## Rel. Analítico
N TOMBAMENTO | TOMBO ANTERIOR | COD CONTA | DESC CONTA | DESCRIÇÃO DO BEM | DATA TOMBAMENTO | ESTADO DE CONSERVAÇÃO | UORG | UORG 2
8218212 | 0000000000 | 12.311.01.01 | APARELHOS DE MEDICAO E ORIENTACAO | OSCILOSCOPIO DIGITAL ANL-0007 PROCESSO 23759.046101/2020-11 | 2021-01-15 | BOM | 033460 | UORG : 033460 - SETOR DE ENGENHARIA CLINICA
8218337 | 0000000000 | 12.311.01.01 | APARELHOS DE MEDICAO E ORIENTACAO | CONJUNTO DE PESOS PADRAO PROCESSO: 23759.046098/2020-36 - TAG: CPP-0001 | 2021-03-23 | BOM | 033460 | UORG : 033460 - SETOR DE ENGENHARIA CLINICA
8218980 | 0000000000 | 12.311.01.01 | APARELHOS DE MEDICAO E ORIENTACAO | BALANCA ELETRONICA ANALITICA, TAG: BA-0352, PROCESSO: 23759.023613/2021-91 | 2021-09-02 | BOM | 033497 | UORG : 033497 - UNIDADE DE CARDIOLOGIA E CIRURGIA CARDIOVASCULAR E
8218981 | 0000000000 | 12.311.01.01 | APARELHOS DE MEDICAO E ORIENTACAO | BALANCA ELETRONICA ANALITICA, TAG: BA-0353, PROCESSO: 23759.023613/2021-91 | 2021-09-02 | BOM | 033497 | UORG : 033497 - UNIDADE DE CARDIOLOGIA E CIRURGIA CARDIOVASCULAR E
8218982 | 0000000000 | 12.311.01.01 | APARELHOS DE MEDICAO E ORIENTACAO | BALANCA ELETRONICA INFANTIL, TAG: BA-0354, PROCESSO: 23759.023613/2021-91 | 2021-09-02 | BOM | 033504 | UORG : 033504 - UNIDADE DA CRIANCA E DO ADOLESCENTE
8219002 | 0000000000 | 12.311.01.01 | APARELHOS DE MEDICAO E ORIENTACAO | MEDIDOR MEDIDOR DE BILIRRUBINA - EQUIPAMENTO PARA MEDIDAS TRANSCUTÂNEA DE BILIRRUBINA DE FORMA NÃO INVASIVA TAG | 2021-10-06 | BOM | 033469 | UORG : 033469 - UNIDADE DE CUIDADO NEONATAL
8219003 | 0000000000 | 12.311.01.01 | APARELHOS DE MEDICAO E ORIENTACAO | MEDIDOR MEDIDOR DE BILIRRUBINA - EQUIPAMENTO PARA MEDIDAS TRANSCUTÂNEA DE BILIRRUBINA DE FORMA NÃO INVASIVA TAG | 2021-10-06 | BOM | 033469 | UORG : 033469 - UNIDADE DE CUIDADO NEONATAL
8219439 | 0000000000 | 12.311.01.01 | APARELHOS DE MEDICAO E ORIENTACAO | DINAMOMETRO P/ MEDICAO DE FORÇA MUSCULAR PROCESSO: 23759.026314/2021-16, TAG: DN-0008 | 2022-01-13 | BOM | 033484 | UORG : 033484 - UNIDADE MULTIPROFISSIONAL
8219440 | 0000000000 | 12.311.01.01 | APARELHOS DE MEDICAO E ORIENTACAO | DINAMOMETRO P/ MEDICAO DE FORÇA MUSCULAR PROCESSO: 23759.026314/2021-16, TAG: DN-0009 | 2022-01-13 | BOM | 033484 | UORG : 033484 - UNIDADE MULTIPROFISSIONAL
8219441 | 0000000000 | 12.311.01.01 | APARELHOS DE MEDICAO E ORIENTACAO | DINAMOMETRO P/ MEDICAO DE FORÇA MUSCULAR PROCESSO: 23759.026314/2021-16, TAG: DN-0010 | 2022-01-13 | BOM | 033484 | UORG : 033484 - UNIDADE MULTIPROFISSIONAL
8219442 | 0000000000 | 12.311.01.01 | APARELHOS DE MEDICAO E ORIENTACAO | DINAMOMETRO P/ MEDICAO DE FORÇA MUSCULAR PROCESSO: 23759.026314/2021-16, TAG: DN-0011 | 2022-01-13 | BOM | 033484 | UORG : 033484 - UNIDADE MULTIPROFISSIONAL
8219443 | 0000000000 | 12.311.01.01 | APARELHOS DE MEDICAO E ORIENTACAO | DINAMOMETRO P/ MEDICAO DE FORÇA MUSCULAR PROCESSO: 23759.026314/2021-16, TAG: DN-0012 | 2022-01-13 | BOM | 033484 | UORG : 033484 - UNIDADE MULTIPROFISSIONAL
8219707 | 0000000000 | 12.311.01.01 | APARELHOS DE MEDICAO E ORIENTACAO | REGISTRADOR REGISTRADOR ELETRÔNICO DE MEDIÇÃO DE TEMPERATURA SIS INFORMACAO GERENCIAMENTO DADOS TAG ANL-0035/ P | 2022-11-07 | BOM | 033460 | UORG : 033460 - SETOR DE ENGENHARIA CLINICA
8220275 | 0000000000 | 12.311.01.01 | APARELHOS DE MEDICAO E ORIENTACAO | BALANCA ELETRONICA BALANCA INFANTIL ANTROPOMETRICA DIGITAL 15 KG PROCESSO 23759.024311/2022-11 DOACAO PF | 2022-07-05 | BOM | 033504 | UORG : 033504 - UNIDADE DA CRIANCA E DO ADOLESCENTE
8220276 | 0000000000 | 12.311.01.01 | APARELHOS DE MEDICAO E ORIENTACAO | BALANCA ELETRONICA BALANCA ANTROPOMETRICA DIGITAL 200KG DOACAO PF PROCESSO 23759.024311/2022-11 | 2022-07-05 | BOM | 033504 | UORG : 033504 - UNIDADE DA CRIANCA E DO ADOLESCENTE
8221005 | 0000000000 | 12.311.01.01 | APARELHOS DE MEDICAO E ORIENTACAO | BALANCA ELETRONICA BALANÇA PACIENTE - PLATAFORMA ELETRONICA - TAG BA-0379PROCESSO SEI 23759.006627/2023-10 | 2023-03-28 | BOM | 033478 | UORG : 033478 - UNIDADE DE DIAGNOSTICO POR IMAGEM
8221148 | 0000000000 | 12.311.01.01 | APARELHOS DE MEDICAO E ORIENTACAO | BALANCA ELETRONICA PARA PACIENTE INFANTIL, MARCA RAMUZA, MODELO RAMUZATRON 6P DPR-15 CL, N/S 230191 PD06, TAG B | 2023-08-17 | BOM | 033491 | UORG : 033491 - UNIDADE DE BANCO DE SANGUE
8221179 | 0000000000 | 12.311.01.01 | APARELHOS DE MEDICAO E ORIENTACAO | DETECTOR DE RADIACAO TIPO CDC SR90 CD11-000 SÉRIE 1459 + ADAPTADOR DE CÂMARA FARMER CD11-000 SÉRIE C-1703/BD750 | 2023-10-06 | BOM | 033506 | UORG : 033506 - UNIDADE DE HEMATOLOGIA E ONCOLOGIA
8221996 | 0000000000 | 12.311.01.01 | APARELHOS DE MEDICAO E ORIENTACAO | BALANCA ELETRONICA PLATAFORMA 300KG DP-300 BJ.430 RAMUZA 23759.008951/2024-45 | 2024-04-04 | BOM | 033485 | UORG : 033485 - UNIDADE DE PRODUCAO E DISTRIBUICAO DE REFEICAO
8221997 | 0000000000 | 12.311.01.01 | APARELHOS DE MEDICAO E ORIENTACAO | BALANCA ELETRONICA PLATAFORMA 300KG DP-300 BJ.430 RAMUZA 23759.008951/2024-45 | 2024-04-04 | BOM | 033485 | UORG : 033485 - UNIDADE DE PRODUCAO E DISTRIBUICAO DE REFEICAO
8222524 | 0000000000 | 12.311.01.01 | APARELHOS DE MEDICAO E ORIENTACAO | BALANCA MEDICO-HOSPITALAR PEDIATRICA MECANICA 23759.014444/2024-41,TAG BA-0381/ | 2024-06-14 | BOM | 033488 | UORG : 033488 - UNIDADE DE AMBULATORIO
8222777 | 0000000000 | 12.311.01.01 | APARELHOS DE MEDICAO E ORIENTACAO | DENSITOMETRO OSSEO RAIO-X FEIXE SIMPLES,TAG DO-0003/,COM ACESSÓRIOSNOBREAK:NBC-0027,NÚMERO DE SÉRIE:442834, SEI | 2024-07-08 | BOM | 033478 | UORG : 033478 - UNIDADE DE DIAGNOSTICO POR IMAGEM
8223245 | 0000000000 | 12.311.01.01 | APARELHOS DE MEDICAO E ORIENTACAO | MEDIDOR DE PH PORTATIL PH-0020 GRAVADOR PARA IMPEDANCIO E PHMETRIA ALACER AL4, 23759.014937/2025-61 2024NE00505 | 2025-04-10 | BOM | 033479 | UORG : 033479 - UNIDADE DE DIAGNOSTICOS ESPECIALIZADOS
8223335 | 0000000000 | 12.311.01.01 | APARELHOS DE MEDICAO E ORIENTACAO | BALANCA ELETRONICA BALANÇA PACIENTE PLATAFORM A ELETRONICA,TAG:BA-0418/23759.018294/2025-25 | 2025-06-05 | BOM | 033484 | UORG : 033484 - UNIDADE MULTIPROFISSIONAL
8223336 | 0000000000 | 12.311.01.01 | APARELHOS DE MEDICAO E ORIENTACAO | BALANCA ELETRONICA BALANÇA PACIENTE PLATAFORMAELETRONICA,TAG:BA-0419/,23759.018294/2025-25 | 2025-06-05 | BOM | 033484 | UORG : 033484 - UNIDADE MULTIPROFISSIONAL
8223337 | 0000000000 | 12.311.01.01 | APARELHOS DE MEDICAO E ORIENTACAO | BALANCA ELETRONICA BALANÇA PACIENTE PLATAFORMAELETRONICA,TAG:BA-0420/23759.018294/2025-25 | 2025-06-05 | BOM | 033484 | UORG : 033484 - UNIDADE MULTIPROFISSIONAL
8223926 | 0000000000 | 12.311.01.01 | APARELHOS DE MEDICAO E ORIENTACAO | BALANCA ELETRONICA PARA PACIENTE MARCA:LIDER MODELO:P-200-C_TAG:BA-0428PROC:23759.007956/20 | 2026-03-09 | BOM | 033502 | UORG : 033502 - UNIDADE DE OBSTETRICIA
8223927 | 0000000000 | 12.311.01.01 | APARELHOS DE MEDICAO E ORIENTACAO | BALANCA ELETRONICA PARA PACIENTE MARCA:LIDER MODELO:P-200-C_TAG:BA-0429PROC:23759.007956/2026-12 | 2026-03-09 | BOM | 033504 | UORG : 033504 - UNIDADE DA CRIANCA E DO ADOLESCENTE
8224047 | 0000000000 | 12.311.01.01 | APARELHOS DE MEDICAO E ORIENTACAO | BALANCA ELETRONICA PARA PACIENTES MARCA:LIDER MODELO:P200C TAG:BA-0427PROC:23759.006449/2026-61 | 2026-03-12 | BOM | 045808 | UORG : 045808 - UNIDADE DE NEFROLOGIA
33283130 | 0000385331 | 12.311.01.01 | APARELHOS DE MEDICAO E ORIENTACAO | BALANCA PRECISAO COM PRATO LABORATORIAL | 2024-06-26 | RECUPERÁVEL | 033480 | UORG : 033480 - UNIDADE DE ANALISES CLINICAS ANATOMIA PATOLOGICA
33283156 | 0000385488 | 12.311.01.01 | APARELHOS DE MEDICAO E ORIENTACAO | BALANCA ELETRONICA ELETRONICA | 2024-06-26 | BOM | 033480 | UORG : 033480 - UNIDADE DE ANALISES CLINICAS ANATOMIA PATOLOGICA
33283197 | 0000385598 | 12.311.01.01 | APARELHOS DE MEDICAO E ORIENTACAO | BALANCA PRECISAO COM PRATO 50 MARCA RECORD SERIE 91916 | 2024-06-26 | BOM | 033480 | UORG : 033480 - UNIDADE DE ANALISES CLINICAS ANATOMIA PATOLOGICA
33283251 | 0000385955 | 12.311.01.01 | APARELHOS DE MEDICAO E ORIENTACAO | MEDIDOR DE PH (PHMETRO) TIPO MARTELINHO PORTATIL DIGITAL C/ ACESSORIOS MODELO:PH-1900 MARCA-INSTRUTHERM DE PH C | 2024-06-18 | BOM | 033480 | UORG : 033480 - UNIDADE DE ANALISES CLINICAS ANATOMIA PATOLOGICA
33283299 | 0000386094 | 12.311.01.01 | APARELHOS DE MEDICAO E ORIENTACAO | BALANCA MEDICO-HOSPITALAR PEDIATRICA ELETRONICA BALANCA (5208) | 2024-07-24 | BOM | 033469 | UORG : 033469 - UNIDADE DE CUIDADO NEONATAL
33283517 | 0000387469 | 12.311.01.01 | APARELHOS DE MEDICAO E ORIENTACAO | MEDIDOR DE PH (PHMETRO) TIPO MARTELINHO PORTATIL DIGITAL C/ ACESSORIOS MODELO:PH-1900 MARCA-INSTRUTHERM | 2024-06-26 | RECUPERÁVEL | 033480 | UORG : 033480 - UNIDADE DE ANALISES CLINICAS ANATOMIA PATOLOGICA
33283563 | 0000387663 | 12.311.01.01 | APARELHOS DE MEDICAO E ORIENTACAO | BALANCA DE PRECISAO BALANÇA ELETRÔNICA (CDF) CAP. MAX 3KG MARCA RADWAG, MOD. WTB-3000, N/S 263388 | 2024-06-26 | BOM | 033480 | UORG : 033480 - UNIDADE DE ANALISES CLINICAS ANATOMIA PATOLOGICA
33283564 | 0000387664 | 12.311.01.01 | APARELHOS DE MEDICAO E ORIENTACAO | BALANCA DE PRECISAO BALANÇA ELETRÔNICA (CDF) CAP. MAX 3KG MARCA RADWAG, MOD. WTB-3000, N/S 263387 | 2024-06-26 | BOM | 033480 | UORG : 033480 - UNIDADE DE ANALISES CLINICAS ANATOMIA PATOLOGICA
33284268 | 0000390517 | 12.311.01.01 | APARELHOS DE MEDICAO E ORIENTACAO | TABUA PROPRIOCEPTIVA PARA FISIOTERAPIA, MADEIRA BALANCO P/MECANOT | 2024-06-26 | BOM | 033484 | UORG : 033484 - UNIDADE MULTIPROFISSIONAL
33284390 | 0000391142 | 12.311.01.01 | APARELHOS DE MEDICAO E ORIENTACAO | BALANCA MEDICO-HOSPITALAR PEDIATRICA ELETRONICA BALANCA PEDIATRICA DIGITAL | 2024-06-26 | BOM | 033506 | UORG : 033506 - UNIDADE DE HEMATOLOGIA E ONCOLOGIA
33284396 | 0000391152 | 12.311.01.01 | APARELHOS DE MEDICAO E ORIENTACAO | BALANCA MEDICO-HOSPITALAR PEDIATRICA ELETRONICA BALANCA PEDIATRICA DIGITAL | 2024-06-26 | BOM | 033506 | UORG : 033506 - UNIDADE DE HEMATOLOGIA E ONCOLOGIA
33284439 | 0000391278 | 12.311.01.01 | APARELHOS DE MEDICAO E ORIENTACAO | BALANCA ELETRONICA DIGITAL INFANTIL COM PRATO MARCA WELMY SERIE-19562 | 2024-06-25 | BOM | 033488 | UORG : 033488 - UNIDADE DE AMBULATORIO
33284619 | 0000391777 | 12.311.01.01 | APARELHOS DE MEDICAO E ORIENTACAO | CALORIMETRO ELETRICO COM TERMÔMETRO ELETRICO COM TERMOMETRO MULTISYSTEM, MARCA FANEM, SERIE YAD27524 | 2024-06-26 | BOM | 033502 | UORG : 033502 - UNIDADE DE OBSTETRICIA
33284662 | 0000391964 | 12.311.01.01 | APARELHOS DE MEDICAO E ORIENTACAO | BALANCA ELETRONICA DIGITAL MARCA TOLITA,. MOD.SCALEPLUS BOBY FAT | 2024-06-26 | BOM | 033484 | UORG : 033484 - UNIDADE MULTIPROFISSIONAL
33284663 | 0000391965 | 12.311.01.01 | APARELHOS DE MEDICAO E ORIENTACAO | BALANCA DE MEDICAO DIGITAL MARCA TOLITA,. MOD.SCALEPLUS BOBY FAT | 2024-06-26 | BOM | 033484 | UORG : 033484 - UNIDADE MULTIPROFISSIONAL
33284664 | 0000391966 | 12.311.01.01 | APARELHOS DE MEDICAO E ORIENTACAO | BALANCA ELETRONICA DIGITAL MARCA TOLITA,. MOD.SCALEPLUS BOBY FAT | 2024-06-26 | BOM | 033484 | UORG : 033484 - UNIDADE MULTIPROFISSIONAL
33284793 | 0000392961 | 12.311.01.01 | APARELHOS DE MEDICAO E ORIENTACAO | BALANCA MECÂNICA BALANCA MECANICA ANTROPOMETRIA WELMY SERIE-115412 | 2024-06-24 | BOM | 033504 | UORG : 033504 - UNIDADE DA CRIANCA E DO ADOLESCENTE
33284843 | 0000393354 | 12.311.01.01 | APARELHOS DE MEDICAO E ORIENTACAO | BALANCA ELETRONICA BALANCA DIGITAL ELETRONICA DIGITAL CAP. 180KG WELMY | 2025-06-12 | BOM | 033499 | UORG : 033499 - UNIDADE DA SAUDE DA MULHER
33287432 | 0000399515 | 12.311.01.01 | APARELHOS DE MEDICAO E ORIENTACAO | BALANCA ELETRONICA BE3 - DOACAO ALIRIO PFIFFERMARCA: BRITANIA | 2024-06-26 | BOM | 033506 | UORG : 033506 - UNIDADE DE HEMATOLOGIA E ONCOLOGIA
33287831 | 0000432633 | 12.311.01.01 | APARELHOS DE MEDICAO E ORIENTACAO | BALANCA DIGITAL TIPO PLATAFORMA C/ REGUA ANTROPOM WELMY PR TECNOLOGIA/INSTITUTO DA MULHER-1167 | 2024-06-18 | BOM | 033471 | UORG : 033471 - SETOR DE APOIO TERAPEUTICO 2
33288199 | 0000438115 | 12.311.01.01 | APARELHOS DE MEDICAO E ORIENTACAO | BALANCA ELETRONICA ANALITICA ADULTA W200A WEL MY PROJETO: ESTUDO CEREBRAL CARDIACO CONVENIO: 4269-2012 | 2024-07-19 | BOM | 033504 | UORG : 033504 - UNIDADE DA CRIANCA E DO ADOLESCENTE
33288200 | 0000438116 | 12.311.01.01 | APARELHOS DE MEDICAO E ORIENTACAO | BALANCA DE MEDICAO ANALITICA ADULTA W300 WELM Y PROJETO: ESTUDO CEREBRAL CARDIACO CONVENIO: 4269-2012 | 2024-06-24 | BOM | 033504 | UORG : 033504 - UNIDADE DA CRIANCA E DO ADOLESCENTE
33288210 | 0000439269 | 12.311.01.01 | APARELHOS DE MEDICAO E ORIENTACAO | MEDIDOR MEDIDOR DE BILIRRUBINA - EQUIPAMENTO PARA MEDIDAS TRANSCUTÂNEA DE BILIRRUBINA DE FORMA NÃO INVASIVA JM- | 2025-03-20 | BOM | 033504 | UORG : 033504 - UNIDADE DA CRIANCA E DO ADOLESCENTE
33288228 | 0000439413 | 12.311.01.01 | APARELHOS DE MEDICAO E ORIENTACAO | BALANCA MEDICO-HOSPITALAR PEDIATRICA ELETRONICA CAPACIDADE 150 KG, MARCA LIDER MOD P-150C | 2024-06-18 | BOM | 033471 | UORG : 033471 - SETOR DE APOIO TERAPEUTICO 2
33288254 | 0000439838 | 12.311.01.01 | APARELHOS DE MEDICAO E ORIENTACAO | BALANCA DIGITAL TIPO PLATAFORMA CAPACIDADE 150KG MARCA LIDER MOD P-150C | 2024-06-18 | BOM | 033471 | UORG : 033471 - SETOR DE APOIO TERAPEUTICO 2
33288396 | 0000440610 | 12.311.01.01 | APARELHOS DE MEDICAO E ORIENTACAO | BALANCA ELETRONICA KIT AP GLISOSE + 01 CX FTA ACTIV +ESTETO CLASSIC II AD. PRETO BLACK (L: 2013.06 QI V) ANTRO | 2024-06-25 | BOM | 033488 | UORG : 033488 - UNIDADE DE AMBULATORIO
33288397 | 0000440612 | 12.311.01.01 | APARELHOS DE MEDICAO E ORIENTACAO | DINAMOMETRO P/ MEDICAO DE FORÇA MUSCULAR OTO/OTALMOSCOPIO POCKET JR. FIBRA OPTICA 2,5 V 95001-R007279 - AP. PRE | 2024-06-26 | BOM | 033495 | UORG : 033495 - UNIDADE DE CLINICA MEDICA
33288554 | 0000448151 | 12.311.01.01 | APARELHOS DE MEDICAO E ORIENTACAO | BALANCA DE MEDICAO MIC 200 PPA ELETRONICA DIGITAL SERIAL: : NR11150500 | 2024-06-24 | BOM | 033504 | UORG : 033504 - UNIDADE DA CRIANCA E DO ADOLESCENTE
33288623 | 0000450229 | 12.311.01.01 | APARELHOS DE MEDICAO E ORIENTACAO | TRENA DIGITAL COM LASER 0601072200000 GLM 50 AZ BOSCH | 2024-06-18 | BOM | 033462 | UORG : 033462 - SETOR DE INFRAESTRUTURA FISICA
33288773 | 0000453330 | 12.311.01.01 | APARELHOS DE MEDICAO E ORIENTACAO | BALANCA ELETRONICA CAPAC.: 200 KG DIV. 50 G ACO CARBONO ANTROPOMETRICA LIDER P-200C SERIE: 41564 | 2024-06-26 | BOM | 033483 | UORG : 033483 - UNIDADE DE TERAPIA INTENSIVA ADULTO
33288774 | 0000453331 | 12.311.01.01 | APARELHOS DE MEDICAO E ORIENTACAO | BALANCA ELETRONICA CAPAC.: 200 KG DIV. 50 G ACO CARBONO ANTROPOMETRICA LIDER P-200C SERIE: 41565 | 2024-06-26 | BOM | 033495 | UORG : 033495 - UNIDADE DE CLINICA MEDICA
33288775 | 0000453332 | 12.311.01.01 | APARELHOS DE MEDICAO E ORIENTACAO | BALANCA ELETRONICA CAPAC.: 200 KG DIV. 50 G ACO CARBONO ANTROPOMETRICA LIDER P-200C SERIE: 41566 | 2024-06-26 | BOM | 045808 | UORG : 045808 - UNIDADE DE NEFROLOGIA
33288802 | 0000456174 | 12.311.01.01 | APARELHOS DE MEDICAO E ORIENTACAO | BALANCA MEDICO-HOSPITALAR PEDIATRICA ELETRONICA ANTROPOMETRICA BALMAK /ELP 25 BBC SERIE: 015566 | 2024-06-24 | BOM | 033504 | UORG : 033504 - UNIDADE DA CRIANCA E DO ADOLESCENTE
33288803 | 0000456175 | 12.311.01.01 | APARELHOS DE MEDICAO E ORIENTACAO | BALANCA MEDICO-HOSPITALAR PEDIATRICA ELETRONICA ANTROPOMeTRICA BALMAK /ELP 25 BBC SeRIE: 015530 | 2024-06-24 | BOM | 033504 | UORG : 033504 - UNIDADE DA CRIANCA E DO ADOLESCENTE
33289094 | 0000461193 | 12.311.01.01 | APARELHOS DE MEDICAO E ORIENTACAO | BALANCA ELETRONICA MATERIAL BASE CHAPA DE AcO TIPO DIGITAL, CAPAC.: 300 KG PLATAFORMA 400 X 500 MM TAPETE ANT | 2024-06-25 | BOM | 033488 | UORG : 033488 - UNIDADE DE AMBULATORIO
33289236 | 0000463834 | 12.311.01.01 | APARELHOS DE MEDICAO E ORIENTACAO | BALANCA ELETRONICA BALANCA ANALITICA: CAP. 200G, RESOLUCAO 0,0001G( 4CASAS), FUNCAO CONTAGEM DE PECAS, PRATO IN | 2024-06-26 | BOM | 033503 | UORG : 033503 - UNIDADE DE SISTEMA NERVOSO
33289270 | 0000464427 | 12.311.01.01 | APARELHOS DE MEDICAO E ORIENTACAO | BALANCA MEDICO-HOSPITALAR PEDIATRICA ELETRONICA COR BRANCA | 2025-06-12 | BOM | 033504 | UORG : 033504 - UNIDADE DA CRIANCA E DO ADOLESCENTE
33289271 | 0000464428 | 12.311.01.01 | APARELHOS DE MEDICAO E ORIENTACAO | BALANCA MEDICO-HOSPITALAR PEDIATRICA ELETRONICA COR BRANCA, | 2025-06-12 | BOM | 033504 | UORG : 033504 - UNIDADE DA CRIANCA E DO ADOLESCENTE
33289296 | 0000464919 | 12.311.01.01 | APARELHOS DE MEDICAO E ORIENTACAO | BALANCA ELETRONICA ELETRONICA W200A MARCA: WELMY | 2024-06-26 | BOM | 033495 | UORG : 033495 - UNIDADE DE CLINICA MEDICA
33289297 | 0000464920 | 12.311.01.01 | APARELHOS DE MEDICAO E ORIENTACAO | BALANCA ELETRONICA ELETRONICA W200A MARCA: WELMY | 2024-06-26 | BOM | 033495 | UORG : 033495 - UNIDADE DE CLINICA MEDICA
33289298 | 0000464921 | 12.311.01.01 | APARELHOS DE MEDICAO E ORIENTACAO | BALANCA ELETRONICA ELETRONICA W200A MARCA: WELMY | 2024-06-26 | BOM | 033506 | UORG : 033506 - UNIDADE DE HEMATOLOGIA E ONCOLOGIA
33289299 | 0000464923 | 12.311.01.01 | APARELHOS DE MEDICAO E ORIENTACAO | BALANCA ELETRONICA ELETRONICA W200A MARCA: WELMY | 2024-06-25 | BOM | 033500 | UORG : 033500 - UNIDADE DE ESPECIALIDADES CLINICAS
33289300 | 0000464924 | 12.311.01.01 | APARELHOS DE MEDICAO E ORIENTACAO | BALANCA ELETRONICA ELETRONICA W200A MARCA: WELMY | 2024-06-26 | BOM | 033506 | UORG : 033506 - UNIDADE DE HEMATOLOGIA E ONCOLOGIA
33289301 | 0000464925 | 12.311.01.01 | APARELHOS DE MEDICAO E ORIENTACAO | BALANCA MEDICO-HOSPITALAR PEDIATRICA ELETRONICA PEDIATRICA ELETRONICA 109E CAPACIDADE 15Kg MARCA: WELMY | 2024-06-24 | BOM | 033504 | UORG : 033504 - UNIDADE DA CRIANCA E DO ADOLESCENTE
33289302 | 0000464926 | 12.311.01.01 | APARELHOS DE MEDICAO E ORIENTACAO | BALANCA MEDICO-HOSPITALAR PEDIATRICA ELETRONICA PEDIATRICA ELETRONICA 109E CAPACIDADE 15Kg MARCA: WELMY | 2025-06-12 | BOM | 033504 | UORG : 033504 - UNIDADE DA CRIANCA E DO ADOLESCENTE
33289337 | 0000465424 | 12.311.01.01 | APARELHOS DE MEDICAO E ORIENTACAO | BALANCA MEDICO-HOSPITALAR PEDIATRICA ELETRONICA ELETRONICA CAPACIDADE 200Kg, NCM 84238200 | 2024-06-24 | BOM | 033504 | UORG : 033504 - UNIDADE DA CRIANCA E DO ADOLESCENTE
33289348 | 0000465877 | 12.311.01.01 | APARELHOS DE MEDICAO E ORIENTACAO | BALANCA MEDICO-HOSPITALAR PEDIATRICA ELETRONICA BALANCA PEDIaTRICA ELETRoNICA ATe 15Kg. MODELO: R/I 109-E NS 55 | 2024-06-24 | BOM | 033504 | UORG : 033504 - UNIDADE DA CRIANCA E DO ADOLESCENTE
33289349 | 0000465878 | 12.311.01.01 | APARELHOS DE MEDICAO E ORIENTACAO | BALANCA MEDICO-HOSPITALAR PEDIATRICA ELETRONICA BALANCA PEDIaTRICA ELETRoNICA ATe 15Kg. MODELO: R/I 109-E NS 55 | 2025-06-12 | BOM | 033504 | UORG : 033504 - UNIDADE DA CRIANCA E DO ADOLESCENTE
33289351 | 0000465881 | 12.311.01.01 | APARELHOS DE MEDICAO E ORIENTACAO | BALANCA MEDICO-HOSPITALAR PEDIATRICA ELETRONICA BALANCA PEDIaTRICA ELETRoNICA ATe 15Kg. MODELO: R/I 109-E NS 55 | 2025-03-26 | BOM | 033504 | UORG : 033504 - UNIDADE DA CRIANCA E DO ADOLESCENTE
33289355 | 0000465885 | 12.311.01.01 | APARELHOS DE MEDICAO E ORIENTACAO | BALANCA MEDICO-HOSPITALAR PEDIATRICA ELETRONICA BALANCA PEDIaTRICA ELETRoNICA ATe 15Kg. MODELO: R/I 109-E NS 5 | 2024-06-24 | BOM | 033504 | UORG : 033504 - UNIDADE DA CRIANCA E DO ADOLESCENTE
33289449 | 0000468735 | 12.311.01.01 | APARELHOS DE MEDICAO E ORIENTACAO | DINAMOMETRO P/ MEDICAO DE FORÇA MUSCULAR MARCA: JAMAR NS: 1611738/10919 TAG: DN-001 | 2024-06-26 | BOM | 033495 | UORG : 033495 - UNIDADE DE CLINICA MEDICA
33289450 | 0000468736 | 12.311.01.01 | APARELHOS DE MEDICAO E ORIENTACAO | DINAMOMETRO P/ MEDICAO DE FORÇA MUSCULAR MARCA: JAMAR NS: 1611683/10921 TAG: DN-002 | 2024-06-26 | BOM | 033484 | UORG : 033484 - UNIDADE MULTIPROFISSIONAL
33289451 | 0000468737 | 12.311.01.01 | APARELHOS DE MEDICAO E ORIENTACAO | DINAMOMETRO P/ MEDICAO DE FORÇA MUSCULAR MARCA: JAMAR NS: 1611254/10920 TAG: DN-003 | 2024-06-26 | BOM | 033495 | UORG : 033495 - UNIDADE DE CLINICA MEDICA
33289790 | 0000475152 | 12.311.01.01 | APARELHOS DE MEDICAO E ORIENTACAO | BALANCA MEDICO-HOSPITALAR PEDIATRICA ELETRONICA ELETRONICA CAPACIDADE 150KG, MODELO LD1050 SeRIE N? 53034 TAG B | 2024-06-24 | BOM | 033504 | UORG : 033504 - UNIDADE DA CRIANCA E DO ADOLESCENTE
33289794 | 0000475158 | 12.311.01.01 | APARELHOS DE MEDICAO E ORIENTACAO | BALANCA MEDICO-HOSPITALAR PEDIATRICA ELETRONICA MARCA LIDER MODELO LD1050 SeRIE N? 53029TAG BA-0317 | 2025-03-26 | BOM | 033504 | UORG : 033504 - UNIDADE DA CRIANCA E DO ADOLESCENTE
33289802 | 0000475166 | 12.311.01.01 | APARELHOS DE MEDICAO E ORIENTACAO | BALANCA MEDICO-HOSPITALAR PEDIATRICA ELETRONICA ELETRONICA CAPACIDADE 150KG, MODELO LD1050 SeRIE N? 53035 TAG B | 2024-06-24 | BOM | 033504 | UORG : 033504 - UNIDADE DA CRIANCA E DO ADOLESCENTE
33290066 | 0000480357 | 12.311.01.01 | APARELHOS DE MEDICAO E ORIENTACAO | DOSIMETRO DE RUiDO DIGITAL ACOMPANHA CALIBRAD OR MOD. CAL 5000 NIVEL 94. MARCA: INSTRUTHERM, MOD.: DOS-600 N/ | 2024-06-21 | BOM | 045650 | UORG : 045650 - UNIDADE DE SAUDE OCUPACIONAL E SEG. DO TRABALHO
33290766 | 0000484098 | 12.311.01.01 | APARELHOS DE MEDICAO E ORIENTACAO | MEDIDOR DE PH PORTATIL MICROPROCESSADO, DIGITAL | 2024-06-26 | BOM | 033503 | UORG : 033503 - UNIDADE DE SISTEMA NERVOSO
33291069 | 0000486409 | 12.311.01.01 | APARELHOS DE MEDICAO E ORIENTACAO | DINAMOMETRO P/ MEDICAO DE FORÇA MUSCULAR N SERIE 20170813377 MARCA JAMAR | 2024-06-26 | BOM | 033495 | UORG : 033495 - UNIDADE DE CLINICA MEDICA
33291070 | 0000486410 | 12.311.01.01 | APARELHOS DE MEDICAO E ORIENTACAO | DINAMOMETRO P/ MEDICAO DE FORÇA MUSCULAR N SERIE 20170813370 MARCA JAMAR | 2024-06-26 | BOM | 033495 | UORG : 033495 - UNIDADE DE CLINICA MEDICA
33291071 | 0000486519 | 12.311.01.01 | APARELHOS DE MEDICAO E ORIENTACAO | BALANCA ELETRONICA MODELO R/I W200 MARCA WELMYN SERIE 17629 TAG BA 0337 | 2024-06-25 | BOM | 033488 | UORG : 033488 - UNIDADE DE AMBULATORIO
33291072 | 0000486520 | 12.311.01.01 | APARELHOS DE MEDICAO E ORIENTACAO | BALANCA ELETRONICA MODELO R/I W200 MARCA WELMYN SERIE 17627 TAG BA 0338 | 2024-06-25 | BOM | 033488 | UORG : 033488 - UNIDADE DE AMBULATORIO
33291073 | 0000486521 | 12.311.01.01 | APARELHOS DE MEDICAO E ORIENTACAO | BALANCA ELETRONICA MODELO R/I W200 MARCA WELMYN SERIE 17628 TAG BA 0339 | 2024-06-25 | BOM | 033488 | UORG : 033488 - UNIDADE DE AMBULATORIO
33291074 | 0000486522 | 12.311.01.01 | APARELHOS DE MEDICAO E ORIENTACAO | BALANCA ELETRONICA MODELO R/I W200 MARCA WELMYN SERIE 17624 TAG BA 0340 | 2024-06-25 | BOM | 033488 | UORG : 033488 - UNIDADE DE AMBULATORIO
33292109 | 0000493472 | 12.311.01.01 | APARELHOS DE MEDICAO E ORIENTACAO | DINAMOMETRO P/ MEDICAO DE FORÇA MUSCULAR MARCALAFAYETTE MODELO 01165 N SERIE 19219986 TAG DN0005 | 2024-06-26 | BOM | 033484 | UORG : 033484 - UNIDADE MULTIPROFISSIONAL
33292110 | 0000493474 | 12.311.01.01 | APARELHOS DE MEDICAO E ORIENTACAO | DINAMOMETRO P/ MEDICAO DE FORÇA MUSCULAR MARCALAFAYETTE MODELO 01165 N SERIE 1921908V TAG DN0007 | 2024-06-26 | BOM | 033484 | UORG : 033484 - UNIDADE MULTIPROFISSIONAL
33292735 | 0000498394 | 12.311.01.01 | APARELHOS DE MEDICAO E ORIENTACAO | BALANCA ELETRONICA ELETRoNICA LIDER MOD: P-30 0C NS: 74496 TAG: BA-0348 | 2024-06-21 | BOM | 045650 | UORG : 045650 - UNIDADE DE SAUDE OCUPACIONAL E SEG. DO TRABALHO
33292736 | 0000498395 | 12.311.01.01 | APARELHOS DE MEDICAO E ORIENTACAO | MEDIDOR DE PH (PHMETRO) TIPO MARTELINHO PORTATIL DIGITAL C/ ACESSORIOS MODELO:PH-1900 MARCA-INSTRUTHERM COM MED | 2025-06-12 | BOM | 033504 | UORG : 033504 - UNIDADE DA CRIANCA E DO ADOLESCENTE
33292737 | 0000498396 | 12.311.01.01 | APARELHOS DE MEDICAO E ORIENTACAO | MEDIDOR DE PH (PHMETRO) TIPO MARTELINHO PORTATIL DIGITAL C/ ACESSORIOS MODELO:PH-1900 MARCA-INSTRUTHERM ALACER | 2025-06-12 | BOM | 033504 | UORG : 033504 - UNIDADE DA CRIANCA E DO ADOLESCENTE
33294001 | 0000514257 | 12.311.01.01 | APARELHOS DE MEDICAO E ORIENTACAO | MEDIDOR DE PH PORTATIL PHTEK MOD: PHS-3-B NS: 100827 TAG: PH-0017 | 2024-06-25 | BOM | 033491 | UORG : 033491 - UNIDADE DE BANCO DE SANGUE
33294269 | 0000082481 | 12.311.01.01 | APARELHOS DE MEDICAO E ORIENTACAO | APARELHO MEDICAO MILIVOLTIMETRO DE RADIOFREQUENCIA MOD. SK-7620, 600 A., 600 V., KAISE | 2024-06-18 | BOM | 033462 | UORG : 033462 - SETOR DE INFRAESTRUTURA FISICA
33294932 | 0000107780 | 12.311.01.01 | APARELHOS DE MEDICAO E ORIENTACAO | BALANCA DE MEDICAO PRECISAO | 2024-06-18 | OCIOSO | 033512 | UORG : 033512 - SETOR DE FARMACIA HOSPITALAR
33295219 | 0000126356 | 12.311.01.01 | APARELHOS DE MEDICAO E ORIENTACAO | BALANCA ELETRONICA DIGITALMARCA FILIZOLA | 2024-06-26 | BOM | 033502 | UORG : 033502 - UNIDADE DE OBSTETRICIA
33295397 | 0000145612 | 12.311.01.01 | APARELHOS DE MEDICAO E ORIENTACAO | BALANCA ELETRONICA PEDIATRICA MARCA FILIZOLAMOD BP-BABY SERIE 8841/02 | 2024-06-26 | BOM | 033469 | UORG : 033469 - UNIDADE DE CUIDADO NEONATAL
33295417 | 0000147463 | 12.311.01.01 | APARELHOS DE MEDICAO E ORIENTACAO | BALANCA ELETRONICA MODELO MAK-BEL 1300, SERIE 00391146 | 2024-06-24 | BOM | 033504 | UORG : 033504 - UNIDADE DA CRIANCA E DO ADOLESCENTE
33295595 | 0000151739 | 12.311.01.01 | APARELHOS DE MEDICAO E ORIENTACAO | BALANCA MEDICO-HOSPITALAR PEDIATRICA ELETRONICA PEDIATRICA, MOD BP-BABY | 2024-06-26 | BOM | 033469 | UORG : 033469 - UNIDADE DE CUIDADO NEONATAL
33295600 | 0000151747 | 12.311.01.01 | APARELHOS DE MEDICAO E ORIENTACAO | BALANCA ELETRONICA PEDIATRICA MARCA FILIZOLAMOD BP-BABY | 2024-06-26 | BOM | 033469 | UORG : 033469 - UNIDADE DE CUIDADO NEONATAL
33295602 | 0000151749 | 12.311.01.01 | APARELHOS DE MEDICAO E ORIENTACAO | BALANCA ELETRONICA PEDIATRICA MARCA FILIZOLAMOD BP-BABY | 2024-06-26 | BOM | 033469 | UORG : 033469 - UNIDADE DE CUIDADO NEONATAL
33295603 | 0000151750 | 12.311.01.01 | APARELHOS DE MEDICAO E ORIENTACAO | BALANCA ELETRONICA PEDIATRICA MARCA FILIZOLAMOD BP-BABY | 2024-06-26 | BOM | 033469 | UORG : 033469 - UNIDADE DE CUIDADO NEONATAL
33295604 | 0000151751 | 12.311.01.01 | APARELHOS DE MEDICAO E ORIENTACAO | BALANCA ELETRONICA PEDIATRICA MARCA FILIZOLAMOD BP-BABY | 2024-06-26 | BOM | 033469 | UORG : 033469 - UNIDADE DE CUIDADO NEONATAL
33295605 | 0000151752 | 12.311.01.01 | APARELHOS DE MEDICAO E ORIENTACAO | BALANCA ELETRONICA PEDIATRICA MARCA FILIZOLAMOD BP-BABY | 2024-06-26 | BOM | 033469 | UORG : 033469 - UNIDADE DE CUIDADO NEONATAL
33295870 | 0000175688 | 12.311.01.01 | APARELHOS DE MEDICAO E ORIENTACAO | BALANCA ELETRONICA ELETRONICA | 2025-06-12 | BOM | 033480 | UORG : 033480 - UNIDADE DE ANALISES CLINICAS ANATOMIA PATOLOGICA
33295902 | 0000180733 | 12.311.01.01 | APARELHOS DE MEDICAO E ORIENTACAO | BALANCA MEDICO-HOSPITALAR PEDIATRICA ELETRONICA ADULTO REF W-200 WELMY | 2024-06-18 | BOM | 033471 | UORG : 033471 - SETOR DE APOIO TERAPEUTICO 2
33296099 | 0000239805 | 12.311.01.01 | APARELHOS DE MEDICAO E ORIENTACAO | BALANCA DE MEDICAO MARCA RADWAG MODELO AS220CONVENIO 198/2007/FUNDACAO ARAUCARIA | 2024-07-08 | BOM | 033504 | UORG : 033504 - UNIDADE DA CRIANCA E DO ADOLESCENTE
33296325 | 0000275361 | 12.311.01.01 | APARELHOS DE MEDICAO E ORIENTACAO | MEDIDOR DE PH PORTATIL KIT MEDIDOR DE BANCADA | 2024-06-26 | RECUPERÁVEL | 033480 | UORG : 033480 - UNIDADE DE ANALISES CLINICAS ANATOMIA PATOLOGICA
33296356 | 0000282264 | 12.311.01.01 | APARELHOS DE MEDICAO E ORIENTACAO | BALANCA MEDICO-HOSPITALAR PEDIATRICA ELETRONICA BALANCA PEDIATRICA (5204) | 2024-12-26 | BOM | 033499 | UORG : 033499 - UNIDADE DA SAUDE DA MULHER
33296737 | 0000318693 | 12.311.01.01 | APARELHOS DE MEDICAO E ORIENTACAO | CALORIMETRO ELETRICO COM TERMÔMETRO ELETRICO COM TERMOMETRO CALOR RADIANTE BA51 TS | 2024-06-26 | BOM | 033502 | UORG : 033502 - UNIDADE DE OBSTETRICIA
33296905 | 0000320799 | 12.311.01.01 | APARELHOS DE MEDICAO E ORIENTACAO | APARELHO DE TESTE PARA ISOLAMENTO TIPO "E"/2.500 VOLTS/10.000 MEGOHMS PARA ELETRICO/ELETRONICO TESTE DE VOLUME | 2024-06-18 | BOM | 033462 | UORG : 033462 - SETOR DE INFRAESTRUTURA FISICA
33297136 | 0000323960 | 12.311.01.01 | APARELHOS DE MEDICAO E ORIENTACAO | BALANCA MEDICO-HOSPITALAR PEDIATRICA ELETRONICA BALANCA PEDIATRICA (5204) | 2024-06-24 | BOM | 033504 | UORG : 033504 - UNIDADE DA CRIANCA E DO ADOLESCENTE
33297476 | 0000325482 | 12.311.01.01 | APARELHOS DE MEDICAO E ORIENTACAO | BALANCA MECÂNICA LOGICA - ETICA | 2024-06-26 | IRRECUPERÁVEL | 033480 | UORG : 033480 - UNIDADE DE ANALISES CLINICAS ANATOMIA PATOLOGICA
33297545 | 0000327346 | 12.311.01.01 | APARELHOS DE MEDICAO E ORIENTACAO | DINAMOMETRO P/ MEDICAO DE FORÇA MUSCULAR JAMARSERIE 30404349BEM DOADO PELO INSTITUTO DE CULTURA ESPIRITA DO | 2024-06-26 | BOM | 033484 | UORG : 033484 - UNIDADE MULTIPROFISSIONAL
33297555 | 0000327514 | 12.311.01.01 | APARELHOS DE MEDICAO E ORIENTACAO | OSCILOSCOPIO DIGITAL MOD. COM-7101-A, 50 MS/S,04 CANAIS, JAPONESAMARCA KIKUSUI SERIE 29031324 | 2024-06-18 | BOM | 033460 | UORG : 033460 - SETOR DE ENGENHARIA CLINICA
33297576 | 0000327562 | 12.311.01.01 | APARELHOS DE MEDICAO E ORIENTACAO | DECIBELIMETROS DIGITAL 4 DÍGITOS MINIPA - MSL - 1350 | 2024-06-18 | BOM | 033460 | UORG : 033460 - SETOR DE ENGENHARIA CLINICA
33297588 | 0000327712 | 12.311.01.01 | APARELHOS DE MEDICAO E ORIENTACAO | BALANCA ELETRONICA MARCA MARTE REQUIPAL, DOACAO ASSOCIACAO ALIRIO PFIFFER | 2024-06-18 | OCIOSO | 033460 | UORG : 033460 - SETOR DE ENGENHARIA CLINICA
33297608 | 0000327914 | 12.311.01.01 | APARELHOS DE MEDICAO E ORIENTACAO | BALANCA ELETRONICA MARCA TOLEDO, MODELO JUNIORCAPACIDADE 15 KGDOADO PELA ASSOCIACAO AMIGOS DO HC | 2024-06-25 | BOM | 033488 | UORG : 033488 - UNIDADE DE AMBULATORIO
33297612 | 0000327941 | 12.311.01.01 | APARELHOS DE MEDICAO E ORIENTACAO | SISTEMA DE CAMPO LIVRE AMPLIFICAÇÃO DA AUDIOMETRIA COM ALTO- FALANTES | 2024-06-25 | BOM | 033496 | UORG : 033496 - UNIDADE DE CABECA E PESCOCO
33297623 | 0000328054 | 12.311.01.01 | APARELHOS DE MEDICAO E ORIENTACAO | BALANCA MEDICO-HOSPITALAR PEDIATRICA ELETRONICA BEM DO INSTITUTO SAUDE DO PARANA, TERMO CESSAO 2006177 | 2024-06-24 | BOM | 033504 | UORG : 033504 - UNIDADE DA CRIANCA E DO ADOLESCENTE
33297624 | 0000328055 | 12.311.01.01 | APARELHOS DE MEDICAO E ORIENTACAO | BALANCA MEDICO-HOSPITALAR PEDIATRICA ELETRONICA BEM DO INSTITUTO SAUDE DO PARANA, TERMO CESSAO 2006177 | 2024-06-24 | BOM | 033504 | UORG : 033504 - UNIDADE DA CRIANCA E DO ADOLESCENTE
33297625 | 0000328056 | 12.311.01.01 | APARELHOS DE MEDICAO E ORIENTACAO | BALANCA MEDICO-HOSPITALAR PEDIATRICA ELETRONICA BEM DO INSTITUTO SAUDE DO PARANA, TERMO CESSAO 2006177 | 2024-06-24 | BOM | 033504 | UORG : 033504 - UNIDADE DA CRIANCA E DO ADOLESCENTE
33297626 | 0000328057 | 12.311.01.01 | APARELHOS DE MEDICAO E ORIENTACAO | BALANCA MEDICO-HOSPITALAR PEDIATRICA ELETRONICA BEM DO INSTITUTO SAUDE DO PARANA, TERMO CESSAO 2006177 | 2024-06-24 | BOM | 033504 | UORG : 033504 - UNIDADE DA CRIANCA E DO ADOLESCENTE
33297627 | 0000328058 | 12.311.01.01 | APARELHOS DE MEDICAO E ORIENTACAO | BALANCA MEDICO-HOSPITALAR PEDIATRICA ELETRONICA BEM DO INSTITUTO SAUDE DO PARANA, TERMO CESSAO 2006177 | 2024-06-24 | BOM | 033504 | UORG : 033504 - UNIDADE DA CRIANCA E DO ADOLESCENTE
33297629 | 0000328060 | 12.311.01.01 | APARELHOS DE MEDICAO E ORIENTACAO | BALANCA MEDICO-HOSPITALAR PEDIATRICA ELETRONICA BEM DO INSTITUTO SAUDE DO PARANA, TERMO CESSAO 2006177 | 2024-06-24 | BOM | 033504 | UORG : 033504 - UNIDADE DA CRIANCA E DO ADOLESCENTE
33297630 | 0000328062 | 12.311.01.01 | APARELHOS DE MEDICAO E ORIENTACAO | BALANCA MEDICO-HOSPITALAR PEDIATRICA ELETRONICA BEM DO INSTITUTO SAUDE DO PARANA, TERMO CESSAO 2006177 | 2024-06-24 | BOM | 033504 | UORG : 033504 - UNIDADE DA CRIANCA E DO ADOLESCENTE
33297631 | 0000328068 | 12.311.01.01 | APARELHOS DE MEDICAO E ORIENTACAO | BALANCA MEDICO-HOSPITALAR PEDIATRICA ELETRONICA BEM DO INSTITUTO SAUDE DO PARANA, TERMO CESSAO 2006177 | 2024-06-24 | BOM | 033504 | UORG : 033504 - UNIDADE DA CRIANCA E DO ADOLESCENTE
33297766 | 0000340783 | 12.311.01.01 | APARELHOS DE MEDICAO E ORIENTACAO | BALANCA MECÂNICA MECANICA, 150 KG. | 2024-06-24 | BOM | 033504 | UORG : 033504 - UNIDADE DA CRIANCA E DO ADOLESCENTE
33297768 | 0000340786 | 12.311.01.01 | APARELHOS DE MEDICAO E ORIENTACAO | BALANCA MECÂNICA MECANICA, 150 KG. | 2024-06-24 | BOM | 033504 | UORG : 033504 - UNIDADE DA CRIANCA E DO ADOLESCENTE
33298364 | 0000344310 | 12.311.01.01 | APARELHOS DE MEDICAO E ORIENTACAO | BALANCA MEDICO-HOSPITALAR PEDIATRICA ELETRONICA BALANCA PEDIATRICA (5204) | 2024-06-24 | BOM | 033504 | UORG : 033504 - UNIDADE DA CRIANCA E DO ADOLESCENTE
33298365 | 0000344317 | 12.311.01.01 | APARELHOS DE MEDICAO E ORIENTACAO | BALANCA MECÂNICA MECANICA | 2024-06-24 | BOM | 033504 | UORG : 033504 - UNIDADE DA CRIANCA E DO ADOLESCENTE
33299171 | 0000350337 | 12.311.01.01 | APARELHOS DE MEDICAO E ORIENTACAO | BALANCA ELETRONICA GR MODELO A-5000, SENSIBILIDADE 0,1 GRAMA MARCA MARTE SERIE 210682 | 2024-06-18 | OCIOSO | 033460 | UORG : 033460 - SETOR DE ENGENHARIA CLINICA
33299310 | 0000351159 | 12.311.01.01 | APARELHOS DE MEDICAO E ORIENTACAO | BALANCA MEDICO-HOSPITALAR PEDIATRICA ELETRONICA MARCA FILIZOLA SERIE 220 94 | 2024-06-24 | BOM | 033504 | UORG : 033504 - UNIDADE DA CRIANCA E DO ADOLESCENTE
33299376 | 0000352114 | 12.311.01.01 | APARELHOS DE MEDICAO E ORIENTACAO | BALANCA MECÂNICA MARCA FILIZOLA | 2024-06-25 | BOM | 033465 | UORG : 033465 - UNIDADE DE SAUDE MENTAL
33299510 | 0000354295 | 12.311.01.01 | APARELHOS DE MEDICAO E ORIENTACAO | BALANCA MECÂNICA MECANICA | 2024-06-26 | BOM | 033494 | UORG : 033494 - UNIDADE DE CLINICA CIRURGICA
33299774 | 0000347595 | 12.311.01.01 | APARELHOS DE MEDICAO E ORIENTACAO | BALANCA MECÂNICA BALANCA MECANICA ANTROPOMETRIA WELMY SERIE-115412 | 2024-06-24 | BOM | 033504 | UORG : 033504 - UNIDADE DA CRIANCA E DO ADOLESCENTE
33299825 | 0000347951 | 12.311.01.01 | APARELHOS DE MEDICAO E ORIENTACAO | BALANCA DE MEDICAO SERIE-70497390302 | 2024-06-25 | BOM | 033491 | UORG : 033491 - UNIDADE DE BANCO DE SANGUE
33299864 | 0000348136 | 12.311.01.01 | APARELHOS DE MEDICAO E ORIENTACAO | BALANCA DE MEDICAO PRECISAO | 2024-06-18 | OCIOSO | 033512 | UORG : 033512 - SETOR DE FARMACIA HOSPITALAR
33300036 | 0000356162 | 12.311.01.01 | APARELHOS DE MEDICAO E ORIENTACAO | PROGRAMADOR TIMER - TEMPORIZADOR - ANALÓGICO COM ALARME MULTITIMER/Mod.TP-120/TEMPO 2 HORAS/5 CORES/BIV OLT | 2024-06-26 | BOM | 033503 | UORG : 033503 - UNIDADE DE SISTEMA NERVOSO
33300038 | 0000356164 | 12.311.01.01 | APARELHOS DE MEDICAO E ORIENTACAO | MEDIDOR DE PH PORTATIL SONDA/MOLA/2 BATERIA/FAIXA 12,2 14,4MARCA HEMOMEP SERIE AT 20061 | 2024-06-26 | BOM | 033503 | UORG : 033503 - UNIDADE DE SISTEMA NERVOSO
33300042 | 0000356173 | 12.311.01.01 | APARELHOS DE MEDICAO E ORIENTACAO | BALANCA DE MEDICAO MODELO BG 1000 N?SERIE 013162 SENSIBILIDADE DE 0,01g BENS DE TERCEIROS - CNPQ MARCA GEMAKA | 2024-06-26 | BOM | 033503 | UORG : 033503 - UNIDADE DE SISTEMA NERVOSO
33300218 | 0000357437 | 12.311.01.01 | APARELHOS DE MEDICAO E ORIENTACAO | BALANCA MECÂNICA 150 KG, COR BRANCAMARCA CAMBE SERIE 1156 | 2024-06-26 | BOM | 033479 | UORG : 033479 - UNIDADE DE DIAGNOSTICOS ESPECIALIZADOS
33300236 | 0000357599 | 12.311.01.01 | APARELHOS DE MEDICAO E ORIENTACAO | BALANCA DE MEDICAO O | 2024-06-18 | OCIOSO | 033512 | UORG : 033512 - SETOR DE FARMACIA HOSPITALAR
33300297 | 0000357903 | 12.311.01.01 | APARELHOS DE MEDICAO E ORIENTACAO | BALANCA DE MEDICAO PRECISAO | 2024-06-25 | OCIOSO | 033513 | UORG : 033513 - UNIDADE DE DISPENSACAO FARMACEUTICA
33300298 | 0000357904 | 12.311.01.01 | APARELHOS DE MEDICAO E ORIENTACAO | BALANCA DE MEDICAO PRECISAO | 2024-06-18 | OCIOSO | 033512 | UORG : 033512 - SETOR DE FARMACIA HOSPITALAR
33300299 | 0000357905 | 12.311.01.01 | APARELHOS DE MEDICAO E ORIENTACAO | BALANCA DE MEDICAO PRECISAO | 2024-06-18 | OCIOSO | 033512 | UORG : 033512 - SETOR DE FARMACIA HOSPITALAR
33300300 | 0000357906 | 12.311.01.01 | APARELHOS DE MEDICAO E ORIENTACAO | BALANCA DE MEDICAO PRECISAO | 2024-06-18 | OCIOSO | 127197 | UORG : 127197 - DEPOSITO UPAT
33300301 | 0000357907 | 12.311.01.01 | APARELHOS DE MEDICAO E ORIENTACAO | BALANCA DE MEDICAO PRECISAO | 2024-06-21 | BOM | 033485 | UORG : 033485 - UNIDADE DE PRODUCAO E DISTRIBUICAO DE REFEICAO
33300363 | 0000358455 | 12.311.01.01 | APARELHOS DE MEDICAO E ORIENTACAO | APARELHO MEDICAO COM CALIBRADOR INTERNO ATOMIC ENERGY OF CANADA TMITED MODELO GC 1000 SERIE-RCC 140 | 2024-06-26 | IRRECUPERÁVEL | 033478 | UORG : 033478 - UNIDADE DE DIAGNOSTICO POR IMAGEM
33300400 | 0000358712 | 12.311.01.01 | APARELHOS DE MEDICAO E ORIENTACAO | BALANCA ELETRONICA GRMARCA HELMAC | 2024-06-25 | BOM | 033491 | UORG : 033491 - UNIDADE DE BANCO DE SANGUE
33300445 | 0000358937 | 12.311.01.01 | APARELHOS DE MEDICAO E ORIENTACAO | BALANCA ELETRONICA MARCA FILIZOLA, MODELO BP 06 | 2024-06-25 | BOM | 033482 | UORG : 033482 - UNIDADE DE BLOCO CIRURGICO
33300941 | 0000370157 | 12.311.01.01 | APARELHOS DE MEDICAO E ORIENTACAO | BALANCA ELETRONICA COM PRATO | 2024-06-26 | RECUPERÁVEL | 033480 | UORG : 033480 - UNIDADE DE ANALISES CLINICAS ANATOMIA PATOLOGICA
33301001 | 0000385038 | 12.311.01.01 | APARELHOS DE MEDICAO E ORIENTACAO | FLUXOMETRO LAMINAR, VERTICAL LAMINAR VERTICAL ENGELAB | 2024-06-26 | BOM | 033480 | UORG : 033480 - UNIDADE DE ANALISES CLINICAS ANATOMIA PATOLOGICA
33301002 | 0000385039 | 12.311.01.01 | APARELHOS DE MEDICAO E ORIENTACAO | BALANCA PRECISAO COM PRATO RECORD | 2024-06-26 | RECUPERÁVEL | 033480 | UORG : 033480 - UNIDADE DE ANALISES CLINICAS ANATOMIA PATOLOGICA
7813431 | 0000005857 | 12.311.01.02 | APARELHOS E EQUIPAMENTOS DE COMUNICACAO | SWITCH CENTRAL TELEFONICA SWITCH (CENTRAL TELEFONICA) série: FOC1738V1SF | 2014-06-01 | BOM | 033539 | UORG : 033539 - SETOR DE TECNO DA INFORMACAO E SAUDE DIGITAL
7813432 | 0000005858 | 12.311.01.02 | APARELHOS E EQUIPAMENTOS DE COMUNICACAO | SWITCH CENTRAL TELEFONICA SWITCH (CENTRAL TELEFONICA) série: FOC1738V1NX | 2014-06-01 | BOM | 033539 | UORG : 033539 - SETOR DE TECNO DA INFORMACAO E SAUDE DIGITAL
7813433 | 0000005861 | 12.311.01.02 | APARELHOS E EQUIPAMENTOS DE COMUNICACAO | SWITCH CENTRAL TELEFONICA SWITCH (CENTRAL TELEFONICA) série: FOC1738V1J9 | 2014-06-01 | BOM | 033539 | UORG : 033539 - SETOR DE TECNO DA INFORMACAO E SAUDE DIGITAL
7813434 | 0000005891 | 12.311.01.02 | APARELHOS E EQUIPAMENTOS DE COMUNICACAO | SWITCH CENTRAL TELEFONICA SWITCH (CENTRAL TELEFONICA) série: FOC1738V1SS | 2014-06-01 | BOM | 033539 | UORG : 033539 - SETOR DE TECNO DA INFORMACAO E SAUDE DIGITAL
7813436 | 0000005859 | 12.311.01.02 | APARELHOS E EQUIPAMENTOS DE COMUNICACAO | SWITCH CENTRAL TELEFONICA SWITCH (CENTRAL TELEFONICA) série: FOC1738V1SJ | 2014-06-01 | BOM | 033539 | UORG : 033539 - SETOR DE TECNO DA INFORMACAO E SAUDE DIGITAL
8217980 | 0000000000 | 12.311.01.03 | EQUIPAM/UTENSILIOS MEDICOS,ODONTO,LAB E HOSP | MONITOR MULTIPARAMETRO MONITOR MULTIPARAMÉTRICO - TIPOS DE PACIENTE: ADUL TO, PEDIáTRICO E NEONATAL MONITOR FIS | 2020-07-29 | BOM | 033500 | UORG : 033500 - UNIDADE DE ESPECIALIDADES CLINICAS
8217981 | 0000000000 | 12.311.01.03 | EQUIPAM/UTENSILIOS MEDICOS,ODONTO,LAB E HOSP | MONITOR MULTIPARAMETRO MONITOR MULTIPARAMÉTRICO - TIPOS DE PACIENTE: ADUL TO, PEDIáTRICO E NEONATAL MONITOR FIS | 2020-07-29 | BOM | 033504 | UORG : 033504 - UNIDADE DA CRIANCA E DO ADOLESCENTE
8217983 | 0000000000 | 12.311.01.03 | EQUIPAM/UTENSILIOS MEDICOS,ODONTO,LAB E HOSP | BERCO ACO COM PONTOS PARA SUPORTE DE SORO HOSPITALAR CAMA/BERCO FOWLER - PROC 23759.019791/2020-36 | 2020-08-06 | BOM | 033504 | UORG : 033504 - UNIDADE DA CRIANCA E DO ADOLESCENTE
8217984 | 0000000000 | 12.311.01.03 | EQUIPAM/UTENSILIOS MEDICOS,ODONTO,LAB E HOSP | BERCO ACO COM PONTOS PARA SUPORTE DE SORO HOSPITALAR CAMA/BERCO FOWLER - PROC 23759.019791/2020-36 | 2020-08-06 | BOM | 033504 | UORG : 033504 - UNIDADE DA CRIANCA E DO ADOLESCENTE
8217985 | 0000000000 | 12.311.01.03 | EQUIPAM/UTENSILIOS MEDICOS,ODONTO,LAB E HOSP | BERCO ACO COM PONTOS PARA SUPORTE DE SORO HOSPITALAR CAMA/BERCO FOWLER - PROC 23759.019791/2020-36 | 2020-08-06 | BOM | 033504 | UORG : 033504 - UNIDADE DA CRIANCA E DO ADOLESCENTE
8217986 | 0000000000 | 12.311.01.03 | EQUIPAM/UTENSILIOS MEDICOS,ODONTO,LAB E HOSP | BERCO ACO COM PONTOS PARA SUPORTE DE SORO HOSPITALAR CAMA/BERCO FOWLER - PROC 23759.019791/2020-36 | 2020-08-06 | BOM | 033504 | UORG : 033504 - UNIDADE DA CRIANCA E DO ADOLESCENTE
8217987 | 0000000000 | 12.311.01.03 | EQUIPAM/UTENSILIOS MEDICOS,ODONTO,LAB E HOSP | BERCO ACO COM PONTOS PARA SUPORTE DE SORO HOSPITALAR CAMA/BERCO FOWLER - PROC 23759.019791/2020-36 | 2020-08-06 | BOM | 033504 | UORG : 033504 - UNIDADE DA CRIANCA E DO ADOLESCENTE
8217988 | 0000000000 | 12.311.01.03 | EQUIPAM/UTENSILIOS MEDICOS,ODONTO,LAB E HOSP | BERCO ACO COM PONTOS PARA SUPORTE DE SORO HOSPITALAR CAMA/BERCO FOWLER - PROC 23759.019791/2020-36 | 2020-08-06 | BOM | 033504 | UORG : 033504 - UNIDADE DA CRIANCA E DO ADOLESCENTE
8217989 | 0000000000 | 12.311.01.03 | EQUIPAM/UTENSILIOS MEDICOS,ODONTO,LAB E HOSP | BERCO ACO COM PONTOS PARA SUPORTE DE SORO HOSPITALAR CAMA/BERCO FOWLER - PROC 23759.019791/2020-36 | 2020-08-06 | BOM | 033504 | UORG : 033504 - UNIDADE DA CRIANCA E DO ADOLESCENTE
8217990 | 0000000000 | 12.311.01.03 | EQUIPAM/UTENSILIOS MEDICOS,ODONTO,LAB E HOSP | BERCO ACO COM PONTOS PARA SUPORTE DE SORO HOSPITALAR CAMA/BERCO FOWLER - PROC 23759.019791/2020-36 | 2020-08-06 | BOM | 033504 | UORG : 033504 - UNIDADE DA CRIANCA E DO ADOLESCENTE
8218000 | 0000000000 | 12.311.01.03 | EQUIPAM/UTENSILIOS MEDICOS,ODONTO,LAB E HOSP | SISTEMA DE ACUIDADE VISUAL COM CONTROLE REMOTOADVANCED INSTRUMENTS MODELO: NANO SA-01 GRAFICO AVALIACAO DA VIS | 2020-08-17 | BOM | 033496 | UORG : 033496 - UNIDADE DE CABECA E PESCOCO
8218031 | 0000000000 | 12.311.01.03 | EQUIPAM/UTENSILIOS MEDICOS,ODONTO,LAB E HOSP | SENSOR INERCIAL SISTEMA DIGITAL SEM FIO, P/ANALISE DA MARCHA TAG: SI-0001 PROCESSO: 23759.008934/2020-84 | 2020-08-21 | BOM | 033496 | UORG : 033496 - UNIDADE DE CABECA E PESCOCO
8218032 | 0000000000 | 12.311.01.03 | EQUIPAM/UTENSILIOS MEDICOS,ODONTO,LAB E HOSP | CENTRIFUGA PARA TUBOS E MICROTUBOS PROCESSO: 23759.010915/2019-84 TAG: CT-157 | 2020-08-27 | BOM | 033480 | UORG : 033480 - UNIDADE DE ANALISES CLINICAS ANATOMIA PATOLOGICA
8218033 | 0000000000 | 12.311.01.03 | EQUIPAM/UTENSILIOS MEDICOS,ODONTO,LAB E HOSP | CABINE DE FLUXO LAMINAR PARA SEGURANCA BIOLOGICA PROCESSO: 23759.012373/2020-18 | 2020-08-28 | BOM | 033480 | UORG : 033480 - UNIDADE DE ANALISES CLINICAS ANATOMIA PATOLOGICA
8218034 | 0000000000 | 12.311.01.03 | EQUIPAM/UTENSILIOS MEDICOS,ODONTO,LAB E HOSP | CABINE DE FLUXO LAMINAR PARA SEGURANCA BIOLOGICA PROCESSO: 23759.012373/2020-18 | 2020-08-28 | BOM | 033480 | UORG : 033480 - UNIDADE DE ANALISES CLINICAS ANATOMIA PATOLOGICA
8218036 | 0000000000 | 12.311.01.03 | EQUIPAM/UTENSILIOS MEDICOS,ODONTO,LAB E HOSP | APARELHO DE ANESTESIA APARELHO DE ANESTESIA CONVENCIONAL TAG: AA-0056 / MM-0471 PROCESSO: 23759.018061/2019-84 | 2020-10-05 | BOM | 033479 | UORG : 033479 - UNIDADE DE DIAGNOSTICOS ESPECIALIZADOS
8218037 | 0000000000 | 12.311.01.03 | EQUIPAM/UTENSILIOS MEDICOS,ODONTO,LAB E HOSP | APARELHO DE ANESTESIA APARELHO DE ANESTESIA CONVENCIONAL TAG: AA-0057 / MM-0472 PROCESSO: 23759.018061/2019-84 | 2020-10-05 | BOM | 033479 | UORG : 033479 - UNIDADE DE DIAGNOSTICOS ESPECIALIZADOS
8218038 | 0000000000 | 12.311.01.03 | EQUIPAM/UTENSILIOS MEDICOS,ODONTO,LAB E HOSP | MONITOR DE RESPIRACAO E GAS ANESTESICO MEDIDORDE GASES PROCESSO: 23759.024724/2020-33 TAG:MGA-0001 | 2020-09-04 | BOM | 033483 | UORG : 033483 - UNIDADE DE TERAPIA INTENSIVA ADULTO
8218039 | 0000000000 | 12.311.01.03 | EQUIPAM/UTENSILIOS MEDICOS,ODONTO,LAB E HOSP | MONITOR DE RESPIRACAO E GAS ANESTESICO MEDIDORDE GASES PROCESSO: 23759.024724/2020-33 TAG:MGA-0002 | 2020-09-04 | BOM | 033483 | UORG : 033483 - UNIDADE DE TERAPIA INTENSIVA ADULTO
8218040 | 0000000000 | 12.311.01.03 | EQUIPAM/UTENSILIOS MEDICOS,ODONTO,LAB E HOSP | MONITOR DE RESPIRACAO E GAS ANESTESICO MEDIDORDE GASES PROCESSO: 23759.024724/2020-33 TAG:MGA-0003 | 2020-09-04 | BOM | 033497 | UORG : 033497 - UNIDADE DE CARDIOLOGIA E CIRURGIA CARDIOVASCULAR E
8218041 | 0000000000 | 12.311.01.03 | EQUIPAM/UTENSILIOS MEDICOS,ODONTO,LAB E HOSP | MONITOR DE RESPIRACAO E GAS ANESTESICO MEDIDORDE GASES PROCESSO: 23759.024724/2020-33 TAG:MGA-0004 | 2020-09-04 | BOM | 033483 | UORG : 033483 - UNIDADE DE TERAPIA INTENSIVA ADULTO
8218050 | 0000000000 | 12.311.01.03 | EQUIPAM/UTENSILIOS MEDICOS,ODONTO,LAB E HOSP | PURIFICADOR DE AGUA - PROCESSO 23759.022197/2020-22 | 2020-09-11 | RECUPERÁVEL | 033480 | UORG : 033480 - UNIDADE DE ANALISES CLINICAS ANATOMIA PATOLOGICA
8218051 | 0000000000 | 12.311.01.03 | EQUIPAM/UTENSILIOS MEDICOS,ODONTO,LAB E HOSP | PURIFICADOR DE AGUA - PROCESSO 23759.022197/2020-22 | 2020-09-11 | BOM | 033478 | UORG : 033478 - UNIDADE DE DIAGNOSTICO POR IMAGEM
8218052 | 0000000000 | 12.311.01.03 | EQUIPAM/UTENSILIOS MEDICOS,ODONTO,LAB E HOSP | PURIFICADOR DE AGUA - PROCESSO 23759.022197/2020-22 | 2020-09-11 | IRRECUPERÁVEL | 033446 | UORG : 033446 - UNIDADE DE PATRIMONIO
8218053 | 0000000000 | 12.311.01.03 | EQUIPAM/UTENSILIOS MEDICOS,ODONTO,LAB E HOSP | PURIFICADOR DE AGUA - PROCESSO 23759.022197/2020-22 | 2020-09-11 | BOM | 127197 | UORG : 127197 - DEPOSITO UPAT
8218054 | 0000000000 | 12.311.01.03 | EQUIPAM/UTENSILIOS MEDICOS,ODONTO,LAB E HOSP | PURIFICADOR DE AGUA - PROCESSO 23759.022197/2020-22 | 2020-09-11 | BOM | 045808 | UORG : 045808 - UNIDADE DE NEFROLOGIA
8218055 | 0000000000 | 12.311.01.03 | EQUIPAM/UTENSILIOS MEDICOS,ODONTO,LAB E HOSP | PURIFICADOR DE AGUA - PROCESSO 23759.022197/2020-22 | 2020-09-11 | BOM | 033482 | UORG : 033482 - UNIDADE DE BLOCO CIRURGICO
8218056 | 0000000000 | 12.311.01.03 | EQUIPAM/UTENSILIOS MEDICOS,ODONTO,LAB E HOSP | PURIFICADOR DE AGUA - PROCESSO 23759.022197/2020-22 | 2020-09-11 | BOM | 033500 | UORG : 033500 - UNIDADE DE ESPECIALIDADES CLINICAS
8218057 | 0000000000 | 12.311.01.03 | EQUIPAM/UTENSILIOS MEDICOS,ODONTO,LAB E HOSP | PURIFICADOR DE AGUA - PROCESSO 23759.022197/2020-22 | 2020-09-11 | IRRECUPERÁVEL | 127197 | UORG : 127197 - DEPOSITO UPAT
8218058 | 0000000000 | 12.311.01.03 | EQUIPAM/UTENSILIOS MEDICOS,ODONTO,LAB E HOSP | PURIFICADOR DE AGUA - PROCESSO 23759.022197/2020-22 | 2020-09-11 | BOM | 033502 | UORG : 033502 - UNIDADE DE OBSTETRICIA
8218059 | 0000000000 | 12.311.01.03 | EQUIPAM/UTENSILIOS MEDICOS,ODONTO,LAB E HOSP | PURIFICADOR DE AGUA - PROCESSO 23759.022197/2020-22 | 2020-09-11 | BOM | 033506 | UORG : 033506 - UNIDADE DE HEMATOLOGIA E ONCOLOGIA
8218060 | 0000000000 | 12.311.01.03 | EQUIPAM/UTENSILIOS MEDICOS,ODONTO,LAB E HOSP | PURIFICADOR DE AGUA - PROCESSO 23759.022197/2020-22 | 2020-09-11 | BOM | 033510 | UORG : 033510 - UNIDADE DE UROLOGIA
8218061 | 0000000000 | 12.311.01.03 | EQUIPAM/UTENSILIOS MEDICOS,ODONTO,LAB E HOSP | PURIFICADOR DE AGUA - PROCESSO 23759.022197/2020-22 | 2020-09-11 | BOM | 033506 | UORG : 033506 - UNIDADE DE HEMATOLOGIA E ONCOLOGIA
8218062 | 0000000000 | 12.311.01.03 | EQUIPAM/UTENSILIOS MEDICOS,ODONTO,LAB E HOSP | PURIFICADOR DE AGUA - PROCESSO 23759.022197/2020-22 | 2020-09-11 | BOM | 033488 | UORG : 033488 - UNIDADE DE AMBULATORIO
8218063 | 0000000000 | 12.311.01.03 | EQUIPAM/UTENSILIOS MEDICOS,ODONTO,LAB E HOSP | PURIFICADOR DE AGUA - PROCESSO 23759.022197/2020-22 | 2020-09-11 | BOM | 033504 | UORG : 033504 - UNIDADE DA CRIANCA E DO ADOLESCENTE
8218064 | 0000000000 | 12.311.01.03 | EQUIPAM/UTENSILIOS MEDICOS,ODONTO,LAB E HOSP | PURIFICADOR DE AGUA - PROCESSO 23759.022197/2020-22 | 2020-09-11 | IRRECUPERÁVEL | 033446 | UORG : 033446 - UNIDADE DE PATRIMONIO
8218065 | 0000000000 | 12.311.01.03 | EQUIPAM/UTENSILIOS MEDICOS,ODONTO,LAB E HOSP | PURIFICADOR DE AGUA - PROCESSO 23759.022197/2020-22 | 2020-09-11 | BOM | 033484 | UORG : 033484 - UNIDADE MULTIPROFISSIONAL
8218066 | 0000000000 | 12.311.01.03 | EQUIPAM/UTENSILIOS MEDICOS,ODONTO,LAB E HOSP | MONITOR MULTIPARAMETRO MONITOR MULTIPARAMÉTRICO - TIPOS DE PACIENTE: ADUL TO, PEDIáTRICO E NEONATAL MONITOR DE | 2020-10-06 | BOM | 033482 | UORG : 033482 - UNIDADE DE BLOCO CIRURGICO
8218068 | 0000000000 | 12.311.01.03 | EQUIPAM/UTENSILIOS MEDICOS,ODONTO,LAB E HOSP | VIDEO COLONOSCOPIO PROCESSO: 23759.026639/2020-18 | 2020-11-09 | BOM | 033479 | UORG : 033479 - UNIDADE DE DIAGNOSTICOS ESPECIALIZADOS
8218164 | 0000000000 | 12.311.01.03 | EQUIPAM/UTENSILIOS MEDICOS,ODONTO,LAB E HOSP | APARELHO DE ULTRASSONOGRAFIA OCULAR BIOMETRO ULTRASSONICO - PROCESSO: 23759.024639/2020-75 -TAG: BIOM-0002 | 2020-11-12 | BOM | 033496 | UORG : 033496 - UNIDADE DE CABECA E PESCOCO
8218166 | 0000000000 | 12.311.01.03 | EQUIPAM/UTENSILIOS MEDICOS,ODONTO,LAB E HOSP | CADEIRA PARA EXAMES COM ENCOSTO RECLINAVEL ELETRICO OTORRINOLARINGOLOGIA - PROCESSO: 23759.038456/2020-37TAG: C | 2020-11-19 | BOM | 033496 | UORG : 033496 - UNIDADE DE CABECA E PESCOCO
8218170 | 0000000000 | 12.311.01.03 | EQUIPAM/UTENSILIOS MEDICOS,ODONTO,LAB E HOSP | APARELHO OXIMETRO DE BANCADA TAG: OX-0301 PROCESSO: 23759.043808/2020-76 | 2020-12-04 | BOM | 033504 | UORG : 033504 - UNIDADE DA CRIANCA E DO ADOLESCENTE
8218171 | 0000000000 | 12.311.01.03 | EQUIPAM/UTENSILIOS MEDICOS,ODONTO,LAB E HOSP | APARELHO OXIMETRO DE BANCADA TAG: OX-0302 PROCESSO: 23759.043808/2020-76 | 2020-12-04 | BOM | 033504 | UORG : 033504 - UNIDADE DA CRIANCA E DO ADOLESCENTE
8218173 | 0000000000 | 12.311.01.03 | EQUIPAM/UTENSILIOS MEDICOS,ODONTO,LAB E HOSP | APARELHO OXIMETRO DE BANCADA TAG: OX-0304 PROCESSO: 23759.043808/2020-76 | 2020-12-04 | BOM | 033497 | UORG : 033497 - UNIDADE DE CARDIOLOGIA E CIRURGIA CARDIOVASCULAR E
8218174 | 0000000000 | 12.311.01.03 | EQUIPAM/UTENSILIOS MEDICOS,ODONTO,LAB E HOSP | APARELHO OXIMETRO DE BANCADA TAG: OX-0305 PROCESSO: 23759.043808/2020-76 | 2020-12-04 | BOM | 033497 | UORG : 033497 - UNIDADE DE CARDIOLOGIA E CIRURGIA CARDIOVASCULAR E
8218175 | 0000000000 | 12.311.01.03 | EQUIPAM/UTENSILIOS MEDICOS,ODONTO,LAB E HOSP | APARELHO OXIMETRO DE BANCADA TAG: OX-0306 PROCESSO: 23759.043808/2020-76 | 2020-12-04 | BOM | 033505 | UORG : 033505 - UNIDADE DO SISTEMA NEURO-MUSCULO-ESQUELETICO
8218176 | 0000000000 | 12.311.01.03 | EQUIPAM/UTENSILIOS MEDICOS,ODONTO,LAB E HOSP | APARELHO OXIMETRO DE BANCADA TAG: OX-0307 PROCESSO: 23759.043808/2020-76 | 2020-12-04 | BOM | 033494 | UORG : 033494 - UNIDADE DE CLINICA CIRURGICA
8218177 | 0000000000 | 12.311.01.03 | EQUIPAM/UTENSILIOS MEDICOS,ODONTO,LAB E HOSP | APARELHO OXIMETRO DE BANCADA TAG: OX-0308 PROCESSO: 23759.043808/2020-76 | 2020-12-04 | BOM | 033504 | UORG : 033504 - UNIDADE DA CRIANCA E DO ADOLESCENTE
8218178 | 0000000000 | 12.311.01.03 | EQUIPAM/UTENSILIOS MEDICOS,ODONTO,LAB E HOSP | APARELHO OXIMETRO DE BANCADA TAG: OX-0309 PROCESSO: 23759.043808/2020-76 | 2020-12-04 | BOM | 033494 | UORG : 033494 - UNIDADE DE CLINICA CIRURGICA
8218179 | 0000000000 | 12.311.01.03 | EQUIPAM/UTENSILIOS MEDICOS,ODONTO,LAB E HOSP | APARELHO OXIMETRO DE BANCADA TAG: OX-0310 PROCESSO: 23759.043808/2020-76 | 2020-12-04 | BOM | 033495 | UORG : 033495 - UNIDADE DE CLINICA MEDICA
8218185 | 0000000000 | 12.311.01.03 | EQUIPAM/UTENSILIOS MEDICOS,ODONTO,LAB E HOSP | AUTOCLAVE VERTICAL GRANDE PORTE - PROCESSO 23759.017797/2019-35 TAG:ATC-0019 | 2020-12-11 | BOM | 033486 | UORG : 033486 - UNIDADE DE PROCESSAMENTO DE MATERIAIS ESTERILIZADO
8218186 | 0000000000 | 12.311.01.03 | EQUIPAM/UTENSILIOS MEDICOS,ODONTO,LAB E HOSP | AUTOCLAVE VERTICAL GRANDE PORTE - PROCESSO 23759.017797/2019-35 TAG:ATC-0020 | 2020-12-11 | BOM | 033486 | UORG : 033486 - UNIDADE DE PROCESSAMENTO DE MATERIAIS ESTERILIZADO
8218203 | 0000000000 | 12.311.01.03 | EQUIPAM/UTENSILIOS MEDICOS,ODONTO,LAB E HOSP | EQUIPAMENTO LOCALIZADOR DE DEFEITOS PARA PLACAS ELETRONICAS PROCESSO: 23759.046103/2020-19 - TAG: ANL-0001 | 2020-12-23 | BOM | 033460 | UORG : 033460 - SETOR DE ENGENHARIA CLINICA
8218206 | 0000000000 | 12.311.01.03 | EQUIPAM/UTENSILIOS MEDICOS,ODONTO,LAB E HOSP | SEQUENCIADOR ACIDOS NUCLEICOS, TAG: SQG-0001 -PROCESSO: 23759.017148/2020-78 | 2020-12-23 | BOM | 033503 | UORG : 033503 - UNIDADE DE SISTEMA NERVOSO
8218214 | 0000000000 | 12.311.01.03 | EQUIPAM/UTENSILIOS MEDICOS,ODONTO,LAB E HOSP | ASPIRADOR HOSPITALAR PARA SECRECAO BAIXO VOLUME - PROCESSO: 23759.034465/2020-59 -TAG - AC-0090 | 2021-02-03 | BOM | 045808 | UORG : 045808 - UNIDADE DE NEFROLOGIA
8218215 | 0000000000 | 12.311.01.03 | EQUIPAM/UTENSILIOS MEDICOS,ODONTO,LAB E HOSP | BALANCA HOSPITALAR PLATAFORMA ELETRONICA PROCESSO: 23759.034465/2020-59 - TAG: BA-0349 | 2021-02-03 | BOM | 045808 | UORG : 045808 - UNIDADE DE NEFROLOGIA
8218216 | 0000000000 | 12.311.01.03 | EQUIPAM/UTENSILIOS MEDICOS,ODONTO,LAB E HOSP | BALANCA HOSPITALAR PLATAFORMA ELETRONICA PROCESSO: 23759.034465/2020-59 - TAG: BA-0350 | 2021-02-03 | BOM | 045808 | UORG : 045808 - UNIDADE DE NEFROLOGIA
8218217 | 0000000000 | 12.311.01.03 | EQUIPAM/UTENSILIOS MEDICOS,ODONTO,LAB E HOSP | DESFIBRILADOR CARDIOVERSOR PROCESSO: 23759.034465/2020-59 - TAG: CV-0102 | 2021-02-03 | BOM | 045808 | UORG : 045808 - UNIDADE DE NEFROLOGIA
8218218 | 0000000000 | 12.311.01.03 | EQUIPAM/UTENSILIOS MEDICOS,ODONTO,LAB E HOSP | DESFIBRILADOR CARDIOVERSOR PROCESSO: 23759.034465/2020-59 - TAG: CV-0103 | 2021-02-03 | BOM | 045808 | UORG : 045808 - UNIDADE DE NEFROLOGIA
8218219 | 0000000000 | 12.311.01.03 | EQUIPAM/UTENSILIOS MEDICOS,ODONTO,LAB E HOSP | ELETROCARDIOGRAFO MULTICANAL PROCESSO: 23759.034465/2020-59 - TAG: EL-0052 | 2021-02-03 | BOM | 045808 | UORG : 045808 - UNIDADE DE NEFROLOGIA
8218220 | 0000000000 | 12.311.01.03 | EQUIPAM/UTENSILIOS MEDICOS,ODONTO,LAB E HOSP | DIALISADOR REPROCESSADOR PRECESSO: 23759.034465/2020-59 - TAG: RPH-0001 | 2021-02-03 | BOM | 045808 | UORG : 045808 - UNIDADE DE NEFROLOGIA
8218221 | 0000000000 | 12.311.01.03 | EQUIPAM/UTENSILIOS MEDICOS,ODONTO,LAB E HOSP | DIALISADOR REPROCESSADOR PRECESSO: 23759.034465/2020-59 - TAG: RPH-0002 | 2021-02-03 | BOM | 045808 | UORG : 045808 - UNIDADE DE NEFROLOGIA
8218223 | 0000000000 | 12.311.01.03 | EQUIPAM/UTENSILIOS MEDICOS,ODONTO,LAB E HOSP | MAQUINA PARA GRAVACAO A LASER ESTERELIZAVEL, PARA INSTRUMENTOS CIRURGICOS. PROCESSO: 23759.011414/2020-59 | 2021-02-04 | BOM | 033486 | UORG : 033486 - UNIDADE DE PROCESSAMENTO DE MATERIAIS ESTERILIZADO
8218224 | 0000000000 | 12.311.01.03 | EQUIPAM/UTENSILIOS MEDICOS,ODONTO,LAB E HOSP | APARELHO FOTOTERAPIA - UVB PROCESSO: 23759.018201/2020-58 TAG: CTU-0001 | 2021-02-04 | BOM | 033488 | UORG : 033488 - UNIDADE DE AMBULATORIO
8218225 | 0000000000 | 12.311.01.03 | EQUIPAM/UTENSILIOS MEDICOS,ODONTO,LAB E HOSP | APARELHO DE TERAPIA POR ONDAS DE CHOQUE PROCESSO: 23759.013912/2020-36 TAG: TOC-0001 | 2021-02-11 | BOM | 033484 | UORG : 033484 - UNIDADE MULTIPROFISSIONAL
8218293 | 0000000000 | 12.311.01.03 | EQUIPAM/UTENSILIOS MEDICOS,ODONTO,LAB E HOSP | VIDEO LARINGOSCOPIO TERMOPLASTICO, DISPLAY LCDCOLORIDO 2,5 POLEGADAS BATERIA DE LITIO 3,6V, CAMERA CMOS PROCES | 2021-02-24 | BOM | 033483 | UORG : 033483 - UNIDADE DE TERAPIA INTENSIVA ADULTO
8218294 | 0000000000 | 12.311.01.03 | EQUIPAM/UTENSILIOS MEDICOS,ODONTO,LAB E HOSP | VIDEO LARINGOSCOPIO TERMOPLASTICO, DISPLAY LCD COLORIDO 2,5 POLEGADAS BATERIA DE LITIO 3,6V, CAMERA C | 2021-02-24 | IRRECUPERÁVEL | 127197 | UORG : 127197 - DEPOSITO UPAT
8218295 | 0000000000 | 12.311.01.03 | EQUIPAM/UTENSILIOS MEDICOS,ODONTO,LAB E HOSP | AUDIOMETRO TIPO DIAGNÓSTICO AÉREO-ÓSSEO PROCESSO: 23759.039362/2020-85 - TAG: AUD-0001 | 2021-03-02 | BOM | 033496 | UORG : 033496 - UNIDADE DE CABECA E PESCOCO
8218296 | 0000000000 | 12.311.01.03 | EQUIPAM/UTENSILIOS MEDICOS,ODONTO,LAB E HOSP | IMPEDANCIOMETRO AUTOMATICO OU MANUALDE ALTA FREQUENCIA PROCESSO: 23759.039362/2020-85 - TAG: IMP-000 | 2021-03-02 | IRRECUPERÁVEL | 127197 | UORG : 127197 - DEPOSITO UPAT
8218297 | 0000000000 | 12.311.01.03 | EQUIPAM/UTENSILIOS MEDICOS,ODONTO,LAB E HOSP | SISTEMA SISTEMA DE REALIDADE VIRTUAL,COM CPU,CONTROLE DIGITAL,MODULO HTC, VOLANTE, PEDAL, MONITOR, CPU, PROCESS | 2021-03-02 | BOM | 033496 | UORG : 033496 - UNIDADE DE CABECA E PESCOCO
8218299 | 0000000000 | 12.311.01.03 | EQUIPAM/UTENSILIOS MEDICOS,ODONTO,LAB E HOSP | VIDEONISTAGMOGRAFIA TESTAR A FUNÇÃO DO OUVIDO INTERNO FUNÇÕES MOTORAS CENTRAIS. PROCESSO: 23759.039362/2020-85 | 2021-03-02 | BOM | 033496 | UORG : 033496 - UNIDADE DE CABECA E PESCOCO
8218300 | 0000000000 | 12.311.01.03 | EQUIPAM/UTENSILIOS MEDICOS,ODONTO,LAB E HOSP | ESTIMULADOR CALORICO DIAGNOSTICO DE DISTURBIOSVESTIBULARES E DO EQUILI PROCESSO: 23759.039362/2020-85 - TAG: O | 2021-03-02 | BOM | 033496 | UORG : 033496 - UNIDADE DE CABECA E PESCOCO
8218301 | 0000000000 | 12.311.01.03 | EQUIPAM/UTENSILIOS MEDICOS,ODONTO,LAB E HOSP | SISTEMA SISTEMA DE AVALIAÇÃO DA FUNÇÃO AUDITIVA DIGITAL, ECLIPSE HARDWERE. PROCESSO: 23759.039362/2020-85 - TAG | 2021-03-02 | BOM | 033496 | UORG : 033496 - UNIDADE DE CABECA E PESCOCO
8218302 | 0000000000 | 12.311.01.03 | EQUIPAM/UTENSILIOS MEDICOS,ODONTO,LAB E HOSP | POSTUROGRAFIA REABILITAÇÃO POSTURAL PROCESSO: 23759.039362/2020-85 - TAG: HOR-0001 | 2021-03-02 | BOM | 033496 | UORG : 033496 - UNIDADE DE CABECA E PESCOCO
8218303 | 0000000000 | 12.311.01.03 | EQUIPAM/UTENSILIOS MEDICOS,ODONTO,LAB E HOSP | CABINE ACUSTICA P/ AUDIOMETRIA 110V, 40 DB DE ISOL., PAINEIS COM 2,5 CM DE ESPES PARA PARA REALIZAÇÃO DE EXAME | 2021-03-02 | BOM | 033496 | UORG : 033496 - UNIDADE DE CABECA E PESCOCO
8218304 | 0000000000 | 12.311.01.03 | EQUIPAM/UTENSILIOS MEDICOS,ODONTO,LAB E HOSP | SISTEMA SISTEMA DE DESPESAGEM. APARELHO MANUAL, PARA REABILITAÇÃO / FISIOTERAPIA. PROCESSO: 23759.040619/2020-4 | 2021-03-02 | BOM | 033484 | UORG : 033484 - UNIDADE MULTIPROFISSIONAL
8218305 | 0000000000 | 12.311.01.03 | EQUIPAM/UTENSILIOS MEDICOS,ODONTO,LAB E HOSP | PLATAFORMA DE ESTABILOMETRIA BALANCE SYSTEM DIGITAL, TRATAMENTO DO EQUILIBRIO PROCESSO: 23759.040619/2020-41 TA | 2021-03-02 | BOM | 033496 | UORG : 033496 - UNIDADE DE CABECA E PESCOCO
8218306 | 0000000000 | 12.311.01.03 | EQUIPAM/UTENSILIOS MEDICOS,ODONTO,LAB E HOSP | ESTEIRA ERGOMETRICA PARA REABILITAÇÃO / FISIOTERAPIA. PROCESSO: 23759.040619/2020-41 TAG: GT-0001 | 2021-03-02 | BOM | 033484 | UORG : 033484 - UNIDADE MULTIPROFISSIONAL
8218307 | 0000000000 | 12.311.01.03 | EQUIPAM/UTENSILIOS MEDICOS,ODONTO,LAB E HOSP | BOMBA EXTRATORA DE LEITE MATERNO PROCESSO: 23759.012826/2020-14 - TAG: BO-0003 | 2021-03-02 | BOM | 033469 | UORG : 033469 - UNIDADE DE CUIDADO NEONATAL
8218308 | 0000000000 | 12.311.01.03 | EQUIPAM/UTENSILIOS MEDICOS,ODONTO,LAB E HOSP | BOMBA EXTRATORA DE LEITE MATERNO PROCESSO: 23759.012826/2020-14 - TAG: BO-0004 | 2021-03-02 | BOM | 033469 | UORG : 033469 - UNIDADE DE CUIDADO NEONATAL
8218313 | 0000000000 | 12.311.01.03 | EQUIPAM/UTENSILIOS MEDICOS,ODONTO,LAB E HOSP | ESPECTROFOTOMETRO PARA LABORATORIO/220 VOLTS/FREQUENCIA 60HZ PROCESSO: 23759.024949/2020-90 TAG: EB-0007 | 2021-03-16 | BOM | 033480 | UORG : 033480 - UNIDADE DE ANALISES CLINICAS ANATOMIA PATOLOGICA
8218314 | 0000000000 | 12.311.01.03 | EQUIPAM/UTENSILIOS MEDICOS,ODONTO,LAB E HOSP | MONITOR MULTIPARAMETRO MONITOR MULTIPARAMÉTRICO - TIPOS DE PACIENTE: ADUL TO, PEDIáTRICO E NEONATAL PROCESSO: 2 | 2021-03-18 | BOM | 033502 | UORG : 033502 - UNIDADE DE OBSTETRICIA
8218315 | 0000000000 | 12.311.01.03 | EQUIPAM/UTENSILIOS MEDICOS,ODONTO,LAB E HOSP | MONITOR MULTIPARAMETRO MONITOR MULTIPARAMÉTRICO - TIPOS DE PACIENTE: ADUL TO, PEDIáTRICO E NEONATAL PROCESSO: 2 | 2021-03-18 | BOM | 033502 | UORG : 033502 - UNIDADE DE OBSTETRICIA
8218316 | 0000000000 | 12.311.01.03 | EQUIPAM/UTENSILIOS MEDICOS,ODONTO,LAB E HOSP | MONITOR MULTIPARAMETRO MONITOR MULTIPARAMÉTRICO - TIPOS DE PACIENTE: ADUL TO, PEDIáTRICO E NEONATAL PROCESSO: 2 | 2021-03-18 | BOM | 033502 | UORG : 033502 - UNIDADE DE OBSTETRICIA
8218317 | 0000000000 | 12.311.01.03 | EQUIPAM/UTENSILIOS MEDICOS,ODONTO,LAB E HOSP | MONITOR MULTIPARAMETRO MONITOR MULTIPARAMÉTRICO - TIPOS DE PACIENTE: ADUL TO, PEDIáTRICO E NEONATAL PROCESSO: 2 | 2021-03-18 | BOM | 033502 | UORG : 033502 - UNIDADE DE OBSTETRICIA
8218318 | 0000000000 | 12.311.01.03 | EQUIPAM/UTENSILIOS MEDICOS,ODONTO,LAB E HOSP | MONITOR MULTIPARAMETRO MONITOR MULTIPARAMÉTRICO - TIPOS DE PACIENTE: ADUL TO, PEDIáTRICO E NEONATAL PROCESSO: 2 | 2021-03-18 | BOM | 033502 | UORG : 033502 - UNIDADE DE OBSTETRICIA
8218319 | 0000000000 | 12.311.01.03 | EQUIPAM/UTENSILIOS MEDICOS,ODONTO,LAB E HOSP | MONITOR MULTIPARAMETRO MONITOR MULTIPARAMÉTRICO - TIPOS DE PACIENTE: ADUL TO, PEDIáTRICO E NEONATAL PROCESSO: 2 | 2021-03-18 | BOM | 033502 | UORG : 033502 - UNIDADE DE OBSTETRICIA
8218320 | 0000000000 | 12.311.01.03 | EQUIPAM/UTENSILIOS MEDICOS,ODONTO,LAB E HOSP | MONITOR MULTIPARAMETRO MONITOR MULTIPARAMÉTRICO - TIPOS DE PACIENTE: ADUL TO, PEDIáTRICO E NEONATAL PROCESSO: 2 | 2021-03-18 | BOM | 033495 | UORG : 033495 - UNIDADE DE CLINICA MEDICA
8218321 | 0000000000 | 12.311.01.03 | EQUIPAM/UTENSILIOS MEDICOS,ODONTO,LAB E HOSP | MONITOR MULTIPARAMETRO MONITOR MULTIPARAMÉTRICO - TIPOS DE PACIENTE: ADUL TO, PEDIáTRICO E NEONATAL PROCESSO: 2 | 2021-03-18 | BOM | 033495 | UORG : 033495 - UNIDADE DE CLINICA MEDICA
8218322 | 0000000000 | 12.311.01.03 | EQUIPAM/UTENSILIOS MEDICOS,ODONTO,LAB E HOSP | MONITOR MULTIPARAMETRO MONITOR MULTIPARAMÉTRICO - TIPOS DE PACIENTE: ADUL TO, PEDIáTRICO E NEONATAL PROCESSO: 2 | 2021-03-18 | BOM | 033495 | UORG : 033495 - UNIDADE DE CLINICA MEDICA
8218323 | 0000000000 | 12.311.01.03 | EQUIPAM/UTENSILIOS MEDICOS,ODONTO,LAB E HOSP | MONITOR MULTIPARAMETRO MONITOR MULTIPARAMÉTRICO - TIPOS DE PACIENTE: ADUL TO, PEDIáTRICO E NEONATAL PROCESSO: 2 | 2021-03-18 | BOM | 033495 | UORG : 033495 - UNIDADE DE CLINICA MEDICA
8218324 | 0000000000 | 12.311.01.03 | EQUIPAM/UTENSILIOS MEDICOS,ODONTO,LAB E HOSP | MONITOR MULTIPARAMETRO MONITOR MULTIPARAMÉTRICO - TIPOS DE PACIENTE: ADUL TO, PEDIáTRICO E NEONATAL PROCESSO: 2 | 2021-03-18 | BOM | 033495 | UORG : 033495 - UNIDADE DE CLINICA MEDICA
8218325 | 0000000000 | 12.311.01.03 | EQUIPAM/UTENSILIOS MEDICOS,ODONTO,LAB E HOSP | MONITOR MULTIPARAMETRO MONITOR MULTIPARAMÉTRICO - TIPOS DE PACIENTE: ADUL TO, PEDIáTRICO E NEONATAL PROCESSO: 2 | 2021-03-18 | BOM | 033495 | UORG : 033495 - UNIDADE DE CLINICA MEDICA
8218326 | 0000000000 | 12.311.01.03 | EQUIPAM/UTENSILIOS MEDICOS,ODONTO,LAB E HOSP | MONITOR MULTIPARAMETRO MONITOR MULTIPARAMÉTRICO - TIPOS DE PACIENTE: ADUL TO, PEDIáTRICO E NEONATAL PROCESSO: 2 | 2021-03-18 | BOM | 033495 | UORG : 033495 - UNIDADE DE CLINICA MEDICA
8218327 | 0000000000 | 12.311.01.03 | EQUIPAM/UTENSILIOS MEDICOS,ODONTO,LAB E HOSP | MONITOR MULTIPARAMETRO MONITOR MULTIPARAMÉTRICO - TIPOS DE PACIENTE: ADUL TO, PEDIáTRICO E NEONATAL PROCESSO: 2 | 2021-03-18 | BOM | 033495 | UORG : 033495 - UNIDADE DE CLINICA MEDICA
8218328 | 0000000000 | 12.311.01.03 | EQUIPAM/UTENSILIOS MEDICOS,ODONTO,LAB E HOSP | MONITOR MULTIPARAMETRO MONITOR MULTIPARAMÉTRICO - TIPOS DE PACIENTE: ADUL TO, PEDIáTRICO E NEONATAL PROCESSO: 2 | 2021-03-18 | BOM | 033495 | UORG : 033495 - UNIDADE DE CLINICA MEDICA
8218329 | 0000000000 | 12.311.01.03 | EQUIPAM/UTENSILIOS MEDICOS,ODONTO,LAB E HOSP | MONITOR MULTIPARAMETRO MONITOR MULTIPARAMÉTRICO - TIPOS DE PACIENTE: ADUL TO, PEDIáTRICO E NEONATAL PROCESSO: 2 | 2021-03-18 | BOM | 033495 | UORG : 033495 - UNIDADE DE CLINICA MEDICA
8218330 | 0000000000 | 12.311.01.03 | EQUIPAM/UTENSILIOS MEDICOS,ODONTO,LAB E HOSP | MONITOR MULTIPARAMETRO MONITOR MULTIPARAMÉTRICO - TIPOS DE PACIENTE: ADUL TO, PEDIáTRICO E NEONATAL PROCESSO: 2 | 2021-03-18 | BOM | 033495 | UORG : 033495 - UNIDADE DE CLINICA MEDICA
8218331 | 0000000000 | 12.311.01.03 | EQUIPAM/UTENSILIOS MEDICOS,ODONTO,LAB E HOSP | MONITOR MULTIPARAMETRO MONITOR MULTIPARAMÉTRICO - TIPOS DE PACIENTE: ADUL TO, PEDIáTRICO E NEONATAL PROCESSO: 2 | 2021-03-18 | BOM | 033495 | UORG : 033495 - UNIDADE DE CLINICA MEDICA
8218332 | 0000000000 | 12.311.01.03 | EQUIPAM/UTENSILIOS MEDICOS,ODONTO,LAB E HOSP | MONITOR MULTIPARAMETRO MONITOR MULTIPARAMÉTRICO - TIPOS DE PACIENTE: ADUL TO, PEDIáTRICO E NEONATAL PROCESSO: 2 | 2021-03-18 | BOM | 033495 | UORG : 033495 - UNIDADE DE CLINICA MEDICA
8218333 | 0000000000 | 12.311.01.03 | EQUIPAM/UTENSILIOS MEDICOS,ODONTO,LAB E HOSP | MONITOR MULTIPARAMETRO MONITOR MULTIPARAMÉTRICO - TIPOS DE PACIENTE: ADUL TO, PEDIáTRICO E NEONATAL PROCESSO: 2 | 2021-03-18 | BOM | 033497 | UORG : 033497 - UNIDADE DE CARDIOLOGIA E CIRURGIA CARDIOVASCULAR E
8218334 | 0000000000 | 12.311.01.03 | EQUIPAM/UTENSILIOS MEDICOS,ODONTO,LAB E HOSP | MONITOR MULTIPARAMETRO MONITOR MULTIPARAMÉTRICO - TIPOS DE PACIENTE: ADUL TO, PEDIáTRICO E NEONATAL PROCESSO: 2 | 2021-03-18 | BOM | 033497 | UORG : 033497 - UNIDADE DE CARDIOLOGIA E CIRURGIA CARDIOVASCULAR E
8218335 | 0000000000 | 12.311.01.03 | EQUIPAM/UTENSILIOS MEDICOS,ODONTO,LAB E HOSP | MONITOR MULTIPARAMETRO MONITOR MULTIPARAMÉTRICO - TIPOS DE PACIENTE: ADUL TO, PEDIáTRICO E NEONATAL PROCESSO: 2 | 2021-03-18 | BOM | 033497 | UORG : 033497 - UNIDADE DE CARDIOLOGIA E CIRURGIA CARDIOVASCULAR E
8218336 | 0000000000 | 12.311.01.03 | EQUIPAM/UTENSILIOS MEDICOS,ODONTO,LAB E HOSP | MONITOR MULTIPARAMETRO MONITOR MULTIPARAMÉTRICO - TIPOS DE PACIENTE: ADUL TO, PEDIáTRICO E NEONATAL PROCESSO: 2 | 2021-03-18 | BOM | 033479 | UORG : 033479 - UNIDADE DE DIAGNOSTICOS ESPECIALIZADOS
8218340 | 0000000000 | 12.311.01.03 | EQUIPAM/UTENSILIOS MEDICOS,ODONTO,LAB E HOSP | RADIOMETRO EQUIPAMENTO USADO NA FOTOTERAPIA PROCESSO: 23759.046100/2020-77 - TAG: ANL-0008 | 2021-04-07 | BOM | 033460 | UORG : 033460 - SETOR DE ENGENHARIA CLINICA
8218341 | 0000000000 | 12.311.01.03 | EQUIPAM/UTENSILIOS MEDICOS,ODONTO,LAB E HOSP | RADIOMETRO EQUIPAMENTO USADO NA FOTOTERAPIA PROCESSO: 23759.046100/2020-77 - TAG: MRA-0002 | 2021-04-07 | BOM | 033469 | UORG : 033469 - UNIDADE DE CUIDADO NEONATAL
8218348 | 0000000000 | 12.311.01.03 | EQUIPAM/UTENSILIOS MEDICOS,ODONTO,LAB E HOSP | CADEIRA BANHO, PACIENTE FIXA, BRACO REMOVIVEL PARA OBESO, PROCESSO: 23759.011564/2019-29 | 2021-04-12 | BOM | 033497 | UORG : 033497 - UNIDADE DE CARDIOLOGIA E CIRURGIA CARDIOVASCULAR E
8218349 | 0000000000 | 12.311.01.03 | EQUIPAM/UTENSILIOS MEDICOS,ODONTO,LAB E HOSP | CADEIRA BANHO, PACIENTE FIXA, BRACO REMOVIVEL PROCESSO: 23759.011564/2019-29 | 2020-04-12 | BOM | 033497 | UORG : 033497 - UNIDADE DE CARDIOLOGIA E CIRURGIA CARDIOVASCULAR E
8218355 | 0000000000 | 12.311.01.03 | EQUIPAM/UTENSILIOS MEDICOS,ODONTO,LAB E HOSP | URETEROSCOPIO DIGITAL, FLEXIVEL PROCESSO: 23759.017986/2020-41 - TAG: URO-OOO4 | 2021-04-13 | BOM | 033504 | UORG : 033504 - UNIDADE DA CRIANCA E DO ADOLESCENTE
8218356 | 0000000000 | 12.311.01.03 | EQUIPAM/UTENSILIOS MEDICOS,ODONTO,LAB E HOSP | MONITOR DE VIDEO MEDICO-HOSPITALAR MEDICAL, 8 POLEGADAS PROCESSO: 23759.017986/2020-41 - TAG: VDE-OOO4 | 2021-04-13 | BOM | 033504 | UORG : 033504 - UNIDADE DA CRIANCA E DO ADOLESCENTE
8218357 | 0000000000 | 12.311.01.03 | EQUIPAM/UTENSILIOS MEDICOS,ODONTO,LAB E HOSP | MAQUINA DE UNITARIZAçãO DE MEDICAMENTOS DE SÓLIDOS, COM CORTADOR DE BLISTERES PROCESSO: 23759.049017/2020-50 | 2021-04-14 | BOM | 033513 | UORG : 033513 - UNIDADE DE DISPENSACAO FARMACEUTICA
8218358 | 0000000000 | 12.311.01.03 | EQUIPAM/UTENSILIOS MEDICOS,ODONTO,LAB E HOSP | MONITOR MULTIPARAMETRO MONITOR MULTIPARAMÉTRICO - TIPOS DE PACIENTE: ADUL TO, PEDIáTRICO E NEONATAL DE TRANSMIS | 2021-04-14 | BOM | 033502 | UORG : 033502 - UNIDADE DE OBSTETRICIA
8218359 | 0000000000 | 12.311.01.03 | EQUIPAM/UTENSILIOS MEDICOS,ODONTO,LAB E HOSP | MONITOR MULTIPARAMETRO MONITOR MULTIPARAMÉTRICO - TIPOS DE PACIENTE: ADUL TO, PEDIáTRICO E NEONATAL DE TRANSMIS | 2021-04-14 | BOM | 033482 | UORG : 033482 - UNIDADE DE BLOCO CIRURGICO
8218360 | 0000000000 | 12.311.01.03 | EQUIPAM/UTENSILIOS MEDICOS,ODONTO,LAB E HOSP | VENTILADOR PULMONAR TRANSPORTE ADULTO/PEDIATRICO PROCESSO: 23759.014489/2021-72 - TAG: VT-0214 | 2021-04-14 | BOM | 033483 | UORG : 033483 - UNIDADE DE TERAPIA INTENSIVA ADULTO
8218361 | 0000000000 | 12.311.01.03 | EQUIPAM/UTENSILIOS MEDICOS,ODONTO,LAB E HOSP | REAL TIME PCR MÉTODO FLUORESCENCIA E CAMERA CCD, AJUSTE C/ SAÍDA P/ INTERFACE, CAP. ATÉ 50 ANALITO PROCESSO: 2 | 2021-04-16 | BOM | 033480 | UORG : 033480 - UNIDADE DE ANALISES CLINICAS ANATOMIA PATOLOGICA
8218362 | 0000000000 | 12.311.01.03 | EQUIPAM/UTENSILIOS MEDICOS,ODONTO,LAB E HOSP | MONITOR MULTIPARAMETRO MONITOR MULTIPARAMÉTRICO - TIPOS DE PACIENTE: ADUL TO, PEDIáTRICO E NEONATAL PROCESSO: 2 | 2021-04-19 | BOM | 033502 | UORG : 033502 - UNIDADE DE OBSTETRICIA
8218363 | 0000000000 | 12.311.01.03 | EQUIPAM/UTENSILIOS MEDICOS,ODONTO,LAB E HOSP | MONITOR MULTIPARAMETRO MONITOR MULTIPARAMÉTRICO - TIPOS DE PACIENTE: ADUL TO, PEDIáTRICO E NEONATAL PROCESSO: 2 | 2021-04-19 | BOM | 033479 | UORG : 033479 - UNIDADE DE DIAGNOSTICOS ESPECIALIZADOS
8218364 | 0000000000 | 12.311.01.03 | EQUIPAM/UTENSILIOS MEDICOS,ODONTO,LAB E HOSP | MONITOR MULTIPARAMETRO MONITOR MULTIPARAMÉTRICO - TIPOS DE PACIENTE: ADUL TO, PEDIáTRICO E NEONATAL PROCESSO: 2 | 2021-04-19 | BOM | 033508 | UORG : 033508 - UNIDADE DE URGENCIA E EMERGENCIA
8218365 | 0000000000 | 12.311.01.03 | EQUIPAM/UTENSILIOS MEDICOS,ODONTO,LAB E HOSP | MONITOR MULTIPARAMETRO MONITOR MULTIPARAMÉTRICO - TIPOS DE PACIENTE: ADUL TO, PEDIáTRICO E NEONATAL PROCESSO: 2 | 2021-04-19 | BOM | 033508 | UORG : 033508 - UNIDADE DE URGENCIA E EMERGENCIA
8218366 | 0000000000 | 12.311.01.03 | EQUIPAM/UTENSILIOS MEDICOS,ODONTO,LAB E HOSP | MONITOR MULTIPARAMETRO MONITOR MULTIPARAMÉTRICO - TIPOS DE PACIENTE: ADUL TO, PEDIáTRICO E NEONATAL PROCESSO: 2 | 2021-04-19 | BOM | 033504 | UORG : 033504 - UNIDADE DA CRIANCA E DO ADOLESCENTE
8218367 | 0000000000 | 12.311.01.03 | EQUIPAM/UTENSILIOS MEDICOS,ODONTO,LAB E HOSP | MONITOR MULTIPARAMETRO MONITOR MULTIPARAMÉTRICO - TIPOS DE PACIENTE: ADUL TO, PEDIáTRICO E NEONATAL PROCESSO: 2 | 2021-04-19 | BOM | 033497 | UORG : 033497 - UNIDADE DE CARDIOLOGIA E CIRURGIA CARDIOVASCULAR E
8218368 | 0000000000 | 12.311.01.03 | EQUIPAM/UTENSILIOS MEDICOS,ODONTO,LAB E HOSP | MONITOR MULTIPARAMETRO MONITOR MULTIPARAMÉTRICO - TIPOS DE PACIENTE: ADUL TO, PEDIáTRICO E NEONATAL PROCESSO: 2 | 2021-04-19 | BOM | 033497 | UORG : 033497 - UNIDADE DE CARDIOLOGIA E CIRURGIA CARDIOVASCULAR E
8218369 | 0000000000 | 12.311.01.03 | EQUIPAM/UTENSILIOS MEDICOS,ODONTO,LAB E HOSP | MONITOR MULTIPARAMETRO MONITOR MULTIPARAMÉTRICO - TIPOS DE PACIENTE: ADUL TO, PEDIáTRICO E NEONATAL PROCESSO: 2 | 2021-04-19 | BOM | 033508 | UORG : 033508 - UNIDADE DE URGENCIA E EMERGENCIA
8218370 | 0000000000 | 12.311.01.03 | EQUIPAM/UTENSILIOS MEDICOS,ODONTO,LAB E HOSP | MONITOR MULTIPARAMETRO MONITOR MULTIPARAMÉTRICO - TIPOS DE PACIENTE: ADUL TO, PEDIáTRICO E NEONATAL PROCESSO: 2 | 2021-04-19 | BOM | 033497 | UORG : 033497 - UNIDADE DE CARDIOLOGIA E CIRURGIA CARDIOVASCULAR E
8218371 | 0000000000 | 12.311.01.03 | EQUIPAM/UTENSILIOS MEDICOS,ODONTO,LAB E HOSP | MONITOR MULTIPARAMETRO MONITOR MULTIPARAMÉTRICO - TIPOS DE PACIENTE: ADUL TO, PEDIáTRICO E NEONATAL PROCESSO: 2 | 2021-04-19 | BOM | 033497 | UORG : 033497 - UNIDADE DE CARDIOLOGIA E CIRURGIA CARDIOVASCULAR E
8218372 | 0000000000 | 12.311.01.03 | EQUIPAM/UTENSILIOS MEDICOS,ODONTO,LAB E HOSP | VENTILADOR PULMONAR ESTACIONÁRIA PEDIÁTRICO/ADULTO PROCESSO: 23759.009350/2021-15 - TAG: VT-0197 | 2021-04-19 | BOM | 033497 | UORG : 033497 - UNIDADE DE CARDIOLOGIA E CIRURGIA CARDIOVASCULAR E
8218373 | 0000000000 | 12.311.01.03 | EQUIPAM/UTENSILIOS MEDICOS,ODONTO,LAB E HOSP | VENTILADOR PULMONAR ESTACIONÁRIA PEDIÁTRICO/ADULTO PROCESSO: 23759.009350/2021-15 - TAG: VT-0198 | 2021-04-19 | BOM | 033497 | UORG : 033497 - UNIDADE DE CARDIOLOGIA E CIRURGIA CARDIOVASCULAR E
8218374 | 0000000000 | 12.311.01.03 | EQUIPAM/UTENSILIOS MEDICOS,ODONTO,LAB E HOSP | VENTILADOR PULMONAR ESTACIONÁRIA PEDIÁTRICO/ADULTO PROCESSO: 23759.009350/2021-15 - TAG: VT-0199 | 2021-04-19 | BOM | 033497 | UORG : 033497 - UNIDADE DE CARDIOLOGIA E CIRURGIA CARDIOVASCULAR E
8218375 | 0000000000 | 12.311.01.03 | EQUIPAM/UTENSILIOS MEDICOS,ODONTO,LAB E HOSP | VENTILADOR PULMONAR ESTACIONÁRIA PEDIÁTRICO/ADULTO PROCESSO: 23759.009350/2021-15 - TAG: VT-0200 | 2021-04-19 | BOM | 033497 | UORG : 033497 - UNIDADE DE CARDIOLOGIA E CIRURGIA CARDIOVASCULAR E
8218376 | 0000000000 | 12.311.01.03 | EQUIPAM/UTENSILIOS MEDICOS,ODONTO,LAB E HOSP | VENTILADOR PULMONAR ESTACIONÁRIA PEDIÁTRICO/ADULTO PROCESSO: 23759.009350/2021-15 - TAG: VT-0201 | 2021-04-19 | BOM | 033497 | UORG : 033497 - UNIDADE DE CARDIOLOGIA E CIRURGIA CARDIOVASCULAR E
8218377 | 0000000000 | 12.311.01.03 | EQUIPAM/UTENSILIOS MEDICOS,ODONTO,LAB E HOSP | VENTILADOR PULMONAR ESTACIONÁRIA PEDIÁTRICO/ADULTO PROCESSO: 23759.009350/2021-15 - TAG: VT-0202 | 2021-04-19 | BOM | 033497 | UORG : 033497 - UNIDADE DE CARDIOLOGIA E CIRURGIA CARDIOVASCULAR E
8218378 | 0000000000 | 12.311.01.03 | EQUIPAM/UTENSILIOS MEDICOS,ODONTO,LAB E HOSP | VENTILADOR PULMONAR ESTACIONÁRIA PEDIÁTRICO/ADULTO PROCESSO: 23759.009350/2021-15 - TAG: VT-0203 | 2021-04-19 | BOM | 033497 | UORG : 033497 - UNIDADE DE CARDIOLOGIA E CIRURGIA CARDIOVASCULAR E
8218379 | 0000000000 | 12.311.01.03 | EQUIPAM/UTENSILIOS MEDICOS,ODONTO,LAB E HOSP | VENTILADOR PULMONAR ESTACIONÁRIA PEDIÁTRICO/ADULTO PROCESSO: 23759.009350/2021-15 - TAG: VT-0204 | 2021-04-19 | BOM | 033497 | UORG : 033497 - UNIDADE DE CARDIOLOGIA E CIRURGIA CARDIOVASCULAR E
8218380 | 0000000000 | 12.311.01.03 | EQUIPAM/UTENSILIOS MEDICOS,ODONTO,LAB E HOSP | VENTILADOR PULMONAR ESTACIONÁRIA PEDIÁTRICO/ADULTO PROCESSO: 23759.009350/2021-15 - TAG: VT-0205 | 2021-04-19 | BOM | 033497 | UORG : 033497 - UNIDADE DE CARDIOLOGIA E CIRURGIA CARDIOVASCULAR E
8218381 | 0000000000 | 12.311.01.03 | EQUIPAM/UTENSILIOS MEDICOS,ODONTO,LAB E HOSP | VENTILADOR PULMONAR ESTACIONÁRIA PEDIÁTRICO/ADULTO PROCESSO: 23759.009350/2021-15 - TAG: VT-0206 | 2021-04-19 | BOM | 033497 | UORG : 033497 - UNIDADE DE CARDIOLOGIA E CIRURGIA CARDIOVASCULAR E
8218382 | 0000000000 | 12.311.01.03 | EQUIPAM/UTENSILIOS MEDICOS,ODONTO,LAB E HOSP | VENTILADOR PULMONAR ESTACIONÁRIA PEDIÁTRICO/ADULTO PROCESSO: 23759.009351/2021-51 - TAG: VT-0207 | 2021-04-20 | BOM | 033508 | UORG : 033508 - UNIDADE DE URGENCIA E EMERGENCIA
8218383 | 0000000000 | 12.311.01.03 | EQUIPAM/UTENSILIOS MEDICOS,ODONTO,LAB E HOSP | VENTILADOR PULMONAR ESTACIONÁRIA PEDIÁTRICO/ADULTO PROCESSO: 23759.009351/2021-51 - TAG: VT-0208 | 2021-04-20 | BOM | 033508 | UORG : 033508 - UNIDADE DE URGENCIA E EMERGENCIA
8218384 | 0000000000 | 12.311.01.03 | EQUIPAM/UTENSILIOS MEDICOS,ODONTO,LAB E HOSP | VENTILADOR PULMONAR ESTACIONÁRIA PEDIÁTRICO/ADULTO PROCESSO: 23759.009351/2021-51 - TAG: VT-0209 | 2021-04-20 | BOM | 033508 | UORG : 033508 - UNIDADE DE URGENCIA E EMERGENCIA
8218385 | 0000000000 | 12.311.01.03 | EQUIPAM/UTENSILIOS MEDICOS,ODONTO,LAB E HOSP | VENTILADOR PULMONAR ESTACIONÁRIA PEDIÁTRICO/ADULTO PROCESSO: 23759.009351/2021-51 - TAG: VT-0210 | 2021-04-20 | BOM | 033508 | UORG : 033508 - UNIDADE DE URGENCIA E EMERGENCIA
8218386 | 0000000000 | 12.311.01.03 | EQUIPAM/UTENSILIOS MEDICOS,ODONTO,LAB E HOSP | VENTILADOR PULMONAR ESTACIONÁRIA PEDIÁTRICO/ADULTO PROCESSO: 23759.009351/2021-51 - TAG: VT-0211 | 2021-04-20 | BOM | 033508 | UORG : 033508 - UNIDADE DE URGENCIA E EMERGENCIA
8218387 | 0000000000 | 12.311.01.03 | EQUIPAM/UTENSILIOS MEDICOS,ODONTO,LAB E HOSP | VENTILADOR PULMONAR ESTACIONÁRIA PEDIÁTRICO/ADULTO PROCESSO: 23759.009351/2021-51 - TAG: VT-0212 | 2021-04-20 | BOM | 033508 | UORG : 033508 - UNIDADE DE URGENCIA E EMERGENCIA
8218388 | 0000000000 | 12.311.01.03 | EQUIPAM/UTENSILIOS MEDICOS,ODONTO,LAB E HOSP | VENTILADOR PULMONAR ESTACIONÁRIA PEDIÁTRICO/ADULTO PROCESSO: 23759.009351/2021-51 - TAG: VT-0213 | 2021-04-20 | BOM | 033483 | UORG : 033483 - UNIDADE DE TERAPIA INTENSIVA ADULTO
8218389 | 0000000000 | 12.311.01.03 | EQUIPAM/UTENSILIOS MEDICOS,ODONTO,LAB E HOSP | MONITOR MULTIPARAMETRO MONITOR MULTIPARAMÉTRICO - TIPOS DE PACIENTE: ADUL TO, PEDIáTRICO E NEONATAL PROCESSO: 2 | 2021-04-20 | BOM | 033508 | UORG : 033508 - UNIDADE DE URGENCIA E EMERGENCIA
8218390 | 0000000000 | 12.311.01.03 | EQUIPAM/UTENSILIOS MEDICOS,ODONTO,LAB E HOSP | MONITOR MULTIPARAMETRO MONITOR MULTIPARAMÉTRICO - TIPOS DE PACIENTE: ADUL TO, PEDIáTRICO E NEONATAL PROCESSO: 2 | 2021-04-20 | BOM | 033508 | UORG : 033508 - UNIDADE DE URGENCIA E EMERGENCIA
8218391 | 0000000000 | 12.311.01.03 | EQUIPAM/UTENSILIOS MEDICOS,ODONTO,LAB E HOSP | MONITOR MULTIPARAMETRO MONITOR MULTIPARAMÉTRICO - TIPOS DE PACIENTE: ADUL TO, PEDIáTRICO E NEONATAL PROCESSO: 2 | 2021-04-20 | BOM | 033508 | UORG : 033508 - UNIDADE DE URGENCIA E EMERGENCIA
8218392 | 0000000000 | 12.311.01.03 | EQUIPAM/UTENSILIOS MEDICOS,ODONTO,LAB E HOSP | MONITOR MULTIPARAMETRO MONITOR MULTIPARAMÉTRICO - TIPOS DE PACIENTE: ADUL TO, PEDIáTRICO E NEONATAL PROCESSO: 2 | 2021-04-20 | BOM | 033508 | UORG : 033508 - UNIDADE DE URGENCIA E EMERGENCIA
8218393 | 0000000000 | 12.311.01.03 | EQUIPAM/UTENSILIOS MEDICOS,ODONTO,LAB E HOSP | MONITOR MULTIPARAMETRO MONITOR MULTIPARAMÉTRICO - TIPOS DE PACIENTE: ADUL TO, PEDIáTRICO E NEONATAL PROCESSO: 2 | 2021-04-20 | BOM | 033508 | UORG : 033508 - UNIDADE DE URGENCIA E EMERGENCIA
8218394 | 0000000000 | 12.311.01.03 | EQUIPAM/UTENSILIOS MEDICOS,ODONTO,LAB E HOSP | MONITOR MULTIPARAMETRO MONITOR MULTIPARAMÉTRICO - TIPOS DE PACIENTE: ADUL TO, PEDIáTRICO E NEONATAL PROCESSO: 2 | 2021-04-20 | BOM | 033508 | UORG : 033508 - UNIDADE DE URGENCIA E EMERGENCIA
8218395 | 0000000000 | 12.311.01.03 | EQUIPAM/UTENSILIOS MEDICOS,ODONTO,LAB E HOSP | MONITOR MULTIPARAMETRO MONITOR MULTIPARAMÉTRICO - TIPOS DE PACIENTE: ADUL TO, PEDIáTRICO E NEONATAL PROCESSO: 2 | 2021-04-20 | BOM | 033508 | UORG : 033508 - UNIDADE DE URGENCIA E EMERGENCIA
8218396 | 0000000000 | 12.311.01.03 | EQUIPAM/UTENSILIOS MEDICOS,ODONTO,LAB E HOSP | CADEIRA DE RODAS - PRETA, PROCESSO 23759.016070/2021-55 | 2021-04-22 | BOM | 033497 | UORG : 033497 - UNIDADE DE CARDIOLOGIA E CIRURGIA CARDIOVASCULAR E
8218397 | 0000000000 | 12.311.01.03 | EQUIPAM/UTENSILIOS MEDICOS,ODONTO,LAB E HOSP | CADEIRA DE RODAS - PRETA, PROCESSO 23759.016070/2021-55 | 2021-04-22 | BOM | 033497 | UORG : 033497 - UNIDADE DE CARDIOLOGIA E CIRURGIA CARDIOVASCULAR E
8218398 | 0000000000 | 12.311.01.03 | EQUIPAM/UTENSILIOS MEDICOS,ODONTO,LAB E HOSP | CADEIRA DE RODAS - PRETA, PROCESSO 23759.016070/2021-55 | 2021-04-22 | BOM | 045705 | UORG : 045705 - UNIDADE DE CIRURGIA E ANESTESIA
8218399 | 0000000000 | 12.311.01.03 | EQUIPAM/UTENSILIOS MEDICOS,ODONTO,LAB E HOSP | SISTEMA DE VENTILAÇÃO DE AUTO FLUXO UMIDIFICADOR, AQUECEDOR, AR FORÇADO PROCESSO: 23759.009191/2021-41 - TAG: S | 2021-05-03 | BOM | 033484 | UORG : 033484 - UNIDADE MULTIPROFISSIONAL
8218400 | 0000000000 | 12.311.01.03 | EQUIPAM/UTENSILIOS MEDICOS,ODONTO,LAB E HOSP | SISTEMA DE VENTILAÇÃO DE AUTO FLUXO UMIDIFICADOR, AQUECEDOR, AR FORÇADO PROCESSO: 23759.009191/2021-41 - TAG: S | 2021-05-03 | BOM | 033484 | UORG : 033484 - UNIDADE MULTIPROFISSIONAL
8218401 | 0000000000 | 12.311.01.03 | EQUIPAM/UTENSILIOS MEDICOS,ODONTO,LAB E HOSP | SISTEMA DE VENTILAÇÃO DE AUTO FLUXO UMIDIFICADOR, AQUECEDOR, AR FORÇADO PROCESSO: 23759.009191/2021-41 - TAG: S | 2021-05-03 | BOM | 033484 | UORG : 033484 - UNIDADE MULTIPROFISSIONAL
8218402 | 0000000000 | 12.311.01.03 | EQUIPAM/UTENSILIOS MEDICOS,ODONTO,LAB E HOSP | SISTEMA DE VENTILAÇÃO DE AUTO FLUXO UMIDIFICADOR, AQUECEDOR, AR FORÇADO PROCESSO: 23759.009191/2021-41 - TAG: S | 2021-05-03 | BOM | 033484 | UORG : 033484 - UNIDADE MULTIPROFISSIONAL
8218403 | 0000000000 | 12.311.01.03 | EQUIPAM/UTENSILIOS MEDICOS,ODONTO,LAB E HOSP | SISTEMA DE VENTILAÇÃO DE AUTO FLUXO UMIDIFICADOR, AQUECEDOR, AR FORÇADO PROCESSO: 23759.009191/2021-41 - TAG: S | 2021-05-03 | BOM | 033484 | UORG : 033484 - UNIDADE MULTIPROFISSIONAL
8218404 | 0000000000 | 12.311.01.03 | EQUIPAM/UTENSILIOS MEDICOS,ODONTO,LAB E HOSP | SISTEMA DE VENTILAÇÃO DE AUTO FLUXO UMIDIFICADOR, AQUECEDOR, AR FORÇADO PROCESSO: 23759.009191/2021-41 - TAG: S | 2021-05-03 | BOM | 033484 | UORG : 033484 - UNIDADE MULTIPROFISSIONAL
8218405 | 0000000000 | 12.311.01.03 | EQUIPAM/UTENSILIOS MEDICOS,ODONTO,LAB E HOSP | SISTEMA DE VENTILAÇÃO DE AUTO FLUXO UMIDIFICADOR, AQUECEDOR, AR FORÇADO PROCESSO: 23759.009191/2021-41 - TAG: S | 2021-05-03 | BOM | 033484 | UORG : 033484 - UNIDADE MULTIPROFISSIONAL
8218406 | 0000000000 | 12.311.01.03 | EQUIPAM/UTENSILIOS MEDICOS,ODONTO,LAB E HOSP | SISTEMA DE VENTILAÇÃO DE AUTO FLUXO UMIDIFICADOR, AQUECEDOR, AR FORÇADO PROCESSO: 23759.009191/2021-41 - TAG: S | 2021-05-03 | BOM | 033504 | UORG : 033504 - UNIDADE DA CRIANCA E DO ADOLESCENTE
8218407 | 0000000000 | 12.311.01.03 | EQUIPAM/UTENSILIOS MEDICOS,ODONTO,LAB E HOSP | ANALISADOR DE PARAMETROS DESFIBRILADOR, PROCESSO: 23759.046102/2020-66, TAG: ANL-009 | 2021-05-04 | BOM | 033460 | UORG : 033460 - SETOR DE ENGENHARIA CLINICA
8218408 | 0000000000 | 12.311.01.03 | EQUIPAM/UTENSILIOS MEDICOS,ODONTO,LAB E HOSP | ANALISADOR DE PARAMETROS BISTURI, PROCESSO: 23759.046102/2020-66, TAG: ANL-0010 | 2021-05-04 | BOM | 033497 | UORG : 033497 - UNIDADE DE CARDIOLOGIA E CIRURGIA CARDIOVASCULAR E
8218409 | 0000000000 | 12.311.01.03 | EQUIPAM/UTENSILIOS MEDICOS,ODONTO,LAB E HOSP | ANALISADOR DE PARAMETROS SEGURANCA ELETRICA, PROCESSO: 23759.046102/2020-66, TAG - 0011 | 2021-05-04 | BOM | 033460 | UORG : 033460 - SETOR DE ENGENHARIA CLINICA
8218410 | 0000000000 | 12.311.01.03 | EQUIPAM/UTENSILIOS MEDICOS,ODONTO,LAB E HOSP | ANALISADOR DE PARAMETROS DISPOSITIVO DE INFUSAO,PROCESSO: 23759.046102/2020-66,TAG-0012 | 2021-05-04 | BOM | 033460 | UORG : 033460 - SETOR DE ENGENHARIA CLINICA
8218411 | 0000000000 | 12.311.01.03 | EQUIPAM/UTENSILIOS MEDICOS,ODONTO,LAB E HOSP | ANALISADOR DE PARAMETROS SIMULADOR FETAL,PROCESSO: 23759.046102/2020-66,TAG-0013 | 2021-05-04 | BOM | 033460 | UORG : 033460 - SETOR DE ENGENHARIA CLINICA
8218412 | 0000000000 | 12.311.01.03 | EQUIPAM/UTENSILIOS MEDICOS,ODONTO,LAB E HOSP | ANALISADOR DE PARAMETROS MEDIDOR DE PRESSAO DIGITAL, PROCESSO 23759.046102/2020-66, TAG: ANL 0014 | 2021-05-04 | BOM | 033460 | UORG : 033460 - SETOR DE ENGENHARIA CLINICA
8218414 | 0000000000 | 12.311.01.03 | EQUIPAM/UTENSILIOS MEDICOS,ODONTO,LAB E HOSP | ANALISADOR DE PARAMETROS ACESSORIO DE CARGA SELECIONÁVEL, PROCESSO: 23759.046102/2020-66, TAG: ANL-0015 | 2021-05-04 | BOM | 033460 | UORG : 033460 - SETOR DE ENGENHARIA CLINICA
8218417 | 0000000000 | 12.311.01.03 | EQUIPAM/UTENSILIOS MEDICOS,ODONTO,LAB E HOSP | APARELHO DE ULTRA SOM DIGITAL COM 3 TRANSDUTORES, PROCESSO 23759.014528/2021-3 - TAG: UT-0058 | 2021-05-04 | BOM | 033483 | UORG : 033483 - UNIDADE DE TERAPIA INTENSIVA ADULTO
8218418 | 0000000000 | 12.311.01.03 | EQUIPAM/UTENSILIOS MEDICOS,ODONTO,LAB E HOSP | APARELHO DE ULTRA SOM DIGITAL COM 3 TRANSDUTORES, PROCESSO 23759.014528/2021-3 - TAG: UT-0059 | 2021-05-04 | BOM | 033483 | UORG : 033483 - UNIDADE DE TERAPIA INTENSIVA ADULTO
8218498 | 0000000000 | 12.311.01.03 | EQUIPAM/UTENSILIOS MEDICOS,ODONTO,LAB E HOSP | DERMATOSCOPIO ILUMICAÇÃO DE LED, EXAME DERMATOLOGICO PROCESSO: 23759.035892/2020-54 - TAG: DER-0003 | 2021-05-18 | BOM | 033495 | UORG : 033495 - UNIDADE DE CLINICA MEDICA
8218499 | 0000000000 | 12.311.01.03 | EQUIPAM/UTENSILIOS MEDICOS,ODONTO,LAB E HOSP | DERMATOSCOPIO ILUMICAÇÃO DE LED, EXAME DERMATOLOGICO PROCESSO: 23759.035892/2020-54 - TAG: DER-0004 | 2021-05-18 | BOM | 033495 | UORG : 033495 - UNIDADE DE CLINICA MEDICA
8218500 | 0000000000 | 12.311.01.03 | EQUIPAM/UTENSILIOS MEDICOS,ODONTO,LAB E HOSP | DERMATOSCOPIO ILUMICAÇÃO DE LED, EXAME DERMATOLOGICO PROCESSO: 23759.035892/2020-54 - TAG: DER-0005 | 2021-05-18 | BOM | 033495 | UORG : 033495 - UNIDADE DE CLINICA MEDICA
8218501 | 0000000000 | 12.311.01.03 | EQUIPAM/UTENSILIOS MEDICOS,ODONTO,LAB E HOSP | DERMATOSCOPIO ILUMICAÇÃO DE LED, EXAME DERMATOLOGICO PROCESSO: 23759.035892/2020-54 - TAG: DER-0006 | 2021-05-18 | BOM | 033504 | UORG : 033504 - UNIDADE DA CRIANCA E DO ADOLESCENTE
8218502 | 0000000000 | 12.311.01.03 | EQUIPAM/UTENSILIOS MEDICOS,ODONTO,LAB E HOSP | DERMATOSCOPIO ILUMICAÇÃO DE LED, EXAME DERMATOLOGICO PROCESSO: 23759.035892/2020-54 - TAG: DER-0007 | 2021-05-18 | BOM | 033495 | UORG : 033495 - UNIDADE DE CLINICA MEDICA
8218503 | 0000000000 | 12.311.01.03 | EQUIPAM/UTENSILIOS MEDICOS,ODONTO,LAB E HOSP | DERMATOSCOPIO ILUMICAÇÃO DE LED, EXAME DERMATOLOGICO PROCESSO: 23759.035892/2020-54 - TAG: DER-0008 | 2021-05-18 | BOM | 033504 | UORG : 033504 - UNIDADE DA CRIANCA E DO ADOLESCENTE
8218504 | 0000000000 | 12.311.01.03 | EQUIPAM/UTENSILIOS MEDICOS,ODONTO,LAB E HOSP | DERMATOSCOPIO ILUMICAÇÃO DE LED, EXAME DERMATOLOGICO PROCESSO: 23759.035892/2020-54 - TAG: DER-0009 | 2021-05-18 | BOM | 033504 | UORG : 033504 - UNIDADE DA CRIANCA E DO ADOLESCENTE
8218505 | 0000000000 | 12.311.01.03 | EQUIPAM/UTENSILIOS MEDICOS,ODONTO,LAB E HOSP | DERMATOSCOPIO ILUMICAÇÃO DE LED, EXAME DERMATOLOGICO PROCESSO: 23759.035892/2020-54 - TAG: DER-0010 | 2021-05-18 | BOM | 033495 | UORG : 033495 - UNIDADE DE CLINICA MEDICA
8218506 | 0000000000 | 12.311.01.03 | EQUIPAM/UTENSILIOS MEDICOS,ODONTO,LAB E HOSP | DERMATOSCOPIO ILUMICAÇÃO DE LED, EXAME DERMATOLOGICO PROCESSO: 23759.035892/2020-54 - TAG: DER-0011 | 2021-05-18 | BOM | 033495 | UORG : 033495 - UNIDADE DE CLINICA MEDICA
8218507 | 0000000000 | 12.311.01.03 | EQUIPAM/UTENSILIOS MEDICOS,ODONTO,LAB E HOSP | DERMATOSCOPIO ILUMICAÇÃO DE LED, EXAME DERMATOLOGICO PROCESSO: 23759.035892/2020-54 - TAG: DER-0012 | 2021-05-18 | BOM | 033495 | UORG : 033495 - UNIDADE DE CLINICA MEDICA
8218508 | 0000000000 | 12.311.01.03 | EQUIPAM/UTENSILIOS MEDICOS,ODONTO,LAB E HOSP | DERMATOSCOPIO ILUMICAÇÃO DE LED, EXAME DERMATOLOGICO PROCESSO: 23759.035892/2020-54 - TAG: DER-0013 | 2021-05-18 | BOM | 033495 | UORG : 033495 - UNIDADE DE CLINICA MEDICA
8218509 | 0000000000 | 12.311.01.03 | EQUIPAM/UTENSILIOS MEDICOS,ODONTO,LAB E HOSP | DERMATOSCOPIO ILUMICAÇÃO DE LED, EXAME DERMATOLOGICO PROCESSO: 23759.035892/2020-54 - TAG: DER-0014 | 2021-05-18 | BOM | 033495 | UORG : 033495 - UNIDADE DE CLINICA MEDICA
8218510 | 0000000000 | 12.311.01.03 | EQUIPAM/UTENSILIOS MEDICOS,ODONTO,LAB E HOSP | DERMATOSCOPIO ILUMICAÇÃO DE LED, EXAME DERMATOLOGICO PROCESSO: 23759.035892/2020-54 - TAG: DER-0015 | 2021-05-18 | BOM | 033495 | UORG : 033495 - UNIDADE DE CLINICA MEDICA
8218511 | 0000000000 | 12.311.01.03 | EQUIPAM/UTENSILIOS MEDICOS,ODONTO,LAB E HOSP | DERMATOSCOPIO ILUMICAÇÃO DE LED, EXAME DERMATOLOGICO PROCESSO: 23759.035892/2020-54 - TAG: DER-0016 | 2021-05-18 | BOM | 033495 | UORG : 033495 - UNIDADE DE CLINICA MEDICA
8218512 | 0000000000 | 12.311.01.03 | EQUIPAM/UTENSILIOS MEDICOS,ODONTO,LAB E HOSP | DERMATOSCOPIO ILUMICAÇÃO DE LED, EXAME DERMATOLOGICO PROCESSO: 23759.035892/2020-54 - TAG: DER-0017 | 2021-05-18 | BOM | 033504 | UORG : 033504 - UNIDADE DA CRIANCA E DO ADOLESCENTE
8218513 | 0000000000 | 12.311.01.03 | EQUIPAM/UTENSILIOS MEDICOS,ODONTO,LAB E HOSP | DERMATOSCOPIO ILUMICAÇÃO DE LED, EXAME DERMATOLOGICO PROCESSO: 23759.035892/2020-54 - TAG: DER-0018 | 2021-05-18 | BOM | 033504 | UORG : 033504 - UNIDADE DA CRIANCA E DO ADOLESCENTE
8218514 | 0000000000 | 12.311.01.03 | EQUIPAM/UTENSILIOS MEDICOS,ODONTO,LAB E HOSP | DERMATOSCOPIO ILUMICAÇÃO DE LED, EXAME DERMATOLOGICO PROCESSO: 23759.035892/2020-54 - TAG: DER-0019 | 2021-05-18 | BOM | 033504 | UORG : 033504 - UNIDADE DA CRIANCA E DO ADOLESCENTE
8218515 | 0000000000 | 12.311.01.03 | EQUIPAM/UTENSILIOS MEDICOS,ODONTO,LAB E HOSP | DERMATOSCOPIO ILUMICAÇÃO DE LED, EXAME DERMATOLOGICO PROCESSO: 23759.035892/2020-54 - TAG: DER-0020 | 2021-05-18 | BOM | 033495 | UORG : 033495 - UNIDADE DE CLINICA MEDICA
8218516 | 0000000000 | 12.311.01.03 | EQUIPAM/UTENSILIOS MEDICOS,ODONTO,LAB E HOSP | DERMATOSCOPIO ILUMICAÇÃO DE LED, EXAME DERMATOLOGICO PROCESSO: 23759.035892/2020-54 - TAG: DER-0021 | 2021-05-18 | BOM | 033495 | UORG : 033495 - UNIDADE DE CLINICA MEDICA
8218517 | 0000000000 | 12.311.01.03 | EQUIPAM/UTENSILIOS MEDICOS,ODONTO,LAB E HOSP | DERMATOSCOPIO ILUMICAÇÃO DE LED, EXAME DERMATOLOGICO PROCESSO: 23759.035892/2020-54 - TAG: DER-0022 | 2021-05-18 | BOM | 033495 | UORG : 033495 - UNIDADE DE CLINICA MEDICA
8218518 | 0000000000 | 12.311.01.03 | EQUIPAM/UTENSILIOS MEDICOS,ODONTO,LAB E HOSP | DERMATOSCOPIO ILUMICAÇÃO DE LED, EXAME DERMATOLOGICO PROCESSO: 23759.035892/2020-54 - TAG: DER-0023 | 2021-05-18 | BOM | 033446 | UORG : 033446 - UNIDADE DE PATRIMONIO
8218519 | 0000000000 | 12.311.01.03 | EQUIPAM/UTENSILIOS MEDICOS,ODONTO,LAB E HOSP | DERMATOSCOPIO ILUMICAÇÃO DE LED, EXAME DERMATOLOGICO PROCESSO: 23759.035892/2020-54 - TAG: DER-0024 | 2021-05-18 | BOM | 033446 | UORG : 033446 - UNIDADE DE PATRIMONIO
8218520 | 0000000000 | 12.311.01.03 | EQUIPAM/UTENSILIOS MEDICOS,ODONTO,LAB E HOSP | DERMATOSCOPIO ILUMICAÇÃO DE LED, EXAME DERMATOLOGICO PROCESSO: 23759.035892/2020-54 - TAG: DER-0025 | 2021-05-18 | BOM | 033525 | UORG : 033525 - SETOR DE GESTAO DE ENSINO
8218521 | 0000000000 | 12.311.01.03 | EQUIPAM/UTENSILIOS MEDICOS,ODONTO,LAB E HOSP | DERMATOSCOPIO ILUMICAÇÃO DE LED, EXAME DERMATOLOGICO PROCESSO: 23759.035892/2020-54 - TAG: DER-0026 | 2021-05-18 | BOM | 033446 | UORG : 033446 - UNIDADE DE PATRIMONIO
8218522 | 0000000000 | 12.311.01.03 | EQUIPAM/UTENSILIOS MEDICOS,ODONTO,LAB E HOSP | DERMATOSCOPIO ILUMICAÇÃO DE LED, EXAME DERMATOLOGICO PROCESSO: 23759.035892/2020-54 - TAG: DER-0027 | 2021-05-18 | BOM | 033446 | UORG : 033446 - UNIDADE DE PATRIMONIO
8218523 | 0000000000 | 12.311.01.03 | EQUIPAM/UTENSILIOS MEDICOS,ODONTO,LAB E HOSP | DERMATOSCOPIO ILUMICAÇÃO DE LED, EXAME DERMATOLOGICO PROCESSO: 23759.035892/2020-54 - TAG: DER-0028 | 2021-05-18 | BOM | 033530 | UORG : 033530 - UNIDADE DE GESTAO DA PESQUISA
8218524 | 0000000000 | 12.311.01.03 | EQUIPAM/UTENSILIOS MEDICOS,ODONTO,LAB E HOSP | DERMATOSCOPIO ILUMICAÇÃO DE LED, EXAME DERMATOLOGICO PROCESSO: 23759.035892/2020-54 - TAG: DER-0029 | 2021-05-18 | BOM | 033446 | UORG : 033446 - UNIDADE DE PATRIMONIO
8218525 | 0000000000 | 12.311.01.03 | EQUIPAM/UTENSILIOS MEDICOS,ODONTO,LAB E HOSP | DERMATOSCOPIO ILUMICAÇÃO DE LED, EXAME DERMATOLOGICO PROCESSO: 23759.035892/2020-54 - TAG: DER-0030 | 2021-05-18 | BOM | 033504 | UORG : 033504 - UNIDADE DA CRIANCA E DO ADOLESCENTE
8218526 | 0000000000 | 12.311.01.03 | EQUIPAM/UTENSILIOS MEDICOS,ODONTO,LAB E HOSP | DERMATOSCOPIO ILUMICAÇÃO DE LED, EXAME DERMATOLOGICO PROCESSO: 23759.035892/2020-54 - TAG: DER-0031 | 2021-05-18 | BOM | 033504 | UORG : 033504 - UNIDADE DA CRIANCA E DO ADOLESCENTE
8218527 | 0000000000 | 12.311.01.03 | EQUIPAM/UTENSILIOS MEDICOS,ODONTO,LAB E HOSP | DERMATOSCOPIO ILUMICAÇÃO DE LED, EXAME DERMATOLOGICO PROCESSO: 23759.035892/2020-54 - TAG: DER-0032 | 2021-05-18 | BOM | 033504 | UORG : 033504 - UNIDADE DA CRIANCA E DO ADOLESCENTE
8218528 | 0000000000 | 12.311.01.03 | EQUIPAM/UTENSILIOS MEDICOS,ODONTO,LAB E HOSP | DERMATOSCOPIO ILUMICAÇÃO DE LED, EXAME DERMATOLOGICO PROCESSO: 23759.035892/2020-54 - TAG: DER-0033 | 2021-05-18 | BOM | 033504 | UORG : 033504 - UNIDADE DA CRIANCA E DO ADOLESCENTE
8218529 | 0000000000 | 12.311.01.03 | EQUIPAM/UTENSILIOS MEDICOS,ODONTO,LAB E HOSP | DERMATOSCOPIO ILUMICAÇÃO DE LED, EXAME DERMATOLOGICO PROCESSO: 23759.035892/2020-54 - TAG: DER-0034 | 2021-05-18 | BOM | 033495 | UORG : 033495 - UNIDADE DE CLINICA MEDICA
8218530 | 0000000000 | 12.311.01.03 | EQUIPAM/UTENSILIOS MEDICOS,ODONTO,LAB E HOSP | DERMATOSCOPIO ILUMICAÇÃO DE LED, EXAME DERMATOLOGICO PROCESSO: 23759.035892/2020-54 - TAG: DER-0035 | 2021-05-18 | BOM | 033495 | UORG : 033495 - UNIDADE DE CLINICA MEDICA
8218531 | 0000000000 | 12.311.01.03 | EQUIPAM/UTENSILIOS MEDICOS,ODONTO,LAB E HOSP | DERMATOSCOPIO ILUMICAÇÃO DE LED, EXAME DERMATOLOGICO PROCESSO: 23759.035892/2020-54 - TAG: DER-0036 | 2021-05-18 | BOM | 033495 | UORG : 033495 - UNIDADE DE CLINICA MEDICA
8218532 | 0000000000 | 12.311.01.03 | EQUIPAM/UTENSILIOS MEDICOS,ODONTO,LAB E HOSP | DERMATOSCOPIO ILUMICAÇÃO DE LED, EXAME DERMATOLOGICO PROCESSO: 23759.035892/2020-54 - TAG: DER-0037 | 2021-05-18 | BOM | 033504 | UORG : 033504 - UNIDADE DA CRIANCA E DO ADOLESCENTE
8218533 | 0000000000 | 12.311.01.03 | EQUIPAM/UTENSILIOS MEDICOS,ODONTO,LAB E HOSP | DERMATOSCOPIO ILUMICAÇÃO DE LED, EXAME DERMATOLOGICO PROCESSO: 23759.035892/2020-54 - TAG: DER-0038 | 2021-05-18 | BOM | 033495 | UORG : 033495 - UNIDADE DE CLINICA MEDICA
8218534 | 0000000000 | 12.311.01.03 | EQUIPAM/UTENSILIOS MEDICOS,ODONTO,LAB E HOSP | DERMATOSCOPIO ILUMICAÇÃO DE LED, EXAME DERMATOLOGICO PROCESSO: 23759.035892/2020-54 - TAG: DER-0039 | 2021-05-18 | BOM | 033504 | UORG : 033504 - UNIDADE DA CRIANCA E DO ADOLESCENTE
8218535 | 0000000000 | 12.311.01.03 | EQUIPAM/UTENSILIOS MEDICOS,ODONTO,LAB E HOSP | DERMATOSCOPIO ILUMICAÇÃO DE LED, EXAME DERMATOLOGICO PROCESSO: 23759.035892/2020-54 - TAG: DER-0040 | 2021-05-18 | BOM | 033504 | UORG : 033504 - UNIDADE DA CRIANCA E DO ADOLESCENTE
8218536 | 0000000000 | 12.311.01.03 | EQUIPAM/UTENSILIOS MEDICOS,ODONTO,LAB E HOSP | DERMATOSCOPIO ILUMICAÇÃO DE LED, EXAME DERMATOLOGICO PROCESSO: 23759.035892/2020-54 - TAG: DER-0041 | 2021-05-18 | BOM | 033504 | UORG : 033504 - UNIDADE DA CRIANCA E DO ADOLESCENTE
8218537 | 0000000000 | 12.311.01.03 | EQUIPAM/UTENSILIOS MEDICOS,ODONTO,LAB E HOSP | DERMATOSCOPIO ILUMICAÇÃO DE LED, EXAME DERMATOLOGICO PROCESSO: 23759.035892/2020-54 - TAG: DER-0042 | 2021-05-18 | BOM | 033446 | UORG : 033446 - UNIDADE DE PATRIMONIO
8218538 | 0000000000 | 12.311.01.03 | EQUIPAM/UTENSILIOS MEDICOS,ODONTO,LAB E HOSP | DERMATOSCOPIO ILUMICAÇÃO DE LED, EXAME DERMATOLOGICO PROCESSO: 23759.035892/2020-54 - TAG: DER-0043 | 2021-05-18 | BOM | 033446 | UORG : 033446 - UNIDADE DE PATRIMONIO
8218539 | 0000000000 | 12.311.01.03 | EQUIPAM/UTENSILIOS MEDICOS,ODONTO,LAB E HOSP | DERMATOSCOPIO ILUMICAÇÃO DE LED, EXAME DERMATOLOGICO PROCESSO: 23759.035892/2020-54 - TAG: DER-0044 | 2021-05-18 | BOM | 033446 | UORG : 033446 - UNIDADE DE PATRIMONIO
8218540 | 0000000000 | 12.311.01.03 | EQUIPAM/UTENSILIOS MEDICOS,ODONTO,LAB E HOSP | DERMATOSCOPIO ILUMICAÇÃO DE LED, EXAME DERMATOLOGICO PROCESSO: 23759.035892/2020-54 - TAG: DER-0045 | 2021-05-18 | BOM | 033446 | UORG : 033446 - UNIDADE DE PATRIMONIO
8218541 | 0000000000 | 12.311.01.03 | EQUIPAM/UTENSILIOS MEDICOS,ODONTO,LAB E HOSP | DERMATOSCOPIO ILUMICAÇÃO DE LED, EXAME DERMATOLOGICO PROCESSO: 23759.035892/2020-54 - TAG: DER-0046 | 2021-05-18 | BOM | 033446 | UORG : 033446 - UNIDADE DE PATRIMONIO
8218542 | 0000000000 | 12.311.01.03 | EQUIPAM/UTENSILIOS MEDICOS,ODONTO,LAB E HOSP | DERMATOSCOPIO ILUMICAÇÃO DE LED, EXAME DERMATOLOGICO PROCESSO: 23759.035892/2020-54 - TAG: DER-0047 | 2021-05-18 | BOM | 033446 | UORG : 033446 - UNIDADE DE PATRIMONIO
8218543 | 0000000000 | 12.311.01.03 | EQUIPAM/UTENSILIOS MEDICOS,ODONTO,LAB E HOSP | DERMATOSCOPIO ILUMICAÇÃO DE LED, EXAME DERMATOLOGICO PROCESSO: 23759.035892/2020-54 - TAG: DER-0048 | 2021-05-18 | BOM | 033446 | UORG : 033446 - UNIDADE DE PATRIMONIO
8218544 | 0000000000 | 12.311.01.03 | EQUIPAM/UTENSILIOS MEDICOS,ODONTO,LAB E HOSP | DERMATOSCOPIO ILUMICAÇÃO DE LED, EXAME DERMATOLOGICO PROCESSO: 23759.035892/2020-54 - TAG: DER-0049 | 2021-05-18 | BOM | 033446 | UORG : 033446 - UNIDADE DE PATRIMONIO
8218545 | 0000000000 | 12.311.01.03 | EQUIPAM/UTENSILIOS MEDICOS,ODONTO,LAB E HOSP | DERMATOSCOPIO ILUMICAÇÃO DE LED, EXAME DERMATOLOGICO PROCESSO: 23759.035892/2020-54 - TAG: DER-0050 | 2021-05-18 | BOM | 033446 | UORG : 033446 - UNIDADE DE PATRIMONIO
8218546 | 0000000000 | 12.311.01.03 | EQUIPAM/UTENSILIOS MEDICOS,ODONTO,LAB E HOSP | DERMATOSCOPIO ILUMICAÇÃO DE LED, EXAME DERMATOLOGICO PROCESSO: 23759.035892/2020-54 - TAG: DER-0051 | 2021-05-18 | BOM | 033446 | UORG : 033446 - UNIDADE DE PATRIMONIO
8218547 | 0000000000 | 12.311.01.03 | EQUIPAM/UTENSILIOS MEDICOS,ODONTO,LAB E HOSP | DERMATOSCOPIO ILUMICAÇÃO DE LED, EXAME DERMATOLOGICO PROCESSO: 23759.035892/2020-54 - TAG: DER-0052 | 2021-05-18 | BOM | 033446 | UORG : 033446 - UNIDADE DE PATRIMONIO
8218548 | 0000000000 | 12.311.01.03 | EQUIPAM/UTENSILIOS MEDICOS,ODONTO,LAB E HOSP | DERMATOSCOPIO ILUMICAÇÃO DE LED, EXAME DERMATOLOGICO PROCESSO: 23759.035892/2020-54 - TAG: DER-0053 | 2021-05-18 | BOM | 033530 | UORG : 033530 - UNIDADE DE GESTAO DA PESQUISA
8218549 | 0000000000 | 12.311.01.03 | EQUIPAM/UTENSILIOS MEDICOS,ODONTO,LAB E HOSP | DERMATOSCOPIO ILUMICAÇÃO DE LED, EXAME DERMATOLOGICO PROCESSO: 23759.035892/2020-54 - TAG: DER-0054 | 2021-05-18 | BOM | 033446 | UORG : 033446 - UNIDADE DE PATRIMONIO
8218550 | 0000000000 | 12.311.01.03 | EQUIPAM/UTENSILIOS MEDICOS,ODONTO,LAB E HOSP | DERMATOSCOPIO ILUMICAÇÃO DE LED, EXAME DERMATOLOGICO PROCESSO: 23759.035892/2020-54 - TAG: DER-0055 | 2021-05-18 | BOM | 033446 | UORG : 033446 - UNIDADE DE PATRIMONIO
8218551 | 0000000000 | 12.311.01.03 | EQUIPAM/UTENSILIOS MEDICOS,ODONTO,LAB E HOSP | DERMATOSCOPIO ILUMICAÇÃO DE LED, EXAME DERMATOLOGICO PROCESSO: 23759.035892/2020-54 - TAG: DER-0056 | 2021-05-18 | BOM | 033446 | UORG : 033446 - UNIDADE DE PATRIMONIO
8218552 | 0000000000 | 12.311.01.03 | EQUIPAM/UTENSILIOS MEDICOS,ODONTO,LAB E HOSP | DERMATOSCOPIO ILUMICAÇÃO DE LED, EXAME DERMATOLOGICO PROCESSO: 23759.035892/2020-54 - TAG: DER-0057 | 2021-05-18 | BOM | 033446 | UORG : 033446 - UNIDADE DE PATRIMONIO
8218553 | 0000000000 | 12.311.01.03 | EQUIPAM/UTENSILIOS MEDICOS,ODONTO,LAB E HOSP | DERMATOSCOPIO ILUMICAÇÃO DE LED, EXAME DERMATOLOGICO PROCESSO: 23759.035892/2020-54 - TAG: DER-0058 | 2021-05-18 | BOM | 033446 | UORG : 033446 - UNIDADE DE PATRIMONIO
8218554 | 0000000000 | 12.311.01.03 | EQUIPAM/UTENSILIOS MEDICOS,ODONTO,LAB E HOSP | DERMATOSCOPIO ILUMICAÇÃO DE LED, EXAME DERMATOLOGICO PROCESSO: 23759.035892/2020-54 - TAG: DER-0059 | 2021-05-18 | BOM | 033446 | UORG : 033446 - UNIDADE DE PATRIMONIO
8218555 | 0000000000 | 12.311.01.03 | EQUIPAM/UTENSILIOS MEDICOS,ODONTO,LAB E HOSP | DERMATOSCOPIO ILUMICAÇÃO DE LED, EXAME DERMATOLOGICO PROCESSO: 23759.035892/2020-54 - TAG: DER-0060 | 2021-05-18 | BOM | 033446 | UORG : 033446 - UNIDADE DE PATRIMONIO
8218556 | 0000000000 | 12.311.01.03 | EQUIPAM/UTENSILIOS MEDICOS,ODONTO,LAB E HOSP | DERMATOSCOPIO ILUMICAÇÃO DE LED, EXAME DERMATOLOGICO PROCESSO: 23759.035892/2020-54 - TAG: DER-0061 | 2021-05-18 | BOM | 033495 | UORG : 033495 - UNIDADE DE CLINICA MEDICA
8218557 | 0000000000 | 12.311.01.03 | EQUIPAM/UTENSILIOS MEDICOS,ODONTO,LAB E HOSP | DERMATOSCOPIO ILUMICAÇÃO DE LED, EXAME DERMATOLOGICO PROCESSO: 23759.035892/2020-54 - TAG: DER-0062 | 2021-05-18 | BOM | 033446 | UORG : 033446 - UNIDADE DE PATRIMONIO
8218558 | 0000000000 | 12.311.01.03 | EQUIPAM/UTENSILIOS MEDICOS,ODONTO,LAB E HOSP | DERMATOSCOPIO ILUMICAÇÃO DE LED, EXAME DERMATOLOGICO PROCESSO: 23759.035892/2020-54 - TAG: DER-0063 | 2021-05-18 | BOM | 033446 | UORG : 033446 - UNIDADE DE PATRIMONIO
8218559 | 0000000000 | 12.311.01.03 | EQUIPAM/UTENSILIOS MEDICOS,ODONTO,LAB E HOSP | DERMATOSCOPIO ILUMICAÇÃO DE LED, EXAME DERMATOLOGICO PROCESSO: 23759.035892/2020-54 - TAG: DER-0064 | 2021-05-18 | BOM | 033446 | UORG : 033446 - UNIDADE DE PATRIMONIO
8218560 | 0000000000 | 12.311.01.03 | EQUIPAM/UTENSILIOS MEDICOS,ODONTO,LAB E HOSP | LUPA ILUMINAÇÃO DE LED, EXAME DERMATOLOGICO PROCESSO: 23759.035892/2020-54 - TAG: LUM-0001' | 2021-05-18 | BOM | 033495 | UORG : 033495 - UNIDADE DE CLINICA MEDICA
8218561 | 0000000000 | 12.311.01.03 | EQUIPAM/UTENSILIOS MEDICOS,ODONTO,LAB E HOSP | LUPA ILUMINAÇÃO DE LED, EXAME DERMATOLOGICO PROCESSO: 23759.035892/2020-54 - TAG: LUM-0002 | 2021-05-18 | BOM | 033495 | UORG : 033495 - UNIDADE DE CLINICA MEDICA
8218562 | 0000000000 | 12.311.01.03 | EQUIPAM/UTENSILIOS MEDICOS,ODONTO,LAB E HOSP | LUPA ILUMINAÇÃO DE LED, EXAME DERMATOLOGICO PROCESSO: 23759.035892/2020-54 - TAG: LUM-0003' | 2021-05-18 | BOM | 033530 | UORG : 033530 - UNIDADE DE GESTAO DA PESQUISA
8218563 | 0000000000 | 12.311.01.03 | EQUIPAM/UTENSILIOS MEDICOS,ODONTO,LAB E HOSP | LUPA ILUMINAÇÃO DE LED, EXAME DERMATOLOGICO PROCESSO: 23759.035892/2020-54 - TAG: LUM-0004' | 2021-05-18 | BOM | 033525 | UORG : 033525 - SETOR DE GESTAO DE ENSINO
8218564 | 0000000000 | 12.311.01.03 | EQUIPAM/UTENSILIOS MEDICOS,ODONTO,LAB E HOSP | LUPA ILUMINAÇÃO DE LED, EXAME DERMATOLOGICO PROCESSO: 23759.035892/2020-54 - TAG: LUM-0005' | 2021-05-18 | BOM | 033530 | UORG : 033530 - UNIDADE DE GESTAO DA PESQUISA
8218565 | 0000000000 | 12.311.01.03 | EQUIPAM/UTENSILIOS MEDICOS,ODONTO,LAB E HOSP | LUPA ILUMINAÇÃO DE LED, EXAME DERMATOLOGICO PROCESSO: 23759.035892/2020-54 - TAG: LUM-0006 | 2021-05-18 | BOM | 033504 | UORG : 033504 - UNIDADE DA CRIANCA E DO ADOLESCENTE
8218566 | 0000000000 | 12.311.01.03 | EQUIPAM/UTENSILIOS MEDICOS,ODONTO,LAB E HOSP | LUPA ILUMINAÇÃO DE LED, EXAME DERMATOLOGICO PROCESSO: 23759.035892/2020-54 - TAG: LUM-0007 | 2021-05-18 | BOM | 033504 | UORG : 033504 - UNIDADE DA CRIANCA E DO ADOLESCENTE
8218567 | 0000000000 | 12.311.01.03 | EQUIPAM/UTENSILIOS MEDICOS,ODONTO,LAB E HOSP | APARELHO PARA OSMOSE REVERSA COM PAINEL TOUCH SCREEM PARA CONTROLE DO SISTEMA. PROCESSO: 23759.019803/2020-22 - | 2021-05-25 | BOM | 045808 | UORG : 045808 - UNIDADE DE NEFROLOGIA
8218568 | 0000000000 | 12.311.01.03 | EQUIPAM/UTENSILIOS MEDICOS,ODONTO,LAB E HOSP | LAMPADA DE FENDA USO OFTALMOLOGICO PROCESSO: 23759.014541/2020-18 - TAG: LDF-0005/N | 2021-05-25 | BOM | 033496 | UORG : 033496 - UNIDADE DE CABECA E PESCOCO
8218569 | 0000000000 | 12.311.01.03 | EQUIPAM/UTENSILIOS MEDICOS,ODONTO,LAB E HOSP | REFRATOR USO OFTALMOLOGICO PROCESSO: 23759.014541/2020-18 - TAG: RF-0004 | 2021-05-25 | BOM | 033496 | UORG : 033496 - UNIDADE DE CABECA E PESCOCO
8218571 | 0000000000 | 12.311.01.03 | EQUIPAM/UTENSILIOS MEDICOS,ODONTO,LAB E HOSP | MACA ACO INOXIDAVEL HIDRAULICA PROCESSO: 23759.023596/2021-91 - TAG: MA-0042 | 2021-06-07 | OCIOSO | 127197 | UORG : 127197 - DEPOSITO UPAT
8218572 | 0000000000 | 12.311.01.03 | EQUIPAM/UTENSILIOS MEDICOS,ODONTO,LAB E HOSP | MACA ACO INOXIDAVEL HIDRAULICA PROCESSO: 23759.023596/2021-91 - TAG: MA-0043 | 2021-06-07 | BOM | 033497 | UORG : 033497 - UNIDADE DE CARDIOLOGIA E CIRURGIA CARDIOVASCULAR E
8218573 | 0000000000 | 12.311.01.03 | EQUIPAM/UTENSILIOS MEDICOS,ODONTO,LAB E HOSP | CENTRIFUGA REFRIGERADA PROCESSO: 23759.003425/2021-46 - TAG: CT-0158 | 2021-06-18 | BOM | 033480 | UORG : 033480 - UNIDADE DE ANALISES CLINICAS ANATOMIA PATOLOGICA
8218574 | 0000000000 | 12.311.01.03 | EQUIPAM/UTENSILIOS MEDICOS,ODONTO,LAB E HOSP | CENTRIFUGA REFRIGERADA PROCESSO: 23759.003425/2021-46 - TAG: CT-0159 | 2021-06-18 | BOM | 033480 | UORG : 033480 - UNIDADE DE ANALISES CLINICAS ANATOMIA PATOLOGICA
8218575 | 0000000000 | 12.311.01.03 | EQUIPAM/UTENSILIOS MEDICOS,ODONTO,LAB E HOSP | BALAO INTRA-AORTICO PROCESSO: 23759.015889/2021-03 - TAG: BIN-0002 | 2021-06-23 | BOM | 033497 | UORG : 033497 - UNIDADE DE CARDIOLOGIA E CIRURGIA CARDIOVASCULAR E
8218578 | 0000000000 | 12.311.01.03 | EQUIPAM/UTENSILIOS MEDICOS,ODONTO,LAB E HOSP | DETECTOR DIGITAL TIPO FLAT PANEL PROCESSO: 23759.049235/2020-94 - TAG: DET-0002 | 2021-06-22 | BOM | 033478 | UORG : 033478 - UNIDADE DE DIAGNOSTICO POR IMAGEM
8218579 | 0000000000 | 12.311.01.03 | EQUIPAM/UTENSILIOS MEDICOS,ODONTO,LAB E HOSP | DETECTOR DIGITAL TIPO FLAT PANEL PROCESSO: 23759.049235/2020-94 - TAG: DET-0001 | 2021-06-22 | BOM | 033478 | UORG : 033478 - UNIDADE DE DIAGNOSTICO POR IMAGEM
8218584 | 0000000000 | 12.311.01.03 | EQUIPAM/UTENSILIOS MEDICOS,ODONTO,LAB E HOSP | SIMULADOR PARA TREINAMENTO CLíNICO E CIRúRGICOSIMULADOR CIRURGICO PARA CIRURGIAS LAPAROSCÓPICAS PROCESSO: 2375 | 2021-06-24 | BOM | 033525 | UORG : 033525 - SETOR DE GESTAO DE ENSINO
8218639 | 0000000000 | 12.311.01.03 | EQUIPAM/UTENSILIOS MEDICOS,ODONTO,LAB E HOSP | PURIFICADOR DE AGUA, PROCESSO: 23759.027182/2021-31 | 2021-06-29 | BOM | 033506 | UORG : 033506 - UNIDADE DE HEMATOLOGIA E ONCOLOGIA
8218640 | 0000000000 | 12.311.01.03 | EQUIPAM/UTENSILIOS MEDICOS,ODONTO,LAB E HOSP | PURIFICADOR DE AGUA, PROCESSO: 23759.027182/2021-31 | 2021-06-29 | BOM | 033504 | UORG : 033504 - UNIDADE DA CRIANCA E DO ADOLESCENTE
8218641 | 0000000000 | 12.311.01.03 | EQUIPAM/UTENSILIOS MEDICOS,ODONTO,LAB E HOSP | PURIFICADOR DE AGUA, PROCESSO: 23759.027182/2021-31 | 2021-06-29 | BOM | 033504 | UORG : 033504 - UNIDADE DA CRIANCA E DO ADOLESCENTE
8218642 | 0000000000 | 12.311.01.03 | EQUIPAM/UTENSILIOS MEDICOS,ODONTO,LAB E HOSP | PURIFICADOR DE AGUA, PROCESSO: 23759.027182/2021-31 | 2021-06-29 | IRRECUPERÁVEL | 127197 | UORG : 127197 - DEPOSITO UPAT
8218643 | 0000000000 | 12.311.01.03 | EQUIPAM/UTENSILIOS MEDICOS,ODONTO,LAB E HOSP | PURIFICADOR DE AGUA, PROCESSO: 23759.027182/2021-31 | 2021-06-29 | BOM | 033495 | UORG : 033495 - UNIDADE DE CLINICA MEDICA
8218644 | 0000000000 | 12.311.01.03 | EQUIPAM/UTENSILIOS MEDICOS,ODONTO,LAB E HOSP | PURIFICADOR DE AGUA, PROCESSO: 23759.027182/2021-31 | 2021-06-29 | BOM | 033495 | UORG : 033495 - UNIDADE DE CLINICA MEDICA
8218645 | 0000000000 | 12.311.01.03 | EQUIPAM/UTENSILIOS MEDICOS,ODONTO,LAB E HOSP | VENTILADOR PULMONAR ESTACIONÁRIA PEDIÁTRICO/ADULTO PROCESSO: 23759.023027/2021-46 - TAG: VT-0222 | 2021-06-29 | BOM | 033504 | UORG : 033504 - UNIDADE DA CRIANCA E DO ADOLESCENTE
8218646 | 0000000000 | 12.311.01.03 | EQUIPAM/UTENSILIOS MEDICOS,ODONTO,LAB E HOSP | VENTILADOR PULMONAR ESTACIONÁRIA PEDIÁTRICO/ADULTO PROCESSO: 23759.023027/2021-46 - TAG: VT-0221 | 2021-06-29 | BOM | 033504 | UORG : 033504 - UNIDADE DA CRIANCA E DO ADOLESCENTE
8218647 | 0000000000 | 12.311.01.03 | EQUIPAM/UTENSILIOS MEDICOS,ODONTO,LAB E HOSP | VENTILADOR PULMONAR ESTACIONÁRIA PEDIÁTRICO/ADULTO PROCESSO: 23759.023027/2021-46 - TAG: VT-0220 | 2021-06-29 | BOM | 033483 | UORG : 033483 - UNIDADE DE TERAPIA INTENSIVA ADULTO
8218648 | 0000000000 | 12.311.01.03 | EQUIPAM/UTENSILIOS MEDICOS,ODONTO,LAB E HOSP | VENTILADOR PULMONAR ESTACIONÁRIA PEDIÁTRICO/ADULTO PROCESSO: 23759.023027/2021-46 - TAG: VT-0219 | 2021-06-29 | BOM | 033483 | UORG : 033483 - UNIDADE DE TERAPIA INTENSIVA ADULTO
8218649 | 0000000000 | 12.311.01.03 | EQUIPAM/UTENSILIOS MEDICOS,ODONTO,LAB E HOSP | VENTILADOR PULMONAR ESTACIONÁRIA PEDIÁTRICO/ADULTO PROCESSO: 23759.023027/2021-46 - TAG: VT-0218 | 2021-06-29 | BOM | 033483 | UORG : 033483 - UNIDADE DE TERAPIA INTENSIVA ADULTO
8218657 | 0000000000 | 12.311.01.03 | EQUIPAM/UTENSILIOS MEDICOS,ODONTO,LAB E HOSP | CADEIRA DE RODAS - PROCESSO: 23759.026880/2021-10 | 2021-06-30 | BOM | 033495 | UORG : 033495 - UNIDADE DE CLINICA MEDICA
8218658 | 0000000000 | 12.311.01.03 | EQUIPAM/UTENSILIOS MEDICOS,ODONTO,LAB E HOSP | MONITOR DE RESPIRACAO E GAS ANESTESICO MEDIDORDE GASES PROCESSO: 23759.013349/2021-87 - TAG: MGA-0005 | 2021-07-23 | BOM | 033508 | UORG : 033508 - UNIDADE DE URGENCIA E EMERGENCIA
8218659 | 0000000000 | 12.311.01.03 | EQUIPAM/UTENSILIOS MEDICOS,ODONTO,LAB E HOSP | MONITOR DE RESPIRACAO E GAS ANESTESICO MEDIDORDE GASES PROCESSO: 23759.013349/2021-87 - TAG: MGA-0006 | 2021-07-23 | BOM | 033482 | UORG : 033482 - UNIDADE DE BLOCO CIRURGICO
8218669 | 0000000000 | 12.311.01.03 | EQUIPAM/UTENSILIOS MEDICOS,ODONTO,LAB E HOSP | SISTEMA DE VENTILAÇÃO DE AUTO FLUXO UMIDIFICADOR, AQUECEDOR, AR FORÇADO PROCESSO: 23759.017953/2021-82 - TAG: S | 2021-07-27 | BOM | 033484 | UORG : 033484 - UNIDADE MULTIPROFISSIONAL
8218735 | 0000000000 | 12.311.01.03 | EQUIPAM/UTENSILIOS MEDICOS,ODONTO,LAB E HOSP | VENOSCOPIO PORTATIL PROCESSO: 23759.023601/2021-66 - TAG: VEN-0001 | 2021-08-05 | BOM | 033497 | UORG : 033497 - UNIDADE DE CARDIOLOGIA E CIRURGIA CARDIOVASCULAR E
8218736 | 0000000000 | 12.311.01.03 | EQUIPAM/UTENSILIOS MEDICOS,ODONTO,LAB E HOSP | VENOSCOPIO PORTATIL PROCESSO: 23759.023601/2021-66 - TAG: VEN-0002 | 2021-08-05 | BOM | 033497 | UORG : 033497 - UNIDADE DE CARDIOLOGIA E CIRURGIA CARDIOVASCULAR E
8219022 | 0000000000 | 12.311.01.03 | EQUIPAM/UTENSILIOS MEDICOS,ODONTO,LAB E HOSP | REFRIGERADOR LABORATORIO COM PAINEL DE LED, 127V PROCESSO: 23759.010694/2019-44 | 2021-10-13 | BOM | 033502 | UORG : 033502 - UNIDADE DE OBSTETRICIA
8219023 | 0000000000 | 12.311.01.03 | EQUIPAM/UTENSILIOS MEDICOS,ODONTO,LAB E HOSP | REFRIGERADOR LABORATORIO COM PAINEL DE LED, 127V PROCESSO: 23759.010694/2019-44 | 2021-10-13 | BOM | 033471 | UORG : 033471 - SETOR DE APOIO TERAPEUTICO 2
8219024 | 0000000000 | 12.311.01.03 | EQUIPAM/UTENSILIOS MEDICOS,ODONTO,LAB E HOSP | REFRIGERADOR LABORATORIO COM PAINEL DE LED, 127V PROCESSO: 23759.010694/2019-44 | 2021-10-13 | BOM | 033471 | UORG : 033471 - SETOR DE APOIO TERAPEUTICO 2
8219025 | 0000000000 | 12.311.01.03 | EQUIPAM/UTENSILIOS MEDICOS,ODONTO,LAB E HOSP | APARELHO OXIMETRO DE BANCADA PROCESSO: 23759.023313/2020-21 - TAG: OX-0288 | 2021-10-13 | BOM | 033469 | UORG : 033469 - UNIDADE DE CUIDADO NEONATAL
8219026 | 0000000000 | 12.311.01.03 | EQUIPAM/UTENSILIOS MEDICOS,ODONTO,LAB E HOSP | APARELHO OXIMETRO DE BANCADA PROCESSO: 23759.023313/2020-21 - TAG: OX-0289 | 2021-10-13 | BOM | 033469 | UORG : 033469 - UNIDADE DE CUIDADO NEONATAL
8219027 | 0000000000 | 12.311.01.03 | EQUIPAM/UTENSILIOS MEDICOS,ODONTO,LAB E HOSP | APARELHO OXIMETRO DE BANCADA PROCESSO: 23759.023313/2020-21 - TAG: OX-0290 | 2021-10-13 | BOM | 033504 | UORG : 033504 - UNIDADE DA CRIANCA E DO ADOLESCENTE
8219028 | 0000000000 | 12.311.01.03 | EQUIPAM/UTENSILIOS MEDICOS,ODONTO,LAB E HOSP | APARELHO OXIMETRO DE BANCADA PROCESSO: 23759.023313/2020-21 - TAG: OX-0291 | 2021-10-13 | BOM | 033497 | UORG : 033497 - UNIDADE DE CARDIOLOGIA E CIRURGIA CARDIOVASCULAR E
8219029 | 0000000000 | 12.311.01.03 | EQUIPAM/UTENSILIOS MEDICOS,ODONTO,LAB E HOSP | APARELHO OXIMETRO DE BANCADA PROCESSO: 23759.023313/2020-21 - TAG: OX-0292 | 2021-10-13 | BOM | 033504 | UORG : 033504 - UNIDADE DA CRIANCA E DO ADOLESCENTE
8219030 | 0000000000 | 12.311.01.03 | EQUIPAM/UTENSILIOS MEDICOS,ODONTO,LAB E HOSP | APARELHO OXIMETRO DE BANCADA PROCESSO: 23759.023313/2020-21 - TAG: OX-0293 | 2021-10-13 | BOM | 033497 | UORG : 033497 - UNIDADE DE CARDIOLOGIA E CIRURGIA CARDIOVASCULAR E
8219031 | 0000000000 | 12.311.01.03 | EQUIPAM/UTENSILIOS MEDICOS,ODONTO,LAB E HOSP | APARELHO OXIMETRO DE BANCADA PROCESSO: 23759.023313/2020-21 - TAG: OX-0294 | 2021-10-13 | BOM | 033504 | UORG : 033504 - UNIDADE DA CRIANCA E DO ADOLESCENTE
8219032 | 0000000000 | 12.311.01.03 | EQUIPAM/UTENSILIOS MEDICOS,ODONTO,LAB E HOSP | APARELHO OXIMETRO DE BANCADA PROCESSO: 23759.023313/2020-21 - TAG: OX-0285 | 2021-10-13 | BOM | 033500 | UORG : 033500 - UNIDADE DE ESPECIALIDADES CLINICAS
8219033 | 0000000000 | 12.311.01.03 | EQUIPAM/UTENSILIOS MEDICOS,ODONTO,LAB E HOSP | APARELHO OXIMETRO DE BANCADA PROCESSO: 23759.023313/2020-21 - TAG: OX-0286 | 2021-10-13 | BOM | 033500 | UORG : 033500 - UNIDADE DE ESPECIALIDADES CLINICAS
8219034 | 0000000000 | 12.311.01.03 | EQUIPAM/UTENSILIOS MEDICOS,ODONTO,LAB E HOSP | APARELHO OXIMETRO DE BANCADA PROCESSO: 23759.023313/2020-21 - TAG: OX-0287 | 2021-10-13 | BOM | 033500 | UORG : 033500 - UNIDADE DE ESPECIALIDADES CLINICAS
8219061 | 0000000000 | 12.311.01.03 | EQUIPAM/UTENSILIOS MEDICOS,ODONTO,LAB E HOSP | SISTEMA SISTEMA VIDEO IMPULSO DISTURBIOS VESTIBULARES E DO EQUILIBRIO, DIGITAL, PROCESSO: 23759.039362/2020-85 | 2021-10-18 | BOM | 033496 | UORG : 033496 - UNIDADE DE CABECA E PESCOCO
8219062 | 0000000000 | 12.311.01.03 | EQUIPAM/UTENSILIOS MEDICOS,ODONTO,LAB E HOSP | AGITADOR DE LABORATORIO HOMOZENIZADOR, PROCESSO 23759.009193/2021-30, TAG: RP-0004 | 2021-10-18 | BOM | 033491 | UORG : 033491 - UNIDADE DE BANCO DE SANGUE
8219063 | 0000000000 | 12.311.01.03 | EQUIPAM/UTENSILIOS MEDICOS,ODONTO,LAB E HOSP | AGITADOR DE LABORATORIO HOMOZENIZADOR, PROCESSO 23759.009193/2021-30, TAG: RP-0005 | 2021-10-18 | BOM | 033491 | UORG : 033491 - UNIDADE DE BANCO DE SANGUE
8219064 | 0000000000 | 12.311.01.03 | EQUIPAM/UTENSILIOS MEDICOS,ODONTO,LAB E HOSP | AGITADOR DE LABORATORIO HOMOZENIZADOR, PROCESSO 23759.009193/2021-30, TAG: RP-0006 | 2021-10-18 | BOM | 033491 | UORG : 033491 - UNIDADE DE BANCO DE SANGUE
8219065 | 0000000000 | 12.311.01.03 | EQUIPAM/UTENSILIOS MEDICOS,ODONTO,LAB E HOSP | AGITADOR DE LABORATORIO HOMOZENIZADOR, PROCESSO 23759.009193/2021-30, TAG: RP-0007 | 2021-10-18 | BOM | 033491 | UORG : 033491 - UNIDADE DE BANCO DE SANGUE
8219066 | 0000000000 | 12.311.01.03 | EQUIPAM/UTENSILIOS MEDICOS,ODONTO,LAB E HOSP | APARELHO DE ULTRA SOM DIGITAL COM CARRINHO PARA TRANSPORTE, DIVISOR DE TRANSDUTORES E TRES TRANSDUTORES, PROCES | 2021-10-19 | BOM | 033503 | UORG : 033503 - UNIDADE DE SISTEMA NERVOSO
8219067 | 0000000000 | 12.311.01.03 | EQUIPAM/UTENSILIOS MEDICOS,ODONTO,LAB E HOSP | ARCO CIRURGICO ARCO CIRURGICO PARA FLUOROSCOPIA PROCESSO: 23759.027629/2021-72 - TAG: ARC-0008 | 2021-10-19 | BOM | 045705 | UORG : 045705 - UNIDADE DE CIRURGIA E ANESTESIA
8219071 | 0000000000 | 12.311.01.03 | EQUIPAM/UTENSILIOS MEDICOS,ODONTO,LAB E HOSP | SIMULADOR CONTROLE PARA RESSONACIA MAGNETICA FANTOMA, PROCESSO: 23759.003493/2021-13 | 2021-10-20 | BOM | 033478 | UORG : 033478 - UNIDADE DE DIAGNOSTICO POR IMAGEM
8219072 | 0000000000 | 12.311.01.03 | EQUIPAM/UTENSILIOS MEDICOS,ODONTO,LAB E HOSP | COMPRESSOR DE AR HOSPITALAR PNEUMATICO - PARA PREVENSÃO DE TROMBOSE VENOSA PROCESSO: 23759.017017/2021-71 - TAG | 2021-10-21 | BOM | 033483 | UORG : 033483 - UNIDADE DE TERAPIA INTENSIVA ADULTO
8219073 | 0000000000 | 12.311.01.03 | EQUIPAM/UTENSILIOS MEDICOS,ODONTO,LAB E HOSP | COMPRESSOR DE AR HOSPITALAR PNEUMATICO - PARA PREVENSÃO DE TROMBOSE VENOSA PROCESSO: 23759.017017/2021-71 - TAG | 2021-10-21 | BOM | 033483 | UORG : 033483 - UNIDADE DE TERAPIA INTENSIVA ADULTO
8219074 | 0000000000 | 12.311.01.03 | EQUIPAM/UTENSILIOS MEDICOS,ODONTO,LAB E HOSP | VENTILADOR PULMONAR ESTACIONÁRIA PEDIÁTRICO/ADULTO BENS CEDIDOS PELA SMS/CTBA PROCESSO: 23759.025669/2020-07 - | 2021-10-21 | BOM | 033504 | UORG : 033504 - UNIDADE DA CRIANCA E DO ADOLESCENTE
8219075 | 0000000000 | 12.311.01.03 | EQUIPAM/UTENSILIOS MEDICOS,ODONTO,LAB E HOSP | VENTILADOR PULMONAR ESTACIONÁRIA PEDIÁTRICO/ADULTO BENS CEDIDOS PELA SMS/CTBA PROCESSO: 23759.025669/2020-07 - | 2021-10-21 | BOM | 033469 | UORG : 033469 - UNIDADE DE CUIDADO NEONATAL
8219076 | 0000000000 | 12.311.01.03 | EQUIPAM/UTENSILIOS MEDICOS,ODONTO,LAB E HOSP | VENTILADOR PULMONAR ESTACIONÁRIA PEDIÁTRICO/ADULTO BENS CEDIDOS PELA SMS/CTBA PROCESSO: 23759.025669/2020-07 - | 2021-10-21 | BOM | 033469 | UORG : 033469 - UNIDADE DE CUIDADO NEONATAL
8219077 | 0000000000 | 12.311.01.03 | EQUIPAM/UTENSILIOS MEDICOS,ODONTO,LAB E HOSP | VENTILADOR PULMONAR ESTACIONÁRIA PEDIÁTRICO/ADULTO BENS CEDIDOS PELA SMS/CTBA PROCESSO: 23759.025669/2020-07 - | 2021-10-21 | BOM | 033469 | UORG : 033469 - UNIDADE DE CUIDADO NEONATAL
8219078 | 0000000000 | 12.311.01.03 | EQUIPAM/UTENSILIOS MEDICOS,ODONTO,LAB E HOSP | VENTILADOR PULMONAR ESTACIONÁRIA PEDIÁTRICO/ADULTO BENS CEDIDOS PELA SMS/CTBA PROCESSO: 23759.025669/2020-07 - | 2021-10-21 | BOM | 033469 | UORG : 033469 - UNIDADE DE CUIDADO NEONATAL
8219079 | 0000000000 | 12.311.01.03 | EQUIPAM/UTENSILIOS MEDICOS,ODONTO,LAB E HOSP | VENTILADOR PULMONAR ESTACIONÁRIA PEDIÁTRICO/ADULTO BENS CEDIDOS PELA SMS/CTBA PROCESSO: 23759.025669/2020-07 - | 2021-10-21 | BOM | 033469 | UORG : 033469 - UNIDADE DE CUIDADO NEONATAL
8219080 | 0000000000 | 12.311.01.03 | EQUIPAM/UTENSILIOS MEDICOS,ODONTO,LAB E HOSP | VENTILADOR PULMONAR ESTACIONÁRIA PEDIÁTRICO/ADULTO BENS CEDIDOS PELA SMS/CTBA PROCESSO: 23759.025669/2020-07 - | 2021-10-21 | BOM | 033446 | UORG : 033446 - UNIDADE DE PATRIMONIO
8219081 | 0000000000 | 12.311.01.03 | EQUIPAM/UTENSILIOS MEDICOS,ODONTO,LAB E HOSP | VENTILADOR PULMONAR ESTACIONÁRIA PEDIÁTRICO/ADULTO BENS CEDIDOS PELA SMS/CTBA PROCESSO: 23759.025669/2020-07 - | 2021-10-21 | BOM | 033469 | UORG : 033469 - UNIDADE DE CUIDADO NEONATAL
8219082 | 0000000000 | 12.311.01.03 | EQUIPAM/UTENSILIOS MEDICOS,ODONTO,LAB E HOSP | VENTILADOR PULMONAR ESTACIONÁRIA PEDIÁTRICO/ADULTO BENS CEDIDOS PELA SMS/CTBA PROCESSO: 23759.025669/2020-07 - | 2021-10-21 | BOM | 033469 | UORG : 033469 - UNIDADE DE CUIDADO NEONATAL
8219083 | 0000000000 | 12.311.01.03 | EQUIPAM/UTENSILIOS MEDICOS,ODONTO,LAB E HOSP | VENTILADOR PULMONAR ESTACIONÁRIA PEDIÁTRICO/ADULTO BENS CEDIDOS PELA SMS/CTBA PROCESSO: 23759.025669/2020-07 - | 2021-10-21 | BOM | 033469 | UORG : 033469 - UNIDADE DE CUIDADO NEONATAL
8219084 | 0000000000 | 12.311.01.03 | EQUIPAM/UTENSILIOS MEDICOS,ODONTO,LAB E HOSP | APARELHO PARA LASER DIODO CIRURGICO PROCESSO: 23759.003344/2021-46 - TAG: LDC-0001 AAHC TERMO 238/2021 | 2021-11-09 | BOM | 033482 | UORG : 033482 - UNIDADE DE BLOCO CIRURGICO
8219085 | 0000000000 | 12.311.01.03 | EQUIPAM/UTENSILIOS MEDICOS,ODONTO,LAB E HOSP | MICROSCOPIO PARA CIRURGIA OFTALMOLOGICA PROCESSO: 23759.048149/2020-64 - TAG: MR-0166 | 2021-11-11 | BOM | 045705 | UORG : 045705 - UNIDADE DE CIRURGIA E ANESTESIA
8219086 | 0000000000 | 12.311.01.03 | EQUIPAM/UTENSILIOS MEDICOS,ODONTO,LAB E HOSP | SISTEMA 3D, PARA CIRURGIA OFTALMOLOGICA PROCESSO: 23759.048149/2020-64 - TAG: SDM-0001 | 2021-11-11 | BOM | 045705 | UORG : 045705 - UNIDADE DE CIRURGIA E ANESTESIA
8219133 | 0000000000 | 12.311.01.03 | EQUIPAM/UTENSILIOS MEDICOS,ODONTO,LAB E HOSP | MESA CIRURGICA EM INOX, ELETRO-HIDRAULICA. PARA OBESOS , PROCESSO 23759.045366/2021-83, TAG: MI-0037 | 2021-12-02 | BOM | 033482 | UORG : 033482 - UNIDADE DE BLOCO CIRURGICO
8219181 | 0000000000 | 12.311.01.03 | EQUIPAM/UTENSILIOS MEDICOS,ODONTO,LAB E HOSP | ESTIMULADOR NEUROMUSCULAR PARA ANALGESIA TRANSCUTANEA PROCESSO: 23759.052367/2021-84 - TAG: TN-0029 | 2021-12-08 | BOM | 033484 | UORG : 033484 - UNIDADE MULTIPROFISSIONAL
8219182 | 0000000000 | 12.311.01.03 | EQUIPAM/UTENSILIOS MEDICOS,ODONTO,LAB E HOSP | ESTIMULADOR NEUROMUSCULAR PARA ANALGESIA TRANSCUTANEA PROCESSO: 23759.052367/2021-84 - TAG: TN-0030 | 2021-12-08 | BOM | 033484 | UORG : 033484 - UNIDADE MULTIPROFISSIONAL
8219183 | 0000000000 | 12.311.01.03 | EQUIPAM/UTENSILIOS MEDICOS,ODONTO,LAB E HOSP | ESTIMULADOR NEUROMUSCULAR PARA ANALGESIA TRANSCUTANEA PROCESSO: 23759.052367/2021-84 - TAG: TN-0031 | 2021-12-08 | BOM | 033484 | UORG : 033484 - UNIDADE MULTIPROFISSIONAL
8219184 | 0000000000 | 12.311.01.03 | EQUIPAM/UTENSILIOS MEDICOS,ODONTO,LAB E HOSP | ESTIMULADOR NEUROMUSCULAR PARA ANALGESIA TRANSCUTANEA PROCESSO: 23759.052367/2021-84 - TAG: TN-0032 | 2021-12-08 | BOM | 033484 | UORG : 033484 - UNIDADE MULTIPROFISSIONAL
8219279 | 0000000000 | 12.311.01.03 | EQUIPAM/UTENSILIOS MEDICOS,ODONTO,LAB E HOSP | APARELHO FISIOTERAPIA POWER LEG LITE PROCESSO:23759.050185/2021-79 | 2021-12-16 | BOM | 033484 | UORG : 033484 - UNIDADE MULTIPROFISSIONAL
8219280 | 0000000000 | 12.311.01.03 | EQUIPAM/UTENSILIOS MEDICOS,ODONTO,LAB E HOSP | APARELHO FISIOTERAPIA POWER LEG LITE PROCESSO:23759.050185/2021-79 | 2021-12-16 | BOM | 033484 | UORG : 033484 - UNIDADE MULTIPROFISSIONAL
8219281 | 0000000000 | 12.311.01.03 | EQUIPAM/UTENSILIOS MEDICOS,ODONTO,LAB E HOSP | APARELHO FISIOTERAPIA POWER LEG LITE PROCESSO:23759.050185/2021-79 | 2021-12-16 | BOM | 033484 | UORG : 033484 - UNIDADE MULTIPROFISSIONAL
8219282 | 0000000000 | 12.311.01.03 | EQUIPAM/UTENSILIOS MEDICOS,ODONTO,LAB E HOSP | APARELHO FISIOTERAPIA POWER LEG LITE PROCESSO:23759.050185/2021-79 | 2021-12-16 | BOM | 033484 | UORG : 033484 - UNIDADE MULTIPROFISSIONAL
8219353 | 0000000000 | 12.311.01.03 | EQUIPAM/UTENSILIOS MEDICOS,ODONTO,LAB E HOSP | GABINETE DE SECAGEM COM 1 PORTA PROCESSO: 23759.052994/2021-15, TAG: SC-0004 | 2021-12-23 | BOM | 033486 | UORG : 033486 - UNIDADE DE PROCESSAMENTO DE MATERIAIS ESTERILIZADO
8219354 | 0000000000 | 12.311.01.03 | EQUIPAM/UTENSILIOS MEDICOS,ODONTO,LAB E HOSP | GABINETE DE SECAGEM COM 1 PORTA PROCESSO: 23759.052994/2021-15, TAG: SC-0005 | 2021-12-23 | BOM | 033486 | UORG : 033486 - UNIDADE DE PROCESSAMENTO DE MATERIAIS ESTERILIZADO
8219389 | 0000000000 | 12.311.01.03 | EQUIPAM/UTENSILIOS MEDICOS,ODONTO,LAB E HOSP | APARELHO FISIOTERAPIA CORPORAL PILATES, CADILLAC, PROCESSO: 23759.014439/2020-12 | 2022-01-05 | BOM | 033484 | UORG : 033484 - UNIDADE MULTIPROFISSIONAL
8219390 | 0000000000 | 12.311.01.03 | EQUIPAM/UTENSILIOS MEDICOS,ODONTO,LAB E HOSP | APARELHO FISIOTERAPIA CORPORAL PILATES, STEP BARREL, PROCESSO: 23759.014439/2020-12 | 2022-01-05 | BOM | 033484 | UORG : 033484 - UNIDADE MULTIPROFISSIONAL
8219391 | 0000000000 | 12.311.01.03 | EQUIPAM/UTENSILIOS MEDICOS,ODONTO,LAB E HOSP | APARELHO FISIOTERAPIA CORPORAL PILATES, REFORMER, PROCESSO: 23759.014439/2020-12 | 2022-01-05 | BOM | 033484 | UORG : 033484 - UNIDADE MULTIPROFISSIONAL
8219392 | 0000000000 | 12.311.01.03 | EQUIPAM/UTENSILIOS MEDICOS,ODONTO,LAB E HOSP | APARELHO FISIOTERAPIA CORPORAL PILATES, LADDERBARREL, PROCESSO: 23759.014439/2020-12 | 2022-01-05 | BOM | 033484 | UORG : 033484 - UNIDADE MULTIPROFISSIONAL
8219393 | 0000000000 | 12.311.01.03 | EQUIPAM/UTENSILIOS MEDICOS,ODONTO,LAB E HOSP | APARELHO FISIOTERAPIA CORPORAL PILATES, CHAIR,PROCESSO: 23759.014439/2020-12 | 2022-01-05 | BOM | 033484 | UORG : 033484 - UNIDADE MULTIPROFISSIONAL
8219397 | 0000000000 | 12.311.01.03 | EQUIPAM/UTENSILIOS MEDICOS,ODONTO,LAB E HOSP | APARELHO PARA LASER DIODO CIRURGICO PROCESSO: 23759.016976/2021-70, TAG: LT-0003 | 2022-01-06 | BOM | 033488 | UORG : 033488 - UNIDADE DE AMBULATORIO
8219398 | 0000000000 | 12.311.01.03 | EQUIPAM/UTENSILIOS MEDICOS,ODONTO,LAB E HOSP | APARELHO PARA LASER DIODO CIRURGICO 45537SSO: 23759.016976/2021-70, TAG: LT-0004 | 2022-01-06 | BOM | 033488 | UORG : 033488 - UNIDADE DE AMBULATORIO
8219419 | 0000000000 | 12.311.01.03 | EQUIPAM/UTENSILIOS MEDICOS,ODONTO,LAB E HOSP | APARELHO PARA MECANOTERAPIA, REABILITAÇÃO. PROCESSO: 23759.053791/2021-46, TAG: AM-0001 | 2022-01-10 | BOM | 033484 | UORG : 033484 - UNIDADE MULTIPROFISSIONAL
8219420 | 0000000000 | 12.311.01.03 | EQUIPAM/UTENSILIOS MEDICOS,ODONTO,LAB E HOSP | APARELHO PARA MECANOTERAPIA, REABILITAÇÃO. PROCESSO: 23759.053791/2021-46, TAG: AM-0002 | 2022-01-10 | BOM | 033484 | UORG : 033484 - UNIDADE MULTIPROFISSIONAL
8219421 | 0000000000 | 12.311.01.03 | EQUIPAM/UTENSILIOS MEDICOS,ODONTO,LAB E HOSP | APARELHO PARA MECANOTERAPIA, REABILITAÇÃO. PROCESSO: 23759.053791/2021-46, TAG: AM-0003 | 2022-01-10 | BOM | 033484 | UORG : 033484 - UNIDADE MULTIPROFISSIONAL
8219422 | 0000000000 | 12.311.01.03 | EQUIPAM/UTENSILIOS MEDICOS,ODONTO,LAB E HOSP | EQUIPO ODONTOLOGICO CONJUGADO 03 PONTAS ALTA ROTACAO OU BAIXA ROTACAO, 01 PONTA COM SERINGA TRIPLICE, PROCESSO2 | 2022-01-10 | BOM | 033484 | UORG : 033484 - UNIDADE MULTIPROFISSIONAL
8219423 | 0000000000 | 12.311.01.03 | EQUIPAM/UTENSILIOS MEDICOS,ODONTO,LAB E HOSP | VENOSCOPIO PORTATIL PROCESSO: 23759.053010/2021-13, TAG: VEN-0003 | 2022-01-10 | BOM | 033504 | UORG : 033504 - UNIDADE DA CRIANCA E DO ADOLESCENTE
8219434 | 0000000000 | 12.311.01.03 | EQUIPAM/UTENSILIOS MEDICOS,ODONTO,LAB E HOSP | BALANCA HOSPITALAR PLATAFORMA ELETRONICA PROCESSO: 23759.026314/2021-16, TAG: BA-0355 | 2022-01-11 | BOM | 033488 | UORG : 033488 - UNIDADE DE AMBULATORIO
8219435 | 0000000000 | 12.311.01.03 | EQUIPAM/UTENSILIOS MEDICOS,ODONTO,LAB E HOSP | DETECTOR FETAL DE MESA PROCESSO 23759.052585/2021-19,TAG: DF-0091 | 2022-01-11 | IRRECUPERÁVEL | 127197 | UORG : 127197 - DEPOSITO UPAT
8219436 | 0000000000 | 12.311.01.03 | EQUIPAM/UTENSILIOS MEDICOS,ODONTO,LAB E HOSP | DETECTOR FETAL DE MESA PROCESSO 23759.052585/2021-19,TAG: DF-0092 | 2022-01-11 | BOM | 033502 | UORG : 033502 - UNIDADE DE OBSTETRICIA
8219437 | 0000000000 | 12.311.01.03 | EQUIPAM/UTENSILIOS MEDICOS,ODONTO,LAB E HOSP | VENTILOMETRO PROCESSO: 23759.026314/2021-16, TAG: VTM-0004 | 2022-01-13 | BOM | 033484 | UORG : 033484 - UNIDADE MULTIPROFISSIONAL
8219438 | 0000000000 | 12.311.01.03 | EQUIPAM/UTENSILIOS MEDICOS,ODONTO,LAB E HOSP | VENTILOMETRO PROCESSO: 23759.026314/2021-16, TAG: VTM-0005 | 2022-01-13 | BOM | 033484 | UORG : 033484 - UNIDADE MULTIPROFISSIONAL
8219444 | 0000000000 | 12.311.01.03 | EQUIPAM/UTENSILIOS MEDICOS,ODONTO,LAB E HOSP | CADEIRA DE RODAS - PROCESSO 23759.035694/2021-71 | 2022-01-17 | OCIOSO | 033506 | UORG : 033506 - UNIDADE DE HEMATOLOGIA E ONCOLOGIA
8219445 | 0000000000 | 12.311.01.03 | EQUIPAM/UTENSILIOS MEDICOS,ODONTO,LAB E HOSP | CADEIRA DE RODAS - PROCESSO 23759.035694/2021-71 | 2022-01-17 | BOM | 033503 | UORG : 033503 - UNIDADE DE SISTEMA NERVOSO
8219446 | 0000000000 | 12.311.01.03 | EQUIPAM/UTENSILIOS MEDICOS,ODONTO,LAB E HOSP | CADEIRA DE RODAS - PROCESSO 23759.035694/2021-71 | 2022-01-17 | BOM | 033503 | UORG : 033503 - UNIDADE DE SISTEMA NERVOSO
8219447 | 0000000000 | 12.311.01.03 | EQUIPAM/UTENSILIOS MEDICOS,ODONTO,LAB E HOSP | CADEIRA DE RODAS - PROCESSO 23759.035694/2021-71 | 2022-01-17 | BOM | 033503 | UORG : 033503 - UNIDADE DE SISTEMA NERVOSO
8219448 | 0000000000 | 12.311.01.03 | EQUIPAM/UTENSILIOS MEDICOS,ODONTO,LAB E HOSP | CADEIRA DE RODAS - PROCESSO 23759.035694/2021-71 | 2022-01-17 | BOM | 033503 | UORG : 033503 - UNIDADE DE SISTEMA NERVOSO
8219449 | 0000000000 | 12.311.01.03 | EQUIPAM/UTENSILIOS MEDICOS,ODONTO,LAB E HOSP | CADEIRA DE RODAS - PROCESSO 23759.035694/2021-71 | 2022-01-17 | BOM | 127197 | UORG : 127197 - DEPOSITO UPAT
8219450 | 0000000000 | 12.311.01.03 | EQUIPAM/UTENSILIOS MEDICOS,ODONTO,LAB E HOSP | CADEIRA DE RODAS - PROCESSO 23759.035694/2021-71 | 2022-01-17 | BOM | 033488 | UORG : 033488 - UNIDADE DE AMBULATORIO
8219451 | 0000000000 | 12.311.01.03 | EQUIPAM/UTENSILIOS MEDICOS,ODONTO,LAB E HOSP | CADEIRA DE RODAS - PROCESSO 23759.035694/2021-71 | 2022-01-17 | BOM | 127197 | UORG : 127197 - DEPOSITO UPAT
8219452 | 0000000000 | 12.311.01.03 | EQUIPAM/UTENSILIOS MEDICOS,ODONTO,LAB E HOSP | CADEIRA DE RODAS - PROCESSO 23759.035694/2021-71 | 2022-01-17 | BOM | 033508 | UORG : 033508 - UNIDADE DE URGENCIA E EMERGENCIA
8219453 | 0000000000 | 12.311.01.03 | EQUIPAM/UTENSILIOS MEDICOS,ODONTO,LAB E HOSP | CADEIRA DE RODAS - PROCESSO 23759.035694/2021-71 | 2022-01-17 | BOM | 033508 | UORG : 033508 - UNIDADE DE URGENCIA E EMERGENCIA
8219454 | 0000000000 | 12.311.01.03 | EQUIPAM/UTENSILIOS MEDICOS,ODONTO,LAB E HOSP | CADEIRA DE RODAS - PROCESSO 23759.035694/2021-71 | 2022-01-17 | BOM | 033499 | UORG : 033499 - UNIDADE DA SAUDE DA MULHER
8219455 | 0000000000 | 12.311.01.03 | EQUIPAM/UTENSILIOS MEDICOS,ODONTO,LAB E HOSP | CADEIRA DE RODAS - PROCESSO 23759.035694/2021-71 | 2022-01-17 | BOM | 033499 | UORG : 033499 - UNIDADE DA SAUDE DA MULHER
8219456 | 0000000000 | 12.311.01.03 | EQUIPAM/UTENSILIOS MEDICOS,ODONTO,LAB E HOSP | CADEIRA DE RODAS - PROCESSO 23759.035694/2021-71 | 2022-01-17 | BOM | 033506 | UORG : 033506 - UNIDADE DE HEMATOLOGIA E ONCOLOGIA
8219457 | 0000000000 | 12.311.01.03 | EQUIPAM/UTENSILIOS MEDICOS,ODONTO,LAB E HOSP | CADEIRA DE RODAS - PROCESSO 23759.035694/2021-71 | 2022-01-17 | BOM | 033508 | UORG : 033508 - UNIDADE DE URGENCIA E EMERGENCIA
8219465 | 0000000000 | 12.311.01.03 | EQUIPAM/UTENSILIOS MEDICOS,ODONTO,LAB E HOSP | APARELHO DE RAIO-X ODONTOLOGICO PROCESSO 23759.003983/2022-92,TAG ARX-0021 | 2022-02-02 | BOM | 033484 | UORG : 033484 - UNIDADE MULTIPROFISSIONAL
8219466 | 0000000000 | 12.311.01.03 | EQUIPAM/UTENSILIOS MEDICOS,ODONTO,LAB E HOSP | APARELHO DE RAIO-X ODONTOLOGICO PROCESSO 23759.003983/2022-92, TAG ARX-0022 | 2022-02-02 | BOM | 033484 | UORG : 033484 - UNIDADE MULTIPROFISSIONAL
8219468 | 0000000000 | 12.311.01.03 | EQUIPAM/UTENSILIOS MEDICOS,ODONTO,LAB E HOSP | GERADOR DE MARCAPASSO - PROCESSO SEI 23759.013399/2021-64, TAG MPS-0004/ | 2022-02-01 | BOM | 033497 | UORG : 033497 - UNIDADE DE CARDIOLOGIA E CIRURGIA CARDIOVASCULAR E
8219469 | 0000000000 | 12.311.01.03 | EQUIPAM/UTENSILIOS MEDICOS,ODONTO,LAB E HOSP | GERADOR DE MARCAPASSO - PROCESSO SEI 23759.013399/2021-64, TAG MPS-0005/ | 2022-02-01 | BOM | 033497 | UORG : 033497 - UNIDADE DE CARDIOLOGIA E CIRURGIA CARDIOVASCULAR E
8219470 | 0000000000 | 12.311.01.03 | EQUIPAM/UTENSILIOS MEDICOS,ODONTO,LAB E HOSP | APARELHO OXIMETRO DE BANCADA PROCESSO SEI 23759.052581/2021-31 TAG OX-0311 | 2022-02-01 | BOM | 033504 | UORG : 033504 - UNIDADE DA CRIANCA E DO ADOLESCENTE
8219471 | 0000000000 | 12.311.01.03 | EQUIPAM/UTENSILIOS MEDICOS,ODONTO,LAB E HOSP | APARELHO OXIMETRO DE BANCADA PROCESSO SEI 23759.052581/2021-31 TAG OX-0312/ | 2022-02-01 | BOM | 033504 | UORG : 033504 - UNIDADE DA CRIANCA E DO ADOLESCENTE
8219472 | 0000000000 | 12.311.01.03 | EQUIPAM/UTENSILIOS MEDICOS,ODONTO,LAB E HOSP | APARELHO OXIMETRO DE BANCADA PROCESSO SEI 23759.052581/2021-31 TAG OX-0313/ | 2022-02-01 | BOM | 033504 | UORG : 033504 - UNIDADE DA CRIANCA E DO ADOLESCENTE
8219473 | 0000000000 | 12.311.01.03 | EQUIPAM/UTENSILIOS MEDICOS,ODONTO,LAB E HOSP | APARELHO OXIMETRO DE BANCADA PROCESSO SEI 23759.052581/2021-31 TAG OX-0314/ | 2022-02-01 | BOM | 033504 | UORG : 033504 - UNIDADE DA CRIANCA E DO ADOLESCENTE
8219474 | 0000000000 | 12.311.01.03 | EQUIPAM/UTENSILIOS MEDICOS,ODONTO,LAB E HOSP | APARELHO OXIMETRO DE BANCADA PROCESSO SEI 23759.052581/2021-31 TAG OX-0315 | 2022-02-01 | BOM | 033504 | UORG : 033504 - UNIDADE DA CRIANCA E DO ADOLESCENTE
8219475 | 0000000000 | 12.311.01.03 | EQUIPAM/UTENSILIOS MEDICOS,ODONTO,LAB E HOSP | APARELHO OXIMETRO DE BANCADA PROCESSO SEI 23759.052581/2021-31 TAG OX-0316 | 2022-02-01 | BOM | 033504 | UORG : 033504 - UNIDADE DA CRIANCA E DO ADOLESCENTE
8219476 | 0000000000 | 12.311.01.03 | EQUIPAM/UTENSILIOS MEDICOS,ODONTO,LAB E HOSP | APARELHO OXIMETRO DE BANCADA PROCESSO SEI 23759.052581/2021-31 TAG OX-0317 | 2022-02-01 | BOM | 033504 | UORG : 033504 - UNIDADE DA CRIANCA E DO ADOLESCENTE
8219477 | 0000000000 | 12.311.01.03 | EQUIPAM/UTENSILIOS MEDICOS,ODONTO,LAB E HOSP | APARELHO OXIMETRO DE BANCADA PROCESSO SEI 23759.052581/2021-31 TAG OX-0318/ | 2022-02-01 | BOM | 033504 | UORG : 033504 - UNIDADE DA CRIANCA E DO ADOLESCENTE
8219478 | 0000000000 | 12.311.01.03 | EQUIPAM/UTENSILIOS MEDICOS,ODONTO,LAB E HOSP | APARELHO OXIMETRO DE BANCADA PROCESSO SEI 23759.052581/2021-31 TAG OX-0319/ | 2022-02-01 | BOM | 033504 | UORG : 033504 - UNIDADE DA CRIANCA E DO ADOLESCENTE
8219479 | 0000000000 | 12.311.01.03 | EQUIPAM/UTENSILIOS MEDICOS,ODONTO,LAB E HOSP | APARELHO OXIMETRO DE BANCADA PROCESSO SEI 23759.052581/2021-31 TAG OX-0320/ | 2022-02-01 | BOM | 033504 | UORG : 033504 - UNIDADE DA CRIANCA E DO ADOLESCENTE
8219483 | 0000000000 | 12.311.01.03 | EQUIPAM/UTENSILIOS MEDICOS,ODONTO,LAB E HOSP | VENTILADOR PULMONAR DE TERAPIA RESPIRATÓRIA, DIGITAL COUGH ASSIST,PROCESSO 23759.048440/2020-32,TAG COA-0003/ | 2022-02-14 | BOM | 033504 | UORG : 033504 - UNIDADE DA CRIANCA E DO ADOLESCENTE
8219484 | 0000000000 | 12.311.01.03 | EQUIPAM/UTENSILIOS MEDICOS,ODONTO,LAB E HOSP | VENTILADOR PULMONAR DE TERAPIA RESPIRATÓRIA, DIGITAL COUGH ASSIST,PROCESSO 23759.048440/2020-32,TAG COA-0004/ | 2022-02-14 | BOM | 033504 | UORG : 033504 - UNIDADE DA CRIANCA E DO ADOLESCENTE
8219488 | 0000000000 | 12.311.01.03 | EQUIPAM/UTENSILIOS MEDICOS,ODONTO,LAB E HOSP | APARELHO DE ULTRASSONOGRAFIA PORTATIL, MARCA VINNO PROCESSO 23759.032986/2020-71, TAG UT-0061/ | 2022-02-14 | BOM | 033497 | UORG : 033497 - UNIDADE DE CARDIOLOGIA E CIRURGIA CARDIOVASCULAR E
8219503 | 0000000000 | 12.311.01.03 | EQUIPAM/UTENSILIOS MEDICOS,ODONTO,LAB E HOSP | VIDEOENDOSCOPIO COM SISTEMA DE VIDEOENDOSCOPIATRANSNASAL, PROCESSO 23759.013656/2020-87,TAG END-0056/ | 2022-03-04 | BOM | 033479 | UORG : 033479 - UNIDADE DE DIAGNOSTICOS ESPECIALIZADOS
8219504 | 0000000000 | 12.311.01.03 | EQUIPAM/UTENSILIOS MEDICOS,ODONTO,LAB E HOSP | AUDIOMETRO CLINICO PROCESSO 23759.045377/2021-63, TAG AUD-0003/ | 2022-02-17 | BOM | 033496 | UORG : 033496 - UNIDADE DE CABECA E PESCOCO
8219512 | 0000000000 | 12.311.01.03 | EQUIPAM/UTENSILIOS MEDICOS,ODONTO,LAB E HOSP | AUDIOMETRO CLINICO PROCESSO 23759.045377/2021-63, TAG AUD-0004/ | 2022-02-21 | BOM | 033496 | UORG : 033496 - UNIDADE DE CABECA E PESCOCO
8219516 | 0000000000 | 12.311.01.03 | EQUIPAM/UTENSILIOS MEDICOS,ODONTO,LAB E HOSP | SIMULADOR MEDICO ECG E OXIMETRIA, PROCESSO 23759.053004/2021-66,TAG ANL-0029/ | 2022-02-22 | BOM | 033460 | UORG : 033460 - SETOR DE ENGENHARIA CLINICA
8219520 | 0000000000 | 12.311.01.03 | EQUIPAM/UTENSILIOS MEDICOS,ODONTO,LAB E HOSP | SIMULADOR MEDICO ECG E OXIMETRIA, PROCESSO 23759.053004/2021-66,TAG ANL-0030/ | 2022-02-22 | BOM | 033460 | UORG : 033460 - SETOR DE ENGENHARIA CLINICA
8219524 | 0000000000 | 12.311.01.03 | EQUIPAM/UTENSILIOS MEDICOS,ODONTO,LAB E HOSP | APARELHO DE ULTRASSONOGRAFIA APARELHO DE ULTRASSOM PROCESSO 23759.004428/2022-88,TAG UT-0062/ | 2022-02-22 | BOM | 033482 | UORG : 033482 - UNIDADE DE BLOCO CIRURGICO
8219581 | 0000000000 | 12.311.01.03 | EQUIPAM/UTENSILIOS MEDICOS,ODONTO,LAB E HOSP | LASER DIODO OFTALMOLOGICO PROCESSO 23759.022897/2021-06,TAG LAO-0004/ | 2022-03-11 | BOM | 033496 | UORG : 033496 - UNIDADE DE CABECA E PESCOCO
8219584 | 0000000000 | 12.311.01.03 | EQUIPAM/UTENSILIOS MEDICOS,ODONTO,LAB E HOSP | BALANCA HOSPITALAR PLATAFORMA ELETRONICA TAG: BA-0356 - PROCESSO: 23759.053006/2021-55 | 2022-03-15 | BOM | 033484 | UORG : 033484 - UNIDADE MULTIPROFISSIONAL
8219585 | 0000000000 | 12.311.01.03 | EQUIPAM/UTENSILIOS MEDICOS,ODONTO,LAB E HOSP | BALANCA HOSPITALAR PLATAFORMA ELETRONICA TAG: BA-0357 - PROCESSO: 23759.053006/2021-55 | 2022-03-15 | BOM | 033484 | UORG : 033484 - UNIDADE MULTIPROFISSIONAL
8219586 | 0000000000 | 12.311.01.03 | EQUIPAM/UTENSILIOS MEDICOS,ODONTO,LAB E HOSP | BALANCA HOSPITALAR PLATAFORMA ELETRONICA TAG: BA-0358 - PROCESSO: 23759.053006/2021-55 | 2022-03-15 | BOM | 033484 | UORG : 033484 - UNIDADE MULTIPROFISSIONAL
8219587 | 0000000000 | 12.311.01.03 | EQUIPAM/UTENSILIOS MEDICOS,ODONTO,LAB E HOSP | BALANCA HOSPITALAR PLATAFORMA ELETRONICA TAG: BA-0359 - PROCESSO: 23759.053006/2021-55 | 2022-03-15 | BOM | 033484 | UORG : 033484 - UNIDADE MULTIPROFISSIONAL
8219588 | 0000000000 | 12.311.01.03 | EQUIPAM/UTENSILIOS MEDICOS,ODONTO,LAB E HOSP | BALANCA HOSPITALAR PLATAFORMA ELETRONICA TAG: BA-0360 - PROCESSO: 23759.053006/2021-55 | 2022-03-15 | BOM | 033484 | UORG : 033484 - UNIDADE MULTIPROFISSIONAL
8219589 | 0000000000 | 12.311.01.03 | EQUIPAM/UTENSILIOS MEDICOS,ODONTO,LAB E HOSP | BALANCA HOSPITALAR PLATAFORMA ELETRONICA TAG: BA-0361 - PROCESSO: 23759.053006/2021-55 | 2022-03-15 | BOM | 033484 | UORG : 033484 - UNIDADE MULTIPROFISSIONAL
8219590 | 0000000000 | 12.311.01.03 | EQUIPAM/UTENSILIOS MEDICOS,ODONTO,LAB E HOSP | BALANCA HOSPITALAR PLATAFORMA ELETRONICA TAG: BA-0362 - PROCESSO: 23759.053006/2021-55 | 2022-03-15 | BOM | 033484 | UORG : 033484 - UNIDADE MULTIPROFISSIONAL
8219591 | 0000000000 | 12.311.01.03 | EQUIPAM/UTENSILIOS MEDICOS,ODONTO,LAB E HOSP | BALANCA HOSPITALAR PLATAFORMA ELETRONICA TAG: BA-0363 - PROCESSO: 23759.053006/2021-55 | 2022-03-15 | BOM | 033484 | UORG : 033484 - UNIDADE MULTIPROFISSIONAL
8219592 | 0000000000 | 12.311.01.03 | EQUIPAM/UTENSILIOS MEDICOS,ODONTO,LAB E HOSP | BALANCA HOSPITALAR PLATAFORMA ELETRONICA TAG: BA-0364 - PROCESSO: 23759.053006/2021-55 | 2022-03-15 | BOM | 033484 | UORG : 033484 - UNIDADE MULTIPROFISSIONAL
8219593 | 0000000000 | 12.311.01.03 | EQUIPAM/UTENSILIOS MEDICOS,ODONTO,LAB E HOSP | BALANCA HOSPITALAR PLATAFORMA ELETRONICA TAG: BA-0365 - PROCESSO: 23759.053006/2021-55 | 2022-03-15 | BOM | 033484 | UORG : 033484 - UNIDADE MULTIPROFISSIONAL
8219594 | 0000000000 | 12.311.01.03 | EQUIPAM/UTENSILIOS MEDICOS,ODONTO,LAB E HOSP | BALANCA HOSPITALAR PLATAFORMA ELETRONICA TAG: BA-0366 - PROCESSO: 23759.053006/2021-55 | 2022-03-15 | BOM | 033484 | UORG : 033484 - UNIDADE MULTIPROFISSIONAL
8219595 | 0000000000 | 12.311.01.03 | EQUIPAM/UTENSILIOS MEDICOS,ODONTO,LAB E HOSP | BALANCA HOSPITALAR PLATAFORMA ELETRONICA TAG: BA-0367 - PROCESSO: 23759.053006/2021-55 | 2022-03-15 | BOM | 033484 | UORG : 033484 - UNIDADE MULTIPROFISSIONAL
8219596 | 0000000000 | 12.311.01.03 | EQUIPAM/UTENSILIOS MEDICOS,ODONTO,LAB E HOSP | BALANCA HOSPITALAR PLATAFORMA ELETRONICA TAG: BA-0368 - PROCESSO: 23759.053006/2021-55 | 2022-03-15 | BOM | 033484 | UORG : 033484 - UNIDADE MULTIPROFISSIONAL
8219597 | 0000000000 | 12.311.01.03 | EQUIPAM/UTENSILIOS MEDICOS,ODONTO,LAB E HOSP | BALANCA HOSPITALAR PLATAFORMA ELETRONICA TAG: BA-0369 - PROCESSO: 23759.053006/2021-55 | 2022-03-15 | BOM | 033484 | UORG : 033484 - UNIDADE MULTIPROFISSIONAL
8219598 | 0000000000 | 12.311.01.03 | EQUIPAM/UTENSILIOS MEDICOS,ODONTO,LAB E HOSP | BALANCA HOSPITALAR PLATAFORMA ELETRONICA TAG: BA-0370 - PROCESSO: 23759.053006/2021-55 | 2022-03-15 | BOM | 033484 | UORG : 033484 - UNIDADE MULTIPROFISSIONAL
8219602 | 0000000000 | 12.311.01.03 | EQUIPAM/UTENSILIOS MEDICOS,ODONTO,LAB E HOSP | VENTILADOR PULMONAR DE TRANSPORTE, NEONATAL PROCESSO 23759.054888/2021-76,TAG VT-0223 | 2022-03-28 | BOM | 033483 | UORG : 033483 - UNIDADE DE TERAPIA INTENSIVA ADULTO
8219603 | 0000000000 | 12.311.01.03 | EQUIPAM/UTENSILIOS MEDICOS,ODONTO,LAB E HOSP | BOMBA DE VACUO ODONTOLOGICA ALTA SUCCAO PROCESSO 23759.004064/2022-36 | 2022-03-28 | BOM | 033484 | UORG : 033484 - UNIDADE MULTIPROFISSIONAL
8219610 | 0000000000 | 12.311.01.03 | EQUIPAM/UTENSILIOS MEDICOS,ODONTO,LAB E HOSP | FOCO CIRURGICO HYLED-730 MINDRAY TAG FC-0052/ PROCESSO 23759.047059/2022-18 | 2022-12-02 | BOM | 033482 | UORG : 033482 - UNIDADE DE BLOCO CIRURGICO
8219613 | 0000000000 | 12.311.01.03 | EQUIPAM/UTENSILIOS MEDICOS,ODONTO,LAB E HOSP | ELETROCARDIOGRAFO PORTATIL TAG EL-0056, 23759.048215/2022-68 | 2022-12-08 | BOM | 033530 | UORG : 033530 - UNIDADE DE GESTAO DA PESQUISA
8219614 | 0000000000 | 12.311.01.03 | EQUIPAM/UTENSILIOS MEDICOS,ODONTO,LAB E HOSP | ESTERILIZADOR INFRAVERMELHO 220 V ESI-0001, N/S 4088, AGULHA/ALÇA, 23759.010047/2019-32, DOACAO AAHC | 2022-12-20 | BOM | 033480 | UORG : 033480 - UNIDADE DE ANALISES CLINICAS ANATOMIA PATOLOGICA
8219615 | 0000000000 | 12.311.01.03 | EQUIPAM/UTENSILIOS MEDICOS,ODONTO,LAB E HOSP | ESTERILIZADOR INFRAVERMELHO 220 V ESI-0002, N/S 4089, AGULHA/ALÇA, 23759.010047/2019-32, DOACAP AAHC | 2022-12-20 | BOM | 033480 | UORG : 033480 - UNIDADE DE ANALISES CLINICAS ANATOMIA PATOLOGICA
8219616 | 0000000000 | 12.311.01.03 | EQUIPAM/UTENSILIOS MEDICOS,ODONTO,LAB E HOSP | ESTERILIZADOR INFRAVERMELHO 220 V ESI-0003, N/S 4090, AGULHA/ALÇA, 23759.010047/2019-32, DOACAO AAHC | 2022-12-20 | BOM | 033480 | UORG : 033480 - UNIDADE DE ANALISES CLINICAS ANATOMIA PATOLOGICA
8219617 | 0000000000 | 12.311.01.03 | EQUIPAM/UTENSILIOS MEDICOS,ODONTO,LAB E HOSP | SUPORTE DE MONITOR SUPORTE MONITOR COM RODIZIOS TAG SUP-0011/ PROCESSO 23759.042025/2022-37 | 2022-11-09 | BOM | 033497 | UORG : 033497 - UNIDADE DE CARDIOLOGIA E CIRURGIA CARDIOVASCULAR E
8219618 | 0000000000 | 12.311.01.03 | EQUIPAM/UTENSILIOS MEDICOS,ODONTO,LAB E HOSP | SUPORTE DE MONITOR SUPORTE MONITOR COM RODIZIOS TAG SUP-0012/ PROCESSO 23759.042025/2022-37 | 2022-11-09 | BOM | 033497 | UORG : 033497 - UNIDADE DE CARDIOLOGIA E CIRURGIA CARDIOVASCULAR E
8219619 | 0000000000 | 12.311.01.03 | EQUIPAM/UTENSILIOS MEDICOS,ODONTO,LAB E HOSP | SUPORTE DE MONITOR SUPORTE MONITOR COM RODIZIOS TAG SUP-0013/ PROCESSO 23759.042025/2022-37 | 2022-11-09 | BOM | 033506 | UORG : 033506 - UNIDADE DE HEMATOLOGIA E ONCOLOGIA
8219651 | 0000000000 | 12.311.01.03 | EQUIPAM/UTENSILIOS MEDICOS,ODONTO,LAB E HOSP | TERMOCICLADOR EM TEMPO REAL PCR SYSTEM COMPLETO PROCESSO 23759.001245/2022-19 TAG RTP-0002/ | 2022-04-08 | BOM | 033480 | UORG : 033480 - UNIDADE DE ANALISES CLINICAS ANATOMIA PATOLOGICA
8219654 | 0000000000 | 12.311.01.03 | EQUIPAM/UTENSILIOS MEDICOS,ODONTO,LAB E HOSP | SISTEMA HIPOTERMIA/HIPERTERMIA MARCA: CSZ, MODELO: BLANKETROL III, MODELO 233 PROCESSO 23759.045228/2021-02, TA | 2022-04-12 | BOM | 033469 | UORG : 033469 - UNIDADE DE CUIDADO NEONATAL
8219655 | 0000000000 | 12.311.01.03 | EQUIPAM/UTENSILIOS MEDICOS,ODONTO,LAB E HOSP | SISTEMA HIPOTERMIA/HIPERTERMIA MARCA: CSZ, MODELO: BLANKETROL III, MODELO 233 PROCESSO 23759.045228/2021-02, TA | 2022-04-12 | BOM | 033482 | UORG : 033482 - UNIDADE DE BLOCO CIRURGICO
8219673 | 0000000000 | 12.311.01.03 | EQUIPAM/UTENSILIOS MEDICOS,ODONTO,LAB E HOSP | SIMULADOR SIMULA ESCADA, TIPO ERGOMETRICO, MARCA MATRIX PROCESSO 23759.028397/2021-70, TAG_ESC-0001 | 2022-04-18 | BOM | 033484 | UORG : 033484 - UNIDADE MULTIPROFISSIONAL
8219676 | 0000000000 | 12.311.01.03 | EQUIPAM/UTENSILIOS MEDICOS,ODONTO,LAB E HOSP | ESTEIRA ERGOMETRICA PARA REABILITAÇÃO / FISIOTERAPIA. PROCESSO 23759.028397/2021-70, TAG EST-0007/ | 2022-04-19 | BOM | 033484 | UORG : 033484 - UNIDADE MULTIPROFISSIONAL
8219677 | 0000000000 | 12.311.01.03 | EQUIPAM/UTENSILIOS MEDICOS,ODONTO,LAB E HOSP | ESTEIRA ERGOMETRICA PARA REABILITAÇÃO / FISIOTERAPIA. PROCESSO 23759.028397/2021-70, TAG EST-0008/ | 2022-04-19 | BOM | 033484 | UORG : 033484 - UNIDADE MULTIPROFISSIONAL
8219686 | 0000000000 | 12.311.01.03 | EQUIPAM/UTENSILIOS MEDICOS,ODONTO,LAB E HOSP | PROCESSADOR DE TECIDOS AUTOMATICO TAG PRT-0002/ PROCESSO 23759.040153/2022-46 | 2022-10-27 | BOM | 033480 | UORG : 033480 - UNIDADE DE ANALISES CLINICAS ANATOMIA PATOLOGICA
8219857 | 0000000000 | 12.311.01.03 | EQUIPAM/UTENSILIOS MEDICOS,ODONTO,LAB E HOSP | ANALISADOR DE URINA AUTOMÁTICO, P/ ANÁL. DA QUÍM. DA ÚRINA. PROCESSO 23759.014114/2021-11 TERMO DE COMODATO 047 | 2022-04-25 | BOM | 033480 | UORG : 033480 - UNIDADE DE ANALISES CLINICAS ANATOMIA PATOLOGICA
8219858 | 0000000000 | 12.311.01.03 | EQUIPAM/UTENSILIOS MEDICOS,ODONTO,LAB E HOSP | ANALISADOR DE SEDIMENTOS URINÁRIOS AUTOMÁTICO PROCESSO 23759.014114/2021-11_TERMO DE COMODATO 047/2021_VIGENCIA | 2022-04-25 | BOM | 033480 | UORG : 033480 - UNIDADE DE ANALISES CLINICAS ANATOMIA PATOLOGICA
8219860 | 0000000000 | 12.311.01.03 | EQUIPAM/UTENSILIOS MEDICOS,ODONTO,LAB E HOSP | APARELHO MUSCULACAO MARCA KIKOS MODELO GV-2I .. . . . . TAG ESM-0001/ PROCESSO 23759.038572/2021-37 ESTAÇÃO DE | 2022-04-27 | BOM | 033479 | UORG : 033479 - UNIDADE DE DIAGNOSTICOS ESPECIALIZADOS
8219862 | 0000000000 | 12.311.01.03 | EQUIPAM/UTENSILIOS MEDICOS,ODONTO,LAB E HOSP | ULTRAFREEZER PROCESSO 23759.010085/2021-18_PROJETO PRONON CARTA DE CESSAO | 2022-04-27 | BOM | 033480 | UORG : 033480 - UNIDADE DE ANALISES CLINICAS ANATOMIA PATOLOGICA
8220042 | 0000000000 | 12.311.01.03 | EQUIPAM/UTENSILIOS MEDICOS,ODONTO,LAB E HOSP | VENTILADOR PULMONAR ESTACIONÁRIA PEDIÁTRICO/ADULTO UTI TAG VT-0215/ PROCESSO 23759.014906/2021-87 | 2022-04-28 | BOM | 033483 | UORG : 033483 - UNIDADE DE TERAPIA INTENSIVA ADULTO
8220043 | 0000000000 | 12.311.01.03 | EQUIPAM/UTENSILIOS MEDICOS,ODONTO,LAB E HOSP | VENTILADOR PULMONAR ESTACIONÁRIA PEDIÁTRICO/ADULTO UTI TAG VT-0216/ PROCESSO 23759.014906/2021-87 | 2022-04-28 | BOM | 033483 | UORG : 033483 - UNIDADE DE TERAPIA INTENSIVA ADULTO
8220044 | 0000000000 | 12.311.01.03 | EQUIPAM/UTENSILIOS MEDICOS,ODONTO,LAB E HOSP | VENTILADOR PULMONAR ESTACIONÁRIA PEDIÁTRICO/ADULTO UTI TAG VT-0217/ PROCESSO 23759.014906/2021-87 | 2022-04-28 | BOM | 033483 | UORG : 033483 - UNIDADE DE TERAPIA INTENSIVA ADULTO
8220045 | 0000000000 | 12.311.01.03 | EQUIPAM/UTENSILIOS MEDICOS,ODONTO,LAB E HOSP | MONITOR MULTIPARAMETRICO COM BATERIAS RECARREGAVEIS UTI TAG MM-0513/ PROCESSO 23759.014906/2021-87 | 2022-04-28 | BOM | 033504 | UORG : 033504 - UNIDADE DA CRIANCA E DO ADOLESCENTE
8220046 | 0000000000 | 12.311.01.03 | EQUIPAM/UTENSILIOS MEDICOS,ODONTO,LAB E HOSP | MONITOR MULTIPARAMETRICO COM BATERIAS RECARREGAVEIS UTI TAG MM-0514/ PROCESSO 23759.014906/2021-87 | 2022-04-28 | BOM | 033508 | UORG : 033508 - UNIDADE DE URGENCIA E EMERGENCIA
8220047 | 0000000000 | 12.311.01.03 | EQUIPAM/UTENSILIOS MEDICOS,ODONTO,LAB E HOSP | MONITOR MULTIPARAMETRICO COM BATERIAS RECARREGAVEIS UTI TAG MM-0515/ PROCESSO 23759.014906/2021-87 | 2022-04-28 | BOM | 033508 | UORG : 033508 - UNIDADE DE URGENCIA E EMERGENCIA
8220162 | 0000000000 | 12.311.01.03 | EQUIPAM/UTENSILIOS MEDICOS,ODONTO,LAB E HOSP | CADEIRA PARA EXAMES COM ENCOSTO RECLINAVEL ELETRICO TAG CDU0001/ PROCESSO 23759.017886/2019-81 | 2022-05-04 | BOM | 033479 | UORG : 033479 - UNIDADE DE DIAGNOSTICOS ESPECIALIZADOS
8220163 | 0000000000 | 12.311.01.03 | EQUIPAM/UTENSILIOS MEDICOS,ODONTO,LAB E HOSP | SIMULADOR DE PACIENTE AVANÇADO MULTIPARAMETRICO MARCA FLUKE, MODELO PROSIM-8 TAG ANL-0031/ PROCESSO 23759.05257 | 2022-05-04 | BOM | 033460 | UORG : 033460 - SETOR DE ENGENHARIA CLINICA
8220165 | 0000000000 | 12.311.01.03 | EQUIPAM/UTENSILIOS MEDICOS,ODONTO,LAB E HOSP | ESTEIRA ERGOMETRICA MODELO 820-EX I PROCESSO 23759.038572/2021-37 TAG EST0006/ | 2022-05-06 | BOM | 033479 | UORG : 033479 - UNIDADE DE DIAGNOSTICOS ESPECIALIZADOS
8220166 | 0000000000 | 12.311.01.03 | EQUIPAM/UTENSILIOS MEDICOS,ODONTO,LAB E HOSP | APARELHO ELIPTICO MODELO 212-GX MARCA EMBREEX EXERCITADOR TAG ELP 0002/ PROCESSO 23759.038572/2021-37 | 2022-05-06 | BOM | 045650 | UORG : 045650 - UNIDADE DE SAUDE OCUPACIONAL E SEG. DO TRABALHO
8220170 | 0000000000 | 12.311.01.03 | EQUIPAM/UTENSILIOS MEDICOS,ODONTO,LAB E HOSP | CRIOSTATO CRIOSTATO DE CHAO TAG CO-0007/ PROCESSO 23759.014636/2022-95 | 2022-05-10 | BOM | 033480 | UORG : 033480 - UNIDADE DE ANALISES CLINICAS ANATOMIA PATOLOGICA
8220172 | 0000000000 | 12.311.01.03 | EQUIPAM/UTENSILIOS MEDICOS,ODONTO,LAB E HOSP | TONOMETRO DE APLANACAO OFTALMOLOGICO TAG TNO-0001/ PROCESSO 23759.010535/2021-64 | 2022-05-17 | BOM | 033496 | UORG : 033496 - UNIDADE DE CABECA E PESCOCO
8220174 | 0000000000 | 12.311.01.03 | EQUIPAM/UTENSILIOS MEDICOS,ODONTO,LAB E HOSP | VENTILADOR HOSPITALAR BIPAP MULTI MARCA BMC MODELO T-25T TAG VP-0004/ PROCESSO 23759.020858/2021-66 | 2022-05-19 | BOM | 033484 | UORG : 033484 - UNIDADE MULTIPROFISSIONAL
8220175 | 0000000000 | 12.311.01.03 | EQUIPAM/UTENSILIOS MEDICOS,ODONTO,LAB E HOSP | VENTILADOR HOSPITALAR BIPAP MULTI MARCA BMC MODELO T-25T TAG VP-0005/ PROCESSO 23759.020858/2021-66 | 2022-05-19 | BOM | 033484 | UORG : 033484 - UNIDADE MULTIPROFISSIONAL
8220176 | 0000000000 | 12.311.01.03 | EQUIPAM/UTENSILIOS MEDICOS,ODONTO,LAB E HOSP | VENTILADOR HOSPITALAR BIPAP MULTI MARCA BMC MODELO T-25T TAG VP-0006/ PROCESSO 23759.020858/2021-66 | 2022-05-19 | BOM | 033484 | UORG : 033484 - UNIDADE MULTIPROFISSIONAL
8220177 | 0000000000 | 12.311.01.03 | EQUIPAM/UTENSILIOS MEDICOS,ODONTO,LAB E HOSP | VENTILADOR HOSPITALAR BIPAP MULTI MARCA BMC MODELO T-25T TAG VP-0007/ PROCESSO 23759.020858/2021-66 | 2022-05-19 | BOM | 033484 | UORG : 033484 - UNIDADE MULTIPROFISSIONAL
8220178 | 0000000000 | 12.311.01.03 | EQUIPAM/UTENSILIOS MEDICOS,ODONTO,LAB E HOSP | VENTILADOR HOSPITALAR BIPAP MULTI MARCA BMC MODELO T-25T TAG VP-0008/ PROCESSO 23759.020858/2021-66 | 2022-05-19 | BOM | 033484 | UORG : 033484 - UNIDADE MULTIPROFISSIONAL
8220179 | 0000000000 | 12.311.01.03 | EQUIPAM/UTENSILIOS MEDICOS,ODONTO,LAB E HOSP | VENTILADOR HOSPITALAR BIPAP MULTI MARCA BMC MODELO T-25T TAG VP-0009/ PROCESSO 23759.020858/2021-66 | 2022-05-19 | BOM | 033484 | UORG : 033484 - UNIDADE MULTIPROFISSIONAL
8220180 | 0000000000 | 12.311.01.03 | EQUIPAM/UTENSILIOS MEDICOS,ODONTO,LAB E HOSP | VENTILADOR HOSPITALAR BIPAP MULTI MARCA BMC MODELO T-25T TAG VP-0010/ PROCESSO 23759.020858/2021-66 | 2022-05-19 | BOM | 033484 | UORG : 033484 - UNIDADE MULTIPROFISSIONAL
8220182 | 0000000000 | 12.311.01.03 | EQUIPAM/UTENSILIOS MEDICOS,ODONTO,LAB E HOSP | VENTILADOR HOSPITALAR BIPAP MULTI MARCA BMC MODELO T-25T TAG VP-0012/ PROCESSO 23759.020858/2021-66 | 2022-05-19 | BOM | 033484 | UORG : 033484 - UNIDADE MULTIPROFISSIONAL
8220183 | 0000000000 | 12.311.01.03 | EQUIPAM/UTENSILIOS MEDICOS,ODONTO,LAB E HOSP | VENTILADOR HOSPITALAR BIPAP MULTI MARCA BMC MODELO T-25T TAG VP-0013/ PROCESSO 23759.020858/2021-66 | 2022-05-19 | BOM | 033484 | UORG : 033484 - UNIDADE MULTIPROFISSIONAL
8220198 | 0000000000 | 12.311.01.03 | EQUIPAM/UTENSILIOS MEDICOS,ODONTO,LAB E HOSP | MONITOR MULTIPARAMETRO MONITOR MULTIPARAMÉTRICO - TIPOS DE PACIENTE: ADUL TO, PEDIáTRICO E NEONATAL TAG MM-0516 | 2022-05-30 | BOM | 033483 | UORG : 033483 - UNIDADE DE TERAPIA INTENSIVA ADULTO
8220199 | 0000000000 | 12.311.01.03 | EQUIPAM/UTENSILIOS MEDICOS,ODONTO,LAB E HOSP | MONITOR MULTIPARAMETRO MONITOR MULTIPARAMÉTRICO - TIPOS DE PACIENTE: ADUL TO, PEDIáTRICO E NEONATAL TAG MM-0517 | 2022-05-30 | BOM | 033483 | UORG : 033483 - UNIDADE DE TERAPIA INTENSIVA ADULTO
8220200 | 0000000000 | 12.311.01.03 | EQUIPAM/UTENSILIOS MEDICOS,ODONTO,LAB E HOSP | MONITOR MULTIPARAMETRO MONITOR MULTIPARAMÉTRICO - TIPOS DE PACIENTE: ADUL TO, PEDIáTRICO E NEONATAL TAG MM-0518 | 2022-05-30 | BOM | 033483 | UORG : 033483 - UNIDADE DE TERAPIA INTENSIVA ADULTO
8220201 | 0000000000 | 12.311.01.03 | EQUIPAM/UTENSILIOS MEDICOS,ODONTO,LAB E HOSP | MONITOR MULTIPARAMETRO MONITOR MULTIPARAMÉTRICO - TIPOS DE PACIENTE: ADUL TO, PEDIáTRICO E NEONATAL TAG MM-0519 | 2022-05-30 | BOM | 033483 | UORG : 033483 - UNIDADE DE TERAPIA INTENSIVA ADULTO
8220202 | 0000000000 | 12.311.01.03 | EQUIPAM/UTENSILIOS MEDICOS,ODONTO,LAB E HOSP | MONITOR MULTIPARAMETRO MONITOR MULTIPARAMÉTRICO - TIPOS DE PACIENTE: ADUL TO, PEDIáTRICO E NEONATAL TAG MM-0520 | 2022-05-30 | BOM | 033497 | UORG : 033497 - UNIDADE DE CARDIOLOGIA E CIRURGIA CARDIOVASCULAR E
8220203 | 0000000000 | 12.311.01.03 | EQUIPAM/UTENSILIOS MEDICOS,ODONTO,LAB E HOSP | MONITOR MULTIPARAMETRO MONITOR MULTIPARAMÉTRICO - TIPOS DE PACIENTE: ADUL TO, PEDIáTRICO E NEONATAL TAG MM-0521 | 2022-05-30 | BOM | 033504 | UORG : 033504 - UNIDADE DA CRIANCA E DO ADOLESCENTE
8220204 | 0000000000 | 12.311.01.03 | EQUIPAM/UTENSILIOS MEDICOS,ODONTO,LAB E HOSP | MONITOR MULTIPARAMETRO MONITOR MULTIPARAMÉTRICO - TIPOS DE PACIENTE: ADUL TO, PEDIáTRICO E NEONATAL TAG MM-0522 | 2022-05-30 | BOM | 033469 | UORG : 033469 - UNIDADE DE CUIDADO NEONATAL
8220205 | 0000000000 | 12.311.01.03 | EQUIPAM/UTENSILIOS MEDICOS,ODONTO,LAB E HOSP | MONITOR MULTIPARAMETRO MONITOR MULTIPARAMÉTRICO - TIPOS DE PACIENTE: ADUL TO, PEDIáTRICO E NEONATAL TAG MM-0523 | 2022-05-30 | BOM | 033483 | UORG : 033483 - UNIDADE DE TERAPIA INTENSIVA ADULTO
8220206 | 0000000000 | 12.311.01.03 | EQUIPAM/UTENSILIOS MEDICOS,ODONTO,LAB E HOSP | MONITOR MULTIPARAMETRO MONITOR MULTIPARAMÉTRICO - TIPOS DE PACIENTE: ADUL TO, PEDIáTRICO E NEONATAL TAG MM-0524 | 2022-05-30 | BOM | 033508 | UORG : 033508 - UNIDADE DE URGENCIA E EMERGENCIA
8220207 | 0000000000 | 12.311.01.03 | EQUIPAM/UTENSILIOS MEDICOS,ODONTO,LAB E HOSP | MONITOR MULTIPARAMETRO MONITOR MULTIPARAMÉTRICO - TIPOS DE PACIENTE: ADUL TO, PEDIáTRICO E NEONATAL TAG MM-0525 | 2022-05-30 | BOM | 033482 | UORG : 033482 - UNIDADE DE BLOCO CIRURGICO
8220211 | 0000000000 | 12.311.01.03 | EQUIPAM/UTENSILIOS MEDICOS,ODONTO,LAB E HOSP | BOMBA INJETORA PARA CONTRASTE COMPACTA, COM RODAS, FONTE DE ALIMENTACAO SISTEMA DE AQUECIMENTO, DISPLAY TOUCH S | 2022-06-07 | BOM | 033478 | UORG : 033478 - UNIDADE DE DIAGNOSTICO POR IMAGEM
8220213 | 0000000000 | 12.311.01.03 | EQUIPAM/UTENSILIOS MEDICOS,ODONTO,LAB E HOSP | AUTOCLAVE HORIZONTAL DE MESA TAG 123110103 23759.020415/2022-56 | 2022-06-10 | BOM | 033486 | UORG : 033486 - UNIDADE DE PROCESSAMENTO DE MATERIAIS ESTERILIZADO
8220214 | 0000000000 | 12.311.01.03 | EQUIPAM/UTENSILIOS MEDICOS,ODONTO,LAB E HOSP | MONITOR MULTIPARAMETRO MONITOR MULTIPARAMÉTRICO - TIPOS DE PACIENTE: ADUL TO, PEDIáTRICO E NEONATAL TAG MM-0526 | 2022-09-20 | BOM | 033504 | UORG : 033504 - UNIDADE DA CRIANCA E DO ADOLESCENTE
8220215 | 0000000000 | 12.311.01.03 | EQUIPAM/UTENSILIOS MEDICOS,ODONTO,LAB E HOSP | APARELHO FOTOTERAPIA - HIPERBILIRRUBINEMIA TAGBT-0023 PROCESSO 23759.027374/2022-29 | 2022-09-20 | BOM | 033469 | UORG : 033469 - UNIDADE DE CUIDADO NEONATAL
8220216 | 0000000000 | 12.311.01.03 | EQUIPAM/UTENSILIOS MEDICOS,ODONTO,LAB E HOSP | MONITOR MULTIPARAMETRO MONITOR MULTIPARAMÉTRICO - TIPOS DE PACIENTE: ADUL TO, PEDIáTRICO E NEONATAL TAG MM-0527 | 2022-09-20 | BOM | 033504 | UORG : 033504 - UNIDADE DA CRIANCA E DO ADOLESCENTE
8220217 | 0000000000 | 12.311.01.03 | EQUIPAM/UTENSILIOS MEDICOS,ODONTO,LAB E HOSP | SUPORTE DE MONITOR SUPORTE MONITOR COM RODIZIOS TAG SUP-0010 PROCESSO 23759.029980/2022-89 | 2022-09-06 | BOM | 033495 | UORG : 033495 - UNIDADE DE CLINICA MEDICA
8220218 | 0000000000 | 12.311.01.03 | EQUIPAM/UTENSILIOS MEDICOS,ODONTO,LAB E HOSP | SUPORTE DE MONITOR SUPORTE MONITOR COMRODIZIOS TAG SUP-0009 PROCESSO 23759.029980/2022-89 | 2022-09-06 | RECUPERÁVEL | 033495 | UORG : 033495 - UNIDADE DE CLINICA MEDICA
8220219 | 0000000000 | 12.311.01.03 | EQUIPAM/UTENSILIOS MEDICOS,ODONTO,LAB E HOSP | SUPORTE DE MONITOR SUPORTE MONITOR COM RODIZIOS TAG SUP-0008 PROCESSO 23759.029980/2022-89 | 2022-09-06 | BOM | 033495 | UORG : 033495 - UNIDADE DE CLINICA MEDICA
8220220 | 0000000000 | 12.311.01.03 | EQUIPAM/UTENSILIOS MEDICOS,ODONTO,LAB E HOSP | SUPORTE DE MONITOR SUPORTE MONITOR COM RODIZIOS TAG SUP-0007 PROCESSO 23759.029980/2022-89 | 2022-09-06 | BOM | 033495 | UORG : 033495 - UNIDADE DE CLINICA MEDICA
8220221 | 0000000000 | 12.311.01.03 | EQUIPAM/UTENSILIOS MEDICOS,ODONTO,LAB E HOSP | SUPORTE DE MONITOR SUPORTE MONITOR COMRODIZIOS TAG SUP-0006 PROCESSO 23759.029980/2022-89 | 2022-09-06 | RECUPERÁVEL | 033495 | UORG : 033495 - UNIDADE DE CLINICA MEDICA
8220222 | 0000000000 | 12.311.01.03 | EQUIPAM/UTENSILIOS MEDICOS,ODONTO,LAB E HOSP | SUPORTE DE MONITOR SUPORTE MONITOR COM RODIZIOS TAG SUP-0005 PROCESSO 23759.029980/2022-89 | 2022-09-06 | BOM | 033503 | UORG : 033503 - UNIDADE DE SISTEMA NERVOSO
8220223 | 0000000000 | 12.311.01.03 | EQUIPAM/UTENSILIOS MEDICOS,ODONTO,LAB E HOSP | SUPORTE DE MONITOR SUPORTE MONITOR COM RODIZIOS TAG SUP-0004 PROCESSO 23759.029980/2022-89 | 2022-09-06 | BOM | 033503 | UORG : 033503 - UNIDADE DE SISTEMA NERVOSO
8220224 | 0000000000 | 12.311.01.03 | EQUIPAM/UTENSILIOS MEDICOS,ODONTO,LAB E HOSP | SUPORTE DE MONITOR SUPORTE MONITOR COM RODIZIOS TAG SUP-0005 PROCESSO 23759.029980/2022-89 | 2022-09-06 | BOM | 033503 | UORG : 033503 - UNIDADE DE SISTEMA NERVOSO
8220225 | 0000000000 | 12.311.01.03 | EQUIPAM/UTENSILIOS MEDICOS,ODONTO,LAB E HOSP | SUPORTE DE MONITOR SUPORTE MONITOR COM RODIZIOS TAG SUP-0002 PROCESSO 23759.029980/2022-89 | 2022-09-06 | BOM | 033503 | UORG : 033503 - UNIDADE DE SISTEMA NERVOSO
8220226 | 0000000000 | 12.311.01.03 | EQUIPAM/UTENSILIOS MEDICOS,ODONTO,LAB E HOSP | SUPORTE DE MONITOR SUPORTE MONITOR COM RODIZIOS TAG SUP-0001 PROCESSO 23759.029980/2022-89 | 2022-09-06 | BOM | 033503 | UORG : 033503 - UNIDADE DE SISTEMA NERVOSO
8220227 | 0000000000 | 12.311.01.03 | EQUIPAM/UTENSILIOS MEDICOS,ODONTO,LAB E HOSP | TOMOGRAFO COERENCIA OPTICA TMO-0003/ DOACAO AAHC PROCESSO 23759.030649/2022-1 ITENSADICIONAIS: TELA, COMPUTADOR | 2022-09-06 | BOM | 033496 | UORG : 033496 - UNIDADE DE CABECA E PESCOCO
8220261 | 0000000000 | 12.311.01.03 | EQUIPAM/UTENSILIOS MEDICOS,ODONTO,LAB E HOSP | BERCO USO HOSPITALAR, DE ACO DOACAO APACN PROCESSO 23759.024768/2022-25 | 2022-07-04 | BOM | 033504 | UORG : 033504 - UNIDADE DA CRIANCA E DO ADOLESCENTE
8220262 | 0000000000 | 12.311.01.03 | EQUIPAM/UTENSILIOS MEDICOS,ODONTO,LAB E HOSP | BERCO USO HOSPITALAR, DE ACO DOACAO APACN PROCESSO 23759.024768/2022-25 | 2022-07-04 | BOM | 033504 | UORG : 033504 - UNIDADE DA CRIANCA E DO ADOLESCENTE
8220268 | 0000000000 | 12.311.01.03 | EQUIPAM/UTENSILIOS MEDICOS,ODONTO,LAB E HOSP | CONSOLE PARA PERFURADOR CIRURGICO MARCA: AESCULAP MODELO GA-800 TAG PC-0013/ ACESSÓRIOS PECA MAO CIRURGICA PC-0 | 2022-07-05 | BOM | 033482 | UORG : 033482 - UNIDADE DE BLOCO CIRURGICO
8220272 | 0000000000 | 12.311.01.03 | EQUIPAM/UTENSILIOS MEDICOS,ODONTO,LAB E HOSP | MONITOR AVANÇADO HEMOSHEPE DEBITO CARDIACO TAGMDC-0002/, ACESSORIOS CABO INTERFECESENSOR MDC-0002/A, CABO INTE | 2022-08-22 | BOM | 033497 | UORG : 033497 - UNIDADE DE CARDIOLOGIA E CIRURGIA CARDIOVASCULAR E
8220273 | 0000000000 | 12.311.01.03 | EQUIPAM/UTENSILIOS MEDICOS,ODONTO,LAB E HOSP | MARCAPASSO CARDIACO EXTERNO GERADOR DE MARCA PASSOS MODELO: MP 20 B TAG MPS-0006/ PROCESSO 23759.023313/2022-92 | 2022-07-05 | BOM | 033483 | UORG : 033483 - UNIDADE DE TERAPIA INTENSIVA ADULTO
8220274 | 0000000000 | 12.311.01.03 | EQUIPAM/UTENSILIOS MEDICOS,ODONTO,LAB E HOSP | MARCAPASSO CARDIACO EXTERNO GERADOR DE MARCA PASSOS MODELO: MP 20 B TAG MPS-0007/ PROCESSO 23759.023313/2022-92 | 2022-07-05 | BOM | 033483 | UORG : 033483 - UNIDADE DE TERAPIA INTENSIVA ADULTO
8220277 | 0000000000 | 12.311.01.03 | EQUIPAM/UTENSILIOS MEDICOS,ODONTO,LAB E HOSP | VENTILADOR PULMONAR TRANSPORTE ADULTO/PEDIATRICO TAG VT-0224/ UMIDIFICADOR TAG VT-0224/A PROCESSO 23759.014399/ | 2022-07-05 | BOM | 033469 | UORG : 033469 - UNIDADE DE CUIDADO NEONATAL
8220279 | 0000000000 | 12.311.01.03 | EQUIPAM/UTENSILIOS MEDICOS,ODONTO,LAB E HOSP | APARELHO OXIMETRO DE BANCADA DE PULSO DE MESA TAG OX-0321/ PROCESSO 23759.016202/2022-20 | 2022-07-06 | BOM | 033494 | UORG : 033494 - UNIDADE DE CLINICA CIRURGICA
8220280 | 0000000000 | 12.311.01.03 | EQUIPAM/UTENSILIOS MEDICOS,ODONTO,LAB E HOSP | APARELHO OXIMETRO DE BANCADA DE PULSO DE MESA TAG OX-0322/ PROCESSO 23759.016202/2022-20 | 2022-07-06 | BOM | 033494 | UORG : 033494 - UNIDADE DE CLINICA CIRURGICA
8220281 | 0000000000 | 12.311.01.03 | EQUIPAM/UTENSILIOS MEDICOS,ODONTO,LAB E HOSP | APARELHO OXIMETRO DE BANCADA DE PULSO DE MESA TAG OX-0323/ PROCESSO 23759.016202/2022-20 | 2022-07-06 | BOM | 033502 | UORG : 033502 - UNIDADE DE OBSTETRICIA
8220282 | 0000000000 | 12.311.01.03 | EQUIPAM/UTENSILIOS MEDICOS,ODONTO,LAB E HOSP | APARELHO OXIMETRO DE BANCADA DE PULSO DE MESA TAG OX-0324/ PROCESSO 23759.016202/2022-20 | 2022-07-06 | BOM | 033478 | UORG : 033478 - UNIDADE DE DIAGNOSTICO POR IMAGEM
8220283 | 0000000000 | 12.311.01.03 | EQUIPAM/UTENSILIOS MEDICOS,ODONTO,LAB E HOSP | APARELHO OXIMETRO DE BANCADA DE PULSO DE MESA TAG OX-0325/ PROCESSO 23759.016202/2022-20 | 2022-07-06 | BOM | 033502 | UORG : 033502 - UNIDADE DE OBSTETRICIA
8220284 | 0000000000 | 12.311.01.03 | EQUIPAM/UTENSILIOS MEDICOS,ODONTO,LAB E HOSP | APARELHO OXIMETRO DE BANCADA DE PULSO DE MESA TAG OX-0326/ PROCESSO 23759.016202/2022-20 | 2022-07-06 | BOM | 033502 | UORG : 033502 - UNIDADE DE OBSTETRICIA
8220285 | 0000000000 | 12.311.01.03 | EQUIPAM/UTENSILIOS MEDICOS,ODONTO,LAB E HOSP | APARELHO OXIMETRO DE BANCADA DE PULSO DE MESA TAG OX-0327/ PROCESSO 23759.016202/2022-20 | 2022-07-06 | BOM | 033502 | UORG : 033502 - UNIDADE DE OBSTETRICIA
8220286 | 0000000000 | 12.311.01.03 | EQUIPAM/UTENSILIOS MEDICOS,ODONTO,LAB E HOSP | APARELHO OXIMETRO DE BANCADA DE PULSO DE MESA TAG OX-0328/ PROCESSO 23759.016202/2022-20 | 2022-07-06 | BOM | 033480 | UORG : 033480 - UNIDADE DE ANALISES CLINICAS ANATOMIA PATOLOGICA
8220328 | 0000000000 | 12.311.01.03 | EQUIPAM/UTENSILIOS MEDICOS,ODONTO,LAB E HOSP | SISTEMA DE MISTURA E MONITORIZAÇÃO DE ÓXIDO NÍTRICO MONITOR AR-GAS COMPRIMIDO MODELO NOX-1000-S DOACAO AAHC PRO | 2022-07-27 | BOM | 033469 | UORG : 033469 - UNIDADE DE CUIDADO NEONATAL
8220333 | 0000000000 | 12.311.01.03 | EQUIPAM/UTENSILIOS MEDICOS,ODONTO,LAB E HOSP | AUTOCLAVE VERTICAL TAG ATC-0023/ DOACAO AAHC PROCESSO 23759.015359/2022-38 | 2022-07-25 | BOM | 033480 | UORG : 033480 - UNIDADE DE ANALISES CLINICAS ANATOMIA PATOLOGICA
8220334 | 0000000000 | 12.311.01.03 | EQUIPAM/UTENSILIOS MEDICOS,ODONTO,LAB E HOSP | AUTOCLAVE VERTICAL TAG ATC-0024/ DOACAO AAHC PROCESSO 23759.015359/2022-38 | 2022-07-25 | BOM | 033480 | UORG : 033480 - UNIDADE DE ANALISES CLINICAS ANATOMIA PATOLOGICA
8220335 | 0000000000 | 12.311.01.03 | EQUIPAM/UTENSILIOS MEDICOS,ODONTO,LAB E HOSP | AUTOCLAVE VERTICAL TAG ATC-0025/ DOACAO AAHC PROCESSO 23759.015359/2022-38 | 2022-07-25 | BOM | 033480 | UORG : 033480 - UNIDADE DE ANALISES CLINICAS ANATOMIA PATOLOGICA
8220336 | 0000000000 | 12.311.01.03 | EQUIPAM/UTENSILIOS MEDICOS,ODONTO,LAB E HOSP | AUTOCLAVE VERTICAL TAG ATC-0021/ DOACAO AAHC PROCESSO 23759.015359/2022-38 | 2022-07-25 | BOM | 033480 | UORG : 033480 - UNIDADE DE ANALISES CLINICAS ANATOMIA PATOLOGICA
8220367 | 0000000000 | 12.311.01.03 | EQUIPAM/UTENSILIOS MEDICOS,ODONTO,LAB E HOSP | CAMARA DE CONSERVACAO VACINA 552L CESSAO AAHC 23759.018340/2020-81 | 2022-08-19 | BOM | 033480 | UORG : 033480 - UNIDADE DE ANALISES CLINICAS ANATOMIA PATOLOGICA
8220368 | 0000000000 | 12.311.01.03 | EQUIPAM/UTENSILIOS MEDICOS,ODONTO,LAB E HOSP | ELETROCARDIOGRAFO PORTATIL TAG EL-0053 PROCESSO 23759.027389/2022-97 | 2022-08-22 | BOM | 033500 | UORG : 033500 - UNIDADE DE ESPECIALIDADES CLINICAS
8220371 | 0000000000 | 12.311.01.03 | EQUIPAM/UTENSILIOS MEDICOS,ODONTO,LAB E HOSP | APARELHO FOTOTERAPIA - HIPERBILIRRUBINEMIA TAGBT-0024 PROCESSO 23759.027374/2022-29 | 2022-09-20 | BOM | 033499 | UORG : 033499 - UNIDADE DA SAUDE DA MULHER
8220585 | 0000000000 | 12.311.01.03 | EQUIPAM/UTENSILIOS MEDICOS,ODONTO,LAB E HOSP | DETECTOR FETAL US CORACAO TAG DF-0098 PROCESSO23759.027392/2022-19 | 2022-09-21 | BOM | 033502 | UORG : 033502 - UNIDADE DE OBSTETRICIA
8220586 | 0000000000 | 12.311.01.03 | EQUIPAM/UTENSILIOS MEDICOS,ODONTO,LAB E HOSP | DETECTOR FETAL US CORACAO TAG DF-0097 PROCESSO23759.027392/2022-19 | 2022-09-21 | BOM | 033502 | UORG : 033502 - UNIDADE DE OBSTETRICIA
8220587 | 0000000000 | 12.311.01.03 | EQUIPAM/UTENSILIOS MEDICOS,ODONTO,LAB E HOSP | DETECTOR FETAL US CORACAO TAG DF-0096 PROCESSO23759.027392/2022-19 | 2022-09-21 | BOM | 033502 | UORG : 033502 - UNIDADE DE OBSTETRICIA
8220588 | 0000000000 | 12.311.01.03 | EQUIPAM/UTENSILIOS MEDICOS,ODONTO,LAB E HOSP | DETECTOR FETAL US CORACAO TAG DF-0095 PROCESSO23759.027392/2022-19 | 2022-09-21 | BOM | 033502 | UORG : 033502 - UNIDADE DE OBSTETRICIA
8220589 | 0000000000 | 12.311.01.03 | EQUIPAM/UTENSILIOS MEDICOS,ODONTO,LAB E HOSP | DETECTOR FETAL US CORACAO TAG DF-0094 PROCESSO23759.027392/2022-19 | 2022-09-21 | BOM | 033502 | UORG : 033502 - UNIDADE DE OBSTETRICIA
8220590 | 0000000000 | 12.311.01.03 | EQUIPAM/UTENSILIOS MEDICOS,ODONTO,LAB E HOSP | CENTRIFUGA REFRIGERADA P B V TAG CT-0163/ PROCESSO 23759.008276/2021-10 DOACAO AAHC | 2022-09-21 | BOM | 033491 | UORG : 033491 - UNIDADE DE BANCO DE SANGUE
8220592 | 0000000000 | 12.311.01.03 | EQUIPAM/UTENSILIOS MEDICOS,ODONTO,LAB E HOSP | BANHO SECO COM PAINEL E CONTROLE FORNO DE CALIBRAÇÃO TAG ANL-0034/, ACESSORIOS 03 INSERTSMETALICOS, 01 INSERT P | 2022-09-26 | BOM | 033460 | UORG : 033460 - SETOR DE ENGENHARIA CLINICA
8220593 | 0000000000 | 12.311.01.03 | EQUIPAM/UTENSILIOS MEDICOS,ODONTO,LAB E HOSP | ARCO CIRURGICO ARCO CIRURGICO PARA FLUOROSCOPIA TAG ARC-0009/ DOACAO AAHC PROCESSO 23759.036192/2022-49 | 2022-09-27 | BOM | 033482 | UORG : 033482 - UNIDADE DE BLOCO CIRURGICO
8220594 | 0000000000 | 12.311.01.03 | EQUIPAM/UTENSILIOS MEDICOS,ODONTO,LAB E HOSP | DUODENOSCOPIO TAG END-0058 PROJETO PRONON CESSAO AAHC PROCESSO Nº 23759.036575/2022-17 | 2022-10-06 | BOM | 033479 | UORG : 033479 - UNIDADE DE DIAGNOSTICOS ESPECIALIZADOS
8220621 | 0000000000 | 12.311.01.03 | EQUIPAM/UTENSILIOS MEDICOS,ODONTO,LAB E HOSP | INCUBADORA NEONATAL DE TRANSPORTE TAG IC-0068/PROCESSO 23759.029058/2022-91 | 2022-11-07 | BOM | 033469 | UORG : 033469 - UNIDADE DE CUIDADO NEONATAL
8220622 | 0000000000 | 12.311.01.03 | EQUIPAM/UTENSILIOS MEDICOS,ODONTO,LAB E HOSP | INCUBADORA NEONATAL DE TRANSPORTE TAG IC-0069/PROCESSO 23759.029058/2022-91 | 2022-11-07 | BOM | 033469 | UORG : 033469 - UNIDADE DE CUIDADO NEONATAL
8220623 | 0000000000 | 12.311.01.03 | EQUIPAM/UTENSILIOS MEDICOS,ODONTO,LAB E HOSP | MESA CIRURGICA MESA CIRÚRGICA GERAL MOTORIZADATAG MI-0039/ PROCESSO 23759.044010/2022-11 | 2022-11-08 | BOM | 033482 | UORG : 033482 - UNIDADE DE BLOCO CIRURGICO
8220624 | 0000000000 | 12.311.01.03 | EQUIPAM/UTENSILIOS MEDICOS,ODONTO,LAB E HOSP | APARELHO DE ULTRA SOM DIGITAL TAG UT-0063/, ACESSORIOS TRANSDUTOR US TAG UT-0063/A, TRANSDUTOR US TAG UT-0063/B | 2022-11-08 | BOM | 033479 | UORG : 033479 - UNIDADE DE DIAGNOSTICOS ESPECIALIZADOS
8220625 | 0000000000 | 12.311.01.03 | EQUIPAM/UTENSILIOS MEDICOS,ODONTO,LAB E HOSP | MONITOR MULTIPARAMETRO MONITOR MULTIPARAMÉTRICO - TIPOS DE PACIENTE: ADUL TO, PEDIáTRICO E NEONATAL TAG MM-0528 | 2022-11-08 | BOM | 033529 | UORG : 033529 - SETOR DE GESTAO DA PESQUISA E INOVACAO TECNOLOGICA
8220626 | 0000000000 | 12.311.01.03 | EQUIPAM/UTENSILIOS MEDICOS,ODONTO,LAB E HOSP | SUPORTE DE MONITOR SUPORTE MONITOR COM RODIZIOS TAG SUP-0014/ PROCESSO 23759.042025/2022-37 | 2022-11-09 | BOM | 033483 | UORG : 033483 - UNIDADE DE TERAPIA INTENSIVA ADULTO
8220627 | 0000000000 | 12.311.01.03 | EQUIPAM/UTENSILIOS MEDICOS,ODONTO,LAB E HOSP | SUPORTE DE MONITOR SUPORTE MONITOR COM RODIZIOS TAG SUP-0015/ PROCESSO 23759.042025/2022-37 | 2022-11-09 | BOM | 033483 | UORG : 033483 - UNIDADE DE TERAPIA INTENSIVA ADULTO
8220628 | 0000000000 | 12.311.01.03 | EQUIPAM/UTENSILIOS MEDICOS,ODONTO,LAB E HOSP | SUPORTE DE MONITOR SUPORTE MONITOR COM RODIZIOS TAG SUP-0016/ PROCESSO 23759.042025/2022-37 | 2022-11-09 | BOM | 033500 | UORG : 033500 - UNIDADE DE ESPECIALIDADES CLINICAS
8220629 | 0000000000 | 12.311.01.03 | EQUIPAM/UTENSILIOS MEDICOS,ODONTO,LAB E HOSP | SUPORTE DE MONITOR SUPORTE MONITOR COM RODIZIOS TAG SUP-0017/ PROCESSO 23759.042025/2022-37 | 2022-11-09 | BOM | 033506 | UORG : 033506 - UNIDADE DE HEMATOLOGIA E ONCOLOGIA
8220630 | 0000000000 | 12.311.01.03 | EQUIPAM/UTENSILIOS MEDICOS,ODONTO,LAB E HOSP | SUPORTE DE MONITOR SUPORTE MONITOR COM RODIZIOS TAG SUP-0018/ PROCESSO 23759.042025/2022-37 | 2022-11-09 | BOM | 033508 | UORG : 033508 - UNIDADE DE URGENCIA E EMERGENCIA
8220631 | 0000000000 | 12.311.01.03 | EQUIPAM/UTENSILIOS MEDICOS,ODONTO,LAB E HOSP | SUPORTE DE MONITOR SUPORTE MONITOR COM RODIZIOS TAG SUP-0019/ PROCESSO 23759.042025/2022-37 | 2022-11-09 | BOM | 033508 | UORG : 033508 - UNIDADE DE URGENCIA E EMERGENCIA
8220633 | 0000000000 | 12.311.01.03 | EQUIPAM/UTENSILIOS MEDICOS,ODONTO,LAB E HOSP | OTOSCOPIO TIPO CLINICO COM JOGO DE ESPECULOS PROCESSO 23759.030755/2022-95 DOACAO INSTITUTO PEDRO GASPAR | 2022-11-10 | BOM | 033504 | UORG : 033504 - UNIDADE DA CRIANCA E DO ADOLESCENTE
8220634 | 0000000000 | 12.311.01.03 | EQUIPAM/UTENSILIOS MEDICOS,ODONTO,LAB E HOSP | ARCO CIRURGICO ARCO CIRURGICO PARA FLUOROSCOPIA MOVEL TAG ARC-0010/ PROCESSO 23759.040528/2022-78 DOACAOAAHC | 2022-11-10 | BOM | 033482 | UORG : 033482 - UNIDADE DE BLOCO CIRURGICO
8220635 | 0000000000 | 12.311.01.03 | EQUIPAM/UTENSILIOS MEDICOS,ODONTO,LAB E HOSP | MONITOR MULTIPARAMETRO MONITOR MULTIPARAMÉTRICO - TIPOS DE PACIENTE: ADUL TO, PEDIáTRICO E NEONATAL TAG MDC-000 | 2022-11-10 | BOM | 033483 | UORG : 033483 - UNIDADE DE TERAPIA INTENSIVA ADULTO
8220636 | 0000000000 | 12.311.01.03 | EQUIPAM/UTENSILIOS MEDICOS,ODONTO,LAB E HOSP | ELETROCARDIOGRAFO MULTICANAL TAG EL-0054 PROCESSO 23759.045335/2021-22 | 2022-11-10 | BOM | 033479 | UORG : 033479 - UNIDADE DE DIAGNOSTICOS ESPECIALIZADOS
8220637 | 0000000000 | 12.311.01.03 | EQUIPAM/UTENSILIOS MEDICOS,ODONTO,LAB E HOSP | ELETROCARDIOGRAFO MULTICANAL TAG EL-0055 PROCESSO 23759.045335/2021-22 | 2022-11-10 | BOM | 033479 | UORG : 033479 - UNIDADE DE DIAGNOSTICOS ESPECIALIZADOS
8220648 | 0000000000 | 12.311.01.03 | EQUIPAM/UTENSILIOS MEDICOS,ODONTO,LAB E HOSP | INCUBADORA NEONATAL DE TRANSPORTE IC-0070/ PROCESSO 23759.033464/2022-59 | 2022-11-22 | BOM | 033469 | UORG : 033469 - UNIDADE DE CUIDADO NEONATAL
8220649 | 0000000000 | 12.311.01.03 | EQUIPAM/UTENSILIOS MEDICOS,ODONTO,LAB E HOSP | MICROSCOPIO BINOCULAR MARCA NIKON MR-0191/ PROCESSO 23759.010066/2019-69 | 2022-11-25 | BOM | 033480 | UORG : 033480 - UNIDADE DE ANALISES CLINICAS ANATOMIA PATOLOGICA
8220650 | 0000000000 | 12.311.01.03 | EQUIPAM/UTENSILIOS MEDICOS,ODONTO,LAB E HOSP | APARELHO OXIMETRO DE BANCADA DE PULSO TAG OX-0330/ PROCESSO 23759.045532/2022-20 | 2022-11-25 | BOM | 033525 | UORG : 033525 - SETOR DE GESTAO DE ENSINO
8220651 | 0000000000 | 12.311.01.03 | EQUIPAM/UTENSILIOS MEDICOS,ODONTO,LAB E HOSP | APARELHO OXIMETRO DE BANCADA DE PULSO TAG OX-0331/ PROCESSO 23759.045532/2022-20 | 2022-11-25 | BOM | 033525 | UORG : 033525 - SETOR DE GESTAO DE ENSINO
8220652 | 0000000000 | 12.311.01.03 | EQUIPAM/UTENSILIOS MEDICOS,ODONTO,LAB E HOSP | APARELHO OXIMETRO DE BANCADA DE PULSO TAG OX-0332/ PROCESSO 23759.045532/2022-20 | 2022-11-25 | BOM | 033525 | UORG : 033525 - SETOR DE GESTAO DE ENSINO
8220653 | 0000000000 | 12.311.01.03 | EQUIPAM/UTENSILIOS MEDICOS,ODONTO,LAB E HOSP | APARELHO OXIMETRO DE BANCADA DE PULSO TAG OX-0333/ PROCESSO 23759.045532/2022-20 | 2022-11-25 | BOM | 033525 | UORG : 033525 - SETOR DE GESTAO DE ENSINO
8220654 | 0000000000 | 12.311.01.03 | EQUIPAM/UTENSILIOS MEDICOS,ODONTO,LAB E HOSP | APARELHO OXIMETRO DE BANCADA DE PULSO TAG OX-0334/ PROCESSO 23759.045532/2022-20 | 2022-11-25 | BOM | 033525 | UORG : 033525 - SETOR DE GESTAO DE ENSINO
8220712 | 0000000000 | 12.311.01.03 | EQUIPAM/UTENSILIOS MEDICOS,ODONTO,LAB E HOSP | FOCO CIRURGICO HYLED-730 MINDRAY TAG-0048/ PROCESSO 23759.044030/2022-84 | 2022-11-28 | BOM | 033482 | UORG : 033482 - UNIDADE DE BLOCO CIRURGICO
8220713 | 0000000000 | 12.311.01.03 | EQUIPAM/UTENSILIOS MEDICOS,ODONTO,LAB E HOSP | FOCO CIRURGICO HYLED-730 MINDRAY TAG-0049/ PROCESSO 23759.044030/2022-84 | 2022-11-28 | BOM | 033482 | UORG : 033482 - UNIDADE DE BLOCO CIRURGICO
8220714 | 0000000000 | 12.311.01.03 | EQUIPAM/UTENSILIOS MEDICOS,ODONTO,LAB E HOSP | FOCO CIRURGICO HYLED-730 MINDRAY TAG FC-0050/ PROCESSO 23759.046532/2022-40 | 2022-11-28 | BOM | 033482 | UORG : 033482 - UNIDADE DE BLOCO CIRURGICO
8220715 | 0000000000 | 12.311.01.03 | EQUIPAM/UTENSILIOS MEDICOS,ODONTO,LAB E HOSP | FOCO CIRURGICO HYLED-730 MINDRAY TAG FC-0051/ PROCESSO 23759.046532/2022-40 | 2022-11-28 | BOM | 033482 | UORG : 033482 - UNIDADE DE BLOCO CIRURGICO
8220762 | 0000000000 | 12.311.01.03 | EQUIPAM/UTENSILIOS MEDICOS,ODONTO,LAB E HOSP | PISTOLA AR/AGUA PRESSURIZADO DOACAO AAHC PROCESSO 23759.040156/2022-80 TAG PST-0001/ | 2023-01-09 | BOM | 033479 | UORG : 033479 - UNIDADE DE DIAGNOSTICOS ESPECIALIZADOS
8220763 | 0000000000 | 12.311.01.03 | EQUIPAM/UTENSILIOS MEDICOS,ODONTO,LAB E HOSP | PISTOLA AR/AGUA PRESSURIZADO DOACAO AAHC PROCESSO 23759.040156/2022-80 TAG PST-0002/ | 2023-01-09 | BOM | 033479 | UORG : 033479 - UNIDADE DE DIAGNOSTICOS ESPECIALIZADOS
8220764 | 0000000000 | 12.311.01.03 | EQUIPAM/UTENSILIOS MEDICOS,ODONTO,LAB E HOSP | PROCESSADORA AUTOMÁTICA DE TECIDO CESTOS DE AÇO INOXIDÁVEL C/ CAP. P/ 100 CASSETE RECIPIENTES DE VIDRO PARA REA | 2023-01-09 | BOM | 033480 | UORG : 033480 - UNIDADE DE ANALISES CLINICAS ANATOMIA PATOLOGICA
8220765 | 0000000000 | 12.311.01.03 | EQUIPAM/UTENSILIOS MEDICOS,ODONTO,LAB E HOSP | LITOTRIPTOR INTRACORPOREO MARCA EMS TAG LURO-0002/ ACOMPANHA GERADOR LITOTRIPSIA BALISTICO LURO-0002/A GERADOR | 2023-01-09 | BOM | 033482 | UORG : 033482 - UNIDADE DE BLOCO CIRURGICO
8220843 | 0000000000 | 12.311.01.03 | EQUIPAM/UTENSILIOS MEDICOS,ODONTO,LAB E HOSP | AGITADOR DE LABORATORIO TAG 0091, N/S XHC112020050, PROCESSO 23759.010059/2019-67DOAÇÃO. | 2022-12-21 | BOM | 033480 | UORG : 033480 - UNIDADE DE ANALISES CLINICAS ANATOMIA PATOLOGICA
8220844 | 0000000000 | 12.311.01.03 | EQUIPAM/UTENSILIOS MEDICOS,ODONTO,LAB E HOSP | AGITADOR DE LABORATORIO TAG 0092, N/S XHC112020048, PROCESSO 23759.010059/2019-67DOAÇÃO. | 2022-12-21 | BOM | 033480 | UORG : 033480 - UNIDADE DE ANALISES CLINICAS ANATOMIA PATOLOGICA
8220863 | 0000000000 | 12.311.01.03 | EQUIPAM/UTENSILIOS MEDICOS,ODONTO,LAB E HOSP | CADEIRA DE TRANSPORTE DE EMERGÊNCIA, PROCESSO SEI 23759.048860/20022-81. | 2022-12-27 | BOM | 033494 | UORG : 033494 - UNIDADE DE CLINICA CIRURGICA
8220864 | 0000000000 | 12.311.01.03 | EQUIPAM/UTENSILIOS MEDICOS,ODONTO,LAB E HOSP | CADEIRA DE TRANSPORTE DE EMERGÊNCIA, PROCESSO SEI 23759.048860/20022-81. | 2022-12-27 | BOM | 045650 | UORG : 045650 - UNIDADE DE SAUDE OCUPACIONAL E SEG. DO TRABALHO
8220865 | 0000000000 | 12.311.01.03 | EQUIPAM/UTENSILIOS MEDICOS,ODONTO,LAB E HOSP | CADEIRA DE TRANSPORTE DE EMERGÊNCIA, PROCESSO SEI 23759.048860/20022-81. | 2022-12-27 | BOM | 045650 | UORG : 045650 - UNIDADE DE SAUDE OCUPACIONAL E SEG. DO TRABALHO
8220866 | 0000000000 | 12.311.01.03 | EQUIPAM/UTENSILIOS MEDICOS,ODONTO,LAB E HOSP | CADEIRA DE TRANSPORTE DE EMERGÊNCIA, PROCESSO SEI 23759.048860/20022-81. | 2022-12-27 | BOM | 045650 | UORG : 045650 - UNIDADE DE SAUDE OCUPACIONAL E SEG. DO TRABALHO
8220867 | 0000000000 | 12.311.01.03 | EQUIPAM/UTENSILIOS MEDICOS,ODONTO,LAB E HOSP | CADEIRA DE TRANSPORTE DE EMERGÊNCIA, PROCESSO SEI 23759.048860/20022-81. | 2022-12-27 | BOM | 045650 | UORG : 045650 - UNIDADE DE SAUDE OCUPACIONAL E SEG. DO TRABALHO
8220868 | 0000000000 | 12.311.01.03 | EQUIPAM/UTENSILIOS MEDICOS,ODONTO,LAB E HOSP | CADEIRA DE TRANSPORTE DE EMERGÊNCIA, PROCESSO SEI 23759.048860/20022-81. | 2022-12-27 | BOM | 033494 | UORG : 033494 - UNIDADE DE CLINICA CIRURGICA
8220869 | 0000000000 | 12.311.01.03 | EQUIPAM/UTENSILIOS MEDICOS,ODONTO,LAB E HOSP | CADEIRA DE TRANSPORTE DE EMERGÊNCIA, PROCESSO SEI 23759.048860/20022-81. | 2022-12-27 | BOM | 045650 | UORG : 045650 - UNIDADE DE SAUDE OCUPACIONAL E SEG. DO TRABALHO
8220870 | 0000000000 | 12.311.01.03 | EQUIPAM/UTENSILIOS MEDICOS,ODONTO,LAB E HOSP | CADEIRA DE TRANSPORTE DE EMERGÊNCIA, PROCESSO SEI 23759.048860/20022-81. | 2022-12-27 | BOM | 045650 | UORG : 045650 - UNIDADE DE SAUDE OCUPACIONAL E SEG. DO TRABALHO
8220871 | 0000000000 | 12.311.01.03 | EQUIPAM/UTENSILIOS MEDICOS,ODONTO,LAB E HOSP | CADEIRA DE TRANSPORTE DE EMERGÊNCIA, PROCESSO SEI 23759.048860/20022-81. | 2022-12-27 | BOM | 045650 | UORG : 045650 - UNIDADE DE SAUDE OCUPACIONAL E SEG. DO TRABALHO
8220872 | 0000000000 | 12.311.01.03 | EQUIPAM/UTENSILIOS MEDICOS,ODONTO,LAB E HOSP | CADEIRA DE TRANSPORTE DE EMERGÊNCIA, PROCESSO SEI 23759.048860/20022-81. | 2022-12-27 | BOM | 045650 | UORG : 045650 - UNIDADE DE SAUDE OCUPACIONAL E SEG. DO TRABALHO
8220873 | 0000000000 | 12.311.01.03 | EQUIPAM/UTENSILIOS MEDICOS,ODONTO,LAB E HOSP | CADEIRA DE TRANSPORTE DE EMERGÊNCIA, PROCESSO SEI 23759.048860/20022-81. | 2022-12-27 | BOM | 045650 | UORG : 045650 - UNIDADE DE SAUDE OCUPACIONAL E SEG. DO TRABALHO
8220874 | 0000000000 | 12.311.01.03 | EQUIPAM/UTENSILIOS MEDICOS,ODONTO,LAB E HOSP | CADEIRA DE TRANSPORTE DE EMERGÊNCIA, PROCESSO SEI 23759.048860/20022-81. | 2022-12-27 | BOM | 045650 | UORG : 045650 - UNIDADE DE SAUDE OCUPACIONAL E SEG. DO TRABALHO
8220875 | 0000000000 | 12.311.01.03 | EQUIPAM/UTENSILIOS MEDICOS,ODONTO,LAB E HOSP | CADEIRA DE TRANSPORTE DE EMERGÊNCIA, PROCESSO SEI 23759.048860/20022-81. | 2022-12-27 | BOM | 045650 | UORG : 045650 - UNIDADE DE SAUDE OCUPACIONAL E SEG. DO TRABALHO
8220876 | 0000000000 | 12.311.01.03 | EQUIPAM/UTENSILIOS MEDICOS,ODONTO,LAB E HOSP | CADEIRA DE TRANSPORTE DE EMERGÊNCIA, PROCESSO SEI 23759.048860/20022-81. | 2022-12-27 | BOM | 045650 | UORG : 045650 - UNIDADE DE SAUDE OCUPACIONAL E SEG. DO TRABALHO
8220877 | 0000000000 | 12.311.01.03 | EQUIPAM/UTENSILIOS MEDICOS,ODONTO,LAB E HOSP | CADEIRA DE TRANSPORTE DE EMERGÊNCIA, PROCESSO SEI 23759.048860/20022-81. | 2022-12-27 | BOM | 045650 | UORG : 045650 - UNIDADE DE SAUDE OCUPACIONAL E SEG. DO TRABALHO
8220878 | 0000000000 | 12.311.01.03 | EQUIPAM/UTENSILIOS MEDICOS,ODONTO,LAB E HOSP | CADEIRA DE TRANSPORTE DE EMERGÊNCIA, PROCESSO SEI 23759.048860/20022-81. | 2022-12-27 | BOM | 045650 | UORG : 045650 - UNIDADE DE SAUDE OCUPACIONAL E SEG. DO TRABALHO
8220879 | 0000000000 | 12.311.01.03 | EQUIPAM/UTENSILIOS MEDICOS,ODONTO,LAB E HOSP | CADEIRA DE TRANSPORTE DE EMERGÊNCIA, PROCESSO SEI 23759.048860/20022-81. | 2022-12-27 | BOM | 045650 | UORG : 045650 - UNIDADE DE SAUDE OCUPACIONAL E SEG. DO TRABALHO
8220880 | 0000000000 | 12.311.01.03 | EQUIPAM/UTENSILIOS MEDICOS,ODONTO,LAB E HOSP | CADEIRA DE TRANSPORTE DE EMERGÊNCIA, PROCESSO SEI 23759.048860/20022-81. | 2022-12-27 | BOM | 045650 | UORG : 045650 - UNIDADE DE SAUDE OCUPACIONAL E SEG. DO TRABALHO
8220881 | 0000000000 | 12.311.01.03 | EQUIPAM/UTENSILIOS MEDICOS,ODONTO,LAB E HOSP | CADEIRA DE TRANSPORTE DE EMERGÊNCIA, PROCESSO SEI 23759.048860/20022-81. | 2022-12-27 | BOM | 045650 | UORG : 045650 - UNIDADE DE SAUDE OCUPACIONAL E SEG. DO TRABALHO
8220882 | 0000000000 | 12.311.01.03 | EQUIPAM/UTENSILIOS MEDICOS,ODONTO,LAB E HOSP | CADEIRA DE TRANSPORTE DE EMERGÊNCIA, PROCESSO SEI 23759.048860/20022-81. | 2022-12-27 | BOM | 045650 | UORG : 045650 - UNIDADE DE SAUDE OCUPACIONAL E SEG. DO TRABALHO
8220883 | 0000000000 | 12.311.01.03 | EQUIPAM/UTENSILIOS MEDICOS,ODONTO,LAB E HOSP | CADEIRA DE TRANSPORTE DE EMERGÊNCIA, PROCESSO SEI 23759.033602/2022-08, DOAÇÃO. | 2022-12-27 | BOM | 045650 | UORG : 045650 - UNIDADE DE SAUDE OCUPACIONAL E SEG. DO TRABALHO
8220884 | 0000000000 | 12.311.01.03 | EQUIPAM/UTENSILIOS MEDICOS,ODONTO,LAB E HOSP | CADEIRA DE TRANSPORTE DE EMERGÊNCIA, PROCESSO SEI 23759.033602/2022-08, DOAÇÃO. | 2022-12-27 | BOM | 045650 | UORG : 045650 - UNIDADE DE SAUDE OCUPACIONAL E SEG. DO TRABALHO
8220885 | 0000000000 | 12.311.01.03 | EQUIPAM/UTENSILIOS MEDICOS,ODONTO,LAB E HOSP | CADEIRA DE TRANSPORTE DE EMERGÊNCIA, PROCESSO SEI 23759.033602/2022-08, DOAÇÃO. | 2022-12-27 | BOM | 045650 | UORG : 045650 - UNIDADE DE SAUDE OCUPACIONAL E SEG. DO TRABALHO
8220886 | 0000000000 | 12.311.01.03 | EQUIPAM/UTENSILIOS MEDICOS,ODONTO,LAB E HOSP | CADEIRA DE TRANSPORTE DE EMERGÊNCIA, PROCESSO SEI 23759.033602/2022-08, DOAÇÃO. | 2022-12-27 | BOM | 045650 | UORG : 045650 - UNIDADE DE SAUDE OCUPACIONAL E SEG. DO TRABALHO
8220887 | 0000000000 | 12.311.01.03 | EQUIPAM/UTENSILIOS MEDICOS,ODONTO,LAB E HOSP | CADEIRA DE TRANSPORTE DE EMERGÊNCIA, PROCESSO SEI 23759.033602/2022-08, DOAÇÃO. | 2022-12-27 | BOM | 045650 | UORG : 045650 - UNIDADE DE SAUDE OCUPACIONAL E SEG. DO TRABALHO
8220888 | 0000000000 | 12.311.01.03 | EQUIPAM/UTENSILIOS MEDICOS,ODONTO,LAB E HOSP | CADEIRA DE TRANSPORTE DE EMERGÊNCIA, PROCESSO SEI 23759.033602/2022-08, DOAÇÃO. | 2022-12-27 | BOM | 045650 | UORG : 045650 - UNIDADE DE SAUDE OCUPACIONAL E SEG. DO TRABALHO
8220889 | 0000000000 | 12.311.01.03 | EQUIPAM/UTENSILIOS MEDICOS,ODONTO,LAB E HOSP | CADEIRA DE TRANSPORTE DE EMERGÊNCIA, PROCESSO SEI 23759.033602/2022-08, DOAÇÃO. | 2022-12-27 | BOM | 045650 | UORG : 045650 - UNIDADE DE SAUDE OCUPACIONAL E SEG. DO TRABALHO
8220890 | 0000000000 | 12.311.01.03 | EQUIPAM/UTENSILIOS MEDICOS,ODONTO,LAB E HOSP | CADEIRA DE TRANSPORTE DE EMERGÊNCIA, PROCESSO SEI 23759.033602/2022-08, DOAÇÃO. | 2022-12-27 | BOM | 045650 | UORG : 045650 - UNIDADE DE SAUDE OCUPACIONAL E SEG. DO TRABALHO
8220891 | 0000000000 | 12.311.01.03 | EQUIPAM/UTENSILIOS MEDICOS,ODONTO,LAB E HOSP | CADEIRA DE TRANSPORTE DE EMERGÊNCIA, PROCESSO SEI 23759.033602/2022-08, DOAÇÃO. | 2022-12-27 | BOM | 045650 | UORG : 045650 - UNIDADE DE SAUDE OCUPACIONAL E SEG. DO TRABALHO
8220892 | 0000000000 | 12.311.01.03 | EQUIPAM/UTENSILIOS MEDICOS,ODONTO,LAB E HOSP | CADEIRA DE TRANSPORTE DE EMERGÊNCIA, PROCESSO SEI 23759.033602/2022-08, DOAÇÃO. | 2022-12-27 | BOM | 045650 | UORG : 045650 - UNIDADE DE SAUDE OCUPACIONAL E SEG. DO TRABALHO
8220919 | 0000000000 | 12.311.01.03 | EQUIPAM/UTENSILIOS MEDICOS,ODONTO,LAB E HOSP | CENTRIFUGA CENTRIFUGA CITOLÓGICA,TAG CT-0164, N/S CY320982206EP. PROCESSO SEI23759.001483/2023-05, DOAÇÃO. | 2023-01-23 | BOM | 033480 | UORG : 033480 - UNIDADE DE ANALISES CLINICAS ANATOMIA PATOLOGICA
8220920 | 0000000000 | 12.311.01.03 | EQUIPAM/UTENSILIOS MEDICOS,ODONTO,LAB E HOSP | TERMOCICLADOR TERMOCICLADOR TAG TC-0027, PROCESSO SEI 23759.027331/2022-43, DOAÇÃO. | 2023-01-24 | BOM | 033480 | UORG : 033480 - UNIDADE DE ANALISES CLINICAS ANATOMIA PATOLOGICA
8220921 | 0000000000 | 12.311.01.03 | EQUIPAM/UTENSILIOS MEDICOS,ODONTO,LAB E HOSP | SISTEMA FOTODOCUMENTAÇÃO TAG FD-0004,PROCESSO SEI 23759.031828/2021-85, DOAÇÃO. | 2023-01-24 | BOM | 033480 | UORG : 033480 - UNIDADE DE ANALISES CLINICAS ANATOMIA PATOLOGICA
8220929 | 0000000000 | 12.311.01.03 | EQUIPAM/UTENSILIOS MEDICOS,ODONTO,LAB E HOSP | ELETROCARDIOGRAFO MODELO ELI 150C EL-0057 UNP , PROCESSO SEI 23759.036570/2022-94, DOAÇÃO. | 2023-01-27 | BOM | 033503 | UORG : 033503 - UNIDADE DE SISTEMA NERVOSO
8220935 | 0000000000 | 12.311.01.03 | EQUIPAM/UTENSILIOS MEDICOS,ODONTO,LAB E HOSP | COLPOSCOPIO PE 7000 FR - MODELO FIXO COM BRAÇOARTICULÁVEL, VARIAVEL NA FAIXA DE 0 A 100% COLPOSCOPIO CP DECIUS | 2023-03-07 | BOM | 033471 | UORG : 033471 - SETOR DE APOIO TERAPEUTICO 2
8220936 | 0000000000 | 12.311.01.03 | EQUIPAM/UTENSILIOS MEDICOS,ODONTO,LAB E HOSP | VENTILADOR HOSPITALAR BIPAP MULTI MARCA BMC MODELO T-25T VENTILADOR HOSPITALAR TAG VP-0016 | 2023-03-09 | BOM | 033503 | UORG : 033503 - UNIDADE DE SISTEMA NERVOSO
8221006 | 0000000000 | 12.311.01.03 | EQUIPAM/UTENSILIOS MEDICOS,ODONTO,LAB E HOSP | ELETROCARDIOGRAFO MULTICANAL PROCESSO SEI 23759.010959/2023-91 - TAG EL-0058 | 2023-03-28 | BOM | 033506 | UORG : 033506 - UNIDADE DE HEMATOLOGIA E ONCOLOGIA
8221007 | 0000000000 | 12.311.01.03 | EQUIPAM/UTENSILIOS MEDICOS,ODONTO,LAB E HOSP | ELETROCARDIOGRAFO MULTICANAL PROCESSO SEI 23759.010959/2023-91 TAG EL-0059 | 2023-03-28 | BOM | 033506 | UORG : 033506 - UNIDADE DE HEMATOLOGIA E ONCOLOGIA
8221008 | 0000000000 | 12.311.01.03 | EQUIPAM/UTENSILIOS MEDICOS,ODONTO,LAB E HOSP | ELETROCARDIOGRAFO MULTICANAL PROCESSO SEI 23759.010959/2023-91_ TAG EL-0060 | 2023-03-28 | BOM | 033495 | UORG : 033495 - UNIDADE DE CLINICA MEDICA
8221009 | 0000000000 | 12.311.01.03 | EQUIPAM/UTENSILIOS MEDICOS,ODONTO,LAB E HOSP | MANEQUIM LITLE ANNE MANEQUIM TRONCO ADULTO - LITTLE ANNE QC-PR___PROCESSO-SEI23759.004873/2023-29 | 2023-03-28 | BOM | 033525 | UORG : 033525 - SETOR DE GESTAO DE ENSINO
8221010 | 0000000000 | 12.311.01.03 | EQUIPAM/UTENSILIOS MEDICOS,ODONTO,LAB E HOSP | MANEQUIM LITLE JUNIOR MANEQUIM TRONCO INFANTIL- LITTLE JÚNIOR QC-PR PROCESSO-SEI 23759.004873/2023-29 | 2023-03-28 | BOM | 033525 | UORG : 033525 - SETOR DE GESTAO DE ENSINO
8221011 | 0000000000 | 12.311.01.03 | EQUIPAM/UTENSILIOS MEDICOS,ODONTO,LAB E HOSP | MANEQUIM RCP AUSCULTA E ENTUBACAO NEONATAL MANEQUIM NEONATAL - LITTLE BABY QC_PR_PROCESSO-SEI 23759.004873/2023 | 2023-03-28 | BOM | 033525 | UORG : 033525 - SETOR DE GESTAO DE ENSINO
8221020 | 0000000000 | 12.311.01.03 | EQUIPAM/UTENSILIOS MEDICOS,ODONTO,LAB E HOSP | APARELHO DE ULTRASSONOGRAFIA PORTATIL GE HEALTHCARE;TAG UT-0064;COM 4 TRANSDUTORES E CARRINHO.PROCESSO-SEI 2375 | 2023-04-17 | BOM | 033506 | UORG : 033506 - UNIDADE DE HEMATOLOGIA E ONCOLOGIA
8221049 | 0000000000 | 12.311.01.03 | EQUIPAM/UTENSILIOS MEDICOS,ODONTO,LAB E HOSP | MESA CIRURGICA MESA CIRÚRGICA GERAL MOTORIZADACOM ACESSÓRIOS. PROCESSO-SEI 23759.003044/2023TAG MI-0040 | 2023-04-20 | BOM | 033468 | UORG : 033468 - UNIDADE DE CLINICA MEDICA E CLINICA CIRURGICA
8221050 | 0000000000 | 12.311.01.03 | EQUIPAM/UTENSILIOS MEDICOS,ODONTO,LAB E HOSP | MESA CIRURGICA MESA CIRÚRGICA GERAL MOTORIZADACOM ACESSÓRIOS. PROCESSO-SEI 23759.003044/2023TAG MI-0041 | 2023-04-20 | BOM | 033467 | UORG : 033467 - UNIDADE DE BLOCO CIRURGICO E MATERIAL ESTERILIZADO
8221055 | 0000000000 | 12.311.01.03 | EQUIPAM/UTENSILIOS MEDICOS,ODONTO,LAB E HOSP | MONITOR MULTIPARAMETRICO SEM INFORMACOES COM SENSOR TEMP. PELE REUT. CONJ. RABICHOS ECG 5 VIAS SENSOR REUT. MAN | 2023-04-27 | BOM | 033497 | UORG : 033497 - UNIDADE DE CARDIOLOGIA E CIRURGIA CARDIOVASCULAR E
8221056 | 0000000000 | 12.311.01.03 | EQUIPAM/UTENSILIOS MEDICOS,ODONTO,LAB E HOSP | MONITOR MULTIPARAMETRICO SEM INFORMACOES COM SENSOR TEMP. PELE REUT. CONJ. RABICHOS ECG 5 VIAS SENSOR REUT. MAN | 2023-04-27 | BOM | 033497 | UORG : 033497 - UNIDADE DE CARDIOLOGIA E CIRURGIA CARDIOVASCULAR E
8221057 | 0000000000 | 12.311.01.03 | EQUIPAM/UTENSILIOS MEDICOS,ODONTO,LAB E HOSP | MONITOR MULTIPARAMETRICO SEM INFORMACOES COM SENSOR TEMP. PELE REUT. CONJ. RABICHOS ECG 5 VIAS SENSOR REUT. MAN | 2023-04-27 | BOM | 033497 | UORG : 033497 - UNIDADE DE CARDIOLOGIA E CIRURGIA CARDIOVASCULAR E
8221058 | 0000000000 | 12.311.01.03 | EQUIPAM/UTENSILIOS MEDICOS,ODONTO,LAB E HOSP | MONITOR MULTIPARAMETRICO SEM INFORMACOES COM SENSOR TEMP. PELE REUT. CONJ. RABICHOS ECG 5 VIAS SENSOR REUT. MAN | 2023-04-27 | BOM | 033497 | UORG : 033497 - UNIDADE DE CARDIOLOGIA E CIRURGIA CARDIOVASCULAR E
8221059 | 0000000000 | 12.311.01.03 | EQUIPAM/UTENSILIOS MEDICOS,ODONTO,LAB E HOSP | MONITOR MULTIPARAMETRICO SEM INFORMACOES COM SENSOR TEMP. PELE REUT. CONJ. RABICHOS ECG 5 VIAS SENSOR REUT. MAN | 2023-04-27 | BOM | 033497 | UORG : 033497 - UNIDADE DE CARDIOLOGIA E CIRURGIA CARDIOVASCULAR E
8221060 | 0000000000 | 12.311.01.03 | EQUIPAM/UTENSILIOS MEDICOS,ODONTO,LAB E HOSP | MONITOR MULTIPARAMETRICO SEM INFORMACOES COM SENSOR TEMP. PELE REUT. CONJ. RABICHOS ECG 5 VIAS SENSOR REUT. MAN | 2023-04-27 | BOM | 033497 | UORG : 033497 - UNIDADE DE CARDIOLOGIA E CIRURGIA CARDIOVASCULAR E
8221061 | 0000000000 | 12.311.01.03 | EQUIPAM/UTENSILIOS MEDICOS,ODONTO,LAB E HOSP | MONITOR MULTIPARAMETRICO SEM INFORMACOES COM SENSOR TEMP. PELE REUT. CONJ. RABICHOS ECG 5 VIAS SENSOR REUT. MAN | 2023-04-27 | BOM | 033497 | UORG : 033497 - UNIDADE DE CARDIOLOGIA E CIRURGIA CARDIOVASCULAR E
8221062 | 0000000000 | 12.311.01.03 | EQUIPAM/UTENSILIOS MEDICOS,ODONTO,LAB E HOSP | MONITOR MULTIPARAMETRICO SEM INFORMACOES COM SENSOR TEMP. PELE REUT. CONJ. RABICHOS ECG 5 VIAS SENSOR REUT. MAN | 2023-04-27 | BOM | 033497 | UORG : 033497 - UNIDADE DE CARDIOLOGIA E CIRURGIA CARDIOVASCULAR E
8221063 | 0000000000 | 12.311.01.03 | EQUIPAM/UTENSILIOS MEDICOS,ODONTO,LAB E HOSP | MONITOR MULTIPARAMETRICO SEM INFORMACOES COM SENSOR TEMP. PELE REUT. CONJ. RABICHOS ECG 5 VIAS SENSOR REUT. MAN | 2023-04-27 | BOM | 033497 | UORG : 033497 - UNIDADE DE CARDIOLOGIA E CIRURGIA CARDIOVASCULAR E
8221064 | 0000000000 | 12.311.01.03 | EQUIPAM/UTENSILIOS MEDICOS,ODONTO,LAB E HOSP | MONITOR MULTIPARAMETRICO SEM INFORMACOES COM SENSOR TEMP. PELE REUT. CONJ. RABICHOS ECG 5 VIAS SENSOR REUT. MAN | 2023-04-27 | BOM | 033497 | UORG : 033497 - UNIDADE DE CARDIOLOGIA E CIRURGIA CARDIOVASCULAR E
8221067 | 0000000000 | 12.311.01.03 | EQUIPAM/UTENSILIOS MEDICOS,ODONTO,LAB E HOSP | APARELHO DE RAIO-X MOVEL ARCO CIRÚRGICO MÓVEL EM C-PIVOTANTRE. TAG: ARC-0011PROCESSO-SEI 23759.012546/2023-41 | 2023-05-09 | BOM | 033479 | UORG : 033479 - UNIDADE DE DIAGNOSTICOS ESPECIALIZADOS
8221069 | 0000000000 | 12.311.01.03 | EQUIPAM/UTENSILIOS MEDICOS,ODONTO,LAB E HOSP | EQUIPAMENTO PARA TESTE EMISSÃO OTOACÚSTICA. POTENCIAL EVOCADO, MÓDULO ABRIS, TAG OTR-004, SEI 23759.013142/2023 | 2023-05-11 | BOM | 033484 | UORG : 033484 - UNIDADE MULTIPROFISSIONAL
8221074 | 0000000000 | 12.311.01.03 | EQUIPAM/UTENSILIOS MEDICOS,ODONTO,LAB E HOSP | BALANCA PLATAFORMA DIGITAL CAP. 300 KG DIV. 100 G AÇO CARBONO 0,40 X 0,50 M LD 1050ABS C/ LCD NUMERO DE SERIE 1 | 2023-05-12 | BOM | 033529 | UORG : 033529 - SETOR DE GESTAO DA PESQUISA E INOVACAO TECNOLOGICA
8221075 | 0000000000 | 12.311.01.03 | EQUIPAM/UTENSILIOS MEDICOS,ODONTO,LAB E HOSP | BALANCA HOSPITALAR PLATAFORMA ELETRONICA CAP 200KG DIV 100G AÇO CARBONO 0,40 X 0,50 M LD 1050 ABS C/LCD TAG BA- | 2023-05-12 | BOM | 033529 | UORG : 033529 - SETOR DE GESTAO DA PESQUISA E INOVACAO TECNOLOGICA
8221076 | 0000000000 | 12.311.01.03 | EQUIPAM/UTENSILIOS MEDICOS,ODONTO,LAB E HOSP | BALANCA HOSPITALAR PLATAFORMA ELETRONICA CAP 200KG DIV 100G AÇO CARBONO 0,40 X 0,50 M LD 1050 ABS C/LCD TAG BA- | 2023-05-12 | BOM | 033529 | UORG : 033529 - SETOR DE GESTAO DA PESQUISA E INOVACAO TECNOLOGICA
8221077 | 0000000000 | 12.311.01.03 | EQUIPAM/UTENSILIOS MEDICOS,ODONTO,LAB E HOSP | BALANCA HOSPITALAR PLATAFORMA ELETRONICA CAP 200KG DIV 100G AÇO CARBONO 0,40 X 0,50 M LD 1050 ABS C/LCD TAG BA- | 2023-05-12 | BOM | 033529 | UORG : 033529 - SETOR DE GESTAO DA PESQUISA E INOVACAO TECNOLOGICA
8221078 | 0000000000 | 12.311.01.03 | EQUIPAM/UTENSILIOS MEDICOS,ODONTO,LAB E HOSP | BALANCA HOSPITALAR PLATAFORMA ELETRONICA CAP 200KG DIV 100G AÇO CARBONO 0,40 X 0,50 M LD 1050 ABS C/LCD TAG BA- | 2023-05-12 | BOM | 033529 | UORG : 033529 - SETOR DE GESTAO DA PESQUISA E INOVACAO TECNOLOGICA
8221079 | 0000000000 | 12.311.01.03 | EQUIPAM/UTENSILIOS MEDICOS,ODONTO,LAB E HOSP | BISTURI ELETRONICO TAG BE-0063Monopolar-Bipolar, com pedal duplo, pedal simples, carrinh | 2023-05-15 | BOM | 033468 | UORG : 033468 - UNIDADE DE CLINICA MEDICA E CLINICA CIRURGICA
8221080 | 0000000000 | 12.311.01.03 | EQUIPAM/UTENSILIOS MEDICOS,ODONTO,LAB E HOSP | BISTURI ELETRONICO TAG BE-0064Monopolar-Bipolar, com pedal duplo, pedal simples, carrinh | 2023-05-15 | BOM | 033467 | UORG : 033467 - UNIDADE DE BLOCO CIRURGICO E MATERIAL ESTERILIZADO
8221081 | 0000000000 | 12.311.01.03 | EQUIPAM/UTENSILIOS MEDICOS,ODONTO,LAB E HOSP | ENDOSCOPIO FLEXIVEL URETERORRENOFIBROSCOPIO DIRECIONAVEL 7,5FR/68CM/0*/88*/C3,5 FR. TAG END-0059 N/S CHCPR05143 | 2023-05-23 | BOM | 033486 | UORG : 033486 - UNIDADE DE PROCESSAMENTO DE MATERIAIS ESTERILIZADO
8221082 | 0000000000 | 12.311.01.03 | EQUIPAM/UTENSILIOS MEDICOS,ODONTO,LAB E HOSP | ENDOSCOPIO FLEXIVEL URETERORRENOFIBROSCOPIO DIRECIONAVEL 7,5FR/68CM/0*/88*/C3,5 FR. TAG END-0060 N/S CHCPR05143 | 2023-05-23 | BOM | 033486 | UORG : 033486 - UNIDADE DE PROCESSAMENTO DE MATERIAIS ESTERILIZADO
8221083 | 0000000000 | 12.311.01.03 | EQUIPAM/UTENSILIOS MEDICOS,ODONTO,LAB E HOSP | EQUIPAMENTO PROCESSADORA DE ENDOSCOPIO PROCESSADOR DE IMAGEM VIDEO ENDOSCOPIA, R23-0036, TAG VDE-0019 | 2023-05-23 | BOM | 033460 | UORG : 033460 - SETOR DE ENGENHARIA CLINICA
8221084 | 0000000000 | 12.311.01.03 | EQUIPAM/UTENSILIOS MEDICOS,ODONTO,LAB E HOSP | EQUIPAMENTO PROCESSADORA DE ENDOSCOPIO PROCESSADOR DE IMAGEM VIDEO ENDOSCOPIA, R23-0038, TAG VDE-0018 SEI 23759 | 2023-05-23 | BOM | 033482 | UORG : 033482 - UNIDADE DE BLOCO CIRURGICO
8221085 | 0000000000 | 12.311.01.03 | EQUIPAM/UTENSILIOS MEDICOS,ODONTO,LAB E HOSP | DESFIBRILADOR CARDIOVERSOR SIMULADOR AUTOMÁTICO DE DEA TRAINER COM CONTROLE REMOTO,NOTA FISCAL 038765, DE 16/11 | 2023-05-23 | BOM | 033525 | UORG : 033525 - SETOR DE GESTAO DE ENSINO
8221086 | 0000000000 | 12.311.01.03 | EQUIPAM/UTENSILIOS MEDICOS,ODONTO,LAB E HOSP | CENTRIFUGA PARA TUBOS E MICROTUBOS DIGITAL RE FRIGERADA MULTIRROTORES 220V MODELO CDR-16000-220V. SEI 23759.020 | 2023-05-24 | BOM | 033480 | UORG : 033480 - UNIDADE DE ANALISES CLINICAS ANATOMIA PATOLOGICA
8221087 | 0000000000 | 12.311.01.03 | EQUIPAM/UTENSILIOS MEDICOS,ODONTO,LAB E HOSP | CENTRIFUGA PARA TUBOS E MICROTUBOS DIGITAL RE FRIGERADA MULTIRROTORES 220V MODELO CDR-16000-220V. SEI 23759.020 | 2023-05-24 | BOM | 033529 | UORG : 033529 - SETOR DE GESTAO DA PESQUISA E INOVACAO TECNOLOGICA
8221088 | 0000000000 | 12.311.01.03 | EQUIPAM/UTENSILIOS MEDICOS,ODONTO,LAB E HOSP | CENTRIFUGA CENTRIFUGA PARA MICROHEMAT. E MICROTUBOS 16000RPM - BIVOLT - SEM ROTO - MODELO DTC-16000-BI-NM, SEI | 2023-05-24 | BOM | 033529 | UORG : 033529 - SETOR DE GESTAO DA PESQUISA E INOVACAO TECNOLOGICA
8221089 | 0000000000 | 12.311.01.03 | EQUIPAM/UTENSILIOS MEDICOS,ODONTO,LAB E HOSP | CENTRIFUGA CENTRIFUGA PARA MICROHEMAT. E MICROTUBOS 16000RPM - BIVOLT - SEM ROTO - MODELO DTC-16000-BI-NM, SEI | 2023-05-24 | BOM | 033480 | UORG : 033480 - UNIDADE DE ANALISES CLINICAS ANATOMIA PATOLOGICA
8221090 | 0000000000 | 12.311.01.03 | EQUIPAM/UTENSILIOS MEDICOS,ODONTO,LAB E HOSP | DESFIBRILADOR CARDIOVERSOR SIMULADOR/TREINAMENTO DEA DESFIBRILADOR EXTERNO AUTOMÁTICO AMOS TRAINER CR - ATM-112 | 2023-06-06 | BOM | 033525 | UORG : 033525 - SETOR DE GESTAO DE ENSINO
8221091 | 0000000000 | 12.311.01.03 | EQUIPAM/UTENSILIOS MEDICOS,ODONTO,LAB E HOSP | DESFIBRILADOR CARDIOVERSOR SIMULADOR/TREINAMENTO DEA DESFIBRILADOR EXTERNO AUTOMÁTICO AMOS TRAINER CR - ATM-112 | 2023-06-06 | BOM | 033525 | UORG : 033525 - SETOR DE GESTAO DE ENSINO
8221092 | 0000000000 | 12.311.01.03 | EQUIPAM/UTENSILIOS MEDICOS,ODONTO,LAB E HOSP | DESFIBRILADOR CARDIOVERSOR SIMULADOR/TREINAMENTO DEA DESFIBRILADOR EXTERNO AUTOMÁTICO AMOS TRAINER CR - ATM-112 | 2023-06-06 | BOM | 033525 | UORG : 033525 - SETOR DE GESTAO DE ENSINO
8221093 | 0000000000 | 12.311.01.03 | EQUIPAM/UTENSILIOS MEDICOS,ODONTO,LAB E HOSP | DESFIBRILADOR CARDIOVERSOR SIMULADOR/TREINAMENTO DEA DESFIBRILADOR EXTERNO AUTOMÁTICO AMOS TRAINER CR - ATM-112 | 2023-06-06 | BOM | 033525 | UORG : 033525 - SETOR DE GESTAO DE ENSINO
8221094 | 0000000000 | 12.311.01.03 | EQUIPAM/UTENSILIOS MEDICOS,ODONTO,LAB E HOSP | DESFIBRILADOR CARDIOVERSOR MINDRAY UMED20 C/MPCABO TRONCO DE ECG CONJ 5 VIAS DE ECG CABO DE MP/DEA ELETRODO MU | 2023-06-06 | BOM | 033483 | UORG : 033483 - UNIDADE DE TERAPIA INTENSIVA ADULTO
8221095 | 0000000000 | 12.311.01.03 | EQUIPAM/UTENSILIOS MEDICOS,ODONTO,LAB E HOSP | DESFIBRILADOR CARDIOVERSOR MINDRAY UMED20 C/MPCABO TRONCO DE ECG CONJ 5 VIAS DE ECG CABO DE MP/DEA ELETRODO MU | 2023-06-06 | BOM | 033483 | UORG : 033483 - UNIDADE DE TERAPIA INTENSIVA ADULTO
8221096 | 0000000000 | 12.311.01.03 | EQUIPAM/UTENSILIOS MEDICOS,ODONTO,LAB E HOSP | MANEQUIM PARA TREINAMENTOMAN PUNÇAO INTRA-OSSEO PEDIATRICO SEI 23759.021589/2023-17 | 2023-06-07 | BOM | 033525 | UORG : 033525 - SETOR DE GESTAO DE ENSINO
8221097 | 0000000000 | 12.311.01.03 | EQUIPAM/UTENSILIOS MEDICOS,ODONTO,LAB E HOSP | MANEQUIM PARA TREINAMENTOMAN PUNÇAO INTRA-OSSEO PEDIATRICO SEI 23759.021589/2023-17 | 2023-06-07 | BOM | 033525 | UORG : 033525 - SETOR DE GESTAO DE ENSINO
8221098 | 0000000000 | 12.311.01.03 | EQUIPAM/UTENSILIOS MEDICOS,ODONTO,LAB E HOSP | MANEQUIM LITLE ANNEMANEQ LITTLE ANNE QCPR SEI 23759.021589/2023-17 | 2023-06-07 | BOM | 033525 | UORG : 033525 - SETOR DE GESTAO DE ENSINO
8221099 | 0000000000 | 12.311.01.03 | EQUIPAM/UTENSILIOS MEDICOS,ODONTO,LAB E HOSP | MANEQUIM LITLE ANNEMANEQ LITTLE ANNE QCPR SEI 23759.021589/2023-17 | 2023-06-07 | BOM | 033525 | UORG : 033525 - SETOR DE GESTAO DE ENSINO
8221100 | 0000000000 | 12.311.01.03 | EQUIPAM/UTENSILIOS MEDICOS,ODONTO,LAB E HOSP | MANEQUIM LITLE ANNEMANEQ LITTLE ANNE QCPR SEI 23759.021589/2023-17 | 2023-06-07 | BOM | 033525 | UORG : 033525 - SETOR DE GESTAO DE ENSINO
8221101 | 0000000000 | 12.311.01.03 | EQUIPAM/UTENSILIOS MEDICOS,ODONTO,LAB E HOSP | MANEQUIM LITLE ANNEMANEQ LITTLE ANNE QCPR SEI 23759.021589/2023-17 | 2023-06-07 | BOM | 033525 | UORG : 033525 - SETOR DE GESTAO DE ENSINO
8221102 | 0000000000 | 12.311.01.03 | EQUIPAM/UTENSILIOS MEDICOS,ODONTO,LAB E HOSP | MANEQUIM LITLE ANNEMANEQ LITTLE ANNE QCPR SEI 23759.021589/2023-17 | 2023-06-07 | BOM | 033525 | UORG : 033525 - SETOR DE GESTAO DE ENSINO
8221103 | 0000000000 | 12.311.01.03 | EQUIPAM/UTENSILIOS MEDICOS,ODONTO,LAB E HOSP | MANEQUIM LITLE ANNEMANEQ LITTLE ANNE QCPR SEI 23759.021589/2023-17 | 2023-06-07 | BOM | 033525 | UORG : 033525 - SETOR DE GESTAO DE ENSINO
8221104 | 0000000000 | 12.311.01.03 | EQUIPAM/UTENSILIOS MEDICOS,ODONTO,LAB E HOSP | MANEQUIM LITLE ANNEMANEQ LITTLE ANNE QCPR SEI 23759.021589/2023-17 | 2023-06-07 | BOM | 033525 | UORG : 033525 - SETOR DE GESTAO DE ENSINO
8221105 | 0000000000 | 12.311.01.03 | EQUIPAM/UTENSILIOS MEDICOS,ODONTO,LAB E HOSP | MANEQUIM LITLE ANNEMANEQ LITTLE ANNE QCPR SEI 23759.021589/2023-17 | 2023-06-07 | BOM | 033525 | UORG : 033525 - SETOR DE GESTAO DE ENSINO
8221106 | 0000000000 | 12.311.01.03 | EQUIPAM/UTENSILIOS MEDICOS,ODONTO,LAB E HOSP | MANEQUIM LITLE JUNIOR MAN LITTLE JUNIOR QCPR SEI 23759.021589/2023-17 | 2023-06-07 | BOM | 033525 | UORG : 033525 - SETOR DE GESTAO DE ENSINO
8221107 | 0000000000 | 12.311.01.03 | EQUIPAM/UTENSILIOS MEDICOS,ODONTO,LAB E HOSP | MANEQUIM LITLE JUNIOR MAN LITTLE JUNIOR QCPR SEI 23759.021589/2023-17 | 2023-06-07 | BOM | 033525 | UORG : 033525 - SETOR DE GESTAO DE ENSINO
8221108 | 0000000000 | 12.311.01.03 | EQUIPAM/UTENSILIOS MEDICOS,ODONTO,LAB E HOSP | MANEQUIM LITLE JUNIOR MAN LITTLE JUNIOR QCPR SEI 23759.021589/2023-17 | 2023-06-07 | BOM | 033525 | UORG : 033525 - SETOR DE GESTAO DE ENSINO
8221109 | 0000000000 | 12.311.01.03 | EQUIPAM/UTENSILIOS MEDICOS,ODONTO,LAB E HOSP | MANEQUIM LITLE JUNIOR MAN LITTLE JUNIOR QCPR SEI 23759.021589/2023-17 | 2023-06-07 | BOM | 033525 | UORG : 033525 - SETOR DE GESTAO DE ENSINO
8221110 | 0000000000 | 12.311.01.03 | EQUIPAM/UTENSILIOS MEDICOS,ODONTO,LAB E HOSP | MANEQUIM LITLE JUNIOR MAN LITTLE JUNIOR QCPR SEI 23759.021589/2023-17 | 2023-06-07 | BOM | 033525 | UORG : 033525 - SETOR DE GESTAO DE ENSINO
8221111 | 0000000000 | 12.311.01.03 | EQUIPAM/UTENSILIOS MEDICOS,ODONTO,LAB E HOSP | MANEQUIM LITLE JUNIOR MAN LITTLE JUNIOR QCPR SEI 23759.021589/2023-17 | 2023-06-07 | BOM | 033525 | UORG : 033525 - SETOR DE GESTAO DE ENSINO
8221112 | 0000000000 | 12.311.01.03 | EQUIPAM/UTENSILIOS MEDICOS,ODONTO,LAB E HOSP | MANEQUIM LITLE JUNIOR MAN LITTLE JUNIOR QCPR SEI 23759.021589/2023-17 | 2023-06-07 | BOM | 033525 | UORG : 033525 - SETOR DE GESTAO DE ENSINO
8221113 | 0000000000 | 12.311.01.03 | EQUIPAM/UTENSILIOS MEDICOS,ODONTO,LAB E HOSP | MANEQUIM LITLE JUNIOR MAN LITTLE JUNIOR QCPR SEI 23759.021589/2023-17 | 2023-06-07 | BOM | 033525 | UORG : 033525 - SETOR DE GESTAO DE ENSINO
8221114 | 0000000000 | 12.311.01.03 | EQUIPAM/UTENSILIOS MEDICOS,ODONTO,LAB E HOSP | MANEQUIM RCP AUSCULTA E ENTUBACAO NEONATAL MANEQ LITTLE BABY QCPR SEI 23759.021589 | 2023-06-07 | BOM | 033525 | UORG : 033525 - SETOR DE GESTAO DE ENSINO
8221115 | 0000000000 | 12.311.01.03 | EQUIPAM/UTENSILIOS MEDICOS,ODONTO,LAB E HOSP | MANEQUIM RCP AUSCULTA E ENTUBACAO NEONATAL MANEQ LITTLE BABY QCPR SEI 23759.021589 | 2023-06-07 | BOM | 033525 | UORG : 033525 - SETOR DE GESTAO DE ENSINO
8221116 | 0000000000 | 12.311.01.03 | EQUIPAM/UTENSILIOS MEDICOS,ODONTO,LAB E HOSP | MANEQUIM RCP AUSCULTA E ENTUBACAO NEONATAL MANEQ LITTLE BABY QCPR SEI 23759.021589 | 2023-06-07 | BOM | 033525 | UORG : 033525 - SETOR DE GESTAO DE ENSINO
8221117 | 0000000000 | 12.311.01.03 | EQUIPAM/UTENSILIOS MEDICOS,ODONTO,LAB E HOSP | MANEQUIM RCP AUSCULTA E ENTUBACAO NEONATAL MANEQ LITTLE BABY QCPR SEI 23759.021589 | 2023-06-07 | BOM | 033525 | UORG : 033525 - SETOR DE GESTAO DE ENSINO
8221118 | 0000000000 | 12.311.01.03 | EQUIPAM/UTENSILIOS MEDICOS,ODONTO,LAB E HOSP | MANEQUIM RCP AUSCULTA E ENTUBACAO NEONATAL MANEQ LITTLE BABY QCPR SEI 23759.021589 | 2023-06-07 | BOM | 033525 | UORG : 033525 - SETOR DE GESTAO DE ENSINO
8221119 | 0000000000 | 12.311.01.03 | EQUIPAM/UTENSILIOS MEDICOS,ODONTO,LAB E HOSP | MANEQUIM RCP AUSCULTA E ENTUBACAO NEONATAL MANEQ LITTLE BABY QCPR SEI 23759.021589 | 2023-06-07 | BOM | 033525 | UORG : 033525 - SETOR DE GESTAO DE ENSINO
8221120 | 0000000000 | 12.311.01.03 | EQUIPAM/UTENSILIOS MEDICOS,ODONTO,LAB E HOSP | MANEQUIM RCP AUSCULTA E ENTUBACAO NEONATALMANEQ LITTLE BABY QCPR SEI 23759.021589 | 2023-06-07 | BOM | 033525 | UORG : 033525 - SETOR DE GESTAO DE ENSINO
8221121 | 0000000000 | 12.311.01.03 | EQUIPAM/UTENSILIOS MEDICOS,ODONTO,LAB E HOSP | MANEQUIM RCP AUSCULTA E ENTUBACAO NEONATALMANEQ LITTLE BABY QCPR SEI 23759.021589 | 2023-06-07 | BOM | 033525 | UORG : 033525 - SETOR DE GESTAO DE ENSINO
8221122 | 0000000000 | 12.311.01.03 | EQUIPAM/UTENSILIOS MEDICOS,ODONTO,LAB E HOSP | SIMULADOR DE PNEUMOTORAX, TIPO ADULTO, C/ CORPO PARCIAL (CABECA E PESCOCO), EM MATERIAL SINTETICO DURAVEL TOQUE | 2023-06-07 | BOM | 033525 | UORG : 033525 - SETOR DE GESTAO DE ENSINO
8221123 | 0000000000 | 12.311.01.03 | EQUIPAM/UTENSILIOS MEDICOS,ODONTO,LAB E HOSP | ELETROCARDIOGRAFO PORTATIL COM CARRO DE TRANSPORTE, CABO DE FORÇA, 2 CABOS PACIENTE, 4 ELETRODOS DE MEMBROS, 6 | 2023-06-23 | BOM | 033508 | UORG : 033508 - UNIDADE DE URGENCIA E EMERGENCIA
8221125 | 0000000000 | 12.311.01.03 | EQUIPAM/UTENSILIOS MEDICOS,ODONTO,LAB E HOSP | CADEIRA DE RODAS - SEI 23759.024625/2023-02 | 2023-07-04 | BOM | 045739 | UORG : 045739 - UNIDADE DE SUPORTE OPERACIONAL
8221126 | 0000000000 | 12.311.01.03 | EQUIPAM/UTENSILIOS MEDICOS,ODONTO,LAB E HOSP | FOCO CIRURGICO FOCO CIRúRGICO AUXILIAR PARABÓLICO, 127/220V~, 50/60HZ, POT: 26VA, TAG FC-0053, S/N 156650001060 | 2023-07-05 | BOM | 033471 | UORG : 033471 - SETOR DE APOIO TERAPEUTICO 2
8221141 | 0000000000 | 12.311.01.03 | EQUIPAM/UTENSILIOS MEDICOS,ODONTO,LAB E HOSP | APARELHO PARA CRIOTERAPIA TRATAMENTO CAUTÉRIO OFTALMOLÓGICO CRYOFAST CT-909-2, ALIMED TEC, TAGCRIO-0001, S/N 12 | 2023-07-11 | BOM | 033496 | UORG : 033496 - UNIDADE DE CABECA E PESCOCO
8221142 | 0000000000 | 12.311.01.03 | EQUIPAM/UTENSILIOS MEDICOS,ODONTO,LAB E HOSP | APARELHO DE LASERTERAPIA LASER DIODO ODONTOLÓGICO MM OPTICS LASER DUO, SN LD38949, COM FONTE DE ALIMENTAÇÃO E Ó | 2023-07-19 | BOM | 033484 | UORG : 033484 - UNIDADE MULTIPROFISSIONAL
8221143 | 0000000000 | 12.311.01.03 | EQUIPAM/UTENSILIOS MEDICOS,ODONTO,LAB E HOSP | APARELHO DE LASERTERAPIA LASER DIODO ODONTOLÓGICO MM OPTICS LASER DUO, SN LD38950, COM FONTE DE ALIMENTAÇÃO E Ó | 2023-07-19 | BOM | 033484 | UORG : 033484 - UNIDADE MULTIPROFISSIONAL
8221144 | 0000000000 | 12.311.01.03 | EQUIPAM/UTENSILIOS MEDICOS,ODONTO,LAB E HOSP | MICROSCOPIO BINOCULAR MARCA NIKON ECLIPSE EI, TAG MR-0194, N/S 20220701 086160, COM FONTE E CAPA, SEI 23759.027 | 2023-07-21 | BOM | 033491 | UORG : 033491 - UNIDADE DE BANCO DE SANGUE
8221145 | 0000000000 | 12.311.01.03 | EQUIPAM/UTENSILIOS MEDICOS,ODONTO,LAB E HOSP | APARELHO DE ULTRASSOM TAG UT-0065, N/S 2378, MARCA ESAOTE, MYLAB-50-VISION SEI23759.028533/2022-11 | 2023-07-26 | BOM | 033505 | UORG : 033505 - UNIDADE DO SISTEMA NEURO-MUSCULO-ESQUELETICO
8221146 | 0000000000 | 12.311.01.03 | EQUIPAM/UTENSILIOS MEDICOS,ODONTO,LAB E HOSP | VIDEOENDOSCOPIO COM SISTEMA DE VIDEOENDOSCOPIA GASTROSCÓPIO FUJIFILM EG-600WR, N/S KG391K334, TAG END-0061, SE | 2023-08-15 | BOM | 033479 | UORG : 033479 - UNIDADE DE DIAGNOSTICOS ESPECIALIZADOS
8221147 | 0000000000 | 12.311.01.03 | EQUIPAM/UTENSILIOS MEDICOS,ODONTO,LAB E HOSP | AGITADOR DE LABORATORIO VORTEX MIXER, MARCA KASVI, MODELO K-45 2810, N/S 21120076, TAG AG-0093, SEI 23759.03053 | 2023-08-16 | BOM | 033480 | UORG : 033480 - UNIDADE DE ANALISES CLINICAS ANATOMIA PATOLOGICA
8221149 | 0000000000 | 12.311.01.03 | EQUIPAM/UTENSILIOS MEDICOS,ODONTO,LAB E HOSP | MONITOR MULTIPARAMETRICO SEM INFORMACOES TAG MM-0539, N/S KQ-25087741, MARCA MINDRAY, MODELO UMEC-12, SEI 23759 | 2023-08-18 | BOM | 033495 | UORG : 033495 - UNIDADE DE CLINICA MEDICA
8221150 | 0000000000 | 12.311.01.03 | EQUIPAM/UTENSILIOS MEDICOS,ODONTO,LAB E HOSP | MONITOR MULTIPARAMETRICO SEM INFORMACOES TAG MM-0540, N/S KQ-25087747, MARCA MINDRAY, MODELO UMEC-12, SEI 23759 | 2023-08-18 | BOM | 033495 | UORG : 033495 - UNIDADE DE CLINICA MEDICA
8221151 | 0000000000 | 12.311.01.03 | EQUIPAM/UTENSILIOS MEDICOS,ODONTO,LAB E HOSP | MONITOR MULTIPARAMETRICO SEM INFORMACOES TAG MM-0541, N/S KQ-25087673, MARCA MINDRAY, MODELO UMEC-12, SEI 23759 | 2023-08-18 | BOM | 033495 | UORG : 033495 - UNIDADE DE CLINICA MEDICA
8221152 | 0000000000 | 12.311.01.03 | EQUIPAM/UTENSILIOS MEDICOS,ODONTO,LAB E HOSP | SUPORTE DE MONITOR SUPORTE MONITOR TAG SUP-0030, MARCA BIONET, MODELO BM CART, SEI 23759.028188/2023-98 | 2023-08-18 | BOM | 033495 | UORG : 033495 - UNIDADE DE CLINICA MEDICA
8221153 | 0000000000 | 12.311.01.03 | EQUIPAM/UTENSILIOS MEDICOS,ODONTO,LAB E HOSP | SUPORTE DE MONITOR SUPORTE MONITOR TAG SUP-0031, MARCA BIONET, MODELO BM CART, SEI 23759.028188/2023-98 | 2023-08-18 | BOM | 033495 | UORG : 033495 - UNIDADE DE CLINICA MEDICA
8221154 | 0000000000 | 12.311.01.03 | EQUIPAM/UTENSILIOS MEDICOS,ODONTO,LAB E HOSP | SUPORTE DE MONITOR SUPORTE MONITOR TAG SUP-0032, MARCA BIONET, MODELO BM CART, SEI 23759.028188/2023-98 | 2023-08-18 | BOM | 033495 | UORG : 033495 - UNIDADE DE CLINICA MEDICA
8221158 | 0000000000 | 12.311.01.03 | EQUIPAM/UTENSILIOS MEDICOS,ODONTO,LAB E HOSP | HOMOGENEIZADOR TAG HG-0012, N/S BF19.121, MARCA BENFER, MODELO BHS-300,SEI 23759.030444/2023-15 | 2023-08-24 | RECUPERÁVEL | 033480 | UORG : 033480 - UNIDADE DE ANALISES CLINICAS ANATOMIA PATOLOGICA
8221159 | 0000000000 | 12.311.01.03 | EQUIPAM/UTENSILIOS MEDICOS,ODONTO,LAB E HOSP | APARELHO OXIMETRO DIGITAL DE PULSO, MARCA MASIMO, MODELO RAD-97, N/S 3000163845, TAG OX-0343, SEI 23759.032027/ | 2023-09-05 | BOM | 033502 | UORG : 033502 - UNIDADE DE OBSTETRICIA
8221160 | 0000000000 | 12.311.01.03 | EQUIPAM/UTENSILIOS MEDICOS,ODONTO,LAB E HOSP | APARELHO OXIMETRO DIGITAL DE PULSO, MARCA MASIMO, MODELO RAD-97, N/S 3000171545, TAG OX-0344, SEI 23759.032027/ | 2023-09-05 | BOM | 033502 | UORG : 033502 - UNIDADE DE OBSTETRICIA
8221161 | 0000000000 | 12.311.01.03 | EQUIPAM/UTENSILIOS MEDICOS,ODONTO,LAB E HOSP | APARELHO OXIMETRO DIGITAL DE PULSO, MARCA MASIMO, MODELO RAD-97, N/S 3000163804, TAG OX-0345, SEI 23759.032027/ | 2023-09-05 | BOM | 033469 | UORG : 033469 - UNIDADE DE CUIDADO NEONATAL
8221162 | 0000000000 | 12.311.01.03 | EQUIPAM/UTENSILIOS MEDICOS,ODONTO,LAB E HOSP | APARELHO OXIMETRO DIGITAL DE PULSO, MARCA MASIMO, MODELO RAD-97, N/S 3000163826, TAG OX-0346, SEI 23759.032027/ | 2023-09-05 | BOM | 033469 | UORG : 033469 - UNIDADE DE CUIDADO NEONATAL
8221163 | 0000000000 | 12.311.01.03 | EQUIPAM/UTENSILIOS MEDICOS,ODONTO,LAB E HOSP | APARELHO OXIMETRO DIGITAL DE PULSO, MARCA MASIMO, MODELO RAD-97, N/S 3000163786, TAG OX-0347, SEI 23759.032027/ | 2023-09-05 | BOM | 033502 | UORG : 033502 - UNIDADE DE OBSTETRICIA
8221164 | 0000000000 | 12.311.01.03 | EQUIPAM/UTENSILIOS MEDICOS,ODONTO,LAB E HOSP | CARDIOTOCOGRAFO TAG CD-0036, SEI 23759.033776/2023-43, N/S AFL10089, MARCA BISTOS, MODELO BT-350, SISTEMA DE MO | 2023-09-05 | BOM | 033499 | UORG : 033499 - UNIDADE DA SAUDE DA MULHER
8221165 | 0000000000 | 12.311.01.03 | EQUIPAM/UTENSILIOS MEDICOS,ODONTO,LAB E HOSP | REFRIGERADOR LABORATORIO COM PAINEL DE LED, 127V 220V (BIVOLT), FARMACÊUTICO, +4°C, 685L, MARCA INDREL, MODELO | 2023-09-06 | BOM | 033513 | UORG : 033513 - UNIDADE DE DISPENSACAO FARMACEUTICA
8221172 | 0000000000 | 12.311.01.03 | EQUIPAM/UTENSILIOS MEDICOS,ODONTO,LAB E HOSP | BOMBA DE VACUO PORTATIL PARA COLCHÕES, MARCA OXIGEN, MODELO OXCPVX1, SEI 23759.030855/2022-11 | 2023-10-03 | BOM | 033506 | UORG : 033506 - UNIDADE DE HEMATOLOGIA E ONCOLOGIA
8221175 | 0000000000 | 12.311.01.03 | EQUIPAM/UTENSILIOS MEDICOS,ODONTO,LAB E HOSP | MACA HIDRAULICA PARA TRANSPORTE DE PACIENTES MARCA VALLITECH MODELO VLT - 715 TAG MA-0052 N/S 264547 SEI23759.0 | 2023-10-05 | BOM | 033508 | UORG : 033508 - UNIDADE DE URGENCIA E EMERGENCIA
8221176 | 0000000000 | 12.311.01.03 | EQUIPAM/UTENSILIOS MEDICOS,ODONTO,LAB E HOSP | MACA HIDRAULICA PARA TRANSPORTE DE PACIENTES MARCA VALLITECH MODELO VLT - 715 TAG MA-0053 N/S 264548 SEI23759.0 | 2023-10-05 | BOM | 033508 | UORG : 033508 - UNIDADE DE URGENCIA E EMERGENCIA
8221177 | 0000000000 | 12.311.01.03 | EQUIPAM/UTENSILIOS MEDICOS,ODONTO,LAB E HOSP | MACA HIDRAULICA PARA TRANSPORTE DE PACIENTES MARCA VALLITECH MODELO VLT -715 TAG MA-0054 N/S 264546 SEI23759.03 | 2023-10-05 | BOM | 033508 | UORG : 033508 - UNIDADE DE URGENCIA E EMERGENCIA
8221178 | 0000000000 | 12.311.01.03 | EQUIPAM/UTENSILIOS MEDICOS,ODONTO,LAB E HOSP | GERADOR DE NITROGENIO LÍQUIDO, LIQUEFATOR, MARCA BIOLUZ, MODELO THERMO 1200D, N/S 87, TAG LIQ-0001, SEI 23759.0 | 2023-10-06 | BOM | 033506 | UORG : 033506 - UNIDADE DE HEMATOLOGIA E ONCOLOGIA
8221329 | 0000000000 | 12.311.01.03 | EQUIPAM/UTENSILIOS MEDICOS,ODONTO,LAB E HOSP | CENTRIFUGA CENTRIFUGA MICRO-AMOSTRA REFRIGERADA,TAG CT-0089, MARCA ABBOTT, MODELO 3531, N/S 225980, SEI | 2023-11-08 | RECUPERÁVEL | 033480 | UORG : 033480 - UNIDADE DE ANALISES CLINICAS ANATOMIA PATOLOGICA
8221332 | 0000000000 | 12.311.01.03 | EQUIPAM/UTENSILIOS MEDICOS,ODONTO,LAB E HOSP | PURIFICADOR DE ÁGUA, MARCA LIBELL, MODELO ACQUAFLEX, 127 V, SEI 23759.040232/2023-38 | 2023-11-13 | BOM | 033487 | UORG : 033487 - GERENCIA ADMINISTRATIVA
8221333 | 0000000000 | 12.311.01.03 | EQUIPAM/UTENSILIOS MEDICOS,ODONTO,LAB E HOSP | PURIFICADOR DE ÁGUA, MARCA LIBELL, MODELO ACQUAFLEX, 127 V, SEI 23759.040232/2023-38 | 2023-11-13 | BOM | 033504 | UORG : 033504 - UNIDADE DA CRIANCA E DO ADOLESCENTE
8221334 | 0000000000 | 12.311.01.03 | EQUIPAM/UTENSILIOS MEDICOS,ODONTO,LAB E HOSP | PURIFICADOR DE ÁGUA, MARCA LIBELL, MODELO ACQUAFLEX, 127 V, SEI 23759.040232/2023-38 | 2023-11-13 | BOM | 033504 | UORG : 033504 - UNIDADE DA CRIANCA E DO ADOLESCENTE
8221335 | 0000000000 | 12.311.01.03 | EQUIPAM/UTENSILIOS MEDICOS,ODONTO,LAB E HOSP | PURIFICADOR DE ÁGUA, MARCA LIBELL, MODELO ACQUAFLEX, 127 V, SEI 23759.040232/2023-38 | 2023-11-13 | BOM | 033488 | UORG : 033488 - UNIDADE DE AMBULATORIO
8221336 | 0000000000 | 12.311.01.03 | EQUIPAM/UTENSILIOS MEDICOS,ODONTO,LAB E HOSP | PURIFICADOR DE ÁGUA, MARCA LIBELL, MODELO ACQUAFLEX, 127 V, SEI 23759.040232/2023-38 | 2023-11-13 | BOM | 033496 | UORG : 033496 - UNIDADE DE CABECA E PESCOCO
8221337 | 0000000000 | 12.311.01.03 | EQUIPAM/UTENSILIOS MEDICOS,ODONTO,LAB E HOSP | PURIFICADOR DE ÁGUA, MARCA LIBELL, MODELO ACQUAFLEX, 127 V, SEI 23759.040232/2023-38 | 2023-11-13 | BOM | 033536 | UORG : 033536 - UNIDADE DE GESTAO DA INFORMACAO ASSISTENCIAL
8221338 | 0000000000 | 12.311.01.03 | EQUIPAM/UTENSILIOS MEDICOS,ODONTO,LAB E HOSP | PURIFICADOR DE ÁGUA, MARCA LIBELL, MODELO ACQUAFLEX, 127 V, SEI 23759.040232/2023-38 | 2023-11-13 | BOM | 033513 | UORG : 033513 - UNIDADE DE DISPENSACAO FARMACEUTICA
8221339 | 0000000000 | 12.311.01.03 | EQUIPAM/UTENSILIOS MEDICOS,ODONTO,LAB E HOSP | PURIFICADOR DE ÁGUA, MARCA LIBELL, MODELO ACQUAFLEX, 127 V, SEI 23759.040232/2023-38 | 2023-11-13 | BOM | 045739 | UORG : 045739 - UNIDADE DE SUPORTE OPERACIONAL
8221340 | 0000000000 | 12.311.01.03 | EQUIPAM/UTENSILIOS MEDICOS,ODONTO,LAB E HOSP | PURIFICADOR DE ÁGUA, MARCA LIBELL, MODELO ACQUAFLEX, 127 V, SEI 23759.040232/2023-38 | 2023-11-13 | BOM | 033504 | UORG : 033504 - UNIDADE DA CRIANCA E DO ADOLESCENTE
8221341 | 0000000000 | 12.311.01.03 | EQUIPAM/UTENSILIOS MEDICOS,ODONTO,LAB E HOSP | PURIFICADOR DE ÁGUA, MARCA LIBELL, MODELO ACQUAFLEX, 127 V, SEI 23759.040232/2023-38 | 2023-11-13 | BOM | 033504 | UORG : 033504 - UNIDADE DA CRIANCA E DO ADOLESCENTE
8221342 | 0000000000 | 12.311.01.03 | EQUIPAM/UTENSILIOS MEDICOS,ODONTO,LAB E HOSP | PURIFICADOR DE ÁGUA, MARCA LIBELL, MODELO ACQUAFLEX, 127 V, SEI 23759.040232/2023-38 | 2023-11-13 | BOM | 033488 | UORG : 033488 - UNIDADE DE AMBULATORIO
8221343 | 0000000000 | 12.311.01.03 | EQUIPAM/UTENSILIOS MEDICOS,ODONTO,LAB E HOSP | PURIFICADOR DE ÁGUA, MARCA LIBELL, MODELO ACQUAFLEX, 127 V, SEI 23759.040232/2023-38 | 2023-11-13 | BOM | 033491 | UORG : 033491 - UNIDADE DE BANCO DE SANGUE
8221344 | 0000000000 | 12.311.01.03 | EQUIPAM/UTENSILIOS MEDICOS,ODONTO,LAB E HOSP | PURIFICADOR DE ÁGUA, MARCA LIBELL, MODELO ACQUAFLEX, 127 V, SEI 23759.040232/2023-38 | 2023-11-13 | BOM | 033508 | UORG : 033508 - UNIDADE DE URGENCIA E EMERGENCIA
8221345 | 0000000000 | 12.311.01.03 | EQUIPAM/UTENSILIOS MEDICOS,ODONTO,LAB E HOSP | PURIFICADOR DE ÁGUA, MARCA LIBELL, MODELO ACQUAFLEX, 127 V, SEI 23759.040232/2023-38 | 2023-11-13 | BOM | 033502 | UORG : 033502 - UNIDADE DE OBSTETRICIA
8221346 | 0000000000 | 12.311.01.03 | EQUIPAM/UTENSILIOS MEDICOS,ODONTO,LAB E HOSP | PURIFICADOR DE ÁGUA, MARCA LIBELL, MODELO ACQUAFLEX, 127 V, SEI 23759.040232/2023-38 | 2023-11-13 | BOM | 033498 | UORG : 033498 - DIVISAO DE ADMINISTRACAO E FINANCAS
8221347 | 0000000000 | 12.311.01.03 | EQUIPAM/UTENSILIOS MEDICOS,ODONTO,LAB E HOSP | PURIFICADOR DE ÁGUA, MARCA LIBELL, MODELO ACQUAFLEX, 127 V, SEI 23759.040232/2023-38 | 2023-11-13 | BOM | 033499 | UORG : 033499 - UNIDADE DA SAUDE DA MULHER
8221348 | 0000000000 | 12.311.01.03 | EQUIPAM/UTENSILIOS MEDICOS,ODONTO,LAB E HOSP | PURIFICADOR DE ÁGUA, MARCA LIBELL, MODELO ACQUAFLEX, 127 V, SEI 23759.040232/2023-38 | 2023-11-13 | BOM | 033484 | UORG : 033484 - UNIDADE MULTIPROFISSIONAL
8221349 | 0000000000 | 12.311.01.03 | EQUIPAM/UTENSILIOS MEDICOS,ODONTO,LAB E HOSP | PURIFICADOR DE ÁGUA, MARCA LIBELL, MODELO ACQUAFLEX, 127 V, SEI 23759.040232/2023-38 | 2023-11-13 | BOM | 033504 | UORG : 033504 - UNIDADE DA CRIANCA E DO ADOLESCENTE
8221350 | 0000000000 | 12.311.01.03 | EQUIPAM/UTENSILIOS MEDICOS,ODONTO,LAB E HOSP | PURIFICADOR DE ÁGUA, MARCA LIBELL, MODELO ACQUAFLEX, 127 V, SEI 23759.040232/2023-38 | 2023-11-13 | BOM | 045739 | UORG : 045739 - UNIDADE DE SUPORTE OPERACIONAL
8221351 | 0000000000 | 12.311.01.03 | EQUIPAM/UTENSILIOS MEDICOS,ODONTO,LAB E HOSP | PURIFICADOR DE ÁGUA, MARCA LIBELL, MODELO ACQUAFLEX, 127 V, SEI 23759.040232/2023-38 | 2023-11-13 | BOM | 033497 | UORG : 033497 - UNIDADE DE CARDIOLOGIA E CIRURGIA CARDIOVASCULAR E
8221352 | 0000000000 | 12.311.01.03 | EQUIPAM/UTENSILIOS MEDICOS,ODONTO,LAB E HOSP | PURIFICADORDE ÁGUA, MARCA LIBELL, MODELOACQUAFLEX, 127 V, SEI 23759.040232/2023-38 | 2023-11-13 | BOM | 033479 | UORG : 033479 - UNIDADE DE DIAGNOSTICOS ESPECIALIZADOS
8221353 | 0000000000 | 12.311.01.03 | EQUIPAM/UTENSILIOS MEDICOS,ODONTO,LAB E HOSP | PURIFICADOR DE ÁGUA, MARCA LIBELL, MODELO ACQUAFLEX, 127 V, SEI 23759.040232/2023-38 | 2023-11-13 | BOM | 033504 | UORG : 033504 - UNIDADE DA CRIANCA E DO ADOLESCENTE
8221354 | 0000000000 | 12.311.01.03 | EQUIPAM/UTENSILIOS MEDICOS,ODONTO,LAB E HOSP | PURIFICADOR DE ÁGUA, MARCA LIBELL, MODELO ACQUAFLEX, 127 V, SEI 23759.040232/2023-38 | 2023-11-13 | BOM | 033494 | UORG : 033494 - UNIDADE DE CLINICA CIRURGICA
8221355 | 0000000000 | 12.311.01.03 | EQUIPAM/UTENSILIOS MEDICOS,ODONTO,LAB E HOSP | PURIFICADOR DE ÁGUA, MARCA LIBELL, MODELO ACQUAFLEX, 127 V, SEI 23759.040232/2023-38 | 2023-11-13 | BOM | 033504 | UORG : 033504 - UNIDADE DA CRIANCA E DO ADOLESCENTE
8221356 | 0000000000 | 12.311.01.03 | EQUIPAM/UTENSILIOS MEDICOS,ODONTO,LAB E HOSP | PURIFICADOR DE ÁGUA, MARCA LIBELL, MODELO ACQUAFLEX, 127 V, SEI 23759.040232/2023-38 | 2023-11-13 | BOM | 033484 | UORG : 033484 - UNIDADE MULTIPROFISSIONAL
8221357 | 0000000000 | 12.311.01.03 | EQUIPAM/UTENSILIOS MEDICOS,ODONTO,LAB E HOSP | PURIFICADOR DE ÁGUA, MARCA LIBELL, MODELO ACQUAFLEX, 127 V, SEI 23759.040232/2023-38 | 2023-11-13 | BOM | 033530 | UORG : 033530 - UNIDADE DE GESTAO DA PESQUISA
8221358 | 0000000000 | 12.311.01.03 | EQUIPAM/UTENSILIOS MEDICOS,ODONTO,LAB E HOSP | PURIFICADOR DE ÁGUA, MARCA LIBELL, MODELO ACQUAFLEX, 127 V, SEI 23759.040232/2023-38 | 2023-11-13 | BOM | 033525 | UORG : 033525 - SETOR DE GESTAO DE ENSINO
8221359 | 0000000000 | 12.311.01.03 | EQUIPAM/UTENSILIOS MEDICOS,ODONTO,LAB E HOSP | PURIFICADOR DE ÁGUA, MARCA LIBELL, MODELO ACQUAFLEX, 127 V, SEI 23759.040232/2023-38 | 2023-11-13 | BOM | 033506 | UORG : 033506 - UNIDADE DE HEMATOLOGIA E ONCOLOGIA
8221360 | 0000000000 | 12.311.01.03 | EQUIPAM/UTENSILIOS MEDICOS,ODONTO,LAB E HOSP | PURIFICADOR DE ÁGUA, MARCA LIBELL, MODELO ACQUAFLEX, 127 V, SEI 23759.040232/2023-38 | 2023-11-13 | BOM | 045738 | UORG : 045738 - UNIDADE DE HOSPITALIDADE
8221361 | 0000000000 | 12.311.01.03 | EQUIPAM/UTENSILIOS MEDICOS,ODONTO,LAB E HOSP | PURIFICADOR DE ÁGUA, MARCA LIBELL, MODELO ACQUAFLEX, 127 V, SEI 23759.040232/2023-38 | 2023-11-13 | BOM | 033500 | UORG : 033500 - UNIDADE DE ESPECIALIDADES CLINICAS
8221362 | 0000000000 | 12.311.01.03 | EQUIPAM/UTENSILIOS MEDICOS,ODONTO,LAB E HOSP | PURIFICADOR DE ÁGUA, MARCA LIBELL, MODELO ACQUAFLEX, 127 V, SEI 23759.040232/2023-38 | 2023-11-13 | BOM | 033503 | UORG : 033503 - UNIDADE DE SISTEMA NERVOSO
8221363 | 0000000000 | 12.311.01.03 | EQUIPAM/UTENSILIOS MEDICOS,ODONTO,LAB E HOSP | PURIFICADOR DE ÁGUA, MARCA LIBELL, MODELO ACQUAFLEX, 127 V, SEI 23759.040232/2023-38 | 2023-11-13 | BOM | 033478 | UORG : 033478 - UNIDADE DE DIAGNOSTICO POR IMAGEM
8221364 | 0000000000 | 12.311.01.03 | EQUIPAM/UTENSILIOS MEDICOS,ODONTO,LAB E HOSP | PURIFICADOR DE ÁGUA, MARCA LIBELL, MODELO ACQUAFLEX, 127 V, SEI 23759.040232/2023-38 | 2023-11-13 | BOM | 033494 | UORG : 033494 - UNIDADE DE CLINICA CIRURGICA
8221365 | 0000000000 | 12.311.01.03 | EQUIPAM/UTENSILIOS MEDICOS,ODONTO,LAB E HOSP | PURIFICADOR DE ÁGUA, MARCA LIBELL, MODELO ACQUAFLEX, 127 V, SEI 23759.040232/2023-38 | 2023-11-13 | BOM | 033537 | UORG : 033537 - UNIDADE DE GESTAO DA QUALIDADE
8221366 | 0000000000 | 12.311.01.03 | EQUIPAM/UTENSILIOS MEDICOS,ODONTO,LAB E HOSP | PURIFICADOR DE ÁGUA, MARCA LIBELL, MODELO ACQUAFLEX, 127 V, SEI 23759.040232/2023-38 | 2023-11-13 | BOM | 045808 | UORG : 045808 - UNIDADE DE NEFROLOGIA
8221367 | 0000000000 | 12.311.01.03 | EQUIPAM/UTENSILIOS MEDICOS,ODONTO,LAB E HOSP | PURIFICADOR DE ÁGUA, MARCA LIBELL, MODELO ACQUAFLEX, 127 V, SEI 23759.040232/2023-38 | 2023-11-13 | BOM | 033446 | UORG : 033446 - UNIDADE DE PATRIMONIO
8221368 | 0000000000 | 12.311.01.03 | EQUIPAM/UTENSILIOS MEDICOS,ODONTO,LAB E HOSP | PURIFICADOR DE ÁGUA, MARCA LIBELL, MODELO ACQUAFLEX, 127 V, SEI 23759.040232/2023-38 | 2023-11-13 | BOM | 033504 | UORG : 033504 - UNIDADE DA CRIANCA E DO ADOLESCENTE
8221369 | 0000000000 | 12.311.01.03 | EQUIPAM/UTENSILIOS MEDICOS,ODONTO,LAB E HOSP | PURIFICADOR DE ÁGUA, MARCA LIBELL, MODELO ACQUAFLEX, 127 V, SEI 23759.040232/2023-38 | 2023-11-13 | BOM | 033494 | UORG : 033494 - UNIDADE DE CLINICA CIRURGICA
8221370 | 0000000000 | 12.311.01.03 | EQUIPAM/UTENSILIOS MEDICOS,ODONTO,LAB E HOSP | PURIFICADOR DE ÁGUA, MARCA LIBELL, MODELO ACQUAFLEX, 127 V, SEI 23759.040232/2023-38 | 2023-11-13 | BOM | 033469 | UORG : 033469 - UNIDADE DE CUIDADO NEONATAL
8221371 | 0000000000 | 12.311.01.03 | EQUIPAM/UTENSILIOS MEDICOS,ODONTO,LAB E HOSP | PURIFICADOR DE ÁGUA, MARCA LIBELL, MODELO ACQUAFLEX, 127 V, SEI 23759.040232/2023-38 | 2023-11-13 | BOM | 033532 | UORG : 033532 - UNIDADE DE E-SAUDE
8221412 | 0000000000 | 12.311.01.03 | EQUIPAM/UTENSILIOS MEDICOS,ODONTO,LAB E HOSP | FOCO CIRURGICO FOCO CIRúRGICO DE TETOTAG FC-00 | 2023-11-21 | BOM | 033471 | UORG : 033471 - SETOR DE APOIO TERAPEUTICO 2
8221413 | 0000000000 | 12.311.01.03 | EQUIPAM/UTENSILIOS MEDICOS,ODONTO,LAB E HOSP | FOCO CIRURGICO FOCO CIRúRGICO DE TETO TAG FC-0 | 2023-11-21 | BOM | 033471 | UORG : 033471 - SETOR DE APOIO TERAPEUTICO 2
8221414 | 0000000000 | 12.311.01.03 | EQUIPAM/UTENSILIOS MEDICOS,ODONTO,LAB E HOSP | FOCO CIRURGICO FOCO CIRúRGICO DE TETO TAG FC-0 | 2023-11-21 | BOM | 033471 | UORG : 033471 - SETOR DE APOIO TERAPEUTICO 2
8221415 | 0000000000 | 12.311.01.03 | EQUIPAM/UTENSILIOS MEDICOS,ODONTO,LAB E HOSP | FOCO CIRURGICO FOCO CIRúRGICO DE TETO TAG FC-0 | 2023-11-21 | BOM | 033471 | UORG : 033471 - SETOR DE APOIO TERAPEUTICO 2
8221450 | 0000000000 | 12.311.01.03 | EQUIPAM/UTENSILIOS MEDICOS,ODONTO,LAB E HOSP | MACA HIDRAULICA TAG MA-0055, VALLITECH, OBESO,SEI 23759.036341/2023-51 | 2023-11-28 | BOM | 033494 | UORG : 033494 - UNIDADE DE CLINICA CIRURGICA
8221451 | 0000000000 | 12.311.01.03 | EQUIPAM/UTENSILIOS MEDICOS,ODONTO,LAB E HOSP | APARELHO DE ANESTESIA APARELHO DE ANESTESIA CONVENCIONAL TAG AA-0058, MINDRAY, WATO EX-65, N/S AT3-33002788, SE | 2023-11-28 | BOM | 033482 | UORG : 033482 - UNIDADE DE BLOCO CIRURGICO
8221452 | 0000000000 | 12.311.01.03 | EQUIPAM/UTENSILIOS MEDICOS,ODONTO,LAB E HOSP | APARELHO DE ANESTESIA APARELHO DE ANESTESIA CONVENCIONAL TAG AA-0059, MINDRAY, WATO EX-65, N/S AT3-2A002202, SE | 2023-11-28 | BOM | 033482 | UORG : 033482 - UNIDADE DE BLOCO CIRURGICO
8221453 | 0000000000 | 12.311.01.03 | EQUIPAM/UTENSILIOS MEDICOS,ODONTO,LAB E HOSP | APARELHO DE ANESTESIA APARELHO DE ANESTESIA CONVENCIONAL TAG AA-0060, MINDRAY, WATO EX-65, N/S AT3-2A002183 SE | 2023-11-28 | BOM | 045705 | UORG : 045705 - UNIDADE DE CIRURGIA E ANESTESIA
8221454 | 0000000000 | 12.311.01.03 | EQUIPAM/UTENSILIOS MEDICOS,ODONTO,LAB E HOSP | APARELHO DE ANESTESIA APARELHO DE ANESTESIA CONVENCIONAL TAG AA-0061, MINDRAY, WATO EX-65, N/S AT3-33002787 SE | 2023-11-28 | BOM | 045705 | UORG : 045705 - UNIDADE DE CIRURGIA E ANESTESIA
8221455 | 0000000000 | 12.311.01.03 | EQUIPAM/UTENSILIOS MEDICOS,ODONTO,LAB E HOSP | MODULO DE CAPNOGRAFIA - CO2 EXALADO, TAG AA-0058/A, MINDRAY ETCO2 N/S HNB2A067428, SEI 23759.026653/2023-56 | 2023-11-28 | BOM | 033483 | UORG : 033483 - UNIDADE DE TERAPIA INTENSIVA ADULTO
8221456 | 0000000000 | 12.311.01.03 | EQUIPAM/UTENSILIOS MEDICOS,ODONTO,LAB E HOSP | MODULO DE CAPNOGRAFIA - CO2 EXALADO, TAG AA-0059/A, MINDRAY ETCO2 N/S HNB29066282, SEI 23759.026653/2023-56 | 2023-11-28 | BOM | 033483 | UORG : 033483 - UNIDADE DE TERAPIA INTENSIVA ADULTO
8221457 | 0000000000 | 12.311.01.03 | EQUIPAM/UTENSILIOS MEDICOS,ODONTO,LAB E HOSP | MODULO DE CAPNOGRAFIA - CO2 EXALADO, TAG AA-0060/A, MINDRAY ETCO2 N/S HNB29066258, SEI 23759.026653/2023-56 | 2023-11-28 | BOM | 045705 | UORG : 045705 - UNIDADE DE CIRURGIA E ANESTESIA
8221458 | 0000000000 | 12.311.01.03 | EQUIPAM/UTENSILIOS MEDICOS,ODONTO,LAB E HOSP | MODULO DE CAPNOGRAFIA - CO2 EXALADO, TAG AA-0061/A, MINDRAY ETCO2 N/S HNB2A067413, SEI 23759.026653/2023-56 | 2023-11-28 | BOM | 045705 | UORG : 045705 - UNIDADE DE CIRURGIA E ANESTESIA
8221459 | 0000000000 | 12.311.01.03 | EQUIPAM/UTENSILIOS MEDICOS,ODONTO,LAB E HOSP | VAPORIZADOR COM USO ANESTESICO TAG AA-0058/B, MINDRAY, V-60-SEVO, N/S DKJ33416607, SEI 23759.026653/2023-56 | 2023-11-28 | BOM | 033482 | UORG : 033482 - UNIDADE DE BLOCO CIRURGICO
8221460 | 0000000000 | 12.311.01.03 | EQUIPAM/UTENSILIOS MEDICOS,ODONTO,LAB E HOSP | VAPORIZADOR COM USO ANESTESICO TAG AA-0059/B, MINDRAY, V-60-SEVO, N/S DKJ33416612, SEI 23759.026653/2023-56 | 2023-11-28 | BOM | 033482 | UORG : 033482 - UNIDADE DE BLOCO CIRURGICO
8221461 | 0000000000 | 12.311.01.03 | EQUIPAM/UTENSILIOS MEDICOS,ODONTO,LAB E HOSP | VAPORIZADOR COM USO ANESTESICO TAG AA-0060/B, MINDRAY, V-60-SEVO, N/S DKJ33416627, SEI 23759.026653/2023-56 | 2023-11-28 | BOM | 045705 | UORG : 045705 - UNIDADE DE CIRURGIA E ANESTESIA
8221462 | 0000000000 | 12.311.01.03 | EQUIPAM/UTENSILIOS MEDICOS,ODONTO,LAB E HOSP | VAPORIZADOR COM USO ANESTESICO TAG AA-0061/B, MINDRAY, V-60-SEVO, N/S DKJ33416614 SEI 23759.026653/2023-56 | 2023-11-28 | BOM | 045705 | UORG : 045705 - UNIDADE DE CIRURGIA E ANESTESIA
8221463 | 0000000000 | 12.311.01.03 | EQUIPAM/UTENSILIOS MEDICOS,ODONTO,LAB E HOSP | MONITOR MULTIPARAMETRICO SEM INFORMACOES TAG MM-0543, MINDRAY, EPM-12-M, N/S AC9-04005572, SEI 23759.026653/202 | 2023-11-28 | BOM | 033482 | UORG : 033482 - UNIDADE DE BLOCO CIRURGICO
8221464 | 0000000000 | 12.311.01.03 | EQUIPAM/UTENSILIOS MEDICOS,ODONTO,LAB E HOSP | MONITOR MULTIPARAMETRICO SEM INFORMACOES TAG MM-0544, MINDRAY, EPM-12-M, N/S AC9-2A039335 SEI 23759.026653/202 | 2023-11-28 | BOM | 033482 | UORG : 033482 - UNIDADE DE BLOCO CIRURGICO
8221465 | 0000000000 | 12.311.01.03 | EQUIPAM/UTENSILIOS MEDICOS,ODONTO,LAB E HOSP | MONITOR MULTIPARAMETRICO SEM INFORMACOES TAG MM-0545, MINDRAY, EPM-12-M, N/S AC9-04005563, SEI 23759.026653/202 | 2023-11-28 | BOM | 045705 | UORG : 045705 - UNIDADE DE CIRURGIA E ANESTESIA
8221466 | 0000000000 | 12.311.01.03 | EQUIPAM/UTENSILIOS MEDICOS,ODONTO,LAB E HOSP | MONITOR MULTIPARAMETRICO SEM INFORMACOES TAG MM-0546, MINDRAY, EPM-12-M, N/S AC9-2A039327 SEI 23759.026653/202 | 2023-11-28 | BOM | 045705 | UORG : 045705 - UNIDADE DE CIRURGIA E ANESTESIA
8221515 | 0000000000 | 12.311.01.03 | EQUIPAM/UTENSILIOS MEDICOS,ODONTO,LAB E HOSP | ANALISADOR DE PARAMETROS VENTILADOR, ANL-0037,SÉRIE 6194701, FLUKE, VT-650, SEI 23759.046604/2023-30 | 2023-12-06 | BOM | 033460 | UORG : 033460 - SETOR DE ENGENHARIA CLINICA
8221546 | 0000000000 | 12.311.01.03 | EQUIPAM/UTENSILIOS MEDICOS,ODONTO,LAB E HOSP | FOCO CIRURGICO FOCO CIRúRGICO AUXILIAR PORTATIL LED COM RODIZIOS, TAG FC-0059, SEI 23759.049716/2023-42 | 2023-12-26 | BOM | 033504 | UORG : 033504 - UNIDADE DA CRIANCA E DO ADOLESCENTE
8221547 | 0000000000 | 12.311.01.03 | EQUIPAM/UTENSILIOS MEDICOS,ODONTO,LAB E HOSP | FOCO CIRURGICO FOCO CIRúRGICO AUXILIAR PORTÁTIL LED COM RODÍZIOS, TAG FC-0059, SEI 23759.049716/2023-42 | 2023-12-26 | BOM | 033530 | UORG : 033530 - UNIDADE DE GESTAO DA PESQUISA
8221551 | 0000000000 | 12.311.01.03 | EQUIPAM/UTENSILIOS MEDICOS,ODONTO,LAB E HOSP | SIMULADOR MEDICO DE ULTRASSOM, MARCA SUN NUCLEAR, MODELO DOPPLER 403 FLOWPHANTOM, N/S 805660-5463-3, SEI 23759. | 2024-01-08 | BOM | 033478 | UORG : 033478 - UNIDADE DE DIAGNOSTICO POR IMAGEM
8221694 | 0000000000 | 12.311.01.03 | EQUIPAM/UTENSILIOS MEDICOS,ODONTO,LAB E HOSP | MICROSCOPIO ESTEREOSCÓPICO KAISI 37045A STL2 TRINOCULAR, TAG MR-0195, SEI 23759.001441/2024-47 | 2024-01-17 | BOM | 033460 | UORG : 033460 - SETOR DE ENGENHARIA CLINICA
8221712 | 0000000000 | 12.311.01.03 | EQUIPAM/UTENSILIOS MEDICOS,ODONTO,LAB E HOSP | CAMARA DE CONSERVACAO REFRIGERADOR LABORATÓRIO, BIOTECNO, 23759.002991/2024-83 | 2024-01-23 | BOM | 033480 | UORG : 033480 - UNIDADE DE ANALISES CLINICAS ANATOMIA PATOLOGICA
8221713 | 0000000000 | 12.311.01.03 | EQUIPAM/UTENSILIOS MEDICOS,ODONTO,LAB E HOSP | CAMARA DE CONSERVACAO REFRIGERADOR LABORATÓRIO, BIOTECNO, 23759.002991/2024-83 | 2024-01-23 | BOM | 033480 | UORG : 033480 - UNIDADE DE ANALISES CLINICAS ANATOMIA PATOLOGICA
8221714 | 0000000000 | 12.311.01.03 | EQUIPAM/UTENSILIOS MEDICOS,ODONTO,LAB E HOSP | CAMARA DE CONSERVACAO REFRIGERADOR LABORATÓRIO, BIOTECNO, 23759.002991/2024-83 | 2024-01-23 | BOM | 033480 | UORG : 033480 - UNIDADE DE ANALISES CLINICAS ANATOMIA PATOLOGICA
8221753 | 0000000000 | 12.311.01.03 | EQUIPAM/UTENSILIOS MEDICOS,ODONTO,LAB E HOSP | APARELHO DE ULTRASSOM TAG UT-0066 BZ723F2272 PHILIPS AFFINITI-70, COM TRANSDUTORES, SEI 23759.003904/2024-13 | 2024-02-15 | BOM | 033479 | UORG : 033479 - UNIDADE DE DIAGNOSTICOS ESPECIALIZADOS
8221754 | 0000000000 | 12.311.01.03 | EQUIPAM/UTENSILIOS MEDICOS,ODONTO,LAB E HOSP | TOMOGRAFO TAG TIE-0002 PLETISMOGRAFO CORPORAL TIMPEL ENLIGHT 2100 2000213, SEI 23759.048911/2023-55 | 2024-02-15 | BOM | 033504 | UORG : 033504 - UNIDADE DA CRIANCA E DO ADOLESCENTE
8221785 | 0000000000 | 12.311.01.03 | EQUIPAM/UTENSILIOS MEDICOS,ODONTO,LAB E HOSP | PERFURADOR ORTOPEDICO ROTATORY DRILL, STRYKER,GATILHO DUPLO, 8205-000-000, TAG PC-0015, S/N 2319406143, SEI 23 | 2024-02-19 | BOM | 033486 | UORG : 033486 - UNIDADE DE PROCESSAMENTO DE MATERIAIS ESTERILIZADO
8221786 | 0000000000 | 12.311.01.03 | EQUIPAM/UTENSILIOS MEDICOS,ODONTO,LAB E HOSP | PERFURADOR ORTOPEDICO ROTATORY DRILL, STRYKER,GATILHO DUPLO, 8205-000-000, TAG PC-0018, S/N 2319406153, SEI 23 | 2024-02-19 | BOM | 033486 | UORG : 033486 - UNIDADE DE PROCESSAMENTO DE MATERIAIS ESTERILIZADO
8221787 | 0000000000 | 12.311.01.03 | EQUIPAM/UTENSILIOS MEDICOS,ODONTO,LAB E HOSP | SERRA SAGITAL SAG SAW, STRYKER, 8208-000-000, TAG PC-0016, S/N 2319102303, SEI 23759.001316/2024-37 | 2024-02-19 | BOM | 033486 | UORG : 033486 - UNIDADE DE PROCESSAMENTO DE MATERIAIS ESTERILIZADO
8221788 | 0000000000 | 12.311.01.03 | EQUIPAM/UTENSILIOS MEDICOS,ODONTO,LAB E HOSP | SERRA SAGITAL SAG SAW, STRYKER, 8208-000-000, TAG PC-0017, S/N 2319102603, SEI 23759.001316/2024-37 | 2024-02-19 | BOM | 033486 | UORG : 033486 - UNIDADE DE PROCESSAMENTO DE MATERIAIS ESTERILIZADO
8221789 | 0000000000 | 12.311.01.03 | EQUIPAM/UTENSILIOS MEDICOS,ODONTO,LAB E HOSP | PERFURADOR OSSEO PNEUMATICO SYSTEM 8 CORDLESS DRIVER, STRYKER, 4505-000-000, TAG PC-0019, S/N 2204202083, SEI 2 | 2024-02-19 | BOM | 033486 | UORG : 033486 - UNIDADE DE PROCESSAMENTO DE MATERIAIS ESTERILIZADO
8221825 | 0000000000 | 12.311.01.03 | EQUIPAM/UTENSILIOS MEDICOS,ODONTO,LAB E HOSP | MONITOR MULTIPARAMETRICO SEM INFORMACOES TAG MM-0557,MONITOR MRI TESLA M3 COM ECG,SPO2, PNI, AG, TEMP E 2X PI,M | 2024-03-19 | BOM | 033478 | UORG : 033478 - UNIDADE DE DIAGNOSTICO POR IMAGEM
8222024 | 0000000000 | 12.311.01.03 | EQUIPAM/UTENSILIOS MEDICOS,ODONTO,LAB E HOSP | MONITOR MULTIPARAMETRICO MM-0551 MINDRAY EPM-12 AC6-2A033157 23759.012634/2024-23 | 2024-04-09 | BOM | 033467 | UORG : 033467 - UNIDADE DE BLOCO CIRURGICO E MATERIAL ESTERILIZADO
8222025 | 0000000000 | 12.311.01.03 | EQUIPAM/UTENSILIOS MEDICOS,ODONTO,LAB E HOSP | MONITOR MULTIPARAMETRICO MM-0552 MINDRAY EPM-12 AC6-2A033016 23759.012634/2024-23 | 2024-04-09 | BOM | 033467 | UORG : 033467 - UNIDADE DE BLOCO CIRURGICO E MATERIAL ESTERILIZADO
8222026 | 0000000000 | 12.311.01.03 | EQUIPAM/UTENSILIOS MEDICOS,ODONTO,LAB E HOSP | MONITOR MULTIPARAMETRICO MM-0553 MINDRAY EPM-12 AC6-2A033179 23759.012634/2024-23 | 2024-04-09 | BOM | 033467 | UORG : 033467 - UNIDADE DE BLOCO CIRURGICO E MATERIAL ESTERILIZADO
8222027 | 0000000000 | 12.311.01.03 | EQUIPAM/UTENSILIOS MEDICOS,ODONTO,LAB E HOSP | MONITOR MULTIPARAMETRICO MM-0554 MINDRAY EPM-12 AC6-2A033175 23759.012634/2024-23 | 2024-04-09 | BOM | 033467 | UORG : 033467 - UNIDADE DE BLOCO CIRURGICO E MATERIAL ESTERILIZADO
8222028 | 0000000000 | 12.311.01.03 | EQUIPAM/UTENSILIOS MEDICOS,ODONTO,LAB E HOSP | MONITOR MULTIPARAMETRICO MM-0555 MINDRAY EPM-12 AC6-2A033192 23759.012634/2024-23 | 2024-04-09 | BOM | 033467 | UORG : 033467 - UNIDADE DE BLOCO CIRURGICO E MATERIAL ESTERILIZADO
8222029 | 0000000000 | 12.311.01.03 | EQUIPAM/UTENSILIOS MEDICOS,ODONTO,LAB E HOSP | MONITOR MULTIPARAMETRICO MM-0556 MINDRAY EPM-12 AC6-2A032993 23759.012634/2024-23 | 2024-04-09 | BOM | 033468 | UORG : 033468 - UNIDADE DE CLINICA MEDICA E CLINICA CIRURGICA
8222217 | 0000000000 | 12.311.01.03 | EQUIPAM/UTENSILIOS MEDICOS,ODONTO,LAB E HOSP | APARELHO DE ANESTESIA APARELHO DE ANESTESIA CONVENCIONAL AA-0064, MINDRAY, WATO-65, AT3-33002763, 23759.012734/ | 2024-04-18 | BOM | 033467 | UORG : 033467 - UNIDADE DE BLOCO CIRURGICO E MATERIAL ESTERILIZADO
8222218 | 0000000000 | 12.311.01.03 | EQUIPAM/UTENSILIOS MEDICOS,ODONTO,LAB E HOSP | APARELHO DE ANESTESIA APARELHO DE ANESTESIA CONVENCIONAL AA-0065, MINDRAY, WATO-65, AT3-33002754, 23759.012734/ | 2024-04-18 | BOM | 033506 | UORG : 033506 - UNIDADE DE HEMATOLOGIA E ONCOLOGIA
8222219 | 0000000000 | 12.311.01.03 | EQUIPAM/UTENSILIOS MEDICOS,ODONTO,LAB E HOSP | VAPORIZADOR COM USO ANESTESICO AA-0062/A, MINDRAY, V-60-SEVO, DKJ29389423, 23759.012734/2024-50 | 2024-04-18 | BOM | 033467 | UORG : 033467 - UNIDADE DE BLOCO CIRURGICO E MATERIAL ESTERILIZADO
8222220 | 0000000000 | 12.311.01.03 | EQUIPAM/UTENSILIOS MEDICOS,ODONTO,LAB E HOSP | VAPORIZADOR COM USO ANESTESICO AA-0065/A, MINDRAY, V-60-SEVO, DKJ24345929, 23759.009139/2024-50 | 2024-04-18 | BOM | 033506 | UORG : 033506 - UNIDADE DE HEMATOLOGIA E ONCOLOGIA
8222221 | 0000000000 | 12.311.01.03 | EQUIPAM/UTENSILIOS MEDICOS,ODONTO,LAB E HOSP | MONITOR MULTIPARAMETRICO MM-0547, MINDRAY, EPM-12-M, AC9-2A039017, 23759.012734/2024-50 | 2024-04-18 | BOM | 033467 | UORG : 033467 - UNIDADE DE BLOCO CIRURGICO E MATERIAL ESTERILIZADO
8222222 | 0000000000 | 12.311.01.03 | EQUIPAM/UTENSILIOS MEDICOS,ODONTO,LAB E HOSP | MONITOR MULTIPARAMETRICO MM-0548, MINDRAY, EPM-12-M, AC9-2A038809, 23759.012734/2024-50 | 2024-04-18 | BOM | 033467 | UORG : 033467 - UNIDADE DE BLOCO CIRURGICO E MATERIAL ESTERILIZADO
8222223 | 0000000000 | 12.311.01.03 | EQUIPAM/UTENSILIOS MEDICOS,ODONTO,LAB E HOSP | MODULO DE CAPNOGRAFIA - AA-0062/B, MINDRAY, MOD CO2 EXALADO (SIDESTREAM), HNB29065461, 23759.012734/2024-50 | 2024-04-18 | BOM | 033468 | UORG : 033468 - UNIDADE DE CLINICA MEDICA E CLINICA CIRURGICA
8222224 | 0000000000 | 12.311.01.03 | EQUIPAM/UTENSILIOS MEDICOS,ODONTO,LAB E HOSP | MODULO DE CAPNOGRAFIA - AA-0065/B, MINDRAY, MOD CO2 EXALADO (SIDESTREAM), HNB29066278, 23759.012734/2024-50 | 2024-04-18 | BOM | 033468 | UORG : 033468 - UNIDADE DE CLINICA MEDICA E CLINICA CIRURGICA
8222225 | 0000000000 | 12.311.01.03 | EQUIPAM/UTENSILIOS MEDICOS,ODONTO,LAB E HOSP | APARELHO DE ANESTESIA APARELHO DE ANESTESIA CONVENCIONAL AA-0062, MINDRAY, WATO-65, AT3-33002757, 23759.014274/ | 2024-04-18 | BOM | 033467 | UORG : 033467 - UNIDADE DE BLOCO CIRURGICO E MATERIAL ESTERILIZADO
8222226 | 0000000000 | 12.311.01.03 | EQUIPAM/UTENSILIOS MEDICOS,ODONTO,LAB E HOSP | APARELHO DE ANESTESIA APARELHO DE ANESTESIA CONVENCIONAL AA-0063, MINDRAY, WATO-65, AT3-33002770, 23759.014274/ | 2024-04-18 | BOM | 033467 | UORG : 033467 - UNIDADE DE BLOCO CIRURGICO E MATERIAL ESTERILIZADO
8222227 | 0000000000 | 12.311.01.03 | EQUIPAM/UTENSILIOS MEDICOS,ODONTO,LAB E HOSP | VAPORIZADOR COM USO ANESTESICO AA-0063/A, MINDRAY, V-60-SEVO, DKJ29382800, 23759.014274/2024-02 | 2024-04-18 | BOM | 033467 | UORG : 033467 - UNIDADE DE BLOCO CIRURGICO E MATERIAL ESTERILIZADO
8222228 | 0000000000 | 12.311.01.03 | EQUIPAM/UTENSILIOS MEDICOS,ODONTO,LAB E HOSP | VAPORIZADOR COM USO ANESTESICO AA-0064/A, MINDRAY, V-60-SEVO, DKJ24345957, 23759.014274/2024-02 | 2024-04-18 | BOM | 033467 | UORG : 033467 - UNIDADE DE BLOCO CIRURGICO E MATERIAL ESTERILIZADO
8222229 | 0000000000 | 12.311.01.03 | EQUIPAM/UTENSILIOS MEDICOS,ODONTO,LAB E HOSP | MONITOR MULTIPARAMETRICO MM-0549, MINDRAY, EPM-12-M, AC9-2A038989, 23759.014274/2024-02 | 2024-04-18 | BOM | 033467 | UORG : 033467 - UNIDADE DE BLOCO CIRURGICO E MATERIAL ESTERILIZADO
8222230 | 0000000000 | 12.311.01.03 | EQUIPAM/UTENSILIOS MEDICOS,ODONTO,LAB E HOSP | MONITOR MULTIPARAMETRICO MM-0550, MINDRAY, EPM-12-M, AC9-2A038847, 23759.014274/2024-02 | 2024-04-18 | BOM | 033467 | UORG : 033467 - UNIDADE DE BLOCO CIRURGICO E MATERIAL ESTERILIZADO
8222231 | 0000000000 | 12.311.01.03 | EQUIPAM/UTENSILIOS MEDICOS,ODONTO,LAB E HOSP | MODULO DE CAPNOGRAFIA - AA-0063/B, MINDRAY, MOD CO2 EXALADO (SIDESTREAM), HNB2A067922, 23759.014274/2024-02 | 2024-04-18 | BOM | 033468 | UORG : 033468 - UNIDADE DE CLINICA MEDICA E CLINICA CIRURGICA
8222232 | 0000000000 | 12.311.01.03 | EQUIPAM/UTENSILIOS MEDICOS,ODONTO,LAB E HOSP | MODULO DE CAPNOGRAFIA - AA-0064/B, MINDRAY, MOD CO2 EXALADO (SIDESTREAM), HNB2A067932, 23759.014274/2024-02 | 2024-04-18 | BOM | 033468 | UORG : 033468 - UNIDADE DE CLINICA MEDICA E CLINICA CIRURGICA
8222334 | 0000000000 | 12.311.01.03 | EQUIPAM/UTENSILIOS MEDICOS,ODONTO,LAB E HOSP | EQUIPAMENTO DE LASER CIRURGICO CO2 DERMATOLOGICO, TAG LCO-0001, N/S 202302038/18, MARCAICONE, MODELO MTZ-40, SE | 2024-05-08 | BOM | 033468 | UORG : 033468 - UNIDADE DE CLINICA MEDICA E CLINICA CIRURGICA
8222357 | 0000000000 | 12.311.01.03 | EQUIPAM/UTENSILIOS MEDICOS,ODONTO,LAB E HOSP | CADEIRA PODOLOGIA, AUTOMÁTICA, 23759.018447/2024-53 | 2024-05-16 | BOM | 033488 | UORG : 033488 - UNIDADE DE AMBULATORIO
8222358 | 0000000000 | 12.311.01.03 | EQUIPAM/UTENSILIOS MEDICOS,ODONTO,LAB E HOSP | CADEIRA PODOLOGIA, AUTOMÁTICA, 23759.018447/2024-53 | 2024-05-16 | BOM | 033488 | UORG : 033488 - UNIDADE DE AMBULATORIO
8222371 | 0000000000 | 12.311.01.03 | EQUIPAM/UTENSILIOS MEDICOS,ODONTO,LAB E HOSP | REFRIGERADOR LABORATORIO FREEZER VERTICAL CIENTÍFICO, THERMOTEMP 23759.018717/2024-26 | 2024-05-22 | BOM | 033480 | UORG : 033480 - UNIDADE DE ANALISES CLINICAS ANATOMIA PATOLOGICA
8222511 | 0000000000 | 12.311.01.03 | EQUIPAM/UTENSILIOS MEDICOS,ODONTO,LAB E HOSP | ESTATIVA MOVEL DE TETO PARA BLOCO CIRÚRGICO, C/MONTAGEM SIMPLES SUPRIR GASES MéDICOS, ENERGIA ELéTRICA CAPACIDA | 2024-05-29 | BOM | 033497 | UORG : 033497 - UNIDADE DE CARDIOLOGIA E CIRURGIA CARDIOVASCULAR E
8222512 | 0000000000 | 12.311.01.03 | EQUIPAM/UTENSILIOS MEDICOS,ODONTO,LAB E HOSP | ESTATIVA MOVEL DE TETO PARA BLOCO CIRÚRGICO, C/MONTAGEM SIMPLES SUPRIR GASES MéDICOS, ENERGIA ELéTRICA CAPACIDA | 2024-05-29 | BOM | 033497 | UORG : 033497 - UNIDADE DE CARDIOLOGIA E CIRURGIA CARDIOVASCULAR E
8222513 | 0000000000 | 12.311.01.03 | EQUIPAM/UTENSILIOS MEDICOS,ODONTO,LAB E HOSP | ESTATIVA MOVEL DE TETO PARA BLOCO CIRÚRGICO, C/MONTAGEM SIMPLES SUPRIR GASES MéDICOS, ENERGIA ELéTRICA CAPACIDA | 2024-05-29 | BOM | 033497 | UORG : 033497 - UNIDADE DE CARDIOLOGIA E CIRURGIA CARDIOVASCULAR E
8222514 | 0000000000 | 12.311.01.03 | EQUIPAM/UTENSILIOS MEDICOS,ODONTO,LAB E HOSP | ESTATIVA MOVEL DE TETO PARA BLOCO CIRÚRGICO, C/MONTAGEM SIMPLES SUPRIR GASES MéDICOS, ENERGIA ELéTRICA CAPACIDA | 2024-05-29 | BOM | 033497 | UORG : 033497 - UNIDADE DE CARDIOLOGIA E CIRURGIA CARDIOVASCULAR E
8222515 | 0000000000 | 12.311.01.03 | EQUIPAM/UTENSILIOS MEDICOS,ODONTO,LAB E HOSP | ESTATIVA MOVEL DE TETO PARA BLOCO CIRÚRGICO, C/MONTAGEM SIMPLES SUPRIR GASES MéDICOS, ENERGIA ELéTRICA CAPACIDA | 2024-05-29 | BOM | 033497 | UORG : 033497 - UNIDADE DE CARDIOLOGIA E CIRURGIA CARDIOVASCULAR E
8222516 | 0000000000 | 12.311.01.03 | EQUIPAM/UTENSILIOS MEDICOS,ODONTO,LAB E HOSP | ESTATIVA MOVEL DE TETO PARA BLOCO CIRÚRGICO, C/MONTAGEM SIMPLES SUPRIR GASES MéDICOS, ENERGIA ELéTRICA CAPACIDA | 2024-05-29 | BOM | 033497 | UORG : 033497 - UNIDADE DE CARDIOLOGIA E CIRURGIA CARDIOVASCULAR E
8222517 | 0000000000 | 12.311.01.03 | EQUIPAM/UTENSILIOS MEDICOS,ODONTO,LAB E HOSP | ESTATIVA MOVEL DE TETO PARA BLOCO CIRÚRGICO, C/MONTAGEM SIMPLES SUPRIR GASES MéDICOS, ENERGIA ELéTRICA CAPACIDA | 2024-05-29 | BOM | 033497 | UORG : 033497 - UNIDADE DE CARDIOLOGIA E CIRURGIA CARDIOVASCULAR E
8222518 | 0000000000 | 12.311.01.03 | EQUIPAM/UTENSILIOS MEDICOS,ODONTO,LAB E HOSP | ESTATIVA MOVEL DE TETO PARA BLOCO CIRÚRGICO, C/MONTAGEM SIMPLES SUPRIR GASES MéDICOS, ENERGIA ELéTRICA CAPACIDA | 2024-05-29 | BOM | 033497 | UORG : 033497 - UNIDADE DE CARDIOLOGIA E CIRURGIA CARDIOVASCULAR E
8222519 | 0000000000 | 12.311.01.03 | EQUIPAM/UTENSILIOS MEDICOS,ODONTO,LAB E HOSP | ESTATIVA MOVEL DE TETO PARA BLOCO CIRÚRGICO, C/MONTAGEM SIMPLES SUPRIR GASES MéDICOS, ENERGIA ELéTRICA CAPACIDA | 2024-05-29 | BOM | 033497 | UORG : 033497 - UNIDADE DE CARDIOLOGIA E CIRURGIA CARDIOVASCULAR E
8222520 | 0000000000 | 12.311.01.03 | EQUIPAM/UTENSILIOS MEDICOS,ODONTO,LAB E HOSP | ESTATIVA MOVEL DE TETO PARA BLOCO CIRÚRGICO, C/MONTAGEM SIMPLES SUPRIR GASES MéDICOS, ENERGIA ELéTRICA CAPACIDA | 2024-05-29 | BOM | 033497 | UORG : 033497 - UNIDADE DE CARDIOLOGIA E CIRURGIA CARDIOVASCULAR E
8222525 | 0000000000 | 12.311.01.03 | EQUIPAM/UTENSILIOS MEDICOS,ODONTO,LAB E HOSP | APARELHO DE ULTRASSOM COM CINCO TRANSDUTORES EUM NOBREAK,3759.019396/2024-87;TAG:UT-0067 | 2024-06-14 | BOM | 033478 | UORG : 033478 - UNIDADE DE DIAGNOSTICO POR IMAGEM
8222526 | 0000000000 | 12.311.01.03 | EQUIPAM/UTENSILIOS MEDICOS,ODONTO,LAB E HOSP | COLPOSCOPIO SEM REFERENCIAS . TAG CC-0014,23759.012439/2024-01 | 2024-06-19 | BOM | 033468 | UORG : 033468 - UNIDADE DE CLINICA MEDICA E CLINICA CIRURGICA
8222575 | 0000000000 | 12.311.01.03 | EQUIPAM/UTENSILIOS MEDICOS,ODONTO,LAB E HOSP | SERRA PARA GESSO 110V MARCA NEVONI TAG:SER-0001;NS:33550;MARCA:NEVONI;23759.025099/2024-71 | 2024-07-05 | BOM | 033488 | UORG : 033488 - UNIDADE DE AMBULATORIO
8222576 | 0000000000 | 12.311.01.03 | EQUIPAM/UTENSILIOS MEDICOS,ODONTO,LAB E HOSP | SERRA PARA GESSO 110V MARCA NEVONI TAG:SER-0002,NS:33551;MARCA:NEVONI,MODELO:1801823759.025099/2024-71 | 2024-07-05 | BOM | 033488 | UORG : 033488 - UNIDADE DE AMBULATORIO
8222778 | 0000000000 | 12.311.01.03 | EQUIPAM/UTENSILIOS MEDICOS,ODONTO,LAB E HOSP | FOCO CLINICO LUZ AUXILIAR LED, COM RODÍZIO. TAG - FC-0060. | 2024-07-16 | BOM | 033488 | UORG : 033488 - UNIDADE DE AMBULATORIO
8222779 | 0000000000 | 12.311.01.03 | EQUIPAM/UTENSILIOS MEDICOS,ODONTO,LAB E HOSP | AUTOCLAVE PARA ESTERELIZAÇÃO ATC-0026 SN 29557GRANDE PORTE MARCA CISA BRASILE MODELO6410 SEI 23759.026259/2024 | 2024-07-18 | BOM | 033471 | UORG : 033471 - SETOR DE APOIO TERAPEUTICO 2
8222780 | 0000000000 | 12.311.01.03 | EQUIPAM/UTENSILIOS MEDICOS,ODONTO,LAB E HOSP | APARELHO PARA OSMOSE REVERSA ETA-0010 SN 260424-01 VEXER LIGHT, SEI 23759.026259/2024-07 | 2024-07-18 | BOM | 033471 | UORG : 033471 - SETOR DE APOIO TERAPEUTICO 2
8222781 | 0000000000 | 12.311.01.03 | EQUIPAM/UTENSILIOS MEDICOS,ODONTO,LAB E HOSP | GABINETE DE SECAGEM COM 1 PORTA SC-0006 SN 29559 SECADOR CIRCUITO RESPIRATORIO EXTERNO CISA BRASILE, SEI 23759. | 2024-07-18 | BOM | 033471 | UORG : 033471 - SETOR DE APOIO TERAPEUTICO 2
8222782 | 0000000000 | 12.311.01.03 | EQUIPAM/UTENSILIOS MEDICOS,ODONTO,LAB E HOSP | LAVADORA TERMODESINFECTADORA SEM INFORMAÇÕES TH-0004 SN 29560 TERMODESINFECTORA CISA BRASILE 104 1-P E/TS/SV, S | 2024-07-18 | BOM | 033471 | UORG : 033471 - SETOR DE APOIO TERAPEUTICO 2
8222783 | 0000000000 | 12.311.01.03 | EQUIPAM/UTENSILIOS MEDICOS,ODONTO,LAB E HOSP | APARELHO PARA OSMOSE REVERSA TAG ETA-0011, MARCA FLUIDO MEDICAL, MODELO DUPLO PASSO SERIE ONLINE, 23759.030486/ | 2024-08-09 | BOM | 045808 | UORG : 045808 - UNIDADE DE NEFROLOGIA
8222785 | 0000000000 | 12.311.01.03 | EQUIPAM/UTENSILIOS MEDICOS,ODONTO,LAB E HOSP | BALAO INTRA-AORTICO -SISTEMA DE CONTRA-PULSAÇÃO INTRA-AORTICA TAG BIN-0003,23759.033557/2024-45. | 2024-08-29 | BOM | 033497 | UORG : 033497 - UNIDADE DE CARDIOLOGIA E CIRURGIA CARDIOVASCULAR E
8222786 | 0000000000 | 12.311.01.03 | EQUIPAM/UTENSILIOS MEDICOS,ODONTO,LAB E HOSP | CARRO HOSPITALAR EMERGENCIA - CARRINHO INOX - 23759.033109/2024-41. | 2024-09-05 | BOM | 033483 | UORG : 033483 - UNIDADE DE TERAPIA INTENSIVA ADULTO
8222787 | 0000000000 | 12.311.01.03 | EQUIPAM/UTENSILIOS MEDICOS,ODONTO,LAB E HOSP | CARRO HOSPITALAR EMERGENCIA - CARRINHO INOX - 23759.033109/2024-41. | 2024-09-05 | BOM | 033483 | UORG : 033483 - UNIDADE DE TERAPIA INTENSIVA ADULTO
8222788 | 0000000000 | 12.311.01.03 | EQUIPAM/UTENSILIOS MEDICOS,ODONTO,LAB E HOSP | CARRO HOSPITALAR EMERGENCIA - CARRINHO INOX - 23759.033109/2024-41 | 2024-09-05 | BOM | 033483 | UORG : 033483 - UNIDADE DE TERAPIA INTENSIVA ADULTO
8222897 | 0000000000 | 12.311.01.03 | EQUIPAM/UTENSILIOS MEDICOS,ODONTO,LAB E HOSP | BISTURI ELETRONICO MONOPOLAR,WAVETRONIC NANO, TAG BE-0066/,23759.032038/2024-60,COM ACESSÓRIOS E CONSUMÍVEIS | 2024-09-06 | BOM | 033495 | UORG : 033495 - UNIDADE DE CLINICA MEDICA
8222902 | 0000000000 | 12.311.01.03 | EQUIPAM/UTENSILIOS MEDICOS,ODONTO,LAB E HOSP | DETECTOR DIGITAL DE RAIO-X P/ GERACAO DE IMAGENS DE ALTA RESOLUCAO DET-0004 23759.006016/2024-44 | 2024-09-16 | BOM | 033478 | UORG : 033478 - UNIDADE DE DIAGNOSTICO POR IMAGEM
8222903 | 0000000000 | 12.311.01.03 | EQUIPAM/UTENSILIOS MEDICOS,ODONTO,LAB E HOSP | APARELHO DE ULTRASSOM UT-0068 BZ224F0695 PHILIPS AFFINITI-70 23759.033345/2024-68 | 2024-09-17 | BOM | 033469 | UORG : 033469 - UNIDADE DE CUIDADO NEONATAL
8222904 | 0000000000 | 12.311.01.03 | EQUIPAM/UTENSILIOS MEDICOS,ODONTO,LAB E HOSP | SISTEMA DE VENTILAÇÃO DE AUTO FLUXO UMIDIFICADOR, AQUECEDOR, AR FORÇADO CNAF SVAF-0014 FISHER PAYKEL AIRVO-2 23 | 2024-09-17 | BOM | 033484 | UORG : 033484 - UNIDADE MULTIPROFISSIONAL
8222905 | 0000000000 | 12.311.01.03 | EQUIPAM/UTENSILIOS MEDICOS,ODONTO,LAB E HOSP | SISTEMA DE VENTILAÇÃO DE AUTO FLUXO UMIDIFICADOR, AQUECEDOR, AR FORÇADO CNAF SVAF-0013 FISHER PAYKEL AIRVO-2 23 | 2024-09-17 | BOM | 033484 | UORG : 033484 - UNIDADE MULTIPROFISSIONAL
8222906 | 0000000000 | 12.311.01.03 | EQUIPAM/UTENSILIOS MEDICOS,ODONTO,LAB E HOSP | SISTEMA DE VENTILAÇÃO DE AUTO FLUXO UMIDIFICADOR, AQUECEDOR, AR FORÇADO CNAF SVAF-0012 FISHER PAYKEL AIRVO-2 23 | 2024-09-17 | BOM | 033484 | UORG : 033484 - UNIDADE MULTIPROFISSIONAL
8222907 | 0000000000 | 12.311.01.03 | EQUIPAM/UTENSILIOS MEDICOS,ODONTO,LAB E HOSP | SISTEMA DE VENTILAÇÃO DE AUTO FLUXO UMIDIFICADOR, AQUECEDOR, AR FORÇADO CNAF SVAF-0011 FISHER PAYKEL AIRVO-2 23 | 2024-09-17 | BOM | 033484 | UORG : 033484 - UNIDADE MULTIPROFISSIONAL
8222908 | 0000000000 | 12.311.01.03 | EQUIPAM/UTENSILIOS MEDICOS,ODONTO,LAB E HOSP | SISTEMA DE VENTILAÇÃO DE AUTO FLUXO UMIDIFICADOR, AQUECEDOR, AR FORÇADO CNAF SVAF-0010 FISHER PAYKEL AIRVO-2 23 | 2024-09-17 | BOM | 033484 | UORG : 033484 - UNIDADE MULTIPROFISSIONAL
8222909 | 0000000000 | 12.311.01.03 | EQUIPAM/UTENSILIOS MEDICOS,ODONTO,LAB E HOSP | RESPIRADOR HOSPITALAR BIPAP 110/220 VOLTS VENTILADOR CPAP, VP-0018 YUWELL YH-830 23759.035086/2024-18 | 2024-09-17 | BOM | 033484 | UORG : 033484 - UNIDADE MULTIPROFISSIONAL
8222910 | 0000000000 | 12.311.01.03 | EQUIPAM/UTENSILIOS MEDICOS,ODONTO,LAB E HOSP | RESPIRADOR HOSPITALAR BIPAP 110/220 VOLTS VENTILADOR CPAP, VP-0019 YUWELL YH-830 23759.035086/2024-18 | 2024-09-17 | BOM | 033484 | UORG : 033484 - UNIDADE MULTIPROFISSIONAL
8222911 | 0000000000 | 12.311.01.03 | EQUIPAM/UTENSILIOS MEDICOS,ODONTO,LAB E HOSP | RESPIRADOR HOSPITALAR BIPAP 110/220 VOLTS VENTILADOR CPAP, VP-0020 YUWELL YH-830 23759.035086/2024-18 | 2024-09-17 | BOM | 033484 | UORG : 033484 - UNIDADE MULTIPROFISSIONAL
8222912 | 0000000000 | 12.311.01.03 | EQUIPAM/UTENSILIOS MEDICOS,ODONTO,LAB E HOSP | RESPIRADOR HOSPITALAR BIPAP 110/220 VOLTS VENTILADOR CPAP, VP-0021 YUWELL YH-830 23759.035086/2024-18 | 2024-09-17 | BOM | 033484 | UORG : 033484 - UNIDADE MULTIPROFISSIONAL
8222913 | 0000000000 | 12.311.01.03 | EQUIPAM/UTENSILIOS MEDICOS,ODONTO,LAB E HOSP | RESPIRADOR HOSPITALAR BIPAP 110/220 VOLTS VENTILADOR CPAP, VP-0022 YUWELL YH-830 23759.035086/2024-18 | 2024-09-17 | BOM | 033484 | UORG : 033484 - UNIDADE MULTIPROFISSIONAL
8222914 | 0000000000 | 12.311.01.03 | EQUIPAM/UTENSILIOS MEDICOS,ODONTO,LAB E HOSP | RESPIRADOR HOSPITALAR BIPAP 110/220 VOLTS VENTILADOR CPAP, VP-0023 YUWELL YH-830 23759.035086/2024-18 | 2024-09-17 | BOM | 033484 | UORG : 033484 - UNIDADE MULTIPROFISSIONAL
8222915 | 0000000000 | 12.311.01.03 | EQUIPAM/UTENSILIOS MEDICOS,ODONTO,LAB E HOSP | RESPIRADOR HOSPITALAR BIPAP 110/220 VOLTS VENTILADOR CPAP, VP-0024 YUWELL YH-830 23759.035086/2024-18 | 2024-09-17 | BOM | 033484 | UORG : 033484 - UNIDADE MULTIPROFISSIONAL
8222916 | 0000000000 | 12.311.01.03 | EQUIPAM/UTENSILIOS MEDICOS,ODONTO,LAB E HOSP | RESPIRADOR HOSPITALAR BIPAP 110/220 VOLTS VENTILADOR CPAP, VP-0025 YUWELL YH-830 23759.035086/2024-18 | 2024-09-17 | BOM | 033484 | UORG : 033484 - UNIDADE MULTIPROFISSIONAL
8222917 | 0000000000 | 12.311.01.03 | EQUIPAM/UTENSILIOS MEDICOS,ODONTO,LAB E HOSP | RESPIRADOR HOSPITALAR BIPAP 110/220 VOLTS VENTILADOR CPAP, VP-0026 YUWELL YH-830 23759.035086/2024-18 | 2024-09-17 | BOM | 033484 | UORG : 033484 - UNIDADE MULTIPROFISSIONAL
8222918 | 0000000000 | 12.311.01.03 | EQUIPAM/UTENSILIOS MEDICOS,ODONTO,LAB E HOSP | RESPIRADOR HOSPITALAR BIPAP 110/220 VOLTS VENTILADOR CPAP, VP-0027 YUWELL YH-830 23759.035086/2024-18 | 2024-09-17 | BOM | 033484 | UORG : 033484 - UNIDADE MULTIPROFISSIONAL
8222919 | 0000000000 | 12.311.01.03 | EQUIPAM/UTENSILIOS MEDICOS,ODONTO,LAB E HOSP | RESPIRADOR HOSPITALAR BIPAP 110/220 VOLTS VENTILADOR CPAP, VP-0028 YUWELL YH-830 23759.035086/2024-18 | 2024-09-17 | BOM | 033484 | UORG : 033484 - UNIDADE MULTIPROFISSIONAL
8222920 | 0000000000 | 12.311.01.03 | EQUIPAM/UTENSILIOS MEDICOS,ODONTO,LAB E HOSP | RESPIRADOR HOSPITALAR BIPAP 110/220 VOLTS VENTILADOR CPAP, VP-0029 YUWELL YH-830 23759.035086/2024-18 | 2024-09-17 | BOM | 033484 | UORG : 033484 - UNIDADE MULTIPROFISSIONAL
8222981 | 0000000000 | 12.311.01.03 | EQUIPAM/UTENSILIOS MEDICOS,ODONTO,LAB E HOSP | DERMATOSCOPIO ILUMICAÇÃO DE LED, EXAME DERMATOLOGICO TAG:DER-0065,23759.036755/2024-61 | 2024-09-26 | BOM | 033495 | UORG : 033495 - UNIDADE DE CLINICA MEDICA
8222982 | 0000000000 | 12.311.01.03 | EQUIPAM/UTENSILIOS MEDICOS,ODONTO,LAB E HOSP | APARELHO PARA CRIOTERAPIA TRATAMENTO APLICADORCRIOCAUTERIO,TAG:CRIO-0002,23759.036755/2024-61 | 2024-09-26 | BOM | 033495 | UORG : 033495 - UNIDADE DE CLINICA MEDICA
8222983 | 0000000000 | 12.311.01.03 | EQUIPAM/UTENSILIOS MEDICOS,ODONTO,LAB E HOSP | FOCO CLINICO LUZ AUXILIAR 23759.036755/2024-61 | 2024-09-26 | BOM | 033495 | UORG : 033495 - UNIDADE DE CLINICA MEDICA
8222984 | 0000000000 | 12.311.01.03 | EQUIPAM/UTENSILIOS MEDICOS,ODONTO,LAB E HOSP | FOCO CLINICO LUZ AUXILIAR 23759.036755/2024-61 | 2024-09-26 | BOM | 033495 | UORG : 033495 - UNIDADE DE CLINICA MEDICA
8222985 | 0000000000 | 12.311.01.03 | EQUIPAM/UTENSILIOS MEDICOS,ODONTO,LAB E HOSP | FOCO CLINICO LUZ AUXILIAR 23759.036755/2024-61 | 2024-09-26 | BOM | 033495 | UORG : 033495 - UNIDADE DE CLINICA MEDICA
8222988 | 0000000000 | 12.311.01.03 | EQUIPAM/UTENSILIOS MEDICOS,ODONTO,LAB E HOSP | APARELHO CALORIMETRIA MONITOR METABOLICO QNRG COSMED, TAG MME-0001 23759.038861/2024-89 | 2024-10-23 | BOM | 033484 | UORG : 033484 - UNIDADE MULTIPROFISSIONAL
8222989 | 0000000000 | 12.311.01.03 | EQUIPAM/UTENSILIOS MEDICOS,ODONTO,LAB E HOSP | APARELHO BILIRRUBINOMETRO CUTANEO,TAG:BL-0006/,23759.041203/2024-74 E ACESSORIOS | 2024-10-23 | BOM | 033504 | UORG : 033504 - UNIDADE DA CRIANCA E DO ADOLESCENTE
8222997 | 0000000000 | 12.311.01.03 | EQUIPAM/UTENSILIOS MEDICOS,ODONTO,LAB E HOSP | APARELHO DE TERAPIA POR ONDAS DE CHOQUE THORK COM 1APLICADOR-TAG TOC-0002-23759.033702/2024-98. | 2024-11-27 | BOM | 033484 | UORG : 033484 - UNIDADE MULTIPROFISSIONAL
8222998 | 0000000000 | 12.311.01.03 | EQUIPAM/UTENSILIOS MEDICOS,ODONTO,LAB E HOSP | APARELHO DE ULTRASSOM SONOPULSE IL SYSTEM V3.0TERAPIA COMBINADA IBRAMED-TAGUTC-0003 - 23759.033702/2024-98. | 2024-11-27 | BOM | 033484 | UORG : 033484 - UNIDADE MULTIPROFISSIONAL
8222999 | 0000000000 | 12.311.01.03 | EQUIPAM/UTENSILIOS MEDICOS,ODONTO,LAB E HOSP | APARELHO DE ULTRASSOM SONOPULSE IL SYSTEM V3.0TERAPIA COMBINADA IBRAMED - TAGUTC-0004 - 23759.033702/2024-98. | 2024-11-27 | BOM | 033484 | UORG : 033484 - UNIDADE MULTIPROFISSIONAL
8223000 | 0000000000 | 12.311.01.03 | EQUIPAM/UTENSILIOS MEDICOS,ODONTO,LAB E HOSP | APARELHO DE LASERTERAPIA RECUPERO- ULTRASSOM DE 1 E 3 MHZ E LASER - MM OPTICS_-TAG LD-0001 - 23759.033702/2024- | 2024-11-27 | BOM | 033484 | UORG : 033484 - UNIDADE MULTIPROFISSIONAL
8223001 | 0000000000 | 12.311.01.03 | EQUIPAM/UTENSILIOS MEDICOS,ODONTO,LAB E HOSP | APARELHO DE LASERTERAPIA RECUPERO - ULTRASSOM DE 1 E 3 MHZ E LASER - MM OPTICS -TAG LD-0002 - 23759.033702/2024 | 2024-11-27 | BOM | 033484 | UORG : 033484 - UNIDADE MULTIPROFISSIONAL
8223002 | 0000000000 | 12.311.01.03 | EQUIPAM/UTENSILIOS MEDICOS,ODONTO,LAB E HOSP | APARELHO PARA LASER TERAPEUTICO ANTARES IBRAMED - APARELHO DE LED E LASER - TAG LD-0003 -23759.033702/2024-98. | 2024-11-27 | BOM | 033484 | UORG : 033484 - UNIDADE MULTIPROFISSIONAL
8223051 | 0000000000 | 12.311.01.03 | EQUIPAM/UTENSILIOS MEDICOS,ODONTO,LAB E HOSP | TELA DE ACUIDADE VISUAL USO OFTALMOLOGICO GRAFICO AVALIACAO VISAO ACUIDADE VISUAL - TAG SAV-0002PROCESSO SEI 23 | 2025-01-21 | BOM | 033496 | UORG : 033496 - UNIDADE DE CABECA E PESCOCO
8223052 | 0000000000 | 12.311.01.03 | EQUIPAM/UTENSILIOS MEDICOS,ODONTO,LAB E HOSP | TERMOCICLADOR TERMOCICLADOR TC-0028 COM UM NOBREAK APC BEM NÃO ATIVÁVEL TAG NBC-003 SÉRIE 9S2420A04594,DOIS ACE | 2025-01-22 | BOM | 033480 | UORG : 033480 - UNIDADE DE ANALISES CLINICAS ANATOMIA PATOLOGICA
8223053 | 0000000000 | 12.311.01.03 | EQUIPAM/UTENSILIOS MEDICOS,ODONTO,LAB E HOSP | DESTILADOR DE AGUA WATER_TAG DT-0001_PROCESSO SEI 23759.034816/2024-55 | 2025-01-22 | BOM | 033480 | UORG : 033480 - UNIDADE DE ANALISES CLINICAS ANATOMIA PATOLOGICA
8223057 | 0000000000 | 12.311.01.03 | EQUIPAM/UTENSILIOS MEDICOS,ODONTO,LAB E HOSP | IMPEDANCIOMETRO PARA ANALISES DOS OUVIDOS TIMPANOMETRICO MAIS ACESSORIOS, NOTA DE EMPENHO2024NE005052, PROCESSO | 2025-01-27 | BOM | 033496 | UORG : 033496 - UNIDADE DE CABECA E PESCOCO
8223058 | 0000000000 | 12.311.01.03 | EQUIPAM/UTENSILIOS MEDICOS,ODONTO,LAB E HOSP | IMPEDANCIOMETRO PARA ANALISES DOS OUVIDOS TIMPANOMETRICO MAIS ACESSORIOS, NOTA DE EMPENHO2024NE005052, PROCESSO | 2025-01-27 | BOM | 033496 | UORG : 033496 - UNIDADE DE CABECA E PESCOCO
8223059 | 0000000000 | 12.311.01.03 | EQUIPAM/UTENSILIOS MEDICOS,ODONTO,LAB E HOSP | PLETISMOGRAFO P/ AVALIACAO PULMONAR SISTEMA DECOMPRESSAO SEQUENCIAL TAG BP-0009 E MAISACESSORIOS MANGUEIRA, CA | 2025-01-28 | BOM | 033497 | UORG : 033497 - UNIDADE DE CARDIOLOGIA E CIRURGIA CARDIOVASCULAR E
8223060 | 0000000000 | 12.311.01.03 | EQUIPAM/UTENSILIOS MEDICOS,ODONTO,LAB E HOSP | DETECTOR FETAL US CORACAO MAIS ACESSORIOS TAG DF-0101 NOTA DE EMPENHO2024NE005053 PROCESSO SEI 23759.047608/202 | 2025-01-28 | BOM | 033502 | UORG : 033502 - UNIDADE DE OBSTETRICIA
8223061 | 0000000000 | 12.311.01.03 | EQUIPAM/UTENSILIOS MEDICOS,ODONTO,LAB E HOSP | DETECTOR FETAL US CORACAO MAIS ACESSORIOS TAG DF-0102 NOTA DE EMPENHO2024NE005053 PROCESSO SEI 23759.047608/202 | 2025-01-28 | BOM | 033502 | UORG : 033502 - UNIDADE DE OBSTETRICIA
8223062 | 0000000000 | 12.311.01.03 | EQUIPAM/UTENSILIOS MEDICOS,ODONTO,LAB E HOSP | DETECTOR FETAL US CORACAO MAIS ACESSORIOS TAG DF-0103 NOTA DE EMPENHO2024NE005053 PROCESSO SEI 23759.047608/20 | 2025-01-28 | BOM | 033502 | UORG : 033502 - UNIDADE DE OBSTETRICIA
8223063 | 0000000000 | 12.311.01.03 | EQUIPAM/UTENSILIOS MEDICOS,ODONTO,LAB E HOSP | APARELHO DE ULTRASSONOGRAFIA APARELHO DE ULTRASSOM PORTÁTIL - VSCAN_AIR__TAG UT-0069_TERMO DE DOACAO 071/2024 P | 2025-01-28 | BOM | 045808 | UORG : 045808 - UNIDADE DE NEFROLOGIA
8223064 | 0000000000 | 12.311.01.03 | EQUIPAM/UTENSILIOS MEDICOS,ODONTO,LAB E HOSP | LAVADORA ULTRASSONICA BAUMER E-0201 042, TAG LU-0011, N/S 2427185780, SEI 23759.004227/2025-23, 2024NE005599, N | 2025-02-07 | BOM | 033486 | UORG : 033486 - UNIDADE DE PROCESSAMENTO DE MATERIAIS ESTERILIZADO
8223065 | 0000000000 | 12.311.01.03 | EQUIPAM/UTENSILIOS MEDICOS,ODONTO,LAB E HOSP | LAVADORA ULTRASSONICA BAUMER E-0201 042, TAG LU-0012, N/S 2477189590, SEI 23759.004227/2025-23, 2024NE005599, N | 2025-02-07 | BOM | 033486 | UORG : 033486 - UNIDADE DE PROCESSAMENTO DE MATERIAIS ESTERILIZADO
8223066 | 0000000000 | 12.311.01.03 | EQUIPAM/UTENSILIOS MEDICOS,ODONTO,LAB E HOSP | ESTIMULADOR NEUROMUSCULAR PARA ANALGESIA TRANSCUTANEA APARELHO MULTICORRENTES DUALPEX 071-QUARK -TAG TN-0033PRO | 2025-02-10 | BOM | 033484 | UORG : 033484 - UNIDADE MULTIPROFISSIONAL
8223067 | 0000000000 | 12.311.01.03 | EQUIPAM/UTENSILIOS MEDICOS,ODONTO,LAB E HOSP | ESTIMULADOR NEUROMUSCULAR PARA ANALGESIA TRANSCUTANEA APARELHO MULTICORRENTES DUALPEX 071-QUARK - TAG TN-0034P | 2025-02-10 | BOM | 033484 | UORG : 033484 - UNIDADE MULTIPROFISSIONAL
8223068 | 0000000000 | 12.311.01.03 | EQUIPAM/UTENSILIOS MEDICOS,ODONTO,LAB E HOSP | ESTIMULADOR NEUROMUSCULAR PARA ANALGESIA TRANSCUTANEA APARELHO MULTICORRENTES DUALPEX 071-QUARK - TAG TN-0035P | 2025-02-10 | BOM | 033484 | UORG : 033484 - UNIDADE MULTIPROFISSIONAL
8223069 | 0000000000 | 12.311.01.03 | EQUIPAM/UTENSILIOS MEDICOS,ODONTO,LAB E HOSP | ESTIMULADOR NEUROMUSCULAR PARA ANALGESIA TRANSCUTANEA APARELHO MULTICORRENTES DUALPEX 071-QUARK - TAG TN-0036PR | 2025-02-10 | BOM | 033484 | UORG : 033484 - UNIDADE MULTIPROFISSIONAL
8223070 | 0000000000 | 12.311.01.03 | EQUIPAM/UTENSILIOS MEDICOS,ODONTO,LAB E HOSP | ESTIMULADOR NEUROMUSCULAR PARA ANALGESIA TRANSCUTANEA APARELHO MULTICORRENTES DUALPEX 071-QUARK - TAG TN-0037P | 2025-02-10 | BOM | 033484 | UORG : 033484 - UNIDADE MULTIPROFISSIONAL
8223071 | 0000000000 | 12.311.01.03 | EQUIPAM/UTENSILIOS MEDICOS,ODONTO,LAB E HOSP | ESTIMULADOR NEUROMUSCULAR PARA ANALGESIA TRANSCUTANEA APARELHO MULTICORRENTES DUALPEX 071-QUARK - TAG TN-0038P | 2025-02-10 | BOM | 033484 | UORG : 033484 - UNIDADE MULTIPROFISSIONAL
8223072 | 0000000000 | 12.311.01.03 | EQUIPAM/UTENSILIOS MEDICOS,ODONTO,LAB E HOSP | ESTIMULADOR NEUROMUSCULAR PARA ANALGESIA TRANSCUTANEA APARELHO MULTICORRENTES DUALPEX 071-QUARK -_TAG TN-0039PR | 2025-02-10 | BOM | 033484 | UORG : 033484 - UNIDADE MULTIPROFISSIONAL
8223073 | 0000000000 | 12.311.01.03 | EQUIPAM/UTENSILIOS MEDICOS,ODONTO,LAB E HOSP | ESTIMULADOR NEUROMUSCULAR PARA ANALGESIA TRANSCUTANEA APARELHO MULTICORRENTES DUALPEX 071-QUARK - TAG TN-0040P | 2025-02-10 | BOM | 033484 | UORG : 033484 - UNIDADE MULTIPROFISSIONAL
8223074 | 0000000000 | 12.311.01.03 | EQUIPAM/UTENSILIOS MEDICOS,ODONTO,LAB E HOSP | ESTIMULADOR NEUROMUSCULAR PARA ANALGESIA TRANSCUTANEA APARELHO MULTICORRENTES DUALPEX 071-QUARK - TAG TN-0041PR | 2025-02-10 | BOM | 033484 | UORG : 033484 - UNIDADE MULTIPROFISSIONAL
8223075 | 0000000000 | 12.311.01.03 | EQUIPAM/UTENSILIOS MEDICOS,ODONTO,LAB E HOSP | ESTIMULADOR NEUROMUSCULAR PARA ANALGESIA TRANSCUTANEA APARELHO MULTICORRENTES DUALPEX 071-QUARK - TAG TN-0042P | 2025-02-10 | BOM | 033484 | UORG : 033484 - UNIDADE MULTIPROFISSIONAL
8223076 | 0000000000 | 12.311.01.03 | EQUIPAM/UTENSILIOS MEDICOS,ODONTO,LAB E HOSP | ESTIMULADOR NEUROMUSCULAR PARA ANALGESIA TRANSCUTANEA APARELHO MULTICORRENTES DUALPEX 071-QUARK - TAG TN-0043PR | 2025-02-10 | BOM | 033484 | UORG : 033484 - UNIDADE MULTIPROFISSIONAL
8223077 | 0000000000 | 12.311.01.03 | EQUIPAM/UTENSILIOS MEDICOS,ODONTO,LAB E HOSP | ESTIMULADOR NEUROMUSCULAR PARA ANALGESIA TRANSCUTANEA APARELHO MULTICORRENTES DUALPEX 071-QUARK - TAG TN-0044P | 2025-02-10 | BOM | 033484 | UORG : 033484 - UNIDADE MULTIPROFISSIONAL
8223078 | 0000000000 | 12.311.01.03 | EQUIPAM/UTENSILIOS MEDICOS,ODONTO,LAB E HOSP | ESTIMULADOR NEUROMUSCULAR PARA ANALGESIA TRANSCUTANEA APARELHO MULTICORRENTES DUALPEX 071-QUARK - TAG TN-0045P | 2025-02-10 | BOM | 033484 | UORG : 033484 - UNIDADE MULTIPROFISSIONAL
8223079 | 0000000000 | 12.311.01.03 | EQUIPAM/UTENSILIOS MEDICOS,ODONTO,LAB E HOSP | ESTIMULADOR NEUROMUSCULAR PARA ANALGESIA TRANSCUTANEA APARELHO MULTICORRENTES DUALPEX 071-QUARK - TAG TN-0046PR | 2025-02-10 | BOM | 033484 | UORG : 033484 - UNIDADE MULTIPROFISSIONAL
8223080 | 0000000000 | 12.311.01.03 | EQUIPAM/UTENSILIOS MEDICOS,ODONTO,LAB E HOSP | ESTIMULADOR NEUROMUSCULAR PARA ANALGESIA TRANSCUTANEA APARELHO MULTICORRENTES DUALPEX 071-QUARK - TAG TN-0047P | 2025-02-10 | BOM | 033484 | UORG : 033484 - UNIDADE MULTIPROFISSIONAL
8223081 | 0000000000 | 12.311.01.03 | EQUIPAM/UTENSILIOS MEDICOS,ODONTO,LAB E HOSP | ESTIMULADOR NEUROMUSCULAR PARA ANALGESIA TRANSCUTANEA APARELHO MULTICORRENTES DUALPEX 071-QUARK - TAG TN-0048PR | 2025-02-10 | BOM | 033484 | UORG : 033484 - UNIDADE MULTIPROFISSIONAL
8223082 | 0000000000 | 12.311.01.03 | EQUIPAM/UTENSILIOS MEDICOS,ODONTO,LAB E HOSP | ESTIMULADOR NEUROMUSCULAR PARA ANALGESIA TRANSCUTANEA APARELHO MULTICORRENTES DUALPEX 071-QUARK - TAG TN-0049PR | 2025-02-10 | BOM | 033484 | UORG : 033484 - UNIDADE MULTIPROFISSIONAL
8223083 | 0000000000 | 12.311.01.03 | EQUIPAM/UTENSILIOS MEDICOS,ODONTO,LAB E HOSP | ESTIMULADOR NEUROMUSCULAR PARA ANALGESIA TRANSCUTANEA APARELHO MULTICORRENTES DUALPEX 071-QUARK - TAG TN-0050PR | 2025-02-10 | BOM | 033484 | UORG : 033484 - UNIDADE MULTIPROFISSIONAL
8223084 | 0000000000 | 12.311.01.03 | EQUIPAM/UTENSILIOS MEDICOS,ODONTO,LAB E HOSP | VIDEOBRONCOSCOPIO - FUJINON, MODELO EB-530P, TAG END-0058, N/S KB085K046, COM MALETA E ADAPTADORES, SEI 23759.0 | 2025-02-10 | BOM | 033479 | UORG : 033479 - UNIDADE DE DIAGNOSTICOS ESPECIALIZADOS
8223085 | 0000000000 | 12.311.01.03 | EQUIPAM/UTENSILIOS MEDICOS,ODONTO,LAB E HOSP | DETECTOR FETAL US CORACAO DOPPLER, TAG DF-0104, 23759.006830/2025-40 | 2025-02-14 | BOM | 033499 | UORG : 033499 - UNIDADE DA SAUDE DA MULHER
8223086 | 0000000000 | 12.311.01.03 | EQUIPAM/UTENSILIOS MEDICOS,ODONTO,LAB E HOSP | DETECTOR FETAL US CORACAO DOPPLER, TAG DF-0105, 23759.006830/2025-40 | 2025-02-14 | BOM | 033499 | UORG : 033499 - UNIDADE DA SAUDE DA MULHER
8223087 | 0000000000 | 12.311.01.03 | EQUIPAM/UTENSILIOS MEDICOS,ODONTO,LAB E HOSP | DETECTOR FETAL US CORACAO DOPPLER, TAG DF-0106, 23759.006830/2025-40 | 2025-02-14 | BOM | 033502 | UORG : 033502 - UNIDADE DE OBSTETRICIA
8223088 | 0000000000 | 12.311.01.03 | EQUIPAM/UTENSILIOS MEDICOS,ODONTO,LAB E HOSP | DETECTOR FETAL US CORACAO DOPPLER, TAG DF-0107, 23759.006830/2025-40 | 2025-02-14 | BOM | 033502 | UORG : 033502 - UNIDADE DE OBSTETRICIA
8223089 | 0000000000 | 12.311.01.03 | EQUIPAM/UTENSILIOS MEDICOS,ODONTO,LAB E HOSP | DETECTOR FETAL US CORACAO DOPPLER, TAG DF-0108, 23759.006830/2025-40 | 2025-02-14 | BOM | 033502 | UORG : 033502 - UNIDADE DE OBSTETRICIA
8223090 | 0000000000 | 12.311.01.03 | EQUIPAM/UTENSILIOS MEDICOS,ODONTO,LAB E HOSP | DETECTOR FETAL US CORACAO DOPPLER, TAG DF-0109, 23759.006830/2025-40 | 2025-02-14 | BOM | 033502 | UORG : 033502 - UNIDADE DE OBSTETRICIA
8223091 | 0000000000 | 12.311.01.03 | EQUIPAM/UTENSILIOS MEDICOS,ODONTO,LAB E HOSP | DETECTOR FETAL US CORACAO DOPPLER, TAG DF-0110, 23759.006830/2025-40 | 2025-02-14 | BOM | 033502 | UORG : 033502 - UNIDADE DE OBSTETRICIA
8223092 | 0000000000 | 12.311.01.03 | EQUIPAM/UTENSILIOS MEDICOS,ODONTO,LAB E HOSP | EQUIPAMENTO DE LASER CIRURGICO LITOTRIPTOR LASER INTRACORPOREO, TAG LURO-0003, N/S CYH3665-1024, HANDLE, CYBER | 2025-02-17 | BOM | 033482 | UORG : 033482 - UNIDADE DE BLOCO CIRURGICO
8223093 | 0000000000 | 12.311.01.03 | EQUIPAM/UTENSILIOS MEDICOS,ODONTO,LAB E HOSP | EQUIPAMENTO DE MORCELADOR ENDOSCOPICO, TAG MCL-0001, N/S 102404636, ENDOMASTER, WHITE SHARK. 23759.002377/2025- | 2025-02-17 | BOM | 033482 | UORG : 033482 - UNIDADE DE BLOCO CIRURGICO
8223094 | 0000000000 | 12.311.01.03 | EQUIPAM/UTENSILIOS MEDICOS,ODONTO,LAB E HOSP | BALANCA ANTROPOMETRICA PEDIATRICA DIGITAL BALMAK, TAG BA-0398, N/S 060708, ELP-25BB, 23759.007200/2025-92 | 2025-02-18 | BOM | 033488 | UORG : 033488 - UNIDADE DE AMBULATORIO
8223095 | 0000000000 | 12.311.01.03 | EQUIPAM/UTENSILIOS MEDICOS,ODONTO,LAB E HOSP | BALANCA ANTROPOMETRICA PEDIATRICA DIGITAL BALMAK, TAG BA-0399, N/S 060711, ELP-25BB, 23759.007200/2025-92 | 2025-02-18 | BOM | 033488 | UORG : 033488 - UNIDADE DE AMBULATORIO
8223096 | 0000000000 | 12.311.01.03 | EQUIPAM/UTENSILIOS MEDICOS,ODONTO,LAB E HOSP | BALANCA ANTROPOMETRICA PEDIATRICA DIGITAL BALMAK, TAG BA-0400, N/S 060714, ELP-25BB, 23759.007200/2025-92 | 2025-02-18 | BOM | 033488 | UORG : 033488 - UNIDADE DE AMBULATORIO
8223097 | 0000000000 | 12.311.01.03 | EQUIPAM/UTENSILIOS MEDICOS,ODONTO,LAB E HOSP | BALANCA ANTROPOMETRICA PEDIATRICA DIGITAL BALMAK, TAG BA-0401, N/S 060717, ELP-25BB, 23759.007200/2025-92 | 2025-02-18 | BOM | 033488 | UORG : 033488 - UNIDADE DE AMBULATORIO
8223098 | 0000000000 | 12.311.01.03 | EQUIPAM/UTENSILIOS MEDICOS,ODONTO,LAB E HOSP | BALANCA ANTROPOMETRICA PEDIATRICA DIGITAL BALMAK, TAG BA-0402, N/S 060720, ELP-25BB, 23759.007200/2025-92 | 2025-02-18 | BOM | 127197 | UORG : 127197 - DEPOSITO UPAT
8223099 | 0000000000 | 12.311.01.03 | EQUIPAM/UTENSILIOS MEDICOS,ODONTO,LAB E HOSP | BALANCA ANTROPOMETRICA PEDIATRICA DIGITAL BALMAK, TAG BA-0403, N/S 060724, ELP-25BB, 23759.007200/2025-92 | 2025-02-18 | BOM | 033504 | UORG : 033504 - UNIDADE DA CRIANCA E DO ADOLESCENTE
8223100 | 0000000000 | 12.311.01.03 | EQUIPAM/UTENSILIOS MEDICOS,ODONTO,LAB E HOSP | BALANCA ANTROPOMETRICA PEDIATRICA DIGITAL BALMAK, TAG BA-0404, N/S 060707, ELP-25BB, 23759.007200/2025-92 | 2025-02-18 | BOM | 033504 | UORG : 033504 - UNIDADE DA CRIANCA E DO ADOLESCENTE
8223101 | 0000000000 | 12.311.01.03 | EQUIPAM/UTENSILIOS MEDICOS,ODONTO,LAB E HOSP | INCUBADORA ESTUFA P/CULTURA FANEM 2503/1 TAG ET-0063 N/S JAV019576,23759.007254/2025-58 | 2025-02-18 | BOM | 033480 | UORG : 033480 - UNIDADE DE ANALISES CLINICAS ANATOMIA PATOLOGICA
8223102 | 0000000000 | 12.311.01.03 | EQUIPAM/UTENSILIOS MEDICOS,ODONTO,LAB E HOSP | INCUBADORA ESTUFA P/CULTURA FANEM 2503/1 TAG ET-0064 N/S JAV019535,23759.007254/2025-58 | 2025-02-18 | BOM | 033480 | UORG : 033480 - UNIDADE DE ANALISES CLINICAS ANATOMIA PATOLOGICA
8223103 | 0000000000 | 12.311.01.03 | EQUIPAM/UTENSILIOS MEDICOS,ODONTO,LAB E HOSP | INCUBADORA ESTUFA P/CULTURA FANEM 2503/1 TAG ET-0065 N/S JAV019610,23759.007254/2025-58 | 2025-02-18 | BOM | 033480 | UORG : 033480 - UNIDADE DE ANALISES CLINICAS ANATOMIA PATOLOGICA
8223104 | 0000000000 | 12.311.01.03 | EQUIPAM/UTENSILIOS MEDICOS,ODONTO,LAB E HOSP | INCUBADORA ESTUFA P/CULTURA FANEM 2503/1 TAG ET-0066 N/S JAV019609,23759.007254/2025-58 | 2025-02-18 | BOM | 033480 | UORG : 033480 - UNIDADE DE ANALISES CLINICAS ANATOMIA PATOLOGICA
8223105 | 0000000000 | 12.311.01.03 | EQUIPAM/UTENSILIOS MEDICOS,ODONTO,LAB E HOSP | BALANCA ANTROPOMETRICA PLATAFORMA ELETRONICA BA-0397 LIDER P-200M N/S 138004, 23759.002449/2025-10 | 2025-02-18 | BOM | 045808 | UORG : 045808 - UNIDADE DE NEFROLOGIA
8223106 | 0000000000 | 12.311.01.03 | EQUIPAM/UTENSILIOS MEDICOS,ODONTO,LAB E HOSP | BOMBA DE INFUSAO SERINGA MINDRAY BENEFUSION SP3 TAG BI-00118 23759.007788/2025-84 | 2025-02-21 | BOM | 033469 | UORG : 033469 - UNIDADE DE CUIDADO NEONATAL
8223107 | 0000000000 | 12.311.01.03 | EQUIPAM/UTENSILIOS MEDICOS,ODONTO,LAB E HOSP | BOMBA DE INFUSAO SERINGA MINDRAY BENEFUSION SP3 TAG BI-00119 23759.007788/2025-84 | 2025-02-21 | BOM | 033469 | UORG : 033469 - UNIDADE DE CUIDADO NEONATAL
8223108 | 0000000000 | 12.311.01.03 | EQUIPAM/UTENSILIOS MEDICOS,ODONTO,LAB E HOSP | BOMBA DE INFUSAO SERINGA MINDRAY BENEFUSION SP3 TAG BI-00120 23759.007788/2025-84 | 2025-02-21 | BOM | 033469 | UORG : 033469 - UNIDADE DE CUIDADO NEONATAL
8223109 | 0000000000 | 12.311.01.03 | EQUIPAM/UTENSILIOS MEDICOS,ODONTO,LAB E HOSP | BOMBA DE INFUSAO SERINGA MINDRAY BENEFUSION SP3 TAG BI-00121 23759.007788/2025-84 | 2025-02-21 | BOM | 033469 | UORG : 033469 - UNIDADE DE CUIDADO NEONATAL
8223110 | 0000000000 | 12.311.01.03 | EQUIPAM/UTENSILIOS MEDICOS,ODONTO,LAB E HOSP | BOMBA DE INFUSAO SERINGA MINDRAY BENEFUSION SP3 TAG BI-00122 23759.007788/2025-84 | 2025-02-21 | BOM | 033469 | UORG : 033469 - UNIDADE DE CUIDADO NEONATAL
8223111 | 0000000000 | 12.311.01.03 | EQUIPAM/UTENSILIOS MEDICOS,ODONTO,LAB E HOSP | BOMBA DE INFUSAO SERINGA MINDRAY BENEFUSION SP3 TAG BI-00123 23759.007788/2025-84 | 2025-02-21 | BOM | 033469 | UORG : 033469 - UNIDADE DE CUIDADO NEONATAL
8223112 | 0000000000 | 12.311.01.03 | EQUIPAM/UTENSILIOS MEDICOS,ODONTO,LAB E HOSP | BOMBA DE INFUSAO SERINGA MINDRAY BENEFUSION SP3 TAG BI-00124 23759.007788/2025-84 | 2025-02-21 | BOM | 033469 | UORG : 033469 - UNIDADE DE CUIDADO NEONATAL
8223113 | 0000000000 | 12.311.01.03 | EQUIPAM/UTENSILIOS MEDICOS,ODONTO,LAB E HOSP | BOMBA DE INFUSAO SERINGA MINDRAY BENEFUSION SP3 TAG BI-00125 23759.007788/2025-84 | 2025-02-21 | BOM | 033469 | UORG : 033469 - UNIDADE DE CUIDADO NEONATAL
8223114 | 0000000000 | 12.311.01.03 | EQUIPAM/UTENSILIOS MEDICOS,ODONTO,LAB E HOSP | BOMBA DE INFUSAO SERINGA MINDRAY BENEFUSION SP3 TAG BI-00126 23759.007788/2025-84 | 2025-02-21 | BOM | 033469 | UORG : 033469 - UNIDADE DE CUIDADO NEONATAL
8223115 | 0000000000 | 12.311.01.03 | EQUIPAM/UTENSILIOS MEDICOS,ODONTO,LAB E HOSP | BOMBA DE INFUSAO SERINGA MINDRAY BENEFUSION SP3 TAG BI-00127 23759.007788/2025-84 | 2025-02-21 | BOM | 033469 | UORG : 033469 - UNIDADE DE CUIDADO NEONATAL
8223116 | 0000000000 | 12.311.01.03 | EQUIPAM/UTENSILIOS MEDICOS,ODONTO,LAB E HOSP | BOMBA DE INFUSAO SERINGA MINDRAY BENEFUSION SP3 TAG BI-00128 23759.007788/2025-84 | 2025-02-21 | BOM | 033469 | UORG : 033469 - UNIDADE DE CUIDADO NEONATAL
8223117 | 0000000000 | 12.311.01.03 | EQUIPAM/UTENSILIOS MEDICOS,ODONTO,LAB E HOSP | APARELHO OXIMETRO DIGITAL PULSO COVIDIEN PMB TAG OX-0349 23759.007788/2025-84 | 2025-02-21 | BOM | 033499 | UORG : 033499 - UNIDADE DA SAUDE DA MULHER
8223118 | 0000000000 | 12.311.01.03 | EQUIPAM/UTENSILIOS MEDICOS,ODONTO,LAB E HOSP | APARELHO OXIMETRO DIGITAL PULSO COVIDIEN PMB TAG OX-0350 23759.007788/2025-84 | 2025-02-21 | BOM | 033499 | UORG : 033499 - UNIDADE DA SAUDE DA MULHER
8223119 | 0000000000 | 12.311.01.03 | EQUIPAM/UTENSILIOS MEDICOS,ODONTO,LAB E HOSP | APARELHO OXIMETRO DIGITAL PULSO COVIDIEN PMB TAG OX-0351 23759.007788/2025-84 | 2025-02-21 | BOM | 033499 | UORG : 033499 - UNIDADE DA SAUDE DA MULHER
8223120 | 0000000000 | 12.311.01.03 | EQUIPAM/UTENSILIOS MEDICOS,ODONTO,LAB E HOSP | APARELHO OXIMETRO DIGITAL PULSO COVIDIEN PMB TAG OX-0352 23759.007788/2025-84 | 2025-02-21 | BOM | 033504 | UORG : 033504 - UNIDADE DA CRIANCA E DO ADOLESCENTE
8223121 | 0000000000 | 12.311.01.03 | EQUIPAM/UTENSILIOS MEDICOS,ODONTO,LAB E HOSP | APARELHO OXIMETRO DIGITAL PULSO COVIDIEN PMB TAG OX-0353 23759.007788/2025-84 | 2025-02-21 | BOM | 033504 | UORG : 033504 - UNIDADE DA CRIANCA E DO ADOLESCENTE
8223122 | 0000000000 | 12.311.01.03 | EQUIPAM/UTENSILIOS MEDICOS,ODONTO,LAB E HOSP | APARELHO OXIMETRO DIGITAL PULSO COVIDIEN PMB TAG OX-0354 23759.007788/2025-84 | 2025-02-21 | BOM | 033504 | UORG : 033504 - UNIDADE DA CRIANCA E DO ADOLESCENTE
8223123 | 0000000000 | 12.311.01.03 | EQUIPAM/UTENSILIOS MEDICOS,ODONTO,LAB E HOSP | APARELHO OXIMETRO DIGITAL PULSO COVIDIEN PMB TAG OX-0355 23759.007788/2025-84 | 2025-02-21 | BOM | 033504 | UORG : 033504 - UNIDADE DA CRIANCA E DO ADOLESCENTE
8223124 | 0000000000 | 12.311.01.03 | EQUIPAM/UTENSILIOS MEDICOS,ODONTO,LAB E HOSP | BOMBA DE INFUSAO SERINGA MINDRAY BENEFUSION SP3 TAG BI-00116 23759.007862/2025-62 | 2025-02-21 | BOM | 033469 | UORG : 033469 - UNIDADE DE CUIDADO NEONATAL
8223125 | 0000000000 | 12.311.01.03 | EQUIPAM/UTENSILIOS MEDICOS,ODONTO,LAB E HOSP | MACA HIDRAULICA OBESO TRANSFERENCIA VALLITECH VLT-716 TAG MA-0056, 23759.007893/2025-13 | 2025-02-21 | BOM | 045808 | UORG : 045808 - UNIDADE DE NEFROLOGIA
8223126 | 0000000000 | 12.311.01.03 | EQUIPAM/UTENSILIOS MEDICOS,ODONTO,LAB E HOSP | MACA HIDRAULICA OBESO TRANSFERENCIA VALLITECH VLT-716 TAG MA-0057, 23759.007893/2025-13 | 2025-02-21 | BOM | 033478 | UORG : 033478 - UNIDADE DE DIAGNOSTICO POR IMAGEM
8223127 | 0000000000 | 12.311.01.03 | EQUIPAM/UTENSILIOS MEDICOS,ODONTO,LAB E HOSP | MACA HIDRAULICA OBESO TRANSFERENCIA VALLITECH VLT-716 TAG MA-0058, 23759.007893/2025-13 | 2025-02-21 | BOM | 033482 | UORG : 033482 - UNIDADE DE BLOCO CIRURGICO
8223128 | 0000000000 | 12.311.01.03 | EQUIPAM/UTENSILIOS MEDICOS,ODONTO,LAB E HOSP | MACA HIDRAULICA OBESO TRANSFERENCIA VALLITECH VLT-716 TAG MA-0059, 23759.007893/2025-13 | 2025-02-21 | BOM | 033482 | UORG : 033482 - UNIDADE DE BLOCO CIRURGICO
8223129 | 0000000000 | 12.311.01.03 | EQUIPAM/UTENSILIOS MEDICOS,ODONTO,LAB E HOSP | MACA HIDRAULICA OBESO TRANSFERENCIA VALLITECH VLT-716 TAG MA-0060, 23759.007893/2025-13 | 2025-02-21 | BOM | 033482 | UORG : 033482 - UNIDADE DE BLOCO CIRURGICO
8223130 | 0000000000 | 12.311.01.03 | EQUIPAM/UTENSILIOS MEDICOS,ODONTO,LAB E HOSP | MACA HIDRAULICA OBESO TRANSFERENCIA VALLITECH VLT-716 TAG MA-0061, 23759.007893/2025-13 | 2025-02-21 | BOM | 033482 | UORG : 033482 - UNIDADE DE BLOCO CIRURGICO
8223131 | 0000000000 | 12.311.01.03 | EQUIPAM/UTENSILIOS MEDICOS,ODONTO,LAB E HOSP | MACA HIDRAULICA OBESO TRANSFERENCIA VALLITECH VLT-716 TAG MA-0062, 23759.007893/2025-13 | 2025-02-21 | BOM | 033482 | UORG : 033482 - UNIDADE DE BLOCO CIRURGICO
8223132 | 0000000000 | 12.311.01.03 | EQUIPAM/UTENSILIOS MEDICOS,ODONTO,LAB E HOSP | MACA HIDRAULICA OBESO TRANSFERENCIA VALLITECH VLT-716 TAG MA-0063, 23759.007893/2025-13 | 2025-02-21 | BOM | 033483 | UORG : 033483 - UNIDADE DE TERAPIA INTENSIVA ADULTO
8223133 | 0000000000 | 12.311.01.03 | EQUIPAM/UTENSILIOS MEDICOS,ODONTO,LAB E HOSP | MACA HIDRAULICA OBESO TRANSFERENCIA VALLITECH VLT-716 TAG MA-0064, 23759.007893/2025-13 | 2025-02-21 | BOM | 033502 | UORG : 033502 - UNIDADE DE OBSTETRICIA
8223134 | 0000000000 | 12.311.01.03 | EQUIPAM/UTENSILIOS MEDICOS,ODONTO,LAB E HOSP | MACA HIDRAULICA OBESO TRANSFERENCIA VALLITECH VLT-716 TAG MA-0065, 23759.007893/2025-13 | 2025-02-21 | BOM | 033506 | UORG : 033506 - UNIDADE DE HEMATOLOGIA E ONCOLOGIA
8223135 | 0000000000 | 12.311.01.03 | EQUIPAM/UTENSILIOS MEDICOS,ODONTO,LAB E HOSP | MONITOR MULTIPARAMETRICO TAG MM0558 MINDRAY UMEC-12 23759.008138/2025-56 | 2025-02-24 | BOM | 033483 | UORG : 033483 - UNIDADE DE TERAPIA INTENSIVA ADULTO
8223136 | 0000000000 | 12.311.01.03 | EQUIPAM/UTENSILIOS MEDICOS,ODONTO,LAB E HOSP | MONITOR MULTIPARAMETRICO TAG MM0559 MINDRAY UMEC-12 23759.008138/2025-56 | 2025-02-24 | BOM | 033483 | UORG : 033483 - UNIDADE DE TERAPIA INTENSIVA ADULTO
8223137 | 0000000000 | 12.311.01.03 | EQUIPAM/UTENSILIOS MEDICOS,ODONTO,LAB E HOSP | BOMBA DE INFUSAO SERINGA MINDRAY BENEFUSION SP3 TAG BI-00117 23759.008138/2025-56 | 2025-02-24 | BOM | 033469 | UORG : 033469 - UNIDADE DE CUIDADO NEONATAL
8223138 | 0000000000 | 12.311.01.03 | EQUIPAM/UTENSILIOS MEDICOS,ODONTO,LAB E HOSP | MONITOR MULTIPARAMETRICO TAG MM-0560 MINDRAY EPM-12-M 23759.008282/2025-92 | 2025-02-25 | BOM | 033497 | UORG : 033497 - UNIDADE DE CARDIOLOGIA E CIRURGIA CARDIOVASCULAR E
8223139 | 0000000000 | 12.311.01.03 | EQUIPAM/UTENSILIOS MEDICOS,ODONTO,LAB E HOSP | CADEIRA EXAME-TRATAMENTO TAG CDU-0002 RHOSSE UNIQUE URO 23759.008542/2025-20 | 2025-02-26 | BOM | 033471 | UORG : 033471 - SETOR DE APOIO TERAPEUTICO 2
8223140 | 0000000000 | 12.311.01.03 | EQUIPAM/UTENSILIOS MEDICOS,ODONTO,LAB E HOSP | BALANCA ANTROPOMETRICA ELETRONICA BA-0296 LIDER P-200M, 23759.010342/2025-37 | 2025-03-13 | BOM | 033484 | UORG : 033484 - UNIDADE MULTIPROFISSIONAL
8223141 | 0000000000 | 12.311.01.03 | EQUIPAM/UTENSILIOS MEDICOS,ODONTO,LAB E HOSP | BALANCA ANTROPOMETRICA ELETRONICA BA-0299 LIDER P-200M, 23759.010342/2025-37 | 2025-03-13 | BOM | 033484 | UORG : 033484 - UNIDADE MULTIPROFISSIONAL
8223143 | 0000000000 | 12.311.01.03 | EQUIPAM/UTENSILIOS MEDICOS,ODONTO,LAB E HOSP | BALANCA ANTROPOMETRICA ELETRONICA PLATAFORMA BA-0405 LIDER P-200M, 23759.010364/2025-05 PORTATIL | 2025-03-13 | BOM | 033484 | UORG : 033484 - UNIDADE MULTIPROFISSIONAL
8223144 | 0000000000 | 12.311.01.03 | EQUIPAM/UTENSILIOS MEDICOS,ODONTO,LAB E HOSP | BALANCA ANTROPOMETRICA ELETRONICA PLATAFORMA BA-0406 LIDER P-200C, 23759.010364/2025-05 | 2025-03-13 | BOM | 033488 | UORG : 033488 - UNIDADE DE AMBULATORIO
8223145 | 0000000000 | 12.311.01.03 | EQUIPAM/UTENSILIOS MEDICOS,ODONTO,LAB E HOSP | BALANCA ANTROPOMETRICA ELETRONICA PLATAFORMA BA-0407 LIDER P-200C, 23759.010364/2025-05 | 2025-03-13 | BOM | 033488 | UORG : 033488 - UNIDADE DE AMBULATORIO
8223146 | 0000000000 | 12.311.01.03 | EQUIPAM/UTENSILIOS MEDICOS,ODONTO,LAB E HOSP | BALANCA ANTROPOMETRICA ELETRONICA PLATAFORMA BA-0408 LIDER P-200C, 23759.010364/2025-05 | 2025-03-13 | BOM | 033496 | UORG : 033496 - UNIDADE DE CABECA E PESCOCO
8223147 | 0000000000 | 12.311.01.03 | EQUIPAM/UTENSILIOS MEDICOS,ODONTO,LAB E HOSP | BALANCA ANTROPOMETRICA ELETRONICA PLATAFORMA BA-0409 LIDER P-200C, 23759.010364/2025-05 | 2025-03-13 | BOM | 033488 | UORG : 033488 - UNIDADE DE AMBULATORIO
8223148 | 0000000000 | 12.311.01.03 | EQUIPAM/UTENSILIOS MEDICOS,ODONTO,LAB E HOSP | BALANCA ANTROPOMETRICA ELETRONICA PLATAFORMA BA-0410 LIDER P-200C, 23759.010364/2025-05 | 2025-03-13 | BOM | 033488 | UORG : 033488 - UNIDADE DE AMBULATORIO
8223149 | 0000000000 | 12.311.01.03 | EQUIPAM/UTENSILIOS MEDICOS,ODONTO,LAB E HOSP | BALANCA ANTROPOMETRICA ELETRONICA PLATAFORMA BA-0411 LIDER P-200C, 23759.010364/2025-05 | 2025-03-13 | BOM | 033488 | UORG : 033488 - UNIDADE DE AMBULATORIO
8223150 | 0000000000 | 12.311.01.03 | EQUIPAM/UTENSILIOS MEDICOS,ODONTO,LAB E HOSP | BALANCA ANTROPOMETRICA ELETRONICA PLATAFORMA BA-0412 LIDER P-200C, 23759.010364/2025-05 | 2025-03-13 | BOM | 033488 | UORG : 033488 - UNIDADE DE AMBULATORIO
8223151 | 0000000000 | 12.311.01.03 | EQUIPAM/UTENSILIOS MEDICOS,ODONTO,LAB E HOSP | BALANCA ANTROPOMETRICA ELETRONICA PLATAFORMA BA-0413 LIDER P-200C, 23759.010364/2025-05 | 2025-03-13 | BOM | 033488 | UORG : 033488 - UNIDADE DE AMBULATORIO
8223152 | 0000000000 | 12.311.01.03 | EQUIPAM/UTENSILIOS MEDICOS,ODONTO,LAB E HOSP | BALANCA ANTROPOMETRICA ELETRONICA PLATAFORMA BA-0414 LIDER P-200C, 23759.010364/2025-05 | 2025-03-13 | BOM | 033488 | UORG : 033488 - UNIDADE DE AMBULATORIO
8223153 | 0000000000 | 12.311.01.03 | EQUIPAM/UTENSILIOS MEDICOS,ODONTO,LAB E HOSP | BALANCA ANTROPOMETRICA ELETRONICA PLATAFORMA BA-0415 LIDER P-200C, 23759.010364/2025-05 | 2025-03-13 | BOM | 033488 | UORG : 033488 - UNIDADE DE AMBULATORIO
8223154 | 0000000000 | 12.311.01.03 | EQUIPAM/UTENSILIOS MEDICOS,ODONTO,LAB E HOSP | BALANCA ANTROPOMETRICA ELETRONICA PLATAFORMA BA-0416 LIDER P-200C, 23759.010364/2025-05 | 2025-03-13 | BOM | 033488 | UORG : 033488 - UNIDADE DE AMBULATORIO
8223155 | 0000000000 | 12.311.01.03 | EQUIPAM/UTENSILIOS MEDICOS,ODONTO,LAB E HOSP | BALANCA ANTROPOMETRICA ELETRONICA PLATAFORMA BA-0417 LIDER P-200C, 23759.010364/2025-05 | 2025-03-13 | BOM | 033504 | UORG : 033504 - UNIDADE DA CRIANCA E DO ADOLESCENTE
8223156 | 0000000000 | 12.311.01.03 | EQUIPAM/UTENSILIOS MEDICOS,ODONTO,LAB E HOSP | CENTRIFUGA . B A V MICRO-HEMATOCRITO, TAG CT-0169, MARCA DAIKI, MODELO CM-12000, N/S 202403614, 23759.036377/20 | 2025-03-14 | BOM | 033484 | UORG : 033484 - UNIDADE MULTIPROFISSIONAL
8223157 | 0000000000 | 12.311.01.03 | EQUIPAM/UTENSILIOS MEDICOS,ODONTO,LAB E HOSP | FOTOPOLIMERIZADOR FOTOPOLIMERIZADOR FT-0001 N/S FT-409 / DENTEMED PRIMELED 23759.010562/2025-61 | 2025-03-14 | BOM | 033484 | UORG : 033484 - UNIDADE MULTIPROFISSIONAL
8223158 | 0000000000 | 12.311.01.03 | EQUIPAM/UTENSILIOS MEDICOS,ODONTO,LAB E HOSP | FOTOPOLIMERIZADOR FOTOPOLIMERIZADOR FT-0002 N/S FT-411 / DENTEMED PRIMELED 23759.010562/2025-61 | 2025-03-14 | BOM | 033484 | UORG : 033484 - UNIDADE MULTIPROFISSIONAL
8223159 | 0000000000 | 12.311.01.03 | EQUIPAM/UTENSILIOS MEDICOS,ODONTO,LAB E HOSP | APARELHO DE ANESTESIA APARELHO DE ANESTESIA CONVENCIONAL AA-0066 MINDRAY WATO EX-65 COM MOD GAS ANESTESICO E VA | 2025-03-14 | BOM | 033497 | UORG : 033497 - UNIDADE DE CARDIOLOGIA E CIRURGIA CARDIOVASCULAR E
8223160 | 0000000000 | 12.311.01.03 | EQUIPAM/UTENSILIOS MEDICOS,ODONTO,LAB E HOSP | MONITOR MULTIPARAMETRICO MINDRAY UMEC-12, TAG MM-0561, 23759.010622/2025-45 | 2025-03-14 | BOM | 033483 | UORG : 033483 - UNIDADE DE TERAPIA INTENSIVA ADULTO
8223161 | 0000000000 | 12.311.01.03 | EQUIPAM/UTENSILIOS MEDICOS,ODONTO,LAB E HOSP | MAQUINA DE HEMODIALISE MH-0037 BBRAUN DIALOG +, 23759.010656/2025-30 | 2025-03-14 | BOM | 045808 | UORG : 045808 - UNIDADE DE NEFROLOGIA
8223162 | 0000000000 | 12.311.01.03 | EQUIPAM/UTENSILIOS MEDICOS,ODONTO,LAB E HOSP | MAQUINA DE HEMODIALISE MH-0038 BBRAUN DIALOG +, 23759.010656/2025-30 | 2025-03-14 | BOM | 045808 | UORG : 045808 - UNIDADE DE NEFROLOGIA
8223163 | 0000000000 | 12.311.01.03 | EQUIPAM/UTENSILIOS MEDICOS,ODONTO,LAB E HOSP | MAQUINA DE HEMODIALISE MH-0039 BBRAUN DIALOG +, 23759.010656/2025-30 | 2025-03-14 | BOM | 045808 | UORG : 045808 - UNIDADE DE NEFROLOGIA
8223164 | 0000000000 | 12.311.01.03 | EQUIPAM/UTENSILIOS MEDICOS,ODONTO,LAB E HOSP | MAQUINA DE HEMODIALISE MH-0040 BBRAUN DIALOG +, 23759.010656/2025-30 | 2025-03-14 | BOM | 045808 | UORG : 045808 - UNIDADE DE NEFROLOGIA
8223165 | 0000000000 | 12.311.01.03 | EQUIPAM/UTENSILIOS MEDICOS,ODONTO,LAB E HOSP | MAQUINA DE HEMODIALISE MH-0041 BBRAUN DIALOG +, 23759.010656/2025-30 | 2025-03-14 | BOM | 045808 | UORG : 045808 - UNIDADE DE NEFROLOGIA
8223166 | 0000000000 | 12.311.01.03 | EQUIPAM/UTENSILIOS MEDICOS,ODONTO,LAB E HOSP | MAQUINA DE HEMODIALISE MH-0042 BBRAUN DIALOG +, 23759.010656/2025-30 | 2025-03-14 | BOM | 045808 | UORG : 045808 - UNIDADE DE NEFROLOGIA
8223167 | 0000000000 | 12.311.01.03 | EQUIPAM/UTENSILIOS MEDICOS,ODONTO,LAB E HOSP | MAQUINA DE HEMODIALISE MH-0043 BBRAUN DIALOG +, 23759.010656/2025-30 | 2025-03-14 | BOM | 045808 | UORG : 045808 - UNIDADE DE NEFROLOGIA
8223200 | 0000000000 | 12.311.01.03 | EQUIPAM/UTENSILIOS MEDICOS,ODONTO,LAB E HOSP | CRIOCAUTERIO DERMATOLOGICO APLICADOR, TAG CRIO-0003, MARCA NITROSPRAY, MODELO 350 ML, N/S 6655, SEI 23759.01148 | 2025-03-25 | BOM | 033495 | UORG : 033495 - UNIDADE DE CLINICA MEDICA
8223237 | 0000000000 | 12.311.01.03 | EQUIPAM/UTENSILIOS MEDICOS,ODONTO,LAB E HOSP | BOMBA EXTRATORA DE LEITE MATERNO BOMBA ORDENHA,TAG BO-0006/,23759.005577/2025-15 | 2025-03-27 | BOM | 033469 | UORG : 033469 - UNIDADE DE CUIDADO NEONATAL
8223238 | 0000000000 | 12.311.01.03 | EQUIPAM/UTENSILIOS MEDICOS,ODONTO,LAB E HOSP | MONITOR MULTIPARAMETRICO MINDRAY EPM-12-M TAG MM-0562. 23759.014807/2025-29. 2024NE005590. | 2025-04-09 | BOM | 033483 | UORG : 033483 - UNIDADE DE TERAPIA INTENSIVA ADULTO
8223239 | 0000000000 | 12.311.01.03 | EQUIPAM/UTENSILIOS MEDICOS,ODONTO,LAB E HOSP | MONITOR MULTIPARAMETRICO MINDRAY EPM-12-M TAG MM-0563. 23759.014807/2025-29. 2024NE005590. | 2025-04-09 | BOM | 033483 | UORG : 033483 - UNIDADE DE TERAPIA INTENSIVA ADULTO
8223240 | 0000000000 | 12.311.01.03 | EQUIPAM/UTENSILIOS MEDICOS,ODONTO,LAB E HOSP | CAMA HOSPITALAR ELÉTRICA OBESO, TAG CA-0844, RC MOVEIS, RC0203-O, 23759.014818/2025-17. 2024NE005061 | 2025-04-09 | BOM | 033483 | UORG : 033483 - UNIDADE DE TERAPIA INTENSIVA ADULTO
8223241 | 0000000000 | 12.311.01.03 | EQUIPAM/UTENSILIOS MEDICOS,ODONTO,LAB E HOSP | APARELHO DE LASERTERAPIA LASER DIODO ODONTOLOGICO, TAG LT-0005, DMC THERAPY XT, 23759.013419/2025-21. AAHC. | 2025-04-09 | BOM | 033484 | UORG : 033484 - UNIDADE MULTIPROFISSIONAL
8223242 | 0000000000 | 12.311.01.03 | EQUIPAM/UTENSILIOS MEDICOS,ODONTO,LAB E HOSP | BOMBA EXTRATORA DE LEITE MATERNO TAG BO-0007/,23759.014069/2025-10 | 2025-04-10 | BOM | 033469 | UORG : 033469 - UNIDADE DE CUIDADO NEONATAL
8223243 | 0000000000 | 12.311.01.03 | EQUIPAM/UTENSILIOS MEDICOS,ODONTO,LAB E HOSP | MANOMETRO PARA MANOMETRIA ESOFÁGICA E ANORRETAL TAG MPH-0002, MULTIPLEX ALACER MX24C, 23759.014937/2025-61. 202 | 2025-04-10 | BOM | 033479 | UORG : 033479 - UNIDADE DE DIAGNOSTICOS ESPECIALIZADOS
8223244 | 0000000000 | 12.311.01.03 | EQUIPAM/UTENSILIOS MEDICOS,ODONTO,LAB E HOSP | APARELHO DE URODINAMICA UD-0003, DYNAMED DYNAPACK MPX 816, 23759.014937/2025-61 2024NE005054 | 2025-04-10 | BOM | 033479 | UORG : 033479 - UNIDADE DE DIAGNOSTICOS ESPECIALIZADOS
8223246 | 0000000000 | 12.311.01.03 | EQUIPAM/UTENSILIOS MEDICOS,ODONTO,LAB E HOSP | MESA CIRURGICA MESA CIRÚRGICA GERAL TAG MI-0042, MARCA OQTIS, MODELO OPTIMUS PRO, 23759.014993/2025-04. 2024NE0 | 2025-04-10 | BOM | 033482 | UORG : 033482 - UNIDADE DE BLOCO CIRURGICO
8223247 | 0000000000 | 12.311.01.03 | EQUIPAM/UTENSILIOS MEDICOS,ODONTO,LAB E HOSP | EQUIPAMENTO ODONTOLÓGICO PLASTIFICADORA A VÁCUO, ELÉTRICA, C/ ACION. AUTOM. POTÊNCIA DE SUCÇÃO CERCA DE 1400W P | 2025-04-11 | BOM | 033484 | UORG : 033484 - UNIDADE MULTIPROFISSIONAL
8223271 | 0000000000 | 12.311.01.03 | EQUIPAM/UTENSILIOS MEDICOS,ODONTO,LAB E HOSP | APARELHO DE ANESTESIA APARELHO DE ANESTESIA CONVENCIONAL MINDRAY TAG AA-0067, MODELO WATO EX-65, COM VAPORIZADO | 2025-04-22 | BOM | 033502 | UORG : 033502 - UNIDADE DE OBSTETRICIA
8223272 | 0000000000 | 12.311.01.03 | EQUIPAM/UTENSILIOS MEDICOS,ODONTO,LAB E HOSP | MONITOR MULTIPARAMETRICO MINDRAY, TAG MM-0564,EPM-12. 23759.015499/2025-59 | 2025-04-22 | BOM | 033502 | UORG : 033502 - UNIDADE DE OBSTETRICIA
8223273 | 0000000000 | 12.311.01.03 | EQUIPAM/UTENSILIOS MEDICOS,ODONTO,LAB E HOSP | MONITOR MULTIPARAMETRICO MINDRAY TAG MM-0565 MODELO UMEC-12 23759.018874/2025-12 NF 77446 | 2025-05-12 | BOM | 033497 | UORG : 033497 - UNIDADE DE CARDIOLOGIA E CIRURGIA CARDIOVASCULAR E
8223274 | 0000000000 | 12.311.01.03 | EQUIPAM/UTENSILIOS MEDICOS,ODONTO,LAB E HOSP | MONITOR MULTIPARAMETRICO MINDRAY TAG MM-0566 MODELO UMEC-12 23759.018874/2025-12 NF 77446 | 2025-05-12 | BOM | 033483 | UORG : 033483 - UNIDADE DE TERAPIA INTENSIVA ADULTO
8223275 | 0000000000 | 12.311.01.03 | EQUIPAM/UTENSILIOS MEDICOS,ODONTO,LAB E HOSP | MONITOR MULTIPARAMETRICO MINDRAY TAG MM-0567 MODELO UMEC-12 23759.018874/2025-12 NF 77446 | 2025-05-12 | BOM | 033483 | UORG : 033483 - UNIDADE DE TERAPIA INTENSIVA ADULTO
8223276 | 0000000000 | 12.311.01.03 | EQUIPAM/UTENSILIOS MEDICOS,ODONTO,LAB E HOSP | MONITOR MULTIPARAMETRICO MINDRAY TAG MM-0568 MODELO UMEC-12 23759.018874/2025-12 NF 77446 | 2025-05-12 | BOM | 033483 | UORG : 033483 - UNIDADE DE TERAPIA INTENSIVA ADULTO
8223277 | 0000000000 | 12.311.01.03 | EQUIPAM/UTENSILIOS MEDICOS,ODONTO,LAB E HOSP | MONITOR MULTIPARAMETRICO MINDRAY TAG MM-0569 MODELO UMEC-12 23759.018874/2025-12 NF 77446 | 2025-05-12 | BOM | 033483 | UORG : 033483 - UNIDADE DE TERAPIA INTENSIVA ADULTO
8223278 | 0000000000 | 12.311.01.03 | EQUIPAM/UTENSILIOS MEDICOS,ODONTO,LAB E HOSP | MONITOR MULTIPARAMETRICO MINDRAY TAG MM-0570 MODELO UMEC-12 23759.018874/2025-12 NF 77446 | 2025-05-12 | BOM | 033483 | UORG : 033483 - UNIDADE DE TERAPIA INTENSIVA ADULTO
8223279 | 0000000000 | 12.311.01.03 | EQUIPAM/UTENSILIOS MEDICOS,ODONTO,LAB E HOSP | APARELHO ELETROCARDIOGRAFO TAG:EL-0062/,23759.018869/2025-18 | 2025-05-12 | BOM | 033497 | UORG : 033497 - UNIDADE DE CARDIOLOGIA E CIRURGIA CARDIOVASCULAR E
8223280 | 0000000000 | 12.311.01.03 | EQUIPAM/UTENSILIOS MEDICOS,ODONTO,LAB E HOSP | BOMBA DE INFUSAO SERINGA MINDRAY TAG BI-0129 BENEFUSION SP3 23759.018900/2025-11 NF 77600 | 2025-05-12 | BOM | 033506 | UORG : 033506 - UNIDADE DE HEMATOLOGIA E ONCOLOGIA
8223281 | 0000000000 | 12.311.01.03 | EQUIPAM/UTENSILIOS MEDICOS,ODONTO,LAB E HOSP | BOMBA DE INFUSAO SERINGA MINDRAY TAG BI-0130 BENEFUSION SP3 23759.018900/2025-11 NF 77600 | 2025-05-12 | BOM | 033506 | UORG : 033506 - UNIDADE DE HEMATOLOGIA E ONCOLOGIA
8223282 | 0000000000 | 12.311.01.03 | EQUIPAM/UTENSILIOS MEDICOS,ODONTO,LAB E HOSP | BOMBA DE INFUSAO SERINGA MINDRAY TAG BI-0131 BENEFUSION SP3 23759.018900/2025-11 NF 77600 | 2025-05-12 | BOM | 033506 | UORG : 033506 - UNIDADE DE HEMATOLOGIA E ONCOLOGIA
8223283 | 0000000000 | 12.311.01.03 | EQUIPAM/UTENSILIOS MEDICOS,ODONTO,LAB E HOSP | BOMBA DE INFUSAO SERINGA MINDRAY TAG BI-0132 BENEFUSION SP3 23759.018900/2025-11 NF 77600 | 2025-05-12 | BOM | 033504 | UORG : 033504 - UNIDADE DA CRIANCA E DO ADOLESCENTE
8223284 | 0000000000 | 12.311.01.03 | EQUIPAM/UTENSILIOS MEDICOS,ODONTO,LAB E HOSP | BOMBA DE INFUSAO SERINGA MINDRAY TAG BI-0133 BENEFUSION SP3 23759.018900/2025-11 NF 77600 | 2025-05-12 | BOM | 033504 | UORG : 033504 - UNIDADE DA CRIANCA E DO ADOLESCENTE
8223285 | 0000000000 | 12.311.01.03 | EQUIPAM/UTENSILIOS MEDICOS,ODONTO,LAB E HOSP | BOMBA DE INFUSAO SERINGA MINDRAY TAG BI-0134 BENEFUSION SP3 23759.018900/2025-11 NF 77600 | 2025-05-12 | BOM | 033504 | UORG : 033504 - UNIDADE DA CRIANCA E DO ADOLESCENTE
8223286 | 0000000000 | 12.311.01.03 | EQUIPAM/UTENSILIOS MEDICOS,ODONTO,LAB E HOSP | BOMBA DE INFUSAO SERINGA MINDRAY TAG BI-0135 BENEFUSION SP3 23759.018900/2025-11 NF 77600 | 2025-05-12 | BOM | 033504 | UORG : 033504 - UNIDADE DA CRIANCA E DO ADOLESCENTE
8223287 | 0000000000 | 12.311.01.03 | EQUIPAM/UTENSILIOS MEDICOS,ODONTO,LAB E HOSP | APARELHO OXIMETRO DIGITAL PULSO COVIDIEN NELLCOR PMB TAG OX-0356 23759.018912/2025-37 NF 77600 | 2025-05-12 | BOM | 033504 | UORG : 033504 - UNIDADE DA CRIANCA E DO ADOLESCENTE
8223288 | 0000000000 | 12.311.01.03 | EQUIPAM/UTENSILIOS MEDICOS,ODONTO,LAB E HOSP | APARELHO OXIMETRO DIGITAL PULSO COVIDIEN NELLCOR PMB TAG OX-0357 23759.018912/2025-37 NF 77600 | 2025-05-12 | BOM | 033504 | UORG : 033504 - UNIDADE DA CRIANCA E DO ADOLESCENTE
8223289 | 0000000000 | 12.311.01.03 | EQUIPAM/UTENSILIOS MEDICOS,ODONTO,LAB E HOSP | APARELHO OXIMETRO DIGITAL PULSO COVIDIEN NELLCOR PMB TAG OX-0358 23759.018912/2025-37 NF 77600 | 2025-05-12 | BOM | 033504 | UORG : 033504 - UNIDADE DA CRIANCA E DO ADOLESCENTE
8223290 | 0000000000 | 12.311.01.03 | EQUIPAM/UTENSILIOS MEDICOS,ODONTO,LAB E HOSP | APARELHO OXIMETRO DIGITAL PULSO COVIDIEN NELLCOR PMB TAG OX-0359 23759.018912/2025-37 NF 77600 | 2025-05-12 | BOM | 033504 | UORG : 033504 - UNIDADE DA CRIANCA E DO ADOLESCENTE
8223291 | 0000000000 | 12.311.01.03 | EQUIPAM/UTENSILIOS MEDICOS,ODONTO,LAB E HOSP | APARELHO OXIMETRO DIGITAL PULSO COVIDIEN NELLCOR PMB TAG OX-0360 23759.018912/2025-37 NF 77600 | 2025-05-12 | BOM | 033504 | UORG : 033504 - UNIDADE DA CRIANCA E DO ADOLESCENTE
8223292 | 0000000000 | 12.311.01.03 | EQUIPAM/UTENSILIOS MEDICOS,ODONTO,LAB E HOSP | APARELHO OXIMETRO DIGITAL PULSO COVIDIEN NELLCOR PMB TAG OX-0361 23759.018912/2025-37 NF 77600 | 2025-05-12 | BOM | 033504 | UORG : 033504 - UNIDADE DA CRIANCA E DO ADOLESCENTE
8223293 | 0000000000 | 12.311.01.03 | EQUIPAM/UTENSILIOS MEDICOS,ODONTO,LAB E HOSP | APARELHO OXIMETRO DIGITAL PULSO COVIDIEN NELLCOR PMB TAG OX-0362 23759.018912/2025-37 NF 77600 | 2025-05-12 | BOM | 033504 | UORG : 033504 - UNIDADE DA CRIANCA E DO ADOLESCENTE
8223294 | 0000000000 | 12.311.01.03 | EQUIPAM/UTENSILIOS MEDICOS,ODONTO,LAB E HOSP | APARELHO OXIMETRO DIGITAL PULSO COVIDIEN NELLCOR PMB TAG OX-0363 23759.018912/2025-37 NF 77600 | 2025-05-12 | BOM | 033504 | UORG : 033504 - UNIDADE DA CRIANCA E DO ADOLESCENTE
8223295 | 0000000000 | 12.311.01.03 | EQUIPAM/UTENSILIOS MEDICOS,ODONTO,LAB E HOSP | APARELHO OXIMETRO DIGITAL PULSO COVIDIEN NELLCOR PMB TAG OX-0364 23759.018912/2025-37 NF 77600 | 2025-05-12 | BOM | 033504 | UORG : 033504 - UNIDADE DA CRIANCA E DO ADOLESCENTE
8223296 | 0000000000 | 12.311.01.03 | EQUIPAM/UTENSILIOS MEDICOS,ODONTO,LAB E HOSP | APARELHO OXIMETRO DIGITAL PULSO COVIDIEN NELLCOR PMB TAG OX-0365 23759.018912/2025-37 NF 77600 | 2025-05-12 | BOM | 033504 | UORG : 033504 - UNIDADE DA CRIANCA E DO ADOLESCENTE
8223297 | 0000000000 | 12.311.01.03 | EQUIPAM/UTENSILIOS MEDICOS,ODONTO,LAB E HOSP | MONITOR MULTIPARAMETRICO MINDRAY TAG MM-0571 MODELO EPM 15M 23759.018913/2025-81 NF 77600 | 2025-05-12 | BOM | 033483 | UORG : 033483 - UNIDADE DE TERAPIA INTENSIVA ADULTO
8223298 | 0000000000 | 12.311.01.03 | EQUIPAM/UTENSILIOS MEDICOS,ODONTO,LAB E HOSP | MONITOR MULTIPARAMETRICO MINDRAY TAG MM-0572 MODELO EPM 15M 23759.018913/2025-81 NF 77600 | 2025-05-12 | BOM | 033483 | UORG : 033483 - UNIDADE DE TERAPIA INTENSIVA ADULTO
8223299 | 0000000000 | 12.311.01.03 | EQUIPAM/UTENSILIOS MEDICOS,ODONTO,LAB E HOSP | MONITOR MULTIPARAMETRICO MINDRAY TAG MM-0573 MODELO EPM 15M 23759.018913/2025-81 NF 77600 | 2025-05-12 | BOM | 033483 | UORG : 033483 - UNIDADE DE TERAPIA INTENSIVA ADULTO
8223300 | 0000000000 | 12.311.01.03 | EQUIPAM/UTENSILIOS MEDICOS,ODONTO,LAB E HOSP | MONITOR MULTIPARAMETRICO MINDRAY TAG MM-0574 MODELO EPM 15M 23759.018913/2025-81 NF 77600 | 2025-05-12 | BOM | 033483 | UORG : 033483 - UNIDADE DE TERAPIA INTENSIVA ADULTO
8223301 | 0000000000 | 12.311.01.03 | EQUIPAM/UTENSILIOS MEDICOS,ODONTO,LAB E HOSP | MONITOR MULTIPARAMETRICO MINDRAY TAG MM-0575 MODELO EPM 15M 23759.018913/2025-81 NF 77600 | 2025-05-12 | BOM | 033483 | UORG : 033483 - UNIDADE DE TERAPIA INTENSIVA ADULTO
8223302 | 0000000000 | 12.311.01.03 | EQUIPAM/UTENSILIOS MEDICOS,ODONTO,LAB E HOSP | MONITOR MULTIPARAMETRICO MINDRAY TAG MM-0576 MODELO EPM 15M 23759.018913/2025-81 NF 77600 | 2025-05-12 | BOM | 033483 | UORG : 033483 - UNIDADE DE TERAPIA INTENSIVA ADULTO
8223303 | 0000000000 | 12.311.01.03 | EQUIPAM/UTENSILIOS MEDICOS,ODONTO,LAB E HOSP | MONITOR MULTIPARAMETRICO MINDRAY TAG MM-0577 MODELO EPM 15M 23759.018913/2025-81 NF 77600 | 2025-05-12 | BOM | 033483 | UORG : 033483 - UNIDADE DE TERAPIA INTENSIVA ADULTO
8223304 | 0000000000 | 12.311.01.03 | EQUIPAM/UTENSILIOS MEDICOS,ODONTO,LAB E HOSP | APARELHO DE ANESTESIA APARELHO DE ANESTESIA CONVENCIONAL MINDRAY TAG AA-0068 MODELO WATO EX-65 COM DOIS VAPORIZ | 2025-05-12 | BOM | 033497 | UORG : 033497 - UNIDADE DE CARDIOLOGIA E CIRURGIA CARDIOVASCULAR E
8223305 | 0000000000 | 12.311.01.03 | EQUIPAM/UTENSILIOS MEDICOS,ODONTO,LAB E HOSP | MICROSCOPIO OPTON TIM-2008 TAG MR-0196 23759.016181/2025-95 | 2025-05-12 | BOM | 033480 | UORG : 033480 - UNIDADE DE ANALISES CLINICAS ANATOMIA PATOLOGICA
8223306 | 0000000000 | 12.311.01.03 | EQUIPAM/UTENSILIOS MEDICOS,ODONTO,LAB E HOSP | APARELHO ELETROCARDIOGRAFO 23759.018979/2025-71,TAG:EL0065 | 2025-05-13 | BOM | 033494 | UORG : 033494 - UNIDADE DE CLINICA CIRURGICA
8223307 | 0000000000 | 12.311.01.03 | EQUIPAM/UTENSILIOS MEDICOS,ODONTO,LAB E HOSP | APARELHO ELETROCARDIOGRAFO 23759.018979/2025-71,TAG:EL0064 | 2025-05-13 | BOM | 045808 | UORG : 045808 - UNIDADE DE NEFROLOGIA
8223308 | 0000000000 | 12.311.01.03 | EQUIPAM/UTENSILIOS MEDICOS,ODONTO,LAB E HOSP | APARELHO ELETROCARDIOGRAFO 23759.018979/2025-71,TAG:EL0063 | 2025-05-13 | BOM | 033497 | UORG : 033497 - UNIDADE DE CARDIOLOGIA E CIRURGIA CARDIOVASCULAR E
8223309 | 0000000000 | 12.311.01.03 | EQUIPAM/UTENSILIOS MEDICOS,ODONTO,LAB E HOSP | FOTOPOLIMERIZADOR FOTOPOLIMERIZADOR FT-0003 SCHUSTER EMITTER-G E CANETAS ALTA/BAIXA ROTACAO 23759.018923/2025-1 | 2025-05-15 | BOM | 033484 | UORG : 033484 - UNIDADE MULTIPROFISSIONAL
8223310 | 0000000000 | 12.311.01.03 | EQUIPAM/UTENSILIOS MEDICOS,ODONTO,LAB E HOSP | FOTOPOLIMERIZADOR FOTOPOLIMERIZADOR FT-0004 SCHUSTER EMITTER-G E CANETAS ALTA/BAIXA ROTACAO 23759.018923/2025-1 | 2025-05-15 | BOM | 033484 | UORG : 033484 - UNIDADE MULTIPROFISSIONAL
8223311 | 0000000000 | 12.311.01.03 | EQUIPAM/UTENSILIOS MEDICOS,ODONTO,LAB E HOSP | TOMOGRAFO CANON AQUILION PRIME SP TSX-303B 23759.018384/2025-16 | 2025-05-16 | BOM | 033475 | UORG : 033475 - SETOR DE APOIO DIAGNOSTICO
8223317 | 0000000000 | 12.311.01.03 | EQUIPAM/UTENSILIOS MEDICOS,ODONTO,LAB E HOSP | BOMBA INJETORA PARA CONTRASTE COMPACTA, COM RODAS, FONTE DE ALIMENTACAO SISTEMA DE AQUECIMENTO, DISPLAY TOUCH S | 2025-05-16 | BOM | 033475 | UORG : 033475 - SETOR DE APOIO DIAGNOSTICO
8223318 | 0000000000 | 12.311.01.03 | EQUIPAM/UTENSILIOS MEDICOS,ODONTO,LAB E HOSP | MONITOR CARDIACO IVY BIOMEDICAL 7800 TOMOGRAFO23759.018384/2025-16 | 2025-05-16 | BOM | 033475 | UORG : 033475 - SETOR DE APOIO DIAGNOSTICO
8223322 | 0000000000 | 12.311.01.03 | EQUIPAM/UTENSILIOS MEDICOS,ODONTO,LAB E HOSP | APARELHO DE RAIO-X MOVEL SHIMADZU TAG ARX-0023, MODELO MOBILEDART EVOLUTION MX-8,SEI 23759.020211/2025-68 | 2025-05-20 | BOM | 033475 | UORG : 033475 - SETOR DE APOIO DIAGNOSTICO
8223323 | 0000000000 | 12.311.01.03 | EQUIPAM/UTENSILIOS MEDICOS,ODONTO,LAB E HOSP | DETECTOR DIGITAL DE RAIO-X P/ GERACAO DE IMAGENS DE ALTA RESOLUCAO VIVIX-S TAG ARX-0023/A MODELO FXRD-2530VAW 2 | 2025-05-20 | BOM | 033475 | UORG : 033475 - SETOR DE APOIO DIAGNOSTICO
8223324 | 0000000000 | 12.311.01.03 | EQUIPAM/UTENSILIOS MEDICOS,ODONTO,LAB E HOSP | DETECTOR DIGITAL DE RAIO-X P/ GERACAO DE IMAGENS DE ALTA RESOLUCAO VIVIX-S TAG ARX-0023/B MODELO FXRD-3643VAW 2 | 2025-05-20 | BOM | 033475 | UORG : 033475 - SETOR DE APOIO DIAGNOSTICO
8223325 | 0000000000 | 12.311.01.03 | EQUIPAM/UTENSILIOS MEDICOS,ODONTO,LAB E HOSP | DETECTOR DIGITAL DE RAIO-X P/ GERACAO DE IMAGENS DE ALTA RESOLUCAO DET-0003 PROCESSO 23759.006016/2024-44 | 2025-05-22 | BOM | 033478 | UORG : 033478 - UNIDADE DE DIAGNOSTICO POR IMAGEM
8223326 | 0000000000 | 12.311.01.03 | EQUIPAM/UTENSILIOS MEDICOS,ODONTO,LAB E HOSP | DETECTOR DIGITAL DE RAIO-X P/ GERACAO DE IMAGENS DE ALTA RESOLUCAO DET-0005 PROCESSO 23759.006016/2024-44 | 2025-05-22 | BOM | 033478 | UORG : 033478 - UNIDADE DE DIAGNOSTICO POR IMAGEM
8223327 | 0000000000 | 12.311.01.03 | EQUIPAM/UTENSILIOS MEDICOS,ODONTO,LAB E HOSP | BOMBA EXTRATORA DE LEITE MATERNO TAG BO-0008/,23759.016265/2025-29 | 2025-05-26 | BOM | 033469 | UORG : 033469 - UNIDADE DE CUIDADO NEONATAL
8223328 | 0000000000 | 12.311.01.03 | EQUIPAM/UTENSILIOS MEDICOS,ODONTO,LAB E HOSP | BOMBA EXTRATORA DE LEITE MATERNO TAG BO-0009,23759.016265/2025-29 | 2025-05-26 | BOM | 033469 | UORG : 033469 - UNIDADE DE CUIDADO NEONATAL
8223329 | 0000000000 | 12.311.01.03 | EQUIPAM/UTENSILIOS MEDICOS,ODONTO,LAB E HOSP | BOMBA EXTRATORA DE LEITE MATERNO TAG BO-0010,23759.016265/2025-29 | 2025-05-26 | BOM | 033469 | UORG : 033469 - UNIDADE DE CUIDADO NEONATAL
8223330 | 0000000000 | 12.311.01.03 | EQUIPAM/UTENSILIOS MEDICOS,ODONTO,LAB E HOSP | BOMBA EXTRATORA DE LEITE MATERNO TAG BO-0011/,23759.016265/2025-29 | 2025-05-26 | BOM | 033469 | UORG : 033469 - UNIDADE DE CUIDADO NEONATAL
8223331 | 0000000000 | 12.311.01.03 | EQUIPAM/UTENSILIOS MEDICOS,ODONTO,LAB E HOSP | APARELHO PARA PRESSOTERAPIA COMPRESSAO VASCULAR BP-0010 COMEN SCD-600 23759.021899/2025-01 | 2025-06-05 | BOM | 033483 | UORG : 033483 - UNIDADE DE TERAPIA INTENSIVA ADULTO
8223332 | 0000000000 | 12.311.01.03 | EQUIPAM/UTENSILIOS MEDICOS,ODONTO,LAB E HOSP | APARELHO PARA PRESSOTERAPIA COMPRESSAO VASCULAR BP-0011 COMEN SCD-600 23759.021899/2025-01 | 2025-06-05 | BOM | 033483 | UORG : 033483 - UNIDADE DE TERAPIA INTENSIVA ADULTO
8223333 | 0000000000 | 12.311.01.03 | EQUIPAM/UTENSILIOS MEDICOS,ODONTO,LAB E HOSP | APARELHO PARA PRESSOTERAPIA COMPRESSAO VASCULAR BP-0012 COMEN SCD-600 23759.021899/2025-01 | 2025-06-05 | BOM | 033483 | UORG : 033483 - UNIDADE DE TERAPIA INTENSIVA ADULTO
8223334 | 0000000000 | 12.311.01.03 | EQUIPAM/UTENSILIOS MEDICOS,ODONTO,LAB E HOSP | APARELHO PARA PRESSOTERAPIA COMPRESSAO VASCULAR BP-0013 COMEN SCD-600 23759.021899/2025-01 | 2025-06-05 | BOM | 033497 | UORG : 033497 - UNIDADE DE CARDIOLOGIA E CIRURGIA CARDIOVASCULAR E
8223338 | 0000000000 | 12.311.01.03 | EQUIPAM/UTENSILIOS MEDICOS,ODONTO,LAB E HOSP | AUTOCLAVE BANCADA TAG ATC-0027 CISA BRASILE STE-45-T 23759.023244/2025-60 | 2025-06-09 | BOM | 033471 | UORG : 033471 - SETOR DE APOIO TERAPEUTICO 2
8223339 | 0000000000 | 12.311.01.03 | EQUIPAM/UTENSILIOS MEDICOS,ODONTO,LAB E HOSP | AUTOCLAVE BANCADA TAG ATC-0028 CISA BRASILE STE-45-T 23759.023244/2025-60 | 2025-06-09 | BOM | 033486 | UORG : 033486 - UNIDADE DE PROCESSAMENTO DE MATERIAIS ESTERILIZADO
8223340 | 0000000000 | 12.311.01.03 | EQUIPAM/UTENSILIOS MEDICOS,ODONTO,LAB E HOSP | APARELHO DE ULTRASSOM MINDRAY RESONA I-8 TAG UT-0070 COM 3 TRANSDUTORES 23759.023507/2025-31 | 2025-06-10 | BOM | 033504 | UORG : 033504 - UNIDADE DA CRIANCA E DO ADOLESCENTE
8223341 | 0000000000 | 12.311.01.03 | EQUIPAM/UTENSILIOS MEDICOS,ODONTO,LAB E HOSP | APARELHO DE ULTRASSOM MINDRAY RESONA I-8 TAG UT-0071 COM 3 TRANSDUTORES 23759.023507/2025-31 | 2025-06-10 | BOM | 033508 | UORG : 033508 - UNIDADE DE URGENCIA E EMERGENCIA
8223342 | 0000000000 | 12.311.01.03 | EQUIPAM/UTENSILIOS MEDICOS,ODONTO,LAB E HOSP | APARELHO DE ULTRASSOM MINDRAY RESONA I-8 TAG UT-0072 COM 3 TRANSDUTORES 23759.023507/2025-31 | 2025-06-10 | BOM | 033497 | UORG : 033497 - UNIDADE DE CARDIOLOGIA E CIRURGIA CARDIOVASCULAR E
8223343 | 0000000000 | 12.311.01.03 | EQUIPAM/UTENSILIOS MEDICOS,ODONTO,LAB E HOSP | APARELHO DE ULTRASSOM TAG UT-0073 PORTATIL MINDRAY MX-7 COM 3 TRANSDUTORES 23759.021767/2025-71 | 2025-06-11 | BOM | 033482 | UORG : 033482 - UNIDADE DE BLOCO CIRURGICO
8223344 | 0000000000 | 12.311.01.03 | EQUIPAM/UTENSILIOS MEDICOS,ODONTO,LAB E HOSP | ASPIRADOR HOSPITALAR - PROTEC EVOLUTION-10000 TAG AC-0092 23759.023837/2025-26 | 2025-06-12 | BOM | 033508 | UORG : 033508 - UNIDADE DE URGENCIA E EMERGENCIA
8223345 | 0000000000 | 12.311.01.03 | EQUIPAM/UTENSILIOS MEDICOS,ODONTO,LAB E HOSP | ASPIRADOR HOSPITALAR - PROTEC EVOLUTION-10000 TAG AC-0093 23759.023837/2025-26 | 2025-06-12 | BOM | 033483 | UORG : 033483 - UNIDADE DE TERAPIA INTENSIVA ADULTO
8223346 | 0000000000 | 12.311.01.03 | EQUIPAM/UTENSILIOS MEDICOS,ODONTO,LAB E HOSP | ASPIRADOR HOSPITALAR - PROTEC EVOLUTION-10000 TAG AC-0094 23759.023837/2025-26 | 2025-06-12 | BOM | 033483 | UORG : 033483 - UNIDADE DE TERAPIA INTENSIVA ADULTO
8223347 | 0000000000 | 12.311.01.03 | EQUIPAM/UTENSILIOS MEDICOS,ODONTO,LAB E HOSP | ASPIRADOR HOSPITALAR - PROTEC EVOLUTION-10000 TAG AC-0095 23759.023837/2025-26 | 2025-06-12 | BOM | 033483 | UORG : 033483 - UNIDADE DE TERAPIA INTENSIVA ADULTO
8223348 | 0000000000 | 12.311.01.03 | EQUIPAM/UTENSILIOS MEDICOS,ODONTO,LAB E HOSP | ASPIRADOR HOSPITALAR - PROTEC EVOLUTION-10000 TAG AC-0096 23759.023837/2025-26 | 2025-06-12 | BOM | 033496 | UORG : 033496 - UNIDADE DE CABECA E PESCOCO
8223349 | 0000000000 | 12.311.01.03 | EQUIPAM/UTENSILIOS MEDICOS,ODONTO,LAB E HOSP | ASPIRADOR HOSPITALAR - PROTEC EVOLUTION-10000 TAG AC-0097 23759.023837/2025-26 | 2025-06-12 | BOM | 033496 | UORG : 033496 - UNIDADE DE CABECA E PESCOCO
8223350 | 0000000000 | 12.311.01.03 | EQUIPAM/UTENSILIOS MEDICOS,ODONTO,LAB E HOSP | ASPIRADOR HOSPITALAR - PROTEC EVOLUTION-10000 TAG AC-0098 23759.023837/2025-26 | 2025-06-12 | BOM | 033504 | UORG : 033504 - UNIDADE DA CRIANCA E DO ADOLESCENTE
8223351 | 0000000000 | 12.311.01.03 | EQUIPAM/UTENSILIOS MEDICOS,ODONTO,LAB E HOSP | ASPIRADOR HOSPITALAR - PROTEC EVOLUTION-10000 TAG AC-0099 23759.023837/2025-26 | 2025-06-12 | BOM | 045808 | UORG : 045808 - UNIDADE DE NEFROLOGIA
8223352 | 0000000000 | 12.311.01.03 | EQUIPAM/UTENSILIOS MEDICOS,ODONTO,LAB E HOSP | ASPIRADOR HOSPITALAR - PROTEC EVOLUTION-10000 TAG AC-0100 23759.023837/2025-26 | 2025-06-12 | BOM | 033495 | UORG : 033495 - UNIDADE DE CLINICA MEDICA
8223353 | 0000000000 | 12.311.01.03 | EQUIPAM/UTENSILIOS MEDICOS,ODONTO,LAB E HOSP | ASPIRADOR HOSPITALAR - PROTEC EVOLUTION-10000 TAG AC-0101 23759.023837/2025-26 | 2025-06-12 | BOM | 033495 | UORG : 033495 - UNIDADE DE CLINICA MEDICA
8223354 | 0000000000 | 12.311.01.03 | EQUIPAM/UTENSILIOS MEDICOS,ODONTO,LAB E HOSP | ASPIRADOR HOSPITALAR - PROTEC EVOLUTION-10000 TAG AC-0102 23759.023837/2025-26 | 2025-06-12 | BOM | 033504 | UORG : 033504 - UNIDADE DA CRIANCA E DO ADOLESCENTE
8223355 | 0000000000 | 12.311.01.03 | EQUIPAM/UTENSILIOS MEDICOS,ODONTO,LAB E HOSP | ASPIRADOR HOSPITALAR - PROTEC EVOLUTION-10000 TAG AC-0103 23759.023837/2025-26 | 2025-06-12 | BOM | 033494 | UORG : 033494 - UNIDADE DE CLINICA CIRURGICA
8223356 | 0000000000 | 12.311.01.03 | EQUIPAM/UTENSILIOS MEDICOS,ODONTO,LAB E HOSP | ASPIRADOR HOSPITALAR - PROTEC EVOLUTION-10000 TAG AC-0104 23759.023837/2025-26 | 2025-06-12 | BOM | 033497 | UORG : 033497 - UNIDADE DE CARDIOLOGIA E CIRURGIA CARDIOVASCULAR E
8223357 | 0000000000 | 12.311.01.03 | EQUIPAM/UTENSILIOS MEDICOS,ODONTO,LAB E HOSP | ASPIRADOR HOSPITALAR - PROTEC EVOLUTION-10000 TAG AC-0105 23759.023837/2025-26 | 2025-06-12 | BOM | 033500 | UORG : 033500 - UNIDADE DE ESPECIALIDADES CLINICAS
8223358 | 0000000000 | 12.311.01.03 | EQUIPAM/UTENSILIOS MEDICOS,ODONTO,LAB E HOSP | ASPIRADOR HOSPITALAR - PROTEC EVOLUTION-10000 TAG AC-0106 23759.023837/2025-26 | 2025-06-12 | BOM | 033478 | UORG : 033478 - UNIDADE DE DIAGNOSTICO POR IMAGEM
8223359 | 0000000000 | 12.311.01.03 | EQUIPAM/UTENSILIOS MEDICOS,ODONTO,LAB E HOSP | ASPIRADOR HOSPITALAR - PROTEC EVOLUTION-10000 TAG AC-0107 23759.023837/2025-26 | 2025-06-12 | BOM | 033506 | UORG : 033506 - UNIDADE DE HEMATOLOGIA E ONCOLOGIA
8223360 | 0000000000 | 12.311.01.03 | EQUIPAM/UTENSILIOS MEDICOS,ODONTO,LAB E HOSP | ASPIRADOR HOSPITALAR - PROTEC EVOLUTION-10000 TAG AC-0108 23759.023837/2025-26 | 2025-06-12 | BOM | 033506 | UORG : 033506 - UNIDADE DE HEMATOLOGIA E ONCOLOGIA
8223361 | 0000000000 | 12.311.01.03 | EQUIPAM/UTENSILIOS MEDICOS,ODONTO,LAB E HOSP | ASPIRADOR HOSPITALAR - PROTEC EVOLUTION-10000 TAG AC-0109 23759.023837/2025-26 | 2025-06-12 | BOM | 033471 | UORG : 033471 - SETOR DE APOIO TERAPEUTICO 2
8223362 | 0000000000 | 12.311.01.03 | EQUIPAM/UTENSILIOS MEDICOS,ODONTO,LAB E HOSP | ASPIRADOR HOSPITALAR - PROTEC EVOLUTION-10000 TAG AC-0110 23759.023837/2025-26 | 2025-06-12 | BOM | 033496 | UORG : 033496 - UNIDADE DE CABECA E PESCOCO
8223363 | 0000000000 | 12.311.01.03 | EQUIPAM/UTENSILIOS MEDICOS,ODONTO,LAB E HOSP | ASPIRADOR HOSPITALAR - PROTEC EVOLUTION-10000 TAG AC-0111 23759.023837/2025-26 | 2025-06-12 | BOM | 033496 | UORG : 033496 - UNIDADE DE CABECA E PESCOCO
8223364 | 0000000000 | 12.311.01.03 | EQUIPAM/UTENSILIOS MEDICOS,ODONTO,LAB E HOSP | DESFIBRILADOR CARDIOVERSOR INSTRAMED CARDIOMAXTAG CV-0107 23759.024051/2025-26 | 2025-06-13 | BOM | 033483 | UORG : 033483 - UNIDADE DE TERAPIA INTENSIVA ADULTO
8223365 | 0000000000 | 12.311.01.03 | EQUIPAM/UTENSILIOS MEDICOS,ODONTO,LAB E HOSP | DESFIBRILADOR CARDIOVERSOR INSTRAMED CARDIOMAXTAG CV-0108 23759.024051/2025-26 | 2025-06-13 | BOM | 033478 | UORG : 033478 - UNIDADE DE DIAGNOSTICO POR IMAGEM
8223366 | 0000000000 | 12.311.01.03 | EQUIPAM/UTENSILIOS MEDICOS,ODONTO,LAB E HOSP | DESFIBRILADOR CARDIOVERSOR INSTRAMED CARDIOMAXTAG CV-0109 23759.024051/2025-26 | 2025-06-13 | BOM | 033504 | UORG : 033504 - UNIDADE DA CRIANCA E DO ADOLESCENTE
8223367 | 0000000000 | 12.311.01.03 | EQUIPAM/UTENSILIOS MEDICOS,ODONTO,LAB E HOSP | DESFIBRILADOR CARDIOVERSOR INSTRAMED CARDIOMAXTAG CV-0110 23759.024051/2025-26 | 2025-06-13 | BOM | 033483 | UORG : 033483 - UNIDADE DE TERAPIA INTENSIVA ADULTO
8223368 | 0000000000 | 12.311.01.03 | EQUIPAM/UTENSILIOS MEDICOS,ODONTO,LAB E HOSP | DESFIBRILADOR CARDIOVERSOR INSTRAMED CARDIOMAXTAG CV-0111 23759.024051/2025-26 | 2025-06-13 | BOM | 033497 | UORG : 033497 - UNIDADE DE CARDIOLOGIA E CIRURGIA CARDIOVASCULAR E
8223638 | 0000000000 | 12.311.01.03 | EQUIPAM/UTENSILIOS MEDICOS,ODONTO,LAB E HOSP | SERRA SAGITAL OSCILANTE RECIPROCANTE MENDEL OSTUS TAG PC-0020 N/S 015569000111022001 | 2025-06-24 | BOM | 033482 | UORG : 033482 - UNIDADE DE BLOCO CIRURGICO
8223639 | 0000000000 | 12.311.01.03 | EQUIPAM/UTENSILIOS MEDICOS,ODONTO,LAB E HOSP | BOMBA EXTRATORA DE LEITE MATERNO TAG BO-0012/,23759.025186/2025-17 E ACESSÓRIOS | 2025-07-04 | BOM | 033499 | UORG : 033499 - UNIDADE DA SAUDE DA MULHER
8223640 | 0000000000 | 12.311.01.03 | EQUIPAM/UTENSILIOS MEDICOS,ODONTO,LAB E HOSP | CARRO HOSPITALAR EMERGENCIA LV61 LEVITA, 4 GAVETAS, CINZA 23759.027354/2025-09 | 2025-07-09 | BOM | 033497 | UORG : 033497 - UNIDADE DE CARDIOLOGIA E CIRURGIA CARDIOVASCULAR E
8223641 | 0000000000 | 12.311.01.03 | EQUIPAM/UTENSILIOS MEDICOS,ODONTO,LAB E HOSP | CARRO HOSPITALAR EMERGENCIA LV61 LEVITA, 4 GAVETAS, CINZA 23759.027354/2025-09 | 2025-07-09 | BOM | 033510 | UORG : 033510 - UNIDADE DE UROLOGIA
8223642 | 0000000000 | 12.311.01.03 | EQUIPAM/UTENSILIOS MEDICOS,ODONTO,LAB E HOSP | CARRO HOSPITALAR EMERGENCIA LV61 LEVITA, 4 GAVETAS, CINZA 23759.027354/2025-09 | 2025-07-09 | BOM | 033483 | UORG : 033483 - UNIDADE DE TERAPIA INTENSIVA ADULTO
8223643 | 0000000000 | 12.311.01.03 | EQUIPAM/UTENSILIOS MEDICOS,ODONTO,LAB E HOSP | CARRO HOSPITALAR EMERGENCIA LV61 LEVITA, 4 GAVETAS, CINZA 23759.027354/2025-09 | 2025-07-09 | BOM | 033497 | UORG : 033497 - UNIDADE DE CARDIOLOGIA E CIRURGIA CARDIOVASCULAR E
8223644 | 0000000000 | 12.311.01.03 | EQUIPAM/UTENSILIOS MEDICOS,ODONTO,LAB E HOSP | CARRO HOSPITALAR EMERGENCIA LV61 LEVITA, 4 GAVETAS, CINZA 23759.027354/2025-09 | 2025-07-09 | BOM | 033478 | UORG : 033478 - UNIDADE DE DIAGNOSTICO POR IMAGEM
8223645 | 0000000000 | 12.311.01.03 | EQUIPAM/UTENSILIOS MEDICOS,ODONTO,LAB E HOSP | ESPIROMETRO MEDIDOR DE AR TAG FUP-0008, SÉRIE 2119K4074, MARCA NSPIRE, MODELO KOKOSX-1000, 23759.013192/2025-13 | 2025-07-14 | BOM | 033479 | UORG : 033479 - UNIDADE DE DIAGNOSTICOS ESPECIALIZADOS
8223646 | 0000000000 | 12.311.01.03 | EQUIPAM/UTENSILIOS MEDICOS,ODONTO,LAB E HOSP | EQUIPAMENTO DE DETECÇÃO DE RAIO-X DIGITAL, TAGDR-0001, MARCA DABI ATLANTE, MODELO EAGLE S SENSOR T1, 23759.027 | 2025-07-16 | BOM | 033460 | UORG : 033460 - SETOR DE ENGENHARIA CLINICA
8223647 | 0000000000 | 12.311.01.03 | EQUIPAM/UTENSILIOS MEDICOS,ODONTO,LAB E HOSP | SELADORA SELADORA TAG SE-0030, MARCA RON, MODELO RSR-2000. 23759.028337/202-5-81 | 2025-07-22 | BOM | 033486 | UORG : 033486 - UNIDADE DE PROCESSAMENTO DE MATERIAIS ESTERILIZADO
8223648 | 0000000000 | 12.311.01.03 | EQUIPAM/UTENSILIOS MEDICOS,ODONTO,LAB E HOSP | SELADORA SELADORA TAG SE-0031, MARCA RON, MODELO RSR-2000. 23759.028337/2025-81 | 2025-07-22 | BOM | 033486 | UORG : 033486 - UNIDADE DE PROCESSAMENTO DE MATERIAIS ESTERILIZADO
8223649 | 0000000000 | 12.311.01.03 | EQUIPAM/UTENSILIOS MEDICOS,ODONTO,LAB E HOSP | SELADORA SELADORA TAG SE-0032, MARCA RON, MODELO RSR-2000. 23759.028337/2025-81 | 2025-07-22 | BOM | 033486 | UORG : 033486 - UNIDADE DE PROCESSAMENTO DE MATERIAIS ESTERILIZADO
8223650 | 0000000000 | 12.311.01.03 | EQUIPAM/UTENSILIOS MEDICOS,ODONTO,LAB E HOSP | SELADORA SELADORA TAG SE-0033, MARCA RON, MODELO RSR-2000. 23759.028337/2025-81 | 2025-07-22 | BOM | 033486 | UORG : 033486 - UNIDADE DE PROCESSAMENTO DE MATERIAIS ESTERILIZADO
8223651 | 0000000000 | 12.311.01.03 | EQUIPAM/UTENSILIOS MEDICOS,ODONTO,LAB E HOSP | SELADORA SELADORA TAG SE-0034, MARCA RON, MODELO RSR-2000. 23759.028337/2025-81 | 2025-07-22 | BOM | 033486 | UORG : 033486 - UNIDADE DE PROCESSAMENTO DE MATERIAIS ESTERILIZADO
8223652 | 0000000000 | 12.311.01.03 | EQUIPAM/UTENSILIOS MEDICOS,ODONTO,LAB E HOSP | SELADORA SELADORA TAG SE-0035, MARCA RON, MODELO RSR-2000. 23759.028337/2025-81 | 2025-07-22 | BOM | 033471 | UORG : 033471 - SETOR DE APOIO TERAPEUTICO 2
8223653 | 0000000000 | 12.311.01.03 | EQUIPAM/UTENSILIOS MEDICOS,ODONTO,LAB E HOSP | SELADORA SELADORA TAG SE-0036, MARCA RON, MODELO RSR-2000. 23759.028337/2025-81 | 2025-07-22 | BOM | 033471 | UORG : 033471 - SETOR DE APOIO TERAPEUTICO 2
8223654 | 0000000000 | 12.311.01.03 | EQUIPAM/UTENSILIOS MEDICOS,ODONTO,LAB E HOSP | SELADORA SELADORA TAG SE-0037, MARCA RON, MODELO RSR-2000. 23759.028337/2025-81 | 2025-07-22 | BOM | 033480 | UORG : 033480 - UNIDADE DE ANALISES CLINICAS ANATOMIA PATOLOGICA
8223655 | 0000000000 | 12.311.01.03 | EQUIPAM/UTENSILIOS MEDICOS,ODONTO,LAB E HOSP | HOLTER ECG MARCA CARDIOS, MODELO CARDIOLIGHT MAPEADOR REGISTRO PROLONGADO ECG,TAG:HL-0021/23759.042107/2024-43 | 2025-07-22 | BOM | 033479 | UORG : 033479 - UNIDADE DE DIAGNOSTICOS ESPECIALIZADOS
8223656 | 0000000000 | 12.311.01.03 | EQUIPAM/UTENSILIOS MEDICOS,ODONTO,LAB E HOSP | HOLTER ECG MARCA CARDIOS, MODELO CARDIOLIGHT MAPEADOR REGISTRO PROLONGADO ECG,TAG:HL-0020/23759.042107/2024-43 | 2025-07-22 | BOM | 033479 | UORG : 033479 - UNIDADE DE DIAGNOSTICOS ESPECIALIZADOS
8223657 | 0000000000 | 12.311.01.03 | EQUIPAM/UTENSILIOS MEDICOS,ODONTO,LAB E HOSP | HOLTER ECG MARCA CARDIOS, MODELO CARDIOLIGHT MAPEADOR REGISTRO PROLONGADO ECG,TAG:HL-0019/23759.042107/2024-43 | 2025-07-22 | BOM | 033479 | UORG : 033479 - UNIDADE DE DIAGNOSTICOS ESPECIALIZADOS
8223658 | 0000000000 | 12.311.01.03 | EQUIPAM/UTENSILIOS MEDICOS,ODONTO,LAB E HOSP | EQUIPAMENTO DE GRAVADOR ELETRONICO PA,TAG:MP-0012/23759.042107/2024-43 | 2025-07-22 | BOM | 033479 | UORG : 033479 - UNIDADE DE DIAGNOSTICOS ESPECIALIZADOS
8223659 | 0000000000 | 12.311.01.03 | EQUIPAM/UTENSILIOS MEDICOS,ODONTO,LAB E HOSP | EQUIPAMENTO DE GRAVADOR ELETRONICO PA,TAG:MP-0011,23759.042107/2024-43 | 2025-07-22 | BOM | 033479 | UORG : 033479 - UNIDADE DE DIAGNOSTICOS ESPECIALIZADOS
8223660 | 0000000000 | 12.311.01.03 | EQUIPAM/UTENSILIOS MEDICOS,ODONTO,LAB E HOSP | DESFIBRILADOR CARDIOVERSOR TAG CV-0112, MARCA INSTRAMED, MODELO CARDIOMAX, 23759.029328/2025-15 | 2025-07-23 | BOM | 033503 | UORG : 033503 - UNIDADE DE SISTEMA NERVOSO
8223661 | 0000000000 | 12.311.01.03 | EQUIPAM/UTENSILIOS MEDICOS,ODONTO,LAB E HOSP | DESFIBRILADOR CARDIOVERSOR TAG CV-0113, MARCA INSTRAMED, MODELO CARDIOMAX, 23759.029328/2025-15 | 2025-07-23 | BOM | 033499 | UORG : 033499 - UNIDADE DA SAUDE DA MULHER
8223662 | 0000000000 | 12.311.01.03 | EQUIPAM/UTENSILIOS MEDICOS,ODONTO,LAB E HOSP | DESFIBRILADOR CARDIOVERSOR TAG CV-0114, MARCA INSTRAMED, MODELO CARDIOMAX, 23759.029328/2025-15 | 2025-07-23 | BOM | 033504 | UORG : 033504 - UNIDADE DA CRIANCA E DO ADOLESCENTE
8223663 | 0000000000 | 12.311.01.03 | EQUIPAM/UTENSILIOS MEDICOS,ODONTO,LAB E HOSP | DESFIBRILADOR CARDIOVERSOR TAG CV-0115, MARCA INSTRAMED, MODELO CARDIOMAX, 23759.029328/2025-15 | 2025-07-23 | BOM | 033497 | UORG : 033497 - UNIDADE DE CARDIOLOGIA E CIRURGIA CARDIOVASCULAR E
8223664 | 0000000000 | 12.311.01.03 | EQUIPAM/UTENSILIOS MEDICOS,ODONTO,LAB E HOSP | DESFIBRILADOR CARDIOVERSOR TAG CV-0116, MARCA INSTRAMED, MODELO CARDIOMAX, 23759.029328/2025-15 | 2025-07-23 | BOM | 033494 | UORG : 033494 - UNIDADE DE CLINICA CIRURGICA
8223665 | 0000000000 | 12.311.01.03 | EQUIPAM/UTENSILIOS MEDICOS,ODONTO,LAB E HOSP | DESFIBRILADOR AUTOMATICO EXTERNO, TAG CV-0117,MARCA INSTRAMED, MODELOION LED, 23759.029328/2025-15 | 2025-07-23 | BOM | 045650 | UORG : 045650 - UNIDADE DE SAUDE OCUPACIONAL E SEG. DO TRABALHO
8223666 | 0000000000 | 12.311.01.03 | EQUIPAM/UTENSILIOS MEDICOS,ODONTO,LAB E HOSP | DESFIBRILADOR AUTOMATICO EXTERNO, TAG CV-0118,MARCA INSTRAMED, MODELOION LED, 23759.029328/2025-15 | 2025-07-23 | BOM | 045650 | UORG : 045650 - UNIDADE DE SAUDE OCUPACIONAL E SEG. DO TRABALHO
8223677 | 0000000000 | 12.311.01.03 | EQUIPAM/UTENSILIOS MEDICOS,ODONTO,LAB E HOSP | CAMARA DE CONSERVACAO NOVA INSTRUMENTS NI 1760/120L 23759.030036/2025-17 BIVOLT | 2025-07-29 | BOM | 033480 | UORG : 033480 - UNIDADE DE ANALISES CLINICAS ANATOMIA PATOLOGICA
8223678 | 0000000000 | 12.311.01.03 | EQUIPAM/UTENSILIOS MEDICOS,ODONTO,LAB E HOSP | CAMARA DE CONSERVACAO NOVA INSTRUMENTS NI 1760/120L 23759.030036/2025-17 BIVOLT | 2025-07-29 | BOM | 033480 | UORG : 033480 - UNIDADE DE ANALISES CLINICAS ANATOMIA PATOLOGICA
8223679 | 0000000000 | 12.311.01.03 | EQUIPAM/UTENSILIOS MEDICOS,ODONTO,LAB E HOSP | CAMARA DE CONSERVACAO NOVA INSTRUMENTS NI 1760/120L 23759.030036/2025-17 BIVOLT | 2025-07-29 | BOM | 045808 | UORG : 045808 - UNIDADE DE NEFROLOGIA
8223680 | 0000000000 | 12.311.01.03 | EQUIPAM/UTENSILIOS MEDICOS,ODONTO,LAB E HOSP | BOMBA INJETORA PARA CONTRASTE COMPACTA, COM RODAS, FONTE DE ALIMENTACAO SISTEMA DE AQUECIMENTO, DISPLAY TOUCH S | 2025-08-07 | BOM | 033478 | UORG : 033478 - UNIDADE DE DIAGNOSTICO POR IMAGEM
8223681 | 0000000000 | 12.311.01.03 | EQUIPAM/UTENSILIOS MEDICOS,ODONTO,LAB E HOSP | EQUIPAMENTO PROCESSADORA DE ENDOSCOPIO TAG CVC-0002 PROCESSADORA IMAGEM C/CABEÇA DE CAMERA HD3ENDOSCÓPIO LIGHT | 2025-08-08 | BOM | 033482 | UORG : 033482 - UNIDADE DE BLOCO CIRURGICO
8223682 | 0000000000 | 12.311.01.03 | EQUIPAM/UTENSILIOS MEDICOS,ODONTO,LAB E HOSP | EQUIPAMENTO PROCESSADORA DE ENDOSCOPIO TAG CVC-0001 PROCESSADOR IMAGEM C/ CABEÇA DE CAMERA HD3 ENDOSCOPIO LIGHT | 2025-08-08 | BOM | 033482 | UORG : 033482 - UNIDADE DE BLOCO CIRURGICO
8223683 | 0000000000 | 12.311.01.03 | EQUIPAM/UTENSILIOS MEDICOS,ODONTO,LAB E HOSP | MESA GINECOLOGICA ELÉTRICA TIPO CADEIRA DE EX AME TRATAMENTOTAG CEG-0008MARCA:MEDI-SAÚDE MODELO MS-24001 2375 | 2025-08-13 | BOM | 033502 | UORG : 033502 - UNIDADE DE OBSTETRICIA
8223684 | 0000000000 | 12.311.01.03 | EQUIPAM/UTENSILIOS MEDICOS,ODONTO,LAB E HOSP | MESA GINECOLOGICA ELÉTRICA TIPO CADEIRA DE EXAME-TRATAMENTO TAG CEG-0008 MARCA:MEDI-SAÚDE MODELO MS-24001 23 | 2025-08-13 | BOM | 033502 | UORG : 033502 - UNIDADE DE OBSTETRICIA
8223687 | 0000000000 | 12.311.01.03 | EQUIPAM/UTENSILIOS MEDICOS,ODONTO,LAB E HOSP | CAMERA TERMICA POCKET 2+SOFTWARE VISIONFY MARCA HIKMICRO MODELO POCKET2TAG CTE-0001 | 2025-08-20 | BOM | 033488 | UORG : 033488 - UNIDADE DE AMBULATORIO
8223688 | 0000000000 | 12.311.01.03 | EQUIPAM/UTENSILIOS MEDICOS,ODONTO,LAB E HOSP | ENDOSCOPIO REPROCESSADOR ENDOSCÓPIO FLEXIVEL MODELO ENDOSLENS NSXMARCA ASP TAG SCO-0004 23759.021777/2025-15 | 2025-08-25 | BOM | 033479 | UORG : 033479 - UNIDADE DE DIAGNOSTICOS ESPECIALIZADOS
8223689 | 0000000000 | 12.311.01.03 | EQUIPAM/UTENSILIOS MEDICOS,ODONTO,LAB E HOSP | ENDOSCOPIO REPROCESSADOR ENDOSCÓPIO FLEXIVEL MODELO ENDOCLENS MARCAASP TAG SCO-0005 23759.021777/2025-15 | 2025-08-25 | BOM | 033479 | UORG : 033479 - UNIDADE DE DIAGNOSTICOS ESPECIALIZADOS
8223690 | 0000000000 | 12.311.01.03 | EQUIPAM/UTENSILIOS MEDICOS,ODONTO,LAB E HOSP | MICROSCOPIO LAB MODELO ECLIPSE SI MARCA NIKON TAG MR-0199 SERIE 9235323759.016546/2025-81 | 2025-08-27 | BOM | 033480 | UORG : 033480 - UNIDADE DE ANALISES CLINICAS ANATOMIA PATOLOGICA
8223691 | 0000000000 | 12.311.01.03 | EQUIPAM/UTENSILIOS MEDICOS,ODONTO,LAB E HOSP | MICROSCOPIO LAB MODELO:ECLIPSE SI MARCA:NIKON TAG:MR-0200 SERIE 9395623759.016546/2025-81 | 2025-08-27 | BOM | 033480 | UORG : 033480 - UNIDADE DE ANALISES CLINICAS ANATOMIA PATOLOGICA
8223692 | 0000000000 | 12.311.01.03 | EQUIPAM/UTENSILIOS MEDICOS,ODONTO,LAB E HOSP | DETECTOR DIGITAL TIPO FLAT PANEL RADIOGRAFIA DIGITAL SKR3000 MODELO:AERODR 3 1012HQ P81TAG:DET-0006 COM:NOTEBOO | 2025-09-11 | BOM | 033478 | UORG : 033478 - UNIDADE DE DIAGNOSTICO POR IMAGEM
8223693 | 0000000000 | 12.311.01.03 | EQUIPAM/UTENSILIOS MEDICOS,ODONTO,LAB E HOSP | MICROSCOPIO BINOCULAR MARCA:LEICA MODELO:DM-750 TAG:MR-0201 - 23759.018148/2025-08 | 2025-09-18 | BOM | 033471 | UORG : 033471 - SETOR DE APOIO TERAPEUTICO 2
8223754 | 0000000000 | 12.311.01.03 | EQUIPAM/UTENSILIOS MEDICOS,ODONTO,LAB E HOSP | EQUIPAMENTO DE IMPLANTE (MOTOR) MODELO:SURGIC PRO.COM:CABO DE MICROMOTORDE IMPLANTE SG70M E PEÇA RETA CIRÚRGICA | 2025-09-25 | BOM | 033505 | UORG : 033505 - UNIDADE DO SISTEMA NEURO-MUSCULO-ESQUELETICO
8223755 | 0000000000 | 12.311.01.03 | EQUIPAM/UTENSILIOS MEDICOS,ODONTO,LAB E HOSP | CAMA HOSPITALAR ELETRICA, PARA OBESOS TAG:CA-0845 MARCA:RC MOVEIS MODELO:RC203-O | 2025-10-14 | BOM | 033494 | UORG : 033494 - UNIDADE DE CLINICA CIRURGICA
8223769 | 0000000000 | 12.311.01.03 | EQUIPAM/UTENSILIOS MEDICOS,ODONTO,LAB E HOSP | HOMOGENEIZADOR ALB 480 PLUS PLAQUETAS 48 BOLSAS _ MARCA:INBRAS MODELO::ALB-480-PLUS _ TAG:RP-0008/ _ 23759.0371 | 2025-10-15 | BOM | 033491 | UORG : 033491 - UNIDADE DE BANCO DE SANGUE
8223770 | 0000000000 | 12.311.01.03 | EQUIPAM/UTENSILIOS MEDICOS,ODONTO,LAB E HOSP | HOMOGENEIZADOR ALB 480 PLUS PLAQUETAS 48 BOLSAS_MARCA:INBRAS_MODELO:ALB-480-PLUS _ TAG:RP-0009/ _ 23759.037106/ | 2025-10-15 | BOM | 033491 | UORG : 033491 - UNIDADE DE BANCO DE SANGUE
8223771 | 0000000000 | 12.311.01.03 | EQUIPAM/UTENSILIOS MEDICOS,ODONTO,LAB E HOSP | BANHO MARIA BANHO MARIA BIVOLT_MARCA:INBRAS_M ODELO:ALB-450-BS _ TAG:BM-0040/23759.037106/2025-68 | 2025-10-16 | BOM | 033491 | UORG : 033491 - UNIDADE DE BANCO DE SANGUE
8223772 | 0000000000 | 12.311.01.03 | EQUIPAM/UTENSILIOS MEDICOS,ODONTO,LAB E HOSP | BANHO MARIA BANHO MARIA BIVOLT_MARCA:INBRAS_MODELO:ALB-450-BS__TAG:BM-0041/23759.037106/2025-68 | 2025-10-16 | BOM | 033491 | UORG : 033491 - UNIDADE DE BANCO DE SANGUE
8223773 | 0000000000 | 12.311.01.03 | EQUIPAM/UTENSILIOS MEDICOS,ODONTO,LAB E HOSP | DESTILADOR DE AGUA 110V_MARCA:BURTON_MODELO:WS-303-A _ TAG:DT-002/ _ 23759.037106/2025-68 | 2025-10-16 | BOM | 033480 | UORG : 033480 - UNIDADE DE ANALISES CLINICAS ANATOMIA PATOLOGICA
8223774 | 0000000000 | 12.311.01.03 | EQUIPAM/UTENSILIOS MEDICOS,ODONTO,LAB E HOSP | HOMOGENEIZADOR 260__MARCA:PAULINO_MODELO:H-32_TAG:HG-0015/_23759.037106/2025-68 | 2025-10-16 | BOM | 033491 | UORG : 033491 - UNIDADE DE BANCO DE SANGUE
8223775 | 0000000000 | 12.311.01.03 | EQUIPAM/UTENSILIOS MEDICOS,ODONTO,LAB E HOSP | VENTILADOR . MECANICO TIPO BIPAP/CPAP_MARCA:PHILIPS RESPIRONICS_MODELOTRILOGY EVO_TAG:VP-0030_23759.049044/2025 | 2025-11-24 | BOM | 033504 | UORG : 033504 - UNIDADE DA CRIANCA E DO ADOLESCENTE
8223776 | 0000000000 | 12.311.01.03 | EQUIPAM/UTENSILIOS MEDICOS,ODONTO,LAB E HOSP | VENTILADOR . MECANICO TIPO BIPAP/CPAP_MARCA:PHILIPS RESPIRONICS_MODELOTRILOGY EVO_TAG:VP-0031_23759.049044/2025 | 2025-11-24 | BOM | 033504 | UORG : 033504 - UNIDADE DA CRIANCA E DO ADOLESCENTE
8223778 | 0000000000 | 12.311.01.03 | EQUIPAM/UTENSILIOS MEDICOS,ODONTO,LAB E HOSP | SISTEMA FLUORIMETRO SIS RADIOGRAFICO-FLUOROSCOPICO_MARCA: SIEMENS_MODELO:LUMINOS IMPULSE_ TAG:RXT-0003_23759.01 | 2025-11-27 | BOM | 033478 | UORG : 033478 - UNIDADE DE DIAGNOSTICO POR IMAGEM
8223780 | 0000000000 | 12.311.01.03 | EQUIPAM/UTENSILIOS MEDICOS,ODONTO,LAB E HOSP | EQUIPAMENTO MEDICO MEDIDOR DE ICTERICIA BILIRRUBINOMETRO CUTANEO MARCA:DRAGER MODELO:JM-10523759.051670/2025-93 | 2025-12-15 | BOM | 033469 | UORG : 033469 - UNIDADE DE CUIDADO NEONATAL
8223781 | 0000000000 | 12.311.01.03 | EQUIPAM/UTENSILIOS MEDICOS,ODONTO,LAB E HOSP | OFTALMOSCOPIO APARELHO OFTALMOSCOPIO INDIRETO MARCA:APRAMED MODELO:OB LIO COM:FONTE, MALETA EFILTRO.TAG:OFT-002 | 2025-12-15 | BOM | 033496 | UORG : 033496 - UNIDADE DE CABECA E PESCOCO
8223782 | 0000000000 | 12.311.01.03 | EQUIPAM/UTENSILIOS MEDICOS,ODONTO,LAB E HOSP | OFTALMOSCOPIO APARELHO OFTALMOSCOPIO INDIRETO MARCA:APRAMED MODELO:OB LIO COM:FONTE, MALETA EFILTRO.TAG:OFT-002 | 2025-12-15 | BOM | 033496 | UORG : 033496 - UNIDADE DE CABECA E PESCOCO
8223783 | 0000000000 | 12.311.01.03 | EQUIPAM/UTENSILIOS MEDICOS,ODONTO,LAB E HOSP | OFTALMOSCOPIO APARELHO OFTALMOSCOPIO INDIRETO MARCA:APRAMED MODELO:OB LIO COM:FONTE, MALETA EFILTRO.TAG:OFT-002 | 2025-12-15 | BOM | 033496 | UORG : 033496 - UNIDADE DE CABECA E PESCOCO
8223784 | 0000000000 | 12.311.01.03 | EQUIPAM/UTENSILIOS MEDICOS,ODONTO,LAB E HOSP | OFTALMOSCOPIO APARELHO OFTALMOSCOPIO INDIRETO MARCA:APRAMED MODELO:OB LIO COM:FONTE, MALETA EFILTRO.TAG:OFT-002 | 2025-12-15 | BOM | 033496 | UORG : 033496 - UNIDADE DE CABECA E PESCOCO
8223785 | 0000000000 | 12.311.01.03 | EQUIPAM/UTENSILIOS MEDICOS,ODONTO,LAB E HOSP | EQUIPAMENTO DE MARCA-PASSO CARDIACO-ELETRODO INVASIVO MARCA:BIOSENSOR MODELO:BIORITMO MP-20-B COM:CINTA DE FIX | 2025-12-15 | BOM | 033482 | UORG : 033482 - UNIDADE DE BLOCO CIRURGICO
8223786 | 0000000000 | 12.311.01.03 | EQUIPAM/UTENSILIOS MEDICOS,ODONTO,LAB E HOSP | APARELHO DE LASERTERAPIA LASER DIODO TERAPIA FOTODINAMICO MARCA:MMO MODELO:RECOVERCOM:FONTE E BASE;MALETA;OCULO | 2025-12-16 | BOM | 033484 | UORG : 033484 - UNIDADE MULTIPROFISSIONAL
8223787 | 0000000000 | 12.311.01.03 | EQUIPAM/UTENSILIOS MEDICOS,ODONTO,LAB E HOSP | APARELHO DE LASERTERAPIA LASER DIODO TERAPIA FOTODINAMICO MARCA:MMO MODELO:RECOVERCOM:FONTE E BASE;MALETA;OCULO | 2025-12-16 | BOM | 033484 | UORG : 033484 - UNIDADE MULTIPROFISSIONAL
8223788 | 0000000000 | 12.311.01.03 | EQUIPAM/UTENSILIOS MEDICOS,ODONTO,LAB E HOSP | MESA CIRURGICA MESA CIRÚRGICA GERAL MARCA:OQTIS MODELO:OPTMUS PRO_COM:PAR DE SUPORTE PARA COXAS; PAR DE SUPORTE | 2025-12-17 | BOM | 033482 | UORG : 033482 - UNIDADE DE BLOCO CIRURGICO
8223789 | 0000000000 | 12.311.01.03 | EQUIPAM/UTENSILIOS MEDICOS,ODONTO,LAB E HOSP | POLIGRAFO MARCA:TEB_ MODELO:SP-12_COM:CABO DE INTERLIGAÇÃO;CABOS PACIENTES 4VIAS;CABO TRANSDUTOR PRESSÃO;CABO T | 2025-12-18 | BOM | 033497 | UORG : 033497 - UNIDADE DE CARDIOLOGIA E CIRURGIA CARDIOVASCULAR E
8223790 | 0000000000 | 12.311.01.03 | EQUIPAM/UTENSILIOS MEDICOS,ODONTO,LAB E HOSP | APARELHO FOTOTERAPIA - HIPERBILIRRUBINEMIA MARCA:FANEM_ MODELO:SKY-5006_COM:CABODE RADIANCIA E CABO DE FORÇA_ T | 2025-12-18 | BOM | 033499 | UORG : 033499 - UNIDADE DA SAUDE DA MULHER
8223791 | 0000000000 | 12.311.01.03 | EQUIPAM/UTENSILIOS MEDICOS,ODONTO,LAB E HOSP | APARELHO FOTOTERAPIA - HIPERBILIRRUBINEMIA MARCA:FANEM_ MODELO:SKY-5006_COM:CABODE RADIANCIA E CABO DE FORÇA_ T | 2025-12-18 | BOM | 033499 | UORG : 033499 - UNIDADE DA SAUDE DA MULHER
8223792 | 0000000000 | 12.311.01.03 | EQUIPAM/UTENSILIOS MEDICOS,ODONTO,LAB E HOSP | APARELHO FOTOTERAPIA - HIPERBILIRRUBINEMIA MARCA:FANEM_ MODELO:SKY-5006_COM:CABODE RADIANCIA E CABO DE FORÇA_ T | 2025-12-18 | BOM | 033469 | UORG : 033469 - UNIDADE DE CUIDADO NEONATAL
8223793 | 0000000000 | 12.311.01.03 | EQUIPAM/UTENSILIOS MEDICOS,ODONTO,LAB E HOSP | APARELHO FOTOTERAPIA - HIPERBILIRRUBINEMIA MARCA:FANEM_ MODELO:SKY-5006_COM:CABODE RADIANCIA E CABO DE FORÇA_ T | 2025-12-18 | BOM | 033469 | UORG : 033469 - UNIDADE DE CUIDADO NEONATAL
8223794 | 0000000000 | 12.311.01.03 | EQUIPAM/UTENSILIOS MEDICOS,ODONTO,LAB E HOSP | AGITADOR DE LABORATORIO MARCA:LOCCUS_ MODELO:FLEXVORTEX2 COM:CABO DE FORÇA,TAPETE PADRÃO,ADAPTADOR PARA 30 TUBO | 2025-12-18 | BOM | 033480 | UORG : 033480 - UNIDADE DE ANALISES CLINICAS ANATOMIA PATOLOGICA
8223795 | 0000000000 | 12.311.01.03 | EQUIPAM/UTENSILIOS MEDICOS,ODONTO,LAB E HOSP | AGITADOR DE LABORATORIO MARCA:LOCCUS_ MODELO:FLEXVORTEX2 COM:CABO DE FORÇA,TAPETE PADRÃO,ADAPTADOR PARA 30 TUBO | 2025-12-18 | BOM | 033480 | UORG : 033480 - UNIDADE DE ANALISES CLINICAS ANATOMIA PATOLOGICA
8223796 | 0000000000 | 12.311.01.03 | EQUIPAM/UTENSILIOS MEDICOS,ODONTO,LAB E HOSP | ASPIRADOR HOSPITALAR PARA SECRECAO ESTIMULADORPERCUTIVO VIAS AEREAS_ MARCA:LUMIAR_ MODELO:ONYX EASE COUGH_TAG: | 2025-12-23 | BOM | 033484 | UORG : 033484 - UNIDADE MULTIPROFISSIONAL
8223797 | 0000000000 | 12.311.01.03 | EQUIPAM/UTENSILIOS MEDICOS,ODONTO,LAB E HOSP | ASPIRADOR HOSPITALAR PARA SECRECAO ESTIMULADORPERCUTIVO VIAS AEREAS_ MARCA:LUMIAR_ MODELO:ONYX EASE COUGH_TAG: | 2025-12-23 | BOM | 033484 | UORG : 033484 - UNIDADE MULTIPROFISSIONAL
8223798 | 0000000000 | 12.311.01.03 | EQUIPAM/UTENSILIOS MEDICOS,ODONTO,LAB E HOSP | MONITOR MULTIPARAMETRICO COM ACESSÓRIOS_ MARCA:MINDRAY_MODELO:VS-8 TAG:MM-0578_PROC23759.052642/2025-93 | 2025-12-29 | BOM | 033506 | UORG : 033506 - UNIDADE DE HEMATOLOGIA E ONCOLOGIA
8223799 | 0000000000 | 12.311.01.03 | EQUIPAM/UTENSILIOS MEDICOS,ODONTO,LAB E HOSP | MONITOR MULTIPARAMETRICO COM ACESSORIOS_ MARCA:MINDRAY_MODELO:VS-8_ TAG:MM-0579___________PROC:23759.052642 | 2025-12-29 | BOM | 033499 | UORG : 033499 - UNIDADE DA SAUDE DA MULHER
8223800 | 0000000000 | 12.311.01.03 | EQUIPAM/UTENSILIOS MEDICOS,ODONTO,LAB E HOSP | MONITOR MULTIPARAMETRICO COM ACESSORIOS_MARCA:MINDRAY_MODELO:VS-8_ TAG:MM-0580 PROC 23759.052642/2025-93 | 2025-12-29 | BOM | 033499 | UORG : 033499 - UNIDADE DA SAUDE DA MULHER
8223801 | 0000000000 | 12.311.01.03 | EQUIPAM/UTENSILIOS MEDICOS,ODONTO,LAB E HOSP | MONITOR MULTIPARAMETRICO COM ACESSORIOS_MARCA:MINDRAY_MODELO:VS-8_TAG:MM-0581_PROC 23759.052642/2025-93 | 2025-12-29 | BOM | 045808 | UORG : 045808 - UNIDADE DE NEFROLOGIA
8223802 | 0000000000 | 12.311.01.03 | EQUIPAM/UTENSILIOS MEDICOS,ODONTO,LAB E HOSP | MONITOR MULTIPARAMETRICO COM ACESSORIOS_MARCA:MINDRAY_MODELO:VS-8_TAG:MM-0582PROC 23759.052642/2025-93 | 2025-12-29 | BOM | 033494 | UORG : 033494 - UNIDADE DE CLINICA CIRURGICA
8223803 | 0000000000 | 12.311.01.03 | EQUIPAM/UTENSILIOS MEDICOS,ODONTO,LAB E HOSP | MONITOR MULTIPARAMETRICO COM ACESSORIOS_MARCA:MINDRAY_MODELO:VS-8_TAG:MM-0583PROC 23759.052642/2025-93 | 2025-12-29 | BOM | 033502 | UORG : 033502 - UNIDADE DE OBSTETRICIA
8223804 | 0000000000 | 12.311.01.03 | EQUIPAM/UTENSILIOS MEDICOS,ODONTO,LAB E HOSP | MONITOR MULTIPARAMETRICO COM ACESSORIOS_MARCA:MINDRAY_MODELO:VS-8_ TAG:MM-0584PROC 23759.052642/2025-93 | 2025-12-29 | BOM | 033504 | UORG : 033504 - UNIDADE DA CRIANCA E DO ADOLESCENTE
8223805 | 0000000000 | 12.311.01.03 | EQUIPAM/UTENSILIOS MEDICOS,ODONTO,LAB E HOSP | MONITOR MULTIPARAMETRICO COM ACESSORIOS_MARCA:MINDRAY_MODELO:VS-8_TAG:MM-0585 _PROC 23759.052642/2025-93 | 2025-12-29 | BOM | 033504 | UORG : 033504 - UNIDADE DA CRIANCA E DO ADOLESCENTE
8223806 | 0000000000 | 12.311.01.03 | EQUIPAM/UTENSILIOS MEDICOS,ODONTO,LAB E HOSP | SELADORA SELADORA TUBO TERMOPLASTICO CONEXÃO ESTERIL MARCA:LJUNGBERG & KOGEMODELO:BIOSEALER CR-4 E ACESSORIOS_T | 2026-01-08 | BOM | 033491 | UORG : 033491 - UNIDADE DE BANCO DE SANGUE
8223807 | 0000000000 | 12.311.01.03 | EQUIPAM/UTENSILIOS MEDICOS,ODONTO,LAB E HOSP | CENTRIFUGA CENTRIFUGA MICRO-AMOSTRA MARCA:DAIKI MODELO:DT-10KD-BI__ACESSORIOSTATAG:CT-0170 PROC 23759.054245/20 | 2026-01-09 | BOM | 033480 | UORG : 033480 - UNIDADE DE ANALISES CLINICAS ANATOMIA PATOLOGICA
8223808 | 0000000000 | 12.311.01.03 | EQUIPAM/UTENSILIOS MEDICOS,ODONTO,LAB E HOSP | CENTRIFUGA CENTRIFUGA MICRO-AMOSTRA MARCA:DAIKI MODELO:DT-10KD-BI__ACESSORIOSTATAG:CT-0171 PROC 23759.054245/20 | 2026-01-09 | BOM | 033480 | UORG : 033480 - UNIDADE DE ANALISES CLINICAS ANATOMIA PATOLOGICA
8223809 | 0000000000 | 12.311.01.03 | EQUIPAM/UTENSILIOS MEDICOS,ODONTO,LAB E HOSP | EQUIPAMENTO DE VENTILADOR ALTA FREQUENCIA MARCA:DRAGER MODELO:BABYLOG VN600_TAG:VT-0225_COM ACESSORIOS_PROC:237 | 2026-01-12 | BOM | 033469 | UORG : 033469 - UNIDADE DE CUIDADO NEONATAL
8223810 | 0000000000 | 12.311.01.03 | EQUIPAM/UTENSILIOS MEDICOS,ODONTO,LAB E HOSP | EQUIPAMENTO DE UMIDIFICADOR AQUECEDOR MARCA:FISHER PAYKEL MODELO:MR-850TAG:VT-0225/A_PROC:23759.053665/2025-15 | 2026-01-12 | BOM | 033469 | UORG : 033469 - UNIDADE DE CUIDADO NEONATAL
8223811 | 0000000000 | 12.311.01.03 | EQUIPAM/UTENSILIOS MEDICOS,ODONTO,LAB E HOSP | VENTILADOR PULMONAR DE TERAPIA RESPIRATÓRIA, DIGITAL BIPAP/CPAP_MARCA FANEM_MODELO:BABYPAP-1150-S_TAG:CPAP-0001 | 2026-01-19 | BOM | 033469 | UORG : 033469 - UNIDADE DE CUIDADO NEONATAL
8223812 | 0000000000 | 12.311.01.03 | EQUIPAM/UTENSILIOS MEDICOS,ODONTO,LAB E HOSP | VENTILADOR PULMONAR DE TERAPIA RESPIRATÓRIA, DIGITAL BIPAP/CPAP_MARCA FANEM_MODELO:BABYPAP-1150-S_TAG:CPAP-0002 | 2026-01-19 | BOM | 033469 | UORG : 033469 - UNIDADE DE CUIDADO NEONATAL
8223813 | 0000000000 | 12.311.01.03 | EQUIPAM/UTENSILIOS MEDICOS,ODONTO,LAB E HOSP | BERCO HOSPITALAR AQUECIDO_MARCA:FANEM_MODELO:AMPLA-2085_TAG:CR-0050_PROC:23759.001132/2026-39 | 2026-01-19 | BOM | 033502 | UORG : 033502 - UNIDADE DE OBSTETRICIA
8223814 | 0000000000 | 12.311.01.03 | EQUIPAM/UTENSILIOS MEDICOS,ODONTO,LAB E HOSP | BERCO HOSPITALAR AQUECIDO_MARCA:FANEM_MODELO:AMPLA-2085_TAG:CR-0051_PROC:23759.001132/2026-39 | 2026-01-19 | BOM | 033502 | UORG : 033502 - UNIDADE DE OBSTETRICIA
8223815 | 0000000000 | 12.311.01.03 | EQUIPAM/UTENSILIOS MEDICOS,ODONTO,LAB E HOSP | BERCO HOSPITALAR AQUECIDO_MARCA:FANEM_MODELO:AMPLA-2085_TAG:CR-0052_PROC:23759.001132/2026-39 | 2026-01-19 | BOM | 033502 | UORG : 033502 - UNIDADE DE OBSTETRICIA
8223816 | 0000000000 | 12.311.01.03 | EQUIPAM/UTENSILIOS MEDICOS,ODONTO,LAB E HOSP | REFRATOR USO OFTALMOLOGICO MARCA:MAGNA MEDICA MODELO:TW-1430A TAG:RF-0010_PROC:23759.001274/2026-04 | 2026-01-19 | BOM | 033496 | UORG : 033496 - UNIDADE DE CABECA E PESCOCO
8223817 | 0000000000 | 12.311.01.03 | EQUIPAM/UTENSILIOS MEDICOS,ODONTO,LAB E HOSP | REFRATOR USO OFTALMOLOGICO MARCA:MAGNA MEDICA MODELO:TW-1430A TAG:RF-0011_PROC:23759.001274/2026-04 | 2026-01-19 | BOM | 033496 | UORG : 033496 - UNIDADE DE CABECA E PESCOCO
8223818 | 0000000000 | 12.311.01.03 | EQUIPAM/UTENSILIOS MEDICOS,ODONTO,LAB E HOSP | REFRATOR USO OFTALMOLOGICO MARCA:MAGNA MEDICA MODELO:TW-1430A TAG:RF-0012_PROC:23759.001274/2026-04 | 2026-01-19 | BOM | 033496 | UORG : 033496 - UNIDADE DE CABECA E PESCOCO
8223819 | 0000000000 | 12.311.01.03 | EQUIPAM/UTENSILIOS MEDICOS,ODONTO,LAB E HOSP | REFRATOR USO OFTALMOLOGICO MARCA:MAGNA MEDICA MODELO:TW-1430A TAG:RF-0013_PROC:23759.001274/2026-04 | 2026-01-19 | BOM | 033496 | UORG : 033496 - UNIDADE DE CABECA E PESCOCO
8223820 | 0000000000 | 12.311.01.03 | EQUIPAM/UTENSILIOS MEDICOS,ODONTO,LAB E HOSP | TONOMETRO DE APLANACAO OFTALMOLOGICO MARCA:MAGNA MEDICA MODELO:TW-2417R_TAG:TNO-0004_PROC:23759.001815/2026-96 | 2026-01-20 | BOM | 033496 | UORG : 033496 - UNIDADE DE CABECA E PESCOCO
8223821 | 0000000000 | 12.311.01.03 | EQUIPAM/UTENSILIOS MEDICOS,ODONTO,LAB E HOSP | TONOMETRO DE APLANACAO OFTALMOLOGICO MARCA:MAGNA MEDICA MODELO:TW-2417R_TAG:TNO-0005_PROC:23759.001815/2026-96 | 2026-01-20 | BOM | 033496 | UORG : 033496 - UNIDADE DE CABECA E PESCOCO
8223822 | 0000000000 | 12.311.01.03 | EQUIPAM/UTENSILIOS MEDICOS,ODONTO,LAB E HOSP | TONOMETRO DE APLANACAO OFTALMOLOGICO MARCA:MAGNA MEDICA MODELO:TW-2417R_TAG:TNO-0006_PROC:23759.001815/2026-96 | 2026-01-20 | BOM | 033496 | UORG : 033496 - UNIDADE DE CABECA E PESCOCO
8223823 | 0000000000 | 12.311.01.03 | EQUIPAM/UTENSILIOS MEDICOS,ODONTO,LAB E HOSP | TONOMETRO DE APLANACAO OFTALMOLOGICO MARCA:MAGNA MEDICA MODELO:TW-2417R_TAG:TNO-0007_PROC:23759.001815/2026-96 | 2026-01-20 | BOM | 033496 | UORG : 033496 - UNIDADE DE CABECA E PESCOCO
8223825 | 0000000000 | 12.311.01.03 | EQUIPAM/UTENSILIOS MEDICOS,ODONTO,LAB E HOSP | EQUIPAMENTO DE RESFRIADOR PARA LEITE MARCA:EMEMODELO:RBL-65_TAG:REF-0001_PROC:23759.001878/2026-42 | 2026-01-21 | BOM | 033464 | UORG : 033464 - SETOR MATERNO INFANTIL E SAÚDE DA MULHER
8223847 | 0000000000 | 12.311.01.03 | EQUIPAM/UTENSILIOS MEDICOS,ODONTO,LAB E HOSP | EQUIPAMENTO DE SISTEMA ESTEREOTAXICO NEUROCIRURGICO CABEÇA MARCA:MEDTRONIC MODELO:STEALTHSTATION S-8_TAG:NV-000 | 2026-01-22 | BOM | 033482 | UORG : 033482 - UNIDADE DE BLOCO CIRURGICO
8223849 | 0000000000 | 12.311.01.03 | EQUIPAM/UTENSILIOS MEDICOS,ODONTO,LAB E HOSP | APARELHO ARCO CIRURGICO MOVEL MARCA:GE HEALTHCARE MODELO: OEC ONE CFD TAG:ARC-0012_PROC:23759.053516/2025-56 | 2026-01-23 | BOM | 033482 | UORG : 033482 - UNIDADE DE BLOCO CIRURGICO
8223850 | 0000000000 | 12.311.01.03 | EQUIPAM/UTENSILIOS MEDICOS,ODONTO,LAB E HOSP | APARELHO ARCO CIRURGICO MOVEL MARCA:GE HEALTHCARE MODELO: OEC ONE CFD TAG:ARC-0013_PROC:23759.053516/2025-56 | 2026-01-23 | BOM | 033467 | UORG : 033467 - UNIDADE DE BLOCO CIRURGICO E MATERIAL ESTERILIZADO
8223851 | 0000000000 | 12.311.01.03 | EQUIPAM/UTENSILIOS MEDICOS,ODONTO,LAB E HOSP | BALANCA ANTROPOMETRICA INFANTIL ELETRÔNICA - BALMAK, TAG BA-0423- PROCESSO-SEI 23759.005227/2026-21 | 2026-02-09 | BOM | 033469 | UORG : 033469 - UNIDADE DE CUIDADO NEONATAL
8223852 | 0000000000 | 12.311.01.03 | EQUIPAM/UTENSILIOS MEDICOS,ODONTO,LAB E HOSP | BALANCA ANTROPOMETRICA INFANTIL ELETRÔNICA - BALMAK - TAG-0424 - PROCESSO-SEI 23759.005227/2026-21 | 2026-02-09 | BOM | 033469 | UORG : 033469 - UNIDADE DE CUIDADO NEONATAL
8223853 | 0000000000 | 12.311.01.03 | EQUIPAM/UTENSILIOS MEDICOS,ODONTO,LAB E HOSP | BALANCA ANTROPOMETRICA INFANTIL ELETRÔNICA - BALMAK - TAG-0425 - PROCESSO-SEI 23759.005227/2026-21 | 2026-02-09 | BOM | 033504 | UORG : 033504 - UNIDADE DA CRIANCA E DO ADOLESCENTE
8223854 | 0000000000 | 12.311.01.03 | EQUIPAM/UTENSILIOS MEDICOS,ODONTO,LAB E HOSP | BALANCA ANTROPOMETRICA INFANTIL ELETRÔNICA - BALMAK - TAG-0426 - PROCESSO-SEI 23759.005227/2026-21. | 2026-02-09 | BOM | 033488 | UORG : 033488 - UNIDADE DE AMBULATORIO
8223855 | 0000000000 | 12.311.01.03 | EQUIPAM/UTENSILIOS MEDICOS,ODONTO,LAB E HOSP | LAVADORA ULTRASSONICA MODELO: KLARE KL35 - TAG: LU-00013. PROCESSO-SEI 23759.052646/202571 | 2026-02-09 | BOM | 033471 | UORG : 033471 - SETOR DE APOIO TERAPEUTICO 2
8223856 | 0000000000 | 12.311.01.03 | EQUIPAM/UTENSILIOS MEDICOS,ODONTO,LAB E HOSP | MICROSCOPIO COM CAMERA TRINOCULAR - TAG: MR-0203 - PROCESSO-SEI 23759.003204/2026-82 | 2026-02-09 | BOM | 033480 | UORG : 033480 - UNIDADE DE ANALISES CLINICAS ANATOMIA PATOLOGICA
8223857 | 0000000000 | 12.311.01.03 | EQUIPAM/UTENSILIOS MEDICOS,ODONTO,LAB E HOSP | MICROSCOPIO . BIOLÓGICO BINOCULAR - TAG: MR-0202 - PROCESSO-SEI 23759.003184/2026-40 | 2026-02-09 | BOM | 033480 | UORG : 033480 - UNIDADE DE ANALISES CLINICAS ANATOMIA PATOLOGICA
8223858 | 0000000000 | 12.311.01.03 | EQUIPAM/UTENSILIOS MEDICOS,ODONTO,LAB E HOSP | MONITOR DE DIAGNOSTICO PARA EXAME DE IMAGEM MONITOR DE LAUDO - RADIOFORCE RX-370 - TAG:ML-0001 PROCESSO-SEI 237 | 2026-02-09 | BOM | 033478 | UORG : 033478 - UNIDADE DE DIAGNOSTICO POR IMAGEM
8223859 | 0000000000 | 12.311.01.03 | EQUIPAM/UTENSILIOS MEDICOS,ODONTO,LAB E HOSP | MONITOR DE DIAGNOSTICO PARA EXAME DE IMAGEM MONITOR DE LAUDO - RADIOFORCE RX-370 - TAG:ML-0002 PROCESSO-SEI 237 | 2026-02-09 | BOM | 033478 | UORG : 033478 - UNIDADE DE DIAGNOSTICO POR IMAGEM
8223860 | 0000000000 | 12.311.01.03 | EQUIPAM/UTENSILIOS MEDICOS,ODONTO,LAB E HOSP | MONITOR DE DIAGNOSTICO PARA EXAME DE IMAGEM MONITOR DE LAUDO - RADIOFORCE RX-370 - TAG: ML-0003 PROCESSO-SEI 23 | 2026-02-09 | BOM | 033478 | UORG : 033478 - UNIDADE DE DIAGNOSTICO POR IMAGEM
8223861 | 0000000000 | 12.311.01.03 | EQUIPAM/UTENSILIOS MEDICOS,ODONTO,LAB E HOSP | MONITOR DE DIAGNOSTICO PARA EXAME DE IMAGEM MONITOR DE LAUDO -RADIOFORCE RX-370 - TAG:ML0004 PROCESSO-SEI 23759 | 2026-02-09 | BOM | 033478 | UORG : 033478 - UNIDADE DE DIAGNOSTICO POR IMAGEM
8223862 | 0000000000 | 12.311.01.03 | EQUIPAM/UTENSILIOS MEDICOS,ODONTO,LAB E HOSP | MONITOR DE DIAGNOSTICO PARA EXAME DE IMAGEM MONITOR DE LAUDO -RADIOFORCE RX-370 - TAG: ML-0005 PROCESSO-SEI 237 | 2026-02-09 | BOM | 033478 | UORG : 033478 - UNIDADE DE DIAGNOSTICO POR IMAGEM
8223863 | 0000000000 | 12.311.01.03 | EQUIPAM/UTENSILIOS MEDICOS,ODONTO,LAB E HOSP | MONITOR DE DIAGNOSTICO PARA EXAME DE IMAGEM MONITOR DE LAUDO - RADIOFORCE RX-370 - TAG:ML-0006 PROCESSO-SEI 237 | 2026-02-09 | BOM | 033478 | UORG : 033478 - UNIDADE DE DIAGNOSTICO POR IMAGEM
8223864 | 0000000000 | 12.311.01.03 | EQUIPAM/UTENSILIOS MEDICOS,ODONTO,LAB E HOSP | BOMBA DE INFUSAO SERINGA - TAG: BI-0136 - PROCESSO-SEI 23759.04108/2026-51 | 2026-02-10 | BOM | 033469 | UORG : 033469 - UNIDADE DE CUIDADO NEONATAL
8223865 | 0000000000 | 12.311.01.03 | EQUIPAM/UTENSILIOS MEDICOS,ODONTO,LAB E HOSP | BOMBA DE INFUSAO SERINGA - TAG: BI-0137 - PROCESSO-SEI 23759.04108/2026-51 | 2026-02-10 | BOM | 033469 | UORG : 033469 - UNIDADE DE CUIDADO NEONATAL
8223866 | 0000000000 | 12.311.01.03 | EQUIPAM/UTENSILIOS MEDICOS,ODONTO,LAB E HOSP | BOMBA DE INFUSAO SERINGA - TAG: BI-0138 - PROCESSO-SEI 23759.04108/2026-51 | 2026-02-10 | BOM | 033469 | UORG : 033469 - UNIDADE DE CUIDADO NEONATAL
8223867 | 0000000000 | 12.311.01.03 | EQUIPAM/UTENSILIOS MEDICOS,ODONTO,LAB E HOSP | BOMBA DE INFUSAO SERINGA - TAG: BI-0139 - PROCESSO-SEI 23759.04108/2026-51 | 2026-02-10 | BOM | 033469 | UORG : 033469 - UNIDADE DE CUIDADO NEONATAL
8223868 | 0000000000 | 12.311.01.03 | EQUIPAM/UTENSILIOS MEDICOS,ODONTO,LAB E HOSP | BOMBA DE INFUSAO SERINGA - TAG: BI-0140 PROCESSO-SEI 23759.04108/2026-51 | 2026-02-10 | BOM | 033469 | UORG : 033469 - UNIDADE DE CUIDADO NEONATAL
8223869 | 0000000000 | 12.311.01.03 | EQUIPAM/UTENSILIOS MEDICOS,ODONTO,LAB E HOSP | BOMBA DE INFUSAO SERINGA - TAG: BI-0141 - PROCESSO-SEI 23759.04108/2026-51 | 2026-02-10 | BOM | 033469 | UORG : 033469 - UNIDADE DE CUIDADO NEONATAL
8223870 | 0000000000 | 12.311.01.03 | EQUIPAM/UTENSILIOS MEDICOS,ODONTO,LAB E HOSP | BOMBA DE INFUSAO SERINGA - TAG: BI-0142 PROCESSO-SEI 23759.04108/2026-51 | 2026-02-10 | BOM | 033469 | UORG : 033469 - UNIDADE DE CUIDADO NEONATAL
8223871 | 0000000000 | 12.311.01.03 | EQUIPAM/UTENSILIOS MEDICOS,ODONTO,LAB E HOSP | BOMBA DE INFUSAO SERINGA - TAG: BI-0143 - PROCESSO-SEI 23759.04108/2026-51 | 2026-02-10 | BOM | 033469 | UORG : 033469 - UNIDADE DE CUIDADO NEONATAL
8223872 | 0000000000 | 12.311.01.03 | EQUIPAM/UTENSILIOS MEDICOS,ODONTO,LAB E HOSP | BOMBA DE INFUSAO SERINGA - TAG: BI-0144 - PROCESSO-SEI 23759.04108/2026-51 | 2026-02-10 | BOM | 033469 | UORG : 033469 - UNIDADE DE CUIDADO NEONATAL
8223873 | 0000000000 | 12.311.01.03 | EQUIPAM/UTENSILIOS MEDICOS,ODONTO,LAB E HOSP | BOMBA DE INFUSAO SERINGA - TAG: BI-0145 - PROCESSO-SEI 23759.04108/2026-51 | 2026-02-10 | BOM | 033469 | UORG : 033469 - UNIDADE DE CUIDADO NEONATAL
8223874 | 0000000000 | 12.311.01.03 | EQUIPAM/UTENSILIOS MEDICOS,ODONTO,LAB E HOSP | BOMBA DE INFUSAO SERINGA - TAG: BI-0146 - PROCESSO-SEI 23759.04108/2026-51 | 2026-02-10 | BOM | 033469 | UORG : 033469 - UNIDADE DE CUIDADO NEONATAL
8223875 | 0000000000 | 12.311.01.03 | EQUIPAM/UTENSILIOS MEDICOS,ODONTO,LAB E HOSP | BOMBA DE INFUSAO SERINGA - TAG: BI-0147 - PROCESSO-SEI 23759.04108/2026-51 | 2026-02-10 | BOM | 033469 | UORG : 033469 - UNIDADE DE CUIDADO NEONATAL
8223876 | 0000000000 | 12.311.01.03 | EQUIPAM/UTENSILIOS MEDICOS,ODONTO,LAB E HOSP | BOMBA DE INFUSAO SERINGA - TAG: BI-0148 - PROCESSO-SEI 23759.04108/2026-51 | 2026-02-10 | BOM | 033469 | UORG : 033469 - UNIDADE DE CUIDADO NEONATAL
8223877 | 0000000000 | 12.311.01.03 | EQUIPAM/UTENSILIOS MEDICOS,ODONTO,LAB E HOSP | BOMBA DE INFUSAO SERINGA - TAG: BI-0149 - PROCESSO-SEI 23759.04108/2026-51 | 2026-02-10 | BOM | 033469 | UORG : 033469 - UNIDADE DE CUIDADO NEONATAL
8223878 | 0000000000 | 12.311.01.03 | EQUIPAM/UTENSILIOS MEDICOS,ODONTO,LAB E HOSP | BOMBA DE INFUSAO SERINGA - TAG: BI-150 - PROCESSO-SEI 23759.004108/2026-51 | 2026-02-10 | BOM | 033469 | UORG : 033469 - UNIDADE DE CUIDADO NEONATAL
8223879 | 0000000000 | 12.311.01.03 | EQUIPAM/UTENSILIOS MEDICOS,ODONTO,LAB E HOSP | BOMBA DE INFUSAO SERINGA - TAG: BI-151 - PROCESSO-SEI 23759.004108/2026-51 | 2026-02-10 | BOM | 033469 | UORG : 033469 - UNIDADE DE CUIDADO NEONATAL
8223880 | 0000000000 | 12.311.01.03 | EQUIPAM/UTENSILIOS MEDICOS,ODONTO,LAB E HOSP | ELEVADOR PARA PACIENTES GUINDASTE TRANSFERÊNCIA DE PACIENTE. TAG: ELV-0006, MARCA FREEDOM. PROCESSO-SEI 23759.0 | 2026-02-10 | BOM | 033495 | UORG : 033495 - UNIDADE DE CLINICA MEDICA
8223881 | 0000000000 | 12.311.01.03 | EQUIPAM/UTENSILIOS MEDICOS,ODONTO,LAB E HOSP | TERMOCICLADOR LOCCUS, AMPLIGENE LITE, TAG: TC-0029 - PROCESSO-SEI 23759.003490/2026-86 | 2026-02-10 | BOM | 033480 | UORG : 033480 - UNIDADE DE ANALISES CLINICAS ANATOMIA PATOLOGICA
8223882 | 0000000000 | 12.311.01.03 | EQUIPAM/UTENSILIOS MEDICOS,ODONTO,LAB E HOSP | VENTILADOR PULMONAR BIBAP /CPAP FANEM - BABYPAP-1150-S - TAG:CPAP-0003 - PROCESSO-SEI 23759.004119/2026-31 | 2026-02-10 | BOM | 033469 | UORG : 033469 - UNIDADE DE CUIDADO NEONATAL
8223883 | 0000000000 | 12.311.01.03 | EQUIPAM/UTENSILIOS MEDICOS,ODONTO,LAB E HOSP | REFRATOR USO OFTALMOLOGICO MARCA:WENZHOU DONGWU MODELO:TW-Q430A_TAG:RF-0014_PROC:23759.005745/2026-45 | 2026-02-20 | BOM | 033496 | UORG : 033496 - UNIDADE DE CABECA E PESCOCO
8223884 | 0000000000 | 12.311.01.03 | EQUIPAM/UTENSILIOS MEDICOS,ODONTO,LAB E HOSP | TONOMETRO DE APLANACAO MARCA:WENZHOU DONGWU MODELO:TW-2417-R_TAG:TNO-0008_PROC:23759.004915/2026-74 | 2026-02-20 | BOM | 033496 | UORG : 033496 - UNIDADE DE CABECA E PESCOCO
8223885 | 0000000000 | 12.311.01.03 | EQUIPAM/UTENSILIOS MEDICOS,ODONTO,LAB E HOSP | APARELHO DE ULTRASSOM MARCA:CANON MODELO:CUS AA-000 TAG:UT-0074 COM 5 TRANSDUTORES E 1NOBREAK_PROC:23759.001813 | 2026-02-20 | BOM | 033478 | UORG : 033478 - UNIDADE DE DIAGNOSTICO POR IMAGEM
8223886 | 0000000000 | 12.311.01.03 | EQUIPAM/UTENSILIOS MEDICOS,ODONTO,LAB E HOSP | APARELHO DE ULTRASSOM MARCA:CANON MODELO:CUS AA-000 TAG:UT-0075_COM 5 TRANSDUTORES E 1 NOBREAK_PROC:23759.00181 | 2026-02-20 | BOM | 033478 | UORG : 033478 - UNIDADE DE DIAGNOSTICO POR IMAGEM
8223887 | 0000000000 | 12.311.01.03 | EQUIPAM/UTENSILIOS MEDICOS,ODONTO,LAB E HOSP | APARELHO FOTOTERAPIA - HIPERBILIRRUBINEMIA MARCA:FANEM MODELO:BILITRON SKY-5006TAG:BT-0029_PROC:23759.005538/20 | 2023-02-23 | BOM | 033469 | UORG : 033469 - UNIDADE DE CUIDADO NEONATAL
8223888 | 0000000000 | 12.311.01.03 | EQUIPAM/UTENSILIOS MEDICOS,ODONTO,LAB E HOSP | SISTEMA PARA PCR ESTACAO ASSEPTICA DE TRABALHOPARA PCR /DNA TRATAMENTO ULTRAVIOLETA MARCA:LOCCUS MODELO:DNA WO | 2026-02-23 | BOM | 033480 | UORG : 033480 - UNIDADE DE ANALISES CLINICAS ANATOMIA PATOLOGICA
8223889 | 0000000000 | 12.311.01.03 | EQUIPAM/UTENSILIOS MEDICOS,ODONTO,LAB E HOSP | SISTEMA PARA PCR ESTACAO ASSEPTICA DE TRABALHOPARA PCR /DNA TRATAMENTO ULTRAVIOLETA MARCA:LOCCUS MODELO:DNA WO | 2026-02-23 | BOM | 033480 | UORG : 033480 - UNIDADE DE ANALISES CLINICAS ANATOMIA PATOLOGICA
8223890 | 0000000000 | 12.311.01.03 | EQUIPAM/UTENSILIOS MEDICOS,ODONTO,LAB E HOSP | CUBA FONTE DE ELETROFORESE PARA LABORATORIO M ARCA: LOCCUS MODELO:HORIZONTAL 12X14_ COM FONTE DE ENERGIA REGULA | 2026-02-24 | BOM | 033480 | UORG : 033480 - UNIDADE DE ANALISES CLINICAS ANATOMIA PATOLOGICA
8223891 | 0000000000 | 12.311.01.03 | EQUIPAM/UTENSILIOS MEDICOS,ODONTO,LAB E HOSP | MONITOR MULTIPARAMETRICO MARCA:MINDRAY MODELO:BENEVISION N-12 TAG:MM-0586_PROC:23759.000206/2026-10 | 2026-03-06 | BOM | 033482 | UORG : 033482 - UNIDADE DE BLOCO CIRURGICO
8223892 | 0000000000 | 12.311.01.03 | EQUIPAM/UTENSILIOS MEDICOS,ODONTO,LAB E HOSP | MONITOR MULTIPARAMETRICO MARCA:MINDRAY MODELO:BENEVISION N-12 TAG:MM-0587_PROC:23759.000206/2026-10 | 2026-03-06 | BOM | 033482 | UORG : 033482 - UNIDADE DE BLOCO CIRURGICO
8223893 | 0000000000 | 12.311.01.03 | EQUIPAM/UTENSILIOS MEDICOS,ODONTO,LAB E HOSP | MONITOR MULTIPARAMETRICO MARCA:MINDRAY MODELO:BENEVISION N-12 TAG:MM-0588_PROC:23759.000206/2026-10 | 2026-03-06 | BOM | 033482 | UORG : 033482 - UNIDADE DE BLOCO CIRURGICO
8223894 | 0000000000 | 12.311.01.03 | EQUIPAM/UTENSILIOS MEDICOS,ODONTO,LAB E HOSP | MONITOR MULTIPARAMETRICO MARCA:MINDRAY MODELO:BENEVISION N-12 TAG:MM-0589_PROC:23759.000206/2026-10 | 2026-03-06 | BOM | 033482 | UORG : 033482 - UNIDADE DE BLOCO CIRURGICO
8223895 | 0000000000 | 12.311.01.03 | EQUIPAM/UTENSILIOS MEDICOS,ODONTO,LAB E HOSP | MONITOR MULTIPARAMETRICO MARCA:MINDRAY MODELO:BENEVISION N-12 TAG:MM-0590_PROC:23759.000206/2026-10 | 2026-03-06 | BOM | 033482 | UORG : 033482 - UNIDADE DE BLOCO CIRURGICO
8223896 | 0000000000 | 12.311.01.03 | EQUIPAM/UTENSILIOS MEDICOS,ODONTO,LAB E HOSP | MONITOR MULTIPARAMETRICO MARCA:MINDRAY MODELO:BENEVISION N-12 TAG:MM-0591_PROC:23759.000206/2026-10 | 2026-03-06 | BOM | 033483 | UORG : 033483 - UNIDADE DE TERAPIA INTENSIVA ADULTO
8223897 | 0000000000 | 12.311.01.03 | EQUIPAM/UTENSILIOS MEDICOS,ODONTO,LAB E HOSP | MONITOR MULTIPARAMETRICO MARCA:MINDRAY MODELO:BENEVISION N-12 TAG:MM-0592_PROC:23759.000206/2026-10 | 2026-03-06 | BOM | 033483 | UORG : 033483 - UNIDADE DE TERAPIA INTENSIVA ADULTO
8223898 | 0000000000 | 12.311.01.03 | EQUIPAM/UTENSILIOS MEDICOS,ODONTO,LAB E HOSP | MONITOR MULTIPARAMETRICO MARCA:MINDRAY MODELO:BENEVISION N-12 TAG:MM-0593_PROC:23759.000206/2026-10 | 2026-03-06 | BOM | 033483 | UORG : 033483 - UNIDADE DE TERAPIA INTENSIVA ADULTO
8223899 | 0000000000 | 12.311.01.03 | EQUIPAM/UTENSILIOS MEDICOS,ODONTO,LAB E HOSP | MONITOR MULTIPARAMETRICO MARCA:MINDRAY MODELO:BENEVISION N-12 TAG:MM-0594_PROC:23759.000206/2026-10 | 2026-03-06 | BOM | 033483 | UORG : 033483 - UNIDADE DE TERAPIA INTENSIVA ADULTO
8223900 | 0000000000 | 12.311.01.03 | EQUIPAM/UTENSILIOS MEDICOS,ODONTO,LAB E HOSP | MONITOR MULTIPARAMETRICO MARCA:MINDRAY MODELO:BENEVISION N-12 TAG:MM-0595_PROC:23759.000206/2026-10 | 2026-03-06 | BOM | 033483 | UORG : 033483 - UNIDADE DE TERAPIA INTENSIVA ADULTO
8223901 | 0000000000 | 12.311.01.03 | EQUIPAM/UTENSILIOS MEDICOS,ODONTO,LAB E HOSP | MONITOR MULTIPARAMETRICO MARCA:MINDRAY MODELO:BENEVISION N-12 TAG:MM-0596_PROC:23759.000206/2026-10 | 2026-03-06 | BOM | 033483 | UORG : 033483 - UNIDADE DE TERAPIA INTENSIVA ADULTO
8223902 | 0000000000 | 12.311.01.03 | EQUIPAM/UTENSILIOS MEDICOS,ODONTO,LAB E HOSP | MONITOR MULTIPARAMETRICO MARCA:MINDRAY MODELO:BENEVISION N-12 TAG:MM-0597_PROC:23759.000206/2026-10 | 2026-03-06 | BOM | 033483 | UORG : 033483 - UNIDADE DE TERAPIA INTENSIVA ADULTO
8223903 | 0000000000 | 12.311.01.03 | EQUIPAM/UTENSILIOS MEDICOS,ODONTO,LAB E HOSP | MONITOR MULTIPARAMETRICO MARCA:MINDRAY MODELO:BENEVISION N-12 TAG:MM-0598_PROC:23759.000206/2026-10 | 2026-03-06 | BOM | 033483 | UORG : 033483 - UNIDADE DE TERAPIA INTENSIVA ADULTO
8223904 | 0000000000 | 12.311.01.03 | EQUIPAM/UTENSILIOS MEDICOS,ODONTO,LAB E HOSP | MONITOR MULTIPARAMETRICO MARCA:MINDRAY MODELO:BENEVISION N-12 TAG:MM-0599_PROC:23759.000206/2026-10 | 2026-03-06 | BOM | 033483 | UORG : 033483 - UNIDADE DE TERAPIA INTENSIVA ADULTO
8223905 | 0000000000 | 12.311.01.03 | EQUIPAM/UTENSILIOS MEDICOS,ODONTO,LAB E HOSP | MONITOR MULTIPARAMETRICO MARCA:MINDRAY MODELO:BENEVISION N-12 TAG:MM-0600_PROC:23759.000206/2026-10 | 2026-03-06 | BOM | 033469 | UORG : 033469 - UNIDADE DE CUIDADO NEONATAL
8223906 | 0000000000 | 12.311.01.03 | EQUIPAM/UTENSILIOS MEDICOS,ODONTO,LAB E HOSP | MONITOR MULTIPARAMETRICO MARCA:MINDRAY MODELO:BENEVISION N-12 TAG:MM-0601_PROC:23759.000206/2026-10 | 2026-03-06 | BOM | 033469 | UORG : 033469 - UNIDADE DE CUIDADO NEONATAL
8223907 | 0000000000 | 12.311.01.03 | EQUIPAM/UTENSILIOS MEDICOS,ODONTO,LAB E HOSP | MODULO MÓDULO PARA ANALISE DE GASES MARCA:MIDRAY MODELO:AG TAG:AGA-0018PROC:23759.000206/2026-10 | 2026-03-06 | BOM | 033482 | UORG : 033482 - UNIDADE DE BLOCO CIRURGICO
8223908 | 0000000000 | 12.311.01.03 | EQUIPAM/UTENSILIOS MEDICOS,ODONTO,LAB E HOSP | MODULO MÓDULO PARA ANALISE DE GASES MARCA:MIDRAY MODELO:AG TAG:AGA-0019PROC:23759.000206/2026-10 | 2026-03-06 | BOM | 033482 | UORG : 033482 - UNIDADE DE BLOCO CIRURGICO
8223924 | 0000000000 | 12.311.01.03 | EQUIPAM/UTENSILIOS MEDICOS,ODONTO,LAB E HOSP | EQUIPAMENTO DE CENTRAL DE MONITORAMENTO MARCA:MIDRAY MODELO:JB-45038216TAG:CM-0001_PROC:23759.000206/2026-10 | 2026-03-06 | BOM | 033483 | UORG : 033483 - UNIDADE DE TERAPIA INTENSIVA ADULTO
8223925 | 0000000000 | 12.311.01.03 | EQUIPAM/UTENSILIOS MEDICOS,ODONTO,LAB E HOSP | BANHO MARIA BANHO MARIA DIGITAL MARCA:LIMATEC MODELO:LT-200-6_TAG:BM-0040_PROC:23759.007936/2026-41 | 2026-03-09 | BOM | 033506 | UORG : 033506 - UNIDADE DE HEMATOLOGIA E ONCOLOGIA
8224040 | 0000000000 | 12.311.01.03 | EQUIPAM/UTENSILIOS MEDICOS,ODONTO,LAB E HOSP | VIDEO LARINGOSCOPIO VIDEOLARINGOSCOPIO MARCA:HUGEMED MODELO:VL3R_TAG:VDL-0005_PROC:23759.007930/2026-74 | 2026-03-11 | BOM | 033502 | UORG : 033502 - UNIDADE DE OBSTETRICIA
8224041 | 0000000000 | 12.311.01.03 | EQUIPAM/UTENSILIOS MEDICOS,ODONTO,LAB E HOSP | VIDEO LARINGOSCOPIO VIDEOLARINGOSCOPIO MARCA:HUGEMED MODELO:VL3R_TAG:VDL-0006_PROC:23759.007930/2026-74 | 2026-03-11 | BOM | 033483 | UORG : 033483 - UNIDADE DE TERAPIA INTENSIVA ADULTO
8224042 | 0000000000 | 12.311.01.03 | EQUIPAM/UTENSILIOS MEDICOS,ODONTO,LAB E HOSP | VIDEO LARINGOSCOPIO VIDEOLARINGOSCOPIO MARCA:HUGEMED MODELO:VL3R_TAG:VDL-0007_PROC:23759.007930/2026-74 | 2026-03-11 | BOM | 033482 | UORG : 033482 - UNIDADE DE BLOCO CIRURGICO
8224043 | 0000000000 | 12.311.01.03 | EQUIPAM/UTENSILIOS MEDICOS,ODONTO,LAB E HOSP | VIDEO LARINGOSCOPIO VIDEOLARINGOSCOPIO MARCA:HUGEMED MODELO:VL3R_TAG:VDL-0008_PROC:23759.007930/2026-74 | 2026-03-11 | BOM | 033482 | UORG : 033482 - UNIDADE DE BLOCO CIRURGICO
8224048 | 0000000000 | 12.311.01.03 | EQUIPAM/UTENSILIOS MEDICOS,ODONTO,LAB E HOSP | CADEIRA DE EXAME COM COLUNA OFTALMOLÓGICA MARCA:GIGANTE MODELO:EXPRESSION TAG:CDO-0007_PROC:23759.008830/2026-6 | 2026-03-12 | BOM | 033496 | UORG : 033496 - UNIDADE DE CABECA E PESCOCO
8224049 | 0000000000 | 12.311.01.03 | EQUIPAM/UTENSILIOS MEDICOS,ODONTO,LAB E HOSP | CADEIRA DE EXAME COM COLUNA OFTALMOLÓGICA MARCA:GIGANTE MODELO:EXPRESSION TAG:CDO-0008_PROC:23759.008830/2026-6 | 2026-03-12 | BOM | 033496 | UORG : 033496 - UNIDADE DE CABECA E PESCOCO
8224050 | 0000000000 | 12.311.01.03 | EQUIPAM/UTENSILIOS MEDICOS,ODONTO,LAB E HOSP | CADEIRA DE EXAME COM COLUNA OFTALMOLÓGICA MARCA:GIGANTE MODELO:EXPRESSION TAG:CDO-0009_PROC:23759.008830/2026-6 | 2026-03-12 | BOM | 033496 | UORG : 033496 - UNIDADE DE CABECA E PESCOCO
8224051 | 0000000000 | 12.311.01.03 | EQUIPAM/UTENSILIOS MEDICOS,ODONTO,LAB E HOSP | CADEIRA DE EXAME COM COLUNA OFTALMOLÓGICA MARCA:GIGANTE MODELO:EXPRESSION TAG:CDO-0010_PROC:23759.008830/2026-6 | 2026-03-12 | BOM | 033496 | UORG : 033496 - UNIDADE DE CABECA E PESCOCO
8224052 | 0000000000 | 12.311.01.03 | EQUIPAM/UTENSILIOS MEDICOS,ODONTO,LAB E HOSP | CADEIRA DE EXAME COM COLUNA OFTALMOLÓGICA MARCA:GIGANTE MODELO:EXPRESSION TAG:CDO-0011_PROC:23759.008830/2026-6 | 2026-03-12 | BOM | 033496 | UORG : 033496 - UNIDADE DE CABECA E PESCOCO
8224059 | 0000000000 | 12.311.01.03 | EQUIPAM/UTENSILIOS MEDICOS,ODONTO,LAB E HOSP | APARELHO DE ULTRASSOM OFTALMOLOGICO MODO A/B MARCA:KAIXIN MODELO:ODU-5 COM ACESSORIOS TAG:BIOM-0003_PROC:23759. | 2026-03-16 | BOM | 033496 | UORG : 033496 - UNIDADE DE CABECA E PESCOCO
8224060 | 0000000000 | 12.311.01.03 | EQUIPAM/UTENSILIOS MEDICOS,ODONTO,LAB E HOSP | APARELHO DE ULTRASSOM OFTALMOLOGICO MODO A/B MARCA:KAIXIN MODELO:ODU-5 COM ACESSORIOS TAG:BIOM-0004_PROC:23759. | 2026-03-16 | BOM | 033496 | UORG : 033496 - UNIDADE DE CABECA E PESCOCO
8224061 | 0000000000 | 12.311.01.03 | EQUIPAM/UTENSILIOS MEDICOS,ODONTO,LAB E HOSP | EQUIPAMENTO DE LASER DIODO TERAPIA FOTODINAMICO COM ACESSORIOS MARCA:DMCMODELO:E-LIGHT_TAG:LT-0008_PROC:23759.0 | 2026-03-17 | BOM | 033484 | UORG : 033484 - UNIDADE MULTIPROFISSIONAL
8224062 | 0000000000 | 12.311.01.03 | EQUIPAM/UTENSILIOS MEDICOS,ODONTO,LAB E HOSP | BOMBA INFUSORA PARA SERINGA MARCA:MIDRAY MODELO:BENEFUSION SP-3_TAG:BI-015223759.011280/2026 | 2026-03-25 | BOM | 033506 | UORG : 033506 - UNIDADE DE HEMATOLOGIA E ONCOLOGIA
8224063 | 0000000000 | 12.311.01.03 | EQUIPAM/UTENSILIOS MEDICOS,ODONTO,LAB E HOSP | BOMBA INFUSORA PARA SERINGA MARCA:MIDRAY MODELO:BENEFUSION SP-3_TAG:BI-0153___________________23759.011280/2026 | 2026-03-25 | BOM | 033506 | UORG : 033506 - UNIDADE DE HEMATOLOGIA E ONCOLOGIA
8224064 | 0000000000 | 12.311.01.03 | EQUIPAM/UTENSILIOS MEDICOS,ODONTO,LAB E HOSP | BOMBA INFUSORA PARA SERINGA MARCA:MIDRAY MODELO:BENEFUSION SP-3_TAG:BI-0154___________________23759.0 | 2026-03-25 | BOM | 033506 | UORG : 033506 - UNIDADE DE HEMATOLOGIA E ONCOLOGIA
8224065 | 0000000000 | 12.311.01.03 | EQUIPAM/UTENSILIOS MEDICOS,ODONTO,LAB E HOSP | BOMBA INFUSORA PARA SERINGA MARCA:MIDRAY MODELO:BENEFUSION SP-3_TAG:BI-0155___________________23759.011280/2026 | 2026-03-25 | BOM | 033506 | UORG : 033506 - UNIDADE DE HEMATOLOGIA E ONCOLOGIA
8224066 | 0000000000 | 12.311.01.03 | EQUIPAM/UTENSILIOS MEDICOS,ODONTO,LAB E HOSP | BOMBA INFUSORA PARA SERINGA MARCA:MIDRAY MODELO:BENEFUSION SP-3_TAG:BI-0156___________________23759.011280/2026 | 2026-03-25 | BOM | 033506 | UORG : 033506 - UNIDADE DE HEMATOLOGIA E ONCOLOGIA
8224067 | 0000000000 | 12.311.01.03 | EQUIPAM/UTENSILIOS MEDICOS,ODONTO,LAB E HOSP | BOMBA INFUSORA PARA SERINGA MARCA:MIDRAY MODELO:BENEFUSION SP-3_TAG:BI-0157___________________23759.011280/2026 | 2026-03-25 | BOM | 033506 | UORG : 033506 - UNIDADE DE HEMATOLOGIA E ONCOLOGIA
8224068 | 0000000000 | 12.311.01.03 | EQUIPAM/UTENSILIOS MEDICOS,ODONTO,LAB E HOSP | BOMBA INFUSORA PARA SERINGA MARCA:MIDRAY MODELO:BENEFUSION SP-3_TAG:BI-0158___________________23759.011280/2026 | 2026-03-25 | BOM | 033506 | UORG : 033506 - UNIDADE DE HEMATOLOGIA E ONCOLOGIA
8224069 | 0000000000 | 12.311.01.03 | EQUIPAM/UTENSILIOS MEDICOS,ODONTO,LAB E HOSP | BOMBA INFUSORA PARA SERINGA MARCA:MIDRAY MODE LO:BENEFUSION SP-3_TAG:BI-0159____________________23759.011280/20 | 2026-03-25 | BOM | 033506 | UORG : 033506 - UNIDADE DE HEMATOLOGIA E ONCOLOGIA
8224070 | 0000000000 | 12.311.01.03 | EQUIPAM/UTENSILIOS MEDICOS,ODONTO,LAB E HOSP | BOMBA INFUSORA PARA SERINGA MARCA:MIDRAY MODE LO:BENEFUSION SP-3_TAG:BI-0160____________________23759.011280/20 | 2026-03-25 | BOM | 033506 | UORG : 033506 - UNIDADE DE HEMATOLOGIA E ONCOLOGIA
8224071 | 0000000000 | 12.311.01.03 | EQUIPAM/UTENSILIOS MEDICOS,ODONTO,LAB E HOSP | BOMBA INFUSORA PARA SERINGA MARCA:MIDRAY MODELO:BENEFUSION SP-3_TAG:BI-0161___________________23759.011280/2026 | 2026-03-25 | BOM | 033506 | UORG : 033506 - UNIDADE DE HEMATOLOGIA E ONCOLOGIA
8224072 | 0000000000 | 12.311.01.03 | EQUIPAM/UTENSILIOS MEDICOS,ODONTO,LAB E HOSP | BOMBA INFUSORA PARA SERINGA MARCA:MIDRAY MODELO:BENEFUSION SP-3_TAG:BI-0162___________________23759.011280/2026 | 2026-03-25 | BOM | 033506 | UORG : 033506 - UNIDADE DE HEMATOLOGIA E ONCOLOGIA
8224073 | 0000000000 | 12.311.01.03 | EQUIPAM/UTENSILIOS MEDICOS,ODONTO,LAB E HOSP | BOMBA INFUSORA PARA SERINGA MARCA:MIDRAY MODELO:BENEFUSION SP-3_TAG:BI-0163___________________23759.011280/2026 | 2026-03-25 | BOM | 033504 | UORG : 033504 - UNIDADE DA CRIANCA E DO ADOLESCENTE
8224074 | 0000000000 | 12.311.01.03 | EQUIPAM/UTENSILIOS MEDICOS,ODONTO,LAB E HOSP | BOMBA INFUSORA PARA SERINGA MARCA:MIDRAY MODELO:BENEFUSION SP-3_TAG:BI-0164___________________23759.011280/2026 | 2026-03-25 | BOM | 033504 | UORG : 033504 - UNIDADE DA CRIANCA E DO ADOLESCENTE
8224075 | 0000000000 | 12.311.01.03 | EQUIPAM/UTENSILIOS MEDICOS,ODONTO,LAB E HOSP | BOMBA INFUSORA PARA SERINGA MARCA:MIDRAY MODELO:BENEFUSION SP-3_TAG:BI-0165___________________23759.011280/2026 | 2026-03-25 | BOM | 033504 | UORG : 033504 - UNIDADE DA CRIANCA E DO ADOLESCENTE
8224076 | 0000000000 | 12.311.01.03 | EQUIPAM/UTENSILIOS MEDICOS,ODONTO,LAB E HOSP | BOMBA INFUSORA PARA SERINGA MARCA:MIDRAY MODELO:BENEFUSION SP-3_TAG:BI-0166___________________23759.011280/2026 | 2026-03-25 | BOM | 033504 | UORG : 033504 - UNIDADE DA CRIANCA E DO ADOLESCENTE
8224077 | 0000000000 | 12.311.01.03 | EQUIPAM/UTENSILIOS MEDICOS,ODONTO,LAB E HOSP | BOMBA INFUSORA PARA SERINGA MARCA:MIDRAY MODELO:BENEFUSION SP-3_TAG:BI-0167___________________23759.011280/2026 | 2026-03-25 | BOM | 033504 | UORG : 033504 - UNIDADE DA CRIANCA E DO ADOLESCENTE
8224078 | 0000000000 | 12.311.01.03 | EQUIPAM/UTENSILIOS MEDICOS,ODONTO,LAB E HOSP | BOMBA INFUSORA PARA SERINGA MARCA:MIDRAY MODELO:BENEFUSION SP-3_TAG:BI-0168___________________23759.011280/2026 | 2026-03-25 | BOM | 033504 | UORG : 033504 - UNIDADE DA CRIANCA E DO ADOLESCENTE
8224079 | 0000000000 | 12.311.01.03 | EQUIPAM/UTENSILIOS MEDICOS,ODONTO,LAB E HOSP | BOMBA INFUSORA PARA SERINGA MARCA:MIDRAY MODELO:BENEFUSION SP-3_TAG:BI-0169___________________23759.011280/2026 | 2026-03-25 | BOM | 033504 | UORG : 033504 - UNIDADE DA CRIANCA E DO ADOLESCENTE
8224080 | 0000000000 | 12.311.01.03 | EQUIPAM/UTENSILIOS MEDICOS,ODONTO,LAB E HOSP | BOMBA INFUSORA PARA SERINGA MARCA:MIDRAY MODE LO:BENEFUSION SP-3_TAG:BI-0170____________________23759.011280/20 | 2026-03-25 | BOM | 033504 | UORG : 033504 - UNIDADE DA CRIANCA E DO ADOLESCENTE
8224081 | 0000000000 | 12.311.01.03 | EQUIPAM/UTENSILIOS MEDICOS,ODONTO,LAB E HOSP | BOMBA INFUSORA PARA SERINGA MARCA:MIDRAY MODELO:BENEFUSION SP-3_TAG:BI-0171___________________23759.011280/2026 | 2026-03-25 | BOM | 033504 | UORG : 033504 - UNIDADE DA CRIANCA E DO ADOLESCENTE
8224082 | 0000000000 | 12.311.01.03 | EQUIPAM/UTENSILIOS MEDICOS,ODONTO,LAB E HOSP | BOMBA INFUSORA PARA SERINGA MARCA:MIDRAY MODELO:BENEFUSION SP-3_TAG:BI-0172___________________23759.011280/2026 | 2026-03-25 | BOM | 033504 | UORG : 033504 - UNIDADE DA CRIANCA E DO ADOLESCENTE
8224083 | 0000000000 | 12.311.01.03 | EQUIPAM/UTENSILIOS MEDICOS,ODONTO,LAB E HOSP | BOMBA INFUSORA PARA SERINGA MARCA:MIDRAY MODELO:BENEFUSION SP-3_TAG:BI-0173___________________23759.0 | 2026-03-25 | BOM | 033504 | UORG : 033504 - UNIDADE DA CRIANCA E DO ADOLESCENTE
8224084 | 0000000000 | 12.311.01.03 | EQUIPAM/UTENSILIOS MEDICOS,ODONTO,LAB E HOSP | BOMBA INFUSORA PARA SERINGA MARCA:MIDRAY MODELO:BENEFUSION SP-3_TAG:BI-0174___________________23759.011280/2026 | 2026-03-25 | BOM | 033504 | UORG : 033504 - UNIDADE DA CRIANCA E DO ADOLESCENTE
8224085 | 0000000000 | 12.311.01.03 | EQUIPAM/UTENSILIOS MEDICOS,ODONTO,LAB E HOSP | BOMBA INFUSORA PARA SERINGA MARCA:MIDRAY MODELO:BENEFUSION SP-3_TAG:BI-0175___________________23759.011280/2026 | 2026-03-25 | BOM | 033504 | UORG : 033504 - UNIDADE DA CRIANCA E DO ADOLESCENTE
8224086 | 0000000000 | 12.311.01.03 | EQUIPAM/UTENSILIOS MEDICOS,ODONTO,LAB E HOSP | BOMBA INFUSORA PARA SERINGA MARCA:MIDRAY MODE LO:BENEFUSION SP-3_TAG:BI-0176____________________23759.011280/20 | 2026-03-25 | BOM | 033504 | UORG : 033504 - UNIDADE DA CRIANCA E DO ADOLESCENTE
8224087 | 0000000000 | 12.311.01.03 | EQUIPAM/UTENSILIOS MEDICOS,ODONTO,LAB E HOSP | BOMBA INFUSORA PARA SERINGA MARCA:MIDRAY MODELO:BENEFUSION SP-3_TAG:BI-0177___________________23759.011280/2026 | 2026-03-25 | BOM | 033504 | UORG : 033504 - UNIDADE DA CRIANCA E DO ADOLESCENTE
8224088 | 0000000000 | 12.311.01.03 | EQUIPAM/UTENSILIOS MEDICOS,ODONTO,LAB E HOSP | BOMBA INFUSORA PARA SERINGA MARCA:MIDRAY MODE LO:BENEFUSION SP-3_TAG:BI-0178____________________23759.011280/20 | 2026-03-25 | BOM | 033504 | UORG : 033504 - UNIDADE DA CRIANCA E DO ADOLESCENTE
8224089 | 0000000000 | 12.311.01.03 | EQUIPAM/UTENSILIOS MEDICOS,ODONTO,LAB E HOSP | BOMBA INFUSORA PARA SERINGA MARCA:MIDRAY MODELO:BENEFUSION SP-3_TAG:BI-0179___________________23759.011280/2026 | 2026-03-25 | BOM | 033504 | UORG : 033504 - UNIDADE DA CRIANCA E DO ADOLESCENTE
8224090 | 0000000000 | 12.311.01.03 | EQUIPAM/UTENSILIOS MEDICOS,ODONTO,LAB E HOSP | BOMBA INFUSORA PARA SERINGA MARCA:MIDRAY MODELO:BENEFUSION SP-3_TAG:BI-0180___________________23759.011280/2026 | 2026-03-25 | BOM | 033499 | UORG : 033499 - UNIDADE DA SAUDE DA MULHER
8224091 | 0000000000 | 12.311.01.03 | EQUIPAM/UTENSILIOS MEDICOS,ODONTO,LAB E HOSP | BOMBA INFUSORA PARA SERINGA MARCA:MIDRAY MODELO:BENEFUSION SP-3_TAG:BI-0181___________________23759.011280/2026 | 2026-03-25 | BOM | 033499 | UORG : 033499 - UNIDADE DA SAUDE DA MULHER
8224092 | 0000000000 | 12.311.01.03 | EQUIPAM/UTENSILIOS MEDICOS,ODONTO,LAB E HOSP | BOMBA INFUSORA PARA SERINGA MARCA:MIDRAY MODELO:BENEFUSION SP-3_TAG:BI-0182___________________23759.011280/2026 | 2026-03-25 | BOM | 033499 | UORG : 033499 - UNIDADE DA SAUDE DA MULHER
8224093 | 0000000000 | 12.311.01.03 | EQUIPAM/UTENSILIOS MEDICOS,ODONTO,LAB E HOSP | BOMBA INFUSORA PARA SERINGA MARCA:MIDRAY MODELO:BENEFUSION SP-3_TAG:BI-0183___________________23759.011280/2026 | 2026-03-25 | BOM | 033499 | UORG : 033499 - UNIDADE DA SAUDE DA MULHER
8224094 | 0000000000 | 12.311.01.03 | EQUIPAM/UTENSILIOS MEDICOS,ODONTO,LAB E HOSP | BOMBA INFUSORA PARA SERINGA MARCA:MIDRAY MODELO:BENEFUSION SP-3_TAG:BI-0184___________________23759.011280/2026 | 2026-03-25 | BOM | 033499 | UORG : 033499 - UNIDADE DA SAUDE DA MULHER
8224095 | 0000000000 | 12.311.01.03 | EQUIPAM/UTENSILIOS MEDICOS,ODONTO,LAB E HOSP | BOMBA INFUSORA PARA SERINGA MARCA:MIDRAY MODELO:BENEFUSION SP-3_TAG:BI-0185___________________23759.011280/2026 | 2026-03-25 | BOM | 033499 | UORG : 033499 - UNIDADE DA SAUDE DA MULHER
8224096 | 0000000000 | 12.311.01.03 | EQUIPAM/UTENSILIOS MEDICOS,ODONTO,LAB E HOSP | BOMBA INFUSORA PARA SERINGA MARCA:MIDRAY MODELO:BENEFUSION SP-3_TAG:BI-0186___________________23759.0 | 2026-03-25 | BOM | 033504 | UORG : 033504 - UNIDADE DA CRIANCA E DO ADOLESCENTE
8224097 | 0000000000 | 12.311.01.03 | EQUIPAM/UTENSILIOS MEDICOS,ODONTO,LAB E HOSP | BOMBA INFUSORA PARA SERINGA MARCA:MIDRAY MODE LO:BENEFUSION SP-3_TAG:BI-0187___________________ 23759.011280/20 | 2026-03-25 | BOM | 033504 | UORG : 033504 - UNIDADE DA CRIANCA E DO ADOLESCENTE
8224098 | 0000000000 | 12.311.01.03 | EQUIPAM/UTENSILIOS MEDICOS,ODONTO,LAB E HOSP | BOMBA INFUSORA PARA SERINGA MARCA:MIDRAY MODELO:BENEFUSION SP-3_TAG:BI-0188___________________23759.011280/2026 | 2026-03-25 | BOM | 033504 | UORG : 033504 - UNIDADE DA CRIANCA E DO ADOLESCENTE
8224099 | 0000000000 | 12.311.01.03 | EQUIPAM/UTENSILIOS MEDICOS,ODONTO,LAB E HOSP | BOMBA INFUSORA PARA SERINGA MARCA:MIDRAY MODELO:BENEFUSION SP-3_TAG:BI-0189___________________23759.011280/2026 | 2026-03-25 | BOM | 033506 | UORG : 033506 - UNIDADE DE HEMATOLOGIA E ONCOLOGIA
22652195 | 0000000000 | 12.311.01.03 | EQUIPAM/UTENSILIOS MEDICOS,ODONTO,LAB E HOSP | ANALISADOR DE EXAMES, DE HISTOCOMPATIBILIDADE E PESQUISA DE ANTICORPOS ANALISADOR DE VHS | 2023-03-08 | BOM | 033480 | UORG : 033480 - UNIDADE DE ANALISES CLINICAS ANATOMIA PATOLOGICA
22662219 | 0000000000 | 12.311.01.03 | EQUIPAM/UTENSILIOS MEDICOS,ODONTO,LAB E HOSP | CONJUNTO CONJUNTO ADICIONAL DE MOTORES PARA NEUROCIRURGIA, TAG PC-0014/A, SÉRIE 3668, PROCESSO SEI 23759.018887 | 2022-12-23 | BOM | 033482 | UORG : 033482 - UNIDADE DE BLOCO CIRURGICO
22662220 | 0000000000 | 12.311.01.03 | EQUIPAM/UTENSILIOS MEDICOS,ODONTO,LAB E HOSP | CONJUNTO CONJUNTO ADICIONAL DE MOTORES PARA NEUROCIRURGIA, TAG PC-0014/B, SÉRIE 4167, PROCESSO SEI 23759.018887 | 2022-12-23 | BOM | 033482 | UORG : 033482 - UNIDADE DE BLOCO CIRURGICO
22662221 | 0000000000 | 12.311.01.03 | EQUIPAM/UTENSILIOS MEDICOS,ODONTO,LAB E HOSP | CONJUNTO CONJUNTO ADICIONAL DE MOTORES PARA NEUROCIRURGIA, TAG PC-0014/C, SÉRIE 4631, PROCESSO SEI 23759.018887 | 2022-12-23 | BOM | 033482 | UORG : 033482 - UNIDADE DE BLOCO CIRURGICO
22662222 | 0000000000 | 12.311.01.03 | EQUIPAM/UTENSILIOS MEDICOS,ODONTO,LAB E HOSP | ANALISADOR DE EXAMES, DE HISTOCOMPATIBILIDADE E PESQUISA DE ANTICORPOS TAG COM-68, N/S FM3DD14288002, PROCESSO | 2022-12-26 | BOM | 033480 | UORG : 033480 - UNIDADE DE ANALISES CLINICAS ANATOMIA PATOLOGICA
22662225 | 0000000000 | 12.311.01.03 | EQUIPAM/UTENSILIOS MEDICOS,ODONTO,LAB E HOSP | DISPARADOR AUTOMÁTICO ALPHACORE, COR PRATA TERMO DE COMODATO 013/2022 PROCESSO 23759.047984/2022-49 | 2023-01-11 | BOM | 033478 | UORG : 033478 - UNIDADE DE DIAGNOSTICO POR IMAGEM
22662226 | 0000000000 | 12.311.01.03 | EQUIPAM/UTENSILIOS MEDICOS,ODONTO,LAB E HOSP | DISPARADOR AUTOMÁTICO ALPHACORE, COR PRATA TERMO DE COMODATO 013/2022 PROCESSO 23759.047984/2022-49 | 2023-01-11 | BOM | 033478 | UORG : 033478 - UNIDADE DE DIAGNOSTICO POR IMAGEM
22662231 | 0000000000 | 12.311.01.03 | EQUIPAM/UTENSILIOS MEDICOS,ODONTO,LAB E HOSP | PLATAFORMA DE ESTABILOMETRIA PARA EXTRAÇÃO DE ACIDOS NUCLEICOS HUMANO PROCESSADOR/PURIFICADOR ACIDOS NUCLEICOS | 2023-03-27 | BOM | 033480 | UORG : 033480 - UNIDADE DE ANALISES CLINICAS ANATOMIA PATOLOGICA
22662237 | 0000000000 | 12.311.01.03 | EQUIPAM/UTENSILIOS MEDICOS,ODONTO,LAB E HOSP | TERMOCICLADOR EM TEMPO REAL PCR SYSTEM COMPLETO COM NOTEBOOK-MODELO7500 E NOBREAK ONLINE PREMIUM 1500ISOLADOR. | 2023-04-13 | BOM | 033480 | UORG : 033480 - UNIDADE DE ANALISES CLINICAS ANATOMIA PATOLOGICA
33282900 | 0000362658 | 12.311.01.03 | EQUIPAM/UTENSILIOS MEDICOS,ODONTO,LAB E HOSP | BALANCA PLATAFORMA BALANCA HOSPITALAR KG | 2024-06-24 | BOM | 033504 | UORG : 033504 - UNIDADE DA CRIANCA E DO ADOLESCENTE
33282902 | 0000362676 | 12.311.01.03 | EQUIPAM/UTENSILIOS MEDICOS,ODONTO,LAB E HOSP | MACA HOSPITALAR RODAS | 2024-06-25 | BOM | 033488 | UORG : 033488 - UNIDADE DE AMBULATORIO
33282903 | 0000362680 | 12.311.01.03 | EQUIPAM/UTENSILIOS MEDICOS,ODONTO,LAB E HOSP | MESA AUXILIAR MADEIRA COM RODIZIOS MESA AUXILIAR | 2024-06-24 | RECUPERÁVEL | 033504 | UORG : 033504 - UNIDADE DA CRIANCA E DO ADOLESCENTE
33282904 | 0000362685 | 12.311.01.03 | EQUIPAM/UTENSILIOS MEDICOS,ODONTO,LAB E HOSP | ASPIRADOR HOSPITALAR PARA SECRECAO 04 LT MODELO AME | 2024-06-26 | BOM | 033468 | UORG : 033468 - UNIDADE DE CLINICA MEDICA E CLINICA CIRURGICA
33282911 | 0000362762 | 12.311.01.03 | EQUIPAM/UTENSILIOS MEDICOS,ODONTO,LAB E HOSP | MACA HOSPITALAR RODIZIOS, LEITO ESTOFADO REMOVIVEL, CABECEIRA RE- GULAVEL, ACIONAMENTO MANUAL, SUPORTE DE SORO. | 2024-06-25 | BOM | 033497 | UORG : 033497 - UNIDADE DE CARDIOLOGIA E CIRURGIA CARDIOVASCULAR E
33282920 | 0000362811 | 12.311.01.03 | EQUIPAM/UTENSILIOS MEDICOS,ODONTO,LAB E HOSP | MACA HOSPITALAR RODAS | 2024-06-25 | BOM | 033488 | UORG : 033488 - UNIDADE DE AMBULATORIO
33282925 | 0000362834 | 12.311.01.03 | EQUIPAM/UTENSILIOS MEDICOS,ODONTO,LAB E HOSP | CARRO HOSPITALAR TIPO MACA HOSPITALAR DE TRANSPORTE TRANSPORTE, ESTOFADA | 2024-06-25 | RECUPERÁVEL | 045705 | UORG : 045705 - UNIDADE DE CIRURGIA E ANESTESIA
33282926 | 0000362851 | 12.311.01.03 | EQUIPAM/UTENSILIOS MEDICOS,ODONTO,LAB E HOSP | MACA HOSPITALAR ESTOFADA | 2024-06-26 | BOM | 033484 | UORG : 033484 - UNIDADE MULTIPROFISSIONAL
33282927 | 0000362866 | 12.311.01.03 | EQUIPAM/UTENSILIOS MEDICOS,ODONTO,LAB E HOSP | MACA HOSPITALAR ESTOFADA | 2024-06-26 | OCIOSO | 033455 | UORG : 033455 - UNIDADE DE DESENVOLVIMENTO DE PESSOAS
33282964 | 0000363017 | 12.311.01.03 | EQUIPAM/UTENSILIOS MEDICOS,ODONTO,LAB E HOSP | MACA HOSPITALAR DE MADEIRA | 2024-06-25 | BOM | 033496 | UORG : 033496 - UNIDADE DE CABECA E PESCOCO
33282965 | 0000363018 | 12.311.01.03 | EQUIPAM/UTENSILIOS MEDICOS,ODONTO,LAB E HOSP | MACA HOSPITALAR DE MADEIRA | 2024-06-25 | BOM | 033503 | UORG : 033503 - UNIDADE DE SISTEMA NERVOSO
33282971 | 0000363033 | 12.311.01.03 | EQUIPAM/UTENSILIOS MEDICOS,ODONTO,LAB E HOSP | BALANCA HOSPITALAR PLATAFORMA ELETRONICA KG PARA PESAR LACTANTEMARCA FILIZOLA | 2024-06-25 | BOM | 033488 | UORG : 033488 - UNIDADE DE AMBULATORIO
33282977 | 0000363047 | 12.311.01.03 | EQUIPAM/UTENSILIOS MEDICOS,ODONTO,LAB E HOSP | CARRO HOSPITALAR TIPO MACA HOSPITALAR DE TRANSPORTE A, 4 RODASCOM ELEVACAO/LEITO ESTOFADO/ESTRUT. MARROM-BAR | 2024-06-25 | BOM | 033488 | UORG : 033488 - UNIDADE DE AMBULATORIO
33283051 | 0000363448 | 12.311.01.03 | EQUIPAM/UTENSILIOS MEDICOS,ODONTO,LAB E HOSP | NEGATOSCOPIO DE PAREDE FIXO | 2024-06-25 | BOM | 033488 | UORG : 033488 - UNIDADE DE AMBULATORIO
33283070 | 0000385048 | 12.311.01.03 | EQUIPAM/UTENSILIOS MEDICOS,ODONTO,LAB E HOSP | MICROSCOPIO DE BANCADA WILD | 2024-06-26 | RECUPERÁVEL | 033480 | UORG : 033480 - UNIDADE DE ANALISES CLINICAS ANATOMIA PATOLOGICA
33283071 | 0000385052 | 12.311.01.03 | EQUIPAM/UTENSILIOS MEDICOS,ODONTO,LAB E HOSP | AGITADOR ELETROMAGNETICO LS. 42 - LAB. MICOLOGIA | 2024-06-26 | IRRECUPERÁVEL | 033480 | UORG : 033480 - UNIDADE DE ANALISES CLINICAS ANATOMIA PATOLOGICA
33283072 | 0000385053 | 12.311.01.03 | EQUIPAM/UTENSILIOS MEDICOS,ODONTO,LAB E HOSP | MICROSCOPIO DE BANCADA LABORATORIAL | 2024-06-26 | IRRECUPERÁVEL | 033480 | UORG : 033480 - UNIDADE DE ANALISES CLINICAS ANATOMIA PATOLOGICA
33283073 | 0000385056 | 12.311.01.03 | EQUIPAM/UTENSILIOS MEDICOS,ODONTO,LAB E HOSP | ESTUFA DE ESTERELIZAÇÃO E SECAGEM ESTERILIZACAO | 2024-06-26 | RECUPERÁVEL | 033480 | UORG : 033480 - UNIDADE DE ANALISES CLINICAS ANATOMIA PATOLOGICA
33283081 | 0000385120 | 12.311.01.03 | EQUIPAM/UTENSILIOS MEDICOS,ODONTO,LAB E HOSP | CADEIRA HOSPITALAR COLETA DE SANGUE ESTOFADA | 2024-06-26 | BOM | 033480 | UORG : 033480 - UNIDADE DE ANALISES CLINICAS ANATOMIA PATOLOGICA
33283083 | 0000385122 | 12.311.01.03 | EQUIPAM/UTENSILIOS MEDICOS,ODONTO,LAB E HOSP | MACA HOSPITALAR ESTOFADA | 2024-06-26 | BOM | 033480 | UORG : 033480 - UNIDADE DE ANALISES CLINICAS ANATOMIA PATOLOGICA
33283086 | 0000385142 | 12.311.01.03 | EQUIPAM/UTENSILIOS MEDICOS,ODONTO,LAB E HOSP | BALANCA PLATAFORMA BALANCA HOSPITALAR MECANICA, ADULTO | 2024-06-26 | BOM | 033480 | UORG : 033480 - UNIDADE DE ANALISES CLINICAS ANATOMIA PATOLOGICA
33283091 | 0000385170 | 12.311.01.03 | EQUIPAM/UTENSILIOS MEDICOS,ODONTO,LAB E HOSP | LAMPADA DE FENDA CA 35 MM, E MESA ELETRICA MOD. SL-1E, MESA MOD. AIT-20, J ICAMARCA TOPCON SERIE 614140 | 2024-06-25 | BOM | 033496 | UORG : 033496 - UNIDADE DE CABECA E PESCOCO
33283100 | 0000385197 | 12.311.01.03 | EQUIPAM/UTENSILIOS MEDICOS,ODONTO,LAB E HOSP | MICROSCOPIO DE BANCADA MARACA ZEISS MOD. UNIVERSAL | 2024-06-25 | BOM | 033482 | UORG : 033482 - UNIDADE DE BLOCO CIRURGICO
33283116 | 0000385279 | 12.311.01.03 | EQUIPAM/UTENSILIOS MEDICOS,ODONTO,LAB E HOSP | CENTRIFUGA . LABORATORIAL | 2024-06-26 | RECUPERÁVEL | 033480 | UORG : 033480 - UNIDADE DE ANALISES CLINICAS ANATOMIA PATOLOGICA
33283117 | 0000385281 | 12.311.01.03 | EQUIPAM/UTENSILIOS MEDICOS,ODONTO,LAB E HOSP | CENTRIFUGA . LABORATORIAL | 2024-06-26 | BOM | 033480 | UORG : 033480 - UNIDADE DE ANALISES CLINICAS ANATOMIA PATOLOGICA
33283118 | 0000385285 | 12.311.01.03 | EQUIPAM/UTENSILIOS MEDICOS,ODONTO,LAB E HOSP | AGITADOR AGITADOR DE TUBOS LABORATORIAL | 2024-06-26 | BOM | 033480 | UORG : 033480 - UNIDADE DE ANALISES CLINICAS ANATOMIA PATOLOGICA
33283121 | 0000385291 | 12.311.01.03 | EQUIPAM/UTENSILIOS MEDICOS,ODONTO,LAB E HOSP | CENTRIFUGA . LABORATORIAL | 2025-06-12 | BOM | 033480 | UORG : 033480 - UNIDADE DE ANALISES CLINICAS ANATOMIA PATOLOGICA
33283122 | 0000385293 | 12.311.01.03 | EQUIPAM/UTENSILIOS MEDICOS,ODONTO,LAB E HOSP | AGITADOR AGITADOR DE TUBOS LABORATORIAL | 2024-06-26 | RECUPERÁVEL | 033480 | UORG : 033480 - UNIDADE DE ANALISES CLINICAS ANATOMIA PATOLOGICA
33283123 | 0000385297 | 12.311.01.03 | EQUIPAM/UTENSILIOS MEDICOS,ODONTO,LAB E HOSP | BANHO SECO TERMOBLOCO EM CHAPA DE ACO CARBONO E ACO INOXIDAVEL 100ºC 110/220 V BIOL. MOLECULAR - BLOCO TERMICO | 2024-06-26 | BOM | 033480 | UORG : 033480 - UNIDADE DE ANALISES CLINICAS ANATOMIA PATOLOGICA
33283126 | 0000385311 | 12.311.01.03 | EQUIPAM/UTENSILIOS MEDICOS,ODONTO,LAB E HOSP | CENTRIFUGA . LABORATORIAL | 2024-06-26 | BOM | 033480 | UORG : 033480 - UNIDADE DE ANALISES CLINICAS ANATOMIA PATOLOGICA
33283127 | 0000385312 | 12.311.01.03 | EQUIPAM/UTENSILIOS MEDICOS,ODONTO,LAB E HOSP | AGITADOR AGITADOR DE TUBOS LABORATORIAL | 2024-06-26 | BOM | 033480 | UORG : 033480 - UNIDADE DE ANALISES CLINICAS ANATOMIA PATOLOGICA
33283128 | 0000385321 | 12.311.01.03 | EQUIPAM/UTENSILIOS MEDICOS,ODONTO,LAB E HOSP | BALANCA HOSPITALAR PLATAFORMA ELETRONICA PLATAFORMA | 2024-06-26 | RECUPERÁVEL | 033480 | UORG : 033480 - UNIDADE DE ANALISES CLINICAS ANATOMIA PATOLOGICA
33283129 | 0000385324 | 12.311.01.03 | EQUIPAM/UTENSILIOS MEDICOS,ODONTO,LAB E HOSP | MICROSCOPIO DE BANCADA LABORATORIAL | 2024-06-26 | BOM | 033480 | UORG : 033480 - UNIDADE DE ANALISES CLINICAS ANATOMIA PATOLOGICA
33283132 | 0000385353 | 12.311.01.03 | EQUIPAM/UTENSILIOS MEDICOS,ODONTO,LAB E HOSP | MICROSCOPIO DE BANCADA LABORATORIAL | 2024-06-26 | RECUPERÁVEL | 033480 | UORG : 033480 - UNIDADE DE ANALISES CLINICAS ANATOMIA PATOLOGICA
33283133 | 0000385359 | 12.311.01.03 | EQUIPAM/UTENSILIOS MEDICOS,ODONTO,LAB E HOSP | ANALISADOR DE COAGULACAO MARCA STAGO, MODELO ST4 AGULACAO DIGITAL/MOD. ST4/COM DISPLAY/IMPRESSORA/110V/200V A | 2024-06-26 | BOM | 033480 | UORG : 033480 - UNIDADE DE ANALISES CLINICAS ANATOMIA PATOLOGICA
33283134 | 0000385364 | 12.311.01.03 | EQUIPAM/UTENSILIOS MEDICOS,ODONTO,LAB E HOSP | CONTADOR DE CELULAS SEM CARACTERIZACAOCONTADOR DE CELULAS | 2024-06-26 | RECUPERÁVEL | 033480 | UORG : 033480 - UNIDADE DE ANALISES CLINICAS ANATOMIA PATOLOGICA
33283141 | 0000385414 | 12.311.01.03 | EQUIPAM/UTENSILIOS MEDICOS,ODONTO,LAB E HOSP | ESPIROMETRO MEDIDOR DE AR MODELO MKO A PATRIMONIAL PMC 120498 | 2024-06-26 | BOM | 033503 | UORG : 033503 - UNIDADE DE SISTEMA NERVOSO
33283142 | 0000385415 | 12.311.01.03 | EQUIPAM/UTENSILIOS MEDICOS,ODONTO,LAB E HOSP | DOPPLER VASCULAR TRANSCRANIANO GRAV. DVD, MAQ FOTOGRAFICA PMC 12044050, SERIE 01403QX2, MODELO VIVIDE | 2024-06-26 | BOM | 033503 | UORG : 033503 - UNIDADE DE SISTEMA NERVOSO
33283143 | 0000385419 | 12.311.01.03 | EQUIPAM/UTENSILIOS MEDICOS,ODONTO,LAB E HOSP | CENTRIFUGA . para microtubos | 2024-06-26 | BOM | 033480 | UORG : 033480 - UNIDADE DE ANALISES CLINICAS ANATOMIA PATOLOGICA
33283144 | 0000385420 | 12.311.01.03 | EQUIPAM/UTENSILIOS MEDICOS,ODONTO,LAB E HOSP | CAPELA DE FLUXO LAMINAR HORIZONTAL, EM ACO INOX LABORATORIAL/EXAMES | 2024-06-26 | BOM | 033480 | UORG : 033480 - UNIDADE DE ANALISES CLINICAS ANATOMIA PATOLOGICA
33283145 | 0000385422 | 12.311.01.03 | EQUIPAM/UTENSILIOS MEDICOS,ODONTO,LAB E HOSP | CAPELA DE FLUXO LAMINAR HORIZONTAL, EM ACO INOX LABORATORIAL/EXAMES | 2024-06-26 | BOM | 033480 | UORG : 033480 - UNIDADE DE ANALISES CLINICAS ANATOMIA PATOLOGICA
33283146 | 0000385423 | 12.311.01.03 | EQUIPAM/UTENSILIOS MEDICOS,ODONTO,LAB E HOSP | AGITADOR AGITADOR DE TUBOS MIXER MOD 137600 | 2024-06-26 | BOM | 033480 | UORG : 033480 - UNIDADE DE ANALISES CLINICAS ANATOMIA PATOLOGICA
33283155 | 0000385486 | 12.311.01.03 | EQUIPAM/UTENSILIOS MEDICOS,ODONTO,LAB E HOSP | BANHO MARIA BANHO MARIA TIPO KAHN/TEMP.REG.AMB. e 60 GC/CUBA 4 L./MOD. 100 MARCA FANEM SERIE SN-4124 | 2024-06-26 | BOM | 033480 | UORG : 033480 - UNIDADE DE ANALISES CLINICAS ANATOMIA PATOLOGICA
33283158 | 0000385493 | 12.311.01.03 | EQUIPAM/UTENSILIOS MEDICOS,ODONTO,LAB E HOSP | COLETOR DE CELULAS HARVESTER de cElula(harvester) | 2024-06-26 | RECUPERÁVEL | 033480 | UORG : 033480 - UNIDADE DE ANALISES CLINICAS ANATOMIA PATOLOGICA
33283159 | 0000385496 | 12.311.01.03 | EQUIPAM/UTENSILIOS MEDICOS,ODONTO,LAB E HOSP | COMPRESSOR DE AR HOSPITALAR MOTOR E MANOMETRO EQUIP LABORATORIAL | 2024-06-26 | RECUPERÁVEL | 033480 | UORG : 033480 - UNIDADE DE ANALISES CLINICAS ANATOMIA PATOLOGICA
33283160 | 0000385498 | 12.311.01.03 | EQUIPAM/UTENSILIOS MEDICOS,ODONTO,LAB E HOSP | CENTRIFUGA . LABORATORIAL | 2024-06-26 | BOM | 033480 | UORG : 033480 - UNIDADE DE ANALISES CLINICAS ANATOMIA PATOLOGICA
33283161 | 0000385499 | 12.311.01.03 | EQUIPAM/UTENSILIOS MEDICOS,ODONTO,LAB E HOSP | CAPELA DE FLUXO LAMINAR HORIZONTAL, EM ACO INOX LABORATORIAL/EXAMES | 2024-06-26 | BOM | 033480 | UORG : 033480 - UNIDADE DE ANALISES CLINICAS ANATOMIA PATOLOGICA
33283164 | 0000385503 | 12.311.01.03 | EQUIPAM/UTENSILIOS MEDICOS,ODONTO,LAB E HOSP | ASPIRADOR HOSPITALAR PARA SECRECAO Dia pump | 2024-06-26 | BOM | 033480 | UORG : 033480 - UNIDADE DE ANALISES CLINICAS ANATOMIA PATOLOGICA
33283165 | 0000385509 | 12.311.01.03 | EQUIPAM/UTENSILIOS MEDICOS,ODONTO,LAB E HOSP | CENTRIFUGA . LABORATORIAL | 2024-06-26 | BOM | 033480 | UORG : 033480 - UNIDADE DE ANALISES CLINICAS ANATOMIA PATOLOGICA
33283166 | 0000385511 | 12.311.01.03 | EQUIPAM/UTENSILIOS MEDICOS,ODONTO,LAB E HOSP | CAPELA DE FLUXO LAMINAR HORIZONTAL, EM ACO INOX LABORATORIAL/EXAMES | 2024-06-26 | BOM | 033480 | UORG : 033480 - UNIDADE DE ANALISES CLINICAS ANATOMIA PATOLOGICA
33283171 | 0000385525 | 12.311.01.03 | EQUIPAM/UTENSILIOS MEDICOS,ODONTO,LAB E HOSP | CAPELA DE FLUXO LAMINAR HORIZONTAL, EM ACO INOX LABORATORIAL/EXAMES | 2024-06-26 | BOM | 033480 | UORG : 033480 - UNIDADE DE ANALISES CLINICAS ANATOMIA PATOLOGICA
33283172 | 0000385528 | 12.311.01.03 | EQUIPAM/UTENSILIOS MEDICOS,ODONTO,LAB E HOSP | ASPIRADOR HOSPITALAR PARA SECRECAO Diapump | 2024-06-26 | RECUPERÁVEL | 033480 | UORG : 033480 - UNIDADE DE ANALISES CLINICAS ANATOMIA PATOLOGICA
33283173 | 0000385534 | 12.311.01.03 | EQUIPAM/UTENSILIOS MEDICOS,ODONTO,LAB E HOSP | CILINDRO PARA NITROGENIO, PARA CRIOPRESERVAÇÃO. PARA AREFRIGERACAO | 2024-06-26 | RECUPERÁVEL | 033480 | UORG : 033480 - UNIDADE DE ANALISES CLINICAS ANATOMIA PATOLOGICA
33283174 | 0000385536 | 12.311.01.03 | EQUIPAM/UTENSILIOS MEDICOS,ODONTO,LAB E HOSP | CUBA FONTE DE ELETROFORESE PARA LABORATORIO MOD E 143 | 2024-06-26 | BOM | 033480 | UORG : 033480 - UNIDADE DE ANALISES CLINICAS ANATOMIA PATOLOGICA
33283175 | 0000385537 | 12.311.01.03 | EQUIPAM/UTENSILIOS MEDICOS,ODONTO,LAB E HOSP | APARELHO PARA ELETROFORESE ELETRONICO LABORATORIAL | 2024-06-26 | RECUPERÁVEL | 033480 | UORG : 033480 - UNIDADE DE ANALISES CLINICAS ANATOMIA PATOLOGICA
33283177 | 0000385539 | 12.311.01.03 | EQUIPAM/UTENSILIOS MEDICOS,ODONTO,LAB E HOSP | CUBA FONTE DE ELETROFORESE PARA LABORATORIO MOD 200 GIBCO | 2024-06-26 | BOM | 033480 | UORG : 033480 - UNIDADE DE ANALISES CLINICAS ANATOMIA PATOLOGICA
33283181 | 0000385559 | 12.311.01.03 | EQUIPAM/UTENSILIOS MEDICOS,ODONTO,LAB E HOSP | CUBA FONTE DE ELETROFORESE PARA LABORATORIO UNIPACK 250 | 2024-06-26 | BOM | 033480 | UORG : 033480 - UNIDADE DE ANALISES CLINICAS ANATOMIA PATOLOGICA
33283182 | 0000385561 | 12.311.01.03 | EQUIPAM/UTENSILIOS MEDICOS,ODONTO,LAB E HOSP | TERMOCICLADOR EM TEMPO REAL PCR SYSTEM COMPLETO 9700 APPLIED BIOSYSTEMS | 2024-06-26 | BOM | 033480 | UORG : 033480 - UNIDADE DE ANALISES CLINICAS ANATOMIA PATOLOGICA
33283184 | 0000385566 | 12.311.01.03 | EQUIPAM/UTENSILIOS MEDICOS,ODONTO,LAB E HOSP | AGITADOR ORBITAL PMSTR 6, 110 V., 60 HZ, CCCN 8479 82 00 0 MARCA STUART SERIE 5295 | 2024-06-26 | BOM | 033480 | UORG : 033480 - UNIDADE DE ANALISES CLINICAS ANATOMIA PATOLOGICA
33283185 | 0000385568 | 12.311.01.03 | EQUIPAM/UTENSILIOS MEDICOS,ODONTO,LAB E HOSP | BOMBA ASPIRADORA LABORATORIAL | 2024-06-26 | BOM | 033480 | UORG : 033480 - UNIDADE DE ANALISES CLINICAS ANATOMIA PATOLOGICA
33283186 | 0000385571 | 12.311.01.03 | EQUIPAM/UTENSILIOS MEDICOS,ODONTO,LAB E HOSP | AGITADOR AGITADOR DE TUBOS MOD 37600 MIXER | 2024-06-26 | BOM | 033480 | UORG : 033480 - UNIDADE DE ANALISES CLINICAS ANATOMIA PATOLOGICA
33283187 | 0000385572 | 12.311.01.03 | EQUIPAM/UTENSILIOS MEDICOS,ODONTO,LAB E HOSP | CENTRIFUGA . P TIRA DE TUBO PCR | 2024-06-26 | BOM | 033480 | UORG : 033480 - UNIDADE DE ANALISES CLINICAS ANATOMIA PATOLOGICA
33283188 | 0000385573 | 12.311.01.03 | EQUIPAM/UTENSILIOS MEDICOS,ODONTO,LAB E HOSP | CENTRIFUGA . LABORATORIAL | 2024-06-26 | BOM | 033480 | UORG : 033480 - UNIDADE DE ANALISES CLINICAS ANATOMIA PATOLOGICA
33283191 | 0000385588 | 12.311.01.03 | EQUIPAM/UTENSILIOS MEDICOS,ODONTO,LAB E HOSP | ESTUFA ESTUFA LABORATÓRIO LABORATORIO ESTUFA | 2024-06-26 | BOM | 033480 | UORG : 033480 - UNIDADE DE ANALISES CLINICAS ANATOMIA PATOLOGICA
33283194 | 0000385594 | 12.311.01.03 | EQUIPAM/UTENSILIOS MEDICOS,ODONTO,LAB E HOSP | AGITADOR AGITADOR DE PLAQUETAS FINE MIXER 2000 | 2024-06-26 | BOM | 033480 | UORG : 033480 - UNIDADE DE ANALISES CLINICAS ANATOMIA PATOLOGICA
33283195 | 0000385596 | 12.311.01.03 | EQUIPAM/UTENSILIOS MEDICOS,ODONTO,LAB E HOSP | CENTRIFUGA . DE TUBOS PCR | 2024-06-26 | BOM | 033480 | UORG : 033480 - UNIDADE DE ANALISES CLINICAS ANATOMIA PATOLOGICA
33283196 | 0000385597 | 12.311.01.03 | EQUIPAM/UTENSILIOS MEDICOS,ODONTO,LAB E HOSP | MICROSCOPIO DE BANCADA LABORATORIAL | 2024-06-25 | BOM | 033491 | UORG : 033491 - UNIDADE DE BANCO DE SANGUE
33283198 | 0000385599 | 12.311.01.03 | EQUIPAM/UTENSILIOS MEDICOS,ODONTO,LAB E HOSP | AGITADOR AGITADOR DE TUBOS LABORATORIAL | 2024-06-26 | BOM | 033480 | UORG : 033480 - UNIDADE DE ANALISES CLINICAS ANATOMIA PATOLOGICA
33283201 | 0000385608 | 12.311.01.03 | EQUIPAM/UTENSILIOS MEDICOS,ODONTO,LAB E HOSP | CONTADOR DE CELULAS SEM CARACTERIZACAO LABORATORIAL | 2024-06-26 | BOM | 033480 | UORG : 033480 - UNIDADE DE ANALISES CLINICAS ANATOMIA PATOLOGICA
33283202 | 0000385609 | 12.311.01.03 | EQUIPAM/UTENSILIOS MEDICOS,ODONTO,LAB E HOSP | BANHO MARIA BANHO MARIA LABORATORIAL | 2024-06-26 | BOM | 033480 | UORG : 033480 - UNIDADE DE ANALISES CLINICAS ANATOMIA PATOLOGICA
33283203 | 0000385610 | 12.311.01.03 | EQUIPAM/UTENSILIOS MEDICOS,ODONTO,LAB E HOSP | MICROSCOPIO DE BANCADA LABORATORIAL | 2024-06-26 | RECUPERÁVEL | 033480 | UORG : 033480 - UNIDADE DE ANALISES CLINICAS ANATOMIA PATOLOGICA
33283204 | 0000385612 | 12.311.01.03 | EQUIPAM/UTENSILIOS MEDICOS,ODONTO,LAB E HOSP | CENTRIFUGA . LABORATORIAL | 2024-06-26 | BOM | 033480 | UORG : 033480 - UNIDADE DE ANALISES CLINICAS ANATOMIA PATOLOGICA
33283223 | 0000385852 | 12.311.01.03 | EQUIPAM/UTENSILIOS MEDICOS,ODONTO,LAB E HOSP | AGITADOR ELETROMAGNETICO COM AQUECIMENTO Quimis261A11 | 2024-06-26 | RECUPERÁVEL | 033480 | UORG : 033480 - UNIDADE DE ANALISES CLINICAS ANATOMIA PATOLOGICA
33283227 | 0000385873 | 12.311.01.03 | EQUIPAM/UTENSILIOS MEDICOS,ODONTO,LAB E HOSP | BANHO SECO TERMOBLOCO EM CHAPA DE ACO CARBONO E ACO INOXIDAVEL 100ºC 110/220 V ACO, LABORATORIAL | 2024-06-26 | BOM | 033480 | UORG : 033480 - UNIDADE DE ANALISES CLINICAS ANATOMIA PATOLOGICA
33283228 | 0000385875 | 12.311.01.03 | EQUIPAM/UTENSILIOS MEDICOS,ODONTO,LAB E HOSP | FOTODOCUMENTADOR DE GÉIS EQUIP LABORATORIAL | 2024-06-26 | BOM | 033480 | UORG : 033480 - UNIDADE DE ANALISES CLINICAS ANATOMIA PATOLOGICA
33283229 | 0000385876 | 12.311.01.03 | EQUIPAM/UTENSILIOS MEDICOS,ODONTO,LAB E HOSP | TERMOCICLADOR EM TEMPO REAL PCR SYSTEM COMPLETO LABORATORIAL | 2024-06-26 | BOM | 033480 | UORG : 033480 - UNIDADE DE ANALISES CLINICAS ANATOMIA PATOLOGICA
33283230 | 0000385877 | 12.311.01.03 | EQUIPAM/UTENSILIOS MEDICOS,ODONTO,LAB E HOSP | TERMOCICLADOR EM TEMPO REAL PCR SYSTEM COMPLETO LABORATORIAL | 2024-06-26 | BOM | 033480 | UORG : 033480 - UNIDADE DE ANALISES CLINICAS ANATOMIA PATOLOGICA
33283232 | 0000385884 | 12.311.01.03 | EQUIPAM/UTENSILIOS MEDICOS,ODONTO,LAB E HOSP | CENTRIFUGA . LABORATORIAL | 2024-06-26 | RECUPERÁVEL | 033480 | UORG : 033480 - UNIDADE DE ANALISES CLINICAS ANATOMIA PATOLOGICA
33283233 | 0000385885 | 12.311.01.03 | EQUIPAM/UTENSILIOS MEDICOS,ODONTO,LAB E HOSP | CUBA FONTE DE ELETROFORESE PARA LABORATORIO LABORATORIAL | 2024-06-26 | BOM | 033480 | UORG : 033480 - UNIDADE DE ANALISES CLINICAS ANATOMIA PATOLOGICA
33283234 | 0000385891 | 12.311.01.03 | EQUIPAM/UTENSILIOS MEDICOS,ODONTO,LAB E HOSP | AGITADOR AGITADOR DE TUBOS LABORATORIAL | 2024-06-26 | BOM | 033480 | UORG : 033480 - UNIDADE DE ANALISES CLINICAS ANATOMIA PATOLOGICA
33283247 | 0000385941 | 12.311.01.03 | EQUIPAM/UTENSILIOS MEDICOS,ODONTO,LAB E HOSP | ASPIRADOR HOSPITALAR PARA SECRECAO ELETRICO,PORTATIL,MARCA ASPIRAMAX, MODELO MA-520 | 2024-06-26 | BOM | 033479 | UORG : 033479 - UNIDADE DE DIAGNOSTICOS ESPECIALIZADOS
33283248 | 0000385950 | 12.311.01.03 | EQUIPAM/UTENSILIOS MEDICOS,ODONTO,LAB E HOSP | UNIDADE DE TRANSFERENCIA PARA TIPAGEM DE DNA UNIDADE DE TRANSFERENCIA 96/384 DE APLICACAO SSPX-COD TRDCOMBO MAR | 2024-06-26 | BOM | 033480 | UORG : 033480 - UNIDADE DE ANALISES CLINICAS ANATOMIA PATOLOGICA
33283249 | 0000385951 | 12.311.01.03 | EQUIPAM/UTENSILIOS MEDICOS,ODONTO,LAB E HOSP | APARELHO PARA ENDOSCOPIA HOSPITALAR POR GRAVACAO DE DVD ,MONITOR DE VIDEO, MICRO CAMERA,FONTE DE LUZ E CABO DE | 2024-06-25 | BOM | 033482 | UORG : 033482 - UNIDADE DE BLOCO CIRURGICO
33283250 | 0000385954 | 12.311.01.03 | EQUIPAM/UTENSILIOS MEDICOS,ODONTO,LAB E HOSP | BALANCA HOSPITALAR PLATAFORMA ELETRONICA ELETRONICA DIGITAL, COM PES REGULAVEIS CAPACIDADES MAXIMA ATE 200G, SE | 2024-06-25 | BOM | 033513 | UORG : 033513 - UNIDADE DE DISPENSACAO FARMACEUTICA
33283253 | 0000385963 | 12.311.01.03 | EQUIPAM/UTENSILIOS MEDICOS,ODONTO,LAB E HOSP | CENTRIFUGA . CENTRIFUGA DE MESA - SEROCITO CENTRIFUGE 2400 JAF-52767 -FANEM | 2024-06-25 | BOM | 033491 | UORG : 033491 - UNIDADE DE BANCO DE SANGUE
33283277 | 0000386030 | 12.311.01.03 | EQUIPAM/UTENSILIOS MEDICOS,ODONTO,LAB E HOSP | INCUBADORA NEONATAL DE TRANSPORTE FANEM C 186 TS | 2024-06-26 | BOM | 033469 | UORG : 033469 - UNIDADE DE CUIDADO NEONATAL
33283278 | 0000386031 | 12.311.01.03 | EQUIPAM/UTENSILIOS MEDICOS,ODONTO,LAB E HOSP | BERCO HOSPITALAR BERCO AQUECIDO | 2024-06-26 | BOM | 033469 | UORG : 033469 - UNIDADE DE CUIDADO NEONATAL
33283298 | 0000386093 | 12.311.01.03 | EQUIPAM/UTENSILIOS MEDICOS,ODONTO,LAB E HOSP | INCUBADORA NEONATAL DE TRANSPORTE DE TRANSPORTE MARCA FANEM MOD IT-158 TS | 2024-06-26 | BOM | 033469 | UORG : 033469 - UNIDADE DE CUIDADO NEONATAL
33283322 | 0000386172 | 12.311.01.03 | EQUIPAM/UTENSILIOS MEDICOS,ODONTO,LAB E HOSP | CENTRIFUGA . LABORATORIAL | 2024-06-26 | BOM | 033480 | UORG : 033480 - UNIDADE DE ANALISES CLINICAS ANATOMIA PATOLOGICA
33283325 | 0000386175 | 12.311.01.03 | EQUIPAM/UTENSILIOS MEDICOS,ODONTO,LAB E HOSP | CENTRIFUGA . LABORATORIAL | 2024-06-26 | BOM | 033480 | UORG : 033480 - UNIDADE DE ANALISES CLINICAS ANATOMIA PATOLOGICA
33283326 | 0000386176 | 12.311.01.03 | EQUIPAM/UTENSILIOS MEDICOS,ODONTO,LAB E HOSP | BANHO MARIA BANHO MARIA LITROS COM TAMPA, TEMPERATURA ATE 150 GC, MOD. DC1/BIVOLT MARCA HAAKE SERIE W19 930 | 2025-06-12 | BOM | 033480 | UORG : 033480 - UNIDADE DE ANALISES CLINICAS ANATOMIA PATOLOGICA
33283327 | 0000386177 | 12.311.01.03 | EQUIPAM/UTENSILIOS MEDICOS,ODONTO,LAB E HOSP | BANHO MARIA BANHO MARIA FANEM BM100 NS YAB5515 | 2024-06-26 | BOM | 033491 | UORG : 033491 - UNIDADE DE BANCO DE SANGUE
33283328 | 0000386181 | 12.311.01.03 | EQUIPAM/UTENSILIOS MEDICOS,ODONTO,LAB E HOSP | CENTRIFUGA . LABORATORIAL | 2024-06-26 | BOM | 033480 | UORG : 033480 - UNIDADE DE ANALISES CLINICAS ANATOMIA PATOLOGICA
33283329 | 0000386183 | 12.311.01.03 | EQUIPAM/UTENSILIOS MEDICOS,ODONTO,LAB E HOSP | BANHO MARIA BANHO MARIA LABORATORIAL | 2024-06-26 | RECUPERÁVEL | 033480 | UORG : 033480 - UNIDADE DE ANALISES CLINICAS ANATOMIA PATOLOGICA
33283349 | 0000386250 | 12.311.01.03 | EQUIPAM/UTENSILIOS MEDICOS,ODONTO,LAB E HOSP | ASPIRADOR HOSPITALAR PARA SECRECAO MARCA GIGANTE MOD. G76 SERIE 09202G76 | 2024-06-25 | BOM | 033496 | UORG : 033496 - UNIDADE DE CABECA E PESCOCO
33283352 | 0000386255 | 12.311.01.03 | EQUIPAM/UTENSILIOS MEDICOS,ODONTO,LAB E HOSP | APARELHO DE ULTRA SOM DIGITAL SISTEMA DIGITAL,COM GRAVADOR DE DVD, CABO REMOTO,VIDEO PRINTER COLOR,TRANSDUTOR E | 2024-06-25 | BOM | 033510 | UORG : 033510 - UNIDADE DE UROLOGIA
33283353 | 0000386275 | 12.311.01.03 | EQUIPAM/UTENSILIOS MEDICOS,ODONTO,LAB E HOSP | CARRO HOSPITALAR EMERGENCIA MOD UME SEM 4 GAV RGD | 2024-06-26 | BOM | 033469 | UORG : 033469 - UNIDADE DE CUIDADO NEONATAL
33283356 | 0000386282 | 12.311.01.03 | EQUIPAM/UTENSILIOS MEDICOS,ODONTO,LAB E HOSP | SELADORA AUTOMÁTICA DE BANCADA DE PEDAL PARA EMBALAGEM MARCA EVEREST | 2024-06-25 | RECUPERÁVEL | 033513 | UORG : 033513 - UNIDADE DE DISPENSACAO FARMACEUTICA
33283357 | 0000386283 | 12.311.01.03 | EQUIPAM/UTENSILIOS MEDICOS,ODONTO,LAB E HOSP | SELADORA AUTOMÁTICA DE BANCADA DE PEDAL PARA EMBALAGEM MARCA EVEREST | 2024-06-25 | RECUPERÁVEL | 033513 | UORG : 033513 - UNIDADE DE DISPENSACAO FARMACEUTICA
33283358 | 0000386284 | 12.311.01.03 | EQUIPAM/UTENSILIOS MEDICOS,ODONTO,LAB E HOSP | SELADORA AUTOMÁTICA DE BANCADA DE PEDAL PARA EMBALAGEM MARCA EVEREST | 2024-06-25 | RECUPERÁVEL | 033513 | UORG : 033513 - UNIDADE DE DISPENSACAO FARMACEUTICA
33283359 | 0000386285 | 12.311.01.03 | EQUIPAM/UTENSILIOS MEDICOS,ODONTO,LAB E HOSP | SELADORA AUTOMÁTICA DE BANCADA DE PEDAL PARA EMBALAGEM MARCA EVEREST | 2024-06-25 | RECUPERÁVEL | 033513 | UORG : 033513 - UNIDADE DE DISPENSACAO FARMACEUTICA
33283360 | 0000386287 | 12.311.01.03 | EQUIPAM/UTENSILIOS MEDICOS,ODONTO,LAB E HOSP | BALANCA HOSPITALAR PLATAFORMA ELETRONICA ANTROPOMETRICA DIGITAL COM REGUA,CAP 200 KG, MODELO P-200 SERIE 14062 | 2024-06-26 | BOM | 033506 | UORG : 033506 - UNIDADE DE HEMATOLOGIA E ONCOLOGIA
33283361 | 0000386315 | 12.311.01.03 | EQUIPAM/UTENSILIOS MEDICOS,ODONTO,LAB E HOSP | APARELHO OXIMETRO DE BANCADA DE PULSO PORTATIL,MARCA EMAI MO.MX300 | 2025-06-12 | BOM | 033499 | UORG : 033499 - UNIDADE DA SAUDE DA MULHER
33283362 | 0000386319 | 12.311.01.03 | EQUIPAM/UTENSILIOS MEDICOS,ODONTO,LAB E HOSP | APARELHO OXIMETRO DE BANCADA N600X COM SENSOR MARCA NELLCOR MODELO OXIMAX | 2024-06-26 | BOM | 033469 | UORG : 033469 - UNIDADE DE CUIDADO NEONATAL
33283364 | 0000386323 | 12.311.01.03 | EQUIPAM/UTENSILIOS MEDICOS,ODONTO,LAB E HOSP | APARELHO OXIMETRO DE BANCADA N600X COM SENSOR MARCA NELLCOR MODELO OXIMAX | 2024-06-26 | BOM | 033469 | UORG : 033469 - UNIDADE DE CUIDADO NEONATAL
33283365 | 0000386324 | 12.311.01.03 | EQUIPAM/UTENSILIOS MEDICOS,ODONTO,LAB E HOSP | APARELHO OXIMETRO DE BANCADA MARCA NELLCOR | 2024-06-26 | BOM | 033479 | UORG : 033479 - UNIDADE DE DIAGNOSTICOS ESPECIALIZADOS
33283375 | 0000386462 | 12.311.01.03 | EQUIPAM/UTENSILIOS MEDICOS,ODONTO,LAB E HOSP | APARELHO DE ANESTESIA PARA MEDICAO E CONTROLE DE ANESTESIA CARRINHO DE ANESTESIA COM MONITOR MULTIPARAMETRICO T | 2024-06-26 | BOM | 033506 | UORG : 033506 - UNIDADE DE HEMATOLOGIA E ONCOLOGIA
33283381 | 0000386479 | 12.311.01.03 | EQUIPAM/UTENSILIOS MEDICOS,ODONTO,LAB E HOSP | APARELHO ELETROCARDIOGRAFO DIGITAL PORTATIL MODE MAC 400 SERIE-SCT08090750W MARCA GENERAL ELETRIC | 2024-06-26 | BOM | 033494 | UORG : 033494 - UNIDADE DE CLINICA CIRURGICA
33283382 | 0000386486 | 12.311.01.03 | EQUIPAM/UTENSILIOS MEDICOS,ODONTO,LAB E HOSP | RESFRIADOR LEITE HUMANO ORDENHADO PASTEURIZADO(LHOP),ATE 45L AGUA E 30 FRASCOS 300ML C/CUBA MONOBLOCO ACO INOX | 2024-06-26 | BOM | 033484 | UORG : 033484 - UNIDADE MULTIPROFISSIONAL
33283383 | 0000386487 | 12.311.01.03 | EQUIPAM/UTENSILIOS MEDICOS,ODONTO,LAB E HOSP | BANHO MARIA BANHO MARIA TIPO BANHO MARIA, FINALIDADE PASTEURIZACAO DE LEITE, POTENCIA 3700W MARCA EME, MOD. ABL | 2024-06-26 | BOM | 033484 | UORG : 033484 - UNIDADE MULTIPROFISSIONAL
33283393 | 0000386545 | 12.311.01.03 | EQUIPAM/UTENSILIOS MEDICOS,ODONTO,LAB E HOSP | VENTILADOR PULMONAR DE TERAPIA RESPIRATÓRIA, DIGITAL PULMONAR,CAMARA UMIFICADOR,PARA PACIENTE ADULTO MARCA NELL | 2024-06-25 | BOM | 033497 | UORG : 033497 - UNIDADE DE CARDIOLOGIA E CIRURGIA CARDIOVASCULAR E
33283394 | 0000386546 | 12.311.01.03 | EQUIPAM/UTENSILIOS MEDICOS,ODONTO,LAB E HOSP | VENTILADOR PULMONAR DE TERAPIA RESPIRATÓRIA, DIGITAL PULMONAR,CAMARA UMIFICADOR,PARA PACIENTE ADULTO MARCA NELL | 2024-06-26 | BOM | 033483 | UORG : 033483 - UNIDADE DE TERAPIA INTENSIVA ADULTO
33283397 | 0000386555 | 12.311.01.03 | EQUIPAM/UTENSILIOS MEDICOS,ODONTO,LAB E HOSP | CARRO HOSPITALAR EMERGENCIA COM CARDIOVERSER MARCA CMOS DRAKE | 2024-06-26 | BOM | 033486 | UORG : 033486 - UNIDADE DE PROCESSAMENTO DE MATERIAIS ESTERILIZADO
33283398 | 0000386556 | 12.311.01.03 | EQUIPAM/UTENSILIOS MEDICOS,ODONTO,LAB E HOSP | CARRO HOSPITALAR EMERGENCIA MARCA CMOS DRAKE | 2024-06-26 | BOM | 033502 | UORG : 033502 - UNIDADE DE OBSTETRICIA
33283399 | 0000386571 | 12.311.01.03 | EQUIPAM/UTENSILIOS MEDICOS,ODONTO,LAB E HOSP | APARELHO FOTOTERAPIA - TIPO CABINA, COM CONTROLE ELETRONICO MARCA PROLUMINA, MOD. 42, | 2024-06-25 | BOM | 033488 | UORG : 033488 - UNIDADE DE AMBULATORIO
33283400 | 0000386572 | 12.311.01.03 | EQUIPAM/UTENSILIOS MEDICOS,ODONTO,LAB E HOSP | VENTILADOR PULMONAR DE TERAPIA RESPIRATÓRIA, DIGITAL MARCA NELLCOR PURTIAN BENE MODELO 840 SERIE 3510084271 | 2024-06-26 | BOM | 033483 | UORG : 033483 - UNIDADE DE TERAPIA INTENSIVA ADULTO
33283401 | 0000386573 | 12.311.01.03 | EQUIPAM/UTENSILIOS MEDICOS,ODONTO,LAB E HOSP | VENTILADOR PULMONAR DE TERAPIA RESPIRATÓRIA, DIGITAL MARCA NELLCOR PURTIAN BENE MODELO 840 SERIE 3510084184 | 2024-06-26 | BOM | 033483 | UORG : 033483 - UNIDADE DE TERAPIA INTENSIVA ADULTO
33283404 | 0000386582 | 12.311.01.03 | EQUIPAM/UTENSILIOS MEDICOS,ODONTO,LAB E HOSP | POLIGRAFO CLINICO DYNAPACK, PARA MANOMETRIA ESOFAGICA COM PHMETRO, BOMBA DE INFUSAO MARCA DYNAMED, MOD. MPX814, | 2024-06-26 | BOM | 033479 | UORG : 033479 - UNIDADE DE DIAGNOSTICOS ESPECIALIZADOS
33283419 | 0000386687 | 12.311.01.03 | EQUIPAM/UTENSILIOS MEDICOS,ODONTO,LAB E HOSP | LUPA DE BANCADA DE MESA, USO LABORATORIAL. MODELO TL-1100 MARCA ICEL | 2024-06-26 | OCIOSO | 033486 | UORG : 033486 - UNIDADE DE PROCESSAMENTO DE MATERIAIS ESTERILIZADO
33283420 | 0000386693 | 12.311.01.03 | EQUIPAM/UTENSILIOS MEDICOS,ODONTO,LAB E HOSP | CAPELA DE FLUXO LAMINAR HORIZONTAL, EM ACO INOX LABORATORIAL/EXAMES | 2024-06-26 | BOM | 033480 | UORG : 033480 - UNIDADE DE ANALISES CLINICAS ANATOMIA PATOLOGICA
33283425 | 0000386705 | 12.311.01.03 | EQUIPAM/UTENSILIOS MEDICOS,ODONTO,LAB E HOSP | MONITOR MULTIPARAMETRICO SEM INFORMACOES MOD DASH 4000 SERIE SD00831558GA | 2025-06-12 | BOM | 033497 | UORG : 033497 - UNIDADE DE CARDIOLOGIA E CIRURGIA CARDIOVASCULAR E
33283426 | 0000386706 | 12.311.01.03 | EQUIPAM/UTENSILIOS MEDICOS,ODONTO,LAB E HOSP | MONITOR MULTIPARAMETRICO SEM INFORMACOES MOD DASH 4000 SERIE SD00831558GA | 2024-06-24 | BOM | 033504 | UORG : 033504 - UNIDADE DA CRIANCA E DO ADOLESCENTE
33283427 | 0000386708 | 12.311.01.03 | EQUIPAM/UTENSILIOS MEDICOS,ODONTO,LAB E HOSP | FOCO CLINICO LUZ AUXILIAR DE TETO COM DUAS CUPULAS MARCA LF | 2024-06-26 | BOM | 033480 | UORG : 033480 - UNIDADE DE ANALISES CLINICAS ANATOMIA PATOLOGICA
33283428 | 0000386712 | 12.311.01.03 | EQUIPAM/UTENSILIOS MEDICOS,ODONTO,LAB E HOSP | BISTURI ELETRICO MICROPROCESSADO MARCA WEM MODELO SS-200A SERIE 1038 | 2024-06-26 | BOM | 033483 | UORG : 033483 - UNIDADE DE TERAPIA INTENSIVA ADULTO
33283429 | 0000386714 | 12.311.01.03 | EQUIPAM/UTENSILIOS MEDICOS,ODONTO,LAB E HOSP | BISTURI ELETRICO MICROPROCESSADO MARCA WEM MODELO SS-200A SERIE 1033 | 2024-06-26 | BOM | 033483 | UORG : 033483 - UNIDADE DE TERAPIA INTENSIVA ADULTO
33283430 | 0000386715 | 12.311.01.03 | EQUIPAM/UTENSILIOS MEDICOS,ODONTO,LAB E HOSP | BISTURI ELETRICO MICROPROCESSADO MARCA WEM MODELO SS-200A SERIE 1042 | 2024-06-26 | BOM | 033483 | UORG : 033483 - UNIDADE DE TERAPIA INTENSIVA ADULTO
33283464 | 0000386903 | 12.311.01.03 | EQUIPAM/UTENSILIOS MEDICOS,ODONTO,LAB E HOSP | HOLTER ECG MARCA CARDIOS, MODELO CARDIOLIGHT UNIDADE DE LEITURA DE HOLTER MODELO SDDR-89 | 2024-06-26 | BOM | 033479 | UORG : 033479 - UNIDADE DE DIAGNOSTICOS ESPECIALIZADOS
33283471 | 0000387050 | 12.311.01.03 | EQUIPAM/UTENSILIOS MEDICOS,ODONTO,LAB E HOSP | MONITOR MULTIPARAMETRICO SEM INFORMACOES MARCAGENERAL ELETRIC MODELO DASH 4000 SERIE SD009151785GA | 2024-06-26 | BOM | 033469 | UORG : 033469 - UNIDADE DE CUIDADO NEONATAL
33283478 | 0000387096 | 12.311.01.03 | EQUIPAM/UTENSILIOS MEDICOS,ODONTO,LAB E HOSP | APARELHO CONCENTRADOR DE OXIGENIO USO MEDICO CPAP MOD. 150-S MAF57375 | 2024-06-26 | BOM | 033469 | UORG : 033469 - UNIDADE DE CUIDADO NEONATAL
33283480 | 0000387146 | 12.311.01.03 | EQUIPAM/UTENSILIOS MEDICOS,ODONTO,LAB E HOSP | APARELHO ELETROENCEFALOGRAFO P/ ANÁLISES NEUR OLÓGICAS ELETROENCEFALOGRAFO0 ELETROENNCEFALOGRAFO | 2024-06-26 | BOM | 033503 | UORG : 033503 - UNIDADE DE SISTEMA NERVOSO
33283485 | 0000387184 | 12.311.01.03 | EQUIPAM/UTENSILIOS MEDICOS,ODONTO,LAB E HOSP | APARELHO FOTOTERAPIA HALOGENA ELETRONICA, MICROPROCESSADA ELETRONICA MICROPROCESSADA, MARCA FANEM, MODELO 3006 | 2024-06-26 | BOM | 033469 | UORG : 033469 - UNIDADE DE CUIDADO NEONATAL
33283488 | 0000387208 | 12.311.01.03 | EQUIPAM/UTENSILIOS MEDICOS,ODONTO,LAB E HOSP | ULTRAFREEZER ULTRA FREEZER MDF-U53VC | 2024-06-26 | BOM | 033480 | UORG : 033480 - UNIDADE DE ANALISES CLINICAS ANATOMIA PATOLOGICA
33283489 | 0000387209 | 12.311.01.03 | EQUIPAM/UTENSILIOS MEDICOS,ODONTO,LAB E HOSP | ULTRAFREEZER ULTRA FREEZER MDF-U53VC | 2024-06-25 | BOM | 033491 | UORG : 033491 - UNIDADE DE BANCO DE SANGUE
33283491 | 0000387245 | 12.311.01.03 | EQUIPAM/UTENSILIOS MEDICOS,ODONTO,LAB E HOSP | VENTILADOR PULMONAR DE TERAPIA RESPIRATÓRIA, DIGITAL MARCA BENETT NELLCOR PURITAN, MOD. 840, N/S 3510092638 | 2024-06-26 | BOM | 033483 | UORG : 033483 - UNIDADE DE TERAPIA INTENSIVA ADULTO
33283492 | 0000387247 | 12.311.01.03 | EQUIPAM/UTENSILIOS MEDICOS,ODONTO,LAB E HOSP | CAMA HOSPITALAR ELÉTRICA ELETRICA MARCA STRYKE | 2024-06-25 | BOM | 045705 | UORG : 045705 - UNIDADE DE CIRURGIA E ANESTESIA
33283503 | 0000387402 | 12.311.01.03 | EQUIPAM/UTENSILIOS MEDICOS,ODONTO,LAB E HOSP | APARELHO OXIMETRO DE BANCADA DIXTAL MODELO DX 2020 SERIE - 101806774 | 2024-06-26 | OCIOSO | 033479 | UORG : 033479 - UNIDADE DE DIAGNOSTICOS ESPECIALIZADOS
33283504 | 0000387411 | 12.311.01.03 | EQUIPAM/UTENSILIOS MEDICOS,ODONTO,LAB E HOSP | APARELHO OXIMETRO DE BANCADA DIXTAL MODELO DX 2020 SERIE - 101806795 | 2024-06-25 | BOM | 033508 | UORG : 033508 - UNIDADE DE URGENCIA E EMERGENCIA
33283507 | 0000387453 | 12.311.01.03 | EQUIPAM/UTENSILIOS MEDICOS,ODONTO,LAB E HOSP | VENTILADOR PULMONAR DE TERAPIA RESPIRATÓRIA, DIGITAL MOD. MAQUET, N/S 11558 | 2024-06-26 | BOM | 033483 | UORG : 033483 - UNIDADE DE TERAPIA INTENSIVA ADULTO
33283508 | 0000387454 | 12.311.01.03 | EQUIPAM/UTENSILIOS MEDICOS,ODONTO,LAB E HOSP | VENTILADOR PULMONAR DE TERAPIA RESPIRATÓRIA, DIGITAL MOD. MAQUET, N/S 11516 | 2024-06-26 | BOM | 033483 | UORG : 033483 - UNIDADE DE TERAPIA INTENSIVA ADULTO
33283509 | 0000387455 | 12.311.01.03 | EQUIPAM/UTENSILIOS MEDICOS,ODONTO,LAB E HOSP | VENTILADOR PULMONAR DE TERAPIA RESPIRATÓRIA, DIGITAL MOD. MAQUET, N/S 11543 | 2024-06-26 | BOM | 033483 | UORG : 033483 - UNIDADE DE TERAPIA INTENSIVA ADULTO
33283510 | 0000387456 | 12.311.01.03 | EQUIPAM/UTENSILIOS MEDICOS,ODONTO,LAB E HOSP | VENTILADOR PULMONAR DE TERAPIA RESPIRATÓRIA, DIGITAL MOD. MAQUET, N/S 11544 | 2024-06-18 | RECUPERÁVEL | 033460 | UORG : 033460 - SETOR DE ENGENHARIA CLINICA
33283511 | 0000387457 | 12.311.01.03 | EQUIPAM/UTENSILIOS MEDICOS,ODONTO,LAB E HOSP | MONITOR MULTIPARAMETRICO SEM INFORMACOES MARCADRAGER MOD. INFINITY DELTA XL N/S 6001112479 | 2024-06-26 | BOM | 033483 | UORG : 033483 - UNIDADE DE TERAPIA INTENSIVA ADULTO
33283513 | 0000387459 | 12.311.01.03 | EQUIPAM/UTENSILIOS MEDICOS,ODONTO,LAB E HOSP | MONITOR MULTIPARAMETRICO SEM INFORMACOES MARCADRAGER MOD. INFINITY DELTA XL N/S 6001155681 | 2024-06-25 | BOM | 033482 | UORG : 033482 - UNIDADE DE BLOCO CIRURGICO
33283527 | 0000387507 | 12.311.01.03 | EQUIPAM/UTENSILIOS MEDICOS,ODONTO,LAB E HOSP | ADIPOMETRO MEDIDOR. WCS LIGHT | 2024-06-26 | BOM | 033484 | UORG : 033484 - UNIDADE MULTIPROFISSIONAL
33283528 | 0000387508 | 12.311.01.03 | EQUIPAM/UTENSILIOS MEDICOS,ODONTO,LAB E HOSP | ADIPOMETRO MEDIDOR. WCS LIGHT | 2024-06-26 | BOM | 033484 | UORG : 033484 - UNIDADE MULTIPROFISSIONAL
33283529 | 0000387509 | 12.311.01.03 | EQUIPAM/UTENSILIOS MEDICOS,ODONTO,LAB E HOSP | ADIPOMETRO MEDIDOR. WCS LIGHT | 2024-06-26 | BOM | 033484 | UORG : 033484 - UNIDADE MULTIPROFISSIONAL
33283530 | 0000387513 | 12.311.01.03 | EQUIPAM/UTENSILIOS MEDICOS,ODONTO,LAB E HOSP | FOCO CLINICO LUZ AUXILIAR MARCA LF | 2024-06-26 | BOM | 033480 | UORG : 033480 - UNIDADE DE ANALISES CLINICAS ANATOMIA PATOLOGICA
33283531 | 0000387517 | 12.311.01.03 | EQUIPAM/UTENSILIOS MEDICOS,ODONTO,LAB E HOSP | CARRO HOSPITALAR EMERGENCIA ACO/INOX, COM RODAS | 2024-06-26 | BOM | 033483 | UORG : 033483 - UNIDADE DE TERAPIA INTENSIVA ADULTO
33283561 | 0000387648 | 12.311.01.03 | EQUIPAM/UTENSILIOS MEDICOS,ODONTO,LAB E HOSP | APARELHO OTOSCOPIO PARA EXAMES AUDITIVOS. otoscopio | 2025-03-20 | BOM | 033504 | UORG : 033504 - UNIDADE DA CRIANCA E DO ADOLESCENTE
33283562 | 0000387651 | 12.311.01.03 | EQUIPAM/UTENSILIOS MEDICOS,ODONTO,LAB E HOSP | APARELHO OTOSCOPIO PARA EXAMES AUDITIVOS. OTOSCOPIO | 2024-06-24 | BOM | 033504 | UORG : 033504 - UNIDADE DA CRIANCA E DO ADOLESCENTE
33283565 | 0000387665 | 12.311.01.03 | EQUIPAM/UTENSILIOS MEDICOS,ODONTO,LAB E HOSP | MICROSCOPIO DE BANCADA TIPO MACRO-MICROMETRICOILUMANACAO HALOGENA, POTENCIA 6V X 20W, OCULARES DE CAMPO AMPLO | 2024-06-26 | BOM | 033480 | UORG : 033480 - UNIDADE DE ANALISES CLINICAS ANATOMIA PATOLOGICA
33283566 | 0000387666 | 12.311.01.03 | EQUIPAM/UTENSILIOS MEDICOS,ODONTO,LAB E HOSP | MICROSCOPIO DE BANCADA TIPO MACRO-MICROMETRICOILUMANACAO HALOGENA, POTENCIA 6V X 20W, OCULARES DE CAMPO AMPLO | 2024-06-26 | BOM | 033480 | UORG : 033480 - UNIDADE DE ANALISES CLINICAS ANATOMIA PATOLOGICA
33283572 | 0000387709 | 12.311.01.03 | EQUIPAM/UTENSILIOS MEDICOS,ODONTO,LAB E HOSP | BALANCA HOSPITALAR PLATAFORMA ELETRONICA PLATAFORMA | 2025-06-12 | BOM | 033497 | UORG : 033497 - UNIDADE DE CARDIOLOGIA E CIRURGIA CARDIOVASCULAR E
33283573 | 0000387711 | 12.311.01.03 | EQUIPAM/UTENSILIOS MEDICOS,ODONTO,LAB E HOSP | BOMBA INFUSORA PARA SERINGA DE SERINGA ST 670-000 NEONATAL/ADULTO, MARCA SAMTRONIC | 2024-06-26 | BOM | 033469 | UORG : 033469 - UNIDADE DE CUIDADO NEONATAL
33283574 | 0000387712 | 12.311.01.03 | EQUIPAM/UTENSILIOS MEDICOS,ODONTO,LAB E HOSP | BOMBA INFUSORA PARA SERINGA DE SERINGA ST 670-000 NEONATAL/ADULTO, MARCA SAMTRONIC | 2024-06-26 | BOM | 033468 | UORG : 033468 - UNIDADE DE CLINICA MEDICA E CLINICA CIRURGICA
33283579 | 0000387731 | 12.311.01.03 | EQUIPAM/UTENSILIOS MEDICOS,ODONTO,LAB E HOSP | DOSADOR DE LIQUIDOS DE aCIDO LaTICO | 2024-06-26 | BOM | 033503 | UORG : 033503 - UNIDADE DE SISTEMA NERVOSO
33283580 | 0000387737 | 12.311.01.03 | EQUIPAM/UTENSILIOS MEDICOS,ODONTO,LAB E HOSP | APARELHO ELETROENCEFALOGRAFO P/ ANÁLISES NEUR OLÓGICAS COM NOTEBOOK MARCA NEUROSOFT, MOD. NEURO SPECTRUM-5 | 2024-06-26 | BOM | 033503 | UORG : 033503 - UNIDADE DE SISTEMA NERVOSO
33283592 | 0000387758 | 12.311.01.03 | EQUIPAM/UTENSILIOS MEDICOS,ODONTO,LAB E HOSP | DESFIBRILADOR CARDIOVERSOR MARCA GE MODELO RESPONDER 2000 | 2024-06-26 | BOM | 033483 | UORG : 033483 - UNIDADE DE TERAPIA INTENSIVA ADULTO
33283601 | 0000387788 | 12.311.01.03 | EQUIPAM/UTENSILIOS MEDICOS,ODONTO,LAB E HOSP | BISTURI ELETRICO MICROPROCESSADO MARCA WEN SERIE 01181 MODELO 55-220A | 2024-06-25 | BOM | 045705 | UORG : 045705 - UNIDADE DE CIRURGIA E ANESTESIA
33283609 | 0000388225 | 12.311.01.03 | EQUIPAM/UTENSILIOS MEDICOS,ODONTO,LAB E HOSP | MONITOR MULTIPARAMETRICO SEM INFORMACOES DE SINAIS VITAIS SERIE-6002006182 DRAGER INFINITY DELTA SL | 2024-06-26 | BOM | 033483 | UORG : 033483 - UNIDADE DE TERAPIA INTENSIVA ADULTO
33283612 | 0000388229 | 12.311.01.03 | EQUIPAM/UTENSILIOS MEDICOS,ODONTO,LAB E HOSP | MONITOR MULTIPARAMETRICO SEM INFORMACOES DE SINAIS VITAIS SERIE-6002023879 DRAGER INFINITY DELTA SL | 2024-06-26 | BOM | 033483 | UORG : 033483 - UNIDADE DE TERAPIA INTENSIVA ADULTO
33283614 | 0000388233 | 12.311.01.03 | EQUIPAM/UTENSILIOS MEDICOS,ODONTO,LAB E HOSP | MONITOR MULTIPARAMETRICO SEM INFORMACOES DE SINAIS VITAIS SERIE-6001823968 DRAGER INFINITY DELTA SL | 2024-06-26 | BOM | 033483 | UORG : 033483 - UNIDADE DE TERAPIA INTENSIVA ADULTO
33283615 | 0000388234 | 12.311.01.03 | EQUIPAM/UTENSILIOS MEDICOS,ODONTO,LAB E HOSP | MONITOR MULTIPARAMETRICO SEM INFORMACOES DE SINAIS VITAIS SERIE-6001992268 DRAGER INFINITY DELTA SL | 2024-06-26 | BOM | 033483 | UORG : 033483 - UNIDADE DE TERAPIA INTENSIVA ADULTO
33283616 | 0000388235 | 12.311.01.03 | EQUIPAM/UTENSILIOS MEDICOS,ODONTO,LAB E HOSP | MONITOR MULTIPARAMETRICO SEM INFORMACOES DE SINAIS VITAIS SERIE-6002005584 DRAGER INFINITY DELTA SL | 2024-06-26 | BOM | 033483 | UORG : 033483 - UNIDADE DE TERAPIA INTENSIVA ADULTO
33283617 | 0000388236 | 12.311.01.03 | EQUIPAM/UTENSILIOS MEDICOS,ODONTO,LAB E HOSP | MONITOR MULTIPARAMETRICO SEM INFORMACOES DE SINAIS VITAIS SERIE-6002005183 DRAGER INFINITY DELTA SL | 2024-06-25 | BOM | 033482 | UORG : 033482 - UNIDADE DE BLOCO CIRURGICO
33283618 | 0000388237 | 12.311.01.03 | EQUIPAM/UTENSILIOS MEDICOS,ODONTO,LAB E HOSP | MONITOR MULTIPARAMETRICO SEM INFORMACOES DE SINAIS VITAIS SERIE-6001972967 DRAGER INFINITY DELTA SL | 2024-06-25 | BOM | 033482 | UORG : 033482 - UNIDADE DE BLOCO CIRURGICO
33283619 | 0000388238 | 12.311.01.03 | EQUIPAM/UTENSILIOS MEDICOS,ODONTO,LAB E HOSP | MONITOR MULTIPARAMETRICO SEM INFORMACOES DE SINAIS VITAIS SERIE-6001948762 DRAGER INFINITY DELTA SL | 2024-06-25 | BOM | 033482 | UORG : 033482 - UNIDADE DE BLOCO CIRURGICO
33283623 | 0000388245 | 12.311.01.03 | EQUIPAM/UTENSILIOS MEDICOS,ODONTO,LAB E HOSP | VENTILADOR PULMONAR DE TERAPIA RESPIRATÓRIA, DIGITAL MARCA MARQUET, MOD.SERVO-S, N/S 14273 | 2024-06-26 | BOM | 033483 | UORG : 033483 - UNIDADE DE TERAPIA INTENSIVA ADULTO
33283624 | 0000388246 | 12.311.01.03 | EQUIPAM/UTENSILIOS MEDICOS,ODONTO,LAB E HOSP | VENTILADOR PULMONAR DE TERAPIA RESPIRATÓRIA, DIGITAL MARCA MARQUET, MOD.SERVO-S, N/S 14273 | 2024-06-18 | RECUPERÁVEL | 033460 | UORG : 033460 - SETOR DE ENGENHARIA CLINICA
33283625 | 0000388247 | 12.311.01.03 | EQUIPAM/UTENSILIOS MEDICOS,ODONTO,LAB E HOSP | VENTILADOR PULMONAR DE TERAPIA RESPIRATÓRIA, DIGITAL MARCA MARQUET, MOD.SERVO-S, N/S 14273 | 2024-06-26 | BOM | 033483 | UORG : 033483 - UNIDADE DE TERAPIA INTENSIVA ADULTO
33283626 | 0000388249 | 12.311.01.03 | EQUIPAM/UTENSILIOS MEDICOS,ODONTO,LAB E HOSP | VENTILADOR PULMONAR DE TERAPIA RESPIRATÓRIA, DIGITAL MARCA MARQUET, MOD.SERVO-S, N/S 14273 | 2024-06-26 | BOM | 033483 | UORG : 033483 - UNIDADE DE TERAPIA INTENSIVA ADULTO
33283627 | 0000388250 | 12.311.01.03 | EQUIPAM/UTENSILIOS MEDICOS,ODONTO,LAB E HOSP | VENTILADOR PULMONAR DE TERAPIA RESPIRATÓRIA, DIGITAL MARCA MARQUET, MOD.SERVO-S, N/S 14273 | 2024-06-26 | BOM | 033483 | UORG : 033483 - UNIDADE DE TERAPIA INTENSIVA ADULTO
33283628 | 0000388251 | 12.311.01.03 | EQUIPAM/UTENSILIOS MEDICOS,ODONTO,LAB E HOSP | VENTILADOR PULMONAR DE TERAPIA RESPIRATÓRIA, DIGITAL MOD.SERVO-S, N/S 14273 | 2024-06-26 | BOM | 033483 | UORG : 033483 - UNIDADE DE TERAPIA INTENSIVA ADULTO
33283629 | 0000388252 | 12.311.01.03 | EQUIPAM/UTENSILIOS MEDICOS,ODONTO,LAB E HOSP | VENTILADOR PULMONAR DE TERAPIA RESPIRATÓRIA, DIGITAL MARCA MARQUET, MOD.SERVO-S, N/S 14273 | 2024-06-26 | BOM | 033483 | UORG : 033483 - UNIDADE DE TERAPIA INTENSIVA ADULTO
33283630 | 0000388253 | 12.311.01.03 | EQUIPAM/UTENSILIOS MEDICOS,ODONTO,LAB E HOSP | VENTILADOR PULMONAR DE TERAPIA RESPIRATÓRIA, DIGITAL MARCA MARQUET, MOD.SERVO-S, N/S 14273 | 2024-06-26 | BOM | 033483 | UORG : 033483 - UNIDADE DE TERAPIA INTENSIVA ADULTO
33283631 | 0000388254 | 12.311.01.03 | EQUIPAM/UTENSILIOS MEDICOS,ODONTO,LAB E HOSP | VENTILADOR PULMONAR DE TERAPIA RESPIRATÓRIA, DIGITAL MARCA MARQUET, MOD.SERVO-S, N/S 14273 | 2024-06-26 | BOM | 033483 | UORG : 033483 - UNIDADE DE TERAPIA INTENSIVA ADULTO
33283632 | 0000388255 | 12.311.01.03 | EQUIPAM/UTENSILIOS MEDICOS,ODONTO,LAB E HOSP | VENTILADOR PULMONAR DE TERAPIA RESPIRATÓRIA, DIGITAL MARCA MARQUET, MOD.SERVO-S, N/S 14273 | 2024-06-26 | BOM | 033483 | UORG : 033483 - UNIDADE DE TERAPIA INTENSIVA ADULTO
33283633 | 0000388256 | 12.311.01.03 | EQUIPAM/UTENSILIOS MEDICOS,ODONTO,LAB E HOSP | VENTILADOR PULMONAR DE TERAPIA RESPIRATÓRIA, DIGITAL MARCA MARQUET, MOD.SERVO-S, N/S 14273 | 2024-06-26 | BOM | 033483 | UORG : 033483 - UNIDADE DE TERAPIA INTENSIVA ADULTO
33283634 | 0000388257 | 12.311.01.03 | EQUIPAM/UTENSILIOS MEDICOS,ODONTO,LAB E HOSP | VENTILADOR PULMONAR DE TERAPIA RESPIRATÓRIA, DIGITAL MARCA MARQUET, MOD.SERVO-S, N/S 14273 | 2024-06-26 | BOM | 033483 | UORG : 033483 - UNIDADE DE TERAPIA INTENSIVA ADULTO
33283635 | 0000388258 | 12.311.01.03 | EQUIPAM/UTENSILIOS MEDICOS,ODONTO,LAB E HOSP | VENTILADOR PULMONAR DE TERAPIA RESPIRATÓRIA, DIGITAL MARCA MARQUET, MOD.SERVO-S, N/S 14273 | 2024-06-26 | BOM | 033483 | UORG : 033483 - UNIDADE DE TERAPIA INTENSIVA ADULTO
33283636 | 0000388259 | 12.311.01.03 | EQUIPAM/UTENSILIOS MEDICOS,ODONTO,LAB E HOSP | VENTILADOR PULMONAR DE TERAPIA RESPIRATÓRIA, DIGITAL MARCA MARQUET, MOD.SERVO-S, N/S 14273 | 2024-06-26 | BOM | 033483 | UORG : 033483 - UNIDADE DE TERAPIA INTENSIVA ADULTO
33283640 | 0000388289 | 12.311.01.03 | EQUIPAM/UTENSILIOS MEDICOS,ODONTO,LAB E HOSP | APARELHO DE ANESTESIA PARA MEDICAO E CONTROLE DE ANESTESIA COM SIMV E PS MARCA GENERAL ELECTRIC MODELO AESPIRE | 2024-06-26 | BOM | 033502 | UORG : 033502 - UNIDADE DE OBSTETRICIA
33283643 | 0000388301 | 12.311.01.03 | EQUIPAM/UTENSILIOS MEDICOS,ODONTO,LAB E HOSP | SELADORA AUTOMÁTICA DE BANCADA BANCADA | 2024-06-25 | BOM | 033513 | UORG : 033513 - UNIDADE DE DISPENSACAO FARMACEUTICA
33283646 | 0000388315 | 12.311.01.03 | EQUIPAM/UTENSILIOS MEDICOS,ODONTO,LAB E HOSP | MAQUINA DESINFECÇÃO LAVAGEM ENDOSCÓPIOS. OPERACAO LAVAGEM, DESIFETANTE E AR, COMP. 1 MANGUEIRA SILICONE, E DEMA | 2024-06-26 | BOM | 033479 | UORG : 033479 - UNIDADE DE DIAGNOSTICOS ESPECIALIZADOS
33283906 | 0000389247 | 12.311.01.03 | EQUIPAM/UTENSILIOS MEDICOS,ODONTO,LAB E HOSP | CAMARA FRIA REFRIGERADA CAMARA FRIA CAMARA FRIA | 2024-06-18 | BOM | 033457 | UORG : 033457 - UNIDADE DE ALMOXARIFADO E CONTROLE DE ESTOQUE
33283925 | 0000389311 | 12.311.01.03 | EQUIPAM/UTENSILIOS MEDICOS,ODONTO,LAB E HOSP | CARRO HOSPITALAR ACO DISTRIBUICAO DE MATERIAIScarro de transporte de materiais uso hospitalares em aCo. | 2024-06-18 | BOM | 033457 | UORG : 033457 - UNIDADE DE ALMOXARIFADO E CONTROLE DE ESTOQUE
33283949 | 0000389393 | 12.311.01.03 | EQUIPAM/UTENSILIOS MEDICOS,ODONTO,LAB E HOSP | CARRO HOSPITALAR TIPO MACA HOSPITALAR DE TRANSPORTE ESTOFADA | 2024-06-24 | BOM | 033530 | UORG : 033530 - UNIDADE DE GESTAO DA PESQUISA
33283986 | 0000389496 | 12.311.01.03 | EQUIPAM/UTENSILIOS MEDICOS,ODONTO,LAB E HOSP | VENTILADOR PULMONAR DE TERAPIA RESPIRATÓRIA, DIGITAL UMIDIFICADOR RESPIRATORIO | 2024-08-16 | BOM | 033469 | UORG : 033469 - UNIDADE DE CUIDADO NEONATAL
33283987 | 0000389497 | 12.311.01.03 | EQUIPAM/UTENSILIOS MEDICOS,ODONTO,LAB E HOSP | UMIDIFICADOR RESPIRATÓRIO MOVEL | 2024-08-16 | BOM | 033469 | UORG : 033469 - UNIDADE DE CUIDADO NEONATAL
33283989 | 0000389499 | 12.311.01.03 | EQUIPAM/UTENSILIOS MEDICOS,ODONTO,LAB E HOSP | UMIDIFICADOR RESPIRATÓRIO MOVEL | 2024-08-16 | BOM | 033469 | UORG : 033469 - UNIDADE DE CUIDADO NEONATAL
33283993 | 0000389503 | 12.311.01.03 | EQUIPAM/UTENSILIOS MEDICOS,ODONTO,LAB E HOSP | INCUBADORA NEONATAL DE TRANSPORTE DE TRANSPORTE MARCA FANEM MOD IT-158 TS | 2024-06-26 | BOM | 033469 | UORG : 033469 - UNIDADE DE CUIDADO NEONATAL
33284000 | 0000389553 | 12.311.01.03 | EQUIPAM/UTENSILIOS MEDICOS,ODONTO,LAB E HOSP | BERCO HOSPITALAR BER?O | 2024-07-24 | RECUPERÁVEL | 033469 | UORG : 033469 - UNIDADE DE CUIDADO NEONATAL
33284001 | 0000389554 | 12.311.01.03 | EQUIPAM/UTENSILIOS MEDICOS,ODONTO,LAB E HOSP | BERCO HOSPITALAR BER?O | 2024-08-16 | BOM | 033469 | UORG : 033469 - UNIDADE DE CUIDADO NEONATAL
33284007 | 0000389619 | 12.311.01.03 | EQUIPAM/UTENSILIOS MEDICOS,ODONTO,LAB E HOSP | VENTILADOR PULMONAR DE TERAPIA RESPIRATÓRIA, DIGITAL VENTILADOR PULMONAR | 2024-06-18 | OCIOSO | 033460 | UORG : 033460 - SETOR DE ENGENHARIA CLINICA
33284027 | 0000389682 | 12.311.01.03 | EQUIPAM/UTENSILIOS MEDICOS,ODONTO,LAB E HOSP | VENTILADOR PULMONAR DE TERAPIA RESPIRATÓRIA, DIGITAL CICLADO A TEMPO/VOLUME E FLUXO/CONTROLADO A VOLUME E PRESS | 2024-06-26 | BOM | 033483 | UORG : 033483 - UNIDADE DE TERAPIA INTENSIVA ADULTO
33284028 | 0000389688 | 12.311.01.03 | EQUIPAM/UTENSILIOS MEDICOS,ODONTO,LAB E HOSP | LUPA DE BANCADA DE MESA, USO LABORATORIAL. MODELO TL-1100 MARCA ICEL | 2024-06-26 | BOM | 033486 | UORG : 033486 - UNIDADE DE PROCESSAMENTO DE MATERIAIS ESTERILIZADO
33284052 | 0000389915 | 12.311.01.03 | EQUIPAM/UTENSILIOS MEDICOS,ODONTO,LAB E HOSP | MACA MACA ITIPRAULICA P/ BANHO IMEC | 2024-06-26 | BOM | 033506 | UORG : 033506 - UNIDADE DE HEMATOLOGIA E ONCOLOGIA
33284067 | 0000389987 | 12.311.01.03 | EQUIPAM/UTENSILIOS MEDICOS,ODONTO,LAB E HOSP | FOCO CLINICO LUZ AUXILIAR LAMPADA AUXILIAR | 2024-06-26 | BOM | 033503 | UORG : 033503 - UNIDADE DE SISTEMA NERVOSO
33284090 | 0000390071 | 12.311.01.03 | EQUIPAM/UTENSILIOS MEDICOS,ODONTO,LAB E HOSP | MESA AUXILIAR MADEIRA COM RODIZIOS MESA AUXILIAR | 2024-06-26 | BOM | 033503 | UORG : 033503 - UNIDADE DE SISTEMA NERVOSO
33284132 | 0000390205 | 12.311.01.03 | EQUIPAM/UTENSILIOS MEDICOS,ODONTO,LAB E HOSP | MACA HOSPITALAR TRANSPORTE, ESTOFADA | 2024-06-26 | BOM | 033506 | UORG : 033506 - UNIDADE DE HEMATOLOGIA E ONCOLOGIA
33284137 | 0000390213 | 12.311.01.03 | EQUIPAM/UTENSILIOS MEDICOS,ODONTO,LAB E HOSP | MESA HOSPITALAR PORTA INSTRUMENTOS METAL FIXA MESA AUXILIAR COM 04 GAVETAS COR BEGE | 2024-06-26 | BOM | 033506 | UORG : 033506 - UNIDADE DE HEMATOLOGIA E ONCOLOGIA
33284144 | 0000390222 | 12.311.01.03 | EQUIPAM/UTENSILIOS MEDICOS,ODONTO,LAB E HOSP | MACA HOSPITALAR ESTOFADA | 2024-06-26 | BOM | 033506 | UORG : 033506 - UNIDADE DE HEMATOLOGIA E ONCOLOGIA
33284220 | 0000390390 | 12.311.01.03 | EQUIPAM/UTENSILIOS MEDICOS,ODONTO,LAB E HOSP | CAMA HOSPITALAR PPP-FANEM MP7097 127VFANEM PRE-PARTO, PARTP POS PARTO | 2024-06-26 | BOM | 033502 | UORG : 033502 - UNIDADE DE OBSTETRICIA
33284221 | 0000390391 | 12.311.01.03 | EQUIPAM/UTENSILIOS MEDICOS,ODONTO,LAB E HOSP | CAMA HOSPITALAR PPP-FANEM MP7097 127VFANEM PRE-PARTO, PARTP POS PARTO | 2024-06-26 | BOM | 033502 | UORG : 033502 - UNIDADE DE OBSTETRICIA
33284222 | 0000390392 | 12.311.01.03 | EQUIPAM/UTENSILIOS MEDICOS,ODONTO,LAB E HOSP | CAMA HOSPITALAR PPP-FANEM MP7097 127VFANEM PRE-PARTO, PARTP POS PARTO | 2024-06-26 | BOM | 033502 | UORG : 033502 - UNIDADE DE OBSTETRICIA
33284223 | 0000390398 | 12.311.01.03 | EQUIPAM/UTENSILIOS MEDICOS,ODONTO,LAB E HOSP | FOCO CLINICO LUZ AUXILIAR PARA ILUMINACAO BLUEMARQUET | 2024-06-26 | BOM | 033502 | UORG : 033502 - UNIDADE DE OBSTETRICIA
33284224 | 0000390399 | 12.311.01.03 | EQUIPAM/UTENSILIOS MEDICOS,ODONTO,LAB E HOSP | FOCO CLINICO LUZ AUXILIAR PARA ILUMINACAO BLUEMARQUET | 2024-06-26 | BOM | 033502 | UORG : 033502 - UNIDADE DE OBSTETRICIA
33284225 | 0000390400 | 12.311.01.03 | EQUIPAM/UTENSILIOS MEDICOS,ODONTO,LAB E HOSP | RESSONANCIA MAGNETICA MAGNETO SUPERCONDUTOR, GRADIENTES MESA DO PACIENTE, BOBINAS, SISTEMA DE COMPUTACAO 1,5 TE | 2024-06-26 | BOM | 033478 | UORG : 033478 - UNIDADE DE DIAGNOSTICO POR IMAGEM
33284235 | 0000390438 | 12.311.01.03 | EQUIPAM/UTENSILIOS MEDICOS,ODONTO,LAB E HOSP | CARRO HOSPITALAR EMERGENCIA CARRINHO DE EMERGeNCIA | 2024-06-26 | BOM | 033503 | UORG : 033503 - UNIDADE DE SISTEMA NERVOSO
33284237 | 0000390442 | 12.311.01.03 | EQUIPAM/UTENSILIOS MEDICOS,ODONTO,LAB E HOSP | FOCO CLINICO LUZ AUXILIAR LAMPADA AUXILIAR | 2024-06-26 | BOM | 033478 | UORG : 033478 - UNIDADE DE DIAGNOSTICO POR IMAGEM
33284242 | 0000390471 | 12.311.01.03 | EQUIPAM/UTENSILIOS MEDICOS,ODONTO,LAB E HOSP | FOCO CLINICO LUZ AUXILIAR LUMINARIA AUXILIAR MOVEL | 2024-06-25 | BOM | 033499 | UORG : 033499 - UNIDADE DA SAUDE DA MULHER
33284269 | 0000390518 | 12.311.01.03 | EQUIPAM/UTENSILIOS MEDICOS,ODONTO,LAB E HOSP | BARRA ESPALDAR BARRA DE LING BARRA DE LINGUE/ESPALDAR | 2024-06-26 | BOM | 033484 | UORG : 033484 - UNIDADE MULTIPROFISSIONAL
33284270 | 0000390519 | 12.311.01.03 | EQUIPAM/UTENSILIOS MEDICOS,ODONTO,LAB E HOSP | APARELHO FISIOTERAPIA CORPORAL DISCO PROPRIOCEPTIVO | 2024-06-26 | BOM | 033484 | UORG : 033484 - UNIDADE MULTIPROFISSIONAL
33284303 | 0000390860 | 12.311.01.03 | EQUIPAM/UTENSILIOS MEDICOS,ODONTO,LAB E HOSP | BERCO HOSPITALAR DE METAL, COM GRADES MARCA N UCLEO TECH | 2024-06-24 | BOM | 033504 | UORG : 033504 - UNIDADE DA CRIANCA E DO ADOLESCENTE
33284306 | 0000390863 | 12.311.01.03 | EQUIPAM/UTENSILIOS MEDICOS,ODONTO,LAB E HOSP | BERCO HOSPITALAR DE METAL, COM GRADES MARCA N UCLEO TECH | 2024-06-24 | BOM | 033504 | UORG : 033504 - UNIDADE DA CRIANCA E DO ADOLESCENTE
33284307 | 0000390864 | 12.311.01.03 | EQUIPAM/UTENSILIOS MEDICOS,ODONTO,LAB E HOSP | BERCO HOSPITALAR DE METAL, COM GRADES | 2025-03-26 | BOM | 033504 | UORG : 033504 - UNIDADE DA CRIANCA E DO ADOLESCENTE
33284308 | 0000390866 | 12.311.01.03 | EQUIPAM/UTENSILIOS MEDICOS,ODONTO,LAB E HOSP | BERCO HOSPITALAR DE METAL, COM GRADES MARCA N UCLEO TECH | 2024-06-24 | BOM | 033504 | UORG : 033504 - UNIDADE DA CRIANCA E DO ADOLESCENTE
33284309 | 0000390867 | 12.311.01.03 | EQUIPAM/UTENSILIOS MEDICOS,ODONTO,LAB E HOSP | BERCO HOSPITALAR DE METAL, COM GRADES | 2025-06-12 | BOM | 033504 | UORG : 033504 - UNIDADE DA CRIANCA E DO ADOLESCENTE
33284311 | 0000390869 | 12.311.01.03 | EQUIPAM/UTENSILIOS MEDICOS,ODONTO,LAB E HOSP | BERCO HOSPITALAR DE METAL, COM GRADES | 2024-06-24 | BOM | 033504 | UORG : 033504 - UNIDADE DA CRIANCA E DO ADOLESCENTE
33284312 | 0000390870 | 12.311.01.03 | EQUIPAM/UTENSILIOS MEDICOS,ODONTO,LAB E HOSP | BERCO HOSPITALAR DE METAL, COM GRADES | 2025-03-20 | BOM | 033504 | UORG : 033504 - UNIDADE DA CRIANCA E DO ADOLESCENTE
33284313 | 0000390871 | 12.311.01.03 | EQUIPAM/UTENSILIOS MEDICOS,ODONTO,LAB E HOSP | BERCO HOSPITALAR DE METAL, COM GRADES | 2024-06-24 | BOM | 033504 | UORG : 033504 - UNIDADE DA CRIANCA E DO ADOLESCENTE
33284315 | 0000390873 | 12.311.01.03 | EQUIPAM/UTENSILIOS MEDICOS,ODONTO,LAB E HOSP | BERCO HOSPITALAR DE METAL, COM GRADES MARCA N UCLEO TECH | 2024-06-24 | BOM | 033504 | UORG : 033504 - UNIDADE DA CRIANCA E DO ADOLESCENTE
33284316 | 0000390876 | 12.311.01.03 | EQUIPAM/UTENSILIOS MEDICOS,ODONTO,LAB E HOSP | BERCO HOSPITALAR DE METAL, COM GRADES | 2025-03-26 | BOM | 033504 | UORG : 033504 - UNIDADE DA CRIANCA E DO ADOLESCENTE
33284317 | 0000390877 | 12.311.01.03 | EQUIPAM/UTENSILIOS MEDICOS,ODONTO,LAB E HOSP | BERCO HOSPITALAR DE METAL, COM GRADES MARCA N UCLEO TECH | 2024-06-25 | BOM | 033500 | UORG : 033500 - UNIDADE DE ESPECIALIDADES CLINICAS
33284319 | 0000390881 | 12.311.01.03 | EQUIPAM/UTENSILIOS MEDICOS,ODONTO,LAB E HOSP | CAMA HOSPITALAR ELÉTRICA DE METAL, COM MECANISMO MARCA NUCLEO TECH | 2024-06-24 | BOM | 033504 | UORG : 033504 - UNIDADE DA CRIANCA E DO ADOLESCENTE
33284321 | 0000390907 | 12.311.01.03 | EQUIPAM/UTENSILIOS MEDICOS,ODONTO,LAB E HOSP | BERCO HOSPITALAR COM RODAS | 2024-06-25 | BOM | 033482 | UORG : 033482 - UNIDADE DE BLOCO CIRURGICO
33284333 | 0000390964 | 12.311.01.03 | EQUIPAM/UTENSILIOS MEDICOS,ODONTO,LAB E HOSP | ENDOSCOPIO FLEXIVEL ELETRONICO COLORIDO SERIE - 2001340 OLYMPUS | 2024-06-26 | BOM | 033479 | UORG : 033479 - UNIDADE DE DIAGNOSTICOS ESPECIALIZADOS
33284334 | 0000390965 | 12.311.01.03 | EQUIPAM/UTENSILIOS MEDICOS,ODONTO,LAB E HOSP | VIDEOGASTROSCOPIO MARCA OLYMPUS, MODELO GIF-XP150N ELETRONICO COLORIDO SERIE - 2002634 OLYMPUS | 2024-06-26 | BOM | 033479 | UORG : 033479 - UNIDADE DE DIAGNOSTICOS ESPECIALIZADOS
33284339 | 0000390999 | 12.311.01.03 | EQUIPAM/UTENSILIOS MEDICOS,ODONTO,LAB E HOSP | MICROSCOPIO DE BANCADA NIKON ECLIPSE E 200MVR SERIE-106813 | 2024-06-26 | BOM | 033480 | UORG : 033480 - UNIDADE DE ANALISES CLINICAS ANATOMIA PATOLOGICA
33284345 | 0000391047 | 12.311.01.03 | EQUIPAM/UTENSILIOS MEDICOS,ODONTO,LAB E HOSP | CARRO HOSPITALAR EMERGENCIA AUXILIAR COM 04 GAVETAS | 2024-06-26 | BOM | 033506 | UORG : 033506 - UNIDADE DE HEMATOLOGIA E ONCOLOGIA
33284388 | 0000391140 | 12.311.01.03 | EQUIPAM/UTENSILIOS MEDICOS,ODONTO,LAB E HOSP | MACA FIXA, MADEIRA REVESTIDA EM FORMICA EM MDFMADEIRA COM 04 GAVETAS 2 PORTAS COR BEGE | 2024-06-26 | BOM | 033506 | UORG : 033506 - UNIDADE DE HEMATOLOGIA E ONCOLOGIA
33284395 | 0000391150 | 12.311.01.03 | EQUIPAM/UTENSILIOS MEDICOS,ODONTO,LAB E HOSP | MACA FIXA, MADEIRA REVESTIDA EM FORMICA EM MDFMADEIRA COM 04 GAVETAS 2 PORTAS COR BEGE | 2024-06-26 | BOM | 033506 | UORG : 033506 - UNIDADE DE HEMATOLOGIA E ONCOLOGIA
33284411 | 0000391175 | 12.311.01.03 | EQUIPAM/UTENSILIOS MEDICOS,ODONTO,LAB E HOSP | CARRO HOSPITALAR TIPO MACA HOSPITALAR DE TRANSPORTE DE PACIENTE | 2024-06-26 | BOM | 033506 | UORG : 033506 - UNIDADE DE HEMATOLOGIA E ONCOLOGIA
33284414 | 0000391180 | 12.311.01.03 | EQUIPAM/UTENSILIOS MEDICOS,ODONTO,LAB E HOSP | CARRO HOSPITALAR EMERGENCIA AUXILIARA COM 04 GAVETAS | 2024-06-26 | BOM | 033506 | UORG : 033506 - UNIDADE DE HEMATOLOGIA E ONCOLOGIA
33284424 | 0000391195 | 12.311.01.03 | EQUIPAM/UTENSILIOS MEDICOS,ODONTO,LAB E HOSP | MACA HOSPITALAR ESTOFADA | 2024-06-26 | BOM | 033506 | UORG : 033506 - UNIDADE DE HEMATOLOGIA E ONCOLOGIA
33284428 | 0000391201 | 12.311.01.03 | EQUIPAM/UTENSILIOS MEDICOS,ODONTO,LAB E HOSP | VIDEOGASTROSCOPIO FUJIFILM, MODELO EG580NW2 TIPO DUPLO CANAL COM CCD COLORIDO ANG CAMPO VISAO 140 DIAM EXT TUBO | 2024-06-26 | BOM | 033479 | UORG : 033479 - UNIDADE DE DIAGNOSTICOS ESPECIALIZADOS
33284429 | 0000391202 | 12.311.01.03 | EQUIPAM/UTENSILIOS MEDICOS,ODONTO,LAB E HOSP | ENDOSCOPIO FLEXIVEL TIPO FLEXIVEL COLORIDA COMVIDEOPROCESSADOR MARCA FUGINON, MOD. EC250HL5 | 2024-06-26 | BOM | 033479 | UORG : 033479 - UNIDADE DE DIAGNOSTICOS ESPECIALIZADOS
33284430 | 0000391232 | 12.311.01.03 | EQUIPAM/UTENSILIOS MEDICOS,ODONTO,LAB E HOSP | DETECTOR FETAL DE MESA C/FONE DE OUVIDO SERIE-BAAAA0964 DETECTOR FETAL PORTATIL BIOTOS | 2024-06-26 | BOM | 033502 | UORG : 033502 - UNIDADE DE OBSTETRICIA
33284432 | 0000391248 | 12.311.01.03 | EQUIPAM/UTENSILIOS MEDICOS,ODONTO,LAB E HOSP | CAMA HOSPITALAR ELÉTRICA ELETRICA COM BALANCA DIGITAL | 2024-06-26 | BOM | 033446 | UORG : 033446 - UNIDADE DE PATRIMONIO
33284436 | 0000391253 | 12.311.01.03 | EQUIPAM/UTENSILIOS MEDICOS,ODONTO,LAB E HOSP | BERCO HOSPITALAR SIMPLES NUCLEOTECH | 2024-06-24 | BOM | 033504 | UORG : 033504 - UNIDADE DA CRIANCA E DO ADOLESCENTE
33284517 | 0000391469 | 12.311.01.03 | EQUIPAM/UTENSILIOS MEDICOS,ODONTO,LAB E HOSP | DESFIBRILADOR CARDIOVERSOR CMOS LAIFE 400 PLUSFUTURA, SERIE-911063369 | 2024-06-24 | BOM | 033483 | UORG : 033483 - UNIDADE DE TERAPIA INTENSIVA ADULTO
33284518 | 0000391470 | 12.311.01.03 | EQUIPAM/UTENSILIOS MEDICOS,ODONTO,LAB E HOSP | CARRO HOSPITALAR EMERGENCIA COM 04 (QUATRO) GAVETAS E 04 (QUATRO) RODAS | 2025-03-26 | BOM | 033504 | UORG : 033504 - UNIDADE DA CRIANCA E DO ADOLESCENTE
33284526 | 0000391511 | 12.311.01.03 | EQUIPAM/UTENSILIOS MEDICOS,ODONTO,LAB E HOSP | APARELHO OXIMETRO DE BANCADA PURITAN BENNET NELLCOR OXIMAR N-600X | 2024-06-26 | BOM | 033479 | UORG : 033479 - UNIDADE DE DIAGNOSTICOS ESPECIALIZADOS
33284527 | 0000391512 | 12.311.01.03 | EQUIPAM/UTENSILIOS MEDICOS,ODONTO,LAB E HOSP | APARELHO OXIMETRO DE BANCADA PURITAN BENNET NELLCOR OXIMAR N-600X | 2024-06-26 | BOM | 033506 | UORG : 033506 - UNIDADE DE HEMATOLOGIA E ONCOLOGIA
33284528 | 0000391513 | 12.311.01.03 | EQUIPAM/UTENSILIOS MEDICOS,ODONTO,LAB E HOSP | APARELHO OXIMETRO DE BANCADA PURITAN BENNETNELLCOR OXIMAR N-600X | 2024-06-26 | OCIOSO | 127197 | UORG : 127197 - DEPOSITO UPAT
33284529 | 0000391515 | 12.311.01.03 | EQUIPAM/UTENSILIOS MEDICOS,ODONTO,LAB E HOSP | APARELHO OXIMETRO DE BANCADA PURITAN BENNET NELLCOR OXIMAR N-600X | 2024-06-24 | BOM | 033504 | UORG : 033504 - UNIDADE DA CRIANCA E DO ADOLESCENTE
33284532 | 0000391519 | 12.311.01.03 | EQUIPAM/UTENSILIOS MEDICOS,ODONTO,LAB E HOSP | APARELHO OXIMETRO DE BANCADA PURITAN BENNET NELLCOR OXIMAR N-600X | 2024-06-26 | BOM | 033469 | UORG : 033469 - UNIDADE DE CUIDADO NEONATAL
33284533 | 0000391520 | 12.311.01.03 | EQUIPAM/UTENSILIOS MEDICOS,ODONTO,LAB E HOSP | APARELHO OXIMETRO DE BANCADA PURITAN BENNET NELLCOR OXIMAR N-600X | 2024-06-26 | BOM | 033469 | UORG : 033469 - UNIDADE DE CUIDADO NEONATAL
33284537 | 0000391542 | 12.311.01.03 | EQUIPAM/UTENSILIOS MEDICOS,ODONTO,LAB E HOSP | APARELHO ELETROCARDIOGRAFO CARDIO CARE 2000 DIGITAL COM 3 CANAIS COMPLETO BIONET | 2024-06-26 | BOM | 033483 | UORG : 033483 - UNIDADE DE TERAPIA INTENSIVA ADULTO
33284548 | 0000391567 | 12.311.01.03 | EQUIPAM/UTENSILIOS MEDICOS,ODONTO,LAB E HOSP | APARELHO ELETROESTIMULADOR NEUROMUSCULAR NEUROMUSCULAR NEURO ESTIMULADOR E2107 LOCALIZADOR DE NERVOS E2107-0028 | 2024-07-08 | BOM | 033504 | UORG : 033504 - UNIDADE DA CRIANCA E DO ADOLESCENTE
33284551 | 0000391571 | 12.311.01.03 | EQUIPAM/UTENSILIOS MEDICOS,ODONTO,LAB E HOSP | NEGATOSCOPIO DE PAREDE 01 (UM) CORPO 110 V METALIC | 2024-07-08 | BOM | 033504 | UORG : 033504 - UNIDADE DA CRIANCA E DO ADOLESCENTE
33284552 | 0000391572 | 12.311.01.03 | EQUIPAM/UTENSILIOS MEDICOS,ODONTO,LAB E HOSP | NEGATOSCOPIO DE PAREDE 01 (UM) CORPO 110 V METALIC | 2024-06-24 | BOM | 033504 | UORG : 033504 - UNIDADE DA CRIANCA E DO ADOLESCENTE
33284553 | 0000391573 | 12.311.01.03 | EQUIPAM/UTENSILIOS MEDICOS,ODONTO,LAB E HOSP | NEGATOSCOPIO DE PAREDE 01 (UM) CORPO 110 V METALIC | 2024-06-24 | BOM | 033504 | UORG : 033504 - UNIDADE DA CRIANCA E DO ADOLESCENTE
33284554 | 0000391574 | 12.311.01.03 | EQUIPAM/UTENSILIOS MEDICOS,ODONTO,LAB E HOSP | NEGATOSCOPIO DE PAREDE 01 (UM) CORPO 110 V METALIC | 2024-07-08 | BOM | 033504 | UORG : 033504 - UNIDADE DA CRIANCA E DO ADOLESCENTE
33284604 | 0000391750 | 12.311.01.03 | EQUIPAM/UTENSILIOS MEDICOS,ODONTO,LAB E HOSP | MONITOR MULTIPARAMETRICO SEM INFORMACOES D8K0900043 BIONET MOD.BM5 SERIE D8K0900019,D8K0900028, D8K0900029,D8K0 | 2024-06-26 | BOM | 033469 | UORG : 033469 - UNIDADE DE CUIDADO NEONATAL
33284605 | 0000391751 | 12.311.01.03 | EQUIPAM/UTENSILIOS MEDICOS,ODONTO,LAB E HOSP | MONITOR MULTIPARAMETRICO SEM INFORMACOES D8K0900043 BIONET MOD.BM5 SERIE D8K0900019,D8K0900028, D8K0900029,D8K0 | 2024-06-25 | BOM | 033482 | UORG : 033482 - UNIDADE DE BLOCO CIRURGICO
33284606 | 0000391752 | 12.311.01.03 | EQUIPAM/UTENSILIOS MEDICOS,ODONTO,LAB E HOSP | MONITOR MULTIPARAMETRICO SEM INFORMACOES D8K0900043 BIONET MOD.BM5 SERIE D8K0900019,D8K0900028, D8K0900029,D8K0 | 2025-06-12 | BOM | 033497 | UORG : 033497 - UNIDADE DE CARDIOLOGIA E CIRURGIA CARDIOVASCULAR E
33284607 | 0000391753 | 12.311.01.03 | EQUIPAM/UTENSILIOS MEDICOS,ODONTO,LAB E HOSP | MONITOR MULTIPARAMETRICO SEM INFORMACOES D8K0900043 BIONET, MOD.BM5 SERIE D8K0900019,D8K0900028, D8K0900029,D8K | 2024-06-26 | BOM | 033478 | UORG : 033478 - UNIDADE DE DIAGNOSTICO POR IMAGEM
33284618 | 0000391776 | 12.311.01.03 | EQUIPAM/UTENSILIOS MEDICOS,ODONTO,LAB E HOSP | INCUBADORA NEONATAL DE TRANSPORTE (INCUBADORA),MULTISYSTEM, MARCA FANEM, SERIE YAD27523 | 2024-06-26 | BOM | 033469 | UORG : 033469 - UNIDADE DE CUIDADO NEONATAL
33284620 | 0000391778 | 12.311.01.03 | EQUIPAM/UTENSILIOS MEDICOS,ODONTO,LAB E HOSP | INCUBADORA NEONATAL DE TRANSPORTE MARCA FANEM,MOD. 1186, N/S CN1406 | 2024-06-26 | BOM | 033469 | UORG : 033469 - UNIDADE DE CUIDADO NEONATAL
33284621 | 0000391779 | 12.311.01.03 | EQUIPAM/UTENSILIOS MEDICOS,ODONTO,LAB E HOSP | INCUBADORA NEONATAL DE TRANSPORTE MARCA FANEM,MOD. 1186, N/S CN1459 | 2024-06-26 | BOM | 033469 | UORG : 033469 - UNIDADE DE CUIDADO NEONATAL
33284644 | 0000391922 | 12.311.01.03 | EQUIPAM/UTENSILIOS MEDICOS,ODONTO,LAB E HOSP | BERCO HOSPITALAR SISTEMA CALOR RADIANTE MARCA FANEM, MOD 2051 | 2024-06-26 | BOM | 033469 | UORG : 033469 - UNIDADE DE CUIDADO NEONATAL
33284658 | 0000391956 | 12.311.01.03 | EQUIPAM/UTENSILIOS MEDICOS,ODONTO,LAB E HOSP | SEQUENCIADOR DE DNA,TIPO ELETROFORESE CAPILAR,DIGITAL, 4 CAPIL MODELO GENETIC ANALIZER 3500 SERIE-22111-410 | 2024-06-26 | BOM | 033480 | UORG : 033480 - UNIDADE DE ANALISES CLINICAS ANATOMIA PATOLOGICA
33284661 | 0000391963 | 12.311.01.03 | EQUIPAM/UTENSILIOS MEDICOS,ODONTO,LAB E HOSP | BALANCA PLATAFORMA BALANCA HOSPITALAR BALANCA MARCA TANITA | 2024-06-26 | BOM | 033484 | UORG : 033484 - UNIDADE MULTIPROFISSIONAL
33284674 | 0000392007 | 12.311.01.03 | EQUIPAM/UTENSILIOS MEDICOS,ODONTO,LAB E HOSP | TERMOCICLADOR EM TEMPO REAL PCR SYSTEM COMPLETO APPLIED BIOSYSTEMS GENE AMP PCR SYSTEM 9700 SERIE-805 S 0141954 | 2024-06-26 | BOM | 033480 | UORG : 033480 - UNIDADE DE ANALISES CLINICAS ANATOMIA PATOLOGICA
33284675 | 0000392080 | 12.311.01.03 | EQUIPAM/UTENSILIOS MEDICOS,ODONTO,LAB E HOSP | VIDEO COLONOSCOPIO OLYMPUS MODELO CF-Q150L PARA ENDOSCOPIA E CIRURGIA ENDOSCOPICA MARCA OLYMPUS MOD CF Q150L SE | 2024-06-26 | BOM | 033479 | UORG : 033479 - UNIDADE DE DIAGNOSTICOS ESPECIALIZADOS
33284676 | 0000392081 | 12.311.01.03 | EQUIPAM/UTENSILIOS MEDICOS,ODONTO,LAB E HOSP | VIDEO COLONOSCOPIO OLYMPUS MODELO CF-Q150L PARA ENDOSCOPIA E CIRURGIA ENDOSCOPICA MARCA OLYMPUS MOD CF Q150L SE | 2024-06-26 | BOM | 033479 | UORG : 033479 - UNIDADE DE DIAGNOSTICOS ESPECIALIZADOS
33284681 | 0000392087 | 12.311.01.03 | EQUIPAM/UTENSILIOS MEDICOS,ODONTO,LAB E HOSP | FONTE DE LUZ HOSPITALAR FONTE DE LUZ PARA ENDOSCOPIA FONTE DE LUZ TELECAM DX II 20233020 | 2024-06-18 | BOM | 033525 | UORG : 033525 - SETOR DE GESTAO DE ENSINO
33284684 | 0000392099 | 12.311.01.03 | EQUIPAM/UTENSILIOS MEDICOS,ODONTO,LAB E HOSP | BISTURI ELETRICO MICROPROCESSADO WEM SS-501S SERIE 05489 | 2024-06-26 | BOM | 033479 | UORG : 033479 - UNIDADE DE DIAGNOSTICOS ESPECIALIZADOS
33284685 | 0000392100 | 12.311.01.03 | EQUIPAM/UTENSILIOS MEDICOS,ODONTO,LAB E HOSP | BISTURI ELETRICO MICROPROCESSADO WEM SS-501S SERIE 05489 | 2024-06-25 | BOM | 045705 | UORG : 045705 - UNIDADE DE CIRURGIA E ANESTESIA
33284686 | 0000392102 | 12.311.01.03 | EQUIPAM/UTENSILIOS MEDICOS,ODONTO,LAB E HOSP | BISTURI ELETRICO MICROPROCESSADO WEM SS-501S SERIE 05489 | 2024-06-25 | BOM | 045705 | UORG : 045705 - UNIDADE DE CIRURGIA E ANESTESIA
33284687 | 0000392110 | 12.311.01.03 | EQUIPAM/UTENSILIOS MEDICOS,ODONTO,LAB E HOSP | FOCO CLINICO LUZ AUXILIAR HASTE FLEXIVEL | 2024-06-25 | BOM | 033496 | UORG : 033496 - UNIDADE DE CABECA E PESCOCO
33284688 | 0000392111 | 12.311.01.03 | EQUIPAM/UTENSILIOS MEDICOS,ODONTO,LAB E HOSP | FOCO CLINICO LUZ AUXILIAR HASTE FLEXIVEL | 2024-06-25 | BOM | 033496 | UORG : 033496 - UNIDADE DE CABECA E PESCOCO
33284689 | 0000392112 | 12.311.01.03 | EQUIPAM/UTENSILIOS MEDICOS,ODONTO,LAB E HOSP | FOCO CLINICO LUZ AUXILIAR HASTE FLEXIVEL | 2024-06-25 | BOM | 033496 | UORG : 033496 - UNIDADE DE CABECA E PESCOCO
33284690 | 0000392114 | 12.311.01.03 | EQUIPAM/UTENSILIOS MEDICOS,ODONTO,LAB E HOSP | FOCO CLINICO LUZ AUXILIAR HASTE FLEXIVEL | 2024-06-25 | BOM | 033496 | UORG : 033496 - UNIDADE DE CABECA E PESCOCO
33284692 | 0000392173 | 12.311.01.03 | EQUIPAM/UTENSILIOS MEDICOS,ODONTO,LAB E HOSP | CAPELA DE FLUXO LAMINAR HORIZONTAL, EM ACO INOX Capela de exaustAo marca Labstore modelo EL500 | 2024-06-25 | BOM | 033513 | UORG : 033513 - UNIDADE DE DISPENSACAO FARMACEUTICA
33284729 | 0000392774 | 12.311.01.03 | EQUIPAM/UTENSILIOS MEDICOS,ODONTO,LAB E HOSP | DESFIBRILADOR CARDIOVERSOR DESTILADOR | 2024-06-26 | BOM | 033503 | UORG : 033503 - UNIDADE DE SISTEMA NERVOSO
33284733 | 0000392780 | 12.311.01.03 | EQUIPAM/UTENSILIOS MEDICOS,ODONTO,LAB E HOSP | DESFIBRILADOR CARDIOVERSOR CMOS LAIFE 400 PLUSFUTURA, SERIE-911063381 | 2024-06-25 | BOM | 033488 | UORG : 033488 - UNIDADE DE AMBULATORIO
33284735 | 0000392783 | 12.311.01.03 | EQUIPAM/UTENSILIOS MEDICOS,ODONTO,LAB E HOSP | CARRO HOSPITALAR EMERGENCIA CARRINHO DE EMERGINCA COM 4 GAVETAS E RODAS | 2024-06-26 | BOM | 033479 | UORG : 033479 - UNIDADE DE DIAGNOSTICOS ESPECIALIZADOS
33284736 | 0000392784 | 12.311.01.03 | EQUIPAM/UTENSILIOS MEDICOS,ODONTO,LAB E HOSP | DESFIBRILADOR CARDIOVERSOR CMOS LAIFE 400 PLUSFUTURA, SERIE-911063378 | 2024-06-24 | BOM | 033504 | UORG : 033504 - UNIDADE DA CRIANCA E DO ADOLESCENTE
33284737 | 0000392785 | 12.311.01.03 | EQUIPAM/UTENSILIOS MEDICOS,ODONTO,LAB E HOSP | CARRO HOSPITALAR EMERGENCIA COM 04 (QUATRO) GAVETAS E 04 (QUATRO) RODAS | 2024-06-26 | BOM | 033502 | UORG : 033502 - UNIDADE DE OBSTETRICIA
33284738 | 0000392786 | 12.311.01.03 | EQUIPAM/UTENSILIOS MEDICOS,ODONTO,LAB E HOSP | DESFIBRILADOR CARDIOVERSOR CMOS LAIFE 400 PLUSFUTURA, SERIE-911063374 | 2024-06-24 | BOM | 033504 | UORG : 033504 - UNIDADE DA CRIANCA E DO ADOLESCENTE
33284740 | 0000392788 | 12.311.01.03 | EQUIPAM/UTENSILIOS MEDICOS,ODONTO,LAB E HOSP | DESFIBRILADOR CARDIOVERSOR CMOS LAIFE 400 PLUSFUTURA | 2024-06-26 | BOM | 033479 | UORG : 033479 - UNIDADE DE DIAGNOSTICOS ESPECIALIZADOS
33284741 | 0000392790 | 12.311.01.03 | EQUIPAM/UTENSILIOS MEDICOS,ODONTO,LAB E HOSP | GUINCHO TRANSFERENCIA PACIENTES MARCA ARJO APARELHO DE ELEVACAO | 2024-06-26 | BOM | 033503 | UORG : 033503 - UNIDADE DE SISTEMA NERVOSO
33284742 | 0000392791 | 12.311.01.03 | EQUIPAM/UTENSILIOS MEDICOS,ODONTO,LAB E HOSP | DESFIBRILADOR CARDIOVERSOR CMOS LAIFE 400 PLUSFUTURA, SERIE-911063368 | 2025-06-12 | BOM | 033478 | UORG : 033478 - UNIDADE DE DIAGNOSTICO POR IMAGEM
33284743 | 0000392792 | 12.311.01.03 | EQUIPAM/UTENSILIOS MEDICOS,ODONTO,LAB E HOSP | CARRO HOSPITALAR EMERGENCIA COM 04 (QUATRO) GAVETAS E 04 (QUATRO) RODAS | 2024-06-25 | BOM | 033497 | UORG : 033497 - UNIDADE DE CARDIOLOGIA E CIRURGIA CARDIOVASCULAR E
33284746 | 0000392795 | 12.311.01.03 | EQUIPAM/UTENSILIOS MEDICOS,ODONTO,LAB E HOSP | DESFIBRILADOR CARDIOVERSOR CMOS LAIFE 400 PLUSFUTURA, SERIE-911063380 | 2025-06-12 | BOM | 033484 | UORG : 033484 - UNIDADE MULTIPROFISSIONAL
33284748 | 0000392798 | 12.311.01.03 | EQUIPAM/UTENSILIOS MEDICOS,ODONTO,LAB E HOSP | LAVADORA TERMODESINFECTADORA SEM INFORMAÇÕES TERMODESINFECTORA TW 400P/SR BAUMER SERIE-111601013 | 2024-06-26 | BOM | 033486 | UORG : 033486 - UNIDADE DE PROCESSAMENTO DE MATERIAIS ESTERILIZADO
33284750 | 0000392830 | 12.311.01.03 | EQUIPAM/UTENSILIOS MEDICOS,ODONTO,LAB E HOSP | DESFIBRILADOR CARDIOVERSOR CMOS LAIFE 400 PLUSFUTURA, SERIE-911063373 | 2025-06-12 | BOM | 033503 | UORG : 033503 - UNIDADE DE SISTEMA NERVOSO
33284752 | 0000392833 | 12.311.01.03 | EQUIPAM/UTENSILIOS MEDICOS,ODONTO,LAB E HOSP | DESFIBRILADOR CARDIOVERSOR CMOS LAIFE 400 PLUSFUTURA, SERIE-911063351 | 2024-06-18 | BOM | 033525 | UORG : 033525 - SETOR DE GESTAO DE ENSINO
33284758 | 0000392852 | 12.311.01.03 | EQUIPAM/UTENSILIOS MEDICOS,ODONTO,LAB E HOSP | CENTRIFUGA . NS 6341 MARCA CELM | 2024-06-26 | RECUPERÁVEL | 033480 | UORG : 033480 - UNIDADE DE ANALISES CLINICAS ANATOMIA PATOLOGICA
33284786 | 0000392946 | 12.311.01.03 | EQUIPAM/UTENSILIOS MEDICOS,ODONTO,LAB E HOSP | ASPIRADOR HOSPITALAR PARA SECRECAO ASPIRADOR DE SECRECAO CIRURGICA GIGANTE G76 SERIE-11615 | 2024-06-26 | BOM | 033483 | UORG : 033483 - UNIDADE DE TERAPIA INTENSIVA ADULTO
33284787 | 0000392949 | 12.311.01.03 | EQUIPAM/UTENSILIOS MEDICOS,ODONTO,LAB E HOSP | ASPIRADOR HOSPITALAR PARA SECRECAO CIRURGICO MARCA GIGANTE MODELO C 76 SERIE- 11610 | 2024-06-24 | BOM | 033504 | UORG : 033504 - UNIDADE DA CRIANCA E DO ADOLESCENTE
33284788 | 0000392952 | 12.311.01.03 | EQUIPAM/UTENSILIOS MEDICOS,ODONTO,LAB E HOSP | ASPIRADOR HOSPITALAR PARA SECRECAO ASPIRADOR PLASTICO GIGANTE | 2024-06-26 | BOM | 033469 | UORG : 033469 - UNIDADE DE CUIDADO NEONATAL
33284790 | 0000392955 | 12.311.01.03 | EQUIPAM/UTENSILIOS MEDICOS,ODONTO,LAB E HOSP | ASPIRADOR HOSPITALAR PARA SECRECAO ASPIRADOR DE SECRECAO CIRURGICA, G76 SERIE-11615 | 2025-06-12 | BOM | 033478 | UORG : 033478 - UNIDADE DE DIAGNOSTICO POR IMAGEM
33284791 | 0000392956 | 12.311.01.03 | EQUIPAM/UTENSILIOS MEDICOS,ODONTO,LAB E HOSP | ASPIRADOR HOSPITALAR PARA SECRECAO ASPIRADOR DE SECRECAO CIRURGICA GIGANTE G76 SERIE-11615 | 2024-06-25 | BOM | 033488 | UORG : 033488 - UNIDADE DE AMBULATORIO
33284792 | 0000392957 | 12.311.01.03 | EQUIPAM/UTENSILIOS MEDICOS,ODONTO,LAB E HOSP | ASPIRADOR HOSPITALAR PARA SECRECAO ASPIRADOR DE SECRECAO CIRURGICA | 2024-06-26 | BOM | 033479 | UORG : 033479 - UNIDADE DE DIAGNOSTICOS ESPECIALIZADOS
33284796 | 0000392971 | 12.311.01.03 | EQUIPAM/UTENSILIOS MEDICOS,ODONTO,LAB E HOSP | BERCO HOSPITALAR BERCO CALOR RADIANTE UNIDADE DE CUIDADOS INTENSIVOS FANEM SERIE-MAH 87918 AMPLA | 2024-06-26 | BOM | 033469 | UORG : 033469 - UNIDADE DE CUIDADO NEONATAL
33284798 | 0000392973 | 12.311.01.03 | EQUIPAM/UTENSILIOS MEDICOS,ODONTO,LAB E HOSP | BERCO HOSPITALAR BERCO CALOR RADIANTE UNIDADE DE CUIDADOS INTENSIVOS FANEM SERIE-MAH 87920 AMPLA | 2024-06-26 | BOM | 033469 | UORG : 033469 - UNIDADE DE CUIDADO NEONATAL
33284801 | 0000392990 | 12.311.01.03 | EQUIPAM/UTENSILIOS MEDICOS,ODONTO,LAB E HOSP | ASPIRADOR HOSPITALAR PARA SECRECAO MODELO PORTATIL MARCA CLIMATERM | 2024-07-19 | BOM | 033495 | UORG : 033495 - UNIDADE DE CLINICA MEDICA
33284802 | 0000393008 | 12.311.01.03 | EQUIPAM/UTENSILIOS MEDICOS,ODONTO,LAB E HOSP | INCUBADORA NEONATAL DE TRANSPORTE UNIDADE DE CUIDADOS INTENSIVOS FANEM SERIE-CN S1926 AMPLA | 2024-06-26 | BOM | 033469 | UORG : 033469 - UNIDADE DE CUIDADO NEONATAL
33284804 | 0000393012 | 12.311.01.03 | EQUIPAM/UTENSILIOS MEDICOS,ODONTO,LAB E HOSP | MONITOR CARDIACO PORTATIL A BATERIA MARCA CARDIO ORTOMED 4060 SERIE-40600123 | 2024-06-26 | BOM | 033484 | UORG : 033484 - UNIDADE MULTIPROFISSIONAL
33284805 | 0000393016 | 12.311.01.03 | EQUIPAM/UTENSILIOS MEDICOS,ODONTO,LAB E HOSP | NEGATOSCOPIO DE PAREDE, 2 CORPOS 02 (DOIS) CORPOS EPOXI LV-71 | 2024-06-26 | BOM | 033502 | UORG : 033502 - UNIDADE DE OBSTETRICIA
33284816 | 0000393039 | 12.311.01.03 | EQUIPAM/UTENSILIOS MEDICOS,ODONTO,LAB E HOSP | VENTILADOR PULMONAR DE TERAPIA RESPIRATÓRIA, DIGITAL PORTATIL OXILOG 3000 | 2024-06-26 | BOM | 033483 | UORG : 033483 - UNIDADE DE TERAPIA INTENSIVA ADULTO
33284817 | 0000393081 | 12.311.01.03 | EQUIPAM/UTENSILIOS MEDICOS,ODONTO,LAB E HOSP | CAMARA DE CONSERVACAO PARA HEMOCOMPONENTES MARCA FANEM HEMATOIMUNO MOD 3347 | 2024-06-26 | RECUPERÁVEL | 033480 | UORG : 033480 - UNIDADE DE ANALISES CLINICAS ANATOMIA PATOLOGICA
33284818 | 0000393082 | 12.311.01.03 | EQUIPAM/UTENSILIOS MEDICOS,ODONTO,LAB E HOSP | CAMARA DE CONSERVACAO PARA HEMOCOMPONENTES MARCA FANEM HEMATOIMUNO MOD 3347 | 2024-06-26 | BOM | 033480 | UORG : 033480 - UNIDADE DE ANALISES CLINICAS ANATOMIA PATOLOGICA
33284819 | 0000393083 | 12.311.01.03 | EQUIPAM/UTENSILIOS MEDICOS,ODONTO,LAB E HOSP | CAMARA DE CONSERVACAO PARA HEMOCOMPONENTES MARCA FANEM HEMATOIMUNO MOD 3347 | 2024-06-26 | RECUPERÁVEL | 033480 | UORG : 033480 - UNIDADE DE ANALISES CLINICAS ANATOMIA PATOLOGICA
33284820 | 0000393084 | 12.311.01.03 | EQUIPAM/UTENSILIOS MEDICOS,ODONTO,LAB E HOSP | CAMARA DE CONSERVACAO PARA HEMOCOMPONENTES MARCA FANEM HEMATOIMUNO MOD 3347 | 2024-06-26 | RECUPERÁVEL | 033480 | UORG : 033480 - UNIDADE DE ANALISES CLINICAS ANATOMIA PATOLOGICA
33284822 | 0000393124 | 12.311.01.03 | EQUIPAM/UTENSILIOS MEDICOS,ODONTO,LAB E HOSP | APARELHO DE RAIO-X DE RAIO X, PORTATIL TRANSPORTAVEL AQUILA PLUS 300 SERIE P9874405001 | 2024-06-26 | BOM | 033478 | UORG : 033478 - UNIDADE DE DIAGNOSTICO POR IMAGEM
33284828 | 0000393307 | 12.311.01.03 | EQUIPAM/UTENSILIOS MEDICOS,ODONTO,LAB E HOSP | AGITADOR AGITADOR KLINE VDLR MULTIFUNCIONAL. VEL 40-240 rpm ORBITAL | 2024-06-25 | BOM | 033491 | UORG : 033491 - UNIDADE DE BANCO DE SANGUE
33284837 | 0000393334 | 12.311.01.03 | EQUIPAM/UTENSILIOS MEDICOS,ODONTO,LAB E HOSP | INCUBADORA NEONATAL DE TRANSPORTE INCUBADORA DE TRANSPORTE | 2024-06-26 | BOM | 033502 | UORG : 033502 - UNIDADE DE OBSTETRICIA
33284839 | 0000393339 | 12.311.01.03 | EQUIPAM/UTENSILIOS MEDICOS,ODONTO,LAB E HOSP | MONITOR MULTIPARAMETRICO SEM INFORMACOES COM MEDIDORES, CANAIS ECG, TELA PLANA, BATERIA MARCA BIONET NS D8L0900 | 2024-06-26 | BOM | 045808 | UORG : 045808 - UNIDADE DE NEFROLOGIA
33284840 | 0000393340 | 12.311.01.03 | EQUIPAM/UTENSILIOS MEDICOS,ODONTO,LAB E HOSP | MONITOR MULTIPARAMETRICO SEM INFORMACOES COM MEDIDORES, CANAIS ECG, TELA PLANA, BATERIA MARCA BIONET NS D8L0900 | 2024-06-26 | BOM | 045808 | UORG : 045808 - UNIDADE DE NEFROLOGIA
33284841 | 0000393342 | 12.311.01.03 | EQUIPAM/UTENSILIOS MEDICOS,ODONTO,LAB E HOSP | MONITOR MULTIPARAMETRICO SEM INFORMACOES EQUIPAMENTO COM MEDIDORES, CANAIS ECG, TELA PLANA E BATERIA BIONET NS | 2024-06-24 | BOM | 033504 | UORG : 033504 - UNIDADE DA CRIANCA E DO ADOLESCENTE
33284844 | 0000393355 | 12.311.01.03 | EQUIPAM/UTENSILIOS MEDICOS,ODONTO,LAB E HOSP | BALANCA HOSPITALAR PLATAFORMA ELETRONICA KIT ANTROPOMETRICO 0,5 CM, PES REGULAVEIS INMETRO, TENSAO 110/220V FRE | 2025-06-12 | BOM | 033499 | UORG : 033499 - UNIDADE DA SAUDE DA MULHER
33284846 | 0000393357 | 12.311.01.03 | EQUIPAM/UTENSILIOS MEDICOS,ODONTO,LAB E HOSP | CENTRIFUGA . MARCA ESPPENDORLF | 2024-06-26 | BOM | 033480 | UORG : 033480 - UNIDADE DE ANALISES CLINICAS ANATOMIA PATOLOGICA
33284847 | 0000393358 | 12.311.01.03 | EQUIPAM/UTENSILIOS MEDICOS,ODONTO,LAB E HOSP | VENTILADOR PULMONAR DE TERAPIA RESPIRATÓRIA, DIGITAL NEONATAL PEDIATRICO E ADULTO PURITAN BENNE | 2024-06-26 | BOM | 033483 | UORG : 033483 - UNIDADE DE TERAPIA INTENSIVA ADULTO
33284848 | 0000393359 | 12.311.01.03 | EQUIPAM/UTENSILIOS MEDICOS,ODONTO,LAB E HOSP | VENTILADOR PULMONAR DE TERAPIA RESPIRATÓRIA, DIGITAL NEONATAL PEDIATRICO E ADULTO PURITAN BENNE | 2024-06-25 | BOM | 033497 | UORG : 033497 - UNIDADE DE CARDIOLOGIA E CIRURGIA CARDIOVASCULAR E
33284850 | 0000393362 | 12.311.01.03 | EQUIPAM/UTENSILIOS MEDICOS,ODONTO,LAB E HOSP | BISTURI ELETRICO B-1800MP | 2024-06-25 | BOM | 045705 | UORG : 045705 - UNIDADE DE CIRURGIA E ANESTESIA
33284851 | 0000393408 | 12.311.01.03 | EQUIPAM/UTENSILIOS MEDICOS,ODONTO,LAB E HOSP | AGITADOR ELETROMAGNETICO LABORATORIAL | 2024-06-26 | BOM | 033480 | UORG : 033480 - UNIDADE DE ANALISES CLINICAS ANATOMIA PATOLOGICA
33284852 | 0000393410 | 12.311.01.03 | EQUIPAM/UTENSILIOS MEDICOS,ODONTO,LAB E HOSP | AGITADOR ELETROMAGNETICO 5 LITROS MARCA NOVA TECNICA | 2024-06-26 | BOM | 033480 | UORG : 033480 - UNIDADE DE ANALISES CLINICAS ANATOMIA PATOLOGICA
33284853 | 0000393411 | 12.311.01.03 | EQUIPAM/UTENSILIOS MEDICOS,ODONTO,LAB E HOSP | BANHO SECO TERMOBLOCO EM CHAPA DE ACO CARBONO E ACO INOXIDAVEL 100ºC 110/220 V MARCA NOVA INSTRUMENTS | 2024-06-26 | BOM | 033480 | UORG : 033480 - UNIDADE DE ANALISES CLINICAS ANATOMIA PATOLOGICA
33284854 | 0000393412 | 12.311.01.03 | EQUIPAM/UTENSILIOS MEDICOS,ODONTO,LAB E HOSP | MONITOR MULTIPARAMETRICO SEM INFORMACOES MARCABIONET | 2024-06-26 | BOM | 033469 | UORG : 033469 - UNIDADE DE CUIDADO NEONATAL
33284855 | 0000393414 | 12.311.01.03 | EQUIPAM/UTENSILIOS MEDICOS,ODONTO,LAB E HOSP | BANHO MARIA BANHO MARIA REF. 550W SERIE 137700KACIL | 2024-06-26 | BOM | 033480 | UORG : 033480 - UNIDADE DE ANALISES CLINICAS ANATOMIA PATOLOGICA
33284856 | 0000393416 | 12.311.01.03 | EQUIPAM/UTENSILIOS MEDICOS,ODONTO,LAB E HOSP | CENTRIFUGA . DE BANCADA, VENTILADA MARCA HETT ICH | 2024-06-26 | BOM | 033480 | UORG : 033480 - UNIDADE DE ANALISES CLINICAS ANATOMIA PATOLOGICA
33284891 | 0000393461 | 12.311.01.03 | EQUIPAM/UTENSILIOS MEDICOS,ODONTO,LAB E HOSP | CENTRIFUGA . CLINICA ANGULO FIXO CAPACIDADE 12TUBOS DE 15 ML VELOCIDADE DE 4000 RPM CENTRIBO 80-2B | 2024-06-26 | BOM | 033480 | UORG : 033480 - UNIDADE DE ANALISES CLINICAS ANATOMIA PATOLOGICA
33284892 | 0000393462 | 12.311.01.03 | EQUIPAM/UTENSILIOS MEDICOS,ODONTO,LAB E HOSP | CENTRIFUGA . CLINICA ANGULO FIXO CAPACIDADE 12TUBOS DE 15 ML VELOCIDADE DE 4000 RPM CENTRIBO 80-2B | 2024-06-26 | BOM | 033480 | UORG : 033480 - UNIDADE DE ANALISES CLINICAS ANATOMIA PATOLOGICA
33284901 | 0000393519 | 12.311.01.03 | EQUIPAM/UTENSILIOS MEDICOS,ODONTO,LAB E HOSP | MACA HOSPITALAR MHR22 SERIE: 42697 SITMED | 2024-06-26 | BOM | 033478 | UORG : 033478 - UNIDADE DE DIAGNOSTICO POR IMAGEM
33284902 | 0000393521 | 12.311.01.03 | EQUIPAM/UTENSILIOS MEDICOS,ODONTO,LAB E HOSP | MACA HOSPITALAR MHR22 SERIE: 42696 SITMED | 2024-06-26 | BOM | 033478 | UORG : 033478 - UNIDADE DE DIAGNOSTICO POR IMAGEM
33284903 | 0000393565 | 12.311.01.03 | EQUIPAM/UTENSILIOS MEDICOS,ODONTO,LAB E HOSP | CARRO HOSPITALAR ACO DISTRIBUICAO DE MATERIAIS3 ANDARES | 2024-06-26 | BOM | 033480 | UORG : 033480 - UNIDADE DE ANALISES CLINICAS ANATOMIA PATOLOGICA
33284904 | 0000393567 | 12.311.01.03 | EQUIPAM/UTENSILIOS MEDICOS,ODONTO,LAB E HOSP | AGITADOR AGITADOR DE TUBOS TIPO VOLTEX MARCA NOVA INSTRUMENTOS | 2024-06-26 | BOM | 033480 | UORG : 033480 - UNIDADE DE ANALISES CLINICAS ANATOMIA PATOLOGICA
33284905 | 0000393568 | 12.311.01.03 | EQUIPAM/UTENSILIOS MEDICOS,ODONTO,LAB E HOSP | AGITADOR AGITADOR DE TUBOS TIPO VOLTEX MARCA NOVA INSTRUMENTOS | 2024-06-26 | BOM | 033480 | UORG : 033480 - UNIDADE DE ANALISES CLINICAS ANATOMIA PATOLOGICA
33284906 | 0000393569 | 12.311.01.03 | EQUIPAM/UTENSILIOS MEDICOS,ODONTO,LAB E HOSP | APARELHO ELETROCARDIOGRAFO MOD. DIGITAL, 110/220V, 4 MODOS DE OPERACAO MARCA BIONET CARDIOCARE SERIE | 2024-06-26 | BOM | 033479 | UORG : 033479 - UNIDADE DE DIAGNOSTICOS ESPECIALIZADOS
33284907 | 0000393570 | 12.311.01.03 | EQUIPAM/UTENSILIOS MEDICOS,ODONTO,LAB E HOSP | APARELHO ELETROCARDIOGRAFO MOD. DIGITAL, 110/220V, 4 MODOS DE OPERACAO MARCA BIONET | 2024-06-26 | BOM | 033479 | UORG : 033479 - UNIDADE DE DIAGNOSTICOS ESPECIALIZADOS
33284910 | 0000393576 | 12.311.01.03 | EQUIPAM/UTENSILIOS MEDICOS,ODONTO,LAB E HOSP | APARELHO ELETROCARDIOGRAFO MOD. DIGITAL, 110/220V, 4 MODOS DE OPERACAO | 2025-07-25 | BOM | 033495 | UORG : 033495 - UNIDADE DE CLINICA MEDICA
33284911 | 0000393577 | 12.311.01.03 | EQUIPAM/UTENSILIOS MEDICOS,ODONTO,LAB E HOSP | APARELHO ELETROCARDIOGRAFO MOD. DIGITAL, 110/220V, 4 MODOS DE OPERACAO MARCA BIONET | 2024-06-25 | BOM | 033497 | UORG : 033497 - UNIDADE DE CARDIOLOGIA E CIRURGIA CARDIOVASCULAR E
33284912 | 0000393581 | 12.311.01.03 | EQUIPAM/UTENSILIOS MEDICOS,ODONTO,LAB E HOSP | BOMBA PARA SERINGA 110/220 V, 50/60HZ MICROPROCESSADA MARCA SAMTRONIC, MOD ST640 | 2024-07-24 | BOM | 033469 | UORG : 033469 - UNIDADE DE CUIDADO NEONATAL
33284914 | 0000393584 | 12.311.01.03 | EQUIPAM/UTENSILIOS MEDICOS,ODONTO,LAB E HOSP | BOMBA PARA SERINGA 110/220 V, 50/60HZ MICROPROCESSADA MARCA SAMTRONIC, MOD ST640 | 2024-06-26 | BOM | 033469 | UORG : 033469 - UNIDADE DE CUIDADO NEONATAL
33284916 | 0000393586 | 12.311.01.03 | EQUIPAM/UTENSILIOS MEDICOS,ODONTO,LAB E HOSP | BOMBA PARA SERINGA 110/220 V, 50/60HZ MARCA SAMTRONIC, MOD ST640 | 2024-06-24 | BOM | 033504 | UORG : 033504 - UNIDADE DA CRIANCA E DO ADOLESCENTE
33284917 | 0000393587 | 12.311.01.03 | EQUIPAM/UTENSILIOS MEDICOS,ODONTO,LAB E HOSP | BOMBA PARA SERINGA 110/220 V, 50/60HZ MICROPROCESSADA MARCA SAMTRONIC, MOD ST640 | 2024-06-26 | BOM | 033469 | UORG : 033469 - UNIDADE DE CUIDADO NEONATAL
33284918 | 0000393588 | 12.311.01.03 | EQUIPAM/UTENSILIOS MEDICOS,ODONTO,LAB E HOSP | BOMBA INFUSORA PARA SERINGA MICROPROCESSADA MARCA SAMTRONIC, MOD ST640 | 2024-07-24 | BOM | 033469 | UORG : 033469 - UNIDADE DE CUIDADO NEONATAL
33284919 | 0000393589 | 12.311.01.03 | EQUIPAM/UTENSILIOS MEDICOS,ODONTO,LAB E HOSP | BOMBA INFUSORA PARA SERINGA MICROPROCESSADA MARCA SAMTRONIC, MOD ST640 | 2024-06-26 | BOM | 033469 | UORG : 033469 - UNIDADE DE CUIDADO NEONATAL
33284921 | 0000393591 | 12.311.01.03 | EQUIPAM/UTENSILIOS MEDICOS,ODONTO,LAB E HOSP | BOMBA PARA SERINGA 110/220 V, 50/60HZ MICROPROCESSADA | 2024-07-24 | BOM | 033469 | UORG : 033469 - UNIDADE DE CUIDADO NEONATAL
33284922 | 0000393592 | 12.311.01.03 | EQUIPAM/UTENSILIOS MEDICOS,ODONTO,LAB E HOSP | BOMBA INFUSORA PARA SERINGA MICROPROCESSADA MARCA SAMTRONIC, MOD ST640 | 2025-06-12 | BOM | 033506 | UORG : 033506 - UNIDADE DE HEMATOLOGIA E ONCOLOGIA
33284925 | 0000393602 | 12.311.01.03 | EQUIPAM/UTENSILIOS MEDICOS,ODONTO,LAB E HOSP | DETECTOR FETAL DE MESA C/RODAS E 1 GAVETA MODELO MEDPEJ | 2024-06-26 | BOM | 033502 | UORG : 033502 - UNIDADE DE OBSTETRICIA
33284927 | 0000393607 | 12.311.01.03 | EQUIPAM/UTENSILIOS MEDICOS,ODONTO,LAB E HOSP | DETECTOR FETAL DE MESA C/RODAS E 1 GAVETA MODELO MEDPEJ | 2025-06-12 | BOM | 033499 | UORG : 033499 - UNIDADE DA SAUDE DA MULHER
33284928 | 0000393608 | 12.311.01.03 | EQUIPAM/UTENSILIOS MEDICOS,ODONTO,LAB E HOSP | MICROSCOPIO DE BANCADA MOD LEICA DM500 | 2024-06-26 | BOM | 033480 | UORG : 033480 - UNIDADE DE ANALISES CLINICAS ANATOMIA PATOLOGICA
33284929 | 0000393610 | 12.311.01.03 | EQUIPAM/UTENSILIOS MEDICOS,ODONTO,LAB E HOSP | COLCHAO HOSPITALAR COM SISTEMA HIPER E HIPOTERMIA, CONTROLE DE TEMPERATURA DE PACIENTES, PARÂMETROS DIGITAIS, T | 2024-06-25 | BOM | 033482 | UORG : 033482 - UNIDADE DE BLOCO CIRURGICO
33284931 | 0000393612 | 12.311.01.03 | EQUIPAM/UTENSILIOS MEDICOS,ODONTO,LAB E HOSP | CENTRIFUGA . MARCA FANEM | 2024-06-26 | BOM | 033480 | UORG : 033480 - UNIDADE DE ANALISES CLINICAS ANATOMIA PATOLOGICA
33284932 | 0000393615 | 12.311.01.03 | EQUIPAM/UTENSILIOS MEDICOS,ODONTO,LAB E HOSP | MICROSCOPIO DE BANCADA BINOCULAR MARCA OLYMPUSMOD CX31RTSF SERIE 1G13589 | 2024-06-26 | BOM | 033480 | UORG : 033480 - UNIDADE DE ANALISES CLINICAS ANATOMIA PATOLOGICA
33284933 | 0000393616 | 12.311.01.03 | EQUIPAM/UTENSILIOS MEDICOS,ODONTO,LAB E HOSP | MICROSCOPIO DE BANCADA BINOCULAR MARCA OLYMPUS, MOD CX31RTSF SERIE 1G13598 | 2024-06-26 | BOM | 033480 | UORG : 033480 - UNIDADE DE ANALISES CLINICAS ANATOMIA PATOLOGICA
33284934 | 0000393617 | 12.311.01.03 | EQUIPAM/UTENSILIOS MEDICOS,ODONTO,LAB E HOSP | MICROSCOPIO DE BANCADA BINOCULAR MARCA OLYMPUSMOD CX31RTSF SERIE 1G13588 | 2024-06-26 | BOM | 033480 | UORG : 033480 - UNIDADE DE ANALISES CLINICAS ANATOMIA PATOLOGICA
33284939 | 0000393627 | 12.311.01.03 | EQUIPAM/UTENSILIOS MEDICOS,ODONTO,LAB E HOSP | APARELHO ECOGRAFO ECOGRAFO COM SISTEMA ULTRASSOM ULTRASOM LOGIO MARCA GE | 2024-06-26 | BOM | 033483 | UORG : 033483 - UNIDADE DE TERAPIA INTENSIVA ADULTO
33284940 | 0000393628 | 12.311.01.03 | EQUIPAM/UTENSILIOS MEDICOS,ODONTO,LAB E HOSP | LAVADORA DE MICROPLACAS LAVADOR ELISA AUTOMATICA DE MICROP. 96 PCS 08 (OITO) CANIS SERIE: 51136003B, THERMOPLAT | 2024-06-26 | BOM | 033480 | UORG : 033480 - UNIDADE DE ANALISES CLINICAS ANATOMIA PATOLOGICA
33284941 | 0000393629 | 12.311.01.03 | EQUIPAM/UTENSILIOS MEDICOS,ODONTO,LAB E HOSP | BANHO MARIA BANHO MARIA COM CIRCULACAO DE AGUA | 2024-06-26 | BOM | 033480 | UORG : 033480 - UNIDADE DE ANALISES CLINICAS ANATOMIA PATOLOGICA
33284943 | 0000393632 | 12.311.01.03 | EQUIPAM/UTENSILIOS MEDICOS,ODONTO,LAB E HOSP | VENTILADOR PULMONAR DE TERAPIA RESPIRATÓRIA, DIGITAL BENNET, NEONATAL PEDIATRICO E ADULTO 840, SERIE:312108680, | 2024-06-26 | BOM | 033483 | UORG : 033483 - UNIDADE DE TERAPIA INTENSIVA ADULTO
33284944 | 0000393633 | 12.311.01.03 | EQUIPAM/UTENSILIOS MEDICOS,ODONTO,LAB E HOSP | INCUBADORA NEONATAL DE TRANSPORTE C/RODAS | 2024-06-26 | BOM | 033469 | UORG : 033469 - UNIDADE DE CUIDADO NEONATAL
33284945 | 0000393634 | 12.311.01.03 | EQUIPAM/UTENSILIOS MEDICOS,ODONTO,LAB E HOSP | INCUBADORA INCUBADORA | 2024-06-26 | BOM | 033502 | UORG : 033502 - UNIDADE DE OBSTETRICIA
33284946 | 0000393635 | 12.311.01.03 | EQUIPAM/UTENSILIOS MEDICOS,ODONTO,LAB E HOSP | AGITADOR AGITADOR KLINE MARCA NOVA INSTRUMENTS | 2024-06-26 | BOM | 033480 | UORG : 033480 - UNIDADE DE ANALISES CLINICAS ANATOMIA PATOLOGICA
33284947 | 0000393638 | 12.311.01.03 | EQUIPAM/UTENSILIOS MEDICOS,ODONTO,LAB E HOSP | MESA CIRURGICA MESA CIRÚRGICA GERAL APARELHO DE RAIO X, INTENSIFICADOR DE IMAGEM, DF-683TD, N? SERIE: 006401012 | 2024-06-26 | BOM | 033502 | UORG : 033502 - UNIDADE DE OBSTETRICIA
33284949 | 0000393640 | 12.311.01.03 | EQUIPAM/UTENSILIOS MEDICOS,ODONTO,LAB E HOSP | MESA CIRURGICA MESA CIRÚRGICA GERAL APARELHO DE RAIO X, INTENSIFICADOR DE IMAGEM, DF-683TD, N? SERIE: 006400012 | 2024-06-26 | BOM | 033502 | UORG : 033502 - UNIDADE DE OBSTETRICIA
33284950 | 0000393641 | 12.311.01.03 | EQUIPAM/UTENSILIOS MEDICOS,ODONTO,LAB E HOSP | VENTILADOR PULMONAR DE TERAPIA RESPIRATÓRIA, DIGITAL COM MONITOR GRAFICO, MICROPROCESSADO | 2025-06-12 | BOM | 033497 | UORG : 033497 - UNIDADE DE CARDIOLOGIA E CIRURGIA CARDIOVASCULAR E
33284951 | 0000393642 | 12.311.01.03 | EQUIPAM/UTENSILIOS MEDICOS,ODONTO,LAB E HOSP | VENTILADOR PULMONAR DE TERAPIA RESPIRATÓRIA, DIGITAL 840 SERIE: 3121113730 PURITAN | 2024-06-26 | BOM | 033483 | UORG : 033483 - UNIDADE DE TERAPIA INTENSIVA ADULTO
33284952 | 0000393643 | 12.311.01.03 | EQUIPAM/UTENSILIOS MEDICOS,ODONTO,LAB E HOSP | VENTILADOR PULMONAR DE TERAPIA RESPIRATÓRIA, DIGITAL 840 SERIE: 3121113730 PURITAN | 2024-06-26 | BOM | 033469 | UORG : 033469 - UNIDADE DE CUIDADO NEONATAL
33284953 | 0000393644 | 12.311.01.03 | EQUIPAM/UTENSILIOS MEDICOS,ODONTO,LAB E HOSP | VENTILADOR PULMONAR DE TERAPIA RESPIRATÓRIA, DIGITAL 840 SERIE: 3121113730 PURITAN | 2024-06-26 | BOM | 033483 | UORG : 033483 - UNIDADE DE TERAPIA INTENSIVA ADULTO
33284955 | 0000393647 | 12.311.01.03 | EQUIPAM/UTENSILIOS MEDICOS,ODONTO,LAB E HOSP | INCUBADORA L1186 S 2276, NEONATAL FANEM SERIE-2276 | 2024-07-24 | BOM | 033469 | UORG : 033469 - UNIDADE DE CUIDADO NEONATAL
33284956 | 0000393652 | 12.311.01.03 | EQUIPAM/UTENSILIOS MEDICOS,ODONTO,LAB E HOSP | MONITOR DE VÍDEO PARA ENDOSCOPIA LCD 19" BIVOLT MARCA FUJIFILM 19 POLEGADAS, MARCA FUJINON | 2024-06-26 | BOM | 033479 | UORG : 033479 - UNIDADE DE DIAGNOSTICOS ESPECIALIZADOS
33284957 | 0000393653 | 12.311.01.03 | EQUIPAM/UTENSILIOS MEDICOS,ODONTO,LAB E HOSP | COLPOSCOPIO BINOCULO COM BASE X FLEXIVEL TRATOPOSITIVO SERIE-30C559A153 FUJINON | 2024-06-26 | BOM | 033479 | UORG : 033479 - UNIDADE DE DIAGNOSTICOS ESPECIALIZADOS
33284958 | 0000393654 | 12.311.01.03 | EQUIPAM/UTENSILIOS MEDICOS,ODONTO,LAB E HOSP | PROCESSADORA DE VÍDEO DIGITAL COM SAÍDA HDTV, DVI-D, VGA, VÍDEO, COMPAT. COM VIDEOENDOSCÓPIO, VIDEOBRONCOSCÓPIO | 2024-06-26 | BOM | 033479 | UORG : 033479 - UNIDADE DE DIAGNOSTICOS ESPECIALIZADOS
33284959 | 0000393673 | 12.311.01.03 | EQUIPAM/UTENSILIOS MEDICOS,ODONTO,LAB E HOSP | CENTRIFUGA . DE LABORATORIO EPP | 2024-06-26 | BOM | 033480 | UORG : 033480 - UNIDADE DE ANALISES CLINICAS ANATOMIA PATOLOGICA
33284960 | 0000393685 | 12.311.01.03 | EQUIPAM/UTENSILIOS MEDICOS,ODONTO,LAB E HOSP | ESTUFA PARA CULTURA BACTERIOLOGICA , SERIE: JAI97001, FANEM | 2024-06-26 | BOM | 033480 | UORG : 033480 - UNIDADE DE ANALISES CLINICAS ANATOMIA PATOLOGICA
33284961 | 0000393686 | 12.311.01.03 | EQUIPAM/UTENSILIOS MEDICOS,ODONTO,LAB E HOSP | MONITOR DE SINAIS VITAIS MONITOR CARDIACO COM 15 SUPORTES PARA SORO MARCA WELCH ALLY, MOD VSM 300 WA | 2024-06-26 | BOM | 033506 | UORG : 033506 - UNIDADE DE HEMATOLOGIA E ONCOLOGIA
33284962 | 0000393695 | 12.311.01.03 | EQUIPAM/UTENSILIOS MEDICOS,ODONTO,LAB E HOSP | PHMETRO DE BANCADA T-1000 TEKNA SERIE-00328 | 2024-06-26 | BOM | 033480 | UORG : 033480 - UNIDADE DE ANALISES CLINICAS ANATOMIA PATOLOGICA
33284963 | 0000393696 | 12.311.01.03 | EQUIPAM/UTENSILIOS MEDICOS,ODONTO,LAB E HOSP | PHMETRO DE BANCADA T-1000 TEKNA SERIE-00328 | 2024-06-26 | BOM | 033480 | UORG : 033480 - UNIDADE DE ANALISES CLINICAS ANATOMIA PATOLOGICA
33284965 | 0000393703 | 12.311.01.03 | EQUIPAM/UTENSILIOS MEDICOS,ODONTO,LAB E HOSP | CAMA HOSPITALAR ELÉTRICA CONTROLE DIGITAL STRYKER | 2024-06-26 | BOM | 033446 | UORG : 033446 - UNIDADE DE PATRIMONIO
33284966 | 0000393705 | 12.311.01.03 | EQUIPAM/UTENSILIOS MEDICOS,ODONTO,LAB E HOSP | CAMA HOSPITALAR ELÉTRICA CONTROLE DIGITAL STRYKER_______CA-0614 | 2024-06-26 | BOM | 033446 | UORG : 033446 - UNIDADE DE PATRIMONIO
33284967 | 0000393707 | 12.311.01.03 | EQUIPAM/UTENSILIOS MEDICOS,ODONTO,LAB E HOSP | CAMA HOSPITALAR ELÉTRICA CAMA HOSPITALAR | 2024-07-08 | BOM | 033446 | UORG : 033446 - UNIDADE DE PATRIMONIO
33284968 | 0000393708 | 12.311.01.03 | EQUIPAM/UTENSILIOS MEDICOS,ODONTO,LAB E HOSP | CAMA HOSPITALAR ELÉTRICA CONTROLE DIGITAL STRYKER___CA-0600 | 2024-06-26 | BOM | 033446 | UORG : 033446 - UNIDADE DE PATRIMONIO
33284969 | 0000393709 | 12.311.01.03 | EQUIPAM/UTENSILIOS MEDICOS,ODONTO,LAB E HOSP | CAMA HOSPITALAR ELÉTRICA CONTROLE DIGITAL STRYKER__CA-013 | 2024-06-26 | BOM | 033446 | UORG : 033446 - UNIDADE DE PATRIMONIO
33284970 | 0000393710 | 12.311.01.03 | EQUIPAM/UTENSILIOS MEDICOS,ODONTO,LAB E HOSP | CAMA HOSPITALAR ELÉTRICA CAMA HOSPITALAR | 2024-06-26 | OCIOSO | 033446 | UORG : 033446 - UNIDADE DE PATRIMONIO
33284971 | 0000393711 | 12.311.01.03 | EQUIPAM/UTENSILIOS MEDICOS,ODONTO,LAB E HOSP | CAMA HOSPITALAR ELÉTRICA CAMA HOSPITALAR | 2024-06-26 | BOM | 033446 | UORG : 033446 - UNIDADE DE PATRIMONIO
33284977 | 0000393736 | 12.311.01.03 | EQUIPAM/UTENSILIOS MEDICOS,ODONTO,LAB E HOSP | APARELHO DE ANESTESIA PARA MEDICAO E CONTROLE DE ANESTESIA ROTAMENTO, ALTERACAO CIRCUITO RESPIRATORIO SERIE: AM | 2024-06-26 | BOM | 033478 | UORG : 033478 - UNIDADE DE DIAGNOSTICO POR IMAGEM
33284991 | 0000394197 | 12.311.01.03 | EQUIPAM/UTENSILIOS MEDICOS,ODONTO,LAB E HOSP | FONTE DE LUZ HOSPITALAR FONTE DE LUZ PARA ENDOSCOPIA FONTE DE ENERGIA | 2024-06-26 | BOM | 033479 | UORG : 033479 - UNIDADE DE DIAGNOSTICOS ESPECIALIZADOS
33285055 | 0000394319 | 12.311.01.03 | EQUIPAM/UTENSILIOS MEDICOS,ODONTO,LAB E HOSP | CENTRIFUGA . BANCADA VENTILADA UNIVERSAL 420 HETTICH | 2024-06-26 | RECUPERÁVEL | 033480 | UORG : 033480 - UNIDADE DE ANALISES CLINICAS ANATOMIA PATOLOGICA
33285056 | 0000394321 | 12.311.01.03 | EQUIPAM/UTENSILIOS MEDICOS,ODONTO,LAB E HOSP | CENTRIFUGA . BANCADA VENTILADA UNIVERSAL 320 HETTICH | 2024-06-26 | BOM | 033480 | UORG : 033480 - UNIDADE DE ANALISES CLINICAS ANATOMIA PATOLOGICA
33285058 | 0000394323 | 12.311.01.03 | EQUIPAM/UTENSILIOS MEDICOS,ODONTO,LAB E HOSP | APARELHO DE RAIO-X MOVEL SERIE: 79C5126D ARCO EM C CIRURGICO FLUOROSCOPIA 7900 COMPACT GE | 2025-06-12 | BOM | 033482 | UORG : 033482 - UNIDADE DE BLOCO CIRURGICO
33285080 | 0000394371 | 12.311.01.03 | EQUIPAM/UTENSILIOS MEDICOS,ODONTO,LAB E HOSP | FOCO CLINICO LUZ AUXILIAR DE MESA MARCA LATEC | 2024-06-26 | BOM | 033479 | UORG : 033479 - UNIDADE DE DIAGNOSTICOS ESPECIALIZADOS
33285090 | 0000394411 | 12.311.01.03 | EQUIPAM/UTENSILIOS MEDICOS,ODONTO,LAB E HOSP | VENTILADOR PULMONAR DE TERAPIA RESPIRATÓRIA, DIGITAL MARCA A 45 PLUS | 2024-06-26 | BOM | 033483 | UORG : 033483 - UNIDADE DE TERAPIA INTENSIVA ADULTO
33285091 | 0000394420 | 12.311.01.03 | EQUIPAM/UTENSILIOS MEDICOS,ODONTO,LAB E HOSP | INCUBADORA L1186 S.2276, NEONATAL FANEM SERIE-2276 | 2024-06-26 | BOM | 033469 | UORG : 033469 - UNIDADE DE CUIDADO NEONATAL
33285092 | 0000394426 | 12.311.01.03 | EQUIPAM/UTENSILIOS MEDICOS,ODONTO,LAB E HOSP | CENTRIFUGA . SOROLOGICA PARA 12 TUBOS SERIE FA/98534 FANEM | 2024-06-25 | BOM | 033491 | UORG : 033491 - UNIDADE DE BANCO DE SANGUE
33285093 | 0000394428 | 12.311.01.03 | EQUIPAM/UTENSILIOS MEDICOS,ODONTO,LAB E HOSP | CENTRIFUGA . SOROLOGICA PARA 12 TUBOS SERIE FA/98534 FANEM | 2024-06-25 | BOM | 033491 | UORG : 033491 - UNIDADE DE BANCO DE SANGUE
33285142 | 0000394578 | 12.311.01.03 | EQUIPAM/UTENSILIOS MEDICOS,ODONTO,LAB E HOSP | DRILL CIRURGICO MARCA AESCULAP DRILL ANGULADO IMPLANTE COCLEAR ROTACAO 40000 RMP AESCULAP | 2024-06-25 | BOM | 033482 | UORG : 033482 - UNIDADE DE BLOCO CIRURGICO
33285143 | 0000394579 | 12.311.01.03 | EQUIPAM/UTENSILIOS MEDICOS,ODONTO,LAB E HOSP | DRILL CIRURGICO MARCA AESCULAP AESCULAP DRILL IMPLANTE COCLEAR EXTRA CURTA RETA ROTACAO 60000 RMP | 2024-06-25 | BOM | 033482 | UORG : 033482 - UNIDADE DE BLOCO CIRURGICO
33285197 | 0000394681 | 12.311.01.03 | EQUIPAM/UTENSILIOS MEDICOS,ODONTO,LAB E HOSP | CENTRIFUGA . MARCA EPPENDORF N/S 570AO039396 | 2024-06-26 | BOM | 033480 | UORG : 033480 - UNIDADE DE ANALISES CLINICAS ANATOMIA PATOLOGICA
33285198 | 0000394682 | 12.311.01.03 | EQUIPAM/UTENSILIOS MEDICOS,ODONTO,LAB E HOSP | CENTRIFUGA . MARCA EPPENDORF N/S 570AO039396 | 2024-06-26 | BOM | 033480 | UORG : 033480 - UNIDADE DE ANALISES CLINICAS ANATOMIA PATOLOGICA
33285280 | 0000394961 | 12.311.01.03 | EQUIPAM/UTENSILIOS MEDICOS,ODONTO,LAB E HOSP | CAMARA DE CONSERVACAO - CIENTÍFICO-LABORATORIAL VERTICAL FANEM 3347/4 SERIE: FAI 98488 | 2024-06-26 | BOM | 033480 | UORG : 033480 - UNIDADE DE ANALISES CLINICAS ANATOMIA PATOLOGICA
33285281 | 0000394962 | 12.311.01.03 | EQUIPAM/UTENSILIOS MEDICOS,ODONTO,LAB E HOSP | CAMARA DE CONSERVACAO - CIENTÍFICO-LABORATORIAL VERTICAL FANEM 3347/4 SERIE: FAI 98492 | 2024-06-26 | RECUPERÁVEL | 033480 | UORG : 033480 - UNIDADE DE ANALISES CLINICAS ANATOMIA PATOLOGICA
33285282 | 0000394963 | 12.311.01.03 | EQUIPAM/UTENSILIOS MEDICOS,ODONTO,LAB E HOSP | CAMARA DE CONSERVACAO - CIENTÍFICO-LABORATORIAL VERTICAL FANEM 3347/4 SERIE: FAI 98496 | 2024-06-26 | BOM | 033480 | UORG : 033480 - UNIDADE DE ANALISES CLINICAS ANATOMIA PATOLOGICA
33285283 | 0000394964 | 12.311.01.03 | EQUIPAM/UTENSILIOS MEDICOS,ODONTO,LAB E HOSP | CAMARA DE CONSERVACAO - CIENTÍFICO-LABORATORIAL VERTICAL FANEM 3347/4 SERIE: FAI 98495 | 2024-06-26 | RECUPERÁVEL | 033480 | UORG : 033480 - UNIDADE DE ANALISES CLINICAS ANATOMIA PATOLOGICA
33285284 | 0000394965 | 12.311.01.03 | EQUIPAM/UTENSILIOS MEDICOS,ODONTO,LAB E HOSP | CAMARA DE CONSERVACAO - CIENTÍFICO-LABORATORIAL VERTICAL FANEM 3347/4 SERIE: FAI 98498 | 2024-06-26 | BOM | 033480 | UORG : 033480 - UNIDADE DE ANALISES CLINICAS ANATOMIA PATOLOGICA
33285285 | 0000394966 | 12.311.01.03 | EQUIPAM/UTENSILIOS MEDICOS,ODONTO,LAB E HOSP | CAMARA DE CONSERVACAO - CIENTÍFICO-LABORATORIAL VERTICAL FANEM 3347/4 SERIE: FAI 98490 | 2024-06-26 | BOM | 033480 | UORG : 033480 - UNIDADE DE ANALISES CLINICAS ANATOMIA PATOLOGICA
33285286 | 0000394967 | 12.311.01.03 | EQUIPAM/UTENSILIOS MEDICOS,ODONTO,LAB E HOSP | CAMARA DE CONSERVACAO - CIENTÍFICO-LABORATORIAL VERTICAL FANEM 3347/4 SERIE: FAI 98491 | 2024-06-26 | BOM | 033480 | UORG : 033480 - UNIDADE DE ANALISES CLINICAS ANATOMIA PATOLOGICA
33285287 | 0000394968 | 12.311.01.03 | EQUIPAM/UTENSILIOS MEDICOS,ODONTO,LAB E HOSP | CAMARA DE CONSERVACAO - CIENTÍFICO-LABORATORIAL VERTICAL FANEM 3347/4 SERIE: FAI 98493 | 2024-06-26 | BOM | 033480 | UORG : 033480 - UNIDADE DE ANALISES CLINICAS ANATOMIA PATOLOGICA
33285288 | 0000394969 | 12.311.01.03 | EQUIPAM/UTENSILIOS MEDICOS,ODONTO,LAB E HOSP | CAMARA DE CONSERVACAO - CIENTÍFICO-LABORATORIAL VERTICAL FANEM 3347/4 SERIE: FAI 98489 | 2024-06-26 | BOM | 033480 | UORG : 033480 - UNIDADE DE ANALISES CLINICAS ANATOMIA PATOLOGICA
33285289 | 0000394970 | 12.311.01.03 | EQUIPAM/UTENSILIOS MEDICOS,ODONTO,LAB E HOSP | CAMARA DE CONSERVACAO - CIENTÍFICO-LABORATORIAL VERTICAL FANEM 3347/4 SERIE: FAI 98487 | 2024-06-26 | BOM | 033480 | UORG : 033480 - UNIDADE DE ANALISES CLINICAS ANATOMIA PATOLOGICA
33285290 | 0000394971 | 12.311.01.03 | EQUIPAM/UTENSILIOS MEDICOS,ODONTO,LAB E HOSP | CAMARA DE CONSERVACAO - CIENTÍFICO-LABORATORIAL VERTICAL FANEM 3347/4 SERIE: FAI 98494 | 2024-06-18 | BOM | 033457 | UORG : 033457 - UNIDADE DE ALMOXARIFADO E CONTROLE DE ESTOQUE
33285291 | 0000394972 | 12.311.01.03 | EQUIPAM/UTENSILIOS MEDICOS,ODONTO,LAB E HOSP | CAMARA DE CONSERVACAO - CIENTÍFICO-LABORATORIAL VERTICAL FANEM 3347/4 SERIE: FAI 98487 | 2024-06-18 | BOM | 033457 | UORG : 033457 - UNIDADE DE ALMOXARIFADO E CONTROLE DE ESTOQUE
33285323 | 0000395046 | 12.311.01.03 | EQUIPAM/UTENSILIOS MEDICOS,ODONTO,LAB E HOSP | AGITADOR AGITADOR KLINE BIOMIXER TAIME TS-2000A | 2024-06-26 | BOM | 033480 | UORG : 033480 - UNIDADE DE ANALISES CLINICAS ANATOMIA PATOLOGICA
33285324 | 0000395048 | 12.311.01.03 | EQUIPAM/UTENSILIOS MEDICOS,ODONTO,LAB E HOSP | CENTRIFUGA . 24 (VINTE E QUATRO) TUBOS NT 800 SERIE: 12040248 | 2024-06-26 | BOM | 033480 | UORG : 033480 - UNIDADE DE ANALISES CLINICAS ANATOMIA PATOLOGICA
33285325 | 0000395049 | 12.311.01.03 | EQUIPAM/UTENSILIOS MEDICOS,ODONTO,LAB E HOSP | CENTRIFUGA . 24 (VINTE E QUATRO) TUBOS NT 800 SERIE: 12040248 | 2024-06-26 | BOM | 033480 | UORG : 033480 - UNIDADE DE ANALISES CLINICAS ANATOMIA PATOLOGICA
33285326 | 0000395050 | 12.311.01.03 | EQUIPAM/UTENSILIOS MEDICOS,ODONTO,LAB E HOSP | CENTRIFUGA . 24 (VINTE E QUATRO) TUBOS NT 800 SERIE: 12040248 | 2024-06-26 | BOM | 033480 | UORG : 033480 - UNIDADE DE ANALISES CLINICAS ANATOMIA PATOLOGICA
33285327 | 0000395052 | 12.311.01.03 | EQUIPAM/UTENSILIOS MEDICOS,ODONTO,LAB E HOSP | CENTRIFUGA . 24 (VINTE E QUATRO) TUBOS NT 800 SERIE: 12040248 | 2024-06-26 | BOM | 033480 | UORG : 033480 - UNIDADE DE ANALISES CLINICAS ANATOMIA PATOLOGICA
33285328 | 0000395053 | 12.311.01.03 | EQUIPAM/UTENSILIOS MEDICOS,ODONTO,LAB E HOSP | INCUBADORA BOD COM FOTOPERIODO DIGITAL MICROPROCESSADA CAPAC MCO-19M- CO2/02 SANYO | 2024-06-26 | BOM | 033480 | UORG : 033480 - UNIDADE DE ANALISES CLINICAS ANATOMIA PATOLOGICA
33285329 | 0000395054 | 12.311.01.03 | EQUIPAM/UTENSILIOS MEDICOS,ODONTO,LAB E HOSP | INCUBADORA BOD COM FOTOPERIODO DIGITAL MICROPROCESSADA CAPAC MCO-19M- CO2/02 SANYO | 2024-06-26 | BOM | 033480 | UORG : 033480 - UNIDADE DE ANALISES CLINICAS ANATOMIA PATOLOGICA
33285330 | 0000395055 | 12.311.01.03 | EQUIPAM/UTENSILIOS MEDICOS,ODONTO,LAB E HOSP | INCUBADORA BOD COM FOTOPERIODO DIGITAL MICROPROCESSADA CAPAC MCO-19M- CO2/02 SANYO | 2024-06-26 | BOM | 033480 | UORG : 033480 - UNIDADE DE ANALISES CLINICAS ANATOMIA PATOLOGICA
33285332 | 0000395088 | 12.311.01.03 | EQUIPAM/UTENSILIOS MEDICOS,ODONTO,LAB E HOSP | CENTRIFUGA . EPPENDORF | 2024-06-26 | BOM | 033480 | UORG : 033480 - UNIDADE DE ANALISES CLINICAS ANATOMIA PATOLOGICA
33285356 | 0000395230 | 12.311.01.03 | EQUIPAM/UTENSILIOS MEDICOS,ODONTO,LAB E HOSP | VENTILADOR PULMONAR DE TERAPIA RESPIRATÓRIA, DIGITAL DIXTAL DX-3012 SERIE:1203102910801V | 2024-06-26 | BOM | 033495 | UORG : 033495 - UNIDADE DE CLINICA MEDICA
33285357 | 0000395231 | 12.311.01.03 | EQUIPAM/UTENSILIOS MEDICOS,ODONTO,LAB E HOSP | VENTILADOR PULMONAR DE TERAPIA RESPIRATÓRIA, DIGITAL DIXTAL DX-3012 SERIE:1203104310801V | 2024-06-26 | BOM | 033494 | UORG : 033494 - UNIDADE DE CLINICA CIRURGICA
33285359 | 0000395234 | 12.311.01.03 | EQUIPAM/UTENSILIOS MEDICOS,ODONTO,LAB E HOSP | VENTILADOR PULMONAR DE TERAPIA RESPIRATÓRIA, DIGITAL DIXTAL DX-3012 SERIE:1203104010801V | 2024-06-26 | BOM | 033495 | UORG : 033495 - UNIDADE DE CLINICA MEDICA
33285362 | 0000395239 | 12.311.01.03 | EQUIPAM/UTENSILIOS MEDICOS,ODONTO,LAB E HOSP | VENTILADOR PULMONAR DE TERAPIA RESPIRATÓRIA, DIGITAL DIXTAL DX-3012 SERIE:120310391080A1V | 2024-06-26 | BOM | 033503 | UORG : 033503 - UNIDADE DE SISTEMA NERVOSO
33285363 | 0000395240 | 12.311.01.03 | EQUIPAM/UTENSILIOS MEDICOS,ODONTO,LAB E HOSP | VENTILADOR PULMONAR DE TERAPIA RESPIRATÓRIA, DIGITAL DIXTAL DX-3012 SERIE:120310481080A1V | 2024-06-26 | BOM | 033495 | UORG : 033495 - UNIDADE DE CLINICA MEDICA
33285365 | 0000395242 | 12.311.01.03 | EQUIPAM/UTENSILIOS MEDICOS,ODONTO,LAB E HOSP | VENTILADOR PULMONAR DE TERAPIA RESPIRATÓRIA, DIGITAL DIXTAL DX-3012 SERIE:120310491080A1V | 2024-06-26 | BOM | 033495 | UORG : 033495 - UNIDADE DE CLINICA MEDICA
33285366 | 0000395243 | 12.311.01.03 | EQUIPAM/UTENSILIOS MEDICOS,ODONTO,LAB E HOSP | VENTILADOR PULMONAR DE TERAPIA RESPIRATÓRIA, DIGITAL DIXTAL DX-3012 SERIE:1203103810801V | 2024-06-26 | BOM | 033495 | UORG : 033495 - UNIDADE DE CLINICA MEDICA
33285368 | 0000395246 | 12.311.01.03 | EQUIPAM/UTENSILIOS MEDICOS,ODONTO,LAB E HOSP | VENTILADOR PULMONAR DE TERAPIA RESPIRATÓRIA, DIGITAL DIXTAL DX-3012 SERIE:120310441080A1V | 2024-06-26 | BOM | 033495 | UORG : 033495 - UNIDADE DE CLINICA MEDICA
33285369 | 0000395248 | 12.311.01.03 | EQUIPAM/UTENSILIOS MEDICOS,ODONTO,LAB E HOSP | VENTILADOR PULMONAR DE TERAPIA RESPIRATÓRIA, DIGITAL DIXTAL DX-3012 SERIE:120310501080A1V | 2024-06-26 | BOM | 033503 | UORG : 033503 - UNIDADE DE SISTEMA NERVOSO
33285371 | 0000395250 | 12.311.01.03 | EQUIPAM/UTENSILIOS MEDICOS,ODONTO,LAB E HOSP | VENTILADOR PULMONAR DE TERAPIA RESPIRATÓRIA, DIGITAL DIXTAL DX-3012 SERIE:120310351080A1V | 2024-06-25 | BOM | 033500 | UORG : 033500 - UNIDADE DE ESPECIALIDADES CLINICAS
33285372 | 0000395251 | 12.311.01.03 | EQUIPAM/UTENSILIOS MEDICOS,ODONTO,LAB E HOSP | MESA CIRURGICA MESA CIRÚRGICA GERAL MOTORIZADABARRFAB BF683 | 2024-06-25 | BOM | 033482 | UORG : 033482 - UNIDADE DE BLOCO CIRURGICO
33285373 | 0000395252 | 12.311.01.03 | EQUIPAM/UTENSILIOS MEDICOS,ODONTO,LAB E HOSP | MESA CIRURGICA MESA CIRÚRGICA GERAL MOTORIZADABARRFAB BF683 | 2024-06-25 | BOM | 045705 | UORG : 045705 - UNIDADE DE CIRURGIA E ANESTESIA
33285374 | 0000395253 | 12.311.01.03 | EQUIPAM/UTENSILIOS MEDICOS,ODONTO,LAB E HOSP | MESA CIRURGICA MESA CIRÚRGICA GERAL MOTORIZADABARRFAB BF683 | 2024-06-25 | BOM | 033482 | UORG : 033482 - UNIDADE DE BLOCO CIRURGICO
33285375 | 0000395254 | 12.311.01.03 | EQUIPAM/UTENSILIOS MEDICOS,ODONTO,LAB E HOSP | MESA CIRURGICA MESA CIRÚRGICA GERAL MOTORIZADABARRFAB BF683 | 2024-06-25 | BOM | 033482 | UORG : 033482 - UNIDADE DE BLOCO CIRURGICO
33285376 | 0000395255 | 12.311.01.03 | EQUIPAM/UTENSILIOS MEDICOS,ODONTO,LAB E HOSP | MESA CIRURGICA MESA CIRÚRGICA GERAL MOTORIZADABARRFAB BF683 | 2024-06-25 | BOM | 045705 | UORG : 045705 - UNIDADE DE CIRURGIA E ANESTESIA
33285377 | 0000395256 | 12.311.01.03 | EQUIPAM/UTENSILIOS MEDICOS,ODONTO,LAB E HOSP | MESA CIRURGICA MESA CIRÚRGICA GERAL MOTORIZADABARRFAB BF683 | 2024-06-25 | BOM | 033482 | UORG : 033482 - UNIDADE DE BLOCO CIRURGICO
33285379 | 0000395258 | 12.311.01.03 | EQUIPAM/UTENSILIOS MEDICOS,ODONTO,LAB E HOSP | MESA CIRURGICA MESA CIRÚRGICA GERAL MOTORIZADABARRFAB BF683 | 2024-06-25 | BOM | 033482 | UORG : 033482 - UNIDADE DE BLOCO CIRURGICO
33285380 | 0000395259 | 12.311.01.03 | EQUIPAM/UTENSILIOS MEDICOS,ODONTO,LAB E HOSP | MESA CIRURGICA MESA CIRÚRGICA GERAL MOTORIZADABARRFAB BF683 | 2024-06-18 | BOM | 033482 | UORG : 033482 - UNIDADE DE BLOCO CIRURGICO
33285381 | 0000395260 | 12.311.01.03 | EQUIPAM/UTENSILIOS MEDICOS,ODONTO,LAB E HOSP | MESA CIRURGICA MESA CIRÚRGICA GERAL MOTORIZADABARRFAB BF683 | 2024-06-25 | BOM | 045705 | UORG : 045705 - UNIDADE DE CIRURGIA E ANESTESIA
33285382 | 0000395261 | 12.311.01.03 | EQUIPAM/UTENSILIOS MEDICOS,ODONTO,LAB E HOSP | MESA CIRURGICA MESA CIRÚRGICA GERAL MOTORIZADABARRFAB BF683 | 2024-06-25 | BOM | 033482 | UORG : 033482 - UNIDADE DE BLOCO CIRURGICO
33285383 | 0000395262 | 12.311.01.03 | EQUIPAM/UTENSILIOS MEDICOS,ODONTO,LAB E HOSP | MESA CIRURGICA MESA CIRÚRGICA GERAL MOTORIZADABARRFAB BF683 | 2024-06-18 | BOM | 033471 | UORG : 033471 - SETOR DE APOIO TERAPEUTICO 2
33285384 | 0000395263 | 12.311.01.03 | EQUIPAM/UTENSILIOS MEDICOS,ODONTO,LAB E HOSP | MESA CIRURGICA MESA CIRÚRGICA GERAL MOTORIZADA, BARRFAB BF683 | 2024-06-18 | BOM | 033471 | UORG : 033471 - SETOR DE APOIO TERAPEUTICO 2
33285385 | 0000395264 | 12.311.01.03 | EQUIPAM/UTENSILIOS MEDICOS,ODONTO,LAB E HOSP | MESA CIRURGICA MESA CIRÚRGICA GERAL MOTORIZADA, BARRFAB BF683 | 2024-06-18 | BOM | 033471 | UORG : 033471 - SETOR DE APOIO TERAPEUTICO 2
33285386 | 0000395268 | 12.311.01.03 | EQUIPAM/UTENSILIOS MEDICOS,ODONTO,LAB E HOSP | BISTURI ELETRICO COM PEDAL E CARRINHO DE TRANSPORTES VALLEYLAB FORCE FX | 2024-06-26 | BOM | 033502 | UORG : 033502 - UNIDADE DE OBSTETRICIA
33285387 | 0000395269 | 12.311.01.03 | EQUIPAM/UTENSILIOS MEDICOS,ODONTO,LAB E HOSP | BISTURI ELETRICO COM PEDAL E CARRINHO DE TRANSPORTES VALLEYLAB FORCE FX | 2024-06-26 | BOM | 033502 | UORG : 033502 - UNIDADE DE OBSTETRICIA
33285388 | 0000395270 | 12.311.01.03 | EQUIPAM/UTENSILIOS MEDICOS,ODONTO,LAB E HOSP | BISTURI ELETRICO COM PEDAL E CARRINHO DE TRANSPORTES VALLEYLAB FORCE FX | 2024-06-26 | BOM | 033502 | UORG : 033502 - UNIDADE DE OBSTETRICIA
33285389 | 0000395271 | 12.311.01.03 | EQUIPAM/UTENSILIOS MEDICOS,ODONTO,LAB E HOSP | BISTURI ELETRICO COM PEDAL E CARRINHO DE TRANSPORTES VALLEYLAB FORCE FX | 2024-06-26 | BOM | 033502 | UORG : 033502 - UNIDADE DE OBSTETRICIA
33285390 | 0000395272 | 12.311.01.03 | EQUIPAM/UTENSILIOS MEDICOS,ODONTO,LAB E HOSP | BISTURI ELETRICO COM PEDAL E CARRINHO DE TRANSPORTES VALLEYLAB FORCE FX | 2024-06-26 | BOM | 033468 | UORG : 033468 - UNIDADE DE CLINICA MEDICA E CLINICA CIRURGICA
33285391 | 0000395273 | 12.311.01.03 | EQUIPAM/UTENSILIOS MEDICOS,ODONTO,LAB E HOSP | BISTURI ELETRICO COM PEDAL E CARRINHO DE TRANSPORTES VALLEYLAB FORCE FX | 2024-06-25 | BOM | 033482 | UORG : 033482 - UNIDADE DE BLOCO CIRURGICO
33285392 | 0000395274 | 12.311.01.03 | EQUIPAM/UTENSILIOS MEDICOS,ODONTO,LAB E HOSP | BISTURI ELETRICO COM PEDAL E CARRINHO DE TRANSPORTES VALLEYLAB FORCE FX | 2024-06-25 | BOM | 033482 | UORG : 033482 - UNIDADE DE BLOCO CIRURGICO
33285393 | 0000395275 | 12.311.01.03 | EQUIPAM/UTENSILIOS MEDICOS,ODONTO,LAB E HOSP | BISTURI ELETRICO COM PEDAL E CARRINHO DE TRANSPORTES VALLEYLAB FORCE FX | 2024-06-25 | BOM | 033482 | UORG : 033482 - UNIDADE DE BLOCO CIRURGICO
33285394 | 0000395276 | 12.311.01.03 | EQUIPAM/UTENSILIOS MEDICOS,ODONTO,LAB E HOSP | BISTURI ELETRICO COM PEDAL E CARRINHO DE TRANSPORTES VALLEYLAB FORCE FX | 2024-06-25 | BOM | 033482 | UORG : 033482 - UNIDADE DE BLOCO CIRURGICO
33285395 | 0000395277 | 12.311.01.03 | EQUIPAM/UTENSILIOS MEDICOS,ODONTO,LAB E HOSP | BISTURI ELETRICO COM PEDAL E CARRINHO DE TRANSPORTES VALLEYLAB FORCE FX | 2024-06-25 | BOM | 033482 | UORG : 033482 - UNIDADE DE BLOCO CIRURGICO
33285396 | 0000395278 | 12.311.01.03 | EQUIPAM/UTENSILIOS MEDICOS,ODONTO,LAB E HOSP | BISTURI ELETRICO COM PEDAL E CARRINHO DE TRANSPORTES VALLEYLAB FORCE FX | 2024-06-25 | BOM | 033482 | UORG : 033482 - UNIDADE DE BLOCO CIRURGICO
33285397 | 0000395279 | 12.311.01.03 | EQUIPAM/UTENSILIOS MEDICOS,ODONTO,LAB E HOSP | BISTURI ELETRICO COM PEDAL E CARRINHO DE TRANSPORTES VALLEYLAB FORCE FX | 2024-06-25 | BOM | 033482 | UORG : 033482 - UNIDADE DE BLOCO CIRURGICO
33285398 | 0000395280 | 12.311.01.03 | EQUIPAM/UTENSILIOS MEDICOS,ODONTO,LAB E HOSP | BISTURI ELETRICO COM PEDAL E CARRINHO DE TRANSPORTES VALLEYLAB FORCE FX | 2024-06-25 | BOM | 033482 | UORG : 033482 - UNIDADE DE BLOCO CIRURGICO
33285399 | 0000395281 | 12.311.01.03 | EQUIPAM/UTENSILIOS MEDICOS,ODONTO,LAB E HOSP | BISTURI ELETRICO COM PEDAL E CARRINHO DE TRANSPORTES VALLEYLAB FORCE FX | 2024-06-25 | BOM | 033482 | UORG : 033482 - UNIDADE DE BLOCO CIRURGICO
33285400 | 0000395282 | 12.311.01.03 | EQUIPAM/UTENSILIOS MEDICOS,ODONTO,LAB E HOSP | BISTURI ELETRICO COM PEDAL E CARRINHO DE TRANSPORTES VALLEYLAB FORCE FX | 2024-06-25 | BOM | 033482 | UORG : 033482 - UNIDADE DE BLOCO CIRURGICO
33285409 | 0000395304 | 12.311.01.03 | EQUIPAM/UTENSILIOS MEDICOS,ODONTO,LAB E HOSP | APARELHO DE ULTRA SOM DIGITAL ECOGRAFIA COM ANALISE SPECTRAL MARCA GE HEAL THCARE | 2024-06-25 | BOM | 033482 | UORG : 033482 - UNIDADE DE BLOCO CIRURGICO
33285410 | 0000395305 | 12.311.01.03 | EQUIPAM/UTENSILIOS MEDICOS,ODONTO,LAB E HOSP | APARELHO DE ULTRA SOM DIGITAL ECOGRAFIA COM ANALISE SPECTRAL MARCA GE HEAL THCARE | 2024-06-26 | BOM | 033502 | UORG : 033502 - UNIDADE DE OBSTETRICIA
33285412 | 0000395320 | 12.311.01.03 | EQUIPAM/UTENSILIOS MEDICOS,ODONTO,LAB E HOSP | FONTE DE LUZ HOSPITALAR FONTE DE LUZ PARA ENDOSCOPIA FONTE DE LUZ 7138996 MARCA OLYMPUS | 2024-06-26 | BOM | 033479 | UORG : 033479 - UNIDADE DE DIAGNOSTICOS ESPECIALIZADOS
33285417 | 0000395344 | 12.311.01.03 | EQUIPAM/UTENSILIOS MEDICOS,ODONTO,LAB E HOSP | CADEIRA DE RODAS - CDR53 SERIE: 42698 SITMED | 2024-06-26 | BOM | 033478 | UORG : 033478 - UNIDADE DE DIAGNOSTICO POR IMAGEM
33285418 | 0000395349 | 12.311.01.03 | EQUIPAM/UTENSILIOS MEDICOS,ODONTO,LAB E HOSP | CADEIRA HOSPITALAR ACO EM COURO, REGULAVEL CADEIRA ERGONOMICA | 2024-06-26 | BOM | 033478 | UORG : 033478 - UNIDADE DE DIAGNOSTICO POR IMAGEM
33285422 | 0000395353 | 12.311.01.03 | EQUIPAM/UTENSILIOS MEDICOS,ODONTO,LAB E HOSP | HOMOGENEIZADOR LABORATORIAL, BIVOLT, 50/60HZ TUBOS 270/7 (BIVOLT) YAI 03823/03824 | 2024-06-26 | BOM | 033480 | UORG : 033480 - UNIDADE DE ANALISES CLINICAS ANATOMIA PATOLOGICA
33285423 | 0000395354 | 12.311.01.03 | EQUIPAM/UTENSILIOS MEDICOS,ODONTO,LAB E HOSP | HOMOGENEIZADOR LABORATORIAL, BIVOLT, 50/60HZ TUBOS 270/7 (BIVOLT) YAI 03823/03824 | 2024-06-26 | BOM | 033480 | UORG : 033480 - UNIDADE DE ANALISES CLINICAS ANATOMIA PATOLOGICA
33285426 | 0000395358 | 12.311.01.03 | EQUIPAM/UTENSILIOS MEDICOS,ODONTO,LAB E HOSP | MACA HOSPITALAR COM GRADES KHALTEC | 2025-06-12 | BOM | 033480 | UORG : 033480 - UNIDADE DE ANALISES CLINICAS ANATOMIA PATOLOGICA
33285427 | 0000395364 | 12.311.01.03 | EQUIPAM/UTENSILIOS MEDICOS,ODONTO,LAB E HOSP | CENTRIFUGA . CLINICA ANGULO FIXO CAPACIDADE 12TUBOS DE 15 ML 80-2B VELOCIDADE DE 4000 RPM CENTRIBO | 2024-06-26 | BOM | 033480 | UORG : 033480 - UNIDADE DE ANALISES CLINICAS ANATOMIA PATOLOGICA
33285440 | 0000395553 | 12.311.01.03 | EQUIPAM/UTENSILIOS MEDICOS,ODONTO,LAB E HOSP | APARELHO ECOGRAFO ECOGRAFO COM SISTEMA ULTRASSOM TIPO SOFTWARE COMPLETO MONITOR DOPEER COLORIDO DIGITAL ALTA RE | 2024-06-25 | BOM | 033488 | UORG : 033488 - UNIDADE DE AMBULATORIO
33285441 | 0000395554 | 12.311.01.03 | EQUIPAM/UTENSILIOS MEDICOS,ODONTO,LAB E HOSP | APARELHO ECOGRAFO ECOGRAFO COM SISTEMA ULTRASSOM TIPO SOFTWARE COMPLETO MONITOR DOPEER COLORIDO DIGITAL ALTA RE | 2024-06-26 | BOM | 033502 | UORG : 033502 - UNIDADE DE OBSTETRICIA
33285442 | 0000395555 | 12.311.01.03 | EQUIPAM/UTENSILIOS MEDICOS,ODONTO,LAB E HOSP | APARELHO ECOGRAFO ECOGRAFO COM SISTEMA ULTRASSOM TIPO SOFTWARE COMPLETO MONITOR DOPEER COLORIDO DIGITAL ALTA RE | 2024-06-26 | BOM | 033478 | UORG : 033478 - UNIDADE DE DIAGNOSTICO POR IMAGEM
33285443 | 0000395558 | 12.311.01.03 | EQUIPAM/UTENSILIOS MEDICOS,ODONTO,LAB E HOSP | CARRO HOSPITALAR ACO DISTRIBUICAO DE MATERIAIScarro de transporte de materiais uso hospitalares em aCo. | 2024-06-18 | BOM | 033462 | UORG : 033462 - SETOR DE INFRAESTRUTURA FISICA
33285444 | 0000395559 | 12.311.01.03 | EQUIPAM/UTENSILIOS MEDICOS,ODONTO,LAB E HOSP | CARRO HOSPITALAR ACO DISTRIBUICAO DE MATERIAIScarro de transporte de materiais uso hospitalares em aCo. | 2024-06-18 | BOM | 033457 | UORG : 033457 - UNIDADE DE ALMOXARIFADO E CONTROLE DE ESTOQUE
33285451 | 0000395586 | 12.311.01.03 | EQUIPAM/UTENSILIOS MEDICOS,ODONTO,LAB E HOSP | MACA HOSPITALAR MACA METAL | 2024-06-25 | BOM | 033508 | UORG : 033508 - UNIDADE DE URGENCIA E EMERGENCIA
33285456 | 0000395606 | 12.311.01.03 | EQUIPAM/UTENSILIOS MEDICOS,ODONTO,LAB E HOSP | MONITOR MULTIPARAMETRICO SEM INFORMACOES monitor multiparamedico | 2024-06-26 | BOM | 033479 | UORG : 033479 - UNIDADE DE DIAGNOSTICOS ESPECIALIZADOS
33285471 | 0000395643 | 12.311.01.03 | EQUIPAM/UTENSILIOS MEDICOS,ODONTO,LAB E HOSP | VENTILADOR PULMONAR DE TERAPIA RESPIRATÓRIA, DIGITAL RESPIRADOR R DE MARCS BENEYT 15? ANADR MARCA:BENET CAO | 2024-06-26 | BOM | 033506 | UORG : 033506 - UNIDADE DE HEMATOLOGIA E ONCOLOGIA
33285472 | 0000395644 | 12.311.01.03 | EQUIPAM/UTENSILIOS MEDICOS,ODONTO,LAB E HOSP | BALANCA HOSPITALAR PLATAFORMA ELETRONICA TIPO DIGITAL 180KG | 2024-06-26 | BOM | 045808 | UORG : 045808 - UNIDADE DE NEFROLOGIA
33285473 | 0000395645 | 12.311.01.03 | EQUIPAM/UTENSILIOS MEDICOS,ODONTO,LAB E HOSP | CARRO HOSPITALAR ACO DISTRIBUICAO DE MATERIAISCARRO PORTA RX | 2024-06-26 | BOM | 033483 | UORG : 033483 - UNIDADE DE TERAPIA INTENSIVA ADULTO
33285486 | 0000395695 | 12.311.01.03 | EQUIPAM/UTENSILIOS MEDICOS,ODONTO,LAB E HOSP | VIDEOGASTROSCOPIO FLEXIVEL, ELETRONICO COM CCDCOLORIDO SUPER IMAGEM E ZOOM ELETRONICO DE VIDEOGASTROSCOPIO FLE | 2024-06-26 | BOM | 033479 | UORG : 033479 - UNIDADE DE DIAGNOSTICOS ESPECIALIZADOS
33285487 | 0000395696 | 12.311.01.03 | EQUIPAM/UTENSILIOS MEDICOS,ODONTO,LAB E HOSP | VIDEOGASTROSCOPIO FLEXIVEL, ELETRONICO COM CCDCOLORIDO SUPER IMAGEM E ZOOM ELETRONICO DE VIDEOGASTROSCOPIO FLE | 2024-06-26 | BOM | 033479 | UORG : 033479 - UNIDADE DE DIAGNOSTICOS ESPECIALIZADOS
33285488 | 0000395697 | 12.311.01.03 | EQUIPAM/UTENSILIOS MEDICOS,ODONTO,LAB E HOSP | VENTILADOR PULMONAR DE TERAPIA RESPIRATÓRIA, DIGITAL SERIE: 3121129620 / FILTROS EXPIRATORIOS / DRENOS DE AGUA | 2024-06-26 | BOM | 033506 | UORG : 033506 - UNIDADE DE HEMATOLOGIA E ONCOLOGIA
33285489 | 0000395725 | 12.311.01.03 | EQUIPAM/UTENSILIOS MEDICOS,ODONTO,LAB E HOSP | BALANCA PLATAFORMA BALANCA HOSPITALAR ANTOPOMETRICA WELMY R110 SERIE 46319 | 2024-06-26 | BOM | 033495 | UORG : 033495 - UNIDADE DE CLINICA MEDICA
33285490 | 0000395726 | 12.311.01.03 | EQUIPAM/UTENSILIOS MEDICOS,ODONTO,LAB E HOSP | BALANCA PLATAFORMA BALANCA HOSPITALAR ANTOPOMETRICA WELMY R110 SERIE 88575 | 2024-06-26 | BOM | 033495 | UORG : 033495 - UNIDADE DE CLINICA MEDICA
33285498 | 0000395739 | 12.311.01.03 | EQUIPAM/UTENSILIOS MEDICOS,ODONTO,LAB E HOSP | MONITOR MULTIPARAMETRICO SEM INFORMACOES DX2021 DISTAL SERIE: 121505225 | 2024-06-25 | BOM | 033482 | UORG : 033482 - UNIDADE DE BLOCO CIRURGICO
33285499 | 0000395741 | 12.311.01.03 | EQUIPAM/UTENSILIOS MEDICOS,ODONTO,LAB E HOSP | MONITOR MULTIPARAMETRICO SEM INFORMACOES DX2021 DISTAL SERIE: 121505224 | 2024-06-24 | BOM | 033504 | UORG : 033504 - UNIDADE DA CRIANCA E DO ADOLESCENTE
33285500 | 0000395745 | 12.311.01.03 | EQUIPAM/UTENSILIOS MEDICOS,ODONTO,LAB E HOSP | MONITOR MULTIPARAMETRICO SEM INFORMACOES DX2021 DISTAL SERIE: 121505215 | 2024-06-25 | BOM | 033482 | UORG : 033482 - UNIDADE DE BLOCO CIRURGICO
33285501 | 0000395747 | 12.311.01.03 | EQUIPAM/UTENSILIOS MEDICOS,ODONTO,LAB E HOSP | MONITOR MULTIPARAMETRICO SEM INFORMACOES DX2021 DISTAL SERIE: 121505218 | 2024-06-26 | BOM | 033479 | UORG : 033479 - UNIDADE DE DIAGNOSTICOS ESPECIALIZADOS
33285503 | 0000395751 | 12.311.01.03 | EQUIPAM/UTENSILIOS MEDICOS,ODONTO,LAB E HOSP | MONITOR MULTIPARAMETRICO SEM INFORMACOES DX2021 DISTAL SERIE: 121505229 | 2024-06-25 | BOM | 033482 | UORG : 033482 - UNIDADE DE BLOCO CIRURGICO
33285504 | 0000395753 | 12.311.01.03 | EQUIPAM/UTENSILIOS MEDICOS,ODONTO,LAB E HOSP | MONITOR MULTIPARAMETRICO SEM INFORMACOES DX2021 DISTAL SERIE: 121505211 MM-0179 | 2024-06-26 | BOM | 033488 | UORG : 033488 - UNIDADE DE AMBULATORIO
33285505 | 0000395757 | 12.311.01.03 | EQUIPAM/UTENSILIOS MEDICOS,ODONTO,LAB E HOSP | MONITOR MULTIPARAMETRICO SEM INFORMACOES DX2021 DISTAL SERIE: 121505210 | 2024-06-26 | BOM | 033494 | UORG : 033494 - UNIDADE DE CLINICA CIRURGICA
33285506 | 0000395759 | 12.311.01.03 | EQUIPAM/UTENSILIOS MEDICOS,ODONTO,LAB E HOSP | MONITOR MULTIPARAMETRICO SEM INFORMACOES DX2021 DISTAL | 2024-06-26 | BOM | 033502 | UORG : 033502 - UNIDADE DE OBSTETRICIA
33285507 | 0000395761 | 12.311.01.03 | EQUIPAM/UTENSILIOS MEDICOS,ODONTO,LAB E HOSP | MONITOR MULTIPARAMETRICO SEM INFORMACOES DX2021 DISTAL SERIE: 121505222 | 2024-06-26 | BOM | 033503 | UORG : 033503 - UNIDADE DE SISTEMA NERVOSO
33285508 | 0000395763 | 12.311.01.03 | EQUIPAM/UTENSILIOS MEDICOS,ODONTO,LAB E HOSP | MONITOR MULTIPARAMETRICO SEM INFORMACOES DX2021 DISTAL SERIE: 121505213 | 2024-06-26 | BOM | 033502 | UORG : 033502 - UNIDADE DE OBSTETRICIA
33285509 | 0000395770 | 12.311.01.03 | EQUIPAM/UTENSILIOS MEDICOS,ODONTO,LAB E HOSP | DESFIBRILADOR CARDIOVERSOR CMO DRAKE LIFE FUTURA 400 PLUS | 2024-06-25 | BOM | 033488 | UORG : 033488 - UNIDADE DE AMBULATORIO
33285510 | 0000395771 | 12.311.01.03 | EQUIPAM/UTENSILIOS MEDICOS,ODONTO,LAB E HOSP | CARRO HOSPITALAR EMERGENCIA DE EMERGENCIA 4 GAVETAS COM DIVISORIA PARA MEDICAMENTO BIOMASTER | 2024-06-25 | BOM | 033500 | UORG : 033500 - UNIDADE DE ESPECIALIDADES CLINICAS
33285511 | 0000395773 | 12.311.01.03 | EQUIPAM/UTENSILIOS MEDICOS,ODONTO,LAB E HOSP | CARRO HOSPITALAR EMERGENCIA DE EMERGENCIA 4 GAVETAS COM DIVISORIA PARA MEDICAMENTO BIOMASTER | 2024-06-25 | BOM | 033488 | UORG : 033488 - UNIDADE DE AMBULATORIO
33285512 | 0000395774 | 12.311.01.03 | EQUIPAM/UTENSILIOS MEDICOS,ODONTO,LAB E HOSP | DESFIBRILADOR CARDIOVERSOR CARDIOVERSOR ACLOPADO C/ DESFIBRILADOR FUTURA 400 PLUS | 2024-06-25 | BOM | 033496 | UORG : 033496 - UNIDADE DE CABECA E PESCOCO
33285513 | 0000395775 | 12.311.01.03 | EQUIPAM/UTENSILIOS MEDICOS,ODONTO,LAB E HOSP | CARRO HOSPITALAR EMERGENCIA DE EMERGENCIA 4 GAVETAS COM DIVISORIA PARA MEDICAMENTO BIOMASTER | 2024-06-25 | BOM | 033496 | UORG : 033496 - UNIDADE DE CABECA E PESCOCO
33285514 | 0000395780 | 12.311.01.03 | EQUIPAM/UTENSILIOS MEDICOS,ODONTO,LAB E HOSP | DESFIBRILADOR CARDIOVERSOR CMO DRAKE LIFE, FUTURA 400 PLUS | 2024-06-26 | BOM | 033494 | UORG : 033494 - UNIDADE DE CLINICA CIRURGICA
33285515 | 0000395781 | 12.311.01.03 | EQUIPAM/UTENSILIOS MEDICOS,ODONTO,LAB E HOSP | CARRO HOSPITALAR EMERGENCIA DE EMERGENCIA 4 GAVETAS COM DIVISORIA PARA MEDICAMENTO BIOMASTER | 2024-06-26 | BOM | 033494 | UORG : 033494 - UNIDADE DE CLINICA CIRURGICA
33285516 | 0000395782 | 12.311.01.03 | EQUIPAM/UTENSILIOS MEDICOS,ODONTO,LAB E HOSP | DESFIBRILADOR CARDIOVERSOR CMO DRAKE LIFE FUTURA 400 PLUS | 2024-06-24 | BOM | 033504 | UORG : 033504 - UNIDADE DA CRIANCA E DO ADOLESCENTE
33285517 | 0000395783 | 12.311.01.03 | EQUIPAM/UTENSILIOS MEDICOS,ODONTO,LAB E HOSP | CARRO HOSPITALAR EMERGENCIA DE EMERGENCIA 4 GAVETAS COM DIVISORIA PARA MEDICAMENTO BIOMASTER | 2024-06-24 | BOM | 033504 | UORG : 033504 - UNIDADE DA CRIANCA E DO ADOLESCENTE
33285518 | 0000395784 | 12.311.01.03 | EQUIPAM/UTENSILIOS MEDICOS,ODONTO,LAB E HOSP | DESFIBRILADOR CARDIOVERSOR CMO DRAKE LIFE FUTURA 400 PLUS | 2024-06-24 | BOM | 033504 | UORG : 033504 - UNIDADE DA CRIANCA E DO ADOLESCENTE
33285519 | 0000395785 | 12.311.01.03 | EQUIPAM/UTENSILIOS MEDICOS,ODONTO,LAB E HOSP | CARRO HOSPITALAR EMERGENCIA DE EMERGENCIA 4 GAVETAS COM DIVISORIA PARA MEDICAMENTO BIOMASTER | 2024-06-24 | BOM | 033504 | UORG : 033504 - UNIDADE DA CRIANCA E DO ADOLESCENTE
33285520 | 0000395786 | 12.311.01.03 | EQUIPAM/UTENSILIOS MEDICOS,ODONTO,LAB E HOSP | DESFIBRILADOR CARDIOVERSOR CMO DRAKE LIFE FUTURA 400 PLUS | 2024-06-25 | BOM | 033491 | UORG : 033491 - UNIDADE DE BANCO DE SANGUE
33285521 | 0000395787 | 12.311.01.03 | EQUIPAM/UTENSILIOS MEDICOS,ODONTO,LAB E HOSP | CARRO HOSPITALAR EMERGENCIA DE EMERGENCIA 4 GAVETAS COM DIVISORIA PARA MEDICAMENTO BIOMASTER | 2024-06-25 | BOM | 033491 | UORG : 033491 - UNIDADE DE BANCO DE SANGUE
33285522 | 0000395788 | 12.311.01.03 | EQUIPAM/UTENSILIOS MEDICOS,ODONTO,LAB E HOSP | DESFIBRILADOR CARDIOVERSOR CMO DRAKE LIFE FUTURA 400 PLUS | 2024-06-25 | BOM | 033497 | UORG : 033497 - UNIDADE DE CARDIOLOGIA E CIRURGIA CARDIOVASCULAR E
33285523 | 0000395789 | 12.311.01.03 | EQUIPAM/UTENSILIOS MEDICOS,ODONTO,LAB E HOSP | CARRO HOSPITALAR EMERGENCIA DE EMERGENCIA 4 GAVETAS COM DIVISORIA PARA MEDICAMENTO BIOMASTER | 2025-06-12 | BOM | 033497 | UORG : 033497 - UNIDADE DE CARDIOLOGIA E CIRURGIA CARDIOVASCULAR E
33285524 | 0000395790 | 12.311.01.03 | EQUIPAM/UTENSILIOS MEDICOS,ODONTO,LAB E HOSP | DESFIBRILADOR CARDIOVERSOR CMO DRAKE LIFE FUTURA 400 PLUS | 2024-06-24 | BOM | 033504 | UORG : 033504 - UNIDADE DA CRIANCA E DO ADOLESCENTE
33285525 | 0000395791 | 12.311.01.03 | EQUIPAM/UTENSILIOS MEDICOS,ODONTO,LAB E HOSP | CARRO HOSPITALAR EMERGENCIA DE EMERGENCIA 4 GAVETAS COM DIVISORIA PARA MEDICAMENTO BIOMASTER | 2024-06-26 | BOM | 033479 | UORG : 033479 - UNIDADE DE DIAGNOSTICOS ESPECIALIZADOS
33285526 | 0000395792 | 12.311.01.03 | EQUIPAM/UTENSILIOS MEDICOS,ODONTO,LAB E HOSP | DESFIBRILADOR CARDIOVERSOR CMO DRAKE LIFE FUTURA 400 PLUS | 2024-06-26 | BOM | 045808 | UORG : 045808 - UNIDADE DE NEFROLOGIA
33285527 | 0000395793 | 12.311.01.03 | EQUIPAM/UTENSILIOS MEDICOS,ODONTO,LAB E HOSP | CARRO HOSPITALAR EMERGENCIA DE EMERGENCIA 4 GAVETAS COM DIVISORIA PARA MEDICAMENTO BIOMASTER | 2024-06-26 | BOM | 045808 | UORG : 045808 - UNIDADE DE NEFROLOGIA
33285528 | 0000395794 | 12.311.01.03 | EQUIPAM/UTENSILIOS MEDICOS,ODONTO,LAB E HOSP | DESFIBRILADOR CARDIOVERSOR CMO DRAKE LIFE FUTURA 400 PLUS | 2024-06-26 | BOM | 033478 | UORG : 033478 - UNIDADE DE DIAGNOSTICO POR IMAGEM
33285529 | 0000395795 | 12.311.01.03 | EQUIPAM/UTENSILIOS MEDICOS,ODONTO,LAB E HOSP | CARRO HOSPITALAR EMERGENCIA DE EMERGENCIA 4 GAVETAS COM DIVISORIA PARA MEDICAMENTO BIOMASTER | 2024-06-26 | BOM | 033479 | UORG : 033479 - UNIDADE DE DIAGNOSTICOS ESPECIALIZADOS
33285530 | 0000395796 | 12.311.01.03 | EQUIPAM/UTENSILIOS MEDICOS,ODONTO,LAB E HOSP | APARELHO OXIMETRO DE BANCADA DE PULSO PORTATILALIMENTACAO BATERIA INTERNA NELLCOR OXIMAX N600X TAG OX-0164 | 2024-06-24 | BOM | 033504 | UORG : 033504 - UNIDADE DA CRIANCA E DO ADOLESCENTE
33285531 | 0000395797 | 12.311.01.03 | EQUIPAM/UTENSILIOS MEDICOS,ODONTO,LAB E HOSP | APARELHO OXIMETRO DE BANCADA DE PULSO PORTATILALIMENTACAO BATERIA INTERNA NELLCOR OXIMAX N600X TAG OX-0164 | 2024-06-26 | BOM | 033469 | UORG : 033469 - UNIDADE DE CUIDADO NEONATAL
33285532 | 0000395798 | 12.311.01.03 | EQUIPAM/UTENSILIOS MEDICOS,ODONTO,LAB E HOSP | MONITOR DE SINAIS VITAIS MONITOR CARDIACO MONITOR CARDIACO | 2024-06-25 | BOM | 033488 | UORG : 033488 - UNIDADE DE AMBULATORIO
33285533 | 0000395800 | 12.311.01.03 | EQUIPAM/UTENSILIOS MEDICOS,ODONTO,LAB E HOSP | APARELHO OXIMETRO DE BANCADA DE PULSO PORTATILNELLCOR PURITAN BENNET OXIMAX N600X TAG OX-0164 | 2024-06-26 | BOM | 033469 | UORG : 033469 - UNIDADE DE CUIDADO NEONATAL
33285534 | 0000395803 | 12.311.01.03 | EQUIPAM/UTENSILIOS MEDICOS,ODONTO,LAB E HOSP | APARELHO OXIMETRO DE BANCADA DE PULSO PORTATILALIMENTACAO BATERIA INTERNA NELLCOR OXIMAX N600X TAG OX-0164 | 2024-06-26 | BOM | 033469 | UORG : 033469 - UNIDADE DE CUIDADO NEONATAL
33285535 | 0000395808 | 12.311.01.03 | EQUIPAM/UTENSILIOS MEDICOS,ODONTO,LAB E HOSP | INCUBADORA INCUBADORA | 2024-07-24 | BOM | 033469 | UORG : 033469 - UNIDADE DE CUIDADO NEONATAL
33285536 | 0000395809 | 12.311.01.03 | EQUIPAM/UTENSILIOS MEDICOS,ODONTO,LAB E HOSP | INCUBADORA NEONATAL DE TRANSPORTE FANEM 1186 | 2024-06-26 | BOM | 033469 | UORG : 033469 - UNIDADE DE CUIDADO NEONATAL
33285537 | 0000395810 | 12.311.01.03 | EQUIPAM/UTENSILIOS MEDICOS,ODONTO,LAB E HOSP | INCUBADORA INCUBADORA | 2024-07-24 | BOM | 033469 | UORG : 033469 - UNIDADE DE CUIDADO NEONATAL
33285538 | 0000395811 | 12.311.01.03 | EQUIPAM/UTENSILIOS MEDICOS,ODONTO,LAB E HOSP | INCUBADORA NEONATAL DE TRANSPORTE FANEM 1186 | 2024-06-26 | BOM | 033469 | UORG : 033469 - UNIDADE DE CUIDADO NEONATAL
33285539 | 0000395812 | 12.311.01.03 | EQUIPAM/UTENSILIOS MEDICOS,ODONTO,LAB E HOSP | INCUBADORA NEONATAL DE TRANSPORTE FANEM 1186 | 2024-06-26 | BOM | 033469 | UORG : 033469 - UNIDADE DE CUIDADO NEONATAL
33285540 | 0000395813 | 12.311.01.03 | EQUIPAM/UTENSILIOS MEDICOS,ODONTO,LAB E HOSP | INCUBADORA NEONATAL DE TRANSPORTE FANEM 1186 | 2024-06-26 | BOM | 033469 | UORG : 033469 - UNIDADE DE CUIDADO NEONATAL
33285541 | 0000395814 | 12.311.01.03 | EQUIPAM/UTENSILIOS MEDICOS,ODONTO,LAB E HOSP | INCUBADORA NEONATAL DE TRANSPORTE FANEM 1186 | 2024-06-26 | BOM | 033469 | UORG : 033469 - UNIDADE DE CUIDADO NEONATAL
33285556 | 0000395907 | 12.311.01.03 | EQUIPAM/UTENSILIOS MEDICOS,ODONTO,LAB E HOSP | MONITOR MULTIPARAMETRICO SEM INFORMACOES MEDIDOR PRESSAO ECGCARDIACO E SATURACAO | 2025-06-05 | BOM | 045705 | UORG : 045705 - UNIDADE DE CIRURGIA E ANESTESIA
33285561 | 0000395922 | 12.311.01.03 | EQUIPAM/UTENSILIOS MEDICOS,ODONTO,LAB E HOSP | APARELHO OXIMETRO DE BANCADA DE PULSO PORTATILALIMENTACAO BATERIA INTERNA NELLCOR OXIMAX N600X TAG OX-0164 | 2024-06-26 | BOM | 033502 | UORG : 033502 - UNIDADE DE OBSTETRICIA
33285562 | 0000395923 | 12.311.01.03 | EQUIPAM/UTENSILIOS MEDICOS,ODONTO,LAB E HOSP | APARELHO OXIMETRO DE BANCADA DE PULSO PORTATILALIMENTACAO BATERIA INTERNA NELLCOR OXIMAX N600X TAG OX-0164 | 2024-06-26 | BOM | 033469 | UORG : 033469 - UNIDADE DE CUIDADO NEONATAL
33285565 | 0000395926 | 12.311.01.03 | EQUIPAM/UTENSILIOS MEDICOS,ODONTO,LAB E HOSP | MICROSCOPIO DE BANCADA MDL 150 BAI 127V 220V BIOSYSTEMS | 2025-06-12 | BOM | 033504 | UORG : 033504 - UNIDADE DA CRIANCA E DO ADOLESCENTE
33285608 | 0000396052 | 12.311.01.03 | EQUIPAM/UTENSILIOS MEDICOS,ODONTO,LAB E HOSP | CABINE DE SEGURANCA BIOLOGICA BIOSSEGURANÇA AT. INOX 304 VECO BIOSAFE PLUS 12CLII | 2024-06-26 | BOM | 033480 | UORG : 033480 - UNIDADE DE ANALISES CLINICAS ANATOMIA PATOLOGICA
33285617 | 0000396064 | 12.311.01.03 | EQUIPAM/UTENSILIOS MEDICOS,ODONTO,LAB E HOSP | CUBA FONTE DE ELETROFORESE PARA LABORATORIO APARATO VERTICAL ELETROFORESE OMNIPHOR | 2024-06-26 | BOM | 033503 | UORG : 033503 - UNIDADE DE SISTEMA NERVOSO
33285744 | 0000396396 | 12.311.01.03 | EQUIPAM/UTENSILIOS MEDICOS,ODONTO,LAB E HOSP | APARELHO DE FACOEMULSIFICACAO PARA CIRURGIA DECATARATA SN: 94 BA REF.: 111004 PULSAR 2 | 2024-06-25 | BOM | 045705 | UORG : 045705 - UNIDADE DE CIRURGIA E ANESTESIA
33285953 | 0000396647 | 12.311.01.03 | EQUIPAM/UTENSILIOS MEDICOS,ODONTO,LAB E HOSP | MONITOR MULTIPARAMETRICO SEM INFORMACOES MODULAR REFITRO DE TELA 8 CURVAS SIMULTANEAS PROG GRAFICOS TENDENCIAS | 2024-06-26 | BOM | 033502 | UORG : 033502 - UNIDADE DE OBSTETRICIA
33285955 | 0000396660 | 12.311.01.03 | EQUIPAM/UTENSILIOS MEDICOS,ODONTO,LAB E HOSP | CAMA HOSPITALAR ELÉTRICA MATERIAL POLIETILENO TIPO ELETRICA HIDRAULICA RODAS TERMOPLATICA 4 RODIZIOS 01 BATERIA | 2024-06-26 | BOM | 033494 | UORG : 033494 - UNIDADE DE CLINICA CIRURGICA
33285956 | 0000396661 | 12.311.01.03 | EQUIPAM/UTENSILIOS MEDICOS,ODONTO,LAB E HOSP | CAMA HOSPITALAR ELÉTRICA MATERIAL POLIETILENO TIPO ELETRICA HIDRAULICA RODAS TERMOPLATICA 4 RODIZIOS 01 BATERIA | 2024-06-26 | BOM | 033495 | UORG : 033495 - UNIDADE DE CLINICA MEDICA
33285957 | 0000396662 | 12.311.01.03 | EQUIPAM/UTENSILIOS MEDICOS,ODONTO,LAB E HOSP | CAMA HOSPITALAR ELÉTRICA MATERIAL POLIETILENO TIPO ELETRICA HIDRAULICA RODAS TERMOPLATICA 4 RODIZIOS 01 BATERIA | 2024-06-25 | BOM | 033508 | UORG : 033508 - UNIDADE DE URGENCIA E EMERGENCIA
33285958 | 0000396663 | 12.311.01.03 | EQUIPAM/UTENSILIOS MEDICOS,ODONTO,LAB E HOSP | ESTEIRA ERGOMETRICA PARA TREINAMENTO E CONDICIONAMENTO FISICO SISTEMA DE ERGOMETRIA ACOPLADA COM COM ESTEIRA + | 2024-06-26 | BOM | 033479 | UORG : 033479 - UNIDADE DE DIAGNOSTICOS ESPECIALIZADOS
33285959 | 0000396664 | 12.311.01.03 | EQUIPAM/UTENSILIOS MEDICOS,ODONTO,LAB E HOSP | CAMA HOSPITALAR ELÉTRICA MATERIAL POLIETILENO TIPO ELETRICA HIDRAULICA RODAS TERMOPLATICA 4 RODIZIOS 01 BATERIA | 2024-06-25 | BOM | 033508 | UORG : 033508 - UNIDADE DE URGENCIA E EMERGENCIA
33285960 | 0000396665 | 12.311.01.03 | EQUIPAM/UTENSILIOS MEDICOS,ODONTO,LAB E HOSP | CAMA HOSPITALAR ELÉTRICA MATERIAL POLIETILENO TIPO ELETRICA HIDRAULICA RODAS TERMOPLATICA 4 RODIZIOS 01 BATERIA | 2024-06-26 | BOM | 033495 | UORG : 033495 - UNIDADE DE CLINICA MEDICA
33285961 | 0000396666 | 12.311.01.03 | EQUIPAM/UTENSILIOS MEDICOS,ODONTO,LAB E HOSP | CAMA HOSPITALAR ELÉTRICA MATERIAL POLIETILENO TIPO ELETRICA HIDRAULICA RODAS TERMOPLATICA 4 RODIZIOS 01 BATERIA | 2024-06-26 | BOM | 033503 | UORG : 033503 - UNIDADE DE SISTEMA NERVOSO
33285962 | 0000396667 | 12.311.01.03 | EQUIPAM/UTENSILIOS MEDICOS,ODONTO,LAB E HOSP | CAMA HOSPITALAR ELÉTRICA MATERIAL POLIETILENO TIPO ELETRICA HIDRAULICA RODAS TERMOPLATICA 4 RODIZIOS 01 BATERIA | 2024-06-26 | BOM | 033446 | UORG : 033446 - UNIDADE DE PATRIMONIO
33285963 | 0000396668 | 12.311.01.03 | EQUIPAM/UTENSILIOS MEDICOS,ODONTO,LAB E HOSP | CAMA HOSPITALAR ELÉTRICA MATERIAL POLIETILENO TIPO ELETRICA HIDRAULICA RODAS TERMOPLATICA 4 RODIZIOS 01 BATERIA | 2024-06-26 | BOM | 033446 | UORG : 033446 - UNIDADE DE PATRIMONIO
33285964 | 0000396669 | 12.311.01.03 | EQUIPAM/UTENSILIOS MEDICOS,ODONTO,LAB E HOSP | CAMA HOSPITALAR ELÉTRICA POLIETILENO, ELETRICA,HIDRAULICA, RODAS, BATERIA, POSICAO DE TRNDELEMBURG SERIE:201201 | 2024-06-25 | BOM | 033497 | UORG : 033497 - UNIDADE DE CARDIOLOGIA E CIRURGIA CARDIOVASCULAR E
33285965 | 0000396670 | 12.311.01.03 | EQUIPAM/UTENSILIOS MEDICOS,ODONTO,LAB E HOSP | CAMA HOSPITALAR ELÉTRICA MATERIAL POLIETILENO TIPO ELETRICA HIDRAULICA RODAS TERMOPLATICA 4 RODIZIOS 01 BATERIA | 2024-06-26 | BOM | 033495 | UORG : 033495 - UNIDADE DE CLINICA MEDICA
33285966 | 0000396671 | 12.311.01.03 | EQUIPAM/UTENSILIOS MEDICOS,ODONTO,LAB E HOSP | CAMA HOSPITALAR ELÉTRICA MATERIAL POLIETILENO TIPO ELETRICA HIDRAULICA RODAS TERMOPLATICA 4 RODIZIOS 01 BATERIA | 2024-06-26 | BOM | 033446 | UORG : 033446 - UNIDADE DE PATRIMONIO
33285967 | 0000396673 | 12.311.01.03 | EQUIPAM/UTENSILIOS MEDICOS,ODONTO,LAB E HOSP | CAMA HOSPITALAR ELÉTRICA POLIETILENO, ELETRICA,HIDRAULICA, RODAS, BATERIA, POSICAO DE TRNDELEMBURG SERIE:201201 | 2025-06-12 | BOM | 033497 | UORG : 033497 - UNIDADE DE CARDIOLOGIA E CIRURGIA CARDIOVASCULAR E
33285968 | 0000396674 | 12.311.01.03 | EQUIPAM/UTENSILIOS MEDICOS,ODONTO,LAB E HOSP | CAMA HOSPITALAR ELÉTRICA MATERIAL POLIETILENO TIPO ELETRICA HIDRAULICA RODAS TERMOPLATICA 4 RODIZIOS 01 BATERIA | 2024-06-26 | BOM | 033495 | UORG : 033495 - UNIDADE DE CLINICA MEDICA
33285971 | 0000396898 | 12.311.01.03 | EQUIPAM/UTENSILIOS MEDICOS,ODONTO,LAB E HOSP | MONITOR MULTIPARAMETRICO SEM INFORMACOES CABO NICAD SERIAL: 860012743 | 2024-06-26 | BOM | 033506 | UORG : 033506 - UNIDADE DE HEMATOLOGIA E ONCOLOGIA
33285972 | 0000396906 | 12.311.01.03 | EQUIPAM/UTENSILIOS MEDICOS,ODONTO,LAB E HOSP | DESFIBRILADOR CARDIOVERSOR BENEHEARDT SERIE: EL-3CO11756 MINDRAY | 2024-06-25 | BOM | 033482 | UORG : 033482 - UNIDADE DE BLOCO CIRURGICO
33285973 | 0000396923 | 12.311.01.03 | EQUIPAM/UTENSILIOS MEDICOS,ODONTO,LAB E HOSP | CAMA HOSPITALAR ELÉTRICA MATERIAL POLIETILENO TIPO ELETRICA HIDRAULICA RODAS TERMOPLATICA 4 RODIZIOS 01 BATERIA | 2024-06-26 | BOM | 033495 | UORG : 033495 - UNIDADE DE CLINICA MEDICA
33285974 | 0000396924 | 12.311.01.03 | EQUIPAM/UTENSILIOS MEDICOS,ODONTO,LAB E HOSP | CAMA HOSPITALAR ELÉTRICA MATERIAL POLIETILENO TIPO ELETRICA HIDRAULICA RODAS TERMOPLATICA 4 RODIZIOS 01 BATERIA | 2024-06-26 | BOM | 033446 | UORG : 033446 - UNIDADE DE PATRIMONIO
33285975 | 0000396925 | 12.311.01.03 | EQUIPAM/UTENSILIOS MEDICOS,ODONTO,LAB E HOSP | CAMA HOSPITALAR ELÉTRICA MATERIAL POLIETILENO TIPO ELETRICA HIDRAULICA RODAS TERMOPLATICA 4 RODIZIOS 01 BATERIA | 2024-06-26 | BOM | 033483 | UORG : 033483 - UNIDADE DE TERAPIA INTENSIVA ADULTO
33285976 | 0000396926 | 12.311.01.03 | EQUIPAM/UTENSILIOS MEDICOS,ODONTO,LAB E HOSP | CAMA HOSPITALAR ELÉTRICA MATERIAL POLIETILENO TIPO ELETRICA HIDRAULICA RODAS TERMOPLATICA 4 RODIZIOS 01 BATERIA | 2024-06-25 | BOM | 033500 | UORG : 033500 - UNIDADE DE ESPECIALIDADES CLINICAS
33285977 | 0000396927 | 12.311.01.03 | EQUIPAM/UTENSILIOS MEDICOS,ODONTO,LAB E HOSP | CAMA HOSPITALAR ELÉTRICA MATERIAL POLIETILENO TIPO ELETRICA HIDRAULICA RODAS TERMOPLATICA 4 RODIZIOS 01 BATERIA | 2024-06-26 | BOM | 033503 | UORG : 033503 - UNIDADE DE SISTEMA NERVOSO
33285978 | 0000396928 | 12.311.01.03 | EQUIPAM/UTENSILIOS MEDICOS,ODONTO,LAB E HOSP | CAMA HOSPITALAR ELÉTRICA MATERIAL POLIETILENO TIPO ELETRICA HIDRAULICA RODAS TERMOPLATICA 4 RODIZIOS 01 BATERIA | 2024-06-24 | BOM | 033504 | UORG : 033504 - UNIDADE DA CRIANCA E DO ADOLESCENTE
33285979 | 0000396929 | 12.311.01.03 | EQUIPAM/UTENSILIOS MEDICOS,ODONTO,LAB E HOSP | CAMA HOSPITALAR ELÉTRICA MATERIAL POLIETILENO TIPO ELETRICA HIDRAULICA RODAS TERMOPLATICA 4 RODIZIOS 01 BATERIA | 2024-06-26 | BOM | 033494 | UORG : 033494 - UNIDADE DE CLINICA CIRURGICA
33285980 | 0000396930 | 12.311.01.03 | EQUIPAM/UTENSILIOS MEDICOS,ODONTO,LAB E HOSP | CAMA HOSPITALAR ELÉTRICA MATERIAL POLIETILENO TIPO ELETRICA HIDRAULICA RODAS TERMOPLATICA 4 RODIZIOS 01 BATERIA | 2025-06-12 | BOM | 033506 | UORG : 033506 - UNIDADE DE HEMATOLOGIA E ONCOLOGIA
33285981 | 0000396931 | 12.311.01.03 | EQUIPAM/UTENSILIOS MEDICOS,ODONTO,LAB E HOSP | CAMA HOSPITALAR ELÉTRICA MATERIAL POLIETILENO TIPO ELETRICA HIDRAULICA RODAS TERMOPLATICA 4 RODIZIOS 01 BATERIA | 2024-06-25 | BOM | 033500 | UORG : 033500 - UNIDADE DE ESPECIALIDADES CLINICAS
33285982 | 0000396932 | 12.311.01.03 | EQUIPAM/UTENSILIOS MEDICOS,ODONTO,LAB E HOSP | CAMA HOSPITALAR ELÉTRICA MATERIAL POLIETILENO TIPO ELETRICA HIDRAULICA RODAS TERMOPLATICA 4 RODIZIOS 01 BATERIA | 2024-06-26 | BOM | 033495 | UORG : 033495 - UNIDADE DE CLINICA MEDICA
33285983 | 0000396933 | 12.311.01.03 | EQUIPAM/UTENSILIOS MEDICOS,ODONTO,LAB E HOSP | CAMA HOSPITALAR ELÉTRICA MATERIAL POLIETILENO TIPO ELETRICA HIDRAULICA RODAS TERMOPLATICA 4 RODIZIOS 01 BATERIA | 2024-06-26 | BOM | 033446 | UORG : 033446 - UNIDADE DE PATRIMONIO
33285984 | 0000396934 | 12.311.01.03 | EQUIPAM/UTENSILIOS MEDICOS,ODONTO,LAB E HOSP | CAMA HOSPITALAR ELÉTRICA POLIETILENO, ELETRICA,HIDRAULICA, RODAS, BATERIA, POSICAO DE TRNDELEMBURG SERIE:201201 | 2025-06-12 | BOM | 033497 | UORG : 033497 - UNIDADE DE CARDIOLOGIA E CIRURGIA CARDIOVASCULAR E
33285985 | 0000396935 | 12.311.01.03 | EQUIPAM/UTENSILIOS MEDICOS,ODONTO,LAB E HOSP | CAMA HOSPITALAR ELÉTRICA MATERIAL POLIETILENO TIPO ELETRICA HIDRAULICA RODAS TERMOPLATICA 4 RODIZIOS 01 BATERIA | 2024-06-26 | BOM | 033494 | UORG : 033494 - UNIDADE DE CLINICA CIRURGICA
33285986 | 0000396936 | 12.311.01.03 | EQUIPAM/UTENSILIOS MEDICOS,ODONTO,LAB E HOSP | CAMA HOSPITALAR ELÉTRICA MATERIAL POLIETILENO TIPO ELETRICA HIDRAULICA RODAS TERMOPLATICA 4 RODIZIOS 01 BATERIA | 2024-06-26 | BOM | 033446 | UORG : 033446 - UNIDADE DE PATRIMONIO
33286455 | 0000397636 | 12.311.01.03 | EQUIPAM/UTENSILIOS MEDICOS,ODONTO,LAB E HOSP | ENDOSCOPIO FLEXIVEL APARELHO DE VIDEOCOLONOSCOPIO TIPO CCD COLORIDO ALTA RESOLUCAO TELA CHEIA ANGULO DE VISAO F | 2024-06-26 | BOM | 033479 | UORG : 033479 - UNIDADE DE DIAGNOSTICOS ESPECIALIZADOS
33286456 | 0000397637 | 12.311.01.03 | EQUIPAM/UTENSILIOS MEDICOS,ODONTO,LAB E HOSP | ENDOSCOPIO FLEXIVEL APARELHO DE VIDEOCOLONOSCOPIO TIPO CCD COLORIDO ALTA RESOLUCAO TELA CHEIA ANGULO DE VISAO F | 2024-06-26 | BOM | 033479 | UORG : 033479 - UNIDADE DE DIAGNOSTICOS ESPECIALIZADOS
33286458 | 0000397639 | 12.311.01.03 | EQUIPAM/UTENSILIOS MEDICOS,ODONTO,LAB E HOSP | ENDOSCOPIO FLEXIVEL APARELHO DE VIDEOCOLONOSCOPIO TIPO CCD COLORIDO ALTA RESOLUCAO TELA CHEIA ANGULO DE VISAO F | 2024-06-26 | BOM | 033479 | UORG : 033479 - UNIDADE DE DIAGNOSTICOS ESPECIALIZADOS
33286459 | 0000397643 | 12.311.01.03 | EQUIPAM/UTENSILIOS MEDICOS,ODONTO,LAB E HOSP | CAMA HOSPITALAR ELÉTRICA 4 MOTORES RETRATIL FAWLER | 2024-06-26 | BOM | 033495 | UORG : 033495 - UNIDADE DE CLINICA MEDICA
33286626 | 0000397846 | 12.311.01.03 | EQUIPAM/UTENSILIOS MEDICOS,ODONTO,LAB E HOSP | CAMA HOSPITALAR ELÉTRICA POLIETILENO, ELETRICA,HIDRAULICA, RODAS, BATERIA, POSICAO DE TRNDELEMBURG SERIE:212003 | 2025-06-12 | BOM | 033497 | UORG : 033497 - UNIDADE DE CARDIOLOGIA E CIRURGIA CARDIOVASCULAR E
33286627 | 0000397847 | 12.311.01.03 | EQUIPAM/UTENSILIOS MEDICOS,ODONTO,LAB E HOSP | CAMA HOSPITALAR ELÉTRICA MATERIAL POLIETILENO TIPO ELETRICA HIDRAULICA RODAS TERMOPLATICA 4 RODIZIOS 01 BATERIA | 2024-06-26 | BOM | 033495 | UORG : 033495 - UNIDADE DE CLINICA MEDICA
33286628 | 0000397848 | 12.311.01.03 | EQUIPAM/UTENSILIOS MEDICOS,ODONTO,LAB E HOSP | CAMA HOSPITALAR ELÉTRICA MATERIAL POLIETILENO TIPO ELETRICA HIDRAULICA RODAS TERMOPLATICA 4 RODIZIOS 01 BATERIA | 2024-06-26 | BOM | 033446 | UORG : 033446 - UNIDADE DE PATRIMONIO
33286629 | 0000397849 | 12.311.01.03 | EQUIPAM/UTENSILIOS MEDICOS,ODONTO,LAB E HOSP | CAMA HOSPITALAR ELÉTRICA MATERIAL POLIETILENO TIPO ELETRICA HIDRAULICA RODAS TERMOPLATICA 4 RODIZIOS 01 BATERIA | 2024-06-24 | BOM | 033504 | UORG : 033504 - UNIDADE DA CRIANCA E DO ADOLESCENTE
33286630 | 0000397850 | 12.311.01.03 | EQUIPAM/UTENSILIOS MEDICOS,ODONTO,LAB E HOSP | CAMA HOSPITALAR ELÉTRICA MATERIAL POLIETILENO TIPO ELETRICA HIDRAULICA RODAS TERMOPLATICA 4 RODIZIOS 01 BATERIA | 2024-06-25 | BOM | 033508 | UORG : 033508 - UNIDADE DE URGENCIA E EMERGENCIA
33286631 | 0000397851 | 12.311.01.03 | EQUIPAM/UTENSILIOS MEDICOS,ODONTO,LAB E HOSP | CAMA HOSPITALAR ELÉTRICA MATERIAL POLIETILENO TIPO ELETRICA HIDRAULICA RODAS TERMOPLATICA 4 RODIZIOS 01 BATERIA | 2024-06-25 | BOM | 033500 | UORG : 033500 - UNIDADE DE ESPECIALIDADES CLINICAS
33286632 | 0000397865 | 12.311.01.03 | EQUIPAM/UTENSILIOS MEDICOS,ODONTO,LAB E HOSP | CAMA HOSPITALAR ELÉTRICA TAG A-109 MATERIAL POLIETILENO TIPO ELETRICA HIDRAULICA RODAS TERMOPLATICA 4 RODIZIOS | 2024-06-26 | BOM | 033483 | UORG : 033483 - UNIDADE DE TERAPIA INTENSIVA ADULTO
33286633 | 0000397866 | 12.311.01.03 | EQUIPAM/UTENSILIOS MEDICOS,ODONTO,LAB E HOSP | CAMA HOSPITALAR ELÉTRICA TAG CA-110 MATERIAL POLIETILENO TIPO ELETRICA HIDRAULICARODAS TERMOPLATICA 4 RODIZIOS | 2024-06-26 | BOM | 033483 | UORG : 033483 - UNIDADE DE TERAPIA INTENSIVA ADULTO
33286634 | 0000397867 | 12.311.01.03 | EQUIPAM/UTENSILIOS MEDICOS,ODONTO,LAB E HOSP | CAMA HOSPITALAR ELÉTRICA MATERIAL POLIETILENO TIPO ELETRICA HIDRAULICA RODAS TERMOPLATICA 4 RODIZIOS 01 BATERIA | 2024-06-26 | BOM | 033483 | UORG : 033483 - UNIDADE DE TERAPIA INTENSIVA ADULTO
33286635 | 0000397872 | 12.311.01.03 | EQUIPAM/UTENSILIOS MEDICOS,ODONTO,LAB E HOSP | CAMA HOSPITALAR ELÉTRICA MATERIAL POLIETILENO TIPO ELETRICA HIDRAULICA RODAS TERMOPLATICA 4 RODIZIOS 01 BATERIA | 2024-06-26 | BOM | 033494 | UORG : 033494 - UNIDADE DE CLINICA CIRURGICA
33286636 | 0000397873 | 12.311.01.03 | EQUIPAM/UTENSILIOS MEDICOS,ODONTO,LAB E HOSP | CAMA HOSPITALAR ELÉTRICA MATERIAL POLIETILENO TIPO ELETRICA HIDRAULICA RODAS TERMOPLATICA 4 RODIZIOS 01 BATERIA | 2024-06-26 | BOM | 033494 | UORG : 033494 - UNIDADE DE CLINICA CIRURGICA
33286637 | 0000397874 | 12.311.01.03 | EQUIPAM/UTENSILIOS MEDICOS,ODONTO,LAB E HOSP | CAMA HOSPITALAR ELÉTRICA MATERIAL POLIETILENO TIPO ELETRICA HIDRAULICA RODAS TERMOPLATICA 4 RODIZIOS 01 BATERIA | 2024-06-26 | BOM | 033505 | UORG : 033505 - UNIDADE DO SISTEMA NEURO-MUSCULO-ESQUELETICO
33286638 | 0000397875 | 12.311.01.03 | EQUIPAM/UTENSILIOS MEDICOS,ODONTO,LAB E HOSP | CAMA HOSPITALAR ELÉTRICA MATERIAL POLIETILENO TIPO ELETRICA HIDRAULICA RODAS TERMOPLATICA 4 RODIZIOS 01 BATERIA | 2024-06-25 | BOM | 033500 | UORG : 033500 - UNIDADE DE ESPECIALIDADES CLINICAS
33286639 | 0000397876 | 12.311.01.03 | EQUIPAM/UTENSILIOS MEDICOS,ODONTO,LAB E HOSP | CAMA HOSPITALAR ELÉTRICA POLIETILENO, ELETRICA,HIDRAULICA, RODAS, BATERIA, POSICAO DE TRNDELEMBURG SERIE:201200 | 2025-06-12 | BOM | 033497 | UORG : 033497 - UNIDADE DE CARDIOLOGIA E CIRURGIA CARDIOVASCULAR E
33286640 | 0000397877 | 12.311.01.03 | EQUIPAM/UTENSILIOS MEDICOS,ODONTO,LAB E HOSP | CAMA HOSPITALAR ELÉTRICA MATERIAL POLIETILENO TIPO ELETRICA HIDRAULICA RODAS TERMOPLATICA 4 RODIZIOS 01 BATERIA | 2024-06-25 | BOM | 045808 | UORG : 045808 - UNIDADE DE NEFROLOGIA
33286641 | 0000397878 | 12.311.01.03 | EQUIPAM/UTENSILIOS MEDICOS,ODONTO,LAB E HOSP | CAMA HOSPITALAR ELÉTRICA MATERIAL POLIETILENO TIPO ELETRICA HIDRAULICA RODAS TERMOPLATICA 4 RODIZIOS 01 BATERIA | 2024-06-26 | BOM | 033505 | UORG : 033505 - UNIDADE DO SISTEMA NEURO-MUSCULO-ESQUELETICO
33286642 | 0000397879 | 12.311.01.03 | EQUIPAM/UTENSILIOS MEDICOS,ODONTO,LAB E HOSP | CAMA HOSPITALAR ELÉTRICA MATERIAL POLIETILENO TIPO ELETRICA HIDRAULICA RODAS TERMOPLATICA 4 RODIZIOS 01 BATERIA | 2024-06-26 | BOM | 033469 | UORG : 033469 - UNIDADE DE CUIDADO NEONATAL
33286643 | 0000397880 | 12.311.01.03 | EQUIPAM/UTENSILIOS MEDICOS,ODONTO,LAB E HOSP | CAMA HOSPITALAR ELÉTRICA MARCA: LINET SERIE: 20120070583 | 2024-06-26 | BOM | 033494 | UORG : 033494 - UNIDADE DE CLINICA CIRURGICA
33286644 | 0000397881 | 12.311.01.03 | EQUIPAM/UTENSILIOS MEDICOS,ODONTO,LAB E HOSP | CAMA HOSPITALAR ELÉTRICA MATERIAL POLIETILENO TIPO ELETRICA HIDRAULICA RODAS TERMOPLATICA 4 RODIZIOS 01 BATERIA | 2024-06-26 | BOM | 033505 | UORG : 033505 - UNIDADE DO SISTEMA NEURO-MUSCULO-ESQUELETICO
33286645 | 0000397882 | 12.311.01.03 | EQUIPAM/UTENSILIOS MEDICOS,ODONTO,LAB E HOSP | CAMA HOSPITALAR ELÉTRICA MATERIAL POLIETILENO TIPO ELETRICA HIDRAULICA RODAS TERMOPLATICA 4 RODIZIOS 01 BATERIA | 2024-06-26 | BOM | 033494 | UORG : 033494 - UNIDADE DE CLINICA CIRURGICA
33286646 | 0000397883 | 12.311.01.03 | EQUIPAM/UTENSILIOS MEDICOS,ODONTO,LAB E HOSP | CAMA HOSPITALAR ELÉTRICA MATERIAL POLIETILENO TIPO ELETRICA HIDRAULICA RODAS TERMOPLATICA 4 RODIZIOS 01 BATERIA | 2024-06-26 | BOM | 033505 | UORG : 033505 - UNIDADE DO SISTEMA NEURO-MUSCULO-ESQUELETICO
33286647 | 0000397884 | 12.311.01.03 | EQUIPAM/UTENSILIOS MEDICOS,ODONTO,LAB E HOSP | CAMA HOSPITALAR ELÉTRICA MATERIAL POLIETILENO TIPO ELETRICA HIDRAULICA RODAS TERMOPLATICA 4 RODIZIOS 01 BATERIA | 2024-06-26 | BOM | 033505 | UORG : 033505 - UNIDADE DO SISTEMA NEURO-MUSCULO-ESQUELETICO
33286648 | 0000397885 | 12.311.01.03 | EQUIPAM/UTENSILIOS MEDICOS,ODONTO,LAB E HOSP | CAMA HOSPITALAR ELÉTRICA MATERIAL POLIETILENO TIPO ELETRICA HIDRAULICA RODAS TERMOPLATICA 4 RODIZIOS 01 BATERIA | 2024-06-26 | BOM | 033494 | UORG : 033494 - UNIDADE DE CLINICA CIRURGICA
33286649 | 0000397886 | 12.311.01.03 | EQUIPAM/UTENSILIOS MEDICOS,ODONTO,LAB E HOSP | CAMA HOSPITALAR ELÉTRICA POLIETILENO, ELETRICA,HIDRAULICA, RODAS, BATERIA, POSICAO DE TRNDELEMBURG | 2024-06-25 | BOM | 033508 | UORG : 033508 - UNIDADE DE URGENCIA E EMERGENCIA
33286650 | 0000397887 | 12.311.01.03 | EQUIPAM/UTENSILIOS MEDICOS,ODONTO,LAB E HOSP | CAMA HOSPITALAR ELÉTRICA MATERIAL POLIETILENO TIPO ELETRICA HIDRAULICA RODAS TERMOPLATICA 4 RODIZIOS 01 BATERIA | 2024-06-26 | BOM | 033506 | UORG : 033506 - UNIDADE DE HEMATOLOGIA E ONCOLOGIA
33286651 | 0000397888 | 12.311.01.03 | EQUIPAM/UTENSILIOS MEDICOS,ODONTO,LAB E HOSP | CAMA HOSPITALAR ELÉTRICA MATERIAL POLIETILENO TIPO ELETRICA HIDRAULICA RODAS TERMOPLATICA 4 RODIZIOS 01 BATERIA | 2024-06-25 | BOM | 033497 | UORG : 033497 - UNIDADE DE CARDIOLOGIA E CIRURGIA CARDIOVASCULAR E
33286652 | 0000397889 | 12.311.01.03 | EQUIPAM/UTENSILIOS MEDICOS,ODONTO,LAB E HOSP | CAMA HOSPITALAR ELÉTRICA MATERIAL POLIETILENO TIPO ELETRICA HIDRAULICA RODAS TERMOPLATICA 4 RODIZIOS 01 BATERIA | 2024-06-26 | BOM | 033494 | UORG : 033494 - UNIDADE DE CLINICA CIRURGICA
33286653 | 0000397890 | 12.311.01.03 | EQUIPAM/UTENSILIOS MEDICOS,ODONTO,LAB E HOSP | CAMA HOSPITALAR ELÉTRICA MATERIAL POLIETILENO TIPO ELETRICA HIDRAULICA RODAS TERMOPLATICA 4 RODIZIOS 01 BATERIA | 2024-06-26 | BOM | 045808 | UORG : 045808 - UNIDADE DE NEFROLOGIA
33286654 | 0000397891 | 12.311.01.03 | EQUIPAM/UTENSILIOS MEDICOS,ODONTO,LAB E HOSP | CAMA HOSPITALAR ELÉTRICA MATERIAL POLIETILENO TIPO ELETRICA HIDRAULICA RODAS TERMOPLATICA 4 RODIZIOS 01 BATERIA | 2024-06-26 | BOM | 033494 | UORG : 033494 - UNIDADE DE CLINICA CIRURGICA
33286655 | 0000397892 | 12.311.01.03 | EQUIPAM/UTENSILIOS MEDICOS,ODONTO,LAB E HOSP | CAMA HOSPITALAR ELÉTRICA MATERIAL POLIETILENO TIPO ELETRICA HIDRAULICA RODAS TERMOPLATICA 4 RODIZIOS 01 BATERIA | 2024-06-18 | BOM | 033471 | UORG : 033471 - SETOR DE APOIO TERAPEUTICO 2
33286656 | 0000397893 | 12.311.01.03 | EQUIPAM/UTENSILIOS MEDICOS,ODONTO,LAB E HOSP | CAMA HOSPITALAR ELÉTRICA MATERIAL POLIETILENO TIPO ELETRICA HIDRAULICA RODAS TERMOPLATICA 4 RODIZIOS 01 BATERIA | 2024-06-26 | BOM | 033446 | UORG : 033446 - UNIDADE DE PATRIMONIO
33286657 | 0000397894 | 12.311.01.03 | EQUIPAM/UTENSILIOS MEDICOS,ODONTO,LAB E HOSP | CAMA HOSPITALAR ELÉTRICA MATERIAL POLIETILENO TIPO ELETRICA HIDRAULICA RODAS TERMOPLATICA 4 RODIZIOS 01 BATERIA | 2024-06-24 | BOM | 033504 | UORG : 033504 - UNIDADE DA CRIANCA E DO ADOLESCENTE
33286658 | 0000397895 | 12.311.01.03 | EQUIPAM/UTENSILIOS MEDICOS,ODONTO,LAB E HOSP | CAMA HOSPITALAR ELÉTRICA MATERIAL POLIETILENO TIPO ELETRICA HIDRAULICA RODAS TERMOPLATICA 4 RODIZIOS 01 BATERIA | 2024-06-26 | BOM | 033446 | UORG : 033446 - UNIDADE DE PATRIMONIO
33286659 | 0000397896 | 12.311.01.03 | EQUIPAM/UTENSILIOS MEDICOS,ODONTO,LAB E HOSP | CAMA HOSPITALAR ELÉTRICA MATERIAL POLIETILENO TIPO ELETRICA HIDRAULICA RODAS TERMOPLATICA 4 RODIZIOS 01 BATERIA | 2024-06-26 | BOM | 045808 | UORG : 045808 - UNIDADE DE NEFROLOGIA
33286661 | 0000397898 | 12.311.01.03 | EQUIPAM/UTENSILIOS MEDICOS,ODONTO,LAB E HOSP | CAMA HOSPITALAR ELÉTRICA MARCA: LINET SERIE: 20120070533 | 2024-06-26 | BOM | 033494 | UORG : 033494 - UNIDADE DE CLINICA CIRURGICA
33286662 | 0000397899 | 12.311.01.03 | EQUIPAM/UTENSILIOS MEDICOS,ODONTO,LAB E HOSP | CAMA HOSPITALAR ELÉTRICA MATERIAL POLIETILENO TIPO ELETRICA HIDRAULICA RODAS TERMOPLATICA 4 RODIZIOS 01 BATERIA | 2024-06-18 | BOM | 033471 | UORG : 033471 - SETOR DE APOIO TERAPEUTICO 2
33286663 | 0000397900 | 12.311.01.03 | EQUIPAM/UTENSILIOS MEDICOS,ODONTO,LAB E HOSP | CAMA HOSPITALAR ELÉTRICA MATERIAL POLIETILENO TIPO ELETRICA HIDRAULICA RODAS TERMOPLATICA 4 RODIZIOS 01 BATERIA | 2024-06-24 | BOM | 033504 | UORG : 033504 - UNIDADE DA CRIANCA E DO ADOLESCENTE
33286665 | 0000397902 | 12.311.01.03 | EQUIPAM/UTENSILIOS MEDICOS,ODONTO,LAB E HOSP | CAMA HOSPITALAR ELÉTRICA MATERIAL POLIETILENO TIPO ELETRICA HIDRAULICA RODAS TERMOPLATICA 4 RODIZIOS 01 BATERIA | 2025-06-12 | BOM | 033497 | UORG : 033497 - UNIDADE DE CARDIOLOGIA E CIRURGIA CARDIOVASCULAR E
33286666 | 0000397903 | 12.311.01.03 | EQUIPAM/UTENSILIOS MEDICOS,ODONTO,LAB E HOSP | CAMA HOSPITALAR ELÉTRICA MATERIAL POLIETILENO TIPO ELETRICA HIDRAULICA RODAS TERMOPLATICA 4 RODIZIOS 01 BATERIA | 2024-06-18 | BOM | 033471 | UORG : 033471 - SETOR DE APOIO TERAPEUTICO 2
33286667 | 0000397904 | 12.311.01.03 | EQUIPAM/UTENSILIOS MEDICOS,ODONTO,LAB E HOSP | CAMA HOSPITALAR ELÉTRICA MATERIAL POLIETILENO TIPO ELETRICA HIDRAULICA RODAS TERMOPLATICA 4 RODIZIOS 01 BATERIA | 2024-06-26 | BOM | 045808 | UORG : 045808 - UNIDADE DE NEFROLOGIA
33286668 | 0000397905 | 12.311.01.03 | EQUIPAM/UTENSILIOS MEDICOS,ODONTO,LAB E HOSP | CAMA HOSPITALAR ELÉTRICA POLIETILENO, ELETRICA,HIDRAULICA, RODAS, BATERIA, POSICAO DE TRNDELEMBURG | 2024-06-18 | BOM | 045808 | UORG : 045808 - UNIDADE DE NEFROLOGIA
33286669 | 0000397906 | 12.311.01.03 | EQUIPAM/UTENSILIOS MEDICOS,ODONTO,LAB E HOSP | CAMA HOSPITALAR ELÉTRICA MATERIAL POLIETILENO TIPO ELETRICA HIDRAULICA RODAS TERMOPLATICA 4 RODIZIOS 01 BATERIA | 2024-06-24 | BOM | 033504 | UORG : 033504 - UNIDADE DA CRIANCA E DO ADOLESCENTE
33286670 | 0000397907 | 12.311.01.03 | EQUIPAM/UTENSILIOS MEDICOS,ODONTO,LAB E HOSP | CAMA HOSPITALAR ELÉTRICA MATERIAL POLIETILENO TIPO ELETRICA HIDRAULICA RODAS TERMOPLATICA 4 RODIZIOS 01 BATERIA | 2024-06-26 | BOM | 033494 | UORG : 033494 - UNIDADE DE CLINICA CIRURGICA
33286671 | 0000397908 | 12.311.01.03 | EQUIPAM/UTENSILIOS MEDICOS,ODONTO,LAB E HOSP | CAMA HOSPITALAR ELÉTRICA MATERIAL POLIETILENO TIPO ELETRICA HIDRAULICA RODAS TERMOPLATICA 4 RODIZIOS 01 BATERIA | 2024-06-26 | BOM | 033494 | UORG : 033494 - UNIDADE DE CLINICA CIRURGICA
33286672 | 0000397909 | 12.311.01.03 | EQUIPAM/UTENSILIOS MEDICOS,ODONTO,LAB E HOSP | CAMA HOSPITALAR ELÉTRICA MATERIAL POLIETILENO TIPO ELETRICA HIDRAULICA RODAS TERMOPLATICA 4 RODIZIOS 01 BATERIA | 2024-06-25 | BOM | 033508 | UORG : 033508 - UNIDADE DE URGENCIA E EMERGENCIA
33286673 | 0000397910 | 12.311.01.03 | EQUIPAM/UTENSILIOS MEDICOS,ODONTO,LAB E HOSP | CAMA HOSPITALAR ELÉTRICA MATERIAL POLIETILENO TIPO ELETRICA HIDRAULICA RODAS TERMOPLATICA 4 RODIZIOS 01 BATERIA | 2024-06-26 | BOM | 033494 | UORG : 033494 - UNIDADE DE CLINICA CIRURGICA
33286674 | 0000397911 | 12.311.01.03 | EQUIPAM/UTENSILIOS MEDICOS,ODONTO,LAB E HOSP | CAMA HOSPITALAR ELÉTRICA MATERIAL POLIETILENO TIPO ELETRICA HIDRAULICA RODAS TERMOPLATICA 4 RODIZIOS 01 BATERIA | 2024-06-26 | BOM | 033505 | UORG : 033505 - UNIDADE DO SISTEMA NEURO-MUSCULO-ESQUELETICO
33286675 | 0000397912 | 12.311.01.03 | EQUIPAM/UTENSILIOS MEDICOS,ODONTO,LAB E HOSP | CAMA HOSPITALAR ELÉTRICA MATERIAL POLIETILENO TIPO ELETRICA HIDRAULICA RODAS TERMOPLATICA 4 RODIZIOS 01 BATERIA | 2024-06-25 | BOM | 033508 | UORG : 033508 - UNIDADE DE URGENCIA E EMERGENCIA
33286676 | 0000397913 | 12.311.01.03 | EQUIPAM/UTENSILIOS MEDICOS,ODONTO,LAB E HOSP | CAMA HOSPITALAR ELÉTRICA MATERIAL POLIETILENO TIPO ELETRICA HIDRAULICA RODAS TERMOPLATICA 4 RODIZIOS 01 BATERIA | 2024-06-25 | BOM | 033497 | UORG : 033497 - UNIDADE DE CARDIOLOGIA E CIRURGIA CARDIOVASCULAR E
33286677 | 0000397914 | 12.311.01.03 | EQUIPAM/UTENSILIOS MEDICOS,ODONTO,LAB E HOSP | CAMA HOSPITALAR ELÉTRICA POLIETILENO, ELETRICA,HIDRAULICA, RODAS, BATERIA, POSICAO DE TRNDELEMBURG SERIE:201200 | 2024-06-25 | BOM | 033497 | UORG : 033497 - UNIDADE DE CARDIOLOGIA E CIRURGIA CARDIOVASCULAR E
33286678 | 0000397915 | 12.311.01.03 | EQUIPAM/UTENSILIOS MEDICOS,ODONTO,LAB E HOSP | CAMA HOSPITALAR ELÉTRICA MATERIAL POLIETILENO TIPO ELETRICA HIDRAULICA RODAS TERMOPLATICA 4 RODIZIOS 01 BATERIA | 2024-06-18 | BOM | 033446 | UORG : 033446 - UNIDADE DE PATRIMONIO
33286679 | 0000397916 | 12.311.01.03 | EQUIPAM/UTENSILIOS MEDICOS,ODONTO,LAB E HOSP | CAMA HOSPITALAR ELÉTRICA MATERIAL POLIETILENO TIPO ELETRICA HIDRAULICA RODAS TERMOPLATICA 4 RODIZIOS 01 BATERIA | 2024-06-26 | BOM | 033505 | UORG : 033505 - UNIDADE DO SISTEMA NEURO-MUSCULO-ESQUELETICO
33286680 | 0000397917 | 12.311.01.03 | EQUIPAM/UTENSILIOS MEDICOS,ODONTO,LAB E HOSP | CAMA HOSPITALAR ELÉTRICA MATERIAL POLIETILENO TIPO ELETRICA HIDRAULICA RODAS TERMOPLATICA 4 RODIZIOS 01 BATERIA | 2025-06-12 | BOM | 045808 | UORG : 045808 - UNIDADE DE NEFROLOGIA
33286681 | 0000397925 | 12.311.01.03 | EQUIPAM/UTENSILIOS MEDICOS,ODONTO,LAB E HOSP | CAMA HOSPITALAR ELÉTRICA MATERIAL POLIETILENO TIPO ELETRICA HIDRAULICA RODAS TERMOPLATICA 4 RODIZIOS 01 BATERIA | 2024-06-25 | BOM | 033494 | UORG : 033494 - UNIDADE DE CLINICA CIRURGICA
33286682 | 0000397926 | 12.311.01.03 | EQUIPAM/UTENSILIOS MEDICOS,ODONTO,LAB E HOSP | CAMA HOSPITALAR ELÉTRICA MATERIAL POLIETILENO TIPO ELETRICA HIDRAULICA RODAS TERMOPLATICA 4 RODIZIOS 01 BATERIA | 2024-06-26 | BOM | 033495 | UORG : 033495 - UNIDADE DE CLINICA MEDICA
33286683 | 0000397927 | 12.311.01.03 | EQUIPAM/UTENSILIOS MEDICOS,ODONTO,LAB E HOSP | CAMA HOSPITALAR ELÉTRICA MARCA: LINET SERIE: 20120048212 | 2024-06-26 | BOM | 033505 | UORG : 033505 - UNIDADE DO SISTEMA NEURO-MUSCULO-ESQUELETICO
33286684 | 0000397928 | 12.311.01.03 | EQUIPAM/UTENSILIOS MEDICOS,ODONTO,LAB E HOSP | CAMA HOSPITALAR ELÉTRICA MATERIAL POLIETILENO TIPO ELETRICA HIDRAULICA RODAS TERMOPLATICA 4 RODIZIOS 01 BATERIA | 2024-06-26 | BOM | 033505 | UORG : 033505 - UNIDADE DO SISTEMA NEURO-MUSCULO-ESQUELETICO
33286685 | 0000397929 | 12.311.01.03 | EQUIPAM/UTENSILIOS MEDICOS,ODONTO,LAB E HOSP | CAMA HOSPITALAR ELÉTRICA MATERIAL POLIETILENO TIPO ELETRICA HIDRAULICA RODAS TERMOPLATICA 4 RODIZIOS 01 BATERIA | 2024-06-26 | BOM | 033495 | UORG : 033495 - UNIDADE DE CLINICA MEDICA
33286686 | 0000397930 | 12.311.01.03 | EQUIPAM/UTENSILIOS MEDICOS,ODONTO,LAB E HOSP | CAMA HOSPITALAR ELÉTRICA MATERIAL POLIETILENO TIPO ELETRICA HIDRAULICA RODAS TERMOPLATICA 4 RODIZIOS 01 BATERIA | 2024-06-26 | BOM | 033446 | UORG : 033446 - UNIDADE DE PATRIMONIO
33286687 | 0000397931 | 12.311.01.03 | EQUIPAM/UTENSILIOS MEDICOS,ODONTO,LAB E HOSP | CAMA HOSPITALAR ELÉTRICA MATERIAL POLIETILENO TIPO ELETRICA HIDRAULICA RODAS TERMOPLATICA 4 RODIZIOS 01 BATERIA | 2024-06-26 | BOM | 033494 | UORG : 033494 - UNIDADE DE CLINICA CIRURGICA
33286688 | 0000397932 | 12.311.01.03 | EQUIPAM/UTENSILIOS MEDICOS,ODONTO,LAB E HOSP | CAMA HOSPITALAR ELÉTRICA POLIETILENO, ELETRICA,HIDRAULICA, RODAS, BATERIA, POSICAO DE TRNDELEMBURG | 2025-06-12 | BOM | 033506 | UORG : 033506 - UNIDADE DE HEMATOLOGIA E ONCOLOGIA
33286689 | 0000397933 | 12.311.01.03 | EQUIPAM/UTENSILIOS MEDICOS,ODONTO,LAB E HOSP | CAMA HOSPITALAR ELÉTRICA MATERIAL POLIETILENO TIPO ELETRICA HIDRAULICA RODAS TERMOPLATICA 4 RODIZIOS 01 BATERIA | 2024-06-26 | BOM | 033505 | UORG : 033505 - UNIDADE DO SISTEMA NEURO-MUSCULO-ESQUELETICO
33286690 | 0000397934 | 12.311.01.03 | EQUIPAM/UTENSILIOS MEDICOS,ODONTO,LAB E HOSP | CAMA HOSPITALAR ELÉTRICA MATERIAL POLIETILENO TIPO ELETRICA HIDRAULICA RODAS TERMOPLATICA 4 RODIZIOS 01 BATERIA | 2024-06-26 | BOM | 033495 | UORG : 033495 - UNIDADE DE CLINICA MEDICA
33286691 | 0000397936 | 12.311.01.03 | EQUIPAM/UTENSILIOS MEDICOS,ODONTO,LAB E HOSP | CAMA HOSPITALAR ELÉTRICA MATERIAL POLIETILENO TIPO ELETRICA HIDRAULICA RODAS TERMOPLATICA 4 RODIZIOS 01 BATERIA | 2024-06-26 | BOM | 045808 | UORG : 045808 - UNIDADE DE NEFROLOGIA
33286692 | 0000397937 | 12.311.01.03 | EQUIPAM/UTENSILIOS MEDICOS,ODONTO,LAB E HOSP | CAMA HOSPITALAR ELÉTRICA MATERIAL POLIETILENO TIPO ELETRICA HIDRAULICA RODAS TERMOPLATICA 4 RODIZIOS 01 BATERIA | 2024-06-26 | BOM | 033495 | UORG : 033495 - UNIDADE DE CLINICA MEDICA
33286693 | 0000397938 | 12.311.01.03 | EQUIPAM/UTENSILIOS MEDICOS,ODONTO,LAB E HOSP | CAMA HOSPITALAR ELÉTRICA MATERIAL POLIETILENO TIPO ELETRICA HIDRAULICA RODAS TERMOPLATICA 4 RODIZIOS 01 BATERIA | 2024-06-26 | BOM | 033495 | UORG : 033495 - UNIDADE DE CLINICA MEDICA
33286694 | 0000397939 | 12.311.01.03 | EQUIPAM/UTENSILIOS MEDICOS,ODONTO,LAB E HOSP | CAMA HOSPITALAR ELÉTRICA MATERIAL POLIETILENO TIPO ELETRICA HIDRAULICA RODAS TERMOPLATICA 4 RODIZIOS 01 BATERIA | 2024-06-26 | BOM | 033446 | UORG : 033446 - UNIDADE DE PATRIMONIO
33286695 | 0000397940 | 12.311.01.03 | EQUIPAM/UTENSILIOS MEDICOS,ODONTO,LAB E HOSP | CAMA HOSPITALAR ELÉTRICA MATERIAL POLIETILENO TIPO ELETRICA HIDRAULICA RODAS TERMOPLATICA 4 RODIZIOS 01 BATERIA | 2024-06-26 | BOM | 033446 | UORG : 033446 - UNIDADE DE PATRIMONIO
33286696 | 0000397941 | 12.311.01.03 | EQUIPAM/UTENSILIOS MEDICOS,ODONTO,LAB E HOSP | CAMA HOSPITALAR ELÉTRICA MATERIAL POLIETILENO TIPO ELETRICA HIDRAULICA RODAS TERMOPLATICA 4 RODIZIOS 01 BATERIA | 2024-06-26 | BOM | 033494 | UORG : 033494 - UNIDADE DE CLINICA CIRURGICA
33286697 | 0000397942 | 12.311.01.03 | EQUIPAM/UTENSILIOS MEDICOS,ODONTO,LAB E HOSP | CAMA HOSPITALAR ELÉTRICA MATERIAL POLIETILENO TIPO ELETRICA HIDRAULICA RODAS TERMOPLATICA 4 RODIZIOS 01 BATERIA | 2024-06-25 | BOM | 033508 | UORG : 033508 - UNIDADE DE URGENCIA E EMERGENCIA
33286698 | 0000397943 | 12.311.01.03 | EQUIPAM/UTENSILIOS MEDICOS,ODONTO,LAB E HOSP | CAMA HOSPITALAR ELÉTRICA MATERIAL POLIETILENO TIPO ELETRICA HIDRAULICA RODAS TERMOPLATICA 4 RODIZIOS 01 BATERIA | 2024-06-26 | BOM | 033495 | UORG : 033495 - UNIDADE DE CLINICA MEDICA
33286699 | 0000397944 | 12.311.01.03 | EQUIPAM/UTENSILIOS MEDICOS,ODONTO,LAB E HOSP | CAMA HOSPITALAR ELÉTRICA POLIETILENO, ELETRICA,HIDRAULICA, RODAS, BATERIA, POSICAO DE TRNDELEMBURG SERIE:201201 | 2025-06-12 | BOM | 033497 | UORG : 033497 - UNIDADE DE CARDIOLOGIA E CIRURGIA CARDIOVASCULAR E
33286700 | 0000397945 | 12.311.01.03 | EQUIPAM/UTENSILIOS MEDICOS,ODONTO,LAB E HOSP | CAMA HOSPITALAR ELÉTRICA MATERIAL POLIETILENO TIPO ELETRICA HIDRAULICA RODAS TERMOPLATICA 4 RODIZIOS 01 BATERIA | 2025-06-12 | BOM | 033499 | UORG : 033499 - UNIDADE DA SAUDE DA MULHER
33286701 | 0000397946 | 12.311.01.03 | EQUIPAM/UTENSILIOS MEDICOS,ODONTO,LAB E HOSP | CAMA HOSPITALAR ELÉTRICA MATERIAL POLIETILENO TIPO ELETRICA HIDRAULICA RODAS TERMOPLATICA 4 RODIZIOS 01 BATERIA | 2024-06-26 | BOM | 045808 | UORG : 045808 - UNIDADE DE NEFROLOGIA
33286702 | 0000397947 | 12.311.01.03 | EQUIPAM/UTENSILIOS MEDICOS,ODONTO,LAB E HOSP | CAMA HOSPITALAR ELÉTRICA MATERIAL POLIETILENO TIPO ELETRICA HIDRAULICA RODAS TERMOPLATICA 4 RODIZIOS 01 BATERIA | 2024-06-26 | BOM | 033495 | UORG : 033495 - UNIDADE DE CLINICA MEDICA
33286703 | 0000397948 | 12.311.01.03 | EQUIPAM/UTENSILIOS MEDICOS,ODONTO,LAB E HOSP | CAMA HOSPITALAR ELÉTRICA MATERIAL POLIETILENO TIPO ELETRICA HIDRAULICA RODAS TERMOPLATICA 4 RODIZIOS 01 BATERIA | 2024-06-26 | BOM | 033446 | UORG : 033446 - UNIDADE DE PATRIMONIO
33286704 | 0000397949 | 12.311.01.03 | EQUIPAM/UTENSILIOS MEDICOS,ODONTO,LAB E HOSP | CAMA HOSPITALAR ELÉTRICA MATERIAL POLIETILENO TIPO ELETRICA HIDRAULICA RODAS TERMOPLATICA 4 RODIZIOS 01 BATE | 2024-06-26 | OCIOSO | 033495 | UORG : 033495 - UNIDADE DE CLINICA MEDICA
33286705 | 0000397950 | 12.311.01.03 | EQUIPAM/UTENSILIOS MEDICOS,ODONTO,LAB E HOSP | CAMA HOSPITALAR ELÉTRICA MATERIAL POLIETILENO TIPO ELETRICA HIDRAULICA RODAS TERMOPLATICA 4 RODIZIOS 01 BATERIA | 2024-06-26 | BOM | 033495 | UORG : 033495 - UNIDADE DE CLINICA MEDICA
33286706 | 0000397951 | 12.311.01.03 | EQUIPAM/UTENSILIOS MEDICOS,ODONTO,LAB E HOSP | CAMA HOSPITALAR ELÉTRICA MATERIAL POLIETILENO TIPO ELETRICA HIDRAULICA RODAS TERMOPLATICA 4 RODIZIOS 01 BATERIA | 2024-06-26 | BOM | 033495 | UORG : 033495 - UNIDADE DE CLINICA MEDICA
33286707 | 0000397952 | 12.311.01.03 | EQUIPAM/UTENSILIOS MEDICOS,ODONTO,LAB E HOSP | CAMA HOSPITALAR ELÉTRICA MATERIAL POLIETILENO TIPO ELETRICA HIDRAULICA RODAS TERMOPLATICA 4 RODIZIOS 01 BATERIA | 2024-06-26 | BOM | 033503 | UORG : 033503 - UNIDADE DE SISTEMA NERVOSO
33286708 | 0000397953 | 12.311.01.03 | EQUIPAM/UTENSILIOS MEDICOS,ODONTO,LAB E HOSP | CAMA HOSPITALAR ELÉTRICA MATERIAL POLIETILENO TIPO ELETRICA HIDRAULICA RODAS TERMOPLATICA 4 RODIZIOS 01 BATERIA | 2024-06-26 | BOM | 033495 | UORG : 033495 - UNIDADE DE CLINICA MEDICA
33286709 | 0000397954 | 12.311.01.03 | EQUIPAM/UTENSILIOS MEDICOS,ODONTO,LAB E HOSP | CAMA HOSPITALAR ELÉTRICA MATERIAL POLIETILENO TIPO ELETRICA HIDRAULICA RODAS TERMOPLATICA 4 RODIZIOS 01 BATERIA | 2024-06-26 | BOM | 033495 | UORG : 033495 - UNIDADE DE CLINICA MEDICA
33286710 | 0000397955 | 12.311.01.03 | EQUIPAM/UTENSILIOS MEDICOS,ODONTO,LAB E HOSP | CAMA HOSPITALAR ELÉTRICA MATERIAL POLIETILENO TIPO ELETRICA HIDRAULICA RODAS TERMOPLATICA 4 RODIZIOS 01 BATERIA | 2024-06-26 | BOM | 033495 | UORG : 033495 - UNIDADE DE CLINICA MEDICA
33286711 | 0000397956 | 12.311.01.03 | EQUIPAM/UTENSILIOS MEDICOS,ODONTO,LAB E HOSP | CAMA HOSPITALAR ELÉTRICA MATERIAL POLIETILENO TIPO ELETRICA HIDRAULICA RODAS TERMOPLATICA 4 RODIZIOS 01 BATERIA | 2024-06-26 | BOM | 033495 | UORG : 033495 - UNIDADE DE CLINICA MEDICA
33286712 | 0000397957 | 12.311.01.03 | EQUIPAM/UTENSILIOS MEDICOS,ODONTO,LAB E HOSP | CAMA HOSPITALAR ELÉTRICA MATERIAL POLIETILENO TIPO ELETRICA HIDRAULICA RODAS TERMOPLATICA 4 RODIZIOS 01 BATERIA | 2025-06-12 | BOM | 033499 | UORG : 033499 - UNIDADE DA SAUDE DA MULHER
33286713 | 0000397959 | 12.311.01.03 | EQUIPAM/UTENSILIOS MEDICOS,ODONTO,LAB E HOSP | CAMA HOSPITALAR ELÉTRICA MATERIAL POLIETILENO TIPO ELETRICA HIDRAULICA RODAS TERMOPLATICA 4 RODIZIOS 01 BATERIA | 2025-06-12 | BOM | 033499 | UORG : 033499 - UNIDADE DA SAUDE DA MULHER
33286714 | 0000397960 | 12.311.01.03 | EQUIPAM/UTENSILIOS MEDICOS,ODONTO,LAB E HOSP | CAMA HOSPITALAR ELÉTRICA MATERIAL POLIETILENO TIPO ELETRICA HIDRAULICA RODAS TERMOPLATICA 4 RODIZIOS 01 BATERIA | 2024-06-26 | BOM | 033495 | UORG : 033495 - UNIDADE DE CLINICA MEDICA
33286715 | 0000397961 | 12.311.01.03 | EQUIPAM/UTENSILIOS MEDICOS,ODONTO,LAB E HOSP | CAMA HOSPITALAR ELÉTRICA MATERIAL POLIETILENO TIPO ELETRICA HIDRAULICA RODAS TERMOPLATICA 4 RODIZIOS 01 BATERIA | 2024-06-26 | BOM | 033495 | UORG : 033495 - UNIDADE DE CLINICA MEDICA
33286716 | 0000397962 | 12.311.01.03 | EQUIPAM/UTENSILIOS MEDICOS,ODONTO,LAB E HOSP | CAMA HOSPITALAR ELÉTRICA MATERIAL POLIETILENO TIPO ELETRICA HIDRAULICA RODAS TERMOPLATICA 4 RODIZIOS 01 BATERIA | 2025-06-12 | BOM | 033499 | UORG : 033499 - UNIDADE DA SAUDE DA MULHER
33286717 | 0000397963 | 12.311.01.03 | EQUIPAM/UTENSILIOS MEDICOS,ODONTO,LAB E HOSP | CAMA HOSPITALAR ELÉTRICA MATERIAL POLIETILENO TIPO ELETRICA HIDRAULICA RODAS TERMOPLATICA 4 RODIZIOS 01 BATERIA | 2024-06-26 | BOM | 033495 | UORG : 033495 - UNIDADE DE CLINICA MEDICA
33286718 | 0000397964 | 12.311.01.03 | EQUIPAM/UTENSILIOS MEDICOS,ODONTO,LAB E HOSP | CAMA HOSPITALAR ELÉTRICA MATERIAL POLIETILENO TIPO ELETRICA HIDRAULICA RODAS TERMOPLATICA 4 RODIZIOS 01 BATERIA | 2024-06-26 | BOM | 033495 | UORG : 033495 - UNIDADE DE CLINICA MEDICA
33286719 | 0000397965 | 12.311.01.03 | EQUIPAM/UTENSILIOS MEDICOS,ODONTO,LAB E HOSP | CAMA HOSPITALAR ELÉTRICA MATERIAL POLIETILENO TIPO ELETRICA HIDRAULICA RODAS TERMOPLATICA 4 RODIZIOS 01 BATERIA | 2024-06-18 | BOM | 033471 | UORG : 033471 - SETOR DE APOIO TERAPEUTICO 2
33286720 | 0000397966 | 12.311.01.03 | EQUIPAM/UTENSILIOS MEDICOS,ODONTO,LAB E HOSP | CAMA HOSPITALAR ELÉTRICA MATERIAL POLIETILENO TIPO ELETRICA HIDRAULICA RODAS TERMOPLATICA 4 RODIZIOS 01 BATERIA | 2024-06-25 | BOM | 033508 | UORG : 033508 - UNIDADE DE URGENCIA E EMERGENCIA
33286721 | 0000397967 | 12.311.01.03 | EQUIPAM/UTENSILIOS MEDICOS,ODONTO,LAB E HOSP | CAMA HOSPITALAR ELÉTRICA MATERIAL POLIETILENO TIPO ELETRICA HIDRAULICA RODAS TERMOPLATICA 4 RODIZIOS 01 BATERIA | 2024-06-26 | BOM | 033503 | UORG : 033503 - UNIDADE DE SISTEMA NERVOSO
33286722 | 0000397968 | 12.311.01.03 | EQUIPAM/UTENSILIOS MEDICOS,ODONTO,LAB E HOSP | CAMA HOSPITALAR ELÉTRICA MATERIAL POLIETILENO TIPO ELETRICA HIDRAULICA RODAS TERMOPLATICA 4 RODIZIOS 01 BATERIA | 2024-06-26 | BOM | 033446 | UORG : 033446 - UNIDADE DE PATRIMONIO
33286723 | 0000397969 | 12.311.01.03 | EQUIPAM/UTENSILIOS MEDICOS,ODONTO,LAB E HOSP | CAMA HOSPITALAR ELÉTRICA MATERIAL POLIETILENO TIPO ELETRICA HIDRAULICA RODAS TERMOPLATICA 4 RODIZIOS 01 BATERIA | 2024-06-26 | BOM | 033505 | UORG : 033505 - UNIDADE DO SISTEMA NEURO-MUSCULO-ESQUELETICO
33286724 | 0000397970 | 12.311.01.03 | EQUIPAM/UTENSILIOS MEDICOS,ODONTO,LAB E HOSP | CAMA HOSPITALAR ELÉTRICA MATERIAL POLIETILENO TIPO ELETRICA HIDRAULICA RODAS TERMOPLATICA 4 RODIZIOS 01 BATERIA | 2024-06-26 | BOM | 033494 | UORG : 033494 - UNIDADE DE CLINICA CIRURGICA
33286725 | 0000397971 | 12.311.01.03 | EQUIPAM/UTENSILIOS MEDICOS,ODONTO,LAB E HOSP | CAMA HOSPITALAR ELÉTRICA MATERIAL POLIETILENO TIPO ELETRICA HIDRAULICA RODAS TERMOPLATICA 4 RODIZIOS 01 BATERIA | 2024-06-25 | BOM | 033508 | UORG : 033508 - UNIDADE DE URGENCIA E EMERGENCIA
33286726 | 0000397972 | 12.311.01.03 | EQUIPAM/UTENSILIOS MEDICOS,ODONTO,LAB E HOSP | CAMA HOSPITALAR ELÉTRICA MATERIAL POLIETILENO TIPO ELETRICA HIDRAULICA RODAS TERMOPLATICA 4 RODIZIOS 01 BATERIA | 2024-06-26 | BOM | 033483 | UORG : 033483 - UNIDADE DE TERAPIA INTENSIVA ADULTO
33286727 | 0000397973 | 12.311.01.03 | EQUIPAM/UTENSILIOS MEDICOS,ODONTO,LAB E HOSP | CAMA HOSPITALAR ELÉTRICA MATERIAL POLIETILENO TIPO ELETRICA HIDRAULICA RODAS TERMOPLATICA 4 RODIZIOS 01 BATERIA | 2024-06-26 | BOM | 033446 | UORG : 033446 - UNIDADE DE PATRIMONIO
33286728 | 0000397974 | 12.311.01.03 | EQUIPAM/UTENSILIOS MEDICOS,ODONTO,LAB E HOSP | CAMA HOSPITALAR ELÉTRICA MARCA: LINET SERIE: 20120035905 | 2024-06-26 | BOM | 033495 | UORG : 033495 - UNIDADE DE CLINICA MEDICA
33286729 | 0000397975 | 12.311.01.03 | EQUIPAM/UTENSILIOS MEDICOS,ODONTO,LAB E HOSP | CAMA HOSPITALAR ELÉTRICA MATERIAL POLIETILENO TIPO ELETRICA HIDRAULICA RODAS TERMOPLATICA 4 RODIZIOS 01 BATERIA | 2024-06-26 | BOM | 033446 | UORG : 033446 - UNIDADE DE PATRIMONIO
33286730 | 0000397976 | 12.311.01.03 | EQUIPAM/UTENSILIOS MEDICOS,ODONTO,LAB E HOSP | CAMA HOSPITALAR ELÉTRICA MARCA: LINET SERIE: 20120038911 | 2024-11-12 | BOM | 033494 | UORG : 033494 - UNIDADE DE CLINICA CIRURGICA
33286732 | 0000397978 | 12.311.01.03 | EQUIPAM/UTENSILIOS MEDICOS,ODONTO,LAB E HOSP | CAMA HOSPITALAR ELÉTRICA MATERIAL POLIETILENO TIPO ELETRICA HIDRAULICA RODAS TERMOPLATICA 4 RODIZIOS 01 BATERIA | 2024-06-26 | BOM | 033446 | UORG : 033446 - UNIDADE DE PATRIMONIO
33286733 | 0000397979 | 12.311.01.03 | EQUIPAM/UTENSILIOS MEDICOS,ODONTO,LAB E HOSP | CAMA HOSPITALAR ELÉTRICA MATERIAL POLIETILENO TIPO ELETRICA HIDRAULICA RODAS TERMOPLATICA 4 RODIZIOS 01 BATERIA | 2024-06-26 | BOM | 033494 | UORG : 033494 - UNIDADE DE CLINICA CIRURGICA
33286734 | 0000397980 | 12.311.01.03 | EQUIPAM/UTENSILIOS MEDICOS,ODONTO,LAB E HOSP | CAMA HOSPITALAR ELÉTRICA MATERIAL POLIETILENO TIPO ELETRICA HIDRAULICA RODAS TERMOPLATICA 4 RODIZIOS 01 BATERIA | 2024-06-24 | BOM | 033504 | UORG : 033504 - UNIDADE DA CRIANCA E DO ADOLESCENTE
33286735 | 0000397981 | 12.311.01.03 | EQUIPAM/UTENSILIOS MEDICOS,ODONTO,LAB E HOSP | CAMA HOSPITALAR ELÉTRICA MATERIAL POLIETILENO TIPO ELETRICA HIDRAULICA RODAS TERMOPLATICA 4 RODIZIOS 01 BATERIA | 2024-06-26 | BOM | 033446 | UORG : 033446 - UNIDADE DE PATRIMONIO
33286736 | 0000397982 | 12.311.01.03 | EQUIPAM/UTENSILIOS MEDICOS,ODONTO,LAB E HOSP | CAMA HOSPITALAR ELÉTRICA POLIETILENO, ELETRICA,HIDRAULICA, RODAS, BATERIA, POSICAO DE TRNDELEMBURG | 2024-06-26 | BOM | 033495 | UORG : 033495 - UNIDADE DE CLINICA MEDICA
33286737 | 0000397983 | 12.311.01.03 | EQUIPAM/UTENSILIOS MEDICOS,ODONTO,LAB E HOSP | CAMA HOSPITALAR ELÉTRICA MATERIAL POLIETILENO TIPO ELETRICA HIDRAULICA RODAS TERMOPLATICA 4 RODIZIOS 01 BATERIA | 2024-06-24 | BOM | 033504 | UORG : 033504 - UNIDADE DA CRIANCA E DO ADOLESCENTE
33286738 | 0000397984 | 12.311.01.03 | EQUIPAM/UTENSILIOS MEDICOS,ODONTO,LAB E HOSP | CAMA HOSPITALAR ELÉTRICA MATERIAL POLIETILENO TIPO ELETRICA HIDRAULICA RODAS TERMOPLATICA 4 RODIZIOS 01 BATERIA | 2024-06-24 | BOM | 033504 | UORG : 033504 - UNIDADE DA CRIANCA E DO ADOLESCENTE
33286739 | 0000397985 | 12.311.01.03 | EQUIPAM/UTENSILIOS MEDICOS,ODONTO,LAB E HOSP | CAMA HOSPITALAR ELÉTRICA MATERIAL POLIETILENO TIPO ELETRICA HIDRAULICA RODAS TERMOPLATICA 4 RODIZIOS 01 BATERIA | 2024-06-24 | BOM | 033504 | UORG : 033504 - UNIDADE DA CRIANCA E DO ADOLESCENTE
33286740 | 0000397989 | 12.311.01.03 | EQUIPAM/UTENSILIOS MEDICOS,ODONTO,LAB E HOSP | CAMA HOSPITALAR ELÉTRICA POLIETILENO, ELETRICA,HIDRAULICA, RODAS, BATERIA, POSICAO DE TRNDELEMBURG | 2024-06-26 | BOM | 033494 | UORG : 033494 - UNIDADE DE CLINICA CIRURGICA
33286741 | 0000397990 | 12.311.01.03 | EQUIPAM/UTENSILIOS MEDICOS,ODONTO,LAB E HOSP | CAMA HOSPITALAR ELÉTRICA MATERIAL POLIETILENO TIPO ELETRICA HIDRAULICA RODAS TERMOPLATICA 4 RODIZIOS 01 BATERIA | 2024-06-25 | BOM | 033500 | UORG : 033500 - UNIDADE DE ESPECIALIDADES CLINICAS
33286742 | 0000397991 | 12.311.01.03 | EQUIPAM/UTENSILIOS MEDICOS,ODONTO,LAB E HOSP | CAMA HOSPITALAR ELÉTRICA MATERIAL POLIETILENO TIPO ELETRICA HIDRAULICA RODAS TERMOPLATICA 4 RODIZIOS 01 BATERIA | 2024-06-26 | BOM | 045808 | UORG : 045808 - UNIDADE DE NEFROLOGIA
33286743 | 0000397995 | 12.311.01.03 | EQUIPAM/UTENSILIOS MEDICOS,ODONTO,LAB E HOSP | CAMA HOSPITALAR ELÉTRICA MATERIAL POLIETILENO TIPO ELETRICA HIDRAULICA RODAS TERMOPLATICA 4 RODIZIOS 01 BATERIA | 2024-06-25 | BOM | 033491 | UORG : 033491 - UNIDADE DE BANCO DE SANGUE
33286744 | 0000397996 | 12.311.01.03 | EQUIPAM/UTENSILIOS MEDICOS,ODONTO,LAB E HOSP | CAMA HOSPITALAR ELÉTRICA MATERIAL POLIETILENO TIPO ELETRICA HIDRAULICA RODAS TERMOPLATICA 4 RODIZIOS 01 BATERIA | 2024-06-25 | BOM | 033491 | UORG : 033491 - UNIDADE DE BANCO DE SANGUE
33286745 | 0000397997 | 12.311.01.03 | EQUIPAM/UTENSILIOS MEDICOS,ODONTO,LAB E HOSP | CAMA HOSPITALAR ELÉTRICA MATERIAL POLIETILENO TIPO ELETRICA HIDRAULICA RODAS TERMOPLATICA 4 RODIZIOS 01 BATERIA | 2024-06-25 | BOM | 033491 | UORG : 033491 - UNIDADE DE BANCO DE SANGUE
33286746 | 0000397998 | 12.311.01.03 | EQUIPAM/UTENSILIOS MEDICOS,ODONTO,LAB E HOSP | CAMA HOSPITALAR ELÉTRICA MATERIAL POLIETILENO TIPO ELETRICA HIDRAULICA RODAS TERMOPLATICA 4 RODIZIOS 01 BATERIA | 2024-06-25 | BOM | 045808 | UORG : 045808 - UNIDADE DE NEFROLOGIA
33286747 | 0000397999 | 12.311.01.03 | EQUIPAM/UTENSILIOS MEDICOS,ODONTO,LAB E HOSP | CAMA HOSPITALAR ELÉTRICA MATERIAL POLIETILENO TIPO ELETRICA HIDRAULICA RODAS TERMOPLATICA 4 RODIZIOS 01 BATERIA | 2024-06-25 | BOM | 033491 | UORG : 033491 - UNIDADE DE BANCO DE SANGUE
33286748 | 0000398000 | 12.311.01.03 | EQUIPAM/UTENSILIOS MEDICOS,ODONTO,LAB E HOSP | CAMA HOSPITALAR ELÉTRICA MATERIAL POLIETILENO TIPO ELETRICA HIDRAULICA RODAS TERMOPLATICA 4 RODIZIOS 01 BATERIA | 2024-06-25 | BOM | 033491 | UORG : 033491 - UNIDADE DE BANCO DE SANGUE
33286749 | 0000398001 | 12.311.01.03 | EQUIPAM/UTENSILIOS MEDICOS,ODONTO,LAB E HOSP | CAMA HOSPITALAR ELÉTRICA MATERIAL POLIETILENO TIPO ELETRICA HIDRAULICA RODAS TERMOPLATICA 4 RODIZIOS 01 BATERIA | 2024-06-25 | BOM | 033491 | UORG : 033491 - UNIDADE DE BANCO DE SANGUE
33286750 | 0000398002 | 12.311.01.03 | EQUIPAM/UTENSILIOS MEDICOS,ODONTO,LAB E HOSP | CAMA HOSPITALAR ELÉTRICA MATERIAL POLIETILENO TIPO ELETRICA HIDRAULICA RODAS TERMOPLATICA 4 RODIZIOS 01 BATERIA | 2024-06-26 | BOM | 033495 | UORG : 033495 - UNIDADE DE CLINICA MEDICA
33286751 | 0000398003 | 12.311.01.03 | EQUIPAM/UTENSILIOS MEDICOS,ODONTO,LAB E HOSP | CAMA HOSPITALAR ELÉTRICA MATERIAL POLIETILENO TIPO ELETRICA HIDRAULICA RODAS TERMOPLATICA 4 RODIZIOS 01 BATERIA | 2024-06-26 | BOM | 033494 | UORG : 033494 - UNIDADE DE CLINICA CIRURGICA
33286752 | 0000398004 | 12.311.01.03 | EQUIPAM/UTENSILIOS MEDICOS,ODONTO,LAB E HOSP | CAMA HOSPITALAR ELÉTRICA MATERIAL POLIETILENO TIPO ELETRICA HIDRAULICA RODAS TERMOPLATICA 4 RODIZIOS 01 BATERIA | 2024-06-26 | BOM | 033446 | UORG : 033446 - UNIDADE DE PATRIMONIO
33286753 | 0000398005 | 12.311.01.03 | EQUIPAM/UTENSILIOS MEDICOS,ODONTO,LAB E HOSP | CAMA HOSPITALAR ELÉTRICA MATERIAL POLIETILENO TIPO ELETRICA HIDRAULICA RODAS TERMOPLATICA 4 RODIZIOS 01 BATERIA | 2024-06-25 | BOM | 033500 | UORG : 033500 - UNIDADE DE ESPECIALIDADES CLINICAS
33286754 | 0000398006 | 12.311.01.03 | EQUIPAM/UTENSILIOS MEDICOS,ODONTO,LAB E HOSP | CAMA HOSPITALAR ELÉTRICA MATERIAL POLIETILENO TIPO ELETRICA HIDRAULICA RODAS TERMOPLATICA 4 RODIZIOS 01 BATERIA | 2024-06-26 | BOM | 033503 | UORG : 033503 - UNIDADE DE SISTEMA NERVOSO
33286755 | 0000398007 | 12.311.01.03 | EQUIPAM/UTENSILIOS MEDICOS,ODONTO,LAB E HOSP | CAMA HOSPITALAR ELÉTRICA MATERIAL POLIETILENO TIPO ELETRICA HIDRAULICA RODAS TERMOPLATICA 4 RODIZIOS 01 BATERIA | 2024-06-25 | BOM | 033500 | UORG : 033500 - UNIDADE DE ESPECIALIDADES CLINICAS
33286756 | 0000398008 | 12.311.01.03 | EQUIPAM/UTENSILIOS MEDICOS,ODONTO,LAB E HOSP | CAMA HOSPITALAR ELÉTRICA MATERIAL POLIETILENO TIPO ELETRICA HIDRAULICA RODAS TERMOPLATICA 4 RODIZIOS 01 BATERIA | 2024-06-26 | BOM | 033446 | UORG : 033446 - UNIDADE DE PATRIMONIO
33286757 | 0000398009 | 12.311.01.03 | EQUIPAM/UTENSILIOS MEDICOS,ODONTO,LAB E HOSP | CAMA HOSPITALAR ELÉTRICA MATERIAL POLIETILENO TIPO ELETRICA HIDRAULICA RODAS TERMOPLATICA 4 RODIZIOS 01 BATERIA | 2024-06-26 | BOM | 045808 | UORG : 045808 - UNIDADE DE NEFROLOGIA
33286758 | 0000398010 | 12.311.01.03 | EQUIPAM/UTENSILIOS MEDICOS,ODONTO,LAB E HOSP | CAMA HOSPITALAR ELÉTRICA MATERIAL POLIETILENO TIPO ELETRICA HIDRAULICA RODAS TERMOPLATICA 4 RODIZIOS 01 BATERIA | 2024-06-26 | BOM | 033495 | UORG : 033495 - UNIDADE DE CLINICA MEDICA
33286759 | 0000398011 | 12.311.01.03 | EQUIPAM/UTENSILIOS MEDICOS,ODONTO,LAB E HOSP | CAMA HOSPITALAR ELÉTRICA MATERIAL POLIETILENO TIPO ELETRICA HIDRAULICA RODAS TERMOPLATICA 4 RODIZIOS 01 BATERIA | 2024-06-25 | BOM | 033500 | UORG : 033500 - UNIDADE DE ESPECIALIDADES CLINICAS
33286760 | 0000398012 | 12.311.01.03 | EQUIPAM/UTENSILIOS MEDICOS,ODONTO,LAB E HOSP | CAMA HOSPITALAR ELÉTRICA MATERIAL POLIETILENO TIPO ELETRICA HIDRAULICA RODAS TERMOPLATICA 4 RODIZIOS 01 BATERIA | 2025-06-12 | BOM | 033497 | UORG : 033497 - UNIDADE DE CARDIOLOGIA E CIRURGIA CARDIOVASCULAR E
33286761 | 0000398013 | 12.311.01.03 | EQUIPAM/UTENSILIOS MEDICOS,ODONTO,LAB E HOSP | CAMA HOSPITALAR ELÉTRICA MATERIAL POLIETILENO TIPO ELETRICA HIDRAULICA RODAS TERMOPLATICA 4 RODIZIOS 01 BATERIA | 2024-06-25 | BOM | 033500 | UORG : 033500 - UNIDADE DE ESPECIALIDADES CLINICAS
33286762 | 0000398014 | 12.311.01.03 | EQUIPAM/UTENSILIOS MEDICOS,ODONTO,LAB E HOSP | CAMA HOSPITALAR ELÉTRICA MATERIAL POLIETILENO TIPO ELETRICA HIDRAULICA RODAS TERMOPLATICA 4 RODIZIOS 01 BATERIA | 2024-06-26 | BOM | 033446 | UORG : 033446 - UNIDADE DE PATRIMONIO
33286763 | 0000398015 | 12.311.01.03 | EQUIPAM/UTENSILIOS MEDICOS,ODONTO,LAB E HOSP | CAMA HOSPITALAR ELÉTRICA MATERIAL POLIETILENO TIPO ELETRICA HIDRAULICA RODAS TERMOPLATICA 4 RODIZIOS 01 BATERIA | 2024-06-25 | BOM | 033500 | UORG : 033500 - UNIDADE DE ESPECIALIDADES CLINICAS
33286764 | 0000398016 | 12.311.01.03 | EQUIPAM/UTENSILIOS MEDICOS,ODONTO,LAB E HOSP | CAMA HOSPITALAR ELÉTRICA POLIETILENO, ELETRICA,HIDRAULICA, RODAS, BATERIA, POSICAO DE TRNDELEMBURG | 2025-06-12 | BOM | 033504 | UORG : 033504 - UNIDADE DA CRIANCA E DO ADOLESCENTE
33286765 | 0000398017 | 12.311.01.03 | EQUIPAM/UTENSILIOS MEDICOS,ODONTO,LAB E HOSP | CAMA HOSPITALAR ELÉTRICA MARCA: LINET SERIE: 20120044288 | 2024-06-24 | BOM | 033504 | UORG : 033504 - UNIDADE DA CRIANCA E DO ADOLESCENTE
33286766 | 0000398018 | 12.311.01.03 | EQUIPAM/UTENSILIOS MEDICOS,ODONTO,LAB E HOSP | CAMA HOSPITALAR ELÉTRICA MATERIAL POLIETILENO TIPO ELETRICA HIDRAULICA RODAS TERMOPLATICA 4 RODIZIOS 01 BATERIA | 2024-06-26 | BOM | 033503 | UORG : 033503 - UNIDADE DE SISTEMA NERVOSO
33286767 | 0000398019 | 12.311.01.03 | EQUIPAM/UTENSILIOS MEDICOS,ODONTO,LAB E HOSP | CAMA HOSPITALAR ELÉTRICA MATERIAL POLIETILENO TIPO ELETRICA HIDRAULICA RODAS TERMOPLATICA 4 RODIZIOS 01 BATERIA | 2024-06-26 | BOM | 033503 | UORG : 033503 - UNIDADE DE SISTEMA NERVOSO
33286768 | 0000398020 | 12.311.01.03 | EQUIPAM/UTENSILIOS MEDICOS,ODONTO,LAB E HOSP | CAMA HOSPITALAR ELÉTRICA MATERIAL POLIETILENO TIPO ELETRICA HIDRAULICA RODAS TERMOPLATICA 4 RODIZIOS 01 | 2024-06-26 | RECUPERÁVEL | 033508 | UORG : 033508 - UNIDADE DE URGENCIA E EMERGENCIA
33286769 | 0000398021 | 12.311.01.03 | EQUIPAM/UTENSILIOS MEDICOS,ODONTO,LAB E HOSP | CAMA HOSPITALAR ELÉTRICA MARCA: LINET SERIE: 20120046202 | 2024-06-26 | BOM | 033494 | UORG : 033494 - UNIDADE DE CLINICA CIRURGICA
33286770 | 0000398022 | 12.311.01.03 | EQUIPAM/UTENSILIOS MEDICOS,ODONTO,LAB E HOSP | CAMA HOSPITALAR ELÉTRICA MATERIAL POLIETILENO TIPO ELETRICA HIDRAULICA RODAS TERMOPLATICA 4 RODIZIOS 01 BATERIA | 2024-06-26 | BOM | 033495 | UORG : 033495 - UNIDADE DE CLINICA MEDICA
33286771 | 0000398023 | 12.311.01.03 | EQUIPAM/UTENSILIOS MEDICOS,ODONTO,LAB E HOSP | CAMA HOSPITALAR ELÉTRICA MATERIAL POLIETILENO TIPO ELETRICA HIDRAULICA RODAS TERMOPLATICA 4 RODIZIOS 01 BATERIA | 2024-06-26 | BOM | 033503 | UORG : 033503 - UNIDADE DE SISTEMA NERVOSO
33286772 | 0000398024 | 12.311.01.03 | EQUIPAM/UTENSILIOS MEDICOS,ODONTO,LAB E HOSP | CAMA HOSPITALAR ELÉTRICA MATERIAL POLIETILENO TIPO ELETRICA HIDRAULICA RODAS TERMOPLATICA 4 RODIZIOS 01 BATERIA | 2024-06-26 | BOM | 033503 | UORG : 033503 - UNIDADE DE SISTEMA NERVOSO
33286773 | 0000398025 | 12.311.01.03 | EQUIPAM/UTENSILIOS MEDICOS,ODONTO,LAB E HOSP | CAMA HOSPITALAR ELÉTRICA MATERIAL POLIETILENO TIPO ELETRICA HIDRAULICA RODAS TERMOPLATICA 4 RODIZIOS 01 BATERIA | 2024-06-26 | BOM | 033503 | UORG : 033503 - UNIDADE DE SISTEMA NERVOSO
33286774 | 0000398026 | 12.311.01.03 | EQUIPAM/UTENSILIOS MEDICOS,ODONTO,LAB E HOSP | CAMA HOSPITALAR ELÉTRICA MATERIAL POLIETILENO TIPO ELETRICA HIDRAULICA RODAS TERMOPLATICA 4 RODIZIOS 01 BATERIA | 2024-06-26 | BOM | 033503 | UORG : 033503 - UNIDADE DE SISTEMA NERVOSO
33286775 | 0000398027 | 12.311.01.03 | EQUIPAM/UTENSILIOS MEDICOS,ODONTO,LAB E HOSP | CAMA HOSPITALAR ELÉTRICA MATERIAL POLIETILENO TIPO ELETRICA HIDRAULICA RODAS TERMOPLATICA 4 RODIZIOS 01 BATERIA | 2024-06-26 | BOM | 033503 | UORG : 033503 - UNIDADE DE SISTEMA NERVOSO
33286776 | 0000398028 | 12.311.01.03 | EQUIPAM/UTENSILIOS MEDICOS,ODONTO,LAB E HOSP | CAMA HOSPITALAR ELÉTRICA MATERIAL POLIETILENO TIPO ELETRICA HIDRAULICA RODAS TERMOPLATICA 4 RODIZIOS 01 BATERIA | 2025-06-12 | BOM | 033503 | UORG : 033503 - UNIDADE DE SISTEMA NERVOSO
33286777 | 0000398029 | 12.311.01.03 | EQUIPAM/UTENSILIOS MEDICOS,ODONTO,LAB E HOSP | CAMA HOSPITALAR ELÉTRICA MATERIAL POLIETILENO TIPO ELETRICA HIDRAULICA RODAS TERMOPLATICA 4 RODIZIOS 01 BATERIA | 2024-06-26 | BOM | 033503 | UORG : 033503 - UNIDADE DE SISTEMA NERVOSO
33286778 | 0000398033 | 12.311.01.03 | EQUIPAM/UTENSILIOS MEDICOS,ODONTO,LAB E HOSP | CAMA HOSPITALAR ELÉTRICA MATERIAL POLIETILENO TIPO ELETRICA HIDRAULICA RODAS TERMOPLATICA 4 RODIZIOS 01 BATERIA | 2024-06-26 | BOM | 033495 | UORG : 033495 - UNIDADE DE CLINICA MEDICA
33286779 | 0000398034 | 12.311.01.03 | EQUIPAM/UTENSILIOS MEDICOS,ODONTO,LAB E HOSP | CAMA HOSPITALAR ELÉTRICA MATERIAL POLIETILENO TIPO ELETRICA HIDRAULICA RODAS TERMOPLATICA 4 RODIZIOS 01 BATERIA | 2024-06-26 | BOM | 033506 | UORG : 033506 - UNIDADE DE HEMATOLOGIA E ONCOLOGIA
33286780 | 0000398035 | 12.311.01.03 | EQUIPAM/UTENSILIOS MEDICOS,ODONTO,LAB E HOSP | CAMA HOSPITALAR ELÉTRICA MATERIAL POLIETILENO TIPO ELETRICA HIDRAULICA RODAS TERMOPLATICA 4 RODIZIOS 01 BATERIA | 2024-06-24 | BOM | 033504 | UORG : 033504 - UNIDADE DA CRIANCA E DO ADOLESCENTE
33286781 | 0000398036 | 12.311.01.03 | EQUIPAM/UTENSILIOS MEDICOS,ODONTO,LAB E HOSP | CAMA HOSPITALAR ELÉTRICA MATERIAL POLIETILENO TIPO ELETRICA HIDRAULICA RODAS TERMOPLATICA 4 RODIZIOS 01 BATERIA | 2024-06-26 | BOM | 033446 | UORG : 033446 - UNIDADE DE PATRIMONIO
33286782 | 0000398090 | 12.311.01.03 | EQUIPAM/UTENSILIOS MEDICOS,ODONTO,LAB E HOSP | CAMA HOSPITALAR ELÉTRICA MATERIAL POLIETILENO TIPO ELETRICA HIDRAULICA RODAS TERMOPLATICA 4 RODIZIOS 01 BATERIA | 2024-06-26 | BOM | 033494 | UORG : 033494 - UNIDADE DE CLINICA CIRURGICA
33286783 | 0000398091 | 12.311.01.03 | EQUIPAM/UTENSILIOS MEDICOS,ODONTO,LAB E HOSP | CAMA HOSPITALAR ELÉTRICA MATERIAL POLIETILENO TIPO ELETRICA HIDRAULICA RODAS TERMOPLATICA 4 RODIZIOS 01 BATERIA | 2024-06-25 | BOM | 045808 | UORG : 045808 - UNIDADE DE NEFROLOGIA
33286784 | 0000398092 | 12.311.01.03 | EQUIPAM/UTENSILIOS MEDICOS,ODONTO,LAB E HOSP | CAMA HOSPITALAR ELÉTRICA MATERIAL POLIETILENO TIPO ELETRICA HIDRAULICA RODAS TERMOPLATICA 4 RODIZIOS 01 BATERIA | 2024-06-26 | BOM | 033446 | UORG : 033446 - UNIDADE DE PATRIMONIO
33286785 | 0000398093 | 12.311.01.03 | EQUIPAM/UTENSILIOS MEDICOS,ODONTO,LAB E HOSP | CAMA HOSPITALAR ELÉTRICA MATERIAL POLIETILENO TIPO ELETRICA HIDRAULICA RODAS TERMOPLATICA 4 RODIZIOS 01 BATERIA | 2024-06-26 | BOM | 033446 | UORG : 033446 - UNIDADE DE PATRIMONIO
33286786 | 0000398094 | 12.311.01.03 | EQUIPAM/UTENSILIOS MEDICOS,ODONTO,LAB E HOSP | CAMA HOSPITALAR ELÉTRICA MATERIAL POLIETILENO TIPO ELETRICA HIDRAULICA RODAS TERMOPLATICA 4 RODIZIOS 01 BATERIA | 2024-06-26 | BOM | 033446 | UORG : 033446 - UNIDADE DE PATRIMONIO
33286787 | 0000398095 | 12.311.01.03 | EQUIPAM/UTENSILIOS MEDICOS,ODONTO,LAB E HOSP | CAMA HOSPITALAR ELÉTRICA POLIETILENO, ELETRICA,HIDRAULICA, RODAS, BATERIA, POSICAO DE TRNDELEMBURG SERIE:201201 | 2025-06-12 | BOM | 033497 | UORG : 033497 - UNIDADE DE CARDIOLOGIA E CIRURGIA CARDIOVASCULAR E
33286788 | 0000398096 | 12.311.01.03 | EQUIPAM/UTENSILIOS MEDICOS,ODONTO,LAB E HOSP | CAMA HOSPITALAR ELÉTRICA MATERIAL POLIETILENO TIPO ELETRICA HIDRAULICA RODAS TERMOPLATICA 4 RODIZIOS 01 BATERIA | 2024-06-26 | BOM | 033494 | UORG : 033494 - UNIDADE DE CLINICA CIRURGICA
33286789 | 0000398097 | 12.311.01.03 | EQUIPAM/UTENSILIOS MEDICOS,ODONTO,LAB E HOSP | CAMA HOSPITALAR ELÉTRICA MATERIAL POLIETILENO TIPO ELETRICA HIDRAULICA RODAS TERMOPLATICA 4 RODIZIOS 01 BATERIA | 2024-06-26 | BOM | 033494 | UORG : 033494 - UNIDADE DE CLINICA CIRURGICA
33286790 | 0000398098 | 12.311.01.03 | EQUIPAM/UTENSILIOS MEDICOS,ODONTO,LAB E HOSP | CAMA HOSPITALAR ELÉTRICA MATERIAL POLIETILENO TIPO ELETRICA HIDRAULICA RODAS TERMOPLATICA 4 RODIZIOS 01 BATERIA | 2024-06-26 | BOM | 033483 | UORG : 033483 - UNIDADE DE TERAPIA INTENSIVA ADULTO
33286791 | 0000398099 | 12.311.01.03 | EQUIPAM/UTENSILIOS MEDICOS,ODONTO,LAB E HOSP | CAMA HOSPITALAR ELÉTRICA MATERIAL POLIETILENO TIPO ELETRICA HIDRAULICA RODAS TERMOPLATICA 4 RODIZIOS 01 BATERIA | 2024-06-25 | BOM | 033497 | UORG : 033497 - UNIDADE DE CARDIOLOGIA E CIRURGIA CARDIOVASCULAR E
33286792 | 0000398100 | 12.311.01.03 | EQUIPAM/UTENSILIOS MEDICOS,ODONTO,LAB E HOSP | CAMA HOSPITALAR ELÉTRICA MATERIAL POLIETILENO TIPO ELETRICA HIDRAULICA RODAS TERMOPLATICA 4 RODIZIOS 01 BATERIA | 2024-06-26 | BOM | 033506 | UORG : 033506 - UNIDADE DE HEMATOLOGIA E ONCOLOGIA
33286793 | 0000398101 | 12.311.01.03 | EQUIPAM/UTENSILIOS MEDICOS,ODONTO,LAB E HOSP | CAMA HOSPITALAR ELÉTRICA MATERIAL POLIETILENO TIPO ELETRICA HIDRAULICA RODAS TERMOPLATICA 4 RODIZIOS 01 BATERIA | 2024-06-24 | BOM | 033504 | UORG : 033504 - UNIDADE DA CRIANCA E DO ADOLESCENTE
33286795 | 0000398103 | 12.311.01.03 | EQUIPAM/UTENSILIOS MEDICOS,ODONTO,LAB E HOSP | CAMA HOSPITALAR ELÉTRICA POLIETILENO, ELETRICA,HIDRAULICA, RODAS, BATERIA, POSICAO DE TRNDELEMBURG | 2024-06-26 | BOM | 033503 | UORG : 033503 - UNIDADE DE SISTEMA NERVOSO
33286796 | 0000398104 | 12.311.01.03 | EQUIPAM/UTENSILIOS MEDICOS,ODONTO,LAB E HOSP | CAMA HOSPITALAR ELÉTRICA MATERIAL POLIETILENO TIPO ELETRICA HIDRAULICA RODAS TERMOPLATICA 4 RODIZIOS 01 BATERIA | 2024-06-25 | BOM | 033500 | UORG : 033500 - UNIDADE DE ESPECIALIDADES CLINICAS
33286797 | 0000398105 | 12.311.01.03 | EQUIPAM/UTENSILIOS MEDICOS,ODONTO,LAB E HOSP | CAMA HOSPITALAR ELÉTRICA MATERIAL POLIETILENO TIPO ELETRICA HIDRAULICA RODAS TERMOPLATICA 4 RODIZIOS 01 BATERIA | 2024-06-26 | BOM | 033495 | UORG : 033495 - UNIDADE DE CLINICA MEDICA
33286799 | 0000398107 | 12.311.01.03 | EQUIPAM/UTENSILIOS MEDICOS,ODONTO,LAB E HOSP | CAMA HOSPITALAR ELÉTRICA MATERIAL POLIETILENO TIPO ELETRICA HIDRAULICA RODAS TERMOPLATICA 4 RODIZIOS 01 BATERIA | 2024-06-26 | BOM | 033495 | UORG : 033495 - UNIDADE DE CLINICA MEDICA
33286800 | 0000398108 | 12.311.01.03 | EQUIPAM/UTENSILIOS MEDICOS,ODONTO,LAB E HOSP | CAMA HOSPITALAR ELÉTRICA MATERIAL POLIETILENO TIPO ELETRICA HIDRAULICA RODAS TERMOPLATICA 4 RODIZIOS 01 BATERIA | 2024-06-26 | BOM | 033494 | UORG : 033494 - UNIDADE DE CLINICA CIRURGICA
33286801 | 0000398109 | 12.311.01.03 | EQUIPAM/UTENSILIOS MEDICOS,ODONTO,LAB E HOSP | CAMA HOSPITALAR ELÉTRICA MATERIAL POLIETILENO TIPO ELETRICA HIDRAULICA RODAS TERMOPLATICA 4 RODIZIOS 01 BATERIA | 2024-06-25 | BOM | 033508 | UORG : 033508 - UNIDADE DE URGENCIA E EMERGENCIA
33286802 | 0000398110 | 12.311.01.03 | EQUIPAM/UTENSILIOS MEDICOS,ODONTO,LAB E HOSP | CAMA HOSPITALAR ELÉTRICA MATERIAL POLIETILENO TIPO ELETRICA HIDRAULICA RODAS TERMOPLATICA 4 RODIZIOS 01 BATERIA | 2024-06-26 | BOM | 033494 | UORG : 033494 - UNIDADE DE CLINICA CIRURGICA
33286803 | 0000398111 | 12.311.01.03 | EQUIPAM/UTENSILIOS MEDICOS,ODONTO,LAB E HOSP | CAMA HOSPITALAR ELÉTRICA MATERIAL POLIETILENO TIPO ELETRICA HIDRAULICA RODAS TERMOPLATICA 4 RODIZIOS 01 BATERIA | 2024-06-26 | BOM | 033506 | UORG : 033506 - UNIDADE DE HEMATOLOGIA E ONCOLOGIA
33286804 | 0000398112 | 12.311.01.03 | EQUIPAM/UTENSILIOS MEDICOS,ODONTO,LAB E HOSP | CAMA HOSPITALAR ELÉTRICA MATERIAL POLIETILENO TIPO ELETRICA HIDRAULICA RODAS TERMOPLATICA 4 RODIZIOS 01 BATERIA | 2024-06-25 | BOM | 033508 | UORG : 033508 - UNIDADE DE URGENCIA E EMERGENCIA
33286805 | 0000398113 | 12.311.01.03 | EQUIPAM/UTENSILIOS MEDICOS,ODONTO,LAB E HOSP | UNIDADE DE REGISTRO DE VIDEOELETROENCEFALO MARCA NIHON KODEN SERIE JE209A ACOMPANHA 2 MINICABECOTOS DE 64 CANAI | 2024-06-26 | BOM | 033503 | UORG : 033503 - UNIDADE DE SISTEMA NERVOSO
33286806 | 0000398117 | 12.311.01.03 | EQUIPAM/UTENSILIOS MEDICOS,ODONTO,LAB E HOSP | CAMA HOSPITALAR ELÉTRICA MESA PARTO, FERRO FUNDIDO REVESTIDO DE CHAPA DE ACO INOX, RODIZIO 2 FIXOS E 2 GIRATORI | 2024-06-26 | BOM | 033502 | UORG : 033502 - UNIDADE DE OBSTETRICIA
33286807 | 0000398118 | 12.311.01.03 | EQUIPAM/UTENSILIOS MEDICOS,ODONTO,LAB E HOSP | CAMA HOSPITALAR ELÉTRICA MESA PARA PARTO, FERRO REVESTIDO, ACO INOX, 2 RODIZIOS FIXOS E 2 GIRATORIOS, BASE SAPA | 2024-06-26 | BOM | 033502 | UORG : 033502 - UNIDADE DE OBSTETRICIA
33286808 | 0000398119 | 12.311.01.03 | EQUIPAM/UTENSILIOS MEDICOS,ODONTO,LAB E HOSP | CAMA HOSPITALAR ELÉTRICA MESA PARTO, MAT. FERRO FUNDIDO REVEST. CHAPA DE ACO INOX, 2 RODIZIOS FIXOS E 2 GIRAT., | 2024-06-26 | BOM | 033502 | UORG : 033502 - UNIDADE DE OBSTETRICIA
33286809 | 0000398120 | 12.311.01.03 | EQUIPAM/UTENSILIOS MEDICOS,ODONTO,LAB E HOSP | CAMA HOSPITALAR ELÉTRICA MESA PARTO, MAT. FERRO FUNDIDO REV. CHAPA DE ACO INOX, 2 ROD. FIXOS E 2 GIRATORIOS, TI | 2024-06-18 | BOM | 033446 | UORG : 033446 - UNIDADE DE PATRIMONIO
33286810 | 0000398121 | 12.311.01.03 | EQUIPAM/UTENSILIOS MEDICOS,ODONTO,LAB E HOSP | CAMA HOSPITALAR ELÉTRICA MESA PARTO, MAT. FERRO FUNDIDO REVESTIDO CHAPA DE ACO INOX, 2 ROD. FIXOS E 2 GIRAT., T | 2024-06-26 | BOM | 033502 | UORG : 033502 - UNIDADE DE OBSTETRICIA
33286811 | 0000398122 | 12.311.01.03 | EQUIPAM/UTENSILIOS MEDICOS,ODONTO,LAB E HOSP | CAMA HOSPITALAR ELÉTRICA POLIETILENO, ELETRICA,HIDRAULICA, RODAS, BATERIA, POSICAO DE TRNDELEMBURG | 2024-06-26 | BOM | 033495 | UORG : 033495 - UNIDADE DE CLINICA MEDICA
33286812 | 0000398123 | 12.311.01.03 | EQUIPAM/UTENSILIOS MEDICOS,ODONTO,LAB E HOSP | CAMA HOSPITALAR ELÉTRICA MATERIAL POLIETILENO TIPO ELETRICA HIDRAULICA RODAS TERMOPLATICA 4 RODIZIOS 01 BATERIA | 2024-06-26 | BOM | 033506 | UORG : 033506 - UNIDADE DE HEMATOLOGIA E ONCOLOGIA
33286813 | 0000398124 | 12.311.01.03 | EQUIPAM/UTENSILIOS MEDICOS,ODONTO,LAB E HOSP | CAMA HOSPITALAR ELÉTRICA MATERIAL POLIETILENO TIPO ELETRICA HIDRAULICA RODAS TERMOPLATICA 4 RODIZIOS 01 BATERIA | 2024-06-24 | BOM | 033504 | UORG : 033504 - UNIDADE DA CRIANCA E DO ADOLESCENTE
33286814 | 0000398125 | 12.311.01.03 | EQUIPAM/UTENSILIOS MEDICOS,ODONTO,LAB E HOSP | CAMA HOSPITALAR ELÉTRICA POLIETILENO, ELETRICA,HIDRAULICA, RODAS, BATERIA, POSICAO DE TRNDELEMBURG | 2024-06-24 | BOM | 033504 | UORG : 033504 - UNIDADE DA CRIANCA E DO ADOLESCENTE
33286815 | 0000398126 | 12.311.01.03 | EQUIPAM/UTENSILIOS MEDICOS,ODONTO,LAB E HOSP | CAMA HOSPITALAR ELÉTRICA MATERIAL POLIETILENO TIPO ELETRICA HIDRAULICA RODAS TERMOPLATICA 4 RODIZIOS 01 BATERIA | 2024-06-26 | BOM | 033495 | UORG : 033495 - UNIDADE DE CLINICA MEDICA
33286816 | 0000398127 | 12.311.01.03 | EQUIPAM/UTENSILIOS MEDICOS,ODONTO,LAB E HOSP | CAMA HOSPITALAR ELÉTRICA MATERIAL POLIETILENO TIPO ELETRICA HIDRAULICA RODAS TERMOPLATICA 4 RODIZIOS 01 BATERIA | 2024-06-18 | BOM | 033497 | UORG : 033497 - UNIDADE DE CARDIOLOGIA E CIRURGIA CARDIOVASCULAR E
33286817 | 0000398128 | 12.311.01.03 | EQUIPAM/UTENSILIOS MEDICOS,ODONTO,LAB E HOSP | CAMA HOSPITALAR ELÉTRICA MATERIAL POLIETILENO TIPO ELETRICA HIDRAULICA RODAS TERMOPLATICA 4 RODIZIOS 01 BATERIA | 2024-06-26 | BOM | 033503 | UORG : 033503 - UNIDADE DE SISTEMA NERVOSO
33286818 | 0000398129 | 12.311.01.03 | EQUIPAM/UTENSILIOS MEDICOS,ODONTO,LAB E HOSP | CAMA HOSPITALAR ELÉTRICA MATERIAL POLIETILENO TIPO ELETRICA HIDRAULICA RODAS TERMOPLATICA 4 RODIZIOS 01 BATERIA | 2025-06-12 | BOM | 033497 | UORG : 033497 - UNIDADE DE CARDIOLOGIA E CIRURGIA CARDIOVASCULAR E
33286819 | 0000398130 | 12.311.01.03 | EQUIPAM/UTENSILIOS MEDICOS,ODONTO,LAB E HOSP | CAMA HOSPITALAR ELÉTRICA MATERIAL POLIETILENO TIPO ELETRICA HIDRAULICA RODAS TERMOPLATICA 4 RODIZIOS 01 BATERIA | 2024-06-25 | BOM | 033494 | UORG : 033494 - UNIDADE DE CLINICA CIRURGICA
33286826 | 0000398151 | 12.311.01.03 | EQUIPAM/UTENSILIOS MEDICOS,ODONTO,LAB E HOSP | INCUBADORA CUPULA ACRILICO, PAREDES DUPLAS, PAINEL CONTROLE AUDIO VISUAL, CONTROLE DE TEMPERATURA, TG.IC-0040 | 2024-06-26 | BOM | 033469 | UORG : 033469 - UNIDADE DE CUIDADO NEONATAL
33286827 | 0000398153 | 12.311.01.03 | EQUIPAM/UTENSILIOS MEDICOS,ODONTO,LAB E HOSP | MONITOR MULTIPARAMETRICO SEM INFORMACOES CABO INTEGRADO ECG 03 VIAS, IEC ADULTO/PED 06 PINOS P/MEC-1000, EXTENS | 2024-06-26 | BOM | 033506 | UORG : 033506 - UNIDADE DE HEMATOLOGIA E ONCOLOGIA
33287163 | 0000398861 | 12.311.01.03 | EQUIPAM/UTENSILIOS MEDICOS,ODONTO,LAB E HOSP | CAMA HOSPITALAR ELÉTRICA MATERIAL POLIETILENO TIPO ELETRICA HIDRAULICA RODAS TERMOPLATICA 4 RODIZIOS 01 BATERIA | 2024-06-24 | BOM | 033504 | UORG : 033504 - UNIDADE DA CRIANCA E DO ADOLESCENTE
33287164 | 0000398862 | 12.311.01.03 | EQUIPAM/UTENSILIOS MEDICOS,ODONTO,LAB E HOSP | CAMA HOSPITALAR ELÉTRICA MATERIAL POLIETILENO TIPO ELETRICA HIDRAULICA RODAS TERMOPLATICA 4 RODIZIOS 01 BATERIA | 2025-06-12 | BOM | 033497 | UORG : 033497 - UNIDADE DE CARDIOLOGIA E CIRURGIA CARDIOVASCULAR E
33287165 | 0000398863 | 12.311.01.03 | EQUIPAM/UTENSILIOS MEDICOS,ODONTO,LAB E HOSP | CAMA HOSPITALAR ELÉTRICA MATERIAL POLIETILENO TIPO ELETRICA HIDRAULICA RODAS TERMOPLATICA 4 RODIZIOS 01 BATERIA | 2024-06-26 | BOM | 033483 | UORG : 033483 - UNIDADE DE TERAPIA INTENSIVA ADULTO
33287166 | 0000398864 | 12.311.01.03 | EQUIPAM/UTENSILIOS MEDICOS,ODONTO,LAB E HOSP | CAMA HOSPITALAR ELÉTRICA MATERIAL POLIETILENO TIPO ELETRICA HIDRAULICA RODAS TERMOPLATICA 4 RODIZIOS 01 BATERIA | 2024-06-26 | BOM | 033506 | UORG : 033506 - UNIDADE DE HEMATOLOGIA E ONCOLOGIA
33287167 | 0000398865 | 12.311.01.03 | EQUIPAM/UTENSILIOS MEDICOS,ODONTO,LAB E HOSP | CAMA HOSPITALAR ELÉTRICA MATERIAL POLIETILENO TIPO ELETRICA HIDRAULICA RODAS TERMOPLATICA 4 RODIZIOS 01 BATERIA | 2024-06-26 | BOM | 033506 | UORG : 033506 - UNIDADE DE HEMATOLOGIA E ONCOLOGIA
33287168 | 0000398866 | 12.311.01.03 | EQUIPAM/UTENSILIOS MEDICOS,ODONTO,LAB E HOSP | CAMA HOSPITALAR ELÉTRICA MATERIAL POLIETILENO TIPO ELETRICA HIDRAULICA RODAS TERMOPLATICA 4 RODIZIOS 01 BATERIA | 2025-06-12 | BOM | 033497 | UORG : 033497 - UNIDADE DE CARDIOLOGIA E CIRURGIA CARDIOVASCULAR E
33287169 | 0000398867 | 12.311.01.03 | EQUIPAM/UTENSILIOS MEDICOS,ODONTO,LAB E HOSP | CAMA HOSPITALAR ELÉTRICA MATERIAL POLIETILENO TIPO ELETRICA HIDRAULICA RODAS TERMOPLATICA 4 RODIZIOS 01 BATERIA | 2025-06-12 | BOM | 033497 | UORG : 033497 - UNIDADE DE CARDIOLOGIA E CIRURGIA CARDIOVASCULAR E
33287170 | 0000398868 | 12.311.01.03 | EQUIPAM/UTENSILIOS MEDICOS,ODONTO,LAB E HOSP | CAMA HOSPITALAR ELÉTRICA SATERIAL POLIETILENO TIPO ELETRICA HIDRAULICA RODAS TERMOPLATICA 4 RODIZIOS 01 BATERIA | 2025-06-12 | BOM | 033497 | UORG : 033497 - UNIDADE DE CARDIOLOGIA E CIRURGIA CARDIOVASCULAR E
33287171 | 0000398869 | 12.311.01.03 | EQUIPAM/UTENSILIOS MEDICOS,ODONTO,LAB E HOSP | CAMA HOSPITALAR ELÉTRICA MATERIAL POLIETILENO TIPO ELETRICA HIDRAULICA RODAS TERMOPLATICA 4 RODIZIOS 01 | 2024-06-26 | RECUPERÁVEL | 033506 | UORG : 033506 - UNIDADE DE HEMATOLOGIA E ONCOLOGIA
33287173 | 0000398871 | 12.311.01.03 | EQUIPAM/UTENSILIOS MEDICOS,ODONTO,LAB E HOSP | CAMA HOSPITALAR ELÉTRICA MATERIAL POLIETILENO TIPO ELETRICA HIDRAULICA RODAS TERMOPLATICA 4 RODIZIOS 01 BATERIA | 2024-06-26 | BOM | 033506 | UORG : 033506 - UNIDADE DE HEMATOLOGIA E ONCOLOGIA
33287174 | 0000398872 | 12.311.01.03 | EQUIPAM/UTENSILIOS MEDICOS,ODONTO,LAB E HOSP | CAMA HOSPITALAR ELÉTRICA MATERIAL POLIETILENO TIPO ELETRICA HIDRAULICA RODAS TERMOPLATICA 4 RODIZIOS 01 BATERIA | 2024-06-26 | BOM | 033506 | UORG : 033506 - UNIDADE DE HEMATOLOGIA E ONCOLOGIA
33287175 | 0000398873 | 12.311.01.03 | EQUIPAM/UTENSILIOS MEDICOS,ODONTO,LAB E HOSP | CAMA HOSPITALAR ELÉTRICA MATERIAL POLIETILENO TIPO ELETRICA HIDRAULICA RODAS TERMOPLATICA 4 RODIZIOS 01 BATERIA | 2024-06-26 | BOM | 033506 | UORG : 033506 - UNIDADE DE HEMATOLOGIA E ONCOLOGIA
33287176 | 0000398874 | 12.311.01.03 | EQUIPAM/UTENSILIOS MEDICOS,ODONTO,LAB E HOSP | CAMA HOSPITALAR ELÉTRICA MATERIAL POLIETILENO TIPO ELETRICA HIDRAULICA RODAS TERMOPLATICA 4 RODIZIOS 01 BATERIA | 2025-06-12 | BOM | 033499 | UORG : 033499 - UNIDADE DA SAUDE DA MULHER
33287178 | 0000398876 | 12.311.01.03 | EQUIPAM/UTENSILIOS MEDICOS,ODONTO,LAB E HOSP | CAMA HOSPITALAR ELÉTRICA MATERIAL POLIETILENO TIPO ELETRICA HIDRAULICA RODAS TERMOPLATICA 4 RODIZIOS 01 BATERIA | 2024-06-25 | BOM | 033500 | UORG : 033500 - UNIDADE DE ESPECIALIDADES CLINICAS
33287180 | 0000398878 | 12.311.01.03 | EQUIPAM/UTENSILIOS MEDICOS,ODONTO,LAB E HOSP | CAMA HOSPITALAR ELÉTRICA MATERIAL POLIETILENO TIPO ELETRICA HIDRAULICA RODAS TERMOPLATICA 4 RODIZIOS 01 BATERIA | 2025-06-12 | BOM | 033499 | UORG : 033499 - UNIDADE DA SAUDE DA MULHER
33287181 | 0000398879 | 12.311.01.03 | EQUIPAM/UTENSILIOS MEDICOS,ODONTO,LAB E HOSP | CAMA HOSPITALAR ELÉTRICA MATERIAL POLIETILENO TIPO ELETRICA HIDRAULICA RODAS TERMOPLATICA 4 RODIZIOS 01 BATERIA | 2025-06-12 | BOM | 033499 | UORG : 033499 - UNIDADE DA SAUDE DA MULHER
33287182 | 0000398880 | 12.311.01.03 | EQUIPAM/UTENSILIOS MEDICOS,ODONTO,LAB E HOSP | CAMA HOSPITALAR ELÉTRICA MATERIAL POLIETILENO TIPO ELETRICA HIDRAULICA RODAS TERMOPLATICA 4 RODIZIOS 01 BATERIA | 2024-06-26 | BOM | 033446 | UORG : 033446 - UNIDADE DE PATRIMONIO
33287184 | 0000398882 | 12.311.01.03 | EQUIPAM/UTENSILIOS MEDICOS,ODONTO,LAB E HOSP | CAMA HOSPITALAR ELÉTRICA MATERIAL POLIETILENO TIPO ELETRICA HIDRAULICA RODAS TERMOPLATICA 4 RODIZIOS 01 BATERIA | 2024-06-26 | BOM | 033505 | UORG : 033505 - UNIDADE DO SISTEMA NEURO-MUSCULO-ESQUELETICO
33287185 | 0000398883 | 12.311.01.03 | EQUIPAM/UTENSILIOS MEDICOS,ODONTO,LAB E HOSP | CAMA HOSPITALAR ELÉTRICA MATERIAL POLIETILENO TIPO ELETRICA HIDRAULICA RODAS TERMOPLATICA 4 RODIZIOS 01 BATERIA | 2025-06-12 | BOM | 033499 | UORG : 033499 - UNIDADE DA SAUDE DA MULHER
33287186 | 0000398884 | 12.311.01.03 | EQUIPAM/UTENSILIOS MEDICOS,ODONTO,LAB E HOSP | CAMA HOSPITALAR ELÉTRICA MATERIAL POLIETILENO TIPO ELETRICA HIDRAULICA RODAS TERMOPLATICA 4 RODIZIOS 01 BATERIA | 2025-06-12 | BOM | 033499 | UORG : 033499 - UNIDADE DA SAUDE DA MULHER
33287187 | 0000398885 | 12.311.01.03 | EQUIPAM/UTENSILIOS MEDICOS,ODONTO,LAB E HOSP | CAMA HOSPITALAR ELÉTRICA MATERIAL POLIETILENO TIPO ELETRICA HIDRAULICA RODAS TERMOPLATICA 4 RODIZIOS 01 BATERIA | 2025-06-12 | BOM | 033499 | UORG : 033499 - UNIDADE DA SAUDE DA MULHER
33287188 | 0000398886 | 12.311.01.03 | EQUIPAM/UTENSILIOS MEDICOS,ODONTO,LAB E HOSP | CAMA HOSPITALAR ELÉTRICA MATERIAL POLIETILENO TIPO ELETRICA HIDRAULICA RODAS TERMOPLATICA 4 RODIZIOS 01 BATERIA | 2024-06-24 | BOM | 033504 | UORG : 033504 - UNIDADE DA CRIANCA E DO ADOLESCENTE
33287189 | 0000398887 | 12.311.01.03 | EQUIPAM/UTENSILIOS MEDICOS,ODONTO,LAB E HOSP | CAMA HOSPITALAR ELÉTRICA MATERIAL POLIETILENO TIPO ELETRICA HIDRAULICA RODAS TERMOPLATICA 4 RODIZIOS 01 BATERIA | 2025-06-12 | BOM | 033499 | UORG : 033499 - UNIDADE DA SAUDE DA MULHER
33287190 | 0000398888 | 12.311.01.03 | EQUIPAM/UTENSILIOS MEDICOS,ODONTO,LAB E HOSP | CAMA HOSPITALAR ELÉTRICA MATERIAL POLIETILENO TIPO ELETRICA HIDRAULICA RODAS TERMOPLATICA 4 RODIZIOS 01 BATERIA | 2025-06-12 | BOM | 033499 | UORG : 033499 - UNIDADE DA SAUDE DA MULHER
33287192 | 0000398890 | 12.311.01.03 | EQUIPAM/UTENSILIOS MEDICOS,ODONTO,LAB E HOSP | CAMA HOSPITALAR ELÉTRICA MATERIAL POLIETILENO TIPO ELETRICA HIDRAULICA RODAS TERMOPLATICA 4 RODIZIOS 01 BATERIA | 2025-06-12 | BOM | 033499 | UORG : 033499 - UNIDADE DA SAUDE DA MULHER
33287193 | 0000398891 | 12.311.01.03 | EQUIPAM/UTENSILIOS MEDICOS,ODONTO,LAB E HOSP | CAMA HOSPITALAR ELÉTRICA MATERIAL POLIETILENO TIPO ELETRICA HIDRAULICA RODAS TERMOPLATICA 4 RODIZIOS 01 BATERIA | 2025-06-12 | BOM | 033499 | UORG : 033499 - UNIDADE DA SAUDE DA MULHER
33287194 | 0000398892 | 12.311.01.03 | EQUIPAM/UTENSILIOS MEDICOS,ODONTO,LAB E HOSP | CAMA HOSPITALAR ELÉTRICA POLIETILENO, ELETRICA,HIDRAULICA, RODAS, BATERIA, POSICAO DE TRNDELEMBURG SERIE:201201 | 2024-06-26 | BOM | 033483 | UORG : 033483 - UNIDADE DE TERAPIA INTENSIVA ADULTO
33287195 | 0000398893 | 12.311.01.03 | EQUIPAM/UTENSILIOS MEDICOS,ODONTO,LAB E HOSP | CAMA HOSPITALAR ELÉTRICA MATERIAL POLIETILENO TIPO ELETRICA HIDRAULICA RODAS TERMOPLATICA 4 RODIZIOS 01 BATERIA | 2025-06-12 | BOM | 033499 | UORG : 033499 - UNIDADE DA SAUDE DA MULHER
33287196 | 0000398894 | 12.311.01.03 | EQUIPAM/UTENSILIOS MEDICOS,ODONTO,LAB E HOSP | CAMA HOSPITALAR ELÉTRICA MATERIAL POLIETILENO TIPO ELETRICA HIDRAULICA RODAS TERMOPLATICA 4 RODIZIOS 01 BATERIA | 2024-06-25 | BOM | 045705 | UORG : 045705 - UNIDADE DE CIRURGIA E ANESTESIA
33287197 | 0000398895 | 12.311.01.03 | EQUIPAM/UTENSILIOS MEDICOS,ODONTO,LAB E HOSP | CAMA HOSPITALAR ELÉTRICA MATERIAL POLIETILENO TIPO ELETRICA HIDRAULICA RODAS TERMOPLATICA 4 RODIZIOS 01 BATERIA | 2025-06-12 | BOM | 033499 | UORG : 033499 - UNIDADE DA SAUDE DA MULHER
33287198 | 0000398896 | 12.311.01.03 | EQUIPAM/UTENSILIOS MEDICOS,ODONTO,LAB E HOSP | CAMA HOSPITALAR ELÉTRICA MATERIAL POLIETILENO TIPO ELETRICA HIDRAULICA RODAS TERMOPLATICA 4 RODIZIOS 01 BATERIA | 2025-06-12 | BOM | 033499 | UORG : 033499 - UNIDADE DA SAUDE DA MULHER
33287199 | 0000398897 | 12.311.01.03 | EQUIPAM/UTENSILIOS MEDICOS,ODONTO,LAB E HOSP | CAMA HOSPITALAR ELÉTRICA MATERIAL POLIETILENO TIPO ELETRICA HIDRAULICA RODAS TERMOPLATICA 4 RODIZIOS 01 BATERIA | 2024-06-26 | BOM | 033446 | UORG : 033446 - UNIDADE DE PATRIMONIO
33287200 | 0000398898 | 12.311.01.03 | EQUIPAM/UTENSILIOS MEDICOS,ODONTO,LAB E HOSP | CAMA HOSPITALAR ELÉTRICA MATERIAL POLIETILENO TIPO ELETRICA HIDRAULICA RODAS TERMOPLATICA 4 RODIZIOS 01 BATERIA | 2025-06-12 | BOM | 033499 | UORG : 033499 - UNIDADE DA SAUDE DA MULHER
33287201 | 0000398899 | 12.311.01.03 | EQUIPAM/UTENSILIOS MEDICOS,ODONTO,LAB E HOSP | CAMA HOSPITALAR ELÉTRICA MATERIAL POLIETILENO TIPO ELETRICA HIDRAULICA RODAS TERMOPLATICA 4 RODIZIOS 01 BATERIA | 2025-06-12 | BOM | 033499 | UORG : 033499 - UNIDADE DA SAUDE DA MULHER
33287202 | 0000398900 | 12.311.01.03 | EQUIPAM/UTENSILIOS MEDICOS,ODONTO,LAB E HOSP | CAMA HOSPITALAR ELÉTRICA MATERIAL POLIETILENO TIPO ELETRICA HIDRAULICA RODAS TERMOPLATICA 4 RODIZIOS 01 BATERIA | 2025-06-12 | BOM | 033499 | UORG : 033499 - UNIDADE DA SAUDE DA MULHER
33287203 | 0000398901 | 12.311.01.03 | EQUIPAM/UTENSILIOS MEDICOS,ODONTO,LAB E HOSP | CAMA HOSPITALAR ELÉTRICA MATERIAL POLIETILENO TIPO ELETRICA HIDRAULICA RODAS TERMOPLATICA 4 RODIZIOS 01 BATERIA | 2024-06-25 | BOM | 033508 | UORG : 033508 - UNIDADE DE URGENCIA E EMERGENCIA
33287204 | 0000398902 | 12.311.01.03 | EQUIPAM/UTENSILIOS MEDICOS,ODONTO,LAB E HOSP | CAMA HOSPITALAR ELÉTRICA ELETRICA | 2025-06-12 | BOM | 033499 | UORG : 033499 - UNIDADE DA SAUDE DA MULHER
33287205 | 0000398903 | 12.311.01.03 | EQUIPAM/UTENSILIOS MEDICOS,ODONTO,LAB E HOSP | CAMA HOSPITALAR ELÉTRICA MATERIAL POLIETILENO TIPO ELETRICA HIDRAULICA RODAS TERMOPLATICA 4 RODIZIOS 01 BATERIA | 2024-06-25 | BOM | 033508 | UORG : 033508 - UNIDADE DE URGENCIA E EMERGENCIA
33287206 | 0000398904 | 12.311.01.03 | EQUIPAM/UTENSILIOS MEDICOS,ODONTO,LAB E HOSP | CAMA HOSPITALAR ELÉTRICA MATERIAL POLIETILENO TIPO ELETRICA HIDRAULICA RODAS TERMOPLATICA 4 RODIZIOS 01 BATERIA | 2024-06-26 | BOM | 033505 | UORG : 033505 - UNIDADE DO SISTEMA NEURO-MUSCULO-ESQUELETICO
33287207 | 0000398905 | 12.311.01.03 | EQUIPAM/UTENSILIOS MEDICOS,ODONTO,LAB E HOSP | CAMA HOSPITALAR ELÉTRICA MATERIAL POLIETILENO TIPO ELETRICA HIDRAULICA RODAS TERMOPLATICA 4 RODIZIOS 01 BATERIA | 2024-06-25 | BOM | 033508 | UORG : 033508 - UNIDADE DE URGENCIA E EMERGENCIA
33287208 | 0000398906 | 12.311.01.03 | EQUIPAM/UTENSILIOS MEDICOS,ODONTO,LAB E HOSP | CAMA HOSPITALAR ELÉTRICA MATERIAL POLIETILENO TIPO ELETRICA HIDRAULICA RODAS TERMOPLATICA 4 RODIZIOS 01 BATERIA | 2025-06-12 | BOM | 033499 | UORG : 033499 - UNIDADE DA SAUDE DA MULHER
33287210 | 0000398908 | 12.311.01.03 | EQUIPAM/UTENSILIOS MEDICOS,ODONTO,LAB E HOSP | CAMA HOSPITALAR ELÉTRICA MATERIAL POLIETILENO TIPO ELETRICA HIDRAULICA RODAS TERMOPLATICA 4 RODIZIOS 01 BATERIA | 2024-06-25 | BOM | 033508 | UORG : 033508 - UNIDADE DE URGENCIA E EMERGENCIA
33287211 | 0000398909 | 12.311.01.03 | EQUIPAM/UTENSILIOS MEDICOS,ODONTO,LAB E HOSP | CAMA HOSPITALAR ELÉTRICA MATERIAL POLIETILENO TIPO ELETRICA HIDRAULICA RODAS TERMOPLATICA 4 RODIZIOS 01 BATERIA | 2024-06-26 | BOM | 033483 | UORG : 033483 - UNIDADE DE TERAPIA INTENSIVA ADULTO
33287212 | 0000398910 | 12.311.01.03 | EQUIPAM/UTENSILIOS MEDICOS,ODONTO,LAB E HOSP | CAMA HOSPITALAR ELÉTRICA MATERIAL POLIETILENO TIPO ELETRICA HIDRAULICA RODAS TERMOPLATICA 4 RODIZIOS 01 BATERIA | 2024-06-26 | BOM | 033494 | UORG : 033494 - UNIDADE DE CLINICA CIRURGICA
33287214 | 0000398912 | 12.311.01.03 | EQUIPAM/UTENSILIOS MEDICOS,ODONTO,LAB E HOSP | CAMA HOSPITALAR ELÉTRICA MATERIAL POLIETILENO TIPO ELETRICA HIDRAULICA RODAS TERMOPLATICA 4 RODIZIOS 01 BATERIA | 2024-06-26 | BOM | 033506 | UORG : 033506 - UNIDADE DE HEMATOLOGIA E ONCOLOGIA
33287217 | 0000398915 | 12.311.01.03 | EQUIPAM/UTENSILIOS MEDICOS,ODONTO,LAB E HOSP | CAMA HOSPITALAR ELÉTRICA MATERIAL POLIETILENO TIPO ELETRICA HIDRAULICA RODAS TERMOPLATICA 4 RODIZIOS 01 BATERIA | 2024-06-26 | BOM | 033495 | UORG : 033495 - UNIDADE DE CLINICA MEDICA
33287218 | 0000398916 | 12.311.01.03 | EQUIPAM/UTENSILIOS MEDICOS,ODONTO,LAB E HOSP | CAMA HOSPITALAR ELÉTRICA MATERIAL POLIETILENO TIPO ELETRICA HIDRAULICA RODAS TERMOPLATICA 4 RODIZIOS 01 BATERIA | 2024-06-26 | BOM | 033494 | UORG : 033494 - UNIDADE DE CLINICA CIRURGICA
33287219 | 0000398917 | 12.311.01.03 | EQUIPAM/UTENSILIOS MEDICOS,ODONTO,LAB E HOSP | CAMA HOSPITALAR ELÉTRICA POLIETILENO, ELETRICA,HIDRAULICA, RODAS, BATERIA, POSICAO DE TRNDELEMBURG | 2024-06-26 | BOM | 033503 | UORG : 033503 - UNIDADE DE SISTEMA NERVOSO
33287220 | 0000398918 | 12.311.01.03 | EQUIPAM/UTENSILIOS MEDICOS,ODONTO,LAB E HOSP | CAMA HOSPITALAR ELÉTRICA POLIETILENO, ELETRICA,HIDRAULICA, RODAS, BATERIA, POSICAO DE TRNDELEMBURG | 2024-06-26 | BOM | 033503 | UORG : 033503 - UNIDADE DE SISTEMA NERVOSO
33287221 | 0000398919 | 12.311.01.03 | EQUIPAM/UTENSILIOS MEDICOS,ODONTO,LAB E HOSP | CAMA HOSPITALAR ELÉTRICA POLIETILENO, ELETRICA, HIDRAULICA, RODAS, TERMOPLATICA, BATERIA, POSICAO DE TRNDELEMBU | 2024-06-26 | BOM | 033503 | UORG : 033503 - UNIDADE DE SISTEMA NERVOSO
33287223 | 0000398921 | 12.311.01.03 | EQUIPAM/UTENSILIOS MEDICOS,ODONTO,LAB E HOSP | CAMA HOSPITALAR ELÉTRICA MATERIAL POLIETILENO TIPO ELETRICA HIDRAULICA RODAS TERMOPLATICA 4 RODIZIOS 01 BATERIA | 2024-06-26 | BOM | 033503 | UORG : 033503 - UNIDADE DE SISTEMA NERVOSO
33287224 | 0000398922 | 12.311.01.03 | EQUIPAM/UTENSILIOS MEDICOS,ODONTO,LAB E HOSP | CAMA HOSPITALAR ELÉTRICA MATERIAL POLIETILENO TIPO ELETRICA HIDRAULICA RODAS TERMOPLATICA 4 RODIZIOS 01 BATERIA | 2024-06-26 | BOM | 033495 | UORG : 033495 - UNIDADE DE CLINICA MEDICA
33287225 | 0000398923 | 12.311.01.03 | EQUIPAM/UTENSILIOS MEDICOS,ODONTO,LAB E HOSP | CAMA HOSPITALAR ELÉTRICA 33287269 POLIETILENO TIPO ELETRICA HIDRAULICA RODAS TERMOPLATICA 4 RODIZIOS 01 BATERIA | 2025-06-12 | BOM | 033497 | UORG : 033497 - UNIDADE DE CARDIOLOGIA E CIRURGIA CARDIOVASCULAR E
33287226 | 0000398925 | 12.311.01.03 | EQUIPAM/UTENSILIOS MEDICOS,ODONTO,LAB E HOSP | CAMA HOSPITALAR ELÉTRICA MATERIAL POLIETILENO TIPO ELETRICA HIDRAULICA RODAS TERMOPLATICA 4 RODIZIOS 01 BATERIA | 2024-06-26 | BOM | 033503 | UORG : 033503 - UNIDADE DE SISTEMA NERVOSO
33287227 | 0000398926 | 12.311.01.03 | EQUIPAM/UTENSILIOS MEDICOS,ODONTO,LAB E HOSP | CAMA HOSPITALAR ELÉTRICA MATERIAL POLIETILENO TIPO ELETRICA HIDRAULICA RODAS TERMOPLATICA 4 RODIZIOS 01 BATERIA | 2024-06-26 | BOM | 033503 | UORG : 033503 - UNIDADE DE SISTEMA NERVOSO
33287229 | 0000398930 | 12.311.01.03 | EQUIPAM/UTENSILIOS MEDICOS,ODONTO,LAB E HOSP | CAMA HOSPITALAR ELÉTRICA MATERIAL POLIETILENO TIPO ELETRICA HIDRAULICA RODAS TERMOPLATICA 4 RODIZIOS 01 BATERIA | 2024-06-26 | BOM | 033506 | UORG : 033506 - UNIDADE DE HEMATOLOGIA E ONCOLOGIA
33287230 | 0000398931 | 12.311.01.03 | EQUIPAM/UTENSILIOS MEDICOS,ODONTO,LAB E HOSP | CAMA HOSPITALAR ELÉTRICA MATERIAL POLIETILENO TIPO ELETRICA HIDRAULICA RODAS TERMOPLATICA 4 RODIZIOS 01 BATERIA | 2024-06-26 | BOM | 033506 | UORG : 033506 - UNIDADE DE HEMATOLOGIA E ONCOLOGIA
33287231 | 0000398932 | 12.311.01.03 | EQUIPAM/UTENSILIOS MEDICOS,ODONTO,LAB E HOSP | CAMA HOSPITALAR ELÉTRICA MATERIAL POLIETILENO TIPO ELETRICA HIDRAULICA RODAS TERMOPLATICA 4 RODIZIOS 01 BATERIA | 2024-06-26 | BOM | 033506 | UORG : 033506 - UNIDADE DE HEMATOLOGIA E ONCOLOGIA
33287232 | 0000398933 | 12.311.01.03 | EQUIPAM/UTENSILIOS MEDICOS,ODONTO,LAB E HOSP | CAMA HOSPITALAR ELÉTRICA MATERIAL POLIETILENO TIPO ELETRICA HIDRAULICA RODAS TERMOPLATICA 4 RODIZIOS 01 BATERIA | 2024-06-26 | BOM | 033506 | UORG : 033506 - UNIDADE DE HEMATOLOGIA E ONCOLOGIA
33287233 | 0000398934 | 12.311.01.03 | EQUIPAM/UTENSILIOS MEDICOS,ODONTO,LAB E HOSP | CAMA HOSPITALAR ELÉTRICA MATERIAL POLIETILENO TIPO ELETRICA HIDRAULICA RODAS TERMOPLATICA 4 RODIZIOS 01 BATERIA | 2024-06-26 | BOM | 033506 | UORG : 033506 - UNIDADE DE HEMATOLOGIA E ONCOLOGIA
33287234 | 0000398935 | 12.311.01.03 | EQUIPAM/UTENSILIOS MEDICOS,ODONTO,LAB E HOSP | CAMA HOSPITALAR ELÉTRICA POLIETILENO, ELETRICA,HIDRAULICA, RODAS, BATERIA, POSICAO DE TRNDELEMBURG LINET SERIE | 2024-06-26 | BOM | 033506 | UORG : 033506 - UNIDADE DE HEMATOLOGIA E ONCOLOGIA
33287235 | 0000398936 | 12.311.01.03 | EQUIPAM/UTENSILIOS MEDICOS,ODONTO,LAB E HOSP | CAMA HOSPITALAR ELÉTRICA POLIETILENO, ELETRICA,HIDRAULICA, RODAS, BATERIA, POSICAO DE TRNDELEMBURG SERIE: 20130 | 2024-06-26 | BOM | 033506 | UORG : 033506 - UNIDADE DE HEMATOLOGIA E ONCOLOGIA
33287236 | 0000398937 | 12.311.01.03 | EQUIPAM/UTENSILIOS MEDICOS,ODONTO,LAB E HOSP | CAMA HOSPITALAR ELÉTRICA MATERIAL POLIETILENO TIPO ELETRICA HIDRAULICA RODAS TERMOPLATICA 4 RODIZIOS 01 BATERIA | 2024-06-26 | BOM | 033506 | UORG : 033506 - UNIDADE DE HEMATOLOGIA E ONCOLOGIA
33287237 | 0000398938 | 12.311.01.03 | EQUIPAM/UTENSILIOS MEDICOS,ODONTO,LAB E HOSP | CAMA HOSPITALAR ELÉTRICA MATERIAL POLIETILENO TIPO ELETRICA HIDRAULICA RODAS TERMOPLATICA 4 RODIZIOS 01 BATERIA | 2024-06-26 | BOM | 033506 | UORG : 033506 - UNIDADE DE HEMATOLOGIA E ONCOLOGIA
33287238 | 0000398939 | 12.311.01.03 | EQUIPAM/UTENSILIOS MEDICOS,ODONTO,LAB E HOSP | CAMA HOSPITALAR ELÉTRICA MATERIAL POLIETILENO TIPO ELETRICA HIDRAULICA RODAS TERMOPLATICA 4 RODIZIOS 01 BATERIA | 2024-06-26 | BOM | 033506 | UORG : 033506 - UNIDADE DE HEMATOLOGIA E ONCOLOGIA
33287239 | 0000398940 | 12.311.01.03 | EQUIPAM/UTENSILIOS MEDICOS,ODONTO,LAB E HOSP | CAMA HOSPITALAR ELÉTRICA POLIETILENO, ELETRICA,HIDRAULICA, RODAS, BATERIA, POSICAO DE TRNDELEMBURG SÉRIE 201300 | 2024-06-26 | BOM | 033506 | UORG : 033506 - UNIDADE DE HEMATOLOGIA E ONCOLOGIA
33287240 | 0000398941 | 12.311.01.03 | EQUIPAM/UTENSILIOS MEDICOS,ODONTO,LAB E HOSP | CAMA HOSPITALAR ELÉTRICA POLIETILENO, ELETRICA,HIDRAULICA, RODAS, BATERIA, POSICAO DE TRNDELEMBURG SÉRIE 201300 | 2024-06-26 | BOM | 033506 | UORG : 033506 - UNIDADE DE HEMATOLOGIA E ONCOLOGIA
33287241 | 0000398942 | 12.311.01.03 | EQUIPAM/UTENSILIOS MEDICOS,ODONTO,LAB E HOSP | CAMA HOSPITALAR ELÉTRICA MATERIAL POLIETILENO TIPO ELETRICA HIDRAULICA RODAS TERMOPLATICA 4 RODIZIOS 01 BATERIA | 2024-06-26 | BOM | 033506 | UORG : 033506 - UNIDADE DE HEMATOLOGIA E ONCOLOGIA
33287243 | 0000398944 | 12.311.01.03 | EQUIPAM/UTENSILIOS MEDICOS,ODONTO,LAB E HOSP | CAMA HOSPITALAR ELÉTRICA MATERIAL POLIETILENO TIPO ELETRICA HIDRAULICA RODAS TERMOPLATICA 4 RODIZIOS 01 BATERIA | 2024-06-25 | BOM | 033482 | UORG : 033482 - UNIDADE DE BLOCO CIRURGICO
33287244 | 0000398945 | 12.311.01.03 | EQUIPAM/UTENSILIOS MEDICOS,ODONTO,LAB E HOSP | CAMA HOSPITALAR ELÉTRICA MATERIAL POLIETILENO TIPO ELETRICA HIDRAULICA RODAS TERMOPLATICA 4 RODIZIOS 01 BATERIA | 2024-06-26 | BOM | 033506 | UORG : 033506 - UNIDADE DE HEMATOLOGIA E ONCOLOGIA
33287245 | 0000398946 | 12.311.01.03 | EQUIPAM/UTENSILIOS MEDICOS,ODONTO,LAB E HOSP | CAMA HOSPITALAR ELÉTRICA MATERIAL POLIETILENO TIPO ELETRICA HIDRAULICA RODAS TERMOPLATICA 4 RODIZIOS 01 BATERIA | 2024-06-26 | BOM | 033502 | UORG : 033502 - UNIDADE DE OBSTETRICIA
33287246 | 0000398948 | 12.311.01.03 | EQUIPAM/UTENSILIOS MEDICOS,ODONTO,LAB E HOSP | CAMA HOSPITALAR ELÉTRICA MATERIAL POLIETILENO TIPO ELETRICA HIDRAULICA RODAS TERMOPLATICA 4 RODIZIOS 01 BATERIA | 2024-06-26 | BOM | 033502 | UORG : 033502 - UNIDADE DE OBSTETRICIA
33287247 | 0000398949 | 12.311.01.03 | EQUIPAM/UTENSILIOS MEDICOS,ODONTO,LAB E HOSP | CAMA HOSPITALAR ELÉTRICA MATERIAL POLIETILENO TIPO ELETRICA HIDRAULICA RODAS TERMOPLATICA 4 RODIZIOS 01 BATERIA | 2024-06-26 | BOM | 033502 | UORG : 033502 - UNIDADE DE OBSTETRICIA
33287248 | 0000398950 | 12.311.01.03 | EQUIPAM/UTENSILIOS MEDICOS,ODONTO,LAB E HOSP | CAMA HOSPITALAR ELÉTRICA MATERIAL POLIETILENO TIPO ELETRICA HIDRAULICA RODAS TERMOPLATICA 4 RODIZIOS 01 BATERIA | 2024-06-26 | BOM | 033506 | UORG : 033506 - UNIDADE DE HEMATOLOGIA E ONCOLOGIA
33287249 | 0000398951 | 12.311.01.03 | EQUIPAM/UTENSILIOS MEDICOS,ODONTO,LAB E HOSP | CAMA HOSPITALAR ELÉTRICA MATERIAL POLIETILENO TIPO ELETRICA HIDRAULICA RODAS TERMOPLATICA 4 RODIZIOS 01 BATERIA | 2024-06-26 | BOM | 033469 | UORG : 033469 - UNIDADE DE CUIDADO NEONATAL
33287250 | 0000398952 | 12.311.01.03 | EQUIPAM/UTENSILIOS MEDICOS,ODONTO,LAB E HOSP | CAMA HOSPITALAR ELÉTRICA MATERIAL POLIETILENO TIPO ELETRICA HIDRAULICA RODAS TERMOPLATICA 4 RODIZIOS 01 BATERIA | 2024-06-25 | BOM | 033500 | UORG : 033500 - UNIDADE DE ESPECIALIDADES CLINICAS
33287251 | 0000398953 | 12.311.01.03 | EQUIPAM/UTENSILIOS MEDICOS,ODONTO,LAB E HOSP | CAMA HOSPITALAR ELÉTRICA MATERIAL POLIETILENO TIPO ELETRICA HIDRAULICA RODAS TERMOPLATICA 4 RODIZIOS 01 BATERIA | 2025-06-12 | BOM | 033499 | UORG : 033499 - UNIDADE DA SAUDE DA MULHER
33287252 | 0000398954 | 12.311.01.03 | EQUIPAM/UTENSILIOS MEDICOS,ODONTO,LAB E HOSP | CAMA HOSPITALAR ELÉTRICA MATERIAL POLIETILENO TIPO ELETRICA HIDRAULICA RODAS TERMOPLATICA 4 RODIZIOS 01 BATERIA | 2025-06-12 | BOM | 033499 | UORG : 033499 - UNIDADE DA SAUDE DA MULHER
33287253 | 0000398955 | 12.311.01.03 | EQUIPAM/UTENSILIOS MEDICOS,ODONTO,LAB E HOSP | CAMA HOSPITALAR ELÉTRICA MATERIAL POLIETILENO TIPO ELETRICA HIDRAULICA RODAS TERMOPLATICA 4 RODIZIOS 01 BATERIA | 2024-06-25 | BOM | 033508 | UORG : 033508 - UNIDADE DE URGENCIA E EMERGENCIA
33287254 | 0000399073 | 12.311.01.03 | EQUIPAM/UTENSILIOS MEDICOS,ODONTO,LAB E HOSP | CAMA HOSPITALAR ELÉTRICA MATERIAL POLIETILENO TIPO ELETRICA HIDRAULICA RODAS TERMOPLATICA 4 RODIZIOS 01 BATERIA | 2025-06-12 | BOM | 033499 | UORG : 033499 - UNIDADE DA SAUDE DA MULHER
33287255 | 0000399074 | 12.311.01.03 | EQUIPAM/UTENSILIOS MEDICOS,ODONTO,LAB E HOSP | CAMA HOSPITALAR ELÉTRICA MATERIAL POLIETILENO TIPO ELETRICA HIDRAULICA RODAS TERMOPLATICA 4 RODIZIOS 01 BATERIA | 2024-06-25 | BOM | 033508 | UORG : 033508 - UNIDADE DE URGENCIA E EMERGENCIA
33287256 | 0000399075 | 12.311.01.03 | EQUIPAM/UTENSILIOS MEDICOS,ODONTO,LAB E HOSP | CAMA HOSPITALAR ELÉTRICA MATERIAL POLIETILENO TIPO ELETRICA HIDRAULICA RODAS TERMOPLATICA 4 RODIZIOS 01 BATERIA | 2024-06-26 | BOM | 033494 | UORG : 033494 - UNIDADE DE CLINICA CIRURGICA
33287257 | 0000399076 | 12.311.01.03 | EQUIPAM/UTENSILIOS MEDICOS,ODONTO,LAB E HOSP | CAMA HOSPITALAR ELÉTRICA MATERIAL POLIETILENO TIPO ELETRICA HIDRAULICA RODAS TERMOPLATICA 4 RODIZIOS 01 BATERIA | 2024-06-26 | BOM | 033502 | UORG : 033502 - UNIDADE DE OBSTETRICIA
33287258 | 0000399077 | 12.311.01.03 | EQUIPAM/UTENSILIOS MEDICOS,ODONTO,LAB E HOSP | CAMA HOSPITALAR ELÉTRICA MATERIAL POLIETILENO TIPO ELETRICA HIDRAULICA RODAS TERMOPLATICA 4 RODIZIOS 01 BATERIA | 2025-06-12 | BOM | 033499 | UORG : 033499 - UNIDADE DA SAUDE DA MULHER
33287259 | 0000399078 | 12.311.01.03 | EQUIPAM/UTENSILIOS MEDICOS,ODONTO,LAB E HOSP | CAMA HOSPITALAR ELÉTRICA POLIETILENO, ELETRICA,HIDRAULICA, RODAS, BATERIA, POSICAO DE TRNDELEMBURG | 2024-06-26 | BOM | 033495 | UORG : 033495 - UNIDADE DE CLINICA MEDICA
33287261 | 0000399080 | 12.311.01.03 | EQUIPAM/UTENSILIOS MEDICOS,ODONTO,LAB E HOSP | CAMA HOSPITALAR ELÉTRICA MATERIAL POLIETILENO TIPO ELETRICA HIDRAULICA RODAS TERMOPLATICA 4 RODIZIOS 01 BATERIA | 2025-06-12 | BOM | 033499 | UORG : 033499 - UNIDADE DA SAUDE DA MULHER
33287262 | 0000399081 | 12.311.01.03 | EQUIPAM/UTENSILIOS MEDICOS,ODONTO,LAB E HOSP | CAMA HOSPITALAR ELÉTRICA MATERIAL POLIETILENO TIPO ELETRICA HIDRAULICA RODAS TERMOPLATICA 4 RODIZIOS 01 BATERIA | 2025-06-12 | BOM | 033499 | UORG : 033499 - UNIDADE DA SAUDE DA MULHER
33287263 | 0000399082 | 12.311.01.03 | EQUIPAM/UTENSILIOS MEDICOS,ODONTO,LAB E HOSP | CAMA HOSPITALAR ELÉTRICA MATERIAL POLIETILENO TIPO ELETRICA HIDRAULICA RODAS TERMOPLATICA 4 RODIZIOS 01 BATERIA | 2025-06-12 | BOM | 033499 | UORG : 033499 - UNIDADE DA SAUDE DA MULHER
33287264 | 0000399083 | 12.311.01.03 | EQUIPAM/UTENSILIOS MEDICOS,ODONTO,LAB E HOSP | CAMA HOSPITALAR ELÉTRICA MATERIAL POLIETILENO TIPO ELETRICA HIDRAULICA RODAS TERMOPLATICA 4 RODIZIOS 01 BATERIA | 2024-06-26 | BOM | 033505 | UORG : 033505 - UNIDADE DO SISTEMA NEURO-MUSCULO-ESQUELETICO
33287265 | 0000399084 | 12.311.01.03 | EQUIPAM/UTENSILIOS MEDICOS,ODONTO,LAB E HOSP | CAMA HOSPITALAR ELÉTRICA MATERIAL POLIETILENO TIPO ELETRICA HIDRAULICA RODAS TERMOPLATICA 4 RODIZIOS 01 BATERIA | 2024-06-18 | BOM | 033471 | UORG : 033471 - SETOR DE APOIO TERAPEUTICO 2
33287266 | 0000399085 | 12.311.01.03 | EQUIPAM/UTENSILIOS MEDICOS,ODONTO,LAB E HOSP | CAMA HOSPITALAR ELÉTRICA POLIETILENO, ELETRICA,HIDRAULICA, RODAS, BATERIA, POSICAO DE TRNDELEMBURG | 2024-06-26 | BOM | 033503 | UORG : 033503 - UNIDADE DE SISTEMA NERVOSO
33287267 | 0000399086 | 12.311.01.03 | EQUIPAM/UTENSILIOS MEDICOS,ODONTO,LAB E HOSP | CAMA HOSPITALAR ELÉTRICA MATERIAL POLIETILENO TIPO ELETRICA HIDRAULICA RODAS TERMOPLATICA 4 RODIZIOS 01 BATERIA | 2024-06-26 | BOM | 033503 | UORG : 033503 - UNIDADE DE SISTEMA NERVOSO
33287268 | 0000399087 | 12.311.01.03 | EQUIPAM/UTENSILIOS MEDICOS,ODONTO,LAB E HOSP | CAMA HOSPITALAR ELÉTRICA MATERIAL POLIETILENO TIPO ELETRICA HIDRAULICA RODAS TERMOPLATICA 4 RODIZIOS 01 BATERIA | 2024-06-18 | BOM | 033471 | UORG : 033471 - SETOR DE APOIO TERAPEUTICO 2
33287269 | 0000399088 | 12.311.01.03 | EQUIPAM/UTENSILIOS MEDICOS,ODONTO,LAB E HOSP | CAMA HOSPITALAR ELÉTRICA POLIETILENO, ELETRICA,HIDRAULICA, RODAS, BATERIA, POSICAO DE TRNDELEMBURG SERIE:201300 | 2025-06-12 | BOM | 033497 | UORG : 033497 - UNIDADE DE CARDIOLOGIA E CIRURGIA CARDIOVASCULAR E
33287270 | 0000399089 | 12.311.01.03 | EQUIPAM/UTENSILIOS MEDICOS,ODONTO,LAB E HOSP | CAMA HOSPITALAR ELÉTRICA MATERIAL POLIETILENO TIPO ELETRICA HIDRAULICA RODAS TERMOPLATICA 4 RODIZIOS 01 BATERIA | 2024-06-26 | BOM | 033494 | UORG : 033494 - UNIDADE DE CLINICA CIRURGICA
33287271 | 0000399090 | 12.311.01.03 | EQUIPAM/UTENSILIOS MEDICOS,ODONTO,LAB E HOSP | CAMA HOSPITALAR ELÉTRICA MATERIAL POLIETILENO TIPO ELETRICA HIDRAULICA RODAS TERMOPLATICA 4 RODIZIOS 01 BATERIA | 2024-06-26 | BOM | 033495 | UORG : 033495 - UNIDADE DE CLINICA MEDICA
33287272 | 0000399091 | 12.311.01.03 | EQUIPAM/UTENSILIOS MEDICOS,ODONTO,LAB E HOSP | CAMA HOSPITALAR ELÉTRICA POLIETILENO, ELETRICA,HIDRAULICA, RODAS, BATERIA, POSICAO DE TRNDELEMBURG | 2026-01-13 | BOM | 033508 | UORG : 033508 - UNIDADE DE URGENCIA E EMERGENCIA
33287273 | 0000399092 | 12.311.01.03 | EQUIPAM/UTENSILIOS MEDICOS,ODONTO,LAB E HOSP | CAMA HOSPITALAR ELÉTRICA MATERIAL POLIETILENO TIPO ELETRICA HIDRAULICA RODAS TERMOPLATICA 4 RODIZIOS 01 BATERIA | 2024-06-26 | BOM | 045808 | UORG : 045808 - UNIDADE DE NEFROLOGIA
33287274 | 0000399093 | 12.311.01.03 | EQUIPAM/UTENSILIOS MEDICOS,ODONTO,LAB E HOSP | CAMA HOSPITALAR ELÉTRICA MATERIAL POLIETILENO TIPO ELETRICA HIDRAULICA RODAS TERMOPLATICA 4 RODIZIOS 01 BATERIA | 2024-06-26 | BOM | 033494 | UORG : 033494 - UNIDADE DE CLINICA CIRURGICA
33287275 | 0000399094 | 12.311.01.03 | EQUIPAM/UTENSILIOS MEDICOS,ODONTO,LAB E HOSP | CAMA HOSPITALAR ELÉTRICA MATERIAL POLIETILENO TIPO ELETRICA HIDRAULICA RODAS TERMOPLATICA 4 RODIZIOS 01 BATERIA | 2024-06-25 | BOM | 033500 | UORG : 033500 - UNIDADE DE ESPECIALIDADES CLINICAS
33287276 | 0000399095 | 12.311.01.03 | EQUIPAM/UTENSILIOS MEDICOS,ODONTO,LAB E HOSP | CAMA HOSPITALAR ELÉTRICA MATERIAL POLIETILENO TIPO ELETRICA HIDRAULICA RODAS TERMOPLATICA 4 RODIZIOS 01 BATERIA | 2024-06-26 | BOM | 033505 | UORG : 033505 - UNIDADE DO SISTEMA NEURO-MUSCULO-ESQUELETICO
33287277 | 0000399096 | 12.311.01.03 | EQUIPAM/UTENSILIOS MEDICOS,ODONTO,LAB E HOSP | CAMA HOSPITALAR ELÉTRICA MATERIAL POLIETILENO TIPO ELETRICA HIDRAULICA RODAS TERMOPLATICA 4 RODIZIOS 01 BATERIA | 2024-06-26 | BOM | 033494 | UORG : 033494 - UNIDADE DE CLINICA CIRURGICA
33287278 | 0000399097 | 12.311.01.03 | EQUIPAM/UTENSILIOS MEDICOS,ODONTO,LAB E HOSP | CAMA HOSPITALAR ELÉTRICA MATERIAL POLIETILENO TIPO ELETRICA HIDRAULICA RODAS TERMOPLATICA 4 RODIZIOS 01 BATERIA | 2024-06-18 | BOM | 033446 | UORG : 033446 - UNIDADE DE PATRIMONIO
33287279 | 0000399098 | 12.311.01.03 | EQUIPAM/UTENSILIOS MEDICOS,ODONTO,LAB E HOSP | CAMA HOSPITALAR ELÉTRICA MATERIAL POLIETILENO TIPO ELETRICA HIDRAULICA RODAS TERMOPLATICA 4 RODIZIOS 01 BATERIA | 2024-06-26 | BOM | 033494 | UORG : 033494 - UNIDADE DE CLINICA CIRURGICA
33287280 | 0000399099 | 12.311.01.03 | EQUIPAM/UTENSILIOS MEDICOS,ODONTO,LAB E HOSP | CAMA HOSPITALAR ELÉTRICA MATERIAL POLIETILENO TIPO ELETRICA HIDRAULICA RODAS TERMOPLATICA 4 RODIZIOS 01 BATERIA | 2024-06-26 | BOM | 033495 | UORG : 033495 - UNIDADE DE CLINICA MEDICA
33287281 | 0000399100 | 12.311.01.03 | EQUIPAM/UTENSILIOS MEDICOS,ODONTO,LAB E HOSP | CAMA HOSPITALAR ELÉTRICA POLIETILENO, ELETRICA,HIDRAULICA, RODAS, BATERIA, POSICAO DE TRNDELEMBURG | 2025-06-12 | BOM | 033504 | UORG : 033504 - UNIDADE DA CRIANCA E DO ADOLESCENTE
33287282 | 0000399101 | 12.311.01.03 | EQUIPAM/UTENSILIOS MEDICOS,ODONTO,LAB E HOSP | CAMA HOSPITALAR ELÉTRICA SATERIAL POLIETILENO TIPO ELETRICA HIDRAULICA RODAS TERMOPLATICA 4 RODIZIOS 01 BATERIA | 2024-06-26 | BOM | 033483 | UORG : 033483 - UNIDADE DE TERAPIA INTENSIVA ADULTO
33287283 | 0000399102 | 12.311.01.03 | EQUIPAM/UTENSILIOS MEDICOS,ODONTO,LAB E HOSP | CAMA HOSPITALAR ELÉTRICA MARCA: LINET SERIE: 20130002927 | 2024-06-24 | BOM | 033504 | UORG : 033504 - UNIDADE DA CRIANCA E DO ADOLESCENTE
33287284 | 0000399103 | 12.311.01.03 | EQUIPAM/UTENSILIOS MEDICOS,ODONTO,LAB E HOSP | CAMA HOSPITALAR ELÉTRICA MATERIAL POLIETILENO TIPO ELETRICA HIDRAULICA RODAS TERMOPLATICA 4 RODIZIOS 01 BATERIA | 2024-06-25 | BOM | 033500 | UORG : 033500 - UNIDADE DE ESPECIALIDADES CLINICAS
33287285 | 0000399104 | 12.311.01.03 | EQUIPAM/UTENSILIOS MEDICOS,ODONTO,LAB E HOSP | CAMA HOSPITALAR ELÉTRICA MATERIAL POLIETILENO TIPO ELETRICA HIDRAULICA RODAS TERMOPLATICA 4 RODIZIOS 01 BATERIA | 2024-06-24 | BOM | 033504 | UORG : 033504 - UNIDADE DA CRIANCA E DO ADOLESCENTE
33287286 | 0000399105 | 12.311.01.03 | EQUIPAM/UTENSILIOS MEDICOS,ODONTO,LAB E HOSP | CAMA HOSPITALAR ELÉTRICA MATERIAL POLIETILENO TIPO ELETRICA HIDRAULICA RODAS TERMOPLATICA 4 RODIZIOS 01 BATERIA | 2024-06-26 | BOM | 045808 | UORG : 045808 - UNIDADE DE NEFROLOGIA
33287287 | 0000399106 | 12.311.01.03 | EQUIPAM/UTENSILIOS MEDICOS,ODONTO,LAB E HOSP | CAMA HOSPITALAR ELÉTRICA MATERIAL POLIETILENO TIPO ELETRICA HIDRAULICA RODAS TERMOPLATICA 4 RODIZIOS 01 BATERIA | 2024-06-26 | BOM | 033503 | UORG : 033503 - UNIDADE DE SISTEMA NERVOSO
33287288 | 0000399107 | 12.311.01.03 | EQUIPAM/UTENSILIOS MEDICOS,ODONTO,LAB E HOSP | CAMA HOSPITALAR ELÉTRICA MATERIAL POLIETILENO TIPO ELETRICA HIDRAULICA RODAS TERMOPLATICA 4 RODIZIOS 01 BATERIA | 2024-06-26 | BOM | 045808 | UORG : 045808 - UNIDADE DE NEFROLOGIA
33287290 | 0000399109 | 12.311.01.03 | EQUIPAM/UTENSILIOS MEDICOS,ODONTO,LAB E HOSP | CAMA HOSPITALAR ELÉTRICA POLIETILENO, ELETRICA,HIDRAULICA, RODAS, BATERIA, POSICAO DE TRNDELEMBURG_SÉRIE 201300 | 2024-06-26 | BOM | 033506 | UORG : 033506 - UNIDADE DE HEMATOLOGIA E ONCOLOGIA
33287295 | 0000399114 | 12.311.01.03 | EQUIPAM/UTENSILIOS MEDICOS,ODONTO,LAB E HOSP | CAMA HOSPITALAR ELÉTRICA MATERIAL POLIETILENO TIPO ELETRICA HIDRAULICA RODAS TERMOPLATICA 4 RODIZIOS 01 BATERIA | 2024-06-26 | BOM | 033505 | UORG : 033505 - UNIDADE DO SISTEMA NEURO-MUSCULO-ESQUELETICO
33287296 | 0000399115 | 12.311.01.03 | EQUIPAM/UTENSILIOS MEDICOS,ODONTO,LAB E HOSP | CAMA HOSPITALAR ELÉTRICA MATERIAL POLIETILENO TIPO ELETRICA HIDRAULICA RODAS TERMOPLATICA 4 RODIZIOS 01 BATERIA | 2024-06-26 | BOM | 033494 | UORG : 033494 - UNIDADE DE CLINICA CIRURGICA
33287297 | 0000399116 | 12.311.01.03 | EQUIPAM/UTENSILIOS MEDICOS,ODONTO,LAB E HOSP | CAMA HOSPITALAR ELÉTRICA MATERIAL POLIETILENO TIPO ELETRICA HIDRAULICA RODAS TERMOPLATICA 4 RODIZIOS 01 BATERIA | 2024-06-25 | BOM | 033497 | UORG : 033497 - UNIDADE DE CARDIOLOGIA E CIRURGIA CARDIOVASCULAR E
33287298 | 0000399117 | 12.311.01.03 | EQUIPAM/UTENSILIOS MEDICOS,ODONTO,LAB E HOSP | CAMA HOSPITALAR ELÉTRICA MATERIAL POLIETILENO TIPO ELETRICA HIDRAULICA RODAS TERMOPLATICA 4 RODIZIOS 01 BATERIA | 2024-06-25 | BOM | 033500 | UORG : 033500 - UNIDADE DE ESPECIALIDADES CLINICAS
33287299 | 0000399118 | 12.311.01.03 | EQUIPAM/UTENSILIOS MEDICOS,ODONTO,LAB E HOSP | CAMA HOSPITALAR ELÉTRICA MATERIAL POLIETILENO TIPO ELETRICA HIDRAULICA RODAS TERMOPLATICA 4 RODIZIOS 01 | 2024-06-26 | RECUPERÁVEL | 033446 | UORG : 033446 - UNIDADE DE PATRIMONIO
33287300 | 0000399119 | 12.311.01.03 | EQUIPAM/UTENSILIOS MEDICOS,ODONTO,LAB E HOSP | CAMA HOSPITALAR ELÉTRICA MATERIAL POLIETILENO TIPO ELETRICA HIDRAULICA RODAS TERMOPLATICA 4 RODIZIOS 01 BATERIA | 2024-06-26 | BOM | 033483 | UORG : 033483 - UNIDADE DE TERAPIA INTENSIVA ADULTO
33287301 | 0000399120 | 12.311.01.03 | EQUIPAM/UTENSILIOS MEDICOS,ODONTO,LAB E HOSP | CAMA HOSPITALAR ELÉTRICA MATERIAL POLIETILENO TIPO ELETRICA HIDRAULICA RODAS TERMOPLATICA 4 RODIZIOS 01 BATERIA | 2024-06-18 | BOM | 033471 | UORG : 033471 - SETOR DE APOIO TERAPEUTICO 2
33287302 | 0000399121 | 12.311.01.03 | EQUIPAM/UTENSILIOS MEDICOS,ODONTO,LAB E HOSP | CAMA HOSPITALAR ELÉTRICA MATERIAL POLIETILENO TIPO ELETRICA HIDRAULICA RODAS TERMOPLATICA 4 RODIZIOS 01 BATERIA | 2024-06-25 | BOM | 033500 | UORG : 033500 - UNIDADE DE ESPECIALIDADES CLINICAS
33287303 | 0000399122 | 12.311.01.03 | EQUIPAM/UTENSILIOS MEDICOS,ODONTO,LAB E HOSP | CAMA HOSPITALAR ELÉTRICA MATERIAL POLIETILENO TIPO ELETRICA HIDRAULICA RODAS TERMOPLATICA 4 RODIZIOS 01 BATERIA | 2024-06-26 | BOM | 033495 | UORG : 033495 - UNIDADE DE CLINICA MEDICA
33287304 | 0000399123 | 12.311.01.03 | EQUIPAM/UTENSILIOS MEDICOS,ODONTO,LAB E HOSP | CAMA HOSPITALAR ELÉTRICA MATERIAL POLIETILENO TIPO ELETRICA HIDRAULICA RODAS TERMOPLATICA 4 RODIZIOS 01 BATERIA | 2024-06-26 | BOM | 033494 | UORG : 033494 - UNIDADE DE CLINICA CIRURGICA
33287305 | 0000399124 | 12.311.01.03 | EQUIPAM/UTENSILIOS MEDICOS,ODONTO,LAB E HOSP | CAMA HOSPITALAR ELÉTRICA MATERIAL POLIETILENO TIPO ELETRICA HIDRAULICA RODAS TERMOPLATICA 4 RODIZIOS 01 BATERIA | 2024-06-26 | BOM | 033494 | UORG : 033494 - UNIDADE DE CLINICA CIRURGICA
33287306 | 0000399125 | 12.311.01.03 | EQUIPAM/UTENSILIOS MEDICOS,ODONTO,LAB E HOSP | CAMA HOSPITALAR ELÉTRICA MATERIAL POLIETILENO TIPO ELETRICA HIDRAULICA RODAS TERMOPLATICA 4 RODIZIOS 01 BATERIA | 2024-06-26 | BOM | 033494 | UORG : 033494 - UNIDADE DE CLINICA CIRURGICA
33287307 | 0000399126 | 12.311.01.03 | EQUIPAM/UTENSILIOS MEDICOS,ODONTO,LAB E HOSP | CAMA HOSPITALAR ELÉTRICA MATERIAL POLIETILENO TIPO ELETRICA HIDRAULICA RODAS TERMOPLATICA 4 RODIZIOS 01 BATERIA | 2024-06-25 | BOM | 045705 | UORG : 045705 - UNIDADE DE CIRURGIA E ANESTESIA
33287308 | 0000399127 | 12.311.01.03 | EQUIPAM/UTENSILIOS MEDICOS,ODONTO,LAB E HOSP | CAMA HOSPITALAR ELÉTRICA MATERIAL POLIETILENO TIPO ELETRICA HIDRAULICA RODAS TERMOPLATICA 4 RODIZIOS 01 BATERIA | 2024-06-26 | BOM | 033494 | UORG : 033494 - UNIDADE DE CLINICA CIRURGICA
33287309 | 0000399128 | 12.311.01.03 | EQUIPAM/UTENSILIOS MEDICOS,ODONTO,LAB E HOSP | CAMA HOSPITALAR ELÉTRICA MATERIAL POLIETILENO TIPO ELETRICA HIDRAULICA RODAS TERMOPLATICA 4 RODIZIOS 01 BATERIA | 2024-06-25 | BOM | 033446 | UORG : 033446 - UNIDADE DE PATRIMONIO
33287311 | 0000399130 | 12.311.01.03 | EQUIPAM/UTENSILIOS MEDICOS,ODONTO,LAB E HOSP | CAMA HOSPITALAR ELÉTRICA MATERIAL POLIETILENO TIPO ELETRICA HIDRAULICA RODAS TERMOPLATICA 4 RODIZIOS 01 BATERIA | 2024-06-26 | BOM | 033494 | UORG : 033494 - UNIDADE DE CLINICA CIRURGICA
33287312 | 0000399131 | 12.311.01.03 | EQUIPAM/UTENSILIOS MEDICOS,ODONTO,LAB E HOSP | CAMA HOSPITALAR ELÉTRICA MATERIAL POLIETILENO TIPO ELETRICA HIDRAULICA RODAS TERMOPLATICA 4 RODIZIOS 01 BATERIA | 2024-06-26 | BOM | 033506 | UORG : 033506 - UNIDADE DE HEMATOLOGIA E ONCOLOGIA
33287313 | 0000399132 | 12.311.01.03 | EQUIPAM/UTENSILIOS MEDICOS,ODONTO,LAB E HOSP | CAMA HOSPITALAR ELÉTRICA MARCA: LINET SERIE: 20120156866 | 2024-06-26 | BOM | 033495 | UORG : 033495 - UNIDADE DE CLINICA MEDICA
33287314 | 0000399133 | 12.311.01.03 | EQUIPAM/UTENSILIOS MEDICOS,ODONTO,LAB E HOSP | CAMA HOSPITALAR ELÉTRICA MATERIAL POLIETILENO TIPO ELETRICA HIDRAULICA RODAS TERMOPLATICA 4 RODIZIOS 01 BATERIA | 2024-06-26 | BOM | 033506 | UORG : 033506 - UNIDADE DE HEMATOLOGIA E ONCOLOGIA
33287315 | 0000399134 | 12.311.01.03 | EQUIPAM/UTENSILIOS MEDICOS,ODONTO,LAB E HOSP | CAMA HOSPITALAR ELÉTRICA MATERIAL POLIETILENO TIPO ELETRICA HIDRAULICA RODAS TERMOPLATICA 4 RODIZIOS 01 BATERIA | 2024-06-26 | BOM | 033506 | UORG : 033506 - UNIDADE DE HEMATOLOGIA E ONCOLOGIA
33287316 | 0000399135 | 12.311.01.03 | EQUIPAM/UTENSILIOS MEDICOS,ODONTO,LAB E HOSP | CAMA HOSPITALAR ELÉTRICA MATERIAL POLIETILENO TIPO ELETRICA HIDRAULICA RODAS TERMOPLATICA 4 RODIZIOS 01 BATERIA | 2024-06-26 | BOM | 033506 | UORG : 033506 - UNIDADE DE HEMATOLOGIA E ONCOLOGIA
33287317 | 0000399136 | 12.311.01.03 | EQUIPAM/UTENSILIOS MEDICOS,ODONTO,LAB E HOSP | CAMA HOSPITALAR ELÉTRICA MATERIAL POLIETILENO TIPO ELETRICA HIDRAULICA RODAS TERMOPLATICA 4 RODIZIOS 01 BATERIA | 2024-06-26 | BOM | 033506 | UORG : 033506 - UNIDADE DE HEMATOLOGIA E ONCOLOGIA
33287318 | 0000399137 | 12.311.01.03 | EQUIPAM/UTENSILIOS MEDICOS,ODONTO,LAB E HOSP | CAMA HOSPITALAR ELÉTRICA MATERIAL POLIETILENO TIPO ELETRICA HIDRAULICA RODAS TERMOPLATICA 4 RODIZIOS 01 BATERIA | 2024-06-26 | BOM | 033506 | UORG : 033506 - UNIDADE DE HEMATOLOGIA E ONCOLOGIA
33287319 | 0000399138 | 12.311.01.03 | EQUIPAM/UTENSILIOS MEDICOS,ODONTO,LAB E HOSP | CAMA HOSPITALAR ELÉTRICA MATERIAL POLIETILENO TIPO ELETRICA HIDRAULICA RODAS TERMOPLATICA 4 RODIZIOS 01 BATERIA | 2024-06-26 | BOM | 033506 | UORG : 033506 - UNIDADE DE HEMATOLOGIA E ONCOLOGIA
33287320 | 0000399139 | 12.311.01.03 | EQUIPAM/UTENSILIOS MEDICOS,ODONTO,LAB E HOSP | CAMA HOSPITALAR ELÉTRICA POLIETILENO, ELETRICA,HIDRAULICA, RODAS, BATERIA, POSICAO DE TRNDELEMBURG SÉRIE 201201 | 2024-06-26 | BOM | 033506 | UORG : 033506 - UNIDADE DE HEMATOLOGIA E ONCOLOGIA
33287321 | 0000399140 | 12.311.01.03 | EQUIPAM/UTENSILIOS MEDICOS,ODONTO,LAB E HOSP | CAMA HOSPITALAR ELÉTRICA MATERIAL POLIETILENO TIPO ELETRICA HIDRAULICA RODAS TERMOPLATICA 4 RODIZIOS 01 BATERIA | 2024-06-26 | BOM | 033506 | UORG : 033506 - UNIDADE DE HEMATOLOGIA E ONCOLOGIA
33287322 | 0000399141 | 12.311.01.03 | EQUIPAM/UTENSILIOS MEDICOS,ODONTO,LAB E HOSP | CAMA HOSPITALAR ELÉTRICA MATERIAL POLIETILENO TIPO ELETRICA HIDRAULICA RODAS TERMOPLATICA 4 RODIZIOS 01 BATERIA | 2024-06-26 | BOM | 033506 | UORG : 033506 - UNIDADE DE HEMATOLOGIA E ONCOLOGIA
33287323 | 0000399142 | 12.311.01.03 | EQUIPAM/UTENSILIOS MEDICOS,ODONTO,LAB E HOSP | CAMA HOSPITALAR ELÉTRICA POLIETILENO, ELETRICA,HIDRAULICA, RODAS, BATERIA, POSICAO DE TRNDELEMBURG SERIE 201201 | 2024-06-26 | BOM | 033506 | UORG : 033506 - UNIDADE DE HEMATOLOGIA E ONCOLOGIA
33287324 | 0000399143 | 12.311.01.03 | EQUIPAM/UTENSILIOS MEDICOS,ODONTO,LAB E HOSP | CAMA HOSPITALAR ELÉTRICA MATERIAL POLIETILENO TIPO ELETRICA HIDRAULICA RODAS TERMOPLATICA 4 RODIZIOS 01 BATERIA | 2024-06-26 | BOM | 033506 | UORG : 033506 - UNIDADE DE HEMATOLOGIA E ONCOLOGIA
33287325 | 0000399144 | 12.311.01.03 | EQUIPAM/UTENSILIOS MEDICOS,ODONTO,LAB E HOSP | CAMA HOSPITALAR ELÉTRICA MATERIAL POLIETILENO TIPO ELETRICA HIDRAULICA RODAS TERMOPLATICA 4 RODIZIOS 01 BATERIA | 2024-06-26 | BOM | 033506 | UORG : 033506 - UNIDADE DE HEMATOLOGIA E ONCOLOGIA
33287326 | 0000399145 | 12.311.01.03 | EQUIPAM/UTENSILIOS MEDICOS,ODONTO,LAB E HOSP | CAMA HOSPITALAR ELÉTRICA MATERIAL POLIETILENO TIPO ELETRICA HIDRAULICA RODAS TERMOPLATICA 4 RODIZIOS 01 BATERIA | 2024-06-26 | BOM | 033506 | UORG : 033506 - UNIDADE DE HEMATOLOGIA E ONCOLOGIA
33287327 | 0000399146 | 12.311.01.03 | EQUIPAM/UTENSILIOS MEDICOS,ODONTO,LAB E HOSP | CAMA HOSPITALAR ELÉTRICA MATERIAL POLIETILENO TIPO ELETRICA HIDRAULICA RODAS TERMOPLATICA 4 RODIZIOS 01 BATERIA | 2025-06-12 | BOM | 033506 | UORG : 033506 - UNIDADE DE HEMATOLOGIA E ONCOLOGIA
33287328 | 0000399147 | 12.311.01.03 | EQUIPAM/UTENSILIOS MEDICOS,ODONTO,LAB E HOSP | CAMA HOSPITALAR ELÉTRICA POLIETILENO, ELETRICA,HIDRAULICA, RODAS, BATERIA, POSICAO DE TRNDELEMBURG_SERIE 201201 | 2024-06-26 | BOM | 033506 | UORG : 033506 - UNIDADE DE HEMATOLOGIA E ONCOLOGIA
33287329 | 0000399148 | 12.311.01.03 | EQUIPAM/UTENSILIOS MEDICOS,ODONTO,LAB E HOSP | CAMA HOSPITALAR ELÉTRICA MATERIAL POLIETILENO TIPO ELETRICA HIDRAULICA RODAS TERMOPLATICA 4 RODIZIOS 01 BATERIA | 2025-06-12 | BOM | 033506 | UORG : 033506 - UNIDADE DE HEMATOLOGIA E ONCOLOGIA
33287330 | 0000399149 | 12.311.01.03 | EQUIPAM/UTENSILIOS MEDICOS,ODONTO,LAB E HOSP | CAMA HOSPITALAR ELÉTRICA MATERIAL POLIETILENO TIPO ELETRICA HIDRAULICA RODAS TERMOPLATICA 4 RODIZIOS 01 BATERIA | 2024-06-26 | BOM | 033506 | UORG : 033506 - UNIDADE DE HEMATOLOGIA E ONCOLOGIA
33287331 | 0000399150 | 12.311.01.03 | EQUIPAM/UTENSILIOS MEDICOS,ODONTO,LAB E HOSP | CAMA HOSPITALAR ELÉTRICA MATERIAL POLIETILENO TIPO ELETRICA HIDRAULICA RODAS TERMOPLATICA 4 RODIZIOS 01 BATERIA | 2024-07-19 | BOM | 033506 | UORG : 033506 - UNIDADE DE HEMATOLOGIA E ONCOLOGIA
33287332 | 0000399151 | 12.311.01.03 | EQUIPAM/UTENSILIOS MEDICOS,ODONTO,LAB E HOSP | CAMA HOSPITALAR ELÉTRICA MATERIAL POLIETILENO TIPO ELETRICA HIDRAULICA RODAS TERMOPLATICA 4 RODIZIOS 01 BATERIA | 2025-06-12 | BOM | 033506 | UORG : 033506 - UNIDADE DE HEMATOLOGIA E ONCOLOGIA
33287333 | 0000399152 | 12.311.01.03 | EQUIPAM/UTENSILIOS MEDICOS,ODONTO,LAB E HOSP | CAMA HOSPITALAR ELÉTRICA MATERIAL POLIETILENO TIPO ELETRICA HIDRAULICA RODAS TERMOPLATICA 4 RODIZIOS 01 BATERIA | 2024-06-25 | BOM | 033508 | UORG : 033508 - UNIDADE DE URGENCIA E EMERGENCIA
33287334 | 0000399153 | 12.311.01.03 | EQUIPAM/UTENSILIOS MEDICOS,ODONTO,LAB E HOSP | CAMA HOSPITALAR ELÉTRICA MATERIAL POLIETILENO TIPO ELETRICA HIDRAULICA RODAS TERMOPLATICA 4 RODIZIOS 01 BATERIA | 2025-06-12 | BOM | 033499 | UORG : 033499 - UNIDADE DA SAUDE DA MULHER
33287335 | 0000399154 | 12.311.01.03 | EQUIPAM/UTENSILIOS MEDICOS,ODONTO,LAB E HOSP | CAMA HOSPITALAR ELÉTRICA MATERIAL POLIETILENO TIPO ELETRICA HIDRAULICA RODAS TERMOPLATICA 4 RODIZIOS 01 BATERIA | 2024-06-25 | BOM | 033508 | UORG : 033508 - UNIDADE DE URGENCIA E EMERGENCIA
33287336 | 0000399155 | 12.311.01.03 | EQUIPAM/UTENSILIOS MEDICOS,ODONTO,LAB E HOSP | CAMA HOSPITALAR ELÉTRICA MATERIAL POLIETILENO TIPO ELETRICA HIDRAULICA RODAS TERMOPLATICA 4 RODIZIOS 01 BATERIA | 2024-06-24 | BOM | 033504 | UORG : 033504 - UNIDADE DA CRIANCA E DO ADOLESCENTE
33287337 | 0000399156 | 12.311.01.03 | EQUIPAM/UTENSILIOS MEDICOS,ODONTO,LAB E HOSP | CAMA HOSPITALAR ELÉTRICA POLIETILENO, ELETRICA,HIDRAULICA, RODAS, BATERIA, POSICAO DE TRNDELEMBURG | 2024-06-26 | BOM | 033494 | UORG : 033494 - UNIDADE DE CLINICA CIRURGICA
33287338 | 0000399157 | 12.311.01.03 | EQUIPAM/UTENSILIOS MEDICOS,ODONTO,LAB E HOSP | CAMA HOSPITALAR ELÉTRICA MATERIAL POLIETILENO TIPO ELETRICA HIDRAULICA RODAS TERMOPLATICA 4 RODIZIOS 01 BATERIA | 2024-06-26 | BOM | 033446 | UORG : 033446 - UNIDADE DE PATRIMONIO
33287339 | 0000399158 | 12.311.01.03 | EQUIPAM/UTENSILIOS MEDICOS,ODONTO,LAB E HOSP | CAMA HOSPITALAR ELÉTRICA MATERIAL POLIETILENO TIPO ELETRICA HIDRAULICA RODAS TERMOPLATICA 4 RODIZIOS 01 BATERIA | 2024-06-25 | BOM | 033508 | UORG : 033508 - UNIDADE DE URGENCIA E EMERGENCIA
33287340 | 0000399159 | 12.311.01.03 | EQUIPAM/UTENSILIOS MEDICOS,ODONTO,LAB E HOSP | CAMA HOSPITALAR ELÉTRICA MATERIAL POLIETILENO TIPO ELETRICA HIDRAULICA RODAS TERMOPLATICA 4 RODIZIOS 01 BATERIA | 2024-06-26 | BOM | 033503 | UORG : 033503 - UNIDADE DE SISTEMA NERVOSO
33287341 | 0000399160 | 12.311.01.03 | EQUIPAM/UTENSILIOS MEDICOS,ODONTO,LAB E HOSP | CAMA HOSPITALAR ELÉTRICA MATERIAL POLIETILENO TIPO ELETRICA HIDRAULICA RODAS TERMOPLATICA 4 RODIZIOS 01 BATERIA | 2024-06-26 | BOM | 033446 | UORG : 033446 - UNIDADE DE PATRIMONIO
33287342 | 0000399161 | 12.311.01.03 | EQUIPAM/UTENSILIOS MEDICOS,ODONTO,LAB E HOSP | CAMA HOSPITALAR ELÉTRICA MATERIAL POLIETILENO TIPO ELETRICA HIDRAULICA RODAS TERMOPLATICA 4 RODIZIOS 01 BATERIA | 2024-06-26 | BOM | 033469 | UORG : 033469 - UNIDADE DE CUIDADO NEONATAL
33287344 | 0000399163 | 12.311.01.03 | EQUIPAM/UTENSILIOS MEDICOS,ODONTO,LAB E HOSP | CAMA HOSPITALAR ELÉTRICA MATERIAL POLIETILENO TIPO ELETRICA HIDRAULICA RODAS TERMOPLATICA 4 RODIZIOS 01 BATERIA | 2024-06-26 | BOM | 045808 | UORG : 045808 - UNIDADE DE NEFROLOGIA
33287345 | 0000399164 | 12.311.01.03 | EQUIPAM/UTENSILIOS MEDICOS,ODONTO,LAB E HOSP | CAMA HOSPITALAR ELÉTRICA MATERIAL POLIETILENO TIPO ELETRICA HIDRAULICA RODAS TERMOPLATICA 4 RODIZIOS 01 BATERIA | 2024-06-26 | BOM | 033506 | UORG : 033506 - UNIDADE DE HEMATOLOGIA E ONCOLOGIA
33287346 | 0000399165 | 12.311.01.03 | EQUIPAM/UTENSILIOS MEDICOS,ODONTO,LAB E HOSP | CAMA HOSPITALAR ELÉTRICA POLIETILENO, ELETRICA,HIDRAULICA, RODAS, BATERIA, POSICAO DE TRNDELEMBURG | 2025-06-12 | BOM | 033505 | UORG : 033505 - UNIDADE DO SISTEMA NEURO-MUSCULO-ESQUELETICO
33287347 | 0000399166 | 12.311.01.03 | EQUIPAM/UTENSILIOS MEDICOS,ODONTO,LAB E HOSP | CAMA HOSPITALAR ELÉTRICA MATERIAL POLIETILENO TIPO ELETRICA HIDRAULICA RODAS TERMOPLATICA 4 RODIZIOS 01 BATERIA | 2024-06-26 | BOM | 033494 | UORG : 033494 - UNIDADE DE CLINICA CIRURGICA
33287348 | 0000399167 | 12.311.01.03 | EQUIPAM/UTENSILIOS MEDICOS,ODONTO,LAB E HOSP | CAMA HOSPITALAR ELÉTRICA MATERIAL POLIETILENO TIPO ELETRICA HIDRAULICA RODAS TERMOPLATICA 4 RODIZIOS 01 BATERIA | 2024-06-26 | BOM | 033506 | UORG : 033506 - UNIDADE DE HEMATOLOGIA E ONCOLOGIA
33287349 | 0000399168 | 12.311.01.03 | EQUIPAM/UTENSILIOS MEDICOS,ODONTO,LAB E HOSP | CAMA HOSPITALAR ELÉTRICA MATERIAL POLIETILENO TIPO ELETRICA HIDRAULICA RODAS TERMOPLATICA 4 RODIZIOS 01 BATERIA | 2024-06-25 | BOM | 033500 | UORG : 033500 - UNIDADE DE ESPECIALIDADES CLINICAS
33287350 | 0000399169 | 12.311.01.03 | EQUIPAM/UTENSILIOS MEDICOS,ODONTO,LAB E HOSP | CAMA HOSPITALAR ELÉTRICA MATERIAL POLIETILENO TIPO ELETRICA HIDRAULICA RODAS TERMOPLATICA 4 RODIZIOS 01 | 2024-06-26 | RECUPERÁVEL | 033494 | UORG : 033494 - UNIDADE DE CLINICA CIRURGICA
33287351 | 0000399170 | 12.311.01.03 | EQUIPAM/UTENSILIOS MEDICOS,ODONTO,LAB E HOSP | CAMA HOSPITALAR ELÉTRICA MATERIAL POLIETILENO TIPO ELETRICA HIDRAULICA RODAS TERMOPLATICA 4 RODIZIOS 01 BATERIA | 2025-06-12 | BOM | 033499 | UORG : 033499 - UNIDADE DA SAUDE DA MULHER
33287352 | 0000399171 | 12.311.01.03 | EQUIPAM/UTENSILIOS MEDICOS,ODONTO,LAB E HOSP | CAMA HOSPITALAR ELÉTRICA MATERIAL POLIETILENO TIPO ELETRICA HIDRAULICA RODAS TERMOPLATICA 4 RODIZIOS 01 BATERIA | 2024-06-24 | BOM | 033504 | UORG : 033504 - UNIDADE DA CRIANCA E DO ADOLESCENTE
33287353 | 0000399172 | 12.311.01.03 | EQUIPAM/UTENSILIOS MEDICOS,ODONTO,LAB E HOSP | CAMA HOSPITALAR ELÉTRICA MATERIAL POLIETILENO TIPO ELETRICA HIDRAULICA RODAS TERMOPLATICA 4 RODIZIOS 01 BATERIA | 2024-06-26 | BOM | 033503 | UORG : 033503 - UNIDADE DE SISTEMA NERVOSO
33287354 | 0000399173 | 12.311.01.03 | EQUIPAM/UTENSILIOS MEDICOS,ODONTO,LAB E HOSP | CAMA HOSPITALAR ELÉTRICA MATERIAL POLIETILENO TIPO ELETRICA HIDRAULICA RODAS TERMOPLATICA 4 RODIZIOS 01 BATERIA | 2024-06-26 | BOM | 033503 | UORG : 033503 - UNIDADE DE SISTEMA NERVOSO
33287355 | 0000399174 | 12.311.01.03 | EQUIPAM/UTENSILIOS MEDICOS,ODONTO,LAB E HOSP | CAMA HOSPITALAR ELÉTRICA MATERIAL POLIETILENO TIPO ELETRICA HIDRAULICA RODAS TERMOPLATICA 4 RODIZIOS 01 BATERIA | 2024-06-26 | BOM | 033446 | UORG : 033446 - UNIDADE DE PATRIMONIO
33287356 | 0000399175 | 12.311.01.03 | EQUIPAM/UTENSILIOS MEDICOS,ODONTO,LAB E HOSP | CAMA HOSPITALAR ELÉTRICA MATERIAL POLIETILENO TIPO ELETRICA HIDRAULICA RODAS TERMOPLATICA 4 RODIZIOS 01 BATERIA | 2024-06-26 | BOM | 033446 | UORG : 033446 - UNIDADE DE PATRIMONIO
33287357 | 0000399176 | 12.311.01.03 | EQUIPAM/UTENSILIOS MEDICOS,ODONTO,LAB E HOSP | CAMA HOSPITALAR ELÉTRICA POLIETILENO, ELETRICA,HIDRAULICA, RODAS, BATERIA, POSICAO DE TRNDELEMBURG SERIE:201200 | 2024-06-26 | BOM | 045808 | UORG : 045808 - UNIDADE DE NEFROLOGIA
33287358 | 0000399177 | 12.311.01.03 | EQUIPAM/UTENSILIOS MEDICOS,ODONTO,LAB E HOSP | CAMA HOSPITALAR ELÉTRICA MATERIAL POLIETILENO TIPO ELETRICA HIDRAULICA RODAS TERMOPLATICA 4 RODIZIOS 01 BATERIA | 2024-06-26 | BOM | 033506 | UORG : 033506 - UNIDADE DE HEMATOLOGIA E ONCOLOGIA
33287359 | 0000399178 | 12.311.01.03 | EQUIPAM/UTENSILIOS MEDICOS,ODONTO,LAB E HOSP | CAMA HOSPITALAR ELÉTRICA MATERIAL POLIETILENO TIPO ELETRICA HIDRAULICA RODAS TERMOPLATICA 4 RODIZIOS 01 BATERIA | 2024-06-24 | BOM | 033504 | UORG : 033504 - UNIDADE DA CRIANCA E DO ADOLESCENTE
33287360 | 0000399179 | 12.311.01.03 | EQUIPAM/UTENSILIOS MEDICOS,ODONTO,LAB E HOSP | CAMA HOSPITALAR ELÉTRICA MATERIAL POLIETILENO TIPO ELETRICA HIDRAULICA RODAS TERMOPLATICA 4 RODIZIOS 01 BATERIA | 2025-06-12 | BOM | 033495 | UORG : 033495 - UNIDADE DE CLINICA MEDICA
33287361 | 0000399180 | 12.311.01.03 | EQUIPAM/UTENSILIOS MEDICOS,ODONTO,LAB E HOSP | CAMA HOSPITALAR ELÉTRICA POLIETILENO, ELETRICA,HIDRAULICA, RODAS, BATERIA, POSICAO DE TRNDELEMBURG | 2024-06-24 | BOM | 033504 | UORG : 033504 - UNIDADE DA CRIANCA E DO ADOLESCENTE
33287362 | 0000399181 | 12.311.01.03 | EQUIPAM/UTENSILIOS MEDICOS,ODONTO,LAB E HOSP | CAMA HOSPITALAR ELÉTRICA MATERIAL POLIETILENO TIPO ELETRICA HIDRAULICA RODAS TERMOPLATICA 4 RODIZIOS 01 BATERIA | 2024-06-26 | BOM | 033494 | UORG : 033494 - UNIDADE DE CLINICA CIRURGICA
33287363 | 0000399182 | 12.311.01.03 | EQUIPAM/UTENSILIOS MEDICOS,ODONTO,LAB E HOSP | CAMA HOSPITALAR ELÉTRICA MATERIAL POLIETILENO TIPO ELETRICA HIDRAULICA RODAS TERMOPLATICA 4 RODIZIOS 01 BATERIA | 2024-06-24 | BOM | 033504 | UORG : 033504 - UNIDADE DA CRIANCA E DO ADOLESCENTE
33287364 | 0000399183 | 12.311.01.03 | EQUIPAM/UTENSILIOS MEDICOS,ODONTO,LAB E HOSP | CAMA HOSPITALAR ELÉTRICA POLIETILENO, ELETRICA,HIDRAULICA, RODAS, BATERIA, POSICAO DE TRNDELEMBURG | 2024-06-25 | BOM | 033508 | UORG : 033508 - UNIDADE DE URGENCIA E EMERGENCIA
33287365 | 0000399184 | 12.311.01.03 | EQUIPAM/UTENSILIOS MEDICOS,ODONTO,LAB E HOSP | CAMA HOSPITALAR ELÉTRICA MATERIAL POLIETILENO TIPO ELETRICA HIDRAULICA RODAS TERMOPLATICA 4 RODIZIOS 01 BATERIA | 2024-06-26 | BOM | 033494 | UORG : 033494 - UNIDADE DE CLINICA CIRURGICA
33287366 | 0000399185 | 12.311.01.03 | EQUIPAM/UTENSILIOS MEDICOS,ODONTO,LAB E HOSP | CAMA HOSPITALAR ELÉTRICA MATERIAL POLIETILENO TIPO ELETRICA HIDRAULICA RODAS TERMOPLATICA 4 RODIZIOS 01 BATERIA | 2024-06-26 | BOM | 033495 | UORG : 033495 - UNIDADE DE CLINICA MEDICA
33287367 | 0000399186 | 12.311.01.03 | EQUIPAM/UTENSILIOS MEDICOS,ODONTO,LAB E HOSP | CAMA HOSPITALAR ELÉTRICA MATERIAL POLIETILENO TIPO ELETRICA HIDRAULICA RODAS TERMOPLATICA 4 RODIZIOS 01 BATERIA | 2024-06-25 | BOM | 033482 | UORG : 033482 - UNIDADE DE BLOCO CIRURGICO
33287368 | 0000399187 | 12.311.01.03 | EQUIPAM/UTENSILIOS MEDICOS,ODONTO,LAB E HOSP | CAMA HOSPITALAR ELÉTRICA MATERIAL POLIETILENO TIPO ELETRICA HIDRAULICA RODAS TERMOPLATICA 4 RODIZIOS 01 BATERIA | 2024-06-26 | BOM | 033446 | UORG : 033446 - UNIDADE DE PATRIMONIO
33287369 | 0000399188 | 12.311.01.03 | EQUIPAM/UTENSILIOS MEDICOS,ODONTO,LAB E HOSP | CAMA HOSPITALAR ELÉTRICA MATERIAL POLIETILENO TIPO ELETRICA HIDRAULICA RODAS TERMOPLATICA 4 RODIZIOS 01 BATERIA | 2024-06-26 | BOM | 033494 | UORG : 033494 - UNIDADE DE CLINICA CIRURGICA
33287370 | 0000399189 | 12.311.01.03 | EQUIPAM/UTENSILIOS MEDICOS,ODONTO,LAB E HOSP | CAMA HOSPITALAR ELÉTRICA MATERIAL POLIETILENO TIPO ELETRICA HIDRAULICA RODAS TERMOPLATICA 4 RODIZIOS 01 BATERIA | 2024-06-26 | BOM | 033503 | UORG : 033503 - UNIDADE DE SISTEMA NERVOSO
33287371 | 0000399190 | 12.311.01.03 | EQUIPAM/UTENSILIOS MEDICOS,ODONTO,LAB E HOSP | CAMA HOSPITALAR ELÉTRICA MATERIAL POLIETILENO TIPO ELETRICA HIDRAULICA RODAS TERMOPLATICA 4 RODIZIOS 01 BATERIA | 2024-06-25 | BOM | 033497 | UORG : 033497 - UNIDADE DE CARDIOLOGIA E CIRURGIA CARDIOVASCULAR E
33287372 | 0000399191 | 12.311.01.03 | EQUIPAM/UTENSILIOS MEDICOS,ODONTO,LAB E HOSP | CAMA HOSPITALAR ELÉTRICA MATERIAL POLIETILENO TIPO ELETRICA HIDRAULICA RODAS TERMOPLATICA 4 RODIZIOS 01 BATERIA | 2025-06-12 | BOM | 033497 | UORG : 033497 - UNIDADE DE CARDIOLOGIA E CIRURGIA CARDIOVASCULAR E
33287373 | 0000399192 | 12.311.01.03 | EQUIPAM/UTENSILIOS MEDICOS,ODONTO,LAB E HOSP | CAMA HOSPITALAR ELÉTRICA MATERIAL POLIETILENO TIPO ELETRICA HIDRAULICA RODAS TERMOPLATICA 4 RODIZIOS 01 BATERIA | 2024-06-26 | BOM | 033508 | UORG : 033508 - UNIDADE DE URGENCIA E EMERGENCIA
33287374 | 0000399193 | 12.311.01.03 | EQUIPAM/UTENSILIOS MEDICOS,ODONTO,LAB E HOSP | CAMA HOSPITALAR ELÉTRICA POLIETILENO, ELETRICA,HIDRAULICA, RODAS, BATERIA, POSICAO DE TRNDELEMBURG | 2024-06-26 | BOM | 033494 | UORG : 033494 - UNIDADE DE CLINICA CIRURGICA
33287375 | 0000399194 | 12.311.01.03 | EQUIPAM/UTENSILIOS MEDICOS,ODONTO,LAB E HOSP | CAMA HOSPITALAR ELÉTRICA MATERIAL POLIETILENO TIPO ELETRICA HIDRAULICA RODAS TERMOPLATICA 4 RODIZIOS 01 BATERIA | 2024-06-26 | BOM | 033503 | UORG : 033503 - UNIDADE DE SISTEMA NERVOSO
33287377 | 0000399196 | 12.311.01.03 | EQUIPAM/UTENSILIOS MEDICOS,ODONTO,LAB E HOSP | CAMA HOSPITALAR ELÉTRICA MATERIAL POLIETILENO TIPO ELETRICA HIDRAULICA RODAS TERMOPLATICA 4 RODIZIOS 01 BATERIA | 2024-06-26 | BOM | 033494 | UORG : 033494 - UNIDADE DE CLINICA CIRURGICA
33287378 | 0000399197 | 12.311.01.03 | EQUIPAM/UTENSILIOS MEDICOS,ODONTO,LAB E HOSP | CAMA HOSPITALAR ELÉTRICA POLIETILENO, ELETRICA,HIDRAULICA, RODAS, BATERIA, POSICAO DE TRNDELEMBURG | 2024-06-24 | BOM | 033504 | UORG : 033504 - UNIDADE DA CRIANCA E DO ADOLESCENTE
33287379 | 0000399198 | 12.311.01.03 | EQUIPAM/UTENSILIOS MEDICOS,ODONTO,LAB E HOSP | CAMA HOSPITALAR ELÉTRICA MATERIAL POLIETILENO TIPO ELETRICA HIDRAULICA RODAS TERMOPLATICA 4 RODIZIOS 01 BATERIA | 2024-06-26 | BOM | 033494 | UORG : 033494 - UNIDADE DE CLINICA CIRURGICA
33287380 | 0000399199 | 12.311.01.03 | EQUIPAM/UTENSILIOS MEDICOS,ODONTO,LAB E HOSP | CAMA HOSPITALAR ELÉTRICA POLIETILENO, ELETRICA,HIDRAULICA, RODAS, BATERIA, POSICAO DE TRNDELEMBURG | 2024-06-26 | BOM | 033494 | UORG : 033494 - UNIDADE DE CLINICA CIRURGICA
33287381 | 0000399200 | 12.311.01.03 | EQUIPAM/UTENSILIOS MEDICOS,ODONTO,LAB E HOSP | CAMA HOSPITALAR ELÉTRICA MATERIAL POLIETILENO TIPO ELETRICA HIDRAULICA RODAS TERMOPLATICA 4 RODIZIOS 01 BATERIA | 2024-06-26 | BOM | 033505 | UORG : 033505 - UNIDADE DO SISTEMA NEURO-MUSCULO-ESQUELETICO
33287423 | 0000399443 | 12.311.01.03 | EQUIPAM/UTENSILIOS MEDICOS,ODONTO,LAB E HOSP | VIDEOENDOSCOPIO COM SISTEMA DE VIDEOENDOSCOPIAC/MONITOR E FONTE XENON, COMP. MONITOR SERIE: 12213697, CV-180 | 2024-06-26 | BOM | 033479 | UORG : 033479 - UNIDADE DE DIAGNOSTICOS ESPECIALIZADOS
33287425 | 0000399446 | 12.311.01.03 | EQUIPAM/UTENSILIOS MEDICOS,ODONTO,LAB E HOSP | CARRO HOSPITALAR ACO DISTRIBUICAO DE MATERIAIS CARRINHO PORTA ELETROCARDIOGRAFIA DE FERRO EM ACO | 2024-06-26 | RECUPERÁVEL | 033495 | UORG : 033495 - UNIDADE DE CLINICA MEDICA
33287427 | 0000399449 | 12.311.01.03 | EQUIPAM/UTENSILIOS MEDICOS,ODONTO,LAB E HOSP | CARRO HOSPITALAR ACO DISTRIBUICAO DE MATERIAISCARRINHO PORTA ELETROCARDIOGRAFIA DE FERRO EM ACO | 2024-06-25 | BOM | 033497 | UORG : 033497 - UNIDADE DE CARDIOLOGIA E CIRURGIA CARDIOVASCULAR E
33287428 | 0000399465 | 12.311.01.03 | EQUIPAM/UTENSILIOS MEDICOS,ODONTO,LAB E HOSP | VIDEO COLONOSCOPIO OLYMPUS MODELO CF-Q150L PARA ENDOSCOPIA E CIRURGIA ENDOSCOPICA PROC. VIDEO SERIE: 1S095A476 | 2024-06-26 | BOM | 033479 | UORG : 033479 - UNIDADE DE DIAGNOSTICOS ESPECIALIZADOS
33287435 | 0000399520 | 12.311.01.03 | EQUIPAM/UTENSILIOS MEDICOS,ODONTO,LAB E HOSP | APARELHO ECOGRAFO ECOGRAFO COM SISTEMA ULTRASSOM USDI-770A-XXA-1365786+USIDF-660A SERIE:99A-1362556+USAP-770A S | 2024-06-26 | BOM | 033495 | UORG : 033495 - UNIDADE DE CLINICA MEDICA
33287436 | 0000399522 | 12.311.01.03 | EQUIPAM/UTENSILIOS MEDICOS,ODONTO,LAB E HOSP | CADEIRA DE RODAS - JAGUARIBE | 2024-06-24 | BOM | 033504 | UORG : 033504 - UNIDADE DA CRIANCA E DO ADOLESCENTE
33287437 | 0000399523 | 12.311.01.03 | EQUIPAM/UTENSILIOS MEDICOS,ODONTO,LAB E HOSP | NEGATOSCOPIO FLUORESCENTE VOLTAGEM BIVOLT 01 CORPO BIVOLT - BIOMN | 2024-06-25 | BOM | 033499 | UORG : 033499 - UNIDADE DA SAUDE DA MULHER
33287438 | 0000399525 | 12.311.01.03 | EQUIPAM/UTENSILIOS MEDICOS,ODONTO,LAB E HOSP | NEGATOSCOPIO FLUORESCENTE VOLTAGEM BIVOLT 01 CORPO BIVOLT - BIOMN | 2024-06-25 | BOM | 033499 | UORG : 033499 - UNIDADE DA SAUDE DA MULHER
33287444 | 0000399571 | 12.311.01.03 | EQUIPAM/UTENSILIOS MEDICOS,ODONTO,LAB E HOSP | BOMBA DE SUCCAO A VACUO P/EXTRAIR LEITE MATERNO SERIE: 80113010026 + FRASCOS DE COLETA BOMBA EXTRATORA DE LEITE | 2024-06-26 | BOM | 033469 | UORG : 033469 - UNIDADE DE CUIDADO NEONATAL
33287445 | 0000399586 | 12.311.01.03 | EQUIPAM/UTENSILIOS MEDICOS,ODONTO,LAB E HOSP | CAMA HOSPITALAR ELÉTRICA POLIETILENO, ELETRICA,HIDRAULICA, RODAS, BATERIA, POSICAO DE TRNDELEMBURG | 2024-06-26 | BOM | 033469 | UORG : 033469 - UNIDADE DE CUIDADO NEONATAL
33287446 | 0000399587 | 12.311.01.03 | EQUIPAM/UTENSILIOS MEDICOS,ODONTO,LAB E HOSP | CAMA HOSPITALAR ELÉTRICA MATERIAL POLIETILENO TIPO ELETRICA HIDRAULICA RODAS TERMOPLATICA 4 RODIZIOS 01 BATERIA | 2024-06-26 | BOM | 033494 | UORG : 033494 - UNIDADE DE CLINICA CIRURGICA
33287447 | 0000399588 | 12.311.01.03 | EQUIPAM/UTENSILIOS MEDICOS,ODONTO,LAB E HOSP | CAMA HOSPITALAR ELÉTRICA MATERIAL POLIETILENO TIPO ELETRICA HIDRAULICA RODAS TERMOPLATICA 4 RODIZIOS 01 BATERIA | 2024-06-25 | BOM | 033500 | UORG : 033500 - UNIDADE DE ESPECIALIDADES CLINICAS
33287448 | 0000399589 | 12.311.01.03 | EQUIPAM/UTENSILIOS MEDICOS,ODONTO,LAB E HOSP | CAMA HOSPITALAR ELÉTRICA POLIETILENO, ELETRICA,HIDRAULICA, RODAS, BATERIA, POSICAO DE TRNDELEMBURG | 2024-07-08 | BOM | 033446 | UORG : 033446 - UNIDADE DE PATRIMONIO
33287449 | 0000399590 | 12.311.01.03 | EQUIPAM/UTENSILIOS MEDICOS,ODONTO,LAB E HOSP | CAMA HOSPITALAR ELÉTRICA MATERIAL POLIETILENO TIPO ELETRICA HIDRAULICA RODAS TERMOPLATICA 4 RODIZIOS 01 BATERIA | 2024-06-26 | BOM | 033495 | UORG : 033495 - UNIDADE DE CLINICA MEDICA
33287450 | 0000399591 | 12.311.01.03 | EQUIPAM/UTENSILIOS MEDICOS,ODONTO,LAB E HOSP | CAMA HOSPITALAR ELÉTRICA MATERIAL POLIETILENO TIPO ELETRICA HIDRAULICA RODAS TERMOPLATICA 4 RODIZIOS 01 BATERIA | 2024-06-26 | BOM | 033506 | UORG : 033506 - UNIDADE DE HEMATOLOGIA E ONCOLOGIA
33287451 | 0000399592 | 12.311.01.03 | EQUIPAM/UTENSILIOS MEDICOS,ODONTO,LAB E HOSP | CAMA HOSPITALAR ELÉTRICA MATERIAL POLIETILENO TIPO ELETRICA HIDRAULICA RODAS TERMOPLATICA 4 RODIZIOS 01 BATERIA | 2024-06-26 | BOM | 033503 | UORG : 033503 - UNIDADE DE SISTEMA NERVOSO
33287452 | 0000399593 | 12.311.01.03 | EQUIPAM/UTENSILIOS MEDICOS,ODONTO,LAB E HOSP | CAMA HOSPITALAR ELÉTRICA POLIETILENO, ELETRICA,HIDRAULICA, RODAS, BATERIA, POSICAO DE TRNDELEMBURG | 2025-12-22 | BOM | 033504 | UORG : 033504 - UNIDADE DA CRIANCA E DO ADOLESCENTE
33287453 | 0000399594 | 12.311.01.03 | EQUIPAM/UTENSILIOS MEDICOS,ODONTO,LAB E HOSP | CAMA HOSPITALAR ELÉTRICA MATERIAL POLIETILENO TIPO ELETRICA HIDRAULICA RODAS TERMOPLATICA 4 RODIZIOS 01 BATERIA | 2024-06-26 | BOM | 033506 | UORG : 033506 - UNIDADE DE HEMATOLOGIA E ONCOLOGIA
33287454 | 0000399595 | 12.311.01.03 | EQUIPAM/UTENSILIOS MEDICOS,ODONTO,LAB E HOSP | CAMA HOSPITALAR ELÉTRICA MATERIAL POLIETILENO TIPO ELETRICA HIDRAULICA RODAS TERMOPLATICA 4 RODIZIOS 01 BATERIA | 2024-06-25 | BOM | 033500 | UORG : 033500 - UNIDADE DE ESPECIALIDADES CLINICAS
33287459 | 0000399698 | 12.311.01.03 | EQUIPAM/UTENSILIOS MEDICOS,ODONTO,LAB E HOSP | CAMA HOSPITALAR ELÉTRICA POLIETILENO, ELETRICA,HIDRAULICA, RODAS, BATERIA, POSICAO DE TRNDELEMBURG | 2026-01-13 | BOM | 033508 | UORG : 033508 - UNIDADE DE URGENCIA E EMERGENCIA
33287461 | 0000399723 | 12.311.01.03 | EQUIPAM/UTENSILIOS MEDICOS,ODONTO,LAB E HOSP | MICROSCOPIO DE BANCADA ESPECULAR TOMEY/EM3000 | 2024-06-25 | BOM | 033496 | UORG : 033496 - UNIDADE DE CABECA E PESCOCO
33287462 | 0000399724 | 12.311.01.03 | EQUIPAM/UTENSILIOS MEDICOS,ODONTO,LAB E HOSP | REFRATOR USO OFTALMOLOGICO CERATOMETRO E MESA ELETRICA, COMPONENTES FX ESPERA-25 A+22D, DIAMETRO TRO PUPILA MIN | 2024-06-25 | BOM | 033496 | UORG : 033496 - UNIDADE DE CABECA E PESCOCO
33287465 | 0000399743 | 12.311.01.03 | EQUIPAM/UTENSILIOS MEDICOS,ODONTO,LAB E HOSP | VENTILADOR PULMONAR DE TERAPIA RESPIRATÓRIA, DIGITAL MECNICO BENETTI POLE 840 SERIE: 1317093148 | 2024-06-24 | BOM | 033504 | UORG : 033504 - UNIDADE DA CRIANCA E DO ADOLESCENTE
33287466 | 0000399744 | 12.311.01.03 | EQUIPAM/UTENSILIOS MEDICOS,ODONTO,LAB E HOSP | VENTILADOR PULMONAR DE TERAPIA RESPIRATÓRIA, DIGITAL BENETTI POLE 840 SERIE: 13717093939 | 2024-06-24 | BOM | 033504 | UORG : 033504 - UNIDADE DA CRIANCA E DO ADOLESCENTE
33287467 | 0000399769 | 12.311.01.03 | EQUIPAM/UTENSILIOS MEDICOS,ODONTO,LAB E HOSP | CADEIRA OFTALMOLOGICA REGULAGEM MECANICA PISTONS MECANICOS REVESTIDO EM COURVIN GIGANTE P/ RECEM NASCIDO + COLU | 2024-06-25 | BOM | 033496 | UORG : 033496 - UNIDADE DE CABECA E PESCOCO
33287469 | 0000399785 | 12.311.01.03 | EQUIPAM/UTENSILIOS MEDICOS,ODONTO,LAB E HOSP | MONITOR MULTIPARAMETRICO SEM INFORMACOES BM5 LOTE: D8N100011 BIONET | 2024-06-25 | BOM | 033491 | UORG : 033491 - UNIDADE DE BANCO DE SANGUE
33287493 | 0000399843 | 12.311.01.03 | EQUIPAM/UTENSILIOS MEDICOS,ODONTO,LAB E HOSP | CADEIRA DE RODAS - CADEIRA DE RODAS STANDARED CARE | 2024-06-26 | RECUPERÁVEL | 033506 | UORG : 033506 - UNIDADE DE HEMATOLOGIA E ONCOLOGIA
33287502 | 0000399876 | 12.311.01.03 | EQUIPAM/UTENSILIOS MEDICOS,ODONTO,LAB E HOSP | MESA DE MAYO MESA DE MAYO EM AÇO INOX MESA DE MAYO | 2024-06-26 | BOM | 033506 | UORG : 033506 - UNIDADE DE HEMATOLOGIA E ONCOLOGIA
33287583 | 0000405255 | 12.311.01.03 | EQUIPAM/UTENSILIOS MEDICOS,ODONTO,LAB E HOSP | DOPPLER VASCULAR TRANSCRANIANO MODELO DIGILITE, COM ACESSORIOS | 2024-06-26 | BOM | 033503 | UORG : 033503 - UNIDADE DE SISTEMA NERVOSO
33287622 | 0000406811 | 12.311.01.03 | EQUIPAM/UTENSILIOS MEDICOS,ODONTO,LAB E HOSP | TERMOCICLADOR EM TEMPO REAL PCR SYSTEM COMPLETO 9700 APPLIED BIOSYSTEMS NS 805S2150314 | 2024-06-26 | BOM | 033480 | UORG : 033480 - UNIDADE DE ANALISES CLINICAS ANATOMIA PATOLOGICA
33287641 | 0000407172 | 12.311.01.03 | EQUIPAM/UTENSILIOS MEDICOS,ODONTO,LAB E HOSP | CARRO HOSPITALAR TIPO MACA HOSPITALAR DE TRANSPORTE HIDRAULICA | 2024-06-18 | BOM | 033471 | UORG : 033471 - SETOR DE APOIO TERAPEUTICO 2
33287642 | 0000407173 | 12.311.01.03 | EQUIPAM/UTENSILIOS MEDICOS,ODONTO,LAB E HOSP | MACA HIDRAULICA | 2024-06-18 | BOM | 033471 | UORG : 033471 - SETOR DE APOIO TERAPEUTICO 2
33287643 | 0000407174 | 12.311.01.03 | EQUIPAM/UTENSILIOS MEDICOS,ODONTO,LAB E HOSP | MACA HOSPITALAR HIDRaULICA | 2024-06-18 | BOM | 033471 | UORG : 033471 - SETOR DE APOIO TERAPEUTICO 2
33287649 | 0000408905 | 12.311.01.03 | EQUIPAM/UTENSILIOS MEDICOS,ODONTO,LAB E HOSP | MICROSCOPIO BIOLOGICO MOD. CXR3 TPL, LABOMED | 2024-06-18 | BOM | 033471 | UORG : 033471 - SETOR DE APOIO TERAPEUTICO 2
33287652 | 0000408957 | 12.311.01.03 | EQUIPAM/UTENSILIOS MEDICOS,ODONTO,LAB E HOSP | MESA CIRURGICA MESA CIRÚRGICA GERAL PARA ALTA CIRURGIA, ELTRICA MC 357 220V - LEITO EM ACRILICO NOBREAK PENEIRA | 2024-06-18 | BOM | 033471 | UORG : 033471 - SETOR DE APOIO TERAPEUTICO 2
33287674 | 0000409572 | 12.311.01.03 | EQUIPAM/UTENSILIOS MEDICOS,ODONTO,LAB E HOSP | CAMA HOSPITALAR PPP-FANEM PARA PPP | 2024-06-26 | BOM | 033502 | UORG : 033502 - UNIDADE DE OBSTETRICIA
33287675 | 0000412394 | 12.311.01.03 | EQUIPAM/UTENSILIOS MEDICOS,ODONTO,LAB E HOSP | MESA CIRURGICA MESA CIRÚRGICA GERAL MOTORIZADABARRFAB BF683 | 2024-06-26 | BOM | 033502 | UORG : 033502 - UNIDADE DE OBSTETRICIA
33287678 | 0000412682 | 12.311.01.03 | EQUIPAM/UTENSILIOS MEDICOS,ODONTO,LAB E HOSP | MONITOR MULTIPARAMETRICO SEM INFORMACOES OMNI 610 5P (ECG. OXIMETRIA, PNI. RESPIRACAO, TEMPERATURA E BATERIA) F | 2024-06-18 | BOM | 033471 | UORG : 033471 - SETOR DE APOIO TERAPEUTICO 2
33287738 | 0000418840 | 12.311.01.03 | EQUIPAM/UTENSILIOS MEDICOS,ODONTO,LAB E HOSP | CARRO HOSPITALAR EMERGENCIA LUXO METaLICO. | 2024-06-24 | BOM | 033504 | UORG : 033504 - UNIDADE DA CRIANCA E DO ADOLESCENTE
33287775 | 0000422620 | 12.311.01.03 | EQUIPAM/UTENSILIOS MEDICOS,ODONTO,LAB E HOSP | CADEIRA DE RODAS - DE RODAS, ULX AF HOSPITALARL50/A45, ORTOBRAS. | 2025-06-12 | BOM | 033499 | UORG : 033499 - UNIDADE DA SAUDE DA MULHER
33287776 | 0000422621 | 12.311.01.03 | EQUIPAM/UTENSILIOS MEDICOS,ODONTO,LAB E HOSP | CADEIRA DE RODAS - DE RODAS, ULX AF HOSPITALARL50/A45, ORTOBRAS. | 2024-06-26 | BOM | 033506 | UORG : 033506 - UNIDADE DE HEMATOLOGIA E ONCOLOGIA
33287779 | 0000422631 | 12.311.01.03 | EQUIPAM/UTENSILIOS MEDICOS,ODONTO,LAB E HOSP | CADEIRA DE RODAS - DE RODAS, ULX AF HOSPITALARL50/A45, ORTOBRAS. | 2024-06-26 | BOM | 033502 | UORG : 033502 - UNIDADE DE OBSTETRICIA
33287782 | 0000422636 | 12.311.01.03 | EQUIPAM/UTENSILIOS MEDICOS,ODONTO,LAB E HOSP | CADEIRA DE RODAS - DE RODAS, ULX AF HOSPITALARL50/A45, ORTOBRAS. | 2024-06-26 | BOM | 033506 | UORG : 033506 - UNIDADE DE HEMATOLOGIA E ONCOLOGIA
33287784 | 0000422643 | 12.311.01.03 | EQUIPAM/UTENSILIOS MEDICOS,ODONTO,LAB E HOSP | CADEIRA DE RODAS - DE RODAS, ULX AF HOSPITALAR L50/A45, ORTOBRAS. | 2024-06-26 | RECUPERÁVEL | 033483 | UORG : 033483 - UNIDADE DE TERAPIA INTENSIVA ADULTO
33287785 | 0000422644 | 12.311.01.03 | EQUIPAM/UTENSILIOS MEDICOS,ODONTO,LAB E HOSP | CADEIRA DE RODAS - DE RODAS, ULX AF HOSPITALARL50/A45, ORTOBRAS. | 2024-06-26 | BOM | 033483 | UORG : 033483 - UNIDADE DE TERAPIA INTENSIVA ADULTO
33287788 | 0000422651 | 12.311.01.03 | EQUIPAM/UTENSILIOS MEDICOS,ODONTO,LAB E HOSP | CADEIRA DE RODAS - DE RODAS, ULX AF HOSPITALARL50/A45, ORTOBRAS. | 2024-06-26 | BOM | 033503 | UORG : 033503 - UNIDADE DE SISTEMA NERVOSO
33287789 | 0000422675 | 12.311.01.03 | EQUIPAM/UTENSILIOS MEDICOS,ODONTO,LAB E HOSP | CADEIRA DE RODAS - DE RODAS, ULX AF HOSPITALARL50/A45, ORTOBRAS. | 2024-06-26 | BOM | 033483 | UORG : 033483 - UNIDADE DE TERAPIA INTENSIVA ADULTO
33287795 | 0000422836 | 12.311.01.03 | EQUIPAM/UTENSILIOS MEDICOS,ODONTO,LAB E HOSP | AGITADOR DE LABORATORIO BIOMAL - 1663. | 2024-06-26 | BOM | 033480 | UORG : 033480 - UNIDADE DE ANALISES CLINICAS ANATOMIA PATOLOGICA
33287798 | 0000422845 | 12.311.01.03 | EQUIPAM/UTENSILIOS MEDICOS,ODONTO,LAB E HOSP | BANHO SECO TERMOBLOCO EM CHAPA DE ACO CARBONO E ACO INOXIDAVEL 100ºC 110/220 V DIGITAL MONOBLOCO 110V 60HZ, C/B | 2024-06-26 | BOM | 033480 | UORG : 033480 - UNIDADE DE ANALISES CLINICAS ANATOMIA PATOLOGICA
33287799 | 0000422846 | 12.311.01.03 | EQUIPAM/UTENSILIOS MEDICOS,ODONTO,LAB E HOSP | BANHO SECO TERMOBLOCO EM CHAPA DE ACO CARBONO E ACO INOXIDAVEL 100ºC 110/220 V DIGITAL MONOBLOCO 110V 60HZ, C/B | 2024-06-26 | BOM | 033480 | UORG : 033480 - UNIDADE DE ANALISES CLINICAS ANATOMIA PATOLOGICA
33287800 | 0000422847 | 12.311.01.03 | EQUIPAM/UTENSILIOS MEDICOS,ODONTO,LAB E HOSP | AGITADOR AGITADOR DE TUBOS TIPO VORTEX PARA TUBOS 200 32100 RPM | 2024-06-26 | BOM | 033480 | UORG : 033480 - UNIDADE DE ANALISES CLINICAS ANATOMIA PATOLOGICA
33287817 | 0000423287 | 12.311.01.03 | EQUIPAM/UTENSILIOS MEDICOS,ODONTO,LAB E HOSP | CHUVEIRO LAVA-OLHOS LAVAGEM DE EMERGENCIA MANUAL FERRO GALVANIZADO. | 2024-06-26 | BOM | 033480 | UORG : 033480 - UNIDADE DE ANALISES CLINICAS ANATOMIA PATOLOGICA
33287818 | 0000423288 | 12.311.01.03 | EQUIPAM/UTENSILIOS MEDICOS,ODONTO,LAB E HOSP | HOMOGENEIZADOR LABORATORIAL, BIVOLT, 50/60HZ DE SOLUCAO PARA 22 TUBOS 127/220 VOLTS, N? SERIE: 9966. | 2024-06-26 | BOM | 033480 | UORG : 033480 - UNIDADE DE ANALISES CLINICAS ANATOMIA PATOLOGICA
33287819 | 0000424554 | 12.311.01.03 | EQUIPAM/UTENSILIOS MEDICOS,ODONTO,LAB E HOSP | PIPETADOR AUTOMATICO PORTATIL XP 110V | 2025-06-12 | OCIOSO | 033480 | UORG : 033480 - UNIDADE DE ANALISES CLINICAS ANATOMIA PATOLOGICA
33287827 | 0000426874 | 12.311.01.03 | EQUIPAM/UTENSILIOS MEDICOS,ODONTO,LAB E HOSP | DNA WORSTATION ESTACAO ASSE ESTACAO ASSE | 2024-06-26 | BOM | 033480 | UORG : 033480 - UNIDADE DE ANALISES CLINICAS ANATOMIA PATOLOGICA
33287833 | 0000433694 | 12.311.01.03 | EQUIPAM/UTENSILIOS MEDICOS,ODONTO,LAB E HOSP | AGITADOR AGITADOR DE TUBOS GANGORRA VELOCIDADE5 100 RPM BIVOLT | 2024-06-26 | BOM | 033480 | UORG : 033480 - UNIDADE DE ANALISES CLINICAS ANATOMIA PATOLOGICA
33287834 | 0000433695 | 12.311.01.03 | EQUIPAM/UTENSILIOS MEDICOS,ODONTO,LAB E HOSP | CUBA FONTE DE ELETROFORESE PARA LABORATORIO HORIZONTAL 15X15 CM | 2024-06-26 | BOM | 033480 | UORG : 033480 - UNIDADE DE ANALISES CLINICAS ANATOMIA PATOLOGICA
33287835 | 0000433696 | 12.311.01.03 | EQUIPAM/UTENSILIOS MEDICOS,ODONTO,LAB E HOSP | CUBA FONTE DE ELETROFORESE PARA LABORATORIO 300V | 2024-06-26 | BOM | 033480 | UORG : 033480 - UNIDADE DE ANALISES CLINICAS ANATOMIA PATOLOGICA
33287837 | 0000434764 | 12.311.01.03 | EQUIPAM/UTENSILIOS MEDICOS,ODONTO,LAB E HOSP | ENDOSCOPIO RIGIDO, AUTOCLAVEL 0° 4MM, SISTEMA OTICO AVANCADO, LENTE EM BASTAO ALTOCLAVAVEL COM SISTEMA OPTICO A | 2024-06-26 | BOM | 033486 | UORG : 033486 - UNIDADE DE PROCESSAMENTO DE MATERIAIS ESTERILIZADO
33287838 | 0000434765 | 12.311.01.03 | EQUIPAM/UTENSILIOS MEDICOS,ODONTO,LAB E HOSP | ENDOSCOPIO RIGIDO, AUTOCLAVEL 0° 4MM, SISTEMA OTICO AVANCADO, LENTE EM BASTAO ALTOCLAVAVEL COM SISTEMA OPTICO A | 2024-06-26 | BOM | 033486 | UORG : 033486 - UNIDADE DE PROCESSAMENTO DE MATERIAIS ESTERILIZADO
33287839 | 0000434766 | 12.311.01.03 | EQUIPAM/UTENSILIOS MEDICOS,ODONTO,LAB E HOSP | ENDOSCOPIO RIGIDO, AUTOCLAVEL 0° 4MM, SISTEMA OTICO AVANCADO, LENTE EM BASTAO ALTOCLAVAVEL COM SISTEMA OPTICO A | 2024-06-26 | BOM | 033486 | UORG : 033486 - UNIDADE DE PROCESSAMENTO DE MATERIAIS ESTERILIZADO
33287840 | 0000434767 | 12.311.01.03 | EQUIPAM/UTENSILIOS MEDICOS,ODONTO,LAB E HOSP | ENDOSCOPIO RIGIDO, AUTOCLAVEL 0° 4MM, SISTEMA OTICO AVANCADO, LENTE EM BASTAO ALTOCLAVAVEL COM SISTEMA OPTICO A | 2024-06-26 | BOM | 033486 | UORG : 033486 - UNIDADE DE PROCESSAMENTO DE MATERIAIS ESTERILIZADO
33287841 | 0000434768 | 12.311.01.03 | EQUIPAM/UTENSILIOS MEDICOS,ODONTO,LAB E HOSP | ENDOSCOPIO RIGIDO, AUTOCLAVEL 0° 4MM, SISTEMA OTICO AVANCADO, LENTE EM BASTAO ALTOCLAVAVEL COM SISTEMA OPTICO A | 2024-06-26 | BOM | 033486 | UORG : 033486 - UNIDADE DE PROCESSAMENTO DE MATERIAIS ESTERILIZADO
33287842 | 0000434769 | 12.311.01.03 | EQUIPAM/UTENSILIOS MEDICOS,ODONTO,LAB E HOSP | ENDOSCOPIO RIGIDO, AUTOCLAVEL 0° 4MM, SISTEMA OTICO AVANCADO, LENTE EM BASTAO ALTOCLAVAVEL COM SISTEMA OPTICO A | 2024-06-26 | BOM | 033486 | UORG : 033486 - UNIDADE DE PROCESSAMENTO DE MATERIAIS ESTERILIZADO
33287843 | 0000434770 | 12.311.01.03 | EQUIPAM/UTENSILIOS MEDICOS,ODONTO,LAB E HOSP | ENDOSCOPIO RIGIDO, AUTOCLAVEL 0° 4MM, SISTEMA OTICO AVANCADO, LENTE EM BASTAO ALTOCLAVAVEL COM SISTEMA OPTICO A | 2024-06-26 | BOM | 033486 | UORG : 033486 - UNIDADE DE PROCESSAMENTO DE MATERIAIS ESTERILIZADO
33287844 | 0000434771 | 12.311.01.03 | EQUIPAM/UTENSILIOS MEDICOS,ODONTO,LAB E HOSP | ENDOSCOPIO RIGIDO, AUTOCLAVEL 0° 4MM, SISTEMA OTICO AVANCADO, LENTE EM BASTAO ALTOCLAVAVEL COM SISTEMA OPTICO A | 2024-06-26 | BOM | 033486 | UORG : 033486 - UNIDADE DE PROCESSAMENTO DE MATERIAIS ESTERILIZADO
33287845 | 0000434772 | 12.311.01.03 | EQUIPAM/UTENSILIOS MEDICOS,ODONTO,LAB E HOSP | ENDOSCOPIO RIGIDO, AUTOCLAVEL 0° 4MM, SISTEMA OTICO AVANCADO, LENTE EM BASTAO ALTOCLAVAVEL COM SISTEMA OPTICO A | 2024-06-26 | BOM | 033486 | UORG : 033486 - UNIDADE DE PROCESSAMENTO DE MATERIAIS ESTERILIZADO
33287846 | 0000434773 | 12.311.01.03 | EQUIPAM/UTENSILIOS MEDICOS,ODONTO,LAB E HOSP | ENDOSCOPIO RIGIDO, AUTOCLAVEL 0° 4MM, SISTEMA OTICO AVANCADO, LENTE EM BASTAO ALTOCLAVAVEL COM SISTEMA OPTICO A | 2024-06-26 | BOM | 033486 | UORG : 033486 - UNIDADE DE PROCESSAMENTO DE MATERIAIS ESTERILIZADO
33287847 | 0000434774 | 12.311.01.03 | EQUIPAM/UTENSILIOS MEDICOS,ODONTO,LAB E HOSP | ENDOSCOPIO RIGIDO, AUTOCLAVEL 0° 4MM, SISTEMA OTICO AVANCADO, LENTE EM BASTAO ALTOCLAVAVEL COM SISTEMA OPTICO A | 2024-06-26 | BOM | 033486 | UORG : 033486 - UNIDADE DE PROCESSAMENTO DE MATERIAIS ESTERILIZADO
33287848 | 0000434775 | 12.311.01.03 | EQUIPAM/UTENSILIOS MEDICOS,ODONTO,LAB E HOSP | ENDOSCOPIO RIGIDO, AUTOCLAVEL 0° 4MM, SISTEMA OTICO AVANCADO, LENTE EM BASTAO ALTOCLAVAVEL COM SISTEMA OPTICO A | 2024-06-26 | BOM | 033486 | UORG : 033486 - UNIDADE DE PROCESSAMENTO DE MATERIAIS ESTERILIZADO
33287849 | 0000434776 | 12.311.01.03 | EQUIPAM/UTENSILIOS MEDICOS,ODONTO,LAB E HOSP | ENDOSCOPIO RIGIDO, AUTOCLAVEL 0° 4MM, SISTEMA OTICO AVANCADO, LENTE EM BASTAO ALTOCLAVAVEL COM SISTEMA OPTICO A | 2024-06-26 | BOM | 033486 | UORG : 033486 - UNIDADE DE PROCESSAMENTO DE MATERIAIS ESTERILIZADO
33287850 | 0000434777 | 12.311.01.03 | EQUIPAM/UTENSILIOS MEDICOS,ODONTO,LAB E HOSP | ENDOSCOPIO RIGIDO, AUTOCLAVEL 0° 4MM, SISTEMA OTICO AVANCADO, LENTE EM BASTAO ALTOCLAVAVEL COM SISTEMA OPTICO A | 2024-06-26 | BOM | 033486 | UORG : 033486 - UNIDADE DE PROCESSAMENTO DE MATERIAIS ESTERILIZADO
33287851 | 0000434778 | 12.311.01.03 | EQUIPAM/UTENSILIOS MEDICOS,ODONTO,LAB E HOSP | ENDOSCOPIO RIGIDO, AUTOCLAVEL 0° 4MM, SISTEMA OTICO AVANCADO, LENTE EM BASTAO ALTOCLAVAVEL COM SISTEMA OPTICO A | 2024-06-26 | BOM | 033486 | UORG : 033486 - UNIDADE DE PROCESSAMENTO DE MATERIAIS ESTERILIZADO
33287852 | 0000434779 | 12.311.01.03 | EQUIPAM/UTENSILIOS MEDICOS,ODONTO,LAB E HOSP | ENDOSCOPIO RIGIDO, AUTOCLAVEL 0° 4MM, SISTEMA OTICO AVANCADO, LENTE EM BASTAO ALTOCLAVAVEL COM SISTEMA OPTICO A | 2024-06-26 | BOM | 033486 | UORG : 033486 - UNIDADE DE PROCESSAMENTO DE MATERIAIS ESTERILIZADO
33287853 | 0000434780 | 12.311.01.03 | EQUIPAM/UTENSILIOS MEDICOS,ODONTO,LAB E HOSP | ENDOSCOPIO RIGIDO, AUTOCLAVEL 0° 4MM, SISTEMA OTICO AVANCADO, LENTE EM BASTAO ALTOCLAVAVEL COM SISTEMA OPTICO A | 2024-06-26 | BOM | 033486 | UORG : 033486 - UNIDADE DE PROCESSAMENTO DE MATERIAIS ESTERILIZADO
33287854 | 0000434781 | 12.311.01.03 | EQUIPAM/UTENSILIOS MEDICOS,ODONTO,LAB E HOSP | ENDOSCOPIO RIGIDO, AUTOCLAVEL 0° 4MM, SISTEMA OTICO AVANCADO, LENTE EM BASTAO ALTOCLAVAVEL COM SISTEMA OPTICO A | 2024-06-26 | BOM | 033486 | UORG : 033486 - UNIDADE DE PROCESSAMENTO DE MATERIAIS ESTERILIZADO
33287855 | 0000434782 | 12.311.01.03 | EQUIPAM/UTENSILIOS MEDICOS,ODONTO,LAB E HOSP | ENDOSCOPIO RIGIDO, AUTOCLAVEL 0° 4MM, SISTEMA OTICO AVANCADO, LENTE EM BASTAO ALTOCLAVAVEL COM SISTEMA OPTICO A | 2024-06-26 | BOM | 033486 | UORG : 033486 - UNIDADE DE PROCESSAMENTO DE MATERIAIS ESTERILIZADO
33287856 | 0000434783 | 12.311.01.03 | EQUIPAM/UTENSILIOS MEDICOS,ODONTO,LAB E HOSP | ENDOSCOPIO RIGIDO, AUTOCLAVEL 0° 4MM, SISTEMA OTICO AVANCADO, LENTE EM BASTAO ALTOCLAVAVEL COM SISTEMA OPTICO A | 2024-06-26 | BOM | 033486 | UORG : 033486 - UNIDADE DE PROCESSAMENTO DE MATERIAIS ESTERILIZADO
33287857 | 0000434784 | 12.311.01.03 | EQUIPAM/UTENSILIOS MEDICOS,ODONTO,LAB E HOSP | ENDOSCOPIO RIGIDO, AUTOCLAVEL 0° 4MM, SISTEMA OTICO AVANCADO, LENTE EM BASTAO ALTOCLAVAVEL COM SISTEMA OPTICO A | 2024-06-26 | BOM | 033486 | UORG : 033486 - UNIDADE DE PROCESSAMENTO DE MATERIAIS ESTERILIZADO
33287858 | 0000434785 | 12.311.01.03 | EQUIPAM/UTENSILIOS MEDICOS,ODONTO,LAB E HOSP | ENDOSCOPIO RIGIDO, AUTOCLAVEL 0° 4MM, SISTEMA OTICO AVANCADO, LENTE EM BASTAO ALTOCLAVAVEL COM SISTEMA OPTICO A | 2024-06-26 | BOM | 033486 | UORG : 033486 - UNIDADE DE PROCESSAMENTO DE MATERIAIS ESTERILIZADO
33287859 | 0000434786 | 12.311.01.03 | EQUIPAM/UTENSILIOS MEDICOS,ODONTO,LAB E HOSP | ENDOSCOPIO RIGIDO, AUTOCLAVEL 0° 4MM, SISTEMA OTICO AVANCADO, LENTE EM BASTAO ALTOCLAVAVEL COM SISTEMA OPTICO A | 2024-06-26 | BOM | 033486 | UORG : 033486 - UNIDADE DE PROCESSAMENTO DE MATERIAIS ESTERILIZADO
33287860 | 0000434787 | 12.311.01.03 | EQUIPAM/UTENSILIOS MEDICOS,ODONTO,LAB E HOSP | ENDOSCOPIO RIGIDO, AUTOCLAVEL 0° 4MM, SISTEMA OTICO AVANCADO, LENTE EM BASTAO ALTOCLAVAVEL COM SISTEMA OPTICO A | 2024-06-26 | BOM | 033486 | UORG : 033486 - UNIDADE DE PROCESSAMENTO DE MATERIAIS ESTERILIZADO
33287861 | 0000434788 | 12.311.01.03 | EQUIPAM/UTENSILIOS MEDICOS,ODONTO,LAB E HOSP | ENDOSCOPIO RIGIDO, AUTOCLAVEL 0° 4MM, SISTEMA OTICO AVANCADO, LENTE EM BASTAO ALTOCLAVAVEL COM SISTEMA OPTICO A | 2024-06-26 | BOM | 033486 | UORG : 033486 - UNIDADE DE PROCESSAMENTO DE MATERIAIS ESTERILIZADO
33287862 | 0000434789 | 12.311.01.03 | EQUIPAM/UTENSILIOS MEDICOS,ODONTO,LAB E HOSP | ENDOSCOPIO RIGIDO, AUTOCLAVEL 0° 4MM, SISTEMA OTICO AVANCADO, LENTE EM BASTAO ALTOCLAVAVEL COM SISTEMA OPTICO A | 2024-06-26 | BOM | 033486 | UORG : 033486 - UNIDADE DE PROCESSAMENTO DE MATERIAIS ESTERILIZADO
33287863 | 0000434790 | 12.311.01.03 | EQUIPAM/UTENSILIOS MEDICOS,ODONTO,LAB E HOSP | ENDOSCOPIO RIGIDO, AUTOCLAVEL 0° 4MM, SISTEMA OTICO AVANCADO, LENTE EM BASTAO ALTOCLAVAVEL COM SISTEMA OPTICO A | 2024-06-26 | BOM | 033486 | UORG : 033486 - UNIDADE DE PROCESSAMENTO DE MATERIAIS ESTERILIZADO
33287864 | 0000434791 | 12.311.01.03 | EQUIPAM/UTENSILIOS MEDICOS,ODONTO,LAB E HOSP | ENDOSCOPIO RIGIDO, AUTOCLAVEL 0° 4MM, SISTEMA OTICO AVANCADO, LENTE EM BASTAO ALTOCLAVAVEL COM SISTEMA OPTICO A | 2024-06-26 | BOM | 033486 | UORG : 033486 - UNIDADE DE PROCESSAMENTO DE MATERIAIS ESTERILIZADO
33287865 | 0000434792 | 12.311.01.03 | EQUIPAM/UTENSILIOS MEDICOS,ODONTO,LAB E HOSP | ENDOSCOPIO RIGIDO, AUTOCLAVEL 0° 4MM, SISTEMA OTICO AVANCADO, LENTE EM BASTAO ALTOCLAVAVEL COM SISTEMA OPTICO A | 2024-06-26 | BOM | 033486 | UORG : 033486 - UNIDADE DE PROCESSAMENTO DE MATERIAIS ESTERILIZADO
33287866 | 0000434793 | 12.311.01.03 | EQUIPAM/UTENSILIOS MEDICOS,ODONTO,LAB E HOSP | ENDOSCOPIO RIGIDO, AUTOCLAVEL 0° 4MM, SISTEMA OTICO AVANCADO, LENTE EM BASTAO ALTOCLAVAVEL COM SISTEMA OPTICO A | 2024-06-26 | BOM | 033486 | UORG : 033486 - UNIDADE DE PROCESSAMENTO DE MATERIAIS ESTERILIZADO
33287867 | 0000434794 | 12.311.01.03 | EQUIPAM/UTENSILIOS MEDICOS,ODONTO,LAB E HOSP | ENDOSCOPIO RIGIDO, AUTOCLAVEL 0° 4MM, SISTEMA OTICO AVANCADO, LENTE EM BASTAO ALTOCLAVAVEL COM SISTEMA OPTICO A | 2024-06-26 | BOM | 033486 | UORG : 033486 - UNIDADE DE PROCESSAMENTO DE MATERIAIS ESTERILIZADO
33287868 | 0000434795 | 12.311.01.03 | EQUIPAM/UTENSILIOS MEDICOS,ODONTO,LAB E HOSP | ENDOSCOPIO RIGIDO, AUTOCLAVEL 0° 4MM, SISTEMA OTICO AVANCADO, LENTE EM BASTAO ALTOCLAVAVEL COM SISTEMA OPTICO A | 2024-06-26 | BOM | 033486 | UORG : 033486 - UNIDADE DE PROCESSAMENTO DE MATERIAIS ESTERILIZADO
33287869 | 0000434796 | 12.311.01.03 | EQUIPAM/UTENSILIOS MEDICOS,ODONTO,LAB E HOSP | ENDOSCOPIO RIGIDO, AUTOCLAVEL 0° 4MM, SISTEMA OTICO AVANCADO, LENTE EM BASTAO ALTOCLAVAVEL COM SISTEMA OPTICO A | 2024-06-26 | BOM | 033486 | UORG : 033486 - UNIDADE DE PROCESSAMENTO DE MATERIAIS ESTERILIZADO
33287870 | 0000434797 | 12.311.01.03 | EQUIPAM/UTENSILIOS MEDICOS,ODONTO,LAB E HOSP | ENDOSCOPIO RIGIDO, AUTOCLAVEL 0° 4MM, SISTEMA OTICO AVANCADO, LENTE EM BASTAO ALTOCLAVAVEL COM SISTEMA OPTICO A | 2024-06-26 | BOM | 033486 | UORG : 033486 - UNIDADE DE PROCESSAMENTO DE MATERIAIS ESTERILIZADO
33287871 | 0000434798 | 12.311.01.03 | EQUIPAM/UTENSILIOS MEDICOS,ODONTO,LAB E HOSP | ENDOSCOPIO RIGIDO, AUTOCLAVEL 0° 4MM, SISTEMA OTICO AVANCADO, LENTE EM BASTAO ALTOCLAVAVEL COM SISTEMA OPTICO A | 2024-06-26 | BOM | 033486 | UORG : 033486 - UNIDADE DE PROCESSAMENTO DE MATERIAIS ESTERILIZADO
33287872 | 0000434799 | 12.311.01.03 | EQUIPAM/UTENSILIOS MEDICOS,ODONTO,LAB E HOSP | ENDOSCOPIO RIGIDO, AUTOCLAVEL 0° 4MM, SISTEMA OTICO AVANCADO, LENTE EM BASTAO ALTOCLAVAVEL COM SISTEMA OPTICO A | 2024-06-26 | BOM | 033486 | UORG : 033486 - UNIDADE DE PROCESSAMENTO DE MATERIAIS ESTERILIZADO
33287873 | 0000434800 | 12.311.01.03 | EQUIPAM/UTENSILIOS MEDICOS,ODONTO,LAB E HOSP | ENDOSCOPIO RIGIDO, AUTOCLAVEL 0° 4MM, SISTEMA OTICO AVANCADO, LENTE EM BASTAO ALTOCLAVAVEL COM SISTEMA OPTICO A | 2024-06-26 | BOM | 033486 | UORG : 033486 - UNIDADE DE PROCESSAMENTO DE MATERIAIS ESTERILIZADO
33287874 | 0000434801 | 12.311.01.03 | EQUIPAM/UTENSILIOS MEDICOS,ODONTO,LAB E HOSP | ENDOSCOPIO RIGIDO, AUTOCLAVEL 0° 4MM, SISTEMA OTICO AVANCADO, LENTE EM BASTAO ALTOCLAVAVEL COM SISTEMA OPTICO A | 2024-06-26 | BOM | 033486 | UORG : 033486 - UNIDADE DE PROCESSAMENTO DE MATERIAIS ESTERILIZADO
33287875 | 0000434802 | 12.311.01.03 | EQUIPAM/UTENSILIOS MEDICOS,ODONTO,LAB E HOSP | ENDOSCOPIO RIGIDO, AUTOCLAVEL 0° 4MM, SISTEMA OTICO AVANCADO, LENTE EM BASTAO ALTOCLAVAVEL COM SISTEMA OPTICO A | 2024-06-26 | BOM | 033486 | UORG : 033486 - UNIDADE DE PROCESSAMENTO DE MATERIAIS ESTERILIZADO
33287876 | 0000434803 | 12.311.01.03 | EQUIPAM/UTENSILIOS MEDICOS,ODONTO,LAB E HOSP | ENDOSCOPIO RIGIDO, AUTOCLAVEL 0° 4MM, SISTEMA OTICO AVANCADO, LENTE EM BASTAO ALTOCLAVAVEL COM SISTEMA OPTICO A | 2024-06-26 | BOM | 033486 | UORG : 033486 - UNIDADE DE PROCESSAMENTO DE MATERIAIS ESTERILIZADO
33287877 | 0000434804 | 12.311.01.03 | EQUIPAM/UTENSILIOS MEDICOS,ODONTO,LAB E HOSP | ENDOSCOPIO RIGIDO, AUTOCLAVEL 0° 4MM, SISTEMA OTICO AVANCADO, LENTE EM BASTAO ALTOCLAVAVEL COM SISTEMA OPTICO A | 2024-06-26 | BOM | 033486 | UORG : 033486 - UNIDADE DE PROCESSAMENTO DE MATERIAIS ESTERILIZADO
33287878 | 0000434805 | 12.311.01.03 | EQUIPAM/UTENSILIOS MEDICOS,ODONTO,LAB E HOSP | ENDOSCOPIO RIGIDO, AUTOCLAVEL 0° 4MM, SISTEMA OTICO AVANCADO, LENTE EM BASTAO ALTOCLAVAVEL COM SISTEMA OPTICO A | 2024-06-26 | BOM | 033486 | UORG : 033486 - UNIDADE DE PROCESSAMENTO DE MATERIAIS ESTERILIZADO
33287879 | 0000434806 | 12.311.01.03 | EQUIPAM/UTENSILIOS MEDICOS,ODONTO,LAB E HOSP | ENDOSCOPIO RIGIDO, AUTOCLAVEL 0° 4MM, SISTEMA OTICO AVANCADO, LENTE EM BASTAO ALTOCLAVAVEL COM SISTEMA OPTICO A | 2024-06-26 | BOM | 033486 | UORG : 033486 - UNIDADE DE PROCESSAMENTO DE MATERIAIS ESTERILIZADO
33287880 | 0000434807 | 12.311.01.03 | EQUIPAM/UTENSILIOS MEDICOS,ODONTO,LAB E HOSP | ENDOSCOPIO RIGIDO, AUTOCLAVEL 0° 4MM, SISTEMA OTICO AVANCADO, LENTE EM BASTAO ALTOCLAVAVEL COM SISTEMA OPTICO A | 2024-06-26 | BOM | 033486 | UORG : 033486 - UNIDADE DE PROCESSAMENTO DE MATERIAIS ESTERILIZADO
33287881 | 0000434808 | 12.311.01.03 | EQUIPAM/UTENSILIOS MEDICOS,ODONTO,LAB E HOSP | ENDOSCOPIO RIGIDO, AUTOCLAVEL 0° 4MM, SISTEMA OTICO AVANCADO, LENTE EM BASTAO ALTOCLAVAVEL COM SISTEMA OPTICO A | 2024-06-26 | BOM | 033486 | UORG : 033486 - UNIDADE DE PROCESSAMENTO DE MATERIAIS ESTERILIZADO
33287882 | 0000434809 | 12.311.01.03 | EQUIPAM/UTENSILIOS MEDICOS,ODONTO,LAB E HOSP | ENDOSCOPIO RIGIDO, AUTOCLAVEL 0° 4MM, SISTEMA OTICO AVANCADO, LENTE EM BASTAO ALTOCLAVAVEL COM SISTEMA OPTICO A | 2024-06-26 | BOM | 033486 | UORG : 033486 - UNIDADE DE PROCESSAMENTO DE MATERIAIS ESTERILIZADO
33287883 | 0000434810 | 12.311.01.03 | EQUIPAM/UTENSILIOS MEDICOS,ODONTO,LAB E HOSP | ENDOSCOPIO RIGIDO, AUTOCLAVEL 0° 4MM, SISTEMA OTICO AVANCADO, LENTE EM BASTAO ALTOCLAVAVEL COM SISTEMA OPTICO A | 2024-06-26 | BOM | 033486 | UORG : 033486 - UNIDADE DE PROCESSAMENTO DE MATERIAIS ESTERILIZADO
33287884 | 0000434811 | 12.311.01.03 | EQUIPAM/UTENSILIOS MEDICOS,ODONTO,LAB E HOSP | ENDOSCOPIO RIGIDO, AUTOCLAVEL 0° 4MM, SISTEMA OTICO AVANCADO, LENTE EM BASTAO ALTOCLAVAVEL COM SISTEMA OPTICO A | 2024-06-26 | BOM | 033486 | UORG : 033486 - UNIDADE DE PROCESSAMENTO DE MATERIAIS ESTERILIZADO
33287885 | 0000434812 | 12.311.01.03 | EQUIPAM/UTENSILIOS MEDICOS,ODONTO,LAB E HOSP | ENDOSCOPIO RIGIDO, AUTOCLAVEL 0° 4MM, SISTEMA OTICO AVANCADO, LENTE EM BASTAO ALTOCLAVAVEL COM SISTEMA OPTICO A | 2024-06-26 | BOM | 033486 | UORG : 033486 - UNIDADE DE PROCESSAMENTO DE MATERIAIS ESTERILIZADO
33287886 | 0000434813 | 12.311.01.03 | EQUIPAM/UTENSILIOS MEDICOS,ODONTO,LAB E HOSP | ENDOSCOPIO RIGIDO, AUTOCLAVEL 0° 4MM, SISTEMA OTICO AVANCADO, LENTE EM BASTAO ALTOCLAVAVEL COM SISTEMA OPTICO A | 2024-06-26 | BOM | 033486 | UORG : 033486 - UNIDADE DE PROCESSAMENTO DE MATERIAIS ESTERILIZADO
33287887 | 0000434814 | 12.311.01.03 | EQUIPAM/UTENSILIOS MEDICOS,ODONTO,LAB E HOSP | ENDOSCOPIO RIGIDO, AUTOCLAVEL 0° 4MM, SISTEMA OTICO AVANCADO, LENTE EM BASTAO ALTOCLAVAVEL COM SISTEMA OPTICO A | 2024-06-26 | BOM | 033486 | UORG : 033486 - UNIDADE DE PROCESSAMENTO DE MATERIAIS ESTERILIZADO
33287888 | 0000434815 | 12.311.01.03 | EQUIPAM/UTENSILIOS MEDICOS,ODONTO,LAB E HOSP | ENDOSCOPIO RIGIDO, AUTOCLAVEL 0° 4MM, SISTEMA OTICO AVANCADO, LENTE EM BASTAO ALTOCLAVAVEL COM SISTEMA OPTICO A | 2024-06-26 | BOM | 033486 | UORG : 033486 - UNIDADE DE PROCESSAMENTO DE MATERIAIS ESTERILIZADO
33287889 | 0000434816 | 12.311.01.03 | EQUIPAM/UTENSILIOS MEDICOS,ODONTO,LAB E HOSP | ENDOSCOPIO RIGIDO, AUTOCLAVEL 0° 4MM, SISTEMA OTICO AVANCADO, LENTE EM BASTAO ALTOCLAVAVEL COM SISTEMA OPTICO A | 2024-06-26 | BOM | 033486 | UORG : 033486 - UNIDADE DE PROCESSAMENTO DE MATERIAIS ESTERILIZADO
33287890 | 0000434817 | 12.311.01.03 | EQUIPAM/UTENSILIOS MEDICOS,ODONTO,LAB E HOSP | ENDOSCOPIO RIGIDO, AUTOCLAVEL 0° 4MM, SISTEMA OTICO AVANCADO, LENTE EM BASTAO ALTOCLAVAVEL COM SISTEMA OPTICO A | 2024-06-26 | BOM | 033486 | UORG : 033486 - UNIDADE DE PROCESSAMENTO DE MATERIAIS ESTERILIZADO
33287891 | 0000434818 | 12.311.01.03 | EQUIPAM/UTENSILIOS MEDICOS,ODONTO,LAB E HOSP | ENDOSCOPIO RIGIDO, AUTOCLAVEL 0° 4MM, SISTEMA OTICO AVANCADO, LENTE EM BASTAO ALTOCLAVAVEL COM SISTEMA OPTICO A | 2024-06-26 | BOM | 033486 | UORG : 033486 - UNIDADE DE PROCESSAMENTO DE MATERIAIS ESTERILIZADO
33287892 | 0000434819 | 12.311.01.03 | EQUIPAM/UTENSILIOS MEDICOS,ODONTO,LAB E HOSP | ENDOSCOPIO RIGIDO, AUTOCLAVEL 0° 4MM, SISTEMA OTICO AVANCADO, LENTE EM BASTAO ALTOCLAVAVEL COM SISTEMA OPTICO A | 2024-06-26 | BOM | 033486 | UORG : 033486 - UNIDADE DE PROCESSAMENTO DE MATERIAIS ESTERILIZADO
33287893 | 0000434820 | 12.311.01.03 | EQUIPAM/UTENSILIOS MEDICOS,ODONTO,LAB E HOSP | ENDOSCOPIO RIGIDO, AUTOCLAVEL 0° 4MM, SISTEMA OTICO AVANCADO, LENTE EM BASTAO ALTOCLAVAVEL COM SISTEMA OPTICO A | 2024-06-26 | BOM | 033486 | UORG : 033486 - UNIDADE DE PROCESSAMENTO DE MATERIAIS ESTERILIZADO
33287894 | 0000434821 | 12.311.01.03 | EQUIPAM/UTENSILIOS MEDICOS,ODONTO,LAB E HOSP | ENDOSCOPIO RIGIDO, AUTOCLAVEL 0° 4MM, SISTEMA OTICO AVANCADO, LENTE EM BASTAO ALTOCLAVAVEL COM SISTEMA OPTICO A | 2024-06-26 | BOM | 033486 | UORG : 033486 - UNIDADE DE PROCESSAMENTO DE MATERIAIS ESTERILIZADO
33287895 | 0000434822 | 12.311.01.03 | EQUIPAM/UTENSILIOS MEDICOS,ODONTO,LAB E HOSP | ENDOSCOPIO RIGIDO, AUTOCLAVEL 0° 4MM, SISTEMA OTICO AVANCADO, LENTE EM BASTAO ALTOCLAVAVEL COM SISTEMA OPTICO A | 2024-06-26 | BOM | 033486 | UORG : 033486 - UNIDADE DE PROCESSAMENTO DE MATERIAIS ESTERILIZADO
33287896 | 0000434823 | 12.311.01.03 | EQUIPAM/UTENSILIOS MEDICOS,ODONTO,LAB E HOSP | ENDOSCOPIO RIGIDO, AUTOCLAVEL 0° 4MM, SISTEMA OTICO AVANCADO, LENTE EM BASTAO ALTOCLAVAVEL COM SISTEMA OPTICO A | 2024-06-26 | BOM | 033486 | UORG : 033486 - UNIDADE DE PROCESSAMENTO DE MATERIAIS ESTERILIZADO
33287897 | 0000434824 | 12.311.01.03 | EQUIPAM/UTENSILIOS MEDICOS,ODONTO,LAB E HOSP | ENDOSCOPIO RIGIDO, AUTOCLAVEL 0° 4MM, SISTEMA OTICO AVANCADO, LENTE EM BASTAO ALTOCLAVAVEL COM SISTEMA OPTICO A | 2024-06-26 | BOM | 033486 | UORG : 033486 - UNIDADE DE PROCESSAMENTO DE MATERIAIS ESTERILIZADO
33287898 | 0000434825 | 12.311.01.03 | EQUIPAM/UTENSILIOS MEDICOS,ODONTO,LAB E HOSP | ENDOSCOPIO RIGIDO, AUTOCLAVEL 0° 4MM, SISTEMA OTICO AVANCADO, LENTE EM BASTAO ALTOCLAVAVEL COM SISTEMA OPTICO A | 2024-06-26 | BOM | 033486 | UORG : 033486 - UNIDADE DE PROCESSAMENTO DE MATERIAIS ESTERILIZADO
33287899 | 0000434826 | 12.311.01.03 | EQUIPAM/UTENSILIOS MEDICOS,ODONTO,LAB E HOSP | ENDOSCOPIO RIGIDO, AUTOCLAVEL 0° 4MM, SISTEMA OTICO AVANCADO, LENTE EM BASTAO ALTOCLAVAVEL COM SISTEMA OPTICO A | 2024-06-26 | BOM | 033486 | UORG : 033486 - UNIDADE DE PROCESSAMENTO DE MATERIAIS ESTERILIZADO
33287900 | 0000434827 | 12.311.01.03 | EQUIPAM/UTENSILIOS MEDICOS,ODONTO,LAB E HOSP | ENDOSCOPIO RIGIDO, AUTOCLAVEL 0° 4MM, SISTEMA OTICO AVANCADO, LENTE EM BASTAO ALTOCLAVAVEL COM SISTEMA OPTICO A | 2024-06-26 | BOM | 033486 | UORG : 033486 - UNIDADE DE PROCESSAMENTO DE MATERIAIS ESTERILIZADO
33287901 | 0000434828 | 12.311.01.03 | EQUIPAM/UTENSILIOS MEDICOS,ODONTO,LAB E HOSP | ENDOSCOPIO RIGIDO, AUTOCLAVEL 0° 4MM, SISTEMA OTICO AVANCADO, LENTE EM BASTAO ALTOCLAVAVEL COM SISTEMA OPTICO A | 2024-06-26 | BOM | 033486 | UORG : 033486 - UNIDADE DE PROCESSAMENTO DE MATERIAIS ESTERILIZADO
33287902 | 0000434829 | 12.311.01.03 | EQUIPAM/UTENSILIOS MEDICOS,ODONTO,LAB E HOSP | ENDOSCOPIO RIGIDO, AUTOCLAVEL 0° 4MM, SISTEMA OTICO AVANCADO, LENTE EM BASTAO ALTOCLAVAVEL COM SISTEMA OPTICO A | 2024-06-26 | BOM | 033486 | UORG : 033486 - UNIDADE DE PROCESSAMENTO DE MATERIAIS ESTERILIZADO
33287903 | 0000434830 | 12.311.01.03 | EQUIPAM/UTENSILIOS MEDICOS,ODONTO,LAB E HOSP | ENDOSCOPIO RIGIDO, AUTOCLAVEL 0° 4MM, SISTEMA OTICO AVANCADO, LENTE EM BASTAO ALTOCLAVAVEL COM SISTEMA OPTICO A | 2024-06-26 | BOM | 033486 | UORG : 033486 - UNIDADE DE PROCESSAMENTO DE MATERIAIS ESTERILIZADO
33287904 | 0000434831 | 12.311.01.03 | EQUIPAM/UTENSILIOS MEDICOS,ODONTO,LAB E HOSP | ENDOSCOPIO RIGIDO, AUTOCLAVEL 0° 4MM, SISTEMA OTICO AVANCADO, LENTE EM BASTAO ALTOCLAVAVEL COM SISTEMA OPTICO A | 2024-06-26 | BOM | 033486 | UORG : 033486 - UNIDADE DE PROCESSAMENTO DE MATERIAIS ESTERILIZADO
33287905 | 0000434832 | 12.311.01.03 | EQUIPAM/UTENSILIOS MEDICOS,ODONTO,LAB E HOSP | ENDOSCOPIO RIGIDO, AUTOCLAVEL 0° 4MM, SISTEMA OTICO AVANCADO, LENTE EM BASTAO ALTOCLAVAVEL COM SISTEMA OPTICO A | 2024-06-26 | BOM | 033486 | UORG : 033486 - UNIDADE DE PROCESSAMENTO DE MATERIAIS ESTERILIZADO
33287906 | 0000434833 | 12.311.01.03 | EQUIPAM/UTENSILIOS MEDICOS,ODONTO,LAB E HOSP | ENDOSCOPIO RIGIDO, AUTOCLAVEL 0° 4MM, SISTEMA OTICO AVANCADO, LENTE EM BASTAO ALTOCLAVAVEL COM SISTEMA OPTICO A | 2024-06-26 | BOM | 033486 | UORG : 033486 - UNIDADE DE PROCESSAMENTO DE MATERIAIS ESTERILIZADO
33287907 | 0000434834 | 12.311.01.03 | EQUIPAM/UTENSILIOS MEDICOS,ODONTO,LAB E HOSP | ENDOSCOPIO RIGIDO, AUTOCLAVEL 0° 4MM, SISTEMA OTICO AVANCADO, LENTE EM BASTAO ALTOCLAVAVEL COM SISTEMA OPTICO A | 2024-06-26 | BOM | 033486 | UORG : 033486 - UNIDADE DE PROCESSAMENTO DE MATERIAIS ESTERILIZADO
33287908 | 0000434835 | 12.311.01.03 | EQUIPAM/UTENSILIOS MEDICOS,ODONTO,LAB E HOSP | ENDOSCOPIO RIGIDO, AUTOCLAVEL 0° 4MM, SISTEMA OTICO AVANCADO, LENTE EM BASTAO ALTOCLAVAVEL COM SISTEMA OPTICO A | 2024-06-26 | BOM | 033486 | UORG : 033486 - UNIDADE DE PROCESSAMENTO DE MATERIAIS ESTERILIZADO
33287909 | 0000434836 | 12.311.01.03 | EQUIPAM/UTENSILIOS MEDICOS,ODONTO,LAB E HOSP | ENDOSCOPIO RIGIDO, AUTOCLAVEL 0° 4MM, SISTEMA OTICO AVANCADO, LENTE EM BASTAO ALTOCLAVAVEL COM SISTEMA OPTICO A | 2024-06-26 | BOM | 033486 | UORG : 033486 - UNIDADE DE PROCESSAMENTO DE MATERIAIS ESTERILIZADO
33287910 | 0000434837 | 12.311.01.03 | EQUIPAM/UTENSILIOS MEDICOS,ODONTO,LAB E HOSP | ENDOSCOPIO RIGIDO, AUTOCLAVEL 0° 4MM, SISTEMA OTICO AVANCADO, LENTE EM BASTAO ALTOCLAVAVEL COM SISTEMA OPTICO A | 2024-06-26 | BOM | 033486 | UORG : 033486 - UNIDADE DE PROCESSAMENTO DE MATERIAIS ESTERILIZADO
33287911 | 0000434838 | 12.311.01.03 | EQUIPAM/UTENSILIOS MEDICOS,ODONTO,LAB E HOSP | ENDOSCOPIO RIGIDO, AUTOCLAVEL 0° 4MM, SISTEMA OTICO AVANCADO, LENTE EM BASTAO ALTOCLAVAVEL COM SISTEMA OPTICO A | 2024-06-26 | BOM | 033486 | UORG : 033486 - UNIDADE DE PROCESSAMENTO DE MATERIAIS ESTERILIZADO
33287912 | 0000434839 | 12.311.01.03 | EQUIPAM/UTENSILIOS MEDICOS,ODONTO,LAB E HOSP | ENDOSCOPIO RIGIDO, AUTOCLAVEL 0° 4MM, SISTEMA OTICO AVANCADO, LENTE EM BASTAO ALTOCLAVAVEL COM SISTEMA OPTICO A | 2024-06-26 | BOM | 033486 | UORG : 033486 - UNIDADE DE PROCESSAMENTO DE MATERIAIS ESTERILIZADO
33287913 | 0000434840 | 12.311.01.03 | EQUIPAM/UTENSILIOS MEDICOS,ODONTO,LAB E HOSP | ENDOSCOPIO RIGIDO, AUTOCLAVEL 0° 4MM, SISTEMA OTICO AVANCADO, LENTE EM BASTAO ALTOCLAVAVEL COM SISTEMA OPTICO A | 2024-06-26 | BOM | 033486 | UORG : 033486 - UNIDADE DE PROCESSAMENTO DE MATERIAIS ESTERILIZADO
33287914 | 0000434841 | 12.311.01.03 | EQUIPAM/UTENSILIOS MEDICOS,ODONTO,LAB E HOSP | ENDOSCOPIO RIGIDO, AUTOCLAVEL 0° 4MM, SISTEMA OTICO AVANCADO, LENTE EM BASTAO ALTOCLAVAVEL COM SISTEMA OPTICO A | 2024-06-26 | BOM | 033486 | UORG : 033486 - UNIDADE DE PROCESSAMENTO DE MATERIAIS ESTERILIZADO
33287915 | 0000434842 | 12.311.01.03 | EQUIPAM/UTENSILIOS MEDICOS,ODONTO,LAB E HOSP | ENDOSCOPIO RIGIDO, AUTOCLAVEL 0° 4MM, SISTEMA OTICO AVANCADO, LENTE EM BASTAO ALTOCLAVAVEL COM SISTEMA OPTICO A | 2024-06-26 | BOM | 033486 | UORG : 033486 - UNIDADE DE PROCESSAMENTO DE MATERIAIS ESTERILIZADO
33287916 | 0000434843 | 12.311.01.03 | EQUIPAM/UTENSILIOS MEDICOS,ODONTO,LAB E HOSP | ENDOSCOPIO RIGIDO, AUTOCLAVEL 0° 4MM, SISTEMA OTICO AVANCADO, LENTE EM BASTAO ALTOCLAVAVEL COM SISTEMA OPTICO A | 2024-06-26 | BOM | 033486 | UORG : 033486 - UNIDADE DE PROCESSAMENTO DE MATERIAIS ESTERILIZADO
33287917 | 0000434844 | 12.311.01.03 | EQUIPAM/UTENSILIOS MEDICOS,ODONTO,LAB E HOSP | ENDOSCOPIO RIGIDO, AUTOCLAVEL 0° 4MM, SISTEMA OTICO AVANCADO, LENTE EM BASTAO ALTOCLAVAVEL COM SISTEMA OPTICO A | 2024-06-26 | BOM | 033486 | UORG : 033486 - UNIDADE DE PROCESSAMENTO DE MATERIAIS ESTERILIZADO
33287918 | 0000434845 | 12.311.01.03 | EQUIPAM/UTENSILIOS MEDICOS,ODONTO,LAB E HOSP | ENDOSCOPIO RIGIDO, AUTOCLAVEL 0° 4MM, SISTEMA OTICO AVANCADO, LENTE EM BASTAO ALTOCLAVAVEL COM SISTEMA OPTICO A | 2024-06-26 | BOM | 033486 | UORG : 033486 - UNIDADE DE PROCESSAMENTO DE MATERIAIS ESTERILIZADO
33287919 | 0000434846 | 12.311.01.03 | EQUIPAM/UTENSILIOS MEDICOS,ODONTO,LAB E HOSP | ENDOSCOPIO RIGIDO, AUTOCLAVEL 0° 4MM, SISTEMA OTICO AVANCADO, LENTE EM BASTAO ALTOCLAVAVEL COM SISTEMA OPTICO A | 2024-06-26 | BOM | 033486 | UORG : 033486 - UNIDADE DE PROCESSAMENTO DE MATERIAIS ESTERILIZADO
33287920 | 0000434847 | 12.311.01.03 | EQUIPAM/UTENSILIOS MEDICOS,ODONTO,LAB E HOSP | ENDOSCOPIO RIGIDO, AUTOCLAVEL 0° 4MM, SISTEMA OTICO AVANCADO, LENTE EM BASTAO ALTOCLAVAVEL COM SISTEMA OPTICO A | 2024-06-26 | BOM | 033486 | UORG : 033486 - UNIDADE DE PROCESSAMENTO DE MATERIAIS ESTERILIZADO
33287921 | 0000434848 | 12.311.01.03 | EQUIPAM/UTENSILIOS MEDICOS,ODONTO,LAB E HOSP | ENDOSCOPIO RIGIDO, AUTOCLAVEL 0° 4MM, SISTEMA OTICO AVANCADO, LENTE EM BASTAO ALTOCLAVAVEL COM SISTEMA OPTICO A | 2024-06-26 | BOM | 033486 | UORG : 033486 - UNIDADE DE PROCESSAMENTO DE MATERIAIS ESTERILIZADO
33287922 | 0000434849 | 12.311.01.03 | EQUIPAM/UTENSILIOS MEDICOS,ODONTO,LAB E HOSP | ENDOSCOPIO RIGIDO, AUTOCLAVEL 0° 4MM, SISTEMA OTICO AVANCADO, LENTE EM BASTAO ALTOCLAVAVEL COM SISTEMA OPTICO A | 2024-06-26 | BOM | 033486 | UORG : 033486 - UNIDADE DE PROCESSAMENTO DE MATERIAIS ESTERILIZADO
33287923 | 0000434850 | 12.311.01.03 | EQUIPAM/UTENSILIOS MEDICOS,ODONTO,LAB E HOSP | ENDOSCOPIO RIGIDO, AUTOCLAVEL 0° 4MM, SISTEMA OTICO AVANCADO, LENTE EM BASTAO ALTOCLAVAVEL COM SISTEMA OPTICO A | 2024-06-26 | BOM | 033486 | UORG : 033486 - UNIDADE DE PROCESSAMENTO DE MATERIAIS ESTERILIZADO
33287924 | 0000434851 | 12.311.01.03 | EQUIPAM/UTENSILIOS MEDICOS,ODONTO,LAB E HOSP | ENDOSCOPIO RIGIDO, AUTOCLAVEL 0° 4MM, SISTEMA OTICO AVANCADO, LENTE EM BASTAO ALTOCLAVAVEL COM SISTEMA OPTICO A | 2024-06-26 | BOM | 033486 | UORG : 033486 - UNIDADE DE PROCESSAMENTO DE MATERIAIS ESTERILIZADO
33287925 | 0000434852 | 12.311.01.03 | EQUIPAM/UTENSILIOS MEDICOS,ODONTO,LAB E HOSP | ENDOSCOPIO RIGIDO, AUTOCLAVEL 0° 4MM, SISTEMA OTICO AVANCADO, LENTE EM BASTAO ALTOCLAVAVEL COM SISTEMA OPTICO A | 2024-06-26 | BOM | 033486 | UORG : 033486 - UNIDADE DE PROCESSAMENTO DE MATERIAIS ESTERILIZADO
33287926 | 0000434853 | 12.311.01.03 | EQUIPAM/UTENSILIOS MEDICOS,ODONTO,LAB E HOSP | ENDOSCOPIO RIGIDO, AUTOCLAVEL 0° 4MM, SISTEMA OTICO AVANCADO, LENTE EM BASTAO ALTOCLAVAVEL COM SISTEMA OPTICO A | 2024-06-26 | BOM | 033486 | UORG : 033486 - UNIDADE DE PROCESSAMENTO DE MATERIAIS ESTERILIZADO
33287927 | 0000434854 | 12.311.01.03 | EQUIPAM/UTENSILIOS MEDICOS,ODONTO,LAB E HOSP | ENDOSCOPIO RIGIDO, AUTOCLAVEL 0° 4MM, SISTEMA OTICO AVANCADO, LENTE EM BASTAO ALTOCLAVAVEL COM SISTEMA OPTICO A | 2024-06-26 | BOM | 033486 | UORG : 033486 - UNIDADE DE PROCESSAMENTO DE MATERIAIS ESTERILIZADO
33287928 | 0000434855 | 12.311.01.03 | EQUIPAM/UTENSILIOS MEDICOS,ODONTO,LAB E HOSP | ENDOSCOPIO RIGIDO, AUTOCLAVEL 0° 4MM, SISTEMA OTICO AVANCADO, LENTE EM BASTAO ALTOCLAVAVEL COM SISTEMA OPTICO A | 2024-06-26 | BOM | 033486 | UORG : 033486 - UNIDADE DE PROCESSAMENTO DE MATERIAIS ESTERILIZADO
33287929 | 0000434856 | 12.311.01.03 | EQUIPAM/UTENSILIOS MEDICOS,ODONTO,LAB E HOSP | ENDOSCOPIO RIGIDO, AUTOCLAVEL 0° 4MM, SISTEMA OTICO AVANCADO, LENTE EM BASTAO ALTOCLAVAVEL COM SISTEMA OPTICO A | 2024-06-26 | BOM | 033486 | UORG : 033486 - UNIDADE DE PROCESSAMENTO DE MATERIAIS ESTERILIZADO
33287930 | 0000434857 | 12.311.01.03 | EQUIPAM/UTENSILIOS MEDICOS,ODONTO,LAB E HOSP | ENDOSCOPIO RIGIDO, AUTOCLAVEL 0° 4MM, SISTEMA OTICO AVANCADO, LENTE EM BASTAO ALTOCLAVAVEL COM SISTEMA OPTICO A | 2024-06-26 | BOM | 033486 | UORG : 033486 - UNIDADE DE PROCESSAMENTO DE MATERIAIS ESTERILIZADO
33287931 | 0000434858 | 12.311.01.03 | EQUIPAM/UTENSILIOS MEDICOS,ODONTO,LAB E HOSP | ENDOSCOPIO RIGIDO, AUTOCLAVEL 0° 4MM, SISTEMA OTICO AVANCADO, LENTE EM BASTAO ALTOCLAVAVEL COM SISTEMA OPTICO A | 2024-06-26 | BOM | 033486 | UORG : 033486 - UNIDADE DE PROCESSAMENTO DE MATERIAIS ESTERILIZADO
33287932 | 0000434859 | 12.311.01.03 | EQUIPAM/UTENSILIOS MEDICOS,ODONTO,LAB E HOSP | ENDOSCOPIO RIGIDO, AUTOCLAVEL 0° 4MM, SISTEMA OTICO AVANCADO, LENTE EM BASTAO ALTOCLAVAVEL COM SISTEMA OPTICO A | 2024-06-26 | BOM | 033486 | UORG : 033486 - UNIDADE DE PROCESSAMENTO DE MATERIAIS ESTERILIZADO
33287933 | 0000434860 | 12.311.01.03 | EQUIPAM/UTENSILIOS MEDICOS,ODONTO,LAB E HOSP | ENDOSCOPIO RIGIDO, AUTOCLAVEL 0° 4MM, SISTEMA OTICO AVANCADO, LENTE EM BASTAO ALTOCLAVAVEL COM SISTEMA OPTICO A | 2024-06-26 | BOM | 033486 | UORG : 033486 - UNIDADE DE PROCESSAMENTO DE MATERIAIS ESTERILIZADO
33287934 | 0000434861 | 12.311.01.03 | EQUIPAM/UTENSILIOS MEDICOS,ODONTO,LAB E HOSP | ENDOSCOPIO RIGIDO, AUTOCLAVEL 0° 4MM, SISTEMA OTICO AVANCADO, LENTE EM BASTAO ALTOCLAVAVEL COM SISTEMA OPTICO A | 2024-06-26 | BOM | 033486 | UORG : 033486 - UNIDADE DE PROCESSAMENTO DE MATERIAIS ESTERILIZADO
33287935 | 0000434862 | 12.311.01.03 | EQUIPAM/UTENSILIOS MEDICOS,ODONTO,LAB E HOSP | ENDOSCOPIO RIGIDO, AUTOCLAVEL 0° 4MM, SISTEMA OTICO AVANCADO, LENTE EM BASTAO ALTOCLAVAVEL COM SISTEMA OPTICO A | 2024-06-26 | BOM | 033486 | UORG : 033486 - UNIDADE DE PROCESSAMENTO DE MATERIAIS ESTERILIZADO
33287936 | 0000434863 | 12.311.01.03 | EQUIPAM/UTENSILIOS MEDICOS,ODONTO,LAB E HOSP | ENDOSCOPIO RIGIDO, AUTOCLAVEL 0° 4MM, SISTEMA OTICO AVANCADO, LENTE EM BASTAO ALTOCLAVAVEL COM SISTEMA OPTICO A | 2024-06-26 | BOM | 033486 | UORG : 033486 - UNIDADE DE PROCESSAMENTO DE MATERIAIS ESTERILIZADO
33287937 | 0000434864 | 12.311.01.03 | EQUIPAM/UTENSILIOS MEDICOS,ODONTO,LAB E HOSP | ENDOSCOPIO RIGIDO, AUTOCLAVEL 0° 4MM, SISTEMA OTICO AVANCADO, LENTE EM BASTAO ALTOCLAVAVEL COM SISTEMA OPTICO A | 2024-06-26 | BOM | 033486 | UORG : 033486 - UNIDADE DE PROCESSAMENTO DE MATERIAIS ESTERILIZADO
33287938 | 0000434865 | 12.311.01.03 | EQUIPAM/UTENSILIOS MEDICOS,ODONTO,LAB E HOSP | ENDOSCOPIO RIGIDO, AUTOCLAVEL 0° 4MM, SISTEMA OTICO AVANCADO, LENTE EM BASTAO ALTOCLAVAVEL COM SISTEMA OPTICO A | 2024-06-26 | BOM | 033486 | UORG : 033486 - UNIDADE DE PROCESSAMENTO DE MATERIAIS ESTERILIZADO
33287939 | 0000434866 | 12.311.01.03 | EQUIPAM/UTENSILIOS MEDICOS,ODONTO,LAB E HOSP | ENDOSCOPIO RIGIDO, AUTOCLAVEL 0° 4MM, SISTEMA OTICO AVANCADO, LENTE EM BASTAO ALTOCLAVAVEL COM SISTEMA OPTICO A | 2024-06-26 | BOM | 033486 | UORG : 033486 - UNIDADE DE PROCESSAMENTO DE MATERIAIS ESTERILIZADO
33287940 | 0000434867 | 12.311.01.03 | EQUIPAM/UTENSILIOS MEDICOS,ODONTO,LAB E HOSP | ENDOSCOPIO RIGIDO, AUTOCLAVEL 0° 4MM, SISTEMA OTICO AVANCADO, LENTE EM BASTAO ALTOCLAVAVEL COM SISTEMA OPTICO A | 2024-06-26 | BOM | 033486 | UORG : 033486 - UNIDADE DE PROCESSAMENTO DE MATERIAIS ESTERILIZADO
33287941 | 0000434868 | 12.311.01.03 | EQUIPAM/UTENSILIOS MEDICOS,ODONTO,LAB E HOSP | ENDOSCOPIO RIGIDO, AUTOCLAVEL 0° 4MM, SISTEMA OTICO AVANCADO, LENTE EM BASTAO ALTOCLAVAVEL COM SISTEMA OPTICO A | 2024-06-26 | BOM | 033486 | UORG : 033486 - UNIDADE DE PROCESSAMENTO DE MATERIAIS ESTERILIZADO
33287942 | 0000434869 | 12.311.01.03 | EQUIPAM/UTENSILIOS MEDICOS,ODONTO,LAB E HOSP | ENDOSCOPIO RIGIDO, AUTOCLAVEL 0° 4MM, SISTEMA OTICO AVANCADO, LENTE EM BASTAO ALTOCLAVAVEL COM SISTEMA OPTICO A | 2024-06-26 | BOM | 033486 | UORG : 033486 - UNIDADE DE PROCESSAMENTO DE MATERIAIS ESTERILIZADO
33287943 | 0000434870 | 12.311.01.03 | EQUIPAM/UTENSILIOS MEDICOS,ODONTO,LAB E HOSP | ENDOSCOPIO RIGIDO, AUTOCLAVEL 0° 4MM, SISTEMA OTICO AVANCADO, LENTE EM BASTAO ALTOCLAVAVEL COM SISTEMA OPTICO A | 2024-06-26 | BOM | 033486 | UORG : 033486 - UNIDADE DE PROCESSAMENTO DE MATERIAIS ESTERILIZADO
33287944 | 0000434871 | 12.311.01.03 | EQUIPAM/UTENSILIOS MEDICOS,ODONTO,LAB E HOSP | ENDOSCOPIO RIGIDO, AUTOCLAVEL 0° 4MM, SISTEMA OTICO AVANCADO, LENTE EM BASTAO ALTOCLAVAVEL COM SISTEMA OPTICO A | 2024-06-26 | BOM | 033486 | UORG : 033486 - UNIDADE DE PROCESSAMENTO DE MATERIAIS ESTERILIZADO
33287945 | 0000434872 | 12.311.01.03 | EQUIPAM/UTENSILIOS MEDICOS,ODONTO,LAB E HOSP | ENDOSCOPIO RIGIDO, AUTOCLAVEL 0° 4MM, SISTEMA OTICO AVANCADO, LENTE EM BASTAO ALTOCLAVAVEL COM SISTEMA OPTICO A | 2024-06-26 | BOM | 033486 | UORG : 033486 - UNIDADE DE PROCESSAMENTO DE MATERIAIS ESTERILIZADO
33287946 | 0000434873 | 12.311.01.03 | EQUIPAM/UTENSILIOS MEDICOS,ODONTO,LAB E HOSP | ENDOSCOPIO RIGIDO, AUTOCLAVEL 0° 4MM, SISTEMA OTICO AVANCADO, LENTE EM BASTAO ALTOCLAVAVEL COM SISTEMA OPTICO A | 2024-06-26 | BOM | 033486 | UORG : 033486 - UNIDADE DE PROCESSAMENTO DE MATERIAIS ESTERILIZADO
33287947 | 0000434874 | 12.311.01.03 | EQUIPAM/UTENSILIOS MEDICOS,ODONTO,LAB E HOSP | ENDOSCOPIO RIGIDO, AUTOCLAVEL 0° 4MM, SISTEMA OTICO AVANCADO, LENTE EM BASTAO ALTOCLAVAVEL COM SISTEMA OPTICO A | 2024-06-26 | BOM | 033486 | UORG : 033486 - UNIDADE DE PROCESSAMENTO DE MATERIAIS ESTERILIZADO
33287948 | 0000434875 | 12.311.01.03 | EQUIPAM/UTENSILIOS MEDICOS,ODONTO,LAB E HOSP | ENDOSCOPIO RIGIDO, AUTOCLAVEL 0° 4MM, SISTEMA OTICO AVANCADO, LENTE EM BASTAO ALTOCLAVAVEL COM SISTEMA OPTICO A | 2024-06-26 | BOM | 033486 | UORG : 033486 - UNIDADE DE PROCESSAMENTO DE MATERIAIS ESTERILIZADO
33287949 | 0000434876 | 12.311.01.03 | EQUIPAM/UTENSILIOS MEDICOS,ODONTO,LAB E HOSP | ENDOSCOPIO RIGIDO, AUTOCLAVEL 0° 4MM, SISTEMA OTICO AVANCADO, LENTE EM BASTAO ALTOCLAVAVEL COM SISTEMA OPTICO A | 2024-06-26 | BOM | 033486 | UORG : 033486 - UNIDADE DE PROCESSAMENTO DE MATERIAIS ESTERILIZADO
33287950 | 0000434877 | 12.311.01.03 | EQUIPAM/UTENSILIOS MEDICOS,ODONTO,LAB E HOSP | ENDOSCOPIO RIGIDO, AUTOCLAVEL 0° 4MM, SISTEMA OTICO AVANCADO, LENTE EM BASTAO ALTOCLAVAVEL COM SISTEMA OPTICO A | 2024-06-26 | BOM | 033486 | UORG : 033486 - UNIDADE DE PROCESSAMENTO DE MATERIAIS ESTERILIZADO
33287951 | 0000434878 | 12.311.01.03 | EQUIPAM/UTENSILIOS MEDICOS,ODONTO,LAB E HOSP | ENDOSCOPIO RIGIDO, AUTOCLAVEL 0° 4MM, SISTEMA OTICO AVANCADO, LENTE EM BASTAO ALTOCLAVAVEL COM SISTEMA OPTICO A | 2024-06-26 | BOM | 033486 | UORG : 033486 - UNIDADE DE PROCESSAMENTO DE MATERIAIS ESTERILIZADO
33287952 | 0000434879 | 12.311.01.03 | EQUIPAM/UTENSILIOS MEDICOS,ODONTO,LAB E HOSP | ENDOSCOPIO RIGIDO, AUTOCLAVEL 0° 4MM, SISTEMA OTICO AVANCADO, LENTE EM BASTAO ALTOCLAVAVEL COM SISTEMA OPTICO A | 2024-06-26 | BOM | 033486 | UORG : 033486 - UNIDADE DE PROCESSAMENTO DE MATERIAIS ESTERILIZADO
33287953 | 0000434880 | 12.311.01.03 | EQUIPAM/UTENSILIOS MEDICOS,ODONTO,LAB E HOSP | ENDOSCOPIO RIGIDO, AUTOCLAVEL 0° 4MM, SISTEMA OTICO AVANCADO, LENTE EM BASTAO ALTOCLAVAVEL COM SISTEMA OPTICO A | 2024-06-26 | BOM | 033486 | UORG : 033486 - UNIDADE DE PROCESSAMENTO DE MATERIAIS ESTERILIZADO
33287954 | 0000434881 | 12.311.01.03 | EQUIPAM/UTENSILIOS MEDICOS,ODONTO,LAB E HOSP | ENDOSCOPIO RIGIDO, AUTOCLAVEL 0° 4MM, SISTEMA OTICO AVANCADO, LENTE EM BASTAO ALTOCLAVAVEL COM SISTEMA OPTICO A | 2024-06-26 | BOM | 033486 | UORG : 033486 - UNIDADE DE PROCESSAMENTO DE MATERIAIS ESTERILIZADO
33287955 | 0000434882 | 12.311.01.03 | EQUIPAM/UTENSILIOS MEDICOS,ODONTO,LAB E HOSP | ENDOSCOPIO RIGIDO, AUTOCLAVEL 0° 4MM, SISTEMA OTICO AVANCADO, LENTE EM BASTAO ALTOCLAVAVEL COM SISTEMA OPTICO A | 2024-06-26 | BOM | 033486 | UORG : 033486 - UNIDADE DE PROCESSAMENTO DE MATERIAIS ESTERILIZADO
33287956 | 0000434883 | 12.311.01.03 | EQUIPAM/UTENSILIOS MEDICOS,ODONTO,LAB E HOSP | ENDOSCOPIO RIGIDO, AUTOCLAVEL 0° 4MM, SISTEMA OTICO AVANCADO, LENTE EM BASTAO ALTOCLAVAVEL COM SISTEMA OPTICO A | 2024-06-26 | BOM | 033486 | UORG : 033486 - UNIDADE DE PROCESSAMENTO DE MATERIAIS ESTERILIZADO
33287957 | 0000434884 | 12.311.01.03 | EQUIPAM/UTENSILIOS MEDICOS,ODONTO,LAB E HOSP | ENDOSCOPIO RIGIDO, AUTOCLAVEL 0° 4MM, SISTEMA OTICO AVANCADO, LENTE EM BASTAO ALTOCLAVAVEL COM SISTEMA OPTICO A | 2024-06-26 | BOM | 033486 | UORG : 033486 - UNIDADE DE PROCESSAMENTO DE MATERIAIS ESTERILIZADO
33287958 | 0000434885 | 12.311.01.03 | EQUIPAM/UTENSILIOS MEDICOS,ODONTO,LAB E HOSP | ENDOSCOPIO RIGIDO, AUTOCLAVEL 0° 4MM, SISTEMA OTICO AVANCADO, LENTE EM BASTAO ALTOCLAVAVEL COM SISTEMA OPTICO A | 2024-06-26 | BOM | 033486 | UORG : 033486 - UNIDADE DE PROCESSAMENTO DE MATERIAIS ESTERILIZADO
33287959 | 0000434886 | 12.311.01.03 | EQUIPAM/UTENSILIOS MEDICOS,ODONTO,LAB E HOSP | ENDOSCOPIO RIGIDO, AUTOCLAVEL 0° 4MM, SISTEMA OTICO AVANCADO, LENTE EM BASTAO ALTOCLAVAVEL COM SISTEMA OPTICO A | 2024-06-26 | BOM | 033486 | UORG : 033486 - UNIDADE DE PROCESSAMENTO DE MATERIAIS ESTERILIZADO
33287960 | 0000434887 | 12.311.01.03 | EQUIPAM/UTENSILIOS MEDICOS,ODONTO,LAB E HOSP | ENDOSCOPIO RIGIDO, AUTOCLAVEL 0° 4MM, SISTEMA OTICO AVANCADO, LENTE EM BASTAO ALTOCLAVAVEL COM SISTEMA OPTICO A | 2024-06-26 | BOM | 033486 | UORG : 033486 - UNIDADE DE PROCESSAMENTO DE MATERIAIS ESTERILIZADO
33287961 | 0000434888 | 12.311.01.03 | EQUIPAM/UTENSILIOS MEDICOS,ODONTO,LAB E HOSP | ENDOSCOPIO RIGIDO, AUTOCLAVEL 0° 4MM, SISTEMA OTICO AVANCADO, LENTE EM BASTAO ALTOCLAVAVEL COM SISTEMA OPTICO A | 2024-06-26 | BOM | 033486 | UORG : 033486 - UNIDADE DE PROCESSAMENTO DE MATERIAIS ESTERILIZADO
33287962 | 0000434889 | 12.311.01.03 | EQUIPAM/UTENSILIOS MEDICOS,ODONTO,LAB E HOSP | ENDOSCOPIO RIGIDO, AUTOCLAVEL 0° 4MM, SISTEMA OTICO AVANCADO, LENTE EM BASTAO ALTOCLAVAVEL COM SISTEMA OPTICO A | 2024-06-26 | BOM | 033486 | UORG : 033486 - UNIDADE DE PROCESSAMENTO DE MATERIAIS ESTERILIZADO
33287963 | 0000434890 | 12.311.01.03 | EQUIPAM/UTENSILIOS MEDICOS,ODONTO,LAB E HOSP | ENDOSCOPIO RIGIDO, AUTOCLAVEL 0° 4MM, SISTEMA OTICO AVANCADO, LENTE EM BASTAO ALTOCLAVAVEL COM SISTEMA OPTICO A | 2024-06-26 | BOM | 033486 | UORG : 033486 - UNIDADE DE PROCESSAMENTO DE MATERIAIS ESTERILIZADO
33287964 | 0000434891 | 12.311.01.03 | EQUIPAM/UTENSILIOS MEDICOS,ODONTO,LAB E HOSP | ENDOSCOPIO RIGIDO, AUTOCLAVEL 0° 4MM, SISTEMA OTICO AVANCADO, LENTE EM BASTAO ALTOCLAVAVEL COM SISTEMA OPTICO A | 2024-06-26 | BOM | 033486 | UORG : 033486 - UNIDADE DE PROCESSAMENTO DE MATERIAIS ESTERILIZADO
33287965 | 0000434892 | 12.311.01.03 | EQUIPAM/UTENSILIOS MEDICOS,ODONTO,LAB E HOSP | ENDOSCOPIO RIGIDO, AUTOCLAVEL 0° 4MM, SISTEMA OTICO AVANCADO, LENTE EM BASTAO ALTOCLAVAVEL COM SISTEMA OPTICO A | 2024-06-26 | BOM | 033486 | UORG : 033486 - UNIDADE DE PROCESSAMENTO DE MATERIAIS ESTERILIZADO
33287966 | 0000434893 | 12.311.01.03 | EQUIPAM/UTENSILIOS MEDICOS,ODONTO,LAB E HOSP | ENDOSCOPIO RIGIDO, AUTOCLAVEL 0° 4MM, SISTEMA OTICO AVANCADO, LENTE EM BASTAO ALTOCLAVAVEL COM SISTEMA OPTICO A | 2024-06-26 | BOM | 033486 | UORG : 033486 - UNIDADE DE PROCESSAMENTO DE MATERIAIS ESTERILIZADO
33287967 | 0000434894 | 12.311.01.03 | EQUIPAM/UTENSILIOS MEDICOS,ODONTO,LAB E HOSP | ENDOSCOPIO RIGIDO, AUTOCLAVEL 0° 4MM, SISTEMA OTICO AVANCADO, LENTE EM BASTAO ALTOCLAVAVEL COM SISTEMA OPTICO A | 2024-06-26 | BOM | 033486 | UORG : 033486 - UNIDADE DE PROCESSAMENTO DE MATERIAIS ESTERILIZADO
33287968 | 0000434895 | 12.311.01.03 | EQUIPAM/UTENSILIOS MEDICOS,ODONTO,LAB E HOSP | ENDOSCOPIO RIGIDO, AUTOCLAVEL 0° 4MM, SISTEMA OTICO AVANCADO, LENTE EM BASTAO ALTOCLAVAVEL COM SISTEMA OPTICO A | 2024-06-26 | BOM | 033486 | UORG : 033486 - UNIDADE DE PROCESSAMENTO DE MATERIAIS ESTERILIZADO
33287969 | 0000434896 | 12.311.01.03 | EQUIPAM/UTENSILIOS MEDICOS,ODONTO,LAB E HOSP | ENDOSCOPIO RIGIDO, AUTOCLAVEL 0° 4MM, SISTEMA OTICO AVANCADO, LENTE EM BASTAO ALTOCLAVAVEL COM SISTEMA OPTICO A | 2024-06-26 | BOM | 033486 | UORG : 033486 - UNIDADE DE PROCESSAMENTO DE MATERIAIS ESTERILIZADO
33287970 | 0000434897 | 12.311.01.03 | EQUIPAM/UTENSILIOS MEDICOS,ODONTO,LAB E HOSP | ENDOSCOPIO RIGIDO, AUTOCLAVEL 0° 4MM, SISTEMA OTICO AVANCADO, LENTE EM BASTAO ALTOCLAVAVEL COM SISTEMA OPTICO A | 2024-06-26 | BOM | 033486 | UORG : 033486 - UNIDADE DE PROCESSAMENTO DE MATERIAIS ESTERILIZADO
33287971 | 0000434898 | 12.311.01.03 | EQUIPAM/UTENSILIOS MEDICOS,ODONTO,LAB E HOSP | ENDOSCOPIO RIGIDO, AUTOCLAVEL 0° 4MM, SISTEMA OTICO AVANCADO, LENTE EM BASTAO ALTOCLAVAVEL COM SISTEMA OPTICO A | 2024-06-26 | BOM | 033486 | UORG : 033486 - UNIDADE DE PROCESSAMENTO DE MATERIAIS ESTERILIZADO
33287972 | 0000434899 | 12.311.01.03 | EQUIPAM/UTENSILIOS MEDICOS,ODONTO,LAB E HOSP | ENDOSCOPIO RIGIDO, AUTOCLAVEL 0° 4MM, SISTEMA OTICO AVANCADO, LENTE EM BASTAO ALTOCLAVAVEL COM SISTEMA OPTICO A | 2024-06-26 | BOM | 033486 | UORG : 033486 - UNIDADE DE PROCESSAMENTO DE MATERIAIS ESTERILIZADO
33287973 | 0000434900 | 12.311.01.03 | EQUIPAM/UTENSILIOS MEDICOS,ODONTO,LAB E HOSP | ENDOSCOPIO RIGIDO, AUTOCLAVEL 0° 4MM, SISTEMA OTICO AVANCADO, LENTE EM BASTAO ALTOCLAVAVEL COM SISTEMA OPTICO A | 2024-06-26 | BOM | 033486 | UORG : 033486 - UNIDADE DE PROCESSAMENTO DE MATERIAIS ESTERILIZADO
33287974 | 0000434901 | 12.311.01.03 | EQUIPAM/UTENSILIOS MEDICOS,ODONTO,LAB E HOSP | ENDOSCOPIO RIGIDO, AUTOCLAVEL 0° 4MM, SISTEMA OTICO AVANCADO, LENTE EM BASTAO ALTOCLAVAVEL COM SISTEMA OPTICO A | 2024-06-26 | BOM | 033486 | UORG : 033486 - UNIDADE DE PROCESSAMENTO DE MATERIAIS ESTERILIZADO
33287975 | 0000434902 | 12.311.01.03 | EQUIPAM/UTENSILIOS MEDICOS,ODONTO,LAB E HOSP | ENDOSCOPIO RIGIDO, AUTOCLAVEL 0° 4MM, SISTEMA OTICO AVANCADO, LENTE EM BASTAO ALTOCLAVAVEL COM SISTEMA OPTICO A | 2024-06-26 | BOM | 033486 | UORG : 033486 - UNIDADE DE PROCESSAMENTO DE MATERIAIS ESTERILIZADO
33287976 | 0000434903 | 12.311.01.03 | EQUIPAM/UTENSILIOS MEDICOS,ODONTO,LAB E HOSP | ENDOSCOPIO RIGIDO, AUTOCLAVEL 0° 4MM, SISTEMA OTICO AVANCADO, LENTE EM BASTAO ALTOCLAVAVEL COM SISTEMA OPTICO A | 2024-06-26 | BOM | 033486 | UORG : 033486 - UNIDADE DE PROCESSAMENTO DE MATERIAIS ESTERILIZADO
33287977 | 0000434904 | 12.311.01.03 | EQUIPAM/UTENSILIOS MEDICOS,ODONTO,LAB E HOSP | ENDOSCOPIO RIGIDO, AUTOCLAVEL 0° 4MM, SISTEMA OTICO AVANCADO, LENTE EM BASTAO ALTOCLAVAVEL COM SISTEMA OPTICO A | 2024-06-26 | BOM | 033486 | UORG : 033486 - UNIDADE DE PROCESSAMENTO DE MATERIAIS ESTERILIZADO
33287978 | 0000434905 | 12.311.01.03 | EQUIPAM/UTENSILIOS MEDICOS,ODONTO,LAB E HOSP | ENDOSCOPIO RIGIDO, AUTOCLAVEL 0° 4MM, SISTEMA OTICO AVANCADO, LENTE EM BASTAO ALTOCLAVAVEL COM SISTEMA OPTICO A | 2024-06-26 | BOM | 033486 | UORG : 033486 - UNIDADE DE PROCESSAMENTO DE MATERIAIS ESTERILIZADO
33287979 | 0000434906 | 12.311.01.03 | EQUIPAM/UTENSILIOS MEDICOS,ODONTO,LAB E HOSP | ENDOSCOPIO RIGIDO, AUTOCLAVEL 0° 4MM, SISTEMA OTICO AVANCADO, LENTE EM BASTAO ALTOCLAVAVEL COM SISTEMA OPTICO A | 2024-06-26 | BOM | 033486 | UORG : 033486 - UNIDADE DE PROCESSAMENTO DE MATERIAIS ESTERILIZADO
33287980 | 0000434907 | 12.311.01.03 | EQUIPAM/UTENSILIOS MEDICOS,ODONTO,LAB E HOSP | ENDOSCOPIO RIGIDO, AUTOCLAVEL 0° 4MM, SISTEMA OTICO AVANCADO, LENTE EM BASTAO ALTOCLAVAVEL COM SISTEMA OPTICO A | 2024-06-26 | BOM | 033486 | UORG : 033486 - UNIDADE DE PROCESSAMENTO DE MATERIAIS ESTERILIZADO
33287981 | 0000434908 | 12.311.01.03 | EQUIPAM/UTENSILIOS MEDICOS,ODONTO,LAB E HOSP | ENDOSCOPIO RIGIDO, AUTOCLAVEL 0° 4MM, SISTEMA OTICO AVANCADO, LENTE EM BASTAO ALTOCLAVAVEL COM SISTEMA OPTICO A | 2024-06-26 | BOM | 033486 | UORG : 033486 - UNIDADE DE PROCESSAMENTO DE MATERIAIS ESTERILIZADO
33287982 | 0000434909 | 12.311.01.03 | EQUIPAM/UTENSILIOS MEDICOS,ODONTO,LAB E HOSP | ENDOSCOPIO RIGIDO, AUTOCLAVEL 0° 4MM, SISTEMA OTICO AVANCADO, LENTE EM BASTAO ALTOCLAVAVEL COM SISTEMA OPTICO A | 2024-06-26 | BOM | 033486 | UORG : 033486 - UNIDADE DE PROCESSAMENTO DE MATERIAIS ESTERILIZADO
33287983 | 0000434910 | 12.311.01.03 | EQUIPAM/UTENSILIOS MEDICOS,ODONTO,LAB E HOSP | ENDOSCOPIO RIGIDO, AUTOCLAVEL 0° 4MM, SISTEMA OTICO AVANCADO, LENTE EM BASTAO ALTOCLAVAVEL COM SISTEMA OPTICO A | 2024-06-26 | BOM | 033486 | UORG : 033486 - UNIDADE DE PROCESSAMENTO DE MATERIAIS ESTERILIZADO
33287984 | 0000434911 | 12.311.01.03 | EQUIPAM/UTENSILIOS MEDICOS,ODONTO,LAB E HOSP | ENDOSCOPIO RIGIDO, AUTOCLAVEL 0° 4MM, SISTEMA OTICO AVANCADO, LENTE EM BASTAO ALTOCLAVAVEL COM SISTEMA OPTICO A | 2024-06-26 | BOM | 033486 | UORG : 033486 - UNIDADE DE PROCESSAMENTO DE MATERIAIS ESTERILIZADO
33287985 | 0000434912 | 12.311.01.03 | EQUIPAM/UTENSILIOS MEDICOS,ODONTO,LAB E HOSP | ENDOSCOPIO RIGIDO, AUTOCLAVEL 0° 4MM, SISTEMA OTICO AVANCADO, LENTE EM BASTAO ALTOCLAVAVEL COM SISTEMA OPTICO A | 2024-06-26 | BOM | 033486 | UORG : 033486 - UNIDADE DE PROCESSAMENTO DE MATERIAIS ESTERILIZADO
33287986 | 0000434913 | 12.311.01.03 | EQUIPAM/UTENSILIOS MEDICOS,ODONTO,LAB E HOSP | ENDOSCOPIO RIGIDO, AUTOCLAVEL 0° 4MM, SISTEMA OTICO AVANCADO, LENTE EM BASTAO ALTOCLAVAVEL COM SISTEMA OPTICO A | 2024-06-26 | BOM | 033486 | UORG : 033486 - UNIDADE DE PROCESSAMENTO DE MATERIAIS ESTERILIZADO
33287987 | 0000434914 | 12.311.01.03 | EQUIPAM/UTENSILIOS MEDICOS,ODONTO,LAB E HOSP | ENDOSCOPIO RIGIDO, AUTOCLAVEL 0° 4MM, SISTEMA OTICO AVANCADO, LENTE EM BASTAO ALTOCLAVAVEL COM SISTEMA OPTICO A | 2024-06-26 | BOM | 033486 | UORG : 033486 - UNIDADE DE PROCESSAMENTO DE MATERIAIS ESTERILIZADO
33287988 | 0000434915 | 12.311.01.03 | EQUIPAM/UTENSILIOS MEDICOS,ODONTO,LAB E HOSP | ENDOSCOPIO RIGIDO, AUTOCLAVEL 0° 4MM, SISTEMA OTICO AVANCADO, LENTE EM BASTAO ALTOCLAVAVEL COM SISTEMA OPTICO A | 2024-06-26 | BOM | 033486 | UORG : 033486 - UNIDADE DE PROCESSAMENTO DE MATERIAIS ESTERILIZADO
33287989 | 0000434916 | 12.311.01.03 | EQUIPAM/UTENSILIOS MEDICOS,ODONTO,LAB E HOSP | ENDOSCOPIO RIGIDO, AUTOCLAVEL 0° 4MM, SISTEMA OTICO AVANCADO, LENTE EM BASTAO ALTOCLAVAVEL COM SISTEMA OPTICO A | 2024-06-26 | BOM | 033486 | UORG : 033486 - UNIDADE DE PROCESSAMENTO DE MATERIAIS ESTERILIZADO
33287990 | 0000434917 | 12.311.01.03 | EQUIPAM/UTENSILIOS MEDICOS,ODONTO,LAB E HOSP | ENDOSCOPIO RIGIDO, AUTOCLAVEL 0° 4MM, SISTEMA OTICO AVANCADO, LENTE EM BASTAO ALTOCLAVAVEL COM SISTEMA OPTICO A | 2024-06-26 | BOM | 033486 | UORG : 033486 - UNIDADE DE PROCESSAMENTO DE MATERIAIS ESTERILIZADO
33287991 | 0000434918 | 12.311.01.03 | EQUIPAM/UTENSILIOS MEDICOS,ODONTO,LAB E HOSP | ENDOSCOPIO RIGIDO, AUTOCLAVEL 0° 4MM, SISTEMA OTICO AVANCADO, LENTE EM BASTAO ALTOCLAVAVEL COM SISTEMA OPTICO A | 2024-06-26 | BOM | 033486 | UORG : 033486 - UNIDADE DE PROCESSAMENTO DE MATERIAIS ESTERILIZADO
33287992 | 0000434919 | 12.311.01.03 | EQUIPAM/UTENSILIOS MEDICOS,ODONTO,LAB E HOSP | ENDOSCOPIO RIGIDO, AUTOCLAVEL 0° 4MM, SISTEMA OTICO AVANCADO, LENTE EM BASTAO ALTOCLAVAVEL COM SISTEMA OPTICO A | 2024-06-26 | BOM | 033486 | UORG : 033486 - UNIDADE DE PROCESSAMENTO DE MATERIAIS ESTERILIZADO
33287993 | 0000434920 | 12.311.01.03 | EQUIPAM/UTENSILIOS MEDICOS,ODONTO,LAB E HOSP | ENDOSCOPIO RIGIDO, AUTOCLAVEL 0° 4MM, SISTEMA OTICO AVANCADO, LENTE EM BASTAO ALTOCLAVAVEL COM SISTEMA OPTICO A | 2024-06-26 | BOM | 033486 | UORG : 033486 - UNIDADE DE PROCESSAMENTO DE MATERIAIS ESTERILIZADO
33287994 | 0000434921 | 12.311.01.03 | EQUIPAM/UTENSILIOS MEDICOS,ODONTO,LAB E HOSP | ENDOSCOPIO RIGIDO, AUTOCLAVEL 0° 4MM, SISTEMA OTICO AVANCADO, LENTE EM BASTAO ALTOCLAVAVEL COM SISTEMA OPTICO A | 2024-06-26 | BOM | 033486 | UORG : 033486 - UNIDADE DE PROCESSAMENTO DE MATERIAIS ESTERILIZADO
33287995 | 0000434922 | 12.311.01.03 | EQUIPAM/UTENSILIOS MEDICOS,ODONTO,LAB E HOSP | ENDOSCOPIO RIGIDO, AUTOCLAVEL 0° 4MM, SISTEMA OTICO AVANCADO, LENTE EM BASTAO ALTOCLAVAVEL COM SISTEMA OPTICO A | 2024-06-26 | BOM | 033486 | UORG : 033486 - UNIDADE DE PROCESSAMENTO DE MATERIAIS ESTERILIZADO
33287996 | 0000434923 | 12.311.01.03 | EQUIPAM/UTENSILIOS MEDICOS,ODONTO,LAB E HOSP | ENDOSCOPIO RIGIDO, AUTOCLAVEL 0° 4MM, SISTEMA OTICO AVANCADO, LENTE EM BASTAO ALTOCLAVAVEL COM SISTEMA OPTICO A | 2024-06-26 | BOM | 033486 | UORG : 033486 - UNIDADE DE PROCESSAMENTO DE MATERIAIS ESTERILIZADO
33287997 | 0000434924 | 12.311.01.03 | EQUIPAM/UTENSILIOS MEDICOS,ODONTO,LAB E HOSP | ENDOSCOPIO RIGIDO, AUTOCLAVEL 0° 4MM, SISTEMA OTICO AVANCADO, LENTE EM BASTAO ALTOCLAVAVEL COM SISTEMA OPTICO A | 2024-06-26 | BOM | 033486 | UORG : 033486 - UNIDADE DE PROCESSAMENTO DE MATERIAIS ESTERILIZADO
33287998 | 0000434925 | 12.311.01.03 | EQUIPAM/UTENSILIOS MEDICOS,ODONTO,LAB E HOSP | ENDOSCOPIO RIGIDO, AUTOCLAVEL 0° 4MM, SISTEMA OTICO AVANCADO, LENTE EM BASTAO ALTOCLAVAVEL COM SISTEMA OPTICO A | 2024-06-26 | BOM | 033486 | UORG : 033486 - UNIDADE DE PROCESSAMENTO DE MATERIAIS ESTERILIZADO
33287999 | 0000434926 | 12.311.01.03 | EQUIPAM/UTENSILIOS MEDICOS,ODONTO,LAB E HOSP | ENDOSCOPIO RIGIDO, AUTOCLAVEL 0° 4MM, SISTEMA OTICO AVANCADO, LENTE EM BASTAO ALTOCLAVAVEL COM SISTEMA OPTICO A | 2024-06-26 | BOM | 033486 | UORG : 033486 - UNIDADE DE PROCESSAMENTO DE MATERIAIS ESTERILIZADO
33288000 | 0000434927 | 12.311.01.03 | EQUIPAM/UTENSILIOS MEDICOS,ODONTO,LAB E HOSP | ENDOSCOPIO RIGIDO, AUTOCLAVEL 0° 4MM, SISTEMA OTICO AVANCADO, LENTE EM BASTAO ALTOCLAVAVEL COM SISTEMA OPTICO A | 2024-06-26 | BOM | 033486 | UORG : 033486 - UNIDADE DE PROCESSAMENTO DE MATERIAIS ESTERILIZADO
33288001 | 0000434928 | 12.311.01.03 | EQUIPAM/UTENSILIOS MEDICOS,ODONTO,LAB E HOSP | ENDOSCOPIO RIGIDO, AUTOCLAVEL 0° 4MM, SISTEMA OTICO AVANCADO, LENTE EM BASTAO ALTOCLAVAVEL COM SISTEMA OPTICO A | 2024-06-26 | BOM | 033486 | UORG : 033486 - UNIDADE DE PROCESSAMENTO DE MATERIAIS ESTERILIZADO
33288002 | 0000434929 | 12.311.01.03 | EQUIPAM/UTENSILIOS MEDICOS,ODONTO,LAB E HOSP | ENDOSCOPIO RIGIDO, AUTOCLAVEL 0° 4MM, SISTEMA OTICO AVANCADO, LENTE EM BASTAO ALTOCLAVAVEL COM SISTEMA OPTICO A | 2024-06-26 | BOM | 033486 | UORG : 033486 - UNIDADE DE PROCESSAMENTO DE MATERIAIS ESTERILIZADO
33288003 | 0000434930 | 12.311.01.03 | EQUIPAM/UTENSILIOS MEDICOS,ODONTO,LAB E HOSP | ENDOSCOPIO RIGIDO, AUTOCLAVEL 0° 4MM, SISTEMA OTICO AVANCADO, LENTE EM BASTAO ALTOCLAVAVEL COM SISTEMA OPTICO A | 2024-06-26 | BOM | 033486 | UORG : 033486 - UNIDADE DE PROCESSAMENTO DE MATERIAIS ESTERILIZADO
33288004 | 0000434931 | 12.311.01.03 | EQUIPAM/UTENSILIOS MEDICOS,ODONTO,LAB E HOSP | ENDOSCOPIO RIGIDO, AUTOCLAVEL 0° 4MM, SISTEMA OTICO AVANCADO, LENTE EM BASTAO ALTOCLAVAVEL COM SISTEMA OPTICO A | 2024-06-26 | BOM | 033486 | UORG : 033486 - UNIDADE DE PROCESSAMENTO DE MATERIAIS ESTERILIZADO
33288005 | 0000434932 | 12.311.01.03 | EQUIPAM/UTENSILIOS MEDICOS,ODONTO,LAB E HOSP | ENDOSCOPIO RIGIDO, AUTOCLAVEL 0° 4MM, SISTEMA OTICO AVANCADO, LENTE EM BASTAO ALTOCLAVAVEL COM SISTEMA OPTICO A | 2024-06-26 | BOM | 033486 | UORG : 033486 - UNIDADE DE PROCESSAMENTO DE MATERIAIS ESTERILIZADO
33288006 | 0000434933 | 12.311.01.03 | EQUIPAM/UTENSILIOS MEDICOS,ODONTO,LAB E HOSP | ENDOSCOPIO RIGIDO, AUTOCLAVEL 0° 4MM, SISTEMA OTICO AVANCADO, LENTE EM BASTAO ALTOCLAVAVEL COM SISTEMA OPTICO A | 2024-06-26 | BOM | 033486 | UORG : 033486 - UNIDADE DE PROCESSAMENTO DE MATERIAIS ESTERILIZADO
33288007 | 0000434934 | 12.311.01.03 | EQUIPAM/UTENSILIOS MEDICOS,ODONTO,LAB E HOSP | ENDOSCOPIO RIGIDO, AUTOCLAVEL 0° 4MM, SISTEMA OTICO AVANCADO, LENTE EM BASTAO ALTOCLAVAVEL COM SISTEMA OPTICO A | 2024-06-26 | BOM | 033486 | UORG : 033486 - UNIDADE DE PROCESSAMENTO DE MATERIAIS ESTERILIZADO
33288008 | 0000434935 | 12.311.01.03 | EQUIPAM/UTENSILIOS MEDICOS,ODONTO,LAB E HOSP | ENDOSCOPIO RIGIDO, AUTOCLAVEL 0° 4MM, SISTEMA OTICO AVANCADO, LENTE EM BASTAO ALTOCLAVAVEL COM SISTEMA OPTICO A | 2024-06-26 | BOM | 033486 | UORG : 033486 - UNIDADE DE PROCESSAMENTO DE MATERIAIS ESTERILIZADO
33288009 | 0000434936 | 12.311.01.03 | EQUIPAM/UTENSILIOS MEDICOS,ODONTO,LAB E HOSP | ENDOSCOPIO RIGIDO, AUTOCLAVEL 0° 4MM, SISTEMA OTICO AVANCADO, LENTE EM BASTAO ALTOCLAVAVEL COM SISTEMA OPTICO A | 2024-06-26 | BOM | 033486 | UORG : 033486 - UNIDADE DE PROCESSAMENTO DE MATERIAIS ESTERILIZADO
33288010 | 0000434937 | 12.311.01.03 | EQUIPAM/UTENSILIOS MEDICOS,ODONTO,LAB E HOSP | ENDOSCOPIO RIGIDO, AUTOCLAVEL 0° 4MM, SISTEMA OTICO AVANCADO, LENTE EM BASTAO ALTOCLAVAVEL COM SISTEMA OPTICO A | 2024-06-26 | BOM | 033486 | UORG : 033486 - UNIDADE DE PROCESSAMENTO DE MATERIAIS ESTERILIZADO
33288011 | 0000434938 | 12.311.01.03 | EQUIPAM/UTENSILIOS MEDICOS,ODONTO,LAB E HOSP | ENDOSCOPIO RIGIDO, AUTOCLAVEL 0° 4MM, SISTEMA OTICO AVANCADO, LENTE EM BASTAO ALTOCLAVAVEL COM SISTEMA OPTICO A | 2024-06-26 | BOM | 033486 | UORG : 033486 - UNIDADE DE PROCESSAMENTO DE MATERIAIS ESTERILIZADO
33288012 | 0000434939 | 12.311.01.03 | EQUIPAM/UTENSILIOS MEDICOS,ODONTO,LAB E HOSP | ENDOSCOPIO RIGIDO, AUTOCLAVEL 0° 4MM, SISTEMA OTICO AVANCADO, LENTE EM BASTAO ALTOCLAVAVEL COM SISTEMA OPTICO A | 2024-06-26 | BOM | 033486 | UORG : 033486 - UNIDADE DE PROCESSAMENTO DE MATERIAIS ESTERILIZADO
33288013 | 0000434940 | 12.311.01.03 | EQUIPAM/UTENSILIOS MEDICOS,ODONTO,LAB E HOSP | ENDOSCOPIO RIGIDO, AUTOCLAVEL 0° 4MM, SISTEMA OTICO AVANCADO, LENTE EM BASTAO ALTOCLAVAVEL COM SISTEMA OPTICO A | 2024-06-26 | BOM | 033486 | UORG : 033486 - UNIDADE DE PROCESSAMENTO DE MATERIAIS ESTERILIZADO
33288014 | 0000434941 | 12.311.01.03 | EQUIPAM/UTENSILIOS MEDICOS,ODONTO,LAB E HOSP | ENDOSCOPIO RIGIDO, AUTOCLAVEL 0° 4MM, SISTEMA OTICO AVANCADO, LENTE EM BASTAO ALTOCLAVAVEL COM SISTEMA OPTICO A | 2024-06-26 | BOM | 033486 | UORG : 033486 - UNIDADE DE PROCESSAMENTO DE MATERIAIS ESTERILIZADO
33288015 | 0000434942 | 12.311.01.03 | EQUIPAM/UTENSILIOS MEDICOS,ODONTO,LAB E HOSP | ENDOSCOPIO RIGIDO, AUTOCLAVEL 0° 4MM, SISTEMA OTICO AVANCADO, LENTE EM BASTAO ALTOCLAVAVEL COM SISTEMA OPTICO A | 2024-06-26 | BOM | 033486 | UORG : 033486 - UNIDADE DE PROCESSAMENTO DE MATERIAIS ESTERILIZADO
33288016 | 0000434943 | 12.311.01.03 | EQUIPAM/UTENSILIOS MEDICOS,ODONTO,LAB E HOSP | ENDOSCOPIO RIGIDO, AUTOCLAVEL 0° 4MM, SISTEMA OTICO AVANCADO, LENTE EM BASTAO ALTOCLAVAVEL COM SISTEMA OPTICO A | 2024-06-26 | BOM | 033486 | UORG : 033486 - UNIDADE DE PROCESSAMENTO DE MATERIAIS ESTERILIZADO
33288017 | 0000434944 | 12.311.01.03 | EQUIPAM/UTENSILIOS MEDICOS,ODONTO,LAB E HOSP | ENDOSCOPIO RIGIDO, AUTOCLAVEL 0° 4MM, SISTEMA OTICO AVANCADO, LENTE EM BASTAO ALTOCLAVAVEL COM SISTEMA OPTICO A | 2024-06-26 | BOM | 033486 | UORG : 033486 - UNIDADE DE PROCESSAMENTO DE MATERIAIS ESTERILIZADO
33288018 | 0000434945 | 12.311.01.03 | EQUIPAM/UTENSILIOS MEDICOS,ODONTO,LAB E HOSP | ENDOSCOPIO RIGIDO, AUTOCLAVEL 0° 4MM, SISTEMA OTICO AVANCADO, LENTE EM BASTAO ALTOCLAVAVEL COM SISTEMA OPTICO A | 2024-06-26 | BOM | 033486 | UORG : 033486 - UNIDADE DE PROCESSAMENTO DE MATERIAIS ESTERILIZADO
33288019 | 0000434946 | 12.311.01.03 | EQUIPAM/UTENSILIOS MEDICOS,ODONTO,LAB E HOSP | ENDOSCOPIO RIGIDO, AUTOCLAVEL 0° 4MM, SISTEMA OTICO AVANCADO, LENTE EM BASTAO ALTOCLAVAVEL COM SISTEMA OPTICO A | 2024-06-26 | BOM | 033486 | UORG : 033486 - UNIDADE DE PROCESSAMENTO DE MATERIAIS ESTERILIZADO
33288020 | 0000434947 | 12.311.01.03 | EQUIPAM/UTENSILIOS MEDICOS,ODONTO,LAB E HOSP | ENDOSCOPIO RIGIDO, AUTOCLAVEL 0° 4MM, SISTEMA OTICO AVANCADO, LENTE EM BASTAO ALTOCLAVAVEL COM SISTEMA OPTICO A | 2024-06-26 | BOM | 033486 | UORG : 033486 - UNIDADE DE PROCESSAMENTO DE MATERIAIS ESTERILIZADO
33288021 | 0000434948 | 12.311.01.03 | EQUIPAM/UTENSILIOS MEDICOS,ODONTO,LAB E HOSP | ENDOSCOPIO RIGIDO, AUTOCLAVEL 0° 4MM, SISTEMA OTICO AVANCADO, LENTE EM BASTAO ALTOCLAVAVEL COM SISTEMA OPTICO A | 2024-06-26 | BOM | 033486 | UORG : 033486 - UNIDADE DE PROCESSAMENTO DE MATERIAIS ESTERILIZADO
33288022 | 0000434949 | 12.311.01.03 | EQUIPAM/UTENSILIOS MEDICOS,ODONTO,LAB E HOSP | ENDOSCOPIO RIGIDO, AUTOCLAVEL 0° 4MM, SISTEMA OTICO AVANCADO, LENTE EM BASTAO ALTOCLAVAVEL COM SISTEMA OPTICO A | 2024-06-26 | BOM | 033486 | UORG : 033486 - UNIDADE DE PROCESSAMENTO DE MATERIAIS ESTERILIZADO
33288023 | 0000434950 | 12.311.01.03 | EQUIPAM/UTENSILIOS MEDICOS,ODONTO,LAB E HOSP | ENDOSCOPIO RIGIDO, AUTOCLAVEL 0° 4MM, SISTEMA OTICO AVANCADO, LENTE EM BASTAO ALTOCLAVAVEL COM SISTEMA OPTICO A | 2024-06-26 | BOM | 033486 | UORG : 033486 - UNIDADE DE PROCESSAMENTO DE MATERIAIS ESTERILIZADO
33288024 | 0000434951 | 12.311.01.03 | EQUIPAM/UTENSILIOS MEDICOS,ODONTO,LAB E HOSP | ENDOSCOPIO RIGIDO, AUTOCLAVEL 0° 4MM, SISTEMA OTICO AVANCADO, LENTE EM BASTAO ALTOCLAVAVEL COM SISTEMA OPTICO A | 2024-06-26 | BOM | 033486 | UORG : 033486 - UNIDADE DE PROCESSAMENTO DE MATERIAIS ESTERILIZADO
33288025 | 0000434952 | 12.311.01.03 | EQUIPAM/UTENSILIOS MEDICOS,ODONTO,LAB E HOSP | ENDOSCOPIO RIGIDO, AUTOCLAVEL 0° 4MM, SISTEMA OTICO AVANCADO, LENTE EM BASTAO ALTOCLAVAVEL COM SISTEMA OPTICO A | 2024-06-26 | BOM | 033486 | UORG : 033486 - UNIDADE DE PROCESSAMENTO DE MATERIAIS ESTERILIZADO
33288026 | 0000434953 | 12.311.01.03 | EQUIPAM/UTENSILIOS MEDICOS,ODONTO,LAB E HOSP | ENDOSCOPIO RIGIDO, AUTOCLAVEL 0° 4MM, SISTEMA OTICO AVANCADO, LENTE EM BASTAO ALTOCLAVAVEL COM SISTEMA OPTICO A | 2024-06-26 | BOM | 033486 | UORG : 033486 - UNIDADE DE PROCESSAMENTO DE MATERIAIS ESTERILIZADO
33288027 | 0000434954 | 12.311.01.03 | EQUIPAM/UTENSILIOS MEDICOS,ODONTO,LAB E HOSP | ENDOSCOPIO RIGIDO, AUTOCLAVEL 0° 4MM, SISTEMA OTICO AVANCADO, LENTE EM BASTAO OCULAR FIXA OBLIQUA, CANAL DO INS | 2024-06-26 | BOM | 033486 | UORG : 033486 - UNIDADE DE PROCESSAMENTO DE MATERIAIS ESTERILIZADO
33288028 | 0000434955 | 12.311.01.03 | EQUIPAM/UTENSILIOS MEDICOS,ODONTO,LAB E HOSP | ENDOSCOPIO RIGIDO, AUTOCLAVEL 0° 4MM, SISTEMA OTICO AVANCADO, LENTE EM BASTAO OCULAR FIXA OBLIQUA, CANAL DO INS | 2024-06-26 | BOM | 033486 | UORG : 033486 - UNIDADE DE PROCESSAMENTO DE MATERIAIS ESTERILIZADO
33288029 | 0000434956 | 12.311.01.03 | EQUIPAM/UTENSILIOS MEDICOS,ODONTO,LAB E HOSP | ENDOSCOPIO RIGIDO, AUTOCLAVEL 0° 4MM, SISTEMA OTICO AVANCADO, LENTE EM BASTAO OCULAR FIXA OBLIQUA, CANAL DO INS | 2024-06-26 | BOM | 033486 | UORG : 033486 - UNIDADE DE PROCESSAMENTO DE MATERIAIS ESTERILIZADO
33288030 | 0000434957 | 12.311.01.03 | EQUIPAM/UTENSILIOS MEDICOS,ODONTO,LAB E HOSP | ENDOSCOPIO RIGIDO, AUTOCLAVEL 0° 4MM, SISTEMA OTICO AVANCADO, LENTE EM BASTAO OCULAR FIXA OBLIQUA, CANAL DO INS | 2024-06-26 | BOM | 033486 | UORG : 033486 - UNIDADE DE PROCESSAMENTO DE MATERIAIS ESTERILIZADO
33288031 | 0000434958 | 12.311.01.03 | EQUIPAM/UTENSILIOS MEDICOS,ODONTO,LAB E HOSP | ENDOSCOPIO RIGIDO, AUTOCLAVEL 0° 4MM, SISTEMA OTICO AVANCADO, LENTE EM BASTAO OCULAR FIXA OBLIQUA, CANAL DO INS | 2024-06-26 | BOM | 033486 | UORG : 033486 - UNIDADE DE PROCESSAMENTO DE MATERIAIS ESTERILIZADO
33288032 | 0000434959 | 12.311.01.03 | EQUIPAM/UTENSILIOS MEDICOS,ODONTO,LAB E HOSP | ENDOSCOPIO RIGIDO, AUTOCLAVEL 0° 4MM, SISTEMA OTICO AVANCADO, LENTE EM BASTAO OCULAR FIXA OBLIQUA, CANAL DO INS | 2024-06-26 | BOM | 033486 | UORG : 033486 - UNIDADE DE PROCESSAMENTO DE MATERIAIS ESTERILIZADO
33288033 | 0000434960 | 12.311.01.03 | EQUIPAM/UTENSILIOS MEDICOS,ODONTO,LAB E HOSP | ENDOSCOPIO RIGIDO, AUTOCLAVEL 0° 4MM, SISTEMA OTICO AVANCADO, LENTE EM BASTAO OCULAR FIXA OBLIQUA, CANAL DO INS | 2024-06-26 | BOM | 033486 | UORG : 033486 - UNIDADE DE PROCESSAMENTO DE MATERIAIS ESTERILIZADO
33288034 | 0000434961 | 12.311.01.03 | EQUIPAM/UTENSILIOS MEDICOS,ODONTO,LAB E HOSP | ENDOSCOPIO RIGIDO, AUTOCLAVEL 0° 4MM, SISTEMA OTICO AVANCADO, LENTE EM BASTAO OCULAR FIXA OBLIQUA, CANAL DO INS | 2024-06-26 | BOM | 033486 | UORG : 033486 - UNIDADE DE PROCESSAMENTO DE MATERIAIS ESTERILIZADO
33288035 | 0000434962 | 12.311.01.03 | EQUIPAM/UTENSILIOS MEDICOS,ODONTO,LAB E HOSP | ENDOSCOPIO RIGIDO, AUTOCLAVEL 0° 4MM, SISTEMA OTICO AVANCADO, LENTE EM BASTAO OCULAR FIXA OBLIQUA, GRADUADO, AU | 2024-06-26 | BOM | 033486 | UORG : 033486 - UNIDADE DE PROCESSAMENTO DE MATERIAIS ESTERILIZADO
33288036 | 0000434963 | 12.311.01.03 | EQUIPAM/UTENSILIOS MEDICOS,ODONTO,LAB E HOSP | ENDOSCOPIO RIGIDO, AUTOCLAVEL 0° 4MM, SISTEMA OTICO AVANCADO, LENTE EM BASTAO OCULAR FIXA OBLIQUA, GRADUADO, AU | 2024-06-26 | BOM | 033486 | UORG : 033486 - UNIDADE DE PROCESSAMENTO DE MATERIAIS ESTERILIZADO
33288037 | 0000434964 | 12.311.01.03 | EQUIPAM/UTENSILIOS MEDICOS,ODONTO,LAB E HOSP | ENDOSCOPIO RIGIDO, AUTOCLAVEL 0° 4MM, SISTEMA OTICO AVANCADO, LENTE EM BASTAO OCULAR FIXA OBLIQUA, GRADUADO, AU | 2024-06-26 | BOM | 033486 | UORG : 033486 - UNIDADE DE PROCESSAMENTO DE MATERIAIS ESTERILIZADO
33288038 | 0000434965 | 12.311.01.03 | EQUIPAM/UTENSILIOS MEDICOS,ODONTO,LAB E HOSP | ENDOSCOPIO RIGIDO, AUTOCLAVEL 0° 4MM, SISTEMA OTICO AVANCADO, LENTE EM BASTAO OCULAR FIXA OBLIQUA, GRADUADO, AU | 2024-06-26 | BOM | 033486 | UORG : 033486 - UNIDADE DE PROCESSAMENTO DE MATERIAIS ESTERILIZADO
33288039 | 0000434966 | 12.311.01.03 | EQUIPAM/UTENSILIOS MEDICOS,ODONTO,LAB E HOSP | ENDOSCOPIO RIGIDO, AUTOCLAVEL 0° 4MM, SISTEMA OTICO AVANCADO, LENTE EM BASTAO OCULAR FIXA OBLIQUA, GRADUADO, AU | 2024-06-26 | BOM | 033486 | UORG : 033486 - UNIDADE DE PROCESSAMENTO DE MATERIAIS ESTERILIZADO
33288040 | 0000434967 | 12.311.01.03 | EQUIPAM/UTENSILIOS MEDICOS,ODONTO,LAB E HOSP | ENDOSCOPIO RIGIDO, AUTOCLAVEL 0° 4MM, SISTEMA OTICO AVANCADO, LENTE EM BASTAO OCULAR FIXA OBLIQUA, GRADUADO, AU | 2024-06-26 | BOM | 033486 | UORG : 033486 - UNIDADE DE PROCESSAMENTO DE MATERIAIS ESTERILIZADO
33288041 | 0000434968 | 12.311.01.03 | EQUIPAM/UTENSILIOS MEDICOS,ODONTO,LAB E HOSP | ENDOSCOPIO RIGIDO, AUTOCLAVEL 0° 4MM, SISTEMA OTICO AVANCADO, LENTE EM BASTAO OCULAR FIXA OBLIQUA, GRADUADO, AU | 2024-06-26 | BOM | 033486 | UORG : 033486 - UNIDADE DE PROCESSAMENTO DE MATERIAIS ESTERILIZADO
33288042 | 0000434969 | 12.311.01.03 | EQUIPAM/UTENSILIOS MEDICOS,ODONTO,LAB E HOSP | ENDOSCOPIO RIGIDO, AUTOCLAVEL 0° 4MM, SISTEMA OTICO AVANCADO, LENTE EM BASTAO OCULAR FIXA OBLIQUA, GRADUADO, AU | 2024-06-26 | BOM | 033486 | UORG : 033486 - UNIDADE DE PROCESSAMENTO DE MATERIAIS ESTERILIZADO
33288049 | 0000437728 | 12.311.01.03 | EQUIPAM/UTENSILIOS MEDICOS,ODONTO,LAB E HOSP | BOMBA INFUSORA PARA SERINGA SAMTRONIC SERINGA 670 TAG: BI-0042 SERIE: 42896D (2013) | 2024-06-24 | BOM | 033504 | UORG : 033504 - UNIDADE DA CRIANCA E DO ADOLESCENTE
33288050 | 0000437729 | 12.311.01.03 | EQUIPAM/UTENSILIOS MEDICOS,ODONTO,LAB E HOSP | BOMBA PARA SERINGA 110/220 V, 50/60HZ SAMTRONIC SERINGA 680 TAG: BI-0043 SERIE: 33151E (2011) | 2024-06-26 | BOM | 033506 | UORG : 033506 - UNIDADE DE HEMATOLOGIA E ONCOLOGIA
33288051 | 0000437730 | 12.311.01.03 | EQUIPAM/UTENSILIOS MEDICOS,ODONTO,LAB E HOSP | BOMBA PARA SERINGA 110/220 V, 50/60HZ SAMTRONIC SERINGA 670 TAG: BI-0044 SERIE: 42903D/28 (2013) | 2024-06-26 | BOM | 033506 | UORG : 033506 - UNIDADE DE HEMATOLOGIA E ONCOLOGIA
33288052 | 0000437731 | 12.311.01.03 | EQUIPAM/UTENSILIOS MEDICOS,ODONTO,LAB E HOSP | BOMBA PARA SERINGA 110/220 V, 50/60HZ SAMTRONIC SERINGA 670 TAG: BI-0045 SERIE: 42908D/28 (2013) | 2025-06-12 | BOM | 033506 | UORG : 033506 - UNIDADE DE HEMATOLOGIA E ONCOLOGIA
33288053 | 0000437732 | 12.311.01.03 | EQUIPAM/UTENSILIOS MEDICOS,ODONTO,LAB E HOSP | BOMBA INFUSORA PARA SERINGA SAMTRONIC SERINGA 670 TAG: BI-0046 SERIE: 42904D/28 (2013) | 2024-06-24 | BOM | 033504 | UORG : 033504 - UNIDADE DA CRIANCA E DO ADOLESCENTE
33288054 | 0000437733 | 12.311.01.03 | EQUIPAM/UTENSILIOS MEDICOS,ODONTO,LAB E HOSP | BOMBA INFUSORA PARA SERINGA SAMTRONIC SERINGA 670 TAG: BI-0047 SERIE: 42897D/28 (2013) | 2024-06-24 | BOM | 033504 | UORG : 033504 - UNIDADE DA CRIANCA E DO ADOLESCENTE
33288055 | 0000437734 | 12.311.01.03 | EQUIPAM/UTENSILIOS MEDICOS,ODONTO,LAB E HOSP | BOMBA INFUSORA PARA SERINGA SAMTRONIC SERINGA 670 TAG: BI-0048 SERIE: 42901D/28 (2013) | 2024-06-26 | BOM | 033506 | UORG : 033506 - UNIDADE DE HEMATOLOGIA E ONCOLOGIA
33288056 | 0000437735 | 12.311.01.03 | EQUIPAM/UTENSILIOS MEDICOS,ODONTO,LAB E HOSP | BOMBA INFUSORA PARA SERINGA SAMTRONIC SERINGA 670 TAG: BI-0049 SERIE: 42900D/28 (2013) | 2025-06-12 | BOM | 033506 | UORG : 033506 - UNIDADE DE HEMATOLOGIA E ONCOLOGIA
33288057 | 0000437736 | 12.311.01.03 | EQUIPAM/UTENSILIOS MEDICOS,ODONTO,LAB E HOSP | BOMBA PARA SERINGA 110/220 V, 50/60HZ SAMTRONIC SERINGA 670 TAG: BI-0050 SERIE: 42899D/28 (2013) | 2025-06-12 | SITUAÇÃO INV. | 033506 | UORG : 033506 - UNIDADE DE HEMATOLOGIA E ONCOLOGIA
33288058 | 0000437737 | 12.311.01.03 | EQUIPAM/UTENSILIOS MEDICOS,ODONTO,LAB E HOSP | BOMBA INFUSORA PARA SERINGA SAMTRONIC SERINGA 670 TAG: BI-0051 SERIE: 42905D/28 (2013) | 2024-06-26 | BOM | 033469 | UORG : 033469 - UNIDADE DE CUIDADO NEONATAL
33288059 | 0000437738 | 12.311.01.03 | EQUIPAM/UTENSILIOS MEDICOS,ODONTO,LAB E HOSP | BOMBA PARA SERINGA 110/220 V, 50/60HZ SAMTRONIC SERINGA 670 TAG: BI-0051 SERIE: 42907D/28 (2013) | 2025-06-12 | BOM | 033506 | UORG : 033506 - UNIDADE DE HEMATOLOGIA E ONCOLOGIA
33288060 | 0000437739 | 12.311.01.03 | EQUIPAM/UTENSILIOS MEDICOS,ODONTO,LAB E HOSP | BOMBA INFUSORA PARA SERINGA SAMTRONIC SERINGA 670 TAG: BI-0053 SERIE: 42898D/28 (2013) | 2025-06-12 | BOM | 033504 | UORG : 033504 - UNIDADE DA CRIANCA E DO ADOLESCENTE
33288061 | 0000437740 | 12.311.01.03 | EQUIPAM/UTENSILIOS MEDICOS,ODONTO,LAB E HOSP | BOMBA INFUSORA PARA SERINGA SAMTRONIC SERINGA 670 TAG: BI-0054 SERIE: 42902D/28 (2013) | 2024-06-26 | BOM | 033506 | UORG : 033506 - UNIDADE DE HEMATOLOGIA E ONCOLOGIA
33288062 | 0000437741 | 12.311.01.03 | EQUIPAM/UTENSILIOS MEDICOS,ODONTO,LAB E HOSP | BOMBA PARA SERINGA 110/220 V, 50/60HZ SAMTRONIC SERINGA 680 TAG: BI-0055 SERIE:33153 E/27 | 2025-06-12 | BOM | 033506 | UORG : 033506 - UNIDADE DE HEMATOLOGIA E ONCOLOGIA
33288063 | 0000437742 | 12.311.01.03 | EQUIPAM/UTENSILIOS MEDICOS,ODONTO,LAB E HOSP | MONITOR MULTIPARAMETRICO SEM INFORMACOES MINDRAY TAG: MM-0241 / iMEC10 / SERIE: EX-4601773 | 2024-06-26 | BOM | 033483 | UORG : 033483 - UNIDADE DE TERAPIA INTENSIVA ADULTO
33288064 | 0000437743 | 12.311.01.03 | EQUIPAM/UTENSILIOS MEDICOS,ODONTO,LAB E HOSP | MONITOR MULTIPARAMETRICO SEM INFORMACOES MINDRAY TAG: MM-0242 / iMEC10 / SERIE: EX-46017806 | 2024-06-26 | BOM | 033483 | UORG : 033483 - UNIDADE DE TERAPIA INTENSIVA ADULTO
33288065 | 0000437744 | 12.311.01.03 | EQUIPAM/UTENSILIOS MEDICOS,ODONTO,LAB E HOSP | MONITOR MULTIPARAMETRICO SEM INFORMACOES MINDRAY TAG: MM-0243 / iMEC10 / SERIE: EX-46017814 | 2024-06-26 | BOM | 033483 | UORG : 033483 - UNIDADE DE TERAPIA INTENSIVA ADULTO
33288066 | 0000437745 | 12.311.01.03 | EQUIPAM/UTENSILIOS MEDICOS,ODONTO,LAB E HOSP | MONITOR MULTIPARAMETRICO SEM INFORMACOES MINDRAY TAG: MM-0244 / iMEC10 / SERIE: EX-46017824 | 2024-06-26 | BOM | 033483 | UORG : 033483 - UNIDADE DE TERAPIA INTENSIVA ADULTO
33288067 | 0000437746 | 12.311.01.03 | EQUIPAM/UTENSILIOS MEDICOS,ODONTO,LAB E HOSP | MONITOR MULTIPARAMETRICO SEM INFORMACOES MINDRAY TAG: MM-0245 / iMEC10 / SERIE: EX-46017821 | 2024-06-26 | BOM | 033483 | UORG : 033483 - UNIDADE DE TERAPIA INTENSIVA ADULTO
33288068 | 0000437747 | 12.311.01.03 | EQUIPAM/UTENSILIOS MEDICOS,ODONTO,LAB E HOSP | MONITOR MULTIPARAMETRICO SEM INFORMACOES MINDRAY TAG: MM-0246 / iMEC10 / SERIE: EX-46017770 | 2024-06-26 | BOM | 033483 | UORG : 033483 - UNIDADE DE TERAPIA INTENSIVA ADULTO
33288069 | 0000437748 | 12.311.01.03 | EQUIPAM/UTENSILIOS MEDICOS,ODONTO,LAB E HOSP | MONITOR MULTIPARAMETRICO SEM INFORMACOES MINDRAY TAG: MM-0247 / MEC1000 / SERIE: AQ-47210394 | 2024-06-26 | BOM | 033483 | UORG : 033483 - UNIDADE DE TERAPIA INTENSIVA ADULTO
33288070 | 0000437749 | 12.311.01.03 | EQUIPAM/UTENSILIOS MEDICOS,ODONTO,LAB E HOSP | MONITOR MULTIPARAMETRICO SEM INFORMACOES MINDRAY TAG: MM-0248 / MEC1000 / SERIE: AQ-47210463 | 2024-06-26 | BOM | 033506 | UORG : 033506 - UNIDADE DE HEMATOLOGIA E ONCOLOGIA
33288071 | 0000437750 | 12.311.01.03 | EQUIPAM/UTENSILIOS MEDICOS,ODONTO,LAB E HOSP | MONITOR MULTIPARAMETRICO SEM INFORMACOES MINDRAY TAG: MM-0240 / iMEC10 / SERIE: EX-46017786 | 2024-06-26 | BOM | 033506 | UORG : 033506 - UNIDADE DE HEMATOLOGIA E ONCOLOGIA
33288072 | 0000437751 | 12.311.01.03 | EQUIPAM/UTENSILIOS MEDICOS,ODONTO,LAB E HOSP | APARELHO OXIMETRO DE BANCADA MINDAY TAG OX-0196 VS-800 SERIE: BY-47150185 | 2024-06-26 | BOM | 033506 | UORG : 033506 - UNIDADE DE HEMATOLOGIA E ONCOLOGIA
33288073 | 0000437752 | 12.311.01.03 | EQUIPAM/UTENSILIOS MEDICOS,ODONTO,LAB E HOSP | APARELHO OXIMETRO DE BANCADA MINDAY TAG OX-0197 VS-800 SERIE: BY-47150261 | 2024-06-26 | BOM | 033506 | UORG : 033506 - UNIDADE DE HEMATOLOGIA E ONCOLOGIA
33288084 | 0000437897 | 12.311.01.03 | EQUIPAM/UTENSILIOS MEDICOS,ODONTO,LAB E HOSP | VIDEOLAPAROSCOPIO TORRE PARA VIDEOCIRURGIA RACK DE CIRURGIA ACOMPANHA MICROCAMERA 3CCDS, FONTE DE LUZ, MONITOR | 2024-06-25 | BOM | 045705 | UORG : 045705 - UNIDADE DE CIRURGIA E ANESTESIA
33288085 | 0000437898 | 12.311.01.03 | EQUIPAM/UTENSILIOS MEDICOS,ODONTO,LAB E HOSP | VIDEOLAPAROSCOPIO TORRE PARA VIDEOCIRURGIA RACK DE CIRURGIA ACOMPANHA MICROCAMERA 3CCDS, FONTE DE LUZ, MONITOR | 2024-06-25 | BOM | 033482 | UORG : 033482 - UNIDADE DE BLOCO CIRURGICO
33288086 | 0000437899 | 12.311.01.03 | EQUIPAM/UTENSILIOS MEDICOS,ODONTO,LAB E HOSP | VIDEOLAPAROSCOPIO TORRE PARA VIDEOCIRURGIA RACK DE CIRURGIA ACOMPANHA MICROCAMERA 3CCDS, FONTE DE LUZ, MONITOR | 2024-06-25 | BOM | 033482 | UORG : 033482 - UNIDADE DE BLOCO CIRURGICO
33288087 | 0000437900 | 12.311.01.03 | EQUIPAM/UTENSILIOS MEDICOS,ODONTO,LAB E HOSP | VIDEOLAPAROSCOPIO TORRE PARA VIDEOCIRURGIA RACK DE CIRURGIA ACOMPANHA MICROCAMERA 3CCDS, FONTE DE LUZ, MONITOR | 2024-06-26 | BOM | 033470 | UORG : 033470 - UNIDADE DE INFRAESTRUTURA E LOGISTICA DO HVFA
33288088 | 0000437901 | 12.311.01.03 | EQUIPAM/UTENSILIOS MEDICOS,ODONTO,LAB E HOSP | VIDEOLAPAROSCOPIO TORRE PARA VIDEOCIRURGIA RACK DE CIRURGIA ACOMPANHA MICROCAMERA 3CCDS, FONTE DE LUZ | 2024-06-25 | IRRECUPERÁVEL | 033482 | UORG : 033482 - UNIDADE DE BLOCO CIRURGICO
33288089 | 0000437902 | 12.311.01.03 | EQUIPAM/UTENSILIOS MEDICOS,ODONTO,LAB E HOSP | VIDEOLAPAROSCOPIO TORRE PARA VIDEOCIRURGIA RACK DE CIRURGIA ACOMPANHA MICROCAMERA 3CCDS, FONTE DE LUZ, MONITOR | 2024-06-25 | BOM | 033482 | UORG : 033482 - UNIDADE DE BLOCO CIRURGICO
33288090 | 0000437903 | 12.311.01.03 | EQUIPAM/UTENSILIOS MEDICOS,ODONTO,LAB E HOSP | VIDEOLAPAROSCOPIO TORRE PARA VIDEOCIRURGIA RACK DE CIRURGIA ACOMPANHA MICROCAMERA 3CCDS, FONTE DE LUZ, MONITOR | 2024-06-25 | BOM | 033482 | UORG : 033482 - UNIDADE DE BLOCO CIRURGICO
33288091 | 0000437904 | 12.311.01.03 | EQUIPAM/UTENSILIOS MEDICOS,ODONTO,LAB E HOSP | VIDEOLAPAROSCOPIO TORRE PARA VIDEOCIRURGIA RACK DE CIRURGIA ACOMPANHA MICROCAMERA 3CCDS, FONTE DE LUZ, MONITOR | 2024-06-25 | BOM | 033482 | UORG : 033482 - UNIDADE DE BLOCO CIRURGICO
33288092 | 0000437905 | 12.311.01.03 | EQUIPAM/UTENSILIOS MEDICOS,ODONTO,LAB E HOSP | VIDEOLAPAROSCOPIO TORRE PARA VIDEOCIRURGIA RACK DE CIRURGIA ACOMPANHA MICROCAMERA 3CCDS, FONTE DE LUZ, MONITOR | 2024-06-25 | BOM | 033482 | UORG : 033482 - UNIDADE DE BLOCO CIRURGICO
33288093 | 0000437906 | 12.311.01.03 | EQUIPAM/UTENSILIOS MEDICOS,ODONTO,LAB E HOSP | VIDEOLAPAROSCOPIO TORRE PARA VIDEOCIRURGIA RACK DE CIRURGIA ACOMPANHA MICROCAMERA 3CCDS, FONTE DE LUZ | 2024-06-25 | IRRECUPERÁVEL | 033482 | UORG : 033482 - UNIDADE DE BLOCO CIRURGICO
33288094 | 0000437907 | 12.311.01.03 | EQUIPAM/UTENSILIOS MEDICOS,ODONTO,LAB E HOSP | VIDEOLAPAROSCOPIO TORRE PARA VIDEOCIRURGIA RACK DE CIRURGIA ACOMPANHA MICROCAMERA 3CCDS, FONTE DE LUZ, MONITOR | 2024-06-25 | BOM | 045705 | UORG : 045705 - UNIDADE DE CIRURGIA E ANESTESIA
33288096 | 0000437927 | 12.311.01.03 | EQUIPAM/UTENSILIOS MEDICOS,ODONTO,LAB E HOSP | APARELHO DE ULTRA SOM DIGITAL SONOSITE/M-TURBO TAG: UT-0014 SERIE: WK278W PORTATIL | 2024-06-26 | BOM | 033478 | UORG : 033478 - UNIDADE DE DIAGNOSTICO POR IMAGEM
33288097 | 0000437928 | 12.311.01.03 | EQUIPAM/UTENSILIOS MEDICOS,ODONTO,LAB E HOSP | APARELHO DE ULTRA SOM DIGITAL SONOSITE/MTURBO TAG: UT0013 SERIE: WK29MM | 2024-06-24 | BOM | 033504 | UORG : 033504 - UNIDADE DA CRIANCA E DO ADOLESCENTE
33288102 | 0000437955 | 12.311.01.03 | EQUIPAM/UTENSILIOS MEDICOS,ODONTO,LAB E HOSP | MACA HOSPITALAR ESTOFADA | 2025-09-16 | BOM | 033470 | UORG : 033470 - UNIDADE DE INFRAESTRUTURA E LOGISTICA DO HVFA
33288103 | 0000437956 | 12.311.01.03 | EQUIPAM/UTENSILIOS MEDICOS,ODONTO,LAB E HOSP | MACA HOSPITALAR ESTOFADA | 2024-07-08 | BOM | 033504 | UORG : 033504 - UNIDADE DA CRIANCA E DO ADOLESCENTE
33288105 | 0000437959 | 12.311.01.03 | EQUIPAM/UTENSILIOS MEDICOS,ODONTO,LAB E HOSP | MACA HOSPITALAR ESTOFADA | 2024-06-24 | BOM | 033504 | UORG : 033504 - UNIDADE DA CRIANCA E DO ADOLESCENTE
33288106 | 0000437960 | 12.311.01.03 | EQUIPAM/UTENSILIOS MEDICOS,ODONTO,LAB E HOSP | MACA HOSPITALAR ESTOFADA | 2024-06-24 | BOM | 033504 | UORG : 033504 - UNIDADE DA CRIANCA E DO ADOLESCENTE
33288163 | 0000438030 | 12.311.01.03 | EQUIPAM/UTENSILIOS MEDICOS,ODONTO,LAB E HOSP | BERCO HOSPITALAR COM RODAS | 2025-06-12 | BOM | 033499 | UORG : 033499 - UNIDADE DA SAUDE DA MULHER
33288165 | 0000438032 | 12.311.01.03 | EQUIPAM/UTENSILIOS MEDICOS,ODONTO,LAB E HOSP | BERCO HOSPITALAR COM RODAS | 2025-06-12 | BOM | 033499 | UORG : 033499 - UNIDADE DA SAUDE DA MULHER
33288167 | 0000438034 | 12.311.01.03 | EQUIPAM/UTENSILIOS MEDICOS,ODONTO,LAB E HOSP | BERCO HOSPITALAR COM RODAS | 2025-06-12 | BOM | 033499 | UORG : 033499 - UNIDADE DA SAUDE DA MULHER
33288169 | 0000438036 | 12.311.01.03 | EQUIPAM/UTENSILIOS MEDICOS,ODONTO,LAB E HOSP | BERCO HOSPITALAR COM RODAS | 2025-06-12 | BOM | 033499 | UORG : 033499 - UNIDADE DA SAUDE DA MULHER
33288171 | 0000438038 | 12.311.01.03 | EQUIPAM/UTENSILIOS MEDICOS,ODONTO,LAB E HOSP | BERCO HOSPITALAR COM RODAS | 2025-06-12 | BOM | 033499 | UORG : 033499 - UNIDADE DA SAUDE DA MULHER
33288175 | 0000438042 | 12.311.01.03 | EQUIPAM/UTENSILIOS MEDICOS,ODONTO,LAB E HOSP | BERCO HOSPITALAR COM RODAS | 2025-06-12 | BOM | 033499 | UORG : 033499 - UNIDADE DA SAUDE DA MULHER
33288177 | 0000438044 | 12.311.01.03 | EQUIPAM/UTENSILIOS MEDICOS,ODONTO,LAB E HOSP | BERCO HOSPITALAR COM RODAS | 2025-06-12 | BOM | 033499 | UORG : 033499 - UNIDADE DA SAUDE DA MULHER
33288178 | 0000438045 | 12.311.01.03 | EQUIPAM/UTENSILIOS MEDICOS,ODONTO,LAB E HOSP | BERCO HOSPITALAR COM RODAS | 2025-06-12 | BOM | 033499 | UORG : 033499 - UNIDADE DA SAUDE DA MULHER
33288179 | 0000438046 | 12.311.01.03 | EQUIPAM/UTENSILIOS MEDICOS,ODONTO,LAB E HOSP | BERCO HOSPITALAR COM RODAS | 2025-06-12 | BOM | 033499 | UORG : 033499 - UNIDADE DA SAUDE DA MULHER
33288182 | 0000438049 | 12.311.01.03 | EQUIPAM/UTENSILIOS MEDICOS,ODONTO,LAB E HOSP | BERCO HOSPITALAR COM RODAS | 2025-06-12 | BOM | 033499 | UORG : 033499 - UNIDADE DA SAUDE DA MULHER
33288183 | 0000438050 | 12.311.01.03 | EQUIPAM/UTENSILIOS MEDICOS,ODONTO,LAB E HOSP | BERCO HOSPITALAR COM RODAS | 2025-06-12 | BOM | 033499 | UORG : 033499 - UNIDADE DA SAUDE DA MULHER
33288184 | 0000438051 | 12.311.01.03 | EQUIPAM/UTENSILIOS MEDICOS,ODONTO,LAB E HOSP | BERCO HOSPITALAR COM RODAS | 2025-06-12 | BOM | 033499 | UORG : 033499 - UNIDADE DA SAUDE DA MULHER
33288186 | 0000438102 | 12.311.01.03 | EQUIPAM/UTENSILIOS MEDICOS,ODONTO,LAB E HOSP | MONITOR MULTIPARAMETRICO SEM INFORMACOES BIONET LOTE: D8N1200099 PROJETO: ESTUDO CEREBRAL E CARDIACO CONVENIO: | 2024-06-24 | BOM | 033504 | UORG : 033504 - UNIDADE DA CRIANCA E DO ADOLESCENTE
33288187 | 0000438103 | 12.311.01.03 | EQUIPAM/UTENSILIOS MEDICOS,ODONTO,LAB E HOSP | OFTALMOSCOPIO APARELHO OFTALMOSCOPIO COAXIAL C/CABO E SUPORTE LOTE: 1350027 PROJETO: ESTUDO CEREBRAL E CARDIACO | 2024-07-08 | BOM | 033504 | UORG : 033504 - UNIDADE DA CRIANCA E DO ADOLESCENTE
33288188 | 0000438104 | 12.311.01.03 | EQUIPAM/UTENSILIOS MEDICOS,ODONTO,LAB E HOSP | OFTALMOSCOPIO APARELHO OFTALMOSCOPIO COAXIAL C/CABO E SUPORTE LOTE: 1350027 PROJETO: ESTUDO CEREBRAL E CARDIACO | 2024-07-08 | BOM | 033496 | UORG : 033496 - UNIDADE DE CABECA E PESCOCO
33288189 | 0000438105 | 12.311.01.03 | EQUIPAM/UTENSILIOS MEDICOS,ODONTO,LAB E HOSP | OFTALMOSCOPIO APARELHO OFTALMOSCOPIO COAXIAL C/CABO E SUPORTE LOTE: 1350027 PROJETO: ESTUDO CEREBRAL E CARDIACO | 2024-07-08 | BOM | 033504 | UORG : 033504 - UNIDADE DA CRIANCA E DO ADOLESCENTE
33288190 | 0000438106 | 12.311.01.03 | EQUIPAM/UTENSILIOS MEDICOS,ODONTO,LAB E HOSP | OFTALMOSCOPIO APARELHO OFTALMOSCOPIO COAXIAL C/CABO E SUPORTE LOTE: 1350027 PROJETO: ESTUDO CEREBRAL E CARDIACO | 2024-07-08 | BOM | 033504 | UORG : 033504 - UNIDADE DA CRIANCA E DO ADOLESCENTE
33288191 | 0000438107 | 12.311.01.03 | EQUIPAM/UTENSILIOS MEDICOS,ODONTO,LAB E HOSP | OFTALMOSCOPIO APARELHO OFTALMOSCOPIO COAXIAL C/CABO E SUPORTE LOTE: 1350027 PROJETO: ESTUDO CEREBRAL E CARDIACO | 2024-07-08 | BOM | 033496 | UORG : 033496 - UNIDADE DE CABECA E PESCOCO
33288192 | 0000438108 | 12.311.01.03 | EQUIPAM/UTENSILIOS MEDICOS,ODONTO,LAB E HOSP | OFTALMOSCOPIO APARELHO OFTALMOSCOPIO COAXIAL C/CABO E SUPORTE LOTE: 1350027 PROJETO: ESTUDO CEREBRAL E CARDIACO | 2024-07-08 | BOM | 033504 | UORG : 033504 - UNIDADE DA CRIANCA E DO ADOLESCENTE
33288193 | 0000438109 | 12.311.01.03 | EQUIPAM/UTENSILIOS MEDICOS,ODONTO,LAB E HOSP | OFTALMOSCOPIO APARELHO OFTALMOSCOPIO COAXIAL C/CABO E SUPORTE LOTE: 1350027 PROJETO: ESTUDO CEREBRAL E CARDIACO | 2024-07-08 | BOM | 033496 | UORG : 033496 - UNIDADE DE CABECA E PESCOCO
33288194 | 0000438110 | 12.311.01.03 | EQUIPAM/UTENSILIOS MEDICOS,ODONTO,LAB E HOSP | OFTALMOSCOPIO APARELHO OFTALMOSCOPIO COAXIAL C/CABO E SUPORTE LOTE: 1350027 PROJETO: ESTUDO CEREBRAL E CARDIACO | 2024-07-08 | BOM | 033496 | UORG : 033496 - UNIDADE DE CABECA E PESCOCO
33288195 | 0000438111 | 12.311.01.03 | EQUIPAM/UTENSILIOS MEDICOS,ODONTO,LAB E HOSP | OFTALMOSCOPIO APARELHO OFTALMOSCOPIO COAXIAL C/CABO E SUPORTE LOTE: 1350027 PROJETO: ESTUDO CEREBRAL E CARDIACO | 2024-07-08 | BOM | 033504 | UORG : 033504 - UNIDADE DA CRIANCA E DO ADOLESCENTE
33288196 | 0000438112 | 12.311.01.03 | EQUIPAM/UTENSILIOS MEDICOS,ODONTO,LAB E HOSP | OFTALMOSCOPIO APARELHO OFTALMOSCOPIO COAXIAL C/CABO E SUPORTE LOTE: 1350027 PROJETO: ESTUDO CEREBRAL E CARDIACO | 2024-07-08 | BOM | 033496 | UORG : 033496 - UNIDADE DE CABECA E PESCOCO
33288197 | 0000438113 | 12.311.01.03 | EQUIPAM/UTENSILIOS MEDICOS,ODONTO,LAB E HOSP | OFTALMOSCOPIO APARELHO OFTALMOSCOPIO COAXIAL C/CABO E SUPORTE LOTE: 1350027 PROJETO: ESTUDO CEREBRAL E CARDIACO | 2024-07-08 | BOM | 033496 | UORG : 033496 - UNIDADE DE CABECA E PESCOCO
33288198 | 0000438114 | 12.311.01.03 | EQUIPAM/UTENSILIOS MEDICOS,ODONTO,LAB E HOSP | OFTALMOSCOPIO APARELHO OFTALMOSCOPIO COAXIAL C/CABO E SUPORTE LOTE: 1350027 PROJETO: ESTUDO CEREBRAL E CARDIACO | 2024-07-08 | BOM | 033496 | UORG : 033496 - UNIDADE DE CABECA E PESCOCO
33288209 | 0000438530 | 12.311.01.03 | EQUIPAM/UTENSILIOS MEDICOS,ODONTO,LAB E HOSP | NEGATOSCOPIO DE PAREDE, 2 CORPOS NEGATOSCOPIO UM CORPO NEGATOSCOPIO | 2025-06-12 | BOM | 033504 | UORG : 033504 - UNIDADE DA CRIANCA E DO ADOLESCENTE
33288211 | 0000439270 | 12.311.01.03 | EQUIPAM/UTENSILIOS MEDICOS,ODONTO,LAB E HOSP | INCUBADORA INCUBADORA INFANTIL | 2025-06-12 | BOM | 033499 | UORG : 033499 - UNIDADE DA SAUDE DA MULHER
33288214 | 0000439273 | 12.311.01.03 | EQUIPAM/UTENSILIOS MEDICOS,ODONTO,LAB E HOSP | DESFIBRILADOR CARDIOVERSOR CARDIOVERSOR VIVO SP02 360J | 2024-06-18 | BOM | 033471 | UORG : 033471 - SETOR DE APOIO TERAPEUTICO 2
33288215 | 0000439274 | 12.311.01.03 | EQUIPAM/UTENSILIOS MEDICOS,ODONTO,LAB E HOSP | DESFIBRILADOR CARDIOVERSOR CARDIOVERSOR VIVO SP02 360J | 2024-06-18 | BOM | 033471 | UORG : 033471 - SETOR DE APOIO TERAPEUTICO 2
33288216 | 0000439275 | 12.311.01.03 | EQUIPAM/UTENSILIOS MEDICOS,ODONTO,LAB E HOSP | DESFIBRILADOR CARDIOVERSOR BIFASIVO MARCA INS TRAMED MOD CARDIOMAX | 2024-06-25 | BOM | 045705 | UORG : 045705 - UNIDADE DE CIRURGIA E ANESTESIA
33288217 | 0000439277 | 12.311.01.03 | EQUIPAM/UTENSILIOS MEDICOS,ODONTO,LAB E HOSP | CADEIRA DE RODAS - OBESO SUPERBIG 300 KG JAGUARIBE | 2024-06-26 | BOM | 033503 | UORG : 033503 - UNIDADE DE SISTEMA NERVOSO
33288219 | 0000439280 | 12.311.01.03 | EQUIPAM/UTENSILIOS MEDICOS,ODONTO,LAB E HOSP | CADEIRA DE RODAS - HOSPITALAR ULX SERIE: 287580 | 2025-06-12 | BOM | 033497 | UORG : 033497 - UNIDADE DE CARDIOLOGIA E CIRURGIA CARDIOVASCULAR E
33288221 | 0000439289 | 12.311.01.03 | EQUIPAM/UTENSILIOS MEDICOS,ODONTO,LAB E HOSP | OFTALMOSCOPIO APARELHO OFTALMOSCOPIO WELCH ALLYN | 2024-06-21 | BOM | 045650 | UORG : 045650 - UNIDADE DE SAUDE OCUPACIONAL E SEG. DO TRABALHO
33288222 | 0000439296 | 12.311.01.03 | EQUIPAM/UTENSILIOS MEDICOS,ODONTO,LAB E HOSP | APARELHO ELETROCARDIOGRAFO BIONET | 2024-06-18 | BOM | 033471 | UORG : 033471 - SETOR DE APOIO TERAPEUTICO 2
33288223 | 0000439297 | 12.311.01.03 | EQUIPAM/UTENSILIOS MEDICOS,ODONTO,LAB E HOSP | MONITOR MULTIPARAMETRICO SEM INFORMACOES MONITOR MULTIPARAMETRICO MICRO OMNI 610 MODULAR | 2024-06-25 | BOM | 033468 | UORG : 033468 - UNIDADE DE CLINICA MEDICA E CLINICA CIRURGICA
33288226 | 0000439399 | 12.311.01.03 | EQUIPAM/UTENSILIOS MEDICOS,ODONTO,LAB E HOSP | DESFIBRILADOR CARDIOVERSOR NS: 41225I52525 | 2024-06-21 | BOM | 045650 | UORG : 045650 - UNIDADE DE SAUDE OCUPACIONAL E SEG. DO TRABALHO
33288229 | 0000439414 | 12.311.01.03 | EQUIPAM/UTENSILIOS MEDICOS,ODONTO,LAB E HOSP | CARRO HOSPITALAR EMERGENCIA MED LIGHT HOSPITALAR | 2024-06-18 | BOM | 033471 | UORG : 033471 - SETOR DE APOIO TERAPEUTICO 2
33288242 | 0000439685 | 12.311.01.03 | EQUIPAM/UTENSILIOS MEDICOS,ODONTO,LAB E HOSP | BANHO SECO TERMOBLOCO EM CHAPA DE ACO CARBONO E ACO INOXIDAVEL 100ºC 110/220 V AGITADOR 1500 RPM AQUEC. E RESF. | 2025-06-12 | BOM | 033480 | UORG : 033480 - UNIDADE DE ANALISES CLINICAS ANATOMIA PATOLOGICA
33288245 | 0000439804 | 12.311.01.03 | EQUIPAM/UTENSILIOS MEDICOS,ODONTO,LAB E HOSP | BERCO HOSPITALAR FANEM 007 PANDA (VERDE) SERIE: OP180179 | 2024-07-24 | BOM | 033469 | UORG : 033469 - UNIDADE DE CUIDADO NEONATAL
33288246 | 0000439805 | 12.311.01.03 | EQUIPAM/UTENSILIOS MEDICOS,ODONTO,LAB E HOSP | BERCO HOSPITALAR FANEM 007 PANDA (VERDE) SERIE: OP180180 | 2024-06-26 | BOM | 033469 | UORG : 033469 - UNIDADE DE CUIDADO NEONATAL
33288247 | 0000439806 | 12.311.01.03 | EQUIPAM/UTENSILIOS MEDICOS,ODONTO,LAB E HOSP | BERCO HOSPITALAR FANEM 007 PANDA (VERDE) SERIE: OP480181 | 2024-07-24 | BOM | 033469 | UORG : 033469 - UNIDADE DE CUIDADO NEONATAL
33288248 | 0000439820 | 12.311.01.03 | EQUIPAM/UTENSILIOS MEDICOS,ODONTO,LAB E HOSP | OFTALMOSCOPIO APARELHO OFTALMOSCOPIO OMNI 3000+ ESTOJO | 2024-06-26 | BOM | 033469 | UORG : 033469 - UNIDADE DE CUIDADO NEONATAL
33288249 | 0000439821 | 12.311.01.03 | EQUIPAM/UTENSILIOS MEDICOS,ODONTO,LAB E HOSP | APARELHO OTOSCOPIO PARA EXAMES AUDITIVOS. OMNI3000 + ESTOFO | 2024-06-26 | BOM | 033469 | UORG : 033469 - UNIDADE DE CUIDADO NEONATAL
33288252 | 0000439829 | 12.311.01.03 | EQUIPAM/UTENSILIOS MEDICOS,ODONTO,LAB E HOSP | LAVADORA ULTRASSONICA,ACO INOX,C/ENXAGUE POR SPRAY, 220V SW200 WJ SANDERS MEDICAL SERIE: SW000089 | 2024-06-26 | BOM | 033479 | UORG : 033479 - UNIDADE DE DIAGNOSTICOS ESPECIALIZADOS
33288253 | 0000439830 | 12.311.01.03 | EQUIPAM/UTENSILIOS MEDICOS,ODONTO,LAB E HOSP | LAVADORA ULTRASSONICA,ACO INOX,C/ENXAGUE POR SPRAY, 220V SW200 WJ SANDERS MEDICAL SERIE: SW200091 | 2024-06-25 | BOM | 045705 | UORG : 045705 - UNIDADE DE CIRURGIA E ANESTESIA
33288255 | 0000439842 | 12.311.01.03 | EQUIPAM/UTENSILIOS MEDICOS,ODONTO,LAB E HOSP | MONITOR MULTIPARAMETRICO SEM INFORMACOES COM OXIMETRO BIONET BM3 TAG MM-0249 SERIE: DDN0500167 | 2024-06-24 | BOM | 033504 | UORG : 033504 - UNIDADE DA CRIANCA E DO ADOLESCENTE
33288256 | 0000439843 | 12.311.01.03 | EQUIPAM/UTENSILIOS MEDICOS,ODONTO,LAB E HOSP | MONITOR MULTIPARAMETRICO SEM INFORMACOES COM OXIMETRO BIONET BM3 TAG MM-0250 SERIE: DDN0500173 | 2024-06-26 | BOM | 033469 | UORG : 033469 - UNIDADE DE CUIDADO NEONATAL
33288257 | 0000439845 | 12.311.01.03 | EQUIPAM/UTENSILIOS MEDICOS,ODONTO,LAB E HOSP | MONITOR MULTIPARAMETRICO SEM INFORMACOES COM OXIMETRO BIONET BM3 TAG MM-0252 SERIE: DDO0600901 | 2024-06-26 | BOM | 033469 | UORG : 033469 - UNIDADE DE CUIDADO NEONATAL
33288258 | 0000439846 | 12.311.01.03 | EQUIPAM/UTENSILIOS MEDICOS,ODONTO,LAB E HOSP | MONITOR MULTIPARAMETRICO SEM INFORMACOES COM OXIMETRO BIONET BM3 TAG MM-0253 SERIE: DDN0500160 | 2024-06-24 | BOM | 033504 | UORG : 033504 - UNIDADE DA CRIANCA E DO ADOLESCENTE
33288259 | 0000439847 | 12.311.01.03 | EQUIPAM/UTENSILIOS MEDICOS,ODONTO,LAB E HOSP | MONITOR MULTIPARAMETRICO SEM INFORMACOES COM OXIMETRO, BIONET BM3 TAG MM-0254 SERIE: DDN0300079 | 2024-06-24 | BOM | 033504 | UORG : 033504 - UNIDADE DA CRIANCA E DO ADOLESCENTE
33288260 | 0000439848 | 12.311.01.03 | EQUIPAM/UTENSILIOS MEDICOS,ODONTO,LAB E HOSP | MONITOR MULTIPARAMETRICO SEM INFORMACOES COM OXIMETRO BIONET BM3 TAG MM-0255 SERIE: DDO0600902 | 2024-06-24 | BOM | 033504 | UORG : 033504 - UNIDADE DA CRIANCA E DO ADOLESCENTE
33288262 | 0000439851 | 12.311.01.03 | EQUIPAM/UTENSILIOS MEDICOS,ODONTO,LAB E HOSP | MONITOR MULTIPARAMETRICO SEM INFORMACOES COM OXIMETRO, BIONET BM3 TAG MM-0258 SERIE: DDN0600904 | 2024-06-24 | BOM | 033504 | UORG : 033504 - UNIDADE DA CRIANCA E DO ADOLESCENTE
33288268 | 0000440136 | 12.311.01.03 | EQUIPAM/UTENSILIOS MEDICOS,ODONTO,LAB E HOSP | MAQUINA DESINFECÇÃO LAVAGEM ENDOSCÓPIOS. DESINFECCAO LAVAGEM ENDOSCOPIOS (SCOPECLEANER) ENDO TECHNIK S20 G FLEX | 2024-06-26 | BOM | 033479 | UORG : 033479 - UNIDADE DE DIAGNOSTICOS ESPECIALIZADOS
33288269 | 0000440137 | 12.311.01.03 | EQUIPAM/UTENSILIOS MEDICOS,ODONTO,LAB E HOSP | APARELHO OXIMETRO DE BANCADA UTECH UT-100 PORTATIL UTC-100A1411078 TAG: OX-0201 | 2024-06-26 | BOM | 033479 | UORG : 033479 - UNIDADE DE DIAGNOSTICOS ESPECIALIZADOS
33288270 | 0000440139 | 12.311.01.03 | EQUIPAM/UTENSILIOS MEDICOS,ODONTO,LAB E HOSP | APARELHO ELETROCARDIOGRAFO BIONET CARDIOCARE 2000 SERIE: EO1000639 TAG: EL-0030 | 2024-06-26 | BOM | 033495 | UORG : 033495 - UNIDADE DE CLINICA MEDICA
33288271 | 0000440141 | 12.311.01.03 | EQUIPAM/UTENSILIOS MEDICOS,ODONTO,LAB E HOSP | APARELHO ELETROCARDIOGRAFO BIONET CARDIOCARE 2000 SERIE: EO1000640 TAG: EL-0032 | 2025-06-12 | BOM | 033504 | UORG : 033504 - UNIDADE DA CRIANCA E DO ADOLESCENTE
33288272 | 0000440151 | 12.311.01.03 | EQUIPAM/UTENSILIOS MEDICOS,ODONTO,LAB E HOSP | APARELHO ELETROCARDIOGRAFO BIONET CARDIOCARE 2000 SERIE: EO1000638 TAG: EL-0031 | 2024-06-26 | BOM | 033503 | UORG : 033503 - UNIDADE DE SISTEMA NERVOSO
33288273 | 0000440381 | 12.311.01.03 | EQUIPAM/UTENSILIOS MEDICOS,ODONTO,LAB E HOSP | APARELHO DE ULTRA SOM DIGITAL TRANSDUTOR: P10X/8-4 SERIE: 03W444Z TRANSDUTOR: L25X/13-6 SERIE: 03W1MX CARREGAD | 2024-06-24 | BOM | 033504 | UORG : 033504 - UNIDADE DA CRIANCA E DO ADOLESCENTE
33288401 | 0000440762 | 12.311.01.03 | EQUIPAM/UTENSILIOS MEDICOS,ODONTO,LAB E HOSP | MANEQUIM PARA TREINAMENTO ENTUBACAO ADULTO RCPPAINEL ELETRONICO | 2024-06-17 | BOM | 033492 | UORG : 033492 - DIVISAO DE ENFERMAGEM
33288402 | 0000441008 | 12.311.01.03 | EQUIPAM/UTENSILIOS MEDICOS,ODONTO,LAB E HOSP | NEURONAVEGADOR PARA CIRURGIAS DE ALTACOMPLEXIDADE EQUIP CIRURGICO NEURONAVEGADOR/SIST NAVEGACAO STEALTHSTATION/ | 2024-06-25 | BOM | 033482 | UORG : 033482 - UNIDADE DE BLOCO CIRURGICO
33288403 | 0000441020 | 12.311.01.03 | EQUIPAM/UTENSILIOS MEDICOS,ODONTO,LAB E HOSP | MICROSCOPIO DE BANCADA NEUROCIRURGIA SISTEMA ANGIOGRAFIA TELA HD 22 (TELA 15 ) CMERA DE ViDEO 3 CCDHD (ALTA DE | 2024-06-25 | BOM | 033482 | UORG : 033482 - UNIDADE DE BLOCO CIRURGICO
33288404 | 0000441356 | 12.311.01.03 | EQUIPAM/UTENSILIOS MEDICOS,ODONTO,LAB E HOSP | FOCO CLINICO LUZ AUXILIAR 02 (DUAS) CUPULAS POLICARBONATO, BULBO ATIVO, HASTE ANGULADO, SUSPENSAO GIRATORIA 300 | 2024-06-26 | BOM | 033502 | UORG : 033502 - UNIDADE DE OBSTETRICIA
33288405 | 0000441357 | 12.311.01.03 | EQUIPAM/UTENSILIOS MEDICOS,ODONTO,LAB E HOSP | FOCO CLINICO LUZ AUXILIAR 02 (DUAS) CUPULAS POLICARBONATO, BULBO ATIVO, HASTE ANGULADO, SUSPENSAO GIRATORIA 300 | 2024-06-26 | BOM | 033502 | UORG : 033502 - UNIDADE DE OBSTETRICIA
33288406 | 0000441360 | 12.311.01.03 | EQUIPAM/UTENSILIOS MEDICOS,ODONTO,LAB E HOSP | FOCO CLINICO LUZ AUXILIAR 02 (DUAS) CUPULAS POLICARBONATO, BULBO ATIVO, HASTE ANGULADO, SUSPENSAO GIRATORIA 300 | 2024-06-25 | BOM | 033482 | UORG : 033482 - UNIDADE DE BLOCO CIRURGICO
33288407 | 0000441363 | 12.311.01.03 | EQUIPAM/UTENSILIOS MEDICOS,ODONTO,LAB E HOSP | FOCO CLINICO LUZ AUXILIAR 02 (DUAS) CUPULAS POLICARBONATO, BULBO ATIVO, HASTE ANGULADO, SUSPENSAO GIRATORIA 300 | 2024-06-25 | BOM | 033482 | UORG : 033482 - UNIDADE DE BLOCO CIRURGICO
33288408 | 0000441440 | 12.311.01.03 | EQUIPAM/UTENSILIOS MEDICOS,ODONTO,LAB E HOSP | CRIOSTATO CRIOSTATO DE CHAO CHAO LEICAOM1850 SERIAL: 047131148 120 V POT 1440 VA | 2024-06-26 | RECUPERÁVEL | 033480 | UORG : 033480 - UNIDADE DE ANALISES CLINICAS ANATOMIA PATOLOGICA
33288409 | 0000441441 | 12.311.01.03 | EQUIPAM/UTENSILIOS MEDICOS,ODONTO,LAB E HOSP | CARDIOTOCOGRAFO - TOITUI STANDARDS SERIAL: M010379-TO10553 | 2024-06-26 | OCIOSO | 033460 | UORG : 033460 - SETOR DE ENGENHARIA CLINICA
33288410 | 0000441457 | 12.311.01.03 | EQUIPAM/UTENSILIOS MEDICOS,ODONTO,LAB E HOSP | ASPIRADOR HOSPITALAR PARA SECRECAO ULTRASSONICO, DIGITAL, POT. VIBRACAO, VALVULA DEDO (SUCCAO)+ACESS.(BOMBA IRR | 2024-06-25 | BOM | 033482 | UORG : 033482 - UNIDADE DE BLOCO CIRURGICO
33288411 | 0000441981 | 12.311.01.03 | EQUIPAM/UTENSILIOS MEDICOS,ODONTO,LAB E HOSP | COLPOSCOPIO BINOCULO COM BASE X ESTATIVA PORTATIL CHAO + CJ FIXACAO GERADOR CP-M2X22M | 2024-06-18 | BOM | 033471 | UORG : 033471 - SETOR DE APOIO TERAPEUTICO 2
33288413 | 0000442740 | 12.311.01.03 | EQUIPAM/UTENSILIOS MEDICOS,ODONTO,LAB E HOSP | CILINDRO PARA CRIOPRESERVAÇÃO DE NITROGÊNIO LÍQUIDO MODELO MVE 205 CONTAINER BASICO COMPLETO MVE 205/CHART REF. | 2025-06-12 | BOM | 033480 | UORG : 033480 - UNIDADE DE ANALISES CLINICAS ANATOMIA PATOLOGICA
33288414 | 0000442851 | 12.311.01.03 | EQUIPAM/UTENSILIOS MEDICOS,ODONTO,LAB E HOSP | FIXADOR DE CRANIO TIPO MAYFIELD COM CONEXÃO PARA NEURONAVEGAÇÃO MACOM ANVISA:10243079003 | 2024-06-25 | BOM | 033482 | UORG : 033482 - UNIDADE DE BLOCO CIRURGICO
33288415 | 0000442852 | 12.311.01.03 | EQUIPAM/UTENSILIOS MEDICOS,ODONTO,LAB E HOSP | FIXADOR DE CRANIO TIPO MAYFIELD COM CONEXÃO PARA NEURONAVEGAÇÃO MACOM ANVISA:10243079003 | 2024-06-25 | BOM | 033482 | UORG : 033482 - UNIDADE DE BLOCO CIRURGICO
33288416 | 0000442853 | 12.311.01.03 | EQUIPAM/UTENSILIOS MEDICOS,ODONTO,LAB E HOSP | FIXADOR DE CRANIO TIPO MAYFIELD COM CONEXÃO PARA NEURONAVEGAÇÃO MACOM ANVISA:10243079003 | 2024-06-25 | BOM | 033482 | UORG : 033482 - UNIDADE DE BLOCO CIRURGICO
33288417 | 0000442854 | 12.311.01.03 | EQUIPAM/UTENSILIOS MEDICOS,ODONTO,LAB E HOSP | FIXADOR DE CRANIO TIPO MAYFIELD COM CONEXÃO PARA NEURONAVEGAÇÃO MACOM ANVISA:10243079003 | 2024-06-25 | BOM | 033482 | UORG : 033482 - UNIDADE DE BLOCO CIRURGICO
33288420 | 0000443219 | 12.311.01.03 | EQUIPAM/UTENSILIOS MEDICOS,ODONTO,LAB E HOSP | OFTALMOSCOPIO APARELHO OFTALMOSCOPIO LAMPADA LOTE: 140610 LMD 3.5 V COAXIAL CABO RECARREGAVEL LITIO | 2024-06-26 | BOM | 033469 | UORG : 033469 - UNIDADE DE CUIDADO NEONATAL
33288421 | 0000443517 | 12.311.01.03 | EQUIPAM/UTENSILIOS MEDICOS,ODONTO,LAB E HOSP | POLIGRAFO CLINICO ACOMPANHA INTERCOMUNICADOR DE VOZ TEB SP12 | 2024-06-25 | BOM | 033497 | UORG : 033497 - UNIDADE DE CARDIOLOGIA E CIRURGIA CARDIOVASCULAR E
33288480 | 0000444581 | 12.311.01.03 | EQUIPAM/UTENSILIOS MEDICOS,ODONTO,LAB E HOSP | ESPIROMETRO MEDIDOR DE AR VERSao USB, COM DIGIDOSER | 2024-06-26 | BOM | 033479 | UORG : 033479 - UNIDADE DE DIAGNOSTICOS ESPECIALIZADOS
33288482 | 0000445249 | 12.311.01.03 | EQUIPAM/UTENSILIOS MEDICOS,ODONTO,LAB E HOSP | CAMA HOSPITALAR ELÉTRICA DIMENSOES: C=2,10 M XL=1,00 M ALTURA=0,80 M HIDRAULICA ACIONAMENTO POR CONTROLE REMOT | 2024-06-26 | BOM | 033483 | UORG : 033483 - UNIDADE DE TERAPIA INTENSIVA ADULTO
33288483 | 0000445250 | 12.311.01.03 | EQUIPAM/UTENSILIOS MEDICOS,ODONTO,LAB E HOSP | CAMA HOSPITALAR ELÉTRICA DIMENSOES: C=2,10 M XL=1,00 M ALTURA=0,80 M HIDRAULICA ACIONAMENTO POR CONTROLE REMOT | 2024-06-26 | BOM | 033483 | UORG : 033483 - UNIDADE DE TERAPIA INTENSIVA ADULTO
33288484 | 0000445251 | 12.311.01.03 | EQUIPAM/UTENSILIOS MEDICOS,ODONTO,LAB E HOSP | CAMA HOSPITALAR ELÉTRICA DIMENSOES: C=2,10 M XL=1,00 M ALTURA=0,80 M HIDRAULICA ACIONAMENTO POR CONTROLE REMOT | 2024-06-25 | BOM | 033508 | UORG : 033508 - UNIDADE DE URGENCIA E EMERGENCIA
33288485 | 0000445252 | 12.311.01.03 | EQUIPAM/UTENSILIOS MEDICOS,ODONTO,LAB E HOSP | CAMA HOSPITALAR ELÉTRICA DIMENSOES: C=2,10 M XL=1,00 M ALTURA=0,80 M HIDRAULICA ACIONAMENTO POR CONTROLE REMOT | 2024-06-26 | BOM | 033506 | UORG : 033506 - UNIDADE DE HEMATOLOGIA E ONCOLOGIA
33288486 | 0000445253 | 12.311.01.03 | EQUIPAM/UTENSILIOS MEDICOS,ODONTO,LAB E HOSP | CAMA HOSPITALAR ELÉTRICA DIMENSOES: C=2,10 M XL=1,00 M ALTURA=0,80 M HIDRAULICA ACIONAMENTO POR CONTROLE REMOT | 2025-06-12 | BOM | 033499 | UORG : 033499 - UNIDADE DA SAUDE DA MULHER
33288488 | 0000445255 | 12.311.01.03 | EQUIPAM/UTENSILIOS MEDICOS,ODONTO,LAB E HOSP | CAMA HOSPITALAR ELÉTRICA DIMENSOES: C=2,10 M XL=1,00 M ALTURA=0,80 M HIDRAULICA ACIONAMENTO POR CONTROLE REMOT | 2024-06-26 | BOM | 033483 | UORG : 033483 - UNIDADE DE TERAPIA INTENSIVA ADULTO
33288489 | 0000445256 | 12.311.01.03 | EQUIPAM/UTENSILIOS MEDICOS,ODONTO,LAB E HOSP | CAMA HOSPITALAR ELÉTRICA DIMENSOES: C=2,10 M XL=1,00 M ALTURA=0,80 M HIDRAULICA ACIONAMENTO POR CONTROLE REMOT | 2024-06-26 | BOM | 033483 | UORG : 033483 - UNIDADE DE TERAPIA INTENSIVA ADULTO
33288490 | 0000445257 | 12.311.01.03 | EQUIPAM/UTENSILIOS MEDICOS,ODONTO,LAB E HOSP | CAMA HOSPITALAR ELÉTRICA DIMENSOES: C=2,10 M XL=1,00 M ALTURA=0,80 M HIDRAULICA ACIONAMENTO POR CONTROLE REMOT | 2024-06-26 | BOM | 033483 | UORG : 033483 - UNIDADE DE TERAPIA INTENSIVA ADULTO
33288491 | 0000445258 | 12.311.01.03 | EQUIPAM/UTENSILIOS MEDICOS,ODONTO,LAB E HOSP | CAMA HOSPITALAR ELÉTRICA DIMENSOES: C=2,10 M XL=1,00 M ALTURA=0,80 M HIDRAULICA ACIONAMENTO POR CONTROLE REMOT | 2024-06-26 | BOM | 033483 | UORG : 033483 - UNIDADE DE TERAPIA INTENSIVA ADULTO
33288492 | 0000445259 | 12.311.01.03 | EQUIPAM/UTENSILIOS MEDICOS,ODONTO,LAB E HOSP | CAMA HOSPITALAR ELÉTRICA DIMENSOES: C=2,10 M XL=1,00 M ALTURA=0,80 M HIDRAULICA ACIONAMENTO POR CONTROLE REMOT | 2024-06-26 | BOM | 033483 | UORG : 033483 - UNIDADE DE TERAPIA INTENSIVA ADULTO
33288493 | 0000445260 | 12.311.01.03 | EQUIPAM/UTENSILIOS MEDICOS,ODONTO,LAB E HOSP | CAMA HOSPITALAR ELÉTRICA DIMENSOES: C=2,10 M XL=1,00 M ALTURA=0,80 M HIDRAULICA ACIONAMENTO POR CONTROLE REMOT | 2024-06-26 | BOM | 033483 | UORG : 033483 - UNIDADE DE TERAPIA INTENSIVA ADULTO
33288494 | 0000445261 | 12.311.01.03 | EQUIPAM/UTENSILIOS MEDICOS,ODONTO,LAB E HOSP | CAMA HOSPITALAR ELÉTRICA DIMENSOES: C=2,10 M XL=1,00 M ALTURA=0,80 M HIDRAULICA ACIONAMENTO POR CONTROLE REMOT | 2024-06-26 | BOM | 033483 | UORG : 033483 - UNIDADE DE TERAPIA INTENSIVA ADULTO
33288495 | 0000445262 | 12.311.01.03 | EQUIPAM/UTENSILIOS MEDICOS,ODONTO,LAB E HOSP | CAMA HOSPITALAR ELÉTRICA DIMENSOES: C=2,10 M XL=1,00 M ALTURA=0,80 M HIDRAULICA ACIONAMENTO POR CONTROLE REMOT | 2024-06-26 | BOM | 033483 | UORG : 033483 - UNIDADE DE TERAPIA INTENSIVA ADULTO
33288498 | 0000445266 | 12.311.01.03 | EQUIPAM/UTENSILIOS MEDICOS,ODONTO,LAB E HOSP | CAMA HOSPITALAR ELÉTRICA DIMENSOES: C=2,10 M XL=1,00 M ALTURA=0,80 M HIDRAULICA ACIONAMENTO POR CONTROLE REMOT | 2024-06-26 | BOM | 033483 | UORG : 033483 - UNIDADE DE TERAPIA INTENSIVA ADULTO
33288499 | 0000445267 | 12.311.01.03 | EQUIPAM/UTENSILIOS MEDICOS,ODONTO,LAB E HOSP | CAMA HOSPITALAR ELÉTRICA DIMENSOES: C=2,10 M XL=1,00 M ALTURA=0,80 M HIDRAULICA ACIONAMENTO POR CONTROLE REMOT | 2024-06-26 | BOM | 033483 | UORG : 033483 - UNIDADE DE TERAPIA INTENSIVA ADULTO
33288500 | 0000445268 | 12.311.01.03 | EQUIPAM/UTENSILIOS MEDICOS,ODONTO,LAB E HOSP | CAMA HOSPITALAR ELÉTRICA DIMENSOES: C=2,10 M XL=1,00 M ALTURA=0,80 M HIDRAULICA ACIONAMENTO POR CONTROLE REMOT | 2024-06-26 | BOM | 033483 | UORG : 033483 - UNIDADE DE TERAPIA INTENSIVA ADULTO
33288501 | 0000445269 | 12.311.01.03 | EQUIPAM/UTENSILIOS MEDICOS,ODONTO,LAB E HOSP | CAMA HOSPITALAR ELÉTRICA DIMENSOES: C=2,10 M XL=1,00 M ALTURA=0,80 M HIDRAULICA ACIONAMENTO POR CONTROLE REMOT | 2024-06-25 | BOM | 033497 | UORG : 033497 - UNIDADE DE CARDIOLOGIA E CIRURGIA CARDIOVASCULAR E
33288502 | 0000445578 | 12.311.01.03 | EQUIPAM/UTENSILIOS MEDICOS,ODONTO,LAB E HOSP | CAMA HOSPITALAR ELÉTRICA DIMENSOES: C=2,10 M XL=1,00 M ALTURA=0,80 M HIDRAULICA ACIONAMENTO POR CONTROLE REMOT | 2024-06-26 | BOM | 033483 | UORG : 033483 - UNIDADE DE TERAPIA INTENSIVA ADULTO
33288503 | 0000445579 | 12.311.01.03 | EQUIPAM/UTENSILIOS MEDICOS,ODONTO,LAB E HOSP | CAMA HOSPITALAR ELÉTRICA DIMENSOES: C=2,10 M XL=1,00 M ALTURA=0,80 M HIDRAULICA ACIONAMENTO POR CONTROLE REMOT | 2024-06-26 | BOM | 033483 | UORG : 033483 - UNIDADE DE TERAPIA INTENSIVA ADULTO
33288504 | 0000445580 | 12.311.01.03 | EQUIPAM/UTENSILIOS MEDICOS,ODONTO,LAB E HOSP | CAMA HOSPITALAR ELÉTRICA DIMENSOES: C=2,10 M XL=1,00 M ALTURA=0,80 M HIDRAULICA ACIONAMENTO POR CONTROLE REMOT | 2024-06-26 | BOM | 033483 | UORG : 033483 - UNIDADE DE TERAPIA INTENSIVA ADULTO
33288505 | 0000445581 | 12.311.01.03 | EQUIPAM/UTENSILIOS MEDICOS,ODONTO,LAB E HOSP | CAMA HOSPITALAR ELÉTRICA UTI, C=2,10 M X L=1, 00 M ALTURA=0,80 M HIDRAULICA, CONTROLE REMOTO, BALANCA, TAG: AC- | 2024-06-26 | BOM | 033483 | UORG : 033483 - UNIDADE DE TERAPIA INTENSIVA ADULTO
33288506 | 0000445582 | 12.311.01.03 | EQUIPAM/UTENSILIOS MEDICOS,ODONTO,LAB E HOSP | CAMA HOSPITALAR ELÉTRICA UTI, C=2,10 M X L=1, 00 M ALTURA=0,80 M HIDRAULICA, CONTROLE REMOTO, BALANCA, TAG: CA- | 2024-06-26 | BOM | 033483 | UORG : 033483 - UNIDADE DE TERAPIA INTENSIVA ADULTO
33288507 | 0000445583 | 12.311.01.03 | EQUIPAM/UTENSILIOS MEDICOS,ODONTO,LAB E HOSP | CAMA HOSPITALAR ELÉTRICA DIMENSOES: C=2,10 M XL=1,00 M ALTURA=0,80 M HIDRAULICA ACIONAMENTO POR CONTROLE REMOT | 2024-06-26 | BOM | 033483 | UORG : 033483 - UNIDADE DE TERAPIA INTENSIVA ADULTO
33288508 | 0000445584 | 12.311.01.03 | EQUIPAM/UTENSILIOS MEDICOS,ODONTO,LAB E HOSP | CAMA HOSPITALAR ELÉTRICA DIMENSOES: C=2,10 M XL=1,00 M ALTURA=0,80 M HIDRAULICA ACIONAMENTO POR CONTROLE REMOT | 2024-06-26 | BOM | 033483 | UORG : 033483 - UNIDADE DE TERAPIA INTENSIVA ADULTO
33288509 | 0000445585 | 12.311.01.03 | EQUIPAM/UTENSILIOS MEDICOS,ODONTO,LAB E HOSP | CAMA HOSPITALAR ELÉTRICA DIMENSOES: C=2,10 M XL=1,00 M ALTURA=0,80 M HIDRAULICA ACIONAMENTO POR CONTROLE REMOT | 2024-06-26 | BOM | 033483 | UORG : 033483 - UNIDADE DE TERAPIA INTENSIVA ADULTO
33288510 | 0000445586 | 12.311.01.03 | EQUIPAM/UTENSILIOS MEDICOS,ODONTO,LAB E HOSP | CAMA HOSPITALAR ELÉTRICA UTI, C=2,10 M X L=1, 00 M ALTURA=0,80 M HIDRAULICA, CONTROLE REMOTO, BALANCA, TAG: CA- | 2024-06-26 | BOM | 033483 | UORG : 033483 - UNIDADE DE TERAPIA INTENSIVA ADULTO
33288511 | 0000445587 | 12.311.01.03 | EQUIPAM/UTENSILIOS MEDICOS,ODONTO,LAB E HOSP | CAMA HOSPITALAR ELÉTRICA DIMENSOES: C=2,10 M XL=1,00 M ALTURA=0,80 M HIDRAULICA ACIONAMENTO POR CONTROLE REMOT | 2024-06-26 | BOM | 033483 | UORG : 033483 - UNIDADE DE TERAPIA INTENSIVA ADULTO
33288514 | 0000445950 | 12.311.01.03 | EQUIPAM/UTENSILIOS MEDICOS,ODONTO,LAB E HOSP | CAMA HOSPITALAR ELÉTRICA DIMENSOES: C=2,10 M XL=1,00 M ALTURA=0,80 M HIDRAULICA ACIONAMENTO POR CONTROLE REMOT | 2024-06-26 | BOM | 033483 | UORG : 033483 - UNIDADE DE TERAPIA INTENSIVA ADULTO
33288515 | 0000445951 | 12.311.01.03 | EQUIPAM/UTENSILIOS MEDICOS,ODONTO,LAB E HOSP | CAMA HOSPITALAR ELÉTRICA DIMENSOES: C=2,10 M XL=1,00 M ALTURA=0,80 M HIDRAULICA ACIONAMENTO POR CONTROLE REMOT | 2024-06-26 | BOM | 033483 | UORG : 033483 - UNIDADE DE TERAPIA INTENSIVA ADULTO
33288516 | 0000445952 | 12.311.01.03 | EQUIPAM/UTENSILIOS MEDICOS,ODONTO,LAB E HOSP | CAMA HOSPITALAR ELÉTRICA DIMENSOES: C=2,10 M XL=1,00 M ALTURA=0,80 M HIDRAULICA ACIONAMENTO POR CONTROLE REMOT | 2024-06-18 | BOM | 033446 | UORG : 033446 - UNIDADE DE PATRIMONIO
33288517 | 0000445953 | 12.311.01.03 | EQUIPAM/UTENSILIOS MEDICOS,ODONTO,LAB E HOSP | CAMA HOSPITALAR ELÉTRICA DIMENSOES: C=2,10 M XL=1,00 M ALTURA=0,80 M HIDRAULICA ACIONAMENTO POR CONTROLE REMOT | 2024-06-18 | BOM | 033446 | UORG : 033446 - UNIDADE DE PATRIMONIO
33288518 | 0000445954 | 12.311.01.03 | EQUIPAM/UTENSILIOS MEDICOS,ODONTO,LAB E HOSP | CAMA HOSPITALAR ELÉTRICA DIMENSOES: C=2,10 M XL=1,00 M ALTURA=0,80 M HIDRAULICA ACIONAMENTO POR CONTROLE REMOT | 2024-06-26 | BOM | 033446 | UORG : 033446 - UNIDADE DE PATRIMONIO
33288519 | 0000445955 | 12.311.01.03 | EQUIPAM/UTENSILIOS MEDICOS,ODONTO,LAB E HOSP | CAMA HOSPITALAR ELÉTRICA DIMENSOES: C=2,10 M XL=1,00 M ALTURA=0,80 M HIDRAULICA ACIONAMENTO POR CONTROLE REMOT | 2024-06-26 | BOM | 045705 | UORG : 045705 - UNIDADE DE CIRURGIA E ANESTESIA
33288520 | 0000445956 | 12.311.01.03 | EQUIPAM/UTENSILIOS MEDICOS,ODONTO,LAB E HOSP | CAMA HOSPITALAR ELÉTRICA DIMENSOES: C=2,10 M XL=1,00 M ALTURA=0,80 M HIDRAULICA ACIONAMENTO POR CONTROLE REMOT | 2024-06-26 | BOM | 033483 | UORG : 033483 - UNIDADE DE TERAPIA INTENSIVA ADULTO
33288521 | 0000445958 | 12.311.01.03 | EQUIPAM/UTENSILIOS MEDICOS,ODONTO,LAB E HOSP | CAMA HOSPITALAR ELÉTRICA DIMENSOES: C=2,10 M XL=1,00 M ALTURA=0,80 M HIDRAULICA ACIONAMENTO POR CONTROLE REMOT | 2024-06-26 | BOM | 033495 | UORG : 033495 - UNIDADE DE CLINICA MEDICA
33288550 | 0000446649 | 12.311.01.03 | EQUIPAM/UTENSILIOS MEDICOS,ODONTO,LAB E HOSP | LENSOMETRO COMPUTADORIZADO ELETRICO | 2024-06-25 | BOM | 033496 | UORG : 033496 - UNIDADE DE CABECA E PESCOCO
33288625 | 0000450462 | 12.311.01.03 | EQUIPAM/UTENSILIOS MEDICOS,ODONTO,LAB E HOSP | APARELHO FOTOTERAPIA - BILITROM 5006 BTP (RGHS)=RAM047100 | 2024-07-24 | BOM | 033469 | UORG : 033469 - UNIDADE DE CUIDADO NEONATAL
33288626 | 0000450463 | 12.311.01.03 | EQUIPAM/UTENSILIOS MEDICOS,ODONTO,LAB E HOSP | APARELHO FOTOTERAPIA - BILITROM 5006 BTP (RGHS)=RAM047101 | 2024-06-26 | BOM | 033469 | UORG : 033469 - UNIDADE DE CUIDADO NEONATAL
33288627 | 0000450464 | 12.311.01.03 | EQUIPAM/UTENSILIOS MEDICOS,ODONTO,LAB E HOSP | APARELHO FOTOTERAPIA - BILITROM 5006 BTP (RGHS)=RAM047102 | 2024-06-26 | BOM | 033469 | UORG : 033469 - UNIDADE DE CUIDADO NEONATAL
33288628 | 0000450465 | 12.311.01.03 | EQUIPAM/UTENSILIOS MEDICOS,ODONTO,LAB E HOSP | APARELHO FOTOTERAPIA - BILITROM 5006 BTP (RGHS)=RAM047103 | 2024-06-26 | BOM | 033469 | UORG : 033469 - UNIDADE DE CUIDADO NEONATAL
33288629 | 0000450466 | 12.311.01.03 | EQUIPAM/UTENSILIOS MEDICOS,ODONTO,LAB E HOSP | APARELHO FOTOTERAPIA - BILITROM 5006 BTP (RGHS)=RAM047104 | 2024-06-26 | BOM | 033469 | UORG : 033469 - UNIDADE DE CUIDADO NEONATAL
33288630 | 0000450467 | 12.311.01.03 | EQUIPAM/UTENSILIOS MEDICOS,ODONTO,LAB E HOSP | APARELHO FOTOTERAPIA - BILITROM 5006 BTP (RGHS)=RAM047105 | 2024-06-26 | BOM | 033469 | UORG : 033469 - UNIDADE DE CUIDADO NEONATAL
33288631 | 0000450468 | 12.311.01.03 | EQUIPAM/UTENSILIOS MEDICOS,ODONTO,LAB E HOSP | MISTURADOR PARA AR X 0², MARCA INTERMED COM 05(CINCO) MANGUEIRAS IOD20150202416 | 2024-06-26 | BOM | 033469 | UORG : 033469 - UNIDADE DE CUIDADO NEONATAL
33288632 | 0000450469 | 12.311.01.03 | EQUIPAM/UTENSILIOS MEDICOS,ODONTO,LAB E HOSP | MISTURADOR PARA AR X 0², MARCA INTERMED COM 05(CINCO) MANGUEIRAS IOD20150202417 | 2024-06-26 | BOM | 033469 | UORG : 033469 - UNIDADE DE CUIDADO NEONATAL
33288634 | 0000450471 | 12.311.01.03 | EQUIPAM/UTENSILIOS MEDICOS,ODONTO,LAB E HOSP | MISTURADOR PARA AR X 0², MARCA INTERMED COM 05(CINCO) MANGUEIRAS IOD20150202381 | 2024-06-26 | BOM | 033469 | UORG : 033469 - UNIDADE DE CUIDADO NEONATAL
33288640 | 0000450684 | 12.311.01.03 | EQUIPAM/UTENSILIOS MEDICOS,ODONTO,LAB E HOSP | BISTURI ELETRICO WAVETRONIC 5000 DIGITAL 60 HZSERIAL: XWKK-DG | 2024-06-18 | BOM | 033471 | UORG : 033471 - SETOR DE APOIO TERAPEUTICO 2
33288641 | 0000450685 | 12.311.01.03 | EQUIPAM/UTENSILIOS MEDICOS,ODONTO,LAB E HOSP | CARRO HOSPITALAR ACO DISTRIBUICAO DE MATERIAISBANDEJA CONTENCAO TW400OK | 2024-06-26 | BOM | 033486 | UORG : 033486 - UNIDADE DE PROCESSAMENTO DE MATERIAIS ESTERILIZADO
33288643 | 0000450971 | 12.311.01.03 | EQUIPAM/UTENSILIOS MEDICOS,ODONTO,LAB E HOSP | ELETROMIOGRAFO P/ ANÁLISES MUSCULARES. MEB-94 00+COMPUTAD. DELL OPTIPLEX 9020 SFFBTX+CX JUNcaO ELETRODOS+MONITO | 2024-06-26 | BOM | 033503 | UORG : 033503 - UNIDADE DE SISTEMA NERVOSO
33288723 | 0000451934 | 12.311.01.03 | EQUIPAM/UTENSILIOS MEDICOS,ODONTO,LAB E HOSP | DETECTOR FETAL DE MESA DETECTOR FETAL MD SERIEMFD3D160508924 | 2024-06-26 | BOM | 033502 | UORG : 033502 - UNIDADE DE OBSTETRICIA
33288724 | 0000451987 | 12.311.01.03 | EQUIPAM/UTENSILIOS MEDICOS,ODONTO,LAB E HOSP | APARELHO DE ULTRA SOM DIGITAL TRANSDUTOR CONVEXO SERIE: 51307001/VF12-4 TRANSD. LINEAR SERIE:60253013/TRANSDUTO | 2024-06-26 | BOM | 033503 | UORG : 033503 - UNIDADE DE SISTEMA NERVOSO
33288725 | 0000451997 | 12.311.01.03 | EQUIPAM/UTENSILIOS MEDICOS,ODONTO,LAB E HOSP | DETECTOR FETAL DE MESA DETECTOR FETAL | 2024-06-25 | BOM | 033499 | UORG : 033499 - UNIDADE DA SAUDE DA MULHER
33288726 | 0000451998 | 12.311.01.03 | EQUIPAM/UTENSILIOS MEDICOS,ODONTO,LAB E HOSP | DETECTOR FETAL DE MESA DETECTOR FETAL | 2024-06-26 | BOM | 033502 | UORG : 033502 - UNIDADE DE OBSTETRICIA
33288727 | 0000451999 | 12.311.01.03 | EQUIPAM/UTENSILIOS MEDICOS,ODONTO,LAB E HOSP | DETECTOR FETAL DE MESA DETECTOR FETAL | 2024-06-26 | BOM | 033502 | UORG : 033502 - UNIDADE DE OBSTETRICIA
33288728 | 0000452000 | 12.311.01.03 | EQUIPAM/UTENSILIOS MEDICOS,ODONTO,LAB E HOSP | DETECTOR FETAL DE MESA DETECTOR FETAL | 2024-06-26 | BOM | 033502 | UORG : 033502 - UNIDADE DE OBSTETRICIA
33288729 | 0000452001 | 12.311.01.03 | EQUIPAM/UTENSILIOS MEDICOS,ODONTO,LAB E HOSP | ELETROMIOGRAFO P/ ANÁLISES MUSCULARES. EQUIPA MENTO PARA ELETROMIOGRAFIA E POTENCIAIS EVOCADOS NIHON KOHDEN SE | 2024-06-26 | BOM | 033503 | UORG : 033503 - UNIDADE DE SISTEMA NERVOSO
33288730 | 0000452042 | 12.311.01.03 | EQUIPAM/UTENSILIOS MEDICOS,ODONTO,LAB E HOSP | DESFIBRILADOR CARDIOVERSOR CARDIOVERSOR COM MARCAPASSO E CARRINHO DE EMERGENCIA LIFEMED MODELO LIFE SHOCK PRO S | 2024-06-24 | BOM | 033506 | UORG : 033506 - UNIDADE DE HEMATOLOGIA E ONCOLOGIA
33288740 | 0000452251 | 12.311.01.03 | EQUIPAM/UTENSILIOS MEDICOS,ODONTO,LAB E HOSP | ASPIRADOR HOSPITALAR PARA SECRECAO PORTATIL MARCA PROTEC MODELO EVOLUTION 10000 SERIE 64099001005 | 2024-06-25 | BOM | 033496 | UORG : 033496 - UNIDADE DE CABECA E PESCOCO
33288741 | 0000452252 | 12.311.01.03 | EQUIPAM/UTENSILIOS MEDICOS,ODONTO,LAB E HOSP | ASPIRADOR HOSPITALAR PARA SECRECAO MARCA PROT EC MODELO EVOLUTION 10000 SERIE 64099001006 | 2024-06-25 | BOM | 033497 | UORG : 033497 - UNIDADE DE CARDIOLOGIA E CIRURGIA CARDIOVASCULAR E
33288742 | 0000452253 | 12.311.01.03 | EQUIPAM/UTENSILIOS MEDICOS,ODONTO,LAB E HOSP | ASPIRADOR HOSPITALAR PARA SECRECAO MARCA PROT EC MODELO EVOLUTION 10000 SERIE 64099001007 | 2025-06-12 | BOM | 033504 | UORG : 033504 - UNIDADE DA CRIANCA E DO ADOLESCENTE
33288743 | 0000452254 | 12.311.01.03 | EQUIPAM/UTENSILIOS MEDICOS,ODONTO,LAB E HOSP | ASPIRADOR HOSPITALAR PARA SECRECAO MARCA PROT EC MODELO EVOLUTION 10000 SERIE 64099001008 | 2024-06-25 | BOM | 033504 | UORG : 033504 - UNIDADE DA CRIANCA E DO ADOLESCENTE
33288744 | 0000452325 | 12.311.01.03 | EQUIPAM/UTENSILIOS MEDICOS,ODONTO,LAB E HOSP | APARELHO DE ULTRA SOM DIGITAL DOPPLER COLORIDO/ 2000 CANAIS / MONITOR LCD 15 ' / 03 (TRES) PORTAS ATIVAS / HD | 2024-06-26 | BOM | 033479 | UORG : 033479 - UNIDADE DE DIAGNOSTICOS ESPECIALIZADOS
33288745 | 0000452326 | 12.311.01.03 | EQUIPAM/UTENSILIOS MEDICOS,ODONTO,LAB E HOSP | APARELHO DE ULTRA SOM DIGITAL DOPPLER COLORIDO/ 2000 CANAIS / MONITOR LCD 15 ' / 03 (TRES) PORTAS ATIVAS / HD | 2024-06-26 | BOM | 033499 | UORG : 033499 - UNIDADE DA SAUDE DA MULHER
33288748 | 0000452354 | 12.311.01.03 | EQUIPAM/UTENSILIOS MEDICOS,ODONTO,LAB E HOSP | AGITADOR ELETROMAGNETICO THELGA TMA10R SERIAL:3699 | 2024-06-26 | BOM | 033503 | UORG : 033503 - UNIDADE DE SISTEMA NERVOSO
33288749 | 0000452355 | 12.311.01.03 | EQUIPAM/UTENSILIOS MEDICOS,ODONTO,LAB E HOSP | CENTRIFUGA . PREGAO KACIL CE01A1 SOROLOGICA | 2024-06-26 | BOM | 033503 | UORG : 033503 - UNIDADE DE SISTEMA NERVOSO
33288750 | 0000452470 | 12.311.01.03 | EQUIPAM/UTENSILIOS MEDICOS,ODONTO,LAB E HOSP | REFRIGERADOR LABORATORIO REFRIGERADOR DE LABORATORIO PROCESSADOR LCD/UT72 / PEN-DRIVE / ALARME PALHA E CONVERSO | 2024-06-26 | BOM | 033503 | UORG : 033503 - UNIDADE DE SISTEMA NERVOSO
33288751 | 0000452481 | 12.311.01.03 | EQUIPAM/UTENSILIOS MEDICOS,ODONTO,LAB E HOSP | CENTRIFUGA . HERAEUS KR4i-Ped: 88770-FIT 443-SERIAL: 41587435 | 2024-06-25 | BOM | 033491 | UORG : 033491 - UNIDADE DE BANCO DE SANGUE
33288752 | 0000452493 | 12.311.01.03 | EQUIPAM/UTENSILIOS MEDICOS,ODONTO,LAB E HOSP | CRIOSTATO CRIOSTATO DE CHAO CORTES EM CONGELACAO COM SUPERFICIE EXTERNA ANTIBACTERIANA RECOBERTA POR NANOPARTIC | 2024-06-26 | BOM | 033503 | UORG : 033503 - UNIDADE DE SISTEMA NERVOSO
33288753 | 0000452566 | 12.311.01.03 | EQUIPAM/UTENSILIOS MEDICOS,ODONTO,LAB E HOSP | VENTILADOR PULMONAR DE TERAPIA RESPIRATÓRIA, DIGITAL MAGNAMED OXYMAG SERIE: 4041 | 2024-06-26 | BOM | 033483 | UORG : 033483 - UNIDADE DE TERAPIA INTENSIVA ADULTO
33288754 | 0000452963 | 12.311.01.03 | EQUIPAM/UTENSILIOS MEDICOS,ODONTO,LAB E HOSP | LAVADORA TERMODESINFECTADORA SEM INFORMAÇÕES CAPAC.: 315 l 155/H/2P/E/TS/SV CISA SERIE: 22195 | 2024-06-26 | BOM | 033486 | UORG : 033486 - UNIDADE DE PROCESSAMENTO DE MATERIAIS ESTERILIZADO
33288755 | 0000452964 | 12.311.01.03 | EQUIPAM/UTENSILIOS MEDICOS,ODONTO,LAB E HOSP | LAVADORA TERMODESINFECTADORA SEM INFORMAÇÕES PARA IMPEZA, DESINFECCAO E SECAGEM EM ACO INOXIDAVEL, PORTA UNICA, | 2024-06-26 | BOM | 033486 | UORG : 033486 - UNIDADE DE PROCESSAMENTO DE MATERIAIS ESTERILIZADO
33288776 | 0000453627 | 12.311.01.03 | EQUIPAM/UTENSILIOS MEDICOS,ODONTO,LAB E HOSP | BOMBA DE VACUO E PRESSÃO 03 (TReS) COPO PADRAO SINO LF: 156297 MITYVAC AUTOCLAVEL EXTRATOR OBSTRETICO | 2024-06-26 | IRRECUPERÁVEL | 033502 | UORG : 033502 - UNIDADE DE OBSTETRICIA
33288777 | 0000454202 | 12.311.01.03 | EQUIPAM/UTENSILIOS MEDICOS,ODONTO,LAB E HOSP | DESFIBRILADOR CARDIOVERSOR PAS MULTIFUNCIONAIS+ CABO TRONCO ECG 03 (TRES) VIAS + DESFIBRILADOR PRO-ECG/MARCAPA | 2024-06-26 | BOM | 033483 | UORG : 033483 - UNIDADE DE TERAPIA INTENSIVA ADULTO
33288778 | 0000455722 | 12.311.01.03 | EQUIPAM/UTENSILIOS MEDICOS,ODONTO,LAB E HOSP | APARELHO ESPECTROFOTOMETRO DE ABSORCAO ATOMICA. ANALISE ABSORVANCIA LUZ DE AMOSTRAS COMPRIMENTO DE ONDA NA FAIX | 2024-06-26 | BOM | 033503 | UORG : 033503 - UNIDADE DE SISTEMA NERVOSO
33288782 | 0000455932 | 12.311.01.03 | EQUIPAM/UTENSILIOS MEDICOS,ODONTO,LAB E HOSP | MONITOR MULTIPARAMETRICO SEM INFORMACOES ALFAMED VITA600 + PI SERIE: V601000001 | 2024-06-25 | BOM | 045705 | UORG : 045705 - UNIDADE DE CIRURGIA E ANESTESIA
33288783 | 0000455933 | 12.311.01.03 | EQUIPAM/UTENSILIOS MEDICOS,ODONTO,LAB E HOSP | MONITOR MULTIPARAMETRICO SEM INFORMACOES ALFAMED VITA600 + PI SeRIE: V601000002 | 2024-06-26 | BOM | 033478 | UORG : 033478 - UNIDADE DE DIAGNOSTICO POR IMAGEM
33288784 | 0000455934 | 12.311.01.03 | EQUIPAM/UTENSILIOS MEDICOS,ODONTO,LAB E HOSP | MONITOR MULTIPARAMETRICO SEM INFORMACOES ALFAMED VITA600 + PI SERIE: V601000003 | 2024-06-26 | BOM | 033478 | UORG : 033478 - UNIDADE DE DIAGNOSTICO POR IMAGEM
33288785 | 0000455936 | 12.311.01.03 | EQUIPAM/UTENSILIOS MEDICOS,ODONTO,LAB E HOSP | MONITOR MULTIPARAMETRICO SEM INFORMACOES ALFAMED VITA600 + PI SERIE: V601000005 | 2024-06-26 | BOM | 033494 | UORG : 033494 - UNIDADE DE CLINICA CIRURGICA
33288786 | 0000455937 | 12.311.01.03 | EQUIPAM/UTENSILIOS MEDICOS,ODONTO,LAB E HOSP | MONITOR MULTIPARAMETRICO SEM INFORMACOES ALFAMED VITA600 + PI SERIE: V601000006 | 2024-06-26 | BOM | 033494 | UORG : 033494 - UNIDADE DE CLINICA CIRURGICA
33288787 | 0000455938 | 12.311.01.03 | EQUIPAM/UTENSILIOS MEDICOS,ODONTO,LAB E HOSP | MONITOR MULTIPARAMETRICO SEM INFORMACOES ALFAMED VITA600 + PI SERIE: V601000007 | 2024-06-26 | BOM | 033469 | UORG : 033469 - UNIDADE DE CUIDADO NEONATAL
33288788 | 0000455939 | 12.311.01.03 | EQUIPAM/UTENSILIOS MEDICOS,ODONTO,LAB E HOSP | MONITOR MULTIPARAMETRICO SEM INFORMACOES ALFAMED VITA600 + PI SERIE: V601000008 | 2024-06-26 | BOM | 033469 | UORG : 033469 - UNIDADE DE CUIDADO NEONATAL
33288789 | 0000455940 | 12.311.01.03 | EQUIPAM/UTENSILIOS MEDICOS,ODONTO,LAB E HOSP | MONITOR MULTIPARAMETRICO SEM INFORMACOES MONITOR MULTIPARAMETRICO | 2024-06-26 | BOM | 033506 | UORG : 033506 - UNIDADE DE HEMATOLOGIA E ONCOLOGIA
33288790 | 0000455941 | 12.311.01.03 | EQUIPAM/UTENSILIOS MEDICOS,ODONTO,LAB E HOSP | MONITOR MULTIPARAMETRICO SEM INFORMACOES ALFAMED VITA600 + PI SERIE: V601000010 | 2024-06-24 | BOM | 033504 | UORG : 033504 - UNIDADE DA CRIANCA E DO ADOLESCENTE
33288792 | 0000455986 | 12.311.01.03 | EQUIPAM/UTENSILIOS MEDICOS,ODONTO,LAB E HOSP | MONITOR MULTIPARAMETRICO SEM INFORMACOES ALFAMED VITA600 + PI SERIE: V601000012 | 2024-06-25 | BOM | 033482 | UORG : 033482 - UNIDADE DE BLOCO CIRURGICO
33288793 | 0000455987 | 12.311.01.03 | EQUIPAM/UTENSILIOS MEDICOS,ODONTO,LAB E HOSP | MONITOR MULTIPARAMETRICO SEM INFORMACOES MONITOR MULTIPARAMETRICO | 2024-06-25 | BOM | 033497 | UORG : 033497 - UNIDADE DE CARDIOLOGIA E CIRURGIA CARDIOVASCULAR E
33288794 | 0000455988 | 12.311.01.03 | EQUIPAM/UTENSILIOS MEDICOS,ODONTO,LAB E HOSP | MONITOR COAGULAÇÃO, TIPO: TCA, MARCA: FAJ, MODELO: MCA 2000 MCA2000 LT: MCA1197 SE | 2024-06-25 | BOM | 033482 | UORG : 033482 - UNIDADE DE BLOCO CIRURGICO
33288795 | 0000456156 | 12.311.01.03 | EQUIPAM/UTENSILIOS MEDICOS,ODONTO,LAB E HOSP | APARELHO OXIMETRO DE BANCADA OMB SERIE: MBB1512107 (MESA) | 2024-06-26 | BOM | 033469 | UORG : 033469 - UNIDADE DE CUIDADO NEONATAL
33288796 | 0000456157 | 12.311.01.03 | EQUIPAM/UTENSILIOS MEDICOS,ODONTO,LAB E HOSP | APARELHO OXIMETRO DE BANCADA OMB SERIE: MBB1512108 (MESA) | 2024-06-26 | BOM | 033469 | UORG : 033469 - UNIDADE DE CUIDADO NEONATAL
33288797 | 0000456158 | 12.311.01.03 | EQUIPAM/UTENSILIOS MEDICOS,ODONTO,LAB E HOSP | APARELHO OXIMETRO DE BANCADA OMB SERIE: MBB1512114 (MESA) | 2024-06-26 | BOM | 033469 | UORG : 033469 - UNIDADE DE CUIDADO NEONATAL
33288798 | 0000456159 | 12.311.01.03 | EQUIPAM/UTENSILIOS MEDICOS,ODONTO,LAB E HOSP | APARELHO OXIMETRO DE PULSO OLED, PORTATIL OMB SeRIE: MBB1511843 (MESA) | 2024-06-26 | BOM | 033469 | UORG : 033469 - UNIDADE DE CUIDADO NEONATAL
33288799 | 0000456160 | 12.311.01.03 | EQUIPAM/UTENSILIOS MEDICOS,ODONTO,LAB E HOSP | APARELHO OXIMETRO DE BANCADA OMB SERIE: MBB1512053 (MESA) | 2024-07-24 | BOM | 033469 | UORG : 033469 - UNIDADE DE CUIDADO NEONATAL
33288800 | 0000456161 | 12.311.01.03 | EQUIPAM/UTENSILIOS MEDICOS,ODONTO,LAB E HOSP | APARELHO OXIMETRO DE BANCADA OMB SERIE: MBB1512096 (MESA) | 2024-06-26 | BOM | 033469 | UORG : 033469 - UNIDADE DE CUIDADO NEONATAL
33288806 | 0000456447 | 12.311.01.03 | EQUIPAM/UTENSILIOS MEDICOS,ODONTO,LAB E HOSP | CAMA HOSPITALAR ELÉTRICA MATERIAL POLIETILENO TIPO ELETRICA HIDRAULICA RODAS TERMOPLATICA 4 RODIZIOS 01 BATERIA | 2024-06-26 | BOM | 045808 | UORG : 045808 - UNIDADE DE NEFROLOGIA
33288807 | 0000456448 | 12.311.01.03 | EQUIPAM/UTENSILIOS MEDICOS,ODONTO,LAB E HOSP | CAMA HOSPITALAR ELÉTRICA MATERIAL POLIETILENO TIPO ELETRICA HIDRAULICA RODAS TERMOPLATICA 4 RODIZIOS 01 BATERIA | 2024-06-26 | BOM | 045808 | UORG : 045808 - UNIDADE DE NEFROLOGIA
33288808 | 0000456449 | 12.311.01.03 | EQUIPAM/UTENSILIOS MEDICOS,ODONTO,LAB E HOSP | CAMA HOSPITALAR ELÉTRICA MATERIAL POLIETILENO TIPO ELETRICA HIDRAULICA RODAS TERMOPLATICA 4 RODIZIOS 01 BATERIA | 2024-06-25 | BOM | 033508 | UORG : 033508 - UNIDADE DE URGENCIA E EMERGENCIA
33288809 | 0000456450 | 12.311.01.03 | EQUIPAM/UTENSILIOS MEDICOS,ODONTO,LAB E HOSP | CAMA HOSPITALAR ELÉTRICA MATERIAL POLIETILENO TIPO ELETRICA HIDRAULICA RODAS TERMOPLATICA 4 RODIZIOS 01 BATERIA | 2024-06-26 | BOM | 045808 | UORG : 045808 - UNIDADE DE NEFROLOGIA
33288810 | 0000456451 | 12.311.01.03 | EQUIPAM/UTENSILIOS MEDICOS,ODONTO,LAB E HOSP | CAMA HOSPITALAR ELÉTRICA MATERIAL POLIETILENO TIPO ELETRICA HIDRAULICA RODAS TERMOPLATICA 4 RODIZIOS 01 BATERIA | 2024-06-24 | BOM | 033504 | UORG : 033504 - UNIDADE DA CRIANCA E DO ADOLESCENTE
33288811 | 0000456452 | 12.311.01.03 | EQUIPAM/UTENSILIOS MEDICOS,ODONTO,LAB E HOSP | CAMA HOSPITALAR ELÉTRICA POLIETILENO, ELETRICA,HIDRAULICA, RODAS, BATERIA, POSICAO DE TRNDELEMBURG | 2024-06-25 | BOM | 033508 | UORG : 033508 - UNIDADE DE URGENCIA E EMERGENCIA
33288842 | 0000457258 | 12.311.01.03 | EQUIPAM/UTENSILIOS MEDICOS,ODONTO,LAB E HOSP | YAG LASER OFTALMOLOGICO FONTE YAG MOTORIZADA CIRURGIRA LASER DO GLOBO OCULAR 110-240 VOLTS YAG LASER LIGHTMED L | 2024-06-25 | BOM | 033496 | UORG : 033496 - UNIDADE DE CABECA E PESCOCO
33288843 | 0000457422 | 12.311.01.03 | EQUIPAM/UTENSILIOS MEDICOS,ODONTO,LAB E HOSP | APARELHO OTOSCOPIO PARA EXAMES AUDITIVOS. OTOSCOPIO MACROVIEW | 2024-06-26 | BOM | 033506 | UORG : 033506 - UNIDADE DE HEMATOLOGIA E ONCOLOGIA
33288844 | 0000457432 | 12.311.01.03 | EQUIPAM/UTENSILIOS MEDICOS,ODONTO,LAB E HOSP | APARELHO OTOSCOPIO PARA EXAMES AUDITIVOS. OTOSCOPIO MACROVIEW | 2024-06-26 | BOM | 033506 | UORG : 033506 - UNIDADE DE HEMATOLOGIA E ONCOLOGIA
33288845 | 0000457447 | 12.311.01.03 | EQUIPAM/UTENSILIOS MEDICOS,ODONTO,LAB E HOSP | CENTRIFUGA . SEROPLUS CELM SERIE: 3068 | 2024-06-25 | BOM | 033491 | UORG : 033491 - UNIDADE DE BANCO DE SANGUE
33288852 | 0000457506 | 12.311.01.03 | EQUIPAM/UTENSILIOS MEDICOS,ODONTO,LAB E HOSP | APARELHO DE URODINAMICA APARELHO DE ESTUDO URODINÂMICO URANUS II | 2024-06-26 | BOM | 033479 | UORG : 033479 - UNIDADE DE DIAGNOSTICOS ESPECIALIZADOS
33288854 | 0000457629 | 12.311.01.03 | EQUIPAM/UTENSILIOS MEDICOS,ODONTO,LAB E HOSP | BOMBA DE SUCCAO A VACUO P/EXTRAIR LEITE MATERNO EXTRATORA DE LEITE E KITS DE MEMBRANAS | 2024-06-26 | BOM | 033469 | UORG : 033469 - UNIDADE DE CUIDADO NEONATAL
33288857 | 0000457647 | 12.311.01.03 | EQUIPAM/UTENSILIOS MEDICOS,ODONTO,LAB E HOSP | VENTILADOR PULMONAR DE TERAPIA RESPIRATÓRIA, DIGITAL MASCARA NASAL RESPIREO SOFT BABY LT: 15X183006 TRILOGY100 | 2024-06-24 | BOM | 033504 | UORG : 033504 - UNIDADE DA CRIANCA E DO ADOLESCENTE
33288858 | 0000457648 | 12.311.01.03 | EQUIPAM/UTENSILIOS MEDICOS,ODONTO,LAB E HOSP | VENTILADOR PULMONAR DE TERAPIA RESPIRATÓRIA, DIGITAL MASCARA NASAL RESPIREO SOFT BABY LT: 15X183006 TRILOGY100 | 2024-07-08 | BOM | 033504 | UORG : 033504 - UNIDADE DA CRIANCA E DO ADOLESCENTE
33288872 | 0000458199 | 12.311.01.03 | EQUIPAM/UTENSILIOS MEDICOS,ODONTO,LAB E HOSP | MONITOR DE DIAGNOSTICO PARA EXAME DE IMAGEM LCD TOUCH SCREEN BARCO N. V. MFCD 1219 TS SERIE: 9383604812 | 2025-06-12 | BOM | 033478 | UORG : 033478 - UNIDADE DE DIAGNOSTICO POR IMAGEM
33288874 | 0000458202 | 12.311.01.03 | EQUIPAM/UTENSILIOS MEDICOS,ODONTO,LAB E HOSP | ESTACAO MEDICA PARA DIGITALIZAÇÃO DE RAIO X, MARCA AGFA SW NX ENTERPRISE VIR SW NX OPTVIEW SW NX RIS CONNECTI | 2025-06-12 | BOM | 033478 | UORG : 033478 - UNIDADE DE DIAGNOSTICO POR IMAGEM
33288876 | 0000458204 | 12.311.01.03 | EQUIPAM/UTENSILIOS MEDICOS,ODONTO,LAB E HOSP | MONITOR DE DIAGNOSTICO PARA EXAME DE IMAGEM LCD TOUCH SCREEN BARCO N. V. MFCD 1219 TS SERIE: 9383604839 | 2024-06-26 | BOM | 033478 | UORG : 033478 - UNIDADE DE DIAGNOSTICO POR IMAGEM
33288877 | 0000458205 | 12.311.01.03 | EQUIPAM/UTENSILIOS MEDICOS,ODONTO,LAB E HOSP | ESTACAO MEDICA PARA DIGITALIZAÇÃO DE RAIO X, MARCA AGFA SW NX ENTERPRISE VIR SW NX OPTVIEW SW NX RIS CONNECTIV | 2024-06-26 | BOM | 033478 | UORG : 033478 - UNIDADE DE DIAGNOSTICO POR IMAGEM
33288878 | 0000458206 | 12.311.01.03 | EQUIPAM/UTENSILIOS MEDICOS,ODONTO,LAB E HOSP | EQUIPAMENTO DIGITALIZADOR DE IMAGENS PARA LABORATÓRIO AGFA HEALTHCARE N. V CR 85-X SERIE: 5830 | 2024-06-26 | BOM | 033478 | UORG : 033478 - UNIDADE DE DIAGNOSTICO POR IMAGEM
33288882 | 0000458222 | 12.311.01.03 | EQUIPAM/UTENSILIOS MEDICOS,ODONTO,LAB E HOSP | EQUIPAMENTO DIGITALIZADOR DE IMAGENSPARA LABORATÓRIO AGFA HEALTHCARE N. V CR 85-X SERIE: 5821 | 2024-06-26 | IRRECUPERÁVEL | 033478 | UORG : 033478 - UNIDADE DE DIAGNOSTICO POR IMAGEM
33288883 | 0000458223 | 12.311.01.03 | EQUIPAM/UTENSILIOS MEDICOS,ODONTO,LAB E HOSP | MONITOR DE DIAGNOSTICO PARA EXAME DE IMAGEM LCD TOUCH SCREEN BARCO N. V. MFCD 1219 TS SERIE: 9383604890 | 2025-06-12 | BOM | 033478 | UORG : 033478 - UNIDADE DE DIAGNOSTICO POR IMAGEM
33288884 | 0000458224 | 12.311.01.03 | EQUIPAM/UTENSILIOS MEDICOS,ODONTO,LAB E HOSP | ESTACAO MEDICA PARA DIGITALIZAÇÃO DE RAIO X, MARCA AGFA SW NX ENTERPRISE VIR SW NX OPTVIEW VIR SW NX RIS CONNEC | 2025-06-12 | BOM | 033478 | UORG : 033478 - UNIDADE DE DIAGNOSTICO POR IMAGEM
33288888 | 0000458229 | 12.311.01.03 | EQUIPAM/UTENSILIOS MEDICOS,ODONTO,LAB E HOSP | MONITOR DE DIAGNOSTICO PARA EXAME DE IMAGEM LCD TOUCH SCREEN BARCO N. V. MFCD 1219 TS SERIE:9383605027 | 2025-06-12 | BOM | 033478 | UORG : 033478 - UNIDADE DE DIAGNOSTICO POR IMAGEM
33288890 | 0000458231 | 12.311.01.03 | EQUIPAM/UTENSILIOS MEDICOS,ODONTO,LAB E HOSP | ESTACAO MEDICA PARA DIGITALIZAÇÃO DE RAIO X, MARCA AGFA SW NX ENTERPRISE VIR SW NX OPTVIEW VIR SW NX RIS CONN | 2025-06-12 | BOM | 033478 | UORG : 033478 - UNIDADE DE DIAGNOSTICO POR IMAGEM
33288892 | 0000458233 | 12.311.01.03 | EQUIPAM/UTENSILIOS MEDICOS,ODONTO,LAB E HOSP | MONITOR DE DIAGNOSTICO PARA EXAME DEIMAGEM LCD TOUCH SCREEN BARCO N. V. MFCD 1219 TS SERIE:938360484 | 2024-06-26 | IRRECUPERÁVEL | 033478 | UORG : 033478 - UNIDADE DE DIAGNOSTICO POR IMAGEM
33288895 | 0000458236 | 12.311.01.03 | EQUIPAM/UTENSILIOS MEDICOS,ODONTO,LAB E HOSP | EQUIPAMENTO DIGITALIZADOR DE IMAGENS PARA LABORATÓRIO N. V CR 85-X SeRIE: 8529 | 2024-06-26 | BOM | 033478 | UORG : 033478 - UNIDADE DE DIAGNOSTICO POR IMAGEM
33288899 | 0000458240 | 12.311.01.03 | EQUIPAM/UTENSILIOS MEDICOS,ODONTO,LAB E HOSP | SISTEMA DIGITALIZADOR-RAIO X E MAMOGRAFIA AUTOMOZATIZADO NO BUFFER DE ENTRADA ATÉ A SAÍDA PARA IMAGENS AGFA HEA | 2024-06-18 | BOM | 033471 | UORG : 033471 - SETOR DE APOIO TERAPEUTICO 2
33288900 | 0000458241 | 12.311.01.03 | EQUIPAM/UTENSILIOS MEDICOS,ODONTO,LAB E HOSP | MONITOR DE DIAGNOSTICO PARA EXAME DE IMAGEM LCD TOUCH SCREEN BARCO N. V. MFCD 1219 TS SERIE: 9383604858 | 2024-06-18 | BOM | 033471 | UORG : 033471 - SETOR DE APOIO TERAPEUTICO 2
33288904 | 0000458247 | 12.311.01.03 | EQUIPAM/UTENSILIOS MEDICOS,ODONTO,LAB E HOSP | MONITOR DE DIAGNOSTICO PARA EXAME DE IMAGEM LCD TOUCH SCREEN BARCO N. V. MFCD 1219 TS SERIE:9383604893 | 2024-06-26 | BOM | 033478 | UORG : 033478 - UNIDADE DE DIAGNOSTICO POR IMAGEM
33288906 | 0000458249 | 12.311.01.03 | EQUIPAM/UTENSILIOS MEDICOS,ODONTO,LAB E HOSP | ESTACAO MEDICA PARA DIGITALIZAÇÃO DE RAIO X, MARCA AGFA SW NX ENTERPRISE VIR SW NX OPTVIEW VIR SW NX RIS CONN | 2024-06-26 | BOM | 033478 | UORG : 033478 - UNIDADE DE DIAGNOSTICO POR IMAGEM
33288908 | 0000458257 | 12.311.01.03 | EQUIPAM/UTENSILIOS MEDICOS,ODONTO,LAB E HOSP | MONITOR DE DIAGNOSTICO PARA EXAME DEIMAGEM LCD TOUCH SCREEN BARCO N. V. MFCD 1219 TS SERIE: 93836048 | 2024-06-26 | IRRECUPERÁVEL | 033478 | UORG : 033478 - UNIDADE DE DIAGNOSTICO POR IMAGEM
33288909 | 0000458258 | 12.311.01.03 | EQUIPAM/UTENSILIOS MEDICOS,ODONTO,LAB E HOSP | ESTACAO MEDICA PARA DIGITALIZAÇÃO DE RAIO X, MARCA AGFA SW NX ENTERPRISE VIR SW NX OPTVIEW VIR SW NX RIS CONN | 2024-06-26 | BOM | 033478 | UORG : 033478 - UNIDADE DE DIAGNOSTICO POR IMAGEM
33288911 | 0000458268 | 12.311.01.03 | EQUIPAM/UTENSILIOS MEDICOS,ODONTO,LAB E HOSP | BOTA ORTOPEDICA PERNEIRA REUTIL LOT E 5420 | 2024-06-25 | IRRECUPERÁVEL | 033482 | UORG : 033482 - UNIDADE DE BLOCO CIRURGICO
33288912 | 0000458269 | 12.311.01.03 | EQUIPAM/UTENSILIOS MEDICOS,ODONTO,LAB E HOSP | BOTA ORTOPEDICA PERNEIRA REUTIL LOT E 5420 | 2024-06-25 | IRRECUPERÁVEL | 033482 | UORG : 033482 - UNIDADE DE BLOCO CIRURGICO
33288916 | 0000458274 | 12.311.01.03 | EQUIPAM/UTENSILIOS MEDICOS,ODONTO,LAB E HOSP | APARELHO DE ULTRA SOM DIGITAL P4-2 PHASED ARRAY XDER, NX3 ELITE SeRIE: 63540552 P8-4 NEONAT PHSDARRAY XDCR, NX | 2024-06-25 | BOM | 033497 | UORG : 033497 - UNIDADE DE CARDIOLOGIA E CIRURGIA CARDIOVASCULAR E
33288918 | 0000458431 | 12.311.01.03 | EQUIPAM/UTENSILIOS MEDICOS,ODONTO,LAB E HOSP | RETINOGRAFO MESA LATERAL COM TAMPO OCT | 2024-06-25 | BOM | 033496 | UORG : 033496 - UNIDADE DE CABECA E PESCOCO
33288919 | 0000458670 | 12.311.01.03 | EQUIPAM/UTENSILIOS MEDICOS,ODONTO,LAB E HOSP | APARELHO INFRAVERMELHO APARELHO DE LUZ INFRAVERMELHA TAG: TV-0001 ARKTUS | 2024-06-26 | BOM | 033484 | UORG : 033484 - UNIDADE MULTIPROFISSIONAL
33288920 | 0000458671 | 12.311.01.03 | EQUIPAM/UTENSILIOS MEDICOS,ODONTO,LAB E HOSP | APARELHO INFRAVERMELHO APARELHO DE LUZ INFRAVERMELHA TAG: TV-0002 ARKTUS | 2024-06-26 | BOM | 033484 | UORG : 033484 - UNIDADE MULTIPROFISSIONAL
33288921 | 0000458672 | 12.311.01.03 | EQUIPAM/UTENSILIOS MEDICOS,ODONTO,LAB E HOSP | APARELHO INFRAVERMELHO APARELHO DE LUZ INFRAVERMELHA TAG: TV-0003 ARKTUS | 2024-06-26 | BOM | 033484 | UORG : 033484 - UNIDADE MULTIPROFISSIONAL
33288922 | 0000458673 | 12.311.01.03 | EQUIPAM/UTENSILIOS MEDICOS,ODONTO,LAB E HOSP | APARELHO INFRAVERMELHO APARELHO DE LUZ INFRAVERMELHA TAG: TV-0004 ARKTUS | 2024-06-26 | BOM | 033484 | UORG : 033484 - UNIDADE MULTIPROFISSIONAL
33288923 | 0000458675 | 12.311.01.03 | EQUIPAM/UTENSILIOS MEDICOS,ODONTO,LAB E HOSP | ASPIRADOR HOSPITALAR PARA SECRECAO TAG: AC-0085 ASPIRAMAX SERIE EF60509 | 2024-06-26 | BOM | 033484 | UORG : 033484 - UNIDADE MULTIPROFISSIONAL
33288924 | 0000458677 | 12.311.01.03 | EQUIPAM/UTENSILIOS MEDICOS,ODONTO,LAB E HOSP | BICICLETA ERGOMETRICA HOSPITALAR BANCO REGULAVEL TAG: BEC-0001 MAGNETICA HORIZONTAL RM0166-01 | 2024-06-26 | BOM | 033484 | UORG : 033484 - UNIDADE MULTIPROFISSIONAL
33288925 | 0000458679 | 12.311.01.03 | EQUIPAM/UTENSILIOS MEDICOS,ODONTO,LAB E HOSP | APARELHO PARA INALACAO ULTRASSONICO TAG: IN-0001 RESPIRA MAX SERIE: ED95549 | 2024-06-26 | BOM | 033484 | UORG : 033484 - UNIDADE MULTIPROFISSIONAL
33288926 | 0000458680 | 12.311.01.03 | EQUIPAM/UTENSILIOS MEDICOS,ODONTO,LAB E HOSP | APARELHO PARA INALACAO ULTRASSONICO TAG: IN-0002 RESPIRA MAX SERIE: ED95551 | 2024-06-26 | BOM | 033484 | UORG : 033484 - UNIDADE MULTIPROFISSIONAL
33288927 | 0000458681 | 12.311.01.03 | EQUIPAM/UTENSILIOS MEDICOS,ODONTO,LAB E HOSP | APARELHO PARA INALACAO ULTRASSONICO TAG: IN-0003 RESPIRA MAX SERIE: ED95552 | 2024-06-26 | BOM | 033484 | UORG : 033484 - UNIDADE MULTIPROFISSIONAL
33288928 | 0000458682 | 12.311.01.03 | EQUIPAM/UTENSILIOS MEDICOS,ODONTO,LAB E HOSP | APARELHO PARA INALACAO ULTRASSONICO TAG: IN-0004 RESPIRA MAX SERIE: ED95553 | 2024-06-26 | BOM | 033484 | UORG : 033484 - UNIDADE MULTIPROFISSIONAL
33288929 | 0000458683 | 12.311.01.03 | EQUIPAM/UTENSILIOS MEDICOS,ODONTO,LAB E HOSP | REANIMADOR PULMONAR TAG: RMU-0002 MULLER ENGESP | 2024-06-26 | RECUPERÁVEL | 033484 | UORG : 033484 - UNIDADE MULTIPROFISSIONAL
33288930 | 0000458684 | 12.311.01.03 | EQUIPAM/UTENSILIOS MEDICOS,ODONTO,LAB E HOSP | APARELHO DE ULTRA SOM DIGITAL TAG:UTC-0001 TERAPIA IBRAMEDSONOPULSE II SERIE:313830024 | 2024-06-26 | RECUPERÁVEL | 033484 | UORG : 033484 - UNIDADE MULTIPROFISSIONAL
33288931 | 0000458685 | 12.311.01.03 | EQUIPAM/UTENSILIOS MEDICOS,ODONTO,LAB E HOSP | APARELHO DE ULTRA SOM DIGITAL TAG:UTC-0002 TE RAPIA IBRAMED SONOPULSE II SERIE:313830013 | 2024-06-26 | BOM | 033484 | UORG : 033484 - UNIDADE MULTIPROFISSIONAL
33288932 | 0000458687 | 12.311.01.03 | EQUIPAM/UTENSILIOS MEDICOS,ODONTO,LAB E HOSP | ADIPOMETRO MEDIDOR. TAG: ADP-0001 SANNY SERIE: 000 9456 | 2024-06-26 | BOM | 033484 | UORG : 033484 - UNIDADE MULTIPROFISSIONAL
33288933 | 0000458688 | 12.311.01.03 | EQUIPAM/UTENSILIOS MEDICOS,ODONTO,LAB E HOSP | APARELHO FISIOTERAPIA CORPORAL TAG: LP-0001 LASER PULSE IBRAMED NEURODYN SERIE:314460019 | 2024-06-26 | RECUPERÁVEL | 033484 | UORG : 033484 - UNIDADE MULTIPROFISSIONAL
33288934 | 0000458719 | 12.311.01.03 | EQUIPAM/UTENSILIOS MEDICOS,ODONTO,LAB E HOSP | OFTALMOSCOPIO APARELHO OFTALMOSCOPIO TIPO BINOCULAR, INDIRETO | 2024-06-25 | BOM | 033496 | UORG : 033496 - UNIDADE DE CABECA E PESCOCO
33288935 | 0000458720 | 12.311.01.03 | EQUIPAM/UTENSILIOS MEDICOS,ODONTO,LAB E HOSP | OFTALMOSCOPIO APARELHO OFTALMOSCOPIO TIPO BINOCULAR, INDIRETO | 2024-06-25 | BOM | 033496 | UORG : 033496 - UNIDADE DE CABECA E PESCOCO
33288938 | 0000458838 | 12.311.01.03 | EQUIPAM/UTENSILIOS MEDICOS,ODONTO,LAB E HOSP | APARELHO PARA TESTE ERGOMETRICO TIPO ESTEIRA MODELO COMPUTADORIZADA TAG: EST-0001 EMBREEX 567GT2 SERIE: 8405 | 2024-06-26 | BOM | 033484 | UORG : 033484 - UNIDADE MULTIPROFISSIONAL
33288940 | 0000458840 | 12.311.01.03 | EQUIPAM/UTENSILIOS MEDICOS,ODONTO,LAB E HOSP | APARELHO OXIMETRO DE BANCADA PROTEC PV4000 SERIE: 12100028 | 2024-06-24 | BOM | 033504 | UORG : 033504 - UNIDADE DA CRIANCA E DO ADOLESCENTE
33288941 | 0000458841 | 12.311.01.03 | EQUIPAM/UTENSILIOS MEDICOS,ODONTO,LAB E HOSP | APARELHO OXIMETRO DE BANCADA PROTEC PV4000 SERIE: 12100029 | 2024-06-24 | BOM | 033504 | UORG : 033504 - UNIDADE DA CRIANCA E DO ADOLESCENTE
33288942 | 0000458842 | 12.311.01.03 | EQUIPAM/UTENSILIOS MEDICOS,ODONTO,LAB E HOSP | APARELHO OXIMETRO DE BANCADA PROTEC PV4000 SERIE: 12100025 | 2024-06-24 | BOM | 033504 | UORG : 033504 - UNIDADE DA CRIANCA E DO ADOLESCENTE
33288943 | 0000458843 | 12.311.01.03 | EQUIPAM/UTENSILIOS MEDICOS,ODONTO,LAB E HOSP | APARELHO OXIMETRO DE BANCADA PROTEC PV4000 SERIE: 12100026 | 2024-06-24 | BOM | 033504 | UORG : 033504 - UNIDADE DA CRIANCA E DO ADOLESCENTE
33288944 | 0000458844 | 12.311.01.03 | EQUIPAM/UTENSILIOS MEDICOS,ODONTO,LAB E HOSP | APARELHO OXIMETRO DE BANCADA PROTEC PV4000 SERIE: 12100027 | 2024-06-24 | BOM | 033504 | UORG : 033504 - UNIDADE DA CRIANCA E DO ADOLESCENTE
33288946 | 0000458864 | 12.311.01.03 | EQUIPAM/UTENSILIOS MEDICOS,ODONTO,LAB E HOSP | MONITOR MULTIPARAMETRICO SEM INFORMACOES CAPNOGRFIA,MEDIcaO VARIAcaO DE PRESSaO ADULTO, USO EM PACIENTES ADULTO | 2024-06-26 | BOM | 033504 | UORG : 033504 - UNIDADE DA CRIANCA E DO ADOLESCENTE
33288947 | 0000458865 | 12.311.01.03 | EQUIPAM/UTENSILIOS MEDICOS,ODONTO,LAB E HOSP | MONITOR MULTIPARAMETRICO SEM INFORMACOES CAPNOGRFIA E MEDICAO VARIACAO PRESSAO ADULTO, PAC. ADULTO, PEDIATRICO | 2024-06-26 | BOM | 033479 | UORG : 033479 - UNIDADE DE DIAGNOSTICOS ESPECIALIZADOS
33288948 | 0000458866 | 12.311.01.03 | EQUIPAM/UTENSILIOS MEDICOS,ODONTO,LAB E HOSP | MONITOR MULTIPARAMETRICO SEM INFORMACOES CAPNOGRFIA E E MEDICAO VARIACAO DE PRESSAO ADULTO, PAC. ADULTO, PEDIAT | 2024-06-26 | BOM | 033506 | UORG : 033506 - UNIDADE DE HEMATOLOGIA E ONCOLOGIA
33288949 | 0000459099 | 12.311.01.03 | EQUIPAM/UTENSILIOS MEDICOS,ODONTO,LAB E HOSP | MONITOR MULTIPARAMETRICO SEM INFORMACOES BIONET BM5 LOTE: D8O0400183 | 2024-06-26 | BOM | 033469 | UORG : 033469 - UNIDADE DE CUIDADO NEONATAL
33288950 | 0000459150 | 12.311.01.03 | EQUIPAM/UTENSILIOS MEDICOS,ODONTO,LAB E HOSP | VENTILADOR PULMONAR DE TERAPIA RESPIRATÓRIA, DIGITAL TRANSPORTE E EMERGENCIA, TAG: VT-0144 SERIE: 4346 | 2024-06-25 | BOM | 033497 | UORG : 033497 - UNIDADE DE CARDIOLOGIA E CIRURGIA CARDIOVASCULAR E
33288951 | 0000459151 | 12.311.01.03 | EQUIPAM/UTENSILIOS MEDICOS,ODONTO,LAB E HOSP | VENTILADOR PULMONAR DE TERAPIA RESPIRATÓRIA, DIGITAL TRANPORTE E EMERGENCIA MAGNAMED: OXYMAG TAG: VT-0147 SERI | 2024-06-26 | BOM | 033483 | UORG : 033483 - UNIDADE DE TERAPIA INTENSIVA ADULTO
33288952 | 0000459152 | 12.311.01.03 | EQUIPAM/UTENSILIOS MEDICOS,ODONTO,LAB E HOSP | VENTILADOR PULMONAR DE TERAPIA RESPIRATÓRIA, DIGITAL TRANPORTE E EMERGENCIA MAGNAMED: OXYMAG TAG: VT-0145 SERI | 2024-06-25 | BOM | 033497 | UORG : 033497 - UNIDADE DE CARDIOLOGIA E CIRURGIA CARDIOVASCULAR E
33288953 | 0000459153 | 12.311.01.03 | EQUIPAM/UTENSILIOS MEDICOS,ODONTO,LAB E HOSP | VENTILADOR PULMONAR DE TERAPIA RESPIRATÓRIA, DIGITAL TRANPORTE E EMERGENCIA MAGNAMED: OXYMAG TAG: VT-0146 SERI | 2024-06-26 | BOM | 033502 | UORG : 033502 - UNIDADE DE OBSTETRICIA
33288954 | 0000459154 | 12.311.01.03 | EQUIPAM/UTENSILIOS MEDICOS,ODONTO,LAB E HOSP | VENTILADOR PULMONAR DE TERAPIA RESPIRATÓRIA, DIGITAL TRANPORTE E EMERGENCIA MAGNAMED: OXYMAG TAG: VT-0149 SERI | 2024-06-26 | BOM | 033483 | UORG : 033483 - UNIDADE DE TERAPIA INTENSIVA ADULTO
33288955 | 0000459155 | 12.311.01.03 | EQUIPAM/UTENSILIOS MEDICOS,ODONTO,LAB E HOSP | VENTILADOR PULMONAR DE TERAPIA RESPIRATÓRIA, DIGITAL TRANPORTE E EMERGENCIA MAGNAMED: OXYMAG TAG: VT-0150 SERI | 2024-06-26 | BOM | 033469 | UORG : 033469 - UNIDADE DE CUIDADO NEONATAL
33288956 | 0000459157 | 12.311.01.03 | EQUIPAM/UTENSILIOS MEDICOS,ODONTO,LAB E HOSP | VENTILADOR PULMONAR DE TERAPIA RESPIRATÓRIA, DIGITAL TRANPORTE E EMERGENCIA MAGNAMED: OXYMAG TAG: VT-0148 SERI | 2024-06-26 | BOM | 033483 | UORG : 033483 - UNIDADE DE TERAPIA INTENSIVA ADULTO
33288959 | 0000459163 | 12.311.01.03 | EQUIPAM/UTENSILIOS MEDICOS,ODONTO,LAB E HOSP | DESFIBRILADOR CARDIOVERSOR LIFEMED LIVE SHOCK PRO TAG: CV-0070 SERIE: CDV16110034 | 2024-06-18 | BOM | 033471 | UORG : 033471 - SETOR DE APOIO TERAPEUTICO 2
33288984 | 0000459224 | 12.311.01.03 | EQUIPAM/UTENSILIOS MEDICOS,ODONTO,LAB E HOSP | REFRIGERADOR LABORATORIO REFRIGERADOR DE LABORATORIO REF MABE FF 2P CAPAC.: 320 L BR 110 V | 2024-06-26 | BOM | 033480 | UORG : 033480 - UNIDADE DE ANALISES CLINICAS ANATOMIA PATOLOGICA
33288990 | 0000459235 | 12.311.01.03 | EQUIPAM/UTENSILIOS MEDICOS,ODONTO,LAB E HOSP | REFRATOR USO OFTALMOLOGICO GREENS OFTALMOLOGICO APRAMED TAG: RF-0001, SeRIE: 8926071 | 2024-06-25 | BOM | 033496 | UORG : 033496 - UNIDADE DE CABECA E PESCOCO
33288991 | 0000459236 | 12.311.01.03 | EQUIPAM/UTENSILIOS MEDICOS,ODONTO,LAB E HOSP | REFRATOR USO OFTALMOLOGICO GREENS OFTALMOLOGICO APRAMED TAG: RF-0002, SeRIE: 8926072 | 2024-06-25 | BOM | 033496 | UORG : 033496 - UNIDADE DE CABECA E PESCOCO
33288992 | 0000459238 | 12.311.01.03 | EQUIPAM/UTENSILIOS MEDICOS,ODONTO,LAB E HOSP | BICICLETA ERGOMETRICA HOSPITALAR BANCO REGULAVEL MONITOR DIGITAL | 2024-06-26 | BOM | 033495 | UORG : 033495 - UNIDADE DE CLINICA MEDICA
33288993 | 0000459239 | 12.311.01.03 | EQUIPAM/UTENSILIOS MEDICOS,ODONTO,LAB E HOSP | BICICLETA ERGOMETRICA HOSPITALAR BANCO REGULAVEL MONITOR DIGITAL LIVEUP EXERCITAOR MINI BIKE LS9055 TAG: BEC | 2024-06-26 | BOM | 033506 | UORG : 033506 - UNIDADE DE HEMATOLOGIA E ONCOLOGIA
33289000 | 0000459375 | 12.311.01.03 | EQUIPAM/UTENSILIOS MEDICOS,ODONTO,LAB E HOSP | CAPELA DE FLUXO LAMINAR HORIZONTAL, EM ACO INOX 1) CQU 1200 W 110 V | 2024-06-26 | BOM | 033480 | UORG : 033480 - UNIDADE DE ANALISES CLINICAS ANATOMIA PATOLOGICA
33289001 | 0000459378 | 12.311.01.03 | EQUIPAM/UTENSILIOS MEDICOS,ODONTO,LAB E HOSP | CAPELA DE FLUXO LAMINAR HORIZONTAL, EM ACO INOX 2) CQU 800 W 110 V | 2024-06-26 | BOM | 033480 | UORG : 033480 - UNIDADE DE ANALISES CLINICAS ANATOMIA PATOLOGICA
33289002 | 0000459379 | 12.311.01.03 | EQUIPAM/UTENSILIOS MEDICOS,ODONTO,LAB E HOSP | CAPELA DE FLUXO LAMINAR HORIZONTAL, EMACO INOX 3) CQU 800 W 110 V | 2024-06-26 | RECUPERÁVEL | 033480 | UORG : 033480 - UNIDADE DE ANALISES CLINICAS ANATOMIA PATOLOGICA
33289060 | 0000460699 | 12.311.01.03 | EQUIPAM/UTENSILIOS MEDICOS,ODONTO,LAB E HOSP | MONITOR MULTIPARAMETRICO SEM INFORMACOES Monitor MultiparamA?trico Alfamed VITA 600 MM-0307 V600000172 | 2024-06-26 | BOM | 033483 | UORG : 033483 - UNIDADE DE TERAPIA INTENSIVA ADULTO
33289061 | 0000460700 | 12.311.01.03 | EQUIPAM/UTENSILIOS MEDICOS,ODONTO,LAB E HOSP | MONITOR MULTIPARAMETRICO SEM INFORMACOES Monitor MultiparamA?trico Alfamed VITA 600 MM-0307 V600000173 | 2024-06-26 | BOM | 033499 | UORG : 033499 - UNIDADE DA SAUDE DA MULHER
33289062 | 0000460702 | 12.311.01.03 | EQUIPAM/UTENSILIOS MEDICOS,ODONTO,LAB E HOSP | MONITOR MULTIPARAMETRICO SEM INFORMACOES Monitor MultiparamA?trico Alfamed VITA 600 MM-0308 V600000174 | 2024-06-26 | BOM | 033499 | UORG : 033499 - UNIDADE DA SAUDE DA MULHER
33289063 | 0000460703 | 12.311.01.03 | EQUIPAM/UTENSILIOS MEDICOS,ODONTO,LAB E HOSP | MONITOR MULTIPARAMETRICO SEM INFORMACOES Monitor Multiparametrico Alfamed VITA 600 MM-0309 V600000175 | 2024-06-26 | BOM | 045705 | UORG : 045705 - UNIDADE DE CIRURGIA E ANESTESIA
33289064 | 0000460704 | 12.311.01.03 | EQUIPAM/UTENSILIOS MEDICOS,ODONTO,LAB E HOSP | MONITOR MULTIPARAMETRICO SEM INFORMACOES Monitor MultiparamA?trico Alfamed VITA 600 MM-0310 V600000176 | 2024-06-26 | BOM | 045808 | UORG : 045808 - UNIDADE DE NEFROLOGIA
33289065 | 0000460705 | 12.311.01.03 | EQUIPAM/UTENSILIOS MEDICOS,ODONTO,LAB E HOSP | MONITOR MULTIPARAMETRICO SEM INFORMACOES Monitor MultiparamA?trico Alfamed VITA 600 MM-0311 V600000177 | 2024-06-26 | BOM | 033494 | UORG : 033494 - UNIDADE DE CLINICA CIRURGICA
33289066 | 0000460706 | 12.311.01.03 | EQUIPAM/UTENSILIOS MEDICOS,ODONTO,LAB E HOSP | MONITOR MULTIPARAMETRICO SEM INFORMACOES Monitor MultiparamA?trico Alfamed VITA 600 MM-0312 V600000178 | 2024-06-26 | BOM | 033505 | UORG : 033505 - UNIDADE DO SISTEMA NEURO-MUSCULO-ESQUELETICO
33289067 | 0000460707 | 12.311.01.03 | EQUIPAM/UTENSILIOS MEDICOS,ODONTO,LAB E HOSP | MONITOR MULTIPARAMETRICO SEM INFORMACOES Monitor MultiparamA?trico Alfamed VITA 600 MM-0313 V600000179 | 2024-06-26 | BOM | 033505 | UORG : 033505 - UNIDADE DO SISTEMA NEURO-MUSCULO-ESQUELETICO
33289068 | 0000460723 | 12.311.01.03 | EQUIPAM/UTENSILIOS MEDICOS,ODONTO,LAB E HOSP | MONITOR MULTIPARAMETRICO SEM INFORMACOES Monitor MultiparamA?trico Alfamed VITA 600e MM-0326V6E0000068 | 2024-06-26 | BOM | 033505 | UORG : 033505 - UNIDADE DO SISTEMA NEURO-MUSCULO-ESQUELETICO
33289069 | 0000460724 | 12.311.01.03 | EQUIPAM/UTENSILIOS MEDICOS,ODONTO,LAB E HOSP | MONITOR MULTIPARAMETRICO SEM INFORMACOES Monitor MultiparamA?trico Alfamed VITA 600e MM0321 V6E0000063 | 2024-06-25 | BOM | 033482 | UORG : 033482 - UNIDADE DE BLOCO CIRURGICO
33289070 | 0000460725 | 12.311.01.03 | EQUIPAM/UTENSILIOS MEDICOS,ODONTO,LAB E HOSP | MONITOR MULTIPARAMETRICO SEM INFORMACOES Monitor MultiparamA?trico Alfamed VITA 600e MM0322 V6E0000064 | 2024-06-25 | BOM | 033482 | UORG : 033482 - UNIDADE DE BLOCO CIRURGICO
33289071 | 0000460726 | 12.311.01.03 | EQUIPAM/UTENSILIOS MEDICOS,ODONTO,LAB E HOSP | MONITOR MULTIPARAMETRICO SEM INFORMACOES Monitor MultiparamA?trico Alfamed VITA 600e MM-0323 V6E0000065 | 2024-06-26 | BOM | 033483 | UORG : 033483 - UNIDADE DE TERAPIA INTENSIVA ADULTO
33289072 | 0000460727 | 12.311.01.03 | EQUIPAM/UTENSILIOS MEDICOS,ODONTO,LAB E HOSP | MONITOR MULTIPARAMETRICO SEM INFORMACOES Monitor MultiparamA?trico Alfamed VITA 600e MM-0324 V6E0000066 | 2024-06-26 | BOM | 033483 | UORG : 033483 - UNIDADE DE TERAPIA INTENSIVA ADULTO
33289073 | 0000460728 | 12.311.01.03 | EQUIPAM/UTENSILIOS MEDICOS,ODONTO,LAB E HOSP | MONITOR MULTIPARAMETRICO SEM INFORMACOES MONITOR MULTIPARAMETRICO ALFAMED VITA 600E MM0325 V6E0000067 | 2024-06-26 | BOM | 033504 | UORG : 033504 - UNIDADE DA CRIANCA E DO ADOLESCENTE
33289074 | 0000460729 | 12.311.01.03 | EQUIPAM/UTENSILIOS MEDICOS,ODONTO,LAB E HOSP | MONITOR MULTIPARAMETRICO SEM INFORMACOES Monitor MultiparamA?trico Alfamed VITA 600 MM-0318 V600000184 | 2024-06-26 | BOM | 033502 | UORG : 033502 - UNIDADE DE OBSTETRICIA
33289075 | 0000460731 | 12.311.01.03 | EQUIPAM/UTENSILIOS MEDICOS,ODONTO,LAB E HOSP | MONITOR MULTIPARAMETRICO SEM INFORMACOES Monitor MultiparamA?trico Alfamed VITA 600 MM-0319 V600000185 | 2024-06-26 | BOM | 045705 | UORG : 045705 - UNIDADE DE CIRURGIA E ANESTESIA
33289076 | 0000460732 | 12.311.01.03 | EQUIPAM/UTENSILIOS MEDICOS,ODONTO,LAB E HOSP | MONITOR MULTIPARAMETRICO SEM INFORMACOES Monitor MultiparamA?trico Alfamed VITA 600 MM-0320 V600000186 | 2024-06-26 | BOM | 033502 | UORG : 033502 - UNIDADE DE OBSTETRICIA
33289077 | 0000460734 | 12.311.01.03 | EQUIPAM/UTENSILIOS MEDICOS,ODONTO,LAB E HOSP | MONITOR MULTIPARAMETRICO SEM INFORMACOES Monitor MultiparamA?trico Alfamed VITA 600 MM-0315 V600000181 | 2024-06-26 | BOM | 033469 | UORG : 033469 - UNIDADE DE CUIDADO NEONATAL
33289078 | 0000460735 | 12.311.01.03 | EQUIPAM/UTENSILIOS MEDICOS,ODONTO,LAB E HOSP | MONITOR MULTIPARAMETRICO SEM INFORMACOES Monitor MultiparamA?trico Alfamed VITA 600 MM-0316 V600000182 | 2024-06-26 | BOM | 033469 | UORG : 033469 - UNIDADE DE CUIDADO NEONATAL
33289079 | 0000460736 | 12.311.01.03 | EQUIPAM/UTENSILIOS MEDICOS,ODONTO,LAB E HOSP | MONITOR MULTIPARAMETRICO SEM INFORMACOES Monitor Multiparametrico Alfamed VITA 600 MM-0317 V600000183 | 2025-06-12 | BOM | 033497 | UORG : 033497 - UNIDADE DE CARDIOLOGIA E CIRURGIA CARDIOVASCULAR E
33289080 | 0000460737 | 12.311.01.03 | EQUIPAM/UTENSILIOS MEDICOS,ODONTO,LAB E HOSP | MONITOR MULTIPARAMETRICO SEM INFORMACOES Monitor MultiparamA?trico Alfamed VITA 600e MM-0328V6E0000070 | 2024-06-26 | BOM | 033469 | UORG : 033469 - UNIDADE DE CUIDADO NEONATAL
33289081 | 0000460738 | 12.311.01.03 | EQUIPAM/UTENSILIOS MEDICOS,ODONTO,LAB E HOSP | MONITOR MULTIPARAMETRICO SEM INFORMACOES Monitor MultiparamA?trico Alfamed VITA 600e MM-0329V6E0000071 | 2024-06-26 | BOM | 033469 | UORG : 033469 - UNIDADE DE CUIDADO NEONATAL
33289082 | 0000460740 | 12.311.01.03 | EQUIPAM/UTENSILIOS MEDICOS,ODONTO,LAB E HOSP | MONITOR MULTIPARAMETRICO SEM INFORMACOES Monitor MultiparamA?trico Alfamed VITA 600 MM-0311 V600000177 | 2024-06-26 | BOM | 033494 | UORG : 033494 - UNIDADE DE CLINICA CIRURGICA
33289093 | 0000461053 | 12.311.01.03 | EQUIPAM/UTENSILIOS MEDICOS,ODONTO,LAB E HOSP | BALANCA HOSPITALAR PLATAFORMA ELETRONICA BALANcA ANTROPOMeTRICAS MATERIAL BASE CHAPA DE AcO TIPO DIGITAL CAPACI | 2024-06-26 | BOM | 033494 | UORG : 033494 - UNIDADE DE CLINICA CIRURGICA
33289095 | 0000461251 | 12.311.01.03 | EQUIPAM/UTENSILIOS MEDICOS,ODONTO,LAB E HOSP | CAMPIMETRO MEDIDOR DE CAMPO VISUAL COMPUTADORIZADO HFA3 | 2024-06-25 | BOM | 033496 | UORG : 033496 - UNIDADE DE CABECA E PESCOCO
33289107 | 0000461713 | 12.311.01.03 | EQUIPAM/UTENSILIOS MEDICOS,ODONTO,LAB E HOSP | APARELHO OXIMETRO DE BANCADA MESA COM ONDA PMB, COVIDIEN BEDSIDE TAG:OX-0225 SeRIE:MBB1605755 | 2024-06-26 | BOM | 033469 | UORG : 033469 - UNIDADE DE CUIDADO NEONATAL
33289108 | 0000461714 | 12.311.01.03 | EQUIPAM/UTENSILIOS MEDICOS,ODONTO,LAB E HOSP | APARELHO OXIMETRO DE BANCADA MESA COM ONDA PM B NELLCOR COVIDIEN BEDSIDE TAG:OX-0226 SeRIE:MBB1605768 | 2024-06-26 | BOM | 033469 | UORG : 033469 - UNIDADE DE CUIDADO NEONATAL
33289109 | 0000461715 | 12.311.01.03 | EQUIPAM/UTENSILIOS MEDICOS,ODONTO,LAB E HOSP | APARELHO OXIMETRO DE BANCADA MESA COM ONDA PM B NELLCOR COVIDIEN BEDSIDE TAG:OX-0227 SeRIE:MBB1605799 | 2024-06-26 | BOM | 033469 | UORG : 033469 - UNIDADE DE CUIDADO NEONATAL
33289110 | 0000461716 | 12.311.01.03 | EQUIPAM/UTENSILIOS MEDICOS,ODONTO,LAB E HOSP | APARELHO OXIMETRO DE BANCADA MESA COM ONDA PM B NELLCOR COVIDIEN BEDSIDE TAG:OX-0228 SeRIE:MBB1605825 | 2024-06-26 | BOM | 033469 | UORG : 033469 - UNIDADE DE CUIDADO NEONATAL
33289111 | 0000461717 | 12.311.01.03 | EQUIPAM/UTENSILIOS MEDICOS,ODONTO,LAB E HOSP | APARELHO OXIMETRO DE BANCADA MESA COM ONDA PM B NELLCOR COVIDIEN BEDSIDE TAG:OX-0229 SeRIE:MBB1605914 | 2024-06-26 | BOM | 033469 | UORG : 033469 - UNIDADE DE CUIDADO NEONATAL
33289112 | 0000461718 | 12.311.01.03 | EQUIPAM/UTENSILIOS MEDICOS,ODONTO,LAB E HOSP | APARELHO OXIMETRO DE BANCADA MESA COM ONDA PMB, COVIDIEN BEDSIDE TAG:OX-0230 SeRIE:MBB1607177 | 2024-07-24 | BOM | 033469 | UORG : 033469 - UNIDADE DE CUIDADO NEONATAL
33289113 | 0000461720 | 12.311.01.03 | EQUIPAM/UTENSILIOS MEDICOS,ODONTO,LAB E HOSP | APARELHO OXIMETRO DE BANCADA MESA COM ONDA PM B NELLCOR COVIDIEN BEDSIDE TAG:OX-0232 SeRIE:MBB1607342 | 2024-06-26 | BOM | 033469 | UORG : 033469 - UNIDADE DE CUIDADO NEONATAL
33289114 | 0000461821 | 12.311.01.03 | EQUIPAM/UTENSILIOS MEDICOS,ODONTO,LAB E HOSP | APARELHO DE ULTRA SOM DIGITAL TRANSDUTOR C5-2 B16NJYTRANDUTOR L12-3 B16POMTRANSDUTOR S8-3 B14GJRTRANSDUTOR S12- | 2024-06-25 | BOM | 033483 | UORG : 033483 - UNIDADE DE TERAPIA INTENSIVA ADULTO
33289123 | 0000461855 | 12.311.01.03 | EQUIPAM/UTENSILIOS MEDICOS,ODONTO,LAB E HOSP | APARELHO OXIMETRO DE BANCADA UTHEC MD TAG:OX- 0234 UT-100 PORTATIL SERIE: UT1001608425A | 2024-06-26 | BOM | 033483 | UORG : 033483 - UNIDADE DE TERAPIA INTENSIVA ADULTO
33289124 | 0000461861 | 12.311.01.03 | EQUIPAM/UTENSILIOS MEDICOS,ODONTO,LAB E HOSP | MONITOR MULTIPARAMETRICO SEM INFORMACOES TAG: MM-0331 BIONET BM5 SERIE: D8N0500152 | 2024-06-26 | BOM | 033483 | UORG : 033483 - UNIDADE DE TERAPIA INTENSIVA ADULTO
33289125 | 0000461862 | 12.311.01.03 | EQUIPAM/UTENSILIOS MEDICOS,ODONTO,LAB E HOSP | MONITOR MULTIPARAMETRICO SEM INFORMACOES TAG: MM-0332 BIONET BM5 SERIE: D8N0500165 | 2024-06-26 | BOM | 033483 | UORG : 033483 - UNIDADE DE TERAPIA INTENSIVA ADULTO
33289126 | 0000461863 | 12.311.01.03 | EQUIPAM/UTENSILIOS MEDICOS,ODONTO,LAB E HOSP | MODULO DE CAPNOGRAFIA - SIDESTREAM MONITOR CAPONOGRAFIA TAG: CAP-0001 BM5-BIONET SERIE: 163-036219 | 2024-06-26 | BOM | 033483 | UORG : 033483 - UNIDADE DE TERAPIA INTENSIVA ADULTO
33289136 | 0000462576 | 12.311.01.03 | EQUIPAM/UTENSILIOS MEDICOS,ODONTO,LAB E HOSP | MACA HOSPITALAR ESTOFADA | 2024-06-25 | BOM | 033500 | UORG : 033500 - UNIDADE DE ESPECIALIDADES CLINICAS
33289137 | 0000462577 | 12.311.01.03 | EQUIPAM/UTENSILIOS MEDICOS,ODONTO,LAB E HOSP | MACA HOSPITALAR ESTOFADA | 2024-06-26 | BOM | 033478 | UORG : 033478 - UNIDADE DE DIAGNOSTICO POR IMAGEM
33289138 | 0000462578 | 12.311.01.03 | EQUIPAM/UTENSILIOS MEDICOS,ODONTO,LAB E HOSP | MACA HOSPITALAR ESTOFADA | 2024-06-26 | BOM | 033506 | UORG : 033506 - UNIDADE DE HEMATOLOGIA E ONCOLOGIA
33289139 | 0000462579 | 12.311.01.03 | EQUIPAM/UTENSILIOS MEDICOS,ODONTO,LAB E HOSP | MACA HOSPITALAR ESTOFADA | 2024-06-26 | BOM | 033502 | UORG : 033502 - UNIDADE DE OBSTETRICIA
33289143 | 0000462682 | 12.311.01.03 | EQUIPAM/UTENSILIOS MEDICOS,ODONTO,LAB E HOSP | MICROSCOPIO DE BANCADA CH30RF100 OLYMPUS SERIE: 9C08641 | 2024-06-26 | BOM | 033480 | UORG : 033480 - UNIDADE DE ANALISES CLINICAS ANATOMIA PATOLOGICA
33289144 | 0000462683 | 12.311.01.03 | EQUIPAM/UTENSILIOS MEDICOS,ODONTO,LAB E HOSP | MICROSCOPIO DE BANCADA CH30RF100 OLYMPUS SERIE: 9D15328 | 2024-06-26 | BOM | 033480 | UORG : 033480 - UNIDADE DE ANALISES CLINICAS ANATOMIA PATOLOGICA
33289145 | 0000462684 | 12.311.01.03 | EQUIPAM/UTENSILIOS MEDICOS,ODONTO,LAB E HOSP | MICROSCOPIO DE BANCADA CH30RF100 OLYMPUS SERIE: 9D15357 | 2024-06-26 | BOM | 033480 | UORG : 033480 - UNIDADE DE ANALISES CLINICAS ANATOMIA PATOLOGICA
33289146 | 0000462685 | 12.311.01.03 | EQUIPAM/UTENSILIOS MEDICOS,ODONTO,LAB E HOSP | MICROSCOPIO DE BANCADA 10 CABEcAS BX50F4 OLYM PUS SERIE: 9D15067 | 2024-06-26 | BOM | 033480 | UORG : 033480 - UNIDADE DE ANALISES CLINICAS ANATOMIA PATOLOGICA
33289147 | 0000462686 | 12.311.01.03 | EQUIPAM/UTENSILIOS MEDICOS,ODONTO,LAB E HOSP | MICROSCOPIO DE BANCADA 2 CABEcAS BX40F4 OLYMP US SERIE: 9A12238 | 2024-06-26 | BOM | 033480 | UORG : 033480 - UNIDADE DE ANALISES CLINICAS ANATOMIA PATOLOGICA
33289150 | 0000462895 | 12.311.01.03 | EQUIPAM/UTENSILIOS MEDICOS,ODONTO,LAB E HOSP | MONITOR MULTIPARAMETRICO SEM INFORMACOES BIONET BM3 LOTE: DDP0200065 | 2024-06-26 | BOM | 033506 | UORG : 033506 - UNIDADE DE HEMATOLOGIA E ONCOLOGIA
33289153 | 0000463057 | 12.311.01.03 | EQUIPAM/UTENSILIOS MEDICOS,ODONTO,LAB E HOSP | CENTRIFUGA . 5702 230V/50-60HZ ROTOR A-4-38 NCN/SH:84211910 | 2024-06-26 | BOM | 033480 | UORG : 033480 - UNIDADE DE ANALISES CLINICAS ANATOMIA PATOLOGICA
33289162 | 0000463069 | 12.311.01.03 | EQUIPAM/UTENSILIOS MEDICOS,ODONTO,LAB E HOSP | SERRA ELETRICA HOSPITALAR 110/220 VOLTS CRANIOE AUTOPSIA BATERIA N/S:37874 MODELO: GA676 LAMINA DE AcaO RAP | 2024-06-25 | BOM | 033482 | UORG : 033482 - UNIDADE DE BLOCO CIRURGICO
33289163 | 0000463070 | 12.311.01.03 | EQUIPAM/UTENSILIOS MEDICOS,ODONTO,LAB E HOSP | SERRA ELETRICA HOSPITALAR 110/220 VOLTS CRANIOE AUTOPSIA BATERIA N/S:37930 MODELO: GA676 TAMPA INFERIOR VER | 2024-06-25 | BOM | 033482 | UORG : 033482 - UNIDADE DE BLOCO CIRURGICO
33289186 | 0000463200 | 12.311.01.03 | EQUIPAM/UTENSILIOS MEDICOS,ODONTO,LAB E HOSP | MICROSCOPIO COM CAMERA MIC. DIGITAL COM SISTEMA DE CAPT. DE IMAGEM E ADAPTADOR C. MOUNT PARA TUBOTRINOCULAR, (S | 2024-06-26 | BOM | 033480 | UORG : 033480 - UNIDADE DE ANALISES CLINICAS ANATOMIA PATOLOGICA
33289194 | 0000463380 | 12.311.01.03 | EQUIPAM/UTENSILIOS MEDICOS,ODONTO,LAB E HOSP | MICROSCOPIO ACOPLADO SISTEMA DE FOTO MICROGRAFIA DIG. N/S: 20160864 TAG: MR-0157 | 2024-06-26 | BOM | 033503 | UORG : 033503 - UNIDADE DE SISTEMA NERVOSO
33289195 | 0000463450 | 12.311.01.03 | EQUIPAM/UTENSILIOS MEDICOS,ODONTO,LAB E HOSP | SISTEMA DE ELETROFORESE HORIZONTAL TAG:EH-0023 TIPO HORIZONTAL, CONJUNTO COMPLETO COMPONENTES COM PLACAS, PEN | 2024-06-26 | BOM | 033503 | UORG : 033503 - UNIDADE DE SISTEMA NERVOSO
33289196 | 0000463451 | 12.311.01.03 | EQUIPAM/UTENSILIOS MEDICOS,ODONTO,LAB E HOSP | SISTEMA DE ELETROFORESE HORIZONTAL TAG:EH-0023 HORIZONTAL, APRES. CONJ. COMP. COMPONENTES COM PLACAS, PENTES | 2024-06-26 | BOM | 033503 | UORG : 033503 - UNIDADE DE SISTEMA NERVOSO
33289197 | 0000463452 | 12.311.01.03 | EQUIPAM/UTENSILIOS MEDICOS,ODONTO,LAB E HOSP | CUBA FONTE DE ELETROFORESE PARA LABORATORIO FONTE ENERGIA-APARELHO ELETROFORESE, TENSaO 110/240v POTENCIA 125W. | 2024-06-26 | BOM | 033503 | UORG : 033503 - UNIDADE DE SISTEMA NERVOSO
33289198 | 0000463662 | 12.311.01.03 | EQUIPAM/UTENSILIOS MEDICOS,ODONTO,LAB E HOSP | EQUIPAMENTO DE LABORATÓRIO PARA VIZUALIZAÇÃO DE ACIDOS/TRANSILUMINADOR DE: LUZ AZUL - LT BLUE MARCA LOCCUS | 2024-06-26 | BOM | 033503 | UORG : 033503 - UNIDADE DE SISTEMA NERVOSO
33289200 | 0000463665 | 12.311.01.03 | EQUIPAM/UTENSILIOS MEDICOS,ODONTO,LAB E HOSP | FOTODOCUMENTADOR DE GÉIS TAG FD-0002 MARCA LOCCUS MODELO LPIXEX N/S 2,00306E+12. | 2024-06-26 | BOM | 033503 | UORG : 033503 - UNIDADE DE SISTEMA NERVOSO
33289201 | 0000463669 | 12.311.01.03 | EQUIPAM/UTENSILIOS MEDICOS,ODONTO,LAB E HOSP | APARELHO DE ULTRASSONOGRAFIA APARELHO DE ULTRASSOM ACOMPANHA:TRANSDUTORES MODS:C1-6-D 5418916 N/S 225740YP0 9L- | 2024-06-26 | BOM | 033478 | UORG : 033478 - UNIDADE DE DIAGNOSTICO POR IMAGEM
33289202 | 0000463670 | 12.311.01.03 | EQUIPAM/UTENSILIOS MEDICOS,ODONTO,LAB E HOSP | APARELHO DE ULTRASSONOGRAFIA APARELHO DE ULTRASSOM ACOMPANHA:TRANSDUTORES MODS:C1-6-D 5418916 N/S 225741YP8 9L | 2024-06-26 | BOM | 033478 | UORG : 033478 - UNIDADE DE DIAGNOSTICO POR IMAGEM
33289241 | 0000463986 | 12.311.01.03 | EQUIPAM/UTENSILIOS MEDICOS,ODONTO,LAB E HOSP | ACTIMETRO ACTIMETRO ACOMPANHA: ACTDOCK (ADAPTADOR USB) NCM 84733099. ACTRUST (PULSEIRA MEDIDORA DE ATIVIDADE) | 2024-07-08 | BOM | 033504 | UORG : 033504 - UNIDADE DA CRIANCA E DO ADOLESCENTE
33289242 | 0000463987 | 12.311.01.03 | EQUIPAM/UTENSILIOS MEDICOS,ODONTO,LAB E HOSP | RAQUIMAMOMETRO ANEROIDE DIGITAL, CALIBRADO, MODELO NCM 90262010 RAQUIMANOMETRO DIGITAL CALIBRADO. NCM 90262010 | 2024-07-08 | BOM | 033504 | UORG : 033504 - UNIDADE DA CRIANCA E DO ADOLESCENTE
33289272 | 0000464721 | 12.311.01.03 | EQUIPAM/UTENSILIOS MEDICOS,ODONTO,LAB E HOSP | EQUIPAMENTO VACUOMETRO DIGITAL MODELO: MRN -150 +150 Cm H2O MARCA: MURENAS NS MV0198-150 | 2024-06-26 | BOM | 033484 | UORG : 033484 - UNIDADE MULTIPROFISSIONAL
33289273 | 0000464722 | 12.311.01.03 | EQUIPAM/UTENSILIOS MEDICOS,ODONTO,LAB E HOSP | EQUIPAMENTO VACUOMETRO DIGITAL MODELO: MRN -150 +150 Cm H2O MARCA: MURENAS | 2024-06-26 | BOM | 033484 | UORG : 033484 - UNIDADE MULTIPROFISSIONAL
33289284 | 0000464883 | 12.311.01.03 | EQUIPAM/UTENSILIOS MEDICOS,ODONTO,LAB E HOSP | MONITOR DE DIAGNOSTICO PARA EXAME DE IMAGEM MONITOR PARA DIAGNOSTICO MARCA BARCO MOD NIO G5MP NS 1890259155 | 2024-06-26 | BOM | 033478 | UORG : 033478 - UNIDADE DE DIAGNOSTICO POR IMAGEM
33289285 | 0000464884 | 12.311.01.03 | EQUIPAM/UTENSILIOS MEDICOS,ODONTO,LAB E HOSP | MONITOR DE DIAGNOSTICO PARA EXAME DE IMAGEM MONITOR PARA DIAGNOSTICO MARCA BARCO MODELO NIO G5MP NS 1890259163 | 2024-06-26 | BOM | 033478 | UORG : 033478 - UNIDADE DE DIAGNOSTICO POR IMAGEM
33289286 | 0000464885 | 12.311.01.03 | EQUIPAM/UTENSILIOS MEDICOS,ODONTO,LAB E HOSP | MONITOR DE DIAGNOSTICO PARA EXAME DE IMAGEM MONITOR PARA DIAGNOSTICO MARCA BARCO MODELO NIO G5MP NS 1890258668 | 2024-06-26 | BOM | 033478 | UORG : 033478 - UNIDADE DE DIAGNOSTICO POR IMAGEM
33289287 | 0000464886 | 12.311.01.03 | EQUIPAM/UTENSILIOS MEDICOS,ODONTO,LAB E HOSP | MONITOR DE DIAGNOSTICO PARA EXAME DE IMAGEM MONITOR PARA DIAGNOSTICO MARCA BARCO MODELO NIO G5MP NS 1890259060 | 2024-06-26 | BOM | 033478 | UORG : 033478 - UNIDADE DE DIAGNOSTICO POR IMAGEM
33289288 | 0000464887 | 12.311.01.03 | EQUIPAM/UTENSILIOS MEDICOS,ODONTO,LAB E HOSP | ADIPOMETRO CIENTIFICO ADIPOMETRO MARCA: LANGE | 2024-06-26 | BOM | 033484 | UORG : 033484 - UNIDADE MULTIPROFISSIONAL
33289289 | 0000464888 | 12.311.01.03 | EQUIPAM/UTENSILIOS MEDICOS,ODONTO,LAB E HOSP | ADIPOMETRO CIENTIFICO ADIPOMETRO MARCA: LANGE | 2024-06-26 | BOM | 033484 | UORG : 033484 - UNIDADE MULTIPROFISSIONAL
33289290 | 0000464889 | 12.311.01.03 | EQUIPAM/UTENSILIOS MEDICOS,ODONTO,LAB E HOSP | ADIPOMETRO CIENTIFICO SKINFOLD CALIPER MARCA: SAEHAN | 2024-06-26 | BOM | 033484 | UORG : 033484 - UNIDADE MULTIPROFISSIONAL
33289303 | 0000464927 | 12.311.01.03 | EQUIPAM/UTENSILIOS MEDICOS,ODONTO,LAB E HOSP | ULTRAFREEZER COR CINZA VERTICAL DE ULTRA-BAIX A TEMPERATURA -86 GRAUS CAPACIDADE PARA ARMAZENAMENTO DE 486L | 2024-06-26 | BOM | 033503 | UORG : 033503 - UNIDADE DE SISTEMA NERVOSO
33289328 | 0000465415 | 12.311.01.03 | EQUIPAM/UTENSILIOS MEDICOS,ODONTO,LAB E HOSP | MONITOR MULTIPARAMETRICO SEM INFORMACOES TELA 10,4 ECG COM ACESSoRIOS NS KN 74007888 MARCA: MINDRAY MOD. UM | 2024-06-26 | BOM | 033469 | UORG : 033469 - UNIDADE DE CUIDADO NEONATAL
33289329 | 0000465416 | 12.311.01.03 | EQUIPAM/UTENSILIOS MEDICOS,ODONTO,LAB E HOSP | MONITOR MULTIPARAMETRICO SEM INFORMACOES TELA 10,4 ECG COM ACESSoRIOS NS KN 74007894 MARCA: MINDRAY MOD. UM | 2024-06-26 | BOM | 033469 | UORG : 033469 - UNIDADE DE CUIDADO NEONATAL
33289330 | 0000465417 | 12.311.01.03 | EQUIPAM/UTENSILIOS MEDICOS,ODONTO,LAB E HOSP | MONITOR MULTIPARAMETRICO SEM INFORMACOES TELA 10,4 ECG COM ACESSoRIOS NS KN 74007899 MARCA: MINDRAY MOD. UM | 2024-06-26 | BOM | 033469 | UORG : 033469 - UNIDADE DE CUIDADO NEONATAL
33289331 | 0000465418 | 12.311.01.03 | EQUIPAM/UTENSILIOS MEDICOS,ODONTO,LAB E HOSP | MONITOR MULTIPARAMETRICO SEM INFORMACOES TELA 10,4 ECG COM ACESSoRIOS NS KN 74007910 MARCA: MINDRAY MOD. UM | 2024-06-26 | BOM | 033469 | UORG : 033469 - UNIDADE DE CUIDADO NEONATAL
33289332 | 0000465419 | 12.311.01.03 | EQUIPAM/UTENSILIOS MEDICOS,ODONTO,LAB E HOSP | MONITOR MULTIPARAMETRICO SEM INFORMACOES TELA 10,4 ECG COM ACESSoRIOS NS KN 74007920 MARCA: MINDRAY MOD. UM | 2024-06-26 | BOM | 033469 | UORG : 033469 - UNIDADE DE CUIDADO NEONATAL
33289333 | 0000465420 | 12.311.01.03 | EQUIPAM/UTENSILIOS MEDICOS,ODONTO,LAB E HOSP | MONITOR MULTIPARAMETRICO SEM INFORMACOES TELA 10,4 ECG COM ACESSoRIOS NS KN 74007923 MARCA: MINDRAY MOD. UM | 2024-06-26 | BOM | 033469 | UORG : 033469 - UNIDADE DE CUIDADO NEONATAL
33289334 | 0000465421 | 12.311.01.03 | EQUIPAM/UTENSILIOS MEDICOS,ODONTO,LAB E HOSP | MONITOR MULTIPARAMETRICO SEM INFORMACOES TELA 10,4 ECG COM ACESSoRIOS NS KN 74007924 MARCA: MINDRAY MOD. UM | 2024-06-26 | BOM | 033469 | UORG : 033469 - UNIDADE DE CUIDADO NEONATAL
33289335 | 0000465422 | 12.311.01.03 | EQUIPAM/UTENSILIOS MEDICOS,ODONTO,LAB E HOSP | MONITOR MULTIPARAMETRICO SEM INFORMACOES TELA 10,4 ECG COM ACESSoRIOS NS KN 74007926 MARCA: MINDRAY MOD. UM | 2024-06-26 | BOM | 033469 | UORG : 033469 - UNIDADE DE CUIDADO NEONATAL
33289336 | 0000465423 | 12.311.01.03 | EQUIPAM/UTENSILIOS MEDICOS,ODONTO,LAB E HOSP | APARELHO FOTOTERAPIA - NCM: 90189099 BILITRON BED 4006, | 2024-06-26 | BOM | 033469 | UORG : 033469 - UNIDADE DE CUIDADO NEONATAL
33289347 | 0000465876 | 12.311.01.03 | EQUIPAM/UTENSILIOS MEDICOS,ODONTO,LAB E HOSP | BALANCA HOSPITALAR PLATAFORMA ELETRONICA BALANcA PEDIaTRICA ELETRoNICA ATe 15Kg. MARCA: WELMY MODELO: R/I 109- | 2024-06-26 | BOM | 033502 | UORG : 033502 - UNIDADE DE OBSTETRICIA
33289350 | 0000465879 | 12.311.01.03 | EQUIPAM/UTENSILIOS MEDICOS,ODONTO,LAB E HOSP | BALANCA HOSPITALAR ANTROPOMETRICA, PEDIATRICA BALANcA PEDIaTRICA ELETRoNICA ATe 15Kg. MARCA: WELMY MODELO: R/I | 2025-06-12 | BOM | 033504 | UORG : 033504 - UNIDADE DA CRIANCA E DO ADOLESCENTE
33289354 | 0000465884 | 12.311.01.03 | EQUIPAM/UTENSILIOS MEDICOS,ODONTO,LAB E HOSP | BALANCA HOSPITALAR ANTROPOMETRICA, PEDIATRICA BALANcA PEDIaTRICA ELETRoNICA ATe 15Kg. MARCA: WELMY MODELO: R/I | 2024-06-25 | BOM | 033500 | UORG : 033500 - UNIDADE DE ESPECIALIDADES CLINICAS
33289356 | 0000465887 | 12.311.01.03 | EQUIPAM/UTENSILIOS MEDICOS,ODONTO,LAB E HOSP | BALANCA HOSPITALAR ANTROPOMETRICA, PEDIATRICA BALANcA PEDIaTRICA ELETRoNICA ATe 15Kg. MARCA: WELMY MODELO: R/I | 2024-07-08 | BOM | 033504 | UORG : 033504 - UNIDADE DA CRIANCA E DO ADOLESCENTE
33289357 | 0000465892 | 12.311.01.03 | EQUIPAM/UTENSILIOS MEDICOS,ODONTO,LAB E HOSP | RESSUSCITADOR INFANTIL VERSAO MOVEL COM CARRINHO BABYPUFF MARCA: FANEM MOD: 1020 NS:YAN057430 TAG BY-0001 | 2024-06-26 | BOM | 033502 | UORG : 033502 - UNIDADE DE OBSTETRICIA
33289358 | 0000465898 | 12.311.01.03 | EQUIPAM/UTENSILIOS MEDICOS,ODONTO,LAB E HOSP | APARELHO DE ULTRA SOM DIGITAL ACOMPANHA: TRANSDUDOR (12L-RS) MODULO DOPPLER CONTINUO (CW) TRANSDUTOR (3Sc-RS) | 2024-06-26 | BOM | 033483 | UORG : 033483 - UNIDADE DE TERAPIA INTENSIVA ADULTO
33289359 | 0000465910 | 12.311.01.03 | EQUIPAM/UTENSILIOS MEDICOS,ODONTO,LAB E HOSP | APARELHO PARA ELETROFORESE ELETRONICO ACOMPANHA: FONTE DE ALIMENTAcaO NS: H3000803. MARCA: GE MOD: EPS301 TAG | 2025-06-12 | BOM | 033504 | UORG : 033504 - UNIDADE DA CRIANCA E DO ADOLESCENTE
33289360 | 0000465911 | 12.311.01.03 | EQUIPAM/UTENSILIOS MEDICOS,ODONTO,LAB E HOSP | TERMOCICLADOR EM TEMPO REAL PCR SYSTEM COMPLETO TAG: TC-0021 LOTE: E2755354Q. MARCA: EPPENDORF MOD: MASTERCY | 2024-06-24 | BOM | 033504 | UORG : 033504 - UNIDADE DA CRIANCA E DO ADOLESCENTE
33289361 | 0000465913 | 12.311.01.03 | EQUIPAM/UTENSILIOS MEDICOS,ODONTO,LAB E HOSP | BANHO MARIA BANHO MARIA TAMANHO MEDIO MARCA:NOVATECNICA MOD:NT245 NS:17080517-CO TAG: BM-0029 | 2024-06-24 | BOM | 033504 | UORG : 033504 - UNIDADE DA CRIANCA E DO ADOLESCENTE
33289365 | 0000466256 | 12.311.01.03 | EQUIPAM/UTENSILIOS MEDICOS,ODONTO,LAB E HOSP | INCUBADORA NEONATAL DE TRANSPORTE DE TRANSPORTE, ACOMPANHA: VALVULA CILINDRO ABNT204-1 COM FLUXOMETRO E CILINDR | 2024-06-26 | BOM | 033502 | UORG : 033502 - UNIDADE DE OBSTETRICIA
33289366 | 0000466257 | 12.311.01.03 | EQUIPAM/UTENSILIOS MEDICOS,ODONTO,LAB E HOSP | INCUBADORA DE TRANSPORTE, VALVULA CILINDRO ABNT204-1,FLUXOMETRO, CILINDRO DE ALUMINIO - TAG IC-0054 NS: CF9427 | 2024-06-26 | BOM | 033502 | UORG : 033502 - UNIDADE DE OBSTETRICIA
33289408 | 0000466566 | 12.311.01.03 | EQUIPAM/UTENSILIOS MEDICOS,ODONTO,LAB E HOSP | TERMOCICLADOR EM TEMPO REAL PCR SYSTEM COMPLETO FISHER SCIENTIFIC VERIT 96 WELL THERMOCYCLER MARCA: APPLIED BIO | 2024-06-26 | BOM | 033503 | UORG : 033503 - UNIDADE DE SISTEMA NERVOSO
33289409 | 0000466567 | 12.311.01.03 | EQUIPAM/UTENSILIOS MEDICOS,ODONTO,LAB E HOSP | TERMOCICLADOR EM TEMPO REAL PCR SYSTEM COMPLETO FISHER SCIENTIFIC VERIT 96 WELL THERMOCYCLER MARCA: APPLIED BIO | 2024-06-26 | BOM | 033503 | UORG : 033503 - UNIDADE DE SISTEMA NERVOSO
33289410 | 0000466610 | 12.311.01.03 | EQUIPAM/UTENSILIOS MEDICOS,ODONTO,LAB E HOSP | BISTURI ELETRICO ACOMPANHA: PEDAIS DE ACIONAMENTO, CONJ.DE TUBOS, ADAPTADORES DE IRRIGAcaO, PLACAS E CONECTORES | 2024-06-26 | BOM | 033479 | UORG : 033479 - UNIDADE DE DIAGNOSTICOS ESPECIALIZADOS
33289411 | 0000466611 | 12.311.01.03 | EQUIPAM/UTENSILIOS MEDICOS,ODONTO,LAB E HOSP | BOMBA HOSPITALAR DE IRRIGAÇÃO,P/ENDOSCOPIA, MARCA ERBE MOD. EIP 2 BOMBA DE IRRIGAA?A?OTAG BIR-0001 MARCA: ERBE | 2024-06-26 | BOM | 033479 | UORG : 033479 - UNIDADE DE DIAGNOSTICOS ESPECIALIZADOS
33289412 | 0000466612 | 12.311.01.03 | EQUIPAM/UTENSILIOS MEDICOS,ODONTO,LAB E HOSP | INSUFLADOR DE CO2 PARA PROCEDIMENTOS LAPAROSCÓPICOS MARCA: LABORMED MOD: GW-100 TAG: IS-0001 N/S: IV 604G154 | 2024-06-26 | BOM | 033479 | UORG : 033479 - UNIDADE DE DIAGNOSTICOS ESPECIALIZADOS
33289413 | 0000466626 | 12.311.01.03 | EQUIPAM/UTENSILIOS MEDICOS,ODONTO,LAB E HOSP | BALANCA HOSPITALAR PLATAFORMA ELETRONICA BALANcA ELETRONICA ANTROPOMETRICA CAPACIDADE 200 Kg. MARCA: WELMY MOD | 2024-06-25 | BOM | 033488 | UORG : 033488 - UNIDADE DE AMBULATORIO
33289414 | 0000466627 | 12.311.01.03 | EQUIPAM/UTENSILIOS MEDICOS,ODONTO,LAB E HOSP | BALANCA HOSPITALAR PLATAFORMA ELETRONICA BALANcA ELETRONICA ANTROPOMETRICA CAPACIDADE 200 Kg. MARCA: WELMY MOD | 2024-06-26 | BOM | 033484 | UORG : 033484 - UNIDADE MULTIPROFISSIONAL
33289415 | 0000466675 | 12.311.01.03 | EQUIPAM/UTENSILIOS MEDICOS,ODONTO,LAB E HOSP | VENTILADOR PULMONAR DE TERAPIA RESPIRATÓRIA, DIGITAL MARCA:INTERMED MOD:IX5 N/S:IX5-2017-05-04563 TAG:VT-0151 | 2024-06-24 | BOM | 033504 | UORG : 033504 - UNIDADE DA CRIANCA E DO ADOLESCENTE
33289416 | 0000466676 | 12.311.01.03 | EQUIPAM/UTENSILIOS MEDICOS,ODONTO,LAB E HOSP | VENTILADOR PULMONAR DE TERAPIA RESPIRATÓRIA, DIGITAL MARCA:INTERMED MOD:IX5 N/S:IX5-2017-05-04565 TAG:VT-0152 | 2024-06-24 | BOM | 033504 | UORG : 033504 - UNIDADE DA CRIANCA E DO ADOLESCENTE
33289417 | 0000466677 | 12.311.01.03 | EQUIPAM/UTENSILIOS MEDICOS,ODONTO,LAB E HOSP | VENTILADOR PULMONAR DE TERAPIA RESPIRATÓRIA, DIGITAL MARCA:INTERMED MOD:IX5 N/S:IX5-2017-05-04562 TAG:VT-015 | 2024-06-26 | BOM | 033469 | UORG : 033469 - UNIDADE DE CUIDADO NEONATAL
33289421 | 0000467095 | 12.311.01.03 | EQUIPAM/UTENSILIOS MEDICOS,ODONTO,LAB E HOSP | BISTURI ELETRICO DE ARGoNIO ACOMPANHA CARRINH O DE TRANSPORTE E CILINDRO DE GaS. MARCA: WEM MOD.: ARGON 4 N/S | 2024-06-26 | BOM | 033479 | UORG : 033479 - UNIDADE DE DIAGNOSTICOS ESPECIALIZADOS
33289423 | 0000467107 | 12.311.01.03 | EQUIPAM/UTENSILIOS MEDICOS,ODONTO,LAB E HOSP | APARELHO ELETROCARDIOGRAFO 12 CANAIS MARCA:BIONET MOD.:CARDIOCARE 2000 N/S:ER0300129 TAG:EL-0040 | 2025-06-12 | BOM | 033504 | UORG : 033504 - UNIDADE DA CRIANCA E DO ADOLESCENTE
33289424 | 0000467115 | 12.311.01.03 | EQUIPAM/UTENSILIOS MEDICOS,ODONTO,LAB E HOSP | MONITOR DE OXIDO NITRICO - ANALISADOR DE NO E NO2 VISOR DE CRISTAL LIQUIDO LCD,PRECISA DETERMINACAO DA VAZAO DE | 2024-06-26 | BOM | 033483 | UORG : 033483 - UNIDADE DE TERAPIA INTENSIVA ADULTO
33289428 | 0000467499 | 12.311.01.03 | EQUIPAM/UTENSILIOS MEDICOS,ODONTO,LAB E HOSP | APARELHO PARA LITOTRIPSIA CORPOREA LITOTRITOR EXTRACORPOREOACOMPANHA MACA/MESA ELeTRICA DE MARCA TECNNIX, MOD. | 2024-06-25 | BOM | 033510 | UORG : 033510 - UNIDADE DE UROLOGIA
33289429 | 0000467500 | 12.311.01.03 | EQUIPAM/UTENSILIOS MEDICOS,ODONTO,LAB E HOSP | ARCO CIRURGICO MOVEL, DIGITAL, GERADOR E TUBO RAIO X 1,5 OHM MONITORES DE VIDEO 15 E 17" 220 V ARCO CIRURGICO E | 2024-06-25 | BOM | 033510 | UORG : 033510 - UNIDADE DE UROLOGIA
33289430 | 0000467501 | 12.311.01.03 | EQUIPAM/UTENSILIOS MEDICOS,ODONTO,LAB E HOSP | APARELHO DE ULTRA SOM DIGITAL ACOMPANHA: KIT DE ACOPLAMENTO CROSS HAIR DEVICE E ESTABILIZADOR. MARCA:MEDTECH M | 2024-06-25 | BOM | 033510 | UORG : 033510 - UNIDADE DE UROLOGIA
33289433 | 0000467825 | 12.311.01.03 | EQUIPAM/UTENSILIOS MEDICOS,ODONTO,LAB E HOSP | CENTRIFUGA . CENTRIFUGA DE BANCADA VENTILADA MARCA:HETTICH MOD.:UNIVERSAL 320 TAG:CT-0145 N/S: 8994-11 | 2024-06-26 | BOM | 033480 | UORG : 033480 - UNIDADE DE ANALISES CLINICAS ANATOMIA PATOLOGICA
33289434 | 0000468287 | 12.311.01.03 | EQUIPAM/UTENSILIOS MEDICOS,ODONTO,LAB E HOSP | APARELHO OTOSCOPIO PARA EXAMES AUDITIVOS. TRANSFORMADOR DE PAREDE ACOMPANHA: CABEcA DE OTOSCOPIO E ILUMINADOR | 2024-06-25 | BOM | 033488 | UORG : 033488 - UNIDADE DE AMBULATORIO
33289435 | 0000468303 | 12.311.01.03 | EQUIPAM/UTENSILIOS MEDICOS,ODONTO,LAB E HOSP | MODULO DE TROCA BIVOLT, 60 HZ TRANSFORMADOR DEPAREDE ACOMPANHA: CABECA DE OTOSCOPIO E OFTALMOSCOPIO. TAG: TP-0 | 2024-06-24 | BOM | 033504 | UORG : 033504 - UNIDADE DA CRIANCA E DO ADOLESCENTE
33289436 | 0000468319 | 12.311.01.03 | EQUIPAM/UTENSILIOS MEDICOS,ODONTO,LAB E HOSP | MODULO DE TROCA BIVOLT, 60 HZ TRANSFORMADOR DEPAREDE ACOMPANHA: CABECA DE OTOSCOPIO E OFTALMOSCOPIO. TAG: TP-0 | 2024-06-24 | BOM | 033504 | UORG : 033504 - UNIDADE DA CRIANCA E DO ADOLESCENTE
33289437 | 0000468320 | 12.311.01.03 | EQUIPAM/UTENSILIOS MEDICOS,ODONTO,LAB E HOSP | MODULO DE TROCA BIVOLT, 60 HZ TRANSFORMADOR DEPAREDE ACOMPANHA: CABECA DE OTOSCOPIO EOFTALMOSCOPIO. TAG: TP-00 | 2025-03-20 | BOM | 033504 | UORG : 033504 - UNIDADE DA CRIANCA E DO ADOLESCENTE
33289438 | 0000468321 | 12.311.01.03 | EQUIPAM/UTENSILIOS MEDICOS,ODONTO,LAB E HOSP | MODULO DE TROCA BIVOLT, 60 HZ TRANSFORMADOR DEPAREDE ACOMPANHA: CABECA DE OTOSCOPIO EOFTALMOSCOPIO.TAG: TP-000 | 2025-03-20 | BOM | 033504 | UORG : 033504 - UNIDADE DA CRIANCA E DO ADOLESCENTE
33289439 | 0000468422 | 12.311.01.03 | EQUIPAM/UTENSILIOS MEDICOS,ODONTO,LAB E HOSP | MODULO DE TROCA BIVOLT, 60 HZ TRANSFORMADOR DEPAREDE ACOMPANHA: CABECA DE OTOSCOPIO E ILUMINADOR CURVO.TAG: TP | 2024-06-24 | BOM | 033504 | UORG : 033504 - UNIDADE DA CRIANCA E DO ADOLESCENTE
33289440 | 0000468423 | 12.311.01.03 | EQUIPAM/UTENSILIOS MEDICOS,ODONTO,LAB E HOSP | MODULO DE TROCA BIVOLT, 60 HZ TRANSFORMADOR DEPAREDE ACOMPANHA: CABECA DE OTOSCOPIO E OFTALMOSCOPIO. TAG: TP-0 | 2025-06-12 | BOM | 033504 | UORG : 033504 - UNIDADE DA CRIANCA E DO ADOLESCENTE
33289441 | 0000468429 | 12.311.01.03 | EQUIPAM/UTENSILIOS MEDICOS,ODONTO,LAB E HOSP | APARELHO OTOSCOPIO PARA EXAMES AUDITIVOS. TRANSFORMADOR DE PAREDE ACOMPANHA: CABEcA DE OTOSCOPIO E ILUMINADOR | 2024-06-25 | BOM | 033496 | UORG : 033496 - UNIDADE DE CABECA E PESCOCO
33289442 | 0000468430 | 12.311.01.03 | EQUIPAM/UTENSILIOS MEDICOS,ODONTO,LAB E HOSP | APARELHO OTOSCOPIO PARA EXAMES AUDITIVOS. TRANSFORMADOR DE PAREDE ACOMPANHA: CABEcA DE OTOSCOPIO E OTOSCOPIO C | 2024-06-25 | BOM | 033496 | UORG : 033496 - UNIDADE DE CABECA E PESCOCO
33289443 | 0000468431 | 12.311.01.03 | EQUIPAM/UTENSILIOS MEDICOS,ODONTO,LAB E HOSP | APARELHO OTOSCOPIO PARA EXAMES AUDITIVOS. TRANSFORMADOR DE PAREDE ACOMPANHA: CABEcA DE OTOSCOPIO E ILUMINADOR | 2024-06-25 | BOM | 033496 | UORG : 033496 - UNIDADE DE CABECA E PESCOCO
33289444 | 0000468432 | 12.311.01.03 | EQUIPAM/UTENSILIOS MEDICOS,ODONTO,LAB E HOSP | APARELHO OTOSCOPIO PARA EXAMES AUDITIVOS. TRANSFORMADOR DE PAREDE ACOMPANHA: CABEcA DE OTOSCOPIO E OFTALMOSCOP | 2024-06-25 | BOM | 033508 | UORG : 033508 - UNIDADE DE URGENCIA E EMERGENCIA
33289445 | 0000468433 | 12.311.01.03 | EQUIPAM/UTENSILIOS MEDICOS,ODONTO,LAB E HOSP | APARELHO OTOSCOPIO PARA EXAMES AUDITIVOS. TRANSFORMADOR DE PAREDE ACOMPANHA: CABEcA DE OTOSCOPIO E RETILINEOSC | 2024-06-25 | BOM | 033496 | UORG : 033496 - UNIDADE DE CABECA E PESCOCO
33289446 | 0000468436 | 12.311.01.03 | EQUIPAM/UTENSILIOS MEDICOS,ODONTO,LAB E HOSP | MODULO DE TROCA BIVOLT, 60 HZ TRANSFORMADOR DEPAREDE ACOMPANHA: CABECA DE OTOSCOPIO E RETILINEOSCOPIO TAG: TP- | 2024-06-18 | BOM | 033460 | UORG : 033460 - SETOR DE ENGENHARIA CLINICA
33289447 | 0000468437 | 12.311.01.03 | EQUIPAM/UTENSILIOS MEDICOS,ODONTO,LAB E HOSP | APARELHO OTOSCOPIO PARA EXAMES AUDITIVOS. TRANSFORMADOR DE PAREDE ACOMPANHA: CABEcA DE OTOSCOPIO E OFTALMOSCOP | 2024-06-25 | BOM | 033508 | UORG : 033508 - UNIDADE DE URGENCIA E EMERGENCIA
33289448 | 0000468438 | 12.311.01.03 | EQUIPAM/UTENSILIOS MEDICOS,ODONTO,LAB E HOSP | APARELHO OTOSCOPIO PARA EXAMES AUDITIVOS. TRANSFORMADOR DE PAREDE ACOMPANHA: CABEcA DE OTOSCOPIO E RETILINEOSC | 2024-06-25 | BOM | 033496 | UORG : 033496 - UNIDADE DE CABECA E PESCOCO
33289452 | 0000468773 | 12.311.01.03 | EQUIPAM/UTENSILIOS MEDICOS,ODONTO,LAB E HOSP | APARELHO PARA TESTE ERGOMETRICO TIPO ESTEIRA MODELO COMPUTADORIZADA COR: PRETO E PRATA MARCA:KIKOS MDO.: KX500 | 2024-06-24 | BOM | 033504 | UORG : 033504 - UNIDADE DA CRIANCA E DO ADOLESCENTE
33289453 | 0000468784 | 12.311.01.03 | EQUIPAM/UTENSILIOS MEDICOS,ODONTO,LAB E HOSP | BALANCA HOSPITALAR PLATAFORMA ELETRONICA DIGITAL COM CAPACIDADE MaXIMA DE 200Kg. MARCA:WELMY MOD.:W200A TAG:BA- | 2024-06-24 | BOM | 033504 | UORG : 033504 - UNIDADE DA CRIANCA E DO ADOLESCENTE
33289470 | 0000468877 | 12.311.01.03 | EQUIPAM/UTENSILIOS MEDICOS,ODONTO,LAB E HOSP | DESFIBRILADOR CARDIOVERSOR MARCA:INSTRAMED MOD:CARDIOMAX8 TAG:CV-0074 N/S:102017CM10372 | 2024-06-25 | BOM | 033497 | UORG : 033497 - UNIDADE DE CARDIOLOGIA E CIRURGIA CARDIOVASCULAR E
33289471 | 0000468878 | 12.311.01.03 | EQUIPAM/UTENSILIOS MEDICOS,ODONTO,LAB E HOSP | DESFIBRILADOR CARDIOVERSOR MARCA:INSTRAMED MOD:CARDIOMAX8 TAG:CV-0075 N/S:102017CM10373 | 2024-06-25 | BOM | 033508 | UORG : 033508 - UNIDADE DE URGENCIA E EMERGENCIA
33289472 | 0000468879 | 12.311.01.03 | EQUIPAM/UTENSILIOS MEDICOS,ODONTO,LAB E HOSP | DESFIBRILADOR CARDIOVERSOR MARCA:INSTRAMED MOD:CARDIOMAX8 TAG:CV-0076 N/S:102017CM10374 | 2024-06-26 | BOM | 033483 | UORG : 033483 - UNIDADE DE TERAPIA INTENSIVA ADULTO
33289473 | 0000468880 | 12.311.01.03 | EQUIPAM/UTENSILIOS MEDICOS,ODONTO,LAB E HOSP | DESFIBRILADOR CARDIOVERSOR MARCA:INSTRAMED MOD:CARDIOMAX8 TAG:CV-0077 N/S:102017CM10375 | 2024-06-25 | BOM | 033482 | UORG : 033482 - UNIDADE DE BLOCO CIRURGICO
33289474 | 0000468906 | 12.311.01.03 | EQUIPAM/UTENSILIOS MEDICOS,ODONTO,LAB E HOSP | APARELHO DE FACOEMULSIFICACAO PARA CIRURGIA DECATARATA ACOMPANHA: CANETA INFINITI OZIL N/S: 1701524607X CANE | 2024-06-25 | BOM | 045705 | UORG : 045705 - UNIDADE DE CIRURGIA E ANESTESIA
33289495 | 0000468950 | 12.311.01.03 | EQUIPAM/UTENSILIOS MEDICOS,ODONTO,LAB E HOSP | DETECTOR FETAL DE MESA PORTaTIL MARCA:MEDPEJ MOD:DF-7001 N/S:161614 | 2024-06-26 | RECUPERÁVEL | 033502 | UORG : 033502 - UNIDADE DE OBSTETRICIA
33289499 | 0000469914 | 12.311.01.03 | EQUIPAM/UTENSILIOS MEDICOS,ODONTO,LAB E HOSP | SISTEMA DE CRANIOTOMIA PNEUMATICO USO CIRÚRGICO PERFURADOR CIRURGICO ACOMPANHA DUAS PEcAS RETAS CIRURGICAS E C | 2024-06-25 | BOM | 033505 | UORG : 033505 - UNIDADE DO SISTEMA NEURO-MUSCULO-ESQUELETICO
33289501 | 0000469916 | 12.311.01.03 | EQUIPAM/UTENSILIOS MEDICOS,ODONTO,LAB E HOSP | APARELHO ELETROCARDIOGRAFO MARCA:BIONET MOD.CARDIOCARE 2000 TAG EL-0042 N/S ER0600202 | 2024-06-26 | BOM | 033483 | UORG : 033483 - UNIDADE DE TERAPIA INTENSIVA ADULTO
33289502 | 0000469917 | 12.311.01.03 | EQUIPAM/UTENSILIOS MEDICOS,ODONTO,LAB E HOSP | OFTALMOSCOPIO APARELHO OFTALMOSCOPIO MARCA: RIESTER MOD.:RI-MINI TAG: OFT-0001 | 2024-06-26 | BOM | 033483 | UORG : 033483 - UNIDADE DE TERAPIA INTENSIVA ADULTO
33289503 | 0000469918 | 12.311.01.03 | EQUIPAM/UTENSILIOS MEDICOS,ODONTO,LAB E HOSP | OFTALMOSCOPIO APARELHO OFTALMOSCOPIO MARCA: RIESTER MOD.:RI-MINI TAG: OFT-0002 | 2024-06-26 | BOM | 033483 | UORG : 033483 - UNIDADE DE TERAPIA INTENSIVA ADULTO
33289504 | 0000469919 | 12.311.01.03 | EQUIPAM/UTENSILIOS MEDICOS,ODONTO,LAB E HOSP | OFTALMOSCOPIO APARELHO OFTALMOSCOPIO MARCA: RIESTER MOD.:RI-MINI TAG: OFT-0004 | 2024-06-26 | BOM | 033483 | UORG : 033483 - UNIDADE DE TERAPIA INTENSIVA ADULTO
33289505 | 0000469979 | 12.311.01.03 | EQUIPAM/UTENSILIOS MEDICOS,ODONTO,LAB E HOSP | APARELHO PARA BIOIMPEDANCIA - MARCA: MALTRONMOD.BIOSCAN 916 TAG: BIM-0001 N/S: 0601488 | 2024-06-26 | BOM | 033484 | UORG : 033484 - UNIDADE MULTIPROFISSIONAL
33289522 | 0000470349 | 12.311.01.03 | EQUIPAM/UTENSILIOS MEDICOS,ODONTO,LAB E HOSP | INCUBADORA NEONATAL DE TRANSPORTE MARCA: FANEM MOD.DUETTO 2386 TAG: IC-0054 N/S: CP0128 | 2024-06-26 | BOM | 033469 | UORG : 033469 - UNIDADE DE CUIDADO NEONATAL
33289528 | 0000470998 | 12.311.01.03 | EQUIPAM/UTENSILIOS MEDICOS,ODONTO,LAB E HOSP | MACA HOSPITALAR MARCA: VALLITECH MOD.: VLT-41 8 TAG. MA-0010 N/S: 214933 | 2024-06-25 | BOM | 033488 | UORG : 033488 - UNIDADE DE AMBULATORIO
33289529 | 0000471000 | 12.311.01.03 | EQUIPAM/UTENSILIOS MEDICOS,ODONTO,LAB E HOSP | MACA HOSPITALAR MARCA: VALLITECH MOD.: VLT-41 8 TAG. MA-0011 N/S: 214934 | 2024-06-25 | BOM | 033488 | UORG : 033488 - UNIDADE DE AMBULATORIO
33289534 | 0000471243 | 12.311.01.03 | EQUIPAM/UTENSILIOS MEDICOS,ODONTO,LAB E HOSP | BOMBA PARA SERINGA 110/220 V, 50/60HZ MARCA: LIFEMED MOD:LFINJECT TAG:BI-0062 N/S:LFS16110063 | 2024-06-26 | BOM | 033469 | UORG : 033469 - UNIDADE DE CUIDADO NEONATAL
33289535 | 0000471247 | 12.311.01.03 | EQUIPAM/UTENSILIOS MEDICOS,ODONTO,LAB E HOSP | BOMBA PARA SERINGA 110/220 V, 50/60HZ MARCA: LIFEMED MOD:LFINJECT TAG:BI-0063 N/S:LFS170030015 | 2024-06-26 | BOM | 033469 | UORG : 033469 - UNIDADE DE CUIDADO NEONATAL
33289541 | 0000471283 | 12.311.01.03 | EQUIPAM/UTENSILIOS MEDICOS,ODONTO,LAB E HOSP | BOMBA PARA SERINGA 110/220 V, 50/60HZ MARCA: LIFEMED MOD:LFINJECT TAG:BI-0069 N/S:LFS16110018 | 2024-06-26 | BOM | 033469 | UORG : 033469 - UNIDADE DE CUIDADO NEONATAL
33289543 | 0000471287 | 12.311.01.03 | EQUIPAM/UTENSILIOS MEDICOS,ODONTO,LAB E HOSP | BOMBA INFUSORA PARA SERINGA MARCA: LIFEMED MO D:LFINJECT TAG:BI-0071 N/S:LFS16110028 | 2025-06-12 | BOM | 033499 | UORG : 033499 - UNIDADE DA SAUDE DA MULHER
33289544 | 0000471289 | 12.311.01.03 | EQUIPAM/UTENSILIOS MEDICOS,ODONTO,LAB E HOSP | BOMBA INFUSORA PARA SERINGA MARCA: LIFEMED MO D:LFINJECT TAG:BI-0072 N/S:LFS16110039 | 2025-06-12 | BOM | 033499 | UORG : 033499 - UNIDADE DA SAUDE DA MULHER
33289551 | 0000471305 | 12.311.01.03 | EQUIPAM/UTENSILIOS MEDICOS,ODONTO,LAB E HOSP | BOMBA PARA SERINGA 110/220 V, 50/60HZ MARCA: LIFEMED MOD:LFINJECT TAG:BI-0080 N/S:LFS16110077 | 2025-06-12 | BOM | 033499 | UORG : 033499 - UNIDADE DA SAUDE DA MULHER
33289552 | 0000471306 | 12.311.01.03 | EQUIPAM/UTENSILIOS MEDICOS,ODONTO,LAB E HOSP | BOMBA PARA SERINGA 110/220 V, 50/60HZ MARCA: LIFEMED MOD:LFINJECT TAG:BI-0081 N/S:LFS16110080 | 2024-06-25 | BOM | 033482 | UORG : 033482 - UNIDADE DE BLOCO CIRURGICO
33289555 | 0000471309 | 12.311.01.03 | EQUIPAM/UTENSILIOS MEDICOS,ODONTO,LAB E HOSP | BOMBA PARA SERINGA 110/220 V, 50/60HZ MARCA: LIFEMED MOD:LFINJECT TAG:BI-0084 N/S:LFS16110097 | 2024-06-25 | BOM | 033482 | UORG : 033482 - UNIDADE DE BLOCO CIRURGICO
33289556 | 0000471310 | 12.311.01.03 | EQUIPAM/UTENSILIOS MEDICOS,ODONTO,LAB E HOSP | BOMBA PARA SERINGA 110/220 V, 50/60HZ MARCA: LIFEMED MOD:LFINJECT TAG:BI-008 N/S:LFS16110099 | 2025-06-12 | BOM | 033504 | UORG : 033504 - UNIDADE DA CRIANCA E DO ADOLESCENTE
33289557 | 0000471914 | 12.311.01.03 | EQUIPAM/UTENSILIOS MEDICOS,ODONTO,LAB E HOSP | BISTURI ELETRICO MARCA WAVETRONIC MOD.6000 TO UCH TAG BE-0055 N/S BWXB-TS | 2024-06-25 | BOM | 033488 | UORG : 033488 - UNIDADE DE AMBULATORIO
33289625 | 0000472725 | 12.311.01.03 | EQUIPAM/UTENSILIOS MEDICOS,ODONTO,LAB E HOSP | CADEIRA BANHO, PACIENTE FIXA, BRACO REMOVIVEL PARA OBESO. MARCA: ORTOMETAL MOD.:152 | 2025-06-12 | BOM | 033505 | UORG : 033505 - UNIDADE DO SISTEMA NEURO-MUSCULO-ESQUELETICO
33289726 | 0000473727 | 12.311.01.03 | EQUIPAM/UTENSILIOS MEDICOS,ODONTO,LAB E HOSP | INCUBADORA NEONATAL DE TRANSPORTE MARCA FANEM MODELO 1186 TAG IC-0055 N SERIE CN7418 | 2024-06-26 | BOM | 033469 | UORG : 033469 - UNIDADE DE CUIDADO NEONATAL
33289727 | 0000473729 | 12.311.01.03 | EQUIPAM/UTENSILIOS MEDICOS,ODONTO,LAB E HOSP | INCUBADORA NEONATAL DE TRANSPORTE MARCA FANEM MODELO 1186 TAG IC-0057 N SERIE CN7420 | 2024-06-26 | BOM | 033469 | UORG : 033469 - UNIDADE DE CUIDADO NEONATAL
33289768 | 0000474780 | 12.311.01.03 | EQUIPAM/UTENSILIOS MEDICOS,ODONTO,LAB E HOSP | VENTILADOR PULMONAR DE TERAPIA RESPIRATÓRIA, DIGITAL INFINITY ACUTE CARE SYSTEM ACOMP. 1 MANGUEIRA DE O2, 01 MA | 2024-07-24 | BOM | 033469 | UORG : 033469 - UNIDADE DE CUIDADO NEONATAL
33289782 | 0000475102 | 12.311.01.03 | EQUIPAM/UTENSILIOS MEDICOS,ODONTO,LAB E HOSP | CARRO HOSPITALAR TIPO MACA HOSPITALAR DE TRANSPORTE MARCA MEDISAUDE MODELO MS040007 SERIE 884267 TAG MA 0013 | 2024-06-26 | BOM | 033483 | UORG : 033483 - UNIDADE DE TERAPIA INTENSIVA ADULTO
33289783 | 0000475123 | 12.311.01.03 | EQUIPAM/UTENSILIOS MEDICOS,ODONTO,LAB E HOSP | CARRO HOSPITALAR TIPO MACA HOSPITALAR DE TRANSPORTE MARCA MEDISAUDE MODELO 040007 SERIE 884266 TAG MA 0014 | 2024-06-26 | BOM | 033483 | UORG : 033483 - UNIDADE DE TERAPIA INTENSIVA ADULTO
33289784 | 0000475124 | 12.311.01.03 | EQUIPAM/UTENSILIOS MEDICOS,ODONTO,LAB E HOSP | MACA HOSPITALAR MARCA MEDISAUDE MODELO 040007 SeRIE 884270 TAG MA 0015 | 2024-06-24 | BOM | 033504 | UORG : 033504 - UNIDADE DA CRIANCA E DO ADOLESCENTE
33289785 | 0000475125 | 12.311.01.03 | EQUIPAM/UTENSILIOS MEDICOS,ODONTO,LAB E HOSP | MACA HOSPITALAR MARCA MEDISAUDE MODELO 040007 SeRIE 884268 TAG MA 0016 | 2024-06-24 | BOM | 033504 | UORG : 033504 - UNIDADE DA CRIANCA E DO ADOLESCENTE
33289786 | 0000475147 | 12.311.01.03 | EQUIPAM/UTENSILIOS MEDICOS,ODONTO,LAB E HOSP | BALANCA HOSPITALAR PLATAFORMA ELETRONICA ELETRONICA CAPACIDADE 150KG MARCA LIDER MODELO LD1050 SERIE N? 53025 T | 2024-06-25 | BOM | 033488 | UORG : 033488 - UNIDADE DE AMBULATORIO
33289787 | 0000475148 | 12.311.01.03 | EQUIPAM/UTENSILIOS MEDICOS,ODONTO,LAB E HOSP | BALANCA HOSPITALAR PLATAFORMA ELETRONICA ELETRONICA CAPACIDADE 150KG MARCA LIDER MODELO LD1050 SERIE N? 53022 T | 2024-06-25 | BOM | 033488 | UORG : 033488 - UNIDADE DE AMBULATORIO
33289788 | 0000475149 | 12.311.01.03 | EQUIPAM/UTENSILIOS MEDICOS,ODONTO,LAB E HOSP | BALANCA HOSPITALAR PLATAFORMA ELETRONICA ELETRONICA CAPACIDADE 150KG MARCA LIDER MODELO LD1050 SERIE N? 53031 N | 2024-06-24 | BOM | 033504 | UORG : 033504 - UNIDADE DA CRIANCA E DO ADOLESCENTE
33289789 | 0000475151 | 12.311.01.03 | EQUIPAM/UTENSILIOS MEDICOS,ODONTO,LAB E HOSP | BALANCA HOSPITALAR PLATAFORMA ELETRONICA ELETRONICA CAPACIDADE 150KG MARCA LIDER MODELO LD1050 SERIE N? 53021 T | 2024-06-25 | BOM | 033488 | UORG : 033488 - UNIDADE DE AMBULATORIO
33289791 | 0000475153 | 12.311.01.03 | EQUIPAM/UTENSILIOS MEDICOS,ODONTO,LAB E HOSP | BALANCA HOSPITALAR PLATAFORMA ELETRONICA ELETRONICA CAPACIDADE 150KG MARCA LIDER MODELO LD1050 SERIE N? 53030 T | 2024-06-26 | BOM | 033483 | UORG : 033483 - UNIDADE DE TERAPIA INTENSIVA ADULTO
33289792 | 0000475155 | 12.311.01.03 | EQUIPAM/UTENSILIOS MEDICOS,ODONTO,LAB E HOSP | BALANCA HOSPITALAR PLATAFORMA ELETRONICA ELETRONICA CAPACIDADE 150KG MARCA LIDER MODELO LD1050 SERIE N? 53020 T | 2024-06-26 | BOM | 033483 | UORG : 033483 - UNIDADE DE TERAPIA INTENSIVA ADULTO
33289793 | 0000475156 | 12.311.01.03 | EQUIPAM/UTENSILIOS MEDICOS,ODONTO,LAB E HOSP | BALANCA HOSPITALAR PLATAFORMA ELETRONICA ELETRONICA CAPACIDADE 150KG MARCA LIDER MODELO LD1050 SERIE N? 53018 T | 2024-06-26 | BOM | 033506 | UORG : 033506 - UNIDADE DE HEMATOLOGIA E ONCOLOGIA
33289795 | 0000475159 | 12.311.01.03 | EQUIPAM/UTENSILIOS MEDICOS,ODONTO,LAB E HOSP | BALANCA HOSPITALAR PLATAFORMA ELETRONICA ELETRONICA CAPACIDADE 150KG MARCA LIDER MODELO LD1050 SERIE N? 53028 T | 2024-06-26 | BOM | 033499 | UORG : 033499 - UNIDADE DA SAUDE DA MULHER
33289796 | 0000475160 | 12.311.01.03 | EQUIPAM/UTENSILIOS MEDICOS,ODONTO,LAB E HOSP | BALANCA PLATAFORMA BALANCA HOSPITALAR ELETRONICA CAPACIDADE 150KG, MODELO LD1050 SeRIE N? 53033 TAG BA-0319 | 2024-06-26 | BOM | 033478 | UORG : 033478 - UNIDADE DE DIAGNOSTICO POR IMAGEM
33289797 | 0000475161 | 12.311.01.03 | EQUIPAM/UTENSILIOS MEDICOS,ODONTO,LAB E HOSP | BALANCA PLATAFORMA BALANCA HOSPITALAR ELETRONICA CAPACIDADE 150KG, MODELO LD1050 SeRIE N? 53024 TAG BA-0320 | 2024-06-26 | BOM | 033506 | UORG : 033506 - UNIDADE DE HEMATOLOGIA E ONCOLOGIA
33289798 | 0000475162 | 12.311.01.03 | EQUIPAM/UTENSILIOS MEDICOS,ODONTO,LAB E HOSP | BALANCA HOSPITALAR PLATAFORMA ELETRONICA ELETRONICA CAPACIDADE 150KG MARCA LIDER MODELO LD1050 SERIE N? | 2024-06-26 | RECUPERÁVEL | 033506 | UORG : 033506 - UNIDADE DE HEMATOLOGIA E ONCOLOGIA
33289799 | 0000475163 | 12.311.01.03 | EQUIPAM/UTENSILIOS MEDICOS,ODONTO,LAB E HOSP | BALANCA HOSPITALAR PLATAFORMA ELETRONICA ELETRONICA CAPACIDADE 150KG MARCA LIDER MODELO LD1050 SERIE N? 53026 T | 2024-06-26 | BOM | 033506 | UORG : 033506 - UNIDADE DE HEMATOLOGIA E ONCOLOGIA
33289800 | 0000475164 | 12.311.01.03 | EQUIPAM/UTENSILIOS MEDICOS,ODONTO,LAB E HOSP | BALANCA HOSPITALAR PLATAFORMA ELETRONICA ELETRONICA CAPACIDADE 150KG MARCA LIDER MODELO LD1050 SERIE N? | 2024-06-26 | RECUPERÁVEL | 033506 | UORG : 033506 - UNIDADE DE HEMATOLOGIA E ONCOLOGIA
33289801 | 0000475165 | 12.311.01.03 | EQUIPAM/UTENSILIOS MEDICOS,ODONTO,LAB E HOSP | BALANCA HOSPITALAR PLATAFORMA ELETRONICA ELETRONICA CAPACIDADE 150KG MARCA LIDER MODELO LD1050 SERIE N? 53019 T | 2024-06-26 | BOM | 033506 | UORG : 033506 - UNIDADE DE HEMATOLOGIA E ONCOLOGIA
33289804 | 0000475168 | 12.311.01.03 | EQUIPAM/UTENSILIOS MEDICOS,ODONTO,LAB E HOSP | BALANCA HOSPITALAR PLATAFORMA ELETRONICA ELETRONICA CAPACIDADE 150KG MARCA LIDER MODELO LD1050 SERIE N? 53037 T | 2024-06-25 | BOM | 033488 | UORG : 033488 - UNIDADE DE AMBULATORIO
33289805 | 0000475169 | 12.311.01.03 | EQUIPAM/UTENSILIOS MEDICOS,ODONTO,LAB E HOSP | BALANCA HOSPITALAR PLATAFORMA ELETRONICA ELETRONICA CAPACIDADE 150KG MARCA LIDER MODELO LD1050 SERIE N? | 2024-06-26 | RECUPERÁVEL | 033503 | UORG : 033503 - UNIDADE DE SISTEMA NERVOSO
33289863 | 0000476988 | 12.311.01.03 | EQUIPAM/UTENSILIOS MEDICOS,ODONTO,LAB E HOSP | PHMETRO DE BANCADA MEDIDOR DE BANCADA. MARCA:LINELAB MOD.:ph Pro pH Meter N/S:PHS3DX17091070 | 2024-06-26 | BOM | 045808 | UORG : 045808 - UNIDADE DE NEFROLOGIA
33289864 | 0000478001 | 12.311.01.03 | EQUIPAM/UTENSILIOS MEDICOS,ODONTO,LAB E HOSP | CUBA FONTE DE ELETROFORESE PARA LABORATORIO ACOMPANHA: FONTE 300V400MA 6W 110/220V CUBA HORIZONTAL 10X7. MARCA | 2024-06-26 | BOM | 033503 | UORG : 033503 - UNIDADE DE SISTEMA NERVOSO
33289865 | 0000478005 | 12.311.01.03 | EQUIPAM/UTENSILIOS MEDICOS,ODONTO,LAB E HOSP | AUTOCLAVE PARA ESTERELIZAÇÃO MARCA:BAUMER MOD .:Hi Speed 2 TAG:ATC-0016 N/S:1751079250 | 2024-06-26 | BOM | 033486 | UORG : 033486 - UNIDADE DE PROCESSAMENTO DE MATERIAIS ESTERILIZADO
33289871 | 0000478140 | 12.311.01.03 | EQUIPAM/UTENSILIOS MEDICOS,ODONTO,LAB E HOSP | APARELHO DE ULTRA SOM DIGITAL ORDEM: V50765/2 MARCA: PHILIPS MOD:Affiniti 70 TAG:UT-0047 N/S:BZ118F0412 | 2024-06-26 | BOM | 033479 | UORG : 033479 - UNIDADE DE DIAGNOSTICOS ESPECIALIZADOS
33289872 | 0000478141 | 12.311.01.03 | EQUIPAM/UTENSILIOS MEDICOS,ODONTO,LAB E HOSP | APARELHO DE ULTRA SOM DIGITAL ORDEM: V50765/3 MARCA: PHILIPS MOD:Affiniti 70 TAG:UT-0048 N/S:BZ118F0410 | 2024-06-26 | BOM | 033479 | UORG : 033479 - UNIDADE DE DIAGNOSTICOS ESPECIALIZADOS
33289876 | 0000478552 | 12.311.01.03 | EQUIPAM/UTENSILIOS MEDICOS,ODONTO,LAB E HOSP | FOCO CLINICO LUZ AUXILIAR INPROMED MODELO INPSL300 N?SERIE 260118FA300SLSE002 TAG 0029 | 2024-06-26 | BOM | 033483 | UORG : 033483 - UNIDADE DE TERAPIA INTENSIVA ADULTO
33289877 | 0000478553 | 12.311.01.03 | EQUIPAM/UTENSILIOS MEDICOS,ODONTO,LAB E HOSP | FOCO CLINICO LUZ AUXILIAR INPROMED MODELO INPSL300 N?SERIE 26011FA300SLSE001TAG 0028 | 2024-06-26 | BOM | 033483 | UORG : 033483 - UNIDADE DE TERAPIA INTENSIVA ADULTO
33289878 | 0000478863 | 12.311.01.03 | EQUIPAM/UTENSILIOS MEDICOS,ODONTO,LAB E HOSP | MONITOR MULTIPARAMETRICO SEM INFORMACOES MARCA:PROLIFE MOD.:P12 N/S:P0901145 TAG:MM-0344 | 2024-06-26 | BOM | 045808 | UORG : 045808 - UNIDADE DE NEFROLOGIA
33289879 | 0000478867 | 12.311.01.03 | EQUIPAM/UTENSILIOS MEDICOS,ODONTO,LAB E HOSP | MONITOR MULTIPARAMETRICO SEM INFORMACOES MARCA:PROLIFE MOD.:P12 N/S:P0901291 TAG:MM-0345 | 2024-06-26 | BOM | 045808 | UORG : 045808 - UNIDADE DE NEFROLOGIA
33289880 | 0000478868 | 12.311.01.03 | EQUIPAM/UTENSILIOS MEDICOS,ODONTO,LAB E HOSP | MONITOR MULTIPARAMETRICO SEM INFORMACOES MARCA:PROLIFE MOD.:P12 N/S:P0901292 TAG:MM-0346 | 2024-06-26 | BOM | 045808 | UORG : 045808 - UNIDADE DE NEFROLOGIA
33289881 | 0000478869 | 12.311.01.03 | EQUIPAM/UTENSILIOS MEDICOS,ODONTO,LAB E HOSP | MONITOR MULTIPARAMETRICO SEM INFORMACOES MARCA:PROLIFE MOD.:P12 N/S:P0901293 TAG:MM-0347 | 2024-06-26 | BOM | 033495 | UORG : 033495 - UNIDADE DE CLINICA MEDICA
33289882 | 0000478870 | 12.311.01.03 | EQUIPAM/UTENSILIOS MEDICOS,ODONTO,LAB E HOSP | MONITOR MULTIPARAMETRICO SEM INFORMACOES MARCA:PROLIFE MOD.:P12 N/S:P0901294 TAG:MM-0348 | 2024-06-26 | BOM | 045808 | UORG : 045808 - UNIDADE DE NEFROLOGIA
33289883 | 0000478871 | 12.311.01.03 | EQUIPAM/UTENSILIOS MEDICOS,ODONTO,LAB E HOSP | MONITOR MULTIPARAMETRICO SEM INFORMACOES MARCA:PROLIFE MOD.:P12 N/S:P0901295 TAG:MM-0349 | 2024-06-26 | BOM | 033495 | UORG : 033495 - UNIDADE DE CLINICA MEDICA
33289958 | 0000479308 | 12.311.01.03 | EQUIPAM/UTENSILIOS MEDICOS,ODONTO,LAB E HOSP | MICROSCOPIO DE BANCADA OFTALMOLOGICO, ACOMPANHA: EIBOS 2. MARCA: HAAG-STREIT MOD.: HI-R NEO 900 TAG: MR-0159 | 2024-06-25 | BOM | 045705 | UORG : 045705 - UNIDADE DE CIRURGIA E ANESTESIA
33289961 | 0000479335 | 12.311.01.03 | EQUIPAM/UTENSILIOS MEDICOS,ODONTO,LAB E HOSP | AUTOCLAVE PARA ESTERELIZAÇÃO STATIM HORIZONTA L DE MESA. MARCA:SCICAN MOD.:2000 TAG:ATC-0015 N/S:500817E0016 | 2024-06-25 | BOM | 045705 | UORG : 045705 - UNIDADE DE CIRURGIA E ANESTESIA
33289972 | 0000479591 | 12.311.01.03 | EQUIPAM/UTENSILIOS MEDICOS,ODONTO,LAB E HOSP | APARELHO DE ELETRONEUROMIOGRAFIA POTENCIAIS EVOCADOS AUDITIVO, VISUAL E SOMATOSSENSITIVO, COM CAIXA PARA ENTRAD | 2024-06-26 | BOM | 033503 | UORG : 033503 - UNIDADE DE SISTEMA NERVOSO
33289973 | 0000479592 | 12.311.01.03 | EQUIPAM/UTENSILIOS MEDICOS,ODONTO,LAB E HOSP | PRE AMPLIFICADOR MARCA NIHON KOHDEN, MODELO JB902BK 2 CANAIS MARCA NIHON KOHDEN, MOD JB 902BK | 2024-06-26 | BOM | 033503 | UORG : 033503 - UNIDADE DE SISTEMA NERVOSO
33289976 | 0000479595 | 12.311.01.03 | EQUIPAM/UTENSILIOS MEDICOS,ODONTO,LAB E HOSP | CARRO HOSPITALAR ACO DISTRIBUICAO DE MATERIAISPARA TRANSPORTE DE EQUIPAMENTOS MEDIDOS MARCA LANCO | 2024-06-26 | BOM | 033503 | UORG : 033503 - UNIDADE DE SISTEMA NERVOSO
33289978 | 0000479597 | 12.311.01.03 | EQUIPAM/UTENSILIOS MEDICOS,ODONTO,LAB E HOSP | APARELHO DE ANESTESIA PARA MEDICAO E CONTROLE DE ANESTESIA ACOMPANHA VAPORIZADOR CALIBRADO TEC 7 MODELO CAREST | 2024-06-25 | BOM | 045705 | UORG : 045705 - UNIDADE DE CIRURGIA E ANESTESIA
33289979 | 0000479598 | 12.311.01.03 | EQUIPAM/UTENSILIOS MEDICOS,ODONTO,LAB E HOSP | MONITOR MULTIPARAMETRICO SEM INFORMACOES ACOMPANHA MODULO DE GASES ANESTESICOS MODELO B840 SERIE SK217500114WA | 2024-06-25 | BOM | 033482 | UORG : 033482 - UNIDADE DE BLOCO CIRURGICO
33289980 | 0000479599 | 12.311.01.03 | EQUIPAM/UTENSILIOS MEDICOS,ODONTO,LAB E HOSP | APARELHO DE ANESTESIA PARA MEDICAO E CONTROLE DE ANESTESIA ACOMPANHA VAPORIZADOR CALIBRADO TEC 7 MODELO CARESTA | 2024-06-25 | BOM | 045705 | UORG : 045705 - UNIDADE DE CIRURGIA E ANESTESIA
33289981 | 0000479600 | 12.311.01.03 | EQUIPAM/UTENSILIOS MEDICOS,ODONTO,LAB E HOSP | MONITOR MULTIPARAMETRICO SEM INFORMACOES ACOMPANHA MODULO DE GASES ANESTESICOS MODELO CARESTATION 620 SKZ17500 | 2024-06-25 | BOM | 033482 | UORG : 033482 - UNIDADE DE BLOCO CIRURGICO
33289983 | 0000479651 | 12.311.01.03 | EQUIPAM/UTENSILIOS MEDICOS,ODONTO,LAB E HOSP | ANALISADOR AUTOMATICO DE DNA ACOMPANHA CPU DELL OPTIPLEX XE2 E UM MONITOR DELL CN07R1K3744454 CIDVUL MARCA GEN | 2024-06-26 | BOM | 033480 | UORG : 033480 - UNIDADE DE ANALISES CLINICAS ANATOMIA PATOLOGICA
33289985 | 0000479653 | 12.311.01.03 | EQUIPAM/UTENSILIOS MEDICOS,ODONTO,LAB E HOSP | TOMOGRAFO DE COERENCIA OTICA TIPO DISCO COM ACESSORIOS DE PROCESS. DE IMAGEM RADIOLOGICA 220 V TOMoGRAF | 2024-06-25 | RECUPERÁVEL | 033496 | UORG : 033496 - UNIDADE DE CABECA E PESCOCO
33289986 | 0000479656 | 12.311.01.03 | EQUIPAM/UTENSILIOS MEDICOS,ODONTO,LAB E HOSP | APARELHO PARA LASER DIODO CIRURGICO LASER OFTALMOLoGICO ACOMPANHA ACOPLAMENTO DAUND DE EMISSaO LASER. MARCA:LI | 2024-06-25 | BOM | 033496 | UORG : 033496 - UNIDADE DE CABECA E PESCOCO
33289987 | 0000479657 | 12.311.01.03 | EQUIPAM/UTENSILIOS MEDICOS,ODONTO,LAB E HOSP | BIOMETRO OPTICO MARCA:ACCUTOME MOD.:4 SIGHT TAG:BIOM-0001 N/S:17I8018 | 2024-06-25 | RECUPERÁVEL | 033496 | UORG : 033496 - UNIDADE DE CABECA E PESCOCO
33290000 | 0000479866 | 12.311.01.03 | EQUIPAM/UTENSILIOS MEDICOS,ODONTO,LAB E HOSP | MAQUINA DE HEMODIALISE 220 V 50/60 HZ MARCA:BBraun MOD.:DIAPACT CRRT TAG:MH-0017 N/S:003919 | 2024-06-26 | BOM | 045808 | UORG : 045808 - UNIDADE DE NEFROLOGIA
33290020 | 0000479928 | 12.311.01.03 | EQUIPAM/UTENSILIOS MEDICOS,ODONTO,LAB E HOSP | BANHO MARIA BANHO MARIA 2 BOCAS, 220V,4 LITROS | 2024-06-26 | RECUPERÁVEL | 033480 | UORG : 033480 - UNIDADE DE ANALISES CLINICAS ANATOMIA PATOLOGICA
33290021 | 0000479949 | 12.311.01.03 | EQUIPAM/UTENSILIOS MEDICOS,ODONTO,LAB E HOSP | MONITOR MULTIPARAMETRICO SEM INFORMACOES COM TOUCH. MARCA:ALFAMED MOD.:VITA 500 TAG:MM-0353 N/S:V5E000018 | 2024-06-25 | BOM | 045705 | UORG : 045705 - UNIDADE DE CIRURGIA E ANESTESIA
33290022 | 0000479950 | 12.311.01.03 | EQUIPAM/UTENSILIOS MEDICOS,ODONTO,LAB E HOSP | MONITOR MULTIPARAMETRICO SEM INFORMACOES COM TOUCH. MARCA:ALFAMED MOD.:VITA 500 TAG:MM-0354 N/S:V5E000019 | 2024-06-25 | BOM | 045705 | UORG : 045705 - UNIDADE DE CIRURGIA E ANESTESIA
33290023 | 0000479951 | 12.311.01.03 | EQUIPAM/UTENSILIOS MEDICOS,ODONTO,LAB E HOSP | MONITOR MULTIPARAMETRICO SEM INFORMACOES COM TOUCH. MARCA:ALFAMED MOD.:VITA 500 TAG:MM-0355 N/S:V5E000020 | 2024-06-25 | BOM | 045705 | UORG : 045705 - UNIDADE DE CIRURGIA E ANESTESIA
33290024 | 0000479952 | 12.311.01.03 | EQUIPAM/UTENSILIOS MEDICOS,ODONTO,LAB E HOSP | MONITOR MULTIPARAMETRICO SEM INFORMACOES COM TOUCH. MARCA:ALFAMED MOD.:VITA 500 TAG:MM-0356 N/S:V5E000021 | 2024-06-25 | BOM | 045705 | UORG : 045705 - UNIDADE DE CIRURGIA E ANESTESIA
33290025 | 0000479953 | 12.311.01.03 | EQUIPAM/UTENSILIOS MEDICOS,ODONTO,LAB E HOSP | MONITOR MULTIPARAMETRICO SEM INFORMACOES COM TOUCH. MARCA:ALFAMED MOD.:VITA 500 TAG:MM-0357 N/S:V5E000022 | 2024-06-25 | BOM | 045705 | UORG : 045705 - UNIDADE DE CIRURGIA E ANESTESIA
33290026 | 0000479954 | 12.311.01.03 | EQUIPAM/UTENSILIOS MEDICOS,ODONTO,LAB E HOSP | MONITOR MULTIPARAMETRICO SEM INFORMACOES COM TOUCH. MARCA:ALFAMED MOD.:VITA 500 TAG:MM-0358 N/S:V5E000023 | 2024-06-25 | BOM | 045705 | UORG : 045705 - UNIDADE DE CIRURGIA E ANESTESIA
33290031 | 0000480004 | 12.311.01.03 | EQUIPAM/UTENSILIOS MEDICOS,ODONTO,LAB E HOSP | ESTUFA ESTUFA LABORATÓRIO LABORATORIO PARA HIBRIDIZACAO | 2024-06-26 | BOM | 033480 | UORG : 033480 - UNIDADE DE ANALISES CLINICAS ANATOMIA PATOLOGICA
33290045 | 0000480066 | 12.311.01.03 | EQUIPAM/UTENSILIOS MEDICOS,ODONTO,LAB E HOSP | DETECTOR FETAL DE MESA DE MESA MARCA:MD MOD.:FD-300D TAG:DF-00067 N/S:MFD3D017009211 | 2024-06-26 | BOM | 033502 | UORG : 033502 - UNIDADE DE OBSTETRICIA
33290050 | 0000480169 | 12.311.01.03 | EQUIPAM/UTENSILIOS MEDICOS,ODONTO,LAB E HOSP | PLETISMOGRAFO P/ AVALIACAO PULMONAR ACOMPANHA:IMPRESSORA HP OFFICEJET PRO 6230 N/S:TH75M6R129. MARCA:JAEGER M | 2024-06-26 | BOM | 033479 | UORG : 033479 - UNIDADE DE DIAGNOSTICOS ESPECIALIZADOS
33290051 | 0000480182 | 12.311.01.03 | EQUIPAM/UTENSILIOS MEDICOS,ODONTO,LAB E HOSP | ESPIROMETRO MEDIDOR DE AR ACOMPANHA: IMPRESSORA HP OFFICEJET 6000 N/S:CN0BP1F2G8 SERINGA DE CALIBRAcaO 3L R$ | 2024-06-26 | BOM | 033479 | UORG : 033479 - UNIDADE DE DIAGNOSTICOS ESPECIALIZADOS
33290052 | 0000480187 | 12.311.01.03 | EQUIPAM/UTENSILIOS MEDICOS,ODONTO,LAB E HOSP | ESTEIRA ERGOMETRICA PARA TREINAMENTO E CONDICIONAMENTO FISICO ELETRoNICA MARCA:IMBRAMED MOD:MASTER ATL TAG:FUP- | 2024-06-26 | BOM | 033479 | UORG : 033479 - UNIDADE DE DIAGNOSTICOS ESPECIALIZADOS
33290053 | 0000480188 | 12.311.01.03 | EQUIPAM/UTENSILIOS MEDICOS,ODONTO,LAB E HOSP | ESPIROMETRO MEDIDOR DE AR MARCA:JAEGER MOD:MASTER SCREEN IOS TAG:FUP-0004 N/S:738151 | 2024-06-26 | BOM | 033479 | UORG : 033479 - UNIDADE DE DIAGNOSTICOS ESPECIALIZADOS
33290054 | 0000480189 | 12.311.01.03 | EQUIPAM/UTENSILIOS MEDICOS,ODONTO,LAB E HOSP | MONITOR DE PRESSAO ARTERIAL (MAPA) A PILHA, MARCA CARDIOS USO AMBULATORIAL MARCA:SUNTECH MOD:TANGO M2 TAG:FUP-0 | 2024-06-26 | BOM | 033479 | UORG : 033479 - UNIDADE DE DIAGNOSTICOS ESPECIALIZADOS
33290055 | 0000480299 | 12.311.01.03 | EQUIPAM/UTENSILIOS MEDICOS,ODONTO,LAB E HOSP | APARELHO OXIMETRO DE BANCADA MARCA:ALFAMED MOD.:VITA200E TAG:OX-241 N/S:V2E0000663 | 2024-06-24 | BOM | 033504 | UORG : 033504 - UNIDADE DA CRIANCA E DO ADOLESCENTE
33290056 | 0000480300 | 12.311.01.03 | EQUIPAM/UTENSILIOS MEDICOS,ODONTO,LAB E HOSP | APARELHO OXIMETRO DE BANCADA MARCA:ALFAMED MOD.:VITA200E TAG:OX-242 N/S:V2E0000666 | 2024-06-26 | BOM | 033494 | UORG : 033494 - UNIDADE DE CLINICA CIRURGICA
33290057 | 0000480302 | 12.311.01.03 | EQUIPAM/UTENSILIOS MEDICOS,ODONTO,LAB E HOSP | APARELHO OXIMETRO DE BANCADA MARCA:ALFAMED MOD.:VITA200E TAG:OX-243 N/S:V2E0000669 | 2024-06-26 | RECUPERÁVEL | 033505 | UORG : 033505 - UNIDADE DO SISTEMA NEURO-MUSCULO-ESQUELETICO
33290058 | 0000480303 | 12.311.01.03 | EQUIPAM/UTENSILIOS MEDICOS,ODONTO,LAB E HOSP | APARELHO OXIMETRO DE BANCADA MARCA:ALFAMED MOD.:VITA200E TAG:OX-244 N/S:V2E0000671 | 2024-06-26 | BOM | 033494 | UORG : 033494 - UNIDADE DE CLINICA CIRURGICA
33290059 | 0000480304 | 12.311.01.03 | EQUIPAM/UTENSILIOS MEDICOS,ODONTO,LAB E HOSP | APARELHO OXIMETRO DE BANCADA MARCA:ALFAMED MOD.:VITA200E TAG:OX-245 N/S:V2E0000667 | 2024-06-26 | BOM | 033494 | UORG : 033494 - UNIDADE DE CLINICA CIRURGICA
33290060 | 0000480305 | 12.311.01.03 | EQUIPAM/UTENSILIOS MEDICOS,ODONTO,LAB E HOSP | APARELHO OXIMETRO DE BANCADA MARCA:ALFAMED MOD.:VITA200E TAG:OX-246 N/S:V2E0000661 | 2024-06-24 | BOM | 033504 | UORG : 033504 - UNIDADE DA CRIANCA E DO ADOLESCENTE
33290061 | 0000480306 | 12.311.01.03 | EQUIPAM/UTENSILIOS MEDICOS,ODONTO,LAB E HOSP | APARELHO OXIMETRO DE BANCADA MARCA:ALFAMED MOD.:VITA200E TAG:OX-247 N/S:V2E0000665 | 2024-06-26 | BOM | 033494 | UORG : 033494 - UNIDADE DE CLINICA CIRURGICA
33290062 | 0000480307 | 12.311.01.03 | EQUIPAM/UTENSILIOS MEDICOS,ODONTO,LAB E HOSP | APARELHO OXIMETRO DE BANCADA MARCA:ALFAMED MOD.:VITA200E TAG:OX-248 N/S:V2E0000668 | 2024-06-26 | BOM | 033494 | UORG : 033494 - UNIDADE DE CLINICA CIRURGICA
33290063 | 0000480308 | 12.311.01.03 | EQUIPAM/UTENSILIOS MEDICOS,ODONTO,LAB E HOSP | APARELHO OXIMETRO DE BANCADA MARCA:ALFAMED MOD.:VITA200E TAG:OX-249 N/S:V2E0000664 | 2025-06-12 | BOM | 033499 | UORG : 033499 - UNIDADE DA SAUDE DA MULHER
33290064 | 0000480309 | 12.311.01.03 | EQUIPAM/UTENSILIOS MEDICOS,ODONTO,LAB E HOSP | APARELHO OXIMETRO DE BANCADA MARCA:ALFAMED MOD.:VITA200E TAG:OX-250 N/S:V2E0000662 | 2025-06-12 | BOM | 033499 | UORG : 033499 - UNIDADE DA SAUDE DA MULHER
33290067 | 0000480358 | 12.311.01.03 | EQUIPAM/UTENSILIOS MEDICOS,ODONTO,LAB E HOSP | APARELHO DE ULTRASSONOGRAFIA APARELHO DE ULTRASSOM ACOMPANHA: TRANSDUTORES MODS:C1-6-D 5418916 N/S 225753YP3 P | 2024-06-26 | BOM | 033478 | UORG : 033478 - UNIDADE DE DIAGNOSTICO POR IMAGEM
33290070 | 0000480390 | 12.311.01.03 | EQUIPAM/UTENSILIOS MEDICOS,ODONTO,LAB E HOSP | FOCO CLINICO LUZ AUXILIAR AUXILIAR MoVEL. MARCA:MAQUET MOD.:LUCEA 100 TAG:FC-0032 N/S:20061 | 2024-06-25 | BOM | 045705 | UORG : 045705 - UNIDADE DE CIRURGIA E ANESTESIA
33290071 | 0000480391 | 12.311.01.03 | EQUIPAM/UTENSILIOS MEDICOS,ODONTO,LAB E HOSP | FOCO CLINICO LUZ AUXILIAR AUXILIAR MoVEL. MARCA:MAQUET MOD.:LUCEA 100 TAG:FC-0033 N/S:ARO12632 | 2024-06-25 | BOM | 045705 | UORG : 045705 - UNIDADE DE CIRURGIA E ANESTESIA
33290120 | 0000480668 | 12.311.01.03 | EQUIPAM/UTENSILIOS MEDICOS,ODONTO,LAB E HOSP | APARELHO PARA LASER DIODO CIRURGICO MARCA:MMO MOD.:LASER DUO TAG: LOD-0001 N/S: LD24660 | 2024-06-26 | BOM | 033484 | UORG : 033484 - UNIDADE MULTIPROFISSIONAL
33290137 | 0000481053 | 12.311.01.03 | EQUIPAM/UTENSILIOS MEDICOS,ODONTO,LAB E HOSP | CARDIOTOCOGRAFO - MARCA:GENERAL MEDITECH MOD.:G6B TAG:CD-0022 N/S:G6BT14BR02 | 2024-06-26 | BOM | 033502 | UORG : 033502 - UNIDADE DE OBSTETRICIA
33290138 | 0000481054 | 12.311.01.03 | EQUIPAM/UTENSILIOS MEDICOS,ODONTO,LAB E HOSP | CARDIOTOCOGRAFO - MARCA:GENERAL MEDITECH MOD.:G6B TAG:CD-0023 N/S:G6BT14BR01 | 2024-06-26 | BOM | 033502 | UORG : 033502 - UNIDADE DE OBSTETRICIA
33290154 | 0000481452 | 12.311.01.03 | EQUIPAM/UTENSILIOS MEDICOS,ODONTO,LAB E HOSP | CADEIRA DE RODAS - ESTOFADA | 2025-06-12 | BOM | 033495 | UORG : 033495 - UNIDADE DE CLINICA MEDICA
33290155 | 0000481453 | 12.311.01.03 | EQUIPAM/UTENSILIOS MEDICOS,ODONTO,LAB E HOSP | CADEIRA DE RODAS - CADEIRA DE RODAS | 2024-06-26 | BOM | 033494 | UORG : 033494 - UNIDADE DE CLINICA CIRURGICA
33290156 | 0000481461 | 12.311.01.03 | EQUIPAM/UTENSILIOS MEDICOS,ODONTO,LAB E HOSP | CADEIRA DE RODAS - ESTOFADA | 2024-06-24 | BOM | 033504 | UORG : 033504 - UNIDADE DA CRIANCA E DO ADOLESCENTE
33290157 | 0000481462 | 12.311.01.03 | EQUIPAM/UTENSILIOS MEDICOS,ODONTO,LAB E HOSP | CADEIRA DE RODAS - ESTOFADA | 2024-06-26 | BOM | 033495 | UORG : 033495 - UNIDADE DE CLINICA MEDICA
33290158 | 0000481463 | 12.311.01.03 | EQUIPAM/UTENSILIOS MEDICOS,ODONTO,LAB E HOSP | CADEIRA DE RODAS - ESTOFADA | 2024-06-26 | BOM | 033496 | UORG : 033496 - UNIDADE DE CABECA E PESCOCO
33290159 | 0000481464 | 12.311.01.03 | EQUIPAM/UTENSILIOS MEDICOS,ODONTO,LAB E HOSP | CADEIRA DE RODAS - ESTOFADA | 2024-06-26 | BOM | 033495 | UORG : 033495 - UNIDADE DE CLINICA MEDICA
33290161 | 0000481466 | 12.311.01.03 | EQUIPAM/UTENSILIOS MEDICOS,ODONTO,LAB E HOSP | CADEIRA DE RODAS - ESTOFADA | 2024-06-25 | BOM | 045705 | UORG : 045705 - UNIDADE DE CIRURGIA E ANESTESIA
33290166 | 0000481517 | 12.311.01.03 | EQUIPAM/UTENSILIOS MEDICOS,ODONTO,LAB E HOSP | CADEIRA DE RODAS - ESTOFADA | 2025-06-12 | BOM | 033506 | UORG : 033506 - UNIDADE DE HEMATOLOGIA E ONCOLOGIA
33290171 | 0000481568 | 12.311.01.03 | EQUIPAM/UTENSILIOS MEDICOS,ODONTO,LAB E HOSP | CADEIRA DE RODAS - ESTOFADA | 2024-06-26 | BOM | 033479 | UORG : 033479 - UNIDADE DE DIAGNOSTICOS ESPECIALIZADOS
33290184 | 0000481653 | 12.311.01.03 | EQUIPAM/UTENSILIOS MEDICOS,ODONTO,LAB E HOSP | MESA AUXILIAR MADEIRA COM RODIZIOS MESA AUXILIAR | 2024-06-26 | BOM | 045808 | UORG : 045808 - UNIDADE DE NEFROLOGIA
33290186 | 0000481655 | 12.311.01.03 | EQUIPAM/UTENSILIOS MEDICOS,ODONTO,LAB E HOSP | MESA AUXILIAR MADEIRA COM RODIZIOS MESA AUXILIAR | 2024-06-25 | BOM | 033508 | UORG : 033508 - UNIDADE DE URGENCIA E EMERGENCIA
33290200 | 0000481669 | 12.311.01.03 | EQUIPAM/UTENSILIOS MEDICOS,ODONTO,LAB E HOSP | CARRO HOSPITALAR TIPO MACA HOSPITALAR DE TRANSPORTE ARTICULADA HIDRAULICA. MARCA: VALLITECH MOD.: VLT-715 TA | 2024-06-25 | BOM | 033508 | UORG : 033508 - UNIDADE DE URGENCIA E EMERGENCIA
33290201 | 0000481670 | 12.311.01.03 | EQUIPAM/UTENSILIOS MEDICOS,ODONTO,LAB E HOSP | CARRO HOSPITALAR TIPO MACA HOSPITALAR DE TRANSPORTE ARTICULADA HIDRAULICA. MARCA: VALLITECH MOD.: VLT-715 TA | 2024-06-25 | BOM | 033508 | UORG : 033508 - UNIDADE DE URGENCIA E EMERGENCIA
33290202 | 0000481671 | 12.311.01.03 | EQUIPAM/UTENSILIOS MEDICOS,ODONTO,LAB E HOSP | CARRO HOSPITALAR TIPO MACA HOSPITALAR DE TRANSPORTE ARTICULADA HIDRAULICA. MARCA: VALLITECH MOD.: VLT-715 TA | 2024-06-25 | BOM | 033508 | UORG : 033508 - UNIDADE DE URGENCIA E EMERGENCIA
33290204 | 0000481673 | 12.311.01.03 | EQUIPAM/UTENSILIOS MEDICOS,ODONTO,LAB E HOSP | CARRO HOSPITALAR TIPO MACA HOSPITALAR DE TRANSPORTE ARTICULADA HIDRAULICA. MARCA: VALLITECH MOD.: VLT-715 TA | 2024-06-25 | BOM | 033508 | UORG : 033508 - UNIDADE DE URGENCIA E EMERGENCIA
33290205 | 0000481674 | 12.311.01.03 | EQUIPAM/UTENSILIOS MEDICOS,ODONTO,LAB E HOSP | CARRO HOSPITALAR TIPO MACA HOSPITALAR DE TRANSPORTE ARTICULADA HIDRAULICA. MARCA: VALLITECH MOD.: VLT-715 TA | 2024-06-26 | BOM | 033483 | UORG : 033483 - UNIDADE DE TERAPIA INTENSIVA ADULTO
33290231 | 0000481867 | 12.311.01.03 | EQUIPAM/UTENSILIOS MEDICOS,ODONTO,LAB E HOSP | CADEIRA DE RODAS - ESTOFADA | 2024-06-26 | BOM | 033480 | UORG : 033480 - UNIDADE DE ANALISES CLINICAS ANATOMIA PATOLOGICA
33290232 | 0000481868 | 12.311.01.03 | EQUIPAM/UTENSILIOS MEDICOS,ODONTO,LAB E HOSP | CADEIRA DE RODAS - CADEIRA DE RODAS | 2024-06-25 | BOM | 033500 | UORG : 033500 - UNIDADE DE ESPECIALIDADES CLINICAS
33290234 | 0000481885 | 12.311.01.03 | EQUIPAM/UTENSILIOS MEDICOS,ODONTO,LAB E HOSP | BALANCA PLATAFORMA BALANCA HOSPITALAR MECNICA,MiN. 2Kg MaX. 300Kg MARCA: WELMY MOD.: 104 A TAG: BA-0332 N/S | 2024-06-26 | BOM | 033494 | UORG : 033494 - UNIDADE DE CLINICA CIRURGICA
33290235 | 0000481886 | 12.311.01.03 | EQUIPAM/UTENSILIOS MEDICOS,ODONTO,LAB E HOSP | BALANCA PLATAFORMA BALANCA HOSPITALAR MECNICA,MiN. 2Kg MaX. 300Kg MARCA: WELMY MOD.: 104 A TAG: BA-0331 N/S | 2024-06-25 | BOM | 033488 | UORG : 033488 - UNIDADE DE AMBULATORIO
33290236 | 0000481887 | 12.311.01.03 | EQUIPAM/UTENSILIOS MEDICOS,ODONTO,LAB E HOSP | BALANCA PLATAFORMA BALANCA HOSPITALAR MECNICA,MiN. 2Kg MaX. 300Kg MARCA: WELMY MOD.: 104 A TAG: BA-0333 N/S | 2024-06-25 | BOM | 033508 | UORG : 033508 - UNIDADE DE URGENCIA E EMERGENCIA
33290247 | 0000482008 | 12.311.01.03 | EQUIPAM/UTENSILIOS MEDICOS,ODONTO,LAB E HOSP | APARELHO OXIMETRO DE PULSO OLED, PORTATIL MARCA: MD MOD.: UT-100 TAG: OX-0253 N/S: UT1001711493S | 2024-06-26 | BOM | 033503 | UORG : 033503 - UNIDADE DE SISTEMA NERVOSO
33290249 | 0000482010 | 12.311.01.03 | EQUIPAM/UTENSILIOS MEDICOS,ODONTO,LAB E HOSP | APARELHO OXIMETRO DE PULSO OLED, PORTATIL MARCA: MD MOD.: UT-100 TAG: OX-0255 N/S: UT1001712244S | 2024-06-26 | BOM | 033503 | UORG : 033503 - UNIDADE DE SISTEMA NERVOSO
33290250 | 0000482011 | 12.311.01.03 | EQUIPAM/UTENSILIOS MEDICOS,ODONTO,LAB E HOSP | APARELHO OXIMETRO DE PULSO OLED, PORTATIL MARCA: MD MOD.: UT-100 TAG: OX-0256 N/S: UT1001712243S | 2024-06-26 | BOM | 033503 | UORG : 033503 - UNIDADE DE SISTEMA NERVOSO
33290251 | 0000482012 | 12.311.01.03 | EQUIPAM/UTENSILIOS MEDICOS,ODONTO,LAB E HOSP | APARELHO OXIMETRO DE PULSO OLED, PORTATIL MARCA: MD MOD.: UT-100 TAG: OX-0257 N/S: UT1001712242S | 2024-06-26 | BOM | 033503 | UORG : 033503 - UNIDADE DE SISTEMA NERVOSO
33290252 | 0000482024 | 12.311.01.03 | EQUIPAM/UTENSILIOS MEDICOS,ODONTO,LAB E HOSP | CADEIRA ODONTOLOGICA GIRATORIO, INOX | 2024-06-25 | BOM | 045705 | UORG : 045705 - UNIDADE DE CIRURGIA E ANESTESIA
33290253 | 0000482025 | 12.311.01.03 | EQUIPAM/UTENSILIOS MEDICOS,ODONTO,LAB E HOSP | CADEIRA ODONTOLOGICA GIRATORIO, INOX | 2024-06-25 | BOM | 045705 | UORG : 045705 - UNIDADE DE CIRURGIA E ANESTESIA
33290254 | 0000482026 | 12.311.01.03 | EQUIPAM/UTENSILIOS MEDICOS,ODONTO,LAB E HOSP | CADEIRA ODONTOLOGICA GIRATORIO, INOX | 2024-06-25 | BOM | 045705 | UORG : 045705 - UNIDADE DE CIRURGIA E ANESTESIA
33290255 | 0000482028 | 12.311.01.03 | EQUIPAM/UTENSILIOS MEDICOS,ODONTO,LAB E HOSP | CADEIRA ODONTOLOGICA GIRATORIO, INOX | 2024-06-25 | BOM | 045705 | UORG : 045705 - UNIDADE DE CIRURGIA E ANESTESIA
33290256 | 0000482029 | 12.311.01.03 | EQUIPAM/UTENSILIOS MEDICOS,ODONTO,LAB E HOSP | CADEIRA ODONTOLOGICA GIRATORIO, INOX | 2024-06-25 | BOM | 033482 | UORG : 033482 - UNIDADE DE BLOCO CIRURGICO
33290257 | 0000482030 | 12.311.01.03 | EQUIPAM/UTENSILIOS MEDICOS,ODONTO,LAB E HOSP | CADEIRA ODONTOLOGICA GIRATORIO, INOX | 2024-06-25 | BOM | 045705 | UORG : 045705 - UNIDADE DE CIRURGIA E ANESTESIA
33290258 | 0000482031 | 12.311.01.03 | EQUIPAM/UTENSILIOS MEDICOS,ODONTO,LAB E HOSP | CADEIRA ODONTOLOGICA GIRATORIO, INOX | 2024-06-25 | BOM | 045705 | UORG : 045705 - UNIDADE DE CIRURGIA E ANESTESIA
33290259 | 0000482033 | 12.311.01.03 | EQUIPAM/UTENSILIOS MEDICOS,ODONTO,LAB E HOSP | CADEIRA ODONTOLOGICA GIRATORIO, INOX | 2024-06-25 | BOM | 045705 | UORG : 045705 - UNIDADE DE CIRURGIA E ANESTESIA
33290260 | 0000482034 | 12.311.01.03 | EQUIPAM/UTENSILIOS MEDICOS,ODONTO,LAB E HOSP | MESA HOSPITALAR PEQUENA CIRURGIA ACO REMOVIVELMESA AUXILIAR INOX, COM RODIZIOS. | 2024-06-25 | BOM | 045705 | UORG : 045705 - UNIDADE DE CIRURGIA E ANESTESIA
33290261 | 0000482035 | 12.311.01.03 | EQUIPAM/UTENSILIOS MEDICOS,ODONTO,LAB E HOSP | MESA HOSPITALAR PEQUENA CIRURGIA ACO REMOVIVELMESA AUXILIAR INOX, COM RODIZIOS. | 2024-06-25 | BOM | 045705 | UORG : 045705 - UNIDADE DE CIRURGIA E ANESTESIA
33290262 | 0000482036 | 12.311.01.03 | EQUIPAM/UTENSILIOS MEDICOS,ODONTO,LAB E HOSP | MESA HOSPITALAR PEQUENA CIRURGIA ACO REMOVIVELMESA AUXILIAR INOX, COM RODIZIOS. | 2024-06-25 | BOM | 045705 | UORG : 045705 - UNIDADE DE CIRURGIA E ANESTESIA
33290263 | 0000482037 | 12.311.01.03 | EQUIPAM/UTENSILIOS MEDICOS,ODONTO,LAB E HOSP | MESA HOSPITALAR PEQUENA CIRURGIA ACO REMOVIVELMESA AUXILIAR INOX, COM RODIZIOS. | 2024-06-25 | BOM | 045705 | UORG : 045705 - UNIDADE DE CIRURGIA E ANESTESIA
33290264 | 0000482038 | 12.311.01.03 | EQUIPAM/UTENSILIOS MEDICOS,ODONTO,LAB E HOSP | MESA HOSPITALAR PEQUENA CIRURGIA ACO REMOVIVELMESA AUXILIAR INOX, COM RODIZIOS. | 2024-06-25 | BOM | 045705 | UORG : 045705 - UNIDADE DE CIRURGIA E ANESTESIA
33290265 | 0000482039 | 12.311.01.03 | EQUIPAM/UTENSILIOS MEDICOS,ODONTO,LAB E HOSP | MESA HOSPITALAR PEQUENA CIRURGIA ACO REMOVIVELMESA AUXILIAR INOX, COM RODIZIOS. | 2024-06-25 | BOM | 045705 | UORG : 045705 - UNIDADE DE CIRURGIA E ANESTESIA
33290266 | 0000482040 | 12.311.01.03 | EQUIPAM/UTENSILIOS MEDICOS,ODONTO,LAB E HOSP | MESA HOSPITALAR PEQUENA CIRURGIA ACO REMOVIVELMESA AUXILIAR INOX, COM RODIZIOS. | 2024-06-25 | BOM | 045705 | UORG : 045705 - UNIDADE DE CIRURGIA E ANESTESIA
33290267 | 0000482041 | 12.311.01.03 | EQUIPAM/UTENSILIOS MEDICOS,ODONTO,LAB E HOSP | MESA HOSPITALAR PEQUENA CIRURGIA ACO REMOVIVELMESA AUXILIAR INOX, COM RODIZIOS. | 2024-06-25 | BOM | 045705 | UORG : 045705 - UNIDADE DE CIRURGIA E ANESTESIA
33290268 | 0000482042 | 12.311.01.03 | EQUIPAM/UTENSILIOS MEDICOS,ODONTO,LAB E HOSP | MESA HOSPITALAR PEQUENA CIRURGIA ACO REMOVIVELMESA AUXILIAR INOX, COM RODIZIOS. | 2024-06-25 | BOM | 045705 | UORG : 045705 - UNIDADE DE CIRURGIA E ANESTESIA
33290269 | 0000482043 | 12.311.01.03 | EQUIPAM/UTENSILIOS MEDICOS,ODONTO,LAB E HOSP | MESA HOSPITALAR PEQUENA CIRURGIA ACO REMOVIVELMESA AUXILIAR INOX, COM RODIZIOS. | 2024-06-25 | BOM | 033508 | UORG : 033508 - UNIDADE DE URGENCIA E EMERGENCIA
33290291 | 0000482118 | 12.311.01.03 | EQUIPAM/UTENSILIOS MEDICOS,ODONTO,LAB E HOSP | DISPENSADOR DE PARAFINA MARCA LEICA MARCA:LEICA MOD.:ARCADIAH TAG:DPF-0001 N/S:ARCAH2137/032018 | 2024-06-26 | BOM | 033480 | UORG : 033480 - UNIDADE DE ANALISES CLINICAS ANATOMIA PATOLOGICA
33290292 | 0000482119 | 12.311.01.03 | EQUIPAM/UTENSILIOS MEDICOS,ODONTO,LAB E HOSP | MICROTOMO LABORATORIO MARCA:LEICA MOD:RM2125R TS TAG:MT-0009 N/S:RM4098/04.2018 | 2024-06-26 | BOM | 033480 | UORG : 033480 - UNIDADE DE ANALISES CLINICAS ANATOMIA PATOLOGICA
33290293 | 0000482123 | 12.311.01.03 | EQUIPAM/UTENSILIOS MEDICOS,ODONTO,LAB E HOSP | MICROTOMO LABORATORIO MARCA:LEICA MOD:RM2235TAG:MT-0010 N/S:RM13100.04.2017 | 2024-06-26 | BOM | 033480 | UORG : 033480 - UNIDADE DE ANALISES CLINICAS ANATOMIA PATOLOGICA
33290294 | 0000482124 | 12.311.01.03 | EQUIPAM/UTENSILIOS MEDICOS,ODONTO,LAB E HOSP | DISPENSADOR DE PARAFINA MARCA LEICA PARA RESFRIAMENTO DE PARAFINA. MARCA:LEICA MOD:ARCADIA C TAG:PRF-0001 N/S: | 2024-06-26 | BOM | 033480 | UORG : 033480 - UNIDADE DE ANALISES CLINICAS ANATOMIA PATOLOGICA
33290295 | 0000482125 | 12.311.01.03 | EQUIPAM/UTENSILIOS MEDICOS,ODONTO,LAB E HOSP | PROCESSADOR DE TECIDOS MARCA:LEICA MOD:HISTOCORE PEARL TAG:PRT-0001 N/SPE0486062018 | 2024-06-26 | BOM | 033480 | UORG : 033480 - UNIDADE DE ANALISES CLINICAS ANATOMIA PATOLOGICA
33290298 | 0000482130 | 12.311.01.03 | EQUIPAM/UTENSILIOS MEDICOS,ODONTO,LAB E HOSP | APARELHO DE ANESTESIA PARA MEDICAO E CONTROLE DE ANESTESIA ACOMPANHA VAPORIZADOR MARCA:GE MOD.:CARESTATION 620 | 2024-06-25 | BOM | 033482 | UORG : 033482 - UNIDADE DE BLOCO CIRURGICO
33290299 | 0000482131 | 12.311.01.03 | EQUIPAM/UTENSILIOS MEDICOS,ODONTO,LAB E HOSP | APARELHO DE ANESTESIA PARA MEDICAO E CONTROLE DE ANESTESIA ACOMPANHA VAPORIZADOR MARCA:GE MOD.:CARESTATION 620 | 2024-06-25 | BOM | 045705 | UORG : 045705 - UNIDADE DE CIRURGIA E ANESTESIA
33290300 | 0000482132 | 12.311.01.03 | EQUIPAM/UTENSILIOS MEDICOS,ODONTO,LAB E HOSP | APARELHO DE ANESTESIA PARA MEDICAO E CONTROLE DE ANESTESIA ACOMPANHA VAPORIZADOR MARCA:GE MOD.:CARESTATION 620 | 2024-06-25 | BOM | 033482 | UORG : 033482 - UNIDADE DE BLOCO CIRURGICO
33290302 | 0000482134 | 12.311.01.03 | EQUIPAM/UTENSILIOS MEDICOS,ODONTO,LAB E HOSP | APARELHO DE ANESTESIA PARA MEDICAO E CONTROLE DE ANESTESIA ACOMPANHA VAPORIZADOR MARCA:GE MOD.:CARESTATION 620 | 2024-06-25 | BOM | 033482 | UORG : 033482 - UNIDADE DE BLOCO CIRURGICO
33290303 | 0000482135 | 12.311.01.03 | EQUIPAM/UTENSILIOS MEDICOS,ODONTO,LAB E HOSP | MONITOR MULTIPARAMETRICO SEM INFORMACOES ACOMPANHA MoDULO DE VIAS AeREAS MARCA:GE MOD.:B40 TAG:MM-0363 N/S:SKZ | 2024-06-25 | BOM | 033482 | UORG : 033482 - UNIDADE DE BLOCO CIRURGICO
33290304 | 0000482136 | 12.311.01.03 | EQUIPAM/UTENSILIOS MEDICOS,ODONTO,LAB E HOSP | MONITOR MULTIPARAMETRICO SEM INFORMACOES ACOMPANHA MoDULO DE VIAS AeREAS MARCA:GE MOD.:B40 TAG:MM-0360 N/S:SKZ | 2024-06-25 | BOM | 033482 | UORG : 033482 - UNIDADE DE BLOCO CIRURGICO
33290305 | 0000482137 | 12.311.01.03 | EQUIPAM/UTENSILIOS MEDICOS,ODONTO,LAB E HOSP | MONITOR MULTIPARAMETRICO SEM INFORMACOES ACOMPANHA MoDULO DE VIAS AeREAS MARCA:GE MOD.:B40 TAG:MM-0361 N/S:SKZ | 2024-06-25 | BOM | 033482 | UORG : 033482 - UNIDADE DE BLOCO CIRURGICO
33290306 | 0000482138 | 12.311.01.03 | EQUIPAM/UTENSILIOS MEDICOS,ODONTO,LAB E HOSP | MONITOR MULTIPARAMETRICO SEM INFORMACOES ACOMPANHA MoDULO DE VIAS AeREAS MARCA:GE MOD.:B40 TAG:MM-0362 N/S:SKZ | 2024-06-25 | BOM | 033482 | UORG : 033482 - UNIDADE DE BLOCO CIRURGICO
33290310 | 0000482223 | 12.311.01.03 | EQUIPAM/UTENSILIOS MEDICOS,ODONTO,LAB E HOSP | LAVADORA TERMODESINFECTADORA SEM INFORMAÇÕES ACOMPANHA: PRATELEIRA INOX TU 50 E PRATELEIRA INOX TS90 MARCA: MEI | 2025-06-12 | BOM | 033497 | UORG : 033497 - UNIDADE DE CARDIOLOGIA E CIRURGIA CARDIOVASCULAR E
33290311 | 0000482224 | 12.311.01.03 | EQUIPAM/UTENSILIOS MEDICOS,ODONTO,LAB E HOSP | LAVADORA TERMODESINFECTADORA SEM INFORMAÇÕES ACOMPANHA: PRATELEIRA INOX TU 50 E PRATELEIRA INOX TS90 MARCA: MEI | 2024-06-26 | BOM | 033483 | UORG : 033483 - UNIDADE DE TERAPIA INTENSIVA ADULTO
33290312 | 0000482225 | 12.311.01.03 | EQUIPAM/UTENSILIOS MEDICOS,ODONTO,LAB E HOSP | LAVADORA TERMODESINFECTADORA SEM INFORMAÇÕES ACOMPANHA: PRATELEIRA INOX TU 50 E PRATELEIRA INOX TS90 MARCA: MEI | 2024-06-26 | BOM | 033495 | UORG : 033495 - UNIDADE DE CLINICA MEDICA
33290313 | 0000482226 | 12.311.01.03 | EQUIPAM/UTENSILIOS MEDICOS,ODONTO,LAB E HOSP | LAVADORA TERMODESINFECTADORA SEM INFORMAÇÕES ACOMPANHA: PRATELEIRA INOX TU 50 E PRATELEIRA INOX TS90 MARCA: MEI | 2024-06-26 | BOM | 033494 | UORG : 033494 - UNIDADE DE CLINICA CIRURGICA
33290314 | 0000482227 | 12.311.01.03 | EQUIPAM/UTENSILIOS MEDICOS,ODONTO,LAB E HOSP | LAVADORA TERMODESINFECTADORA SEM INFORMAÇÕES ACOMPANHA: PRATELEIRA INOX TU 50 E PRATELEIRA INOX TS90 MARCA: MEI | 2024-06-26 | BOM | 033494 | UORG : 033494 - UNIDADE DE CLINICA CIRURGICA
33290315 | 0000482228 | 12.311.01.03 | EQUIPAM/UTENSILIOS MEDICOS,ODONTO,LAB E HOSP | LAVADORA TERMODESINFECTADORA SEM INFORMAÇÕES PRATELEIRA INOX , MOD: TOPIC 20 - SAN 20BWN/S:10278804 | 2024-06-26 | BOM | 033495 | UORG : 033495 - UNIDADE DE CLINICA MEDICA
33290316 | 0000482229 | 12.311.01.03 | EQUIPAM/UTENSILIOS MEDICOS,ODONTO,LAB E HOSP | LAVADORA TERMODESINFECTADORA SEM INFORMAÇÕES ACOMPANHA: PRATELEIRA INOX TU 50 E PRATELEIRA INOX TS90 MA | 2024-06-26 | RECUPERÁVEL | 033483 | UORG : 033483 - UNIDADE DE TERAPIA INTENSIVA ADULTO
33290317 | 0000482230 | 12.311.01.03 | EQUIPAM/UTENSILIOS MEDICOS,ODONTO,LAB E HOSP | LAVADORA TERMODESINFECTADORA SEM INFORMAÇÕES ACOMPANHA: PRATELEIRA INOX TU 50 E PRATELEIRA INOX TS90 MARCA: MEI | 2024-06-25 | BOM | 033510 | UORG : 033510 - UNIDADE DE UROLOGIA
33290318 | 0000482231 | 12.311.01.03 | EQUIPAM/UTENSILIOS MEDICOS,ODONTO,LAB E HOSP | LAVADORA TERMODESINFECTADORA SEM INFORMAÇÕES ACOMPANHA: PRATELEIRA INOX TU 50 E PRATELEIRA INOX TS90 MARCA: MEI | 2024-06-26 | BOM | 033495 | UORG : 033495 - UNIDADE DE CLINICA MEDICA
33290319 | 0000482232 | 12.311.01.03 | EQUIPAM/UTENSILIOS MEDICOS,ODONTO,LAB E HOSP | LAVADORA TERMODESINFECTADORA SEM INFORMAÇÕES ACOMPANHA: PRATELEIRA INOX TU 50 E PRATELEIRA INOX TS90 MARCA: MEI | 2024-06-26 | BOM | 033494 | UORG : 033494 - UNIDADE DE CLINICA CIRURGICA
33290320 | 0000482233 | 12.311.01.03 | EQUIPAM/UTENSILIOS MEDICOS,ODONTO,LAB E HOSP | LAVADORA TERMODESINFECTADORA SEM INFORMAÇÕES ACOMPANHA: PRATELEIRA INOX TU 50 E PRATELEIRA INOX TS90 MARCA: MEI | 2024-06-26 | BOM | 033503 | UORG : 033503 - UNIDADE DE SISTEMA NERVOSO
33290321 | 0000482234 | 12.311.01.03 | EQUIPAM/UTENSILIOS MEDICOS,ODONTO,LAB E HOSP | LAVADORA TERMODESINFECTADORA SEM INFORMAÇÕES ACOMPANHA: PRATELEIRA INOX TU 50 E PRATELEIRA INOX TS90 | 2024-06-25 | BOM | 033497 | UORG : 033497 - UNIDADE DE CARDIOLOGIA E CIRURGIA CARDIOVASCULAR E
33290322 | 0000482235 | 12.311.01.03 | EQUIPAM/UTENSILIOS MEDICOS,ODONTO,LAB E HOSP | LAVADORA TERMODESINFECTADORA SEM INFORMAÇÕES ACOMPANHA: PRATELEIRA INOX TU 50 E PRATELEIRA INOX TS90 MARCA: MEI | 2024-06-24 | BOM | 033504 | UORG : 033504 - UNIDADE DA CRIANCA E DO ADOLESCENTE
33290323 | 0000482236 | 12.311.01.03 | EQUIPAM/UTENSILIOS MEDICOS,ODONTO,LAB E HOSP | LAVADORA TERMODESINFECTADORA SEM INFORMAÇÕES ACOMPANHA: PRATELEIRA INOX TU 50 E PRATELEIRA INOX TS90, MOD: TOPI | 2024-06-26 | BOM | 033506 | UORG : 033506 - UNIDADE DE HEMATOLOGIA E ONCOLOGIA
33290324 | 0000482237 | 12.311.01.03 | EQUIPAM/UTENSILIOS MEDICOS,ODONTO,LAB E HOSP | LAVADORA TERMODESINFECTADORA SEM INFORMAÇÕES ACOMPANHA: PRATELEIRA INOX TU 50 E PRATELEIRA INOX TS90 MARCA: MEI | 2024-06-26 | BOM | 033506 | UORG : 033506 - UNIDADE DE HEMATOLOGIA E ONCOLOGIA
33290325 | 0000482238 | 12.311.01.03 | EQUIPAM/UTENSILIOS MEDICOS,ODONTO,LAB E HOSP | LAVADORA TERMODESINFECTADORA SEM INFORMAÇÕES ACOMPANHA: PRATELEIRA INOX TU 50 E PRATELEIRA INOX TS90 MARCA: MEI | 2024-06-24 | BOM | 033504 | UORG : 033504 - UNIDADE DA CRIANCA E DO ADOLESCENTE
33290381 | 0000482325 | 12.311.01.03 | EQUIPAM/UTENSILIOS MEDICOS,ODONTO,LAB E HOSP | CARRO HOSPITALAR ACO DISTRIBUICAO DE MATERIAISCOM 08 CESTOS | 2024-06-26 | BOM | 033486 | UORG : 033486 - UNIDADE DE PROCESSAMENTO DE MATERIAIS ESTERILIZADO
33290382 | 0000482326 | 12.311.01.03 | EQUIPAM/UTENSILIOS MEDICOS,ODONTO,LAB E HOSP | CARRO HOSPITALAR ACO DISTRIBUICAO DE MATERIAISCOM 08 CESTOS | 2024-06-26 | BOM | 033486 | UORG : 033486 - UNIDADE DE PROCESSAMENTO DE MATERIAIS ESTERILIZADO
33290383 | 0000482327 | 12.311.01.03 | EQUIPAM/UTENSILIOS MEDICOS,ODONTO,LAB E HOSP | CARRO HOSPITALAR ACO DISTRIBUICAO DE MATERIAISCOM 08 CESTOS | 2024-06-26 | BOM | 033486 | UORG : 033486 - UNIDADE DE PROCESSAMENTO DE MATERIAIS ESTERILIZADO
33290384 | 0000482328 | 12.311.01.03 | EQUIPAM/UTENSILIOS MEDICOS,ODONTO,LAB E HOSP | CARRO HOSPITALAR ACO DISTRIBUICAO DE MATERIAISCOM 08 CESTOS | 2024-06-25 | BOM | 045705 | UORG : 045705 - UNIDADE DE CIRURGIA E ANESTESIA
33290386 | 0000482330 | 12.311.01.03 | EQUIPAM/UTENSILIOS MEDICOS,ODONTO,LAB E HOSP | CARRO HOSPITALAR ACO DISTRIBUICAO DE MATERIAISCOM 08 CESTOS | 2024-06-25 | BOM | 045705 | UORG : 045705 - UNIDADE DE CIRURGIA E ANESTESIA
33290387 | 0000482331 | 12.311.01.03 | EQUIPAM/UTENSILIOS MEDICOS,ODONTO,LAB E HOSP | CARRO HOSPITALAR ACO DISTRIBUICAO DE MATERIAISCOM 08 CESTOS | 2024-06-26 | BOM | 033486 | UORG : 033486 - UNIDADE DE PROCESSAMENTO DE MATERIAIS ESTERILIZADO
33290388 | 0000482332 | 12.311.01.03 | EQUIPAM/UTENSILIOS MEDICOS,ODONTO,LAB E HOSP | CARRO HOSPITALAR ACO DISTRIBUICAO DE MATERIAISCOM 08 CESTOS | 2024-06-26 | BOM | 033486 | UORG : 033486 - UNIDADE DE PROCESSAMENTO DE MATERIAIS ESTERILIZADO
33290389 | 0000482333 | 12.311.01.03 | EQUIPAM/UTENSILIOS MEDICOS,ODONTO,LAB E HOSP | CARRO HOSPITALAR ACO DISTRIBUICAO DE MATERIAISCOM 08 CESTOS | 2024-06-26 | BOM | 033486 | UORG : 033486 - UNIDADE DE PROCESSAMENTO DE MATERIAIS ESTERILIZADO
33290390 | 0000482334 | 12.311.01.03 | EQUIPAM/UTENSILIOS MEDICOS,ODONTO,LAB E HOSP | CARRO HOSPITALAR ACO DISTRIBUICAO DE MATERIAISCOM 08 CESTOS | 2024-06-26 | BOM | 033486 | UORG : 033486 - UNIDADE DE PROCESSAMENTO DE MATERIAIS ESTERILIZADO
33290402 | 0000482350 | 12.311.01.03 | EQUIPAM/UTENSILIOS MEDICOS,ODONTO,LAB E HOSP | CADEIRA ODONTOLOGICA GIRATORIO EM INOX | 2024-06-25 | BOM | 033508 | UORG : 033508 - UNIDADE DE URGENCIA E EMERGENCIA
33290403 | 0000482351 | 12.311.01.03 | EQUIPAM/UTENSILIOS MEDICOS,ODONTO,LAB E HOSP | CADEIRA ODONTOLOGICA GIRAToRIO EM INOX | 2024-06-25 | BOM | 033508 | UORG : 033508 - UNIDADE DE URGENCIA E EMERGENCIA
33290404 | 0000482352 | 12.311.01.03 | EQUIPAM/UTENSILIOS MEDICOS,ODONTO,LAB E HOSP | CADEIRA ODONTOLOGICA GIRATORIO EM INOX | 2024-06-25 | BOM | 033508 | UORG : 033508 - UNIDADE DE URGENCIA E EMERGENCIA
33290405 | 0000482353 | 12.311.01.03 | EQUIPAM/UTENSILIOS MEDICOS,ODONTO,LAB E HOSP | CADEIRA ODONTOLOGICA GIRATORIO EM INOX | 2024-06-25 | BOM | 033508 | UORG : 033508 - UNIDADE DE URGENCIA E EMERGENCIA
33290411 | 0000482359 | 12.311.01.03 | EQUIPAM/UTENSILIOS MEDICOS,ODONTO,LAB E HOSP | CARRO HOSPITALAR EMERGENCIA CARRO DE EMERGENCIA | 2024-06-25 | BOM | 033508 | UORG : 033508 - UNIDADE DE URGENCIA E EMERGENCIA
33290416 | 0000482364 | 12.311.01.03 | EQUIPAM/UTENSILIOS MEDICOS,ODONTO,LAB E HOSP | CARRO HOSPITALAR ACO DISTRIBUICAO DE MATERIAISACO/INOX, COM RODAS | 2024-06-26 | BOM | 033502 | UORG : 033502 - UNIDADE DE OBSTETRICIA
33290423 | 0000482384 | 12.311.01.03 | EQUIPAM/UTENSILIOS MEDICOS,ODONTO,LAB E HOSP | TERMOCICLADOR EM TEMPO REAL PCR SYSTEM COMPLETO MARCA:APPLIED BIOSYSTMES MOD.:7500 N/S:275000993 | 2024-06-26 | BOM | 033480 | UORG : 033480 - UNIDADE DE ANALISES CLINICAS ANATOMIA PATOLOGICA
33290483 | 0000482716 | 12.311.01.03 | EQUIPAM/UTENSILIOS MEDICOS,ODONTO,LAB E HOSP | MESA CIRURGICA MESA CIRÚRGICA OFTALMOLÓGICA CIRuRGICA OFTALMOLoGICA. MARCA: APRAMED MOD.:MCOAPM3GII TAG: MA-0 | 2024-06-25 | BOM | 045705 | UORG : 045705 - UNIDADE DE CIRURGIA E ANESTESIA
33290484 | 0000482717 | 12.311.01.03 | EQUIPAM/UTENSILIOS MEDICOS,ODONTO,LAB E HOSP | MESA CIRURGICA MESA CIRÚRGICA OFTALMOLÓGICA CIRuRGICA OFTALMOLoGICA. MARCA: APRAMED MOD.:MCOAPM3GII TAG: MA-0 | 2024-06-25 | BOM | 045705 | UORG : 045705 - UNIDADE DE CIRURGIA E ANESTESIA
33290497 | 0000482975 | 12.311.01.03 | EQUIPAM/UTENSILIOS MEDICOS,ODONTO,LAB E HOSP | APARELHO DE ANESTESIA PARA MEDICAO E CONTROLE DE ANESTESIA ACOMPANHA MoDULO AGENTE ANESTeSICO E VAPORIZADOR MAR | 2024-06-25 | BOM | 033482 | UORG : 033482 - UNIDADE DE BLOCO CIRURGICO
33290498 | 0000482976 | 12.311.01.03 | EQUIPAM/UTENSILIOS MEDICOS,ODONTO,LAB E HOSP | APARELHO DE ANESTESIA PARA MEDICAO E CONTROLE DE ANESTESIA ACOMPANHA MoDULO AGENTE ANESTeSICO E VAPORIZADOR MAR | 2024-06-25 | BOM | 045705 | UORG : 045705 - UNIDADE DE CIRURGIA E ANESTESIA
33290499 | 0000482977 | 12.311.01.03 | EQUIPAM/UTENSILIOS MEDICOS,ODONTO,LAB E HOSP | MONITOR MULTIPARAMETRICO SEM INFORMACOES MARCA:GE MOD.:B40 TAG:MM-0365 N/S:SKZ17470010WA | 2024-06-25 | BOM | 033482 | UORG : 033482 - UNIDADE DE BLOCO CIRURGICO
33290500 | 0000482978 | 12.311.01.03 | EQUIPAM/UTENSILIOS MEDICOS,ODONTO,LAB E HOSP | MONITOR MULTIPARAMETRICO SEM INFORMACOES MARCA:GE MOD.:B40 TAG:MM-0366 N/S:SKZ17500107WA | 2024-06-25 | BOM | 033482 | UORG : 033482 - UNIDADE DE BLOCO CIRURGICO
33290631 | 0000483330 | 12.311.01.03 | EQUIPAM/UTENSILIOS MEDICOS,ODONTO,LAB E HOSP | MESA CIRURGICA MESA CIRÚRGICA GERAL COM ACESSoRIOS. MARCA:STERIS MOD.:EMAX 300 TAG:MI-0036 N/S:2180615011004 | 2024-06-25 | BOM | 033482 | UORG : 033482 - UNIDADE DE BLOCO CIRURGICO
33290632 | 0000483331 | 12.311.01.03 | EQUIPAM/UTENSILIOS MEDICOS,ODONTO,LAB E HOSP | MESA CIRURGICA MESA CIRÚRGICA GERAL COM ACESSoRIOS. MARCA:STERIS MOD.:EMAX 300 TAG:MI-0035 N/S:218 | 2024-06-25 | IRRECUPERÁVEL | 033482 | UORG : 033482 - UNIDADE DE BLOCO CIRURGICO
33290633 | 0000483332 | 12.311.01.03 | EQUIPAM/UTENSILIOS MEDICOS,ODONTO,LAB E HOSP | MESA CIRURGICA MESA CIRÚRGICA GERAL COM ACESSoRIOS. MARCA:STERIS MOD.:EMAX 300 TAG:MI-0034 N/S:2180615011005 | 2024-06-25 | BOM | 033482 | UORG : 033482 - UNIDADE DE BLOCO CIRURGICO
33290634 | 0000483333 | 12.311.01.03 | EQUIPAM/UTENSILIOS MEDICOS,ODONTO,LAB E HOSP | MESA CIRURGICA MESA CIRÚRGICA GERAL COM ACESSoRIOS. MARCA:STERIS MOD.:EMAX 300 TAG:MI-0033 N/S:2180615011003 | 2024-06-25 | BOM | 045705 | UORG : 045705 - UNIDADE DE CIRURGIA E ANESTESIA
33290635 | 0000483334 | 12.311.01.03 | EQUIPAM/UTENSILIOS MEDICOS,ODONTO,LAB E HOSP | MESA CIRURGICA MESA CIRÚRGICA GERAL COM ACESSoRIOS. MARCA:STERIS MOD.:EMAX 300 TAG:MI-0032 N/S:2180615011001 | 2024-06-25 | BOM | 033482 | UORG : 033482 - UNIDADE DE BLOCO CIRURGICO
33290732 | 0000483611 | 12.311.01.03 | EQUIPAM/UTENSILIOS MEDICOS,ODONTO,LAB E HOSP | CARRO HOSPITALAR TIPO MACA HOSPITALAR DE TRANSPORTE PARA OBESO, COM RODAS. | 2024-06-26 | BOM | 033479 | UORG : 033479 - UNIDADE DE DIAGNOSTICOS ESPECIALIZADOS
33290733 | 0000483612 | 12.311.01.03 | EQUIPAM/UTENSILIOS MEDICOS,ODONTO,LAB E HOSP | CARRO HOSPITALAR TIPO MACA HOSPITALAR DE TRANSPORTE PARA OBESO, COM RODAS. | 2024-06-26 | BOM | 033479 | UORG : 033479 - UNIDADE DE DIAGNOSTICOS ESPECIALIZADOS
33290734 | 0000483613 | 12.311.01.03 | EQUIPAM/UTENSILIOS MEDICOS,ODONTO,LAB E HOSP | CARRO HOSPITALAR TIPO MACA HOSPITALAR DE TRANSPORTE PARA OBESO, COM RODAS. | 2024-06-26 | BOM | 033479 | UORG : 033479 - UNIDADE DE DIAGNOSTICOS ESPECIALIZADOS
33290735 | 0000483614 | 12.311.01.03 | EQUIPAM/UTENSILIOS MEDICOS,ODONTO,LAB E HOSP | VENTILADOR PULMONAR DE TERAPIA RESPIRATÓRIA, DIGITAL MARCA:MAQUET MOD.:SERVO-AIR TAG:VT-0158 N/S:13334 | 2024-06-24 | BOM | 033504 | UORG : 033504 - UNIDADE DA CRIANCA E DO ADOLESCENTE
33290736 | 0000483615 | 12.311.01.03 | EQUIPAM/UTENSILIOS MEDICOS,ODONTO,LAB E HOSP | VENTILADOR PULMONAR DE TERAPIA RESPIRATÓRIA, DIGITAL MARCA:MAQUET MOD.:SERVO-AIR TAG:VT-0157 N/S:13329 | 2024-06-24 | BOM | 033504 | UORG : 033504 - UNIDADE DA CRIANCA E DO ADOLESCENTE
33290737 | 0000483616 | 12.311.01.03 | EQUIPAM/UTENSILIOS MEDICOS,ODONTO,LAB E HOSP | VENTILADOR PULMONAR DE TERAPIA RESPIRATÓRIA, DIGITAL MARCA:MAQUET MOD.:SERVO-AIR TAG:VT-0156 N/S:13319 | 2024-06-24 | BOM | 033504 | UORG : 033504 - UNIDADE DA CRIANCA E DO ADOLESCENTE
33290738 | 0000483617 | 12.311.01.03 | EQUIPAM/UTENSILIOS MEDICOS,ODONTO,LAB E HOSP | VENTILADOR PULMONAR DE TERAPIA RESPIRATÓRIA, DIGITAL MARCA:MAQUET MOD.:SERVO-AIR TAG:VT-0155 N/S:13309 | 2024-06-24 | BOM | 033504 | UORG : 033504 - UNIDADE DA CRIANCA E DO ADOLESCENTE
33290740 | 0000483681 | 12.311.01.03 | EQUIPAM/UTENSILIOS MEDICOS,ODONTO,LAB E HOSP | BANHO MARIA BANHO MARIA BANHO HISTOLOGICO DIGITAL. MOD.: BH2015 | 2024-06-26 | BOM | 033480 | UORG : 033480 - UNIDADE DE ANALISES CLINICAS ANATOMIA PATOLOGICA
33290744 | 0000483850 | 12.311.01.03 | EQUIPAM/UTENSILIOS MEDICOS,ODONTO,LAB E HOSP | APARELHO ESPECTROFOTOMETRO DE ABSORCAO ATOMICA. TAG: EB-0002 MARCA: THERMO SCIENTIFIC MOD.: NANODROP 2000 N/S | 2024-06-26 | BOM | 033480 | UORG : 033480 - UNIDADE DE ANALISES CLINICAS ANATOMIA PATOLOGICA
33290745 | 0000483873 | 12.311.01.03 | EQUIPAM/UTENSILIOS MEDICOS,ODONTO,LAB E HOSP | CILINDRO PARA NITROGENIO, PARA CRIOPRESERVAÇÃO. PARA AREFRIGERACAO | 2025-06-12 | BOM | 033480 | UORG : 033480 - UNIDADE DE ANALISES CLINICAS ANATOMIA PATOLOGICA
33290746 | 0000483938 | 12.311.01.03 | EQUIPAM/UTENSILIOS MEDICOS,ODONTO,LAB E HOSP | MONITOR MULTIPARAMETRICO SEM INFORMACOES MARCA:MINDRAY MOD.:UMEC 12 TAG: MM-0373 N/S:KQ-87014952 | 2024-06-26 | BOM | 033503 | UORG : 033503 - UNIDADE DE SISTEMA NERVOSO
33290747 | 0000483939 | 12.311.01.03 | EQUIPAM/UTENSILIOS MEDICOS,ODONTO,LAB E HOSP | MONITOR MULTIPARAMETRICO SEM INFORMACOES MARCA:MINDRAY MOD.:UMEC 10 TAG: MM-0372 N/S:KN-86028416 | 2024-06-26 | BOM | 033503 | UORG : 033503 - UNIDADE DE SISTEMA NERVOSO
33290748 | 0000483940 | 12.311.01.03 | EQUIPAM/UTENSILIOS MEDICOS,ODONTO,LAB E HOSP | MONITOR MULTIPARAMETRICO SEM INFORMACOES MARCA:MINDRAY MOD.:UMEC 10 TAG: MM-0371 N/S:KN-86028410 | 2024-06-26 | BOM | 033503 | UORG : 033503 - UNIDADE DE SISTEMA NERVOSO
33290749 | 0000483941 | 12.311.01.03 | EQUIPAM/UTENSILIOS MEDICOS,ODONTO,LAB E HOSP | MONITOR MULTIPARAMETRICO SEM INFORMACOES MARCA:MINDRAY MOD.:UMEC 10 TAG: MM-0370 N/S:KN-86028374 | 2024-06-26 | BOM | 033503 | UORG : 033503 - UNIDADE DE SISTEMA NERVOSO
33290750 | 0000483942 | 12.311.01.03 | EQUIPAM/UTENSILIOS MEDICOS,ODONTO,LAB E HOSP | MONITOR MULTIPARAMETRICO SEM INFORMACOES MARCA:MINDRAY MOD.:UMEC 10 TAG: MM-0369 N/S:KN-78012033 | 2024-06-26 | BOM | 033503 | UORG : 033503 - UNIDADE DE SISTEMA NERVOSO
33290751 | 0000483943 | 12.311.01.03 | EQUIPAM/UTENSILIOS MEDICOS,ODONTO,LAB E HOSP | MONITOR MULTIPARAMETRICO SEM INFORMACOES MARCA:MINDRAY MOD.:UMEC 10 TAG: MM-0368 N/S:KN-79012022 | 2024-06-26 | BOM | 033503 | UORG : 033503 - UNIDADE DE SISTEMA NERVOSO
33290752 | 0000483944 | 12.311.01.03 | EQUIPAM/UTENSILIOS MEDICOS,ODONTO,LAB E HOSP | MONITOR MULTIPARAMETRICO SEM INFORMACOES MARCA:MINDRAY MOD.:UMEC 10 TAG: MM-0367 N/S:KN-78011984 | 2024-06-26 | BOM | 033503 | UORG : 033503 - UNIDADE DE SISTEMA NERVOSO
33290764 | 0000484090 | 12.311.01.03 | EQUIPAM/UTENSILIOS MEDICOS,ODONTO,LAB E HOSP | ESTUFA ESTUFA LABORATÓRIO LABORATORIO MARCA:FANEM MOD.:2503/1 TAG:ET-0058 N/S:NAO068521 | 2024-06-25 | BOM | 045705 | UORG : 045705 - UNIDADE DE CIRURGIA E ANESTESIA
33290765 | 0000484093 | 12.311.01.03 | EQUIPAM/UTENSILIOS MEDICOS,ODONTO,LAB E HOSP | AGITADOR DE LABORATORIO TIPO VORTEX, 2800RPM MODELO VX-28 | 2024-06-26 | BOM | 033503 | UORG : 033503 - UNIDADE DE SISTEMA NERVOSO
33290767 | 0000484099 | 12.311.01.03 | EQUIPAM/UTENSILIOS MEDICOS,ODONTO,LAB E HOSP | APARELHO PARA BIOIMPEDANCIA - MARCA BIODYNAMICS | 2024-06-26 | BOM | 033503 | UORG : 033503 - UNIDADE DE SISTEMA NERVOSO
33290780 | 0000484161 | 12.311.01.03 | EQUIPAM/UTENSILIOS MEDICOS,ODONTO,LAB E HOSP | SISTEMA DE MONITORAMENTO DO SONO N/S: BWIII 2018/1878 MARCA:NEUROVIRTUAL MOD:BRAIN WAVE III PSG PLUS TAG:PSG-00 | 2024-06-26 | BOM | 033503 | UORG : 033503 - UNIDADE DE SISTEMA NERVOSO
33290792 | 0000484174 | 12.311.01.03 | EQUIPAM/UTENSILIOS MEDICOS,ODONTO,LAB E HOSP | MONITOR MULTIPARAMETRICO SEM INFORMACOES MARCA: BIONET MOD.: BM3 TAG: MM-0374 N/S: DDQ0900059 | 2024-06-24 | BOM | 033504 | UORG : 033504 - UNIDADE DA CRIANCA E DO ADOLESCENTE
33290794 | 0000484176 | 12.311.01.03 | EQUIPAM/UTENSILIOS MEDICOS,ODONTO,LAB E HOSP | NASOFIBROLARINGOSCOPIO FLEXÍVEL - KARL STORZ ACOMPANHA: MALETA,FONTE DE LUZ PORTaTIL E CUFFOMETRO. MARCA:KARL S | 2024-06-25 | BOM | 033496 | UORG : 033496 - UNIDADE DE CABECA E PESCOCO
33290795 | 0000484177 | 12.311.01.03 | EQUIPAM/UTENSILIOS MEDICOS,ODONTO,LAB E HOSP | NASOFIBROLARINGOSCOPIO FLEXÍVEL - KARL STORZ ACOMPANHA: MALETA,FONTE DE LUZ PORTaTIL E CUFFOMETRO. MARCA:KARL S | 2024-06-25 | BOM | 033496 | UORG : 033496 - UNIDADE DE CABECA E PESCOCO
33290796 | 0000484178 | 12.311.01.03 | EQUIPAM/UTENSILIOS MEDICOS,ODONTO,LAB E HOSP | DOPPLER VASCULAR TRANSCRANIANO ACOMPANHA BOLSAPARA TRANSPORTE. MARCA: RIMED MOD.: DIGI-ONE TAG: DTR-0002 N/ | 2024-06-26 | BOM | 033503 | UORG : 033503 - UNIDADE DE SISTEMA NERVOSO
33290927 | 0000484467 | 12.311.01.03 | EQUIPAM/UTENSILIOS MEDICOS,ODONTO,LAB E HOSP | APARELHO ELETROESTIMULADOR NEUROMUSCULAR NEUROMUSCULAR MARCA:IBRAMED MOD.:EVOLUTION TAG:TN-0022 N/S:46758000 | 2024-06-26 | BOM | 033484 | UORG : 033484 - UNIDADE MULTIPROFISSIONAL
33290965 | 0000484864 | 12.311.01.03 | EQUIPAM/UTENSILIOS MEDICOS,ODONTO,LAB E HOSP | MONITOR MULTIPARAMETRICO SEM INFORMACOES MARCA:NIHON KOHDEN MOD.:PVM-2703TAG:MM-0375 N/S:116655 | 2024-06-24 | BOM | 033504 | UORG : 033504 - UNIDADE DA CRIANCA E DO ADOLESCENTE
33290966 | 0000484865 | 12.311.01.03 | EQUIPAM/UTENSILIOS MEDICOS,ODONTO,LAB E HOSP | MONITOR MULTIPARAMETRICO SEM INFORMACOES MARCA:NIHON KOHDEN MOD.:PVM-2703 TAG:MM-0376 N/S:116646 | 2024-06-24 | BOM | 033504 | UORG : 033504 - UNIDADE DA CRIANCA E DO ADOLESCENTE
33290967 | 0000484866 | 12.311.01.03 | EQUIPAM/UTENSILIOS MEDICOS,ODONTO,LAB E HOSP | MONITOR MULTIPARAMETRICO SEM INFORMACOES MARCA:NIHON KOHDEN MOD.:PVM-2703 TAG:MM-0377 N/S:116649 | 2024-06-24 | BOM | 033504 | UORG : 033504 - UNIDADE DA CRIANCA E DO ADOLESCENTE
33290968 | 0000484867 | 12.311.01.03 | EQUIPAM/UTENSILIOS MEDICOS,ODONTO,LAB E HOSP | MONITOR MULTIPARAMETRICO SEM INFORMACOES MARCA:NIHON KOHDEN MOD.:PVM-2703 TAG:MM-0378 N/S:116653 | 2024-06-24 | BOM | 033504 | UORG : 033504 - UNIDADE DA CRIANCA E DO ADOLESCENTE
33290969 | 0000484868 | 12.311.01.03 | EQUIPAM/UTENSILIOS MEDICOS,ODONTO,LAB E HOSP | MONITOR MULTIPARAMETRICO SEM INFORMACOES MARCA:NIHON KOHDEN MOD.:PVM-2703 TAG:MM-0379 N/S:116651 | 2024-06-24 | BOM | 033504 | UORG : 033504 - UNIDADE DA CRIANCA E DO ADOLESCENTE
33290970 | 0000484869 | 12.311.01.03 | EQUIPAM/UTENSILIOS MEDICOS,ODONTO,LAB E HOSP | MONITOR MULTIPARAMETRICO SEM INFORMACOES MARCA:NIHON KOHDEN MOD.:PVM-2703TAG:MM-0380 N/S:116648 | 2024-06-24 | BOM | 033504 | UORG : 033504 - UNIDADE DA CRIANCA E DO ADOLESCENTE
33290971 | 0000484870 | 12.311.01.03 | EQUIPAM/UTENSILIOS MEDICOS,ODONTO,LAB E HOSP | MONITOR MULTIPARAMETRICO SEM INFORMACOES MARCA:NIHON KOHDEN MOD.:PVM-2703 TAG:MM-0381 N/S:116656 | 2024-06-24 | BOM | 033504 | UORG : 033504 - UNIDADE DA CRIANCA E DO ADOLESCENTE
33290972 | 0000484871 | 12.311.01.03 | EQUIPAM/UTENSILIOS MEDICOS,ODONTO,LAB E HOSP | MONITOR MULTIPARAMETRICO SEM INFORMACOES MARCA:NIHON KOHDEN MOD.:PVM-2703 TAG:MM-0382 N/S:116652 | 2024-06-24 | BOM | 033504 | UORG : 033504 - UNIDADE DA CRIANCA E DO ADOLESCENTE
33290973 | 0000484872 | 12.311.01.03 | EQUIPAM/UTENSILIOS MEDICOS,ODONTO,LAB E HOSP | MONITOR MULTIPARAMETRICO SEM INFORMACOES MARCA:NIHON KOHDEN MOD.:PVM-2703 TAG:MM-0383 N/S:116645 | 2024-06-24 | BOM | 033504 | UORG : 033504 - UNIDADE DA CRIANCA E DO ADOLESCENTE
33290974 | 0000484873 | 12.311.01.03 | EQUIPAM/UTENSILIOS MEDICOS,ODONTO,LAB E HOSP | MONITOR MULTIPARAMETRICO SEM INFORMACOES MARCA:NIHON KOHDEN MOD.:PVM-2703 TAG:MM-0384 N/S:116650 | 2024-06-24 | BOM | 033504 | UORG : 033504 - UNIDADE DA CRIANCA E DO ADOLESCENTE
33290975 | 0000484882 | 12.311.01.03 | EQUIPAM/UTENSILIOS MEDICOS,ODONTO,LAB E HOSP | PURIFICADOR ULTRAPURIFICADOR MARCA:BIOSAFER MOD.:BIOSAFER-10TD TAG:UTP-0001 N/S:180420 18B | 2024-06-26 | BOM | 033480 | UORG : 033480 - UNIDADE DE ANALISES CLINICAS ANATOMIA PATOLOGICA
33291004 | 0000484932 | 12.311.01.03 | EQUIPAM/UTENSILIOS MEDICOS,ODONTO,LAB E HOSP | APARELHO ELETROESTIMULADOR NEUROMUSCULAR NEUROMUSCULAR MARCA DUALPEX URO 18197 TN0023 | 2024-06-26 | BOM | 033484 | UORG : 033484 - UNIDADE MULTIPROFISSIONAL
33291005 | 0000484933 | 12.311.01.03 | EQUIPAM/UTENSILIOS MEDICOS,ODONTO,LAB E HOSP | APARELHO ELETROESTIMULADOR NEUROMUSCULAR NEUROMUSCULAR MARCA DUALPEX URO 18197 TN0024 | 2024-06-26 | BOM | 033484 | UORG : 033484 - UNIDADE MULTIPROFISSIONAL
33291006 | 0000485009 | 12.311.01.03 | EQUIPAM/UTENSILIOS MEDICOS,ODONTO,LAB E HOSP | AUTOCLAVE PARA ESTERELIZAÇÃO SISTEMA DE ESTERILIZAcaO A BAIXA TEMPERATURA. MARCA:STERIS MOD:V-PRO MAX DD EMB. T | 2024-06-26 | BOM | 033486 | UORG : 033486 - UNIDADE DE PROCESSAMENTO DE MATERIAIS ESTERILIZADO
33291042 | 0000485727 | 12.311.01.03 | EQUIPAM/UTENSILIOS MEDICOS,ODONTO,LAB E HOSP | AGITADOR ELETROMAGNETICO CAPACIDADE 2 LITROS NS 30854/18 | 2024-06-26 | BOM | 033480 | UORG : 033480 - UNIDADE DE ANALISES CLINICAS ANATOMIA PATOLOGICA
33291044 | 0000485819 | 12.311.01.03 | EQUIPAM/UTENSILIOS MEDICOS,ODONTO,LAB E HOSP | ESTUFA DE SECAGEM PARA SECAGEM E ESTERILIZACAO, 100 LITROS | 2024-06-26 | BOM | 033503 | UORG : 033503 - UNIDADE DE SISTEMA NERVOSO
33291052 | 0000486086 | 12.311.01.03 | EQUIPAM/UTENSILIOS MEDICOS,ODONTO,LAB E HOSP | UNIDADE DE TRANSFERENCIA PARA TIPAGEM DE DNA para HLA marca one lambda | 2024-06-26 | BOM | 033480 | UORG : 033480 - UNIDADE DE ANALISES CLINICAS ANATOMIA PATOLOGICA
33291054 | 0000486139 | 12.311.01.03 | EQUIPAM/UTENSILIOS MEDICOS,ODONTO,LAB E HOSP | MACA HOSPITALAR ESTOFADA | 2024-06-26 | BOM | 033506 | UORG : 033506 - UNIDADE DE HEMATOLOGIA E ONCOLOGIA
33291055 | 0000486158 | 12.311.01.03 | EQUIPAM/UTENSILIOS MEDICOS,ODONTO,LAB E HOSP | TRANSDUTOR DE ULTRASSOM MARCA ALFA MED | 2024-06-18 | BOM | 033471 | UORG : 033471 - SETOR DE APOIO TERAPEUTICO 2
33291060 | 0000486212 | 12.311.01.03 | EQUIPAM/UTENSILIOS MEDICOS,ODONTO,LAB E HOSP | VENTILADOR PULMONAR DE TERAPIA RESPIRATÓRIA, DIGITAL MODELO OSYMAG N SERIE 6137 TAG VT 0160 | 2024-06-25 | BOM | 033508 | UORG : 033508 - UNIDADE DE URGENCIA E EMERGENCIA
33291061 | 0000486213 | 12.311.01.03 | EQUIPAM/UTENSILIOS MEDICOS,ODONTO,LAB E HOSP | VENTILADOR PULMONAR DE TERAPIA RESPIRATÓRIA, DIGITAL MODELO OSYMAG N SERIE 6132 TAG VT 0159 | 2024-06-26 | BOM | 033483 | UORG : 033483 - UNIDADE DE TERAPIA INTENSIVA ADULTO
33291063 | 0000486347 | 12.311.01.03 | EQUIPAM/UTENSILIOS MEDICOS,ODONTO,LAB E HOSP | VENTILADOR PULMONAR DE TERAPIA RESPIRATÓRIA, DIGITAL MODELO OSYMAG N SeRIE 6136 TAG VT 0161 | 2024-06-24 | BOM | 033504 | UORG : 033504 - UNIDADE DA CRIANCA E DO ADOLESCENTE
33291075 | 0000486523 | 12.311.01.03 | EQUIPAM/UTENSILIOS MEDICOS,ODONTO,LAB E HOSP | APARELHO OTOSCOPIO PARA EXAMES AUDITIVOS. MODELO OMNI 3000 MARCA MD TAG OFT0009 | 2024-06-26 | BOM | 033495 | UORG : 033495 - UNIDADE DE CLINICA MEDICA
33291076 | 0000486524 | 12.311.01.03 | EQUIPAM/UTENSILIOS MEDICOS,ODONTO,LAB E HOSP | APARELHO OTOSCOPIO PARA EXAMES AUDITIVOS. MODELO OMNI 3000 MARCA MD TAG OFT0010 | 2024-06-26 | BOM | 033495 | UORG : 033495 - UNIDADE DE CLINICA MEDICA
33291077 | 0000486525 | 12.311.01.03 | EQUIPAM/UTENSILIOS MEDICOS,ODONTO,LAB E HOSP | APARELHO OTOSCOPIO PARA EXAMES AUDITIVOS. MODELO OMNI 3000 MARCA MD TAG OFT0011 | 2024-06-26 | BOM | 033495 | UORG : 033495 - UNIDADE DE CLINICA MEDICA
33291078 | 0000486526 | 12.311.01.03 | EQUIPAM/UTENSILIOS MEDICOS,ODONTO,LAB E HOSP | APARELHO OTOSCOPIO PARA EXAMES AUDITIVOS. MODELO OMNI 3000 MARCA MD TAG OFT0012 | 2024-06-26 | BOM | 033495 | UORG : 033495 - UNIDADE DE CLINICA MEDICA
33291079 | 0000486527 | 12.311.01.03 | EQUIPAM/UTENSILIOS MEDICOS,ODONTO,LAB E HOSP | OFTALMOSCOPIO APARELHO OFTALMOSCOPIO MODELO OMNI3000 MARCA MD TAG OFT 0013 | 2024-06-26 | BOM | 033495 | UORG : 033495 - UNIDADE DE CLINICA MEDICA
33291080 | 0000486528 | 12.311.01.03 | EQUIPAM/UTENSILIOS MEDICOS,ODONTO,LAB E HOSP | OFTALMOSCOPIO APARELHO OFTALMOSCOPIO MODELO OMNI3000 MARCA MD TAG OFT 0014 | 2024-06-26 | BOM | 033495 | UORG : 033495 - UNIDADE DE CLINICA MEDICA
33291081 | 0000486529 | 12.311.01.03 | EQUIPAM/UTENSILIOS MEDICOS,ODONTO,LAB E HOSP | OFTALMOSCOPIO APARELHO OFTALMOSCOPIO MODELO OMNI3000 MARCA MD TAG OFT 0015 | 2024-06-26 | BOM | 033495 | UORG : 033495 - UNIDADE DE CLINICA MEDICA
33291082 | 0000486530 | 12.311.01.03 | EQUIPAM/UTENSILIOS MEDICOS,ODONTO,LAB E HOSP | OFTALMOSCOPIO APARELHO OFTALMOSCOPIO MODELO OMNI3000 MARCA MD TAG OFT 0016 | 2024-06-26 | BOM | 033495 | UORG : 033495 - UNIDADE DE CLINICA MEDICA
33291086 | 0000486579 | 12.311.01.03 | EQUIPAM/UTENSILIOS MEDICOS,ODONTO,LAB E HOSP | SISTEMA DE VIDEO PORTATIL, PARA VIDEONISTAGMOSCOPIA. PROGRAMA VIDEONISTAGMOSCOPIA | 2024-06-25 | BOM | 033496 | UORG : 033496 - UNIDADE DE CABECA E PESCOCO
33291088 | 0000486647 | 12.311.01.03 | EQUIPAM/UTENSILIOS MEDICOS,ODONTO,LAB E HOSP | MESA GINECOLOGICA FIXA | 2024-06-18 | BOM | 033471 | UORG : 033471 - SETOR DE APOIO TERAPEUTICO 2
33291156 | 0000486874 | 12.311.01.03 | EQUIPAM/UTENSILIOS MEDICOS,ODONTO,LAB E HOSP | CADEIRA DE RODAS - ESTOFADA | 2024-06-25 | BOM | 045705 | UORG : 045705 - UNIDADE DE CIRURGIA E ANESTESIA
33291158 | 0000487033 | 12.311.01.03 | EQUIPAM/UTENSILIOS MEDICOS,ODONTO,LAB E HOSP | DETECTOR FETAL DE MESA MODELO FD300D MARCA MD N SERIE MFD3D018010945 TAG DF0074 | 2024-06-26 | BOM | 033502 | UORG : 033502 - UNIDADE DE OBSTETRICIA
33291159 | 0000487034 | 12.311.01.03 | EQUIPAM/UTENSILIOS MEDICOS,ODONTO,LAB E HOSP | LAVADORA ULTRASSONICA,ACO INOX,C/ENXAGUE POR SPRAY, 220V MARCA SANDERS MODELO SW2000WJ N SERIE 2000390 TAG LU00 | 2024-06-18 | BOM | 033471 | UORG : 033471 - SETOR DE APOIO TERAPEUTICO 2
33291160 | 0000487069 | 12.311.01.03 | EQUIPAM/UTENSILIOS MEDICOS,ODONTO,LAB E HOSP | ELEVADOR PARA PACIENTES PLATAFORMA AJUSTAVEL | 2024-06-25 | BOM | 033497 | UORG : 033497 - UNIDADE DE CARDIOLOGIA E CIRURGIA CARDIOVASCULAR E
33291164 | 0000487088 | 12.311.01.03 | EQUIPAM/UTENSILIOS MEDICOS,ODONTO,LAB E HOSP | OTOEMISSOR PARA EXAMES AUDITIVOS. MODELO OTOREAD N? SERIE 0969295 TAG OTR 003 | 2024-06-26 | BOM | 033484 | UORG : 033484 - UNIDADE MULTIPROFISSIONAL
33291168 | 0000487135 | 12.311.01.03 | EQUIPAM/UTENSILIOS MEDICOS,ODONTO,LAB E HOSP | FOCO CLINICO PARA ILUMINACAO DO CAMPO CIRURGICO/OU PROCEDIMENTO MARCA INPROMED N SERIE 280219FA2003FCSE001 TAG | 2024-06-18 | BOM | 033452 | UORG : 033452 - DIVISAO DE GESTAO DE PESSOAS
33291169 | 0000487136 | 12.311.01.03 | EQUIPAM/UTENSILIOS MEDICOS,ODONTO,LAB E HOSP | FOCO CLINICO LUZ AUXILIAR MARCA INPROMED N SERIE 280219FA2003FCSE002 TAG FC 0035 | 2024-06-18 | BOM | 033467 | UORG : 033467 - UNIDADE DE BLOCO CIRURGICO E MATERIAL ESTERILIZADO
33291170 | 0000487137 | 12.311.01.03 | EQUIPAM/UTENSILIOS MEDICOS,ODONTO,LAB E HOSP | FOCO CLINICO PARA ILUMINACAO DO CAMPO CIRURGICO/OU PROCEDIMENTO MARCA INPROMED N SERIE 280219FA2003FCSE003 TAG | 2024-06-18 | BOM | 033471 | UORG : 033471 - SETOR DE APOIO TERAPEUTICO 2
33291183 | 0000487182 | 12.311.01.03 | EQUIPAM/UTENSILIOS MEDICOS,ODONTO,LAB E HOSP | CADEIRA DE RODAS - ESTOFADA | 2024-06-25 | BOM | 033488 | UORG : 033488 - UNIDADE DE AMBULATORIO
33291212 | 0000487461 | 12.311.01.03 | EQUIPAM/UTENSILIOS MEDICOS,ODONTO,LAB E HOSP | APARELHO ELETROESTIMULADOR NEUROMUSCULAR NEUROMUSCULAR MODELO PERINA CLINICO SERIE18115 TAG PER0001 | 2024-06-26 | BOM | 033484 | UORG : 033484 - UNIDADE MULTIPROFISSIONAL
33291213 | 0000487462 | 12.311.01.03 | EQUIPAM/UTENSILIOS MEDICOS,ODONTO,LAB E HOSP | APARELHO ELETROESTIMULADOR NEUROMUSCULAR NEUROMUSCULAR MODELO PERINA CLINICO SERIE19013 TAG PER0002 | 2024-06-26 | BOM | 033484 | UORG : 033484 - UNIDADE MULTIPROFISSIONAL
33291214 | 0000487463 | 12.311.01.03 | EQUIPAM/UTENSILIOS MEDICOS,ODONTO,LAB E HOSP | APARELHO ELETROESTIMULADOR NEUROMUSCULAR NEUROMUSCULAR APARELHO DE TENS MODELO FESMED IV NS 40543966 TAG TN002 | 2024-06-26 | BOM | 033484 | UORG : 033484 - UNIDADE MULTIPROFISSIONAL
33291215 | 0000487464 | 12.311.01.03 | EQUIPAM/UTENSILIOS MEDICOS,ODONTO,LAB E HOSP | APARELHO ELETROESTIMULADOR NEUROMUSCULAR NEUROMUSCULAR APARELHO DE TENS MODELO FESMED IV NS 40543981 TAG TN002 | 2024-06-26 | BOM | 033484 | UORG : 033484 - UNIDADE MULTIPROFISSIONAL
33291216 | 0000487465 | 12.311.01.03 | EQUIPAM/UTENSILIOS MEDICOS,ODONTO,LAB E HOSP | APARELHO ELETROESTIMULADOR NEUROMUSCULAR NEUROMUSCULAR APARELHO DE TENS MODELO FESMED IV NS 40543965 TAG TN002 | 2024-06-26 | BOM | 033484 | UORG : 033484 - UNIDADE MULTIPROFISSIONAL
33291218 | 0000487516 | 12.311.01.03 | EQUIPAM/UTENSILIOS MEDICOS,ODONTO,LAB E HOSP | APARELHO DE CPAP'S RESPIRATORIO POSITIVA, CPAPAIRSENSE 10 AUTO SET MARCA RESMED N SERIE 22181709125 | 2024-06-26 | BOM | 033503 | UORG : 033503 - UNIDADE DE SISTEMA NERVOSO
33291222 | 0000487696 | 12.311.01.03 | EQUIPAM/UTENSILIOS MEDICOS,ODONTO,LAB E HOSP | PHMETRO DE BANCADA MODELO FIVE EASY F20 NSERIEB902046013 TAG PH 0012 | 2024-06-26 | BOM | 033480 | UORG : 033480 - UNIDADE DE ANALISES CLINICAS ANATOMIA PATOLOGICA
33291246 | 0000488474 | 12.311.01.03 | EQUIPAM/UTENSILIOS MEDICOS,ODONTO,LAB E HOSP | CUBA FONTE DE ELETROFORESE PARA LABORATORIO MARCA KASVI MODELO K33-300M N SERIE 180110065 TAG EH0024 | 2024-06-26 | BOM | 033480 | UORG : 033480 - UNIDADE DE ANALISES CLINICAS ANATOMIA PATOLOGICA
33291247 | 0000488477 | 12.311.01.03 | EQUIPAM/UTENSILIOS MEDICOS,ODONTO,LAB E HOSP | CENTRIFUGA CITOCENTRIFUGA MARCA KASVI MODELO K141215 NSERIE 18100163 TAG CT0149 | 2024-06-26 | BOM | 033480 | UORG : 033480 - UNIDADE DE ANALISES CLINICAS ANATOMIA PATOLOGICA
33291248 | 0000488478 | 12.311.01.03 | EQUIPAM/UTENSILIOS MEDICOS,ODONTO,LAB E HOSP | CENTRIFUGA CITOCENTRIFUGA MARCA KASVI MODELO K141215 NSERIE 18100173 TAG CT0148 | 2024-06-26 | BOM | 033480 | UORG : 033480 - UNIDADE DE ANALISES CLINICAS ANATOMIA PATOLOGICA
33291249 | 0000488479 | 12.311.01.03 | EQUIPAM/UTENSILIOS MEDICOS,ODONTO,LAB E HOSP | APARELHO ESPECTROFOTOMETRO DE ABSORCAO ATOMICA. MODELO NANODROP ONE ONEC NSERIE AZY1811539 TAG EB 0006 | 2024-06-26 | BOM | 033480 | UORG : 033480 - UNIDADE DE ANALISES CLINICAS ANATOMIA PATOLOGICA
33291251 | 0000488490 | 12.311.01.03 | EQUIPAM/UTENSILIOS MEDICOS,ODONTO,LAB E HOSP | BANHO MARIA BANHO MARIA MODELO SSD-10LMARCA SOLID STEEL NSERIE 19030461 BM 0035 | 2024-06-26 | RECUPERÁVEL | 033480 | UORG : 033480 - UNIDADE DE ANALISES CLINICAS ANATOMIA PATOLOGICA
33291252 | 0000488491 | 12.311.01.03 | EQUIPAM/UTENSILIOS MEDICOS,ODONTO,LAB E HOSP | BANHO MARIA BANHO MARIA MODELO SSD-10L MARCA SOLID STEEL NSERIE 19030462 BM 0036 | 2024-06-26 | BOM | 033480 | UORG : 033480 - UNIDADE DE ANALISES CLINICAS ANATOMIA PATOLOGICA
33291253 | 0000488492 | 12.311.01.03 | EQUIPAM/UTENSILIOS MEDICOS,ODONTO,LAB E HOSP | BALANCA HOSPITALAR PLATAFORMA ELETRONICA MODELO L21021 MARCA BEL N SERIE BE1900252 BA 0343 | 2024-06-26 | BOM | 033480 | UORG : 033480 - UNIDADE DE ANALISES CLINICAS ANATOMIA PATOLOGICA
33291254 | 0000488493 | 12.311.01.03 | EQUIPAM/UTENSILIOS MEDICOS,ODONTO,LAB E HOSP | BALANCA HOSPITALAR PLATAFORMA ELETRONICA MODELO L21021 MARCA BEL N SERIE BE1900251 BA 0344 | 2024-06-26 | BOM | 033480 | UORG : 033480 - UNIDADE DE ANALISES CLINICAS ANATOMIA PATOLOGICA
33291255 | 0000488494 | 12.311.01.03 | EQUIPAM/UTENSILIOS MEDICOS,ODONTO,LAB E HOSP | BANHO MARIA BANHO MARIA MODELO HHS18 MARCA WARMNEST N SERIE 20162221 BM 0034 | 2024-06-26 | BOM | 033480 | UORG : 033480 - UNIDADE DE ANALISES CLINICAS ANATOMIA PATOLOGICA
33291256 | 0000488495 | 12.311.01.03 | EQUIPAM/UTENSILIOS MEDICOS,ODONTO,LAB E HOSP | JARRA PARA ANAEROBIOSE 2,5L ANAEROBIC JAR | 2024-06-26 | IRRECUPERÁVEL | 033480 | UORG : 033480 - UNIDADE DE ANALISES CLINICAS ANATOMIA PATOLOGICA
33291310 | 0000488936 | 12.311.01.03 | EQUIPAM/UTENSILIOS MEDICOS,ODONTO,LAB E HOSP | MESA ORTOPEDICA ORTOSTÁTICA ADULTO,TUBULAR ACOQUADRADO, 110/220V MODELO ESTABILIZADOR ERECTUS JUVENIL MARCA VA | 2024-06-26 | BOM | 033484 | UORG : 033484 - UNIDADE MULTIPROFISSIONAL
33291311 | 0000489060 | 12.311.01.03 | EQUIPAM/UTENSILIOS MEDICOS,ODONTO,LAB E HOSP | MESA ORTOPEDICA ORTOSTÁTICA ADULTO,TUBULAR ACOQUADRADO, 110/220V MODELO ESTABILIZADOR ERECTUS JUVENIL MARCA VA | 2024-06-26 | BOM | 033484 | UORG : 033484 - UNIDADE MULTIPROFISSIONAL
33291484 | 0000489525 | 12.311.01.03 | EQUIPAM/UTENSILIOS MEDICOS,ODONTO,LAB E HOSP | VENTILOMETRO MARCA NSPIRE, MODELO WRIGRT MARK 8 VENTILoMETRO MODELO HE-FE 100 MARK 8 NSERIE 5082S TAG VTM 0001 | 2024-06-26 | BOM | 033483 | UORG : 033483 - UNIDADE DE TERAPIA INTENSIVA ADULTO
33291485 | 0000489526 | 12.311.01.03 | EQUIPAM/UTENSILIOS MEDICOS,ODONTO,LAB E HOSP | VENTILOMETRO APARELHO MODELO HE-FE 100 MARK 8 NSERIE 5085S TAG VTM 0002 | 2024-06-26 | BOM | 033484 | UORG : 033484 - UNIDADE MULTIPROFISSIONAL
33291486 | 0000489531 | 12.311.01.03 | EQUIPAM/UTENSILIOS MEDICOS,ODONTO,LAB E HOSP | VENTILOMETRO MARCA NSPIRE, MODELO WRIGRT MARK 8 VENTILoMETRO MODELO HE-FE 100 MARK 8 NSERIE 5170S TAG VTM 0003 | 2024-06-26 | BOM | 033484 | UORG : 033484 - UNIDADE MULTIPROFISSIONAL
33291487 | 0000489532 | 12.311.01.03 | EQUIPAM/UTENSILIOS MEDICOS,ODONTO,LAB E HOSP | DESFIBRILADOR CARDIOVERSOR MODELO TEC 5631 N SERIE 7092 TAG CV0081 | 2024-06-26 | BOM | 033525 | UORG : 033525 - SETOR DE GESTAO DE ENSINO
33291488 | 0000489533 | 12.311.01.03 | EQUIPAM/UTENSILIOS MEDICOS,ODONTO,LAB E HOSP | DESFIBRILADOR CARDIOVERSOR MODELO TEC 5621 N SERIE 95 TAG CV 0080 | 2024-06-26 | BOM | 033483 | UORG : 033483 - UNIDADE DE TERAPIA INTENSIVA ADULTO
33291489 | 0000489534 | 12.311.01.03 | EQUIPAM/UTENSILIOS MEDICOS,ODONTO,LAB E HOSP | DESFIBRILADOR CARDIOVERSOR MODELO TEC 5621 N SERIE 382 TAG CV 0079 | 2024-06-26 | BOM | 033495 | UORG : 033495 - UNIDADE DE CLINICA MEDICA
33291490 | 0000489535 | 12.311.01.03 | EQUIPAM/UTENSILIOS MEDICOS,ODONTO,LAB E HOSP | DESFIBRILADOR CARDIOVERSOR MODELO TEC 5621 N SERIE 179 TAG CV 0078 | 2024-06-26 | BOM | 033506 | UORG : 033506 - UNIDADE DE HEMATOLOGIA E ONCOLOGIA
33291493 | 0000489543 | 12.311.01.03 | EQUIPAM/UTENSILIOS MEDICOS,ODONTO,LAB E HOSP | HOLTER ECG MARCA CARDIOS, MODELO CARDIOLIGHT MARCA CARDIOS N SERIE 1905130800 TAG HL0016 | 2024-06-25 | BOM | 033479 | UORG : 033479 - UNIDADE DE DIAGNOSTICOS ESPECIALIZADOS
33291522 | 0000489825 | 12.311.01.03 | EQUIPAM/UTENSILIOS MEDICOS,ODONTO,LAB E HOSP | CARRO HOSPITALAR TIPO MACA HOSPITALAR DE TRANSPORTE MARCA: VALLITECH MOD: VLT-716 TAG: MA-0028 N/S: 226525 | 2024-06-26 | BOM | 033502 | UORG : 033502 - UNIDADE DE OBSTETRICIA
33291523 | 0000489826 | 12.311.01.03 | EQUIPAM/UTENSILIOS MEDICOS,ODONTO,LAB E HOSP | CARRO HOSPITALAR TIPO MACA HOSPITALAR DE TRANSPORTE MARCA: VALLITECH MOD: VLT-716 TAG: MA-0029 N/S: 226526 | 2024-06-26 | BOM | 033502 | UORG : 033502 - UNIDADE DE OBSTETRICIA
33291524 | 0000489827 | 12.311.01.03 | EQUIPAM/UTENSILIOS MEDICOS,ODONTO,LAB E HOSP | CARRO HOSPITALAR TIPO MACA HOSPITALAR DE TRANSPORTE MARCA: VALLITECH MOD: VLT-716 TAG: MA-0030 N/S: 226527 | 2024-06-26 | BOM | 033502 | UORG : 033502 - UNIDADE DE OBSTETRICIA
33291525 | 0000489828 | 12.311.01.03 | EQUIPAM/UTENSILIOS MEDICOS,ODONTO,LAB E HOSP | CARRO HOSPITALAR TIPO MACA HOSPITALAR DE TRANSPORTE MARCA: VALLITECH MOD: VLT-716 TAG: MA-0031 N/S: 226528 | 2024-06-26 | BOM | 033502 | UORG : 033502 - UNIDADE DE OBSTETRICIA
33291526 | 0000489829 | 12.311.01.03 | EQUIPAM/UTENSILIOS MEDICOS,ODONTO,LAB E HOSP | CARRO HOSPITALAR TIPO MACA HOSPITALAR DE TRANSPORTE MARCA: VALLITECH MOD: VLT-716 TAG: MA-0032 N/S: 226529 | 2024-06-26 | BOM | 033502 | UORG : 033502 - UNIDADE DE OBSTETRICIA
33291527 | 0000489830 | 12.311.01.03 | EQUIPAM/UTENSILIOS MEDICOS,ODONTO,LAB E HOSP | CARRO HOSPITALAR TIPO MACA HOSPITALAR DE TRANSPORTE MARCA: VALLITECH MOD: VLT-716 TAG: MA-0033 N/S: 226530 | 2024-06-26 | BOM | 033502 | UORG : 033502 - UNIDADE DE OBSTETRICIA
33291546 | 0000489924 | 12.311.01.03 | EQUIPAM/UTENSILIOS MEDICOS,ODONTO,LAB E HOSP | TOMOGRAFO DE COERENCIA OTICA TIPO DISCO COM ACESSORIOS DE PROCESS. DE IMAGEM RADIOLOGICA 220 V TOMoGRAFO DE COE | 2024-06-25 | BOM | 033496 | UORG : 033496 - UNIDADE DE CABECA E PESCOCO
33291554 | 0000490020 | 12.311.01.03 | EQUIPAM/UTENSILIOS MEDICOS,ODONTO,LAB E HOSP | MONITOR MULTIPARAMETRICO SEM INFORMACOES MARCA:NIHON KOHDEN MOD:BSM-3763 TAG:MM-0385 N/S:11912 | 2024-06-26 | BOM | 033506 | UORG : 033506 - UNIDADE DE HEMATOLOGIA E ONCOLOGIA
33291555 | 0000490021 | 12.311.01.03 | EQUIPAM/UTENSILIOS MEDICOS,ODONTO,LAB E HOSP | MONITOR MULTIPARAMETRICO SEM INFORMACOES MARCA:NIHON KOHDEN MOD:BSM-3763 TAG:MM-0386 N/S:11918 | 2024-06-26 | BOM | 033506 | UORG : 033506 - UNIDADE DE HEMATOLOGIA E ONCOLOGIA
33291556 | 0000490022 | 12.311.01.03 | EQUIPAM/UTENSILIOS MEDICOS,ODONTO,LAB E HOSP | MONITOR MULTIPARAMETRICO SEM INFORMACOES MARCA:NIHON KOHDEN MOD:BSM-3763 TAG:MM-0387 N/S:10320 | 2024-06-26 | BOM | 033506 | UORG : 033506 - UNIDADE DE HEMATOLOGIA E ONCOLOGIA
33291557 | 0000490023 | 12.311.01.03 | EQUIPAM/UTENSILIOS MEDICOS,ODONTO,LAB E HOSP | MONITOR MULTIPARAMETRICO SEM INFORMACOES MARCA:NIHON KOHDENMOD:BSM-3763TAG:MM-0388 N/S:10349 | 2024-06-26 | BOM | 033506 | UORG : 033506 - UNIDADE DE HEMATOLOGIA E ONCOLOGIA
33291558 | 0000490024 | 12.311.01.03 | EQUIPAM/UTENSILIOS MEDICOS,ODONTO,LAB E HOSP | MONITOR MULTIPARAMETRICO SEM INFORMACOES MARCA:NIHON KOHDEN MOD:BSM-3763 TAG:MM-0389 N/S:11907 | 2024-06-26 | BOM | 033506 | UORG : 033506 - UNIDADE DE HEMATOLOGIA E ONCOLOGIA
33291559 | 0000490025 | 12.311.01.03 | EQUIPAM/UTENSILIOS MEDICOS,ODONTO,LAB E HOSP | MONITOR MULTIPARAMETRICO SEM INFORMACOES MARCA:NIHON KOHDEN MOD:BSM-3763 TAG:MM-0390 N/S:11920 | 2024-06-26 | BOM | 033506 | UORG : 033506 - UNIDADE DE HEMATOLOGIA E ONCOLOGIA
33291560 | 0000490026 | 12.311.01.03 | EQUIPAM/UTENSILIOS MEDICOS,ODONTO,LAB E HOSP | MONITOR MULTIPARAMETRICO SEM INFORMACOES MARCA:NIHON KOHDEN MOD:BSM-3763 TAG:MM-0391 N/S:10365 | 2025-06-12 | BOM | 033506 | UORG : 033506 - UNIDADE DE HEMATOLOGIA E ONCOLOGIA
33291561 | 0000490027 | 12.311.01.03 | EQUIPAM/UTENSILIOS MEDICOS,ODONTO,LAB E HOSP | MONITOR MULTIPARAMETRICO SEM INFORMACOES MARCA:NIHON KOHDEN MOD:BSM-3763 TAG:MM-0392 N/S:11952 | 2024-06-26 | BOM | 033506 | UORG : 033506 - UNIDADE DE HEMATOLOGIA E ONCOLOGIA
33291562 | 0000490028 | 12.311.01.03 | EQUIPAM/UTENSILIOS MEDICOS,ODONTO,LAB E HOSP | MONITOR MULTIPARAMETRICO SEM INFORMACOES MARCA:NIHON KOHDENMOD:BSM-3763TAG:MM-0393 N/S:11896 | 2024-06-26 | BOM | 033506 | UORG : 033506 - UNIDADE DE HEMATOLOGIA E ONCOLOGIA
33291563 | 0000490029 | 12.311.01.03 | EQUIPAM/UTENSILIOS MEDICOS,ODONTO,LAB E HOSP | MONITOR MULTIPARAMETRICO SEM INFORMACOES MARCA:NIHON KOHDENMOD:BSM-3763TAG:MM-0394 N/S:11897 | 2024-06-26 | BOM | 033506 | UORG : 033506 - UNIDADE DE HEMATOLOGIA E ONCOLOGIA
33291564 | 0000490030 | 12.311.01.03 | EQUIPAM/UTENSILIOS MEDICOS,ODONTO,LAB E HOSP | MONITOR MULTIPARAMETRICO SEM INFORMACOES MARCA:NIHON KOHDEN MOD:BSM-3763 TAG:MM-0395 N/S:11898 | 2024-06-26 | BOM | 033506 | UORG : 033506 - UNIDADE DE HEMATOLOGIA E ONCOLOGIA
33291565 | 0000490031 | 12.311.01.03 | EQUIPAM/UTENSILIOS MEDICOS,ODONTO,LAB E HOSP | MONITOR MULTIPARAMETRICO SEM INFORMACOES MARCA:NIHON KOHDEN MOD:BSM-3763 TAG:MM-0396 N/S:11915 | 2024-06-26 | BOM | 033506 | UORG : 033506 - UNIDADE DE HEMATOLOGIA E ONCOLOGIA
33291566 | 0000490032 | 12.311.01.03 | EQUIPAM/UTENSILIOS MEDICOS,ODONTO,LAB E HOSP | MONITOR MULTIPARAMETRICO SEM INFORMACOES MARCA:NIHON KOHDEN MOD:BSM-3763 TAG:MM-0397 N/S:11895 | 2024-06-26 | BOM | 033506 | UORG : 033506 - UNIDADE DE HEMATOLOGIA E ONCOLOGIA
33291567 | 0000490033 | 12.311.01.03 | EQUIPAM/UTENSILIOS MEDICOS,ODONTO,LAB E HOSP | MONITOR MULTIPARAMETRICO SEM INFORMACOES MARCA:NIHON KOHDEN MOD:BSM-3763 TAG:MM-0398 N/S:11894 | 2024-06-26 | BOM | 033506 | UORG : 033506 - UNIDADE DE HEMATOLOGIA E ONCOLOGIA
33291568 | 0000490034 | 12.311.01.03 | EQUIPAM/UTENSILIOS MEDICOS,ODONTO,LAB E HOSP | MONITOR MULTIPARAMETRICO SEM INFORMACOES MARCA:NIHON KOHDEN MOD:BSM-3763 TAG:MM-0399 N/S:11359 | 2024-06-26 | BOM | 033506 | UORG : 033506 - UNIDADE DE HEMATOLOGIA E ONCOLOGIA
33291569 | 0000490035 | 12.311.01.03 | EQUIPAM/UTENSILIOS MEDICOS,ODONTO,LAB E HOSP | MONITOR MULTIPARAMETRICO SEM INFORMACOES MARCA:NIHON KOHDEN MOD:BSM-3763 TAG:MM-0400 N/S:11310 | 2024-06-26 | BOM | 033506 | UORG : 033506 - UNIDADE DE HEMATOLOGIA E ONCOLOGIA
33291570 | 0000490036 | 12.311.01.03 | EQUIPAM/UTENSILIOS MEDICOS,ODONTO,LAB E HOSP | MONITOR MULTIPARAMETRICO SEM INFORMACOES MARCA:NIHON KOHDEN MOD:BSM-3763 TAG:MM-0401 N/S:11378 | 2024-06-26 | BOM | 033506 | UORG : 033506 - UNIDADE DE HEMATOLOGIA E ONCOLOGIA
33291571 | 0000490037 | 12.311.01.03 | EQUIPAM/UTENSILIOS MEDICOS,ODONTO,LAB E HOSP | MONITOR MULTIPARAMETRICO SEM INFORMACOES MARCA:NIHON KOHDEN MOD:BSM-3763 TAG:MM-0402 N/S:11376 | 2024-06-26 | BOM | 033506 | UORG : 033506 - UNIDADE DE HEMATOLOGIA E ONCOLOGIA
33291572 | 0000490041 | 12.311.01.03 | EQUIPAM/UTENSILIOS MEDICOS,ODONTO,LAB E HOSP | AUTOCLAVE PARA ESTERELIZAÇÃO MARCA:SCICAN MOD.:STATIM 5000 TAG:ATC-0018 N/S:51121PB00038 | 2024-06-26 | BOM | 033486 | UORG : 033486 - UNIDADE DE PROCESSAMENTO DE MATERIAIS ESTERILIZADO
33291573 | 0000490042 | 12.311.01.03 | EQUIPAM/UTENSILIOS MEDICOS,ODONTO,LAB E HOSP | APARELHO PARA PRESSOTERAPIA CORPORAL MARCA: DVT PHLEBO PRESS MOD.:601A N/S:3129 | 2024-06-25 | BOM | 033482 | UORG : 033482 - UNIDADE DE BLOCO CIRURGICO
33291594 | 0000490475 | 12.311.01.03 | EQUIPAM/UTENSILIOS MEDICOS,ODONTO,LAB E HOSP | CARRO HOSPITALAR EMERGENCIA ACO/INOX, COM RODAS | 2024-06-26 | BOM | 033506 | UORG : 033506 - UNIDADE DE HEMATOLOGIA E ONCOLOGIA
33291598 | 0000490509 | 12.311.01.03 | EQUIPAM/UTENSILIOS MEDICOS,ODONTO,LAB E HOSP | APARELHO DE ANESTESIA PARA MEDICAO E CONTROLE DE ANESTESIA MARCA GE MODELO CARESTATION 620 NS SM6191600WA TAG A | 2024-06-25 | BOM | 033482 | UORG : 033482 - UNIDADE DE BLOCO CIRURGICO
33291599 | 0000490510 | 12.311.01.03 | EQUIPAM/UTENSILIOS MEDICOS,ODONTO,LAB E HOSP | APARELHO DE ANESTESIA PARA MEDICAO E CONTROLE DE ANESTESIA MARCA GE MODELO CARESTATION 620 NS SM6196 60011WA TA | 2024-06-25 | BOM | 033482 | UORG : 033482 - UNIDADE DE BLOCO CIRURGICO
33291600 | 0000490511 | 12.311.01.03 | EQUIPAM/UTENSILIOS MEDICOS,ODONTO,LAB E HOSP | APARELHO DE ANESTESIA PARA MEDICAO E CONTROLE DE ANESTESIA MARCA GE MODELO CARESTATION 620 NS SM61916008WA TAG | 2024-06-25 | BOM | 033482 | UORG : 033482 - UNIDADE DE BLOCO CIRURGICO
33291601 | 0000490512 | 12.311.01.03 | EQUIPAM/UTENSILIOS MEDICOS,ODONTO,LAB E HOSP | APARELHO DE ANESTESIA PARA MEDICAO E CONTROLE DE ANESTESIA MARCA GE MODELO CARESTATION 620 NS SM61916007WA TAG | 2024-06-25 | BOM | 033482 | UORG : 033482 - UNIDADE DE BLOCO CIRURGICO
33291602 | 0000490513 | 12.311.01.03 | EQUIPAM/UTENSILIOS MEDICOS,ODONTO,LAB E HOSP | APARELHO DE ANESTESIA PARA MEDICAO E CONTROLE DE ANESTESIA MARCA GE MODELO CARESTATION 620 NS SM61916020WA TAG | 2024-06-25 | BOM | 033482 | UORG : 033482 - UNIDADE DE BLOCO CIRURGICO
33291603 | 0000490514 | 12.311.01.03 | EQUIPAM/UTENSILIOS MEDICOS,ODONTO,LAB E HOSP | MONITOR MULTIPARAMETRICO SEM INFORMACOES MARCAGE HEALTHCARE MODELO B 450 NS 19120025HA TAG MM 0404 | 2024-06-25 | BOM | 033482 | UORG : 033482 - UNIDADE DE BLOCO CIRURGICO
33291604 | 0000490515 | 12.311.01.03 | EQUIPAM/UTENSILIOS MEDICOS,ODONTO,LAB E HOSP | MONITOR MULTIPARAMETRICO SEM INFORMACOES MARCA GE HEALTHCARE MODELO B 450 NS 19110045HA TAG MM 0405 | 2024-06-25 | IRRECUPERÁVEL | 033482 | UORG : 033482 - UNIDADE DE BLOCO CIRURGICO
33291605 | 0000490516 | 12.311.01.03 | EQUIPAM/UTENSILIOS MEDICOS,ODONTO,LAB E HOSP | MONITOR MULTIPARAMETRICO SEM INFORMACOES MARCAGE HEALTHCARE MODELO B 450 NS 19110034HA TAG MM 0403 | 2024-06-25 | BOM | 033482 | UORG : 033482 - UNIDADE DE BLOCO CIRURGICO
33291606 | 0000490522 | 12.311.01.03 | EQUIPAM/UTENSILIOS MEDICOS,ODONTO,LAB E HOSP | MONITOR DE DIAGNOSTICO PARA EXAME DE IMAGEM TIPO BARCO NIO 3MP MARCA SINGLE MDNC NSERIE 2590118260 | 2024-06-26 | BOM | 033478 | UORG : 033478 - UNIDADE DE DIAGNOSTICO POR IMAGEM
33291607 | 0000490523 | 12.311.01.03 | EQUIPAM/UTENSILIOS MEDICOS,ODONTO,LAB E HOSP | MONITOR DE DIAGNOSTICO PARA EXAME DE IMAGEM TIPO BARCO NIO 3MP MARCA SINGLE MDNC NSERIE 2590084575 | 2024-06-26 | BOM | 033478 | UORG : 033478 - UNIDADE DE DIAGNOSTICO POR IMAGEM
33291608 | 0000490524 | 12.311.01.03 | EQUIPAM/UTENSILIOS MEDICOS,ODONTO,LAB E HOSP | MONITOR DE DIAGNOSTICO PARA EXAME DE IMAGEM TIPO BARCO NIO 3MP MARCA SINGLE MDNC NSERIE 2590109664 | 2024-06-26 | BOM | 033478 | UORG : 033478 - UNIDADE DE DIAGNOSTICO POR IMAGEM
33291609 | 0000490525 | 12.311.01.03 | EQUIPAM/UTENSILIOS MEDICOS,ODONTO,LAB E HOSP | MONITOR DE DIAGNOSTICO PARA EXAME DE IMAGEM TIPO BARCO NIO 3MP MARCA SINGLE MDNC NSERIE 2590118262 | 2024-06-26 | BOM | 033478 | UORG : 033478 - UNIDADE DE DIAGNOSTICO POR IMAGEM
33291610 | 0000490526 | 12.311.01.03 | EQUIPAM/UTENSILIOS MEDICOS,ODONTO,LAB E HOSP | MONITOR DE DIAGNOSTICO PARA EXAME DE IMAGEM TIPO BARCO NIO 3MP MARCA SINGLE MDNC NSERIE 2590109668 | 2024-06-26 | BOM | 033478 | UORG : 033478 - UNIDADE DE DIAGNOSTICO POR IMAGEM
33291611 | 0000490527 | 12.311.01.03 | EQUIPAM/UTENSILIOS MEDICOS,ODONTO,LAB E HOSP | MONITOR DE DIAGNOSTICO PARA EXAME DE IMAGEM TIPO BARCO NIO 3MP MARCA SINGLE MDNC NSERIE 2590109660 | 2024-06-26 | BOM | 033478 | UORG : 033478 - UNIDADE DE DIAGNOSTICO POR IMAGEM
33291612 | 0000490528 | 12.311.01.03 | EQUIPAM/UTENSILIOS MEDICOS,ODONTO,LAB E HOSP | MONITOR DE DIAGNOSTICO PARA EXAME DE IMAGEM TIPO BARCO NIO 3MP MARCA SINGLE MDNC NSERIE 2590128298 | 2024-06-26 | BOM | 033478 | UORG : 033478 - UNIDADE DE DIAGNOSTICO POR IMAGEM
33291613 | 0000490529 | 12.311.01.03 | EQUIPAM/UTENSILIOS MEDICOS,ODONTO,LAB E HOSP | MONITOR DE DIAGNOSTICO PARA EXAME DE IMAGEM TIPO BARCO NIO 3MP MARCA SINGLE MDNC NSERIE 2590128299 | 2024-06-26 | BOM | 033478 | UORG : 033478 - UNIDADE DE DIAGNOSTICO POR IMAGEM
33291634 | 0000490568 | 12.311.01.03 | EQUIPAM/UTENSILIOS MEDICOS,ODONTO,LAB E HOSP | VIDEOGASTROSCOPIO MARCA OLYMPUS, MODELO GIF-XP150N MARCA OLYMPUS MODELO GIF XP150-N N SERIE 2912661 TAG END0051 | 2024-06-26 | BOM | 033479 | UORG : 033479 - UNIDADE DE DIAGNOSTICOS ESPECIALIZADOS
33291648 | 0000490618 | 12.311.01.03 | EQUIPAM/UTENSILIOS MEDICOS,ODONTO,LAB E HOSP | POLISSONOGRAFO HOSPITALAR NEUROVIRTUAL BW III N SERIE BW2018/1895 TAG PSG 002 | 2024-06-26 | BOM | 033503 | UORG : 033503 - UNIDADE DE SISTEMA NERVOSO
33291649 | 0000490619 | 12.311.01.03 | EQUIPAM/UTENSILIOS MEDICOS,ODONTO,LAB E HOSP | POLISSONOGRAFO HOSPITALAR NEUROVIRTUAL BW III N SERIE BW2019/1960 TAG PSG 003 | 2024-06-26 | BOM | 033503 | UORG : 033503 - UNIDADE DE SISTEMA NERVOSO
33291650 | 0000490620 | 12.311.01.03 | EQUIPAM/UTENSILIOS MEDICOS,ODONTO,LAB E HOSP | POLISSONOGRAFO HOSPITALAR NEUROVIRTUAL BW III N SERIE BW2019/1959 TAG PSG 004 | 2024-06-26 | BOM | 033503 | UORG : 033503 - UNIDADE DE SISTEMA NERVOSO
33291651 | 0000490621 | 12.311.01.03 | EQUIPAM/UTENSILIOS MEDICOS,ODONTO,LAB E HOSP | APARELHO DE CPAP'S RESPIRATORIO MARCA PHILIPS N SERIE P22635086800A TAG VP 0002 | 2024-06-26 | BOM | 033503 | UORG : 033503 - UNIDADE DE SISTEMA NERVOSO
33291652 | 0000490622 | 12.311.01.03 | EQUIPAM/UTENSILIOS MEDICOS,ODONTO,LAB E HOSP | APARELHO DE CPAP'S RESPIRATORIO MARCA PHILIPS N SERIE P2263516640C TAG VP 0001 | 2024-06-26 | BOM | 033503 | UORG : 033503 - UNIDADE DE SISTEMA NERVOSO
33291661 | 0000490644 | 12.311.01.03 | EQUIPAM/UTENSILIOS MEDICOS,ODONTO,LAB E HOSP | MONITOR MULTIPARAMETRICO SEM INFORMACOES MARCAPHILIPS MODELO MS500 N SERIE DE671F6101 TAG MM 0406 | 2024-06-25 | BOM | 045705 | UORG : 045705 - UNIDADE DE CIRURGIA E ANESTESIA
33291662 | 0000490645 | 12.311.01.03 | EQUIPAM/UTENSILIOS MEDICOS,ODONTO,LAB E HOSP | MONITOR MULTIPARAMETRICO SEM INFORMACOES MARCAPHILIPS MODELO MS500 N SERIE DE671F6105 TAG MM 0407 | 2024-06-25 | BOM | 045705 | UORG : 045705 - UNIDADE DE CIRURGIA E ANESTESIA
33291663 | 0000490646 | 12.311.01.03 | EQUIPAM/UTENSILIOS MEDICOS,ODONTO,LAB E HOSP | MONITOR MULTIPARAMETRICO SEM INFORMACOES MARCAPHILIPS MODELO MS500 N SERIE DE671F6100 TAG MM 0408 | 2024-06-25 | BOM | 045705 | UORG : 045705 - UNIDADE DE CIRURGIA E ANESTESIA
33291664 | 0000490647 | 12.311.01.03 | EQUIPAM/UTENSILIOS MEDICOS,ODONTO,LAB E HOSP | MONITOR MULTIPARAMETRICO SEM INFORMACOES MARCAPHILIPS MODELO MS500 N SERIE DE671F6102 TAG MM 0409 | 2024-06-25 | BOM | 045705 | UORG : 045705 - UNIDADE DE CIRURGIA E ANESTESIA
33291671 | 0000490672 | 12.311.01.03 | EQUIPAM/UTENSILIOS MEDICOS,ODONTO,LAB E HOSP | VENTILADOR PULMONAR DE TERAPIA RESPIRATÓRIA, DIGITAL TAG VT-166 MARCA NELLCOR PURITAN BENNET MOD PB-840 N/S 351 | 2024-06-26 | BOM | 033483 | UORG : 033483 - UNIDADE DE TERAPIA INTENSIVA ADULTO
33291672 | 0000490673 | 12.311.01.03 | EQUIPAM/UTENSILIOS MEDICOS,ODONTO,LAB E HOSP | VENTILADOR PULMONAR DE TERAPIA RESPIRATÓRIA, DIGITAL TAG VT-165 MARCA NELLCOR PURITAN BENNET MOD PB-840 N/S 351 | 2024-06-26 | BOM | 033483 | UORG : 033483 - UNIDADE DE TERAPIA INTENSIVA ADULTO
33291673 | 0000490674 | 12.311.01.03 | EQUIPAM/UTENSILIOS MEDICOS,ODONTO,LAB E HOSP | VENTILADOR PULMONAR DE TERAPIA RESPIRATÓRIA, DIGITAL TAG VT-164 MARCA NELLCOR PURITAN BENNET MOD PB-840 N/S 351 | 2024-06-26 | BOM | 033483 | UORG : 033483 - UNIDADE DE TERAPIA INTENSIVA ADULTO
33291674 | 0000490675 | 12.311.01.03 | EQUIPAM/UTENSILIOS MEDICOS,ODONTO,LAB E HOSP | VENTILADOR PULMONAR DE TERAPIA RESPIRATÓRIA, DIGITAL TAG VT-163 MARCA NELLCOR PURITAN BENNET MOD PB-840 N/S 351 | 2024-06-26 | BOM | 033483 | UORG : 033483 - UNIDADE DE TERAPIA INTENSIVA ADULTO
33291675 | 0000490676 | 12.311.01.03 | EQUIPAM/UTENSILIOS MEDICOS,ODONTO,LAB E HOSP | VENTILADOR PULMONAR DE TERAPIA RESPIRATÓRIA, DIGITAL TAG VT-162 MARCA NELLCOR PURITAN BENNET MOD PB-840 N/S 351 | 2024-06-26 | BOM | 033483 | UORG : 033483 - UNIDADE DE TERAPIA INTENSIVA ADULTO
33291690 | 0000490772 | 12.311.01.03 | EQUIPAM/UTENSILIOS MEDICOS,ODONTO,LAB E HOSP | LAMPADA DE FENDA MESA, TONOMETRO E BANCO 220 V. MARCA TOPCON MODELO SL-2-G N SERIE 2862228 TAG LDF 0006 | 2024-06-25 | BOM | 033496 | UORG : 033496 - UNIDADE DE CABECA E PESCOCO
33291691 | 0000490773 | 12.311.01.03 | EQUIPAM/UTENSILIOS MEDICOS,ODONTO,LAB E HOSP | LENSOMETRO COMPUTADORIZADO MODELO LM200 MARCA LUXVISION N SERIE LM2000414000018 TAG LEN 0002 | 2024-06-25 | BOM | 033496 | UORG : 033496 - UNIDADE DE CABECA E PESCOCO
33291692 | 0000490774 | 12.311.01.03 | EQUIPAM/UTENSILIOS MEDICOS,ODONTO,LAB E HOSP | TONOMETRO MARCA KEELER MODELO KAT N SERIE 10665 TAG TNO 0002 | 2024-06-25 | BOM | 033496 | UORG : 033496 - UNIDADE DE CABECA E PESCOCO
33291693 | 0000490775 | 12.311.01.03 | EQUIPAM/UTENSILIOS MEDICOS,ODONTO,LAB E HOSP | REFRATOR USO OFTALMOLOGICO MARCA LUXVISION MODELO LXR1500 TAG ARO 0002 | 2024-06-25 | BOM | 033496 | UORG : 033496 - UNIDADE DE CABECA E PESCOCO
33291904 | 0000491045 | 12.311.01.03 | EQUIPAM/UTENSILIOS MEDICOS,ODONTO,LAB E HOSP | FOCO CLINICO LUZ AUXILIAR MARCA INPROMED N SERIE 110619FA300SLSE001 TAG FC 0037 | 2024-06-26 | BOM | 033469 | UORG : 033469 - UNIDADE DE CUIDADO NEONATAL
33291905 | 0000491046 | 12.311.01.03 | EQUIPAM/UTENSILIOS MEDICOS,ODONTO,LAB E HOSP | FOCO CLINICO LUZ AUXILIAR MARCA INPROMED N SERIE 110619FA300SLSE002 TAG FC 0038 | 2024-06-26 | BOM | 033502 | UORG : 033502 - UNIDADE DE OBSTETRICIA
33291907 | 0000491052 | 12.311.01.03 | EQUIPAM/UTENSILIOS MEDICOS,ODONTO,LAB E HOSP | MONITOR MULTIPARAMETRICO SEM INFORMACOES MARCAMINDRAY MODELO UMEC10 N SERIE 91036611 TAG MM 0431 | 2024-07-19 | BOM | 033495 | UORG : 033495 - UNIDADE DE CLINICA MEDICA
33291908 | 0000491053 | 12.311.01.03 | EQUIPAM/UTENSILIOS MEDICOS,ODONTO,LAB E HOSP | MONITOR MULTIPARAMETRICO SEM INFORMACOES MARCAMINDRAY MODELO UMEC-10 N SERIE KN91036625 TAG MM 0421 | 2024-06-26 | BOM | 033502 | UORG : 033502 - UNIDADE DE OBSTETRICIA
33291909 | 0000491054 | 12.311.01.03 | EQUIPAM/UTENSILIOS MEDICOS,ODONTO,LAB E HOSP | MONITOR MULTIPARAMETRICO SEM INFORMACOES MARCAMINDRAY MODELO UMEC-10 N SERIE KN91036640 TAG MM 0422 | 2024-06-26 | BOM | 033502 | UORG : 033502 - UNIDADE DE OBSTETRICIA
33291910 | 0000491055 | 12.311.01.03 | EQUIPAM/UTENSILIOS MEDICOS,ODONTO,LAB E HOSP | MONITOR MULTIPARAMETRICO SEM INFORMACOES MARCAMINDRAY MODELO UMEC-10 N SERIE KN 91036633 TAG MM 0423 | 2024-06-26 | BOM | 033502 | UORG : 033502 - UNIDADE DE OBSTETRICIA
33291911 | 0000491056 | 12.311.01.03 | EQUIPAM/UTENSILIOS MEDICOS,ODONTO,LAB E HOSP | MONITOR MULTIPARAMETRICO SEM INFORMACOES MARCAMINDRAY MODELO UMEC-10 N SERIE KN 91036624 TAG MM 0424 | 2024-06-26 | BOM | 033502 | UORG : 033502 - UNIDADE DE OBSTETRICIA
33291912 | 0000491057 | 12.311.01.03 | EQUIPAM/UTENSILIOS MEDICOS,ODONTO,LAB E HOSP | MONITOR MULTIPARAMETRICO SEM INFORMACOES MARCAMINDRAY MODELO UMEC-10 N SERIE KN 91036601 TAG MM 0425 | 2024-06-26 | BOM | 033502 | UORG : 033502 - UNIDADE DE OBSTETRICIA
33291913 | 0000491058 | 12.311.01.03 | EQUIPAM/UTENSILIOS MEDICOS,ODONTO,LAB E HOSP | MONITOR MULTIPARAMETRICO SEM INFORMACOES MARCAMINDRAY MODELO UMEC-10 N SERIE KN 91036594 TAG MM 0426 | 2024-06-26 | BOM | 033502 | UORG : 033502 - UNIDADE DE OBSTETRICIA
33291914 | 0000491059 | 12.311.01.03 | EQUIPAM/UTENSILIOS MEDICOS,ODONTO,LAB E HOSP | MONITOR MULTIPARAMETRICO SEM INFORMACOES MARCAMINDRAY MODELO UMEC-10 N SERIE KN 91036645 TAG MM 0427 | 2024-06-26 | BOM | 033502 | UORG : 033502 - UNIDADE DE OBSTETRICIA
33291915 | 0000491060 | 12.311.01.03 | EQUIPAM/UTENSILIOS MEDICOS,ODONTO,LAB E HOSP | MONITOR MULTIPARAMETRICO SEM INFORMACOES MARCAMINDRAY MODELO UMEC-10 N SERIE KN 91036655 TAG MM 0428 | 2024-06-26 | BOM | 033502 | UORG : 033502 - UNIDADE DE OBSTETRICIA
33291916 | 0000491061 | 12.311.01.03 | EQUIPAM/UTENSILIOS MEDICOS,ODONTO,LAB E HOSP | MONITOR MULTIPARAMETRICO SEM INFORMACOES MARCAMINDRAY MODELO UMEC-10 N SERIE KN 91036642 TAG MM 0429 | 2024-06-26 | BOM | 033502 | UORG : 033502 - UNIDADE DE OBSTETRICIA
33291917 | 0000491062 | 12.311.01.03 | EQUIPAM/UTENSILIOS MEDICOS,ODONTO,LAB E HOSP | BERCO HOSPITALAR MARCA FANEM MODELO 007P PANDA | 2024-06-26 | BOM | 033502 | UORG : 033502 - UNIDADE DE OBSTETRICIA
33291918 | 0000491063 | 12.311.01.03 | EQUIPAM/UTENSILIOS MEDICOS,ODONTO,LAB E HOSP | BERCO HOSPITALAR MARCA FANEM MODELO 007P PANDA | 2024-06-26 | BOM | 033502 | UORG : 033502 - UNIDADE DE OBSTETRICIA
33291919 | 0000491069 | 12.311.01.03 | EQUIPAM/UTENSILIOS MEDICOS,ODONTO,LAB E HOSP | MONITOR MULTIPARAMETRICO SEM INFORMACOES MARCAMINDRAY MODELO IMEC-12 N SERIE EV 91043011 TAG MM 0410 | 2024-06-26 | BOM | 033483 | UORG : 033483 - UNIDADE DE TERAPIA INTENSIVA ADULTO
33291920 | 0000491070 | 12.311.01.03 | EQUIPAM/UTENSILIOS MEDICOS,ODONTO,LAB E HOSP | MONITOR MULTIPARAMETRICO SEM INFORMACOES MARCAMINDRAY MODELO IMEC-12 N SERIE EV 91043003 TAG MM 0411 | 2024-06-26 | BOM | 033483 | UORG : 033483 - UNIDADE DE TERAPIA INTENSIVA ADULTO
33291921 | 0000491071 | 12.311.01.03 | EQUIPAM/UTENSILIOS MEDICOS,ODONTO,LAB E HOSP | MONITOR MULTIPARAMETRICO SEM INFORMACOES MARCAMINDRAY MODELO IMEC-12 N SERIE EV 91043005 TAG MM 0412 | 2024-06-26 | BOM | 033483 | UORG : 033483 - UNIDADE DE TERAPIA INTENSIVA ADULTO
33291922 | 0000491072 | 12.311.01.03 | EQUIPAM/UTENSILIOS MEDICOS,ODONTO,LAB E HOSP | MONITOR MULTIPARAMETRICO SEM INFORMACOES MARCAMINDRAY MODELO IMEC-12 N SERIE EV 91043006 TAG MM 0413 | 2024-06-26 | BOM | 033483 | UORG : 033483 - UNIDADE DE TERAPIA INTENSIVA ADULTO
33291923 | 0000491073 | 12.311.01.03 | EQUIPAM/UTENSILIOS MEDICOS,ODONTO,LAB E HOSP | MONITOR MULTIPARAMETRICO SEM INFORMACOES MARCAMINDRAY MODELO IMEC-12 N SERIE EV 91043008 TAG MM 0414 | 2024-06-26 | BOM | 033483 | UORG : 033483 - UNIDADE DE TERAPIA INTENSIVA ADULTO
33291924 | 0000491074 | 12.311.01.03 | EQUIPAM/UTENSILIOS MEDICOS,ODONTO,LAB E HOSP | MONITOR MULTIPARAMETRICO SEM INFORMACOES MARCAMINDRAY MODELO IMEC-12 N SERIE EV 91042985 TAG MM 0415 | 2024-06-26 | BOM | 033483 | UORG : 033483 - UNIDADE DE TERAPIA INTENSIVA ADULTO
33291925 | 0000491075 | 12.311.01.03 | EQUIPAM/UTENSILIOS MEDICOS,ODONTO,LAB E HOSP | MONITOR MULTIPARAMETRICO SEM INFORMACOES MARCAMINDRAY MODELO IMEC-12 N SERIE EV 91043001 TAG MM 0416 | 2024-06-26 | BOM | 033483 | UORG : 033483 - UNIDADE DE TERAPIA INTENSIVA ADULTO
33291926 | 0000491076 | 12.311.01.03 | EQUIPAM/UTENSILIOS MEDICOS,ODONTO,LAB E HOSP | MONITOR MULTIPARAMETRICO SEM INFORMACOES MARCAMINDRAY MODELO IMEC-12 N SERIE EV 91042991 TAG MM 0417 | 2024-06-26 | BOM | 033483 | UORG : 033483 - UNIDADE DE TERAPIA INTENSIVA ADULTO
33291927 | 0000491077 | 12.311.01.03 | EQUIPAM/UTENSILIOS MEDICOS,ODONTO,LAB E HOSP | MONITOR MULTIPARAMETRICO SEM INFORMACOES MARCAMINDRAY MODELO IMEC-12 N SERIE EV 91042995 TAG MM 0418 | 2024-06-26 | BOM | 033483 | UORG : 033483 - UNIDADE DE TERAPIA INTENSIVA ADULTO
33291928 | 0000491078 | 12.311.01.03 | EQUIPAM/UTENSILIOS MEDICOS,ODONTO,LAB E HOSP | MONITOR MULTIPARAMETRICO SEM INFORMACOES MARCAMINDRAY MODELO IMEC-12 N SERIE EV 91042996 TAG MM 0419 | 2024-06-26 | BOM | 033483 | UORG : 033483 - UNIDADE DE TERAPIA INTENSIVA ADULTO
33291929 | 0000491079 | 12.311.01.03 | EQUIPAM/UTENSILIOS MEDICOS,ODONTO,LAB E HOSP | MONITOR MULTIPARAMETRICO SEM INFORMACOES MARCAMINDRAY MODELO IMEC-12 N SERIE EV 91042997 TAG MM 0420 | 2024-06-26 | BOM | 033483 | UORG : 033483 - UNIDADE DE TERAPIA INTENSIVA ADULTO
33291941 | 0000491182 | 12.311.01.03 | EQUIPAM/UTENSILIOS MEDICOS,ODONTO,LAB E HOSP | REFRIGERADOR LABORATORIO REFRIGERADOR DE LABORATORIO MARCA INDREL MODELO CI 3D | 2024-06-25 | BOM | 033513 | UORG : 033513 - UNIDADE DE DISPENSACAO FARMACEUTICA
33291942 | 0000491194 | 12.311.01.03 | EQUIPAM/UTENSILIOS MEDICOS,ODONTO,LAB E HOSP | APARELHO ELETROCARDIOGRAFO MARCA BIONET MOD CARDIOCARE 2000 TAG EL 0044 NS ES1100687 | 2024-06-26 | BOM | 033483 | UORG : 033483 - UNIDADE DE TERAPIA INTENSIVA ADULTO
33291945 | 0000491392 | 12.311.01.03 | EQUIPAM/UTENSILIOS MEDICOS,ODONTO,LAB E HOSP | APARELHO FOTOTERAPIA - MARCA FANEM N SERIE SAP075558 BILITRON 3006 TAG BT 0014 | 2024-06-25 | BOM | 033499 | UORG : 033499 - UNIDADE DA SAUDE DA MULHER
33292060 | 0000492769 | 12.311.01.03 | EQUIPAM/UTENSILIOS MEDICOS,ODONTO,LAB E HOSP | CADEIRA ODONTOLOGICA ESTOFADA | 2024-06-25 | BOM | 033496 | UORG : 033496 - UNIDADE DE CABECA E PESCOCO
33292061 | 0000492770 | 12.311.01.03 | EQUIPAM/UTENSILIOS MEDICOS,ODONTO,LAB E HOSP | CADEIRA ODONTOLOGICA ESTOFADA | 2024-06-25 | BOM | 033496 | UORG : 033496 - UNIDADE DE CABECA E PESCOCO
33292062 | 0000492771 | 12.311.01.03 | EQUIPAM/UTENSILIOS MEDICOS,ODONTO,LAB E HOSP | CADEIRA ODONTOLOGICA ESTOFADA | 2024-06-25 | BOM | 033496 | UORG : 033496 - UNIDADE DE CABECA E PESCOCO
33292063 | 0000492772 | 12.311.01.03 | EQUIPAM/UTENSILIOS MEDICOS,ODONTO,LAB E HOSP | CADEIRA ODONTOLOGICA ESTOFADA | 2024-06-25 | BOM | 033496 | UORG : 033496 - UNIDADE DE CABECA E PESCOCO
33292064 | 0000492773 | 12.311.01.03 | EQUIPAM/UTENSILIOS MEDICOS,ODONTO,LAB E HOSP | CADEIRA ODONTOLOGICA ESTOFADA | 2024-06-25 | BOM | 033496 | UORG : 033496 - UNIDADE DE CABECA E PESCOCO
33292065 | 0000492774 | 12.311.01.03 | EQUIPAM/UTENSILIOS MEDICOS,ODONTO,LAB E HOSP | CADEIRA ODONTOLOGICA ESTOFADA | 2024-06-25 | BOM | 033496 | UORG : 033496 - UNIDADE DE CABECA E PESCOCO
33292066 | 0000492775 | 12.311.01.03 | EQUIPAM/UTENSILIOS MEDICOS,ODONTO,LAB E HOSP | CADEIRA ODONTOLOGICA ESTOFADA | 2024-06-25 | BOM | 033496 | UORG : 033496 - UNIDADE DE CABECA E PESCOCO
33292067 | 0000492776 | 12.311.01.03 | EQUIPAM/UTENSILIOS MEDICOS,ODONTO,LAB E HOSP | CADEIRA ODONTOLOGICA MOCHO (5242) | 2024-06-25 | BOM | 033496 | UORG : 033496 - UNIDADE DE CABECA E PESCOCO
33292068 | 0000492777 | 12.311.01.03 | EQUIPAM/UTENSILIOS MEDICOS,ODONTO,LAB E HOSP | CADEIRA ODONTOLOGICA ESTOFADA | 2024-06-25 | BOM | 033496 | UORG : 033496 - UNIDADE DE CABECA E PESCOCO
33292076 | 0000492905 | 12.311.01.03 | EQUIPAM/UTENSILIOS MEDICOS,ODONTO,LAB E HOSP | APARELHO OXIMETRO DE BANCADA MARCA MD MODELO VS2000-E N SERIE VS2000E1905083T TAG OX0266 | 2024-06-26 | BOM | 033495 | UORG : 033495 - UNIDADE DE CLINICA MEDICA
33292077 | 0000492906 | 12.311.01.03 | EQUIPAM/UTENSILIOS MEDICOS,ODONTO,LAB E HOSP | APARELHO OXIMETRO DE BANCADA MARCA MD MODELO VS2000-E N SERIE VS2000E1905082T TAG OX0265 | 2024-06-26 | BOM | 033495 | UORG : 033495 - UNIDADE DE CLINICA MEDICA
33292087 | 0000493434 | 12.311.01.03 | EQUIPAM/UTENSILIOS MEDICOS,ODONTO,LAB E HOSP | MACA HOSPITALAR ESTOFADA | 2024-06-26 | BOM | 045808 | UORG : 045808 - UNIDADE DE NEFROLOGIA
33292088 | 0000493435 | 12.311.01.03 | EQUIPAM/UTENSILIOS MEDICOS,ODONTO,LAB E HOSP | CARRO HOSPITALAR TIPO MACA HOSPITALAR DE TRANSPORTE TRANSPORTE, ESTOFADA | 2024-06-26 | BOM | 045808 | UORG : 045808 - UNIDADE DE NEFROLOGIA
33292104 | 0000493451 | 12.311.01.03 | EQUIPAM/UTENSILIOS MEDICOS,ODONTO,LAB E HOSP | CARRO HOSPITALAR EMERGENCIA ACO/INOX, COM RODAS | 2024-06-26 | BOM | 045808 | UORG : 045808 - UNIDADE DE NEFROLOGIA
33292105 | 0000493452 | 12.311.01.03 | EQUIPAM/UTENSILIOS MEDICOS,ODONTO,LAB E HOSP | CARRO HOSPITALAR EMERGENCIA ACO/INOX, COM RODAS | 2024-06-26 | BOM | 045808 | UORG : 045808 - UNIDADE DE NEFROLOGIA
33292106 | 0000493453 | 12.311.01.03 | EQUIPAM/UTENSILIOS MEDICOS,ODONTO,LAB E HOSP | FOCO CLINICO PARA ILUMINACAO DO CAMPO CIRURGICO/OU PROCEDIMENTO AUXILIAR | 2024-06-26 | BOM | 045808 | UORG : 045808 - UNIDADE DE NEFROLOGIA
33292124 | 0000493560 | 12.311.01.03 | EQUIPAM/UTENSILIOS MEDICOS,ODONTO,LAB E HOSP | APARELHO DE ULTRA SOM DIGITAL PHILIPS MODELO AFFINITTI-50 N SERIE BZ819D1207 TAG UT-0051 | 2024-06-24 | BOM | 033504 | UORG : 033504 - UNIDADE DA CRIANCA E DO ADOLESCENTE
33292125 | 0000493733 | 12.311.01.03 | EQUIPAM/UTENSILIOS MEDICOS,ODONTO,LAB E HOSP | INCUBADORA NEONATAL DE TRANSPORTE FANEM 1186C NS GAP075059 TAG IC0059 | 2024-06-26 | BOM | 033469 | UORG : 033469 - UNIDADE DE CUIDADO NEONATAL
33292126 | 0000493734 | 12.311.01.03 | EQUIPAM/UTENSILIOS MEDICOS,ODONTO,LAB E HOSP | INCUBADORA NEONATAL DE TRANSPORTE FANEM 1186C NS SAP075953 TAG IC0060 | 2024-06-26 | BOM | 033469 | UORG : 033469 - UNIDADE DE CUIDADO NEONATAL
33292127 | 0000493735 | 12.311.01.03 | EQUIPAM/UTENSILIOS MEDICOS,ODONTO,LAB E HOSP | INCUBADORA NEONATAL DE TRANSPORTE FANEM 1186C NS GAP075029 TAG IC0061 | 2024-06-26 | BOM | 033469 | UORG : 033469 - UNIDADE DE CUIDADO NEONATAL
33292128 | 0000493736 | 12.311.01.03 | EQUIPAM/UTENSILIOS MEDICOS,ODONTO,LAB E HOSP | INCUBADORA NEONATAL DE TRANSPORTE FANEM 1186C NS SAP075954 TAG IC0062 | 2024-06-26 | BOM | 033469 | UORG : 033469 - UNIDADE DE CUIDADO NEONATAL
33292129 | 0000493737 | 12.311.01.03 | EQUIPAM/UTENSILIOS MEDICOS,ODONTO,LAB E HOSP | APARELHO DE RAIO-X MOVEL PHILIPS C50 NS 190118TAG ARX-0014 | 2025-06-12 | BOM | 033478 | UORG : 033478 - UNIDADE DE DIAGNOSTICO POR IMAGEM
33292130 | 0000493738 | 12.311.01.03 | EQUIPAM/UTENSILIOS MEDICOS,ODONTO,LAB E HOSP | BALANCA PLATAFORMA BALANCA HOSPITALAR PEDIATRICA WELMY R/I 109-E NS 68836 TAG BA-0346 | 2024-06-26 | BOM | 045808 | UORG : 045808 - UNIDADE DE NEFROLOGIA
33292131 | 0000493739 | 12.311.01.03 | EQUIPAM/UTENSILIOS MEDICOS,ODONTO,LAB E HOSP | APARELHO PARA LASER DIODO CIRURGICO DIODO ODONTOLOGICO MM OPTICS MOD: LASER DUO NS: LD26802 TAG: LOD-002 | 2024-06-26 | BOM | 033484 | UORG : 033484 - UNIDADE MULTIPROFISSIONAL
33292132 | 0000493740 | 12.311.01.03 | EQUIPAM/UTENSILIOS MEDICOS,ODONTO,LAB E HOSP | APARELHO PARA LASER DIODO CIRURGICO DIODO ODONTOLOGICO MM OPTICS MOD: LASER DUO NS: LD26803 TAG: LOD-003 | 2024-06-26 | BOM | 033484 | UORG : 033484 - UNIDADE MULTIPROFISSIONAL
33292168 | 0000494236 | 12.311.01.03 | EQUIPAM/UTENSILIOS MEDICOS,ODONTO,LAB E HOSP | APARELHO PARA LITOTRIPSIA CORPOREA A LASER. TIPO INTRACORPOREO DORNIER MEDTECH MOD: H-30-SOLVO NS: H30-1267 TA | 2025-06-12 | BOM | 033482 | UORG : 033482 - UNIDADE DE BLOCO CIRURGICO
33292169 | 0000494237 | 12.311.01.03 | EQUIPAM/UTENSILIOS MEDICOS,ODONTO,LAB E HOSP | BANHO MARIA BANHO MARIA DE LEO MOD: BM BIOGEN NS: 1219 TAG: BM-0038 | 2024-06-26 | BOM | 033480 | UORG : 033480 - UNIDADE DE ANALISES CLINICAS ANATOMIA PATOLOGICA
33292181 | 0000494264 | 12.311.01.03 | EQUIPAM/UTENSILIOS MEDICOS,ODONTO,LAB E HOSP | AGITADOR ELETROMAGNETICO GO LAB MOD. MS H PRO NS: MA10000084 TAG AG-0087 | 2024-06-26 | BOM | 033480 | UORG : 033480 - UNIDADE DE ANALISES CLINICAS ANATOMIA PATOLOGICA
33292182 | 0000494275 | 12.311.01.03 | EQUIPAM/UTENSILIOS MEDICOS,ODONTO,LAB E HOSP | FOCO CLINICO LUZ AUXILIAR MAQUET MOD: LUCEA 100 NS: 500016 TAG FC-0030 | 2024-06-25 | BOM | 045705 | UORG : 045705 - UNIDADE DE CIRURGIA E ANESTESIA
33292183 | 0000494276 | 12.311.01.03 | EQUIPAM/UTENSILIOS MEDICOS,ODONTO,LAB E HOSP | FOCO CLINICO LUZ AUXILIAR MAQUET MOD: LUCEA 100 NS: ARO12629 TAG FC-0031 | 2024-06-25 | BOM | 045705 | UORG : 045705 - UNIDADE DE CIRURGIA E ANESTESIA
33292192 | 0000494513 | 12.311.01.03 | EQUIPAM/UTENSILIOS MEDICOS,ODONTO,LAB E HOSP | APARELHO ELETROCARDIOGRAFO BIONET MOD. CARDIOCARE-2000 NS: E1T0600214 TAG EL-0050 | 2024-06-26 | BOM | 033502 | UORG : 033502 - UNIDADE DE OBSTETRICIA
33292193 | 0000494518 | 12.311.01.03 | EQUIPAM/UTENSILIOS MEDICOS,ODONTO,LAB E HOSP | APARELHO ELETROCARDIOGRAFO BIONET MOD. CARDIOCARE-2000 NS: E1T0600210 TAG EL-0046 | 2024-06-26 | BOM | 033483 | UORG : 033483 - UNIDADE DE TERAPIA INTENSIVA ADULTO
33292194 | 0000494519 | 12.311.01.03 | EQUIPAM/UTENSILIOS MEDICOS,ODONTO,LAB E HOSP | APARELHO ELETROCARDIOGRAFO BIONET MOD. CARDIOCARE-2000 NS: E1T0600215 TAG EL-0047 | 2024-06-26 | BOM | 033483 | UORG : 033483 - UNIDADE DE TERAPIA INTENSIVA ADULTO
33292195 | 0000494610 | 12.311.01.03 | EQUIPAM/UTENSILIOS MEDICOS,ODONTO,LAB E HOSP | APARELHO ELETROCARDIOGRAFO BIONET MOD. CARDIOCARE-2000 NS: E1T0600212 TAG EL-0048 | 2024-06-26 | BOM | 033495 | UORG : 033495 - UNIDADE DE CLINICA MEDICA
33292196 | 0000494623 | 12.311.01.03 | EQUIPAM/UTENSILIOS MEDICOS,ODONTO,LAB E HOSP | CARRO HOSPITALAR EMERGENCIA ACO/INOX, COM RODAS | 2024-06-25 | BOM | 033510 | UORG : 033510 - UNIDADE DE UROLOGIA
33292197 | 0000494624 | 12.311.01.03 | EQUIPAM/UTENSILIOS MEDICOS,ODONTO,LAB E HOSP | CARRO HOSPITALAR EMERGENCIA ACO/INOX, COM RODAS | 2024-06-26 | BOM | 033503 | UORG : 033503 - UNIDADE DE SISTEMA NERVOSO
33292198 | 0000494625 | 12.311.01.03 | EQUIPAM/UTENSILIOS MEDICOS,ODONTO,LAB E HOSP | CARRO HOSPITALAR EMERGENCIA ACO/INOX, COM RODAS | 2024-06-26 | BOM | 033503 | UORG : 033503 - UNIDADE DE SISTEMA NERVOSO
33292199 | 0000494626 | 12.311.01.03 | EQUIPAM/UTENSILIOS MEDICOS,ODONTO,LAB E HOSP | CARRO HOSPITALAR EMERGENCIA ACO/INOX, COM RODAS | 2024-06-26 | BOM | 033506 | UORG : 033506 - UNIDADE DE HEMATOLOGIA E ONCOLOGIA
33292200 | 0000494627 | 12.311.01.03 | EQUIPAM/UTENSILIOS MEDICOS,ODONTO,LAB E HOSP | CARRO HOSPITALAR EMERGENCIA ACO/INOX, COM RODAS | 2024-06-26 | BOM | 033494 | UORG : 033494 - UNIDADE DE CLINICA CIRURGICA
33292201 | 0000494628 | 12.311.01.03 | EQUIPAM/UTENSILIOS MEDICOS,ODONTO,LAB E HOSP | CARRO HOSPITALAR EMERGENCIA ACO/INOX, COM RODAS | 2025-06-12 | BOM | 033497 | UORG : 033497 - UNIDADE DE CARDIOLOGIA E CIRURGIA CARDIOVASCULAR E
33292202 | 0000494629 | 12.311.01.03 | EQUIPAM/UTENSILIOS MEDICOS,ODONTO,LAB E HOSP | INCUBADORA NEONATAL DE TRANSPORTE FANEM MOD. 1186-C NS: JAQ078972 TAG: IC-0063 | 2024-06-26 | BOM | 033469 | UORG : 033469 - UNIDADE DE CUIDADO NEONATAL
33292203 | 0000494630 | 12.311.01.03 | EQUIPAM/UTENSILIOS MEDICOS,ODONTO,LAB E HOSP | INCUBADORA NEONATAL DE TRANSPORTE FANEM MOD. 1186-C NS: JAQ078973 TAG: IC-0064 | 2024-06-26 | BOM | 033469 | UORG : 033469 - UNIDADE DE CUIDADO NEONATAL
33292204 | 0000494750 | 12.311.01.03 | EQUIPAM/UTENSILIOS MEDICOS,ODONTO,LAB E HOSP | APARELHO DE ULTRA SOM DIGITAL ULTRASSOM ODONTOLOGICO COM JATO DE BICARBONATO ALT MOD. ALSONIC JET CERAMIC PUMO | 2024-06-26 | BOM | 033506 | UORG : 033506 - UNIDADE DE HEMATOLOGIA E ONCOLOGIA
33292205 | 0000494842 | 12.311.01.03 | EQUIPAM/UTENSILIOS MEDICOS,ODONTO,LAB E HOSP | APARELHO ELETROCARDIOGRAFO BIONET MOD. CARDIOCARE-2000 NS: E1T0600213 TAG EL-0049 | 2024-06-26 | BOM | 033469 | UORG : 033469 - UNIDADE DE CUIDADO NEONATAL
33292206 | 0000494843 | 12.311.01.03 | EQUIPAM/UTENSILIOS MEDICOS,ODONTO,LAB E HOSP | APARELHO ELETROCARDIOGRAFO BIONET MOD. CARDIOCARE-2000 NS: E1T0600211 TAG EL-0045 | 2024-06-24 | BOM | 033504 | UORG : 033504 - UNIDADE DA CRIANCA E DO ADOLESCENTE
33292207 | 0000494869 | 12.311.01.03 | EQUIPAM/UTENSILIOS MEDICOS,ODONTO,LAB E HOSP | BOMBA INFUSORA PARA SERINGA LIEBEL MOD. ANGIOMAT ILLUMENA NS:C0519C828C TAG:BDC-0006 | 2025-06-12 | BOM | 033478 | UORG : 033478 - UNIDADE DE DIAGNOSTICO POR IMAGEM
33292208 | 0000494879 | 12.311.01.03 | EQUIPAM/UTENSILIOS MEDICOS,ODONTO,LAB E HOSP | PHMETRO DE BANCADA IONLABPHS MOD: PHS-3E-BI NS: 20194724 TAG: PH-0014 | 2024-06-26 | BOM | 033480 | UORG : 033480 - UNIDADE DE ANALISES CLINICAS ANATOMIA PATOLOGICA
33292229 | 0000495120 | 12.311.01.03 | EQUIPAM/UTENSILIOS MEDICOS,ODONTO,LAB E HOSP | FIXADOR DE CRANIO TIPO MAYFIELD COM CONEXÃO PARA NEURONAVEGAÇÃO DE CRANIO MAYFIELD MACOM MOD: MA-400 SN: 145927 | 2024-06-25 | BOM | 033482 | UORG : 033482 - UNIDADE DE BLOCO CIRURGICO
33292234 | 0000495293 | 12.311.01.03 | EQUIPAM/UTENSILIOS MEDICOS,ODONTO,LAB E HOSP | DESFIBRILADOR CARDIOVERSOR COM DEA KOHDEN MOD:CARDIOLIFE TEC 5621 NS: 1597 TAG CV-0082 | 2025-06-12 | BOM | 033497 | UORG : 033497 - UNIDADE DE CARDIOLOGIA E CIRURGIA CARDIOVASCULAR E
33292235 | 0000495294 | 12.311.01.03 | EQUIPAM/UTENSILIOS MEDICOS,ODONTO,LAB E HOSP | DESFIBRILADOR CARDIOVERSOR COM DEA KOHDEN MOD:CARDIOLIFE TEC 5621 NS: 1594 TAG CV-0084 | 2024-06-26 | BOM | 033479 | UORG : 033479 - UNIDADE DE DIAGNOSTICOS ESPECIALIZADOS
33292236 | 0000495295 | 12.311.01.03 | EQUIPAM/UTENSILIOS MEDICOS,ODONTO,LAB E HOSP | DESFIBRILADOR CARDIOVERSOR COM DEA | 2024-06-26 | BOM | 033479 | UORG : 033479 - UNIDADE DE DIAGNOSTICOS ESPECIALIZADOS
33292237 | 0000495296 | 12.311.01.03 | EQUIPAM/UTENSILIOS MEDICOS,ODONTO,LAB E HOSP | DESFIBRILADOR CARDIOVERSOR COM DEA KOHDEN MOD:CARDIOLIFE TEC 5621 NS: 1601 TAG CV-0086 | 2024-06-26 | BOM | 033469 | UORG : 033469 - UNIDADE DE CUIDADO NEONATAL
33292238 | 0000495297 | 12.311.01.03 | EQUIPAM/UTENSILIOS MEDICOS,ODONTO,LAB E HOSP | DESFIBRILADOR CARDIOVERSOR COM DEA KOHDEN MOD:CARDIOLIFE TEC 5621 NS: 1596 TAG CV-0087 | 2024-06-24 | BOM | 033504 | UORG : 033504 - UNIDADE DA CRIANCA E DO ADOLESCENTE
33292239 | 0000495298 | 12.311.01.03 | EQUIPAM/UTENSILIOS MEDICOS,ODONTO,LAB E HOSP | DESFIBRILADOR CARDIOVERSOR COM DEA KOHDEN MOD:CARDIOLIFE TEC 5621 NS: 1612 TAG CV-0088 | 2024-06-26 | BOM | 033495 | UORG : 033495 - UNIDADE DE CLINICA MEDICA
33292240 | 0000495299 | 12.311.01.03 | EQUIPAM/UTENSILIOS MEDICOS,ODONTO,LAB E HOSP | DESFIBRILADOR CARDIOVERSOR COM DEA KOHDEN MOD:CARDIOLIFE TEC 5621 NS: 1602 TAG CV-0089 | 2024-06-25 | BOM | 033497 | UORG : 033497 - UNIDADE DE CARDIOLOGIA E CIRURGIA CARDIOVASCULAR E
33292241 | 0000495300 | 12.311.01.03 | EQUIPAM/UTENSILIOS MEDICOS,ODONTO,LAB E HOSP | DESFIBRILADOR CARDIOVERSOR COM DEA KOHDEN MOD:CARDIOLIFE TEC 5621 NS: 1606 TAG CV-0083 | 2024-06-25 | BOM | 033508 | UORG : 033508 - UNIDADE DE URGENCIA E EMERGENCIA
33292242 | 0000495301 | 12.311.01.03 | EQUIPAM/UTENSILIOS MEDICOS,ODONTO,LAB E HOSP | DESFIBRILADOR CARDIOVERSOR KOHDEN MOD: CARDIOLIFE TEC 5621 NS: 319 TAG CV-0090 | 2024-06-26 | BOM | 033495 | UORG : 033495 - UNIDADE DE CLINICA MEDICA
33292243 | 0000495302 | 12.311.01.03 | EQUIPAM/UTENSILIOS MEDICOS,ODONTO,LAB E HOSP | DESFIBRILADOR CARDIOVERSOR KOHDEN MOD: CARDIOLIFE TEC 5621 NS: 325 TAG CV-0091 | 2024-06-26 | BOM | 033478 | UORG : 033478 - UNIDADE DE DIAGNOSTICO POR IMAGEM
33292244 | 0000495303 | 12.311.01.03 | EQUIPAM/UTENSILIOS MEDICOS,ODONTO,LAB E HOSP | DESFIBRILADOR CARDIOVERSOR MOD: CARDIOLIFE TEC5621 NS: 358 TAG CV-0092 | 2025-06-12 | BOM | 033478 | UORG : 033478 - UNIDADE DE DIAGNOSTICO POR IMAGEM
33292245 | 0000495304 | 12.311.01.03 | EQUIPAM/UTENSILIOS MEDICOS,ODONTO,LAB E HOSP | DESFIBRILADOR CARDIOVERSOR KOHDEN MOD: CARDIOLIFE TEC 5621 NS: 324 TAG CV-0093 | 2024-06-26 | BOM | 033479 | UORG : 033479 - UNIDADE DE DIAGNOSTICOS ESPECIALIZADOS
33292246 | 0000495305 | 12.311.01.03 | EQUIPAM/UTENSILIOS MEDICOS,ODONTO,LAB E HOSP | DESFIBRILADOR CARDIOVERSOR KOHDEN MOD: CARDIOLIFE TEC 5621 NS: 315 TAG CV-0094 | 2024-06-25 | BOM | 033500 | UORG : 033500 - UNIDADE DE ESPECIALIDADES CLINICAS
33292247 | 0000495306 | 12.311.01.03 | EQUIPAM/UTENSILIOS MEDICOS,ODONTO,LAB E HOSP | DESFIBRILADOR CARDIOVERSOR KOHDEN MOD: CARDIOLIFE TEC 5621 NS: 331 TAG CV-0095 | 2024-06-26 | BOM | 033502 | UORG : 033502 - UNIDADE DE OBSTETRICIA
33292248 | 0000495307 | 12.311.01.03 | EQUIPAM/UTENSILIOS MEDICOS,ODONTO,LAB E HOSP | DESFIBRILADOR CARDIOVERSOR KOHDEN MOD: CARDIOLIFE TEC 5621 NS: 333 TAG CV-0096 | 2025-06-12 | BOM | 033499 | UORG : 033499 - UNIDADE DA SAUDE DA MULHER
33292249 | 0000495308 | 12.311.01.03 | EQUIPAM/UTENSILIOS MEDICOS,ODONTO,LAB E HOSP | DESFIBRILADOR CARDIOVERSOR KOHDEN MOD: CARDIOLIFE TEC 5621 NS: 305 TAG CV-0097 | 2024-06-26 | BOM | 033502 | UORG : 033502 - UNIDADE DE OBSTETRICIA
33292250 | 0000495309 | 12.311.01.03 | EQUIPAM/UTENSILIOS MEDICOS,ODONTO,LAB E HOSP | DESFIBRILADOR CARDIOVERSOR KOHDEN MOD: CARDIOLIFE TEC 5621 NS: 232 TAG CV-0098 | 2024-06-25 | BOM | 033488 | UORG : 033488 - UNIDADE DE AMBULATORIO
33292251 | 0000495310 | 12.311.01.03 | EQUIPAM/UTENSILIOS MEDICOS,ODONTO,LAB E HOSP | DESFIBRILADOR CARDIOVERSOR KOHDEN MOD: CARDIOLIFE TEC 5621 NS: 97 TAG CV-0099 | 2024-06-26 | BOM | 033502 | UORG : 033502 - UNIDADE DE OBSTETRICIA
33292252 | 0000495311 | 12.311.01.03 | EQUIPAM/UTENSILIOS MEDICOS,ODONTO,LAB E HOSP | DESFIBRILADOR CARDIOVERSOR KOHDEN MOD: CARDIOLIFE TEC 5621 NS: 321 TAG CV-0100 | 2024-06-26 | BOM | 033506 | UORG : 033506 - UNIDADE DE HEMATOLOGIA E ONCOLOGIA
33292253 | 0000495312 | 12.311.01.03 | EQUIPAM/UTENSILIOS MEDICOS,ODONTO,LAB E HOSP | APARELHO FOTOTERAPIA - FANEM MOD: BILITRON 3006 NS: NAP077057 TAG: BT-0016 | 2025-06-12 | BOM | 033469 | UORG : 033469 - UNIDADE DE CUIDADO NEONATAL
33292254 | 0000495313 | 12.311.01.03 | EQUIPAM/UTENSILIOS MEDICOS,ODONTO,LAB E HOSP | APARELHO FOTOTERAPIA - FANEM MOD: BILITRON 3006 NS: NAP077059 TAG: BT-0017 | 2025-06-12 | BOM | 033499 | UORG : 033499 - UNIDADE DA SAUDE DA MULHER
33292255 | 0000495391 | 12.311.01.03 | EQUIPAM/UTENSILIOS MEDICOS,ODONTO,LAB E HOSP | MACA HOSPITALAR MACA FIXA | 2024-06-25 | BOM | 045650 | UORG : 045650 - UNIDADE DE SAUDE OCUPACIONAL E SEG. DO TRABALHO
33292256 | 0000495392 | 12.311.01.03 | EQUIPAM/UTENSILIOS MEDICOS,ODONTO,LAB E HOSP | DESFIBRILADOR CARDIOVERSOR KOHDEN MOD: CARDIOLIFE TEC 5621 NS: 217 TAG CV-0101 | 2025-06-12 | BOM | 033497 | UORG : 033497 - UNIDADE DE CARDIOLOGIA E CIRURGIA CARDIOVASCULAR E
33292257 | 0000495397 | 12.311.01.03 | EQUIPAM/UTENSILIOS MEDICOS,ODONTO,LAB E HOSP | CADEIRA DE RODAS - PARA OBESO JAGUARIBE | 2024-06-26 | BOM | 033480 | UORG : 033480 - UNIDADE DE ANALISES CLINICAS ANATOMIA PATOLOGICA
33292258 | 0000495398 | 12.311.01.03 | EQUIPAM/UTENSILIOS MEDICOS,ODONTO,LAB E HOSP | CADEIRA DE RODAS - PARA OBESO JAGUARIBE | 2024-06-26 | BOM | 033483 | UORG : 033483 - UNIDADE DE TERAPIA INTENSIVA ADULTO
33292259 | 0000495399 | 12.311.01.03 | EQUIPAM/UTENSILIOS MEDICOS,ODONTO,LAB E HOSP | CADEIRA DE RODAS - PARA OBESO JAGUARIBE | 2024-06-26 | BOM | 033483 | UORG : 033483 - UNIDADE DE TERAPIA INTENSIVA ADULTO
33292261 | 0000495536 | 12.311.01.03 | EQUIPAM/UTENSILIOS MEDICOS,ODONTO,LAB E HOSP | CARRO HOSPITALAR ACO DISTRIBUICAO DE MATERIAISDE LIXO LAR | 2024-06-21 | BOM | 045738 | UORG : 045738 - UNIDADE DE HOSPITALIDADE
33292262 | 0000495537 | 12.311.01.03 | EQUIPAM/UTENSILIOS MEDICOS,ODONTO,LAB E HOSP | CARRO HOSPITALAR ACO DISTRIBUICAO DE MATERIAISDE LIXO LAR | 2024-06-21 | BOM | 045738 | UORG : 045738 - UNIDADE DE HOSPITALIDADE
33292263 | 0000495538 | 12.311.01.03 | EQUIPAM/UTENSILIOS MEDICOS,ODONTO,LAB E HOSP | CARRO HOSPITALAR ACO DISTRIBUICAO DE MATERIAISDE LIXO LAR | 2024-06-21 | BOM | 045738 | UORG : 045738 - UNIDADE DE HOSPITALIDADE
33292264 | 0000495539 | 12.311.01.03 | EQUIPAM/UTENSILIOS MEDICOS,ODONTO,LAB E HOSP | BANHO MARIA BANHO MARIA SOLIDSTEEL MOD: SSBUC-6-L NS: 2020.0119 TAG: BU-0001 | 2024-06-25 | BOM | 033513 | UORG : 033513 - UNIDADE DE DISPENSACAO FARMACEUTICA
33292265 | 0000495540 | 12.311.01.03 | EQUIPAM/UTENSILIOS MEDICOS,ODONTO,LAB E HOSP | BOMBA PARA SERINGA 110/220 V, 50/60HZ SAMTRONIC MOD: ST-7000 NS: 33358Q/00 TAG: BI-0105 | 2024-06-26 | BOM | 033483 | UORG : 033483 - UNIDADE DE TERAPIA INTENSIVA ADULTO
33292266 | 0000495541 | 12.311.01.03 | EQUIPAM/UTENSILIOS MEDICOS,ODONTO,LAB E HOSP | BOMBA PARA SERINGA 110/220 V, 50/60HZ SAMTRONIC MOD: ST-7000 NS: 33357Q/00 TAG: BI-0104 | 2024-06-26 | BOM | 033483 | UORG : 033483 - UNIDADE DE TERAPIA INTENSIVA ADULTO
33292267 | 0000495542 | 12.311.01.03 | EQUIPAM/UTENSILIOS MEDICOS,ODONTO,LAB E HOSP | BOMBA PARA SERINGA 110/220 V, 50/60HZ SAMTRONIC MOD: ST-7000 NS: 33346Q/00 TAG: BI-0106 | 2024-06-25 | BOM | 033500 | UORG : 033500 - UNIDADE DE ESPECIALIDADES CLINICAS
33292268 | 0000495543 | 12.311.01.03 | EQUIPAM/UTENSILIOS MEDICOS,ODONTO,LAB E HOSP | BOMBA PARA SERINGA 110/220 V, 50/60HZ SAMTRONIC MOD: ST-7000 NS: 33361Q/00 TAG: BI-0107 | 2024-06-24 | BOM | 033504 | UORG : 033504 - UNIDADE DA CRIANCA E DO ADOLESCENTE
33292269 | 0000495551 | 12.311.01.03 | EQUIPAM/UTENSILIOS MEDICOS,ODONTO,LAB E HOSP | BOMBA PARA SERINGA 110/220 V, 50/60HZ SAMTRONIC MOD: ST-7000 NS: 33350Q/00 TAG: BI-0096 | 2024-06-26 | BOM | 033469 | UORG : 033469 - UNIDADE DE CUIDADO NEONATAL
33292270 | 0000495552 | 12.311.01.03 | EQUIPAM/UTENSILIOS MEDICOS,ODONTO,LAB E HOSP | BOMBA PARA SERINGA 110/220 V, 50/60HZ SAMTRONIC MOD: ST-7000 NS: 33360Q/00 TAG: BI-0097 | 2024-06-26 | BOM | 033469 | UORG : 033469 - UNIDADE DE CUIDADO NEONATAL
33292271 | 0000495553 | 12.311.01.03 | EQUIPAM/UTENSILIOS MEDICOS,ODONTO,LAB E HOSP | BOMBA PARA SERINGA 110/220 V, 50/60HZ SAMTRONIC MOD: ST-7000 NS: 33349Q/00 TAG: BI-0098 | 2024-06-26 | BOM | 033469 | UORG : 033469 - UNIDADE DE CUIDADO NEONATAL
33292272 | 0000495554 | 12.311.01.03 | EQUIPAM/UTENSILIOS MEDICOS,ODONTO,LAB E HOSP | BOMBA PARA SERINGA 110/220 V, 50/60HZ SAMTRONIC MOD: ST-7000 NS: 33356Q/00 TAG: BI-0099 | 2024-06-26 | BOM | 033469 | UORG : 033469 - UNIDADE DE CUIDADO NEONATAL
33292273 | 0000495555 | 12.311.01.03 | EQUIPAM/UTENSILIOS MEDICOS,ODONTO,LAB E HOSP | BOMBA PARA SERINGA 110/220 V, 50/60HZ SAMTRONIC MOD: ST-7000 NS: 33352Q/00 TAG: BI-0100 | 2024-06-26 | BOM | 033469 | UORG : 033469 - UNIDADE DE CUIDADO NEONATAL
33292274 | 0000495556 | 12.311.01.03 | EQUIPAM/UTENSILIOS MEDICOS,ODONTO,LAB E HOSP | BOMBA PARA SERINGA 110/220 V, 50/60HZ SAMTRONIC MOD: ST-7000 NS: 33354Q/00 TAG: BI-0101 | 2024-06-26 | BOM | 033469 | UORG : 033469 - UNIDADE DE CUIDADO NEONATAL
33292275 | 0000495557 | 12.311.01.03 | EQUIPAM/UTENSILIOS MEDICOS,ODONTO,LAB E HOSP | BOMBA PARA SERINGA 110/220 V, 50/60HZ SAMTRONIC MOD: ST-7000 NS: 33353Q/00 TAG: BI-0102 | 2024-06-26 | BOM | 033469 | UORG : 033469 - UNIDADE DE CUIDADO NEONATAL
33292276 | 0000495558 | 12.311.01.03 | EQUIPAM/UTENSILIOS MEDICOS,ODONTO,LAB E HOSP | BOMBA PARA SERINGA 110/220 V, 50/60HZ SAMTRONIC MOD: ST-7000 NS: 33351Q/00 TAG: BI-0103 | 2024-06-26 | BOM | 033469 | UORG : 033469 - UNIDADE DE CUIDADO NEONATAL
33292277 | 0000495559 | 12.311.01.03 | EQUIPAM/UTENSILIOS MEDICOS,ODONTO,LAB E HOSP | BOMBA PARA SERINGA 110/220 V, 50/60HZ SAMTRONIC MOD: ST-7000 NS: 33348Q/00 TAG: BI-0108 | 2024-06-24 | BOM | 033504 | UORG : 033504 - UNIDADE DA CRIANCA E DO ADOLESCENTE
33292278 | 0000495560 | 12.311.01.03 | EQUIPAM/UTENSILIOS MEDICOS,ODONTO,LAB E HOSP | BOMBA PARA SERINGA 110/220 V, 50/60HZ SAMTRONIC MOD: ST-7000 NS: 33347Q/00 TAG: BI-0109 | 2024-06-26 | BOM | 033506 | UORG : 033506 - UNIDADE DE HEMATOLOGIA E ONCOLOGIA
33292279 | 0000495561 | 12.311.01.03 | EQUIPAM/UTENSILIOS MEDICOS,ODONTO,LAB E HOSP | BOMBA PARA SERINGA 110/220 V, 50/60HZ SAMTRONIC MOD: ST-7000 NS: 33359Q/00 TAG: BI-0110 | 2024-06-26 | SITUAÇÃO INV. | 033506 | UORG : 033506 - UNIDADE DE HEMATOLOGIA E ONCOLOGIA
33292280 | 0000495563 | 12.311.01.03 | EQUIPAM/UTENSILIOS MEDICOS,ODONTO,LAB E HOSP | VENTILADOR PULMONAR DE TERAPIA RESPIRATÓRIA, DIGITAL MAQUET MOD: SERVO AIR NS: 15439 TAG: VT-0169 | 2024-06-26 | BOM | 033503 | UORG : 033503 - UNIDADE DE SISTEMA NERVOSO
33292281 | 0000495564 | 12.311.01.03 | EQUIPAM/UTENSILIOS MEDICOS,ODONTO,LAB E HOSP | TOMOGRAFO POR IMPEDANCIA ELETRICA TIMPEL MOD: ENLIGHT 1800 MAX SN: 1000050 TAG: TIE-0001 | 2024-06-26 | BOM | 033483 | UORG : 033483 - UNIDADE DE TERAPIA INTENSIVA ADULTO
33292282 | 0000495565 | 12.311.01.03 | EQUIPAM/UTENSILIOS MEDICOS,ODONTO,LAB E HOSP | MONITOR MULTIPARAMETRICO SEM INFORMACOES R&D MEDIQ MOD: D-12 NS: 20080086 TAG: MM-0444 | 2024-06-26 | BOM | 033502 | UORG : 033502 - UNIDADE DE OBSTETRICIA
33292283 | 0000495566 | 12.311.01.03 | EQUIPAM/UTENSILIOS MEDICOS,ODONTO,LAB E HOSP | MONITOR MULTIPARAMETRICO SEM INFORMACOES R&D MEDIQ MOD: RD-12 NS: 20080088 TAG: MM-0445 | 2024-06-26 | BOM | 033479 | UORG : 033479 - UNIDADE DE DIAGNOSTICOS ESPECIALIZADOS
33292284 | 0000495567 | 12.311.01.03 | EQUIPAM/UTENSILIOS MEDICOS,ODONTO,LAB E HOSP | MONITOR MULTIPARAMETRICO SEM INFORMACOES R&D MEDIQ MOD: RD-12 NS: 20080082 TAG: MM-0446 | 2024-06-26 | BOM | 033479 | UORG : 033479 - UNIDADE DE DIAGNOSTICOS ESPECIALIZADOS
33292285 | 0000495568 | 12.311.01.03 | EQUIPAM/UTENSILIOS MEDICOS,ODONTO,LAB E HOSP | MONITOR MULTIPARAMETRICO SEM INFORMACOES R&D MEDIQ MOD: RD-12 NS: 20080090 TAG: MM-0447 | 2024-06-26 | BOM | 033494 | UORG : 033494 - UNIDADE DE CLINICA CIRURGICA
33292286 | 0000495569 | 12.311.01.03 | EQUIPAM/UTENSILIOS MEDICOS,ODONTO,LAB E HOSP | MONITOR MULTIPARAMETRICO SEM INFORMACOES R&D MEDIQ MOD: RD-12 NS: 20080092 TAG: MM-0448 | 2024-06-26 | BOM | 033502 | UORG : 033502 - UNIDADE DE OBSTETRICIA
33292287 | 0000495570 | 12.311.01.03 | EQUIPAM/UTENSILIOS MEDICOS,ODONTO,LAB E HOSP | MONITOR MULTIPARAMETRICO SEM INFORMACOES R&D MEDIQ MOD: RD-12 NS: 20080089 TAG: MM-0449 | 2024-06-26 | BOM | 033502 | UORG : 033502 - UNIDADE DE OBSTETRICIA
33292288 | 0000495571 | 12.311.01.03 | EQUIPAM/UTENSILIOS MEDICOS,ODONTO,LAB E HOSP | MONITOR MULTIPARAMETRICO SEM INFORMACOES R&D MEDIQ MOD: RD-12 NS: 20080081 TAG: MM-0450 | 2024-06-26 | BOM | 033506 | UORG : 033506 - UNIDADE DE HEMATOLOGIA E ONCOLOGIA
33292289 | 0000495572 | 12.311.01.03 | EQUIPAM/UTENSILIOS MEDICOS,ODONTO,LAB E HOSP | MONITOR MULTIPARAMETRICO SEM INFORMACOES R&D MEDIQ MOD: RD-12 NS: 20080083 TAG: MM-0451 | 2024-06-26 | BOM | 033494 | UORG : 033494 - UNIDADE DE CLINICA CIRURGICA
33292290 | 0000495573 | 12.311.01.03 | EQUIPAM/UTENSILIOS MEDICOS,ODONTO,LAB E HOSP | MONITOR MULTIPARAMETRICO SEM INFORMACOES R&D MEDIQ MOD: RD-12 NS: 20040009 TAG: MM-0452 | 2024-06-26 | BOM | 033502 | UORG : 033502 - UNIDADE DE OBSTETRICIA
33292291 | 0000495574 | 12.311.01.03 | EQUIPAM/UTENSILIOS MEDICOS,ODONTO,LAB E HOSP | MONITOR MULTIPARAMETRICO SEM INFORMACOES R&D MEDIQ MOD: RD-12 NS: 20080091 TAG: MM-0453 | 2024-06-26 | BOM | 033502 | UORG : 033502 - UNIDADE DE OBSTETRICIA
33292292 | 0000495575 | 12.311.01.03 | EQUIPAM/UTENSILIOS MEDICOS,ODONTO,LAB E HOSP | MONITOR MULTIPARAMETRICO SEM INFORMACOES R&D MEDIQ MOD: RD-12 NS: 20080085 TAG: MM-0454 | 2024-06-26 | BOM | 033503 | UORG : 033503 - UNIDADE DE SISTEMA NERVOSO
33292293 | 0000495576 | 12.311.01.03 | EQUIPAM/UTENSILIOS MEDICOS,ODONTO,LAB E HOSP | MONITOR MULTIPARAMETRICO SEM INFORMACOES R&D MEDIQ MOD: RD-12 NS: 20040010 TAG: MM-0455 | 2024-06-26 | BOM | 033506 | UORG : 033506 - UNIDADE DE HEMATOLOGIA E ONCOLOGIA
33292294 | 0000495577 | 12.311.01.03 | EQUIPAM/UTENSILIOS MEDICOS,ODONTO,LAB E HOSP | MONITOR MULTIPARAMETRICO SEM INFORMACOES R&D MEDIQ MOD: RD-12 NS: 20080087 TAG: MM-0456 | 2024-06-26 | BOM | 033502 | UORG : 033502 - UNIDADE DE OBSTETRICIA
33292295 | 0000495578 | 12.311.01.03 | EQUIPAM/UTENSILIOS MEDICOS,ODONTO,LAB E HOSP | MONITOR MULTIPARAMETRICO SEM INFORMACOES R&D MEDIQ MOD: RD-12 NS: 20040001 TAG: MM-0457 | 2024-06-26 | BOM | 033502 | UORG : 033502 - UNIDADE DE OBSTETRICIA
33292296 | 0000495579 | 12.311.01.03 | EQUIPAM/UTENSILIOS MEDICOS,ODONTO,LAB E HOSP | MONITOR MULTIPARAMETRICO SEM INFORMACOES R&D MEDIQ MOD: RD-12 NS: 20080084 TAG: MM-0458 | 2024-06-26 | BOM | 033503 | UORG : 033503 - UNIDADE DE SISTEMA NERVOSO
33292297 | 0000495580 | 12.311.01.03 | EQUIPAM/UTENSILIOS MEDICOS,ODONTO,LAB E HOSP | CADEIRA ODONTOLOGICA ELETROHIDRAULICA OLSEN MOD: SPRINT T SN: 10034299 TAG: COD-0001 | 2024-06-26 | BOM | 033484 | UORG : 033484 - UNIDADE MULTIPROFISSIONAL
33292298 | 0000495639 | 12.311.01.03 | EQUIPAM/UTENSILIOS MEDICOS,ODONTO,LAB E HOSP | MONITOR MULTIPARAMETRICO SEM INFORMACOES R&D MEDIQ MOD: RD12 SN: 20040002 TAG: MM-0440 | 2024-06-25 | BOM | 033508 | UORG : 033508 - UNIDADE DE URGENCIA E EMERGENCIA
33292299 | 0000495640 | 12.311.01.03 | EQUIPAM/UTENSILIOS MEDICOS,ODONTO,LAB E HOSP | MONITOR MULTIPARAMETRICO SEM INFORMACOES R&D MEDIQ MOD: RD12 SN: 20040005 TAG: MM-0441 | 2024-06-25 | BOM | 033508 | UORG : 033508 - UNIDADE DE URGENCIA E EMERGENCIA
33292300 | 0000495641 | 12.311.01.03 | EQUIPAM/UTENSILIOS MEDICOS,ODONTO,LAB E HOSP | MONITOR MULTIPARAMETRICO SEM INFORMACOES R&D MEDIQ MOD: RD12 SN: 20040003 TAG: MM-0442 | 2024-06-25 | BOM | 033488 | UORG : 033488 - UNIDADE DE AMBULATORIO
33292301 | 0000495642 | 12.311.01.03 | EQUIPAM/UTENSILIOS MEDICOS,ODONTO,LAB E HOSP | MONITOR MULTIPARAMETRICO SEM INFORMACOES R&D MEDIQ MOD: RD12 SN: 20040004 TAG: MM-0443 | 2024-06-25 | BOM | 033508 | UORG : 033508 - UNIDADE DE URGENCIA E EMERGENCIA
33292304 | 0000495648 | 12.311.01.03 | EQUIPAM/UTENSILIOS MEDICOS,ODONTO,LAB E HOSP | CARRO HOSPITALAR TIPO MACA HOSPITALAR DE TRANSPORTE HIDRAULICA REFOCADA PARA OBESOS VALITECH MOD: VLT-715 NS: 2 | 2024-06-25 | BOM | 045705 | UORG : 045705 - UNIDADE DE CIRURGIA E ANESTESIA
33292305 | 0000495649 | 12.311.01.03 | EQUIPAM/UTENSILIOS MEDICOS,ODONTO,LAB E HOSP | CARRO HOSPITALAR TIPO MACA HOSPITALAR DE TRANSPORTE HIDRAULICA REFOCADA PARA OBESOS VALITECH MOD: VLT-715 NS: 2 | 2024-06-25 | BOM | 033497 | UORG : 033497 - UNIDADE DE CARDIOLOGIA E CIRURGIA CARDIOVASCULAR E
33292306 | 0000495650 | 12.311.01.03 | EQUIPAM/UTENSILIOS MEDICOS,ODONTO,LAB E HOSP | CARRO HOSPITALAR TIPO MACA HOSPITALAR DE TRANSPORTE HIDRAULICA REFOCADA PARA OBESOS VALITECH MOD: VLT-715 NS: 2 | 2024-06-25 | BOM | 033497 | UORG : 033497 - UNIDADE DE CARDIOLOGIA E CIRURGIA CARDIOVASCULAR E
33292307 | 0000495652 | 12.311.01.03 | EQUIPAM/UTENSILIOS MEDICOS,ODONTO,LAB E HOSP | CARRO HOSPITALAR TIPO MACA HOSPITALAR DE TRANSPORTE HIDRAULICA REFOCADA PARA OBESOS VALITECH MOD: VLT-715 NS: 2 | 2024-06-25 | BOM | 033497 | UORG : 033497 - UNIDADE DE CARDIOLOGIA E CIRURGIA CARDIOVASCULAR E
33292309 | 0000495670 | 12.311.01.03 | EQUIPAM/UTENSILIOS MEDICOS,ODONTO,LAB E HOSP | APARELHO ELETROESTIMULADOR NEUROMUSCULAR NEUROMUSCULAR ANALGESIA TRANSCUTANEO IBRAMED MOD: NEUODYN PORTABLE NS: | 2024-06-26 | BOM | 033484 | UORG : 033484 - UNIDADE MULTIPROFISSIONAL
33292310 | 0000495671 | 12.311.01.03 | EQUIPAM/UTENSILIOS MEDICOS,ODONTO,LAB E HOSP | BISTURI ELETRICO ERBE MOD: VIO-300-S SN: 11461546 TAG: BE-0056 | 2024-06-25 | BOM | 045705 | UORG : 045705 - UNIDADE DE CIRURGIA E ANESTESIA
33292311 | 0000495672 | 12.311.01.03 | EQUIPAM/UTENSILIOS MEDICOS,ODONTO,LAB E HOSP | BISTURI ELETRICO ERBE MOD: VIO-300-S SN: 11461545 TAG: BE-0057 | 2024-06-26 | BOM | 033479 | UORG : 033479 - UNIDADE DE DIAGNOSTICOS ESPECIALIZADOS
33292312 | 0000495673 | 12.311.01.03 | EQUIPAM/UTENSILIOS MEDICOS,ODONTO,LAB E HOSP | APARELHO DE RAIO-X MOVEL MOVEL SHIMADZU MOD: MUX-10 NS: LYCFC7798004 TAG: ARX-0015 | 2025-06-12 | BOM | 033478 | UORG : 033478 - UNIDADE DE DIAGNOSTICO POR IMAGEM
33292313 | 0000495674 | 12.311.01.03 | EQUIPAM/UTENSILIOS MEDICOS,ODONTO,LAB E HOSP | APARELHO DE RAIO-X MOVEL MOVEL SHIMADZU MOD: MUX-10 NS: LYCFC779A001 TAG: ARX-0016 | 2024-06-24 | BOM | 033504 | UORG : 033504 - UNIDADE DA CRIANCA E DO ADOLESCENTE
33292314 | 0000495675 | 12.311.01.03 | EQUIPAM/UTENSILIOS MEDICOS,ODONTO,LAB E HOSP | APARELHO DE RAIO-X MOVEL MOVEL SHIMADZU MOD: MUX-10 NS: LYCFC7799003 TAG: ARX-0017 | 2024-06-26 | BOM | 033469 | UORG : 033469 - UNIDADE DE CUIDADO NEONATAL
33292315 | 0000495676 | 12.311.01.03 | EQUIPAM/UTENSILIOS MEDICOS,ODONTO,LAB E HOSP | APARELHO DE RAIO-X MOVEL MOVEL SHIMADZU MOD: MUX-10 NS: LYCFC7799002 TAG: ARX-0018 | 2024-06-26 | BOM | 033478 | UORG : 033478 - UNIDADE DE DIAGNOSTICO POR IMAGEM
33292316 | 0000495679 | 12.311.01.03 | EQUIPAM/UTENSILIOS MEDICOS,ODONTO,LAB E HOSP | APARELHO DE RAIO-X MOVEL MOVEL SHIMADZU MOD: MUX-10 NS: LYCFC7798003 TAG: ARX-0019 | 2024-06-26 | BOM | 033478 | UORG : 033478 - UNIDADE DE DIAGNOSTICO POR IMAGEM
33292320 | 0000495687 | 12.311.01.03 | EQUIPAM/UTENSILIOS MEDICOS,ODONTO,LAB E HOSP | SISTEMA SISTEMA DE AVALIAÇÃO DA FUNÇÃO AUDITIVA DIGITAL, ECLIPSE HARDWERE. INTERACOUSTICS MOD: EP-25 NS: 096981 | 2024-06-25 | BOM | 033496 | UORG : 033496 - UNIDADE DE CABECA E PESCOCO
33292321 | 0000495688 | 12.311.01.03 | EQUIPAM/UTENSILIOS MEDICOS,ODONTO,LAB E HOSP | BISTURI ELETRICO WEM MOD: SS-601-MCA NS: BAC0002007 TAG: BE-0059 | 2024-06-25 | BOM | 033482 | UORG : 033482 - UNIDADE DE BLOCO CIRURGICO
33292322 | 0000495689 | 12.311.01.03 | EQUIPAM/UTENSILIOS MEDICOS,ODONTO,LAB E HOSP | BISTURI ELETRICO WEM MOD: SS-601-MCA NS: BAC0002008 TAG: BE-0060 | 2024-06-25 | BOM | 033482 | UORG : 033482 - UNIDADE DE BLOCO CIRURGICO
33292323 | 0000495690 | 12.311.01.03 | EQUIPAM/UTENSILIOS MEDICOS,ODONTO,LAB E HOSP | BISTURI ELETRICO WEM MOD: SS-601-MCA NS: BAC0002006 TAG: BE-0058 | 2024-06-26 | BOM | 033479 | UORG : 033479 - UNIDADE DE DIAGNOSTICOS ESPECIALIZADOS
33292327 | 0000495697 | 12.311.01.03 | EQUIPAM/UTENSILIOS MEDICOS,ODONTO,LAB E HOSP | CADEIRA DE RODAS - HEMIPLEGIC ALUMINIO ORTOBRAS MOD: AVD NS: 626451 | 2024-06-26 | BOM | 033503 | UORG : 033503 - UNIDADE DE SISTEMA NERVOSO
33292328 | 0000495698 | 12.311.01.03 | EQUIPAM/UTENSILIOS MEDICOS,ODONTO,LAB E HOSP | CADEIRA DE RODAS - HEMIPLEGIC ALUMINIO ORTOBRAS MOD: AVD NS: 626452 | 2025-06-12 | BOM | 033484 | UORG : 033484 - UNIDADE MULTIPROFISSIONAL
33292352 | 0000495722 | 12.311.01.03 | EQUIPAM/UTENSILIOS MEDICOS,ODONTO,LAB E HOSP | ELETROMIOGRAFO P/ ANÁLISES MUSCULARES. ACESSO RIO: AMPLIFICADOR MICROELETRODO MOD: JB-232B NS: 224 NIHON KOHDEN | 2024-06-26 | BOM | 033503 | UORG : 033503 - UNIDADE DE SISTEMA NERVOSO
33292353 | 0000495723 | 12.311.01.03 | EQUIPAM/UTENSILIOS MEDICOS,ODONTO,LAB E HOSP | ELETROMIOGRAFO P/ ANÁLISES MUSCULARES. COMPLE MENTOS: AMPLIFICADOR MICROELETRODO TAG EM0003/A. ULTRASSOM SMARTU | 2024-06-26 | BOM | 033503 | UORG : 033503 - UNIDADE DE SISTEMA NERVOSO
33292355 | 0000495725 | 12.311.01.03 | EQUIPAM/UTENSILIOS MEDICOS,ODONTO,LAB E HOSP | MICROSCOPIO DE BANCADA DUPLA OBSERVACAO COM CMARA ACOPLADA OLYMPUS MOD: CX-43-RF SN: 9C43427 TAG MR-0162 | 2024-06-26 | BOM | 033480 | UORG : 033480 - UNIDADE DE ANALISES CLINICAS ANATOMIA PATOLOGICA
33292356 | 0000495726 | 12.311.01.03 | EQUIPAM/UTENSILIOS MEDICOS,ODONTO,LAB E HOSP | MICROSCOPIO DE BANCADA OLYMPUS MOD: CX-43-RF SN: 9B43041 TAG MR-0163 | 2024-06-26 | BOM | 033480 | UORG : 033480 - UNIDADE DE ANALISES CLINICAS ANATOMIA PATOLOGICA
33292357 | 0000495834 | 12.311.01.03 | EQUIPAM/UTENSILIOS MEDICOS,ODONTO,LAB E HOSP | APARELHO DE ULTRA SOM DIGITAL PHILIPS MOD: AFFINITI-70 NS: BZ120F0640 TAG: UT-0052 | 2024-06-26 | BOM | 033478 | UORG : 033478 - UNIDADE DE DIAGNOSTICO POR IMAGEM
33292358 | 0000495835 | 12.311.01.03 | EQUIPAM/UTENSILIOS MEDICOS,ODONTO,LAB E HOSP | APARELHO DE ULTRA SOM DIGITAL PHILIPS MOD: AFFINITI-50 NS: BZ819D1208 TAG: UT-0053 | 2024-06-26 | BOM | 033478 | UORG : 033478 - UNIDADE DE DIAGNOSTICO POR IMAGEM
33292359 | 0000495842 | 12.311.01.03 | EQUIPAM/UTENSILIOS MEDICOS,ODONTO,LAB E HOSP | CAPELA DE FLUXO LAMINAR HORIZONTAL, EM ACO INOX DE EXAUSTAO FAMI MOD: STEAMBOX NS: CP20036 TAG: MLV-0001/A | 2024-06-26 | BOM | 033486 | UORG : 033486 - UNIDADE DE PROCESSAMENTO DE MATERIAIS ESTERILIZADO
33292360 | 0000495843 | 12.311.01.03 | EQUIPAM/UTENSILIOS MEDICOS,ODONTO,LAB E HOSP | REFRIGERADOR LABORATORIO REFRIGERADOR DE LABORATORIO TIPO CAMARA CONSERVACAO ELBER MOD: CSV420 NS: 152001183 | 2024-06-25 | BOM | 033513 | UORG : 033513 - UNIDADE DE DISPENSACAO FARMACEUTICA
33292361 | 0000495844 | 12.311.01.03 | EQUIPAM/UTENSILIOS MEDICOS,ODONTO,LAB E HOSP | REFRIGERADOR LABORATORIO REFRIGERADOR DE LABORATORIO TIPO CAMARA CONSERVACAO ELBER MOD: CSV420 NS: 152001182 | 2024-06-25 | BOM | 033513 | UORG : 033513 - UNIDADE DE DISPENSACAO FARMACEUTICA
33292362 | 0000495845 | 12.311.01.03 | EQUIPAM/UTENSILIOS MEDICOS,ODONTO,LAB E HOSP | REFRIGERADOR LABORATORIO REFRIGERADOR DE LABORATORIO TIPO CAMARA CONSERVACAO ELBER MOD: CSV420 NS: 152001170 | 2024-06-25 | BOM | 033513 | UORG : 033513 - UNIDADE DE DISPENSACAO FARMACEUTICA
33292363 | 0000495846 | 12.311.01.03 | EQUIPAM/UTENSILIOS MEDICOS,ODONTO,LAB E HOSP | REFRIGERADOR LABORATORIO REFRIGERADOR DE LABORATORIO TIPO CAMARA CONSERVACAO ELBER MOD: CSV420 NS: 152001171 | 2024-06-25 | BOM | 033513 | UORG : 033513 - UNIDADE DE DISPENSACAO FARMACEUTICA
33292364 | 0000495847 | 12.311.01.03 | EQUIPAM/UTENSILIOS MEDICOS,ODONTO,LAB E HOSP | MAQUINA LIMPEZA A VAPOR MARCA FAMI, MODELO AUTOSTEAM FAMI MOD: AUTOSTEAM NS: 12012001222 TAG: MLV-0001 | 2024-06-26 | BOM | 033486 | UORG : 033486 - UNIDADE DE PROCESSAMENTO DE MATERIAIS ESTERILIZADO
33292365 | 0000495848 | 12.311.01.03 | EQUIPAM/UTENSILIOS MEDICOS,ODONTO,LAB E HOSP | VIDEONASOLARINGOSCOPIA COM SINOSCOPIO, OTOSCOPIO, LARINGOSCOPIO PARA EXAME DE OTORRINOLARINGOLOGIA 110/220 V ME | 2024-06-25 | BOM | 033482 | UORG : 033482 - UNIDADE DE BLOCO CIRURGICO
33292366 | 0000495849 | 12.311.01.03 | EQUIPAM/UTENSILIOS MEDICOS,ODONTO,LAB E HOSP | REFRATOR USO OFTALMOLOGICO REFRATOR OFTALMOLOGICO AUTOMATICO APRAMED MOD: AR-8000 S/NS TAG ARO-0003 | 2024-06-25 | BOM | 033496 | UORG : 033496 - UNIDADE DE CABECA E PESCOCO
33292367 | 0000495850 | 12.311.01.03 | EQUIPAM/UTENSILIOS MEDICOS,ODONTO,LAB E HOSP | LAMPADA DE FENDA APRAMED MOD: SLP-Z NS: 8947360 TAG: LDF-0007 | 2024-06-25 | BOM | 033496 | UORG : 033496 - UNIDADE DE CABECA E PESCOCO
33292368 | 0000495851 | 12.311.01.03 | EQUIPAM/UTENSILIOS MEDICOS,ODONTO,LAB E HOSP | COLUNA PANTOGRAFICA EM ACO BRACO BALANCESDO COM AJUSTE LONGITUDINAL FOCO DE LUZ ARTICULADO, COM CONTROLE DE INT | 2024-06-25 | BOM | 033496 | UORG : 033496 - UNIDADE DE CABECA E PESCOCO
33292369 | 0000495852 | 12.311.01.03 | EQUIPAM/UTENSILIOS MEDICOS,ODONTO,LAB E HOSP | CADEIRA OFTALMOLOGICA REGULAGEM MECANICA PISTONS MECANICOS REVESTIDO EM COURVIN OFTALMOLOGICA APRAMED MOD: ELEG | 2024-06-25 | BOM | 033496 | UORG : 033496 - UNIDADE DE CABECA E PESCOCO
33292370 | 0000495853 | 12.311.01.03 | EQUIPAM/UTENSILIOS MEDICOS,ODONTO,LAB E HOSP | OFTALMOSCOPIO APARELHO OFTALMOSCOPIO BINOCULARINDIRETO EYETEC OBI LED NS: OET0003967 | 2024-06-25 | BOM | 033496 | UORG : 033496 - UNIDADE DE CABECA E PESCOCO
33292371 | 0000495873 | 12.311.01.03 | EQUIPAM/UTENSILIOS MEDICOS,ODONTO,LAB E HOSP | APARELHO PARA LASER DIODO CIRURGICO LASER DIONDO TERAPIA FOTODINAMICO DMC MOD: THERAPY EC NS: 26276 TAG: LT-000 | 2024-06-25 | BOM | 033488 | UORG : 033488 - UNIDADE DE AMBULATORIO
33292372 | 0000495874 | 12.311.01.03 | EQUIPAM/UTENSILIOS MEDICOS,ODONTO,LAB E HOSP | APARELHO PARA LASER DIODO CIRURGICO LASER DIONDO TERAPIA FOTODINAMICO DMC MOD: THERAPY EC NS: 26304 TAG: LT-000 | 2024-06-25 | BOM | 033488 | UORG : 033488 - UNIDADE DE AMBULATORIO
33292373 | 0000495879 | 12.311.01.03 | EQUIPAM/UTENSILIOS MEDICOS,ODONTO,LAB E HOSP | INCUBADORA BOD COM FOTOPERIODO DIGITAL MICROPROCESSADA CAPAC FANEM MOD: 2503 1 NS: FAQ79520 TAG: ET-0059 | 2024-06-26 | BOM | 033502 | UORG : 033502 - UNIDADE DE OBSTETRICIA
33292374 | 0000495880 | 12.311.01.03 | EQUIPAM/UTENSILIOS MEDICOS,ODONTO,LAB E HOSP | INCUBADORA BOD COM FOTOPERIODO DIGITAL MICROPROCESSADA CAPAC FANEM MOD: 2503 1 NS: FAQ79521 TAG: ET-0060 | 2024-06-25 | BOM | 033482 | UORG : 033482 - UNIDADE DE BLOCO CIRURGICO
33292375 | 0000495881 | 12.311.01.03 | EQUIPAM/UTENSILIOS MEDICOS,ODONTO,LAB E HOSP | VENTILADOR PULMONAR DE TERAPIA RESPIRATÓRIA, DIGITAL BENNETT MOD: PB-980 NS: 35B1920124 TAG: VR-0174 | 2024-06-26 | BOM | 033483 | UORG : 033483 - UNIDADE DE TERAPIA INTENSIVA ADULTO
33292376 | 0000496132 | 12.311.01.03 | EQUIPAM/UTENSILIOS MEDICOS,ODONTO,LAB E HOSP | CENTRIFUGA . MINICENTRIFUGA PARA AMOSTRAS KASVI MOD. K14-0602 NS. KAS194775 | 2024-06-26 | BOM | 033480 | UORG : 033480 - UNIDADE DE ANALISES CLINICAS ANATOMIA PATOLOGICA
33292377 | 0000496133 | 12.311.01.03 | EQUIPAM/UTENSILIOS MEDICOS,ODONTO,LAB E HOSP | CENTRIFUGA . MINICENTRIFUGA PARA AMOSTRAS KASVI MOD. K14-0602 NS. KAS194778 TAG CT-0155 | 2024-06-26 | BOM | 033480 | UORG : 033480 - UNIDADE DE ANALISES CLINICAS ANATOMIA PATOLOGICA
33292378 | 0000496277 | 12.311.01.03 | EQUIPAM/UTENSILIOS MEDICOS,ODONTO,LAB E HOSP | VENTILADOR PULMONAR DE TERAPIA RESPIRATÓRIA, DIGITAL BENNETT MOD: PB-840 NS: 3512191664 TAG: VR-0175 | 2024-06-26 | BOM | 033469 | UORG : 033469 - UNIDADE DE CUIDADO NEONATAL
33292379 | 0000496278 | 12.311.01.03 | EQUIPAM/UTENSILIOS MEDICOS,ODONTO,LAB E HOSP | VENTILADOR PULMONAR DE TERAPIA RESPIRATÓRIA, DIGITAL BENNETT MOD: PB-840 NS: 3512191665 TAG: VT-0176 | 2024-06-26 | BOM | 033469 | UORG : 033469 - UNIDADE DE CUIDADO NEONATAL
33292380 | 0000496279 | 12.311.01.03 | EQUIPAM/UTENSILIOS MEDICOS,ODONTO,LAB E HOSP | VENTILADOR PULMONAR DE TERAPIA RESPIRATÓRIA, DIGITAL BENNETT MOD: PB-840 NS: 3512191666 TAG: VT-0177 | 2024-06-26 | BOM | 033469 | UORG : 033469 - UNIDADE DE CUIDADO NEONATAL
33292381 | 0000496280 | 12.311.01.03 | EQUIPAM/UTENSILIOS MEDICOS,ODONTO,LAB E HOSP | VENTILADOR PULMONAR DE TERAPIA RESPIRATÓRIA, DIGITAL BENNETT MOD: PB-840 NS: 3512191667 TAG: VT-0178 | 2024-06-26 | BOM | 033469 | UORG : 033469 - UNIDADE DE CUIDADO NEONATAL
33292428 | 0000496954 | 12.311.01.03 | EQUIPAM/UTENSILIOS MEDICOS,ODONTO,LAB E HOSP | APARELHO DE ULTRA SOM DIGITAL PHILIPS MOD: EPIQ-ELITE NS: US120C0620 TAG: UT-0054 | 2024-06-26 | BOM | 033478 | UORG : 033478 - UNIDADE DE DIAGNOSTICO POR IMAGEM
33292429 | 0000496955 | 12.311.01.03 | EQUIPAM/UTENSILIOS MEDICOS,ODONTO,LAB E HOSP | MAQUINA UNITALIZADORA DE COMPRIMIDO, AMPOLAS, KITS, E FRASCOS TOTALPACK MOD: BT-50 NS: BT5020190802 TAG: UNIT-0 | 2024-06-25 | BOM | 033513 | UORG : 033513 - UNIDADE DE DISPENSACAO FARMACEUTICA
33292435 | 0000497011 | 12.311.01.03 | EQUIPAM/UTENSILIOS MEDICOS,ODONTO,LAB E HOSP | APARELHO FOTOTERAPIA - HIPERBILIRRUBINEMIA FANEM MOD: BILITRON-3006BTP NS: FAQ79270 TAG: BT-0021 | 2025-06-12 | BOM | 033469 | UORG : 033469 - UNIDADE DE CUIDADO NEONATAL
33292436 | 0000497012 | 12.311.01.03 | EQUIPAM/UTENSILIOS MEDICOS,ODONTO,LAB E HOSP | APARELHO FOTOTERAPIA - HIPERBILIRRUBINEMIA FANEM MOD: BILITRON-3006BTP NS: FAQ79271 TAG: BT-0022 | 2025-06-12 | BOM | 033469 | UORG : 033469 - UNIDADE DE CUIDADO NEONATAL
33292440 | 0000497057 | 12.311.01.03 | EQUIPAM/UTENSILIOS MEDICOS,ODONTO,LAB E HOSP | PAQUIMETRO ULTRASSONICO OCULAR. PAQUIMETRO CORNEA APRAMED MOD: P-18 NS: 8952604 TAG: PAQ-0001 | 2024-06-25 | BOM | 033496 | UORG : 033496 - UNIDADE DE CABECA E PESCOCO
33292442 | 0000497085 | 12.311.01.03 | EQUIPAM/UTENSILIOS MEDICOS,ODONTO,LAB E HOSP | CADEIRA ODONTOLOGICA ESTOFADA | 2024-06-26 | BOM | 033503 | UORG : 033503 - UNIDADE DE SISTEMA NERVOSO
33292443 | 0000497086 | 12.311.01.03 | EQUIPAM/UTENSILIOS MEDICOS,ODONTO,LAB E HOSP | CADEIRA ODONTOLOGICA ESTOFADA | 2025-02-20 | BOM | 033484 | UORG : 033484 - UNIDADE MULTIPROFISSIONAL
33292446 | 0000497227 | 12.311.01.03 | EQUIPAM/UTENSILIOS MEDICOS,ODONTO,LAB E HOSP | CARDIOTOCOGRAFO - BISTOS MOD: BT-350 NS: AFL10094 TAG: CD-0032 | 2024-06-26 | BOM | 033499 | UORG : 033499 - UNIDADE DA SAUDE DA MULHER
33292447 | 0000497228 | 12.311.01.03 | EQUIPAM/UTENSILIOS MEDICOS,ODONTO,LAB E HOSP | CARDIOTOCOGRAFO - BISTOS MOD: BT-350 NS: AFHA0142 TAG: CD-0033 | 2024-06-26 | BOM | 033502 | UORG : 033502 - UNIDADE DE OBSTETRICIA
33292448 | 0000497229 | 12.311.01.03 | EQUIPAM/UTENSILIOS MEDICOS,ODONTO,LAB E HOSP | DETECTOR FETAL DE MESA WEM MOD: BT-200 NS: BBKB0813 TAG: DF-0083 | 2024-06-26 | BOM | 033502 | UORG : 033502 - UNIDADE DE OBSTETRICIA
33292451 | 0000497234 | 12.311.01.03 | EQUIPAM/UTENSILIOS MEDICOS,ODONTO,LAB E HOSP | DETECTOR FETAL DE MESA WEM MOD: BT-200 NS: BBKB0818 TAG: DF-0088 | 2024-06-26 | BOM | 033502 | UORG : 033502 - UNIDADE DE OBSTETRICIA
33292452 | 0000497236 | 12.311.01.03 | EQUIPAM/UTENSILIOS MEDICOS,ODONTO,LAB E HOSP | DETECTOR FETAL DE MESA WEM MOD: BT-200 NS: BBKB0820 TAG: DF-0090 | 2024-06-26 | BOM | 033502 | UORG : 033502 - UNIDADE DE OBSTETRICIA
33292454 | 0000497267 | 12.311.01.03 | EQUIPAM/UTENSILIOS MEDICOS,ODONTO,LAB E HOSP | CARDIOTOCOGRAFO - BISTOS MOD: BT-350 NS: AFL10085 TAG: CD-0035 | 2025-06-12 | BOM | 033499 | UORG : 033499 - UNIDADE DA SAUDE DA MULHER
33292510 | 0000497429 | 12.311.01.03 | EQUIPAM/UTENSILIOS MEDICOS,ODONTO,LAB E HOSP | MONITOR DE DIAGNOSTICO PARA EXAME DE IMAGEM ENDOMASTER MOD: P9442EA NS: 19088987 TAG: VDE-0003 | 2024-06-25 | BOM | 033482 | UORG : 033482 - UNIDADE DE BLOCO CIRURGICO
33292511 | 0000497430 | 12.311.01.03 | EQUIPAM/UTENSILIOS MEDICOS,ODONTO,LAB E HOSP | MONITOR DE DIAGNOSTICO PARA EXAME DE IMAGEM ENDOMASTER MOD: P9442EA NS: 19066787 TAG: VDE-0003 | 2024-06-25 | BOM | 033510 | UORG : 033510 - UNIDADE DE UROLOGIA
33292700 | 0000498230 | 12.311.01.03 | EQUIPAM/UTENSILIOS MEDICOS,ODONTO,LAB E HOSP | LAVADORA ULTRASSONICA,ACO INOX,C/ENXAGUE POR SPRAY, 220V SANDERS MOD: SW2000 WJ-R2 TAG: LU-0010 | 2024-06-26 | BOM | 033486 | UORG : 033486 - UNIDADE DE PROCESSAMENTO DE MATERIAIS ESTERILIZADO
33292701 | 0000498231 | 12.311.01.03 | EQUIPAM/UTENSILIOS MEDICOS,ODONTO,LAB E HOSP | APARELHO DE ULTRA SOM DIGITAL PHILIPS MOD: AFFINITI-50 NS: BBZ120D0294 TAG: UT-0055 | 2024-06-26 | BOM | 033483 | UORG : 033483 - UNIDADE DE TERAPIA INTENSIVA ADULTO
33292702 | 0000498305 | 12.311.01.03 | EQUIPAM/UTENSILIOS MEDICOS,ODONTO,LAB E HOSP | VENTILADOR PULMONAR DE TERAPIA RESPIRATÓRIA, DIGITAL EXERCITADOR RESPIRATORIO (COUGHASSIST) PHILIPS MOD: E-70 N | 2024-06-26 | BOM | 033483 | UORG : 033483 - UNIDADE DE TERAPIA INTENSIVA ADULTO
33292703 | 0000498306 | 12.311.01.03 | EQUIPAM/UTENSILIOS MEDICOS,ODONTO,LAB E HOSP | VENTILADOR PULMONAR DE TERAPIA RESPIRATÓRIA, DIGITAL EXERCITADOR RESPIRATORIO (COUGHASSIST) PHILIPS MOD: E-70 N | 2024-06-26 | BOM | 033483 | UORG : 033483 - UNIDADE DE TERAPIA INTENSIVA ADULTO
33292710 | 0000498313 | 12.311.01.03 | EQUIPAM/UTENSILIOS MEDICOS,ODONTO,LAB E HOSP | ELEVADOR PARA PACIENTES ARJO MOD: MAXIMOVE NS:300367650 TAG: ELV-0001 | 2024-06-26 | BOM | 033483 | UORG : 033483 - UNIDADE DE TERAPIA INTENSIVA ADULTO
33292711 | 0000498314 | 12.311.01.03 | EQUIPAM/UTENSILIOS MEDICOS,ODONTO,LAB E HOSP | ELEVADOR PARA PACIENTES ARJO MOD: MAXIMOVE NS:300363760 TAG: ELV-0002 | 2024-06-25 | BOM | 033497 | UORG : 033497 - UNIDADE DE CARDIOLOGIA E CIRURGIA CARDIOVASCULAR E
33292712 | 0000498315 | 12.311.01.03 | EQUIPAM/UTENSILIOS MEDICOS,ODONTO,LAB E HOSP | ELEVADOR PARA PACIENTES ARJO MOD: MAXIMOVE NS:300363758 TAG: ELV-0003 | 2024-06-24 | BOM | 033504 | UORG : 033504 - UNIDADE DA CRIANCA E DO ADOLESCENTE
33292713 | 0000498316 | 12.311.01.03 | EQUIPAM/UTENSILIOS MEDICOS,ODONTO,LAB E HOSP | ELEVADOR PARA PACIENTES ARJO MOD: MAXIMOVE NS:300367648 TAG: ELV-0004 | 2024-06-26 | BOM | 033483 | UORG : 033483 - UNIDADE DE TERAPIA INTENSIVA ADULTO
33292714 | 0000498317 | 12.311.01.03 | EQUIPAM/UTENSILIOS MEDICOS,ODONTO,LAB E HOSP | ELEVADOR PARA PACIENTES ARJO MOD: MAXIMOVE NS:300367651 TAG: ELV-0005 | 2024-06-26 | BOM | 033483 | UORG : 033483 - UNIDADE DE TERAPIA INTENSIVA ADULTO
33292717 | 0000498356 | 12.311.01.03 | EQUIPAM/UTENSILIOS MEDICOS,ODONTO,LAB E HOSP | CARRO HOSPITALAR TIPO MACA HOSPITALAR DE TRANSPORTE HOSPITALAR METALIC | 2024-06-26 | BOM | 033494 | UORG : 033494 - UNIDADE DE CLINICA CIRURGICA
33292718 | 0000498357 | 12.311.01.03 | EQUIPAM/UTENSILIOS MEDICOS,ODONTO,LAB E HOSP | MACA HOSPITALAR HOSPITALAR | 2024-06-26 | BOM | 033494 | UORG : 033494 - UNIDADE DE CLINICA CIRURGICA
33292719 | 0000498358 | 12.311.01.03 | EQUIPAM/UTENSILIOS MEDICOS,ODONTO,LAB E HOSP | CARRO HOSPITALAR TIPO MACA HOSPITALAR DE TRANSPORTE HOSPITALAR METALIC | 2024-06-26 | BOM | 033494 | UORG : 033494 - UNIDADE DE CLINICA CIRURGICA
33292720 | 0000498359 | 12.311.01.03 | EQUIPAM/UTENSILIOS MEDICOS,ODONTO,LAB E HOSP | CARRO HOSPITALAR TIPO MACA HOSPITALAR DE TRANSPORTE HOSPITALAR METALIC | 2024-06-26 | BOM | 033502 | UORG : 033502 - UNIDADE DE OBSTETRICIA
33292721 | 0000498360 | 12.311.01.03 | EQUIPAM/UTENSILIOS MEDICOS,ODONTO,LAB E HOSP | CARRO HOSPITALAR TIPO MACA HOSPITALAR DE TRANSPORTE HOSPITALAR METALIC | 2024-06-26 | BOM | 033479 | UORG : 033479 - UNIDADE DE DIAGNOSTICOS ESPECIALIZADOS
33292722 | 0000498361 | 12.311.01.03 | EQUIPAM/UTENSILIOS MEDICOS,ODONTO,LAB E HOSP | CARRO HOSPITALAR TIPO MACA HOSPITALAR DE TRANSPORTE HOSPITALAR METALIC | 2024-06-26 | BOM | 033479 | UORG : 033479 - UNIDADE DE DIAGNOSTICOS ESPECIALIZADOS
33292723 | 0000498362 | 12.311.01.03 | EQUIPAM/UTENSILIOS MEDICOS,ODONTO,LAB E HOSP | CARRO HOSPITALAR TIPO MACA HOSPITALAR DE TRANSPORTE HOSPITALAR METALIC | 2024-06-26 | BOM | 033479 | UORG : 033479 - UNIDADE DE DIAGNOSTICOS ESPECIALIZADOS
33292724 | 0000498363 | 12.311.01.03 | EQUIPAM/UTENSILIOS MEDICOS,ODONTO,LAB E HOSP | CARRO HOSPITALAR TIPO MACA HOSPITALAR DE TRANSPORTE HOSPITALAR METALIC | 2024-06-26 | BOM | 033479 | UORG : 033479 - UNIDADE DE DIAGNOSTICOS ESPECIALIZADOS
33292725 | 0000498364 | 12.311.01.03 | EQUIPAM/UTENSILIOS MEDICOS,ODONTO,LAB E HOSP | CARRO HOSPITALAR TIPO MACA HOSPITALAR DE TRANSPORTE HOSPITALAR METALIC | 2024-06-26 | BOM | 033479 | UORG : 033479 - UNIDADE DE DIAGNOSTICOS ESPECIALIZADOS
33292726 | 0000498365 | 12.311.01.03 | EQUIPAM/UTENSILIOS MEDICOS,ODONTO,LAB E HOSP | CARRO HOSPITALAR TIPO MACA HOSPITALAR DE TRANSPORTE HOSPITALAR METALIC | 2024-06-26 | BOM | 033478 | UORG : 033478 - UNIDADE DE DIAGNOSTICO POR IMAGEM
33292727 | 0000498366 | 12.311.01.03 | EQUIPAM/UTENSILIOS MEDICOS,ODONTO,LAB E HOSP | MESA AUXILIAR MESA AUXILIAR HOSPITALAR - AÇO INOX HOSPITALAR METALIC | 2024-06-25 | BOM | 033482 | UORG : 033482 - UNIDADE DE BLOCO CIRURGICO
33292728 | 0000498367 | 12.311.01.03 | EQUIPAM/UTENSILIOS MEDICOS,ODONTO,LAB E HOSP | MESA AUXILIAR MESA AUXILIAR HOSPITALAR - AÇO INOX HOSPITALAR METALIC | 2024-06-25 | BOM | 033482 | UORG : 033482 - UNIDADE DE BLOCO CIRURGICO
33292729 | 0000498368 | 12.311.01.03 | EQUIPAM/UTENSILIOS MEDICOS,ODONTO,LAB E HOSP | MESA AUXILIAR MESA AUXILIAR HOSPITALAR - AÇO INOX HOSPITALAR METALIC | 2024-06-25 | BOM | 033482 | UORG : 033482 - UNIDADE DE BLOCO CIRURGICO
33292730 | 0000498369 | 12.311.01.03 | EQUIPAM/UTENSILIOS MEDICOS,ODONTO,LAB E HOSP | MESA AUXILIAR MESA AUXILIAR HOSPITALAR - AÇO INOX HOSPITALAR METALIC | 2024-06-25 | BOM | 033482 | UORG : 033482 - UNIDADE DE BLOCO CIRURGICO
33292731 | 0000498370 | 12.311.01.03 | EQUIPAM/UTENSILIOS MEDICOS,ODONTO,LAB E HOSP | MESA AUXILIAR MESA AUXILIAR HOSPITALAR - AÇO INOX HOSPITALAR METALIC | 2024-06-25 | BOM | 033482 | UORG : 033482 - UNIDADE DE BLOCO CIRURGICO
33292732 | 0000498371 | 12.311.01.03 | EQUIPAM/UTENSILIOS MEDICOS,ODONTO,LAB E HOSP | MESA AUXILIAR MESA AUXILIAR HOSPITALAR - AÇO INOX HOSPITALAR METALIC | 2024-06-25 | BOM | 033482 | UORG : 033482 - UNIDADE DE BLOCO CIRURGICO
33292740 | 0000498403 | 12.311.01.03 | EQUIPAM/UTENSILIOS MEDICOS,ODONTO,LAB E HOSP | BISTURI ELETRICO ERBE MOD: VIO-300-D NS: 11469827 TAG: BE-0061 | 2024-06-25 | BOM | 033482 | UORG : 033482 - UNIDADE DE BLOCO CIRURGICO
33292749 | 0000498725 | 12.311.01.03 | EQUIPAM/UTENSILIOS MEDICOS,ODONTO,LAB E HOSP | APARELHO DE ULTRA SOM DIGITAL PHILIPS MOD: EPIQ-ELITE NS: US120C0621 TAG: UT-0056 | 2024-06-26 | BOM | 033478 | UORG : 033478 - UNIDADE DE DIAGNOSTICO POR IMAGEM
33292752 | 0000499674 | 12.311.01.03 | EQUIPAM/UTENSILIOS MEDICOS,ODONTO,LAB E HOSP | MANEQUIM PARA TREINAMENTO PARA SIMULADOR DE PARTO BASICO | 2024-06-18 | BOM | 033525 | UORG : 033525 - SETOR DE GESTAO DE ENSINO
33292753 | 0000499675 | 12.311.01.03 | EQUIPAM/UTENSILIOS MEDICOS,ODONTO,LAB E HOSP | MANEQUIM PARA TREINAMENTO PARA SIMULADOR DE PARTO BASICO | 2024-06-18 | BOM | 033525 | UORG : 033525 - SETOR DE GESTAO DE ENSINO
33292754 | 0000499676 | 12.311.01.03 | EQUIPAM/UTENSILIOS MEDICOS,ODONTO,LAB E HOSP | MANEQUIM PARA TREINAMENTO PARA SIMULADOR DE PARTO BASICO | 2024-06-18 | BOM | 033525 | UORG : 033525 - SETOR DE GESTAO DE ENSINO
33292755 | 0000499677 | 12.311.01.03 | EQUIPAM/UTENSILIOS MEDICOS,ODONTO,LAB E HOSP | MANEQUIM PARA TREINAMENTO PARA SIMULADOR DE PARTO BASICO | 2024-06-18 | BOM | 033525 | UORG : 033525 - SETOR DE GESTAO DE ENSINO
33292756 | 0000499678 | 12.311.01.03 | EQUIPAM/UTENSILIOS MEDICOS,ODONTO,LAB E HOSP | MANEQUIM PARA TREINAMENTO PARA SIMULADOR DE PARTO BASICO | 2024-06-18 | BOM | 033525 | UORG : 033525 - SETOR DE GESTAO DE ENSINO
33292757 | 0000499679 | 12.311.01.03 | EQUIPAM/UTENSILIOS MEDICOS,ODONTO,LAB E HOSP | MANEQUIM PARA TREINAMENTO PARA SIMULADOR DE PARTO BASICO | 2024-06-18 | BOM | 033525 | UORG : 033525 - SETOR DE GESTAO DE ENSINO
33292976 | 0000500403 | 12.311.01.03 | EQUIPAM/UTENSILIOS MEDICOS,ODONTO,LAB E HOSP | MESA DE MAYO MESA DE MAYO EM AÇO INOX INOX | 2024-06-25 | BOM | 033482 | UORG : 033482 - UNIDADE DE BLOCO CIRURGICO
33292977 | 0000500404 | 12.311.01.03 | EQUIPAM/UTENSILIOS MEDICOS,ODONTO,LAB E HOSP | MESA DE MAYO MESA DE MAYO EM AÇO INOX INOX | 2024-06-25 | BOM | 033482 | UORG : 033482 - UNIDADE DE BLOCO CIRURGICO
33292978 | 0000500405 | 12.311.01.03 | EQUIPAM/UTENSILIOS MEDICOS,ODONTO,LAB E HOSP | MESA DE MAYO MESA DE MAYO EM AÇO INOX INOX | 2024-06-25 | BOM | 033482 | UORG : 033482 - UNIDADE DE BLOCO CIRURGICO
33292979 | 0000500406 | 12.311.01.03 | EQUIPAM/UTENSILIOS MEDICOS,ODONTO,LAB E HOSP | MESA DE MAYO MESA DE MAYO EM AÇO INOX INOX | 2024-06-26 | BOM | 045808 | UORG : 045808 - UNIDADE DE NEFROLOGIA
33292980 | 0000500407 | 12.311.01.03 | EQUIPAM/UTENSILIOS MEDICOS,ODONTO,LAB E HOSP | MESA DE MAYO MESA DE MAYO EM AÇO INOX INOX | 2024-06-26 | BOM | 045808 | UORG : 045808 - UNIDADE DE NEFROLOGIA
33292981 | 0000500408 | 12.311.01.03 | EQUIPAM/UTENSILIOS MEDICOS,ODONTO,LAB E HOSP | MESA DE MAYO MESA DE MAYO EM AÇO INOX INOX | 2024-06-26 | BOM | 045808 | UORG : 045808 - UNIDADE DE NEFROLOGIA
33292982 | 0000500409 | 12.311.01.03 | EQUIPAM/UTENSILIOS MEDICOS,ODONTO,LAB E HOSP | MESA AUXILIAR MESA AUXILIAR HOSPITALAR - AÇO INOX COM RODAS | 2024-06-25 | BOM | 033496 | UORG : 033496 - UNIDADE DE CABECA E PESCOCO
33292983 | 0000500410 | 12.311.01.03 | EQUIPAM/UTENSILIOS MEDICOS,ODONTO,LAB E HOSP | MESA AUXILIAR MESA AUXILIAR HOSPITALAR - AÇO INOX COM RODAS | 2024-06-25 | BOM | 033496 | UORG : 033496 - UNIDADE DE CABECA E PESCOCO
33292984 | 0000500411 | 12.311.01.03 | EQUIPAM/UTENSILIOS MEDICOS,ODONTO,LAB E HOSP | MESA AUXILIAR MESA AUXILIAR HOSPITALAR - AÇO INOX COM RODAS | 2024-06-25 | BOM | 033496 | UORG : 033496 - UNIDADE DE CABECA E PESCOCO
33292985 | 0000500412 | 12.311.01.03 | EQUIPAM/UTENSILIOS MEDICOS,ODONTO,LAB E HOSP | MESA AUXILIAR MESA AUXILIAR HOSPITALAR - AÇO INOX COM RODAS | 2024-06-25 | BOM | 033496 | UORG : 033496 - UNIDADE DE CABECA E PESCOCO
33292986 | 0000500413 | 12.311.01.03 | EQUIPAM/UTENSILIOS MEDICOS,ODONTO,LAB E HOSP | MESA AUXILIAR MESA AUXILIAR HOSPITALAR - AÇO INOX COM RODAS | 2024-06-25 | BOM | 033496 | UORG : 033496 - UNIDADE DE CABECA E PESCOCO
33292987 | 0000500414 | 12.311.01.03 | EQUIPAM/UTENSILIOS MEDICOS,ODONTO,LAB E HOSP | MESA AUXILIAR MESA AUXILIAR HOSPITALAR - AÇO INOX COM RODAS | 2024-06-25 | BOM | 033496 | UORG : 033496 - UNIDADE DE CABECA E PESCOCO
33292995 | 0000500422 | 12.311.01.03 | EQUIPAM/UTENSILIOS MEDICOS,ODONTO,LAB E HOSP | CARRO HOSPITALAR TIPO MACA HOSPITALAR DE TRANSPORTE TRANSPORTE, ESTOFADA | 2024-06-25 | BOM | 033491 | UORG : 033491 - UNIDADE DE BANCO DE SANGUE
33292996 | 0000500423 | 12.311.01.03 | EQUIPAM/UTENSILIOS MEDICOS,ODONTO,LAB E HOSP | CARRO HOSPITALAR TIPO MACA HOSPITALAR DE TRANSPORTE TRANSPORTE, ESTOFADA | 2024-06-25 | BOM | 033482 | UORG : 033482 - UNIDADE DE BLOCO CIRURGICO
33292997 | 0000500424 | 12.311.01.03 | EQUIPAM/UTENSILIOS MEDICOS,ODONTO,LAB E HOSP | CARRO HOSPITALAR TIPO MACA HOSPITALAR DE TRANSPORTE TRANSPORTE, ESTOFADA | 2024-06-25 | BOM | 033482 | UORG : 033482 - UNIDADE DE BLOCO CIRURGICO
33292998 | 0000500425 | 12.311.01.03 | EQUIPAM/UTENSILIOS MEDICOS,ODONTO,LAB E HOSP | CARRO HOSPITALAR TIPO MACA HOSPITALAR DE TRANSPORTE TRANSPORTE, ESTOFADA | 2024-06-26 | BOM | 033495 | UORG : 033495 - UNIDADE DE CLINICA MEDICA
33292999 | 0000500426 | 12.311.01.03 | EQUIPAM/UTENSILIOS MEDICOS,ODONTO,LAB E HOSP | CARRO HOSPITALAR TIPO MACA HOSPITALAR DE TRANSPORTE TRANSPORTE, ESTOFADA | 2024-06-26 | BOM | 033495 | UORG : 033495 - UNIDADE DE CLINICA MEDICA
33293000 | 0000500427 | 12.311.01.03 | EQUIPAM/UTENSILIOS MEDICOS,ODONTO,LAB E HOSP | CARRO HOSPITALAR TIPO MACA HOSPITALAR DE TRANSPORTE TRANSPORTE, ESTOFADA | 2024-06-26 | RECUPERÁVEL | 033483 | UORG : 033483 - UNIDADE DE TERAPIA INTENSIVA ADULTO
33293001 | 0000500428 | 12.311.01.03 | EQUIPAM/UTENSILIOS MEDICOS,ODONTO,LAB E HOSP | CARRO HOSPITALAR TIPO MACA HOSPITALAR DE TRANSPORTE TRANSPORTE, ESTOFADA | 2024-06-26 | BOM | 033483 | UORG : 033483 - UNIDADE DE TERAPIA INTENSIVA ADULTO
33293002 | 0000500429 | 12.311.01.03 | EQUIPAM/UTENSILIOS MEDICOS,ODONTO,LAB E HOSP | CARRO HOSPITALAR TIPO MACA HOSPITALAR DE TRANSPORTE TRANSPORTE, ESTOFADA | 2024-06-25 | BOM | 033482 | UORG : 033482 - UNIDADE DE BLOCO CIRURGICO
33293003 | 0000500430 | 12.311.01.03 | EQUIPAM/UTENSILIOS MEDICOS,ODONTO,LAB E HOSP | CARRO HOSPITALAR TIPO MACA HOSPITALAR DE TRANSPORTE TRANSPORTE, ESTOFADA | 2024-06-25 | BOM | 033482 | UORG : 033482 - UNIDADE DE BLOCO CIRURGICO
33293004 | 0000500431 | 12.311.01.03 | EQUIPAM/UTENSILIOS MEDICOS,ODONTO,LAB E HOSP | CARRO HOSPITALAR TIPO MACA HOSPITALAR DE TRANSPORTE TRANSPORTE, ESTOFADA | 2024-06-25 | BOM | 033482 | UORG : 033482 - UNIDADE DE BLOCO CIRURGICO
33293005 | 0000500483 | 12.311.01.03 | EQUIPAM/UTENSILIOS MEDICOS,ODONTO,LAB E HOSP | COLPOSCOPIO BINOCULO COM BASE X DF VASCONCELLOS MOD: CP DECIUS-1250 NS: 0178 TAG: CC-011 | 2024-06-26 | BOM | 033479 | UORG : 033479 - UNIDADE DE DIAGNOSTICOS ESPECIALIZADOS
33293006 | 0000500590 | 12.311.01.03 | EQUIPAM/UTENSILIOS MEDICOS,ODONTO,LAB E HOSP | APARELHO OXIMETRO DE BANCADA PORTATIL DE MESA MD MOD: VS-2000-E NS: VS2000E2003065T TAG: OX-0267 | 2024-06-25 | BOM | 033500 | UORG : 033500 - UNIDADE DE ESPECIALIDADES CLINICAS
33293007 | 0000500591 | 12.311.01.03 | EQUIPAM/UTENSILIOS MEDICOS,ODONTO,LAB E HOSP | APARELHO OXIMETRO DE BANCADA PORTATIL DE MESA MD MOD: VS-2000-E NS: VS2000E2003070T TAG: OX-0268 | 2024-06-25 | BOM | 033500 | UORG : 033500 - UNIDADE DE ESPECIALIDADES CLINICAS
33293008 | 0000500592 | 12.311.01.03 | EQUIPAM/UTENSILIOS MEDICOS,ODONTO,LAB E HOSP | APARELHO OXIMETRO DE BANCADA PORTATIL DE MESA MD MOD: VS-2000-E NS: VS2000E2003049T TAG: OX-0269 | 2024-06-25 | BOM | 033500 | UORG : 033500 - UNIDADE DE ESPECIALIDADES CLINICAS
33293009 | 0000500593 | 12.311.01.03 | EQUIPAM/UTENSILIOS MEDICOS,ODONTO,LAB E HOSP | APARELHO OXIMETRO DE BANCADA PORTATIL DE MESA MD MOD: VS-2000-E NS: VS2000E2003068T TAG: OX-0270 | 2024-06-25 | BOM | 033500 | UORG : 033500 - UNIDADE DE ESPECIALIDADES CLINICAS
33293010 | 0000500594 | 12.311.01.03 | EQUIPAM/UTENSILIOS MEDICOS,ODONTO,LAB E HOSP | APARELHO OXIMETRO DE BANCADA PORTATIL DE MESA MD MOD: VS-2000-E NS: VS2000E2003066T TAG: OX-0271 | 2024-06-25 | BOM | 033500 | UORG : 033500 - UNIDADE DE ESPECIALIDADES CLINICAS
33293011 | 0000500595 | 12.311.01.03 | EQUIPAM/UTENSILIOS MEDICOS,ODONTO,LAB E HOSP | APARELHO OXIMETRO DE BANCADA PORTATIL DE MESA MD MOD: VS-2000-E NS: VS2000E2003069T TAG: OX-0272 | 2024-06-25 | BOM | 033500 | UORG : 033500 - UNIDADE DE ESPECIALIDADES CLINICAS
33293012 | 0000500596 | 12.311.01.03 | EQUIPAM/UTENSILIOS MEDICOS,ODONTO,LAB E HOSP | APARELHO OXIMETRO DE BANCADA PORTATIL DE MESA MD MOD: VS-2000-E NS: VS2000E2003062T TAG: OX-0273 | 2024-06-25 | BOM | 033500 | UORG : 033500 - UNIDADE DE ESPECIALIDADES CLINICAS
33293013 | 0000500597 | 12.311.01.03 | EQUIPAM/UTENSILIOS MEDICOS,ODONTO,LAB E HOSP | APARELHO OXIMETRO DE BANCADA PORTATIL DE MESA MD MOD: VS-2000-E NS: VS2000E2003047T TAG: OX-0274 | 2024-06-25 | BOM | 033500 | UORG : 033500 - UNIDADE DE ESPECIALIDADES CLINICAS
33293014 | 0000500598 | 12.311.01.03 | EQUIPAM/UTENSILIOS MEDICOS,ODONTO,LAB E HOSP | APARELHO OXIMETRO DE BANCADA PORTATIL DE MESA MD MOD: VS-2000-E NS: VS2000E2003061T TAG: OX-0275 | 2024-06-25 | BOM | 033500 | UORG : 033500 - UNIDADE DE ESPECIALIDADES CLINICAS
33293015 | 0000500599 | 12.311.01.03 | EQUIPAM/UTENSILIOS MEDICOS,ODONTO,LAB E HOSP | APARELHO OXIMETRO DE BANCADA PORTATIL DE MESA MD MOD: VS-2000-E NS: VS2000E2003067T TAG: OX-0276 | 2024-06-25 | BOM | 033500 | UORG : 033500 - UNIDADE DE ESPECIALIDADES CLINICAS
33293016 | 0000500600 | 12.311.01.03 | EQUIPAM/UTENSILIOS MEDICOS,ODONTO,LAB E HOSP | APARELHO OXIMETRO DE BANCADA PORTATIL DE MESA MD MOD: VS-2000-E NS: VS2000E2003048T TAG: OX-0277 | 2024-06-25 | BOM | 033500 | UORG : 033500 - UNIDADE DE ESPECIALIDADES CLINICAS
33293017 | 0000500601 | 12.311.01.03 | EQUIPAM/UTENSILIOS MEDICOS,ODONTO,LAB E HOSP | APARELHO OXIMETRO DE BANCADA PORTATIL DE MESA MD MOD: VS-2000-E NS: VS2000E2003063T TAG: OX-0278 | 2024-06-25 | BOM | 033500 | UORG : 033500 - UNIDADE DE ESPECIALIDADES CLINICAS
33293018 | 0000500602 | 12.311.01.03 | EQUIPAM/UTENSILIOS MEDICOS,ODONTO,LAB E HOSP | APARELHO OXIMETRO DE BANCADA PORTATIL DE MESA MD MOD: VS-2000-E NS:VS2000E2003057T TAG: OX-0279 | 2024-06-25 | BOM | 033500 | UORG : 033500 - UNIDADE DE ESPECIALIDADES CLINICAS
33293019 | 0000500603 | 12.311.01.03 | EQUIPAM/UTENSILIOS MEDICOS,ODONTO,LAB E HOSP | APARELHO OXIMETRO DE BANCADA PORTATIL DE MESA MD MOD: VS-2000-E NS: VS2000E2003051T TAG: OX-0280 | 2024-06-25 | BOM | 033500 | UORG : 033500 - UNIDADE DE ESPECIALIDADES CLINICAS
33293020 | 0000500604 | 12.311.01.03 | EQUIPAM/UTENSILIOS MEDICOS,ODONTO,LAB E HOSP | APARELHO OXIMETRO DE BANCADA PORTATIL DE MESA MD MOD: VS-2000-E NS: VS2000E2003053T TAG: OX-0281 | 2024-06-25 | BOM | 033500 | UORG : 033500 - UNIDADE DE ESPECIALIDADES CLINICAS
33293021 | 0000500606 | 12.311.01.03 | EQUIPAM/UTENSILIOS MEDICOS,ODONTO,LAB E HOSP | APARELHO OXIMETRO DE BANCADA PORTATIL DE MESA MD MOD: VS-2000-E NS: VS2000E2003056T TAG: OX-0282 | 2024-06-25 | BOM | 033500 | UORG : 033500 - UNIDADE DE ESPECIALIDADES CLINICAS
33293022 | 0000500607 | 12.311.01.03 | EQUIPAM/UTENSILIOS MEDICOS,ODONTO,LAB E HOSP | APARELHO OXIMETRO DE BANCADA PORTATIL DE MESA MD MOD: VS-2000-E NS: VS2000E2003055T TAG: OX-0283 | 2024-06-25 | BOM | 033500 | UORG : 033500 - UNIDADE DE ESPECIALIDADES CLINICAS
33293031 | 0000500616 | 12.311.01.03 | EQUIPAM/UTENSILIOS MEDICOS,ODONTO,LAB E HOSP | APARELHO DE RAIO-X MOVEL SIEMENS MOD: MULTIX BNS: 2000 TAG: ARX-0020 | 2025-06-12 | BOM | 033478 | UORG : 033478 - UNIDADE DE DIAGNOSTICO POR IMAGEM
33293743 | 0000502404 | 12.311.01.03 | EQUIPAM/UTENSILIOS MEDICOS,ODONTO,LAB E HOSP | CADEIRA DE RODAS - MANUAL, DOBRAVEL, EM ALUMINIO | 2024-06-26 | BOM | 045808 | UORG : 045808 - UNIDADE DE NEFROLOGIA
33293744 | 0000502406 | 12.311.01.03 | EQUIPAM/UTENSILIOS MEDICOS,ODONTO,LAB E HOSP | CADEIRA DE RODAS - MANUAL, DOBRAVEL, EM ALUMINIO | 2024-06-24 | BOM | 033504 | UORG : 033504 - UNIDADE DA CRIANCA E DO ADOLESCENTE
33293746 | 0000502409 | 12.311.01.03 | EQUIPAM/UTENSILIOS MEDICOS,ODONTO,LAB E HOSP | CADEIRA DE RODAS - MANUAL, DOBRAVEL, EM ALUMINIO | 2024-06-26 | BOM | 033478 | UORG : 033478 - UNIDADE DE DIAGNOSTICO POR IMAGEM
33293747 | 0000502416 | 12.311.01.03 | EQUIPAM/UTENSILIOS MEDICOS,ODONTO,LAB E HOSP | MONITOR DE DIAGNOSTICO PARA EXAME DE IMAGEM DIAGNOSTICO LG Eletronics MOD: 21HK512D NS:?001DVDF00034 | 2024-06-26 | BOM | 033478 | UORG : 033478 - UNIDADE DE DIAGNOSTICO POR IMAGEM
33293748 | 0000502417 | 12.311.01.03 | EQUIPAM/UTENSILIOS MEDICOS,ODONTO,LAB E HOSP | MONITOR DE DIAGNOSTICO PARA EXAME DE IMAGEM DIAGNOSTICO LG Eletronics MOD: 21HK512D NS:?001DVEX00036 | 2024-06-26 | BOM | 033478 | UORG : 033478 - UNIDADE DE DIAGNOSTICO POR IMAGEM
33293749 | 0000502418 | 12.311.01.03 | EQUIPAM/UTENSILIOS MEDICOS,ODONTO,LAB E HOSP | MONITOR DE DIAGNOSTICO PARA EXAME DE IMAGEM DIAGNOSTICO LG Eletronics MOD: 21HK512D NS:?001DVGB00031 | 2024-06-26 | BOM | 033478 | UORG : 033478 - UNIDADE DE DIAGNOSTICO POR IMAGEM
33293750 | 0000502419 | 12.311.01.03 | EQUIPAM/UTENSILIOS MEDICOS,ODONTO,LAB E HOSP | MONITOR DE DIAGNOSTICO PARA EXAME DE IMAGEM DIAGNOSTICO LG Eletronics MOD: 21HK512D NS:?001DVHL00049 | 2025-06-12 | BOM | 033478 | UORG : 033478 - UNIDADE DE DIAGNOSTICO POR IMAGEM
33293751 | 0000502420 | 12.311.01.03 | EQUIPAM/UTENSILIOS MEDICOS,ODONTO,LAB E HOSP | MONITOR DE DIAGNOSTICO PARA EXAME DE IMAGEM DIAGNOSTICO LG Eletronics MOD: 21HK512D NS:?001DVJZ00044 | 2024-06-26 | BOM | 033478 | UORG : 033478 - UNIDADE DE DIAGNOSTICO POR IMAGEM
33293753 | 0000502422 | 12.311.01.03 | EQUIPAM/UTENSILIOS MEDICOS,ODONTO,LAB E HOSP | MONITOR DE DIAGNOSTICO PARA EXAME DE IMAGEM DIAGNOSTICO MARCA LG MOD 21HK512D NS:?001DVLH00032 | 2024-06-26 | BOM | 033478 | UORG : 033478 - UNIDADE DE DIAGNOSTICO POR IMAGEM
33293754 | 0000502423 | 12.311.01.03 | EQUIPAM/UTENSILIOS MEDICOS,ODONTO,LAB E HOSP | MONITOR DE DIAGNOSTICO PARA EXAME DE IMAGEM DIAGNOSTICO LG Eletronics MOD: 21HK512D NS:?001DVMP00035 | 2024-06-26 | BOM | 033478 | UORG : 033478 - UNIDADE DE DIAGNOSTICO POR IMAGEM
33293971 | 0000512945 | 12.311.01.03 | EQUIPAM/UTENSILIOS MEDICOS,ODONTO,LAB E HOSP | BOMBA INJETORA PARA CONTRASTE COMPACTA, COM RODAS, FONTE DE ALIMENTACAO SISTEMA DE AQUECIMENTO, DISPLAY TOUCH S | 2024-06-25 | BOM | 033497 | UORG : 033497 - UNIDADE DE CARDIOLOGIA E CIRURGIA CARDIOVASCULAR E
33293984 | 0000513967 | 12.311.01.03 | EQUIPAM/UTENSILIOS MEDICOS,ODONTO,LAB E HOSP | FOCO CLINICO LUZ AUXILIAR DRAGER MOD: POLARIS-600 NS: ASND0051/0052 TAG: FC-0040 | 2024-06-25 | BOM | 033482 | UORG : 033482 - UNIDADE DE BLOCO CIRURGICO
33293985 | 0000513968 | 12.311.01.03 | EQUIPAM/UTENSILIOS MEDICOS,ODONTO,LAB E HOSP | FOCO CLINICO LUZ AUXILIAR DRAGER MOD: POLARIS-600 NS: ASND0053/0054 TAG: FC-0041 | 2024-06-25 | BOM | 033482 | UORG : 033482 - UNIDADE DE BLOCO CIRURGICO
33293986 | 0000513969 | 12.311.01.03 | EQUIPAM/UTENSILIOS MEDICOS,ODONTO,LAB E HOSP | FOCO CLINICO LUZ AUXILIAR DRAGER MOD: POLARIS-600 NS: ASND-0057/0058 TAG: FC-0042 | 2024-06-25 | BOM | 033482 | UORG : 033482 - UNIDADE DE BLOCO CIRURGICO
33293987 | 0000513970 | 12.311.01.03 | EQUIPAM/UTENSILIOS MEDICOS,ODONTO,LAB E HOSP | FOCO CLINICO LUZ AUXILIAR DRAGER MOD: POLARIS-600 NS: ASND-0059/0060 TAG: FC-0043 | 2024-06-25 | BOM | 033482 | UORG : 033482 - UNIDADE DE BLOCO CIRURGICO
33293988 | 0000513971 | 12.311.01.03 | EQUIPAM/UTENSILIOS MEDICOS,ODONTO,LAB E HOSP | FOCO CLINICO LUZ AUXILIAR DRAGER MOD: POLARIS-600 NS: ASND-0061/0062 TAG: FC-0044 | 2024-06-25 | BOM | 033482 | UORG : 033482 - UNIDADE DE BLOCO CIRURGICO
33293989 | 0000514245 | 12.311.01.03 | EQUIPAM/UTENSILIOS MEDICOS,ODONTO,LAB E HOSP | AGITADOR AGITADOR KLINE BIOMIXER MOD: TS-2000-A NS: 1009092 TAG: AG-0089 | 2024-06-25 | BOM | 033491 | UORG : 033491 - UNIDADE DE BANCO DE SANGUE
33293990 | 0000514246 | 12.311.01.03 | EQUIPAM/UTENSILIOS MEDICOS,ODONTO,LAB E HOSP | CONTADOR DE CELULAS SEM CARACTERIZACAO SHENZHEN MINDRAY MOD: BC-2800 NS: RP-06104898 | 2024-06-25 | BOM | 033491 | UORG : 033491 - UNIDADE DE BANCO DE SANGUE
33293991 | 0000514247 | 12.311.01.03 | EQUIPAM/UTENSILIOS MEDICOS,ODONTO,LAB E HOSP | BALANCA HOSPITALAR PLATAFORMA ELETRONICA FILIZOLA MOD: ID-M-150-4 NS: 2791 TAG: BA-0351 | 2024-06-25 | BOM | 033491 | UORG : 033491 - UNIDADE DE BANCO DE SANGUE
33293992 | 0000514248 | 12.311.01.03 | EQUIPAM/UTENSILIOS MEDICOS,ODONTO,LAB E HOSP | BOMBA PARA SERINGA 110/220 V, 50/60HZ SAMTRONIC MOD: ST-670 NS: 37545D/28 TAG: BI-0111 | 2024-07-08 | BOM | 033504 | UORG : 033504 - UNIDADE DA CRIANCA E DO ADOLESCENTE
33293993 | 0000514249 | 12.311.01.03 | EQUIPAM/UTENSILIOS MEDICOS,ODONTO,LAB E HOSP | CAPELA DE FLUXO LAMINAR HORIZONTAL, EM ACO INOX LABORATORIAL/EXAMES | 2024-06-25 | BOM | 033491 | UORG : 033491 - UNIDADE DE BANCO DE SANGUE
33293994 | 0000514250 | 12.311.01.03 | EQUIPAM/UTENSILIOS MEDICOS,ODONTO,LAB E HOSP | CENTRIFUGA . CLINICA / BANCO DE SANGUE + ROTORES HETTICH MOD: ROTO SILENTA-630-RS NS: 118-01-00 TAG: CT-0154 | 2024-06-25 | BOM | 033491 | UORG : 033491 - UNIDADE DE BANCO DE SANGUE
33293995 | 0000514251 | 12.311.01.03 | EQUIPAM/UTENSILIOS MEDICOS,ODONTO,LAB E HOSP | SEPARADOR DE CELULAS SANGUINEAS MODELO SEPAX S-100 BIOSAFE MOD: SEPAX S-100 NS: 865.4028 | 2024-06-25 | BOM | 033491 | UORG : 033491 - UNIDADE DE BANCO DE SANGUE
33293997 | 0000514253 | 12.311.01.03 | EQUIPAM/UTENSILIOS MEDICOS,ODONTO,LAB E HOSP | BOTIJAO CRIOGENICO BOTIJÃO CRIOGÊNICO DE ARMAZENAMENTO DE GAMETAS E E MBRIÕES DRY SHIPPER | 2024-06-25 | BOM | 033491 | UORG : 033491 - UNIDADE DE BANCO DE SANGUE
33293998 | 0000514254 | 12.311.01.03 | EQUIPAM/UTENSILIOS MEDICOS,ODONTO,LAB E HOSP | BOTIJAO DE TRANSPORTE PARA NITROGENIO LIQUIDO DRY SHIPPER | 2024-06-25 | BOM | 033491 | UORG : 033491 - UNIDADE DE BANCO DE SANGUE
33293999 | 0000514255 | 12.311.01.03 | EQUIPAM/UTENSILIOS MEDICOS,ODONTO,LAB E HOSP | EXTRATOR MANUAL DE PLASMA. HOSPITALAR FANEM MOD: 232 NS: GAD28336 TAG: EX-0001 | 2024-06-25 | BOM | 033491 | UORG : 033491 - UNIDADE DE BANCO DE SANGUE
33294000 | 0000514256 | 12.311.01.03 | EQUIPAM/UTENSILIOS MEDICOS,ODONTO,LAB E HOSP | EXTRATOR MANUAL DE PLASMA. HOSPITALAR FANEM MOD: 232 NS: GAD28338 TAG: EX-0002 | 2024-06-25 | BOM | 033491 | UORG : 033491 - UNIDADE DE BANCO DE SANGUE
33294002 | 0000514258 | 12.311.01.03 | EQUIPAM/UTENSILIOS MEDICOS,ODONTO,LAB E HOSP | APARELHO REGISTRADOR PARA LABORATORIO DE TEMPERATURA E UMIDADE U14-001 TESTO MOD: DATALOGGER NS: 40703103 | 2024-06-25 | BOM | 033491 | UORG : 033491 - UNIDADE DE BANCO DE SANGUE
33294003 | 0000514259 | 12.311.01.03 | EQUIPAM/UTENSILIOS MEDICOS,ODONTO,LAB E HOSP | APARELHO REGISTRADOR PARA LABORATORIO DE TEMPERATURA E UMIDADE U14-001 TESTO MOD: DATALOGGER NS: 40702351 | 2024-06-25 | BOM | 033491 | UORG : 033491 - UNIDADE DE BANCO DE SANGUE
33294005 | 0000514261 | 12.311.01.03 | EQUIPAM/UTENSILIOS MEDICOS,ODONTO,LAB E HOSP | SISTEMA DE ELETROFORESE HORIZONTAL CELM MOD: SE-250 NS: 542 TAG: EH-0029 | 2024-06-25 | BOM | 033491 | UORG : 033491 - UNIDADE DE BANCO DE SANGUE
33294006 | 0000514262 | 12.311.01.03 | EQUIPAM/UTENSILIOS MEDICOS,ODONTO,LAB E HOSP | ULTRAFREEZER THEMO FISHER MOD: 906 NS: 822339-3851 | 2024-06-25 | BOM | 033491 | UORG : 033491 - UNIDADE DE BANCO DE SANGUE
33294026 | 0000514283 | 12.311.01.03 | EQUIPAM/UTENSILIOS MEDICOS,ODONTO,LAB E HOSP | BIOARQUIVO MARCA THERMOGENESIS, MODELO HD9196,AUTOMÁTICO, THERMOGENESIS MOD: BIOARCHIVE NS: HD9196 TAG: BIOA-0 | 2024-06-25 | BOM | 033491 | UORG : 033491 - UNIDADE DE BANCO DE SANGUE
33294027 | 0000514284 | 12.311.01.03 | EQUIPAM/UTENSILIOS MEDICOS,ODONTO,LAB E HOSP | CONTROLADOR DE TEMPERATURA 110/220 V CENTRAL DE MONITORAMENTO YOGOGAWA MOD: MV1012-3-4-2-1-1D NS: S5KA06211 | 2024-06-25 | BOM | 033462 | UORG : 033462 - SETOR DE INFRAESTRUTURA FISICA
33294028 | 0000514403 | 12.311.01.03 | EQUIPAM/UTENSILIOS MEDICOS,ODONTO,LAB E HOSP | TOMOGRAFO PHILIPS MOD: MX-16-EVO-2 NS: 05019/SIDCT1156 TAG: TO-003 | 2024-06-26 | BOM | 033478 | UORG : 033478 - UNIDADE DE DIAGNOSTICO POR IMAGEM
33294029 | 0000514404 | 12.311.01.03 | EQUIPAM/UTENSILIOS MEDICOS,ODONTO,LAB E HOSP | BOMBA INJETORA PARA CONTRASTE COMPACTA, COM RODAS, FONTE DE ALIMENTACAO SISTEMA DE AQUECIMENTO, DISPLAY TOUCH S | 2025-06-12 | BOM | 033478 | UORG : 033478 - UNIDADE DE DIAGNOSTICO POR IMAGEM
33294033 | 0000517131 | 12.311.01.03 | EQUIPAM/UTENSILIOS MEDICOS,ODONTO,LAB E HOSP | SISTEMA DIGITALIZADOR-RAIO X E MAMOGRAFIA AUTOMOZATIZADO NO BUFFER DE ENTRADA ATÉ A SAÍDA PARA IMAGENS DIGITALI | 2024-06-25 | BOM | 033497 | UORG : 033497 - UNIDADE DE CARDIOLOGIA E CIRURGIA CARDIOVASCULAR E
33294061 | 0000521098 | 12.311.01.03 | EQUIPAM/UTENSILIOS MEDICOS,ODONTO,LAB E HOSP | MACA HOSPITALAR DOBRAVEL, COR AZUL MARINHO | 2024-06-21 | BOM | 045650 | UORG : 045650 - UNIDADE DE SAUDE OCUPACIONAL E SEG. DO TRABALHO
33294065 | 0000521102 | 12.311.01.03 | EQUIPAM/UTENSILIOS MEDICOS,ODONTO,LAB E HOSP | MACA HOSPITALAR DOBRAVEL, COR AZUL MARINHO | 2024-06-26 | BOM | 033452 | UORG : 033452 - DIVISAO DE GESTAO DE PESSOAS
33294066 | 0000521103 | 12.311.01.03 | EQUIPAM/UTENSILIOS MEDICOS,ODONTO,LAB E HOSP | MACA HOSPITALAR DOBRAVEL, COR AZUL MARINHO | 2024-06-26 | BOM | 033452 | UORG : 033452 - DIVISAO DE GESTAO DE PESSOAS
33294067 | 0000521104 | 12.311.01.03 | EQUIPAM/UTENSILIOS MEDICOS,ODONTO,LAB E HOSP | MACA HOSPITALAR DOBRAVEL, COR AZUL MARINHO | 2024-06-26 | BOM | 033452 | UORG : 033452 - DIVISAO DE GESTAO DE PESSOAS
33294077 | 0000521114 | 12.311.01.03 | EQUIPAM/UTENSILIOS MEDICOS,ODONTO,LAB E HOSP | MACA HOSPITALAR DOBRAVEL, COR AZUL MARINHO | 2024-06-21 | BOM | 045650 | UORG : 045650 - UNIDADE DE SAUDE OCUPACIONAL E SEG. DO TRABALHO
33294079 | 0000521117 | 12.311.01.03 | EQUIPAM/UTENSILIOS MEDICOS,ODONTO,LAB E HOSP | MACA HOSPITALAR DOBRAVEL, COR AZUL MARINHO | 2024-06-21 | BOM | 045650 | UORG : 045650 - UNIDADE DE SAUDE OCUPACIONAL E SEG. DO TRABALHO
33294081 | 0000522982 | 12.311.01.03 | EQUIPAM/UTENSILIOS MEDICOS,ODONTO,LAB E HOSP | APARELHO DE ANESTESIA PARA MEDICAO E CONTROLE DE ANESTESIA APARELHO DE ANESTESIA | 2024-06-25 | BOM | 033482 | UORG : 033482 - UNIDADE DE BLOCO CIRURGICO
33294082 | 0000522983 | 12.311.01.03 | EQUIPAM/UTENSILIOS MEDICOS,ODONTO,LAB E HOSP | APARELHO DE ANESTESIA PARA MEDICAO E CONTROLE DE ANESTESIA APARELHO DE ANESTESIA | 2024-06-25 | BOM | 045705 | UORG : 045705 - UNIDADE DE CIRURGIA E ANESTESIA
33294083 | 0000522984 | 12.311.01.03 | EQUIPAM/UTENSILIOS MEDICOS,ODONTO,LAB E HOSP | MONITOR DE SINAIS VITAIS MONITOR CARDIACO GE HEALTHCARE FINLAND CARESCAPE B650 | 2024-06-25 | BOM | 033482 | UORG : 033482 - UNIDADE DE BLOCO CIRURGICO
33294084 | 0000522985 | 12.311.01.03 | EQUIPAM/UTENSILIOS MEDICOS,ODONTO,LAB E HOSP | MONITOR DE SINAIS VITAIS MONITOR CARDIACO GE HEALTHCARE FINLAND CARESCAPE B650 | 2024-06-25 | SITUAÇÃO INV. | 033482 | UORG : 033482 - UNIDADE DE BLOCO CIRURGICO
33294154 | 0000704190 | 12.311.01.03 | EQUIPAM/UTENSILIOS MEDICOS,ODONTO,LAB E HOSP | FOCO CLINICO LUZ AUXILIAR REF. 73305, ACONDICIONADO EM MALETA, 110 V. MARCA WELCH ALLYN | 2024-06-26 | BOM | 033479 | UORG : 033479 - UNIDADE DE DIAGNOSTICOS ESPECIALIZADOS
33294155 | 0000704254 | 12.311.01.03 | EQUIPAM/UTENSILIOS MEDICOS,ODONTO,LAB E HOSP | PROCESSADORA DE VÍDEO DIGITAL COM SAÍDA HDTV, DVI-D, VGA, VÍDEO, COMPAT. COM VIDEOENDOSCÓPIO, VIDEOBRONCOSCÓPIO | 2024-06-26 | BOM | 033479 | UORG : 033479 - UNIDADE DE DIAGNOSTICOS ESPECIALIZADOS
33294156 | 0000704309 | 12.311.01.03 | EQUIPAM/UTENSILIOS MEDICOS,ODONTO,LAB E HOSP | CENTRIFUGA SEM CARACTERIZAÇÃO ADICIONAL TIPO MONOBLOCO/MOD. ME 1420 AL/3500 RPM, 220/380 V | 2024-06-18 | BOM | 033462 | UORG : 033462 - SETOR DE INFRAESTRUTURA FISICA
33294157 | 0000704310 | 12.311.01.03 | EQUIPAM/UTENSILIOS MEDICOS,ODONTO,LAB E HOSP | CENTRIFUGA SEM CARACTERIZAÇÃO ADICIONAL TIPO MONOBLOCO/MOD. ME 1420 AL/3500 RPM, 220/380 V | 2024-06-18 | BOM | 033462 | UORG : 033462 - SETOR DE INFRAESTRUTURA FISICA
33294160 | 0000704969 | 12.311.01.03 | EQUIPAM/UTENSILIOS MEDICOS,ODONTO,LAB E HOSP | APARELHO PARA ELETROFORESE ELETRONICO LO APLICACAO DNA NO GEL/MOD. XCELL II MARCA NOVEX | 2024-06-26 | BOM | 033480 | UORG : 033480 - UNIDADE DE ANALISES CLINICAS ANATOMIA PATOLOGICA
33294175 | 0000022143 | 12.311.01.03 | EQUIPAM/UTENSILIOS MEDICOS,ODONTO,LAB E HOSP | CARRO HOSPITALAR EMERGENCIA CARRINHO DE EMERGENCIA | 2024-06-26 | BOM | 033469 | UORG : 033469 - UNIDADE DE CUIDADO NEONATAL
33294186 | 0000022806 | 12.311.01.03 | EQUIPAM/UTENSILIOS MEDICOS,ODONTO,LAB E HOSP | CARRO HOSPITALAR ACO DISTRIBUICAO DE MATERIAISCARRINHO DE MERCADO | 2024-06-26 | BOM | 033502 | UORG : 033502 - UNIDADE DE OBSTETRICIA
33294191 | 0000023129 | 12.311.01.03 | EQUIPAM/UTENSILIOS MEDICOS,ODONTO,LAB E HOSP | ESTACAO DE ISOLAMENTO ACUSTICO BOX | 2024-06-26 | BOM | 033478 | UORG : 033478 - UNIDADE DE DIAGNOSTICO POR IMAGEM
33294192 | 0000023150 | 12.311.01.03 | EQUIPAM/UTENSILIOS MEDICOS,ODONTO,LAB E HOSP | APARELHO DE ULTRA SOM DIGITAL APARELHO DE UTRA-SOM PORTATIL | 2024-06-18 | BOM | 033525 | UORG : 033525 - SETOR DE GESTAO DE ENSINO
33294220 | 0000034083 | 12.311.01.03 | EQUIPAM/UTENSILIOS MEDICOS,ODONTO,LAB E HOSP | CARRO HOSPITALAR ACO DISTRIBUICAO DE MATERIAISCARRINHO MEDICACAO INOX 1 GAVETA 04 RODIZIOS | 2024-06-26 | BOM | 033506 | UORG : 033506 - UNIDADE DE HEMATOLOGIA E ONCOLOGIA
33294238 | 0000046527 | 12.311.01.03 | EQUIPAM/UTENSILIOS MEDICOS,ODONTO,LAB E HOSP | MESA AUXILIAR MADEIRA COM RODIZIOS XO MED 40X 40, MOD PLD-229 | 2024-06-24 | BOM | 033504 | UORG : 033504 - UNIDADE DA CRIANCA E DO ADOLESCENTE
33294239 | 0000046538 | 12.311.01.03 | EQUIPAM/UTENSILIOS MEDICOS,ODONTO,LAB E HOSP | ASPIRADOR HOSPITALAR PARA SECRECAO PORTATIL | 2025-06-12 | BOM | 033504 | UORG : 033504 - UNIDADE DA CRIANCA E DO ADOLESCENTE
33294246 | 0000053363 | 12.311.01.03 | EQUIPAM/UTENSILIOS MEDICOS,ODONTO,LAB E HOSP | MESA GINECOLOGICA MESA | 2024-06-26 | BOM | 033502 | UORG : 033502 - UNIDADE DE OBSTETRICIA
33294250 | 0000057839 | 12.311.01.03 | EQUIPAM/UTENSILIOS MEDICOS,ODONTO,LAB E HOSP | CARRO HOSPITALAR EMERGENCIA RODIZIOS, COMPLETO COM MARCA MERCEDES IMEC | 2024-06-18 | BOM | 033462 | UORG : 033462 - SETOR DE INFRAESTRUTURA FISICA
33294251 | 0000058062 | 12.311.01.03 | EQUIPAM/UTENSILIOS MEDICOS,ODONTO,LAB E HOSP | MESA GINECOLOGICA MESA | 2024-06-26 | BOM | 033502 | UORG : 033502 - UNIDADE DE OBSTETRICIA
33294255 | 0000066181 | 12.311.01.03 | EQUIPAM/UTENSILIOS MEDICOS,ODONTO,LAB E HOSP | CADEIRA BANHO, PACIENTE FIXA, BRACO REMOVIVEL RODAS DE ACO-EPOXI/BRACO CROM./APOIO PES/ENCOSTO COURVIM TAG: TP- | 2024-06-25 | BOM | 033500 | UORG : 033500 - UNIDADE DE ESPECIALIDADES CLINICAS
33294256 | 0000070305 | 12.311.01.03 | EQUIPAM/UTENSILIOS MEDICOS,ODONTO,LAB E HOSP | ADIPOMETRO CIENTIFICO RESSAO 10g/mm2, AMPL. LEITURA 80mm MARCA CESCORF | 2024-06-26 | BOM | 033484 | UORG : 033484 - UNIDADE MULTIPROFISSIONAL
33294257 | 0000070308 | 12.311.01.03 | EQUIPAM/UTENSILIOS MEDICOS,ODONTO,LAB E HOSP | ADIPOMETRO CIENTIFICO RESSAO 10g/mm2, AMPL. LEITURA 80mm MARCA CESCORF | 2024-06-26 | BOM | 033484 | UORG : 033484 - UNIDADE MULTIPROFISSIONAL
33294258 | 0000070309 | 12.311.01.03 | EQUIPAM/UTENSILIOS MEDICOS,ODONTO,LAB E HOSP | ADIPOMETRO CIENTIFICO RESSAO 10g/mm2, AMPL. LEITURA 80mm MARCA CESCORF | 2024-06-26 | BOM | 033484 | UORG : 033484 - UNIDADE MULTIPROFISSIONAL
33294262 | 0000075993 | 12.311.01.03 | EQUIPAM/UTENSILIOS MEDICOS,ODONTO,LAB E HOSP | SELADORA AUTOMÁTICA DE BANCADA BIVOLT, 50-60 HZ MARCA PERKIN ELMER NS 2954188 | 2024-06-26 | BOM | 033480 | UORG : 033480 - UNIDADE DE ANALISES CLINICAS ANATOMIA PATOLOGICA
33294263 | 0000076998 | 12.311.01.03 | EQUIPAM/UTENSILIOS MEDICOS,ODONTO,LAB E HOSP | INSUFLADOR DE CO2 PARA PROCEDIMENTOS LAPAROSCÓPICOS AROFLATOR BASIC, WIEST , N. 3005GD2 ...SERIE 0995000122 | 2024-06-25 | BOM | 033482 | UORG : 033482 - UNIDADE DE BLOCO CIRURGICO
33294267 | 0000079989 | 12.311.01.03 | EQUIPAM/UTENSILIOS MEDICOS,ODONTO,LAB E HOSP | CADEIRA DE RODAS - E ALUMINIO PINTADA, MARCA CERCI | 2025-06-12 | BOM | 033497 | UORG : 033497 - UNIDADE DE CARDIOLOGIA E CIRURGIA CARDIOVASCULAR E
33294273 | 0000086279 | 12.311.01.03 | EQUIPAM/UTENSILIOS MEDICOS,ODONTO,LAB E HOSP | MICROSCOPIO DE BANCADA BANCADA | 2024-06-26 | BOM | 033480 | UORG : 033480 - UNIDADE DE ANALISES CLINICAS ANATOMIA PATOLOGICA
33294928 | 0000106810 | 12.311.01.03 | EQUIPAM/UTENSILIOS MEDICOS,ODONTO,LAB E HOSP | MONITOR DE SINAIS VITAIS MONITOR CARDIACO SINAIS VITAIS | 2024-07-19 | BOM | 033504 | UORG : 033504 - UNIDADE DA CRIANCA E DO ADOLESCENTE
33294945 | 0000108569 | 12.311.01.03 | EQUIPAM/UTENSILIOS MEDICOS,ODONTO,LAB E HOSP | DEIONIZADOR DE AGUA DEONIZADOR DE AGUA DEIONOZADOR DE AGUA | 2024-06-26 | BOM | 033503 | UORG : 033503 - UNIDADE DE SISTEMA NERVOSO
33294946 | 0000108579 | 12.311.01.03 | EQUIPAM/UTENSILIOS MEDICOS,ODONTO,LAB E HOSP | MICROSCOPIO DE BANCADA LABORATORIAL | 2024-06-26 | BOM | 033503 | UORG : 033503 - UNIDADE DE SISTEMA NERVOSO
33294955 | 0000109286 | 12.311.01.03 | EQUIPAM/UTENSILIOS MEDICOS,ODONTO,LAB E HOSP | CADEIRA DE RODAS - ALUMINIO | 2024-06-26 | BOM | 033484 | UORG : 033484 - UNIDADE MULTIPROFISSIONAL
33294964 | 0000111799 | 12.311.01.03 | EQUIPAM/UTENSILIOS MEDICOS,ODONTO,LAB E HOSP | MACA HOSPITALAR Maca para transporte | 2025-03-20 | BOM | 033504 | UORG : 033504 - UNIDADE DA CRIANCA E DO ADOLESCENTE
33294966 | 0000112871 | 12.311.01.03 | EQUIPAM/UTENSILIOS MEDICOS,ODONTO,LAB E HOSP | COLPOSCOPIO BINOCULO COM BASE X AJUSTAVEL COM DIVISOR DE LUZ, ADAPTADOR p/CAMARA FOTOGRAFICA | 2024-06-18 | BOM | 033502 | UORG : 033502 - UNIDADE DE OBSTETRICIA
33294968 | 0000112929 | 12.311.01.03 | EQUIPAM/UTENSILIOS MEDICOS,ODONTO,LAB E HOSP | MESA GINECOLOGICA INOX | 2024-06-26 | BOM | 033502 | UORG : 033502 - UNIDADE DE OBSTETRICIA
33294969 | 0000112939 | 12.311.01.03 | EQUIPAM/UTENSILIOS MEDICOS,ODONTO,LAB E HOSP | MESA GINECOLOGICA INOX | 2024-06-26 | BOM | 033499 | UORG : 033499 - UNIDADE DA SAUDE DA MULHER
33294974 | 0000114042 | 12.311.01.03 | EQUIPAM/UTENSILIOS MEDICOS,ODONTO,LAB E HOSP | BANHO SECO TERMOBLOCO EM CHAPA DE ACO CARBONO E ACO INOXIDAVEL 100ºC 110/220 V EQUIP LABORATORIAL | 2024-06-26 | BOM | 033480 | UORG : 033480 - UNIDADE DE ANALISES CLINICAS ANATOMIA PATOLOGICA
33294982 | 0000114804 | 12.311.01.03 | EQUIPAM/UTENSILIOS MEDICOS,ODONTO,LAB E HOSP | AGITADOR ELETROMAGNETICO EQUIP LABORATORIAL | 2024-06-26 | BOM | 033480 | UORG : 033480 - UNIDADE DE ANALISES CLINICAS ANATOMIA PATOLOGICA
33294993 | 0000115782 | 12.311.01.03 | EQUIPAM/UTENSILIOS MEDICOS,ODONTO,LAB E HOSP | APARELHO PARA ELETROFORESE ELETRONICO EQUIP LABORATORIAL | 2024-06-26 | BOM | 033480 | UORG : 033480 - UNIDADE DE ANALISES CLINICAS ANATOMIA PATOLOGICA
33294994 | 0000115784 | 12.311.01.03 | EQUIPAM/UTENSILIOS MEDICOS,ODONTO,LAB E HOSP | APARELHO PARA ELETROFORESE ELETRONICO EQUIP LABORATORIAL | 2024-06-26 | BOM | 033480 | UORG : 033480 - UNIDADE DE ANALISES CLINICAS ANATOMIA PATOLOGICA
33294998 | 0000116262 | 12.311.01.03 | EQUIPAM/UTENSILIOS MEDICOS,ODONTO,LAB E HOSP | MONITOR DE SINAIS VITAIS MONITOR CARDIACO SINAIS VITAIS | 2024-06-24 | BOM | 033504 | UORG : 033504 - UNIDADE DA CRIANCA E DO ADOLESCENTE
33295022 | 0000118343 | 12.311.01.03 | EQUIPAM/UTENSILIOS MEDICOS,ODONTO,LAB E HOSP | CENTRIFUGA . MARCA FANEM, MODELO 206MP | 2024-06-25 | BOM | 033491 | UORG : 033491 - UNIDADE DE BANCO DE SANGUE
33295023 | 0000118432 | 12.311.01.03 | EQUIPAM/UTENSILIOS MEDICOS,ODONTO,LAB E HOSP | TONOMETRO PARA APLANACao, PORTaTIL, MODELO XL | 2024-06-25 | BOM | 033496 | UORG : 033496 - UNIDADE DE CABECA E PESCOCO
33295097 | 0000120365 | 12.311.01.03 | EQUIPAM/UTENSILIOS MEDICOS,ODONTO,LAB E HOSP | MACA HOSPITALAR ESTOFADA | 2024-06-26 | BOM | 033484 | UORG : 033484 - UNIDADE MULTIPROFISSIONAL
33295101 | 0000120877 | 12.311.01.03 | EQUIPAM/UTENSILIOS MEDICOS,ODONTO,LAB E HOSP | REFRIGERADOR LABORATORIO REFRIGERADOR DE LABORATORIO PARA AMARZENAGEM DE APROX. 120 BOLSAS DE SANGUE DE 450ml, | 2024-06-25 | BOM | 033491 | UORG : 033491 - UNIDADE DE BANCO DE SANGUE
33295103 | 0000121303 | 12.311.01.03 | EQUIPAM/UTENSILIOS MEDICOS,ODONTO,LAB E HOSP | CILINDRO PARA NITROGENIO, PARA CRIOPRESERVAÇÃO. MODELO XLC 230, CAPACIDADE DE 63 LITROS DE NITROGeNIO L | 2024-06-26 | RECUPERÁVEL | 033480 | UORG : 033480 - UNIDADE DE ANALISES CLINICAS ANATOMIA PATOLOGICA
33295104 | 0000121501 | 12.311.01.03 | EQUIPAM/UTENSILIOS MEDICOS,ODONTO,LAB E HOSP | CENTRIFUGA CITOCENTRIFUGA MOD CT 12MARCA :LABHO SERIE : L | 2024-06-26 | BOM | 033480 | UORG : 033480 - UNIDADE DE ANALISES CLINICAS ANATOMIA PATOLOGICA
33295105 | 0000121523 | 12.311.01.03 | EQUIPAM/UTENSILIOS MEDICOS,ODONTO,LAB E HOSP | REFRIGERADOR LABORATORIO REFRIGERADOR DE LABORATORIO REFRIGERADOR VERTICAL, SEM CONGELADOR C/GAVETA DESLIZANTE | 2024-06-25 | BOM | 033513 | UORG : 033513 - UNIDADE DE DISPENSACAO FARMACEUTICA
33295106 | 0000121524 | 12.311.01.03 | EQUIPAM/UTENSILIOS MEDICOS,ODONTO,LAB E HOSP | REFRIGERADOR LABORATORIO REFRIGERADOR DE LABORATORIO REFRIGERADOR VERTICAL, SEM CONGELADOR C/GAVETA DESLIZANTE | 2024-06-25 | BOM | 033513 | UORG : 033513 - UNIDADE DE DISPENSACAO FARMACEUTICA
33295107 | 0000121525 | 12.311.01.03 | EQUIPAM/UTENSILIOS MEDICOS,ODONTO,LAB E HOSP | REFRIGERADOR LABORATORIO REFRIGERADOR DE LABORATORIO REFRIGERADOR VERTICAL, SEM CONGELADOR C/GAVETA DESLIZANTE | 2024-06-18 | BOM | 033513 | UORG : 033513 - UNIDADE DE DISPENSACAO FARMACEUTICA
33295108 | 0000121526 | 12.311.01.03 | EQUIPAM/UTENSILIOS MEDICOS,ODONTO,LAB E HOSP | REFRIGERADOR LABORATORIO REFRIGERADOR DE LABORATORIO REFRIGERADOR VERTICAL, SEM CONGELADOR C/GAVETA DESLIZANTE | 2024-06-25 | BOM | 033513 | UORG : 033513 - UNIDADE DE DISPENSACAO FARMACEUTICA
33295149 | 0000125360 | 12.311.01.03 | EQUIPAM/UTENSILIOS MEDICOS,ODONTO,LAB E HOSP | MACA HOSPITALAR ESTOFADA | 2024-06-26 | BOM | 033506 | UORG : 033506 - UNIDADE DE HEMATOLOGIA E ONCOLOGIA
33295150 | 0000125367 | 12.311.01.03 | EQUIPAM/UTENSILIOS MEDICOS,ODONTO,LAB E HOSP | MACA HOSPITALAR ESTOFADA | 2024-06-26 | BOM | 033506 | UORG : 033506 - UNIDADE DE HEMATOLOGIA E ONCOLOGIA
33295152 | 0000125431 | 12.311.01.03 | EQUIPAM/UTENSILIOS MEDICOS,ODONTO,LAB E HOSP | FOCO CLINICO LUZ AUXILIAR AUXILIAR | 2024-06-26 | RECUPERÁVEL | 033502 | UORG : 033502 - UNIDADE DE OBSTETRICIA
33295163 | 0000125522 | 12.311.01.03 | EQUIPAM/UTENSILIOS MEDICOS,ODONTO,LAB E HOSP | FOCO CLINICO LUZ AUXILIAR SUSPENSA | 2025-06-12 | BOM | 033452 | UORG : 033452 - DIVISAO DE GESTAO DE PESSOAS
33295211 | 0000126282 | 12.311.01.03 | EQUIPAM/UTENSILIOS MEDICOS,ODONTO,LAB E HOSP | BICICLETA ERGOMETRICA HOSPITALAR BANCO REGULAVEL MARCA MOVIMENT BRUDDEN, MODELO PLUS | 2024-06-26 | BOM | 033484 | UORG : 033484 - UNIDADE MULTIPROFISSIONAL
33295214 | 0000126296 | 12.311.01.03 | EQUIPAM/UTENSILIOS MEDICOS,ODONTO,LAB E HOSP | APARELHO PARA ENDOSCOPIA HOSPITALAR ENDOSCOPIOMOD.EPX-210,MARCA FUJINO, MONITOR 14 MARCA SONY, VIDEO RECORDER | 2024-06-26 | BOM | 033479 | UORG : 033479 - UNIDADE DE DIAGNOSTICOS ESPECIALIZADOS
33295218 | 0000126355 | 12.311.01.03 | EQUIPAM/UTENSILIOS MEDICOS,ODONTO,LAB E HOSP | MESA HOSPITALAR PORTA INSTRUMENTOS METAL FIXA MESA AUXILIAR FIXA | 2024-06-26 | BOM | 033502 | UORG : 033502 - UNIDADE DE OBSTETRICIA
33295221 | 0000126368 | 12.311.01.03 | EQUIPAM/UTENSILIOS MEDICOS,ODONTO,LAB E HOSP | AGITADOR AGITADOR DE TUBOS LABORATORIAL | 2024-06-26 | BOM | 033480 | UORG : 033480 - UNIDADE DE ANALISES CLINICAS ANATOMIA PATOLOGICA
33295222 | 0000126377 | 12.311.01.03 | EQUIPAM/UTENSILIOS MEDICOS,ODONTO,LAB E HOSP | CAPELA DE FLUXO LAMINAR HORIZONTAL, EM ACO INOX MARCA LABCONCO MOD 36208-04 SERIE 990604681W | 2024-06-26 | BOM | 033480 | UORG : 033480 - UNIDADE DE ANALISES CLINICAS ANATOMIA PATOLOGICA
33295223 | 0000126382 | 12.311.01.03 | EQUIPAM/UTENSILIOS MEDICOS,ODONTO,LAB E HOSP | CAPELA DE FLUXO LAMINAR HORIZONTAL, EM ACO INOX VERTICAL DE MESA 1000 M3 MARCA LABCONCO MOD 36210-04/36602-04-2 | 2024-06-25 | BOM | 033513 | UORG : 033513 - UNIDADE DE DISPENSACAO FARMACEUTICA
33295231 | 0000126410 | 12.311.01.03 | EQUIPAM/UTENSILIOS MEDICOS,ODONTO,LAB E HOSP | MACA HOSPITALAR COM RODAS | 2024-06-24 | BOM | 033504 | UORG : 033504 - UNIDADE DA CRIANCA E DO ADOLESCENTE
33295237 | 0000126975 | 12.311.01.03 | EQUIPAM/UTENSILIOS MEDICOS,ODONTO,LAB E HOSP | TELA HOSPITALAR DE PROTECAO, CONTRA RADIACAO BETA RADIACAO BETA, 45 GRAUS, 600X355MM | 2024-06-26 | BOM | 033503 | UORG : 033503 - UNIDADE DE SISTEMA NERVOSO
33295238 | 0000126977 | 12.311.01.03 | EQUIPAM/UTENSILIOS MEDICOS,ODONTO,LAB E HOSP | TELA HOSPITALAR DE PROTECAO, CONTRA RADIACAO BETA PROTECAO EXTERNA, CONTRA RADIACAO BETA, 550X350MM | 2024-06-26 | IRRECUPERÁVEL | 033503 | UORG : 033503 - UNIDADE DE SISTEMA NERVOSO
33295263 | 0000127840 | 12.311.01.03 | EQUIPAM/UTENSILIOS MEDICOS,ODONTO,LAB E HOSP | MESA HOSPITALAR PORTA INSTRUMENTOS METAL FIXA MESA AUXILIAR FIXA | 2024-06-25 | RECUPERÁVEL | 033513 | UORG : 033513 - UNIDADE DE DISPENSACAO FARMACEUTICA
33295264 | 0000127866 | 12.311.01.03 | EQUIPAM/UTENSILIOS MEDICOS,ODONTO,LAB E HOSP | MESA HOSPITALAR PORTA INSTRUMENTOS METAL FIXA MESA AUXILIAR FIXA | 2024-06-26 | BOM | 045808 | UORG : 045808 - UNIDADE DE NEFROLOGIA
33295268 | 0000128731 | 12.311.01.03 | EQUIPAM/UTENSILIOS MEDICOS,ODONTO,LAB E HOSP | CENTRIFUGA . VELOCIDADEDE 3500 RPM, BIVOLT, TAMHO DE 38 X 39 CM CRUZETA HORIZONTAL DE 8 TUBOS MARCA : FANEM, M | 2024-06-24 | BOM | 033504 | UORG : 033504 - UNIDADE DA CRIANCA E DO ADOLESCENTE
33295269 | 0000128733 | 12.311.01.03 | EQUIPAM/UTENSILIOS MEDICOS,ODONTO,LAB E HOSP | AGITADOR DE LABORATORIO ROTACAO DE 3800 RPM, BIVOLT | 2024-06-26 | RECUPERÁVEL | 033480 | UORG : 033480 - UNIDADE DE ANALISES CLINICAS ANATOMIA PATOLOGICA
33295270 | 0000128735 | 12.311.01.03 | EQUIPAM/UTENSILIOS MEDICOS,ODONTO,LAB E HOSP | OFTALMOSCOPIO APARELHO OFTALMOSCOPIO MODELOO OHC COM SISTEMA DE PUPILA PEQUENA E FONTE REGULAVEL | 2024-06-25 | BOM | 033496 | UORG : 033496 - UNIDADE DE CABECA E PESCOCO
33295271 | 0000128736 | 12.311.01.03 | EQUIPAM/UTENSILIOS MEDICOS,ODONTO,LAB E HOSP | OFTALMOSCOPIO APARELHO OFTALMOSCOPIO MODELOO OHC COM SISTEMA DE PUPILA PEQUENA E FONTE REGULAVEL | 2024-06-25 | BOM | 033496 | UORG : 033496 - UNIDADE DE CABECA E PESCOCO
33295272 | 0000128825 | 12.311.01.03 | EQUIPAM/UTENSILIOS MEDICOS,ODONTO,LAB E HOSP | RADIOMETRO EQUIPAMENTO USADO NA FOTOTERAPIA ELETRICO | 2024-06-26 | BOM | 033503 | UORG : 033503 - UNIDADE DE SISTEMA NERVOSO
33295275 | 0000129138 | 12.311.01.03 | EQUIPAM/UTENSILIOS MEDICOS,ODONTO,LAB E HOSP | CUBA FONTE DE ELETROFORESE PARA LABORATORIO CAPACIDADE DE 1000V | 2024-06-26 | BOM | 033503 | UORG : 033503 - UNIDADE DE SISTEMA NERVOSO
33295276 | 0000129139 | 12.311.01.03 | EQUIPAM/UTENSILIOS MEDICOS,ODONTO,LAB E HOSP | ESTUFA PARA CULTURA BACTERIOLOGICA , MODELO ECB2 | 2024-06-26 | BOM | 033503 | UORG : 033503 - UNIDADE DE SISTEMA NERVOSO
33295277 | 0000129222 | 12.311.01.03 | EQUIPAM/UTENSILIOS MEDICOS,ODONTO,LAB E HOSP | INCUBADORA LABORATORIAL, REFRIGERADA COMPACTA,MODELO BAMBINO, CAPACIDADE P/ 4 TUBOS CONICOS PLAS TICOS DE 50 M | 2024-06-26 | BOM | 033503 | UORG : 033503 - UNIDADE DE SISTEMA NERVOSO
33295280 | 0000129310 | 12.311.01.03 | EQUIPAM/UTENSILIOS MEDICOS,ODONTO,LAB E HOSP | BOMBA INFUSORA PARA SERINGA DE SERINGA, VAZAO DE 0,3 A 199,9M/HORA, COMPATIVEL COM SERINGA DE QUALQUER MODELO, | 2024-07-24 | BOM | 033469 | UORG : 033469 - UNIDADE DE CUIDADO NEONATAL
33295291 | 0000130203 | 12.311.01.03 | EQUIPAM/UTENSILIOS MEDICOS,ODONTO,LAB E HOSP | CADEIRA OFTALMOLOGICA REGULAGEM MECANICA PISTONS MECANICOS REVESTIDO EM COURVIN ENCOSTO FIXO, SISTEMA DE ELEVAC | 2024-06-25 | BOM | 033496 | UORG : 033496 - UNIDADE DE CABECA E PESCOCO
33295292 | 0000130207 | 12.311.01.03 | EQUIPAM/UTENSILIOS MEDICOS,ODONTO,LAB E HOSP | RETINOSCOPIO RETINOSCÓPIO A BATERIA - 110/220V COM FILTRO POLARIZADOR ROTACAO DA FAIXA 360 GRAUSMARC | 2024-06-25 | RECUPERÁVEL | 033496 | UORG : 033496 - UNIDADE DE CABECA E PESCOCO
33295293 | 0000130208 | 12.311.01.03 | EQUIPAM/UTENSILIOS MEDICOS,ODONTO,LAB E HOSP | RETINOSCOPIO RETINOSCÓPIO A BATERIA - 110/220V COM FILTRO POLARIZADOR ROTACAO DA FAIXA 360 GRAUSMARC | 2024-06-25 | RECUPERÁVEL | 033496 | UORG : 033496 - UNIDADE DE CABECA E PESCOCO
33295294 | 0000130209 | 12.311.01.03 | EQUIPAM/UTENSILIOS MEDICOS,ODONTO,LAB E HOSP | RETINOSCOPIO RETINOSCÓPIO A BATERIA - 110/220V COM FILTRO POLARIZADOR ROTACAO DA FAIXA 360 GRAUSMARC | 2024-06-25 | RECUPERÁVEL | 033496 | UORG : 033496 - UNIDADE DE CABECA E PESCOCO
33295298 | 0000130606 | 12.311.01.03 | EQUIPAM/UTENSILIOS MEDICOS,ODONTO,LAB E HOSP | UMIDIFICADOR RESPIRATÓRIO COM LUZES INDICADORADE LIGADO/INOPERANTE/ALTA TEM PERATURA, MOSTRADOR DIGITAL, VENTI | 2024-06-26 | BOM | 033469 | UORG : 033469 - UNIDADE DE CUIDADO NEONATAL
33295299 | 0000130608 | 12.311.01.03 | EQUIPAM/UTENSILIOS MEDICOS,ODONTO,LAB E HOSP | UMIDIFICADOR RESPIRATÓRIO COM LUZES INDICADORADE LIGADO/INOPERANTE/ALTA TEM PERATURA, MOSTRADOR DIGITAL, VENTI | 2024-06-26 | BOM | 033469 | UORG : 033469 - UNIDADE DE CUIDADO NEONATAL
33295300 | 0000130615 | 12.311.01.03 | EQUIPAM/UTENSILIOS MEDICOS,ODONTO,LAB E HOSP | MACA HOSPITALAR COM RODIZIOS, CABECEIRA REGULAVEL, LEITO ESTOFADO REMOVIVEL, SUPORTE PARA SORO MARCA LEVITA | 2024-06-26 | BOM | 033502 | UORG : 033502 - UNIDADE DE OBSTETRICIA
33295301 | 0000130635 | 12.311.01.03 | EQUIPAM/UTENSILIOS MEDICOS,ODONTO,LAB E HOSP | MACA HOSPITALAR RODIZIOS, LEITO ESTOFADO REMOVIVEL, CABECEIRA RE- GULAVEL, ACIONAMENTO MANUAL, SUPORTE DE SORO. | 2024-06-26 | BOM | 033495 | UORG : 033495 - UNIDADE DE CLINICA MEDICA
33295302 | 0000131313 | 12.311.01.03 | EQUIPAM/UTENSILIOS MEDICOS,ODONTO,LAB E HOSP | MONITOR DE SINAIS VITAIS MONITOR CARDIACO DIXTAL | 2024-06-25 | BOM | 033496 | UORG : 033496 - UNIDADE DE CABECA E PESCOCO
33295303 | 0000132101 | 12.311.01.03 | EQUIPAM/UTENSILIOS MEDICOS,ODONTO,LAB E HOSP | SISTEMA DE CONGELAMENTO PROGRAMÁVEL, SÉRIE 93176-263 MONITORAMENTO E CONTROLE DE TODOS OS PROCESSOS DE CONGELAM | 2024-06-25 | BOM | 033491 | UORG : 033491 - UNIDADE DE BANCO DE SANGUE
33295308 | 0000132106 | 12.311.01.03 | EQUIPAM/UTENSILIOS MEDICOS,ODONTO,LAB E HOSP | INCUBADORA LABORATORIAL DE CO2 DE CO2/02, TIPO JAQUETA DGUA, CAMARA INTERNA INOX FILTRO,MANOMETRO, ROLL | 2024-06-26 | RECUPERÁVEL | 033480 | UORG : 033480 - UNIDADE DE ANALISES CLINICAS ANATOMIA PATOLOGICA
33295309 | 0000132176 | 12.311.01.03 | EQUIPAM/UTENSILIOS MEDICOS,ODONTO,LAB E HOSP | MICROSCOPIO DE BANCADA COM SISTEMA MODULAR DE OCULARES, POSSIBILIDADE DE CAMERA DE VIDEO, PEDAL C/CONRTROLE A | 2024-06-25 | BOM | 033496 | UORG : 033496 - UNIDADE DE CABECA E PESCOCO
33295310 | 0000132186 | 12.311.01.03 | EQUIPAM/UTENSILIOS MEDICOS,ODONTO,LAB E HOSP | MICROCENTRIFUGA MICROCENTRIFUGA DISPLAY DIGITAL COM ROTOR 24X1.5/2.0ML, TUBOS DE TESTE, 230V/50-60HZ MODELO 54 | 2024-06-24 | BOM | 033504 | UORG : 033504 - UNIDADE DA CRIANCA E DO ADOLESCENTE
33295311 | 0000132233 | 12.311.01.03 | EQUIPAM/UTENSILIOS MEDICOS,ODONTO,LAB E HOSP | INCUBADORA LABORATORIAL DE CO2 DE CO2/02, TIPO JAQUETA DGUA, CAMARA INTERNA INOX FILTRO,MANOMETRO, ROLL | 2024-06-26 | RECUPERÁVEL | 033480 | UORG : 033480 - UNIDADE DE ANALISES CLINICAS ANATOMIA PATOLOGICA
33295322 | 0000132820 | 12.311.01.03 | EQUIPAM/UTENSILIOS MEDICOS,ODONTO,LAB E HOSP | CENTRIFUGA . DIGITAL, ROTOR ANGULAR P/ ATE 6 AMOSTRAS TEMPO DE PROC. 60 SEGUNDOS MARCA STI, SERIE 0502HS3140 | 2024-06-25 | BOM | 033491 | UORG : 033491 - UNIDADE DE BANCO DE SANGUE
33295323 | 0000132821 | 12.311.01.03 | EQUIPAM/UTENSILIOS MEDICOS,ODONTO,LAB E HOSP | APARELHO ESPECTROFOTOMETRO DE ABSORCAO ATOMICA. DESVIO ZERO INFERIOR A 0,15T POR DIA, ELEMENTO DE DISPERSAO GR | 2024-06-26 | BOM | 033480 | UORG : 033480 - UNIDADE DE ANALISES CLINICAS ANATOMIA PATOLOGICA
33295324 | 0000133163 | 12.311.01.03 | EQUIPAM/UTENSILIOS MEDICOS,ODONTO,LAB E HOSP | HOMOGENEIZADOR LABORATORIAL, BIVOLT, 50/60HZ 110/220 VOLTS MARCA PHOENIX, MODELO AP-22 | 2024-06-25 | BOM | 033491 | UORG : 033491 - UNIDADE DE BANCO DE SANGUE
33295325 | 0000134411 | 12.311.01.03 | EQUIPAM/UTENSILIOS MEDICOS,ODONTO,LAB E HOSP | MICROSCOPIO DE BANCADA SERIE 908011 DECABECA DUPLA OFTALMO E OTORRINO. MARCA OLYMPUS MOD OME5013 J | 2024-06-25 | RECUPERÁVEL | 033496 | UORG : 033496 - UNIDADE DE CABECA E PESCOCO
33295362 | 0000135727 | 12.311.01.03 | EQUIPAM/UTENSILIOS MEDICOS,ODONTO,LAB E HOSP | PASS-THROUGH 2 PORTAS REVESTIMENTO EM ACO INOX, MEDINDO 725X720X400mm 2 PORTAS DE ACESSO, LAMPADA GERMICIDA, E | 2024-06-25 | BOM | 033491 | UORG : 033491 - UNIDADE DE BANCO DE SANGUE
33295364 | 0000137058 | 12.311.01.03 | EQUIPAM/UTENSILIOS MEDICOS,ODONTO,LAB E HOSP | ESTUFA PARA CULTURA BACTERIOLOGICA , MARCA LABTRADE MOD EB60 | 2024-06-26 | BOM | 033480 | UORG : 033480 - UNIDADE DE ANALISES CLINICAS ANATOMIA PATOLOGICA
33295366 | 0000138398 | 12.311.01.03 | EQUIPAM/UTENSILIOS MEDICOS,ODONTO,LAB E HOSP | CENTRIFUGA . ELETRICA, EM CHAPA DE ACO, MOSTRADORES DIGITAIS CONTROLADOR DE TEMPO DE CENTRIGUCAO MAR | 2024-06-26 | IRRECUPERÁVEL | 033480 | UORG : 033480 - UNIDADE DE ANALISES CLINICAS ANATOMIA PATOLOGICA
33295368 | 0000138773 | 12.311.01.03 | EQUIPAM/UTENSILIOS MEDICOS,ODONTO,LAB E HOSP | ULTRAFREEZER ULTRA BAIXA TEMPERATURA - 0C A 86C,335 LITROS PAINEL FRONTAL EMBUTIDO CROMADO DIGITAL. MARCA INDR | 2024-06-26 | BOM | 033480 | UORG : 033480 - UNIDADE DE ANALISES CLINICAS ANATOMIA PATOLOGICA
33295370 | 0000139802 | 12.311.01.03 | EQUIPAM/UTENSILIOS MEDICOS,ODONTO,LAB E HOSP | LAVADOR DE PIPETAS AUTOMATICO MARCA PERMUTION | 2024-06-26 | BOM | 033480 | UORG : 033480 - UNIDADE DE ANALISES CLINICAS ANATOMIA PATOLOGICA
33295373 | 0000141261 | 12.311.01.03 | EQUIPAM/UTENSILIOS MEDICOS,ODONTO,LAB E HOSP | AGLUTINOSCOPIO MARCA PHOENIX COM LAMPADA DE 15WATTS MODELO VP20 LENTE CORRIGIDA ATE 5 VEZES, COM MOVIMENTO GIR | 2024-06-25 | BOM | 033491 | UORG : 033491 - UNIDADE DE BANCO DE SANGUE
33295374 | 0000142169 | 12.311.01.03 | EQUIPAM/UTENSILIOS MEDICOS,ODONTO,LAB E HOSP | CILINDRO PARA NITROGENIO, PARA CRIOPRESERVAÇÃO. KS03B104 | 2024-06-26 | RECUPERÁVEL | 033480 | UORG : 033480 - UNIDADE DE ANALISES CLINICAS ANATOMIA PATOLOGICA
33295376 | 0000142831 | 12.311.01.03 | EQUIPAM/UTENSILIOS MEDICOS,ODONTO,LAB E HOSP | FOCO CLINICO LUZ AUXILIAR 60000 LUXMARCA HERAEUS MOD BLUE-80 SERIE 02001084 | 2024-06-26 | BOM | 045705 | UORG : 045705 - UNIDADE DE CIRURGIA E ANESTESIA
33295377 | 0000142838 | 12.311.01.03 | EQUIPAM/UTENSILIOS MEDICOS,ODONTO,LAB E HOSP | MESA DE MAYO MESA DE MAYO EM AÇO INOX MARCA INMOCLINC, MOD 14530 | 2024-06-18 | BOM | 033471 | UORG : 033471 - SETOR DE APOIO TERAPEUTICO 2
33295378 | 0000142839 | 12.311.01.03 | EQUIPAM/UTENSILIOS MEDICOS,ODONTO,LAB E HOSP | MESA DE MAYO MESA DE MAYO EM AÇO INOX MARCA INMOCLINC, MOD 14530 | 2024-06-18 | BOM | 033471 | UORG : 033471 - SETOR DE APOIO TERAPEUTICO 2
33295398 | 0000145860 | 12.311.01.03 | EQUIPAM/UTENSILIOS MEDICOS,ODONTO,LAB E HOSP | MONITOR MULTIPARAMETRICO SEM INFORMACOES DE SINAIS VITAIS | 2025-06-12 | BOM | 033478 | UORG : 033478 - UNIDADE DE DIAGNOSTICO POR IMAGEM
33295407 | 0000146839 | 12.311.01.03 | EQUIPAM/UTENSILIOS MEDICOS,ODONTO,LAB E HOSP | POLIGRAFO PROGRAMA DE MODERNIZACao DAS IFES | 2024-06-26 | BOM | 033503 | UORG : 033503 - UNIDADE DE SISTEMA NERVOSO
33295409 | 0000147159 | 12.311.01.03 | EQUIPAM/UTENSILIOS MEDICOS,ODONTO,LAB E HOSP | MONITOR MULTIPARAMETRICO SEM INFORMACOES PARA FOTOTERAPIA , MOD 620 SERIE JZ9574 | 2024-11-25 | BOM | 033469 | UORG : 033469 - UNIDADE DE CUIDADO NEONATAL
33295410 | 0000147165 | 12.311.01.03 | EQUIPAM/UTENSILIOS MEDICOS,ODONTO,LAB E HOSP | APARELHO OXIMETRO DE BANCADA C/CURVA PLESTISMOG./MEMORIA/BATERIA MARCA DIXTAL MOD DX2405 SERIE 30604151 | 2024-06-26 | BOM | 033506 | UORG : 033506 - UNIDADE DE HEMATOLOGIA E ONCOLOGIA
33295411 | 0000147169 | 12.311.01.03 | EQUIPAM/UTENSILIOS MEDICOS,ODONTO,LAB E HOSP | APARELHO OXIMETRO DE BANCADA C/CURVA PLESTISMOG./MEMORIA/BATERIA MARCA DIXTAL MOD DX2405 SERIE 30604147 | 2024-06-26 | BOM | 045808 | UORG : 045808 - UNIDADE DE NEFROLOGIA
33295412 | 0000147175 | 12.311.01.03 | EQUIPAM/UTENSILIOS MEDICOS,ODONTO,LAB E HOSP | APARELHO OXIMETRO DE BANCADA C/CURVA PLESTISMOG./MEMORIA/BATERIA MARCA DIXTAL MOD DX2405 SERIE 30604141 | 2024-06-25 | BOM | 033488 | UORG : 033488 - UNIDADE DE AMBULATORIO
33295413 | 0000147184 | 12.311.01.03 | EQUIPAM/UTENSILIOS MEDICOS,ODONTO,LAB E HOSP | APARELHO OXIMETRO DE BANCADA C/CURVA PLESTISMOG./MEMORIA/BATERIA MARCA DIXTAL MOD DX2405 SERIE 30604138 | 2024-06-26 | BOM | 033502 | UORG : 033502 - UNIDADE DE OBSTETRICIA
33295414 | 0000147218 | 12.311.01.03 | EQUIPAM/UTENSILIOS MEDICOS,ODONTO,LAB E HOSP | ASPIRADOR HOSPITALAR PARA SECRECAO MARCA K TAKAOKA MOD 2017200.100 SERIE 1262 | 2024-06-25 | BOM | 033482 | UORG : 033482 - UNIDADE DE BLOCO CIRURGICO
33295415 | 0000147220 | 12.311.01.03 | EQUIPAM/UTENSILIOS MEDICOS,ODONTO,LAB E HOSP | ASPIRADOR HOSPITALAR PARA SECRECAO MARCA K TAKAOKA MOD 2017200.100 SERIE 1259 | 2025-06-12 | BOM | 033499 | UORG : 033499 - UNIDADE DA SAUDE DA MULHER
33295427 | 0000148482 | 12.311.01.03 | EQUIPAM/UTENSILIOS MEDICOS,ODONTO,LAB E HOSP | CARRO HOSPITALAR EMERGENCIA MARCA ARTMED | 2024-06-24 | BOM | 033504 | UORG : 033504 - UNIDADE DA CRIANCA E DO ADOLESCENTE
33295428 | 0000148483 | 12.311.01.03 | EQUIPAM/UTENSILIOS MEDICOS,ODONTO,LAB E HOSP | CARRO HOSPITALAR EMERGENCIA MARCA ARTMED | 2024-06-26 | BOM | 045808 | UORG : 045808 - UNIDADE DE NEFROLOGIA
33295429 | 0000148540 | 12.311.01.03 | EQUIPAM/UTENSILIOS MEDICOS,ODONTO,LAB E HOSP | APARELHO FISIOTERAPIA CORPORAL COMPLETO | 2024-06-26 | BOM | 033484 | UORG : 033484 - UNIDADE MULTIPROFISSIONAL
33295438 | 0000149108 | 12.311.01.03 | EQUIPAM/UTENSILIOS MEDICOS,ODONTO,LAB E HOSP | ANALISADOR DE GASES MARCA K TAKAOKA MOD 500605100 | 2024-06-26 | BOM | 033491 | UORG : 033491 - UNIDADE DE BANCO DE SANGUE
33295439 | 0000149151 | 12.311.01.03 | EQUIPAM/UTENSILIOS MEDICOS,ODONTO,LAB E HOSP | ASPIRADOR HOSPITALAR PARA SECRECAO SERIE- BV49MARCA DIA PUMP | 2024-06-24 | BOM | 033504 | UORG : 033504 - UNIDADE DA CRIANCA E DO ADOLESCENTE
33295441 | 0000149224 | 12.311.01.03 | EQUIPAM/UTENSILIOS MEDICOS,ODONTO,LAB E HOSP | DIATERMIA DE ULTRASSOM CONTINUO E PULSADO CONTINUO E PULSADO MARCA MEDICAL IBERICA MOD SONIC 15/3D SERIE 7297 | 2024-06-26 | BOM | 033484 | UORG : 033484 - UNIDADE MULTIPROFISSIONAL
33295442 | 0000149225 | 12.311.01.03 | EQUIPAM/UTENSILIOS MEDICOS,ODONTO,LAB E HOSP | DIATERMIA DE ULTRASSOM CONTINUO E PULSADO CONTINUO E PULSADO MARCA MEDICAL IBERICA MOD SONIC 15/3D SERIE 7300 | 2024-06-26 | BOM | 033484 | UORG : 033484 - UNIDADE MULTIPROFISSIONAL
33295443 | 0000149226 | 12.311.01.03 | EQUIPAM/UTENSILIOS MEDICOS,ODONTO,LAB E HOSP | DIATERMIA DE ULTRASSOM CONTINUO E PULSADO CONTINUO E PULSADO MARCA MEDICAL IBERICA MOD SONIC 15/3D SERIE 7292 | 2024-06-26 | BOM | 033484 | UORG : 033484 - UNIDADE MULTIPROFISSIONAL
33295446 | 0000149229 | 12.311.01.03 | EQUIPAM/UTENSILIOS MEDICOS,ODONTO,LAB E HOSP | APARELHO ELETROESTIMULADOR NEUROMUSCULAR NEUROMUSCULAR MARCA MEDICAL IBERICA MOD NEODIADYNE 2000 SERIE 01633 | 2024-06-26 | BOM | 033484 | UORG : 033484 - UNIDADE MULTIPROFISSIONAL
33295447 | 0000149230 | 12.311.01.03 | EQUIPAM/UTENSILIOS MEDICOS,ODONTO,LAB E HOSP | APARELHO ELETROESTIMULADOR NEUROMUSCULAR NEUROMUSCULAR MARCA MEDICAL IBERICA MOD NEODIADYNE 2000 SERIE 01634 | 2024-06-26 | BOM | 033484 | UORG : 033484 - UNIDADE MULTIPROFISSIONAL
33295448 | 0000149231 | 12.311.01.03 | EQUIPAM/UTENSILIOS MEDICOS,ODONTO,LAB E HOSP | APARELHO ELETROESTIMULADOR NEUROMUSCULAR NEUROMUSCULAR MARCA MEDICAL IBERICA MOD NEODIADYNE 2000 SERIE 01637 | 2024-06-26 | BOM | 033484 | UORG : 033484 - UNIDADE MULTIPROFISSIONAL
33295462 | 0000149558 | 12.311.01.03 | EQUIPAM/UTENSILIOS MEDICOS,ODONTO,LAB E HOSP | TERMOCICLADOR EM TEMPO REAL PCR SYSTEM COMPLETO AUTOMATICO PARA AMPLIFICACAO DE DNA/CAPACIDADE DE 96 AMOSTRAS | 2024-06-26 | BOM | 033480 | UORG : 033480 - UNIDADE DE ANALISES CLINICAS ANATOMIA PATOLOGICA
33295502 | 0000150041 | 12.311.01.03 | EQUIPAM/UTENSILIOS MEDICOS,ODONTO,LAB E HOSP | ELEVADOR PARA PACIENTES INSTALDO NO PROTO ATENDIMENTO E CENTRO CIRURGICO AMBULATORIAL MARCA THYSSNKRUPP | 2024-06-18 | BOM | 033462 | UORG : 033462 - SETOR DE INFRAESTRUTURA FISICA
33295503 | 0000150042 | 12.311.01.03 | EQUIPAM/UTENSILIOS MEDICOS,ODONTO,LAB E HOSP | ELEVADOR PARA PACIENTES INSTALADO NO PROTO ATENDIMENTO E CENTRO CIRURGICO AMBULATORIAL MARCA THYSSNKRUPP | 2024-06-18 | BOM | 033462 | UORG : 033462 - SETOR DE INFRAESTRUTURA FISICA
33295504 | 0000150485 | 12.311.01.03 | EQUIPAM/UTENSILIOS MEDICOS,ODONTO,LAB E HOSP | ASPIRADOR HOSPITALAR PARA SECRECAO MARCA TAKAOKA MOD 2017200100 SERIE 1335 | 2024-06-26 | BOM | 033502 | UORG : 033502 - UNIDADE DE OBSTETRICIA
33295506 | 0000150487 | 12.311.01.03 | EQUIPAM/UTENSILIOS MEDICOS,ODONTO,LAB E HOSP | ASPIRADOR HOSPITALAR PARA SECRECAO MARCA TAKAOKA MOD 2017200100 SERIE 1357 | 2024-06-26 | BOM | 033502 | UORG : 033502 - UNIDADE DE OBSTETRICIA
33295507 | 0000150489 | 12.311.01.03 | EQUIPAM/UTENSILIOS MEDICOS,ODONTO,LAB E HOSP | ASPIRADOR HOSPITALAR PARA SECRECAO MARCA TAKAOKA MOD 2017200100 SERIE 1354 | 2024-06-25 | BOM | 033482 | UORG : 033482 - UNIDADE DE BLOCO CIRURGICO
33295508 | 0000150490 | 12.311.01.03 | EQUIPAM/UTENSILIOS MEDICOS,ODONTO,LAB E HOSP | ASPIRADOR HOSPITALAR PARA SECRECAO MARCA TAKAOKA MOD 2017200100 SERIE 1326 | 2024-06-25 | BOM | 033482 | UORG : 033482 - UNIDADE DE BLOCO CIRURGICO
33295509 | 0000150491 | 12.311.01.03 | EQUIPAM/UTENSILIOS MEDICOS,ODONTO,LAB E HOSP | ASPIRADOR HOSPITALAR PARA SECRECAO MARCA TAKAOKA MOD 2017200100 SERIE 1300 | 2024-06-25 | BOM | 033488 | UORG : 033488 - UNIDADE DE AMBULATORIO
33295510 | 0000150492 | 12.311.01.03 | EQUIPAM/UTENSILIOS MEDICOS,ODONTO,LAB E HOSP | ASPIRADOR HOSPITALAR PARA SECRECAO MARCA TAKAOKA MOD 2017200100 SERIE 1333 | 2024-06-26 | BOM | 033494 | UORG : 033494 - UNIDADE DE CLINICA CIRURGICA
33295512 | 0000150495 | 12.311.01.03 | EQUIPAM/UTENSILIOS MEDICOS,ODONTO,LAB E HOSP | ASPIRADOR HOSPITALAR PARA SECRECAO MARCA TAKAOKA MOD 2017200100 SERIE 1355 | 2025-06-12 | BOM | 033499 | UORG : 033499 - UNIDADE DA SAUDE DA MULHER
33295513 | 0000150496 | 12.311.01.03 | EQUIPAM/UTENSILIOS MEDICOS,ODONTO,LAB E HOSP | ASPIRADOR HOSPITALAR PARA SECRECAO MARCA TAKAOKA MOD 2017200100 SERIE 1297 | 2024-06-25 | BOM | 033482 | UORG : 033482 - UNIDADE DE BLOCO CIRURGICO
33295514 | 0000150497 | 12.311.01.03 | EQUIPAM/UTENSILIOS MEDICOS,ODONTO,LAB E HOSP | ASPIRADOR HOSPITALAR PARA SECRECAO MARCA TAKAOKA MOD 2017200100 SERIE 1356 | 2024-06-25 | BOM | 033482 | UORG : 033482 - UNIDADE DE BLOCO CIRURGICO
33295515 | 0000150499 | 12.311.01.03 | EQUIPAM/UTENSILIOS MEDICOS,ODONTO,LAB E HOSP | ASPIRADOR HOSPITALAR PARA SECRECAO MARCA TAKAOKA MOD 2017200100 SERIE 1291 | 2024-06-25 | BOM | 045705 | UORG : 045705 - UNIDADE DE CIRURGIA E ANESTESIA
33295516 | 0000150500 | 12.311.01.03 | EQUIPAM/UTENSILIOS MEDICOS,ODONTO,LAB E HOSP | ASPIRADOR HOSPITALAR PARA SECRECAO MARCA TAKAOKA MOD 2017200100 SERIE 1349 | 2024-06-26 | BOM | 033502 | UORG : 033502 - UNIDADE DE OBSTETRICIA
33295517 | 0000150501 | 12.311.01.03 | EQUIPAM/UTENSILIOS MEDICOS,ODONTO,LAB E HOSP | ASPIRADOR HOSPITALAR PARA SECRECAO MARCA TAKAOKA MOD 2017200100 SERIE 1351 | 2024-06-26 | BOM | 033502 | UORG : 033502 - UNIDADE DE OBSTETRICIA
33295518 | 0000150502 | 12.311.01.03 | EQUIPAM/UTENSILIOS MEDICOS,ODONTO,LAB E HOSP | ASPIRADOR HOSPITALAR PARA SECRECAO MARCA TAKAOKA MOD 2017200100 SERIE 1304 | 2024-06-26 | BOM | 033502 | UORG : 033502 - UNIDADE DE OBSTETRICIA
33295519 | 0000150504 | 12.311.01.03 | EQUIPAM/UTENSILIOS MEDICOS,ODONTO,LAB E HOSP | ASPIRADOR HOSPITALAR PARA SECRECAO MARCA TAKAOKA MOD 2017200100 SERIE 1352 | 2024-06-24 | BOM | 033504 | UORG : 033504 - UNIDADE DA CRIANCA E DO ADOLESCENTE
33295525 | 0000151339 | 12.311.01.03 | EQUIPAM/UTENSILIOS MEDICOS,ODONTO,LAB E HOSP | ANALISADOR DE GASES EQUIPAMENTO DE ANALISE ENG. CLIN. | 2024-06-25 | BOM | 033491 | UORG : 033491 - UNIDADE DE BANCO DE SANGUE
33295526 | 0000151583 | 12.311.01.03 | EQUIPAM/UTENSILIOS MEDICOS,ODONTO,LAB E HOSP | OFTALMOSCOPIO APARELHO OFTALMOSCOPIO MARCA HEINE MOD K180 SERIE 5542904-4 | 2024-06-26 | BOM | 033483 | UORG : 033483 - UNIDADE DE TERAPIA INTENSIVA ADULTO
33295528 | 0000151586 | 12.311.01.03 | EQUIPAM/UTENSILIOS MEDICOS,ODONTO,LAB E HOSP | OFTALMOSCOPIO APARELHO OFTALMOSCOPIO MARCA HEINE MOD K180 SERIE 5542904-11 | 2024-06-25 | RECUPERÁVEL | 033496 | UORG : 033496 - UNIDADE DE CABECA E PESCOCO
33295529 | 0000151587 | 12.311.01.03 | EQUIPAM/UTENSILIOS MEDICOS,ODONTO,LAB E HOSP | OFTALMOSCOPIO APARELHO OFTALMOSCOPIO MARCA HEINE MOD K180 SERIE | 2024-06-25 | RECUPERÁVEL | 033496 | UORG : 033496 - UNIDADE DE CABECA E PESCOCO
33295530 | 0000151588 | 12.311.01.03 | EQUIPAM/UTENSILIOS MEDICOS,ODONTO,LAB E HOSP | OFTALMOSCOPIO APARELHO OFTALMOSCOPIO MARCA HEINE MOD K180 SERIE 5542904-13 | 2024-06-25 | RECUPERÁVEL | 033496 | UORG : 033496 - UNIDADE DE CABECA E PESCOCO
33295531 | 0000151589 | 12.311.01.03 | EQUIPAM/UTENSILIOS MEDICOS,ODONTO,LAB E HOSP | OFTALMOSCOPIO APARELHO OFTALMOSCOPIO MARCA HEINE MOD K180 SERIE 5542904-14 | 2024-06-25 | BOM | 033496 | UORG : 033496 - UNIDADE DE CABECA E PESCOCO
33295532 | 0000151590 | 12.311.01.03 | EQUIPAM/UTENSILIOS MEDICOS,ODONTO,LAB E HOSP | OFTALMOSCOPIO APARELHO OFTALMOSCOPIO MARCA HEINE MOD K180 SERIE 5542904-15 | 2024-06-25 | RECUPERÁVEL | 033496 | UORG : 033496 - UNIDADE DE CABECA E PESCOCO
33295534 | 0000151592 | 12.311.01.03 | EQUIPAM/UTENSILIOS MEDICOS,ODONTO,LAB E HOSP | OFTALMOSCOPIO APARELHO OFTALMOSCOPIO MARCA HEINE MOD K180 SERIE 5542904-17 | 2024-06-25 | BOM | 033496 | UORG : 033496 - UNIDADE DE CABECA E PESCOCO
33295536 | 0000151594 | 12.311.01.03 | EQUIPAM/UTENSILIOS MEDICOS,ODONTO,LAB E HOSP | OFTALMOSCOPIO APARELHO OFTALMOSCOPIO MARCA HEINE MOD K180 SERIE 55422904-19 | 2024-06-25 | BOM | 033496 | UORG : 033496 - UNIDADE DE CABECA E PESCOCO
33295538 | 0000151598 | 12.311.01.03 | EQUIPAM/UTENSILIOS MEDICOS,ODONTO,LAB E HOSP | OFTALMOSCOPIO APARELHO OFTALMOSCOPIO MARCA HEINE MOD K180 SERIE 5542904-23 | 2024-06-25 | BOM | 033496 | UORG : 033496 - UNIDADE DE CABECA E PESCOCO
33295539 | 0000151601 | 12.311.01.03 | EQUIPAM/UTENSILIOS MEDICOS,ODONTO,LAB E HOSP | OFTALMOSCOPIO APARELHO OFTALMOSCOPIO MARCA HEINE MOD K180 SERIE | 2024-06-26 | BOM | 033483 | UORG : 033483 - UNIDADE DE TERAPIA INTENSIVA ADULTO
33295540 | 0000151613 | 12.311.01.03 | EQUIPAM/UTENSILIOS MEDICOS,ODONTO,LAB E HOSP | VIDEONASOLARINGOSCOPIA COM SINOSCOPIO, OTOSCOPIO, LARINGOSCOPIO PARA EXAME DE OTORRINOLARINGOLOGIA 110/220 V MA | 2024-06-26 | BOM | 127197 | UORG : 127197 - DEPOSITO UPAT
33295542 | 0000151619 | 12.311.01.03 | EQUIPAM/UTENSILIOS MEDICOS,ODONTO,LAB E HOSP | CENTRIFUGA . SEM REFRIGERACAO 6000 RPM MARCASIGMA MOD 6-15 | 2024-06-25 | BOM | 033491 | UORG : 033491 - UNIDADE DE BANCO DE SANGUE
33295545 | 0000151625 | 12.311.01.03 | EQUIPAM/UTENSILIOS MEDICOS,ODONTO,LAB E HOSP | CENTRIFUGA . 30000 RPM MARCA SIGMA MOD 3 K 30 | 2024-06-26 | BOM | 033480 | UORG : 033480 - UNIDADE DE ANALISES CLINICAS ANATOMIA PATOLOGICA
33295546 | 0000151626 | 12.311.01.03 | EQUIPAM/UTENSILIOS MEDICOS,ODONTO,LAB E HOSP | CAPELA DE FLUXO LAMINAR HORIZONTAL, EM ACO INOX FIXO 1,50 X 1,30 M MARCA LABCONCO MOD 36208-04 | 2024-06-26 | BOM | 033480 | UORG : 033480 - UNIDADE DE ANALISES CLINICAS ANATOMIA PATOLOGICA
33295547 | 0000151627 | 12.311.01.03 | EQUIPAM/UTENSILIOS MEDICOS,ODONTO,LAB E HOSP | MICROSCOPIO DE BANCADA BINOCULAR 4 OBJ ATE 100X, CONTRASTE DE FASE MARCA OLYMPUS MOD BX41 SERIE 1K13671 | 2024-06-26 | BOM | 033480 | UORG : 033480 - UNIDADE DE ANALISES CLINICAS ANATOMIA PATOLOGICA
33295548 | 0000151628 | 12.311.01.03 | EQUIPAM/UTENSILIOS MEDICOS,ODONTO,LAB E HOSP | MICROSCOPIO DE BANCADA BINOCULAR MARCA OLYMPUS MOD BX41 SERIE 1H06193 | 2024-06-26 | BOM | 033480 | UORG : 033480 - UNIDADE DE ANALISES CLINICAS ANATOMIA PATOLOGICA
33295549 | 0000151629 | 12.311.01.03 | EQUIPAM/UTENSILIOS MEDICOS,ODONTO,LAB E HOSP | MICROSCOPIO DE BANCADA BINOCULAR MARCA OLYMPUS MOD BX41 SERIE 1K05114 | 2024-06-26 | BOM | 033480 | UORG : 033480 - UNIDADE DE ANALISES CLINICAS ANATOMIA PATOLOGICA
33295550 | 0000151630 | 12.311.01.03 | EQUIPAM/UTENSILIOS MEDICOS,ODONTO,LAB E HOSP | MICROSCOPIO DE BANCADA BINOCULAR MARCA OLYMPUSMOD BX41 SERIE 1K05133 | 2024-06-26 | BOM | 033480 | UORG : 033480 - UNIDADE DE ANALISES CLINICAS ANATOMIA PATOLOGICA
33295551 | 0000151631 | 12.311.01.03 | EQUIPAM/UTENSILIOS MEDICOS,ODONTO,LAB E HOSP | MICROSCOPIO DE BANCADA BINOCULAR MARCA OLYMPUSMOD BX41 SERIE 1K05116 | 2024-06-26 | BOM | 033480 | UORG : 033480 - UNIDADE DE ANALISES CLINICAS ANATOMIA PATOLOGICA
33295552 | 0000151632 | 12.311.01.03 | EQUIPAM/UTENSILIOS MEDICOS,ODONTO,LAB E HOSP | MICROSCOPIO DE BANCADA BINOCULAR MARCA OLYMPU S MOD BX41 SERIE 1K05128 | 2024-06-26 | BOM | 033480 | UORG : 033480 - UNIDADE DE ANALISES CLINICAS ANATOMIA PATOLOGICA
33295553 | 0000151633 | 12.311.01.03 | EQUIPAM/UTENSILIOS MEDICOS,ODONTO,LAB E HOSP | MICROSCOPIO DE BANCADA BINOCULAR COM IMUNOFLUORESCENCIA MARCA OLYMPUS MOD BX41 SERIE 1L21312 | 2024-06-26 | BOM | 033480 | UORG : 033480 - UNIDADE DE ANALISES CLINICAS ANATOMIA PATOLOGICA
33295554 | 0000151634 | 12.311.01.03 | EQUIPAM/UTENSILIOS MEDICOS,ODONTO,LAB E HOSP | MICROSCOPIO DE BANCADA BINOCULAR COM IMUNOFLUORESCENCIA MARCA OLYMPUS MOD BX41 SERIE 1L21342 | 2024-06-26 | BOM | 033480 | UORG : 033480 - UNIDADE DE ANALISES CLINICAS ANATOMIA PATOLOGICA
33295555 | 0000151635 | 12.311.01.03 | EQUIPAM/UTENSILIOS MEDICOS,ODONTO,LAB E HOSP | MICROSCOPIO DE BANCADA BINOCULAR COM IMUNOFLUORESCENCIA MARCA OLYMPUS MOD BX41 SERIE 1L21339 | 2024-06-26 | BOM | 033480 | UORG : 033480 - UNIDADE DE ANALISES CLINICAS ANATOMIA PATOLOGICA
33295556 | 0000151636 | 12.311.01.03 | EQUIPAM/UTENSILIOS MEDICOS,ODONTO,LAB E HOSP | MICROSCOPIO DE BANCADA CABECA DUPLA BINOCULAR,4 OBJ ATE 100 X MARCA OLYMPUS MOD BX41 SERIE 1K08557 | 2024-06-26 | BOM | 033480 | UORG : 033480 - UNIDADE DE ANALISES CLINICAS ANATOMIA PATOLOGICA
33295557 | 0000151637 | 12.311.01.03 | EQUIPAM/UTENSILIOS MEDICOS,ODONTO,LAB E HOSP | MICROSCOPIO DE BANCADA ESTEROSCOPICO BINOCULARCOM ZOOM MARCA OLYMPUS MOD SZ4045 SERIE 1C10581 | 2024-06-26 | BOM | 033480 | UORG : 033480 - UNIDADE DE ANALISES CLINICAS ANATOMIA PATOLOGICA
33295558 | 0000151638 | 12.311.01.03 | EQUIPAM/UTENSILIOS MEDICOS,ODONTO,LAB E HOSP | MICROSCOPIO DE BANCADA ESTEROSCOPICO BINOCULARCOM ZOOMMARCA OLYMPUS MOD SZ4045 SERIE 1E14859 | 2024-06-26 | BOM | 033480 | UORG : 033480 - UNIDADE DE ANALISES CLINICAS ANATOMIA PATOLOGICA
33295559 | 0000151639 | 12.311.01.03 | EQUIPAM/UTENSILIOS MEDICOS,ODONTO,LAB E HOSP | MICROSCOPIO DE BANCADA BINOCULAR MARCA OLYMPUS MOD BX41 SERIE 1K05124 | 2024-06-26 | BOM | 033480 | UORG : 033480 - UNIDADE DE ANALISES CLINICAS ANATOMIA PATOLOGICA
33295560 | 0000151640 | 12.311.01.03 | EQUIPAM/UTENSILIOS MEDICOS,ODONTO,LAB E HOSP | MICROSCOPIO DE BANCADA BINOCULAR MARCA OLYMPUS MOD BX41 SERIE 1K05129 | 2024-06-26 | BOM | 033480 | UORG : 033480 - UNIDADE DE ANALISES CLINICAS ANATOMIA PATOLOGICA
33295561 | 0000151641 | 12.311.01.03 | EQUIPAM/UTENSILIOS MEDICOS,ODONTO,LAB E HOSP | MICROSCOPIO DE BANCADA BINOCULAR COM CAMERA FOTOGRAFICA ACOPLADA MARCA OLYMPUS MOD CH30-RF 100 T 3 SERIE-1K250 | 2024-06-26 | BOM | 033480 | UORG : 033480 - UNIDADE DE ANALISES CLINICAS ANATOMIA PATOLOGICA
33295562 | 0000151642 | 12.311.01.03 | EQUIPAM/UTENSILIOS MEDICOS,ODONTO,LAB E HOSP | MICROSCOPIO DE BANCADA BINOCULAR COM CABECA DUPLA 4 OBJ ATE 100X MARCA OLYMPUS MOD BX41 SERIE 1K05143 | 2024-06-26 | BOM | 033480 | UORG : 033480 - UNIDADE DE ANALISES CLINICAS ANATOMIA PATOLOGICA
33295563 | 0000151643 | 12.311.01.03 | EQUIPAM/UTENSILIOS MEDICOS,ODONTO,LAB E HOSP | MICROSCOPIO DE BANCADA BINOCULAR COM CABECA DUPLA 4 OBJ ATE 100X MARCA OLYMPUS MOD BX41 SERIE 1K05138 | 2024-06-26 | BOM | 033480 | UORG : 033480 - UNIDADE DE ANALISES CLINICAS ANATOMIA PATOLOGICA
33295564 | 0000151644 | 12.311.01.03 | EQUIPAM/UTENSILIOS MEDICOS,ODONTO,LAB E HOSP | MICROSCOPIO DE BANCADA TRINOCULAR COM IMUNOFLUORESCENCIA E CAMERA FOTOGRAFICA MARCA OLYMPUS MOD BX41 SERIE 1K | 2024-06-26 | BOM | 033480 | UORG : 033480 - UNIDADE DE ANALISES CLINICAS ANATOMIA PATOLOGICA
33295565 | 0000151661 | 12.311.01.03 | EQUIPAM/UTENSILIOS MEDICOS,ODONTO,LAB E HOSP | FOCO CIRURGICO FOCO CIRúRGICO DE TETO MARCA HERAEUS MOD BLUE 80 SERIE 01001480 | 2024-06-25 | BOM | 045705 | UORG : 045705 - UNIDADE DE CIRURGIA E ANESTESIA
33295577 | 0000151681 | 12.311.01.03 | EQUIPAM/UTENSILIOS MEDICOS,ODONTO,LAB E HOSP | MESA CIRURGICA MESA CIRÚRGICA GERAL PARA ALTA CIRURGIA, HIDRAULICA/ELETRICA, MARCA MEDICAL MOD MAQUET SERIE 185 | 2024-06-25 | BOM | 033482 | UORG : 033482 - UNIDADE DE BLOCO CIRURGICO
33295578 | 0000151682 | 12.311.01.03 | EQUIPAM/UTENSILIOS MEDICOS,ODONTO,LAB E HOSP | MESA CIRURGICA MESA CIRÚRGICA GERAL MESA GINICOLOGICA | 2024-06-26 | BOM | 033502 | UORG : 033502 - UNIDADE DE OBSTETRICIA
33295590 | 0000151731 | 12.311.01.03 | EQUIPAM/UTENSILIOS MEDICOS,ODONTO,LAB E HOSP | INCUBADORA NEONATAL ESTACIONáRIA (DE LEITO) PARA CTIMARCA FANEM MOD C-186 TS/TS | 2024-06-24 | BOM | 033504 | UORG : 033504 - UNIDADE DA CRIANCA E DO ADOLESCENTE
33295591 | 0000151734 | 12.311.01.03 | EQUIPAM/UTENSILIOS MEDICOS,ODONTO,LAB E HOSP | INCUBADORA NEONATAL DE TRANSPORTE PARA CTI MARCA FANEM MOD C-186 TS/TS | 2024-06-26 | BOM | 033502 | UORG : 033502 - UNIDADE DE OBSTETRICIA
33295592 | 0000151735 | 12.311.01.03 | EQUIPAM/UTENSILIOS MEDICOS,ODONTO,LAB E HOSP | BERCO HOSPITALAR UNIDADE DE CUIDADOS INTENSIVOS PARA RECEM-NASCIDOS MARCA FANEM MOD AQ-50 | 2024-06-26 | BOM | 033469 | UORG : 033469 - UNIDADE DE CUIDADO NEONATAL
33295593 | 0000151736 | 12.311.01.03 | EQUIPAM/UTENSILIOS MEDICOS,ODONTO,LAB E HOSP | BERCO HOSPITALAR UNIDADE DE CUIDADOS INTENSIVOS PARA RECEM-NASCIDOS MARCA FANEM MOD AQ-50 | 2024-06-26 | BOM | 033502 | UORG : 033502 - UNIDADE DE OBSTETRICIA
33295594 | 0000151737 | 12.311.01.03 | EQUIPAM/UTENSILIOS MEDICOS,ODONTO,LAB E HOSP | BERCO HOSPITALAR UNIDADE DE CUIDADOS INTENSIVOS PARA RECEM-NASCIDOS MARCA FANEM MOD AQ-50 | 2024-06-26 | BOM | 033469 | UORG : 033469 - UNIDADE DE CUIDADO NEONATAL
33295597 | 0000151742 | 12.311.01.03 | EQUIPAM/UTENSILIOS MEDICOS,ODONTO,LAB E HOSP | INCUBADORA NEONATAL DE TRANSPORTE DE TRANSPORTE MARCA FANEM MOD IT-158 TS | 2024-06-24 | BOM | 033504 | UORG : 033504 - UNIDADE DA CRIANCA E DO ADOLESCENTE
33295598 | 0000151744 | 12.311.01.03 | EQUIPAM/UTENSILIOS MEDICOS,ODONTO,LAB E HOSP | BERCO HOSPITALAR UNIDADE DE CUIDADOS INTENSIVOS PARA RECEM-NASCIDOS MARCA FANEM MOD AQ-50 | 2024-06-26 | BOM | 033469 | UORG : 033469 - UNIDADE DE CUIDADO NEONATAL
33295599 | 0000151745 | 12.311.01.03 | EQUIPAM/UTENSILIOS MEDICOS,ODONTO,LAB E HOSP | BERCO HOSPITALAR UNDIADE DE CUIDADOS INTENSIVOS PARA RECEM-NASCIDOS MARCA FANEM MOD AQ-50 | 2024-06-26 | BOM | 033469 | UORG : 033469 - UNIDADE DE CUIDADO NEONATAL
33295601 | 0000151748 | 12.311.01.03 | EQUIPAM/UTENSILIOS MEDICOS,ODONTO,LAB E HOSP | INCUBADORA INCUBADORA | 2024-06-26 | BOM | 033469 | UORG : 033469 - UNIDADE DE CUIDADO NEONATAL
33295607 | 0000152106 | 12.311.01.03 | EQUIPAM/UTENSILIOS MEDICOS,ODONTO,LAB E HOSP | ESPIROMETRO MEDIDOR DE AR PARA DIAGNOSTICOS RESPIRATORIOSMARCA MICROLAB, MODELO 0120, SERIE 22710 | 2024-06-24 | BOM | 033504 | UORG : 033504 - UNIDADE DA CRIANCA E DO ADOLESCENTE
33295611 | 0000152232 | 12.311.01.03 | EQUIPAM/UTENSILIOS MEDICOS,ODONTO,LAB E HOSP | CARRO HOSPITALAR EMERGENCIA MARCA MHL | 2024-07-19 | BOM | 033495 | UORG : 033495 - UNIDADE DE CLINICA MEDICA
33295620 | 0000153154 | 12.311.01.03 | EQUIPAM/UTENSILIOS MEDICOS,ODONTO,LAB E HOSP | REGUA DE ESQUIASCOPIA MARCA LUNEAL REGUA DE ESQUIASCOPIA | 2024-06-25 | BOM | 033496 | UORG : 033496 - UNIDADE DE CABECA E PESCOCO
33295621 | 0000153155 | 12.311.01.03 | EQUIPAM/UTENSILIOS MEDICOS,ODONTO,LAB E HOSP | REGUA DE ESQUIASCOPIA MARCA LUNEAL REGUA DE ESQUIASCOPIA | 2024-06-25 | BOM | 033496 | UORG : 033496 - UNIDADE DE CABECA E PESCOCO
33295622 | 0000153156 | 12.311.01.03 | EQUIPAM/UTENSILIOS MEDICOS,ODONTO,LAB E HOSP | TONOMETRO COM ESTOJO E ACESSORIOS | 2024-06-25 | BOM | 033496 | UORG : 033496 - UNIDADE DE CABECA E PESCOCO
33295636 | 0000156839 | 12.311.01.03 | EQUIPAM/UTENSILIOS MEDICOS,ODONTO,LAB E HOSP | SERRA ELETRICA HOSPITALAR 110/220 VOLTS CRANIOE AUTOPSIA 220V | 2024-06-25 | BOM | 033505 | UORG : 033505 - UNIDADE DO SISTEMA NEURO-MUSCULO-ESQUELETICO
33295637 | 0000156840 | 12.311.01.03 | EQUIPAM/UTENSILIOS MEDICOS,ODONTO,LAB E HOSP | SERRA ELETRICA HOSPITALAR 110/220 VOLTS CRANIOE AUTOPSIA 220V | 2024-06-25 | BOM | 033505 | UORG : 033505 - UNIDADE DO SISTEMA NEURO-MUSCULO-ESQUELETICO
33295641 | 0000157031 | 12.311.01.03 | EQUIPAM/UTENSILIOS MEDICOS,ODONTO,LAB E HOSP | ESTUFA PARA CULTURA BACTERIOLOGICA , MICROPROCESSADA MARCA FANEM | 2024-06-26 | BOM | 033480 | UORG : 033480 - UNIDADE DE ANALISES CLINICAS ANATOMIA PATOLOGICA
33295642 | 0000157032 | 12.311.01.03 | EQUIPAM/UTENSILIOS MEDICOS,ODONTO,LAB E HOSP | ESTUFA PARA CULTURA BACTERIOLOGICA , MICROPROCESSADA MARCA FANEM | 2024-06-26 | BOM | 033480 | UORG : 033480 - UNIDADE DE ANALISES CLINICAS ANATOMIA PATOLOGICA
33295643 | 0000157033 | 12.311.01.03 | EQUIPAM/UTENSILIOS MEDICOS,ODONTO,LAB E HOSP | ESTUFA PARA CULTURA BACTERIOLOGICA , MICROPROCESSADA MARCA FANEM | 2024-06-26 | BOM | 033480 | UORG : 033480 - UNIDADE DE ANALISES CLINICAS ANATOMIA PATOLOGICA
33295644 | 0000157034 | 12.311.01.03 | EQUIPAM/UTENSILIOS MEDICOS,ODONTO,LAB E HOSP | ESTUFA PARA CULTURA BACTERIOLOGICA , MICROPROCESSADA MARCA FANEM | 2024-06-26 | BOM | 033480 | UORG : 033480 - UNIDADE DE ANALISES CLINICAS ANATOMIA PATOLOGICA
33295645 | 0000157035 | 12.311.01.03 | EQUIPAM/UTENSILIOS MEDICOS,ODONTO,LAB E HOSP | ESTUFA PARA CULTURA BACTERIOLOGICA , MICROPROCESSADA MARCA FANEM | 2024-06-26 | BOM | 033480 | UORG : 033480 - UNIDADE DE ANALISES CLINICAS ANATOMIA PATOLOGICA
33295646 | 0000157036 | 12.311.01.03 | EQUIPAM/UTENSILIOS MEDICOS,ODONTO,LAB E HOSP | ESTUFA PARA CULTURA BACTERIOLOGICA , MICROPROCESSADA MARCA FANEM | 2024-06-26 | BOM | 033480 | UORG : 033480 - UNIDADE DE ANALISES CLINICAS ANATOMIA PATOLOGICA
33295652 | 0000158273 | 12.311.01.03 | EQUIPAM/UTENSILIOS MEDICOS,ODONTO,LAB E HOSP | DESFIBRILADOR CARDIOVERSOR COM CARRO DE EMERGENCIA | 2024-06-25 | BOM | 033488 | UORG : 033488 - UNIDADE DE AMBULATORIO
33295672 | 0000159256 | 12.311.01.03 | EQUIPAM/UTENSILIOS MEDICOS,ODONTO,LAB E HOSP | BALANCA PLATAFORMA BALANCA HOSPITALAR CAPACIDADE 150 KG CONVENIO GASTROENTEROLOGIA/ALTANA PHARMA - 897 | 2024-06-26 | BOM | 033494 | UORG : 033494 - UNIDADE DE CLINICA CIRURGICA
33295674 | 0000160188 | 12.311.01.03 | EQUIPAM/UTENSILIOS MEDICOS,ODONTO,LAB E HOSP | SEQUENCIADOR DE GEL, PARA ELETROFORESE. DE GELPARA ELETROFORESE, MODEL S2 APPARATUR | 2024-06-26 | BOM | 033503 | UORG : 033503 - UNIDADE DE SISTEMA NERVOSO
33295675 | 0000160213 | 12.311.01.03 | EQUIPAM/UTENSILIOS MEDICOS,ODONTO,LAB E HOSP | PHMETRO DE BANCADA DE BANCADA MARCA QUIMS | 2024-06-26 | BOM | 033480 | UORG : 033480 - UNIDADE DE ANALISES CLINICAS ANATOMIA PATOLOGICA
33295728 | 0000161210 | 12.311.01.03 | EQUIPAM/UTENSILIOS MEDICOS,ODONTO,LAB E HOSP | FOTOPOLIMERIZADOR FOTOPOLIMERIZADOR LEC 470 II | 2024-06-26 | BOM | 033506 | UORG : 033506 - UNIDADE DE HEMATOLOGIA E ONCOLOGIA
33295731 | 0000162284 | 12.311.01.03 | EQUIPAM/UTENSILIOS MEDICOS,ODONTO,LAB E HOSP | HOMOGENEIZADOR LABORATORIAL, BIVOLT, 50/60HZ MARCA BIO ENG | 2024-06-26 | BOM | 033480 | UORG : 033480 - UNIDADE DE ANALISES CLINICAS ANATOMIA PATOLOGICA
33295738 | 0000162403 | 12.311.01.03 | EQUIPAM/UTENSILIOS MEDICOS,ODONTO,LAB E HOSP | GERADOR DE MARCAPASSO - BICAMERAL MARCA MEDTRONIC, SERIE: PFG027768P | 2025-06-12 | BOM | 033497 | UORG : 033497 - UNIDADE DE CARDIOLOGIA E CIRURGIA CARDIOVASCULAR E
33295745 | 0000162425 | 12.311.01.03 | EQUIPAM/UTENSILIOS MEDICOS,ODONTO,LAB E HOSP | CARRO HOSPITALAR ACO DISTRIBUICAO DE MATERIAISESTRUTURA TUBOLAR EM ACO INOX, PRATELEIRAS ACO INOX 3 PRATELEIRA | 2024-06-26 | BOM | 033486 | UORG : 033486 - UNIDADE DE PROCESSAMENTO DE MATERIAIS ESTERILIZADO
33295746 | 0000162426 | 12.311.01.03 | EQUIPAM/UTENSILIOS MEDICOS,ODONTO,LAB E HOSP | CARRO HOSPITALAR ACO DISTRIBUICAO DE MATERIAISESTRUTURA TUBOLAR EM ACO INOX, PRATELEIRAS ACO INOX 3 PRATELEIRA | 2024-06-26 | BOM | 033486 | UORG : 033486 - UNIDADE DE PROCESSAMENTO DE MATERIAIS ESTERILIZADO
33295747 | 0000162427 | 12.311.01.03 | EQUIPAM/UTENSILIOS MEDICOS,ODONTO,LAB E HOSP | CARRO HOSPITALAR ACO DISTRIBUICAO DE MATERIAISESTRUTURA TUBOLAR EM ACO INOX, PRATELEIRAS ACO INOX 3 PRATELEIRA | 2024-06-26 | BOM | 033486 | UORG : 033486 - UNIDADE DE PROCESSAMENTO DE MATERIAIS ESTERILIZADO
33295748 | 0000162428 | 12.311.01.03 | EQUIPAM/UTENSILIOS MEDICOS,ODONTO,LAB E HOSP | CARRO HOSPITALAR ACO DISTRIBUICAO DE MATERIAISESTRUTURA TUBOLAR EM ACO INOX, PRATELEIRAS ACO INOX 3 PRATELEIRA | 2024-06-26 | BOM | 033486 | UORG : 033486 - UNIDADE DE PROCESSAMENTO DE MATERIAIS ESTERILIZADO
33295749 | 0000162430 | 12.311.01.03 | EQUIPAM/UTENSILIOS MEDICOS,ODONTO,LAB E HOSP | CARRO HOSPITALAR ACO DISTRIBUICAO DE MATERIAISESTRUTURA TUBOLAR EM ACO INOX, PRATELEIRAS ACO INOX 3 PRATELEIRA | 2024-06-26 | BOM | 033469 | UORG : 033469 - UNIDADE DE CUIDADO NEONATAL
33295750 | 0000162432 | 12.311.01.03 | EQUIPAM/UTENSILIOS MEDICOS,ODONTO,LAB E HOSP | CARRO HOSPITALAR ACO DISTRIBUICAO DE MATERIAISESTRUTURA TUBOLAR EM ACO INOX, PRATELEIRAS ACO INOX 3 PRATELEIRA | 2024-06-26 | BOM | 033486 | UORG : 033486 - UNIDADE DE PROCESSAMENTO DE MATERIAIS ESTERILIZADO
33295751 | 0000162435 | 12.311.01.03 | EQUIPAM/UTENSILIOS MEDICOS,ODONTO,LAB E HOSP | CARRO HOSPITALAR ACO DISTRIBUICAO DE MATERIAISESTRUTURA TUBOLAR EM ACO INOX, PRATELEIRAS ACO INOX 3 PRATELEIRA | 2024-06-26 | BOM | 033486 | UORG : 033486 - UNIDADE DE PROCESSAMENTO DE MATERIAIS ESTERILIZADO
33295752 | 0000162436 | 12.311.01.03 | EQUIPAM/UTENSILIOS MEDICOS,ODONTO,LAB E HOSP | CARRO HOSPITALAR ACO DISTRIBUICAO DE MATERIAISESTRUTURA TUBOLAR EM ACO INOX, PRATELEIRAS ACO INOX 3 PRATELEIRA | 2024-06-26 | BOM | 033486 | UORG : 033486 - UNIDADE DE PROCESSAMENTO DE MATERIAIS ESTERILIZADO
33295754 | 0000162442 | 12.311.01.03 | EQUIPAM/UTENSILIOS MEDICOS,ODONTO,LAB E HOSP | CARRO HOSPITALAR ACO DISTRIBUICAO DE MATERIAISESTRUTURA TUBOLAR EM ACO INOX, PRATELEIRAS ACO INOX 3 PRATELEIRA | 2024-06-26 | BOM | 033486 | UORG : 033486 - UNIDADE DE PROCESSAMENTO DE MATERIAIS ESTERILIZADO
33295756 | 0000162594 | 12.311.01.03 | EQUIPAM/UTENSILIOS MEDICOS,ODONTO,LAB E HOSP | CAMARA DE CONSERVACAO - CIENTÍFICO-LABORATORIAL VERTICAL PARA VACINAS E ASSEMELHADOS, 115 LITROS MARCA INDRELL, | 2024-06-25 | BOM | 033513 | UORG : 033513 - UNIDADE DE DISPENSACAO FARMACEUTICA
33295757 | 0000162673 | 12.311.01.03 | EQUIPAM/UTENSILIOS MEDICOS,ODONTO,LAB E HOSP | MICROSCOPIO DE BANCADA LABORATORIAL | 2024-06-25 | BOM | 033496 | UORG : 033496 - UNIDADE DE CABECA E PESCOCO
33295765 | 0000164414 | 12.311.01.03 | EQUIPAM/UTENSILIOS MEDICOS,ODONTO,LAB E HOSP | REFRIGERADOR LABORATORIO REFRIGERADOR DE LABORATORIO TIPO CAMARA, CONSERVADO COM TEMPERATURA REGULADA PAINEL DI | 2024-06-18 | BOM | 033457 | UORG : 033457 - UNIDADE DE ALMOXARIFADO E CONTROLE DE ESTOQUE
33295766 | 0000164416 | 12.311.01.03 | EQUIPAM/UTENSILIOS MEDICOS,ODONTO,LAB E HOSP | REFRIGERADOR LABORATORIO REFRIGERADOR DE LABORATORIO TIPO CAMARA, CONSERVADO COM TEMPERATURA REGULADA PAINEL DI | 2024-06-18 | BOM | 033457 | UORG : 033457 - UNIDADE DE ALMOXARIFADO E CONTROLE DE ESTOQUE
33295769 | 0000167262 | 12.311.01.03 | EQUIPAM/UTENSILIOS MEDICOS,ODONTO,LAB E HOSP | SISTEMA DE CRANIOTOMIA PNEUMATICO USO CIRÚRGICO CIRURGICO | 2024-06-25 | BOM | 033482 | UORG : 033482 - UNIDADE DE BLOCO CIRURGICO
33295857 | 0000170902 | 12.311.01.03 | EQUIPAM/UTENSILIOS MEDICOS,ODONTO,LAB E HOSP | ENDOSCOPIO FLEXIVEL JUMBO,P/ OBSERVACAO,BIOPSIA TERAPEUTICA DIATERMICA E DOCUMENTACAO,C/ CCD COLORIDO, COM ACES | 2024-06-26 | BOM | 033479 | UORG : 033479 - UNIDADE DE DIAGNOSTICOS ESPECIALIZADOS
33295877 | 0000177888 | 12.311.01.03 | EQUIPAM/UTENSILIOS MEDICOS,ODONTO,LAB E HOSP | MONITOR MULTIPARAMETRICO SEM INFORMACOES MODELO PM-8000 MINDRAY SERIE-AA69623491 | 2024-06-26 | BOM | 033478 | UORG : 033478 - UNIDADE DE DIAGNOSTICO POR IMAGEM
33295878 | 0000177889 | 12.311.01.03 | EQUIPAM/UTENSILIOS MEDICOS,ODONTO,LAB E HOSP | OFTALMOSCOPIO APARELHO OFTALMOSCOPIO OPTO LASER DIODO 810MM FTC 2000, MALETA, SOFTWARE DE CONTROLE E PR | 2024-06-25 | RECUPERÁVEL | 033496 | UORG : 033496 - UNIDADE DE CABECA E PESCOCO
33295879 | 0000177909 | 12.311.01.03 | EQUIPAM/UTENSILIOS MEDICOS,ODONTO,LAB E HOSP | BANHO SECO TERMOBLOCO EM CHAPA DE ACO CARBONO E ACO INOXIDAVEL 100ºC 110/220 V ACOMPANHA UM BLOCO PARA FISHER 1 | 2024-06-26 | BOM | 033503 | UORG : 033503 - UNIDADE DE SISTEMA NERVOSO
33295880 | 0000177954 | 12.311.01.03 | EQUIPAM/UTENSILIOS MEDICOS,ODONTO,LAB E HOSP | AGITADOR AGITADOR DE TUBOS TIPO VORTEXMARCABIOMIXER | 2024-06-26 | BOM | 033480 | UORG : 033480 - UNIDADE DE ANALISES CLINICAS ANATOMIA PATOLOGICA
33295881 | 0000177955 | 12.311.01.03 | EQUIPAM/UTENSILIOS MEDICOS,ODONTO,LAB E HOSP | AGITADOR AGITADOR DE TUBOS TIPO VORTEXMARCABIOMIXER | 2024-06-26 | BOM | 033480 | UORG : 033480 - UNIDADE DE ANALISES CLINICAS ANATOMIA PATOLOGICA
33295882 | 0000177958 | 12.311.01.03 | EQUIPAM/UTENSILIOS MEDICOS,ODONTO,LAB E HOSP | AGITADOR AGITADOR DE TUBOS LABORATORIAL | 2024-06-26 | BOM | 033480 | UORG : 033480 - UNIDADE DE ANALISES CLINICAS ANATOMIA PATOLOGICA
33295904 | 0000180742 | 12.311.01.03 | EQUIPAM/UTENSILIOS MEDICOS,ODONTO,LAB E HOSP | CADEIRA ODONTOLOGICA CADEIRA PARA DENTISTA GIRATORIO A GAS. C/ENCOSTO E RODIZIOS | 2024-06-18 | BOM | 033471 | UORG : 033471 - SETOR DE APOIO TERAPEUTICO 2
33295905 | 0000180743 | 12.311.01.03 | EQUIPAM/UTENSILIOS MEDICOS,ODONTO,LAB E HOSP | CADEIRA ODONTOLOGICA CADEIRA PARA DENTISTA GIRATORIO A GAS. C/ENCOSTO E RODIZIOS | 2024-06-18 | BOM | 033471 | UORG : 033471 - SETOR DE APOIO TERAPEUTICO 2
33295906 | 0000180747 | 12.311.01.03 | EQUIPAM/UTENSILIOS MEDICOS,ODONTO,LAB E HOSP | CADEIRA ODONTOLOGICA CADEIRA PARA DENTISTA GIRATORIO A GAS. C/ENCOSTO E RODIZIOS | 2024-06-18 | BOM | 033471 | UORG : 033471 - SETOR DE APOIO TERAPEUTICO 2
33295908 | 0000184124 | 12.311.01.03 | EQUIPAM/UTENSILIOS MEDICOS,ODONTO,LAB E HOSP | LAMPADA DE FENDA COM DOIS AUMENTOS 10X16 O4 FILTROS IMBUTIDOS CANETA PARA FIXACAO DO OLHO DO PACIENTE, MESA AUT | 2024-06-25 | BOM | 033496 | UORG : 033496 - UNIDADE DE CABECA E PESCOCO
33295909 | 0000185720 | 12.311.01.03 | EQUIPAM/UTENSILIOS MEDICOS,ODONTO,LAB E HOSP | CAMARA CAMARA CLIMATICA COM 10 PORTAS, COM 10 MACAS, EM ACO INOXIDAVEL, TEMPERATURA DE -0 A +3, TERMOMETRO DIGI | 2024-06-26 | BOM | 033480 | UORG : 033480 - UNIDADE DE ANALISES CLINICAS ANATOMIA PATOLOGICA
33295916 | 0000187867 | 12.311.01.03 | EQUIPAM/UTENSILIOS MEDICOS,ODONTO,LAB E HOSP | MICROSCOPIO DE BANCADA CIRURG OPMI VARIO | 2024-06-25 | BOM | 033482 | UORG : 033482 - UNIDADE DE BLOCO CIRURGICO
33295919 | 0000190165 | 12.311.01.03 | EQUIPAM/UTENSILIOS MEDICOS,ODONTO,LAB E HOSP | ASPIRADOR HOSPITALAR PARA SECRECAO Diapump | 2024-06-26 | RECUPERÁVEL | 033480 | UORG : 033480 - UNIDADE DE ANALISES CLINICAS ANATOMIA PATOLOGICA
33295921 | 0000190187 | 12.311.01.03 | EQUIPAM/UTENSILIOS MEDICOS,ODONTO,LAB E HOSP | CAPELA DE FLUXO LAMINAR HORIZONTAL, EM ACO INOX 60M3 / MIN CE0702 PROTECAO DE TOPO PVC 100MM CH100 PROTECAO DE | 2024-06-26 | BOM | 033480 | UORG : 033480 - UNIDADE DE ANALISES CLINICAS ANATOMIA PATOLOGICA
33295923 | 0000190193 | 12.311.01.03 | EQUIPAM/UTENSILIOS MEDICOS,ODONTO,LAB E HOSP | TERMOCICLADOR EM TEMPO REAL PCR SYSTEM COMPLETO MODELO GENEAMP 9700 CONVENIO NOVARTIS EXAMES BCRBL 1465 | 2024-06-26 | BOM | 033480 | UORG : 033480 - UNIDADE DE ANALISES CLINICAS ANATOMIA PATOLOGICA
33295927 | 0000192713 | 12.311.01.03 | EQUIPAM/UTENSILIOS MEDICOS,ODONTO,LAB E HOSP | CENTRIFUGA . 5804 230V 50HZ COM ROTOR PARA PLACAS | 2024-06-26 | BOM | 033480 | UORG : 033480 - UNIDADE DE ANALISES CLINICAS ANATOMIA PATOLOGICA
33295928 | 0000192715 | 12.311.01.03 | EQUIPAM/UTENSILIOS MEDICOS,ODONTO,LAB E HOSP | CENTRIFUGA . 5810 230V 50HZ COM ROTOR 4X250ML,CONJUNTO DE ADAPTADORES PARA TUBOS FALCON | 2024-06-26 | BOM | 033480 | UORG : 033480 - UNIDADE DE ANALISES CLINICAS ANATOMIA PATOLOGICA
33295930 | 0000197087 | 12.311.01.03 | EQUIPAM/UTENSILIOS MEDICOS,ODONTO,LAB E HOSP | MICROSCOPIO DE BANCADA CIRC COM EST CHaO, COM ACESSORIOS, MONITOR/TV 14 | 2024-06-26 | BOM | 033505 | UORG : 033505 - UNIDADE DO SISTEMA NEURO-MUSCULO-ESQUELETICO
33295931 | 0000197274 | 12.311.01.03 | EQUIPAM/UTENSILIOS MEDICOS,ODONTO,LAB E HOSP | ROTOR PARA CENTRIFUGA LABORATORIO ANGULAR 1,5ML 30 TUBOS, VELOCIDADE 15.000 RPM SWINGING-BUCKET MODELO JS-5.9 D | 2024-06-26 | BOM | 033503 | UORG : 033503 - UNIDADE DE SISTEMA NERVOSO
33295935 | 0000204785 | 12.311.01.03 | EQUIPAM/UTENSILIOS MEDICOS,ODONTO,LAB E HOSP | PANENDOSCOPIO PARA EXAMES DE OTORRINOLARINGOLOGIA. FLEXIVEL | 2024-06-26 | OCIOSO | 033479 | UORG : 033479 - UNIDADE DE DIAGNOSTICOS ESPECIALIZADOS
33295936 | 0000204786 | 12.311.01.03 | EQUIPAM/UTENSILIOS MEDICOS,ODONTO,LAB E HOSP | ENDOSCOPIO EQUIPAMENTO ENDOSCOPIO | 2024-06-26 | OCIOSO | 033479 | UORG : 033479 - UNIDADE DE DIAGNOSTICOS ESPECIALIZADOS
33295937 | 0000218633 | 12.311.01.03 | EQUIPAM/UTENSILIOS MEDICOS,ODONTO,LAB E HOSP | VIDEOENDOSCOPIO COM SISTEMA DE VIDEOENDOSCOPIARIGIDO P/OBS.: FK. STORZ, CARACT.: AV=70?, D=7.2/9.3MM E C=17CM, | 2024-06-25 | BOM | 033496 | UORG : 033496 - UNIDADE DE CABECA E PESCOCO
33295941 | 0000219094 | 12.311.01.03 | EQUIPAM/UTENSILIOS MEDICOS,ODONTO,LAB E HOSP | HOMOGENEIZADOR LABORATORIAL, BIVOLT, 50/60HZ DE SANGUE, SERIE 08173 | 2024-06-26 | BOM | 033480 | UORG : 033480 - UNIDADE DE ANALISES CLINICAS ANATOMIA PATOLOGICA
33295942 | 0000219095 | 12.311.01.03 | EQUIPAM/UTENSILIOS MEDICOS,ODONTO,LAB E HOSP | AGITADOR AGITADOR DE TUBOS LABORATORIAL | 2024-06-26 | BOM | 033480 | UORG : 033480 - UNIDADE DE ANALISES CLINICAS ANATOMIA PATOLOGICA
33295946 | 0000220421 | 12.311.01.03 | EQUIPAM/UTENSILIOS MEDICOS,ODONTO,LAB E HOSP | MANEQUIM PARA TREINAMENTO PARA SIMULACAO DE EXAME PROSTATICO | 2024-06-25 | BOM | 033510 | UORG : 033510 - UNIDADE DE UROLOGIA
33295968 | 0000222894 | 12.311.01.03 | EQUIPAM/UTENSILIOS MEDICOS,ODONTO,LAB E HOSP | CENTRIFUGA . VELOCIDADE FIXA 6200 RPM MOD 610 | 2024-06-26 | BOM | 033503 | UORG : 033503 - UNIDADE DE SISTEMA NERVOSO
33295969 | 0000222967 | 12.311.01.03 | EQUIPAM/UTENSILIOS MEDICOS,ODONTO,LAB E HOSP | ADIPOMETRO MEDIDOR. CIENTIFICO | 2024-06-26 | BOM | 033484 | UORG : 033484 - UNIDADE MULTIPROFISSIONAL
33295970 | 0000222969 | 12.311.01.03 | EQUIPAM/UTENSILIOS MEDICOS,ODONTO,LAB E HOSP | ADIPOMETRO MEDIDOR. CIENTIFICO | 2024-06-26 | BOM | 033484 | UORG : 033484 - UNIDADE MULTIPROFISSIONAL
33295971 | 0000222971 | 12.311.01.03 | EQUIPAM/UTENSILIOS MEDICOS,ODONTO,LAB E HOSP | ADIPOMETRO MEDIDOR. CIENTIFICO | 2024-06-26 | ANTIECONÔMICO | 033484 | UORG : 033484 - UNIDADE MULTIPROFISSIONAL
33295972 | 0000225912 | 12.311.01.03 | EQUIPAM/UTENSILIOS MEDICOS,ODONTO,LAB E HOSP | EQUIPAMENTO CUBETA SEMIMICRO DE SILICA,GRAU IV | 2024-06-26 | BOM | 033503 | UORG : 033503 - UNIDADE DE SISTEMA NERVOSO
33295973 | 0000227903 | 12.311.01.03 | EQUIPAM/UTENSILIOS MEDICOS,ODONTO,LAB E HOSP | AGITADOR AGITADOR DE TUBOS BIOMIXER DE TUBOS TIPO VORTEX, 5800 RPM | 2024-06-26 | BOM | 033503 | UORG : 033503 - UNIDADE DE SISTEMA NERVOSO
33295976 | 0000228538 | 12.311.01.03 | EQUIPAM/UTENSILIOS MEDICOS,ODONTO,LAB E HOSP | AGITADOR AGITADOR DE TUBOS 64 MICROTUBOS, 1500UL, VELOCIDADE VARIAVEL, 110V | 2024-06-26 | BOM | 033503 | UORG : 033503 - UNIDADE DE SISTEMA NERVOSO
33295987 | 0000230845 | 12.311.01.03 | EQUIPAM/UTENSILIOS MEDICOS,ODONTO,LAB E HOSP | DNA WORSTATION ESTACAO ASSE LABORATORIAL | 2024-06-26 | BOM | 033503 | UORG : 033503 - UNIDADE DE SISTEMA NERVOSO
33296073 | 0000232892 | 12.311.01.03 | EQUIPAM/UTENSILIOS MEDICOS,ODONTO,LAB E HOSP | MONITOR MULTIPARAMETRICO SEM INFORMACOES COMPLETO C/ETC02 | 2025-06-12 | BOM | 033497 | UORG : 033497 - UNIDADE DE CARDIOLOGIA E CIRURGIA CARDIOVASCULAR E
33296074 | 0000232893 | 12.311.01.03 | EQUIPAM/UTENSILIOS MEDICOS,ODONTO,LAB E HOSP | MONITOR MULTIPARAMETRICO SEM INFORMACOES COMPLETO C/ETC02 | 2024-06-26 | BOM | 033495 | UORG : 033495 - UNIDADE DE CLINICA MEDICA
33296075 | 0000232894 | 12.311.01.03 | EQUIPAM/UTENSILIOS MEDICOS,ODONTO,LAB E HOSP | MONITOR MULTIPARAMETRICO SEM INFORMACOES COMPLETO C/ETC02 | 2024-06-26 | BOM | 033502 | UORG : 033502 - UNIDADE DE OBSTETRICIA
33296076 | 0000232896 | 12.311.01.03 | EQUIPAM/UTENSILIOS MEDICOS,ODONTO,LAB E HOSP | MONITOR MULTIPARAMETRICO SEM INFORMACOES COMPLETO C/ETC02 | 2024-06-26 | SITUAÇÃO INV. | 127197 | UORG : 127197 - DEPOSITO UPAT
33296077 | 0000232897 | 12.311.01.03 | EQUIPAM/UTENSILIOS MEDICOS,ODONTO,LAB E HOSP | MONITOR MULTIPARAMETRICO SEM INFORMACOES MONITOR MULTIPARAMETRICO | 2025-07-28 | BOM | 033446 | UORG : 033446 - UNIDADE DE PATRIMONIO
33296097 | 0000236082 | 12.311.01.03 | EQUIPAM/UTENSILIOS MEDICOS,ODONTO,LAB E HOSP | MODELO ANATOMICO DO CORPO HUMANO MANEQUIM | 2024-06-26 | BOM | 033505 | UORG : 033505 - UNIDADE DO SISTEMA NEURO-MUSCULO-ESQUELETICO
33296111 | 0000243449 | 12.311.01.03 | EQUIPAM/UTENSILIOS MEDICOS,ODONTO,LAB E HOSP | EQUIPAMENTO DE LABORATÓRIO PARA VIZUALIZAÇÃO DE ACIDOS/TRANSILUMINADOR SAFE IMAGER 2.0 - INVITROGEN | 2024-06-26 | BOM | 033503 | UORG : 033503 - UNIDADE DE SISTEMA NERVOSO
33296113 | 0000244258 | 12.311.01.03 | EQUIPAM/UTENSILIOS MEDICOS,ODONTO,LAB E HOSP | TONOMETRO EQUIP P/MEDICAO DE PRESSAO OCULAR | 2024-06-25 | BOM | 033496 | UORG : 033496 - UNIDADE DE CABECA E PESCOCO
33296114 | 0000244259 | 12.311.01.03 | EQUIPAM/UTENSILIOS MEDICOS,ODONTO,LAB E HOSP | REFRATOR USO OFTALMOLOGICO MIC MOD REFRATOR VT-10 /ADMINISTRACAO-001 | 2024-06-25 | BOM | 033496 | UORG : 033496 - UNIDADE DE CABECA E PESCOCO
33296115 | 0000244260 | 12.311.01.03 | EQUIPAM/UTENSILIOS MEDICOS,ODONTO,LAB E HOSP | LAMPADA DE FENDA MIC MOD LAMPADA DE FENDA SL-1E /ADMINISTRACAO-001 | 2024-06-25 | BOM | 033496 | UORG : 033496 - UNIDADE DE CABECA E PESCOCO
33296116 | 0000244261 | 12.311.01.03 | EQUIPAM/UTENSILIOS MEDICOS,ODONTO,LAB E HOSP | LENSOMETRO COMPUTADORIZADO MIC MOD LENSOMETRO LM-S1 /ADMINISTRACAO-001 | 2024-06-25 | BOM | 033496 | UORG : 033496 - UNIDADE DE CABECA E PESCOCO
33296118 | 0000244263 | 12.311.01.03 | EQUIPAM/UTENSILIOS MEDICOS,ODONTO,LAB E HOSP | OFTALMOSCOPIO APARELHO OFTALMOSCOPIO CONJUNTO DE CABECA DE OFTAMLFO 3.5VTS | 2024-06-25 | BOM | 033496 | UORG : 033496 - UNIDADE DE CABECA E PESCOCO
33296119 | 0000244264 | 12.311.01.03 | EQUIPAM/UTENSILIOS MEDICOS,ODONTO,LAB E HOSP | OFTALMOSCOPIO APARELHO OFTALMOSCOPIO INDIRETO MOD. OHC 3.3 /ADMINISTRACAO-001 | 2024-06-25 | BOM | 033496 | UORG : 033496 - UNIDADE DE CABECA E PESCOCO
33296120 | 0000244265 | 12.311.01.03 | EQUIPAM/UTENSILIOS MEDICOS,ODONTO,LAB E HOSP | CADEIRA OFTALMOLOGICA REGULAGEM MECANICA PISTONS MECANICOS REVESTIDO EM COURVIN CONJUNTO EL-05 COM PAINEL DA TS | 2024-06-25 | BOM | 033496 | UORG : 033496 - UNIDADE DE CABECA E PESCOCO
33296121 | 0000244267 | 12.311.01.03 | EQUIPAM/UTENSILIOS MEDICOS,ODONTO,LAB E HOSP | CADEIRA ODONTOLOGICA COM PES FIXOS /ADMINISTRACAO-001 | 2024-06-25 | RECUPERÁVEL | 033496 | UORG : 033496 - UNIDADE DE CABECA E PESCOCO
33296122 | 0000244268 | 12.311.01.03 | EQUIPAM/UTENSILIOS MEDICOS,ODONTO,LAB E HOSP | CADEIRA ODONTOLOGICA COM PES FIXOS | 2024-06-25 | BOM | 033496 | UORG : 033496 - UNIDADE DE CABECA E PESCOCO
33296123 | 0000244270 | 12.311.01.03 | EQUIPAM/UTENSILIOS MEDICOS,ODONTO,LAB E HOSP | AUTOREFRATOR TIPO COMPUTADORIZADA PARA REFRACAO OBJETIVA 110/220 V MARCA TOPCON, N/S 2099210, MIC MODLO AUTO RE | 2024-06-25 | BOM | 033496 | UORG : 033496 - UNIDADE DE CABECA E PESCOCO
33296124 | 0000244271 | 12.311.01.03 | EQUIPAM/UTENSILIOS MEDICOS,ODONTO,LAB E HOSP | LENTES PROGRESSIVAS MODELO TLO-224, MARCA OPTIMARK MODELO TLO-224 MARCA OPTMARK | 2024-06-25 | BOM | 033496 | UORG : 033496 - UNIDADE DE CABECA E PESCOCO
33296125 | 0000244272 | 12.311.01.03 | EQUIPAM/UTENSILIOS MEDICOS,ODONTO,LAB E HOSP | REGUA DE ESQUIASCOPIA MARCA LUNEAL LUNEAL | 2024-06-25 | BOM | 033496 | UORG : 033496 - UNIDADE DE CABECA E PESCOCO
33296210 | 0000252881 | 12.311.01.03 | EQUIPAM/UTENSILIOS MEDICOS,ODONTO,LAB E HOSP | TERMOCICLADOR EM TEMPO REAL PCR SYSTEM COMPLETO COM GRADIENTE MOD. VERITI TM 96 WELL THERMAL CYCLER, 0.2 ML PRO | 2024-06-26 | BOM | 033503 | UORG : 033503 - UNIDADE DE SISTEMA NERVOSO
33296215 | 0000255989 | 12.311.01.03 | EQUIPAM/UTENSILIOS MEDICOS,ODONTO,LAB E HOSP | TERMOCICLADOR EM TEMPO REAL PCR SYSTEM COMPLETO GENEAMP PCR SYSTEM | 2024-06-26 | BOM | 033480 | UORG : 033480 - UNIDADE DE ANALISES CLINICAS ANATOMIA PATOLOGICA
33296216 | 0000255990 | 12.311.01.03 | EQUIPAM/UTENSILIOS MEDICOS,ODONTO,LAB E HOSP | CILINDRO PARA NITROGENIO, PARA CRIOPRESERVAÇÃO. C/BASE ROLANTE POR PLATAFORMA E RACK PLASTICO CAP. 65 l | 2024-06-26 | RECUPERÁVEL | 033480 | UORG : 033480 - UNIDADE DE ANALISES CLINICAS ANATOMIA PATOLOGICA
33296222 | 0000256012 | 12.311.01.03 | EQUIPAM/UTENSILIOS MEDICOS,ODONTO,LAB E HOSP | CENTRIFUGA . C/ROTOR BASCULANTE | 2024-06-26 | BOM | 033480 | UORG : 033480 - UNIDADE DE ANALISES CLINICAS ANATOMIA PATOLOGICA
33296225 | 0000256019 | 12.311.01.03 | EQUIPAM/UTENSILIOS MEDICOS,ODONTO,LAB E HOSP | TERMOCICLADOR EM TEMPO REAL PCR SYSTEM COMPLETO GENEAMP PCR SYSTEM 9700 96 AM | 2024-06-26 | BOM | 033480 | UORG : 033480 - UNIDADE DE ANALISES CLINICAS ANATOMIA PATOLOGICA
33296278 | 0000269516 | 12.311.01.03 | EQUIPAM/UTENSILIOS MEDICOS,ODONTO,LAB E HOSP | CENTRIFUGA . C/VELOCIDADE FIXA DE 6200 RPM 110V CM610, ROTORES P/MICROTUBOS E TIRAS DE MICROTUBOS | 2024-06-26 | BOM | 033480 | UORG : 033480 - UNIDADE DE ANALISES CLINICAS ANATOMIA PATOLOGICA
33296279 | 0000269517 | 12.311.01.03 | EQUIPAM/UTENSILIOS MEDICOS,ODONTO,LAB E HOSP | CENTRIFUGA . C/VELOCIDADE FIXA DE 6200 RPM 110V CM610, ROTORES P/MICROTUBOS E TIRAS DE MICROTUBOS | 2024-06-26 | BOM | 033480 | UORG : 033480 - UNIDADE DE ANALISES CLINICAS ANATOMIA PATOLOGICA
33296280 | 0000269518 | 12.311.01.03 | EQUIPAM/UTENSILIOS MEDICOS,ODONTO,LAB E HOSP | CENTRIFUGA . C/VELOCIDADE FIXA DE 6200 RPM 110V CM610, ROTORES P/MICROTUBOS E TIRAS DE MICROTUBOS | 2024-06-26 | BOM | 033480 | UORG : 033480 - UNIDADE DE ANALISES CLINICAS ANATOMIA PATOLOGICA
33296281 | 0000269519 | 12.311.01.03 | EQUIPAM/UTENSILIOS MEDICOS,ODONTO,LAB E HOSP | AGITADOR ELETROMAGNETICO S/AQUECIMENTO, C/PLATAFORMA 200X200 MM, CAPAC.: 30 L AGUA 118 | 2024-06-26 | BOM | 033480 | UORG : 033480 - UNIDADE DE ANALISES CLINICAS ANATOMIA PATOLOGICA
33296283 | 0000269521 | 12.311.01.03 | EQUIPAM/UTENSILIOS MEDICOS,ODONTO,LAB E HOSP | AGITADOR AGITADOR DE TUBOS 110 V, QL-901, VORTEX | 2024-06-26 | BOM | 033480 | UORG : 033480 - UNIDADE DE ANALISES CLINICAS ANATOMIA PATOLOGICA
33296284 | 0000269522 | 12.311.01.03 | EQUIPAM/UTENSILIOS MEDICOS,ODONTO,LAB E HOSP | AGITADOR AGITADOR DE TUBOS 110 V, QL-901, VORTEX | 2024-06-26 | BOM | 033480 | UORG : 033480 - UNIDADE DE ANALISES CLINICAS ANATOMIA PATOLOGICA
33296285 | 0000269523 | 12.311.01.03 | EQUIPAM/UTENSILIOS MEDICOS,ODONTO,LAB E HOSP | AGITADOR AGITADOR DE TUBOS 110 V, QL-901, VORTEX | 2024-06-26 | BOM | 033480 | UORG : 033480 - UNIDADE DE ANALISES CLINICAS ANATOMIA PATOLOGICA
33296286 | 0000269524 | 12.311.01.03 | EQUIPAM/UTENSILIOS MEDICOS,ODONTO,LAB E HOSP | AGITADOR AGITADOR DE TUBOS 110 V, QL-901, VORTEX | 2024-06-26 | BOM | 033480 | UORG : 033480 - UNIDADE DE ANALISES CLINICAS ANATOMIA PATOLOGICA
33296290 | 0000269531 | 12.311.01.03 | EQUIPAM/UTENSILIOS MEDICOS,ODONTO,LAB E HOSP | CENTRIFUGA . C/ ROTOR BASCULANTE, A-2-MTP E ADAPTADOR P/96 WELL EPP N? SERIE 5427YL910227, 5430 EPP | 2024-06-26 | BOM | 033480 | UORG : 033480 - UNIDADE DE ANALISES CLINICAS ANATOMIA PATOLOGICA
33296291 | 0000269532 | 12.311.01.03 | EQUIPAM/UTENSILIOS MEDICOS,ODONTO,LAB E HOSP | CENTRIFUGA . MICRO C/ ROTOR N? SERIE 5424ZK130940 / 5424ZK030948, 5424 EPP | 2024-06-26 | RECUPERÁVEL | 033480 | UORG : 033480 - UNIDADE DE ANALISES CLINICAS ANATOMIA PATOLOGICA
33296292 | 0000269533 | 12.311.01.03 | EQUIPAM/UTENSILIOS MEDICOS,ODONTO,LAB E HOSP | CENTRIFUGA . MICRO C/ ROTOR N? SERIE 5424ZK130940 / 5424ZK030948, 5424 EPP | 2024-06-26 | BOM | 033480 | UORG : 033480 - UNIDADE DE ANALISES CLINICAS ANATOMIA PATOLOGICA
33296293 | 0000269534 | 12.311.01.03 | EQUIPAM/UTENSILIOS MEDICOS,ODONTO,LAB E HOSP | BANHO SECO TERMOBLOCO EM CHAPA DE ACO CARBONO E ACO INOXIDAVEL 100ºC 110/220 V REFRIGERACAO, C/MICROTUBO 0,2 / | 2024-06-26 | BOM | 033480 | UORG : 033480 - UNIDADE DE ANALISES CLINICAS ANATOMIA PATOLOGICA
33296297 | 0000269538 | 12.311.01.03 | EQUIPAM/UTENSILIOS MEDICOS,ODONTO,LAB E HOSP | AGITADOR AGITADOR DE TUBOS VORTEX, QL-901, 110V | 2024-06-26 | BOM | 033480 | UORG : 033480 - UNIDADE DE ANALISES CLINICAS ANATOMIA PATOLOGICA
33296298 | 0000269539 | 12.311.01.03 | EQUIPAM/UTENSILIOS MEDICOS,ODONTO,LAB E HOSP | CENTRIFUGA . C/ROTOR BASCULANTE, A-2-MTP E ADAPTADOR P/96 WELL EPP N? SERIE 5427YL510226/5427YL910227, 5430 EPP | 2024-06-26 | BOM | 033480 | UORG : 033480 - UNIDADE DE ANALISES CLINICAS ANATOMIA PATOLOGICA
33296302 | 0000270009 | 12.311.01.03 | EQUIPAM/UTENSILIOS MEDICOS,ODONTO,LAB E HOSP | MESA GINECOLOGICA FIXA | 2024-06-26 | BOM | 033478 | UORG : 033478 - UNIDADE DE DIAGNOSTICO POR IMAGEM
33296303 | 0000270010 | 12.311.01.03 | EQUIPAM/UTENSILIOS MEDICOS,ODONTO,LAB E HOSP | COMPRESSOR DE AR HOSPITALAR MOTOR E MANOMETRO SCNOLL RANJOS 7,5 GAS R22 CILINDRO 13,6 KG, VALVULA P/G | 2024-06-25 | IRRECUPERÁVEL | 033513 | UORG : 033513 - UNIDADE DE DISPENSACAO FARMACEUTICA
33296304 | 0000270012 | 12.311.01.03 | EQUIPAM/UTENSILIOS MEDICOS,ODONTO,LAB E HOSP | CENTRIFUGA . CENTRIFUGA CCLiNICA GULO FIXO CAP.12 TUBOS | 2024-06-26 | BOM | 033506 | UORG : 033506 - UNIDADE DE HEMATOLOGIA E ONCOLOGIA
33296310 | 0000271765 | 12.311.01.03 | EQUIPAM/UTENSILIOS MEDICOS,ODONTO,LAB E HOSP | CENTRIFUGA . COM VELOCIDADE FIXA DE 6200 RPM, 110V, CM-610, L0000007484 | 2024-06-26 | BOM | 033480 | UORG : 033480 - UNIDADE DE ANALISES CLINICAS ANATOMIA PATOLOGICA
33296311 | 0000271766 | 12.311.01.03 | EQUIPAM/UTENSILIOS MEDICOS,ODONTO,LAB E HOSP | CENTRIFUGA . COM VELOCIDADE FIXA DE 6200 RPM, 110V, CM-610, L0000007484 | 2024-06-26 | BOM | 033480 | UORG : 033480 - UNIDADE DE ANALISES CLINICAS ANATOMIA PATOLOGICA
33296312 | 0000271768 | 12.311.01.03 | EQUIPAM/UTENSILIOS MEDICOS,ODONTO,LAB E HOSP | DNA WORSTATION ESTACAO ASSE BIOSAN, AR DNA/RNAUV-CLEANER BOX | 2024-06-26 | BOM | 033480 | UORG : 033480 - UNIDADE DE ANALISES CLINICAS ANATOMIA PATOLOGICA
33296313 | 0000271769 | 12.311.01.03 | EQUIPAM/UTENSILIOS MEDICOS,ODONTO,LAB E HOSP | DNA WORSTATION ESTACAO ASSE BIOSAN, AR DNA/RNAUV-CLEANER BOX | 2024-06-26 | BOM | 033480 | UORG : 033480 - UNIDADE DE ANALISES CLINICAS ANATOMIA PATOLOGICA
33296326 | 0000275362 | 12.311.01.03 | EQUIPAM/UTENSILIOS MEDICOS,ODONTO,LAB E HOSP | TERMOCICLADOR EM TEMPO REAL PCR SYSTEM COMPLETO APPLIED BIOSYSTEMS, MOD 9700 , NS 805S21132027 | 2024-06-26 | BOM | 033480 | UORG : 033480 - UNIDADE DE ANALISES CLINICAS ANATOMIA PATOLOGICA
33296358 | 0000282267 | 12.311.01.03 | EQUIPAM/UTENSILIOS MEDICOS,ODONTO,LAB E HOSP | AMINIOSCOPIO OBSTÉTRICO MICROEN ACRILICO | 2024-06-18 | BOM | 127197 | UORG : 127197 - DEPOSITO UPAT
33296359 | 0000282268 | 12.311.01.03 | EQUIPAM/UTENSILIOS MEDICOS,ODONTO,LAB E HOSP | AMINIOSCOPIO OBSTÉTRICO MICROEN ACRILICO | 2024-06-18 | BOM | 127197 | UORG : 127197 - DEPOSITO UPAT
33296360 | 0000282270 | 12.311.01.03 | EQUIPAM/UTENSILIOS MEDICOS,ODONTO,LAB E HOSP | CADEIRA DE RODAS - ESTOFADA | 2024-06-18 | BOM | 033471 | UORG : 033471 - SETOR DE APOIO TERAPEUTICO 2
33296362 | 0000282315 | 12.311.01.03 | EQUIPAM/UTENSILIOS MEDICOS,ODONTO,LAB E HOSP | BERCO HOSPITALAR ANEM 007P PANDA BERCO HOSPITALAR F | 2024-06-18 | BOM | 033471 | UORG : 033471 - SETOR DE APOIO TERAPEUTICO 2
33296363 | 0000282317 | 12.311.01.03 | EQUIPAM/UTENSILIOS MEDICOS,ODONTO,LAB E HOSP | BERCO HOSPITALAR ANEM 007P PANDA | 2025-06-12 | BOM | 033502 | UORG : 033502 - UNIDADE DE OBSTETRICIA
33296364 | 0000282318 | 12.311.01.03 | EQUIPAM/UTENSILIOS MEDICOS,ODONTO,LAB E HOSP | BERCO HOSPITALAR ANEM 007P PANDA | 2025-06-12 | BOM | 033502 | UORG : 033502 - UNIDADE DE OBSTETRICIA
33296365 | 0000282319 | 12.311.01.03 | EQUIPAM/UTENSILIOS MEDICOS,ODONTO,LAB E HOSP | BERCO HOSPITALAR ANEM 007P PANDA | 2025-06-12 | BOM | 033502 | UORG : 033502 - UNIDADE DE OBSTETRICIA
33296366 | 0000282320 | 12.311.01.03 | EQUIPAM/UTENSILIOS MEDICOS,ODONTO,LAB E HOSP | BERCO HOSPITALAR ANEM 007P PANDA | 2025-06-12 | BOM | 033502 | UORG : 033502 - UNIDADE DE OBSTETRICIA
33296367 | 0000282321 | 12.311.01.03 | EQUIPAM/UTENSILIOS MEDICOS,ODONTO,LAB E HOSP | BERCO HOSPITALAR ANEM 007P PANDA | 2025-06-12 | BOM | 033502 | UORG : 033502 - UNIDADE DE OBSTETRICIA
33296370 | 0000282580 | 12.311.01.03 | EQUIPAM/UTENSILIOS MEDICOS,ODONTO,LAB E HOSP | CAMARA DE CONSERVACAO - CIENTÍFICO-LABORATORIAL VERTICAL CAMARA CIENTIFICA marca indrel, modelo RCO24 | 2024-06-25 | BOM | 033513 | UORG : 033513 - UNIDADE DE DISPENSACAO FARMACEUTICA
33296371 | 0000282581 | 12.311.01.03 | EQUIPAM/UTENSILIOS MEDICOS,ODONTO,LAB E HOSP | REFRIGERADOR LABORATORIO REFRIGERADOR DE LABORATORIO 2 A 6 GRAUS PROPRIOS, PARA CONSERVACAO DE SANGUE E DERIVAD | 2024-06-25 | BOM | 033513 | UORG : 033513 - UNIDADE DE DISPENSACAO FARMACEUTICA
33296372 | 0000283267 | 12.311.01.03 | EQUIPAM/UTENSILIOS MEDICOS,ODONTO,LAB E HOSP | TERMOCICLADOR EM TEMPO REAL PCR SYSTEM COMPLETO GENEAMP PCR SYSTEM 9700 96AM | 2024-06-26 | BOM | 033480 | UORG : 033480 - UNIDADE DE ANALISES CLINICAS ANATOMIA PATOLOGICA
33296382 | 0000286460 | 12.311.01.03 | EQUIPAM/UTENSILIOS MEDICOS,ODONTO,LAB E HOSP | TERMOCICLADOR EM TEMPO REAL PCR SYSTEM COMPLETO COM GRADIENTE, AUTOMATICO | 2024-06-26 | BOM | 033480 | UORG : 033480 - UNIDADE DE ANALISES CLINICAS ANATOMIA PATOLOGICA
33296398 | 0000287467 | 12.311.01.03 | EQUIPAM/UTENSILIOS MEDICOS,ODONTO,LAB E HOSP | CARRO HOSPITALAR ACO DISTRIBUICAO DE MATERIAIST 240 PEAD, COR PRETA | 2024-06-21 | BOM | 045738 | UORG : 045738 - UNIDADE DE HOSPITALIDADE
33296399 | 0000287468 | 12.311.01.03 | EQUIPAM/UTENSILIOS MEDICOS,ODONTO,LAB E HOSP | CARRO HOSPITALAR ACO DISTRIBUICAO DE MATERIAIST 240 PEAD, COR PRETA | 2024-06-21 | BOM | 045738 | UORG : 045738 - UNIDADE DE HOSPITALIDADE
33296400 | 0000287469 | 12.311.01.03 | EQUIPAM/UTENSILIOS MEDICOS,ODONTO,LAB E HOSP | CARRO HOSPITALAR ACO DISTRIBUICAO DE MATERIAIST 240 PEAD, COR PRETA | 2024-06-21 | BOM | 045738 | UORG : 045738 - UNIDADE DE HOSPITALIDADE
33296401 | 0000287470 | 12.311.01.03 | EQUIPAM/UTENSILIOS MEDICOS,ODONTO,LAB E HOSP | CARRO HOSPITALAR ACO DISTRIBUICAO DE MATERIAIST 240 PEAD, COR PRETA | 2024-06-21 | BOM | 045738 | UORG : 045738 - UNIDADE DE HOSPITALIDADE
33296402 | 0000287471 | 12.311.01.03 | EQUIPAM/UTENSILIOS MEDICOS,ODONTO,LAB E HOSP | CARRO HOSPITALAR ACO DISTRIBUICAO DE MATERIAIST 240 PEAD, COR PRETA | 2024-06-21 | BOM | 045738 | UORG : 045738 - UNIDADE DE HOSPITALIDADE
33296403 | 0000287472 | 12.311.01.03 | EQUIPAM/UTENSILIOS MEDICOS,ODONTO,LAB E HOSP | CARRO HOSPITALAR ACO DISTRIBUICAO DE MATERIAIST 240 PEAD, COR AZUL | 2024-06-21 | BOM | 045738 | UORG : 045738 - UNIDADE DE HOSPITALIDADE
33296404 | 0000287475 | 12.311.01.03 | EQUIPAM/UTENSILIOS MEDICOS,ODONTO,LAB E HOSP | CARRO HOSPITALAR ACO DISTRIBUICAO DE MATERIAIST 240 PEAD, COR PRETA | 2024-06-21 | BOM | 045738 | UORG : 045738 - UNIDADE DE HOSPITALIDADE
33296405 | 0000287476 | 12.311.01.03 | EQUIPAM/UTENSILIOS MEDICOS,ODONTO,LAB E HOSP | CARRO HOSPITALAR ACO DISTRIBUICAO DE MATERIAIST 240 PEAD, COR PRETA | 2024-06-21 | BOM | 045738 | UORG : 045738 - UNIDADE DE HOSPITALIDADE
33296406 | 0000287477 | 12.311.01.03 | EQUIPAM/UTENSILIOS MEDICOS,ODONTO,LAB E HOSP | CARRO HOSPITALAR ACO DISTRIBUICAO DE MATERIAIST 240 PEAD, COR PRETA | 2024-06-21 | BOM | 045738 | UORG : 045738 - UNIDADE DE HOSPITALIDADE
33296407 | 0000287478 | 12.311.01.03 | EQUIPAM/UTENSILIOS MEDICOS,ODONTO,LAB E HOSP | CARRO HOSPITALAR ACO DISTRIBUICAO DE MATERIAIST 240 PEAD, COR PRETA | 2024-06-21 | BOM | 045738 | UORG : 045738 - UNIDADE DE HOSPITALIDADE
33296408 | 0000287479 | 12.311.01.03 | EQUIPAM/UTENSILIOS MEDICOS,ODONTO,LAB E HOSP | CARRO HOSPITALAR ACO DISTRIBUICAO DE MATERIAIST 240 PEAD, COR PRETA | 2024-06-21 | BOM | 045738 | UORG : 045738 - UNIDADE DE HOSPITALIDADE
33296409 | 0000287481 | 12.311.01.03 | EQUIPAM/UTENSILIOS MEDICOS,ODONTO,LAB E HOSP | CARRO HOSPITALAR ACO DISTRIBUICAO DE MATERIAIST 240 PEAD, COR PRETA | 2024-06-21 | BOM | 045738 | UORG : 045738 - UNIDADE DE HOSPITALIDADE
33296410 | 0000287482 | 12.311.01.03 | EQUIPAM/UTENSILIOS MEDICOS,ODONTO,LAB E HOSP | CARRO HOSPITALAR ACO DISTRIBUICAO DE MATERIAIST 240 PEAD, COR PRETA | 2024-06-21 | BOM | 045738 | UORG : 045738 - UNIDADE DE HOSPITALIDADE
33296411 | 0000287483 | 12.311.01.03 | EQUIPAM/UTENSILIOS MEDICOS,ODONTO,LAB E HOSP | CARRO HOSPITALAR ACO DISTRIBUICAO DE MATERIAIST 240 PEAD, COR PRETA | 2024-06-21 | BOM | 045738 | UORG : 045738 - UNIDADE DE HOSPITALIDADE
33296412 | 0000287484 | 12.311.01.03 | EQUIPAM/UTENSILIOS MEDICOS,ODONTO,LAB E HOSP | CARRO HOSPITALAR ACO DISTRIBUICAO DE MATERIAIST 240 PEAD, COR PRETA | 2024-06-21 | BOM | 045738 | UORG : 045738 - UNIDADE DE HOSPITALIDADE
33296413 | 0000287485 | 12.311.01.03 | EQUIPAM/UTENSILIOS MEDICOS,ODONTO,LAB E HOSP | CARRO HOSPITALAR ACO DISTRIBUICAO DE MATERIAIST 240 PEAD, COR PRETA | 2024-06-21 | BOM | 045738 | UORG : 045738 - UNIDADE DE HOSPITALIDADE
33296414 | 0000287486 | 12.311.01.03 | EQUIPAM/UTENSILIOS MEDICOS,ODONTO,LAB E HOSP | CARRO HOSPITALAR ACO DISTRIBUICAO DE MATERIAIST 240 PEAD, COR PRETA | 2024-06-21 | BOM | 045738 | UORG : 045738 - UNIDADE DE HOSPITALIDADE
33296415 | 0000287487 | 12.311.01.03 | EQUIPAM/UTENSILIOS MEDICOS,ODONTO,LAB E HOSP | CARRO HOSPITALAR ACO DISTRIBUICAO DE MATERIAIST 240 PEAD, COR PRETA | 2024-06-21 | BOM | 045738 | UORG : 045738 - UNIDADE DE HOSPITALIDADE
33296416 | 0000287488 | 12.311.01.03 | EQUIPAM/UTENSILIOS MEDICOS,ODONTO,LAB E HOSP | CARRO HOSPITALAR ACO DISTRIBUICAO DE MATERIAIST 240 PEAD, COR PRETA | 2024-06-21 | BOM | 045738 | UORG : 045738 - UNIDADE DE HOSPITALIDADE
33296417 | 0000287490 | 12.311.01.03 | EQUIPAM/UTENSILIOS MEDICOS,ODONTO,LAB E HOSP | CARRO HOSPITALAR ACO DISTRIBUICAO DE MATERIAIST 240 PEAD, COR PRETA | 2024-06-21 | BOM | 045738 | UORG : 045738 - UNIDADE DE HOSPITALIDADE
33296418 | 0000287505 | 12.311.01.03 | EQUIPAM/UTENSILIOS MEDICOS,ODONTO,LAB E HOSP | CARRO HOSPITALAR ACO DISTRIBUICAO DE MATERIAIST 240 PEAD, COR BRANCA | 2024-06-21 | BOM | 045738 | UORG : 045738 - UNIDADE DE HOSPITALIDADE
33296419 | 0000287508 | 12.311.01.03 | EQUIPAM/UTENSILIOS MEDICOS,ODONTO,LAB E HOSP | CARRO HOSPITALAR ACO DISTRIBUICAO DE MATERIAIST 240 PEAD, COR BRANCA | 2024-06-21 | BOM | 045738 | UORG : 045738 - UNIDADE DE HOSPITALIDADE
33296420 | 0000287509 | 12.311.01.03 | EQUIPAM/UTENSILIOS MEDICOS,ODONTO,LAB E HOSP | CARRO HOSPITALAR ACO DISTRIBUICAO DE MATERIAIST 240 PEAD, COR BRANCA | 2024-06-21 | BOM | 045738 | UORG : 045738 - UNIDADE DE HOSPITALIDADE
33296421 | 0000287511 | 12.311.01.03 | EQUIPAM/UTENSILIOS MEDICOS,ODONTO,LAB E HOSP | CARRO HOSPITALAR ACO DISTRIBUICAO DE MATERIAIST 240 PEAD, COR BRANCA | 2024-06-21 | BOM | 045738 | UORG : 045738 - UNIDADE DE HOSPITALIDADE
33296422 | 0000287512 | 12.311.01.03 | EQUIPAM/UTENSILIOS MEDICOS,ODONTO,LAB E HOSP | CARRO HOSPITALAR ACO DISTRIBUICAO DE MATERIAIST 240 PEAD, COR BRANCA | 2024-06-21 | BOM | 045738 | UORG : 045738 - UNIDADE DE HOSPITALIDADE
33296423 | 0000287513 | 12.311.01.03 | EQUIPAM/UTENSILIOS MEDICOS,ODONTO,LAB E HOSP | CARRO HOSPITALAR ACO DISTRIBUICAO DE MATERIAIST 240 PEAD, COR BRANCA | 2024-06-21 | BOM | 045738 | UORG : 045738 - UNIDADE DE HOSPITALIDADE
33296424 | 0000287514 | 12.311.01.03 | EQUIPAM/UTENSILIOS MEDICOS,ODONTO,LAB E HOSP | CARRO HOSPITALAR ACO DISTRIBUICAO DE MATERIAIST 240 PEAD, COR BRANCA | 2024-06-21 | BOM | 045738 | UORG : 045738 - UNIDADE DE HOSPITALIDADE
33296425 | 0000287515 | 12.311.01.03 | EQUIPAM/UTENSILIOS MEDICOS,ODONTO,LAB E HOSP | CARRO HOSPITALAR ACO DISTRIBUICAO DE MATERIAIST 240 PEAD, COR BRANCA | 2024-06-21 | BOM | 045738 | UORG : 045738 - UNIDADE DE HOSPITALIDADE
33296426 | 0000287516 | 12.311.01.03 | EQUIPAM/UTENSILIOS MEDICOS,ODONTO,LAB E HOSP | CARRO HOSPITALAR ACO DISTRIBUICAO DE MATERIAIST 240 PEAD, COR BRANCA | 2024-06-21 | BOM | 045738 | UORG : 045738 - UNIDADE DE HOSPITALIDADE
33296427 | 0000287517 | 12.311.01.03 | EQUIPAM/UTENSILIOS MEDICOS,ODONTO,LAB E HOSP | CARRO HOSPITALAR ACO DISTRIBUICAO DE MATERIAIST 240 PEAD, COR BRANCA | 2024-06-21 | BOM | 045738 | UORG : 045738 - UNIDADE DE HOSPITALIDADE
33296428 | 0000287518 | 12.311.01.03 | EQUIPAM/UTENSILIOS MEDICOS,ODONTO,LAB E HOSP | CARRO HOSPITALAR ACO DISTRIBUICAO DE MATERIAIST 240 PEAD, COR BRANCA | 2024-06-21 | BOM | 045738 | UORG : 045738 - UNIDADE DE HOSPITALIDADE
33296429 | 0000287519 | 12.311.01.03 | EQUIPAM/UTENSILIOS MEDICOS,ODONTO,LAB E HOSP | CARRO HOSPITALAR ACO DISTRIBUICAO DE MATERIAIST 240 PEAD, COR BRANCA | 2024-06-21 | BOM | 045738 | UORG : 045738 - UNIDADE DE HOSPITALIDADE
33296430 | 0000287520 | 12.311.01.03 | EQUIPAM/UTENSILIOS MEDICOS,ODONTO,LAB E HOSP | CARRO HOSPITALAR ACO DISTRIBUICAO DE MATERIAIST 240 PEAD, COR BRANCA | 2024-06-21 | BOM | 045738 | UORG : 045738 - UNIDADE DE HOSPITALIDADE
33296431 | 0000287521 | 12.311.01.03 | EQUIPAM/UTENSILIOS MEDICOS,ODONTO,LAB E HOSP | CARRO HOSPITALAR ACO DISTRIBUICAO DE MATERIAIST 240 PEAD, COR BRANCA | 2024-06-21 | BOM | 045738 | UORG : 045738 - UNIDADE DE HOSPITALIDADE
33296432 | 0000287522 | 12.311.01.03 | EQUIPAM/UTENSILIOS MEDICOS,ODONTO,LAB E HOSP | CARRO HOSPITALAR ACO DISTRIBUICAO DE MATERIAIST 240 PEAD, COR BRANCA | 2024-06-21 | BOM | 045738 | UORG : 045738 - UNIDADE DE HOSPITALIDADE
33296433 | 0000287523 | 12.311.01.03 | EQUIPAM/UTENSILIOS MEDICOS,ODONTO,LAB E HOSP | CARRO HOSPITALAR ACO DISTRIBUICAO DE MATERIAIST 240 PEAD, COR BRANCA | 2024-06-21 | BOM | 045738 | UORG : 045738 - UNIDADE DE HOSPITALIDADE
33296434 | 0000287524 | 12.311.01.03 | EQUIPAM/UTENSILIOS MEDICOS,ODONTO,LAB E HOSP | CARRO HOSPITALAR ACO DISTRIBUICAO DE MATERIAIST 240 PEAD, COR BRANCA | 2024-06-21 | BOM | 045738 | UORG : 045738 - UNIDADE DE HOSPITALIDADE
33296435 | 0000287525 | 12.311.01.03 | EQUIPAM/UTENSILIOS MEDICOS,ODONTO,LAB E HOSP | CARRO HOSPITALAR ACO DISTRIBUICAO DE MATERIAIST 240 PEAD, COR BRANCA | 2024-06-21 | BOM | 045738 | UORG : 045738 - UNIDADE DE HOSPITALIDADE
33296436 | 0000287526 | 12.311.01.03 | EQUIPAM/UTENSILIOS MEDICOS,ODONTO,LAB E HOSP | CARRO HOSPITALAR ACO DISTRIBUICAO DE MATERIAIST 240 PEAD, COR BRANCA | 2024-06-21 | BOM | 045738 | UORG : 045738 - UNIDADE DE HOSPITALIDADE
33296437 | 0000287527 | 12.311.01.03 | EQUIPAM/UTENSILIOS MEDICOS,ODONTO,LAB E HOSP | CARRO HOSPITALAR ACO DISTRIBUICAO DE MATERIAIST 240 PEAD, COR BRANCA | 2024-06-21 | BOM | 045738 | UORG : 045738 - UNIDADE DE HOSPITALIDADE
33296438 | 0000287528 | 12.311.01.03 | EQUIPAM/UTENSILIOS MEDICOS,ODONTO,LAB E HOSP | CARRO HOSPITALAR ACO DISTRIBUICAO DE MATERIAIST 240 PEAD, COR BRANCA | 2024-06-21 | BOM | 045738 | UORG : 045738 - UNIDADE DE HOSPITALIDADE
33296439 | 0000287529 | 12.311.01.03 | EQUIPAM/UTENSILIOS MEDICOS,ODONTO,LAB E HOSP | CARRO HOSPITALAR ACO DISTRIBUICAO DE MATERIAIST 240 PEAD, COR BRANCA | 2024-06-21 | BOM | 045738 | UORG : 045738 - UNIDADE DE HOSPITALIDADE
33296440 | 0000287530 | 12.311.01.03 | EQUIPAM/UTENSILIOS MEDICOS,ODONTO,LAB E HOSP | CARRO HOSPITALAR ACO DISTRIBUICAO DE MATERIAIST 240 PEAD, COR BRANCA | 2024-06-21 | BOM | 045738 | UORG : 045738 - UNIDADE DE HOSPITALIDADE
33296441 | 0000287531 | 12.311.01.03 | EQUIPAM/UTENSILIOS MEDICOS,ODONTO,LAB E HOSP | CARRO HOSPITALAR ACO DISTRIBUICAO DE MATERIAIST 240 PEAD, COR PRETA | 2024-06-21 | BOM | 045738 | UORG : 045738 - UNIDADE DE HOSPITALIDADE
33296442 | 0000287532 | 12.311.01.03 | EQUIPAM/UTENSILIOS MEDICOS,ODONTO,LAB E HOSP | CARRO HOSPITALAR ACO DISTRIBUICAO DE MATERIAIST 240 PEAD, COR PRETA | 2024-06-21 | BOM | 045738 | UORG : 045738 - UNIDADE DE HOSPITALIDADE
33296443 | 0000287533 | 12.311.01.03 | EQUIPAM/UTENSILIOS MEDICOS,ODONTO,LAB E HOSP | CARRO HOSPITALAR ACO DISTRIBUICAO DE MATERIAIST 240 PEAD, COR PRETA | 2024-06-21 | BOM | 045738 | UORG : 045738 - UNIDADE DE HOSPITALIDADE
33296444 | 0000287534 | 12.311.01.03 | EQUIPAM/UTENSILIOS MEDICOS,ODONTO,LAB E HOSP | CARRO HOSPITALAR ACO DISTRIBUICAO DE MATERIAIST 240 PEAD, COR PRETA | 2024-06-21 | BOM | 045738 | UORG : 045738 - UNIDADE DE HOSPITALIDADE
33296445 | 0000287535 | 12.311.01.03 | EQUIPAM/UTENSILIOS MEDICOS,ODONTO,LAB E HOSP | CARRO HOSPITALAR ACO DISTRIBUICAO DE MATERIAIST 240 PEAD, COR PRETA | 2024-06-21 | BOM | 045738 | UORG : 045738 - UNIDADE DE HOSPITALIDADE
33296446 | 0000287536 | 12.311.01.03 | EQUIPAM/UTENSILIOS MEDICOS,ODONTO,LAB E HOSP | CARRO HOSPITALAR ACO DISTRIBUICAO DE MATERIAIST 240 PEAD, COR PRETA | 2024-06-21 | BOM | 045738 | UORG : 045738 - UNIDADE DE HOSPITALIDADE
33296447 | 0000287537 | 12.311.01.03 | EQUIPAM/UTENSILIOS MEDICOS,ODONTO,LAB E HOSP | CARRO HOSPITALAR ACO DISTRIBUICAO DE MATERIAIST 240 PEAD, COR PRETA | 2024-06-21 | BOM | 045738 | UORG : 045738 - UNIDADE DE HOSPITALIDADE
33296448 | 0000287538 | 12.311.01.03 | EQUIPAM/UTENSILIOS MEDICOS,ODONTO,LAB E HOSP | CARRO HOSPITALAR ACO DISTRIBUICAO DE MATERIAIST 240 PEAD, COR PRETA | 2025-06-12 | BOM | 033486 | UORG : 033486 - UNIDADE DE PROCESSAMENTO DE MATERIAIS ESTERILIZADO
33296449 | 0000287539 | 12.311.01.03 | EQUIPAM/UTENSILIOS MEDICOS,ODONTO,LAB E HOSP | CARRO HOSPITALAR ACO DISTRIBUICAO DE MATERIAIST 240 PEAD, COR PRETA | 2024-06-21 | BOM | 045738 | UORG : 045738 - UNIDADE DE HOSPITALIDADE
33296450 | 0000287540 | 12.311.01.03 | EQUIPAM/UTENSILIOS MEDICOS,ODONTO,LAB E HOSP | CARRO HOSPITALAR ACO DISTRIBUICAO DE MATERIAIST 240 PEAD, COR PRETA | 2024-06-21 | BOM | 045738 | UORG : 045738 - UNIDADE DE HOSPITALIDADE
33296451 | 0000287544 | 12.311.01.03 | EQUIPAM/UTENSILIOS MEDICOS,ODONTO,LAB E HOSP | CARRO HOSPITALAR ACO DISTRIBUICAO DE MATERIAIST 240 PEAD, COR BRANCA | 2024-06-21 | BOM | 045738 | UORG : 045738 - UNIDADE DE HOSPITALIDADE
33296453 | 0000287546 | 12.311.01.03 | EQUIPAM/UTENSILIOS MEDICOS,ODONTO,LAB E HOSP | CARRO HOSPITALAR ACO DISTRIBUICAO DE MATERIAIST 240 PEAD, COR BRANCA | 2024-06-21 | BOM | 045738 | UORG : 045738 - UNIDADE DE HOSPITALIDADE
33296454 | 0000287547 | 12.311.01.03 | EQUIPAM/UTENSILIOS MEDICOS,ODONTO,LAB E HOSP | CARRO HOSPITALAR ACO DISTRIBUICAO DE MATERIAIST 240 PEAD, COR BRANCA | 2024-06-21 | BOM | 045738 | UORG : 045738 - UNIDADE DE HOSPITALIDADE
33296455 | 0000287549 | 12.311.01.03 | EQUIPAM/UTENSILIOS MEDICOS,ODONTO,LAB E HOSP | CARRO HOSPITALAR ACO DISTRIBUICAO DE MATERIAIST 240 PEAD, COR BRANCA | 2024-06-21 | BOM | 045738 | UORG : 045738 - UNIDADE DE HOSPITALIDADE
33296456 | 0000287550 | 12.311.01.03 | EQUIPAM/UTENSILIOS MEDICOS,ODONTO,LAB E HOSP | CARRO HOSPITALAR ACO DISTRIBUICAO DE MATERIAIST 240 PEAD, COR BRANCA | 2024-06-21 | BOM | 045738 | UORG : 045738 - UNIDADE DE HOSPITALIDADE
33296499 | 0000288661 | 12.311.01.03 | EQUIPAM/UTENSILIOS MEDICOS,ODONTO,LAB E HOSP | MAQUINA SELADORA DE PAPEL P/ APEL CIRURGICO, SELAPAK, MOD. SM 350 PLUS 360T 3MM, COM SUPORTE ROLO PARA GRAU CIR | 2024-06-26 | BOM | 033480 | UORG : 033480 - UNIDADE DE ANALISES CLINICAS ANATOMIA PATOLOGICA
33296502 | 0000288669 | 12.311.01.03 | EQUIPAM/UTENSILIOS MEDICOS,ODONTO,LAB E HOSP | MICROSCOPIO DE BANCADA COM OPTICA PLANACROMATICA, MOD. EXP 90 PHYSIS | 2024-06-26 | BOM | 033480 | UORG : 033480 - UNIDADE DE ANALISES CLINICAS ANATOMIA PATOLOGICA
33296503 | 0000288670 | 12.311.01.03 | EQUIPAM/UTENSILIOS MEDICOS,ODONTO,LAB E HOSP | INCUBADORA LABORATORIAL DE CO2 O2, COM PIPETADOR AUTOMATICO,THERMO SCIENTIFIC | 2024-06-26 | BOM | 033480 | UORG : 033480 - UNIDADE DE ANALISES CLINICAS ANATOMIA PATOLOGICA
33296504 | 0000288992 | 12.311.01.03 | EQUIPAM/UTENSILIOS MEDICOS,ODONTO,LAB E HOSP | MONITOR MULTIPARAMETRICO SEM INFORMACOES MINDRAY PM-7000 CE19133886 | 2024-06-25 | BOM | 033491 | UORG : 033491 - UNIDADE DE BANCO DE SANGUE
33296506 | 0000291224 | 12.311.01.03 | EQUIPAM/UTENSILIOS MEDICOS,ODONTO,LAB E HOSP | CENTRIFUGA . EPPENDORF | 2024-06-26 | BOM | 033480 | UORG : 033480 - UNIDADE DE ANALISES CLINICAS ANATOMIA PATOLOGICA
33296509 | 0000292465 | 12.311.01.03 | EQUIPAM/UTENSILIOS MEDICOS,ODONTO,LAB E HOSP | CENTRIFUGA . VOTEX PARA TUBOS SERIE-010202-1201-0049 FVL2400N | 2024-06-26 | BOM | 033480 | UORG : 033480 - UNIDADE DE ANALISES CLINICAS ANATOMIA PATOLOGICA
33296510 | 0000292466 | 12.311.01.03 | EQUIPAM/UTENSILIOS MEDICOS,ODONTO,LAB E HOSP | SHAKER ORBITAL PARA CRESCIMENTO DE MICROORGANISMOS EM MEIO LIQUIDO, COM AGITACAO ORBITAL OS-20 C/PLATAFORMA UP- | 2024-06-26 | BOM | 033480 | UORG : 033480 - UNIDADE DE ANALISES CLINICAS ANATOMIA PATOLOGICA
33296512 | 0000293616 | 12.311.01.03 | EQUIPAM/UTENSILIOS MEDICOS,ODONTO,LAB E HOSP | CUBA FONTE DE ELETROFORESE PARA LABORATORIO ELETRICA | 2024-06-26 | BOM | 033480 | UORG : 033480 - UNIDADE DE ANALISES CLINICAS ANATOMIA PATOLOGICA
33296513 | 0000294057 | 12.311.01.03 | EQUIPAM/UTENSILIOS MEDICOS,ODONTO,LAB E HOSP | BALANCA PLATAFORMA BALANCA HOSPITALAR BALANCA (5208) | 2024-06-25 | BOM | 033488 | UORG : 033488 - UNIDADE DE AMBULATORIO
33296514 | 0000294058 | 12.311.01.03 | EQUIPAM/UTENSILIOS MEDICOS,ODONTO,LAB E HOSP | BALANCA HOSPITALAR PLATAFORMA ELETRONICA WELMIMODELO W200 SERIE 6493 | 2024-06-25 | BOM | 033488 | UORG : 033488 - UNIDADE DE AMBULATORIO
33296515 | 0000294059 | 12.311.01.03 | EQUIPAM/UTENSILIOS MEDICOS,ODONTO,LAB E HOSP | BALANCA HOSPITALAR PLATAFORMA ELETRONICA BABY INFANTIL FILIZOLA SERIE 5551 | 2025-06-12 | BOM | 033499 | UORG : 033499 - UNIDADE DA SAUDE DA MULHER
33296516 | 0000294498 | 12.311.01.03 | EQUIPAM/UTENSILIOS MEDICOS,ODONTO,LAB E HOSP | COLPOSCOPIO BINOCULO COM BASE X GINECOLOGICO COM VIDEO | 2024-06-18 | BOM | 033471 | UORG : 033471 - SETOR DE APOIO TERAPEUTICO 2
33296587 | 0000298397 | 12.311.01.03 | EQUIPAM/UTENSILIOS MEDICOS,ODONTO,LAB E HOSP | CAMA HOSPITALAR ELÉTRICA CAMA HOSPITALAR SMART | 2024-06-18 | BOM | 033446 | UORG : 033446 - UNIDADE DE PATRIMONIO
33296588 | 0000298398 | 12.311.01.03 | EQUIPAM/UTENSILIOS MEDICOS,ODONTO,LAB E HOSP | CAMA HOSPITALAR ELÉTRICA CAMA HOSPITALAR SMARTSERIE:20120043316 TAG CA-0573 | 2024-06-18 | BOM | 033471 | UORG : 033471 - SETOR DE APOIO TERAPEUTICO 2
33296589 | 0000298399 | 12.311.01.03 | EQUIPAM/UTENSILIOS MEDICOS,ODONTO,LAB E HOSP | CAMA HOSPITALAR ELÉTRICA APARELHOS DE LABORATORIOS E HOSPITALARES | 2024-06-18 | BOM | 033446 | UORG : 033446 - UNIDADE DE PATRIMONIO
33296590 | 0000298400 | 12.311.01.03 | EQUIPAM/UTENSILIOS MEDICOS,ODONTO,LAB E HOSP | CAMA HOSPITALAR ELÉTRICA CAMA HOSPITALAR SMARTSERIE:20120043261 TAG CA-0581 | 2024-06-26 | BOM | 045808 | UORG : 045808 - UNIDADE DE NEFROLOGIA
33296591 | 0000298401 | 12.311.01.03 | EQUIPAM/UTENSILIOS MEDICOS,ODONTO,LAB E HOSP | CAMA HOSPITALAR ELÉTRICA CAMA HOSPITALAR SMARTSERIE:20120041513 TAG CA-0579 | 2024-06-18 | BOM | 033471 | UORG : 033471 - SETOR DE APOIO TERAPEUTICO 2
33296592 | 0000298402 | 12.311.01.03 | EQUIPAM/UTENSILIOS MEDICOS,ODONTO,LAB E HOSP | CAMA HOSPITALAR ELÉTRICA CAMA HOSPITALAR SMARTSERIE:20120045788 TAG CA-0569 | 2024-06-18 | BOM | 033471 | UORG : 033471 - SETOR DE APOIO TERAPEUTICO 2
33296593 | 0000298403 | 12.311.01.03 | EQUIPAM/UTENSILIOS MEDICOS,ODONTO,LAB E HOSP | CAMA HOSPITALAR ELÉTRICA CAMA HOSPITALAR SMART | 2024-06-26 | BOM | 033495 | UORG : 033495 - UNIDADE DE CLINICA MEDICA
33296594 | 0000298404 | 12.311.01.03 | EQUIPAM/UTENSILIOS MEDICOS,ODONTO,LAB E HOSP | CAMA HOSPITALAR ELÉTRICA CAMA HOSPITALAR SMART | 2024-06-26 | BOM | 033495 | UORG : 033495 - UNIDADE DE CLINICA MEDICA
33296595 | 0000298405 | 12.311.01.03 | EQUIPAM/UTENSILIOS MEDICOS,ODONTO,LAB E HOSP | CAMA HOSPITALAR ELÉTRICA CAMA HOSPITALAR SMART | 2024-06-18 | BOM | 033446 | UORG : 033446 - UNIDADE DE PATRIMONIO
33296596 | 0000298406 | 12.311.01.03 | EQUIPAM/UTENSILIOS MEDICOS,ODONTO,LAB E HOSP | CAMA HOSPITALAR ELÉTRICA CAMA HOSPITALAR SMARTSERIE:20120043060 TAG CA 0548 | 2024-06-26 | BOM | 045808 | UORG : 045808 - UNIDADE DE NEFROLOGIA
33296597 | 0000298407 | 12.311.01.03 | EQUIPAM/UTENSILIOS MEDICOS,ODONTO,LAB E HOSP | CAMA HOSPITALAR ELÉTRICA APARELHOS DE LABORATORIOS E HOSPITALARES SERIE:20120043061 TAG CA-0572 | 2024-06-18 | BOM | 033471 | UORG : 033471 - SETOR DE APOIO TERAPEUTICO 2
33296598 | 0000298408 | 12.311.01.03 | EQUIPAM/UTENSILIOS MEDICOS,ODONTO,LAB E HOSP | CAMA HOSPITALAR ELÉTRICA CAMA HOSPITALAR SMART | 2024-06-18 | BOM | 033446 | UORG : 033446 - UNIDADE DE PATRIMONIO
33296599 | 0000298409 | 12.311.01.03 | EQUIPAM/UTENSILIOS MEDICOS,ODONTO,LAB E HOSP | CAMA HOSPITALAR ELÉTRICA CAMA HOSPITALAR SMART_SERIE:20120041580 TAG CA-0565 | 2024-06-18 | BOM | 033471 | UORG : 033471 - SETOR DE APOIO TERAPEUTICO 2
33296600 | 0000298410 | 12.311.01.03 | EQUIPAM/UTENSILIOS MEDICOS,ODONTO,LAB E HOSP | CAMA HOSPITALAR ELÉTRICA CAMA HOSPITALAR SMARTSERIE:20120041453 TAG CA-0576 | 2024-06-18 | BOM | 033471 | UORG : 033471 - SETOR DE APOIO TERAPEUTICO 2
33296601 | 0000298411 | 12.311.01.03 | EQUIPAM/UTENSILIOS MEDICOS,ODONTO,LAB E HOSP | CAMA HOSPITALAR ELÉTRICA CAMA HOSPITALAR SMART | 2024-06-26 | BOM | 033495 | UORG : 033495 - UNIDADE DE CLINICA MEDICA
33296602 | 0000298412 | 12.311.01.03 | EQUIPAM/UTENSILIOS MEDICOS,ODONTO,LAB E HOSP | CAMA HOSPITALAR ELÉTRICA CAMA HOSPITALAR SMARTSERIE:20120041574 TAG CA-0562 | 2024-06-26 | BOM | 033494 | UORG : 033494 - UNIDADE DE CLINICA CIRURGICA
33296603 | 0000298413 | 12.311.01.03 | EQUIPAM/UTENSILIOS MEDICOS,ODONTO,LAB E HOSP | CAMA HOSPITALAR ELÉTRICA CAMA HOSPITALAR SMART | 2024-06-26 | BOM | 033495 | UORG : 033495 - UNIDADE DE CLINICA MEDICA
33296604 | 0000298414 | 12.311.01.03 | EQUIPAM/UTENSILIOS MEDICOS,ODONTO,LAB E HOSP | CAMA HOSPITALAR ELÉTRICA CAMA HOSPITALAR SMART | 2024-06-26 | BOM | 033495 | UORG : 033495 - UNIDADE DE CLINICA MEDICA
33296605 | 0000298415 | 12.311.01.03 | EQUIPAM/UTENSILIOS MEDICOS,ODONTO,LAB E HOSP | CAMA HOSPITALAR ELÉTRICA CAMA HOSPITALAR SMART | 2024-06-18 | BOM | 033446 | UORG : 033446 - UNIDADE DE PATRIMONIO
33296606 | 0000298416 | 12.311.01.03 | EQUIPAM/UTENSILIOS MEDICOS,ODONTO,LAB E HOSP | CAMA HOSPITALAR ELÉTRICA CAMA HOSPITALAR SMART | 2024-06-18 | BOM | 033446 | UORG : 033446 - UNIDADE DE PATRIMONIO
33296607 | 0000298417 | 12.311.01.03 | EQUIPAM/UTENSILIOS MEDICOS,ODONTO,LAB E HOSP | CAMA HOSPITALAR ELÉTRICA CAMA HOSPITALAR SMARTSERIE:20120046001 TAG CA-0557 | 2024-06-26 | BOM | 045808 | UORG : 045808 - UNIDADE DE NEFROLOGIA
33296608 | 0000298418 | 12.311.01.03 | EQUIPAM/UTENSILIOS MEDICOS,ODONTO,LAB E HOSP | CAMA HOSPITALAR ELÉTRICA CAMA HOSPITALAR SMARTSERIE:20120041455 TAG CA-0551 | 2024-06-26 | BOM | 045808 | UORG : 045808 - UNIDADE DE NEFROLOGIA
33296609 | 0000298419 | 12.311.01.03 | EQUIPAM/UTENSILIOS MEDICOS,ODONTO,LAB E HOSP | CAMA HOSPITALAR ELÉTRICA CAMA HOSPITALAR SMART | 2024-06-26 | BOM | 045808 | UORG : 045808 - UNIDADE DE NEFROLOGIA
33296610 | 0000298420 | 12.311.01.03 | EQUIPAM/UTENSILIOS MEDICOS,ODONTO,LAB E HOSP | CAMA HOSPITALAR ELÉTRICA CAMA HOSPITALAR SMARTSERIE:20120043334 TAG CA-0550 | 2024-06-26 | BOM | 045808 | UORG : 045808 - UNIDADE DE NEFROLOGIA
33296611 | 0000298421 | 12.311.01.03 | EQUIPAM/UTENSILIOS MEDICOS,ODONTO,LAB E HOSP | CAMA HOSPITALAR ELÉTRICA APARELHOS DE LABORATORIOS E HOSPITALARES SERIE:20120043335 TAG CA-0556 | 2024-06-26 | BOM | 045808 | UORG : 045808 - UNIDADE DE NEFROLOGIA
33296612 | 0000298422 | 12.311.01.03 | EQUIPAM/UTENSILIOS MEDICOS,ODONTO,LAB E HOSP | CAMA HOSPITALAR ELÉTRICA APARELHOS DE LABORATORIOS E HOSPITALARES SERIE:20120043339 TAG CA-0547 | 2024-06-26 | BOM | 045808 | UORG : 045808 - UNIDADE DE NEFROLOGIA
33296613 | 0000298423 | 12.311.01.03 | EQUIPAM/UTENSILIOS MEDICOS,ODONTO,LAB E HOSP | CAMA HOSPITALAR ELÉTRICA CAMA HOSPITALAR SMART | 2024-06-18 | BOM | 033446 | UORG : 033446 - UNIDADE DE PATRIMONIO
33296614 | 0000298424 | 12.311.01.03 | EQUIPAM/UTENSILIOS MEDICOS,ODONTO,LAB E HOSP | CAMA HOSPITALAR ELÉTRICA CAMA HOSPITALAR SMARTSERIE:20120043338 TAG CA-0553 | 2024-06-18 | BOM | 033471 | UORG : 033471 - SETOR DE APOIO TERAPEUTICO 2
33296615 | 0000298425 | 12.311.01.03 | EQUIPAM/UTENSILIOS MEDICOS,ODONTO,LAB E HOSP | CAMA HOSPITALAR ELÉTRICA CAMA HOSPITALAR SMART | 2024-06-18 | BOM | 033446 | UORG : 033446 - UNIDADE DE PATRIMONIO
33296616 | 0000298426 | 12.311.01.03 | EQUIPAM/UTENSILIOS MEDICOS,ODONTO,LAB E HOSP | CAMA HOSPITALAR ELÉTRICA APARELHOS DE LABORATORIOS E HOSPITALARES SERIE:20120046043 TAG CA-0543 | 2024-06-26 | BOM | 045808 | UORG : 045808 - UNIDADE DE NEFROLOGIA
33296617 | 0000298427 | 12.311.01.03 | EQUIPAM/UTENSILIOS MEDICOS,ODONTO,LAB E HOSP | CAMA HOSPITALAR ELÉTRICA APARELHOS DE LABORATORIOS E HOSPITALARES | 2024-06-18 | BOM | 033446 | UORG : 033446 - UNIDADE DE PATRIMONIO
33296618 | 0000298428 | 12.311.01.03 | EQUIPAM/UTENSILIOS MEDICOS,ODONTO,LAB E HOSP | CAMA HOSPITALAR ELÉTRICA CAMA HOSPITALAR SMART | 2024-06-18 | BOM | 033446 | UORG : 033446 - UNIDADE DE PATRIMONIO
33296619 | 0000298429 | 12.311.01.03 | EQUIPAM/UTENSILIOS MEDICOS,ODONTO,LAB E HOSP | CAMA HOSPITALAR ELÉTRICA CAMA HOSPITALAR SMART | 2024-06-26 | BOM | 033495 | UORG : 033495 - UNIDADE DE CLINICA MEDICA
33296620 | 0000298430 | 12.311.01.03 | EQUIPAM/UTENSILIOS MEDICOS,ODONTO,LAB E HOSP | CAMA HOSPITALAR ELÉTRICA CAMA HOSPITALAR SMART | 2024-06-26 | BOM | 033495 | UORG : 033495 - UNIDADE DE CLINICA MEDICA
33296621 | 0000298431 | 12.311.01.03 | EQUIPAM/UTENSILIOS MEDICOS,ODONTO,LAB E HOSP | CAMA HOSPITALAR ELÉTRICA APARELHOS DE LABORATORIOS E HOSPITALARES SERIE:2012004416TAG CA-0567 | 2024-06-18 | BOM | 033471 | UORG : 033471 - SETOR DE APOIO TERAPEUTICO 2
33296622 | 0000298432 | 12.311.01.03 | EQUIPAM/UTENSILIOS MEDICOS,ODONTO,LAB E HOSP | CAMA HOSPITALAR ELÉTRICA CAMA HOSPITALAR SMART | 2024-06-26 | BOM | 033495 | UORG : 033495 - UNIDADE DE CLINICA MEDICA
33296623 | 0000298433 | 12.311.01.03 | EQUIPAM/UTENSILIOS MEDICOS,ODONTO,LAB E HOSP | CAMA HOSPITALAR ELÉTRICA CAMA HOSPITALAR SMART | 2024-06-26 | BOM | 033495 | UORG : 033495 - UNIDADE DE CLINICA MEDICA
33296624 | 0000298434 | 12.311.01.03 | EQUIPAM/UTENSILIOS MEDICOS,ODONTO,LAB E HOSP | CAMA HOSPITALAR ELÉTRICA CAMA HOSPITALAR SMART | 2024-06-18 | BOM | 033446 | UORG : 033446 - UNIDADE DE PATRIMONIO
33296625 | 0000298435 | 12.311.01.03 | EQUIPAM/UTENSILIOS MEDICOS,ODONTO,LAB E HOSP | CAMA HOSPITALAR ELÉTRICA CAMA HOSPITALAR SMART | 2024-06-18 | BOM | 033446 | UORG : 033446 - UNIDADE DE PATRIMONIO
33296626 | 0000298436 | 12.311.01.03 | EQUIPAM/UTENSILIOS MEDICOS,ODONTO,LAB E HOSP | CAMA HOSPITALAR ELÉTRICA CAMA HOSPITALAR SMARTSERIE:20120043260 TAG CA-0571 | 2024-06-18 | BOM | 033471 | UORG : 033471 - SETOR DE APOIO TERAPEUTICO 2
33296627 | 0000298437 | 12.311.01.03 | EQUIPAM/UTENSILIOS MEDICOS,ODONTO,LAB E HOSP | CAMA HOSPITALAR ELÉTRICA CAMA HOSPITALAR SMART | 2024-06-18 | BOM | 033446 | UORG : 033446 - UNIDADE DE PATRIMONIO
33296629 | 0000298439 | 12.311.01.03 | EQUIPAM/UTENSILIOS MEDICOS,ODONTO,LAB E HOSP | CAMA HOSPITALAR ELÉTRICA APARELHOS DE LABORATORIOS E HOSPITALARES | 2024-06-18 | BOM | 033446 | UORG : 033446 - UNIDADE DE PATRIMONIO
33296642 | 0000299263 | 12.311.01.03 | EQUIPAM/UTENSILIOS MEDICOS,ODONTO,LAB E HOSP | ULTRAFREEZER VERTICAL, ESPECIAL CO2 MARCA INDREL, MOD IULT 335D | 2024-06-26 | BOM | 033480 | UORG : 033480 - UNIDADE DE ANALISES CLINICAS ANATOMIA PATOLOGICA
33296682 | 0000318213 | 12.311.01.03 | EQUIPAM/UTENSILIOS MEDICOS,ODONTO,LAB E HOSP | MESA GINECOLOGICA INOX | 2024-06-26 | BOM | 033502 | UORG : 033502 - UNIDADE DE OBSTETRICIA
33296694 | 0000318251 | 12.311.01.03 | EQUIPAM/UTENSILIOS MEDICOS,ODONTO,LAB E HOSP | CARRO HOSPITALAR EMERGENCIA ACO/INOX, COM RODAS | 2024-06-26 | BOM | 033478 | UORG : 033478 - UNIDADE DE DIAGNOSTICO POR IMAGEM
33296716 | 0000318438 | 12.311.01.03 | EQUIPAM/UTENSILIOS MEDICOS,ODONTO,LAB E HOSP | BERCO HOSPITALAR RIO EM ACO/2 PORTAS/PRAT. INT MARCA SACRAMENTOS | 2024-06-26 | BOM | 033469 | UORG : 033469 - UNIDADE DE CUIDADO NEONATAL
33296721 | 0000318470 | 12.311.01.03 | EQUIPAM/UTENSILIOS MEDICOS,ODONTO,LAB E HOSP | MESA AUXILIAR MADEIRA COM RODIZIOS MESA AUXILIAR | 2024-06-26 | BOM | 033502 | UORG : 033502 - UNIDADE DE OBSTETRICIA
33296730 | 0000318627 | 12.311.01.03 | EQUIPAM/UTENSILIOS MEDICOS,ODONTO,LAB E HOSP | BALANCA HOSPITALAR PLATAFORMA ELETRONICA KG | 2024-06-26 | BOM | 033506 | UORG : 033506 - UNIDADE DE HEMATOLOGIA E ONCOLOGIA
33296741 | 0000318779 | 12.311.01.03 | EQUIPAM/UTENSILIOS MEDICOS,ODONTO,LAB E HOSP | VENTILADOR PULMONAR DE TERAPIA RESPIRATÓRIA, DIGITAL STEMA VEN- TILACAO RESPIRATORIA, CONTROLE DE PRESSAO, c/RO | 2024-06-26 | BOM | 033469 | UORG : 033469 - UNIDADE DE CUIDADO NEONATAL
33296742 | 0000318793 | 12.311.01.03 | EQUIPAM/UTENSILIOS MEDICOS,ODONTO,LAB E HOSP | ASPIRADOR HOSPITALAR PARA SECRECAO 04 LT MODELO AME | 2024-06-26 | BOM | 033469 | UORG : 033469 - UNIDADE DE CUIDADO NEONATAL
33296743 | 0000318796 | 12.311.01.03 | EQUIPAM/UTENSILIOS MEDICOS,ODONTO,LAB E HOSP | BERCO HOSPITALAR COM RODAS | 2024-06-26 | BOM | 033469 | UORG : 033469 - UNIDADE DE CUIDADO NEONATAL
33296750 | 0000318935 | 12.311.01.03 | EQUIPAM/UTENSILIOS MEDICOS,ODONTO,LAB E HOSP | FOCO CLINICO LUZ AUXILIAR MOVEL | 2024-11-12 | BOM | 033452 | UORG : 033452 - DIVISAO DE GESTAO DE PESSOAS
33296752 | 0000318992 | 12.311.01.03 | EQUIPAM/UTENSILIOS MEDICOS,ODONTO,LAB E HOSP | ASPIRADOR HOSPITALAR PARA SECRECAO 04 LT | 2025-06-12 | BOM | 033499 | UORG : 033499 - UNIDADE DA SAUDE DA MULHER
33296772 | 0000319198 | 12.311.01.03 | EQUIPAM/UTENSILIOS MEDICOS,ODONTO,LAB E HOSP | MESA AUXILIAR MESA AUXILIAR HOSPITALAR - AÇO INOX INOX | 2024-06-26 | BOM | 033502 | UORG : 033502 - UNIDADE DE OBSTETRICIA
33296773 | 0000319200 | 12.311.01.03 | EQUIPAM/UTENSILIOS MEDICOS,ODONTO,LAB E HOSP | CARRO HOSPITALAR ACO DISTRIBUICAO DE MATERIAISCRIADO DE INOX | 2024-06-26 | BOM | 033502 | UORG : 033502 - UNIDADE DE OBSTETRICIA
33296774 | 0000319214 | 12.311.01.03 | EQUIPAM/UTENSILIOS MEDICOS,ODONTO,LAB E HOSP | CARRO HOSPITALAR INSTRUMENTACAO CIRURGICA TIPOAUXILIAR EM ACO PARA CIRURGIA | 2024-06-26 | BOM | 033502 | UORG : 033502 - UNIDADE DE OBSTETRICIA
33296779 | 0000319230 | 12.311.01.03 | EQUIPAM/UTENSILIOS MEDICOS,ODONTO,LAB E HOSP | NEGATOSCOPIO DE PAREDE ELETRICO | 2024-06-26 | BOM | 033502 | UORG : 033502 - UNIDADE DE OBSTETRICIA
33296780 | 0000319238 | 12.311.01.03 | EQUIPAM/UTENSILIOS MEDICOS,ODONTO,LAB E HOSP | NEGATOSCOPIO DE PAREDE ELETRICO | 2024-06-26 | BOM | 033502 | UORG : 033502 - UNIDADE DE OBSTETRICIA
33296783 | 0000319242 | 12.311.01.03 | EQUIPAM/UTENSILIOS MEDICOS,ODONTO,LAB E HOSP | CARRO HOSPITALAR ACO DISTRIBUICAO DE MATERIAISCRIADO EM INOX | 2024-06-26 | BOM | 033502 | UORG : 033502 - UNIDADE DE OBSTETRICIA
33296791 | 0000319272 | 12.311.01.03 | EQUIPAM/UTENSILIOS MEDICOS,ODONTO,LAB E HOSP | NEGATOSCOPIO DE PAREDE OM MOLDURA EM INOXMARCA METALTRONICA | 2024-06-26 | BOM | 033502 | UORG : 033502 - UNIDADE DE OBSTETRICIA
33296796 | 0000319293 | 12.311.01.03 | EQUIPAM/UTENSILIOS MEDICOS,ODONTO,LAB E HOSP | CARRO HOSPITALAR EMERGENCIA ACO/INOX, COM RODAS | 2024-06-25 | BOM | 033488 | UORG : 033488 - UNIDADE DE AMBULATORIO
33296818 | 0000320157 | 12.311.01.03 | EQUIPAM/UTENSILIOS MEDICOS,ODONTO,LAB E HOSP | MICROSCOPIO DE BANCADA CBA K-FL | 2024-06-26 | BOM | 033480 | UORG : 033480 - UNIDADE DE ANALISES CLINICAS ANATOMIA PATOLOGICA
33296827 | 0000320196 | 12.311.01.03 | EQUIPAM/UTENSILIOS MEDICOS,ODONTO,LAB E HOSP | MICROSCOPIO DE BANCADA MARCA OLYMPUS | 2024-06-26 | RECUPERÁVEL | 033480 | UORG : 033480 - UNIDADE DE ANALISES CLINICAS ANATOMIA PATOLOGICA
33296835 | 0000320244 | 12.311.01.03 | EQUIPAM/UTENSILIOS MEDICOS,ODONTO,LAB E HOSP | MICROSCOPIO DE BANCADA MARCA OLYMPUS | 2024-06-26 | BOM | 033480 | UORG : 033480 - UNIDADE DE ANALISES CLINICAS ANATOMIA PATOLOGICA
33296838 | 0000320257 | 12.311.01.03 | EQUIPAM/UTENSILIOS MEDICOS,ODONTO,LAB E HOSP | CAPELA DE FLUXO LAMINAR HORIZONTAL, EM ACO INOX HLFS-18MARCA VECO | 2024-06-26 | BOM | 033480 | UORG : 033480 - UNIDADE DE ANALISES CLINICAS ANATOMIA PATOLOGICA
33296839 | 0000320258 | 12.311.01.03 | EQUIPAM/UTENSILIOS MEDICOS,ODONTO,LAB E HOSP | ESTUFA DE GERMINACAO DE SEMENTES LABORATORIAL | 2024-06-26 | BOM | 033480 | UORG : 033480 - UNIDADE DE ANALISES CLINICAS ANATOMIA PATOLOGICA
33296850 | 0000320338 | 12.311.01.03 | EQUIPAM/UTENSILIOS MEDICOS,ODONTO,LAB E HOSP | CADEIRA DE RODAS - PRETA | 2024-06-25 | BOM | 033488 | UORG : 033488 - UNIDADE DE AMBULATORIO
33296879 | 0000320678 | 12.311.01.03 | EQUIPAM/UTENSILIOS MEDICOS,ODONTO,LAB E HOSP | MICROSCOPIO DE BANCADA COM 5 CABECASOMYMPUS, BX-41 | 2024-06-26 | BOM | 033480 | UORG : 033480 - UNIDADE DE ANALISES CLINICAS ANATOMIA PATOLOGICA
33296909 | 0000320845 | 12.311.01.03 | EQUIPAM/UTENSILIOS MEDICOS,ODONTO,LAB E HOSP | CARRO HOSPITALAR EMERGENCIA DE EMERGENCIA | 2024-06-26 | BOM | 033478 | UORG : 033478 - UNIDADE DE DIAGNOSTICO POR IMAGEM
33296911 | 0000320863 | 12.311.01.03 | EQUIPAM/UTENSILIOS MEDICOS,ODONTO,LAB E HOSP | FOCO CLINICO LUZ AUXILIAR SUPERIOR FLEXIVEL E ALTURA REGULAVEL | 2024-06-26 | BOM | 033478 | UORG : 033478 - UNIDADE DE DIAGNOSTICO POR IMAGEM
33296913 | 0000320867 | 12.311.01.03 | EQUIPAM/UTENSILIOS MEDICOS,ODONTO,LAB E HOSP | MESA GINECOLOGICA FIXA | 2024-06-26 | BOM | 033508 | UORG : 033508 - UNIDADE DE URGENCIA E EMERGENCIA
33296914 | 0000320870 | 12.311.01.03 | EQUIPAM/UTENSILIOS MEDICOS,ODONTO,LAB E HOSP | ASPIRADOR HOSPITALAR PARA SECRECAO 04 LT | 2024-06-24 | BOM | 033504 | UORG : 033504 - UNIDADE DA CRIANCA E DO ADOLESCENTE
33296937 | 0000321049 | 12.311.01.03 | EQUIPAM/UTENSILIOS MEDICOS,ODONTO,LAB E HOSP | MESA GINECOLOGICA FIXA | 2024-06-26 | BOM | 033499 | UORG : 033499 - UNIDADE DA SAUDE DA MULHER
33296943 | 0000321061 | 12.311.01.03 | EQUIPAM/UTENSILIOS MEDICOS,ODONTO,LAB E HOSP | MESA GINECOLOGICA FIXA | 2024-06-26 | BOM | 033502 | UORG : 033502 - UNIDADE DE OBSTETRICIA
33296948 | 0000321076 | 12.311.01.03 | EQUIPAM/UTENSILIOS MEDICOS,ODONTO,LAB E HOSP | MESA GINECOLOGICA FIXA | 2024-06-26 | BOM | 033502 | UORG : 033502 - UNIDADE DE OBSTETRICIA
33296952 | 0000321109 | 12.311.01.03 | EQUIPAM/UTENSILIOS MEDICOS,ODONTO,LAB E HOSP | MESA GINECOLOGICA FIXA | 2024-06-26 | BOM | 033478 | UORG : 033478 - UNIDADE DE DIAGNOSTICO POR IMAGEM
33297090 | 0000321601 | 12.311.01.03 | EQUIPAM/UTENSILIOS MEDICOS,ODONTO,LAB E HOSP | MAQUINA COLETORA DE PLAQUETAS MARCA TRIMA ACALCE0086 | 2024-06-25 | BOM | 033491 | UORG : 033491 - UNIDADE DE BANCO DE SANGUE
33297093 | 0000321608 | 12.311.01.03 | EQUIPAM/UTENSILIOS MEDICOS,ODONTO,LAB E HOSP | ASPIRADOR HOSPITALAR PARA SECRECAO FANEM, SERIE 366699 | 2024-06-25 | BOM | 033491 | UORG : 033491 - UNIDADE DE BANCO DE SANGUE
33297095 | 0000322462 | 12.311.01.03 | EQUIPAM/UTENSILIOS MEDICOS,ODONTO,LAB E HOSP | MACA HOSPITALAR TIPO FIXA | 2024-06-26 | BOM | 045808 | UORG : 045808 - UNIDADE DE NEFROLOGIA
33297101 | 0000322628 | 12.311.01.03 | EQUIPAM/UTENSILIOS MEDICOS,ODONTO,LAB E HOSP | NEGATOSCOPIO DE PAREDE FIXO | 2024-06-25 | BOM | 033488 | UORG : 033488 - UNIDADE DE AMBULATORIO
33297145 | 0000323997 | 12.311.01.03 | EQUIPAM/UTENSILIOS MEDICOS,ODONTO,LAB E HOSP | MESA AUXILIAR MADEIRA COM RODIZIOS MESA AUXILIAR | 2024-06-26 | RECUPERÁVEL | 033483 | UORG : 033483 - UNIDADE DE TERAPIA INTENSIVA ADULTO
33297171 | 0000324318 | 12.311.01.03 | EQUIPAM/UTENSILIOS MEDICOS,ODONTO,LAB E HOSP | MACA HOSPITALAR ESTOFADA | 2024-06-25 | BOM | 033488 | UORG : 033488 - UNIDADE DE AMBULATORIO
33297208 | 0000324659 | 12.311.01.03 | EQUIPAM/UTENSILIOS MEDICOS,ODONTO,LAB E HOSP | NEGATOSCOPIO DE PAREDE ETALICO, ESMALTADO, BRANCO, GRANDE, 110 V. MARCA LAPALU | 2024-06-24 | BOM | 033504 | UORG : 033504 - UNIDADE DA CRIANCA E DO ADOLESCENTE
33297238 | 0000324939 | 12.311.01.03 | EQUIPAM/UTENSILIOS MEDICOS,ODONTO,LAB E HOSP | MACA HOSPITALAR RODAS | 2024-07-08 | BOM | 033504 | UORG : 033504 - UNIDADE DA CRIANCA E DO ADOLESCENTE
33297241 | 0000324948 | 12.311.01.03 | EQUIPAM/UTENSILIOS MEDICOS,ODONTO,LAB E HOSP | MACA HOSPITALAR ESTOFADA | 2024-06-26 | BOM | 127197 | UORG : 127197 - DEPOSITO UPAT
33297251 | 0000324994 | 12.311.01.03 | EQUIPAM/UTENSILIOS MEDICOS,ODONTO,LAB E HOSP | MACA HOSPITALAR RODAS | 2024-06-24 | BOM | 033504 | UORG : 033504 - UNIDADE DA CRIANCA E DO ADOLESCENTE
33297262 | 0000325045 | 12.311.01.03 | EQUIPAM/UTENSILIOS MEDICOS,ODONTO,LAB E HOSP | MACA HOSPITALAR RODAS | 2024-06-24 | BOM | 033504 | UORG : 033504 - UNIDADE DA CRIANCA E DO ADOLESCENTE
33297264 | 0000325053 | 12.311.01.03 | EQUIPAM/UTENSILIOS MEDICOS,ODONTO,LAB E HOSP | MACA HOSPITALAR RODAS | 2024-06-24 | BOM | 127139 | UORG : 127139 - REDISTRIBUICAO CHC
33297303 | 0000325177 | 12.311.01.03 | EQUIPAM/UTENSILIOS MEDICOS,ODONTO,LAB E HOSP | MACA HOSPITALAR ESTOFADA | 2024-06-24 | BOM | 045650 | UORG : 045650 - UNIDADE DE SAUDE OCUPACIONAL E SEG. DO TRABALHO
33297331 | 0000325232 | 12.311.01.03 | EQUIPAM/UTENSILIOS MEDICOS,ODONTO,LAB E HOSP | CARRO HOSPITALAR EMERGENCIA 3 GAVETAS | 2024-06-24 | BOM | 033504 | UORG : 033504 - UNIDADE DA CRIANCA E DO ADOLESCENTE
33297425 | 0000325388 | 12.311.01.03 | EQUIPAM/UTENSILIOS MEDICOS,ODONTO,LAB E HOSP | MACA HOSPITALAR ESTOFADA | 2024-06-24 | BOM | 033530 | UORG : 033530 - UNIDADE DE GESTAO DA PESQUISA
33297432 | 0000325398 | 12.311.01.03 | EQUIPAM/UTENSILIOS MEDICOS,ODONTO,LAB E HOSP | MACA HOSPITALAR ESTOFADA | 2024-06-24 | BOM | 045650 | UORG : 045650 - UNIDADE DE SAUDE OCUPACIONAL E SEG. DO TRABALHO
33297433 | 0000325399 | 12.311.01.03 | EQUIPAM/UTENSILIOS MEDICOS,ODONTO,LAB E HOSP | MACA HOSPITALAR ESTOFADA | 2024-06-24 | BOM | 045650 | UORG : 045650 - UNIDADE DE SAUDE OCUPACIONAL E SEG. DO TRABALHO
33297477 | 0000325485 | 12.311.01.03 | EQUIPAM/UTENSILIOS MEDICOS,ODONTO,LAB E HOSP | CENTRIFUGA CITOCENTRIFUGA d.7400002 CITOSPIN III/COM COLETORES/FIXADOR/BOX MARCA SHANDON | 2024-06-26 | BOM | 033480 | UORG : 033480 - UNIDADE DE ANALISES CLINICAS ANATOMIA PATOLOGICA
33297480 | 0000325500 | 12.311.01.03 | EQUIPAM/UTENSILIOS MEDICOS,ODONTO,LAB E HOSP | ESTUFA ESTUFA LABORATÓRIO LABORATORIO LABORATORIAL | 2024-06-26 | RECUPERÁVEL | 033480 | UORG : 033480 - UNIDADE DE ANALISES CLINICAS ANATOMIA PATOLOGICA
33297481 | 0000326042 | 12.311.01.03 | EQUIPAM/UTENSILIOS MEDICOS,ODONTO,LAB E HOSP | FOCO CLINICO LUZ AUXILIAR LAMPADA AUXILIAR | 2024-06-26 | BOM | 033502 | UORG : 033502 - UNIDADE DE OBSTETRICIA
33297490 | 0000326935 | 12.311.01.03 | EQUIPAM/UTENSILIOS MEDICOS,ODONTO,LAB E HOSP | BANHO MARIA BANHO MARIA USO CLINICO, 60. GRAU S | 2024-06-18 | BOM | 033462 | UORG : 033462 - SETOR DE INFRAESTRUTURA FISICA
33297507 | 0000326992 | 12.311.01.03 | EQUIPAM/UTENSILIOS MEDICOS,ODONTO,LAB E HOSP | CADEIRA OFTALMOLOGICA REGULAGEM MECANICA PISTONS MECANICOS REVESTIDO EM COURVIN BEM DA PREFEITURA (PMC) CEDIDO | 2024-06-25 | BOM | 033496 | UORG : 033496 - UNIDADE DE CABECA E PESCOCO
33297513 | 0000327074 | 12.311.01.03 | EQUIPAM/UTENSILIOS MEDICOS,ODONTO,LAB E HOSP | FONTE DE LUZ HOSPITALAR PARA VIDEOCIRURGIA MODELO LUXTEC | 2024-06-25 | BOM | 045705 | UORG : 045705 - UNIDADE DE CIRURGIA E ANESTESIA
33297526 | 0000327264 | 12.311.01.03 | EQUIPAM/UTENSILIOS MEDICOS,ODONTO,LAB E HOSP | ADIPOMETRO CIENTIFICO WCS, SERIE 1107 | 2024-06-26 | BOM | 033484 | UORG : 033484 - UNIDADE MULTIPROFISSIONAL
33297527 | 0000327265 | 12.311.01.03 | EQUIPAM/UTENSILIOS MEDICOS,ODONTO,LAB E HOSP | ADIPOMETRO CIENTIFICO WCS, SERIE 1126 | 2024-06-26 | BOM | 033484 | UORG : 033484 - UNIDADE MULTIPROFISSIONAL
33297528 | 0000327266 | 12.311.01.03 | EQUIPAM/UTENSILIOS MEDICOS,ODONTO,LAB E HOSP | ADIPOMETRO CIENTIFICO WCS, SERIE 1050 | 2024-06-26 | BOM | 033484 | UORG : 033484 - UNIDADE MULTIPROFISSIONAL
33297542 | 0000327341 | 12.311.01.03 | EQUIPAM/UTENSILIOS MEDICOS,ODONTO,LAB E HOSP | ADIPOMETRO CIENTIFICO WCS, SERIE 1129 | 2024-06-26 | BOM | 033484 | UORG : 033484 - UNIDADE MULTIPROFISSIONAL
33297543 | 0000327342 | 12.311.01.03 | EQUIPAM/UTENSILIOS MEDICOS,ODONTO,LAB E HOSP | ADIPOMETRO CIENTIFICO LANGE CARDIOMED | 2024-06-26 | BOM | 033484 | UORG : 033484 - UNIDADE MULTIPROFISSIONAL
33297544 | 0000327345 | 12.311.01.03 | EQUIPAM/UTENSILIOS MEDICOS,ODONTO,LAB E HOSP | APARELHO DE AVALIACAO CORPORAL PARA AVALIAçãO DE GORDURA CORPORAL BODY FAT AMALYSES MARCA: OMRON, HBF 306, SeR | 2024-06-26 | BOM | 033484 | UORG : 033484 - UNIDADE MULTIPROFISSIONAL
33297546 | 0000327383 | 12.311.01.03 | EQUIPAM/UTENSILIOS MEDICOS,ODONTO,LAB E HOSP | SECADORA SECADORA DE TRAQUEIAS MATERIAL AÇO CARBONO CAPACIDADE DE SECAGEM SIMULTANEA DE TRAQUEIAS ACESSORIOS DE | 2024-06-26 | BOM | 033486 | UORG : 033486 - UNIDADE DE PROCESSAMENTO DE MATERIAIS ESTERILIZADO
33297551 | 0000327483 | 12.311.01.03 | EQUIPAM/UTENSILIOS MEDICOS,ODONTO,LAB E HOSP | BALANCA HOSPITALAR PLATAFORMA ELETRONICA DE PRECISAO, MARCA REQUIPAL, MODELO MARTE | 2024-06-25 | BOM | 033491 | UORG : 033491 - UNIDADE DE BANCO DE SANGUE
33297574 | 0000327558 | 12.311.01.03 | EQUIPAM/UTENSILIOS MEDICOS,ODONTO,LAB E HOSP | ANALISADOR DE GASES HMEDA MODELO S120 | 2024-06-18 | RECUPERÁVEL | 033460 | UORG : 033460 - SETOR DE ENGENHARIA CLINICA
33297575 | 0000327560 | 12.311.01.03 | EQUIPAM/UTENSILIOS MEDICOS,ODONTO,LAB E HOSP | TACOMETRO DIGITAL LUTRONDT - 2234A | 2024-06-18 | BOM | 033460 | UORG : 033460 - SETOR DE ENGENHARIA CLINICA
33297577 | 0000327569 | 12.311.01.03 | EQUIPAM/UTENSILIOS MEDICOS,ODONTO,LAB E HOSP | VENTILADOR PULMONAR DE TERAPIA RESPIRATÓRIA, DIGITAL MARCA PURITAN BENNET, SERIE 4150347013 | 2024-06-18 | BOM | 033460 | UORG : 033460 - SETOR DE ENGENHARIA CLINICA
33297581 | 0000327583 | 12.311.01.03 | EQUIPAM/UTENSILIOS MEDICOS,ODONTO,LAB E HOSP | SIMULADOR DE ARRITMIAS COM MANEQUIM C/35 ARRITMIASSERIE GL90003 | 2024-06-18 | RECUPERÁVEL | 033460 | UORG : 033460 - SETOR DE ENGENHARIA CLINICA
33297586 | 0000327701 | 12.311.01.03 | EQUIPAM/UTENSILIOS MEDICOS,ODONTO,LAB E HOSP | AMINIOSCOPIO OBSTÉTRICO C0M 3 PONTAS | 2024-06-18 | BOM | 033502 | UORG : 033502 - UNIDADE DE OBSTETRICIA
33297587 | 0000327710 | 12.311.01.03 | EQUIPAM/UTENSILIOS MEDICOS,ODONTO,LAB E HOSP | MICROSCOPIO DE BANCADA MARCA LAMBDA LMB-02 | 2024-06-18 | BOM | 033471 | UORG : 033471 - SETOR DE APOIO TERAPEUTICO 2
33297610 | 0000327938 | 12.311.01.03 | EQUIPAM/UTENSILIOS MEDICOS,ODONTO,LAB E HOSP | AUDIOMETRO CLINICO MARCA SIDEL MED MODELO AC-50 D SERIE 206-211 | 2024-06-25 | BOM | 033496 | UORG : 033496 - UNIDADE DE CABECA E PESCOCO
33297611 | 0000327940 | 12.311.01.03 | EQUIPAM/UTENSILIOS MEDICOS,ODONTO,LAB E HOSP | CABINE ACUSTICA P/ AUDIOMETRIA PARA MEDICAO COMPATIVEL COM MARCA | 2024-06-25 | BOM | 033496 | UORG : 033496 - UNIDADE DE CABECA E PESCOCO
33297616 | 0000328011 | 12.311.01.03 | EQUIPAM/UTENSILIOS MEDICOS,ODONTO,LAB E HOSP | INCUBADORA C 186 TS | 2024-06-18 | BOM | 033525 | UORG : 033525 - SETOR DE GESTAO DE ENSINO
33297617 | 0000328017 | 12.311.01.03 | EQUIPAM/UTENSILIOS MEDICOS,ODONTO,LAB E HOSP | MACA HOSPITALAR FIXA, ESTRUTURA METALICA | 2024-06-24 | BOM | 033504 | UORG : 033504 - UNIDADE DA CRIANCA E DO ADOLESCENTE
33297618 | 0000328019 | 12.311.01.03 | EQUIPAM/UTENSILIOS MEDICOS,ODONTO,LAB E HOSP | MACA HOSPITALAR FIXA, ESTRUTURA METALICA | 2024-06-26 | IRRECUPERÁVEL | 045808 | UORG : 045808 - UNIDADE DE NEFROLOGIA
33297619 | 0000328035 | 12.311.01.03 | EQUIPAM/UTENSILIOS MEDICOS,ODONTO,LAB E HOSP | MACA HOSPITALAR ESTOFADA | 2024-06-26 | BOM | 033506 | UORG : 033506 - UNIDADE DE HEMATOLOGIA E ONCOLOGIA
33297620 | 0000328036 | 12.311.01.03 | EQUIPAM/UTENSILIOS MEDICOS,ODONTO,LAB E HOSP | MACA HOSPITALAR FIXA, ESTRUTURA METALICA | 2024-06-26 | BOM | 033495 | UORG : 033495 - UNIDADE DE CLINICA MEDICA
33297639 | 0000330932 | 12.311.01.03 | EQUIPAM/UTENSILIOS MEDICOS,ODONTO,LAB E HOSP | MESA CIRURGICA MESA CIRÚRGICA GERAL PARA INSTRUMENTOS COM RODIZIO | 2024-06-25 | BOM | 045705 | UORG : 045705 - UNIDADE DE CIRURGIA E ANESTESIA
33297640 | 0000330933 | 12.311.01.03 | EQUIPAM/UTENSILIOS MEDICOS,ODONTO,LAB E HOSP | MESA CIRURGICA MESA CIRÚRGICA GERAL PARA INSTRUMENTOS COM RODIZIO | 2024-06-25 | BOM | 033482 | UORG : 033482 - UNIDADE DE BLOCO CIRURGICO
33297647 | 0000330967 | 12.311.01.03 | EQUIPAM/UTENSILIOS MEDICOS,ODONTO,LAB E HOSP | LENSOMETRO COMPUTADORIZADO US, E LEI- TURA EXTERNA MOD. LM-S1, REF. 10025G, LUZ-PILHA, JICA MARCA TOPCON SE | 2024-06-25 | BOM | 033496 | UORG : 033496 - UNIDADE DE CABECA E PESCOCO
33297648 | 0000330988 | 12.311.01.03 | EQUIPAM/UTENSILIOS MEDICOS,ODONTO,LAB E HOSP | LAMPADA DE FENDA MESA, TONOMETRO E BANCO 220 V. MECANISMO DE INCLINACAO E BINOCULARES DE 10x e 16x MOD. SL-3C, | 2024-06-25 | BOM | 033496 | UORG : 033496 - UNIDADE DE CABECA E PESCOCO
33297649 | 0000330998 | 12.311.01.03 | EQUIPAM/UTENSILIOS MEDICOS,ODONTO,LAB E HOSP | MACA HOSPITALAR RODAS | 2024-06-25 | BOM | 033496 | UORG : 033496 - UNIDADE DE CABECA E PESCOCO
33297650 | 0000331004 | 12.311.01.03 | EQUIPAM/UTENSILIOS MEDICOS,ODONTO,LAB E HOSP | OFTALMOSCOPIO APARELHO OFTALMOSCOPIO 10 H MARCA NEITZ | 2024-06-25 | RECUPERÁVEL | 033496 | UORG : 033496 - UNIDADE DE CABECA E PESCOCO
33297651 | 0000331005 | 12.311.01.03 | EQUIPAM/UTENSILIOS MEDICOS,ODONTO,LAB E HOSP | AUTOREFRATOR TIPO COMPUTADORIZADA PARA REFRACAO OBJETIVA 110/220 V VA E CERA- TOMETRICA, IMPRESSORA EMBUTIDA, E | 2024-06-25 | BOM | 033496 | UORG : 033496 - UNIDADE DE CABECA E PESCOCO
33297684 | 0000339534 | 12.311.01.03 | EQUIPAM/UTENSILIOS MEDICOS,ODONTO,LAB E HOSP | APARELHO OXIMETRO DE BANCADA PORTATIL, ALIMENTACAO BATERIA INTERNA RECARRE GAVEL, TIPO MEDICAO PULSO, FAIXA MED | 2024-06-25 | BOM | 033488 | UORG : 033488 - UNIDADE DE AMBULATORIO
33297685 | 0000339536 | 12.311.01.03 | EQUIPAM/UTENSILIOS MEDICOS,ODONTO,LAB E HOSP | APARELHO OXIMETRO DE PULSO OLED, PORTATIL PORTATIL, ALIMENTACAO BATERIA INTERNA RECARRE GAVEL, TIPO MEDICAO PUL | 2025-06-12 | BOM | 033504 | UORG : 033504 - UNIDADE DA CRIANCA E DO ADOLESCENTE
33297686 | 0000339541 | 12.311.01.03 | EQUIPAM/UTENSILIOS MEDICOS,ODONTO,LAB E HOSP | APARELHO OXIMETRO DE BANCADA PORTATIL, ALIMENTACAO BATERIA INTERNA RECARRE GAVEL, TIPO MEDICAO PULSO, FAIXA MED | 2024-06-24 | BOM | 033504 | UORG : 033504 - UNIDADE DA CRIANCA E DO ADOLESCENTE
33297687 | 0000339544 | 12.311.01.03 | EQUIPAM/UTENSILIOS MEDICOS,ODONTO,LAB E HOSP | APARELHO OXIMETRO DE BANCADA PORTATIL, ALIMENT. BAT. INTERNA RECARREGAVEL, TIPO MED. PULSO, FAIXA MED. SATURACA | 2024-06-25 | BOM | 033508 | UORG : 033508 - UNIDADE DE URGENCIA E EMERGENCIA
33297689 | 0000339548 | 12.311.01.03 | EQUIPAM/UTENSILIOS MEDICOS,ODONTO,LAB E HOSP | APARELHO OXIMETRO DE PULSO OLED, PORTATIL PORTATIL, ALIMENTACAO BATERIA INTERNA RECARRE GAVEL, TIPO MEDICAO PUL | 2024-06-24 | BOM | 033504 | UORG : 033504 - UNIDADE DA CRIANCA E DO ADOLESCENTE
33297690 | 0000339550 | 12.311.01.03 | EQUIPAM/UTENSILIOS MEDICOS,ODONTO,LAB E HOSP | APARELHO OXIMETRO DE PULSO OLED, PORTATIL PORTATIL, ALIMENTACAO BATERIA INTERNA RECARRE GAVEL, TIPO MEDICAO PUL | 2024-06-24 | BOM | 033504 | UORG : 033504 - UNIDADE DA CRIANCA E DO ADOLESCENTE
33297692 | 0000339570 | 12.311.01.03 | EQUIPAM/UTENSILIOS MEDICOS,ODONTO,LAB E HOSP | CARRO HOSPITALAR EMERGENCIA COM CARDIOVERSOR MARCA CMOS DRAKE | 2024-06-26 | BOM | 033495 | UORG : 033495 - UNIDADE DE CLINICA MEDICA
33297694 | 0000339575 | 12.311.01.03 | EQUIPAM/UTENSILIOS MEDICOS,ODONTO,LAB E HOSP | MONITOR DE SINAIS VITAIS MONITOR CARDIACO VIGILANCA II SERIE-VG0093511 CABO NS 26052009 CABO DE MODULO OPTICO | 2024-06-26 | BOM | 033483 | UORG : 033483 - UNIDADE DE TERAPIA INTENSIVA ADULTO
33297696 | 0000339590 | 12.311.01.03 | EQUIPAM/UTENSILIOS MEDICOS,ODONTO,LAB E HOSP | APARELHO ELETROENCEFALOGRAFO P/ ANÁLISES NEUR OLÓGICAS VIDRO - ELETROENCEFALOGRAFIA, SERIE-00225 COM CAIXA DE F | 2024-06-26 | BOM | 033503 | UORG : 033503 - UNIDADE DE SISTEMA NERVOSO
33297697 | 0000339591 | 12.311.01.03 | EQUIPAM/UTENSILIOS MEDICOS,ODONTO,LAB E HOSP | VIDEOENCEFALOGRAMA P/ ANLISE CLINICA MARCA NIKON KOHDEN MOD 00223 | 2024-06-26 | BOM | 033503 | UORG : 033503 - UNIDADE DE SISTEMA NERVOSO
33297699 | 0000339600 | 12.311.01.03 | EQUIPAM/UTENSILIOS MEDICOS,ODONTO,LAB E HOSP | BALANCA PLATAFORMA BALANCA HOSPITALAR MECANICAMARCA FILIZOLA MODELO 31 SERIE-15120 | 2024-06-25 | BOM | 033491 | UORG : 033491 - UNIDADE DE BANCO DE SANGUE
33297703 | 0000339610 | 12.311.01.03 | EQUIPAM/UTENSILIOS MEDICOS,ODONTO,LAB E HOSP | DESFIBRILADOR CARDIOVERSOR BIFASICO MODELO LIFE 400 PLUS MARCA CMOS SERIE 910012616 COM CARRO DE EMERGENCIA | 2024-06-25 | BOM | 033496 | UORG : 033496 - UNIDADE DE CABECA E PESCOCO
33297733 | 0000340226 | 12.311.01.03 | EQUIPAM/UTENSILIOS MEDICOS,ODONTO,LAB E HOSP | MACA HOSPITALAR COM GRADES | 2025-06-12 | BOM | 033496 | UORG : 033496 - UNIDADE DE CABECA E PESCOCO
33297745 | 0000340289 | 12.311.01.03 | EQUIPAM/UTENSILIOS MEDICOS,ODONTO,LAB E HOSP | BOMBA PARA SERINGA 110/220 V, 50/60HZ TIPO SERINGA DE 05 A 60 ML, USO DE ALARME/ VISUAL/SONOROS P/ERR0 MARCA SA | 2024-06-25 | BOM | 033500 | UORG : 033500 - UNIDADE DE ESPECIALIDADES CLINICAS
33297774 | 0000340824 | 12.311.01.03 | EQUIPAM/UTENSILIOS MEDICOS,ODONTO,LAB E HOSP | CENTRIFUGA . MODELO LS-III | 2024-06-26 | BOM | 033495 | UORG : 033495 - UNIDADE DE CLINICA MEDICA
33297777 | 0000340873 | 12.311.01.03 | EQUIPAM/UTENSILIOS MEDICOS,ODONTO,LAB E HOSP | CADEIRA DE RODAS - PRETA | 2024-06-26 | BOM | 033495 | UORG : 033495 - UNIDADE DE CLINICA MEDICA
33297779 | 0000341025 | 12.311.01.03 | EQUIPAM/UTENSILIOS MEDICOS,ODONTO,LAB E HOSP | NEGATOSCOPIO DE PAREDE FIXO | 2024-06-26 | BOM | 033478 | UORG : 033478 - UNIDADE DE DIAGNOSTICO POR IMAGEM
33297780 | 0000341057 | 12.311.01.03 | EQUIPAM/UTENSILIOS MEDICOS,ODONTO,LAB E HOSP | APARELHO DE RAIO-X DE RAIO X, MARCA VMI MODELOAQUILA PLUS 301 | 2024-06-26 | BOM | 033478 | UORG : 033478 - UNIDADE DE DIAGNOSTICO POR IMAGEM
33297783 | 0000341074 | 12.311.01.03 | EQUIPAM/UTENSILIOS MEDICOS,ODONTO,LAB E HOSP | BALANCA HOSPITALAR PLATAFORMA ELETRONICA ELETRONICA MARCA ACCULAB, MODELO ALC-2104, SERIE 21450942 | 2024-06-26 | BOM | 033480 | UORG : 033480 - UNIDADE DE ANALISES CLINICAS ANATOMIA PATOLOGICA
33297791 | 0000341134 | 12.311.01.03 | EQUIPAM/UTENSILIOS MEDICOS,ODONTO,LAB E HOSP | CADEIRA DE RODAS - CADEIRA DE RODAS | 2024-06-25 | BOM | 033488 | UORG : 033488 - UNIDADE DE AMBULATORIO
33297795 | 0000341170 | 12.311.01.03 | EQUIPAM/UTENSILIOS MEDICOS,ODONTO,LAB E HOSP | ECOCARDIOGRAFO SISTEMA DE ECOCARDIOGRAFIA DIGITAL, PARA USO GERAL COM SOFTWARES ESPECIFICOS, 5 TRANSDUTORES MAR | 2024-06-26 | BOM | 045808 | UORG : 045808 - UNIDADE DE NEFROLOGIA
33297798 | 0000341183 | 12.311.01.03 | EQUIPAM/UTENSILIOS MEDICOS,ODONTO,LAB E HOSP | DETECTOR FETAL DE MESA DE RADIACAO IONIZANTE, TIPO GEIGER MULLER, MEDINDO ALFA, BETA, GAMA E RAIO X, DETECTOR | 2024-06-26 | BOM | 033478 | UORG : 033478 - UNIDADE DE DIAGNOSTICO POR IMAGEM
33297818 | 0000341867 | 12.311.01.03 | EQUIPAM/UTENSILIOS MEDICOS,ODONTO,LAB E HOSP | CENTRIFUGA . DE MESA C/TERMER PARA TUBOS, 28 TUBOS 15ML C/TIMER 30 MIN 3500 RPM MARCA CELM MODELO COMBATE SERI | 2024-06-25 | BOM | 033480 | UORG : 033480 - UNIDADE DE ANALISES CLINICAS ANATOMIA PATOLOGICA
33297819 | 0000341868 | 12.311.01.03 | EQUIPAM/UTENSILIOS MEDICOS,ODONTO,LAB E HOSP | CENTRIFUGA . DE MESA C/TERMER PARA TUBOS, 28 TUBOS 15ML C/TIMER 30 MIN 3500 RPM MARCA CELM MODELO COMBATE SERI | 2024-06-26 | BOM | 033480 | UORG : 033480 - UNIDADE DE ANALISES CLINICAS ANATOMIA PATOLOGICA
33297820 | 0000341869 | 12.311.01.03 | EQUIPAM/UTENSILIOS MEDICOS,ODONTO,LAB E HOSP | CENTRIFUGA . DE MESA C/TERMER PARA TUBOS, 28 TUBOS 15ML C/TIMER 30 MIN 3500 RPM MARCA CELM MODELO COMBATE SERI | 2024-06-26 | BOM | 033480 | UORG : 033480 - UNIDADE DE ANALISES CLINICAS ANATOMIA PATOLOGICA
33297823 | 0000341997 | 12.311.01.03 | EQUIPAM/UTENSILIOS MEDICOS,ODONTO,LAB E HOSP | APARELHO OXIMETRO DE BANCADA DE BANCADA | 2024-06-26 | BOM | 033495 | UORG : 033495 - UNIDADE DE CLINICA MEDICA
33297826 | 0000342610 | 12.311.01.03 | EQUIPAM/UTENSILIOS MEDICOS,ODONTO,LAB E HOSP | AGITADOR AGITADOR DE TUBOS VORTEX MARCA QUIMIS | 2024-06-26 | BOM | 033484 | UORG : 033484 - UNIDADE MULTIPROFISSIONAL
33297828 | 0000342617 | 12.311.01.03 | EQUIPAM/UTENSILIOS MEDICOS,ODONTO,LAB E HOSP | VIDEOGASTROSCOPIO FUJIFILM, MODELO EG580NW2 C/ACESSORIOS MARCA FUJINON MODELO EG-ER5 | 2024-06-26 | BOM | 033479 | UORG : 033479 - UNIDADE DE DIAGNOSTICOS ESPECIALIZADOS
33297829 | 0000342625 | 12.311.01.03 | EQUIPAM/UTENSILIOS MEDICOS,ODONTO,LAB E HOSP | CADEIRA DE RODAS - FIXA, TAMANHO ADULTO, COM ENCOSTO DE CABECA, COM CAPACIDADE MAXIMA ATE 120KG, | 2024-06-26 | BOM | 033483 | UORG : 033483 - UNIDADE DE TERAPIA INTENSIVA ADULTO
33297835 | 0000342641 | 12.311.01.03 | EQUIPAM/UTENSILIOS MEDICOS,ODONTO,LAB E HOSP | CARRO HOSPITALAR TIPO MACA HOSPITALAR DE TRANSPORTE PADIOLA COM LEITO ESTOFADA, PARA OBESO, CABECEIRA MOVEL, CO | 2024-06-26 | BOM | 033483 | UORG : 033483 - UNIDADE DE TERAPIA INTENSIVA ADULTO
33297836 | 0000342642 | 12.311.01.03 | EQUIPAM/UTENSILIOS MEDICOS,ODONTO,LAB E HOSP | CARRO HOSPITALAR TIPO MACA HOSPITALAR DE TRANSPORTE PADIOLA COM LEITO ESTOFADA, PARA OBESO, CABECEIRA MOVEL, CO | 2024-06-26 | BOM | 033506 | UORG : 033506 - UNIDADE DE HEMATOLOGIA E ONCOLOGIA
33297837 | 0000342648 | 12.311.01.03 | EQUIPAM/UTENSILIOS MEDICOS,ODONTO,LAB E HOSP | VIDEOGASTROSCOPIO VIDEOGASTROSCOPIO VIDEOGASTROCOPIO COM ACESSORIOS. MARCA FUJINON, MODELO EG. S.: 3G218A148 | 2024-06-26 | BOM | 033479 | UORG : 033479 - UNIDADE DE DIAGNOSTICOS ESPECIALIZADOS
33297839 | 0000342665 | 12.311.01.03 | EQUIPAM/UTENSILIOS MEDICOS,ODONTO,LAB E HOSP | ESTUFA DE SECAGEM PARA SECAGEM E ESTERIZACAO NSERIE JAE 33898 MARCA FANEMMODELO 515/A | 2024-06-26 | BOM | 033484 | UORG : 033484 - UNIDADE MULTIPROFISSIONAL
33297843 | 0000342699 | 12.311.01.03 | EQUIPAM/UTENSILIOS MEDICOS,ODONTO,LAB E HOSP | SERRA ELETRICA HOSPITALAR 110/220 VOLTS CRANIOE AUTOPSIA 3CV TRI/POLIA, MODELO SC-100MT MARCA MOTOMIL | 2024-06-26 | BOM | 033480 | UORG : 033480 - UNIDADE DE ANALISES CLINICAS ANATOMIA PATOLOGICA
33297844 | 0000342704 | 12.311.01.03 | EQUIPAM/UTENSILIOS MEDICOS,ODONTO,LAB E HOSP | FOCO CLINICO LUZ AUXILIAR LAMPADA AUXILIAR | 2024-06-26 | BOM | 033478 | UORG : 033478 - UNIDADE DE DIAGNOSTICO POR IMAGEM
33297845 | 0000342706 | 12.311.01.03 | EQUIPAM/UTENSILIOS MEDICOS,ODONTO,LAB E HOSP | APARELHO OXIMETRO DE PULSO OLED, PORTATIL OXIMETRO (5208) | 2025-06-12 | BOM | 127197 | UORG : 127197 - DEPOSITO UPAT
33297846 | 0000342714 | 12.311.01.03 | EQUIPAM/UTENSILIOS MEDICOS,ODONTO,LAB E HOSP | FOCO CLINICO LUZ AUXILIAR MOVEL | 2024-06-26 | BOM | 033502 | UORG : 033502 - UNIDADE DE OBSTETRICIA
33297858 | 0000342810 | 12.311.01.03 | EQUIPAM/UTENSILIOS MEDICOS,ODONTO,LAB E HOSP | REFRIGERADOR LABORATORIO REFRIGERADOR DE LABORATORIO CAPACIDADE 900 A 1000 LITROS, PARA CONSERVACAO DE SANGUE E | 2024-06-25 | BOM | 033513 | UORG : 033513 - UNIDADE DE DISPENSACAO FARMACEUTICA
33297923 | 0000343376 | 12.311.01.03 | EQUIPAM/UTENSILIOS MEDICOS,ODONTO,LAB E HOSP | CARRO HOSPITALAR EMERGENCIA COM 04 RODAS, FONTE ACLOPADA DE OXIGENIO MARCA CMOS | 2024-06-24 | BOM | 033504 | UORG : 033504 - UNIDADE DA CRIANCA E DO ADOLESCENTE
33297924 | 0000343377 | 12.311.01.03 | EQUIPAM/UTENSILIOS MEDICOS,ODONTO,LAB E HOSP | DESFIBRILADOR CARDIOVERSOR MARCA INTRAMED, MODELO CARDIMOMAX, SERIE 80222CM522 | 2024-06-24 | BOM | 033504 | UORG : 033504 - UNIDADE DA CRIANCA E DO ADOLESCENTE
33297925 | 0000343380 | 12.311.01.03 | EQUIPAM/UTENSILIOS MEDICOS,ODONTO,LAB E HOSP | CARRO HOSPITALAR EMERGENCIA COM 04 RODAS, FONTE ACLOPADA DE OXIGENIO MARCA CMOS | 2024-06-25 | BOM | 033508 | UORG : 033508 - UNIDADE DE URGENCIA E EMERGENCIA
33297926 | 0000343381 | 12.311.01.03 | EQUIPAM/UTENSILIOS MEDICOS,ODONTO,LAB E HOSP | DESFIBRILADOR CARDIOVERSOR MARCA INTRAMED, MODELO CARDIMOMAX, SERIE 80222CM522 | 2024-06-26 | BOM | 033494 | UORG : 033494 - UNIDADE DE CLINICA CIRURGICA
33297927 | 0000343382 | 12.311.01.03 | EQUIPAM/UTENSILIOS MEDICOS,ODONTO,LAB E HOSP | CARRO HOSPITALAR EMERGENCIA COM 04 RODAS, FONTE ACLOPADA DE OXIGENIO MARCA CMOS | 2025-06-12 | BOM | 033497 | UORG : 033497 - UNIDADE DE CARDIOLOGIA E CIRURGIA CARDIOVASCULAR E
33297928 | 0000343383 | 12.311.01.03 | EQUIPAM/UTENSILIOS MEDICOS,ODONTO,LAB E HOSP | DESFIBRILADOR CARDIOVERSOR MARCA INTRAMED | 2024-06-26 | BOM | 033503 | UORG : 033503 - UNIDADE DE SISTEMA NERVOSO
33297929 | 0000343384 | 12.311.01.03 | EQUIPAM/UTENSILIOS MEDICOS,ODONTO,LAB E HOSP | CARRO HOSPITALAR EMERGENCIA COM 04 RODAS, FONTE ACLOPADA DE OXIGENIO MARCA CMOS | 2024-06-24 | BOM | 033504 | UORG : 033504 - UNIDADE DA CRIANCA E DO ADOLESCENTE
33297930 | 0000343385 | 12.311.01.03 | EQUIPAM/UTENSILIOS MEDICOS,ODONTO,LAB E HOSP | DESFIBRILADOR CARDIOVERSOR MARCA INTRAMED, MODELO CARDIMOMAX, SERIE 80222CM522 | 2024-06-24 | BOM | 033504 | UORG : 033504 - UNIDADE DA CRIANCA E DO ADOLESCENTE
33297932 | 0000343409 | 12.311.01.03 | EQUIPAM/UTENSILIOS MEDICOS,ODONTO,LAB E HOSP | VENTILADOR PULMONAR DE TERAPIA RESPIRATÓRIA, DIGITAL MARCA BENETTI | 2024-06-26 | BOM | 033483 | UORG : 033483 - UNIDADE DE TERAPIA INTENSIVA ADULTO
33297933 | 0000343410 | 12.311.01.03 | EQUIPAM/UTENSILIOS MEDICOS,ODONTO,LAB E HOSP | VENTILADOR PULMONAR DE TERAPIA RESPIRATÓRIA, DIGITAL MARCA BENNETT | 2024-06-26 | BOM | 033483 | UORG : 033483 - UNIDADE DE TERAPIA INTENSIVA ADULTO
33298073 | 0000343636 | 12.311.01.03 | EQUIPAM/UTENSILIOS MEDICOS,ODONTO,LAB E HOSP | CADEIRA DE RODAS - PRETA | 2024-06-26 | BOM | 033478 | UORG : 033478 - UNIDADE DE DIAGNOSTICO POR IMAGEM
33298329 | 0000344042 | 12.311.01.03 | EQUIPAM/UTENSILIOS MEDICOS,ODONTO,LAB E HOSP | NEGATOSCOPIO DE PAREDE FIXO | 2024-06-24 | BOM | 033504 | UORG : 033504 - UNIDADE DA CRIANCA E DO ADOLESCENTE
33298349 | 0000344117 | 12.311.01.03 | EQUIPAM/UTENSILIOS MEDICOS,ODONTO,LAB E HOSP | BALANCA HOSPITALAR PLATAFORMA ELETRONICA ELETRICA | 2024-06-25 | BOM | 033491 | UORG : 033491 - UNIDADE DE BANCO DE SANGUE
33298351 | 0000344138 | 12.311.01.03 | EQUIPAM/UTENSILIOS MEDICOS,ODONTO,LAB E HOSP | BALANCA PLATAFORMA BALANCA HOSPITALAR BALANCA ELETRONICA (CONV.FUNPAR 20263) | 2024-06-25 | BOM | 033491 | UORG : 033491 - UNIDADE DE BANCO DE SANGUE
33298356 | 0000344172 | 12.311.01.03 | EQUIPAM/UTENSILIOS MEDICOS,ODONTO,LAB E HOSP | MAQUINA SELADORA DE PAPEL HOSPITALAR PARA BOLSAS DE SANGUE, PORTÁTIL, MANUAL SERIE 05-04-1767 LJUNGBERG &KOGELA | 2024-06-25 | BOM | 033491 | UORG : 033491 - UNIDADE DE BANCO DE SANGUE
33298358 | 0000344204 | 12.311.01.03 | EQUIPAM/UTENSILIOS MEDICOS,ODONTO,LAB E HOSP | MAQUINA COLETORA DE PLAQUETAS MARCA TRIMA | 2024-06-25 | BOM | 033491 | UORG : 033491 - UNIDADE DE BANCO DE SANGUE
33298359 | 0000344205 | 12.311.01.03 | EQUIPAM/UTENSILIOS MEDICOS,ODONTO,LAB E HOSP | MAQUINA COLETORA DE PLAQUETAS AFERESE | 2024-06-25 | BOM | 033491 | UORG : 033491 - UNIDADE DE BANCO DE SANGUE
33298376 | 0000344409 | 12.311.01.03 | EQUIPAM/UTENSILIOS MEDICOS,ODONTO,LAB E HOSP | CADEIRA ODONTOLOGICA BANQUETA GIRATORIA ESTOFADA VERDE | 2024-06-26 | BOM | 033506 | UORG : 033506 - UNIDADE DE HEMATOLOGIA E ONCOLOGIA
33298377 | 0000344410 | 12.311.01.03 | EQUIPAM/UTENSILIOS MEDICOS,ODONTO,LAB E HOSP | CADEIRA ODONTOLOGICA COM RODIZIOS ESTOFADO CORVERDE COM ENCOSTO | 2025-06-12 | BOM | 033484 | UORG : 033484 - UNIDADE MULTIPROFISSIONAL
33298380 | 0000344421 | 12.311.01.03 | EQUIPAM/UTENSILIOS MEDICOS,ODONTO,LAB E HOSP | CADEIRA ODONTOLOGICA COM RODIZIOS ESTOFADO CORVERDE COM ENCOSTO | 2025-06-12 | BOM | 033506 | UORG : 033506 - UNIDADE DE HEMATOLOGIA E ONCOLOGIA
33298384 | 0000344425 | 12.311.01.03 | EQUIPAM/UTENSILIOS MEDICOS,ODONTO,LAB E HOSP | CADEIRA ODONTOLOGICA COM RODIZIOS ESTOFADO CORVERDE SEM ENCOSTO | 2024-06-26 | BOM | 033506 | UORG : 033506 - UNIDADE DE HEMATOLOGIA E ONCOLOGIA
33298396 | 0000344465 | 12.311.01.03 | EQUIPAM/UTENSILIOS MEDICOS,ODONTO,LAB E HOSP | VENTILADOR PULMONAR DE TERAPIA RESPIRATÓRIA, DIGITAL BENNET 840 COMPLETO VENTILADOR SYSTEM SERIE 3510053409 | 2025-06-12 | BOM | 033506 | UORG : 033506 - UNIDADE DE HEMATOLOGIA E ONCOLOGIA
33298397 | 0000344466 | 12.311.01.03 | EQUIPAM/UTENSILIOS MEDICOS,ODONTO,LAB E HOSP | VENTILADOR PULMONAR DE TERAPIA RESPIRATÓRIA, DIGITAL BENNET 840 COMPLETO VENTILADOR SYSTEM SERIE 3510053451 | 2024-06-26 | BOM | 033506 | UORG : 033506 - UNIDADE DE HEMATOLOGIA E ONCOLOGIA
33298406 | 0000344498 | 12.311.01.03 | EQUIPAM/UTENSILIOS MEDICOS,ODONTO,LAB E HOSP | BERCO HOSPITALAR BERCO NUCLEO TECH | 2024-06-26 | RECUPERÁVEL | 033506 | UORG : 033506 - UNIDADE DE HEMATOLOGIA E ONCOLOGIA
33298407 | 0000344499 | 12.311.01.03 | EQUIPAM/UTENSILIOS MEDICOS,ODONTO,LAB E HOSP | BERCO HOSPITALAR BERCO INOX | 2024-06-26 | RECUPERÁVEL | 033506 | UORG : 033506 - UNIDADE DE HEMATOLOGIA E ONCOLOGIA
33298432 | 0000344572 | 12.311.01.03 | EQUIPAM/UTENSILIOS MEDICOS,ODONTO,LAB E HOSP | BICICLETA ERGOMETRICA HOSPITALAR BANCO REGULAVEL mod. Classic | 2024-06-26 | BOM | 033484 | UORG : 033484 - UNIDADE MULTIPROFISSIONAL
33298452 | 0000344732 | 12.311.01.03 | EQUIPAM/UTENSILIOS MEDICOS,ODONTO,LAB E HOSP | CARRO HOSPITALAR EMERGENCIA ACO/INOX, COM RODAS | 2024-06-26 | BOM | 033506 | UORG : 033506 - UNIDADE DE HEMATOLOGIA E ONCOLOGIA
33298461 | 0000344769 | 12.311.01.03 | EQUIPAM/UTENSILIOS MEDICOS,ODONTO,LAB E HOSP | BALANCA HOSPITALAR PLATAFORMA ELETRONICA ELETRICA | 2024-06-26 | BOM | 033506 | UORG : 033506 - UNIDADE DE HEMATOLOGIA E ONCOLOGIA
33298463 | 0000344771 | 12.311.01.03 | EQUIPAM/UTENSILIOS MEDICOS,ODONTO,LAB E HOSP | CARRO HOSPITALAR EMERGENCIA 4 gavetas | 2024-06-26 | BOM | 033506 | UORG : 033506 - UNIDADE DE HEMATOLOGIA E ONCOLOGIA
33298464 | 0000344773 | 12.311.01.03 | EQUIPAM/UTENSILIOS MEDICOS,ODONTO,LAB E HOSP | MESA AUXILIAR MADEIRA COM RODIZIOS AUXILIAR | 2024-06-26 | BOM | 033506 | UORG : 033506 - UNIDADE DE HEMATOLOGIA E ONCOLOGIA
33298467 | 0000344777 | 12.311.01.03 | EQUIPAM/UTENSILIOS MEDICOS,ODONTO,LAB E HOSP | BALANCA HOSPITALAR PLATAFORMA ELETRONICA SERIE50202 | 2024-06-26 | BOM | 033506 | UORG : 033506 - UNIDADE DE HEMATOLOGIA E ONCOLOGIA
33298469 | 0000344791 | 12.311.01.03 | EQUIPAM/UTENSILIOS MEDICOS,ODONTO,LAB E HOSP | MESA AUXILIAR MADEIRA COM RODIZIOS AUXILIAR | 2024-06-26 | BOM | 033503 | UORG : 033503 - UNIDADE DE SISTEMA NERVOSO
33298471 | 0000344803 | 12.311.01.03 | EQUIPAM/UTENSILIOS MEDICOS,ODONTO,LAB E HOSP | MESA AUXILIAR MADEIRA COM RODIZIOS AUXILIAR | 2024-06-26 | RECUPERÁVEL | 033506 | UORG : 033506 - UNIDADE DE HEMATOLOGIA E ONCOLOGIA
33298472 | 0000344814 | 12.311.01.03 | EQUIPAM/UTENSILIOS MEDICOS,ODONTO,LAB E HOSP | MESA AUXILIAR MADEIRA COM RODIZIOS AUXILIAR | 2024-06-26 | BOM | 033503 | UORG : 033503 - UNIDADE DE SISTEMA NERVOSO
33298487 | 0000344902 | 12.311.01.03 | EQUIPAM/UTENSILIOS MEDICOS,ODONTO,LAB E HOSP | MACA HOSPITALAR MACA | 2024-06-26 | BOM | 033506 | UORG : 033506 - UNIDADE DE HEMATOLOGIA E ONCOLOGIA
33298504 | 0000345168 | 12.311.01.03 | EQUIPAM/UTENSILIOS MEDICOS,ODONTO,LAB E HOSP | MESA AUXILIAR MADEIRA COM RODIZIOS AUXILIAR | 2024-06-25 | BOM | 033488 | UORG : 033488 - UNIDADE DE AMBULATORIO
33298510 | 0000345249 | 12.311.01.03 | EQUIPAM/UTENSILIOS MEDICOS,ODONTO,LAB E HOSP | MESA AUXILIAR MADEIRA COM RODIZIOS AUXILIAR | 2024-06-25 | BOM | 033488 | UORG : 033488 - UNIDADE DE AMBULATORIO
33298514 | 0000345272 | 12.311.01.03 | EQUIPAM/UTENSILIOS MEDICOS,ODONTO,LAB E HOSP | MESA AUXILIAR MADEIRA COM RODIZIOS AUXILIAR | 2024-06-25 | BOM | 033488 | UORG : 033488 - UNIDADE DE AMBULATORIO
33298527 | 0000345438 | 12.311.01.03 | EQUIPAM/UTENSILIOS MEDICOS,ODONTO,LAB E HOSP | MESA AUXILIAR MADEIRA COM RODIZIOS AUXILIAR | 2024-06-26 | BOM | 033495 | UORG : 033495 - UNIDADE DE CLINICA MEDICA
33298528 | 0000345439 | 12.311.01.03 | EQUIPAM/UTENSILIOS MEDICOS,ODONTO,LAB E HOSP | MESA AUXILIAR MADEIRA COM RODIZIOS AUXILIAR | 2024-06-26 | BOM | 033495 | UORG : 033495 - UNIDADE DE CLINICA MEDICA
33298533 | 0000345478 | 12.311.01.03 | EQUIPAM/UTENSILIOS MEDICOS,ODONTO,LAB E HOSP | CARRO HOSPITALAR EMERGENCIA ACO/INOX, COM RODAS | 2024-06-26 | BOM | 033495 | UORG : 033495 - UNIDADE DE CLINICA MEDICA
33298536 | 0000345489 | 12.311.01.03 | EQUIPAM/UTENSILIOS MEDICOS,ODONTO,LAB E HOSP | MESA AUXILIAR MADEIRA COM RODIZIOS AUXILIAR | 2024-06-26 | BOM | 033495 | UORG : 033495 - UNIDADE DE CLINICA MEDICA
33298541 | 0000345535 | 12.311.01.03 | EQUIPAM/UTENSILIOS MEDICOS,ODONTO,LAB E HOSP | MESA AUXILIAR MADEIRA COM RODIZIOS TAMPO EM F ORMICA, COM 2 RODIZIOS | 2024-06-26 | BOM | 033506 | UORG : 033506 - UNIDADE DE HEMATOLOGIA E ONCOLOGIA
33298547 | 0000345550 | 12.311.01.03 | EQUIPAM/UTENSILIOS MEDICOS,ODONTO,LAB E HOSP | MESA AUXILIAR MADEIRA COM RODIZIOS AUXILIAR | 2025-06-12 | BOM | 033497 | UORG : 033497 - UNIDADE DE CARDIOLOGIA E CIRURGIA CARDIOVASCULAR E
33298566 | 0000345586 | 12.311.01.03 | EQUIPAM/UTENSILIOS MEDICOS,ODONTO,LAB E HOSP | MESA AUXILIAR MADEIRA COM RODIZIOS TAMPO EM F ORMICA, COM 2 RODIZIOS | 2024-06-26 | BOM | 033506 | UORG : 033506 - UNIDADE DE HEMATOLOGIA E ONCOLOGIA
33298567 | 0000345587 | 12.311.01.03 | EQUIPAM/UTENSILIOS MEDICOS,ODONTO,LAB E HOSP | MESA AUXILIAR MADEIRA COM RODIZIOS TAMPO EM F ORMICA, COM 2 RODIZIOS | 2024-06-26 | BOM | 033506 | UORG : 033506 - UNIDADE DE HEMATOLOGIA E ONCOLOGIA
33298568 | 0000345589 | 12.311.01.03 | EQUIPAM/UTENSILIOS MEDICOS,ODONTO,LAB E HOSP | MESA HOSPITALAR REPOUSO MADEIRA MESA PARA REFEICAO | 2024-06-26 | BOM | 033506 | UORG : 033506 - UNIDADE DE HEMATOLOGIA E ONCOLOGIA
33298578 | 0000345616 | 12.311.01.03 | EQUIPAM/UTENSILIOS MEDICOS,ODONTO,LAB E HOSP | MESA AUXILIAR MADEIRA COM RODIZIOS AUXILIAR | 2024-06-26 | BOM | 033506 | UORG : 033506 - UNIDADE DE HEMATOLOGIA E ONCOLOGIA
33298588 | 0000345643 | 12.311.01.03 | EQUIPAM/UTENSILIOS MEDICOS,ODONTO,LAB E HOSP | MESA HOSPITALAR REPOUSO MADEIRA MESA PARA REFEICAO | 2024-06-26 | BOM | 033506 | UORG : 033506 - UNIDADE DE HEMATOLOGIA E ONCOLOGIA
33298624 | 0000346034 | 12.311.01.03 | EQUIPAM/UTENSILIOS MEDICOS,ODONTO,LAB E HOSP | CARRO HOSPITALAR EMERGENCIA ACO/INOX, COM RODAS | 2024-06-25 | BOM | 045705 | UORG : 045705 - UNIDADE DE CIRURGIA E ANESTESIA
33298634 | 0000346136 | 12.311.01.03 | EQUIPAM/UTENSILIOS MEDICOS,ODONTO,LAB E HOSP | ULTRAFREEZER ULTRA FREEZER MDF-492AT | 2024-06-26 | BOM | 033480 | UORG : 033480 - UNIDADE DE ANALISES CLINICAS ANATOMIA PATOLOGICA
33298654 | 0000346441 | 12.311.01.03 | EQUIPAM/UTENSILIOS MEDICOS,ODONTO,LAB E HOSP | AGITADOR ELETROMAGNETICO CIMENTO mod.258/VEL. 200-2800rpm/TEMP. 50-300 GC/110V/250W MARCA FANEM SERIE FO 58 | 2024-06-18 | BOM | 033512 | UORG : 033512 - SETOR DE FARMACIA HOSPITALAR
33298671 | 0000346544 | 12.311.01.03 | EQUIPAM/UTENSILIOS MEDICOS,ODONTO,LAB E HOSP | NEGATOSCOPIO DE PAREDE ELETRICO | 2024-06-26 | BOM | 033503 | UORG : 033503 - UNIDADE DE SISTEMA NERVOSO
33298683 | 0000346595 | 12.311.01.03 | EQUIPAM/UTENSILIOS MEDICOS,ODONTO,LAB E HOSP | MAQUINA UNITALIZADORA DE COMPRIMIDO, AMPOLAS, KITS, E FRASCOS MAQUINA FRACIONAR COMPRIMIDO AUTO PRINT MOD. 117 | 2024-06-25 | BOM | 033513 | UORG : 033513 - UNIDADE DE DISPENSACAO FARMACEUTICA
33298700 | 0000346750 | 12.311.01.03 | EQUIPAM/UTENSILIOS MEDICOS,ODONTO,LAB E HOSP | APARELHO ESPECTROFOTOMETRO DE ABSORCAO ATOMICA. ESPECTROMETRO ESPECTROMETRO | 2024-06-26 | BOM | 033503 | UORG : 033503 - UNIDADE DE SISTEMA NERVOSO
33298701 | 0000346751 | 12.311.01.03 | EQUIPAM/UTENSILIOS MEDICOS,ODONTO,LAB E HOSP | AGITADOR AGITADOR KLINE LABORATORIAL | 2024-06-26 | BOM | 033503 | UORG : 033503 - UNIDADE DE SISTEMA NERVOSO
33298709 | 0000346774 | 12.311.01.03 | EQUIPAM/UTENSILIOS MEDICOS,ODONTO,LAB E HOSP | SELADORA AUTOMÁTICA DE BANCADA PLASTIBA | 2024-06-25 | BOM | 033513 | UORG : 033513 - UNIDADE DE DISPENSACAO FARMACEUTICA
33298710 | 0000346778 | 12.311.01.03 | EQUIPAM/UTENSILIOS MEDICOS,ODONTO,LAB E HOSP | CHUVEIRO LAVA-OLHOS LAVAGEM DE EMERGENCIA LAVAOLHOS PARA lABORATORIOS | 2024-06-25 | BOM | 033513 | UORG : 033513 - UNIDADE DE DISPENSACAO FARMACEUTICA
33298718 | 0000346822 | 12.311.01.03 | EQUIPAM/UTENSILIOS MEDICOS,ODONTO,LAB E HOSP | ASPIRADOR HOSPITALAR PARA SECRECAO ARPIRADOR CIRUGICO MARCA FANEM | 2024-06-26 | BOM | 033479 | UORG : 033479 - UNIDADE DE DIAGNOSTICOS ESPECIALIZADOS
33298719 | 0000346824 | 12.311.01.03 | EQUIPAM/UTENSILIOS MEDICOS,ODONTO,LAB E HOSP | MACA HOSPITALAR MACA | 2024-06-25 | BOM | 033496 | UORG : 033496 - UNIDADE DE CABECA E PESCOCO
33298722 | 0000346844 | 12.311.01.03 | EQUIPAM/UTENSILIOS MEDICOS,ODONTO,LAB E HOSP | FONTE DE LUZ HOSPITALAR PARA VIDEOCIRURGIA AUXILIAR | 2024-06-26 | BOM | 033479 | UORG : 033479 - UNIDADE DE DIAGNOSTICOS ESPECIALIZADOS
33298723 | 0000346846 | 12.311.01.03 | EQUIPAM/UTENSILIOS MEDICOS,ODONTO,LAB E HOSP | FONTE DE LUZ HOSPITALAR PARA VIDEOCIRURGIA AUXILIAR | 2024-06-25 | BOM | 033496 | UORG : 033496 - UNIDADE DE CABECA E PESCOCO
33298741 | 0000346975 | 12.311.01.03 | EQUIPAM/UTENSILIOS MEDICOS,ODONTO,LAB E HOSP | AGITADOR AGITADOR DE PLAQUETAS AGITADOR LINEAR(DE PLAQUETAS)MARCA FRESENIUS HEMOCARE | 2024-06-25 | BOM | 033491 | UORG : 033491 - UNIDADE DE BANCO DE SANGUE
33298746 | 0000346991 | 12.311.01.03 | EQUIPAM/UTENSILIOS MEDICOS,ODONTO,LAB E HOSP | CENTRIFUGA . MICROHEMATOCRITO CELM, MH | 2024-06-25 | BOM | 033491 | UORG : 033491 - UNIDADE DE BANCO DE SANGUE
33298753 | 0000347009 | 12.311.01.03 | EQUIPAM/UTENSILIOS MEDICOS,ODONTO,LAB E HOSP | EXTRATOR MANUAL DE PLASMA. HOSPITALAR DE PLASMA HEMOPRESS FRESENIUS HEMOCARE | 2024-06-25 | BOM | 033491 | UORG : 033491 - UNIDADE DE BANCO DE SANGUE
33298754 | 0000347010 | 12.311.01.03 | EQUIPAM/UTENSILIOS MEDICOS,ODONTO,LAB E HOSP | EXTRATOR MANUAL DE PLASMA. HOSPITALAR DE PLASMA HEMOPRESS FRESENIUS HEMOCARE | 2024-06-25 | BOM | 033491 | UORG : 033491 - UNIDADE DE BANCO DE SANGUE
33298761 | 0000347038 | 12.311.01.03 | EQUIPAM/UTENSILIOS MEDICOS,ODONTO,LAB E HOSP | MACA HOSPITALAR ESTOFADA | 2024-06-21 | BOM | 045650 | UORG : 045650 - UNIDADE DE SAUDE OCUPACIONAL E SEG. DO TRABALHO
33298767 | 0000347051 | 12.311.01.03 | EQUIPAM/UTENSILIOS MEDICOS,ODONTO,LAB E HOSP | PLACA REFRIGERADA SEM INFORMAÇOES PARA ATE 100CASSETES PLASTICOS OU 80 BLOCOS DE PARAFINA. MARCA EASYPATH MOD | 2024-06-26 | BOM | 033480 | UORG : 033480 - UNIDADE DE ANALISES CLINICAS ANATOMIA PATOLOGICA
33298768 | 0000347052 | 12.311.01.03 | EQUIPAM/UTENSILIOS MEDICOS,ODONTO,LAB E HOSP | PLACA REFRIGERADA SEM INFORMAÇOES PARA ATE 100CASSETES PLASTICOS OU 80 BLOCOS DE PARAFINA. MARCA EASYPATH MOD | 2024-06-26 | BOM | 033480 | UORG : 033480 - UNIDADE DE ANALISES CLINICAS ANATOMIA PATOLOGICA
33298782 | 0000347133 | 12.311.01.03 | EQUIPAM/UTENSILIOS MEDICOS,ODONTO,LAB E HOSP | MACA HOSPITALAR MACA ESTOFADA | 2024-06-24 | BOM | 033504 | UORG : 033504 - UNIDADE DA CRIANCA E DO ADOLESCENTE
33298784 | 0000347137 | 12.311.01.03 | EQUIPAM/UTENSILIOS MEDICOS,ODONTO,LAB E HOSP | CARRO HOSPITALAR EMERGENCIA CARRINHO DE EMEGENCIA | 2024-06-18 | BOM | 033525 | UORG : 033525 - SETOR DE GESTAO DE ENSINO
33298786 | 0000347152 | 12.311.01.03 | EQUIPAM/UTENSILIOS MEDICOS,ODONTO,LAB E HOSP | ANALISADOR DE VISCOSIDADE E FLUXO ANALISADOR DE FLUXO DE MASSA ANALISADOR DE FLUXO DE MASSA MARCA TSI MODELO 40 | 2024-06-18 | BOM | 033460 | UORG : 033460 - SETOR DE ENGENHARIA CLINICA
33298787 | 0000347153 | 12.311.01.03 | EQUIPAM/UTENSILIOS MEDICOS,ODONTO,LAB E HOSP | APARELHO DE TESTE DE PULMÃO, BALÃO RESPIRATÓRIO 4600 SINGLE LUNG, SERIE 1034, COM CALIBRADOR. MOD 4600 SINGLE L | 2024-06-18 | BOM | 033460 | UORG : 033460 - SETOR DE ENGENHARIA CLINICA
33298849 | 0000348560 | 12.311.01.03 | EQUIPAM/UTENSILIOS MEDICOS,ODONTO,LAB E HOSP | MACA HOSPITALAR MACA | 2024-06-25 | BOM | 033488 | UORG : 033488 - UNIDADE DE AMBULATORIO
33298853 | 0000348595 | 12.311.01.03 | EQUIPAM/UTENSILIOS MEDICOS,ODONTO,LAB E HOSP | NEGATOSCOPIO DE PAREDE FIXO | 2024-06-26 | BOM | 033495 | UORG : 033495 - UNIDADE DE CLINICA MEDICA
33298917 | 0000348895 | 12.311.01.03 | EQUIPAM/UTENSILIOS MEDICOS,ODONTO,LAB E HOSP | FONTE DE LUZ HOSPITALAR PARA VIDEOCIRURGIA POWER UNIF MARCA STORZ NS:KI4582 | 2024-06-25 | BOM | 045705 | UORG : 045705 - UNIDADE DE CIRURGIA E ANESTESIA
33298920 | 0000348900 | 12.311.01.03 | EQUIPAM/UTENSILIOS MEDICOS,ODONTO,LAB E HOSP | FONTE DE LUZ HOSPITALAR XENON 300 WATTS, CLV 520 FONTE DE LUZ MARCA STORZ NS:LI4679 | 2024-06-25 | BOM | 033496 | UORG : 033496 - UNIDADE DE CABECA E PESCOCO
33298924 | 0000348908 | 12.311.01.03 | EQUIPAM/UTENSILIOS MEDICOS,ODONTO,LAB E HOSP | VIDEOENDOSCOPIO COM SISTEMA DE VIDEOENDOSCOPIATELECAMERA MARCA STORZ NS:GLP019413 | 2024-06-25 | BOM | 033496 | UORG : 033496 - UNIDADE DE CABECA E PESCOCO
33298925 | 0000348915 | 12.311.01.03 | EQUIPAM/UTENSILIOS MEDICOS,ODONTO,LAB E HOSP | FONTE DE LUZ HOSPITALAR PARA VIDEOCIRURGIA MARCA STORZ NS:KI4551 | 2024-06-25 | BOM | 033482 | UORG : 033482 - UNIDADE DE BLOCO CIRURGICO
33298926 | 0000348916 | 12.311.01.03 | EQUIPAM/UTENSILIOS MEDICOS,ODONTO,LAB E HOSP | APARELHO INSUFLADOR, ENDOFLATOR, MARCA KARL STORZ ENDOFLATOR MARCA STORZ NS:DL3576 | 2024-06-25 | BOM | 033482 | UORG : 033482 - UNIDADE DE BLOCO CIRURGICO
33298931 | 0000349205 | 12.311.01.03 | EQUIPAM/UTENSILIOS MEDICOS,ODONTO,LAB E HOSP | MONITOR DE SINAIS VITAIS MONITOR CARDIACO SINAIS VITAIS | 2024-06-24 | BOM | 033504 | UORG : 033504 - UNIDADE DA CRIANCA E DO ADOLESCENTE
33298936 | 0000349246 | 12.311.01.03 | EQUIPAM/UTENSILIOS MEDICOS,ODONTO,LAB E HOSP | CARRO HOSPITALAR EMERGENCIA CARRINHO DE EMERGENCIA | 2024-06-25 | BOM | 033468 | UORG : 033468 - UNIDADE DE CLINICA MEDICA E CLINICA CIRURGICA
33298937 | 0000349261 | 12.311.01.03 | EQUIPAM/UTENSILIOS MEDICOS,ODONTO,LAB E HOSP | MACA HOSPITALAR COM RODAS | 2024-06-25 | BOM | 033510 | UORG : 033510 - UNIDADE DE UROLOGIA
33298960 | 0000349385 | 12.311.01.03 | EQUIPAM/UTENSILIOS MEDICOS,ODONTO,LAB E HOSP | MESA AUXILIAR MADEIRA COM RODIZIOS COM 04 CADEIRAS FIXADAS AS MESAS, | 2024-06-21 | BOM | 033462 | UORG : 033462 - SETOR DE INFRAESTRUTURA FISICA
33298961 | 0000349387 | 12.311.01.03 | EQUIPAM/UTENSILIOS MEDICOS,ODONTO,LAB E HOSP | MESA AUXILIAR MADEIRA COM RODIZIOS COM 04 CADEIRAS FIXADAS AS MESAS, | 2024-06-21 | BOM | 033462 | UORG : 033462 - SETOR DE INFRAESTRUTURA FISICA
33298980 | 0000349482 | 12.311.01.03 | EQUIPAM/UTENSILIOS MEDICOS,ODONTO,LAB E HOSP | MACA HOSPITALAR ESTOFADA | 2024-06-18 | BOM | 033462 | UORG : 033462 - SETOR DE INFRAESTRUTURA FISICA
33298983 | 0000349503 | 12.311.01.03 | EQUIPAM/UTENSILIOS MEDICOS,ODONTO,LAB E HOSP | MACA HOSPITALAR MACA ESTOFADA | 2024-06-24 | BOM | 033504 | UORG : 033504 - UNIDADE DA CRIANCA E DO ADOLESCENTE
33298987 | 0000349528 | 12.311.01.03 | EQUIPAM/UTENSILIOS MEDICOS,ODONTO,LAB E HOSP | MACA HOSPITALAR COM RODIZIOS | 2024-06-24 | BOM | 033504 | UORG : 033504 - UNIDADE DA CRIANCA E DO ADOLESCENTE
33298988 | 0000349529 | 12.311.01.03 | EQUIPAM/UTENSILIOS MEDICOS,ODONTO,LAB E HOSP | MACA HOSPITALAR COM RODIZIOS | 2024-06-24 | BOM | 033504 | UORG : 033504 - UNIDADE DA CRIANCA E DO ADOLESCENTE
33299011 | 0000349722 | 12.311.01.03 | EQUIPAM/UTENSILIOS MEDICOS,ODONTO,LAB E HOSP | NEGATOSCOPIO DE PAREDE FIXO | 2024-06-26 | BOM | 033478 | UORG : 033478 - UNIDADE DE DIAGNOSTICO POR IMAGEM
33299026 | 0000349813 | 12.311.01.03 | EQUIPAM/UTENSILIOS MEDICOS,ODONTO,LAB E HOSP | MESA AUXILIAR MADEIRA COM RODIZIOS 01 PORTA E 01 GAVETA | 2024-06-25 | BOM | 033508 | UORG : 033508 - UNIDADE DE URGENCIA E EMERGENCIA
33299027 | 0000349829 | 12.311.01.03 | EQUIPAM/UTENSILIOS MEDICOS,ODONTO,LAB E HOSP | MESA AUXILIAR MADEIRA COM RODIZIOS 01 PORTA E 01 GAVETA | 2024-06-26 | BOM | 033483 | UORG : 033483 - UNIDADE DE TERAPIA INTENSIVA ADULTO
33299034 | 0000349841 | 12.311.01.03 | EQUIPAM/UTENSILIOS MEDICOS,ODONTO,LAB E HOSP | BALANCA PLATAFORMA BALANCA HOSPITALAR BALANCA ANTROPOMETRICA (5208) | 2024-06-26 | BOM | 033506 | UORG : 033506 - UNIDADE DE HEMATOLOGIA E ONCOLOGIA
33299077 | 0000349951 | 12.311.01.03 | EQUIPAM/UTENSILIOS MEDICOS,ODONTO,LAB E HOSP | MESA AUXILIAR MADEIRA COM RODIZIOS 01 PORTA E 01 GAVETA | 2024-06-26 | BOM | 033483 | UORG : 033483 - UNIDADE DE TERAPIA INTENSIVA ADULTO
33299078 | 0000349952 | 12.311.01.03 | EQUIPAM/UTENSILIOS MEDICOS,ODONTO,LAB E HOSP | MESA AUXILIAR MADEIRA COM RODIZIOS 01 PORTA E 01 GAVETA | 2024-06-26 | BOM | 033483 | UORG : 033483 - UNIDADE DE TERAPIA INTENSIVA ADULTO
33299082 | 0000349956 | 12.311.01.03 | EQUIPAM/UTENSILIOS MEDICOS,ODONTO,LAB E HOSP | MESA AUXILIAR MADEIRA COM RODIZIOS 01 PORTA E 01 GAVETA | 2024-06-26 | BOM | 033483 | UORG : 033483 - UNIDADE DE TERAPIA INTENSIVA ADULTO
33299091 | 0000349973 | 12.311.01.03 | EQUIPAM/UTENSILIOS MEDICOS,ODONTO,LAB E HOSP | CARRO HOSPITALAR EMERGENCIA COM 4 GAVETAS | 2024-06-26 | BOM | 033483 | UORG : 033483 - UNIDADE DE TERAPIA INTENSIVA ADULTO
33299101 | 0000350005 | 12.311.01.03 | EQUIPAM/UTENSILIOS MEDICOS,ODONTO,LAB E HOSP | NEGATOSCOPIO DE PAREDE AME NR. 09 | 2024-06-26 | BOM | 033502 | UORG : 033502 - UNIDADE DE OBSTETRICIA
33299134 | 0000350116 | 12.311.01.03 | EQUIPAM/UTENSILIOS MEDICOS,ODONTO,LAB E HOSP | MICROSCOPIO DE BANCADA LABORATORIAL | 2024-06-26 | BOM | 033506 | UORG : 033506 - UNIDADE DE HEMATOLOGIA E ONCOLOGIA
33299151 | 0000350231 | 12.311.01.03 | EQUIPAM/UTENSILIOS MEDICOS,ODONTO,LAB E HOSP | CADEIRA DE RODAS - SANITARIO, RODAS DE ACO COMPNEUS MACICOS GIRATORIOS M. 152 -EPOXI/BRACO CROM./APOIO PES/EN | 2024-06-26 | BOM | 033506 | UORG : 033506 - UNIDADE DE HEMATOLOGIA E ONCOLOGIA
33299159 | 0000350301 | 12.311.01.03 | EQUIPAM/UTENSILIOS MEDICOS,ODONTO,LAB E HOSP | MESA AUXILIAR MADEIRA COM RODIZIOS TAMPO EM F ORMICA, COM 2 RODIZIOS MODELO MI-1330-A, MED. 0 ,35X0,80X0,90 M | 2024-06-26 | BOM | 033506 | UORG : 033506 - UNIDADE DE HEMATOLOGIA E ONCOLOGIA
33299194 | 0000350414 | 12.311.01.03 | EQUIPAM/UTENSILIOS MEDICOS,ODONTO,LAB E HOSP | MESA AUXILIAR MADEIRA COM RODIZIOS TAMPO EM F ORMICA, COM 2 RODIZIOS MODELO MI-1330-A, MED. 0 ,35X0,80X0,90 M | 2024-06-26 | BOM | 033506 | UORG : 033506 - UNIDADE DE HEMATOLOGIA E ONCOLOGIA
33299202 | 0000350439 | 12.311.01.03 | EQUIPAM/UTENSILIOS MEDICOS,ODONTO,LAB E HOSP | ASPIRADOR HOSPITALAR PARA SECRECAO MOD AMARCA FANEM | 2025-06-12 | BOM | 033506 | UORG : 033506 - UNIDADE DE HEMATOLOGIA E ONCOLOGIA
33299242 | 0000350610 | 12.311.01.03 | EQUIPAM/UTENSILIOS MEDICOS,ODONTO,LAB E HOSP | FOCO CLINICO LUZ AUXILIAR MOVEL | 2025-06-12 | BOM | 033506 | UORG : 033506 - UNIDADE DE HEMATOLOGIA E ONCOLOGIA
33299243 | 0000350614 | 12.311.01.03 | EQUIPAM/UTENSILIOS MEDICOS,ODONTO,LAB E HOSP | BERCO HOSPITALAR BERCO HOSPITALAR (5208) | 2024-06-26 | BOM | 033506 | UORG : 033506 - UNIDADE DE HEMATOLOGIA E ONCOLOGIA
33299251 | 0000350643 | 12.311.01.03 | EQUIPAM/UTENSILIOS MEDICOS,ODONTO,LAB E HOSP | BERCO HOSPITALAR COM RODAS | 2024-06-26 | BOM | 033506 | UORG : 033506 - UNIDADE DE HEMATOLOGIA E ONCOLOGIA
33299252 | 0000350647 | 12.311.01.03 | EQUIPAM/UTENSILIOS MEDICOS,ODONTO,LAB E HOSP | BERCO HOSPITALAR BER?O | 2024-06-24 | BOM | 033504 | UORG : 033504 - UNIDADE DA CRIANCA E DO ADOLESCENTE
33299256 | 0000350674 | 12.311.01.03 | EQUIPAM/UTENSILIOS MEDICOS,ODONTO,LAB E HOSP | MACA HOSPITALAR RODAS8 | 2024-06-26 | BOM | 033495 | UORG : 033495 - UNIDADE DE CLINICA MEDICA
33299272 | 0000350746 | 12.311.01.03 | EQUIPAM/UTENSILIOS MEDICOS,ODONTO,LAB E HOSP | MICROSCOPIO DE BANCADA SERIE 1J17619 BINOCULAR5 OBSERVADORES MARCA OLYMPUS MOD BX41 | 2024-06-24 | BOM | 033504 | UORG : 033504 - UNIDADE DA CRIANCA E DO ADOLESCENTE
33299301 | 0000351069 | 12.311.01.03 | EQUIPAM/UTENSILIOS MEDICOS,ODONTO,LAB E HOSP | CARRO HOSPITALAR CURATIVOS E MEDICACAO LO | 2024-06-24 | BOM | 033504 | UORG : 033504 - UNIDADE DA CRIANCA E DO ADOLESCENTE
33299318 | 0000351221 | 12.311.01.03 | EQUIPAM/UTENSILIOS MEDICOS,ODONTO,LAB E HOSP | BALANCA PLATAFORMA BALANCA HOSPITALAR KG MARCA FILIZOLA | 2024-06-26 | BOM | 045808 | UORG : 045808 - UNIDADE DE NEFROLOGIA
33299319 | 0000351239 | 12.311.01.03 | EQUIPAM/UTENSILIOS MEDICOS,ODONTO,LAB E HOSP | NEGATOSCOPIO DE PAREDE S 35 | 2024-06-26 | BOM | 033495 | UORG : 033495 - UNIDADE DE CLINICA MEDICA
33299327 | 0000351335 | 12.311.01.03 | EQUIPAM/UTENSILIOS MEDICOS,ODONTO,LAB E HOSP | BERCO HOSPITALAR BERCO HOSPITALAR (5208) | 2024-06-24 | BOM | 033504 | UORG : 033504 - UNIDADE DA CRIANCA E DO ADOLESCENTE
33299341 | 0000351438 | 12.311.01.03 | EQUIPAM/UTENSILIOS MEDICOS,ODONTO,LAB E HOSP | MESA AUXILIAR MADEIRA COM RODIZIOS MDF | 2024-06-26 | BOM | 033494 | UORG : 033494 - UNIDADE DE CLINICA CIRURGICA
33299358 | 0000351897 | 12.311.01.03 | EQUIPAM/UTENSILIOS MEDICOS,ODONTO,LAB E HOSP | NEGATOSCOPIO DE PAREDE FIXO | 2024-06-26 | BOM | 033503 | UORG : 033503 - UNIDADE DE SISTEMA NERVOSO
33299369 | 0000351998 | 12.311.01.03 | EQUIPAM/UTENSILIOS MEDICOS,ODONTO,LAB E HOSP | CADEIRA DE RODAS - METALICA CROMADA, MOD. 122, ASSENTO COURVIM, SUPORTE P/SO RO MARCA ORTOMETAL | 2024-06-26 | BOM | 045808 | UORG : 045808 - UNIDADE DE NEFROLOGIA
33299402 | 0000352513 | 12.311.01.03 | EQUIPAM/UTENSILIOS MEDICOS,ODONTO,LAB E HOSP | CARRO HOSPITALAR EMERGENCIA GAVETAS E 4 RODIZIOS | 2024-06-26 | BOM | 033495 | UORG : 033495 - UNIDADE DE CLINICA MEDICA
33299438 | 0000353431 | 12.311.01.03 | EQUIPAM/UTENSILIOS MEDICOS,ODONTO,LAB E HOSP | CARRO HOSPITALAR CURATIVOS E MEDICACAORODIZIO | 2024-06-26 | RECUPERÁVEL | 033506 | UORG : 033506 - UNIDADE DE HEMATOLOGIA E ONCOLOGIA
33299454 | 0000353723 | 12.311.01.03 | EQUIPAM/UTENSILIOS MEDICOS,ODONTO,LAB E HOSP | CARRO HOSPITALAR EMERGENCIA ACO/INOX, COM RODAS | 2024-06-24 | BOM | 033504 | UORG : 033504 - UNIDADE DA CRIANCA E DO ADOLESCENTE
33299473 | 0000353880 | 12.311.01.03 | EQUIPAM/UTENSILIOS MEDICOS,ODONTO,LAB E HOSP | MESA AUXILIAR MADEIRA COM RODIZIOS AUXILIAR | 2024-06-26 | RECUPERÁVEL | 033505 | UORG : 033505 - UNIDADE DO SISTEMA NEURO-MUSCULO-ESQUELETICO
33299493 | 0000354055 | 12.311.01.03 | EQUIPAM/UTENSILIOS MEDICOS,ODONTO,LAB E HOSP | NEGATOSCOPIO DE PAREDE FIXO | 2024-06-26 | BOM | 033494 | UORG : 033494 - UNIDADE DE CLINICA CIRURGICA
33299507 | 0000354254 | 12.311.01.03 | EQUIPAM/UTENSILIOS MEDICOS,ODONTO,LAB E HOSP | MESA AUXILIAR MADEIRA COM RODIZIOS MDF | 2024-06-24 | BOM | 033504 | UORG : 033504 - UNIDADE DA CRIANCA E DO ADOLESCENTE
33299509 | 0000354294 | 12.311.01.03 | EQUIPAM/UTENSILIOS MEDICOS,ODONTO,LAB E HOSP | NEGATOSCOPIO DE PAREDE NEGATOSCOPIO | 2024-06-26 | BOM | 033494 | UORG : 033494 - UNIDADE DE CLINICA CIRURGICA
33299518 | 0000354450 | 12.311.01.03 | EQUIPAM/UTENSILIOS MEDICOS,ODONTO,LAB E HOSP | CARRO HOSPITALAR EMERGENCIA ESTRUTURA METALICA | 2024-06-26 | BOM | 033479 | UORG : 033479 - UNIDADE DE DIAGNOSTICOS ESPECIALIZADOS
33299535 | 0000354636 | 12.311.01.03 | EQUIPAM/UTENSILIOS MEDICOS,ODONTO,LAB E HOSP | CARRO HOSPITALAR CURATIVOS E MEDICACAO PARA CURATIVO | 2024-06-26 | BOM | 033502 | UORG : 033502 - UNIDADE DE OBSTETRICIA
33299557 | 0000026163 | 12.311.01.03 | EQUIPAM/UTENSILIOS MEDICOS,ODONTO,LAB E HOSP | MACA HOSPITALAR MACA FIXA | 2024-06-26 | BOM | 033506 | UORG : 033506 - UNIDADE DE HEMATOLOGIA E ONCOLOGIA
33299564 | 0000026175 | 12.311.01.03 | EQUIPAM/UTENSILIOS MEDICOS,ODONTO,LAB E HOSP | MACA HOSPITALAR maca fixa bege/azul | 2024-06-26 | BOM | 033506 | UORG : 033506 - UNIDADE DE HEMATOLOGIA E ONCOLOGIA
33299566 | 0000026177 | 12.311.01.03 | EQUIPAM/UTENSILIOS MEDICOS,ODONTO,LAB E HOSP | NEGATOSCOPIO DE PAREDE NEGATOSCOPIO | 2024-06-26 | BOM | 033506 | UORG : 033506 - UNIDADE DE HEMATOLOGIA E ONCOLOGIA
33299569 | 0000026182 | 12.311.01.03 | EQUIPAM/UTENSILIOS MEDICOS,ODONTO,LAB E HOSP | MACA HOSPITALAR MACA FIXA | 2024-06-26 | BOM | 033506 | UORG : 033506 - UNIDADE DE HEMATOLOGIA E ONCOLOGIA
33299577 | 0000026194 | 12.311.01.03 | EQUIPAM/UTENSILIOS MEDICOS,ODONTO,LAB E HOSP | MACA HOSPITALAR MACA FIXA | 2024-06-26 | BOM | 033506 | UORG : 033506 - UNIDADE DE HEMATOLOGIA E ONCOLOGIA
33299579 | 0000026197 | 12.311.01.03 | EQUIPAM/UTENSILIOS MEDICOS,ODONTO,LAB E HOSP | MACA HOSPITALAR MACA FIXA | 2024-06-26 | BOM | 033503 | UORG : 033503 - UNIDADE DE SISTEMA NERVOSO
33299581 | 0000026199 | 12.311.01.03 | EQUIPAM/UTENSILIOS MEDICOS,ODONTO,LAB E HOSP | MACA HOSPITALAR MACA FIXA | 2024-06-26 | BOM | 033506 | UORG : 033506 - UNIDADE DE HEMATOLOGIA E ONCOLOGIA
33299599 | 0000027211 | 12.311.01.03 | EQUIPAM/UTENSILIOS MEDICOS,ODONTO,LAB E HOSP | APARELHO PARA ENDOSCOPIA HOSPITALAR MONITOR O LYNPUS | 2024-06-26 | BOM | 033479 | UORG : 033479 - UNIDADE DE DIAGNOSTICOS ESPECIALIZADOS
33299601 | 0000027217 | 12.311.01.03 | EQUIPAM/UTENSILIOS MEDICOS,ODONTO,LAB E HOSP | FONTE DE LUZ HOSPITALAR FONTE DE LUZ PARA ENDOSCOPIA PROCESSADORA DE IMAGEM DE FUJINON epx201 | 2024-06-26 | BOM | 033479 | UORG : 033479 - UNIDADE DE DIAGNOSTICOS ESPECIALIZADOS
33299619 | 0000347191 | 12.311.01.03 | EQUIPAM/UTENSILIOS MEDICOS,ODONTO,LAB E HOSP | MESA AUXILIAR MADEIRA COM RODIZIOS MESA AUXILIAR | 2024-06-26 | BOM | 033506 | UORG : 033506 - UNIDADE DE HEMATOLOGIA E ONCOLOGIA
33299660 | 0000347248 | 12.311.01.03 | EQUIPAM/UTENSILIOS MEDICOS,ODONTO,LAB E HOSP | CAMARA DE CONSERVACAO - CIENTÍFICO-LABORATORIAL VERTICAL CAMA PARA EXAME CAMA PARA EXAME | 2024-06-26 | BOM | 033503 | UORG : 033503 - UNIDADE DE SISTEMA NERVOSO
33299686 | 0000347289 | 12.311.01.03 | EQUIPAM/UTENSILIOS MEDICOS,ODONTO,LAB E HOSP | MACA HOSPITALAR ESTOFADA | 2024-06-26 | BOM | 033503 | UORG : 033503 - UNIDADE DE SISTEMA NERVOSO
33299694 | 0000347302 | 12.311.01.03 | EQUIPAM/UTENSILIOS MEDICOS,ODONTO,LAB E HOSP | MACA HOSPITALAR FIXA | 2024-06-26 | BOM | 033503 | UORG : 033503 - UNIDADE DE SISTEMA NERVOSO
33299696 | 0000347305 | 12.311.01.03 | EQUIPAM/UTENSILIOS MEDICOS,ODONTO,LAB E HOSP | NEGATOSCOPIO DE PAREDE FIXO | 2024-06-26 | BOM | 033503 | UORG : 033503 - UNIDADE DE SISTEMA NERVOSO
33299698 | 0000347309 | 12.311.01.03 | EQUIPAM/UTENSILIOS MEDICOS,ODONTO,LAB E HOSP | MACA HOSPITALAR ESTOFADA | 2024-06-26 | BOM | 033503 | UORG : 033503 - UNIDADE DE SISTEMA NERVOSO
33299702 | 0000347314 | 12.311.01.03 | EQUIPAM/UTENSILIOS MEDICOS,ODONTO,LAB E HOSP | MACA HOSPITALAR ESTOFADA | 2024-06-26 | BOM | 033503 | UORG : 033503 - UNIDADE DE SISTEMA NERVOSO
33299704 | 0000347318 | 12.311.01.03 | EQUIPAM/UTENSILIOS MEDICOS,ODONTO,LAB E HOSP | NEGATOSCOPIO DE PAREDE FIXO | 2024-06-26 | BOM | 033503 | UORG : 033503 - UNIDADE DE SISTEMA NERVOSO
33299718 | 0000347333 | 12.311.01.03 | EQUIPAM/UTENSILIOS MEDICOS,ODONTO,LAB E HOSP | MACA HOSPITALAR ESTOFADA | 2024-06-26 | BOM | 033503 | UORG : 033503 - UNIDADE DE SISTEMA NERVOSO
33299721 | 0000347338 | 12.311.01.03 | EQUIPAM/UTENSILIOS MEDICOS,ODONTO,LAB E HOSP | NEGATOSCOPIO DE PAREDE ELETRICO | 2024-06-26 | BOM | 033503 | UORG : 033503 - UNIDADE DE SISTEMA NERVOSO
33299726 | 0000347348 | 12.311.01.03 | EQUIPAM/UTENSILIOS MEDICOS,ODONTO,LAB E HOSP | MACA HOSPITALAR ESTOFADA | 2024-06-26 | BOM | 033503 | UORG : 033503 - UNIDADE DE SISTEMA NERVOSO
33299728 | 0000347351 | 12.311.01.03 | EQUIPAM/UTENSILIOS MEDICOS,ODONTO,LAB E HOSP | NEGATOSCOPIO DE PAREDE FIXO | 2024-06-26 | BOM | 033503 | UORG : 033503 - UNIDADE DE SISTEMA NERVOSO
33299733 | 0000347357 | 12.311.01.03 | EQUIPAM/UTENSILIOS MEDICOS,ODONTO,LAB E HOSP | MACA HOSPITALAR ESTOFADA | 2024-06-26 | BOM | 033503 | UORG : 033503 - UNIDADE DE SISTEMA NERVOSO
33299735 | 0000347360 | 12.311.01.03 | EQUIPAM/UTENSILIOS MEDICOS,ODONTO,LAB E HOSP | NEGATOSCOPIO DE PAREDE FIXO | 2024-06-26 | BOM | 033503 | UORG : 033503 - UNIDADE DE SISTEMA NERVOSO
33299739 | 0000347365 | 12.311.01.03 | EQUIPAM/UTENSILIOS MEDICOS,ODONTO,LAB E HOSP | NEGATOSCOPIO DE PAREDE NEGATOSCOPIO | 2024-06-26 | BOM | 033503 | UORG : 033503 - UNIDADE DE SISTEMA NERVOSO
33299740 | 0000347367 | 12.311.01.03 | EQUIPAM/UTENSILIOS MEDICOS,ODONTO,LAB E HOSP | MACA HOSPITALAR ESTOFADA | 2024-06-26 | BOM | 033503 | UORG : 033503 - UNIDADE DE SISTEMA NERVOSO
33299741 | 0000347369 | 12.311.01.03 | EQUIPAM/UTENSILIOS MEDICOS,ODONTO,LAB E HOSP | MACA HOSPITALAR ESTOFADA | 2024-06-26 | RECUPERÁVEL | 033503 | UORG : 033503 - UNIDADE DE SISTEMA NERVOSO
33299754 | 0000347451 | 12.311.01.03 | EQUIPAM/UTENSILIOS MEDICOS,ODONTO,LAB E HOSP | MACA HOSPITALAR ESTOFADA | 2024-06-26 | BOM | 033484 | UORG : 033484 - UNIDADE MULTIPROFISSIONAL
33299767 | 0000347555 | 12.311.01.03 | EQUIPAM/UTENSILIOS MEDICOS,ODONTO,LAB E HOSP | MACA HOSPITALAR ESTOFADA | 2024-06-25 | BOM | 033508 | UORG : 033508 - UNIDADE DE URGENCIA E EMERGENCIA
33299770 | 0000347567 | 12.311.01.03 | EQUIPAM/UTENSILIOS MEDICOS,ODONTO,LAB E HOSP | MACA HOSPITALAR ESTOFADA | 2025-06-12 | BOM | 033496 | UORG : 033496 - UNIDADE DE CABECA E PESCOCO
33299773 | 0000347591 | 12.311.01.03 | EQUIPAM/UTENSILIOS MEDICOS,ODONTO,LAB E HOSP | MACA HOSPITALAR ESTOFADA | 2024-06-24 | BOM | 033504 | UORG : 033504 - UNIDADE DA CRIANCA E DO ADOLESCENTE
33299775 | 0000347601 | 12.311.01.03 | EQUIPAM/UTENSILIOS MEDICOS,ODONTO,LAB E HOSP | ESPIROMETRO MEDIDOR DE AR Espiromrtro Listes 718B | 2024-06-24 | BOM | 033504 | UORG : 033504 - UNIDADE DA CRIANCA E DO ADOLESCENTE
33299780 | 0000347668 | 12.311.01.03 | EQUIPAM/UTENSILIOS MEDICOS,ODONTO,LAB E HOSP | CARRO HOSPITALAR EMERGENCIA COM 4 GAVETAS | 2024-06-26 | BOM | 033502 | UORG : 033502 - UNIDADE DE OBSTETRICIA
33299787 | 0000347693 | 12.311.01.03 | EQUIPAM/UTENSILIOS MEDICOS,ODONTO,LAB E HOSP | MESA CIRURGICA MESA CIRÚRGICA GERAL INOX | 2024-06-25 | BOM | 033488 | UORG : 033488 - UNIDADE DE AMBULATORIO
33299818 | 0000347853 | 12.311.01.03 | EQUIPAM/UTENSILIOS MEDICOS,ODONTO,LAB E HOSP | BALANCA PLATAFORMA BALANCA HOSPITALAR MECANICAMARCA FILIZOLA MODELO 31 SERIE-25145 | 2024-06-25 | BOM | 033491 | UORG : 033491 - UNIDADE DE BANCO DE SANGUE
33299823 | 0000347935 | 12.311.01.03 | EQUIPAM/UTENSILIOS MEDICOS,ODONTO,LAB E HOSP | FOCO CLINICO LUZ AUXILIAR SUPERIOR FLEXIVEL E ALTURA REGULAVEL | 2024-06-25 | BOM | 033488 | UORG : 033488 - UNIDADE DE AMBULATORIO
33299830 | 0000347967 | 12.311.01.03 | EQUIPAM/UTENSILIOS MEDICOS,ODONTO,LAB E HOSP | MACA HOSPITALAR ESTOFADA | 2024-06-25 | BOM | 033488 | UORG : 033488 - UNIDADE DE AMBULATORIO
33299831 | 0000347970 | 12.311.01.03 | EQUIPAM/UTENSILIOS MEDICOS,ODONTO,LAB E HOSP | MACA HOSPITALAR ESTOFADA | 2024-06-25 | BOM | 033488 | UORG : 033488 - UNIDADE DE AMBULATORIO
33299840 | 0000347991 | 12.311.01.03 | EQUIPAM/UTENSILIOS MEDICOS,ODONTO,LAB E HOSP | CARRO HOSPITALAR ACO DISTRIBUICAO DE MATERIAISACO/INOX, COM RODAS | 2024-06-26 | BOM | 033469 | UORG : 033469 - UNIDADE DE CUIDADO NEONATAL
33299846 | 0000348008 | 12.311.01.03 | EQUIPAM/UTENSILIOS MEDICOS,ODONTO,LAB E HOSP | BANHO MARIA BANHO MARIA LABORATORIAL | 2024-06-26 | BOM | 033484 | UORG : 033484 - UNIDADE MULTIPROFISSIONAL
33299850 | 0000348029 | 12.311.01.03 | EQUIPAM/UTENSILIOS MEDICOS,ODONTO,LAB E HOSP | MACA HOSPITALAR ESTOFADA, SEM RODAS ESTRUTURA DE METAL. | 2024-06-25 | BOM | 033488 | UORG : 033488 - UNIDADE DE AMBULATORIO
33299887 | 0000348219 | 12.311.01.03 | EQUIPAM/UTENSILIOS MEDICOS,ODONTO,LAB E HOSP | MESA AUXILIAR MADEIRA COM RODIZIOS MDF | 2024-06-18 | BOM | 033457 | UORG : 033457 - UNIDADE DE ALMOXARIFADO E CONTROLE DE ESTOQUE
33299891 | 0000348231 | 12.311.01.03 | EQUIPAM/UTENSILIOS MEDICOS,ODONTO,LAB E HOSP | MESA CIRURGICA MESA CIRÚRGICA GERAL INOX | 2024-06-25 | BOM | 033482 | UORG : 033482 - UNIDADE DE BLOCO CIRURGICO
33299895 | 0000348236 | 12.311.01.03 | EQUIPAM/UTENSILIOS MEDICOS,ODONTO,LAB E HOSP | MESA CIRURGICA MESA CIRÚRGICA GERAL INOX | 2024-06-25 | BOM | 033482 | UORG : 033482 - UNIDADE DE BLOCO CIRURGICO
33299896 | 0000348237 | 12.311.01.03 | EQUIPAM/UTENSILIOS MEDICOS,ODONTO,LAB E HOSP | MESA CIRURGICA MESA CIRÚRGICA GERAL INOX | 2024-06-25 | BOM | 033482 | UORG : 033482 - UNIDADE DE BLOCO CIRURGICO
33299927 | 0000355089 | 12.311.01.03 | EQUIPAM/UTENSILIOS MEDICOS,ODONTO,LAB E HOSP | ULTRAFREEZER ULTRA FREEZER MDF-492AT | 2024-06-26 | BOM | 033503 | UORG : 033503 - UNIDADE DE SISTEMA NERVOSO
33299931 | 0000355095 | 12.311.01.03 | EQUIPAM/UTENSILIOS MEDICOS,ODONTO,LAB E HOSP | CADEIRA ODONTOLOGICA GIRATORIO, INOX. | 2024-06-25 | BOM | 033505 | UORG : 033505 - UNIDADE DO SISTEMA NEURO-MUSCULO-ESQUELETICO
33299934 | 0000355141 | 12.311.01.03 | EQUIPAM/UTENSILIOS MEDICOS,ODONTO,LAB E HOSP | MESA AUXILIAR MADEIRA COM RODIZIOS MDF | 2024-06-26 | BOM | 033483 | UORG : 033483 - UNIDADE DE TERAPIA INTENSIVA ADULTO
33299946 | 0000355258 | 12.311.01.03 | EQUIPAM/UTENSILIOS MEDICOS,ODONTO,LAB E HOSP | NEGATOSCOPIO DE PAREDE S 27 - BOX 1 | 2024-06-24 | BOM | 033504 | UORG : 033504 - UNIDADE DA CRIANCA E DO ADOLESCENTE
33299960 | 0000355319 | 12.311.01.03 | EQUIPAM/UTENSILIOS MEDICOS,ODONTO,LAB E HOSP | MESA AUXILIAR MADEIRA COM RODIZIOS MESA AUXILIAR | 2024-06-26 | BOM | 033483 | UORG : 033483 - UNIDADE DE TERAPIA INTENSIVA ADULTO
33299975 | 0000355392 | 12.311.01.03 | EQUIPAM/UTENSILIOS MEDICOS,ODONTO,LAB E HOSP | NEGATOSCOPIO DE PAREDE FIXO | 2024-06-25 | BOM | 033505 | UORG : 033505 - UNIDADE DO SISTEMA NEURO-MUSCULO-ESQUELETICO
33299979 | 0000355501 | 12.311.01.03 | EQUIPAM/UTENSILIOS MEDICOS,ODONTO,LAB E HOSP | MESA AUXILIAR MADEIRA COM RODIZIOS MESA AUXILIAR | 2024-06-26 | BOM | 033483 | UORG : 033483 - UNIDADE DE TERAPIA INTENSIVA ADULTO
33299992 | 0000355936 | 12.311.01.03 | EQUIPAM/UTENSILIOS MEDICOS,ODONTO,LAB E HOSP | BICICLETA ERGOMETRICA HOSPITALAR BANCO REGULAVEL ERCO-FIT 167 | 2024-06-25 | BOM | 033488 | UORG : 033488 - UNIDADE DE AMBULATORIO
33299993 | 0000355939 | 12.311.01.03 | EQUIPAM/UTENSILIOS MEDICOS,ODONTO,LAB E HOSP | MACA HOSPITALAR ESTOFADA | 2024-06-25 | BOM | 033452 | UORG : 033452 - DIVISAO DE GESTAO DE PESSOAS
33300001 | 0000356034 | 12.311.01.03 | EQUIPAM/UTENSILIOS MEDICOS,ODONTO,LAB E HOSP | FOCO CLINICO LUZ AUXILIAR LAMPADA AUXILIAR | 2024-06-26 | BOM | 033503 | UORG : 033503 - UNIDADE DE SISTEMA NERVOSO
33300009 | 0000356061 | 12.311.01.03 | EQUIPAM/UTENSILIOS MEDICOS,ODONTO,LAB E HOSP | BALANCA PLATAFORMA BALANCA HOSPITALAR BALANCA FILIZOLA MOD.SIAFI 5204 (SUP.) P/ MEDIR ALTURA BALANCA FILIZOLA M | 2024-06-26 | BOM | 033503 | UORG : 033503 - UNIDADE DE SISTEMA NERVOSO
33300029 | 0000356148 | 12.311.01.03 | EQUIPAM/UTENSILIOS MEDICOS,ODONTO,LAB E HOSP | AGITADOR ELETROMAGNETICO GULAVEL POR REOSTATO,DE 3800 RPM.MARCA PHOENIX | 2024-06-26 | BOM | 033503 | UORG : 033503 - UNIDADE DE SISTEMA NERVOSO
33300030 | 0000356150 | 12.311.01.03 | EQUIPAM/UTENSILIOS MEDICOS,ODONTO,LAB E HOSP | MICROTOMO LABORATORIO MARCA LEICA, MODELO CM 1850 | 2024-06-26 | BOM | 033480 | UORG : 033480 - UNIDADE DE ANALISES CLINICAS ANATOMIA PATOLOGICA
33300031 | 0000356152 | 12.311.01.03 | EQUIPAM/UTENSILIOS MEDICOS,ODONTO,LAB E HOSP | CAPELA DE FLUXO LAMINAR HORIZONTAL, EM ACO INOX LFS-18 | 2024-06-26 | BOM | 033503 | UORG : 033503 - UNIDADE DE SISTEMA NERVOSO
33300032 | 0000356156 | 12.311.01.03 | EQUIPAM/UTENSILIOS MEDICOS,ODONTO,LAB E HOSP | CENTRIFUGA . MOD. 5415 C, COM ROTOR STANDARD EACESSORIOS, 110 V.MARCA: EPPENDORF * SERIE: 5415 84758 | 2024-06-26 | BOM | 033503 | UORG : 033503 - UNIDADE DE SISTEMA NERVOSO
33300035 | 0000356161 | 12.311.01.03 | EQUIPAM/UTENSILIOS MEDICOS,ODONTO,LAB E HOSP | AGITADOR ELETROMAGNETICO CIMENTOMOD. 017, 110 V. MARCA EVLAB SERIE 0003 | 2024-06-26 | OCIOSO | 033503 | UORG : 033503 - UNIDADE DE SISTEMA NERVOSO
33300037 | 0000356163 | 12.311.01.03 | EQUIPAM/UTENSILIOS MEDICOS,ODONTO,LAB E HOSP | PHMETRO DE BANCADA DE BANCADA, MOD. PM 600, FAIXA 0-14,00 mV, COMPLETOMARCA: ANALION - SERIE:H1512 | 2024-06-26 | BOM | 033503 | UORG : 033503 - UNIDADE DE SISTEMA NERVOSO
33300043 | 0000356178 | 12.311.01.03 | EQUIPAM/UTENSILIOS MEDICOS,ODONTO,LAB E HOSP | TERMOCICLADOR VOLTAGEM BIVOLT, FREQUENCIA 60 HZ PARA LABORATORIO DIGITAL, DNA ENGINE, MOD. PTC-200, PeSO 15 KG, | 2024-06-26 | BOM | 033503 | UORG : 033503 - UNIDADE DE SISTEMA NERVOSO
33300044 | 0000356180 | 12.311.01.03 | EQUIPAM/UTENSILIOS MEDICOS,ODONTO,LAB E HOSP | CENTRIFUGA . S DE 15 ML.MARCA BECKAMN COULTER | 2024-06-26 | BOM | 033503 | UORG : 033503 - UNIDADE DE SISTEMA NERVOSO
33300049 | 0000356191 | 12.311.01.03 | EQUIPAM/UTENSILIOS MEDICOS,ODONTO,LAB E HOSP | MICROSCOPIO DE BANCADA A OBJ QUAD RUPLO, CHARRIOT, PLATINA CONDENS. MODELO CBA 213 K MARCA OLYMPUS | 2024-06-26 | BOM | 033503 | UORG : 033503 - UNIDADE DE SISTEMA NERVOSO
33300053 | 0000356196 | 12.311.01.03 | EQUIPAM/UTENSILIOS MEDICOS,ODONTO,LAB E HOSP | MICROSCOPIO ORIOSBHT-312/BH-2/CAM. 101016/C.35mm 1389577/EQ. 310047 | 2024-06-26 | BOM | 033503 | UORG : 033503 - UNIDADE DE SISTEMA NERVOSO
33300076 | 0000356376 | 12.311.01.03 | EQUIPAM/UTENSILIOS MEDICOS,ODONTO,LAB E HOSP | MICROSCOPIO A OBJ QUAD RUPLO, CHARRIOT, PLATINA CONDENS. MODELO CBA 213 K | 2024-06-26 | BOM | 033503 | UORG : 033503 - UNIDADE DE SISTEMA NERVOSO
33300077 | 0000356378 | 12.311.01.03 | EQUIPAM/UTENSILIOS MEDICOS,ODONTO,LAB E HOSP | MACA HOSPITALAR EM MADEIRA, ESTOFADA, FIXA | 2024-06-26 | BOM | 033503 | UORG : 033503 - UNIDADE DE SISTEMA NERVOSO
33300088 | 0000356544 | 12.311.01.03 | EQUIPAM/UTENSILIOS MEDICOS,ODONTO,LAB E HOSP | NEGATOSCOPIO DE PAREDE, 2 CORPOS NEGATOSCOPIO 4 NEGATIVOS HORIZONTAL NEGATOSCOPIO PARA 4 NEGATIVOS HORIZONTAL | 2024-06-25 | BOM | 033513 | UORG : 033513 - UNIDADE DE DISPENSACAO FARMACEUTICA
33300106 | 0000356698 | 12.311.01.03 | EQUIPAM/UTENSILIOS MEDICOS,ODONTO,LAB E HOSP | BERCO HOSPITALAR BER?O | 2024-06-24 | BOM | 127197 | UORG : 127197 - DEPOSITO UPAT
33300161 | 0000357052 | 12.311.01.03 | EQUIPAM/UTENSILIOS MEDICOS,ODONTO,LAB E HOSP | MACA HOSPITALAR RODAS | 2025-06-12 | BOM | 033497 | UORG : 033497 - UNIDADE DE CARDIOLOGIA E CIRURGIA CARDIOVASCULAR E
33300163 | 0000357066 | 12.311.01.03 | EQUIPAM/UTENSILIOS MEDICOS,ODONTO,LAB E HOSP | CARRO HOSPITALAR ACO DISTRIBUICAO DE MATERIAISS-RODIZIOSESTR. TUBULAR CROMADA/TAMPO e PRAT. INOX, 45x75 x80 | 2024-06-26 | BOM | 033479 | UORG : 033479 - UNIDADE DE DIAGNOSTICOS ESPECIALIZADOS
33300184 | 0000357202 | 12.311.01.03 | EQUIPAM/UTENSILIOS MEDICOS,ODONTO,LAB E HOSP | BALANCA PLATAFORMA BALANCA HOSPITALAR VO-ECOCARDIOMARCA: FILIZOLA - SERIE: 13868 | 2024-06-18 | RECUPERÁVEL | 033460 | UORG : 033460 - SETOR DE ENGENHARIA CLINICA
33300202 | 0000357302 | 12.311.01.03 | EQUIPAM/UTENSILIOS MEDICOS,ODONTO,LAB E HOSP | MACA HOSPITALAR RODAS - EM INOX | 2024-06-26 | BOM | 033479 | UORG : 033479 - UNIDADE DE DIAGNOSTICOS ESPECIALIZADOS
33300203 | 0000357316 | 12.311.01.03 | EQUIPAM/UTENSILIOS MEDICOS,ODONTO,LAB E HOSP | MACA HOSPITALAR RODAS | 2024-06-26 | RECUPERÁVEL | 033478 | UORG : 033478 - UNIDADE DE DIAGNOSTICO POR IMAGEM
33300270 | 0000357827 | 12.311.01.03 | EQUIPAM/UTENSILIOS MEDICOS,ODONTO,LAB E HOSP | CARRO HOSPITALAR CURATIVOS E MEDICACAO PARA TRASPORTE DE MEDICAMENTOS COM 4 PRATELEIRAS DE METAL LAQUEADO COR C | 2024-06-26 | BOM | 033478 | UORG : 033478 - UNIDADE DE DIAGNOSTICO POR IMAGEM
33300271 | 0000357828 | 12.311.01.03 | EQUIPAM/UTENSILIOS MEDICOS,ODONTO,LAB E HOSP | CARRO HOSPITALAR CURATIVOS E MEDICACAO PARA TRANSPORTES DE DE MEDICANTOS COM 4 PRATELEIRAS METAL LAQUEADO CINZA | 2024-06-25 | BOM | 033513 | UORG : 033513 - UNIDADE DE DISPENSACAO FARMACEUTICA
33300272 | 0000357829 | 12.311.01.03 | EQUIPAM/UTENSILIOS MEDICOS,ODONTO,LAB E HOSP | CARRO HOSPITALAR CURATIVOS E MEDICACAO PARA TRANSPORTES DE DE MEDICANTOS COM 4 PRATELEIRAS METAL LAQUEADO CINZA | 2024-06-25 | BOM | 033513 | UORG : 033513 - UNIDADE DE DISPENSACAO FARMACEUTICA
33300274 | 0000357831 | 12.311.01.03 | EQUIPAM/UTENSILIOS MEDICOS,ODONTO,LAB E HOSP | CARRO HOSPITALAR ACO DISTRIBUICAO DE MATERIAISIZACAO- P/TRANSPORTE DE VIDROS | 2024-06-25 | BOM | 033513 | UORG : 033513 - UNIDADE DE DISPENSACAO FARMACEUTICA
33300275 | 0000357832 | 12.311.01.03 | EQUIPAM/UTENSILIOS MEDICOS,ODONTO,LAB E HOSP | CARRO HOSPITALAR CURATIVOS E MEDICACAO PARA TRANSPORTES DE DE MEDICANTOS COM 4 PRATELEIRAS METAL LAQUEADO CINZA | 2024-06-25 | BOM | 033513 | UORG : 033513 - UNIDADE DE DISPENSACAO FARMACEUTICA
33300276 | 0000357833 | 12.311.01.03 | EQUIPAM/UTENSILIOS MEDICOS,ODONTO,LAB E HOSP | CARRO HOSPITALAR CURATIVOS E MEDICACAO PARA TRANSPORTE DE MEDICAMENTOS COM 4 PRATELEIRA DE METAL LAQUEADO COR C | 2024-06-25 | BOM | 033513 | UORG : 033513 - UNIDADE DE DISPENSACAO FARMACEUTICA
33300277 | 0000357834 | 12.311.01.03 | EQUIPAM/UTENSILIOS MEDICOS,ODONTO,LAB E HOSP | CARRO HOSPITALAR ACO DISTRIBUICAO DE MATERIAISDE TRANSPORTE EM ACO INOX | 2024-06-25 | BOM | 033513 | UORG : 033513 - UNIDADE DE DISPENSACAO FARMACEUTICA
33300295 | 0000357899 | 12.311.01.03 | EQUIPAM/UTENSILIOS MEDICOS,ODONTO,LAB E HOSP | ESTUFA DE SECAGEM TEMPPERATURA DE 50 A 200 GC. MARCA FAME | 2024-06-25 | BOM | 033513 | UORG : 033513 - UNIDADE DE DISPENSACAO FARMACEUTICA
33300314 | 0000357967 | 12.311.01.03 | EQUIPAM/UTENSILIOS MEDICOS,ODONTO,LAB E HOSP | CAPELA DE FLUXO LAMINAR HORIZONTAL, EM ACO INOX ACESSORIOS c/VACUO 884x1300 MM, MOTOR 1/2 HP, MONOFAS.110VMA | 2024-06-26 | BOM | 033484 | UORG : 033484 - UNIDADE MULTIPROFISSIONAL
33300316 | 0000357976 | 12.311.01.03 | EQUIPAM/UTENSILIOS MEDICOS,ODONTO,LAB E HOSP | SELADORA AUTOMÁTICA DE BANCADA Seladora de mesa | 2024-06-25 | RECUPERÁVEL | 033513 | UORG : 033513 - UNIDADE DE DISPENSACAO FARMACEUTICA
33300322 | 0000358029 | 12.311.01.03 | EQUIPAM/UTENSILIOS MEDICOS,ODONTO,LAB E HOSP | CARRO HOSPITALAR EMERGENCIA ACO/INOX, COM RODAS | 2024-06-26 | BOM | 033478 | UORG : 033478 - UNIDADE DE DIAGNOSTICO POR IMAGEM
33300340 | 0000358237 | 12.311.01.03 | EQUIPAM/UTENSILIOS MEDICOS,ODONTO,LAB E HOSP | MESA AUXILIAR MADEIRA COM RODIZIOS MESA AUXILIAR | 2024-06-25 | BOM | 033482 | UORG : 033482 - UNIDADE DE BLOCO CIRURGICO
33300343 | 0000358258 | 12.311.01.03 | EQUIPAM/UTENSILIOS MEDICOS,ODONTO,LAB E HOSP | MESA AUXILIAR MADEIRA COM RODIZIOS MESA AUXILIAR | 2024-06-26 | BOM | 033479 | UORG : 033479 - UNIDADE DE DIAGNOSTICOS ESPECIALIZADOS
33300344 | 0000358271 | 12.311.01.03 | EQUIPAM/UTENSILIOS MEDICOS,ODONTO,LAB E HOSP | FONTE DE LUZ HOSPITALAR FONTE DE LUZ PARA ENDOSCOPIA MARCA STORZ 481 C | 2024-06-26 | BOM | 033479 | UORG : 033479 - UNIDADE DE DIAGNOSTICOS ESPECIALIZADOS
33300378 | 0000358526 | 12.311.01.03 | EQUIPAM/UTENSILIOS MEDICOS,ODONTO,LAB E HOSP | REFRIGERADOR LABORATORIO REFRIGERADOR DE LABORATORIO PARA AMARZENAGEM DE APROX. 120 BOLSAS DE SANGUE DE 450ml, | 2024-06-25 | BOM | 033491 | UORG : 033491 - UNIDADE DE BANCO DE SANGUE
33300379 | 0000358532 | 12.311.01.03 | EQUIPAM/UTENSILIOS MEDICOS,ODONTO,LAB E HOSP | REFRIGERADOR LABORATORIO REFRIGERADOR DE LABORATORIO UE COM POR TA DE VIDRO CAPACIDADE PARA 240 FRASCOS MARC | 2024-06-25 | BOM | 033491 | UORG : 033491 - UNIDADE DE BANCO DE SANGUE
33300381 | 0000358564 | 12.311.01.03 | EQUIPAM/UTENSILIOS MEDICOS,ODONTO,LAB E HOSP | CABINE DE FLUXO LAMINAR - CMARA DE FLUXO LAMINAR TROX12 MARCA TROX DO BRASIL SERIE 665 | 2024-06-25 | BOM | 033491 | UORG : 033491 - UNIDADE DE BANCO DE SANGUE
33300382 | 0000358576 | 12.311.01.03 | EQUIPAM/UTENSILIOS MEDICOS,ODONTO,LAB E HOSP | ESTUFA PARA CULTURA BACTERIOLOGICA , 7 A 56 GC. MOD. 002-CB/2, EM ACO/ISOL. TERMICA/110 V/40x40 x50 MARCA FA | 2024-06-25 | BOM | 033491 | UORG : 033491 - UNIDADE DE BANCO DE SANGUE
33300385 | 0000358584 | 12.311.01.03 | EQUIPAM/UTENSILIOS MEDICOS,ODONTO,LAB E HOSP | PIPETADOR AUTOMATICO DRUMMOND | 2024-06-25 | BOM | 033491 | UORG : 033491 - UNIDADE DE BANCO DE SANGUE
33300391 | 0000358633 | 12.311.01.03 | EQUIPAM/UTENSILIOS MEDICOS,ODONTO,LAB E HOSP | BANHO MARIA BANHO MARIA E OUTROS, CAPAC. 120 TUBOS MOD. 102/6, 37-56 GC, 110 V, 25 0 W. MARCA FANEM SERIE NAB | 2024-06-25 | BOM | 033491 | UORG : 033491 - UNIDADE DE BANCO DE SANGUE
33300397 | 0000358688 | 12.311.01.03 | EQUIPAM/UTENSILIOS MEDICOS,ODONTO,LAB E HOSP | REFRIGERADOR LABORATORIO REFRIGERADOR DE LABORATORIO UE COM POR TA DE VIDRO MARCA INDREL SERIE 973720 | 2024-06-25 | BOM | 033491 | UORG : 033491 - UNIDADE DE BANCO DE SANGUE
33300399 | 0000358709 | 12.311.01.03 | EQUIPAM/UTENSILIOS MEDICOS,ODONTO,LAB E HOSP | CAPELA DE FLUXO LAMINAR HORIZONTAL, EM ACO INOX HLFS-9- MARCA VECO SERIE FL1810 | 2024-06-25 | BOM | 033491 | UORG : 033491 - UNIDADE DE BANCO DE SANGUE
33300414 | 0000358791 | 12.311.01.03 | EQUIPAM/UTENSILIOS MEDICOS,ODONTO,LAB E HOSP | MESA HOSPITALAR PEQUENA CIRURGIA ACO REMOVIVELMESA AUXILIAR AUXILIAR, INOX | 2024-06-25 | BOM | 045705 | UORG : 045705 - UNIDADE DE CIRURGIA E ANESTESIA
33300429 | 0000358858 | 12.311.01.03 | EQUIPAM/UTENSILIOS MEDICOS,ODONTO,LAB E HOSP | CARRO HOSPITALAR INSTRUMENTACAO CIRURGICA AUXILIAR EM ACO INOX - CIRURGICO | 2024-06-25 | BOM | 033482 | UORG : 033482 - UNIDADE DE BLOCO CIRURGICO
33300430 | 0000358859 | 12.311.01.03 | EQUIPAM/UTENSILIOS MEDICOS,ODONTO,LAB E HOSP | CARRO HOSPITALAR INSTRUMENTACAO CIRURGICA AUXILIAR EM ACO INOX - CIRURGICO | 2024-06-25 | BOM | 033482 | UORG : 033482 - UNIDADE DE BLOCO CIRURGICO
33300436 | 0000358888 | 12.311.01.03 | EQUIPAM/UTENSILIOS MEDICOS,ODONTO,LAB E HOSP | MESA AUXILIAR MADEIRA COM RODIZIOS MESA AUXILIAR | 2024-06-26 | BOM | 033483 | UORG : 033483 - UNIDADE DE TERAPIA INTENSIVA ADULTO
33300443 | 0000358924 | 12.311.01.03 | EQUIPAM/UTENSILIOS MEDICOS,ODONTO,LAB E HOSP | CARRO HOSPITALAR ACO DISTRIBUICAO DE MATERIAISCOM GAVETAS | 2024-06-25 | BOM | 033497 | UORG : 033497 - UNIDADE DE CARDIOLOGIA E CIRURGIA CARDIOVASCULAR E
33300452 | 0000358956 | 12.311.01.03 | EQUIPAM/UTENSILIOS MEDICOS,ODONTO,LAB E HOSP | MESA HOSPITALAR PEQUENA CIRURGIA ACO REMOVIVELMESA AUXILIAR ACO | 2024-06-25 | BOM | 033482 | UORG : 033482 - UNIDADE DE BLOCO CIRURGICO
33300454 | 0000358968 | 12.311.01.03 | EQUIPAM/UTENSILIOS MEDICOS,ODONTO,LAB E HOSP | MESA HOSPITALAR PEQUENA CIRURGIA ACO REMOVIVELMESA AUXILIAR inox | 2024-06-25 | BOM | 045705 | UORG : 045705 - UNIDADE DE CIRURGIA E ANESTESIA
33300455 | 0000358971 | 12.311.01.03 | EQUIPAM/UTENSILIOS MEDICOS,ODONTO,LAB E HOSP | MESA HOSPITALAR PEQUENA CIRURGIA ACO REMOVIVELMESA AUXILIAR ACO | 2024-06-26 | BOM | 033502 | UORG : 033502 - UNIDADE DE OBSTETRICIA
33300467 | 0000359027 | 12.311.01.03 | EQUIPAM/UTENSILIOS MEDICOS,ODONTO,LAB E HOSP | MESA HOSPITALAR PEQUENA CIRURGIA ACO REMOVIVELMESA AUXILIAR FIXA | 2024-06-25 | BOM | 045705 | UORG : 045705 - UNIDADE DE CIRURGIA E ANESTESIA
33300468 | 0000359029 | 12.311.01.03 | EQUIPAM/UTENSILIOS MEDICOS,ODONTO,LAB E HOSP | MESA HOSPITALAR PEQUENA CIRURGIA ACO REMOVIVELMESA AUXILIAR inox | 2024-06-26 | BOM | 033502 | UORG : 033502 - UNIDADE DE OBSTETRICIA
33300470 | 0000359031 | 12.311.01.03 | EQUIPAM/UTENSILIOS MEDICOS,ODONTO,LAB E HOSP | MESA HOSPITALAR PEQUENA CIRURGIA ACO REMOVIVELMESA AUXILIAR FIXA | 2024-06-25 | BOM | 033482 | UORG : 033482 - UNIDADE DE BLOCO CIRURGICO
33300474 | 0000359062 | 12.311.01.03 | EQUIPAM/UTENSILIOS MEDICOS,ODONTO,LAB E HOSP | CARRO HOSPITALAR INSTRUMENTACAO CIRURGICA AUXILIAR EM ACO INOX - CIRURGICO | 2024-06-25 | BOM | 033482 | UORG : 033482 - UNIDADE DE BLOCO CIRURGICO
33300484 | 0000359117 | 12.311.01.03 | EQUIPAM/UTENSILIOS MEDICOS,ODONTO,LAB E HOSP | BISTURI ELETRICO TRANSISTORIZADO, BIVOLT, 50-60 HZ,, COM ACESSORISELETROCALTÉRIO | 2024-06-25 | BOM | 033488 | UORG : 033488 - UNIDADE DE AMBULATORIO
33300638 | 0000360618 | 12.311.01.03 | EQUIPAM/UTENSILIOS MEDICOS,ODONTO,LAB E HOSP | BICICLETA ERGOMETRICA HOSPITALAR BANCO REGULAVEL MOVIMENT | 2024-06-24 | BOM | 033504 | UORG : 033504 - UNIDADE DA CRIANCA E DO ADOLESCENTE
33300647 | 0000360675 | 12.311.01.03 | EQUIPAM/UTENSILIOS MEDICOS,ODONTO,LAB E HOSP | MACA HOSPITALAR ESTOFADA | 2024-06-26 | BOM | 033484 | UORG : 033484 - UNIDADE MULTIPROFISSIONAL
33300649 | 0000360717 | 12.311.01.03 | EQUIPAM/UTENSILIOS MEDICOS,ODONTO,LAB E HOSP | BICICLETA ERGOMETRICA HOSPITALAR BANCO REGULAVEL BEM DOADO PELO SR. WEBER STABILE P/TMO-HC CLASSIC | 2024-06-24 | BOM | 033504 | UORG : 033504 - UNIDADE DA CRIANCA E DO ADOLESCENTE
33300663 | 0000360902 | 12.311.01.03 | EQUIPAM/UTENSILIOS MEDICOS,ODONTO,LAB E HOSP | MICROSCOPIO DE BANCADA ASKMMIA | 2024-06-26 | RECUPERÁVEL | 033503 | UORG : 033503 - UNIDADE DE SISTEMA NERVOSO
33300665 | 0000360928 | 12.311.01.03 | EQUIPAM/UTENSILIOS MEDICOS,ODONTO,LAB E HOSP | CARRO HOSPITALAR CURATIVOS E MEDICACAO ACO/INOX, COM RODAS | 2024-06-25 | BOM | 033513 | UORG : 033513 - UNIDADE DE DISPENSACAO FARMACEUTICA
33300683 | 0000361122 | 12.311.01.03 | EQUIPAM/UTENSILIOS MEDICOS,ODONTO,LAB E HOSP | FOCO CLINICO LUZ AUXILIAR SUPERIOR FLEXIVEL E ALTURA REGULAVEL | 2024-06-25 | BOM | 033488 | UORG : 033488 - UNIDADE DE AMBULATORIO
33300686 | 0000361152 | 12.311.01.03 | EQUIPAM/UTENSILIOS MEDICOS,ODONTO,LAB E HOSP | NEGATOSCOPIO DE PAREDE ELETRICO | 2024-06-25 | BOM | 033496 | UORG : 033496 - UNIDADE DE CABECA E PESCOCO
33300688 | 0000361184 | 12.311.01.03 | EQUIPAM/UTENSILIOS MEDICOS,ODONTO,LAB E HOSP | MACA HOSPITALAR ESTOFADA | 2024-06-26 | BOM | 033484 | UORG : 033484 - UNIDADE MULTIPROFISSIONAL
33300691 | 0000361191 | 12.311.01.03 | EQUIPAM/UTENSILIOS MEDICOS,ODONTO,LAB E HOSP | MACA HOSPITALAR ESTOFADA | 2024-06-24 | BOM | 033530 | UORG : 033530 - UNIDADE DE GESTAO DA PESQUISA
33300692 | 0000361208 | 12.311.01.03 | EQUIPAM/UTENSILIOS MEDICOS,ODONTO,LAB E HOSP | BICICLETA ERGOMETRICA HOSPITALAR BANCO REGULAVEL Y JEANS, FABRICACAO: 27/12/94 MARCA VITALLY SERIE 1569 | 2024-06-26 | BOM | 033484 | UORG : 033484 - UNIDADE MULTIPROFISSIONAL
33300704 | 0000361274 | 12.311.01.03 | EQUIPAM/UTENSILIOS MEDICOS,ODONTO,LAB E HOSP | MACA HOSPITALAR ESTOFADA | 2024-06-26 | BOM | 033484 | UORG : 033484 - UNIDADE MULTIPROFISSIONAL
33300708 | 0000361286 | 12.311.01.03 | EQUIPAM/UTENSILIOS MEDICOS,ODONTO,LAB E HOSP | MACA HOSPITALAR ESTOFADA | 2024-06-26 | BOM | 033484 | UORG : 033484 - UNIDADE MULTIPROFISSIONAL
33300711 | 0000361298 | 12.311.01.03 | EQUIPAM/UTENSILIOS MEDICOS,ODONTO,LAB E HOSP | MACA HOSPITALAR ESTOFADA | 2024-06-26 | BOM | 033484 | UORG : 033484 - UNIDADE MULTIPROFISSIONAL
33300713 | 0000361308 | 12.311.01.03 | EQUIPAM/UTENSILIOS MEDICOS,ODONTO,LAB E HOSP | MACA HOSPITALAR ESTOFADA | 2024-06-26 | BOM | 033484 | UORG : 033484 - UNIDADE MULTIPROFISSIONAL
33300717 | 0000361341 | 12.311.01.03 | EQUIPAM/UTENSILIOS MEDICOS,ODONTO,LAB E HOSP | LENSOMETRO COMPUTADORIZADO US, E LEI- TURA EXTERNA MOD. LM-S1, REF. 10025G, LUZ-PILHA, JICA MARCA TOPCON SE | 2024-06-25 | BOM | 033496 | UORG : 033496 - UNIDADE DE CABECA E PESCOCO
33300718 | 0000361356 | 12.311.01.03 | EQUIPAM/UTENSILIOS MEDICOS,ODONTO,LAB E HOSP | LAMPADA DE FENDA MESA, TONOMETRO E BANCO 220 V. CAMARA FOTOGRAFICA 35 MM, FLASH, MESA ELETRICA, E TONOMETR O M | 2024-06-25 | BOM | 045705 | UORG : 045705 - UNIDADE DE CIRURGIA E ANESTESIA
33300726 | 0000361399 | 12.311.01.03 | EQUIPAM/UTENSILIOS MEDICOS,ODONTO,LAB E HOSP | MACA HOSPITALAR RODAS | 2024-06-25 | BOM | 033496 | UORG : 033496 - UNIDADE DE CABECA E PESCOCO
33300727 | 0000361405 | 12.311.01.03 | EQUIPAM/UTENSILIOS MEDICOS,ODONTO,LAB E HOSP | VIDEOENDOSCOPIO COM SISTEMA DE VIDEOENDOSCOPIAMARCA OLYMPUS GIF-V, SERIE 2123546 | 2024-06-26 | BOM | 033479 | UORG : 033479 - UNIDADE DE DIAGNOSTICOS ESPECIALIZADOS
33300728 | 0000361409 | 12.311.01.03 | EQUIPAM/UTENSILIOS MEDICOS,ODONTO,LAB E HOSP | VIDEOENDOSCOPIO COM SISTEMA DE VIDEOENDOSCOPIAMARCA FUJINON - 1 | 2024-06-26 | BOM | 033479 | UORG : 033479 - UNIDADE DE DIAGNOSTICOS ESPECIALIZADOS
33300735 | 0000361464 | 12.311.01.03 | EQUIPAM/UTENSILIOS MEDICOS,ODONTO,LAB E HOSP | MACA HOSPITALAR MACA FIXA | 2024-06-26 | BOM | 033478 | UORG : 033478 - UNIDADE DE DIAGNOSTICO POR IMAGEM
33300760 | 0000361630 | 12.311.01.03 | EQUIPAM/UTENSILIOS MEDICOS,ODONTO,LAB E HOSP | CADEIRA DE RODAS - | 2024-06-18 | BOM | 045739 | UORG : 045739 - UNIDADE DE SUPORTE OPERACIONAL
33300777 | 0000361771 | 12.311.01.03 | EQUIPAM/UTENSILIOS MEDICOS,ODONTO,LAB E HOSP | MACA HOSPITALAR MACA ESTOFADA | 2024-06-26 | BOM | 033506 | UORG : 033506 - UNIDADE DE HEMATOLOGIA E ONCOLOGIA
33300795 | 0000361971 | 12.311.01.03 | EQUIPAM/UTENSILIOS MEDICOS,ODONTO,LAB E HOSP | MACA HOSPITALAR MACA FIXA | 2024-06-26 | BOM | 033503 | UORG : 033503 - UNIDADE DE SISTEMA NERVOSO
33300802 | 0000362022 | 12.311.01.03 | EQUIPAM/UTENSILIOS MEDICOS,ODONTO,LAB E HOSP | MESA CIRURGICA MESA CIRÚRGICA GERAL MESA CIRURGICA | 2024-06-26 | BOM | 033479 | UORG : 033479 - UNIDADE DE DIAGNOSTICOS ESPECIALIZADOS
33300822 | 0000362182 | 12.311.01.03 | EQUIPAM/UTENSILIOS MEDICOS,ODONTO,LAB E HOSP | MACA HOSPITALAR ESTOFADA | 2024-06-24 | BOM | 033530 | UORG : 033530 - UNIDADE DE GESTAO DA PESQUISA
33300826 | 0000362196 | 12.311.01.03 | EQUIPAM/UTENSILIOS MEDICOS,ODONTO,LAB E HOSP | CENTRIFUGA . CADA/MOD. 206-R/CRUZETA/60 MIN./220V MARCA FANEM SERIE SP 6723 | 2024-06-26 | BOM | 033495 | UORG : 033495 - UNIDADE DE CLINICA MEDICA
33300827 | 0000362200 | 12.311.01.03 | EQUIPAM/UTENSILIOS MEDICOS,ODONTO,LAB E HOSP | MACA HOSPITALAR ESTOFADA | 2024-06-26 | BOM | 033484 | UORG : 033484 - UNIDADE MULTIPROFISSIONAL
33300833 | 0000362233 | 12.311.01.03 | EQUIPAM/UTENSILIOS MEDICOS,ODONTO,LAB E HOSP | MACA HOSPITALAR ESTOFADA | 2024-06-26 | BOM | 033484 | UORG : 033484 - UNIDADE MULTIPROFISSIONAL
33300852 | 0000362310 | 12.311.01.03 | EQUIPAM/UTENSILIOS MEDICOS,ODONTO,LAB E HOSP | MACA HOSPITALAR ESTOFADA | 2024-06-25 | BOM | 033488 | UORG : 033488 - UNIDADE DE AMBULATORIO
33300855 | 0000362320 | 12.311.01.03 | EQUIPAM/UTENSILIOS MEDICOS,ODONTO,LAB E HOSP | MACA HOSPITALAR MACA FIXA | 2024-06-24 | BOM | 033504 | UORG : 033504 - UNIDADE DA CRIANCA E DO ADOLESCENTE
33300880 | 0000362433 | 12.311.01.03 | EQUIPAM/UTENSILIOS MEDICOS,ODONTO,LAB E HOSP | MACA HOSPITALAR ESTOFADA | 2024-06-24 | BOM | 033504 | UORG : 033504 - UNIDADE DA CRIANCA E DO ADOLESCENTE
33300883 | 0000362439 | 12.311.01.03 | EQUIPAM/UTENSILIOS MEDICOS,ODONTO,LAB E HOSP | MACA HOSPITALAR ESTOFADA | 2024-06-26 | BOM | 033484 | UORG : 033484 - UNIDADE MULTIPROFISSIONAL
33300900 | 0000363604 | 12.311.01.03 | EQUIPAM/UTENSILIOS MEDICOS,ODONTO,LAB E HOSP | BERCO HOSPITALAR BERCO AQUECIDO | 2024-06-26 | BOM | 033469 | UORG : 033469 - UNIDADE DE CUIDADO NEONATAL
33300903 | 0000363655 | 12.311.01.03 | EQUIPAM/UTENSILIOS MEDICOS,ODONTO,LAB E HOSP | BERCO HOSPITALAR COM RODAS | 2024-07-24 | BOM | 033469 | UORG : 033469 - UNIDADE DE CUIDADO NEONATAL
33300905 | 0000366164 | 12.311.01.03 | EQUIPAM/UTENSILIOS MEDICOS,ODONTO,LAB E HOSP | PHMETRO DE BANCADA PHMETRO CORNING PH METRO 340 PHMETRO | 2024-06-26 | BOM | 033503 | UORG : 033503 - UNIDADE DE SISTEMA NERVOSO
33300921 | 0000370077 | 12.311.01.03 | EQUIPAM/UTENSILIOS MEDICOS,ODONTO,LAB E HOSP | BALANCA PLATAFORMA BALANCA HOSPITALAR MARCA FILIZOLA | 2024-06-26 | BOM | 033483 | UORG : 033483 - UNIDADE DE TERAPIA INTENSIVA ADULTO
33300922 | 0000370080 | 12.311.01.03 | EQUIPAM/UTENSILIOS MEDICOS,ODONTO,LAB E HOSP | FOCO CLINICO LUZ AUXILIAR MARCA MICROEM | 2024-06-26 | IRRECUPERÁVEL | 033483 | UORG : 033483 - UNIDADE DE TERAPIA INTENSIVA ADULTO
33300923 | 0000370084 | 12.311.01.03 | EQUIPAM/UTENSILIOS MEDICOS,ODONTO,LAB E HOSP | VENTILADOR PULMONAR DE TERAPIA RESPIRATÓRIA, DIGITAL MARCA BENNETT MODELO 840 N? DE SERIE 0317092065 | 2024-06-26 | BOM | 033483 | UORG : 033483 - UNIDADE DE TERAPIA INTENSIVA ADULTO
33300936 | 0000370126 | 12.311.01.03 | EQUIPAM/UTENSILIOS MEDICOS,ODONTO,LAB E HOSP | MACA HOSPITALAR EM MDF COM ESCADINHA AUXILIAR | 2024-06-26 | BOM | 033503 | UORG : 033503 - UNIDADE DE SISTEMA NERVOSO
33300937 | 0000370138 | 12.311.01.03 | EQUIPAM/UTENSILIOS MEDICOS,ODONTO,LAB E HOSP | BALANCA PLATAFORMA BALANCA HOSPITALAR PLATAFORMA | 2024-06-26 | RECUPERÁVEL | 033480 | UORG : 033480 - UNIDADE DE ANALISES CLINICAS ANATOMIA PATOLOGICA
33300939 | 0000370142 | 12.311.01.03 | EQUIPAM/UTENSILIOS MEDICOS,ODONTO,LAB E HOSP | AGITADOR ELETROMAGNETICO CIMENTO CENTRAL DE SOLUCOES MARCA FANEM | 2024-06-26 | BOM | 033480 | UORG : 033480 - UNIDADE DE ANALISES CLINICAS ANATOMIA PATOLOGICA
33300940 | 0000370144 | 12.311.01.03 | EQUIPAM/UTENSILIOS MEDICOS,ODONTO,LAB E HOSP | CAPELA DE FLUXO LAMINAR HORIZONTAL, EM ACO INOX VECO NS FL2633 | 2024-06-26 | BOM | 033480 | UORG : 033480 - UNIDADE DE ANALISES CLINICAS ANATOMIA PATOLOGICA
33300946 | 0000370187 | 12.311.01.03 | EQUIPAM/UTENSILIOS MEDICOS,ODONTO,LAB E HOSP | ESTUFA ESTUFA LABORATÓRIO LABORATORIO LABORATORIAL | 2024-06-26 | BOM | 033480 | UORG : 033480 - UNIDADE DE ANALISES CLINICAS ANATOMIA PATOLOGICA
33300962 | 0000384872 | 12.311.01.03 | EQUIPAM/UTENSILIOS MEDICOS,ODONTO,LAB E HOSP | BANHO MARIA BANHO MARIA LABORATORIAL | 2024-06-26 | BOM | 033480 | UORG : 033480 - UNIDADE DE ANALISES CLINICAS ANATOMIA PATOLOGICA
33300977 | 0000384979 | 12.311.01.03 | EQUIPAM/UTENSILIOS MEDICOS,ODONTO,LAB E HOSP | ESTUFA ESTUFA LABORATÓRIO LABORATORIO LABORATORIAL | 2024-06-26 | BOM | 033480 | UORG : 033480 - UNIDADE DE ANALISES CLINICAS ANATOMIA PATOLOGICA
33300978 | 0000384980 | 12.311.01.03 | EQUIPAM/UTENSILIOS MEDICOS,ODONTO,LAB E HOSP | BANHO MARIA BANHO MARIA LABORATORIAL | 2024-06-26 | BOM | 033480 | UORG : 033480 - UNIDADE DE ANALISES CLINICAS ANATOMIA PATOLOGICA
33300979 | 0000384983 | 12.311.01.03 | EQUIPAM/UTENSILIOS MEDICOS,ODONTO,LAB E HOSP | ASPIRADOR HOSPITALAR PARA SECRECAO ELETRICO | 2024-06-26 | RECUPERÁVEL | 033480 | UORG : 033480 - UNIDADE DE ANALISES CLINICAS ANATOMIA PATOLOGICA
33300980 | 0000384994 | 12.311.01.03 | EQUIPAM/UTENSILIOS MEDICOS,ODONTO,LAB E HOSP | ESTUFA ESTUFA LABORATÓRIO LABORATORIO MARCA FANEN | 2024-06-26 | BOM | 033480 | UORG : 033480 - UNIDADE DE ANALISES CLINICAS ANATOMIA PATOLOGICA
33300981 | 0000384998 | 12.311.01.03 | EQUIPAM/UTENSILIOS MEDICOS,ODONTO,LAB E HOSP | ESTUFA PARA CULTURA BACTERIOLOGICA , LABORATORIAL | 2024-06-26 | RECUPERÁVEL | 033480 | UORG : 033480 - UNIDADE DE ANALISES CLINICAS ANATOMIA PATOLOGICA
33300984 | 0000385011 | 12.311.01.03 | EQUIPAM/UTENSILIOS MEDICOS,ODONTO,LAB E HOSP | MICROSCOPIO DE BANCADA OLYMPUS | 2024-06-26 | BOM | 033480 | UORG : 033480 - UNIDADE DE ANALISES CLINICAS ANATOMIA PATOLOGICA
33300985 | 0000385012 | 12.311.01.03 | EQUIPAM/UTENSILIOS MEDICOS,ODONTO,LAB E HOSP | MICROSCOPIO DE BANCADA MICRONAL | 2024-06-26 | BOM | 033480 | UORG : 033480 - UNIDADE DE ANALISES CLINICAS ANATOMIA PATOLOGICA
33300994 | 0000385025 | 12.311.01.03 | EQUIPAM/UTENSILIOS MEDICOS,ODONTO,LAB E HOSP | ESTUFA PARA CULTURA BACTERIOLOGICA , LABORATORIAL | 2024-06-26 | RECUPERÁVEL | 033480 | UORG : 033480 - UNIDADE DE ANALISES CLINICAS ANATOMIA PATOLOGICA
33300998 | 0000385035 | 12.311.01.03 | EQUIPAM/UTENSILIOS MEDICOS,ODONTO,LAB E HOSP | AGITADOR AGITADOR DE TUBOS MARCA BIOMIXER | 2024-06-26 | BOM | 127197 | UORG : 127197 - DEPOSITO UPAT
33301003 | 0000385044 | 12.311.01.03 | EQUIPAM/UTENSILIOS MEDICOS,ODONTO,LAB E HOSP | CADEIRA ODONTOLOGICA ESTOFADO VINHO | 2024-06-26 | RECUPERÁVEL | 033480 | UORG : 033480 - UNIDADE DE ANALISES CLINICAS ANATOMIA PATOLOGICA
33301017 | 0000149264 | 12.311.01.03 | EQUIPAM/UTENSILIOS MEDICOS,ODONTO,LAB E HOSP | MICROMOTOR USO ODONTOLOGICO MARCA HONDA BLM 550 | 2024-06-26 | BOM | 033484 | UORG : 033484 - UNIDADE MULTIPROFISSIONAL
33301018 | 0000399923 | 12.311.01.03 | EQUIPAM/UTENSILIOS MEDICOS,ODONTO,LAB E HOSP | MICROSCOPIO OPTICO BINOCULAR FONTE DELL: X08-73060 / 932RY + PROGRAMA COM SISTEMA DECARIOTIPAGEM (BANDVIEW) E F | 2024-06-26 | BOM | 033480 | UORG : 033480 - UNIDADE DE ANALISES CLINICAS ANATOMIA PATOLOGICA
33301032 | 0000551450 | 12.311.01.03 | EQUIPAM/UTENSILIOS MEDICOS,ODONTO,LAB E HOSP | APARELHO DE ULTRASSOM ALFAMED - CLARIS 2200 EXPERT_PROCESSO-SEI 23759027334/2025-20 | 2026-02-24 | BOM | 033495 | UORG : 033495 - UNIDADE DE CLINICA MEDICA
33307884 | 0000388283 | 12.311.01.03 | EQUIPAM/UTENSILIOS MEDICOS,ODONTO,LAB E HOSP | APARELHO DE ULTRASSONOGRAFIA APARELHO DE ULTRASSOM MARCA X VISION, MOD. MY LAB 50 | 2024-06-25 | BOM | 045705 | UORG : 045705 - UNIDADE DE CIRURGIA E ANESTESIA
33307892 | 0000391665 | 12.311.01.03 | EQUIPAM/UTENSILIOS MEDICOS,ODONTO,LAB E HOSP | MICROTOMO LABORATORIO DE CHao LEICA GM 15-S CM1510S-3 043638460 | 2024-06-25 | BOM | 045705 | UORG : 045705 - UNIDADE DE CIRURGIA E ANESTESIA
33307893 | 0000392017 | 12.311.01.03 | EQUIPAM/UTENSILIOS MEDICOS,ODONTO,LAB E HOSP | INCUBADORA 12054297, MULTIPROCESSADA FANEM 1186 | 2024-06-26 | BOM | 033469 | UORG : 033469 - UNIDADE DE CUIDADO NEONATAL
33307894 | 0000392018 | 12.311.01.03 | EQUIPAM/UTENSILIOS MEDICOS,ODONTO,LAB E HOSP | INCUBADORA MULTIPROCESSADA FANEM 1186 1205429 8 FANEM BAYPAP 1150 S SERIE-JHA83178 | 2024-06-26 | BOM | 033469 | UORG : 033469 - UNIDADE DE CUIDADO NEONATAL
33307895 | 0000392097 | 12.311.01.03 | EQUIPAM/UTENSILIOS MEDICOS,ODONTO,LAB E HOSP | INCUBADORA FANEM MULTISYSTEM 2051 SERIE-80894 | 2024-06-26 | BOM | 033502 | UORG : 033502 - UNIDADE DE OBSTETRICIA
33307896 | 0000392098 | 12.311.01.03 | EQUIPAM/UTENSILIOS MEDICOS,ODONTO,LAB E HOSP | CALORIMETRO , CALORIMETRO CALOR RADIANTE, FANEM MULTISYSTEM 2051 SERIE- 80893 | 2024-06-26 | BOM | 033502 | UORG : 033502 - UNIDADE DE OBSTETRICIA
33307897 | 0000393278 | 12.311.01.03 | EQUIPAM/UTENSILIOS MEDICOS,ODONTO,LAB E HOSP | APARELHO GERADOR DE FLUXO COM AJUSTE DE FIO EMALUMINIO, FLUXO DE 130LPM GERADOR DE FLUXO NASAL/SMS: 026966 D | 2024-06-26 | BOM | 033469 | UORG : 033469 - UNIDADE DE CUIDADO NEONATAL
33307899 | 0000399588 | 12.311.01.03 | EQUIPAM/UTENSILIOS MEDICOS,ODONTO,LAB E HOSP | CAMA HOSPITALAR ELÉTRICA SMS: 064355_SERIE:20120120765 TAG CA-0281 | 2024-06-25 | BOM | 033500 | UORG : 033500 - UNIDADE DE ESPECIALIDADES CLINICAS
33307900 | 0000393290 | 12.311.01.03 | EQUIPAM/UTENSILIOS MEDICOS,ODONTO,LAB E HOSP | CAMA HOSPITALAR ELÉTRICA SMS: 064357, INFANTIL | 2024-06-24 | BOM | 033504 | UORG : 033504 - UNIDADE DA CRIANCA E DO ADOLESCENTE
33307903 | 0000458658 | 12.311.01.03 | EQUIPAM/UTENSILIOS MEDICOS,ODONTO,LAB E HOSP | EQUIPAMENTO MEDICO CUFOMETRO PRESSOTERAPIA ANGIOTRON S3 - QUARK 220 V | 2024-06-26 | BOM | 033484 | UORG : 033484 - UNIDADE MULTIPROFISSIONAL
33307904 | 0000458659 | 12.311.01.03 | EQUIPAM/UTENSILIOS MEDICOS,ODONTO,LAB E HOSP | APARELHO ELETROESTIMULADOR NEUROMUSCULAR NEUROMUSCULAR NEUROMUSCULAR TAG: TN-0015 DIAPULSI 990 SERIE: 15-011 | 2024-06-26 | BOM | 033484 | UORG : 033484 - UNIDADE MULTIPROFISSIONAL
33307905 | 0000458660 | 12.311.01.03 | EQUIPAM/UTENSILIOS MEDICOS,ODONTO,LAB E HOSP | APARELHO ELETROESTIMULADOR NEUROMUSCULAR NEUROMUSCULAR NEUROMUSCULAR TAG: TN-0016 DIAPULSI 990 SERIE: 16-015 | 2024-06-26 | BOM | 033484 | UORG : 033484 - UNIDADE MULTIPROFISSIONAL
33307906 | 0000458661 | 12.311.01.03 | EQUIPAM/UTENSILIOS MEDICOS,ODONTO,LAB E HOSP | APARELHO ELETROESTIMULADOR NEUROMUSCULAR NEUROMUSCULAR NEUROMUSCULAR TAG: TN-0017 DIAPULSI 990 SERIE: 16-016 | 2024-06-26 | BOM | 033484 | UORG : 033484 - UNIDADE MULTIPROFISSIONAL
33307907 | 0000458662 | 12.311.01.03 | EQUIPAM/UTENSILIOS MEDICOS,ODONTO,LAB E HOSP | APARELHO ELETROESTIMULADOR NEUROMUSCULAR NEUROMUSCULAR NEUROMUSCULAR TAG: TN-0018 DIAPULSI 990 SERIE: 16-017 | 2024-06-26 | BOM | 033484 | UORG : 033484 - UNIDADE MULTIPROFISSIONAL
33307908 | 0000458663 | 12.311.01.03 | EQUIPAM/UTENSILIOS MEDICOS,ODONTO,LAB E HOSP | APARELHO ELETROESTIMULADOR NEUROMUSCULAR NEUROMUSCULAR NEUROMUSCULAR TAG: TN-0019 DIAPULSI 990 SERIE: 16-018 | 2024-06-26 | BOM | 033484 | UORG : 033484 - UNIDADE MULTIPROFISSIONAL
33307909 | 0000458664 | 12.311.01.03 | EQUIPAM/UTENSILIOS MEDICOS,ODONTO,LAB E HOSP | APARELHO ELETROESTIMULADOR NEUROMUSCULAR NEUROMUSCULAR NEUROMUSCULAR TAG: TN-0020 DIAPULSI 990 SERIE: 16-020 | 2024-06-26 | BOM | 033484 | UORG : 033484 - UNIDADE MULTIPROFISSIONAL
33307910 | 0000458665 | 12.311.01.03 | EQUIPAM/UTENSILIOS MEDICOS,ODONTO,LAB E HOSP | APARELHO ELETROESTIMULADOR NEUROMUSCULAR NEUROMUSCULAR TAG: OX-0224 GERATHERM GT300C203 (DEDO) SERIE:16244070 | 2024-06-26 | BOM | 033484 | UORG : 033484 - UNIDADE MULTIPROFISSIONAL
33307911 | 0000458666 | 12.311.01.03 | EQUIPAM/UTENSILIOS MEDICOS,ODONTO,LAB E HOSP | APARELHO APARELHO DE ONDAS CURTAS PARAFISIOTERAPIA MODELO:DIATERMED II MARCA-CARCI Nº SERIE:40223382 D | 2024-06-26 | RECUPERÁVEL | 033484 | UORG : 033484 - UNIDADE MULTIPROFISSIONAL
33307912 | 0000458667 | 12.311.01.03 | EQUIPAM/UTENSILIOS MEDICOS,ODONTO,LAB E HOSP | APARELHO APARELHO DE ONDAS CURTAS PARA FISIOTERAPIA MODELO:DIATERMED II MARCA-CARCI Nº SERIE:40223382 DIATERMIA | 2024-06-26 | BOM | 033484 | UORG : 033484 - UNIDADE MULTIPROFISSIONAL
33307913 | 0000458668 | 12.311.01.03 | EQUIPAM/UTENSILIOS MEDICOS,ODONTO,LAB E HOSP | APARELHO APARELHO DE ONDAS CURTAS PARA FISIOTERAPIA MODELO:DIATERMED II MARCA-CARCI Nº SERIE:40223382 DIATERMIA | 2024-06-26 | BOM | 033484 | UORG : 033484 - UNIDADE MULTIPROFISSIONAL
33307914 | 0000458669 | 12.311.01.03 | EQUIPAM/UTENSILIOS MEDICOS,ODONTO,LAB E HOSP | APARELHO ELETROESTIMULADOR NEUROMUSCULAR NEUROMUSCULAR DUALPEX 961TAG: TN-0021 DUALPEX 961 URO SERIE: 16-012 | 2024-06-26 | BOM | 033484 | UORG : 033484 - UNIDADE MULTIPROFISSIONAL
33307915 | 0000466804 | 12.311.01.03 | EQUIPAM/UTENSILIOS MEDICOS,ODONTO,LAB E HOSP | CAMA HOSPITALAR ELÉTRICA N? REFERENCIA DA SESA100002149120-000 | 2024-06-26 | BOM | 033502 | UORG : 033502 - UNIDADE DE OBSTETRICIA
33307917 | 0000474142 | 12.311.01.03 | EQUIPAM/UTENSILIOS MEDICOS,ODONTO,LAB E HOSP | FOTODOCUMENTADOR SISTEMA DE FOTODOCUMENTACAO DE GEIS DESTINADO A CAPTURA DE FLUORESCENCIA E QUIMIOLUMINESCENCIA | 2024-06-26 | BOM | 033480 | UORG : 033480 - UNIDADE DE ANALISES CLINICAS ANATOMIA PATOLOGICA
33307918 | 0000478397 | 12.311.01.03 | EQUIPAM/UTENSILIOS MEDICOS,ODONTO,LAB E HOSP | INCUBADORA DIGITAL MICROPROCESSADA DIAMED ID INCUBATOR SERIE 100508 TAG COM 0002 | 2024-06-25 | BOM | 033491 | UORG : 033491 - UNIDADE DE BANCO DE SANGUE
33307920 | 0000478399 | 12.311.01.03 | EQUIPAM/UTENSILIOS MEDICOS,ODONTO,LAB E HOSP | CENTRIFUGA LABORATORIAL DIAMED ID CENTRIFUGE SERIE 100905 TAG COM 0003 | 2024-06-25 | BOM | 033491 | UORG : 033491 - UNIDADE DE BANCO DE SANGUE
33307921 | 0000478400 | 12.311.01.03 | EQUIPAM/UTENSILIOS MEDICOS,ODONTO,LAB E HOSP | CENTRIFUGA LABORATORIAL DIAMED ID CENTRIFUGE SERIE 100763 TAG COM 0007 | 2024-06-25 | BOM | 033491 | UORG : 033491 - UNIDADE DE BANCO DE SANGUE
33307922 | 0000479362 | 12.311.01.03 | EQUIPAM/UTENSILIOS MEDICOS,ODONTO,LAB E HOSP | APARELHO OXIMETRO DE BANCADA CABO DE FORCA, SENSOR DE OXIMETRIA, CONTATO NEONATAL, TRONCO PARA OXIMETRIA MODELO | 2024-06-26 | BOM | 033502 | UORG : 033502 - UNIDADE DE OBSTETRICIA
33307923 | 0000479363 | 12.311.01.03 | EQUIPAM/UTENSILIOS MEDICOS,ODONTO,LAB E HOSP | MACA HOSPITALAR MACA | 2024-06-24 | BOM | 033504 | UORG : 033504 - UNIDADE DA CRIANCA E DO ADOLESCENTE
33307924 | 0000479364 | 12.311.01.03 | EQUIPAM/UTENSILIOS MEDICOS,ODONTO,LAB E HOSP | APARELHO OXIMETRO DE BANCADA SENSOR DE OXIMETRIA, CONTATO NEONATAL, TRONCO PARA OXIMETRIA MARCA MASIMO MODELO R | 2024-06-26 | BOM | 033502 | UORG : 033502 - UNIDADE DE OBSTETRICIA
33307925 | 0000480410 | 12.311.01.03 | EQUIPAM/UTENSILIOS MEDICOS,ODONTO,LAB E HOSP | TERMOCICLADOR VOLTAGEM BIVOLT, FREQUENCIA 60 HZ PARA LABORATORIO AUTOMATICO PARA AMPLIFICACao DE DNA, MODELO SI | 2024-06-26 | BOM | 033480 | UORG : 033480 - UNIDADE DE ANALISES CLINICAS ANATOMIA PATOLOGICA
33307936 | 0000485628 | 12.311.01.03 | EQUIPAM/UTENSILIOS MEDICOS,ODONTO,LAB E HOSP | CAMARA DE CONSERVACAO PARA HEMOCOMPONENTES CAMARA DE CONSERVACAO | 2024-06-26 | BOM | 033480 | UORG : 033480 - UNIDADE DE ANALISES CLINICAS ANATOMIA PATOLOGICA
33307937 | 0000485629 | 12.311.01.03 | EQUIPAM/UTENSILIOS MEDICOS,ODONTO,LAB E HOSP | CENTRIFUGA . N SeRIE 5702GPI144711 | 2024-06-26 | BOM | 033480 | UORG : 033480 - UNIDADE DE ANALISES CLINICAS ANATOMIA PATOLOGICA
33307939 | 0000490713 | 12.311.01.03 | EQUIPAM/UTENSILIOS MEDICOS,ODONTO,LAB E HOSP | MAQUINA COLETORA DE PLAQUETAS MARCA TERUMO BCTMOD SPECTRA OPTIA N/S LPN777378-008 | 2024-06-25 | BOM | 033491 | UORG : 033491 - UNIDADE DE BANCO DE SANGUE
33307940 | 0000490798 | 12.311.01.03 | EQUIPAM/UTENSILIOS MEDICOS,ODONTO,LAB E HOSP | CITOMETRO DE FLUXO MARCA BD MODELO FACSLYRJC 3L10 IVD | 2024-06-26 | BOM | 033480 | UORG : 033480 - UNIDADE DE ANALISES CLINICAS ANATOMIA PATOLOGICA
33307945 | 0000494268 | 12.311.01.03 | EQUIPAM/UTENSILIOS MEDICOS,ODONTO,LAB E HOSP | VENTILADOR PULMONAR DE TERAPIA RESPIRATÓRIA, DIGITAL DE TRANSPORTE, MOD. OXYMAG NS: 6190 TAG VT 167 | 2024-06-26 | BOM | 033483 | UORG : 033483 - UNIDADE DE TERAPIA INTENSIVA ADULTO
33307946 | 0000494745 | 12.311.01.03 | EQUIPAM/UTENSILIOS MEDICOS,ODONTO,LAB E HOSP | VENTILADOR PULMONAR DE TERAPIA RESPIRATÓRIA, DIGITAL MAGNAMED MOD. OXYMAG NS: 6193 TAG VT 168 | 2024-06-25 | BOM | 033482 | UORG : 033482 - UNIDADE DE BLOCO CIRURGICO
33307947 | 0000494746 | 12.311.01.03 | EQUIPAM/UTENSILIOS MEDICOS,ODONTO,LAB E HOSP | MONITOR MULTIPARAMETRICO SEM INFORMACOES WORLDLIFE MOD. WL-80 NS: WL802693 TAG MM-0432 | 2025-06-12 | BOM | 045808 | UORG : 045808 - UNIDADE DE NEFROLOGIA
33307948 | 0000494747 | 12.311.01.03 | EQUIPAM/UTENSILIOS MEDICOS,ODONTO,LAB E HOSP | MONITOR MULTIPARAMETRICO SEM INFORMACOES WORLDLIFE MOD. WL-80 NS: WL802699 TAG MM-0433 | 2024-06-26 | BOM | 045808 | UORG : 045808 - UNIDADE DE NEFROLOGIA
33307949 | 0000494748 | 12.311.01.03 | EQUIPAM/UTENSILIOS MEDICOS,ODONTO,LAB E HOSP | MONITOR MULTIPARAMETRICO SEM INFORMACOES WORLDLIFE MOD. WL-80 NS: WL802737 TAG MM-0434 | 2024-06-26 | BOM | 045808 | UORG : 045808 - UNIDADE DE NEFROLOGIA
33307950 | 0000494749 | 12.311.01.03 | EQUIPAM/UTENSILIOS MEDICOS,ODONTO,LAB E HOSP | MONITOR MULTIPARAMETRICO SEM INFORMACOES WORLDLIFE MOD. WL-80 NS: WL802700 TAG MM-0435 | 2024-06-24 | BOM | 033504 | UORG : 033504 - UNIDADE DA CRIANCA E DO ADOLESCENTE
33307951 | 0000494870 | 12.311.01.03 | EQUIPAM/UTENSILIOS MEDICOS,ODONTO,LAB E HOSP | MONITOR MULTIPARAMETRICO SEM INFORMACOES WORLDLIFE MOD. WL-80 NS: WL802696 TAG MM-0436 | 2024-06-26 | BOM | 045808 | UORG : 045808 - UNIDADE DE NEFROLOGIA
33307952 | 0000494871 | 12.311.01.03 | EQUIPAM/UTENSILIOS MEDICOS,ODONTO,LAB E HOSP | MONITOR MULTIPARAMETRICO SEM INFORMACOES WORLDLIFE MOD. WL-80 NS: WL802698 TAG MM-0437 | 2025-06-12 | BOM | 033496 | UORG : 033496 - UNIDADE DE CABECA E PESCOCO
33307955 | 0000495875 | 12.311.01.03 | EQUIPAM/UTENSILIOS MEDICOS,ODONTO,LAB E HOSP | VENTILADOR PULMONAR DE TERAPIA RESPIRATÓRIA, DIGITAL FMS/PMC 12085433 MOD: PB-840 NS: 3512191885 TAG: VT-0172 | 2024-06-26 | BOM | 033483 | UORG : 033483 - UNIDADE DE TERAPIA INTENSIVA ADULTO
33307956 | 0000495876 | 12.311.01.03 | EQUIPAM/UTENSILIOS MEDICOS,ODONTO,LAB E HOSP | VENTILADOR PULMONAR DE TERAPIA RESPIRATÓRIA, DIGITAL FMS/PMC 12085434 MOD: PB-840 NS: 3512191888 TAG: VT-0173 | 2024-06-26 | BOM | 033483 | UORG : 033483 - UNIDADE DE TERAPIA INTENSIVA ADULTO
33307957 | 0000495877 | 12.311.01.03 | EQUIPAM/UTENSILIOS MEDICOS,ODONTO,LAB E HOSP | VENTILADOR PULMONAR DE TERAPIA RESPIRATÓRIA, DIGITAL FMS/PMC 12085435 BENNETT MOD: PB-840 NS: 3512191941 TAG: | 2024-06-26 | BOM | 033469 | UORG : 033469 - UNIDADE DE CUIDADO NEONATAL
33307958 | 0000495878 | 12.311.01.03 | EQUIPAM/UTENSILIOS MEDICOS,ODONTO,LAB E HOSP | VENTILADOR PULMONAR DE TERAPIA RESPIRATÓRIA, DIGITAL FMS/PMC 12085436 BENNETT MOD: PB-840 NS: 3512191950 TAG | 2024-06-26 | BOM | 033469 | UORG : 033469 - UNIDADE DE CUIDADO NEONATAL
33307960 | 0000497417 | 12.311.01.03 | EQUIPAM/UTENSILIOS MEDICOS,ODONTO,LAB E HOSP | APARELHO FOTOTERAPIA - FOTOTERAPIA HIPERBILIRRUBINEMIA FANEM MOD: BILITRON-3006- BTP NS: JAQ078625 TAG: BT- | 2024-06-26 | BOM | 033469 | UORG : 033469 - UNIDADE DE CUIDADO NEONATAL
33307962 | 0000497419 | 12.311.01.03 | EQUIPAM/UTENSILIOS MEDICOS,ODONTO,LAB E HOSP | APARELHO FOTOTERAPIA - FOTOTERAPIA HIPERBILIRRUBINEMIA MOD: BILITRON-3006- BTP NS: JAQ078627 TAG: BT-0020 | 2024-06-26 | BOM | 033469 | UORG : 033469 - UNIDADE DE CUIDADO NEONATAL
33307963 | 0000497420 | 12.311.01.03 | EQUIPAM/UTENSILIOS MEDICOS,ODONTO,LAB E HOSP | INCUBADORA RN MOVELFANEM MOD:1186-C NS: NAP077452 TAG: IC-0065 | 2024-06-26 | BOM | 033469 | UORG : 033469 - UNIDADE DE CUIDADO NEONATAL
33307964 | 0000497421 | 12.311.01.03 | EQUIPAM/UTENSILIOS MEDICOS,ODONTO,LAB E HOSP | INCUBADORA RN MOVEL FANEM MOD:1186-C NS: NAP0 77451 TAG: IC-0066 | 2024-06-26 | BOM | 033469 | UORG : 033469 - UNIDADE DE CUIDADO NEONATAL
33307965 | 0000497422 | 12.311.01.03 | EQUIPAM/UTENSILIOS MEDICOS,ODONTO,LAB E HOSP | INCUBADORA RN MOVELFANEM MOD:1186-C NS: NAP077453 TAG: IC-0067 | 2024-06-26 | BOM | 033469 | UORG : 033469 - UNIDADE DE CUIDADO NEONATAL
33307974 | 0000022154 | 12.311.01.03 | EQUIPAM/UTENSILIOS MEDICOS,ODONTO,LAB E HOSP | BERCO HOSPITALAR BERCO SIMPLES | 2024-06-26 | BOM | 033469 | UORG : 033469 - UNIDADE DE CUIDADO NEONATAL
33307975 | 0000318628 | 12.311.01.03 | EQUIPAM/UTENSILIOS MEDICOS,ODONTO,LAB E HOSP | BERCO HOSPITALAR MARCA FANEN SERIE 031Q073 ,BEM SECRET SAUDE DO PR TERMO DE CESSAO 2005730- 339300 SESSP | 2024-06-26 | BOM | 033469 | UORG : 033469 - UNIDADE DE CUIDADO NEONATAL
33307977 | 0000327381 | 12.311.01.03 | EQUIPAM/UTENSILIOS MEDICOS,ODONTO,LAB E HOSP | BERCO HOSPITALAR BERCO AQUECISO BEM COMTERMO DE CESSAO( P.339300 )SESSP. marca fanen serie 03Q073(BEM DA SECRET | 2024-06-26 | BOM | 033469 | UORG : 033469 - UNIDADE DE CUIDADO NEONATAL
33307979 | 0000339593 | 12.311.01.03 | EQUIPAM/UTENSILIOS MEDICOS,ODONTO,LAB E HOSP | MICROSCOPIO COMPLETO 80I SERIE-162057 PATRIMONIO SMS 12050025 | 2024-06-26 | BOM | 033503 | UORG : 033503 - UNIDADE DE SISTEMA NERVOSO
33307980 | 0000339594 | 12.311.01.03 | EQUIPAM/UTENSILIOS MEDICOS,ODONTO,LAB E HOSP | MOTOR CIRURGICO AIR DRIVE II SERIE-SWISS27223 PARA USO EM MICROCIRURGIAS ORTOPEDICAS PATRIMONIO PMC 12050500 | 2024-06-26 | BOM | 033486 | UORG : 033486 - UNIDADE DE PROCESSAMENTO DE MATERIAIS ESTERILIZADO
33307981 | 0000339595 | 12.311.01.03 | EQUIPAM/UTENSILIOS MEDICOS,ODONTO,LAB E HOSP | MOTOR CIRURGICO TIPO CANETA PARA USO EM MICROCIRURGIAS ORTOPEDICAS SERIE-SWISS 1925 | 2024-06-26 | RECUPERÁVEL | 033486 | UORG : 033486 - UNIDADE DE PROCESSAMENTO DE MATERIAIS ESTERILIZADO
33307982 | 0000339597 | 12.311.01.03 | EQUIPAM/UTENSILIOS MEDICOS,ODONTO,LAB E HOSP | EQUIPAMENTO SENSOR DE PRESSAO GARROTE PNEUMATICO GER-AR MATIC SERIE-002000659 C/SISTEMA DE ENGATE, CARRINHO MAL | 2024-06-25 | BOM | 033482 | UORG : 033482 - UNIDADE DE BLOCO CIRURGICO
33307984 | 0000341916 | 12.311.01.03 | EQUIPAM/UTENSILIOS MEDICOS,ODONTO,LAB E HOSP | VENTILADOR PULMONAR DE TERAPIA RESPIRATÓRIA, DIGITAL VENTILADOR PULMONAR ELETRONICO MICROPROCESSADO PATRIMONIO | 2024-06-26 | BOM | 033469 | UORG : 033469 - UNIDADE DE CUIDADO NEONATAL
33307986 | 0000341920 | 12.311.01.03 | EQUIPAM/UTENSILIOS MEDICOS,ODONTO,LAB E HOSP | DESFIBRILADOR CARDIOVERSOR MARCA INTRAMED, MODELO CARDIOMAX | 2025-06-12 | BOM | 033506 | UORG : 033506 - UNIDADE DE HEMATOLOGIA E ONCOLOGIA
33307987 | 0000341921 | 12.311.01.03 | EQUIPAM/UTENSILIOS MEDICOS,ODONTO,LAB E HOSP | DESFIBRILADOR CARDIOVERSOR COM MONITOR CARDIACO, COM CARRINHO PATRIMONIO DA SECRETARIA MUNICIPAL DE SAUDE 00677 | 2024-06-25 | BOM | 033510 | UORG : 033510 - UNIDADE DE UROLOGIA
33307988 | 0000341922 | 12.311.01.03 | EQUIPAM/UTENSILIOS MEDICOS,ODONTO,LAB E HOSP | DESFIBRILADOR CARDIOVERSOR COM MONITOR CARDIACO, COM CARRINHO PATRIMONIO DA SECRETARIA MUNICIPAL DE SAUDE 00677 | 2024-06-26 | BOM | 033506 | UORG : 033506 - UNIDADE DE HEMATOLOGIA E ONCOLOGIA
33307989 | 0000341923 | 12.311.01.03 | EQUIPAM/UTENSILIOS MEDICOS,ODONTO,LAB E HOSP | DESFIBRILADOR CARDIOVERSOR COM MONITOR CARDIACO, COM CARRINHO PATRIMONIO DA SECRETARIA MUNICIPAL DE SAUDE 00677 | 2024-06-26 | BOM | 033505 | UORG : 033505 - UNIDADE DO SISTEMA NEURO-MUSCULO-ESQUELETICO
33307990 | 0000341925 | 12.311.01.03 | EQUIPAM/UTENSILIOS MEDICOS,ODONTO,LAB E HOSP | APARELHO DE ANESTESIA PARA MEDICAO E CONTROLE DE ANESTESIA COMPLETO PATRIMONIO DA SECRETARIA MUNICIPAL DE SAUDE | 2024-06-26 | BOM | 045705 | UORG : 045705 - UNIDADE DE CIRURGIA E ANESTESIA
8218494 | 0000000000 | 12.311.01.04 | APARELHO E EQUIPAMENTO P/ESPORTES E DIVERSOES | BICICLETA ERGOMETRICA HORIZONTAL, MAGNÉTICA, PROCESSO: 23759.018867/2021-97 | 2021-05-12 | BOM | 033484 | UORG : 033484 - UNIDADE MULTIPROFISSIONAL
8218495 | 0000000000 | 12.311.01.04 | APARELHO E EQUIPAMENTO P/ESPORTES E DIVERSOES | ESTEIRA ERGOMETRICA ELETRONICA PROCESSO: 23759.018867/2021-97- EST-0005 | 2021-02-15 | BOM | 033484 | UORG : 033484 - UNIDADE MULTIPROFISSIONAL
8220263 | 0000000000 | 12.311.01.04 | APARELHO E EQUIPAMENTO P/ESPORTES E DIVERSOES | BICICLETA ERGOMETRICA TAG BEC-0006/ PROCESSO 23759.038572/2021-37 DOACAO FUNPAR | 2022-07-04 | BOM | 033479 | UORG : 033479 - UNIDADE DE DIAGNOSTICOS ESPECIALIZADOS
8222784 | 0000000000 | 12.311.01.04 | APARELHO E EQUIPAMENTO P/ESPORTES E DIVERSOES | APARELHO PARA GINASTICA PARA PLATAFORMA VIBRATORIA PARA EXERCICIOS FISICOS. TAG:PVI-0001/,23759.028821/2024-29 | 2024-08-12 | BOM | 033484 | UORG : 033484 - UNIDADE MULTIPROFISSIONAL
8223003 | 0000000000 | 12.311.01.04 | APARELHO E EQUIPAMENTO P/ESPORTES E DIVERSOES | ESTEIRA ERGOMETRICA ELETRONICA MOVEMENT TAG EST-0009 RT-250-G-3 N/S 5000000487500 23759.046220/2024-06 | 2024-11-27 | BOM | 033484 | UORG : 033484 - UNIDADE MULTIPROFISSIONAL
33288939 | 0000458839 | 12.311.01.04 | APARELHO E EQUIPAMENTO P/ESPORTES E DIVERSOES | APARELHO MULTI EXERCITADOR MULTI EXERCITADOR TAG: ELP-0001 EMBREEX 206 SERIE: 802779 | 2024-06-26 | BOM | 033484 | UORG : 033484 - UNIDADE MULTIPROFISSIONAL
33295440 | 0000149219 | 12.311.01.04 | APARELHO E EQUIPAMENTO P/ESPORTES E DIVERSOES | BARRA PARALELA MARCA MEDICAL IBÉRICA MARCA MEDICAL IBERICA MOD MDM0037 SERIE 01 | 2024-06-26 | BOM | 033484 | UORG : 033484 - UNIDADE MULTIPROFISSIONAL
8220294 | 0000000000 | 12.311.01.05 | EQUIPAMENTO DE PROTECAO, SEGURANCA E SOCORRO | CANCELA EM CANCELA AUTOMÁTICA VEICULAR COM BRAÇO DE 4 METROS PROCESSO N 23759.018635/2022-10 | 2022-07-11 | BOM | 045739 | UORG : 045739 - UNIDADE DE SUPORTE OPERACIONAL
8221035 | 0000000000 | 12.311.01.05 | EQUIPAMENTO DE PROTECAO, SEGURANCA E SOCORRO | SISTEMA DE ALARME ELETRONICO PARA PAINEL DE ALARME HOSPITALAR - GAS HOSPITALAR COM TOUCH SCREEN - TELA COLORIDA | 2016-08-05 | BOM | 033539 | UORG : 033539 - SETOR DE TECNO DA INFORMACAO E SAUDE DIGITAL
8221826 | 0000000000 | 12.311.01.05 | EQUIPAMENTO DE PROTECAO, SEGURANCA E SOCORRO | CATRACA ELETRONICA PEDESTAL MAIS KIT DE CONTROLADORA, SEI 23759.008020/2024-47 | 2024-03-21 | BOM | 033485 | UORG : 033485 - UNIDADE DE PRODUCAO E DISTRIBUICAO DE REFEICAO
33287686 | 0000414332 | 12.311.01.05 | EQUIPAMENTO DE PROTECAO, SEGURANCA E SOCORRO | GUARITA DUPLA, COM WC FUNPAR/HOSP.MAT.VICTOR DO AMARAL-PMC (REFORMA E READ.)-346 | 2024-06-18 | BOM | 033471 | UORG : 033471 - SETOR DE APOIO TERAPEUTICO 2
33288847 | 0000457449 | 12.311.01.05 | EQUIPAMENTO DE PROTECAO, SEGURANCA E SOCORRO | ALARME SISTEMA COMPLETO ACESSORIOS INSTALACAO ALARME ECFTV | 2024-06-26 | BOM | 033506 | UORG : 033506 - UNIDADE DE HEMATOLOGIA E ONCOLOGIA
33295608 | 0000152173 | 12.311.01.05 | EQUIPAMENTO DE PROTECAO, SEGURANCA E SOCORRO | MAQUINA CURVADORA DE TUBOS MANUAL 3/8 A 1.1/4,EM ACO MANUAL ATE 11/4MARCA MOLTECNI | 2024-06-18 | BOM | 033462 | UORG : 033462 - SETOR DE INFRAESTRUTURA FISICA
33300082 | 0000356424 | 12.311.01.05 | EQUIPAMENTO DE PROTECAO, SEGURANCA E SOCORRO | COFRE PARA ESCRITORIO EM ACO TIPO DE CHAO DIS-DATA SAFE S, S-13, COM 1 PRATEL. FIXA E 3 CORREDICAS COM DIVISAS | 2024-06-14 | BOM | 033539 | UORG : 033539 - SETOR DE TECNO DA INFORMACAO E SAUDE DIGITAL
8221833 | 0000000000 | 12.311.01.06 | MAQUINAS E EQUIPAMENTOS INDUSTRIAIS | CHAPA BIFETEIRA GAS CHURR INOX C100, SEI 23759.008018/2024-78 | 2024-03-21 | BOM | 033485 | UORG : 033485 - UNIDADE DE PRODUCAO E DISTRIBUICAO DE REFEICAO
8221834 | 0000000000 | 12.311.01.06 | MAQUINAS E EQUIPAMENTOS INDUSTRIAIS | REFRESQUEIRA EM INOX ELETRICA RFI 100L 220V, SEI 23759.008018/2024-78 | 2024-03-21 | BOM | 033485 | UORG : 033485 - UNIDADE DE PRODUCAO E DISTRIBUICAO DE REFEICAO
8221835 | 0000000000 | 12.311.01.06 | MAQUINAS E EQUIPAMENTOS INDUSTRIAIS | PASS THROUGH VERTICAL AQUECIDO, 02 PORTAS GPTA072 220V, SEI 23759.008018/2024-78 | 2024-03-21 | BOM | 033485 | UORG : 033485 - UNIDADE DE PRODUCAO E DISTRIBUICAO DE REFEICAO
8221836 | 0000000000 | 12.311.01.06 | MAQUINAS E EQUIPAMENTOS INDUSTRIAIS | PASS THROUGH VERTICAL AQUECIDO, 02 PORTAS GPTA072 220V, SEI 23759.008018/2024-78 | 2024-03-21 | BOM | 033485 | UORG : 033485 - UNIDADE DE PRODUCAO E DISTRIBUICAO DE REFEICAO
8221837 | 0000000000 | 12.311.01.06 | MAQUINAS E EQUIPAMENTOS INDUSTRIAIS | PASS THROUGH VERTICAL AQUECIDO, 02 PORTAS GPTA072 220V, SEI 23759.008018/2024-78 | 2024-03-21 | BOM | 033485 | UORG : 033485 - UNIDADE DE PRODUCAO E DISTRIBUICAO DE REFEICAO
8221838 | 0000000000 | 12.311.01.06 | MAQUINAS E EQUIPAMENTOS INDUSTRIAIS | PROCESSADOR DE ALIMENTOS MULTIPROCESSADOR CL50E ULTRA 5 DISCOS 220V, SEI 23759.008018/2024-78 | 2024-03-21 | BOM | 033485 | UORG : 033485 - UNIDADE DE PRODUCAO E DISTRIBUICAO DE REFEICAO
8221839 | 0000000000 | 12.311.01.06 | MAQUINAS E EQUIPAMENTOS INDUSTRIAIS | REFRIGERADOR DE ALIMENTOS, COM 4 PORTAS INOX GREP4P 220V, SEI 23759.008018/2024-78 | 2024-03-21 | BOM | 033485 | UORG : 033485 - UNIDADE DE PRODUCAO E DISTRIBUICAO DE REFEICAO
8221840 | 0000000000 | 12.311.01.06 | MAQUINAS E EQUIPAMENTOS INDUSTRIAIS | REFRIGERADOR DE ALIMENTOS, COM 4 PORTAS INOX GREP4P 220V, SEI 23759.008018/2024-78 | 2024-03-21 | BOM | 033485 | UORG : 033485 - UNIDADE DE PRODUCAO E DISTRIBUICAO DE REFEICAO
8221841 | 0000000000 | 12.311.01.06 | MAQUINAS E EQUIPAMENTOS INDUSTRIAIS | REFRIGERADOR DE ALIMENTOS, COM 4 PORTAS INOX GREP4P 220V, SEI 23759.008018/2024-78 | 2024-03-21 | BOM | 033485 | UORG : 033485 - UNIDADE DE PRODUCAO E DISTRIBUICAO DE REFEICAO
8221842 | 0000000000 | 12.311.01.06 | MAQUINAS E EQUIPAMENTOS INDUSTRIAIS | REFRIGERADOR EXPOSITOR,VERTICAL 570L GPTU 570 AF/GRV57P PR 220V, SEI 23759.008018/2024-78 | 2024-03-21 | BOM | 033485 | UORG : 033485 - UNIDADE DE PRODUCAO E DISTRIBUICAO DE REFEICAO
8221843 | 0000000000 | 12.311.01.06 | MAQUINAS E EQUIPAMENTOS INDUSTRIAIS | DESCASCADOR DESCASCADOR DE ALIMENTOS DE BATATAS, 10KG DB10 220V, SEI 23759.008018/2024-78 | 2024-03-21 | BOM | 033485 | UORG : 033485 - UNIDADE DE PRODUCAO E DISTRIBUICAO DE REFEICAO
8221998 | 0000000000 | 12.311.01.06 | MAQUINAS E EQUIPAMENTOS INDUSTRIAIS | BEBEDOURO INDUSTRIAL DE ÁGUA 50L 220V CANOVAS 23759.008951/2024-45 | 2024-04-04 | BOM | 033485 | UORG : 033485 - UNIDADE DE PRODUCAO E DISTRIBUICAO DE REFEICAO
8221999 | 0000000000 | 12.311.01.06 | MAQUINAS E EQUIPAMENTOS INDUSTRIAIS | CAFETEIRA INDUSTRIAL 50L 220V CA50T UNIVERSAL 23759.008951/2024-45 | 2024-04-04 | BOM | 033485 | UORG : 033485 - UNIDADE DE PRODUCAO E DISTRIBUICAO DE REFEICAO
8222000 | 0000000000 | 12.311.01.06 | MAQUINAS E EQUIPAMENTOS INDUSTRIAIS | FOGAO INDUSTRIAL BREY GN BP 6 QD 40X40 P10 C306 23759.008951/2024-45 | 2024-04-04 | BOM | 033485 | UORG : 033485 - UNIDADE DE PRODUCAO E DISTRIBUICAO DE REFEICAO
8222001 | 0000000000 | 12.311.01.06 | MAQUINAS E EQUIPAMENTOS INDUSTRIAIS | FOGAO INDUSTRIAL BREY GN BP 6 QD 40X40 P10 C306 23759.008951/2024-45 | 2024-04-04 | BOM | 033485 | UORG : 033485 - UNIDADE DE PRODUCAO E DISTRIBUICAO DE REFEICAO
8222002 | 0000000000 | 12.311.01.06 | MAQUINAS E EQUIPAMENTOS INDUSTRIAIS | FOGAO INDUSTRIAL BREY GN BP 6 QD 40X40 P10 C306 23759.008951/2024-45 | 2024-04-04 | BOM | 033485 | UORG : 033485 - UNIDADE DE PRODUCAO E DISTRIBUICAO DE REFEICAO
8222003 | 0000000000 | 12.311.01.06 | MAQUINAS E EQUIPAMENTOS INDUSTRIAIS | FORNO INDUSTRIAL COMBINADO ELÉTRICO C-MAX 20 220V TRIFÁSICO 23759.008951/2024-45 | 2024-04-04 | BOM | 033485 | UORG : 033485 - UNIDADE DE PRODUCAO E DISTRIBUICAO DE REFEICAO
8222005 | 0000000000 | 12.311.01.06 | MAQUINAS E EQUIPAMENTOS INDUSTRIAIS | PASS THROUGH VERTICAL REFRIGERADO, 02 PORTAS GPTR-072 220V GELOPAR 23759.008951/2024-45 | 2024-04-04 | BOM | 033485 | UORG : 033485 - UNIDADE DE PRODUCAO E DISTRIBUICAO DE REFEICAO
8222006 | 0000000000 | 12.311.01.06 | MAQUINAS E EQUIPAMENTOS INDUSTRIAIS | PASS THROUGH VERTICAL REFRIGERADO, 02 PORTAS GPTR-072 220V GELOPAR 23759.008951/2024-45 | 2024-04-04 | BOM | 033485 | UORG : 033485 - UNIDADE DE PRODUCAO E DISTRIBUICAO DE REFEICAO
8222007 | 0000000000 | 12.311.01.06 | MAQUINAS E EQUIPAMENTOS INDUSTRIAIS | PASS THROUGH VERTICAL REFRIGERADO, 02 PORTAS GPTR-072 220V GELOPAR 23759.008951/2024-45 | 2024-04-04 | BOM | 033485 | UORG : 033485 - UNIDADE DE PRODUCAO E DISTRIBUICAO DE REFEICAO
8222008 | 0000000000 | 12.311.01.06 | MAQUINAS E EQUIPAMENTOS INDUSTRIAIS | PASS THROUGH VERTICAL REFRIGERADO, 02 PORTAS GPTR-072 220V GELOPAR 23759.008951/2024-45 | 2024-04-04 | BOM | 033485 | UORG : 033485 - UNIDADE DE PRODUCAO E DISTRIBUICAO DE REFEICAO
8222009 | 0000000000 | 12.311.01.06 | MAQUINAS E EQUIPAMENTOS INDUSTRIAIS | BEBEDOURO INDUSTRIAL DE ÁGUA 200L 220V PRO35 CANOVAS 23759.008951/2024-45 | 2024-04-04 | BOM | 033485 | UORG : 033485 - UNIDADE DE PRODUCAO E DISTRIBUICAO DE REFEICAO
8222010 | 0000000000 | 12.311.01.06 | MAQUINAS E EQUIPAMENTOS INDUSTRIAIS | CAFETEIRA INDUSTRIAL 20L 220V CA20T UNIVERSAL 23759.008951/2024-45 | 2024-04-04 | BOM | 033485 | UORG : 033485 - UNIDADE DE PRODUCAO E DISTRIBUICAO DE REFEICAO
8222011 | 0000000000 | 12.311.01.06 | MAQUINAS E EQUIPAMENTOS INDUSTRIAIS | FOGAO INDUSTRIAL BREY GN BP 2 QD 40X40 P10 P 302 23759.008951/2024-45 | 2024-04-04 | BOM | 033485 | UORG : 033485 - UNIDADE DE PRODUCAO E DISTRIBUICAO DE REFEICAO
8222012 | 0000000000 | 12.311.01.06 | MAQUINAS E EQUIPAMENTOS INDUSTRIAIS | FORNO INDUSTRIAL ELETRICO ROMA 45X60CM INOX 220V FERI60 VENANCIO 23759.008951/2024-45 | 2024-04-04 | BOM | 033485 | UORG : 033485 - UNIDADE DE PRODUCAO E DISTRIBUICAO DE REFEICAO
8222030 | 0000000000 | 12.311.01.06 | MAQUINAS E EQUIPAMENTOS INDUSTRIAIS | CAMARA FRIGORIFICO CÂMARA FRIA, SEI 23759.008010/2024-10 | 2024-04-10 | BOM | 033485 | UORG : 033485 - UNIDADE DE PRODUCAO E DISTRIBUICAO DE REFEICAO
8222031 | 0000000000 | 12.311.01.06 | MAQUINAS E EQUIPAMENTOS INDUSTRIAIS | CAMARA FRIGORIFICO CÂMARA FRIA, SEI 23759.008010/2024-10 | 2024-04-10 | BOM | 033485 | UORG : 033485 - UNIDADE DE PRODUCAO E DISTRIBUICAO DE REFEICAO
8222032 | 0000000000 | 12.311.01.06 | MAQUINAS E EQUIPAMENTOS INDUSTRIAIS | CAMARA FRIGORIFICO CÂMARA FRIA, SEI 23759.008010/2024-10 | 2024-04-10 | BOM | 033485 | UORG : 033485 - UNIDADE DE PRODUCAO E DISTRIBUICAO DE REFEICAO
33296289 | 0000269530 | 12.311.01.06 | MAQUINAS E EQUIPAMENTOS INDUSTRIAIS | MAQUINA DE FABRICAR GELO SECO DE ATE 50KG POR DIA EVEREST, ESCAMA 300 KG, CAPAC. DEPOSITO 70 KG | 2024-06-26 | BOM | 033480 | UORG : 033480 - UNIDADE DE ANALISES CLINICAS ANATOMIA PATOLOGICA
33300596 | 0000360461 | 12.311.01.06 | MAQUINAS E EQUIPAMENTOS INDUSTRIAIS | CAMARA FRIGORIFICO DESMONTAVEL 5 GRAUS ESTRUTURA EM ACO POTENCIA DE 10 CV MEDINDO APROXIMADAMENTE 2 X 4 X 2,5 M | 2024-06-18 | BOM | 033457 | UORG : 033457 - UNIDADE DE ALMOXARIFADO E CONTROLE DE ESTOQUE
8218207 | 0000000000 | 12.311.01.07 | MAQUINAS E EQUIPAMENTOS ENERGETICOS | FONTE ALIMENTACAO SIMÉTRICA DIGITAL, DE BANCADA TAG ANL-0002 PROCESSO 23759.046101/2020-11 | 2021-01-12 | BOM | 033460 | UORG : 033460 - SETOR DE ENGENHARIA CLINICA
8218208 | 0000000000 | 12.311.01.07 | MAQUINAS E EQUIPAMENTOS ENERGETICOS | FONTE ALIMENTACAO SIMÉTRICA DIGITAL, DE BANCADA TAG ANL-0003 PROCESSO 23759.046101/2020-11 | 2021-01-12 | BOM | 033460 | UORG : 033460 - SETOR DE ENGENHARIA CLINICA
8218209 | 0000000000 | 12.311.01.07 | MAQUINAS E EQUIPAMENTOS ENERGETICOS | FONTE ALIMENTACAO SIMÉTRICA DIGITAL, DE BANCADA TAG ANL-0004 PROCESSO 23759.046101/2020-11 | 2021-01-12 | BOM | 033460 | UORG : 033460 - SETOR DE ENGENHARIA CLINICA
8218210 | 0000000000 | 12.311.01.07 | MAQUINAS E EQUIPAMENTOS ENERGETICOS | FONTE ALIMENTACAO SIMÉTRICA DIGITAL, DE BANCADA TAG ANL-0005 PROCESSO 23759.046101/2020-11 | 2021-01-15 | BOM | 033460 | UORG : 033460 - SETOR DE ENGENHARIA CLINICA
8218211 | 0000000000 | 12.311.01.07 | MAQUINAS E EQUIPAMENTOS ENERGETICOS | FONTE ALIMENTACAO SIMÉTRICA DIGITAL, DE BANCADA TAG ANL-0006 PROCESSO 23759.046101/2020-11 | 2021-01-15 | BOM | 033460 | UORG : 033460 - SETOR DE ENGENHARIA CLINICA
8219464 | 0000000000 | 12.311.01.07 | MAQUINAS E EQUIPAMENTOS ENERGETICOS | NOBREAK BIVOLT PROCESSO 23759.001242/2022-77 | 2022-01-26 | BOM | 033496 | UORG : 033496 - UNIDADE DE CABECA E PESCOCO
8219653 | 0000000000 | 12.311.01.07 | MAQUINAS E EQUIPAMENTOS ENERGETICOS | NOBREAK SISTEMA UPS 2KVA PROCESSO 23759.053102/2021-01 TAG RTP-0002/A NUMERO DE SERIE10025454AC9644200040 | 2022-04-08 | BOM | 033480 | UORG : 033480 - UNIDADE DE ANALISES CLINICAS ANATOMIA PATOLOGICA
8219859 | 0000000000 | 12.311.01.07 | MAQUINAS E EQUIPAMENTOS ENERGETICOS | NOBREAK ESTABILIZADOR PROCESSO 23759.014114/2021-11,_TERMO DE COMODATO 047/2021_VIGENCIA 20/05/2021 A 19/05/20 | 2022-04-25 | BOM | 033480 | UORG : 033480 - UNIDADE DE ANALISES CLINICAS ANATOMIA PATOLOGICA
8220208 | 0000000000 | 12.311.01.07 | MAQUINAS E EQUIPAMENTOS ENERGETICOS | GERADOR GERADOR GERADORES CUMMINS POWER GENERATION PROCESSO 23759.017773/2022-81 | 2022-06-06 | BOM | 033462 | UORG : 033462 - SETOR DE INFRAESTRUTURA FISICA
8220209 | 0000000000 | 12.311.01.07 | MAQUINAS E EQUIPAMENTOS ENERGETICOS | GERADOR GERADOR GERADORES CUMMINS POWER GENERATION PROCESSO 23759.017773/2022-81 | 2022-06-06 | BOM | 033462 | UORG : 033462 - SETOR DE INFRAESTRUTURA FISICA
8220210 | 0000000000 | 12.311.01.07 | MAQUINAS E EQUIPAMENTOS ENERGETICOS | GERADOR GERADOR GERADORES CUMMINS POWER GENERATION PROCESSO 23759.017773/2022-81 | 2022-06-06 | BOM | 033462 | UORG : 033462 - SETOR DE INFRAESTRUTURA FISICA
8220248 | 0000000000 | 12.311.01.07 | MAQUINAS E EQUIPAMENTOS ENERGETICOS | TRANSFORMADOR A SECO, MARCA WEG POTÊNCIA 1000KANO 2022 PROCESO 23759.028261/2022-41 | 2022-08-03 | BOM | 033462 | UORG : 033462 - SETOR DE INFRAESTRUTURA FISICA
8220326 | 0000000000 | 12.311.01.07 | MAQUINAS E EQUIPAMENTOS ENERGETICOS | TRANSFORMADOR A SECO, MARCA WEG POTÊNCIA 1000KANO 2022 PROCESO 23759.028261/2022-41 | 2022-08-03 | BOM | 033462 | UORG : 033462 - SETOR DE INFRAESTRUTURA FISICA
8220327 | 0000000000 | 12.311.01.07 | MAQUINAS E EQUIPAMENTOS ENERGETICOS | TRANSFORMADOR A SECO, MARCA WEG POTÊNCIA 2000KANO 2022 PROCESO 23759.028261/2022-41 | 2022-08-03 | BOM | 033462 | UORG : 033462 - SETOR DE INFRAESTRUTURA FISICA
8221031 | 0000000000 | 12.311.01.07 | MAQUINAS E EQUIPAMENTOS ENERGETICOS | NOBREAK NOBREAK DATA CENTER | 2016-08-05 | BOM | 033539 | UORG : 033539 - SETOR DE TECNO DA INFORMACAO E SAUDE DIGITAL
33283183 | 0000385565 | 12.311.01.07 | MAQUINAS E EQUIPAMENTOS ENERGETICOS | NOBREAK ESTABILIZADOR POWERWARE | 2024-06-26 | BOM | 033480 | UORG : 033480 - UNIDADE DE ANALISES CLINICAS ANATOMIA PATOLOGICA
33284272 | 0000390548 | 12.311.01.07 | MAQUINAS E EQUIPAMENTOS ENERGETICOS | NOBREAK ESTABILIZADOR 120 V 600V MARCA NHS MODELO ll SERIE- 007245 | 2024-06-25 | BOM | 033491 | UORG : 033491 - UNIDADE DE BANCO DE SANGUE
33288398 | 0000440706 | 12.311.01.07 | MAQUINAS E EQUIPAMENTOS ENERGETICOS | NOBREAK ESTABILIZADOR NHS PRIME ON LINE 200 VA | 2024-06-26 | BOM | 033478 | UORG : 033478 - UNIDADE DE DIAGNOSTICO POR IMAGEM
33288399 | 0000440707 | 12.311.01.07 | MAQUINAS E EQUIPAMENTOS ENERGETICOS | NOBREAK ESTABILIZADOR NHS PRIME ON LINE 200 VAFUNPAR/O HC CONTA COM VOCE-2013-2018-3191 | 2024-06-26 | BOM | 033503 | UORG : 033503 - UNIDADE DE SISTEMA NERVOSO
33288555 | 0000448193 | 12.311.01.07 | MAQUINAS E EQUIPAMENTOS ENERGETICOS | NOBREAK ESTABILIZADOR SERIAL: 1192.BO.0505000001184 PRIME OL (5000 VA12B.9AH/220V) GTN | 2024-06-26 | BOM | 033478 | UORG : 033478 - UNIDADE DE DIAGNOSTICO POR IMAGEM
33288556 | 0000448194 | 12.311.01.07 | MAQUINAS E EQUIPAMENTOS ENERGETICOS | NOBREAK ESTABILIZADOR SERIAL: 1192.BO.0505000001200 PRIME OL (5000 VA12B.9AH/220V) GTN | 2024-06-26 | BOM | 033478 | UORG : 033478 - UNIDADE DE DIAGNOSTICO POR IMAGEM
33288557 | 0000448195 | 12.311.01.07 | MAQUINAS E EQUIPAMENTOS ENERGETICOS | NOBREAK ESTABILIZADOR SERIAL: 1192.BO.0505000001202 PRIME OL (5000 VA12B.9AH/220V) GTN | 2024-06-26 | IRRECUPERÁVEL | 033478 | UORG : 033478 - UNIDADE DE DIAGNOSTICO POR IMAGEM
33288558 | 0000448254 | 12.311.01.07 | MAQUINAS E EQUIPAMENTOS ENERGETICOS | NOBREAK ESTABILIZADOR SERIAL: 1192.BO.050500001204, (5000VA/12B.9AH/220V) GTN | 2024-06-26 | BOM | 033478 | UORG : 033478 - UNIDADE DE DIAGNOSTICO POR IMAGEM
33288560 | 0000448460 | 12.311.01.07 | MAQUINAS E EQUIPAMENTOS ENERGETICOS | NOBREAK ESTABILIZADOR SERIAL: 1192.BO.050500001214 NHS PRIME OL (5000VA/12B.9AH/220V) GTN | 2024-06-18 | BOM | 033471 | UORG : 033471 - SETOR DE APOIO TERAPEUTICO 2
33288913 | 0000458270 | 12.311.01.07 | MAQUINAS E EQUIPAMENTOS ENERGETICOS | NOBREAK ESTABILIZADOR LINE INTERATIVO 1400 3-O-I/I SERIE: 012703 | 2024-06-26 | BOM | 033503 | UORG : 033503 - UNIDADE DE SISTEMA NERVOSO
33288914 | 0000458271 | 12.311.01.07 | MAQUINAS E EQUIPAMENTOS ENERGETICOS | NOBREAK ESTABILIZADOR LINE INTERATIVO 1400 3-O-I/I SERIE: 012704 | 2024-06-26 | BOM | 033503 | UORG : 033503 - UNIDADE DE SISTEMA NERVOSO
33289056 | 0000459978 | 12.311.01.07 | MAQUINAS E EQUIPAMENTOS ENERGETICOS | NOBREAK ESTABILIZADOR NHS PREMIUM SENOIDAL GII 1000VA C/MODULO | 2024-06-26 | RECUPERÁVEL | 033480 | UORG : 033480 - UNIDADE DE ANALISES CLINICAS ANATOMIA PATOLOGICA
33289164 | 0000463071 | 12.311.01.07 | MAQUINAS E EQUIPAMENTOS ENERGETICOS | CARREGADOR DE BATERIA CARREGADOR DE BATERIA CARREGADOR DE SERRA SAGITAL AESCULAP ACCULAN 3 Ti GA677-I TAG: CSS | 2024-06-26 | BOM | 033482 | UORG : 033482 - UNIDADE DE BLOCO CIRURGICO
33289426 | 0000467217 | 12.311.01.07 | MAQUINAS E EQUIPAMENTOS ENERGETICOS | NOBREAK ESTABILIZADOR LINE INTERATIVO POTENCI A 3500 VA CAPACIDADE: 3KVA/S MARCA: SERRANA MOD.:PINOT 3500 3-IQ | 2024-06-26 | BOM | 033503 | UORG : 033503 - UNIDADE DE SISTEMA NERVOSO
33289977 | 0000479596 | 12.311.01.07 | MAQUINAS E EQUIPAMENTOS ENERGETICOS | NOBREAK ESTABILIZADOR MARCA SMS MOD NW700SFX115V | 2024-06-26 | BOM | 033503 | UORG : 033503 - UNIDADE DE SISTEMA NERVOSO
33289984 | 0000479652 | 12.311.01.07 | MAQUINAS E EQUIPAMENTOS ENERGETICOS | NOBREAK ESTABILIZADOR ACOMPANHA UM BANCO DE BATERIA 3 KVA MARCA HDS N SERIE 261003010E200157391 | 2024-06-26 | BOM | 033480 | UORG : 033480 - UNIDADE DE ANALISES CLINICAS ANATOMIA PATOLOGICA
33290502 | 0000483052 | 12.311.01.07 | MAQUINAS E EQUIPAMENTOS ENERGETICOS | NOBREAK ESTABILIZADOR MARCA: DELTA MOD.: N On - 3 Kva | 2024-06-26 | BOM | 033480 | UORG : 033480 - UNIDADE DE ANALISES CLINICAS ANATOMIA PATOLOGICA
33291022 | 0000485539 | 12.311.01.07 | MAQUINAS E EQUIPAMENTOS ENERGETICOS | NOBREAK ESTABILIZADOR MARCA: DELTA MOD.: RX-2 K N/S: 83211709500046 | 2024-06-26 | BOM | 033480 | UORG : 033480 - UNIDADE DE ANALISES CLINICAS ANATOMIA PATOLOGICA
33291656 | 0000490626 | 12.311.01.07 | MAQUINAS E EQUIPAMENTOS ENERGETICOS | NOBREAK ESTABILIZADOR 1500 VA | 2024-06-26 | BOM | 033503 | UORG : 033503 - UNIDADE DE SISTEMA NERVOSO
33291657 | 0000490627 | 12.311.01.07 | MAQUINAS E EQUIPAMENTOS ENERGETICOS | NOBREAK ESTABILIZADOR 1500 VA | 2024-06-26 | BOM | 033503 | UORG : 033503 - UNIDADE DE SISTEMA NERVOSO
33295006 | 0000116810 | 12.311.01.07 | MAQUINAS E EQUIPAMENTOS ENERGETICOS | NOBREAK ESTABILIZADOR 500 VA, MOD. UPS PLUS MARCA: EXOTEC - SERIE: 9804140295 | 2024-06-26 | BOM | 033480 | UORG : 033480 - UNIDADE DE ANALISES CLINICAS ANATOMIA PATOLOGICA
33295210 | 0000126280 | 12.311.01.07 | MAQUINAS E EQUIPAMENTOS ENERGETICOS | NOBREAK ESTABILIZADOR ACOPLADO A UM NO-BREAK UPS, COM AUTONOMIA MIN DE 15 MIN POTENCIA DE 3 KVA MARCA : SMS | 2024-06-26 | BOM | 033480 | UORG : 033480 - UNIDADE DE ANALISES CLINICAS ANATOMIA PATOLOGICA
33295418 | 0000147606 | 12.311.01.07 | MAQUINAS E EQUIPAMENTOS ENERGETICOS | NOBREAK ESTABILIZADOR REGULADOR DE VOLTAGEM | 2025-06-12 | BOM | 033480 | UORG : 033480 - UNIDADE DE ANALISES CLINICAS ANATOMIA PATOLOGICA
33295501 | 0000149883 | 12.311.01.07 | MAQUINAS E EQUIPAMENTOS ENERGETICOS | GERADOR GERADOR DE ENERGIA ELETRICA | 2024-06-18 | BOM | 033462 | UORG : 033462 - SETOR DE INFRAESTRUTURA FISICA
33296224 | 0000256018 | 12.311.01.07 | MAQUINAS E EQUIPAMENTOS ENERGETICOS | NOBREAK ESTABILIZADOR CM SOLUTION | 2024-06-26 | BOM | 033480 | UORG : 033480 - UNIDADE DE ANALISES CLINICAS ANATOMIA PATOLOGICA
33297698 | 0000339599 | 12.311.01.07 | MAQUINAS E EQUIPAMENTOS ENERGETICOS | ESTABILIZADOR/TRANSFORMADOR DE VOLTAGEM ESTABILIZADOR ELETRÔNICO FONTE ESTABELIZADORA FONTE ESTABELIZADORA | 2024-06-26 | BOM | 033503 | UORG : 033503 - UNIDADE DE SISTEMA NERVOSO
33298705 | 0000346764 | 12.311.01.07 | MAQUINAS E EQUIPAMENTOS ENERGETICOS | FONTE ALIMENTACAO 110 VOLTS PARA IMPRESSORA DE ETIQUETAS | 2024-06-25 | RECUPERÁVEL | 033513 | UORG : 033513 - UNIDADE DE DISPENSACAO FARMACEUTICA
33299884 | 0000348212 | 12.311.01.07 | MAQUINAS E EQUIPAMENTOS ENERGETICOS | FONTE ALIMENTACAO 110 VOLTS ESTABILIZADOR/ALIMENTACAO DE VOLTAGEM | 2024-06-25 | BOM | 045705 | UORG : 045705 - UNIDADE DE CIRURGIA E ANESTESIA
33307926 | 0000480417 | 12.311.01.07 | MAQUINAS E EQUIPAMENTOS ENERGETICOS | NOBREAK ESTABILIZADOR NHS PREMIUM SENOIDAL | 2024-06-26 | BOM | 033480 | UORG : 033480 - UNIDADE DE ANALISES CLINICAS ANATOMIA PATOLOGICA
33307935 | 0000485627 | 12.311.01.07 | MAQUINAS E EQUIPAMENTOS ENERGETICOS | NOBREAK ESTABILIZADOR Marca Engetron 3KVA TE 120/220V | 2024-06-26 | BOM | 033480 | UORG : 033480 - UNIDADE DE ANALISES CLINICAS ANATOMIA PATOLOGICA
33307938 | 0000490600 | 12.311.01.07 | MAQUINAS E EQUIPAMENTOS ENERGETICOS | NOBREAK ESTABILIZADOR MODELO APC BACK UP 2200 VA BI | 2024-06-25 | BOM | 033491 | UORG : 033491 - UNIDADE DE BANCO DE SANGUE
33291041 | 0000485617 | 12.311.01.08 | MAQUINAS E EQUIPAMENTOS GRAFICOS | PLASTIFICADORA PLASTIFICADORA (5232) | 2024-06-18 | BOM | 033521 | UORG : 033521 - SETOR DE GESTAO DA QUALIDADE
33283075 | 0000385065 | 12.311.01.09 | MAQUINAS, FERRAMENTAS E UTENSILIOS DE OFICINA | TORNO MOTOR MOTOR DE 2/1.25 HP, 220 V/1067 RPM/MOD. J 30/ACES. | 2024-06-18 | BOM | 033460 | UORG : 033460 - SETOR DE ENGENHARIA CLINICA
33283334 | 0000386202 | 12.311.01.09 | MAQUINAS, FERRAMENTAS E UTENSILIOS DE OFICINA | ESMERILHADEIRA ELETRICA ESMERIL 3/4 COR VERDE ESMERIL 3/4 COR VERDE | 2024-06-18 | BOM | 033462 | UORG : 033462 - SETOR DE INFRAESTRUTURA FISICA
33283335 | 0000386203 | 12.311.01.09 | MAQUINAS, FERRAMENTAS E UTENSILIOS DE OFICINA | ESMERILHADEIRA ELETRICA ESMERIL MARCA MOTOFLEXESMERIL MARCA MOTOFLEX | 2024-06-18 | BOM | 033462 | UORG : 033462 - SETOR DE INFRAESTRUTURA FISICA
33283336 | 0000386205 | 12.311.01.09 | MAQUINAS, FERRAMENTAS E UTENSILIOS DE OFICINA | APARELHO DE SOLDAGEM ELETRICA MAQUINA DE SOLDAMARCA BALMER 260 MAQUINA DE SOLDA MARCA SUPER BALMER 260 | 2024-06-18 | BOM | 033462 | UORG : 033462 - SETOR DE INFRAESTRUTURA FISICA
33283337 | 0000386207 | 12.311.01.09 | MAQUINAS, FERRAMENTAS E UTENSILIOS DE OFICINA | PRENSA HIDRAULICA SERVO PRENSA HIDRAULICA PRENSA HIDRAULICA | 2024-06-18 | BOM | 033462 | UORG : 033462 - SETOR DE INFRAESTRUTURA FISICA
33283341 | 0000386216 | 12.311.01.09 | MAQUINAS, FERRAMENTAS E UTENSILIOS DE OFICINA | PLAINA DESENGROSSADEIRA, DE BANCADA MAQUINA REBOTE MARCA MAX RAIMANN MAQUINA REBOTE MARCA MAX RAIMANN | 2024-06-18 | BOM | 033462 | UORG : 033462 - SETOR DE INFRAESTRUTURA FISICA
33283342 | 0000386217 | 12.311.01.09 | MAQUINAS, FERRAMENTAS E UTENSILIOS DE OFICINA | TUPIA ELETRICA - PARA MADEIRA MAQUINA TUPIA P/MOLDURA MARCA RAIMANN MAQUINA TUPIA P/ MOLDURA MARCA RAIMANN | 2024-06-18 | BOM | 033462 | UORG : 033462 - SETOR DE INFRAESTRUTURA FISICA
33283343 | 0000386218 | 12.311.01.09 | MAQUINAS, FERRAMENTAS E UTENSILIOS DE OFICINA | FURADEIRA FURADEIRA VERTICAL COR VERDE MARCA RAIMANN FURADEIRA VERTICAL COR VERDE MARCA RAIMANN | 2024-06-18 | BOM | 033462 | UORG : 033462 - SETOR DE INFRAESTRUTURA FISICA
33283344 | 0000386220 | 12.311.01.09 | MAQUINAS, FERRAMENTAS E UTENSILIOS DE OFICINA | SERRA CIRCULAR SERRA MECANICA S SERRA CIRCULARINDUSTRIAL MARCA RAIMANN SERRA CIRCULAR INDUSTRIAL MARCA RAIMANN | 2024-06-18 | BOM | 033462 | UORG : 033462 - SETOR DE INFRAESTRUTURA FISICA
33283354 | 0000386278 | 12.311.01.09 | MAQUINAS, FERRAMENTAS E UTENSILIOS DE OFICINA | ESMERILHADEIRA ELETRICA DE BANCADAS, 6 POLEGADAS, 220V MARCA MOTO MIL | 2024-06-18 | BOM | 033460 | UORG : 033460 - SETOR DE ENGENHARIA CLINICA
33287632 | 0000406890 | 12.311.01.09 | MAQUINAS, FERRAMENTAS E UTENSILIOS DE OFICINA | APARELHO DE SOLDAGEM ELETRICA DE SOLDA MIG/MAG, C/TOCHA MIG REGULADORES DE OXIGeNIO, ACETILENO, ARGoNIO, ADAPTA | 2024-06-18 | BOM | 033462 | UORG : 033462 - SETOR DE INFRAESTRUTURA FISICA
33287633 | 0000406891 | 12.311.01.09 | MAQUINAS, FERRAMENTAS E UTENSILIOS DE OFICINA | SERRA ESQUADRIA ESQUADREJADEIRA GRANDE PROFISSIONAL 3000MM, C/MOTOR TRIFASICO FUNPAR/HOSPITAL DE CLINICAS-CONTA | 2024-06-18 | BOM | 033462 | UORG : 033462 - SETOR DE INFRAESTRUTURA FISICA
33287803 | 0000422887 | 12.311.01.09 | MAQUINAS, FERRAMENTAS E UTENSILIOS DE OFICINA | SERRA CIRCULAR SERRA MECANICA S INDUSTRIAL 1200W GSK 190 110V, N? DE SERIE: 15269, BOSCH. FUNPAR/HOSP.MAT.VICT | 2024-06-18 | BOM | 033471 | UORG : 033471 - SETOR DE APOIO TERAPEUTICO 2
33287804 | 0000422888 | 12.311.01.09 | MAQUINAS, FERRAMENTAS E UTENSILIOS DE OFICINA | SERRA CIRCULAR SERRA MECANICA S MARMORE A SECO1400W 110V, N? DE SERIE: 5/5, MAKITA. FUNPAR/HOSP.MAT.VICTOR DO | 2024-06-18 | BOM | 033471 | UORG : 033471 - SETOR DE APOIO TERAPEUTICO 2
33287805 | 0000422889 | 12.311.01.09 | MAQUINAS, FERRAMENTAS E UTENSILIOS DE OFICINA | SERRA CIRCULAR SERRA MECANICA S TICO-TICO GST65BE 400W 110V, N? DE SERIE: 165, BOSCHI. FUNPAR/HOSP.MAT.VICTOR D | 2024-06-18 | BOM | 033471 | UORG : 033471 - SETOR DE APOIO TERAPEUTICO 2
33287806 | 0000422890 | 12.311.01.09 | MAQUINAS, FERRAMENTAS E UTENSILIOS DE OFICINA | FURADEIRA IMPACTO 1/2 GSB 16RE 700W 110V, N? DE SERIE: 15418, C/MALETA, BOSCH. FUNPAR/HOSP.MAT.VICTOR DO AMARAL | 2024-06-18 | BOM | 033471 | UORG : 033471 - SETOR DE APOIO TERAPEUTICO 2
33287828 | 0000430072 | 12.311.01.09 | MAQUINAS, FERRAMENTAS E UTENSILIOS DE OFICINA | LAVADORA DE ALTA PRESSÃO, PRESSÃO 600 PSI, MOTOR 2 CV, 220 V, ESGUICHO REGULÁVEL E MANGUEIRA 6 M EM NYLON ESGUI | 2024-06-18 | BOM | 033471 | UORG : 033471 - SETOR DE APOIO TERAPEUTICO 2
33288099 | 0000437930 | 12.311.01.09 | MAQUINAS, FERRAMENTAS E UTENSILIOS DE OFICINA | LAVADORA DE ALTA PRESSÃO, PRESSÃO 600 PSI, MOTOR 2 CV, 220 V, ESGUICHO REGULÁVEL E MANGUEIRA 6 M EM NYLON ESGUI | 2024-06-24 | BOM | 033504 | UORG : 033504 - UNIDADE DA CRIANCA E DO ADOLESCENTE
33294272 | 0000085349 | 12.311.01.09 | MAQUINAS, FERRAMENTAS E UTENSILIOS DE OFICINA | MÁQUINA DE DESENTUPIR ESGOTOS AO 100 MM. MOD. K-500/VELOC. CABO 600 RPM/110 V, c/ACESSOR IOS | 2024-06-18 | OCIOSO | 033462 | UORG : 033462 - SETOR DE INFRAESTRUTURA FISICA
33294294 | 0000100095 | 12.311.01.09 | MAQUINAS, FERRAMENTAS E UTENSILIOS DE OFICINA | MORSA DE BANCADA, EM FERRO BANCADA | 2024-06-18 | BOM | 033462 | UORG : 033462 - SETOR DE INFRAESTRUTURA FISICA
33294684 | 0000100936 | 12.311.01.09 | MAQUINAS, FERRAMENTAS E UTENSILIOS DE OFICINA | MORSA DE BANCADA, EM FERRO BANCADA | 2024-06-18 | BOM | 033462 | UORG : 033462 - SETOR DE INFRAESTRUTURA FISICA
33294685 | 0000100937 | 12.311.01.09 | MAQUINAS, FERRAMENTAS E UTENSILIOS DE OFICINA | MORSA DE BANCADA, EM FERRO BANCADA | 2024-06-18 | BOM | 033462 | UORG : 033462 - SETOR DE INFRAESTRUTURA FISICA
33294686 | 0000100942 | 12.311.01.09 | MAQUINAS, FERRAMENTAS E UTENSILIOS DE OFICINA | APARELHO DE SOLDAGEM ELETRICA GENERAL ELETRIC (COM GERADOR) | 2024-06-18 | BOM | 033462 | UORG : 033462 - SETOR DE INFRAESTRUTURA FISICA
33294687 | 0000100947 | 12.311.01.09 | MAQUINAS, FERRAMENTAS E UTENSILIOS DE OFICINA | MORSA DE BANCADA, EM FERRO BANCADA | 2024-06-18 | BOM | 033462 | UORG : 033462 - SETOR DE INFRAESTRUTURA FISICA
33294689 | 0000100950 | 12.311.01.09 | MAQUINAS, FERRAMENTAS E UTENSILIOS DE OFICINA | PRENSA HIDRAULICA SERVO PRENSA HIDRAULICA (5238) | 2024-06-18 | BOM | 033462 | UORG : 033462 - SETOR DE INFRAESTRUTURA FISICA
33294692 | 0000100996 | 12.311.01.09 | MAQUINAS, FERRAMENTAS E UTENSILIOS DE OFICINA | TUPIA ELETRICA - PARA MADEIRA TUPIA (5238) | 2024-06-18 | BOM | 033462 | UORG : 033462 - SETOR DE INFRAESTRUTURA FISICA
33294914 | 0000101373 | 12.311.01.09 | MAQUINAS, FERRAMENTAS E UTENSILIOS DE OFICINA | SERRA CIRCULAR SERRA MECANICA S RAIMANN | 2024-06-18 | RECUPERÁVEL | 033462 | UORG : 033462 - SETOR DE INFRAESTRUTURA FISICA
33294915 | 0000101375 | 12.311.01.09 | MAQUINAS, FERRAMENTAS E UTENSILIOS DE OFICINA | SERRA CIRCULAR SERRA MECANICA S FERRAMENTA | 2024-06-18 | IRRECUPERÁVEL | 033462 | UORG : 033462 - SETOR DE INFRAESTRUTURA FISICA
33295365 | 0000137065 | 12.311.01.09 | MAQUINAS, FERRAMENTAS E UTENSILIOS DE OFICINA | CONJUNTO DE SOLDA, CONTENDO CILINDRO DE OXIGENIO CILINDRO DE ACETILENO E REGULADOR DE PRESSAO SOLDA GAS OXIGENI | 2024-06-18 | BOM | 033462 | UORG : 033462 - SETOR DE INFRAESTRUTURA FISICA
33295609 | 0000152175 | 12.311.01.09 | MAQUINAS, FERRAMENTAS E UTENSILIOS DE OFICINA | LIXADEIRA ELÉTRICA PEQUENA, ESMERILHADEIRA 220V MARCA BOSCH, SERIE 060134728 | 2024-06-18 | BOM | 033462 | UORG : 033462 - SETOR DE INFRAESTRUTURA FISICA
33296897 | 0000320773 | 12.311.01.09 | MAQUINAS, FERRAMENTAS E UTENSILIOS DE OFICINA | GUINCHO HIDRAULICO, 500 KG GHS 1T - SCHULZ | 2024-06-18 | BOM | 033462 | UORG : 033462 - SETOR DE INFRAESTRUTURA FISICA
33297496 | 0000326949 | 12.311.01.09 | MAQUINAS, FERRAMENTAS E UTENSILIOS DE OFICINA | ESMERILHADEIRA ELETRICA INFRAESTRUTURA | 2024-06-18 | BOM | 033462 | UORG : 033462 - SETOR DE INFRAESTRUTURA FISICA
33297498 | 0000326951 | 12.311.01.09 | MAQUINAS, FERRAMENTAS E UTENSILIOS DE OFICINA | ESMERILHADEIRA ELETRICA INFRAESTRUTURA | 2024-06-18 | BOM | 033462 | UORG : 033462 - SETOR DE INFRAESTRUTURA FISICA
33297499 | 0000326953 | 12.311.01.09 | MAQUINAS, FERRAMENTAS E UTENSILIOS DE OFICINA | MAQUINA DOBRADEIRA, PARA CONFECÇÃO, CORTE E MOLDE DE PEÇAS INFRAESTRUTURA | 2024-06-18 | BOM | 033462 | UORG : 033462 - SETOR DE INFRAESTRUTURA FISICA
33297500 | 0000326954 | 12.311.01.09 | MAQUINAS, FERRAMENTAS E UTENSILIOS DE OFICINA | SERRA CIRCULAR SERRA MECANICA S MOTOR, DISCO DE 12 | 2024-06-18 | BOM | 033462 | UORG : 033462 - SETOR DE INFRAESTRUTURA FISICA
33297501 | 0000326955 | 12.311.01.09 | MAQUINAS, FERRAMENTAS E UTENSILIOS DE OFICINA | MAQUINA DOBRADEIRA, PARA CONFECÇÃO, CORTE E MOLDE DE PEÇAS INFRAESTRUTURA | 2024-06-18 | BOM | 033462 | UORG : 033462 - SETOR DE INFRAESTRUTURA FISICA
33297502 | 0000326956 | 12.311.01.09 | MAQUINAS, FERRAMENTAS E UTENSILIOS DE OFICINA | APARELHO DE SOLDAGEM ELETRICA TRANSWELD | 2024-06-18 | BOM | 033462 | UORG : 033462 - SETOR DE INFRAESTRUTURA FISICA
33297579 | 0000327580 | 12.311.01.09 | MAQUINAS, FERRAMENTAS E UTENSILIOS DE OFICINA | MORSA DE BANCADA, EM FERRO FERRAMENTA INFRAESTRUTURA | 2024-06-18 | BOM | 033460 | UORG : 033460 - SETOR DE ENGENHARIA CLINICA
33297580 | 0000327581 | 12.311.01.09 | MAQUINAS, FERRAMENTAS E UTENSILIOS DE OFICINA | MORSA DE BANCADA, EM FERRO MARCA FORJASUL | 2024-06-18 | BOM | 033460 | UORG : 033460 - SETOR DE ENGENHARIA CLINICA
33287791 | 0000422701 | 12.311.01.21 | EQUIPAMENTOS HIDRAULICOS E ELETRICOS | MOTO BOMBA CENTRIFUGA LV2 1/2CV TRIFASICO. FUNPAR/HOSPITAL DE CLINICAS - CONTA COM VC - 305 | 2024-06-18 | BOM | 033462 | UORG : 033462 - SETOR DE INFRAESTRUTURA FISICA
33287792 | 0000422702 | 12.311.01.21 | EQUIPAMENTOS HIDRAULICOS E ELETRICOS | MOTO BOMBA CENTRIFUGA LV2 1/2CV TRIFASICO. FUNPAR/HOSPITAL DE CLINICAS - CONTA COM VC - 305 | 2024-06-18 | BOM | 033462 | UORG : 033462 - SETOR DE INFRAESTRUTURA FISICA
33287793 | 0000422703 | 12.311.01.21 | EQUIPAMENTOS HIDRAULICOS E ELETRICOS | MOTO BOMBA CENTRIFUGA FUNPAR/HOSPITAL DE CLINICAS - CONTA COM VC - 305 | 2024-06-18 | BOM | 033462 | UORG : 033462 - SETOR DE INFRAESTRUTURA FISICA
33287794 | 0000422704 | 12.311.01.21 | EQUIPAMENTOS HIDRAULICOS E ELETRICOS | MOTO BOMBA CENTRIFUGA ME BR 2275V 7.5T 60 4V FUNPAR/HOSPITAL DE CLINICAS - CONTA COM VC - 305 | 2024-06-18 | BOM | 033462 | UORG : 033462 - SETOR DE INFRAESTRUTURA FISICA
33296368 | 0000282577 | 12.311.01.21 | EQUIPAMENTOS HIDRAULICOS E ELETRICOS | MOTO BOMBA CENTRIFUGA BR 1315 1,5 CV TRIF 220/380V VT 7904-2 | 2024-06-18 | BOM | 033462 | UORG : 033462 - SETOR DE INFRAESTRUTURA FISICA
33296369 | 0000282578 | 12.311.01.21 | EQUIPAMENTOS HIDRAULICOS E ELETRICOS | MOTO BOMBA CENTRIFUGA BR 1315 1,5 CV TRIF 220/380V VT 7904-2 | 2024-06-18 | BOM | 033462 | UORG : 033462 - SETOR DE INFRAESTRUTURA FISICA
8218192 | 0000000000 | 12.311.01.25 | MAQUINAS, UTENSILIOS E EQUIPAMENTOS DIVERSOS | AR CONDICIONADO 18000 BTU, SPLIT, 220V PROCESSO: 23759.023294/2020-32 | 2020-12-15 | BOM | 033496 | UORG : 033496 - UNIDADE DE CABECA E PESCOCO
8218193 | 0000000000 | 12.311.01.25 | MAQUINAS, UTENSILIOS E EQUIPAMENTOS DIVERSOS | AR CONDICIONADO 18000 BTU, SPLIT, 220V PROCESSO: 23759.023294/2020-32 | 2020-12-15 | BOM | 033496 | UORG : 033496 - UNIDADE DE CABECA E PESCOCO
8219069 | 0000000000 | 12.311.01.25 | MAQUINAS, UTENSILIOS E EQUIPAMENTOS DIVERSOS | DETECTOR DE RADIAÇÃO IONIZANTE PROCESSO: 23759.003493/2021-13 | 2021-10-20 | BOM | 033478 | UORG : 033478 - UNIDADE DE DIAGNOSTICO POR IMAGEM
8219070 | 0000000000 | 12.311.01.25 | MAQUINAS, UTENSILIOS E EQUIPAMENTOS DIVERSOS | DETECTOR DE RADIAÇÃO IONIZANTE PROCESSO: 23759.003493/2021-13 | 2021-10-20 | BOM | 033478 | UORG : 033478 - UNIDADE DE DIAGNOSTICO POR IMAGEM
8220269 | 0000000000 | 12.311.01.25 | MAQUINAS, UTENSILIOS E EQUIPAMENTOS DIVERSOS | CATRACA DE ACESSO MARCA WOLPAC TIPO BALCAO COMURNA COLETORA PROCESSO 23759.018635/2022-10 | 2022-07-08 | BOM | 045739 | UORG : 045739 - UNIDADE DE SUPORTE OPERACIONAL
8220270 | 0000000000 | 12.311.01.25 | MAQUINAS, UTENSILIOS E EQUIPAMENTOS DIVERSOS | CATRACA DE ACESSO MARCA WOLPAC TIPO BALCAO COMURNA COLETORA PROCESSO N 23759.018635/2022-10 | 2022-07-08 | BOM | 045739 | UORG : 045739 - UNIDADE DE SUPORTE OPERACIONAL
8220271 | 0000000000 | 12.311.01.25 | MAQUINAS, UTENSILIOS E EQUIPAMENTOS DIVERSOS | CATRACA DE ACESSO MARCA WOLPAC TIPO BALCAO COMURNA COLETORA PROCESSO N 23759.018635/2022-10 | 2022-07-08 | BOM | 045739 | UORG : 045739 - UNIDADE DE SUPORTE OPERACIONAL
8220287 | 0000000000 | 12.311.01.25 | MAQUINAS, UTENSILIOS E EQUIPAMENTOS DIVERSOS | CATRACA DE ACESSO MARCA WOLPAC TIPO BALCAO COMURNA COLETORA PROCESSO N 23759.018635/2022-10 | 2022-07-08 | BOM | 045739 | UORG : 045739 - UNIDADE DE SUPORTE OPERACIONAL
8220288 | 0000000000 | 12.311.01.25 | MAQUINAS, UTENSILIOS E EQUIPAMENTOS DIVERSOS | CATRACA DE ACESSO MARCA WOLPAC TIPO BALCAO COMURNA COLETORA PROCESSO N 23759.018635/2022-10 | 2022-07-08 | BOM | 045739 | UORG : 045739 - UNIDADE DE SUPORTE OPERACIONAL
8220289 | 0000000000 | 12.311.01.25 | MAQUINAS, UTENSILIOS E EQUIPAMENTOS DIVERSOS | CATRACA DE ACESSO MARCA WOLPAC TIPO BALCAO COMURNA COLETORA PROCESSO N 23759.018635/2022-10 | 2022-07-08 | BOM | 045739 | UORG : 045739 - UNIDADE DE SUPORTE OPERACIONAL
8220290 | 0000000000 | 12.311.01.25 | MAQUINAS, UTENSILIOS E EQUIPAMENTOS DIVERSOS | CATRACA DE ACESSO MARCA WOLPAC TIPO FLAP COM URNA PCD PROCESSO N 23759.018635/2022-10 | 2022-07-08 | BOM | 045739 | UORG : 045739 - UNIDADE DE SUPORTE OPERACIONAL
8220291 | 0000000000 | 12.311.01.25 | MAQUINAS, UTENSILIOS E EQUIPAMENTOS DIVERSOS | LEITORA E GRAVADORA DE CARTOES MARCA MICROSOFTMODELO MF1S50 13.56MHZ TIPO DE PROXIMIDADE DE MESA PROCESSO 2375 | 2022-07-08 | BOM | 045739 | UORG : 045739 - UNIDADE DE SUPORTE OPERACIONAL
8220292 | 0000000000 | 12.311.01.25 | MAQUINAS, UTENSILIOS E EQUIPAMENTOS DIVERSOS | LEITORA E GRAVADORA DE CARTOES MARCA MICROSOFTMODELO MF1S50 13.56MHZ TIPO DE PROXIMIDADE DE MESA PROCESSO 2375 | 2022-07-08 | BOM | 045739 | UORG : 045739 - UNIDADE DE SUPORTE OPERACIONAL
8220293 | 0000000000 | 12.311.01.25 | MAQUINAS, UTENSILIOS E EQUIPAMENTOS DIVERSOS | LEITORA E GRAVADORA DE CARTOES MARCA MICROSOFTMODELO MF1S50 13.56MHZ TIPO DE PROXIMIDADE DE MESA PROCESSO 2375 | 2022-07-08 | BOM | 045739 | UORG : 045739 - UNIDADE DE SUPORTE OPERACIONAL
8220295 | 0000000000 | 12.311.01.25 | MAQUINAS, UTENSILIOS E EQUIPAMENTOS DIVERSOS | CATRACA DE ACESSO MARCA WOLPAC TIPO BALCAO COMURNA COLETORA_PROCESSO N 23759.018635/2022-10 | 2022-07-11 | BOM | 045739 | UORG : 045739 - UNIDADE DE SUPORTE OPERACIONAL
8220296 | 0000000000 | 12.311.01.25 | MAQUINAS, UTENSILIOS E EQUIPAMENTOS DIVERSOS | CATRACA DE ACESSO MARCA WOLPAC TIPO BALCAO COMURNA COLETORA_PROCESSO N 23759.018635/2022-10 | 2022-07-11 | BOM | 045739 | UORG : 045739 - UNIDADE DE SUPORTE OPERACIONAL
8220297 | 0000000000 | 12.311.01.25 | MAQUINAS, UTENSILIOS E EQUIPAMENTOS DIVERSOS | CATRACA DE ACESSO MARCA WOLPAC TIPO FLAP COM URNA_PROCESSO N 23759.018635/2022-10 | 2022-07-11 | BOM | 045739 | UORG : 045739 - UNIDADE DE SUPORTE OPERACIONAL
8220298 | 0000000000 | 12.311.01.25 | MAQUINAS, UTENSILIOS E EQUIPAMENTOS DIVERSOS | CATRACA DE ACESSO MARCA WOLPAC TIPO FLAP COM URNA_PROCESSO N 23759.018635/2022-10 | 2022-07-11 | BOM | 045739 | UORG : 045739 - UNIDADE DE SUPORTE OPERACIONAL
8220301 | 0000000000 | 12.311.01.25 | MAQUINAS, UTENSILIOS E EQUIPAMENTOS DIVERSOS | CATRACA DE ACESSO MARCA WOLPAC TIPO BALCAO COMURNA COLETORA PROCESSO N 23759.018635/2022-10 | 2022-07-11 | BOM | 045739 | UORG : 045739 - UNIDADE DE SUPORTE OPERACIONAL
8220302 | 0000000000 | 12.311.01.25 | MAQUINAS, UTENSILIOS E EQUIPAMENTOS DIVERSOS | CATRACA DE ACESSO MARCA WOLPAC TIPO BALCAO COMURNA COLETORA PROCESSO N 23759.018635/2022-10 | 2022-07-11 | BOM | 045739 | UORG : 045739 - UNIDADE DE SUPORTE OPERACIONAL
8220303 | 0000000000 | 12.311.01.25 | MAQUINAS, UTENSILIOS E EQUIPAMENTOS DIVERSOS | CATRACA DE ACESSO MARCA WOLPAC TIPO BALCAO COMURNA COLETORA PROCESSO N 23759.018635/2022-10 | 2022-07-11 | BOM | 045739 | UORG : 045739 - UNIDADE DE SUPORTE OPERACIONAL
8220304 | 0000000000 | 12.311.01.25 | MAQUINAS, UTENSILIOS E EQUIPAMENTOS DIVERSOS | CATRACA DE ACESSO MARCA WOLPAC TIPO BALCAO COMURNA COLETORA PROCESSO N 23759.018635/2022-10 | 2022-07-11 | BOM | 045739 | UORG : 045739 - UNIDADE DE SUPORTE OPERACIONAL
8220305 | 0000000000 | 12.311.01.25 | MAQUINAS, UTENSILIOS E EQUIPAMENTOS DIVERSOS | CATRACA DE ACESSO MARCA WOLPAC TIPO FLAP COM URNA PROCESSO N 23759.018635/2022-10 | 2022-07-11 | BOM | 045739 | UORG : 045739 - UNIDADE DE SUPORTE OPERACIONAL
8220306 | 0000000000 | 12.311.01.25 | MAQUINAS, UTENSILIOS E EQUIPAMENTOS DIVERSOS | TOTEM MARCA BRUSON PARA CANCELA AUTOMÁTICA DE ACESSO DE VEÍCULOS TIPO TOTEM PARA CANCELA PROCESSO N 23759.01863 | 2022-07-11 | BOM | 045739 | UORG : 045739 - UNIDADE DE SUPORTE OPERACIONAL
8220307 | 0000000000 | 12.311.01.25 | MAQUINAS, UTENSILIOS E EQUIPAMENTOS DIVERSOS | CATRACA DE ACESSO MARCA WOLPAC TIPO BALCAO COM1 COLETORA PROCESSO N 23759.018635/2022-10 | 2022-07-11 | BOM | 045739 | UORG : 045739 - UNIDADE DE SUPORTE OPERACIONAL
8220308 | 0000000000 | 12.311.01.25 | MAQUINAS, UTENSILIOS E EQUIPAMENTOS DIVERSOS | LEITORA E GRAVADORA DE CARTOES MARCA MICROSOFTMODELO MF1S50 13.56MHZ TIPO CARTÃO PROXIMIDADE DE MESA PROCESSO | 2022-07-11 | BOM | 045739 | UORG : 045739 - UNIDADE DE SUPORTE OPERACIONAL
8220309 | 0000000000 | 12.311.01.25 | MAQUINAS, UTENSILIOS E EQUIPAMENTOS DIVERSOS | CATRACA DE ACESSO MARCA WOLPAC TIPO BALCÃO COMURNA PROCESSO N 23759.018635/2022-10 | 2022-07-12 | BOM | 045739 | UORG : 045739 - UNIDADE DE SUPORTE OPERACIONAL
8220310 | 0000000000 | 12.311.01.25 | MAQUINAS, UTENSILIOS E EQUIPAMENTOS DIVERSOS | CATRACA DE ACESSO MARCA WOLPAC TIPO BALCÃO COMURNA PROCESSO N 23759.018635/2022-10 | 2022-07-12 | BOM | 045739 | UORG : 045739 - UNIDADE DE SUPORTE OPERACIONAL
8220311 | 0000000000 | 12.311.01.25 | MAQUINAS, UTENSILIOS E EQUIPAMENTOS DIVERSOS | CATRACA DE ACESSO MARCA WOLPAC TIPO BALCÃO COMURNA PROCESSO N 23759.018635/2022-10 | 2022-07-12 | BOM | 045739 | UORG : 045739 - UNIDADE DE SUPORTE OPERACIONAL
8220312 | 0000000000 | 12.311.01.25 | MAQUINAS, UTENSILIOS E EQUIPAMENTOS DIVERSOS | CATRACA DE ACESSO MARCA WOLPAC TIPO BALCÃO COMURNA PROCESSO N 23759.018635/2022-10 | 2022-07-12 | BOM | 045739 | UORG : 045739 - UNIDADE DE SUPORTE OPERACIONAL
8220313 | 0000000000 | 12.311.01.25 | MAQUINAS, UTENSILIOS E EQUIPAMENTOS DIVERSOS | CATRACA DE ACESSO MARCA WOLPAC TIPO FLAP COM URNA PROCESSO N 23759.018635/2022-10 | 2022-07-12 | BOM | 045739 | UORG : 045739 - UNIDADE DE SUPORTE OPERACIONAL
8220314 | 0000000000 | 12.311.01.25 | MAQUINAS, UTENSILIOS E EQUIPAMENTOS DIVERSOS | CATRACA DE ACESSO MARCA WOLPAC TIPO FLAP COM URNA PROCESSO N 23759.018635/2022-10 | 2022-07-12 | BOM | 045739 | UORG : 045739 - UNIDADE DE SUPORTE OPERACIONAL
8220315 | 0000000000 | 12.311.01.25 | MAQUINAS, UTENSILIOS E EQUIPAMENTOS DIVERSOS | CATRACA DE ACESSO MARCA WOLPAC TIPO FLAP COM URNA PROCESSO N 23759.018635/2022-10 | 2022-07-12 | BOM | 045739 | UORG : 045739 - UNIDADE DE SUPORTE OPERACIONAL
8220316 | 0000000000 | 12.311.01.25 | MAQUINAS, UTENSILIOS E EQUIPAMENTOS DIVERSOS | CATRACA DE ACESSO MARCA WOLPAC TIPO FLAP COM URNA PROCESSO N 23759.018635/2022-10 | 2022-07-12 | BOM | 045739 | UORG : 045739 - UNIDADE DE SUPORTE OPERACIONAL
8220317 | 0000000000 | 12.311.01.25 | MAQUINAS, UTENSILIOS E EQUIPAMENTOS DIVERSOS | CATRACA DE ACESSO MARCA WOLPAC TIPO FLAP COM URNA PROCESSO N 23759.018635/2022-10 | 2022-07-12 | BOM | 045739 | UORG : 045739 - UNIDADE DE SUPORTE OPERACIONAL
8220318 | 0000000000 | 12.311.01.25 | MAQUINAS, UTENSILIOS E EQUIPAMENTOS DIVERSOS | CATRACA DE ACESSO MARCA WOLPAC TIPO FLAP COM URNA PROCESSO N 23759.018635/2022-10 | 2022-07-12 | BOM | 045739 | UORG : 045739 - UNIDADE DE SUPORTE OPERACIONAL
8220319 | 0000000000 | 12.311.01.25 | MAQUINAS, UTENSILIOS E EQUIPAMENTOS DIVERSOS | CATRACA DE ACESSO MARCA WOLPAC TIPO FLAP COM URNA PROCESSO N 23759.018635/2022-10 | 2022-07-12 | BOM | 045739 | UORG : 045739 - UNIDADE DE SUPORTE OPERACIONAL
8220320 | 0000000000 | 12.311.01.25 | MAQUINAS, UTENSILIOS E EQUIPAMENTOS DIVERSOS | CATRACA DE ACESSO MARCA WOLPAC TIPO FLAP COM URNA PROCESSO N 23759.018635/2022-10 | 2022-07-12 | BOM | 045739 | UORG : 045739 - UNIDADE DE SUPORTE OPERACIONAL
8220321 | 0000000000 | 12.311.01.25 | MAQUINAS, UTENSILIOS E EQUIPAMENTOS DIVERSOS | LEITORA E GRAVADORA DE CARTOES MARCA MICROSOFTMODELO MF1S50 13.56MHZ TIPO DE PROXIMIDADE DE MESA PROCESSO N 23 | 2022-07-12 | BOM | 045739 | UORG : 045739 - UNIDADE DE SUPORTE OPERACIONAL
8220322 | 0000000000 | 12.311.01.25 | MAQUINAS, UTENSILIOS E EQUIPAMENTOS DIVERSOS | LEITORA E GRAVADORA DE CARTOES MARCA MICROSOFTMODELO MF1S50 13.56MHZ TIPO DE PROXIMIDADE DE MESA PROCESSO N 23 | 2022-07-12 | BOM | 045739 | UORG : 045739 - UNIDADE DE SUPORTE OPERACIONAL
8220323 | 0000000000 | 12.311.01.25 | MAQUINAS, UTENSILIOS E EQUIPAMENTOS DIVERSOS | LEITORA E GRAVADORA DE CARTOES MARCA MICROSOFTMODELO MF1S50 13.56MHZ TIPO DE PROXIMIDADE DE MESA PROCESSO N 23 | 2022-07-12 | BOM | 045739 | UORG : 045739 - UNIDADE DE SUPORTE OPERACIONAL
8220324 | 0000000000 | 12.311.01.25 | MAQUINAS, UTENSILIOS E EQUIPAMENTOS DIVERSOS | LEITORA E GRAVADORA DE CARTOES MARCA MICROSOFTMODELO MF1S50 13.56MHZ TIPO DE PROXIMIDADE DE MESA PROCESSO N 23 | 2022-07-12 | BOM | 045739 | UORG : 045739 - UNIDADE DE SUPORTE OPERACIONAL
8220716 | 0000000000 | 12.311.01.25 | MAQUINAS, UTENSILIOS E EQUIPAMENTOS DIVERSOS | AR CONDICIONADO 24000 BTU'S CONJUNTO EVAPORADORA E CONDENSADORA PHILCO, PROCESSO SEI23759.001487/2023-85, COMPR | 2023-01-12 | BOM | 033530 | UORG : 033530 - UNIDADE DE GESTAO DA PESQUISA
8220717 | 0000000000 | 12.311.01.25 | MAQUINAS, UTENSILIOS E EQUIPAMENTOS DIVERSOS | AR CONDICIONADO 24000 BTU'S CONJUNTO EVAPORADORA E CONDENSADORA PHILCO, PROCESSO SEI23759.001487/2023-85, COMPR | 2023-01-12 | BOM | 033480 | UORG : 033480 - UNIDADE DE ANALISES CLINICAS ANATOMIA PATOLOGICA
8220718 | 0000000000 | 12.311.01.25 | MAQUINAS, UTENSILIOS E EQUIPAMENTOS DIVERSOS | AR CONDICIONADO 24000 BTU'S CONJUNTO EVAPORADORA E CONDENSADORA PHILCO, PROCESSO SEI23759.001487/2023-85, COMPR | 2023-01-12 | BOM | 033480 | UORG : 033480 - UNIDADE DE ANALISES CLINICAS ANATOMIA PATOLOGICA
8220719 | 0000000000 | 12.311.01.25 | MAQUINAS, UTENSILIOS E EQUIPAMENTOS DIVERSOS | AR CONDICIONADO 24000 BTU'S CONJUNTO EVAPORADORA E CONDENSADORA PHILCO, PROCESSO SEI23759.001487/2023-85, COMPR | 2023-01-12 | BOM | 033525 | UORG : 033525 - SETOR DE GESTAO DE ENSINO
8220720 | 0000000000 | 12.311.01.25 | MAQUINAS, UTENSILIOS E EQUIPAMENTOS DIVERSOS | AR CONDICIONADO 24000 BTU'S CONJUNTO EVAPORADORA E CONDENSADORA PHILCO, PROCESSO SEI23759.001487/2023-85, COMPR | 2023-01-12 | BOM | 033538 | UORG : 033538 - SETOR JURIDICO
8220721 | 0000000000 | 12.311.01.25 | MAQUINAS, UTENSILIOS E EQUIPAMENTOS DIVERSOS | AR CONDICIONADO 24000 BTU'S CONJUNTO EVAPORADORA E CONDENSADORA PHILCO, PROCESSO SEI23759.001487/2023-85, COMPR | 2023-01-12 | BOM | 033462 | UORG : 033462 - SETOR DE INFRAESTRUTURA FISICA
8220722 | 0000000000 | 12.311.01.25 | MAQUINAS, UTENSILIOS E EQUIPAMENTOS DIVERSOS | AR CONDICIONADO 24000 BTU'S CONJUNTO EVAPORADORA E CONDENSADORA PHILCO, PROCESSO SEI23759.001487/2023-85, COMPR | 2023-01-12 | BOM | 033478 | UORG : 033478 - UNIDADE DE DIAGNOSTICO POR IMAGEM
8220723 | 0000000000 | 12.311.01.25 | MAQUINAS, UTENSILIOS E EQUIPAMENTOS DIVERSOS | AR CONDICIONADO 24000 BTU'S CONJUNTO EVAPORADORA E CONDENSADORA PHILCO, PROCESSO SEI23759.001487/2023-85, COMPR | 2023-01-12 | BOM | 033462 | UORG : 033462 - SETOR DE INFRAESTRUTURA FISICA
8220724 | 0000000000 | 12.311.01.25 | MAQUINAS, UTENSILIOS E EQUIPAMENTOS DIVERSOS | AR CONDICIONADO 24000 BTU'S CONJUNTO EVAPORADORA E CONDENSADORA PHILCO, PROCESSO SEI23759.001487/2023-85, COMPR | 2023-01-12 | BOM | 033462 | UORG : 033462 - SETOR DE INFRAESTRUTURA FISICA
8220725 | 0000000000 | 12.311.01.25 | MAQUINAS, UTENSILIOS E EQUIPAMENTOS DIVERSOS | AR CONDICIONADO 24000 BTU'S CONJUNTO EVAPORADORA E CONDENSADORA PHILCO, PROCESSO SEI23759.001487/2023-85, COMPR | 2023-01-12 | BOM | 033478 | UORG : 033478 - UNIDADE DE DIAGNOSTICO POR IMAGEM
8220904 | 0000000000 | 12.311.01.25 | MAQUINAS, UTENSILIOS E EQUIPAMENTOS DIVERSOS | AR CONDICIONADO SPLIT HI-WALL QUENTE E FRIO, 12.000BTUS. PROCESSO SEI23759.045344/2022-02, COMPRA. | 2023-01-20 | BOM | 033478 | UORG : 033478 - UNIDADE DE DIAGNOSTICO POR IMAGEM
8220905 | 0000000000 | 12.311.01.25 | MAQUINAS, UTENSILIOS E EQUIPAMENTOS DIVERSOS | AR CONDICIONADO SPLIT HI-WALL QUENTE E FRIO, 12.000BTUS. PROCESSO SEI23759.045344/2022-02, COMPRA. | 2023-01-20 | BOM | 033506 | UORG : 033506 - UNIDADE DE HEMATOLOGIA E ONCOLOGIA
8220906 | 0000000000 | 12.311.01.25 | MAQUINAS, UTENSILIOS E EQUIPAMENTOS DIVERSOS | AR CONDICIONADO SPLIT HI-WALL QUENTE E FRIO, 12.000BTUS. PROCESSO SEI23759.045344/2022-02, COMPRA. | 2023-01-20 | BOM | 033478 | UORG : 033478 - UNIDADE DE DIAGNOSTICO POR IMAGEM
8220907 | 0000000000 | 12.311.01.25 | MAQUINAS, UTENSILIOS E EQUIPAMENTOS DIVERSOS | AR CONDICIONADO SPLIT HI-WALL QUENTE E FRIO, 12.000BTUS. PROCESSO SEI23759.045344/2022-02, COMPRA. | 2023-01-20 | BOM | 033478 | UORG : 033478 - UNIDADE DE DIAGNOSTICO POR IMAGEM
8220908 | 0000000000 | 12.311.01.25 | MAQUINAS, UTENSILIOS E EQUIPAMENTOS DIVERSOS | AR CONDICIONADO SPLIT HI-WALL QUENTE E FRIO, 12.000BTUS. PROCESSO SEI23759.045344/2022-02, COMPRA. | 2023-01-20 | BOM | 033478 | UORG : 033478 - UNIDADE DE DIAGNOSTICO POR IMAGEM
8220909 | 0000000000 | 12.311.01.25 | MAQUINAS, UTENSILIOS E EQUIPAMENTOS DIVERSOS | AR CONDICIONADO SPLIT HI-WALL QUENTE E FRIO, 12.000BTUS. PROCESSO SEI23759.045344/2022-02, COMPRA. | 2023-01-20 | BOM | 033478 | UORG : 033478 - UNIDADE DE DIAGNOSTICO POR IMAGEM
8220910 | 0000000000 | 12.311.01.25 | MAQUINAS, UTENSILIOS E EQUIPAMENTOS DIVERSOS | AR CONDICIONADO SPLIT HI-WALL QUENTE E FRIO, 18.000 BTUS. PROCESSO SEI23759.045344/2022-02, COMPRA. | 2023-01-20 | BOM | 033478 | UORG : 033478 - UNIDADE DE DIAGNOSTICO POR IMAGEM
8220911 | 0000000000 | 12.311.01.25 | MAQUINAS, UTENSILIOS E EQUIPAMENTOS DIVERSOS | AR CONDICIONADO SPLIT HI-WALL QUENTE E FRIO, 18.000 BTUS. PROCESSO SEI23759.045344/2022-02, COMPRA. | 2023-01-20 | BOM | 033478 | UORG : 033478 - UNIDADE DE DIAGNOSTICO POR IMAGEM
8220912 | 0000000000 | 12.311.01.25 | MAQUINAS, UTENSILIOS E EQUIPAMENTOS DIVERSOS | AR CONDICIONADO SPLIT PISO-TETO QUENTE E FRIO,36.000 BTUS. PROCESSO SEI23759.045344/2022-02, COMPRA. | 2023-01-20 | BOM | 033478 | UORG : 033478 - UNIDADE DE DIAGNOSTICO POR IMAGEM
8221021 | 0000000000 | 12.311.01.25 | MAQUINAS, UTENSILIOS E EQUIPAMENTOS DIVERSOS | CONTAINER CONTAINER DATA CENTER DATA CENTER | 2016-08-05 | BOM | 033539 | UORG : 033539 - SETOR DE TECNO DA INFORMACAO E SAUDE DIGITAL
8221037 | 0000000000 | 12.311.01.25 | MAQUINAS, UTENSILIOS E EQUIPAMENTOS DIVERSOS | CARRINHO PARA ACONDICIONAMENTOS DOS APARELHOS SUPORTE PARA MONITOR COM RODIZIOS;PROCESSO-SEI 23759.011883/2023- | 2023-04-19 | BOM | 045705 | UORG : 045705 - UNIDADE DE CIRURGIA E ANESTESIA
8221038 | 0000000000 | 12.311.01.25 | MAQUINAS, UTENSILIOS E EQUIPAMENTOS DIVERSOS | CARRINHO PARA ACONDICIONAMENTOS DOS APARELHOS SUPORTE PARA MONITOR COM RODIZIOS;PROCESSO-SEI 23759.011883/2023- | 2023-04-19 | BOM | 045705 | UORG : 045705 - UNIDADE DE CIRURGIA E ANESTESIA
8221039 | 0000000000 | 12.311.01.25 | MAQUINAS, UTENSILIOS E EQUIPAMENTOS DIVERSOS | CARRINHO PARA ACONDICIONAMENTOS DOS APARELHOS SUPORTE PARA MONITOR COM RODIZIOS;PROCESSO-SEI 23759.011883/2023- | 2023-04-19 | BOM | 045705 | UORG : 045705 - UNIDADE DE CIRURGIA E ANESTESIA
8221040 | 0000000000 | 12.311.01.25 | MAQUINAS, UTENSILIOS E EQUIPAMENTOS DIVERSOS | CARRINHO PARA ACONDICIONAMENTOS DOS APARELHOS SUPORTE PARA MONITOR COM RODIZIOS; PROCESSO-SEI 23759.011883/2023 | 2023-04-19 | BOM | 033499 | UORG : 033499 - UNIDADE DA SAUDE DA MULHER
8221041 | 0000000000 | 12.311.01.25 | MAQUINAS, UTENSILIOS E EQUIPAMENTOS DIVERSOS | CARRINHO PARA ACONDICIONAMENTOS DOS APARELHOS SUPORTE PARA MONITOR COM RODIZIOS; PROCESSO-SEI 23759.011883/2023 | 2023-04-19 | BOM | 033499 | UORG : 033499 - UNIDADE DA SAUDE DA MULHER
8221042 | 0000000000 | 12.311.01.25 | MAQUINAS, UTENSILIOS E EQUIPAMENTOS DIVERSOS | CARRINHO PARA ACONDICIONAMENTOS DOS APARELHOS SUPORTE PARA MONITOR COM RODIZIOS; PROCESSO-SEI 23759.011883/2023 | 2023-04-19 | BOM | 033506 | UORG : 033506 - UNIDADE DE HEMATOLOGIA E ONCOLOGIA
8221043 | 0000000000 | 12.311.01.25 | MAQUINAS, UTENSILIOS E EQUIPAMENTOS DIVERSOS | CARRINHO PARA ACONDICIONAMENTOS DOS APARELHOS SUPORTE PARA MONITORES COM RODIZIO; PROCESSO-SEI 23759.011883/202 | 2023-04-19 | BOM | 045808 | UORG : 045808 - UNIDADE DE NEFROLOGIA
8221044 | 0000000000 | 12.311.01.25 | MAQUINAS, UTENSILIOS E EQUIPAMENTOS DIVERSOS | CARRINHO PARA ACONDICIONAMENTOS DOS APARELHOS SUPORTE PARA MONITORES COM RODIZIO; PROCESSO-SEI 23759.011883/202 | 2023-04-19 | BOM | 033506 | UORG : 033506 - UNIDADE DE HEMATOLOGIA E ONCOLOGIA
8221045 | 0000000000 | 12.311.01.25 | MAQUINAS, UTENSILIOS E EQUIPAMENTOS DIVERSOS | CARRINHO PARA ACONDICIONAMENTOS DOS APARELHOS SUPORTE PARA MONITORES COM RODIZIO; PROCESSO-SEI 23759.011883/202 | 2023-04-19 | BOM | 033508 | UORG : 033508 - UNIDADE DE URGENCIA E EMERGENCIA
8221046 | 0000000000 | 12.311.01.25 | MAQUINAS, UTENSILIOS E EQUIPAMENTOS DIVERSOS | CARRINHO PARA ACONDICIONAMENTOS DOS APARELHOS SUPORTE PARA MONITOR COM RODIZIO. PROCESSO-SEI 23759.011883/2023- | 2023-04-19 | BOM | 033488 | UORG : 033488 - UNIDADE DE AMBULATORIO
8221051 | 0000000000 | 12.311.01.25 | MAQUINAS, UTENSILIOS E EQUIPAMENTOS DIVERSOS | AR CONDICIONADO / CONDICIONADOR DE AR 23759.016500/2023-09 | 2023-04-24 | BOM | 033446 | UORG : 033446 - UNIDADE DE PATRIMONIO
8221052 | 0000000000 | 12.311.01.25 | MAQUINAS, UTENSILIOS E EQUIPAMENTOS DIVERSOS | AR CONDICIONADO / CONDICIONADOR DE AR 23759.016500/2023-09 | 2023-04-24 | BOM | 033533 | UORG : 033533 - OUVIDORIA
8221053 | 0000000000 | 12.311.01.25 | MAQUINAS, UTENSILIOS E EQUIPAMENTOS DIVERSOS | AR CONDICIONADO / CONDICIONADOR DE AR 23759.016500/2023-09 | 2023-04-24 | BOM | 033462 | UORG : 033462 - SETOR DE INFRAESTRUTURA FISICA
8221127 | 0000000000 | 12.311.01.25 | MAQUINAS, UTENSILIOS E EQUIPAMENTOS DIVERSOS | CARRINHO PARA ACONDICIONAMENTOS DOS APARELHOS SPIN-BL06, N/S 1490100103020007, SEI 23759.024637/2023-29 | 2023-07-05 | BOM | 033471 | UORG : 033471 - SETOR DE APOIO TERAPEUTICO 2
8221140 | 0000000000 | 12.311.01.25 | MAQUINAS, UTENSILIOS E EQUIPAMENTOS DIVERSOS | CARRINHO PARA ACONDICIONAMENTOS DOS APARELHOS SEI 23759.026325/2023-50 | 2023-07-11 | BOM | 033496 | UORG : 033496 - UNIDADE DE CABECA E PESCOCO
8221280 | 0000000000 | 12.311.01.25 | MAQUINAS, UTENSILIOS E EQUIPAMENTOS DIVERSOS | MAQUINA - EXTRUSORA ORIGINAL CREALITY 3D SPRITE ALL METAL PRO 300HT SEI 23759.032922/2023-13 | 2023-10-19 | BOM | 033525 | UORG : 033525 - SETOR DE GESTAO DE ENSINO
8221331 | 0000000000 | 12.311.01.25 | MAQUINAS, UTENSILIOS E EQUIPAMENTOS DIVERSOS | SUPORTE SUPORTETRANSPASSADOR DE PACIENTE, TIPO TIPO PR | 2023-11-10 | BOM | 033482 | UORG : 033482 - UNIDADE DE BLOCO CIRURGICO
8221552 | 0000000000 | 12.311.01.25 | MAQUINAS, UTENSILIOS E EQUIPAMENTOS DIVERSOS | CARRO CARRINHO DIVERSOS DE EMERGÊNCIA HOSPITALAR, CHAPAS DE AÇO, 4 GAVETAS, RODÍZIOS, SUPORTE MONITOR E SORO, S | 2024-01-08 | BOM | 033530 | UORG : 033530 - UNIDADE DE GESTAO DA PESQUISA
8221553 | 0000000000 | 12.311.01.25 | MAQUINAS, UTENSILIOS E EQUIPAMENTOS DIVERSOS | CARRO CARRINHO DIVERSOS DE EMERGÊNCIA HOSPITALAR, CHAPAS DE AÇO, 4 GAVETAS, RODÍZIOS, SUPORTE MONITOR E SORO, S | 2024-01-08 | BOM | 033530 | UORG : 033530 - UNIDADE DE GESTAO DA PESQUISA
8221554 | 0000000000 | 12.311.01.25 | MAQUINAS, UTENSILIOS E EQUIPAMENTOS DIVERSOS | CARRO CARRINHO DIVERSOS DE EMERGÊNCIA HOSPITALAR, CHAPAS DE AÇO, 4 GAVETAS, RODÍZIOS, SUPORTE MONITOR E SORO, S | 2024-01-08 | BOM | 033530 | UORG : 033530 - UNIDADE DE GESTAO DA PESQUISA
8221555 | 0000000000 | 12.311.01.25 | MAQUINAS, UTENSILIOS E EQUIPAMENTOS DIVERSOS | CARRO CARRINHO DIVERSOS DE EMERGÊNCIA HOSPITALAR, CHAPAS DE AÇO, 4 GAVETAS, RODÍZIOS, SUPORTE MONITOR E SORO, S | 2024-01-08 | BOM | 033506 | UORG : 033506 - UNIDADE DE HEMATOLOGIA E ONCOLOGIA
8221750 | 0000000000 | 12.311.01.25 | MAQUINAS, UTENSILIOS E EQUIPAMENTOS DIVERSOS | CONTEINER CONTEINER MARÍTIMO DRY 40 STD, SEI 23759.048760/2023-35 | 2024-01-29 | BOM | 033536 | UORG : 033536 - UNIDADE DE GESTAO DA INFORMACAO ASSISTENCIAL
8221751 | 0000000000 | 12.311.01.25 | MAQUINAS, UTENSILIOS E EQUIPAMENTOS DIVERSOS | CONTEINER CONTEINER MARÍTIMO DRY 40 STD, SEI 23759.048760/2023-35 | 2024-01-29 | BOM | 033536 | UORG : 033536 - UNIDADE DE GESTAO DA INFORMACAO ASSISTENCIAL
8221752 | 0000000000 | 12.311.01.25 | MAQUINAS, UTENSILIOS E EQUIPAMENTOS DIVERSOS | CONTEINER CONTEINER MARÍTIMO DRY 40 STD, SEI 23759.048760/2023-35 | 2024-01-29 | BOM | 033536 | UORG : 033536 - UNIDADE DE GESTAO DA INFORMACAO ASSISTENCIAL
8221828 | 0000000000 | 12.311.01.25 | MAQUINAS, UTENSILIOS E EQUIPAMENTOS DIVERSOS | VENTILADOR DE AR BBT 500 BE-01, SEI 23759.007444/2024-94 | 2024-03-21 | BOM | 033485 | UORG : 033485 - UNIDADE DE PRODUCAO E DISTRIBUICAO DE REFEICAO
8221830 | 0000000000 | 12.311.01.25 | MAQUINAS, UTENSILIOS E EQUIPAMENTOS DIVERSOS | VENTILADOR DE AR BBT 400 VE-02, SEI 23759.007444/2024-94 | 2024-03-21 | BOM | 033485 | UORG : 033485 - UNIDADE DE PRODUCAO E DISTRIBUICAO DE REFEICAO
8221832 | 0000000000 | 12.311.01.25 | MAQUINAS, UTENSILIOS E EQUIPAMENTOS DIVERSOS | VENTILADOR DE AR BBT 225 VE-03, SEI 23759.007444/2024-94 | 2024-03-21 | BOM | 033485 | UORG : 033485 - UNIDADE DE PRODUCAO E DISTRIBUICAO DE REFEICAO
8222344 | 0000000000 | 12.311.01.25 | MAQUINAS, UTENSILIOS E EQUIPAMENTOS DIVERSOS | AR CONDICIONADO SPLIT SPRINGER AIR EVOLUTION, 23759.011987/2024-14 | 2024-05-10 | BOM | 033485 | UORG : 033485 - UNIDADE DE PRODUCAO E DISTRIBUICAO DE REFEICAO
8222345 | 0000000000 | 12.311.01.25 | MAQUINAS, UTENSILIOS E EQUIPAMENTOS DIVERSOS | AR CONDICIONADO SPLIT SPRINGER AIR EVOLUTION, 23759.011987/2024-14 | 2024-05-10 | BOM | 033485 | UORG : 033485 - UNIDADE DE PRODUCAO E DISTRIBUICAO DE REFEICAO
8222347 | 0000000000 | 12.311.01.25 | MAQUINAS, UTENSILIOS E EQUIPAMENTOS DIVERSOS | AR CONDICIONADO SPLIT ELGIN ECO PLUS, 23759.011987/2024-14 | 2024-05-10 | BOM | 033485 | UORG : 033485 - UNIDADE DE PRODUCAO E DISTRIBUICAO DE REFEICAO
8222349 | 0000000000 | 12.311.01.25 | MAQUINAS, UTENSILIOS E EQUIPAMENTOS DIVERSOS | AR CONDICIONADO SPLIT SPRINGER, 23759.011987/2024-14 | 2024-05-10 | BOM | 033485 | UORG : 033485 - UNIDADE DE PRODUCAO E DISTRIBUICAO DE REFEICAO
8222351 | 0000000000 | 12.311.01.25 | MAQUINAS, UTENSILIOS E EQUIPAMENTOS DIVERSOS | AR CONDICIONADO SPLIT SPRINGER AIR EVOLUTION, 23759.011987/2024-14 | 2024-05-10 | BOM | 033485 | UORG : 033485 - UNIDADE DE PRODUCAO E DISTRIBUICAO DE REFEICAO
8222352 | 0000000000 | 12.311.01.25 | MAQUINAS, UTENSILIOS E EQUIPAMENTOS DIVERSOS | AR CONDICIONADO SPLIT SPRINGER AIR EVOLUTION, 23759.011987/2024-14 | 2024-05-10 | BOM | 033485 | UORG : 033485 - UNIDADE DE PRODUCAO E DISTRIBUICAO DE REFEICAO
8222353 | 0000000000 | 12.311.01.25 | MAQUINAS, UTENSILIOS E EQUIPAMENTOS DIVERSOS | AR CONDICIONADO SPLIT SPRINGER AIR EVOLUTION, 23759.011987/2024-14 | 2024-05-10 | BOM | 033485 | UORG : 033485 - UNIDADE DE PRODUCAO E DISTRIBUICAO DE REFEICAO
8222433 | 0000000000 | 12.311.01.25 | MAQUINAS, UTENSILIOS E EQUIPAMENTOS DIVERSOS | TANQUE EM TANQUE INOX23759.012015/2024-39 | 2024-05-24 | BOM | 033485 | UORG : 033485 - UNIDADE DE PRODUCAO E DISTRIBUICAO DE REFEICAO
8222441 | 0000000000 | 12.311.01.25 | MAQUINAS, UTENSILIOS E EQUIPAMENTOS DIVERSOS | TANQUE EM TANQUE INOX23759.012015/2024-39 | 2024-05-24 | BOM | 033485 | UORG : 033485 - UNIDADE DE PRODUCAO E DISTRIBUICAO DE REFEICAO
8222454 | 0000000000 | 12.311.01.25 | MAQUINAS, UTENSILIOS E EQUIPAMENTOS DIVERSOS | TANQUE EM TANQUE INOX23759.012015/2024-39 | 2024-05-24 | BOM | 033485 | UORG : 033485 - UNIDADE DE PRODUCAO E DISTRIBUICAO DE REFEICAO
8222900 | 0000000000 | 12.311.01.25 | MAQUINAS, UTENSILIOS E EQUIPAMENTOS DIVERSOS | AR CONDICIONADO AR CENTRAL DA COZINHA ENTERAL.MÓDULOS: SERPENTINA-VENTILADOR ECONDENSADOR.TERMOSTATO E SERVIÇO | 2024-09-11 | BOM | 033485 | UORG : 033485 - UNIDADE DE PRODUCAO E DISTRIBUICAO DE REFEICAO
8223005 | 0000000000 | 12.311.01.25 | MAQUINAS, UTENSILIOS E EQUIPAMENTOS DIVERSOS | AR CONDICIONADO SPLIT SPRINGER MIDEA, 12.000 BTUS/H, EVAPORADORA 42AFVCI12S5, CONDENSADORA 38TVCI12S5, 23759.04 | 2024-12-12 | BOM | 033518 | UORG : 033518 - UNIDADE DE PROCESSAMENTO DE INFORMACAO ASSISTENCIA
8223006 | 0000000000 | 12.311.01.25 | MAQUINAS, UTENSILIOS E EQUIPAMENTOS DIVERSOS | AR CONDICIONADO SPLIT SPRINGER MIDEA, 12.000 BTUS/H, EVAPORADORA 42AFVCI12S5, CONDENSADORA 38TVCI12S5, 23759.04 | 2024-12-12 | BOM | 033518 | UORG : 033518 - UNIDADE DE PROCESSAMENTO DE INFORMACAO ASSISTENCIA
8223007 | 0000000000 | 12.311.01.25 | MAQUINAS, UTENSILIOS E EQUIPAMENTOS DIVERSOS | AR CONDICIONADO SPLIT SPRINGER MIDEA, 12.000 BTUS/H, EVAPORADORA 42AFVCI12S5, CONDENSADORA 38TVCI12S5, 23759.04 | 2024-12-12 | BOM | 033539 | UORG : 033539 - SETOR DE TECNO DA INFORMACAO E SAUDE DIGITAL
8223008 | 0000000000 | 12.311.01.25 | MAQUINAS, UTENSILIOS E EQUIPAMENTOS DIVERSOS | AR CONDICIONADO SPLIT SPRINGER MIDEA, 12.000 BTUS/H, EVAPORADORA 42AFVCI12S5, CONDENSADORA 38TVCI12S5, 23759.04 | 2024-12-12 | BOM | 033513 | UORG : 033513 - UNIDADE DE DISPENSACAO FARMACEUTICA
8223009 | 0000000000 | 12.311.01.25 | MAQUINAS, UTENSILIOS E EQUIPAMENTOS DIVERSOS | AR CONDICIONADO SPLIT SPRINGER MIDEA, 12.000 BTUS/H, EVAPORADORA 42AFVCI12S5, CONDENSADORA 38TVCI12S5, 23759.04 | 2024-12-12 | BOM | 033478 | UORG : 033478 - UNIDADE DE DIAGNOSTICO POR IMAGEM
8223010 | 0000000000 | 12.311.01.25 | MAQUINAS, UTENSILIOS E EQUIPAMENTOS DIVERSOS | AR CONDICIONADO SPLIT SPRINGER MIDEA, 12.000 BTUS/H, EVAPORADORA 42AFVCI12S5, CONDENSADORA 38TVCI12S5, 23759.04 | 2024-12-12 | BOM | 033512 | UORG : 033512 - SETOR DE FARMACIA HOSPITALAR
8223011 | 0000000000 | 12.311.01.25 | MAQUINAS, UTENSILIOS E EQUIPAMENTOS DIVERSOS | AR CONDICIONADO SPLIT SPRINGER MIDEA, 12.000 BTUS/H, EVAPORADORA 42AFVCI12S5, CONDENSADORA 38TVCI12S5, 23759.04 | 2024-12-12 | BOM | 033462 | UORG : 033462 - SETOR DE INFRAESTRUTURA FISICA
8223012 | 0000000000 | 12.311.01.25 | MAQUINAS, UTENSILIOS E EQUIPAMENTOS DIVERSOS | AR CONDICIONADO SPLIT SPRINGER MIDEA, 12.000 BTUS/H, EVAPORADORA 42AFVCI12S5, CONDENSADORA 38TVCI12S5, 23759.04 | 2024-12-12 | BOM | 033462 | UORG : 033462 - SETOR DE INFRAESTRUTURA FISICA
8223013 | 0000000000 | 12.311.01.25 | MAQUINAS, UTENSILIOS E EQUIPAMENTOS DIVERSOS | AR CONDICIONADO SPLIT SPRINGER MIDEA, 12.000 BTUS/H, EVAPORADORA 42AFVCI12S5, CONDENSADORA 38TVCI12S5, 23759.04 | 2024-12-12 | BOM | 033462 | UORG : 033462 - SETOR DE INFRAESTRUTURA FISICA
8223014 | 0000000000 | 12.311.01.25 | MAQUINAS, UTENSILIOS E EQUIPAMENTOS DIVERSOS | AR CONDICIONADO SPLIT SPRINGER MIDEA, 12.000 BTUS/H, EVAPORADORA 42AFVCI12S5, CONDENSADORA 38TVCI12S5, 23759.04 | 2024-12-12 | BOM | 033462 | UORG : 033462 - SETOR DE INFRAESTRUTURA FISICA
8223015 | 0000000000 | 12.311.01.25 | MAQUINAS, UTENSILIOS E EQUIPAMENTOS DIVERSOS | AR CONDICIONADO SPLIT SPRINGER MIDEA, 12.000 BTUS/H, EVAPORADORA 42AFVCI12S5, CONDENSADORA 38TVCI12S5, 23759.04 | 2024-12-12 | BOM | 033462 | UORG : 033462 - SETOR DE INFRAESTRUTURA FISICA
8223016 | 0000000000 | 12.311.01.25 | MAQUINAS, UTENSILIOS E EQUIPAMENTOS DIVERSOS | AR CONDICIONADO SPLIT SPRINGER MIDEA, 12.000 BTUS/H, EVAPORADORA 42AFVCI12S5, CONDENSADORA 38TVCI12S5, 23759.04 | 2024-12-12 | BOM | 033462 | UORG : 033462 - SETOR DE INFRAESTRUTURA FISICA
8223017 | 0000000000 | 12.311.01.25 | MAQUINAS, UTENSILIOS E EQUIPAMENTOS DIVERSOS | AR CONDICIONADO SPLIT SPRINGER MIDEA, 12.000 BTUS/H, EVAPORADORA 42AFVCI12S5, CONDENSADORA 38TVCI12S5, 23759.04 | 2024-12-12 | BOM | 033462 | UORG : 033462 - SETOR DE INFRAESTRUTURA FISICA
8223018 | 0000000000 | 12.311.01.25 | MAQUINAS, UTENSILIOS E EQUIPAMENTOS DIVERSOS | AR CONDICIONADO SPLIT SPRINGER MIDEA, 12.000 BTUS/H, EVAPORADORA 42AFVCI12S5, CONDENSADORA 38TVCI12S5, 23759.04 | 2024-12-12 | BOM | 033462 | UORG : 033462 - SETOR DE INFRAESTRUTURA FISICA
8223019 | 0000000000 | 12.311.01.25 | MAQUINAS, UTENSILIOS E EQUIPAMENTOS DIVERSOS | AR CONDICIONADO SPLIT SPRINGER MIDEA, 12.000 BTUS/H, EVAPORADORA 42AFVCI12S5, CONDENSADORA 38TVCI12S5, 23759.04 | 2024-12-12 | BOM | 033462 | UORG : 033462 - SETOR DE INFRAESTRUTURA FISICA
8223021 | 0000000000 | 12.311.01.25 | MAQUINAS, UTENSILIOS E EQUIPAMENTOS DIVERSOS | AR CONDICIONADO SPLIT CONDICIONADO DE AR TIPO SPLIT CASSETE,CONDENSADORA BARRILCAPACIDADE 36.000 BTUS-220V, GÁS | 2024-12-12 | BOM | 033465 | UORG : 033465 - UNIDADE DE SAUDE MENTAL
8223142 | 0000000000 | 12.311.01.25 | MAQUINAS, UTENSILIOS E EQUIPAMENTOS DIVERSOS | EQUIPAMENTO PARA TREINAMENTO -SIMULADOR DE CHAMA T21 / T21 STD/E/PRINCIPIODE INCENDIO E ACESSORIOS,23759.010357 | 2025-03-13 | BOM | 045650 | UORG : 045650 - UNIDADE DE SAUDE OCUPACIONAL E SEG. DO TRABALHO
8223909 | 0000000000 | 12.311.01.25 | MAQUINAS, UTENSILIOS E EQUIPAMENTOS DIVERSOS | SUPORTE SUPORTE ESPECÍFICO PARA MONITOR VIDEO MARCA:HEALTH SOLUTIONMODELO:PV-51845 TAG:SUP-0033_PROC:23759.0002 | 2026-03-06 | BOM | 033482 | UORG : 033482 - UNIDADE DE BLOCO CIRURGICO
8223910 | 0000000000 | 12.311.01.25 | MAQUINAS, UTENSILIOS E EQUIPAMENTOS DIVERSOS | SUPORTE SUPORTE ESPECÍFICO PARA MONITOR VIDEO MARCA:HEALTH SOLUTIONMODELO:PV-51845 TAG:SUP-0034_PROC:23759.0002 | 2026-03-06 | BOM | 033482 | UORG : 033482 - UNIDADE DE BLOCO CIRURGICO
8223911 | 0000000000 | 12.311.01.25 | MAQUINAS, UTENSILIOS E EQUIPAMENTOS DIVERSOS | SUPORTE SUPORTE ESPECÍFICO PARA MONITOR VIDEO MARCA:HEALTH SOLUTIONMODELO:PV-51845 TAG:SUP-0035_PROC:23759.0002 | 2026-03-06 | BOM | 033482 | UORG : 033482 - UNIDADE DE BLOCO CIRURGICO
8223912 | 0000000000 | 12.311.01.25 | MAQUINAS, UTENSILIOS E EQUIPAMENTOS DIVERSOS | SUPORTE SUPORTE ESPECÍFICO PARA MONITOR VIDEO MARCA:HEALTH SOLUTIONMODELO:PV-51845 TAG:SUP-0036_PROC:23759.0002 | 2026-03-06 | BOM | 033482 | UORG : 033482 - UNIDADE DE BLOCO CIRURGICO
8223913 | 0000000000 | 12.311.01.25 | MAQUINAS, UTENSILIOS E EQUIPAMENTOS DIVERSOS | SUPORTE SUPORTE ESPECÍFICO PARA MONITOR VIDEO MARCA:HEALTH SOLUTIONMODELO:PV-51845 TAG:SUP-0037_PROC:23759.0002 | 2026-03-06 | BOM | 033482 | UORG : 033482 - UNIDADE DE BLOCO CIRURGICO
8223914 | 0000000000 | 12.311.01.25 | MAQUINAS, UTENSILIOS E EQUIPAMENTOS DIVERSOS | SUPORTE SUPORTE ESPECÍFICO PARA MONITOR VIDEO MARCA:HEALTH SOLUTIONMODELO:PV-51845 TAG:SUP-0038_PROC:23759.0002 | 2026-03-06 | BOM | 033483 | UORG : 033483 - UNIDADE DE TERAPIA INTENSIVA ADULTO
8223915 | 0000000000 | 12.311.01.25 | MAQUINAS, UTENSILIOS E EQUIPAMENTOS DIVERSOS | SUPORTE SUPORTE ESPECÍFICO PARA MONITOR VIDEO MARCA:HEALTH SOLUTIONMODELO:PV-51845 TAG:SUP-0039_PROC:23759.0002 | 2026-03-06 | BOM | 033483 | UORG : 033483 - UNIDADE DE TERAPIA INTENSIVA ADULTO
8223916 | 0000000000 | 12.311.01.25 | MAQUINAS, UTENSILIOS E EQUIPAMENTOS DIVERSOS | SUPORTE SUPORTE ESPECÍFICO PARA MONITOR VIDEO MARCA:HEALTH SOLUTIONMODELO:PV-51845 TAG:SUP-0040_PROC:23759.0002 | 2026-03-06 | BOM | 033483 | UORG : 033483 - UNIDADE DE TERAPIA INTENSIVA ADULTO
8223917 | 0000000000 | 12.311.01.25 | MAQUINAS, UTENSILIOS E EQUIPAMENTOS DIVERSOS | SUPORTE SUPORTE ESPECÍFICO PARA MONITOR VIDEO MARCA:HEALTH SOLUTIONMODELO:PV-51845 TAG:SUP-0041_PROC:23759.0002 | 2026-03-06 | BOM | 033483 | UORG : 033483 - UNIDADE DE TERAPIA INTENSIVA ADULTO
8223918 | 0000000000 | 12.311.01.25 | MAQUINAS, UTENSILIOS E EQUIPAMENTOS DIVERSOS | SUPORTE SUPORTE ESPECÍFICO PARA MONITOR VIDEO MARCA:HEALTH SOLUTIONMODELO:PV-51845 TAG:SUP-0042_PROC:23759.0002 | 2026-03-06 | BOM | 033483 | UORG : 033483 - UNIDADE DE TERAPIA INTENSIVA ADULTO
8223919 | 0000000000 | 12.311.01.25 | MAQUINAS, UTENSILIOS E EQUIPAMENTOS DIVERSOS | SUPORTE SUPORTE ESPECÍFICO PARA MONITOR VIDEO MARCA:HEALTH SOLUTIONMODELO:PV-51845 TAG:SUP-0043_PROC:23759.0002 | 2026-03-06 | BOM | 033483 | UORG : 033483 - UNIDADE DE TERAPIA INTENSIVA ADULTO
8223920 | 0000000000 | 12.311.01.25 | MAQUINAS, UTENSILIOS E EQUIPAMENTOS DIVERSOS | SUPORTE SUPORTE ESPECÍFICO PARA MONITOR VIDEO MARCA:HEALTH SOLUTIONMODELO:PV-51845 TAG:SUP-0044_PROC:23759.0002 | 2026-03-06 | BOM | 033483 | UORG : 033483 - UNIDADE DE TERAPIA INTENSIVA ADULTO
8223921 | 0000000000 | 12.311.01.25 | MAQUINAS, UTENSILIOS E EQUIPAMENTOS DIVERSOS | SUPORTE SUPORTE ESPECÍFICO PARA MONITOR VIDEO MARCA:HEALTH SOLUTIONMODELO:PV-51845 TAG:SUP-0045_PROC:23759.0002 | 2026-03-06 | BOM | 033483 | UORG : 033483 - UNIDADE DE TERAPIA INTENSIVA ADULTO
8223922 | 0000000000 | 12.311.01.25 | MAQUINAS, UTENSILIOS E EQUIPAMENTOS DIVERSOS | SUPORTE SUPORTE ESPECÍFICO PARA MONITOR VIDEO MARCA:HEALTH SOLUTIONMODELO:PV-51845 TAG:SUP-0046_PROC:23759.0002 | 2026-03-06 | BOM | 033469 | UORG : 033469 - UNIDADE DE CUIDADO NEONATAL
8223923 | 0000000000 | 12.311.01.25 | MAQUINAS, UTENSILIOS E EQUIPAMENTOS DIVERSOS | SUPORTE SUPORTE ESPECÍFICO PARA MONITOR VIDEO MARCA:HEALTH SOLUTIONMODELO:PV-51845 TAG:SUP-0047_PROC:23759.0002 | 2026-03-06 | BOM | 033469 | UORG : 033469 - UNIDADE DE CUIDADO NEONATAL
33283090 | 0000385164 | 12.311.01.25 | MAQUINAS, UTENSILIOS E EQUIPAMENTOS DIVERSOS | PALETEIRA PARA TRANSPORTE DE MATERIAIS. TONELADAS p/PALETES, MOD. HP-2000, 4 RODAS, GARFO 115x68 CM. | 2024-06-18 | BOM | 033457 | UORG : 033457 - UNIDADE DE ALMOXARIFADO E CONTROLE DE ESTOQUE
33283106 | 0000385220 | 12.311.01.25 | MAQUINAS, UTENSILIOS E EQUIPAMENTOS DIVERSOS | AR CONDICIONADO CONDENSADOR DE AR MARCA YORK | 2024-06-17 | BOM | 033452 | UORG : 033452 - DIVISAO DE GESTAO DE PESSOAS
33283386 | 0000386494 | 12.311.01.25 | MAQUINAS, UTENSILIOS E EQUIPAMENTOS DIVERSOS | VENTILADOR DE AR CIRCULADOR DE AR | 2024-06-26 | BOM | 033478 | UORG : 033478 - UNIDADE DE DIAGNOSTICO POR IMAGEM
33283387 | 0000386514 | 12.311.01.25 | MAQUINAS, UTENSILIOS E EQUIPAMENTOS DIVERSOS | CARRO DE TRANSPORTE PARA TRANSPORTE PALLET TONELADAS TIPO PALLET, MODELO NYLHP-2000, COM GARFO MARCA PALETR | 2024-06-18 | BOM | 033457 | UORG : 033457 - UNIDADE DE ALMOXARIFADO E CONTROLE DE ESTOQUE
33283486 | 0000387195 | 12.311.01.25 | MAQUINAS, UTENSILIOS E EQUIPAMENTOS DIVERSOS | VENTILADOR DE AR MAX PAREDE,PRETO ARGE | 2024-06-18 | BOM | 033457 | UORG : 033457 - UNIDADE DE ALMOXARIFADO E CONTROLE DE ESTOQUE
33283487 | 0000387196 | 12.311.01.25 | MAQUINAS, UTENSILIOS E EQUIPAMENTOS DIVERSOS | VENTILADOR DE AR MAX PAREDE,PRETO ARGE | 2024-06-21 | BOM | 045739 | UORG : 045739 - UNIDADE DE SUPORTE OPERACIONAL
33283645 | 0000388313 | 12.311.01.25 | MAQUINAS, UTENSILIOS E EQUIPAMENTOS DIVERSOS | VENTILADOR DE AR VENTILADOR DE PE | 2024-06-18 | BOM | 033462 | UORG : 033462 - SETOR DE INFRAESTRUTURA FISICA
33283926 | 0000389312 | 12.311.01.25 | MAQUINAS, UTENSILIOS E EQUIPAMENTOS DIVERSOS | PALETEIRA PARA TRANSPORTE DE MATERIAIS. MECANICA | 2024-06-18 | BOM | 033457 | UORG : 033457 - UNIDADE DE ALMOXARIFADO E CONTROLE DE ESTOQUE
33284069 | 0000389989 | 12.311.01.25 | MAQUINAS, UTENSILIOS E EQUIPAMENTOS DIVERSOS | CONTAINER PARA LIXO SS CONTAINER CRIOGENICO CONTAINER CRIOGENICO | 2024-06-26 | BOM | 033503 | UORG : 033503 - UNIDADE DE SISTEMA NERVOSO
33284070 | 0000389990 | 12.311.01.25 | MAQUINAS, UTENSILIOS E EQUIPAMENTOS DIVERSOS | CONTAINER PARA LIXO SS CONTAINER CRIOGENICO PEQUENO CONTAINER CRIOGENICO PEQUENO | 2024-06-26 | BOM | 033503 | UORG : 033503 - UNIDADE DE SISTEMA NERVOSO
33284091 | 0000390072 | 12.311.01.25 | MAQUINAS, UTENSILIOS E EQUIPAMENTOS DIVERSOS | AR CONDICIONADO CONDENSADOR DE AR AR CONDICIONADO SPRINGER ( 12.500) AR CONDICIONADO SPRNGER ( 12.500) | 2024-06-26 | BOM | 033503 | UORG : 033503 - UNIDADE DE SISTEMA NERVOSO
33284140 | 0000390216 | 12.311.01.25 | MAQUINAS, UTENSILIOS E EQUIPAMENTOS DIVERSOS | AR CONDICIONADO CONDENSADOR DE AR AR CONDICIONADO DE AR 12000 BTUS DOACAO | 2024-06-26 | BOM | 033506 | UORG : 033506 - UNIDADE DE HEMATOLOGIA E ONCOLOGIA
33284147 | 0000390226 | 12.311.01.25 | MAQUINAS, UTENSILIOS E EQUIPAMENTOS DIVERSOS | AR CONDICIONADO CONDENSADOR DE AR AR CONDICIONADO DE AR 10000 BTUS MARCA KOMECO | 2024-06-26 | BOM | 033506 | UORG : 033506 - UNIDADE DE HEMATOLOGIA E ONCOLOGIA
33284331 | 0000390949 | 12.311.01.25 | MAQUINAS, UTENSILIOS E EQUIPAMENTOS DIVERSOS | AR CONDICIONADO CONDENSADOR DE AR 60 KBTUS, TIPO SPLI PISOTETO, 330/220V MARCA KOMECO | 2024-06-14 | BOM | 033539 | UORG : 033539 - SETOR DE TECNO DA INFORMACAO E SAUDE DIGITAL
33284404 | 0000391167 | 12.311.01.25 | MAQUINAS, UTENSILIOS E EQUIPAMENTOS DIVERSOS | AR CONDICIONADO CONDENSADOR DE AR AR CONDICIONADO AR 1000 BTUS MARCA KOMECO | 2024-06-26 | BOM | 033506 | UORG : 033506 - UNIDADE DE HEMATOLOGIA E ONCOLOGIA
33284584 | 0000391704 | 12.311.01.25 | MAQUINAS, UTENSILIOS E EQUIPAMENTOS DIVERSOS | AR CONDICIONADO CONDENSADOR DE AR 220V FUJITSU | 2024-06-18 | BOM | 033522 | UORG : 033522 - UNIDADE DE SEGURANCA DO PACIENTE
33284585 | 0000391705 | 12.311.01.25 | MAQUINAS, UTENSILIOS E EQUIPAMENTOS DIVERSOS | AR CONDICIONADO CONDENSADOR DE AR 220V FUJITSU | 2024-06-26 | BOM | 045808 | UORG : 045808 - UNIDADE DE NEFROLOGIA
33284586 | 0000391706 | 12.311.01.25 | MAQUINAS, UTENSILIOS E EQUIPAMENTOS DIVERSOS | AR CONDICIONADO CONDENSADOR DE AR 220V FUJITSU | 2024-06-18 | BOM | 033512 | UORG : 033512 - SETOR DE FARMACIA HOSPITALAR
33284587 | 0000391707 | 12.311.01.25 | MAQUINAS, UTENSILIOS E EQUIPAMENTOS DIVERSOS | AR CONDICIONADO CONDENSADOR DE AR 220V | 2024-06-26 | BOM | 033479 | UORG : 033479 - UNIDADE DE DIAGNOSTICOS ESPECIALIZADOS
33284588 | 0000391708 | 12.311.01.25 | MAQUINAS, UTENSILIOS E EQUIPAMENTOS DIVERSOS | AR CONDICIONADO CONDENSADOR DE AR 220V FUJITSU | 2024-06-26 | BOM | 033478 | UORG : 033478 - UNIDADE DE DIAGNOSTICO POR IMAGEM
33284589 | 0000391710 | 12.311.01.25 | MAQUINAS, UTENSILIOS E EQUIPAMENTOS DIVERSOS | AR CONDICIONADO CONDENSADOR DE AR SPRINGER 21K(M) QF 220 ZQA215BB | 2024-06-18 | BOM | 033471 | UORG : 033471 - SETOR DE APOIO TERAPEUTICO 2
33284590 | 0000391713 | 12.311.01.25 | MAQUINAS, UTENSILIOS E EQUIPAMENTOS DIVERSOS | AR CONDICIONADO CONDENSADOR DE AR SPRINGER 21K (M) QF 220 ZQA215BB | 2024-06-25 | RECUPERÁVEL | 033513 | UORG : 033513 - UNIDADE DE DISPENSACAO FARMACEUTICA
33284591 | 0000391715 | 12.311.01.25 | MAQUINAS, UTENSILIOS E EQUIPAMENTOS DIVERSOS | AR CONDICIONADO CONDENSADOR DE AR SPRINGER 21K(M) QF 220 ZQA215BB | 2024-06-17 | BOM | 033487 | UORG : 033487 - GERENCIA ADMINISTRATIVA
33284609 | 0000391757 | 12.311.01.25 | MAQUINAS, UTENSILIOS E EQUIPAMENTOS DIVERSOS | AR CONDICIONADO CONDENSADOR DE AR SPRINGER 19K(M) QF 220 ZQA195BB | 2024-06-26 | BOM | 033480 | UORG : 033480 - UNIDADE DE ANALISES CLINICAS ANATOMIA PATOLOGICA
33284610 | 0000391758 | 12.311.01.25 | MAQUINAS, UTENSILIOS E EQUIPAMENTOS DIVERSOS | AR CONDICIONADO CONDENSADOR DE AR SPRINGER 19K(M) QF 220 ZQA195BB | 2024-06-26 | BOM | 033480 | UORG : 033480 - UNIDADE DE ANALISES CLINICAS ANATOMIA PATOLOGICA
33284611 | 0000391759 | 12.311.01.25 | MAQUINAS, UTENSILIOS E EQUIPAMENTOS DIVERSOS | AR CONDICIONADO CONDENSADOR DE AR SPRINGER 19K(M) QF 220 ZQA195BB | 2024-06-25 | BOM | 033491 | UORG : 033491 - UNIDADE DE BANCO DE SANGUE
33284612 | 0000391760 | 12.311.01.25 | MAQUINAS, UTENSILIOS E EQUIPAMENTOS DIVERSOS | AR CONDICIONADO CONDENSADOR DE AR SPRINGER 19K(M) QF 220 ZQA195BB | 2024-06-25 | BOM | 033491 | UORG : 033491 - UNIDADE DE BANCO DE SANGUE
33284613 | 0000391764 | 12.311.01.25 | MAQUINAS, UTENSILIOS E EQUIPAMENTOS DIVERSOS | AR CONDICIONADO CONDENSADOR DE AR SPRINGER 19K(M) QF 220 ZQA195BB | 2024-06-25 | BOM | 127197 | UORG : 127197 - DEPOSITO UPAT
33284614 | 0000391766 | 12.311.01.25 | MAQUINAS, UTENSILIOS E EQUIPAMENTOS DIVERSOS | AR CONDICIONADO CONDENSADOR DE AR SPRINGER 19K(M) QF 220 ZQA195BB | 2024-06-17 | BOM | 033473 | UORG : 033473 - GERENCIA DE ATENCAO A SAUDE
33284632 | 0000391865 | 12.311.01.25 | MAQUINAS, UTENSILIOS E EQUIPAMENTOS DIVERSOS | AR CONDICIONADO CONDENSADOR DE AR SPRINGER 30K(M) QF 220 ZQA305BB | 2024-06-21 | BOM | 045650 | UORG : 045650 - UNIDADE DE SAUDE OCUPACIONAL E SEG. DO TRABALHO
33284633 | 0000391866 | 12.311.01.25 | MAQUINAS, UTENSILIOS E EQUIPAMENTOS DIVERSOS | AR CONDICIONADO CONDENSADOR DE AR SPRINGER 30K(M) QF 220 ZQA305BB | 2024-06-17 | BOM | 033524 | UORG : 033524 - GERENCIA DE ENSINO E PESQUISA
33284636 | 0000391874 | 12.311.01.25 | MAQUINAS, UTENSILIOS E EQUIPAMENTOS DIVERSOS | AR CONDICIONADO CONDENSADOR DE AR SPRINGER 30K (M) Q/F 220 ZQA305BB | 2024-06-25 | RECUPERÁVEL | 033513 | UORG : 033513 - UNIDADE DE DISPENSACAO FARMACEUTICA
33284637 | 0000391875 | 12.311.01.25 | MAQUINAS, UTENSILIOS E EQUIPAMENTOS DIVERSOS | AR CONDICIONADO CONDENSADOR DE AR SPRINGER/ CARRIER | 2024-06-24 | BOM | 033504 | UORG : 033504 - UNIDADE DA CRIANCA E DO ADOLESCENTE
33284638 | 0000391908 | 12.311.01.25 | MAQUINAS, UTENSILIOS E EQUIPAMENTOS DIVERSOS | AR CONDICIONADO CONDENSADOR DE AR 30000BTUS, 220V, TIPO SPLIT HIGH WALL | 2024-06-25 | OCIOSO | 033482 | UORG : 033482 - UNIDADE DE BLOCO CIRURGICO
33284639 | 0000391912 | 12.311.01.25 | MAQUINAS, UTENSILIOS E EQUIPAMENTOS DIVERSOS | AR CONDICIONADO CONDENSADOR DE AR 30000BTUS, 220V MARCA ELETROLUX, TIPO SPLIT HIGH WALL | 2024-06-25 | IRRECUPERÁVEL | 033482 | UORG : 033482 - UNIDADE DE BLOCO CIRURGICO
33284640 | 0000391913 | 12.311.01.25 | MAQUINAS, UTENSILIOS E EQUIPAMENTOS DIVERSOS | AR CONDICIONADO CONDENSADOR DE AR 30000BTUS, 220V MARCA ELETROLUX, TIPO SPLIT HIGH WALL | 2024-06-14 | BOM | 033539 | UORG : 033539 - SETOR DE TECNO DA INFORMACAO E SAUDE DIGITAL
33284641 | 0000391914 | 12.311.01.25 | MAQUINAS, UTENSILIOS E EQUIPAMENTOS DIVERSOS | AR CONDICIONADO CONDENSADOR DE AR 30000BTUS, 220V MARCA ELETROLUX, TIPO SPLIT HIGH WALL | 2024-06-14 | BOM | 033539 | UORG : 033539 - SETOR DE TECNO DA INFORMACAO E SAUDE DIGITAL
33284642 | 0000391915 | 12.311.01.25 | MAQUINAS, UTENSILIOS E EQUIPAMENTOS DIVERSOS | AR CONDICIONADO CONDENSADOR DE AR 30000BTUS, 220V MARCA ELETROLUX, TIPO SPLIT HIGH WALL | 2024-06-14 | BOM | 033539 | UORG : 033539 - SETOR DE TECNO DA INFORMACAO E SAUDE DIGITAL
33284643 | 0000391916 | 12.311.01.25 | MAQUINAS, UTENSILIOS E EQUIPAMENTOS DIVERSOS | AR CONDICIONADO CONDENSADOR DE AR 30000BTUS, 220V MARCA ELETROLUX, TIPO SPLIT HIGH WALL | 2024-06-14 | BOM | 033539 | UORG : 033539 - SETOR DE TECNO DA INFORMACAO E SAUDE DIGITAL
33284646 | 0000391936 | 12.311.01.25 | MAQUINAS, UTENSILIOS E EQUIPAMENTOS DIVERSOS | AR CONDICIONADO CONDENSADOR DE AR 12000 BTUS MARCA ELETROLUX | 2024-06-26 | BOM | 033503 | UORG : 033503 - UNIDADE DE SISTEMA NERVOSO
33284647 | 0000391937 | 12.311.01.25 | MAQUINAS, UTENSILIOS E EQUIPAMENTOS DIVERSOS | AR CONDICIONADO CONDENSADOR DE AR 12000 BTUS MARCA ELETROLUX | 2024-06-26 | BOM | 033503 | UORG : 033503 - UNIDADE DE SISTEMA NERVOSO
33284648 | 0000391938 | 12.311.01.25 | MAQUINAS, UTENSILIOS E EQUIPAMENTOS DIVERSOS | AR CONDICIONADO CONDENSADOR DE AR 12000 BTUS MARCA ELETROLUX | 2024-06-26 | BOM | 033503 | UORG : 033503 - UNIDADE DE SISTEMA NERVOSO
33284649 | 0000391940 | 12.311.01.25 | MAQUINAS, UTENSILIOS E EQUIPAMENTOS DIVERSOS | AR CONDICIONADO CONDENSADOR DE AR 12000 BTUS MARCA ELETROLUX | 2024-06-26 | BOM | 033480 | UORG : 033480 - UNIDADE DE ANALISES CLINICAS ANATOMIA PATOLOGICA
33284650 | 0000391942 | 12.311.01.25 | MAQUINAS, UTENSILIOS E EQUIPAMENTOS DIVERSOS | AR CONDICIONADO CONDENSADOR DE AR 18000 BTUS MARCA ELETROLUX | 2024-06-26 | BOM | 033480 | UORG : 033480 - UNIDADE DE ANALISES CLINICAS ANATOMIA PATOLOGICA
33284652 | 0000391944 | 12.311.01.25 | MAQUINAS, UTENSILIOS E EQUIPAMENTOS DIVERSOS | AR CONDICIONADO CONDENSADOR DE AR 18000 BTUS MARCA ELETROLUX | 2024-06-21 | BOM | 045650 | UORG : 045650 - UNIDADE DE SAUDE OCUPACIONAL E SEG. DO TRABALHO
33284653 | 0000391945 | 12.311.01.25 | MAQUINAS, UTENSILIOS E EQUIPAMENTOS DIVERSOS | AR CONDICIONADO CONDENSADOR DE AR 18000 BTUS | 2024-06-26 | BOM | 033478 | UORG : 033478 - UNIDADE DE DIAGNOSTICO POR IMAGEM
33284654 | 0000391946 | 12.311.01.25 | MAQUINAS, UTENSILIOS E EQUIPAMENTOS DIVERSOS | AR CONDICIONADO CONDENSADOR DE AR 18000 BTUS MARCA ELETROLUX | 2024-06-21 | BOM | 045739 | UORG : 045739 - UNIDADE DE SUPORTE OPERACIONAL
33284655 | 0000391947 | 12.311.01.25 | MAQUINAS, UTENSILIOS E EQUIPAMENTOS DIVERSOS | AR CONDICIONADO CONDENSADOR DE AR 18000 BTUS MARCA ELETROLUX | 2024-06-17 | BOM | 033498 | UORG : 033498 - DIVISAO DE ADMINISTRACAO E FINANCAS
33284656 | 0000391948 | 12.311.01.25 | MAQUINAS, UTENSILIOS E EQUIPAMENTOS DIVERSOS | AR CONDICIONADO CONDENSADOR DE AR 18000 BTUS MARCA ELETROLUX | 2024-06-26 | BOM | 033484 | UORG : 033484 - UNIDADE MULTIPROFISSIONAL
33284657 | 0000391949 | 12.311.01.25 | MAQUINAS, UTENSILIOS E EQUIPAMENTOS DIVERSOS | AR CONDICIONADO CONDENSADOR DE AR 18000 BTUS MARCA ELETROLUX | 2024-06-26 | BOM | 033502 | UORG : 033502 - UNIDADE DE OBSTETRICIA
33284673 | 0000392006 | 12.311.01.25 | MAQUINAS, UTENSILIOS E EQUIPAMENTOS DIVERSOS | AR CONDICIONADO AR CENTRAL SPRINGER CARRIER 60000 BTUS | 2024-06-25 | BOM | 033513 | UORG : 033513 - UNIDADE DE DISPENSACAO FARMACEUTICA
33284823 | 0000393275 | 12.311.01.25 | MAQUINAS, UTENSILIOS E EQUIPAMENTOS DIVERSOS | AR CONDICIONADO CONDENSADOR DE AR ESPRINGER CARRIER CAPAC.: 12000 BTUS | 2024-06-24 | BOM | 033504 | UORG : 033504 - UNIDADE DA CRIANCA E DO ADOLESCENTE
33284835 | 0000393324 | 12.311.01.25 | MAQUINAS, UTENSILIOS E EQUIPAMENTOS DIVERSOS | AR CONDICIONADO CONDENSADOR DE AR AR CONDICIONADO MARCA ELETROLUX AR CONDICIONADO MARCA ELETROLUX | 2024-06-26 | BOM | 033503 | UORG : 033503 - UNIDADE DE SISTEMA NERVOSO
33284954 | 0000393645 | 12.311.01.25 | MAQUINAS, UTENSILIOS E EQUIPAMENTOS DIVERSOS | VENTILADOR DE AR VENTILADOR BENNETT 840 SERIE:3121113730 PURITAN | 2024-06-26 | BOM | 033483 | UORG : 033483 - UNIDADE DE TERAPIA INTENSIVA ADULTO
33285401 | 0000395283 | 12.311.01.25 | MAQUINAS, UTENSILIOS E EQUIPAMENTOS DIVERSOS | AR CONDICIONADO CONDENSADOR DE AR 7500 BTUS ASSOCIACAO DOS AMIGOS DO HC | 2024-06-24 | BOM | 033504 | UORG : 033504 - UNIDADE DA CRIANCA E DO ADOLESCENTE
33285402 | 0000395284 | 12.311.01.25 | MAQUINAS, UTENSILIOS E EQUIPAMENTOS DIVERSOS | AR CONDICIONADO CONDENSADOR DE AR 7500 BTUS ASSOCIACAO DOS AMIGOS DO HC | 2024-07-08 | BOM | 033504 | UORG : 033504 - UNIDADE DA CRIANCA E DO ADOLESCENTE
33285403 | 0000395285 | 12.311.01.25 | MAQUINAS, UTENSILIOS E EQUIPAMENTOS DIVERSOS | AR CONDICIONADO CONDENSADOR DE AR 7500 BTUS ASSOCIACAO DOS AMIGOS DO HC | 2024-06-24 | BOM | 033504 | UORG : 033504 - UNIDADE DA CRIANCA E DO ADOLESCENTE
33285404 | 0000395286 | 12.311.01.25 | MAQUINAS, UTENSILIOS E EQUIPAMENTOS DIVERSOS | AR CONDICIONADO CONDENSADOR DE AR 7500 BTUS ASSOCIACAO DOS AMIGOS DO HC | 2024-06-24 | BOM | 033504 | UORG : 033504 - UNIDADE DA CRIANCA E DO ADOLESCENTE
33285405 | 0000395287 | 12.311.01.25 | MAQUINAS, UTENSILIOS E EQUIPAMENTOS DIVERSOS | AR CONDICIONADO CONDENSADOR DE AR 7500 BTUS ASSOCIACAO DOS AMIGOS DO HC | 2024-06-24 | BOM | 033504 | UORG : 033504 - UNIDADE DA CRIANCA E DO ADOLESCENTE
33285406 | 0000395290 | 12.311.01.25 | MAQUINAS, UTENSILIOS E EQUIPAMENTOS DIVERSOS | AR CONDICIONADO CONDENSADOR DE AR 7500 BTUS ASSOCIACAO DOS AMIGOS DO HC | 2024-07-08 | BOM | 033504 | UORG : 033504 - UNIDADE DA CRIANCA E DO ADOLESCENTE
33285416 | 0000395326 | 12.311.01.25 | MAQUINAS, UTENSILIOS E EQUIPAMENTOS DIVERSOS | AR CONDICIONADO CONDENSADOR DE AR 7500 BTUS ASSOCIACAO DOS AMIGOS DO HC | 2024-06-24 | BOM | 033504 | UORG : 033504 - UNIDADE DA CRIANCA E DO ADOLESCENTE
33285557 | 0000395913 | 12.311.01.25 | MAQUINAS, UTENSILIOS E EQUIPAMENTOS DIVERSOS | AR CONDICIONADO CONDENSADOR DE AR 12000 BTUS | 2024-06-24 | BOM | 033504 | UORG : 033504 - UNIDADE DA CRIANCA E DO ADOLESCENTE
33285558 | 0000395914 | 12.311.01.25 | MAQUINAS, UTENSILIOS E EQUIPAMENTOS DIVERSOS | AR CONDICIONADO CONDENSADOR DE AR 12000 BTUS COSUL | 2024-06-24 | BOM | 033504 | UORG : 033504 - UNIDADE DA CRIANCA E DO ADOLESCENTE
33285559 | 0000395915 | 12.311.01.25 | MAQUINAS, UTENSILIOS E EQUIPAMENTOS DIVERSOS | AR CONDICIONADO CONDENSADOR DE AR 12000 BTUS COSUL | 2024-06-24 | BOM | 033504 | UORG : 033504 - UNIDADE DA CRIANCA E DO ADOLESCENTE
33285560 | 0000395916 | 12.311.01.25 | MAQUINAS, UTENSILIOS E EQUIPAMENTOS DIVERSOS | AR CONDICIONADO CONDENSADOR DE AR 12000 BTUS COSUL | 2024-06-24 | BOM | 033504 | UORG : 033504 - UNIDADE DA CRIANCA E DO ADOLESCENTE
33285665 | 0000396181 | 12.311.01.25 | MAQUINAS, UTENSILIOS E EQUIPAMENTOS DIVERSOS | UNIDADE EVAPORADORA CONDENSADORA E COMPLEMENTOS - 110V/220V -10KW OU + TE30R SERIE: 32894063 | 2024-07-08 | BOM | 033504 | UORG : 033504 - UNIDADE DA CRIANCA E DO ADOLESCENTE
33285666 | 0000396182 | 12.311.01.25 | MAQUINAS, UTENSILIOS E EQUIPAMENTOS DIVERSOS | AR CONDICIONADO CONDENSADOR DE AR 30 BTUs SERIE: 3249311890537 | 2025-06-12 | BOM | 033504 | UORG : 033504 - UNIDADE DA CRIANCA E DO ADOLESCENTE
33286166 | 0000397213 | 12.311.01.25 | MAQUINAS, UTENSILIOS E EQUIPAMENTOS DIVERSOS | PALETEIRA PARA TRANSPORTE DE MATERIAIS. MECANICA | 2024-06-18 | BOM | 033457 | UORG : 033457 - UNIDADE DE ALMOXARIFADO E CONTROLE DE ESTOQUE
33286184 | 0000397237 | 12.311.01.25 | MAQUINAS, UTENSILIOS E EQUIPAMENTOS DIVERSOS | PALETEIRA PARA TRANSPORTE DE MATERIAIS. PALETEIRA HIDRAULICA PALETEIRA HIDRAULICA | 2024-06-18 | BOM | 033457 | UORG : 033457 - UNIDADE DE ALMOXARIFADO E CONTROLE DE ESTOQUE
33286245 | 0000397349 | 12.311.01.25 | MAQUINAS, UTENSILIOS E EQUIPAMENTOS DIVERSOS | AR CONDICIONADO CONDENSADOR DE AR PARTE EXTERNA SERIE: MC4201240 CONSUL | 2024-06-24 | BOM | 033504 | UORG : 033504 - UNIDADE DA CRIANCA E DO ADOLESCENTE
33286247 | 0000397363 | 12.311.01.25 | MAQUINAS, UTENSILIOS E EQUIPAMENTOS DIVERSOS | VENTILADOR DE AR OSCILANTE 60 CM | 2024-06-24 | BOM | 033504 | UORG : 033504 - UNIDADE DA CRIANCA E DO ADOLESCENTE
33286248 | 0000397365 | 12.311.01.25 | MAQUINAS, UTENSILIOS E EQUIPAMENTOS DIVERSOS | VENTILADOR DE AR OSCILANTE 60 CM | 2024-06-24 | BOM | 033504 | UORG : 033504 - UNIDADE DA CRIANCA E DO ADOLESCENTE
33286249 | 0000397367 | 12.311.01.25 | MAQUINAS, UTENSILIOS E EQUIPAMENTOS DIVERSOS | VENTILADOR DE AR VENTILADOR (5234) | 2024-06-17 | BOM | 033511 | UORG : 033511 - DIVISAO MEDICA
33286250 | 0000397370 | 12.311.01.25 | MAQUINAS, UTENSILIOS E EQUIPAMENTOS DIVERSOS | VENTILADOR DE AR VENTILADOR DE COLUNA | 2024-06-18 | BOM | 033518 | UORG : 033518 - UNIDADE DE PROCESSAMENTO DE INFORMACAO ASSISTENCIA
33286251 | 0000397371 | 12.311.01.25 | MAQUINAS, UTENSILIOS E EQUIPAMENTOS DIVERSOS | VENTILADOR DE AR OSCILANTE 50 CM | 2024-06-24 | BOM | 033504 | UORG : 033504 - UNIDADE DA CRIANCA E DO ADOLESCENTE
33286252 | 0000397373 | 12.311.01.25 | MAQUINAS, UTENSILIOS E EQUIPAMENTOS DIVERSOS | VENTILADOR DE AR OSCILANTE 50 CM | 2024-06-24 | BOM | 033504 | UORG : 033504 - UNIDADE DA CRIANCA E DO ADOLESCENTE
33287407 | 0000399383 | 12.311.01.25 | MAQUINAS, UTENSILIOS E EQUIPAMENTOS DIVERSOS | CARRINHO CARRINHO COLETOR DE LIXO. CARRO COLETOR 330 LTS, RODAS MACICAS, COR LARANJA MARCA: TECNICA HOSPITALAR | 2024-06-21 | BOM | 045738 | UORG : 045738 - UNIDADE DE HOSPITALIDADE
33287478 | 0000399802 | 12.311.01.25 | MAQUINAS, UTENSILIOS E EQUIPAMENTOS DIVERSOS | AR CONDICIONADO CONDENSADOR DE AR AR CONDICILNADO 12000 BTUS MARCA EXT SPLIT ROCKIES 12000 BTUS | 2025-06-12 | BOM | 033484 | UORG : 033484 - UNIDADE MULTIPROFISSIONAL
33287479 | 0000399803 | 12.311.01.25 | MAQUINAS, UTENSILIOS E EQUIPAMENTOS DIVERSOS | AR CONDICIONADO CONDENSADOR DE AR AR CONDICILNADO 12000 BTUS MARCA EXT SPLIT ROCKIES 12000 BTUS | 2024-06-26 | BOM | 033506 | UORG : 033506 - UNIDADE DE HEMATOLOGIA E ONCOLOGIA
33287480 | 0000399805 | 12.311.01.25 | MAQUINAS, UTENSILIOS E EQUIPAMENTOS DIVERSOS | AR CONDICIONADO CONDENSADOR DE AR AR CONDICILNADO 12000 BTUS MARCA FUJITSU | 2024-06-26 | BOM | 033506 | UORG : 033506 - UNIDADE DE HEMATOLOGIA E ONCOLOGIA
33287623 | 0000406878 | 12.311.01.25 | MAQUINAS, UTENSILIOS E EQUIPAMENTOS DIVERSOS | CARRO DE TRANSPORTE CARRO PARA TRANSPORTE DIVERSOS ABASTECIPAR F/P/C, C/FUNDO PEQUENO E ETIQUETADOR, ABASTECICA | 2024-06-18 | BOM | 033457 | UORG : 033457 - UNIDADE DE ALMOXARIFADO E CONTROLE DE ESTOQUE
33287624 | 0000406879 | 12.311.01.25 | MAQUINAS, UTENSILIOS E EQUIPAMENTOS DIVERSOS | CARRO DE TRANSPORTE CARRO PARA TRANSPORTE DIVERSOS ABASTECIPAR F/P/C, C/FUNDO PEQUENO E ETIQUETADOR, ABASTECICA | 2024-06-18 | BOM | 033457 | UORG : 033457 - UNIDADE DE ALMOXARIFADO E CONTROLE DE ESTOQUE
33287625 | 0000406880 | 12.311.01.25 | MAQUINAS, UTENSILIOS E EQUIPAMENTOS DIVERSOS | CARRO DE TRANSPORTE CARRO PARA TRANSPORTE DIVERSOS ABASTECIPAR F/P/C, C/FUNDO PEQUENO E ETIQUETADOR, ABASTECICA | 2024-06-18 | BOM | 033457 | UORG : 033457 - UNIDADE DE ALMOXARIFADO E CONTROLE DE ESTOQUE
33287626 | 0000406881 | 12.311.01.25 | MAQUINAS, UTENSILIOS E EQUIPAMENTOS DIVERSOS | CARRO DE TRANSPORTE CARRO PARA TRANSPORTE DIVERSOS ABASTECIPAR F/P/C, C/FUNDO PEQUENO E ETIQUETADOR, ABASTECICA | 2024-06-18 | BOM | 033457 | UORG : 033457 - UNIDADE DE ALMOXARIFADO E CONTROLE DE ESTOQUE
33287627 | 0000406882 | 12.311.01.25 | MAQUINAS, UTENSILIOS E EQUIPAMENTOS DIVERSOS | CARRO DE TRANSPORTE CARRO PARA TRANSPORTE DIVERSOS ABASTECIPAR F/P/C, C/FUNDO GRANDE E ETIQUETADOR, ABASTECICAR | 2024-06-18 | BOM | 033457 | UORG : 033457 - UNIDADE DE ALMOXARIFADO E CONTROLE DE ESTOQUE
33287628 | 0000406883 | 12.311.01.25 | MAQUINAS, UTENSILIOS E EQUIPAMENTOS DIVERSOS | CARRO DE TRANSPORTE CARRO PARA TRANSPORTE DIVERSOS ABASTECIPAR F/P/C, C/FUNDO GRANDE E ETIQUETADOR, ABASTECICAR | 2024-06-18 | BOM | 033457 | UORG : 033457 - UNIDADE DE ALMOXARIFADO E CONTROLE DE ESTOQUE
33287673 | 0000409492 | 12.311.01.25 | MAQUINAS, UTENSILIOS E EQUIPAMENTOS DIVERSOS | AR CONDICIONADO CONDENSADOR DE AR 24000 BTUS CARRIER | 2024-06-25 | BOM | 033510 | UORG : 033510 - UNIDADE DE UROLOGIA
33287676 | 0000412491 | 12.311.01.25 | MAQUINAS, UTENSILIOS E EQUIPAMENTOS DIVERSOS | AR CONDICIONADO CONDENSADOR DE AR DE 18000 BTUS COM CONDENSADORA E EVAPORADORA FUNPAR/BRISTOL/TESTE DE MUTACAO | 2024-06-26 | BOM | 033480 | UORG : 033480 - UNIDADE DE ANALISES CLINICAS ANATOMIA PATOLOGICA
33287740 | 0000418893 | 12.311.01.25 | MAQUINAS, UTENSILIOS E EQUIPAMENTOS DIVERSOS | CONTAINER CONTAINER ALOJAMENTO 20 PÉS 240L, BRANCO, (CARRO PARA COLETA). FUNPAR/SETI/BIOEQUIVALeNCIA/DEP. FARMA | 2024-06-18 | BOM | 033471 | UORG : 033471 - SETOR DE APOIO TERAPEUTICO 2
33287762 | 0000419017 | 12.311.01.25 | MAQUINAS, UTENSILIOS E EQUIPAMENTOS DIVERSOS | AR CONDICIONADO CONDENSADOR DE AR DE 12000 BTUS/H, QUNTE E FRIO, C/CONDENSADORA E EVAPORADORA. FUNPAR/PESQUISAS | 2024-06-25 | BOM | 033497 | UORG : 033497 - UNIDADE DE CARDIOLOGIA E CIRURGIA CARDIOVASCULAR E
33287763 | 0000419019 | 12.311.01.25 | MAQUINAS, UTENSILIOS E EQUIPAMENTOS DIVERSOS | AR CONDICIONADO CONDENSADOR DE AR DE 30000 BTUS/H, QUNTE E FRIO, C/CONDENSADORA E EVAPORADORA. FUNPAR/PESQUISAS | 2024-06-25 | BOM | 033497 | UORG : 033497 - UNIDADE DE CARDIOLOGIA E CIRURGIA CARDIOVASCULAR E
33287764 | 0000419020 | 12.311.01.25 | MAQUINAS, UTENSILIOS E EQUIPAMENTOS DIVERSOS | AR CONDICIONADO CONDENSADOR DE AR UNIDADE EVAPORADORA (INTERNA) MODELO 38XQD030515MC, N/S 5112B00308 UNIDADE E | 2024-06-26 | BOM | 033478 | UORG : 033478 - UNIDADE DE DIAGNOSTICO POR IMAGEM
33287765 | 0000419021 | 12.311.01.25 | MAQUINAS, UTENSILIOS E EQUIPAMENTOS DIVERSOS | AR CONDICIONADO CONDENSADOR DE AR DE 12000 BTUS/H, QUNTE E FRIO, C/CONDENSADORA E EVAPORADORA. | 2024-06-25 | BOM | 033505 | UORG : 033505 - UNIDADE DO SISTEMA NEURO-MUSCULO-ESQUELETICO
33287821 | 0000425050 | 12.311.01.25 | MAQUINAS, UTENSILIOS E EQUIPAMENTOS DIVERSOS | AR CONDICIONADO CONDENSADOR DE AR SPLIT HIGH WALL 2000 YORK FUNPAR/UFPR - HMVFA - 2010 - 2677 | 2024-06-18 | BOM | 033471 | UORG : 033471 - SETOR DE APOIO TERAPEUTICO 2
33288243 | 0000439748 | 12.311.01.25 | MAQUINAS, UTENSILIOS E EQUIPAMENTOS DIVERSOS | AR CONDICIONADO CONDENSADOR DE AR AQ24UWBUNXAZSPLIT 24 BTUs MAX PLUS SAMSU | 2024-06-26 | BOM | 033479 | UORG : 033479 - UNIDADE DE DIAGNOSTICOS ESPECIALIZADOS
33288244 | 0000439749 | 12.311.01.25 | MAQUINAS, UTENSILIOS E EQUIPAMENTOS DIVERSOS | AR CONDICIONADO CONDENSADOR DE AR AQ24UWBU XXAZ SPLIT 24 BTUs MAX PLUS SAMSU | 2025-06-12 | BOM | 033478 | UORG : 033478 - UNIDADE DE DIAGNOSTICO POR IMAGEM
33288400 | 0000440709 | 12.311.01.25 | MAQUINAS, UTENSILIOS E EQUIPAMENTOS DIVERSOS | AR CONDICIONADO CONDENSADOR DE AR LG EVAP. 24000 HW SMILE NOVO 220 V-1 QUENTE/FRIO FUNPAR/O HC CONTA COM VOCE-2 | 2024-06-26 | BOM | 033478 | UORG : 033478 - UNIDADE DE DIAGNOSTICO POR IMAGEM
33288621 | 0000450137 | 12.311.01.25 | MAQUINAS, UTENSILIOS E EQUIPAMENTOS DIVERSOS | VENTILADOR DE AR TURBO SILENCIOSO MAX ARNO | 2024-06-25 | BOM | 033491 | UORG : 033491 - UNIDADE DE BANCO DE SANGUE
33288622 | 0000450138 | 12.311.01.25 | MAQUINAS, UTENSILIOS E EQUIPAMENTOS DIVERSOS | VENTILADOR DE AR MONDIAL | 2024-06-25 | BOM | 033491 | UORG : 033491 - UNIDADE DE BANCO DE SANGUE
33288894 | 0000458235 | 12.311.01.25 | MAQUINAS, UTENSILIOS E EQUIPAMENTOS DIVERSOS | CARRINHO PARA ACONDICIONAMENTOS DOS APARELHOS ENTERPRISE VIROPTVIEW VIR CONNECTIVITY VIR PRECISION TOOLS VIR M | 2025-06-12 | BOM | 033478 | UORG : 033478 - UNIDADE DE DIAGNOSTICO POR IMAGEM
33288898 | 0000458239 | 12.311.01.25 | MAQUINAS, UTENSILIOS E EQUIPAMENTOS DIVERSOS | CARRINHO PARA ACONDICIONAMENTOS DOS APARELHOS SW NX ENTERPRISE VIR OPTVIEW VIR CONNECTIVITY VIR PRECISION TOOLS | 2024-06-26 | BOM | 033478 | UORG : 033478 - UNIDADE DE DIAGNOSTICO POR IMAGEM
33288902 | 0000458243 | 12.311.01.25 | MAQUINAS, UTENSILIOS E EQUIPAMENTOS DIVERSOS | CARRINHO PARA ACONDICIONAMENTOS DOS APARELHOS SW NX ENTERPRISE VIR SW NX OPTVIEW VIR , RIS CONNECTIVITY VIR ,PR | 2024-06-18 | BOM | 033471 | UORG : 033471 - SETOR DE APOIO TERAPEUTICO 2
33288985 | 0000459229 | 12.311.01.25 | MAQUINAS, UTENSILIOS E EQUIPAMENTOS DIVERSOS | AR CONDICIONADO CONDENSADOR DE AR EVAP HI-WALL42MQB18515LS 18 CR 84158 SPRINGER MAXFLEX 38XQE01851MS 220 V | 2024-06-21 | BOM | 045739 | UORG : 045739 - UNIDADE DE SUPORTE OPERACIONAL
33288995 | 0000459271 | 12.311.01.25 | MAQUINAS, UTENSILIOS E EQUIPAMENTOS DIVERSOS | AR CONDICIONADO CONDENSADOR DE AR EVAP SPACE42XQC024515L0 S/FIO 84158210 2) SPLIT 38XC0024515MC CARRIER 2 | 2024-06-26 | BOM | 033480 | UORG : 033480 - UNIDADE DE ANALISES CLINICAS ANATOMIA PATOLOGICA
33288998 | 0000459368 | 12.311.01.25 | MAQUINAS, UTENSILIOS E EQUIPAMENTOS DIVERSOS | AR CONDICIONADO CONDENSADOR DE AR EVAP SPACE 42XQ0605X5LC 60000 S/FIO 84158210 1) SPLIT 38CC06053 | 2024-06-26 | IRRECUPERÁVEL | 033480 | UORG : 033480 - UNIDADE DE ANALISES CLINICAS ANATOMIA PATOLOGICA
33289011 | 0000459561 | 12.311.01.25 | MAQUINAS, UTENSILIOS E EQUIPAMENTOS DIVERSOS | AR CONDICIONADO CONDENSADOR DE AR 2) PHILCO SPLIT PH 90000 Q/F | 2024-06-26 | BOM | 033480 | UORG : 033480 - UNIDADE DE ANALISES CLINICAS ANATOMIA PATOLOGICA
33289012 | 0000459562 | 12.311.01.25 | MAQUINAS, UTENSILIOS E EQUIPAMENTOS DIVERSOS | AR CONDICIONADO CONDENSADOR DE AR 2) PHILCO SPLIT PH 90000 Q/F | 2024-06-26 | BOM | 045808 | UORG : 045808 - UNIDADE DE NEFROLOGIA
33289015 | 0000459567 | 12.311.01.25 | MAQUINAS, UTENSILIOS E EQUIPAMENTOS DIVERSOS | AR CONDICIONADO CONDENSADOR DE AR TUBO ISOLANTE 1) BOMBA DRENO RAC TECH TUBOS COBRE FLEX ELUMA CABO CONTRO | 2024-06-26 | BOM | 033480 | UORG : 033480 - UNIDADE DE ANALISES CLINICAS ANATOMIA PATOLOGICA
33289016 | 0000459568 | 12.311.01.25 | MAQUINAS, UTENSILIOS E EQUIPAMENTOS DIVERSOS | AR CONDICIONADO CONDENSADOR DE AR TUBO ISOLANTE 2) BOMBA DRENO RAC TECH TUBOS COBRE FLEX ELUMA CABO CONTRO | 2024-06-26 | BOM | 033480 | UORG : 033480 - UNIDADE DE ANALISES CLINICAS ANATOMIA PATOLOGICA
33289018 | 0000459570 | 12.311.01.25 | MAQUINAS, UTENSILIOS E EQUIPAMENTOS DIVERSOS | AR CONDICIONADO CONDENSADOR DE AR BOMBA DRENO RAC TECH TUBOS COBRE FLEX ELUMA CABO CONTROTUBO ISOLANTE 1) SPL | 2024-06-26 | BOM | 033480 | UORG : 033480 - UNIDADE DE ANALISES CLINICAS ANATOMIA PATOLOGICA
33289023 | 0000459943 | 12.311.01.25 | MAQUINAS, UTENSILIOS E EQUIPAMENTOS DIVERSOS | AR CONDICIONADO CONDENSADOR DE AR YORK 36000BTUs 220 V | 2025-06-12 | BOM | 033480 | UORG : 033480 - UNIDADE DE ANALISES CLINICAS ANATOMIA PATOLOGICA
33289024 | 0000459944 | 12.311.01.25 | MAQUINAS, UTENSILIOS E EQUIPAMENTOS DIVERSOS | AR CONDICIONADO CONDENSADOR DE AR SPLIT TETO Q/F | 2024-06-26 | IRRECUPERÁVEL | 033480 | UORG : 033480 - UNIDADE DE ANALISES CLINICAS ANATOMIA PATOLOGICA
33289059 | 0000459982 | 12.311.01.25 | MAQUINAS, UTENSILIOS E EQUIPAMENTOS DIVERSOS | AR CONDICIONADO CONDENSADOR DE AR KOMECO PISO TETO Q/F | 2024-06-26 | BOM | 033480 | UORG : 033480 - UNIDADE DE ANALISES CLINICAS ANATOMIA PATOLOGICA
33289092 | 0000460766 | 12.311.01.25 | MAQUINAS, UTENSILIOS E EQUIPAMENTOS DIVERSOS | AR CONDICIONADO CONDENSADOR DE AR CONDICIONADOR DE AR YORK 36000 BTUS PISO TETO E ACESS. | 2024-06-18 | BOM | 033457 | UORG : 033457 - UNIDADE DE ALMOXARIFADO E CONTROLE DE ESTOQUE
33289185 | 0000463197 | 12.311.01.25 | MAQUINAS, UTENSILIOS E EQUIPAMENTOS DIVERSOS | AR CONDICIONADO CONDENSADOR DE AR ECO PISO TETO 36.000 BTUs QUENTE/FRIO 220V MONO/ 45PEQ 136B2NA MARCA ELGIN | 2024-06-25 | BOM | 033482 | UORG : 033482 - UNIDADE DE BLOCO CIRURGICO
33289203 | 0000463675 | 12.311.01.25 | MAQUINAS, UTENSILIOS E EQUIPAMENTOS DIVERSOS | AR CONDICIONADO CONDENSADOR DE AR SPLIT HI WALL 12.000Btus QUENTE E FRIO. MARCA SAMSUNG NCM 8415.10.11 | 2024-06-26 | BOM | 033483 | UORG : 033483 - UNIDADE DE TERAPIA INTENSIVA ADULTO
33289237 | 0000463838 | 12.311.01.25 | MAQUINAS, UTENSILIOS E EQUIPAMENTOS DIVERSOS | AR CONDICIONADO CONDENSADOR DE AR APRELHO DE AR CONDICIONADO, CAPACIDADE DE REFRIGERACAO DE 30.000 BTU/H TENSAO | 2024-06-26 | BOM | 033503 | UORG : 033503 - UNIDADE DE SISTEMA NERVOSO
33289238 | 0000463839 | 12.311.01.25 | MAQUINAS, UTENSILIOS E EQUIPAMENTOS DIVERSOS | AR CONDICIONADO CONDENSADOR DE AR APRELHO DE AR CONDICIONADO, CAPACIDADE DE REFRIGERACAO DE 30.000 BTU/H TENSAO | 2024-06-26 | BOM | 033503 | UORG : 033503 - UNIDADE DE SISTEMA NERVOSO
33289239 | 0000463841 | 12.311.01.25 | MAQUINAS, UTENSILIOS E EQUIPAMENTOS DIVERSOS | AR CONDICIONADO CONDENSADOR DE AR SPLIT, CAP. 24.000 BTU/H TENSao 220V 50/60HZ. | 2024-06-26 | BOM | 033503 | UORG : 033503 - UNIDADE DE SISTEMA NERVOSO
33289291 | 0000464890 | 12.311.01.25 | MAQUINAS, UTENSILIOS E EQUIPAMENTOS DIVERSOS | VENTILADOR DE AR 60 CM PT BIV. | 2024-06-25 | BOM | 033465 | UORG : 033465 - UNIDADE DE SAUDE MENTAL
33289766 | 0000474143 | 12.311.01.25 | MAQUINAS, UTENSILIOS E EQUIPAMENTOS DIVERSOS | AR CONDICIONADO CONDENSADOR DE AR AR CONDICIONADO | 2024-06-26 | BOM | 033495 | UORG : 033495 - UNIDADE DE CLINICA MEDICA
33289811 | 0000475694 | 12.311.01.25 | MAQUINAS, UTENSILIOS E EQUIPAMENTOS DIVERSOS | AR CONDICIONADO CONDENSADOR DE AR 24.000 BTUS MARCA: SPRINGER MIDEA MOD.: SPLIT INVERTER | 2024-06-26 | BOM | 033478 | UORG : 033478 - UNIDADE DE DIAGNOSTICO POR IMAGEM
33289812 | 0000475695 | 12.311.01.25 | MAQUINAS, UTENSILIOS E EQUIPAMENTOS DIVERSOS | AR CONDICIONADO CONDENSADOR DE AR 24.000 BTUS MARCA: SPRINGER MIDEA MOD.: SPLIT INVERTER | 2024-06-18 | BOM | 033541 | UORG : 033541 - UNIDADE DE COMUNICACAO SOCIAL
33289813 | 0000475696 | 12.311.01.25 | MAQUINAS, UTENSILIOS E EQUIPAMENTOS DIVERSOS | AR CONDICIONADO CONDENSADOR DE AR 24.000 BTUS MARCA: SPRINGER MIDEA MOD.: SPLIT INVERTER | 2024-06-18 | BOM | 033491 | UORG : 033491 - UNIDADE DE BANCO DE SANGUE
33289814 | 0000475697 | 12.311.01.25 | MAQUINAS, UTENSILIOS E EQUIPAMENTOS DIVERSOS | AR CONDICIONADO CONDENSADOR DE AR 24.000 BTUS MARCA: SPRINGER MIDEA MOD.: SPLIT INVERTER | 2024-06-21 | BOM | 045739 | UORG : 045739 - UNIDADE DE SUPORTE OPERACIONAL
33289818 | 0000476127 | 12.311.01.25 | MAQUINAS, UTENSILIOS E EQUIPAMENTOS DIVERSOS | VENTILADOR DE AR MARCA: BRITNIA MOD.: MEGA TU RBO 50 | 2024-06-25 | BOM | 033488 | UORG : 033488 - UNIDADE DE AMBULATORIO
33289819 | 0000476128 | 12.311.01.25 | MAQUINAS, UTENSILIOS E EQUIPAMENTOS DIVERSOS | VENTILADOR DE AR MARCA: BRITNIA MOD.: MEGA TU RBO 50 | 2024-06-25 | BOM | 033488 | UORG : 033488 - UNIDADE DE AMBULATORIO
33289820 | 0000476129 | 12.311.01.25 | MAQUINAS, UTENSILIOS E EQUIPAMENTOS DIVERSOS | VENTILADOR DE AR MARCA: BRITNIA MOD.: MEGA TU RBO 50 | 2024-06-25 | BOM | 033488 | UORG : 033488 - UNIDADE DE AMBULATORIO
33289821 | 0000476130 | 12.311.01.25 | MAQUINAS, UTENSILIOS E EQUIPAMENTOS DIVERSOS | VENTILADOR DE AR MARCA: BRITNIA MOD.: MEGA TU RBO 50 | 2024-06-25 | BOM | 033488 | UORG : 033488 - UNIDADE DE AMBULATORIO
33289822 | 0000476131 | 12.311.01.25 | MAQUINAS, UTENSILIOS E EQUIPAMENTOS DIVERSOS | VENTILADOR DE AR MARCA: BRITNIA MOD.: MEGA TU RBO 50 | 2024-06-25 | BOM | 033488 | UORG : 033488 - UNIDADE DE AMBULATORIO
33289823 | 0000476132 | 12.311.01.25 | MAQUINAS, UTENSILIOS E EQUIPAMENTOS DIVERSOS | VENTILADOR DE AR MARCA: BRITNIA MOD.: MEGA TU RBO 50 | 2024-06-25 | BOM | 033488 | UORG : 033488 - UNIDADE DE AMBULATORIO
33289824 | 0000476133 | 12.311.01.25 | MAQUINAS, UTENSILIOS E EQUIPAMENTOS DIVERSOS | VENTILADOR DE AR MARCA: BRITNIA MOD.: MEGA TU RBO 50 | 2024-06-25 | BOM | 033488 | UORG : 033488 - UNIDADE DE AMBULATORIO
33289825 | 0000476134 | 12.311.01.25 | MAQUINAS, UTENSILIOS E EQUIPAMENTOS DIVERSOS | VENTILADOR DE AR MARCA: BRITNIA MOD.: MEGA TU RBO 50 | 2024-06-25 | BOM | 033488 | UORG : 033488 - UNIDADE DE AMBULATORIO
33289860 | 0000476887 | 12.311.01.25 | MAQUINAS, UTENSILIOS E EQUIPAMENTOS DIVERSOS | AR CONDICIONADO CONDENSADOR DE AR SPLIT HI WALL 220v 22.000Btus. MARCA: LG MOD.: SMART INVERTER | 2024-06-18 | BOM | 033471 | UORG : 033471 - SETOR DE APOIO TERAPEUTICO 2
33289861 | 0000476888 | 12.311.01.25 | MAQUINAS, UTENSILIOS E EQUIPAMENTOS DIVERSOS | AR CONDICIONADO CONDENSADOR DE AR SPLIT HI WALL 220v 18.000Btus. MARCA: LG MOD.: SMART INVERTER | 2024-06-18 | BOM | 033471 | UORG : 033471 - SETOR DE APOIO TERAPEUTICO 2
33289862 | 0000476889 | 12.311.01.25 | MAQUINAS, UTENSILIOS E EQUIPAMENTOS DIVERSOS | AR CONDICIONADO CONDENSADOR DE AR SPLIT HI WALL 220v 12.000Btus. MARCA: MIDEA MOD.: LIVA INVERTER | 2024-06-18 | BOM | 033471 | UORG : 033471 - SETOR DE APOIO TERAPEUTICO 2
33289952 | 0000479265 | 12.311.01.25 | MAQUINAS, UTENSILIOS E EQUIPAMENTOS DIVERSOS | AR CONDICIONADO CONDENSADOR DE AR SPRINGER HI WALL 220v 24.000Btus. MARCA: MIDEA MOD.: INVERTER | 2024-06-18 | BOM | 033471 | UORG : 033471 - SETOR DE APOIO TERAPEUTICO 2
33289953 | 0000479266 | 12.311.01.25 | MAQUINAS, UTENSILIOS E EQUIPAMENTOS DIVERSOS | AR CONDICIONADO CONDENSADOR DE AR SPRINGER HI WALL 220v 24.000Btus. MARCA: MIDEA MOD.: INVERTER | 2024-06-18 | BOM | 033471 | UORG : 033471 - SETOR DE APOIO TERAPEUTICO 2
33289954 | 0000479269 | 12.311.01.25 | MAQUINAS, UTENSILIOS E EQUIPAMENTOS DIVERSOS | AR CONDICIONADO CONDENSADOR DE AR SPLIT 11.50 0 BTUs 220V ACOMPANHA CONDENSADOR N/F 91064 VLR $849,51 MARCA: | 2024-06-26 | BOM | 033503 | UORG : 033503 - UNIDADE DE SISTEMA NERVOSO
33290001 | 0000479882 | 12.311.01.25 | MAQUINAS, UTENSILIOS E EQUIPAMENTOS DIVERSOS | AR CONDICIONADO CONDENSADOR DE AR SPLIT HIG W ALL ECOLOGIC 220v 12.000 Btus. MARCA: ELGIN | 2024-06-26 | BOM | 033502 | UORG : 033502 - UNIDADE DE OBSTETRICIA
33290002 | 0000479883 | 12.311.01.25 | MAQUINAS, UTENSILIOS E EQUIPAMENTOS DIVERSOS | AR CONDICIONADO CONDENSADOR DE AR SPLIT HIG W ALL ECOLOGIC 220v 12.000 Btus. MARCA: ELGIN | 2024-06-26 | BOM | 033499 | UORG : 033499 - UNIDADE DA SAUDE DA MULHER
33290003 | 0000479884 | 12.311.01.25 | MAQUINAS, UTENSILIOS E EQUIPAMENTOS DIVERSOS | AR CONDICIONADO CONDENSADOR DE AR SPLIT HIG W ALL ECOLOGIC 220v 12.000 Btus. MARCA: ELGIN | 2024-06-18 | BOM | 033496 | UORG : 033496 - UNIDADE DE CABECA E PESCOCO
33290004 | 0000479885 | 12.311.01.25 | MAQUINAS, UTENSILIOS E EQUIPAMENTOS DIVERSOS | AR CONDICIONADO CONDENSADOR DE AR SPLIT HIG W ALL ECOLOGIC 220v 12.000 Btus. MARCA: ELGIN | 2024-06-26 | BOM | 033502 | UORG : 033502 - UNIDADE DE OBSTETRICIA
33290005 | 0000479886 | 12.311.01.25 | MAQUINAS, UTENSILIOS E EQUIPAMENTOS DIVERSOS | AR CONDICIONADO CONDENSADOR DE AR SPLIT HIG W ALL ECOLOGIC 220v 12.000 Btus. MARCA: ELGIN | 2024-06-17 | BOM | 033503 | UORG : 033503 - UNIDADE DE SISTEMA NERVOSO
33290006 | 0000479887 | 12.311.01.25 | MAQUINAS, UTENSILIOS E EQUIPAMENTOS DIVERSOS | AR CONDICIONADO CONDENSADOR DE AR SPLIT HIG W ALL ECOLOGIC 220v 12.000 Btus. MARCA: ELGIN | 2024-06-26 | BOM | 033502 | UORG : 033502 - UNIDADE DE OBSTETRICIA
33290007 | 0000479888 | 12.311.01.25 | MAQUINAS, UTENSILIOS E EQUIPAMENTOS DIVERSOS | AR CONDICIONADO CONDENSADOR DE AR SPLIT HIG WALL ECOLOGIC 220v 12.000 Btus. | 2024-06-18 | BOM | 033496 | UORG : 033496 - UNIDADE DE CABECA E PESCOCO
33290008 | 0000479889 | 12.311.01.25 | MAQUINAS, UTENSILIOS E EQUIPAMENTOS DIVERSOS | AR CONDICIONADO CONDENSADOR DE AR SPLIT HIG W ALL ECOLOGIC 220v 12.000 Btus. MARCA: ELGIN | 2024-06-26 | BOM | 033502 | UORG : 033502 - UNIDADE DE OBSTETRICIA
33290009 | 0000479890 | 12.311.01.25 | MAQUINAS, UTENSILIOS E EQUIPAMENTOS DIVERSOS | AR CONDICIONADO CONDENSADOR DE AR SPLIT HIG W ALL ECOLOGIC 220v 12.000 Btus. MARCA: ELGIN | 2024-06-26 | BOM | 033502 | UORG : 033502 - UNIDADE DE OBSTETRICIA
33290010 | 0000479891 | 12.311.01.25 | MAQUINAS, UTENSILIOS E EQUIPAMENTOS DIVERSOS | AR CONDICIONADO CONDENSADOR DE AR SPLIT HIG W ALL ECOLOGIC 220v 12.000 Btus. MARCA: ELGIN | 2024-06-26 | BOM | 033502 | UORG : 033502 - UNIDADE DE OBSTETRICIA
33290011 | 0000479892 | 12.311.01.25 | MAQUINAS, UTENSILIOS E EQUIPAMENTOS DIVERSOS | AR CONDICIONADO CONDENSADOR DE AR SPLIT HIG W ALL ECOLOGIC 220v 12.000 Btus. MARCA: ELGIN | 2024-06-26 | BOM | 033502 | UORG : 033502 - UNIDADE DE OBSTETRICIA
33290016 | 0000479920 | 12.311.01.25 | MAQUINAS, UTENSILIOS E EQUIPAMENTOS DIVERSOS | AR CONDICIONADO CONDENSADOR DE AR SPLIT TETO220v 36.000 Btus. MARCA: ELGIN | 2024-06-18 | BOM | 033460 | UORG : 033460 - SETOR DE ENGENHARIA CLINICA
33290017 | 0000479921 | 12.311.01.25 | MAQUINAS, UTENSILIOS E EQUIPAMENTOS DIVERSOS | AR CONDICIONADO CONDENSADOR DE AR SPLIT TETO220v 36.000 Btus. MARCA: ELGIN | 2024-06-18 | BOM | 033486 | UORG : 033486 - UNIDADE DE PROCESSAMENTO DE MATERIAIS ESTERILIZADO
33290018 | 0000479922 | 12.311.01.25 | MAQUINAS, UTENSILIOS E EQUIPAMENTOS DIVERSOS | AR CONDICIONADO CONDENSADOR DE AR SPLIT TETO220v 36.000 Btus. MARCA: ELGIN | 2024-06-25 | BOM | 033508 | UORG : 033508 - UNIDADE DE URGENCIA E EMERGENCIA
33290019 | 0000479923 | 12.311.01.25 | MAQUINAS, UTENSILIOS E EQUIPAMENTOS DIVERSOS | AR CONDICIONADO CONDENSADOR DE AR SPLIT TETO220v 36.000 Btus. MARCA: ELGIN | 2024-06-25 | BOM | 033508 | UORG : 033508 - UNIDADE DE URGENCIA E EMERGENCIA
33290028 | 0000480001 | 12.311.01.25 | MAQUINAS, UTENSILIOS E EQUIPAMENTOS DIVERSOS | AR CONDICIONADO CONDENSADOR DE AR TETO 18.000 BTUS 220v MARCA: SPRINGER MIDEA MOD.: SPLIT INVERTER | 2024-06-14 | BOM | 033539 | UORG : 033539 - SETOR DE TECNO DA INFORMACAO E SAUDE DIGITAL
33290029 | 0000480002 | 12.311.01.25 | MAQUINAS, UTENSILIOS E EQUIPAMENTOS DIVERSOS | AR CONDICIONADO CONDENSADOR DE AR TETO 18.000 BTUS 220v MARCA: SPRINGER MIDEA MOD.: SPLIT INVERTER | 2024-06-26 | BOM | 033480 | UORG : 033480 - UNIDADE DE ANALISES CLINICAS ANATOMIA PATOLOGICA
33290030 | 0000480003 | 12.311.01.25 | MAQUINAS, UTENSILIOS E EQUIPAMENTOS DIVERSOS | AR CONDICIONADO CONDENSADOR DE AR TETO 18.000 BTUS 220v MARCA: SPRINGER MIDEA MOD.: SPLIT INVERTER | 2024-06-18 | BOM | 033515 | UORG : 033515 - SETOR DE CONTRATUALIZACAO E REGULACAO
33290032 | 0000480035 | 12.311.01.25 | MAQUINAS, UTENSILIOS E EQUIPAMENTOS DIVERSOS | AR CONDICIONADO CONDENSADOR DE AR SPLIT HIG W ALL ECOLOGIC 220v 18.000 Btus. MARCA: ELGIN | 2025-06-12 | BOM | 033480 | UORG : 033480 - UNIDADE DE ANALISES CLINICAS ANATOMIA PATOLOGICA
33290033 | 0000480036 | 12.311.01.25 | MAQUINAS, UTENSILIOS E EQUIPAMENTOS DIVERSOS | AR CONDICIONADO CONDENSADOR DE AR SPLIT HIG WALL ECOLOGIC 220v 18.000 Btus. | 2024-06-26 | BOM | 033478 | UORG : 033478 - UNIDADE DE DIAGNOSTICO POR IMAGEM
33290034 | 0000480037 | 12.311.01.25 | MAQUINAS, UTENSILIOS E EQUIPAMENTOS DIVERSOS | AR CONDICIONADO CONDENSADOR DE AR SPLIT HIG W ALL ECOLOGIC 220v 18.000 Btus. MARCA: ELGIN | 2024-06-26 | BOM | 033479 | UORG : 033479 - UNIDADE DE DIAGNOSTICOS ESPECIALIZADOS
33290035 | 0000480038 | 12.311.01.25 | MAQUINAS, UTENSILIOS E EQUIPAMENTOS DIVERSOS | AR CONDICIONADO CONDENSADOR DE AR SPLIT HIG WALL ECOLOGIC 220v 18.000 Btus. MARCA: ELGIN | 2024-06-25 | RECUPERÁVEL | 033513 | UORG : 033513 - UNIDADE DE DISPENSACAO FARMACEUTICA
33290036 | 0000480039 | 12.311.01.25 | MAQUINAS, UTENSILIOS E EQUIPAMENTOS DIVERSOS | AR CONDICIONADO CONDENSADOR DE AR SPLIT HIG W ALL ECOLOGIC 220v 18.000 Btus. MARCA: ELGIN | 2024-06-18 | BOM | 033497 | UORG : 033497 - UNIDADE DE CARDIOLOGIA E CIRURGIA CARDIOVASCULAR E
33290037 | 0000480040 | 12.311.01.25 | MAQUINAS, UTENSILIOS E EQUIPAMENTOS DIVERSOS | AR CONDICIONADO CONDENSADOR DE AR SPLIT HIG WALL ECOLOGIC 220v 18.000 Btus. | 2024-06-26 | BOM | 033478 | UORG : 033478 - UNIDADE DE DIAGNOSTICO POR IMAGEM
33290038 | 0000480041 | 12.311.01.25 | MAQUINAS, UTENSILIOS E EQUIPAMENTOS DIVERSOS | AR CONDICIONADO CONDENSADOR DE AR SPLIT HIG W ALL ECOLOGIC 220v 18.000 Btus. MARCA: ELGIN | 2024-06-25 | BOM | 033488 | UORG : 033488 - UNIDADE DE AMBULATORIO
33290039 | 0000480042 | 12.311.01.25 | MAQUINAS, UTENSILIOS E EQUIPAMENTOS DIVERSOS | AR CONDICIONADO CONDENSADOR DE AR SPLIT HIG W ALL ECOLOGIC 220v 18.000 Btus. MARCA: ELGIN | 2024-06-25 | BOM | 045705 | UORG : 045705 - UNIDADE DE CIRURGIA E ANESTESIA
33290080 | 0000480448 | 12.311.01.25 | MAQUINAS, UTENSILIOS E EQUIPAMENTOS DIVERSOS | AR CONDICIONADO CONDENSADOR DE AR SPLIT QUENT E FRIO 220v 22.000 Btus. MARCA: PHILCO | 2024-06-25 | BOM | 033482 | UORG : 033482 - UNIDADE DE BLOCO CIRURGICO
33290081 | 0000480449 | 12.311.01.25 | MAQUINAS, UTENSILIOS E EQUIPAMENTOS DIVERSOS | AR CONDICIONADO CONDENSADOR DE AR PHILCO | 2024-06-25 | BOM | 033491 | UORG : 033491 - UNIDADE DE BANCO DE SANGUE
33290082 | 0000480450 | 12.311.01.25 | MAQUINAS, UTENSILIOS E EQUIPAMENTOS DIVERSOS | AR CONDICIONADO CONDENSADOR DE AR SPLIT QUENT E FRIO 220v 22.000 Btus. MARCA: PHILCO | 2024-06-25 | BOM | 033482 | UORG : 033482 - UNIDADE DE BLOCO CIRURGICO
33290083 | 0000480451 | 12.311.01.25 | MAQUINAS, UTENSILIOS E EQUIPAMENTOS DIVERSOS | AR CONDICIONADO CONDENSADOR DE AR SPLIT QUENT E FRIO 220v 22.000 Btus. MARCA: PHILCO | 2024-06-18 | BOM | 033462 | UORG : 033462 - SETOR DE INFRAESTRUTURA FISICA
33290084 | 0000480452 | 12.311.01.25 | MAQUINAS, UTENSILIOS E EQUIPAMENTOS DIVERSOS | AR CONDICIONADO CONDENSADOR DE AR SPLIT QUENT E FRIO 220v 22.000 Btus. MARCA: PHILCO | 2024-06-26 | BOM | 033502 | UORG : 033502 - UNIDADE DE OBSTETRICIA
33290085 | 0000480453 | 12.311.01.25 | MAQUINAS, UTENSILIOS E EQUIPAMENTOS DIVERSOS | AR CONDICIONADO CONDENSADOR DE AR SPLIT QUENT E FRIO 220v 22.000 Btus. MARCA: PHILCO | 2024-06-26 | BOM | 033502 | UORG : 033502 - UNIDADE DE OBSTETRICIA
33290638 | 0000483468 | 12.311.01.25 | MAQUINAS, UTENSILIOS E EQUIPAMENTOS DIVERSOS | VENTILADOR DE AR MARCA MONDIAL | 2024-06-26 | BOM | 033494 | UORG : 033494 - UNIDADE DE CLINICA CIRURGICA
33290783 | 0000484165 | 12.311.01.25 | MAQUINAS, UTENSILIOS E EQUIPAMENTOS DIVERSOS | AR CONDICIONADO CONDENSADOR DE AR PISO TETO F RIO 220v 48.000 BTUS. MARCA: ELGIN | 2024-06-18 | BOM | 033448 | UORG : 033448 - SETOR DE CONTABILIDADE
33290784 | 0000484166 | 12.311.01.25 | MAQUINAS, UTENSILIOS E EQUIPAMENTOS DIVERSOS | AR CONDICIONADO CONDENSADOR DE AR PISO TETO F RIO 220v 48.000 BTUS. MARCA: ELGIN | 2024-06-25 | BOM | 033491 | UORG : 033491 - UNIDADE DE BANCO DE SANGUE
33290787 | 0000484169 | 12.311.01.25 | MAQUINAS, UTENSILIOS E EQUIPAMENTOS DIVERSOS | AR CONDICIONADO CONDENSADOR DE AR PISO TETO F RIO 220v 60.000 BTUS. MARCA: ELGIN | 2025-06-12 | BOM | 033498 | UORG : 033498 - DIVISAO DE ADMINISTRACAO E FINANCAS
33290788 | 0000484170 | 12.311.01.25 | MAQUINAS, UTENSILIOS E EQUIPAMENTOS DIVERSOS | AR CONDICIONADO CONDENSADOR DE AR PISO TETO FRIO 220v 60.000 BTUS. | 2024-06-18 | BOM | 033486 | UORG : 033486 - UNIDADE DE PROCESSAMENTO DE MATERIAIS ESTERILIZADO
33291205 | 0000487393 | 12.311.01.25 | MAQUINAS, UTENSILIOS E EQUIPAMENTOS DIVERSOS | AR CONDICIONADO CONDENSADOR DE AR MARCA CARRIER 54K | 2024-06-25 | BOM | 033508 | UORG : 033508 - UNIDADE DE URGENCIA E EMERGENCIA
33291206 | 0000487394 | 12.311.01.25 | MAQUINAS, UTENSILIOS E EQUIPAMENTOS DIVERSOS | AR CONDICIONADO CONDENSADOR DE AR MARCA LG 31K | 2024-06-17 | BOM | 033476 | UORG : 033476 - SUPERINTENDENCIA
33291207 | 0000487395 | 12.311.01.25 | MAQUINAS, UTENSILIOS E EQUIPAMENTOS DIVERSOS | AR CONDICIONADO CONDENSADOR DE AR MARCA LG 31K | 2024-06-26 | BOM | 033480 | UORG : 033480 - UNIDADE DE ANALISES CLINICAS ANATOMIA PATOLOGICA
33291208 | 0000487396 | 12.311.01.25 | MAQUINAS, UTENSILIOS E EQUIPAMENTOS DIVERSOS | AR CONDICIONADO CONDENSADOR DE AR MARCA SPRINGER MIDEA 12K | 2024-06-18 | BOM | 033471 | UORG : 033471 - SETOR DE APOIO TERAPEUTICO 2
33291209 | 0000487397 | 12.311.01.25 | MAQUINAS, UTENSILIOS E EQUIPAMENTOS DIVERSOS | AR CONDICIONADO CONDENSADOR DE AR MARCA SPRINGER MIDEA 12K | 2024-06-18 | BOM | 033471 | UORG : 033471 - SETOR DE APOIO TERAPEUTICO 2
33291210 | 0000487398 | 12.311.01.25 | MAQUINAS, UTENSILIOS E EQUIPAMENTOS DIVERSOS | AR CONDICIONADO CONDENSADOR DE AR MARCA SPRINGER MIDEA 12K | 2024-06-18 | BOM | 033471 | UORG : 033471 - SETOR DE APOIO TERAPEUTICO 2
33291211 | 0000487399 | 12.311.01.25 | MAQUINAS, UTENSILIOS E EQUIPAMENTOS DIVERSOS | AR CONDICIONADO CONDENSADOR DE AR MARCA SPRINGER MIDEA 12K | 2024-06-18 | BOM | 033471 | UORG : 033471 - SETOR DE APOIO TERAPEUTICO 2
33291647 | 0000490604 | 12.311.01.25 | MAQUINAS, UTENSILIOS E EQUIPAMENTOS DIVERSOS | AR CONDICIONADO CONDENSADOR DE AR 220v 36.000 Btus. MARCA TIVAH | 2024-06-25 | BOM | 033482 | UORG : 033482 - UNIDADE DE BLOCO CIRURGICO
33291951 | 0000492410 | 12.311.01.25 | MAQUINAS, UTENSILIOS E EQUIPAMENTOS DIVERSOS | AR CONDICIONADO CONDENSADOR DE AR SPLIT 36000 PT QF PHILCO | 2024-06-26 | BOM | 033503 | UORG : 033503 - UNIDADE DE SISTEMA NERVOSO
33291952 | 0000492411 | 12.311.01.25 | MAQUINAS, UTENSILIOS E EQUIPAMENTOS DIVERSOS | AR CONDICIONADO CONDENSADOR DE AR SPLIT 12000 HW INV QF PHILCO | 2024-06-26 | IRRECUPERÁVEL | 033503 | UORG : 033503 - UNIDADE DE SISTEMA NERVOSO
33292071 | 0000492825 | 12.311.01.25 | MAQUINAS, UTENSILIOS E EQUIPAMENTOS DIVERSOS | AR CONDICIONADO CONDENSADOR DE AR MARCA ELGIN | 2024-06-17 | BOM | 033480 | UORG : 033480 - UNIDADE DE ANALISES CLINICAS ANATOMIA PATOLOGICA
33292072 | 0000492826 | 12.311.01.25 | MAQUINAS, UTENSILIOS E EQUIPAMENTOS DIVERSOS | AR CONDICIONADO CONDENSADOR DE AR MARCA ELGIN | 2024-06-17 | BOM | 033452 | UORG : 033452 - DIVISAO DE GESTAO DE PESSOAS
33292073 | 0000492827 | 12.311.01.25 | MAQUINAS, UTENSILIOS E EQUIPAMENTOS DIVERSOS | AR CONDICIONADO CONDENSADOR DE AR MARCA ELGIN | 2024-06-17 | BOM | 033452 | UORG : 033452 - DIVISAO DE GESTAO DE PESSOAS
33292074 | 0000492829 | 12.311.01.25 | MAQUINAS, UTENSILIOS E EQUIPAMENTOS DIVERSOS | AR CONDICIONADO CONDENSADOR DE AR MARCA ELGIN | 2024-06-17 | BOM | 033452 | UORG : 033452 - DIVISAO DE GESTAO DE PESSOAS
33292075 | 0000492830 | 12.311.01.25 | MAQUINAS, UTENSILIOS E EQUIPAMENTOS DIVERSOS | AR CONDICIONADO CONDENSADOR DE AR MARCA ELGIN | 2024-06-17 | BOM | 033452 | UORG : 033452 - DIVISAO DE GESTAO DE PESSOAS
33292111 | 0000493525 | 12.311.01.25 | MAQUINAS, UTENSILIOS E EQUIPAMENTOS DIVERSOS | AR CONDICIONADO CONDENSADOR DE AR MARCA ELGIN SPLIT 24.000 BTU | 2024-06-25 | BOM | 033482 | UORG : 033482 - UNIDADE DE BLOCO CIRURGICO
33292112 | 0000493526 | 12.311.01.25 | MAQUINAS, UTENSILIOS E EQUIPAMENTOS DIVERSOS | AR CONDICIONADO CONDENSADOR DE AR MARCA ELGIN SPLIT 24.000 BTU | 2024-06-24 | BOM | 033504 | UORG : 033504 - UNIDADE DA CRIANCA E DO ADOLESCENTE
33292113 | 0000493527 | 12.311.01.25 | MAQUINAS, UTENSILIOS E EQUIPAMENTOS DIVERSOS | AR CONDICIONADO CONDENSADOR DE AR MARCA ELGIN SPLIT 24.000 BTU | 2024-06-25 | BOM | 033491 | UORG : 033491 - UNIDADE DE BANCO DE SANGUE
33292114 | 0000493528 | 12.311.01.25 | MAQUINAS, UTENSILIOS E EQUIPAMENTOS DIVERSOS | AR CONDICIONADO CONDENSADOR DE AR MARCA ELGIN SPLIT 24.000 BTU | 2024-06-25 | BOM | 033482 | UORG : 033482 - UNIDADE DE BLOCO CIRURGICO
33292115 | 0000493529 | 12.311.01.25 | MAQUINAS, UTENSILIOS E EQUIPAMENTOS DIVERSOS | AR CONDICIONADO CONDENSADOR DE AR MARCA ELGIN SPLIT 24.000 BTU | 2024-06-25 | BOM | 033482 | UORG : 033482 - UNIDADE DE BLOCO CIRURGICO
33292116 | 0000493530 | 12.311.01.25 | MAQUINAS, UTENSILIOS E EQUIPAMENTOS DIVERSOS | AR CONDICIONADO CONDENSADOR DE AR MARCA ELGIN SPLIT 24.000 BTU | 2024-06-25 | BOM | 033491 | UORG : 033491 - UNIDADE DE BANCO DE SANGUE
33292117 | 0000493531 | 12.311.01.25 | MAQUINAS, UTENSILIOS E EQUIPAMENTOS DIVERSOS | AR CONDICIONADO CONDENSADOR DE AR MARCA ELGIN SPLIT 36.000 BTU | 2024-06-25 | BOM | 033482 | UORG : 033482 - UNIDADE DE BLOCO CIRURGICO
33292119 | 0000493533 | 12.311.01.25 | MAQUINAS, UTENSILIOS E EQUIPAMENTOS DIVERSOS | AR CONDICIONADO CONDENSADOR DE AR MARCA ELGIN SPLIT 60.000 BTU | 2024-06-26 | BOM | 033483 | UORG : 033483 - UNIDADE DE TERAPIA INTENSIVA ADULTO
33292120 | 0000493534 | 12.311.01.25 | MAQUINAS, UTENSILIOS E EQUIPAMENTOS DIVERSOS | AR CONDICIONADO CONDENSADOR DE AR MARCA ELGIN SPLIT 60.000 BTU | 2024-06-18 | BOM | 033457 | UORG : 033457 - UNIDADE DE ALMOXARIFADO E CONTROLE DE ESTOQUE
33292122 | 0000493536 | 12.311.01.25 | MAQUINAS, UTENSILIOS E EQUIPAMENTOS DIVERSOS | AR CONDICIONADO CONDENSADOR DE AR MARCA ELGIN SPLIT 60.000 BTU | 2024-06-26 | BOM | 033480 | UORG : 033480 - UNIDADE DE ANALISES CLINICAS ANATOMIA PATOLOGICA
33292123 | 0000493537 | 12.311.01.25 | MAQUINAS, UTENSILIOS E EQUIPAMENTOS DIVERSOS | AR CONDICIONADO CONDENSADOR DE AR MARCA ELGIN SPLIT 60.000 BTU | 2024-06-26 | BOM | 033486 | UORG : 033486 - UNIDADE DE PROCESSAMENTO DE MATERIAIS ESTERILIZADO
33292133 | 0000493762 | 12.311.01.25 | MAQUINAS, UTENSILIOS E EQUIPAMENTOS DIVERSOS | AR CONDICIONADO CONDENSADOR DE AR SPLIT, 24000BTUS ELGIN | 2024-06-26 | BOM | 033486 | UORG : 033486 - UNIDADE DE PROCESSAMENTO DE MATERIAIS ESTERILIZADO
33292135 | 0000493764 | 12.311.01.25 | MAQUINAS, UTENSILIOS E EQUIPAMENTOS DIVERSOS | AR CONDICIONADO CONDENSADOR DE AR SPLIT, 24000BTUS | 2024-06-26 | BOM | 033478 | UORG : 033478 - UNIDADE DE DIAGNOSTICO POR IMAGEM
33292136 | 0000493765 | 12.311.01.25 | MAQUINAS, UTENSILIOS E EQUIPAMENTOS DIVERSOS | AR CONDICIONADO CONDENSADOR DE AR SPLIT, 24000BTUS ELGIN | 2024-06-18 | BOM | 033462 | UORG : 033462 - SETOR DE INFRAESTRUTURA FISICA
33292137 | 0000493766 | 12.311.01.25 | MAQUINAS, UTENSILIOS E EQUIPAMENTOS DIVERSOS | AR CONDICIONADO CONDENSADOR DE AR SPLIT, 24000BTUS ELGIN | 2024-06-25 | BOM | 033508 | UORG : 033508 - UNIDADE DE URGENCIA E EMERGENCIA
33292138 | 0000493767 | 12.311.01.25 | MAQUINAS, UTENSILIOS E EQUIPAMENTOS DIVERSOS | AR CONDICIONADO CONDENSADOR DE AR SPLIT, 24000BTUS ELGIN | 2024-06-18 | BOM | 033484 | UORG : 033484 - UNIDADE MULTIPROFISSIONAL
33292140 | 0000493769 | 12.311.01.25 | MAQUINAS, UTENSILIOS E EQUIPAMENTOS DIVERSOS | AR CONDICIONADO CONDENSADOR DE AR SPLIT, 24000BTUS ELGIN | 2024-06-26 | BOM | 033469 | UORG : 033469 - UNIDADE DE CUIDADO NEONATAL
33292141 | 0000493770 | 12.311.01.25 | MAQUINAS, UTENSILIOS E EQUIPAMENTOS DIVERSOS | AR CONDICIONADO CONDENSADOR DE AR SPLIT, 24000BTUS ELGIN | 2024-06-26 | BOM | 033478 | UORG : 033478 - UNIDADE DE DIAGNOSTICO POR IMAGEM
33292142 | 0000493771 | 12.311.01.25 | MAQUINAS, UTENSILIOS E EQUIPAMENTOS DIVERSOS | AR CONDICIONADO CONDENSADOR DE AR SPLIT, 24000BTUS ELGIN | 2024-06-26 | BOM | 033478 | UORG : 033478 - UNIDADE DE DIAGNOSTICO POR IMAGEM
33292143 | 0000493772 | 12.311.01.25 | MAQUINAS, UTENSILIOS E EQUIPAMENTOS DIVERSOS | AR CONDICIONADO CONDENSADOR DE AR SPLIT, 24000BTUS ELGIN | 2024-06-26 | BOM | 033480 | UORG : 033480 - UNIDADE DE ANALISES CLINICAS ANATOMIA PATOLOGICA
33292144 | 0000493773 | 12.311.01.25 | MAQUINAS, UTENSILIOS E EQUIPAMENTOS DIVERSOS | AR CONDICIONADO CONDENSADOR DE AR SPLIT, 24000BTUS | 2024-06-26 | BOM | 033480 | UORG : 033480 - UNIDADE DE ANALISES CLINICAS ANATOMIA PATOLOGICA
33292145 | 0000493774 | 12.311.01.25 | MAQUINAS, UTENSILIOS E EQUIPAMENTOS DIVERSOS | AR CONDICIONADO CONDENSADOR DE AR SPLIT, 24000BTUS ELGIN | 2024-06-14 | BOM | 033539 | UORG : 033539 - SETOR DE TECNO DA INFORMACAO E SAUDE DIGITAL
33292146 | 0000493775 | 12.311.01.25 | MAQUINAS, UTENSILIOS E EQUIPAMENTOS DIVERSOS | AR CONDICIONADO CONDENSADOR DE AR SPLIT, 24000BTUS | 2024-06-18 | BOM | 033457 | UORG : 033457 - UNIDADE DE ALMOXARIFADO E CONTROLE DE ESTOQUE
33292147 | 0000493776 | 12.311.01.25 | MAQUINAS, UTENSILIOS E EQUIPAMENTOS DIVERSOS | AR CONDICIONADO CONDENSADOR DE AR SPLIT, 24000BTUS ELGIN | 2025-06-12 | BOM | 033496 | UORG : 033496 - UNIDADE DE CABECA E PESCOCO
33292148 | 0000493777 | 12.311.01.25 | MAQUINAS, UTENSILIOS E EQUIPAMENTOS DIVERSOS | AR CONDICIONADO CONDENSADOR DE AR SPLIT, 24000BTUS | 2024-06-26 | BOM | 033478 | UORG : 033478 - UNIDADE DE DIAGNOSTICO POR IMAGEM
33292149 | 0000493778 | 12.311.01.25 | MAQUINAS, UTENSILIOS E EQUIPAMENTOS DIVERSOS | AR CONDICIONADO CONDENSADOR DE AR SPLIT, 24000BTUS | 2024-06-18 | BOM | 033462 | UORG : 033462 - SETOR DE INFRAESTRUTURA FISICA
33292150 | 0000493779 | 12.311.01.25 | MAQUINAS, UTENSILIOS E EQUIPAMENTOS DIVERSOS | AR CONDICIONADO CONDENSADOR DE AR SPLIT, 24000BTUS | 2024-06-18 | BOM | 033462 | UORG : 033462 - SETOR DE INFRAESTRUTURA FISICA
33292151 | 0000493780 | 12.311.01.25 | MAQUINAS, UTENSILIOS E EQUIPAMENTOS DIVERSOS | AR CONDICIONADO CONDENSADOR DE AR SPLIT, 24000BTUS | 2024-06-26 | BOM | 033503 | UORG : 033503 - UNIDADE DE SISTEMA NERVOSO
33292153 | 0000493782 | 12.311.01.25 | MAQUINAS, UTENSILIOS E EQUIPAMENTOS DIVERSOS | AR CONDICIONADO CONDENSADOR DE AR SPLIT, 24000BTUS | 2024-06-18 | BOM | 033462 | UORG : 033462 - SETOR DE INFRAESTRUTURA FISICA
33292185 | 0000494296 | 12.311.01.25 | MAQUINAS, UTENSILIOS E EQUIPAMENTOS DIVERSOS | VENTILADOR DE AR 50 CM VENTISOL | 2024-06-25 | BOM | 033465 | UORG : 033465 - UNIDADE DE SAUDE MENTAL
33292186 | 0000494297 | 12.311.01.25 | MAQUINAS, UTENSILIOS E EQUIPAMENTOS DIVERSOS | VENTILADOR DE AR 50 CM VENTISOL | 2024-06-25 | BOM | 033465 | UORG : 033465 - UNIDADE DE SAUDE MENTAL
33292188 | 0000494299 | 12.311.01.25 | MAQUINAS, UTENSILIOS E EQUIPAMENTOS DIVERSOS | VENTILADOR DE AR 50 CM VENTISOL | 2024-06-25 | BOM | 033465 | UORG : 033465 - UNIDADE DE SAUDE MENTAL
33292189 | 0000494300 | 12.311.01.25 | MAQUINAS, UTENSILIOS E EQUIPAMENTOS DIVERSOS | VENTILADOR DE AR 50 CM VENTISOL | 2024-06-25 | BOM | 033465 | UORG : 033465 - UNIDADE DE SAUDE MENTAL
33292190 | 0000494301 | 12.311.01.25 | MAQUINAS, UTENSILIOS E EQUIPAMENTOS DIVERSOS | VENTILADOR DE AR 50 CM VENTISOL | 2024-06-25 | BOM | 033465 | UORG : 033465 - UNIDADE DE SAUDE MENTAL
33292191 | 0000494302 | 12.311.01.25 | MAQUINAS, UTENSILIOS E EQUIPAMENTOS DIVERSOS | VENTILADOR DE AR 50 CM VENTISOL | 2024-06-25 | BOM | 033465 | UORG : 033465 - UNIDADE DE SAUDE MENTAL
33292260 | 0000495510 | 12.311.01.25 | MAQUINAS, UTENSILIOS E EQUIPAMENTOS DIVERSOS | AR CONDICIONADO CONDENSADOR DE AR SPLIT 36000 BTUS | 2024-06-18 | BOM | 033462 | UORG : 033462 - SETOR DE INFRAESTRUTURA FISICA
33292401 | 0000496847 | 12.311.01.25 | MAQUINAS, UTENSILIOS E EQUIPAMENTOS DIVERSOS | VENTILADOR DE AR DE PAREDE VENTISOL | 2024-06-18 | RECUPERÁVEL | 033519 | UORG : 033519 - UNIDADE DE REGULACAO INTERNA
33292402 | 0000496848 | 12.311.01.25 | MAQUINAS, UTENSILIOS E EQUIPAMENTOS DIVERSOS | VENTILADOR DE AR DE PAREDE VENTISOL | 2024-06-25 | BOM | 033465 | UORG : 033465 - UNIDADE DE SAUDE MENTAL
33292405 | 0000496851 | 12.311.01.25 | MAQUINAS, UTENSILIOS E EQUIPAMENTOS DIVERSOS | VENTILADOR DE AR VENTISOL | 2024-06-26 | BOM | 033494 | UORG : 033494 - UNIDADE DE CLINICA CIRURGICA
33292408 | 0000496932 | 12.311.01.25 | MAQUINAS, UTENSILIOS E EQUIPAMENTOS DIVERSOS | VENTILADOR DE AR DE PAREDE VENTISOL | 2024-06-25 | BOM | 033491 | UORG : 033491 - UNIDADE DE BANCO DE SANGUE
33292409 | 0000496933 | 12.311.01.25 | MAQUINAS, UTENSILIOS E EQUIPAMENTOS DIVERSOS | VENTILADOR DE AR DE PAREDE VENTISOL | 2024-06-25 | BOM | 033491 | UORG : 033491 - UNIDADE DE BANCO DE SANGUE
33292410 | 0000496934 | 12.311.01.25 | MAQUINAS, UTENSILIOS E EQUIPAMENTOS DIVERSOS | VENTILADOR DE AR DE PAREDE VENTISOL | 2024-06-25 | BOM | 033491 | UORG : 033491 - UNIDADE DE BANCO DE SANGUE
33292411 | 0000496935 | 12.311.01.25 | MAQUINAS, UTENSILIOS E EQUIPAMENTOS DIVERSOS | VENTILADOR DE AR DE PAREDE VENTISOL | 2024-06-26 | BOM | 033483 | UORG : 033483 - UNIDADE DE TERAPIA INTENSIVA ADULTO
33292413 | 0000496937 | 12.311.01.25 | MAQUINAS, UTENSILIOS E EQUIPAMENTOS DIVERSOS | VENTILADOR DE AR DE PAREDE VENTISOL | 2024-06-18 | BOM | 033462 | UORG : 033462 - SETOR DE INFRAESTRUTURA FISICA
33292441 | 0000497083 | 12.311.01.25 | MAQUINAS, UTENSILIOS E EQUIPAMENTOS DIVERSOS | EQUIPAMENTO CHILLER ATRIMAC MOD: 22 RLH H. V1-C-38 NS: 2047.18 | 2024-06-18 | BOM | 033462 | UORG : 033462 - SETOR DE INFRAESTRUTURA FISICA
33293030 | 0000500615 | 12.311.01.25 | MAQUINAS, UTENSILIOS E EQUIPAMENTOS DIVERSOS | AR CONDICIONADO CONDENSADOR DE AR 36000 BTUS HITACHI MOD: RAP3683L N? REG: 002131/2012 | 2024-06-18 | BOM | 033523 | UORG : 033523 - UNIDADE DE VIGILANCIA EM SAUDE
33294032 | 0000515413 | 12.311.01.25 | MAQUINAS, UTENSILIOS E EQUIPAMENTOS DIVERSOS | UNIDADE EVAPORADORA CONDENSADORA E COMPLEMENTOS - 110V/220V -10KW OU + COM EXAUSTOR | 2024-06-26 | BOM | 033478 | UORG : 033478 - UNIDADE DE DIAGNOSTICO POR IMAGEM
33294278 | 0000092721 | 12.311.01.25 | MAQUINAS, UTENSILIOS E EQUIPAMENTOS DIVERSOS | CARRO DE TRANSPORTE PARA TRANSPORTE PALLET MOD. PEM 800, COM RODIZIOS MARCA PALETRANS SERIE 772444 | 2024-06-18 | BOM | 033462 | UORG : 033462 - SETOR DE INFRAESTRUTURA FISICA
33294936 | 0000108156 | 12.311.01.25 | MAQUINAS, UTENSILIOS E EQUIPAMENTOS DIVERSOS | AR CONDICIONADO CONDENSADOR DE AR AR CONDICIONADO | 2024-06-26 | BOM | 033478 | UORG : 033478 - UNIDADE DE DIAGNOSTICO POR IMAGEM
33294944 | 0000108567 | 12.311.01.25 | MAQUINAS, UTENSILIOS E EQUIPAMENTOS DIVERSOS | CONTAINER PARA LIXO SS CONTAINER CRIOGENICO MEDIO CONTAINER CRIOGENICO MEDIO | 2024-06-26 | BOM | 033503 | UORG : 033503 - UNIDADE DE SISTEMA NERVOSO
33295007 | 0000116812 | 12.311.01.25 | MAQUINAS, UTENSILIOS E EQUIPAMENTOS DIVERSOS | AR CONDICIONADO CONDENSADOR DE AR AIR MASTER, CICLO REVERSO, QUENTE E FRIO, 220 V. MARCA: CONSUL - SERIE | 2024-06-26 | BOM | 033502 | UORG : 033502 - UNIDADE DE OBSTETRICIA
33295056 | 0000119453 | 12.311.01.25 | MAQUINAS, UTENSILIOS E EQUIPAMENTOS DIVERSOS | AR CONDICIONADO CONDENSADOR DE AR MARCA CONSUL, MODELO SPRINGER CARRIER | 2024-06-17 | BOM | 033512 | UORG : 033512 - SETOR DE FARMACIA HOSPITALAR
33295090 | 0000119601 | 12.311.01.25 | MAQUINAS, UTENSILIOS E EQUIPAMENTOS DIVERSOS | AR CONDICIONADO CONDENSADOR DE AR MARCA ELGIN | 2024-06-25 | BOM | 033488 | UORG : 033488 - UNIDADE DE AMBULATORIO
33295239 | 0000126978 | 12.311.01.25 | MAQUINAS, UTENSILIOS E EQUIPAMENTOS DIVERSOS | CONTAINER CONTAINER ALOJAMENTO 20 PÉS TIPO BETA TIP | 2024-06-26 | BOM | 033503 | UORG : 033503 - UNIDADE DE SISTEMA NERVOSO
33295240 | 0000126979 | 12.311.01.25 | MAQUINAS, UTENSILIOS E EQUIPAMENTOS DIVERSOS | CONTAINER CONTAINER ALOJAMENTO 20 PÉS TIPO BETA WASTE | 2024-06-26 | BOM | 033503 | UORG : 033503 - UNIDADE DE SISTEMA NERVOSO
33295610 | 0000152231 | 12.311.01.25 | MAQUINAS, UTENSILIOS E EQUIPAMENTOS DIVERSOS | AR CONDICIONADO AR CENTRAL CENTRAL, COM SISTEMA DE UMIDIFICACAO MARCA TRANE, SERIE BR100352452 | 2024-06-14 | BOM | 033539 | UORG : 033539 - SETOR DE TECNO DA INFORMACAO E SAUDE DIGITAL
33295618 | 0000152817 | 12.311.01.25 | MAQUINAS, UTENSILIOS E EQUIPAMENTOS DIVERSOS | VENTILADOR DE AR 3 PAS / CHAPA CINZA COM REVERSAO 127 V | 2024-06-21 | BOM | 045739 | UORG : 045739 - UNIDADE DE SUPORTE OPERACIONAL
33295648 | 0000157896 | 12.311.01.25 | MAQUINAS, UTENSILIOS E EQUIPAMENTOS DIVERSOS | AR CONDICIONADO CONDENSADOR DE AR TRANE | 2024-06-26 | BOM | 033469 | UORG : 033469 - UNIDADE DE CUIDADO NEONATAL
33295649 | 0000157897 | 12.311.01.25 | MAQUINAS, UTENSILIOS E EQUIPAMENTOS DIVERSOS | AR CONDICIONADO CONDENSADOR DE AR TRANE | 2024-06-26 | BOM | 033469 | UORG : 033469 - UNIDADE DE CUIDADO NEONATAL
33295673 | 0000159313 | 12.311.01.25 | MAQUINAS, UTENSILIOS E EQUIPAMENTOS DIVERSOS | AR CONDICIONADO CONDENSADOR DE AR CAPACIDADE 60.000 NTU/H, TIPO SPLIT, MODELO TETO, CONTROLE REMOTO S/FIO MARC | 2024-06-18 | BOM | 033457 | UORG : 033457 - UNIDADE DE ALMOXARIFADO E CONTROLE DE ESTOQUE
33295894 | 0000178692 | 12.311.01.25 | MAQUINAS, UTENSILIOS E EQUIPAMENTOS DIVERSOS | VENTILADOR DE AR MARCA ARNO, COM 03 VELOCIDADES, 40CM | 2024-06-26 | ANTIECONÔMICO | 045808 | UORG : 045808 - UNIDADE DE NEFROLOGIA
33295933 | 0000198771 | 12.311.01.25 | MAQUINAS, UTENSILIOS E EQUIPAMENTOS DIVERSOS | CORTADOR DE GRAMA APARADOR DE GRAMA, PLASTICO 600WX 127V, C/ 10 MTS DE LINHA 1,6 | 2024-06-18 | BOM | 033471 | UORG : 033471 - SETOR DE APOIO TERAPEUTICO 2
33296128 | 0000248522 | 12.311.01.25 | MAQUINAS, UTENSILIOS E EQUIPAMENTOS DIVERSOS | VENTILADOR DE AR 40 C ARNO VITALITE | 2024-06-18 | BOM | 033535 | UORG : 033535 - SETOR DE GOVERNANCA E ESTRATEGIA
33296152 | 0000249202 | 12.311.01.25 | MAQUINAS, UTENSILIOS E EQUIPAMENTOS DIVERSOS | AR CONDICIONADO CONDENSADOR DE AR SPRINGER | 2024-06-18 | BOM | 033470 | UORG : 033470 - UNIDADE DE INFRAESTRUTURA E LOGISTICA DO HVFA
33296153 | 0000249203 | 12.311.01.25 | MAQUINAS, UTENSILIOS E EQUIPAMENTOS DIVERSOS | AR CONDICIONADO CONDENSADOR DE AR SPRINGER | 2024-06-18 | BOM | 033470 | UORG : 033470 - UNIDADE DE INFRAESTRUTURA E LOGISTICA DO HVFA
33296159 | 0000249210 | 12.311.01.25 | MAQUINAS, UTENSILIOS E EQUIPAMENTOS DIVERSOS | VENTILADOR DE AR VENTISILVA | 2024-06-18 | BOM | 033462 | UORG : 033462 - SETOR DE INFRAESTRUTURA FISICA
33296162 | 0000249218 | 12.311.01.25 | MAQUINAS, UTENSILIOS E EQUIPAMENTOS DIVERSOS | CONTEINER CONTEINER STOCK TAINER STL-T | 2024-06-18 | RECUPERÁVEL | 033457 | UORG : 033457 - UNIDADE DE ALMOXARIFADO E CONTROLE DE ESTOQUE
33296163 | 0000249219 | 12.311.01.25 | MAQUINAS, UTENSILIOS E EQUIPAMENTOS DIVERSOS | CONTEINER CONTEINER STOCK TAINER STL-T | 2024-06-18 | RECUPERÁVEL | 033457 | UORG : 033457 - UNIDADE DE ALMOXARIFADO E CONTROLE DE ESTOQUE
33296164 | 0000249220 | 12.311.01.25 | MAQUINAS, UTENSILIOS E EQUIPAMENTOS DIVERSOS | CONTEINER CONTEINER STOCK TAINER STL-T | 2024-06-18 | RECUPERÁVEL | 033457 | UORG : 033457 - UNIDADE DE ALMOXARIFADO E CONTROLE DE ESTOQUE
33296165 | 0000249221 | 12.311.01.25 | MAQUINAS, UTENSILIOS E EQUIPAMENTOS DIVERSOS | CONTEINER CONTEINER STOCK TAINER STL-T | 2024-06-18 | RECUPERÁVEL | 033457 | UORG : 033457 - UNIDADE DE ALMOXARIFADO E CONTROLE DE ESTOQUE
33296166 | 0000249222 | 12.311.01.25 | MAQUINAS, UTENSILIOS E EQUIPAMENTOS DIVERSOS | CONTEINER CONTEINER STOCK TAINER STL-T | 2024-06-18 | RECUPERÁVEL | 033457 | UORG : 033457 - UNIDADE DE ALMOXARIFADO E CONTROLE DE ESTOQUE
33296167 | 0000249223 | 12.311.01.25 | MAQUINAS, UTENSILIOS E EQUIPAMENTOS DIVERSOS | CONTEINER CONTEINER STOCK TAINER STL-T | 2024-06-18 | RECUPERÁVEL | 033457 | UORG : 033457 - UNIDADE DE ALMOXARIFADO E CONTROLE DE ESTOQUE
33296168 | 0000249224 | 12.311.01.25 | MAQUINAS, UTENSILIOS E EQUIPAMENTOS DIVERSOS | CONTEINER CONTEINER STOCK TAINER STL-T | 2024-06-18 | RECUPERÁVEL | 033457 | UORG : 033457 - UNIDADE DE ALMOXARIFADO E CONTROLE DE ESTOQUE
33296169 | 0000249225 | 12.311.01.25 | MAQUINAS, UTENSILIOS E EQUIPAMENTOS DIVERSOS | CONTEINER CONTEINER STOCK TAINER STL-T | 2024-06-18 | RECUPERÁVEL | 033457 | UORG : 033457 - UNIDADE DE ALMOXARIFADO E CONTROLE DE ESTOQUE
33296170 | 0000249226 | 12.311.01.25 | MAQUINAS, UTENSILIOS E EQUIPAMENTOS DIVERSOS | CONTEINER CONTEINER STOCK TAINER STL-T | 2024-06-18 | RECUPERÁVEL | 033457 | UORG : 033457 - UNIDADE DE ALMOXARIFADO E CONTROLE DE ESTOQUE
33296171 | 0000249227 | 12.311.01.25 | MAQUINAS, UTENSILIOS E EQUIPAMENTOS DIVERSOS | CONTEINER CONTEINER STOCK TAINER STL-T | 2024-06-18 | BOM | 033457 | UORG : 033457 - UNIDADE DE ALMOXARIFADO E CONTROLE DE ESTOQUE
33296172 | 0000249228 | 12.311.01.25 | MAQUINAS, UTENSILIOS E EQUIPAMENTOS DIVERSOS | CONTEINER CONTEINER STOCK TAINER STL-T | 2024-06-18 | BOM | 033457 | UORG : 033457 - UNIDADE DE ALMOXARIFADO E CONTROLE DE ESTOQUE
33296173 | 0000249229 | 12.311.01.25 | MAQUINAS, UTENSILIOS E EQUIPAMENTOS DIVERSOS | CONTEINER CONTEINER STOCK TAINER STL-T | 2024-06-18 | BOM | 033457 | UORG : 033457 - UNIDADE DE ALMOXARIFADO E CONTROLE DE ESTOQUE
33296174 | 0000249230 | 12.311.01.25 | MAQUINAS, UTENSILIOS E EQUIPAMENTOS DIVERSOS | CONTEINER CONTEINER STOCK TAINER STL-T | 2024-06-18 | BOM | 033457 | UORG : 033457 - UNIDADE DE ALMOXARIFADO E CONTROLE DE ESTOQUE
33296175 | 0000249231 | 12.311.01.25 | MAQUINAS, UTENSILIOS E EQUIPAMENTOS DIVERSOS | CONTEINER CONTEINER STOCK TAINER STL-T | 2024-06-18 | BOM | 033457 | UORG : 033457 - UNIDADE DE ALMOXARIFADO E CONTROLE DE ESTOQUE
33296176 | 0000249232 | 12.311.01.25 | MAQUINAS, UTENSILIOS E EQUIPAMENTOS DIVERSOS | CONTEINER CONTEINER STOCK TAINER STL-T | 2024-06-18 | BOM | 033457 | UORG : 033457 - UNIDADE DE ALMOXARIFADO E CONTROLE DE ESTOQUE
33296177 | 0000249233 | 12.311.01.25 | MAQUINAS, UTENSILIOS E EQUIPAMENTOS DIVERSOS | CONTEINER CONTEINER STOCK TAINER STL-T | 2024-06-18 | BOM | 033457 | UORG : 033457 - UNIDADE DE ALMOXARIFADO E CONTROLE DE ESTOQUE
33296178 | 0000249234 | 12.311.01.25 | MAQUINAS, UTENSILIOS E EQUIPAMENTOS DIVERSOS | CONTEINER CONTEINER STOCK TAINER STL-T | 2024-06-18 | BOM | 033457 | UORG : 033457 - UNIDADE DE ALMOXARIFADO E CONTROLE DE ESTOQUE
33296179 | 0000249235 | 12.311.01.25 | MAQUINAS, UTENSILIOS E EQUIPAMENTOS DIVERSOS | CONTEINER CONTEINER STOCK TAINER STL-T | 2024-06-18 | BOM | 033457 | UORG : 033457 - UNIDADE DE ALMOXARIFADO E CONTROLE DE ESTOQUE
33296180 | 0000249236 | 12.311.01.25 | MAQUINAS, UTENSILIOS E EQUIPAMENTOS DIVERSOS | CONTEINER CONTEINER STOCK TAINER STL-T | 2024-06-18 | BOM | 033457 | UORG : 033457 - UNIDADE DE ALMOXARIFADO E CONTROLE DE ESTOQUE
33296181 | 0000249237 | 12.311.01.25 | MAQUINAS, UTENSILIOS E EQUIPAMENTOS DIVERSOS | CONTEINER CONTEINER STOCK TAINER STL-T | 2024-06-18 | BOM | 033457 | UORG : 033457 - UNIDADE DE ALMOXARIFADO E CONTROLE DE ESTOQUE
33296182 | 0000249246 | 12.311.01.25 | MAQUINAS, UTENSILIOS E EQUIPAMENTOS DIVERSOS | CONTEINER CONTEINER STOCK TAINER STL-T | 2024-06-18 | RECUPERÁVEL | 033457 | UORG : 033457 - UNIDADE DE ALMOXARIFADO E CONTROLE DE ESTOQUE
33296183 | 0000249247 | 12.311.01.25 | MAQUINAS, UTENSILIOS E EQUIPAMENTOS DIVERSOS | CONTEINER CONTEINER STOCK TAINER STL-T | 2024-06-18 | RECUPERÁVEL | 033457 | UORG : 033457 - UNIDADE DE ALMOXARIFADO E CONTROLE DE ESTOQUE
33296184 | 0000249248 | 12.311.01.25 | MAQUINAS, UTENSILIOS E EQUIPAMENTOS DIVERSOS | CONTEINER CONTEINER STOCK TAINER STL-T | 2024-06-18 | RECUPERÁVEL | 033457 | UORG : 033457 - UNIDADE DE ALMOXARIFADO E CONTROLE DE ESTOQUE
33296185 | 0000249249 | 12.311.01.25 | MAQUINAS, UTENSILIOS E EQUIPAMENTOS DIVERSOS | CONTEINER CONTEINER STOCK TAINER STL-T | 2024-06-18 | RECUPERÁVEL | 033457 | UORG : 033457 - UNIDADE DE ALMOXARIFADO E CONTROLE DE ESTOQUE
33296186 | 0000249250 | 12.311.01.25 | MAQUINAS, UTENSILIOS E EQUIPAMENTOS DIVERSOS | CONTEINER CONTEINER STOCK TAINER STL-T | 2024-06-18 | RECUPERÁVEL | 033457 | UORG : 033457 - UNIDADE DE ALMOXARIFADO E CONTROLE DE ESTOQUE
33296187 | 0000249251 | 12.311.01.25 | MAQUINAS, UTENSILIOS E EQUIPAMENTOS DIVERSOS | CONTEINER CONTEINER STOCK TAINER STL-T | 2024-06-18 | RECUPERÁVEL | 033457 | UORG : 033457 - UNIDADE DE ALMOXARIFADO E CONTROLE DE ESTOQUE
33296188 | 0000249252 | 12.311.01.25 | MAQUINAS, UTENSILIOS E EQUIPAMENTOS DIVERSOS | CONTEINER CONTEINER STOCK TAINER STL-T | 2024-06-18 | RECUPERÁVEL | 033457 | UORG : 033457 - UNIDADE DE ALMOXARIFADO E CONTROLE DE ESTOQUE
33296189 | 0000249253 | 12.311.01.25 | MAQUINAS, UTENSILIOS E EQUIPAMENTOS DIVERSOS | CONTEINER CONTEINER STOCK TAINER STL-T | 2024-06-18 | BOM | 033457 | UORG : 033457 - UNIDADE DE ALMOXARIFADO E CONTROLE DE ESTOQUE
33296190 | 0000249254 | 12.311.01.25 | MAQUINAS, UTENSILIOS E EQUIPAMENTOS DIVERSOS | CONTEINER CONTEINER STOCK TAINER STL-T | 2024-06-18 | BOM | 033457 | UORG : 033457 - UNIDADE DE ALMOXARIFADO E CONTROLE DE ESTOQUE
33296191 | 0000249255 | 12.311.01.25 | MAQUINAS, UTENSILIOS E EQUIPAMENTOS DIVERSOS | CONTEINER CONTEINER STOCK TAINER STL-T | 2024-06-18 | BOM | 033457 | UORG : 033457 - UNIDADE DE ALMOXARIFADO E CONTROLE DE ESTOQUE
33296263 | 0000269499 | 12.311.01.25 | MAQUINAS, UTENSILIOS E EQUIPAMENTOS DIVERSOS | AR CONDICIONADO CONDENSADOR DE AR 9000 BTU/H, SPLIT, C/EVAPORADOR E CONDENSADOR | 2024-06-18 | BOM | 033525 | UORG : 033525 - SETOR DE GESTAO DE ENSINO
33296301 | 0000270008 | 12.311.01.25 | MAQUINAS, UTENSILIOS E EQUIPAMENTOS DIVERSOS | VENTILADOR DE AR VENTISUL, CROMADO BIVOLT, MEDINDO 60 CM | 2024-06-21 | BOM | 045739 | UORG : 045739 - UNIDADE DE SUPORTE OPERACIONAL
33296457 | 0000287553 | 12.311.01.25 | MAQUINAS, UTENSILIOS E EQUIPAMENTOS DIVERSOS | CONTAINER PARA LIXO SS T240E, NATURAL BRANCO | 2024-06-21 | BOM | 045738 | UORG : 045738 - UNIDADE DE HOSPITALIDADE
33296458 | 0000287554 | 12.311.01.25 | MAQUINAS, UTENSILIOS E EQUIPAMENTOS DIVERSOS | CONTAINER PARA LIXO SS T240E, NATURAL BRANCO | 2024-06-21 | BOM | 045738 | UORG : 045738 - UNIDADE DE HOSPITALIDADE
33296459 | 0000287556 | 12.311.01.25 | MAQUINAS, UTENSILIOS E EQUIPAMENTOS DIVERSOS | CONTAINER PARA LIXO SS T240E, NATURAL BRANCO | 2024-06-21 | BOM | 045738 | UORG : 045738 - UNIDADE DE HOSPITALIDADE
33296460 | 0000287557 | 12.311.01.25 | MAQUINAS, UTENSILIOS E EQUIPAMENTOS DIVERSOS | CONTAINER PARA LIXO SS T240E, AZUL | 2024-06-21 | BOM | 045738 | UORG : 045738 - UNIDADE DE HOSPITALIDADE
33296461 | 0000287558 | 12.311.01.25 | MAQUINAS, UTENSILIOS E EQUIPAMENTOS DIVERSOS | CONTAINER PARA LIXO SS T240E, AZUL | 2024-06-21 | BOM | 045738 | UORG : 045738 - UNIDADE DE HOSPITALIDADE
33296462 | 0000287559 | 12.311.01.25 | MAQUINAS, UTENSILIOS E EQUIPAMENTOS DIVERSOS | CONTAINER PARA LIXO SS T240E, AZUL | 2024-06-21 | BOM | 045738 | UORG : 045738 - UNIDADE DE HOSPITALIDADE
33296463 | 0000287560 | 12.311.01.25 | MAQUINAS, UTENSILIOS E EQUIPAMENTOS DIVERSOS | CONTAINER PARA LIXO SS T240E, AZUL | 2024-06-21 | BOM | 045738 | UORG : 045738 - UNIDADE DE HOSPITALIDADE
33296464 | 0000287561 | 12.311.01.25 | MAQUINAS, UTENSILIOS E EQUIPAMENTOS DIVERSOS | CONTAINER PARA LIXO SS T240E, AZUL | 2024-06-21 | BOM | 045738 | UORG : 045738 - UNIDADE DE HOSPITALIDADE
33296465 | 0000287562 | 12.311.01.25 | MAQUINAS, UTENSILIOS E EQUIPAMENTOS DIVERSOS | CONTAINER PARA LIXO SS T240E, AZUL | 2024-06-21 | BOM | 045738 | UORG : 045738 - UNIDADE DE HOSPITALIDADE
33296466 | 0000287563 | 12.311.01.25 | MAQUINAS, UTENSILIOS E EQUIPAMENTOS DIVERSOS | CONTAINER PARA LIXO SS T240E, AZUL | 2024-06-21 | BOM | 045738 | UORG : 045738 - UNIDADE DE HOSPITALIDADE
33296467 | 0000287564 | 12.311.01.25 | MAQUINAS, UTENSILIOS E EQUIPAMENTOS DIVERSOS | CONTAINER PARA LIXO SS T240E, AZUL | 2024-06-21 | BOM | 045738 | UORG : 045738 - UNIDADE DE HOSPITALIDADE
33296468 | 0000287565 | 12.311.01.25 | MAQUINAS, UTENSILIOS E EQUIPAMENTOS DIVERSOS | CONTAINER PARA LIXO SS T240E, AZUL | 2024-06-21 | BOM | 045738 | UORG : 045738 - UNIDADE DE HOSPITALIDADE
33296469 | 0000287566 | 12.311.01.25 | MAQUINAS, UTENSILIOS E EQUIPAMENTOS DIVERSOS | CONTAINER PARA LIXO SS T240E, AZUL | 2024-06-21 | BOM | 045738 | UORG : 045738 - UNIDADE DE HOSPITALIDADE
33296470 | 0000287567 | 12.311.01.25 | MAQUINAS, UTENSILIOS E EQUIPAMENTOS DIVERSOS | CONTAINER PARA LIXO SS T240E, AZUL | 2024-06-21 | BOM | 045738 | UORG : 045738 - UNIDADE DE HOSPITALIDADE
33296471 | 0000287568 | 12.311.01.25 | MAQUINAS, UTENSILIOS E EQUIPAMENTOS DIVERSOS | CONTAINER PARA LIXO SS T240E, AZUL | 2024-06-21 | BOM | 045738 | UORG : 045738 - UNIDADE DE HOSPITALIDADE
33296472 | 0000287569 | 12.311.01.25 | MAQUINAS, UTENSILIOS E EQUIPAMENTOS DIVERSOS | CONTAINER PARA LIXO SS T240E, AZUL | 2024-06-21 | BOM | 045738 | UORG : 045738 - UNIDADE DE HOSPITALIDADE
33296473 | 0000287570 | 12.311.01.25 | MAQUINAS, UTENSILIOS E EQUIPAMENTOS DIVERSOS | CONTAINER CONTAINER ALOJAMENTO 20 PÉS T240E, AZUL | 2024-06-26 | BOM | 045738 | UORG : 045738 - UNIDADE DE HOSPITALIDADE
33296474 | 0000287571 | 12.311.01.25 | MAQUINAS, UTENSILIOS E EQUIPAMENTOS DIVERSOS | CONTAINER PARA LIXO SS T240E, AZUL | 2024-06-21 | BOM | 045738 | UORG : 045738 - UNIDADE DE HOSPITALIDADE
33296475 | 0000287572 | 12.311.01.25 | MAQUINAS, UTENSILIOS E EQUIPAMENTOS DIVERSOS | CONTAINER PARA LIXO SS T240E, AZUL | 2024-06-21 | BOM | 045738 | UORG : 045738 - UNIDADE DE HOSPITALIDADE
33296476 | 0000287573 | 12.311.01.25 | MAQUINAS, UTENSILIOS E EQUIPAMENTOS DIVERSOS | CONTAINER PARA LIXO SS T240E, AZUL | 2024-06-21 | BOM | 045738 | UORG : 045738 - UNIDADE DE HOSPITALIDADE
33296477 | 0000287574 | 12.311.01.25 | MAQUINAS, UTENSILIOS E EQUIPAMENTOS DIVERSOS | CONTAINER PARA LIXO SS T240E, AZUL | 2024-06-21 | BOM | 045738 | UORG : 045738 - UNIDADE DE HOSPITALIDADE
33296478 | 0000287575 | 12.311.01.25 | MAQUINAS, UTENSILIOS E EQUIPAMENTOS DIVERSOS | CONTAINER PARA LIXO SS T240E, AZUL | 2024-06-21 | BOM | 045738 | UORG : 045738 - UNIDADE DE HOSPITALIDADE
33296479 | 0000287576 | 12.311.01.25 | MAQUINAS, UTENSILIOS E EQUIPAMENTOS DIVERSOS | CONTAINER PARA LIXO SS T240E, AZUL | 2024-06-21 | BOM | 045738 | UORG : 045738 - UNIDADE DE HOSPITALIDADE
33296480 | 0000287577 | 12.311.01.25 | MAQUINAS, UTENSILIOS E EQUIPAMENTOS DIVERSOS | CONTAINER PARA LIXO SS T240E, AZUL | 2024-06-21 | BOM | 045738 | UORG : 045738 - UNIDADE DE HOSPITALIDADE
33296481 | 0000287578 | 12.311.01.25 | MAQUINAS, UTENSILIOS E EQUIPAMENTOS DIVERSOS | CONTAINER PARA LIXO SS T240E, AZUL | 2024-06-21 | BOM | 045738 | UORG : 045738 - UNIDADE DE HOSPITALIDADE
33296482 | 0000287579 | 12.311.01.25 | MAQUINAS, UTENSILIOS E EQUIPAMENTOS DIVERSOS | CONTAINER PARA LIXO SS T240E, AZUL | 2024-06-21 | BOM | 045738 | UORG : 045738 - UNIDADE DE HOSPITALIDADE
33296483 | 0000287580 | 12.311.01.25 | MAQUINAS, UTENSILIOS E EQUIPAMENTOS DIVERSOS | CONTAINER PARA LIXO SS T240E, AZUL | 2024-06-21 | BOM | 045738 | UORG : 045738 - UNIDADE DE HOSPITALIDADE
33296484 | 0000287581 | 12.311.01.25 | MAQUINAS, UTENSILIOS E EQUIPAMENTOS DIVERSOS | CONTAINER PARA LIXO SS T240E, AZUL | 2024-06-21 | BOM | 045738 | UORG : 045738 - UNIDADE DE HOSPITALIDADE
33296485 | 0000287582 | 12.311.01.25 | MAQUINAS, UTENSILIOS E EQUIPAMENTOS DIVERSOS | CONTAINER PARA LIXO SS T240E, AZUL | 2024-06-21 | BOM | 045738 | UORG : 045738 - UNIDADE DE HOSPITALIDADE
33296486 | 0000287583 | 12.311.01.25 | MAQUINAS, UTENSILIOS E EQUIPAMENTOS DIVERSOS | CONTAINER PARA LIXO SS T240E, AZUL | 2024-06-21 | BOM | 045738 | UORG : 045738 - UNIDADE DE HOSPITALIDADE
33296487 | 0000287584 | 12.311.01.25 | MAQUINAS, UTENSILIOS E EQUIPAMENTOS DIVERSOS | CONTAINER PARA LIXO SS T240E, AZUL | 2024-06-21 | BOM | 045738 | UORG : 045738 - UNIDADE DE HOSPITALIDADE
33296489 | 0000287586 | 12.311.01.25 | MAQUINAS, UTENSILIOS E EQUIPAMENTOS DIVERSOS | CARRINHO CARRINHO COLETOR DE LIXO. CONTAINER, 240 TAURUS | 2024-06-21 | BOM | 045738 | UORG : 045738 - UNIDADE DE HOSPITALIDADE
33296491 | 0000287588 | 12.311.01.25 | MAQUINAS, UTENSILIOS E EQUIPAMENTOS DIVERSOS | CARRINHO CARRINHO COLETOR DE LIXO. CONTAINER, 240 TAURUS | 2024-06-21 | BOM | 045738 | UORG : 045738 - UNIDADE DE HOSPITALIDADE
33296725 | 0000318493 | 12.311.01.25 | MAQUINAS, UTENSILIOS E EQUIPAMENTOS DIVERSOS | AR CONDICIONADO CONDENSADOR DE AR CLIMATIZACAO | 2024-06-26 | BOM | 033469 | UORG : 033469 - UNIDADE DE CUIDADO NEONATAL
33296811 | 0000320141 | 12.311.01.25 | MAQUINAS, UTENSILIOS E EQUIPAMENTOS DIVERSOS | AR CONDICIONADO CONDENSADOR DE AR MARCA CONSULSERIE H7012329 | 2024-06-26 | BOM | 033480 | UORG : 033480 - UNIDADE DE ANALISES CLINICAS ANATOMIA PATOLOGICA
33296834 | 0000320241 | 12.311.01.25 | MAQUINAS, UTENSILIOS E EQUIPAMENTOS DIVERSOS | AR CONDICIONADO CONDENSADOR DE AR MARCA CONSULSERIE H7012309 | 2024-06-26 | BOM | 033480 | UORG : 033480 - UNIDADE DE ANALISES CLINICAS ANATOMIA PATOLOGICA
33296853 | 0000320517 | 12.311.01.25 | MAQUINAS, UTENSILIOS E EQUIPAMENTOS DIVERSOS | AR CONDICIONADO CONDENSADOR DE AR R, LINHA MUNDIAL/QUENTE-FRIO/COMPACTO, 220 V MARCA SPRINGER SERIE 2495B7652 | 2024-06-26 | BOM | 033480 | UORG : 033480 - UNIDADE DE ANALISES CLINICAS ANATOMIA PATOLOGICA
33296877 | 0000320673 | 12.311.01.25 | MAQUINAS, UTENSILIOS E EQUIPAMENTOS DIVERSOS | AR CONDICIONADO CONDENSADOR DE AR SPRINGER | 2024-06-26 | BOM | 033480 | UORG : 033480 - UNIDADE DE ANALISES CLINICAS ANATOMIA PATOLOGICA
33296957 | 0000321146 | 12.311.01.25 | MAQUINAS, UTENSILIOS E EQUIPAMENTOS DIVERSOS | AR CONDICIONADO CONDENSADOR DE AR MARCA CONSULSERIE H7012325 | 2024-06-26 | BOM | 033480 | UORG : 033480 - UNIDADE DE ANALISES CLINICAS ANATOMIA PATOLOGICA
33297515 | 0000327096 | 12.311.01.25 | MAQUINAS, UTENSILIOS E EQUIPAMENTOS DIVERSOS | VENTILADOR DE AR CIRCULADOR DE AR | 2024-06-18 | BOM | 033512 | UORG : 033512 - SETOR DE FARMACIA HOSPITALAR
33297520 | 0000327212 | 12.311.01.25 | MAQUINAS, UTENSILIOS E EQUIPAMENTOS DIVERSOS | AR CONDICIONADO CONDENSADOR DE AR DOACAO FUNPAR CONV HC APOIO COMUNITARIO - 732/047 | 2024-06-25 | BOM | 033510 | UORG : 033510 - UNIDADE DE UROLOGIA
33297594 | 0000327782 | 12.311.01.25 | MAQUINAS, UTENSILIOS E EQUIPAMENTOS DIVERSOS | PALETEIRA PARA TRANSPORTE DE MATERIAIS. TONELADAS p/PALETES, MOD. HP-2000, 4 RODAS, GARFO 115x68 CM. | 2024-06-18 | BOM | 033457 | UORG : 033457 - UNIDADE DE ALMOXARIFADO E CONTROLE DE ESTOQUE
33297599 | 0000327853 | 12.311.01.25 | MAQUINAS, UTENSILIOS E EQUIPAMENTOS DIVERSOS | AR CONDICIONADO CONDENSADOR DE AR MARCA CONSULMODELO CLASSE A 12000 | 2024-06-18 | BOM | 033535 | UORG : 033535 - SETOR DE GOVERNANCA E ESTRATEGIA
33297600 | 0000327860 | 12.311.01.25 | MAQUINAS, UTENSILIOS E EQUIPAMENTOS DIVERSOS | AR CONDICIONADO CONDENSADOR DE AR SERIE 0206Y05757 | 2024-06-26 | BOM | 033503 | UORG : 033503 - UNIDADE DE SISTEMA NERVOSO
33297601 | 0000327861 | 12.311.01.25 | MAQUINAS, UTENSILIOS E EQUIPAMENTOS DIVERSOS | AR CONDICIONADO CONDENSADOR DE AR MARCA SPRINGER | 2024-06-18 | BOM | 033519 | UORG : 033519 - UNIDADE DE REGULACAO INTERNA
33297603 | 0000327864 | 12.311.01.25 | MAQUINAS, UTENSILIOS E EQUIPAMENTOS DIVERSOS | AR CONDICIONADO CONDENSADOR DE AR MARCA CONSUL | 2024-06-26 | RECUPERÁVEL | 033479 | UORG : 033479 - UNIDADE DE DIAGNOSTICOS ESPECIALIZADOS
33297604 | 0000327889 | 12.311.01.25 | MAQUINAS, UTENSILIOS E EQUIPAMENTOS DIVERSOS | AR CONDICIONADO CONDENSADOR DE AR CLIMATIZACAO | 2024-06-26 | BOM | 033480 | UORG : 033480 - UNIDADE DE ANALISES CLINICAS ANATOMIA PATOLOGICA
33297605 | 0000327892 | 12.311.01.25 | MAQUINAS, UTENSILIOS E EQUIPAMENTOS DIVERSOS | AR CONDICIONADO CONDENSADOR DE AR aR CONDICIONADO | 2024-06-18 | BOM | 033519 | UORG : 033519 - UNIDADE DE REGULACAO INTERNA
33297606 | 0000327893 | 12.311.01.25 | MAQUINAS, UTENSILIOS E EQUIPAMENTOS DIVERSOS | AR CONDICIONADO CONDENSADOR DE AR AR CONDICIONADO - MARCA ELGIN AR CONDICIONADO - MARCA ELGIN | 2024-06-26 | BOM | 033503 | UORG : 033503 - UNIDADE DE SISTEMA NERVOSO
33297607 | 0000327894 | 12.311.01.25 | MAQUINAS, UTENSILIOS E EQUIPAMENTOS DIVERSOS | AR CONDICIONADO CONDENSADOR DE AR AR CONDICIONADO | 2024-06-26 | RECUPERÁVEL | 033479 | UORG : 033479 - UNIDADE DE DIAGNOSTICOS ESPECIALIZADOS
33297730 | 0000340213 | 12.311.01.25 | MAQUINAS, UTENSILIOS E EQUIPAMENTOS DIVERSOS | VENTILADOR DE AR MARCA VERTISOL | 2024-06-25 | BOM | 033465 | UORG : 033465 - UNIDADE DE SAUDE MENTAL
33297762 | 0000340662 | 12.311.01.25 | MAQUINAS, UTENSILIOS E EQUIPAMENTOS DIVERSOS | VENTILADOR DE AR DE PE, 03 VOLTAGENS MARCA BRITANIA | 2024-06-18 | IRRECUPERÁVEL | 033462 | UORG : 033462 - SETOR DE INFRAESTRUTURA FISICA
33298398 | 0000344471 | 12.311.01.25 | MAQUINAS, UTENSILIOS E EQUIPAMENTOS DIVERSOS | AR CONDICIONADO CONDENSADOR DE AR AR CONDICIONADO INT SPLT ROCKIS 12000 BTUS SPRINGER | 2024-06-26 | BOM | 033506 | UORG : 033506 - UNIDADE DE HEMATOLOGIA E ONCOLOGIA
33298433 | 0000344577 | 12.311.01.25 | MAQUINAS, UTENSILIOS E EQUIPAMENTOS DIVERSOS | AR CONDICIONADO CONDENSADOR DE AR AR CONDICIONADO INT SPLT ROCKIS 12000 BTUS SPRINGER | 2024-06-26 | BOM | 033506 | UORG : 033506 - UNIDADE DE HEMATOLOGIA E ONCOLOGIA
33298635 | 0000346142 | 12.311.01.25 | MAQUINAS, UTENSILIOS E EQUIPAMENTOS DIVERSOS | AR CONDICIONADO CONDENSADOR DE AR 3000 BTUS MARCA SILENTA | 2024-06-25 | BOM | 033505 | UORG : 033505 - UNIDADE DO SISTEMA NEURO-MUSCULO-ESQUELETICO
33298660 | 0000346465 | 12.311.01.25 | MAQUINAS, UTENSILIOS E EQUIPAMENTOS DIVERSOS | AR CONDICIONADO CONDENSADOR DE AR MARCA CONSUL | 2024-06-26 | BOM | 033503 | UORG : 033503 - UNIDADE DE SISTEMA NERVOSO
33298728 | 0000346890 | 12.311.01.25 | MAQUINAS, UTENSILIOS E EQUIPAMENTOS DIVERSOS | AR CONDICIONADO CONDENSADOR DE AR CLIMATIZACAO | 2024-06-21 | BOM | 045650 | UORG : 045650 - UNIDADE DE SAUDE OCUPACIONAL E SEG. DO TRABALHO
33298744 | 0000346987 | 12.311.01.25 | MAQUINAS, UTENSILIOS E EQUIPAMENTOS DIVERSOS | AR CONDICIONADO CONDENSADOR DE AR CLIMATIZACAO | 2024-06-25 | BOM | 033519 | UORG : 033519 - UNIDADE DE REGULACAO INTERNA
33298758 | 0000347024 | 12.311.01.25 | MAQUINAS, UTENSILIOS E EQUIPAMENTOS DIVERSOS | AR CONDICIONADO CONDENSADOR DE AR CLIMATIZACAO | 2024-06-26 | BOM | 033483 | UORG : 033483 - UNIDADE DE TERAPIA INTENSIVA ADULTO
33298812 | 0000348383 | 12.311.01.25 | MAQUINAS, UTENSILIOS E EQUIPAMENTOS DIVERSOS | AR CONDICIONADO CONDENSADOR DE AR LG MOD.N12 SERIE:00122 | 2024-06-17 | RECUPERÁVEL | 033492 | UORG : 033492 - DIVISAO DE ENFERMAGEM
33298814 | 0000348391 | 12.311.01.25 | MAQUINAS, UTENSILIOS E EQUIPAMENTOS DIVERSOS | AR CONDICIONADO CONDENSADOR DE AR LG | 2024-06-17 | BOM | 033492 | UORG : 033492 - DIVISAO DE ENFERMAGEM
33298833 | 0000348505 | 12.311.01.25 | MAQUINAS, UTENSILIOS E EQUIPAMENTOS DIVERSOS | AR CONDICIONADO CONDENSADOR DE AR CAP. 30.000 BTUS MARCA SPRINGER CARRIER | 2024-06-17 | BOM | 033476 | UORG : 033476 - SUPERINTENDENCIA
33298834 | 0000348506 | 12.311.01.25 | MAQUINAS, UTENSILIOS E EQUIPAMENTOS DIVERSOS | AR CONDICIONADO CONDENSADOR DE AR CAP. 30.000 BTUS MARCA SPRINGER CARRIER | 2024-06-17 | BOM | 033476 | UORG : 033476 - SUPERINTENDENCIA
33298835 | 0000348507 | 12.311.01.25 | MAQUINAS, UTENSILIOS E EQUIPAMENTOS DIVERSOS | AR CONDICIONADO CONDENSADOR DE AR CAP. 18.000 BTUS MARCA SPRINGER CARRIER | 2024-06-26 | BOM | 033479 | UORG : 033479 - UNIDADE DE DIAGNOSTICOS ESPECIALIZADOS
33298914 | 0000348871 | 12.311.01.25 | MAQUINAS, UTENSILIOS E EQUIPAMENTOS DIVERSOS | VENTILADOR DE AR VENTISOL | 2024-06-25 | BOM | 033488 | UORG : 033488 - UNIDADE DE AMBULATORIO
33299012 | 0000349724 | 12.311.01.25 | MAQUINAS, UTENSILIOS E EQUIPAMENTOS DIVERSOS | AR CONDICIONADO CONDENSADOR DE AR CLIMATIZACAO | 2024-06-26 | BOM | 033478 | UORG : 033478 - UNIDADE DE DIAGNOSTICO POR IMAGEM
33299016 | 0000349755 | 12.311.01.25 | MAQUINAS, UTENSILIOS E EQUIPAMENTOS DIVERSOS | AR CONDICIONADO CONDENSADOR DE AR Consul | 2024-06-26 | BOM | 033478 | UORG : 033478 - UNIDADE DE DIAGNOSTICO POR IMAGEM
33299021 | 0000349779 | 12.311.01.25 | MAQUINAS, UTENSILIOS E EQUIPAMENTOS DIVERSOS | AR CONDICIONADO CONDENSADOR DE AR ARCONDICIONADO | 2024-06-26 | IRRECUPERÁVEL | 033478 | UORG : 033478 - UNIDADE DE DIAGNOSTICO POR IMAGEM
33299786 | 0000347691 | 12.311.01.25 | MAQUINAS, UTENSILIOS E EQUIPAMENTOS DIVERSOS | AR CONDICIONADO CONDENSADOR DE AR ELGIM | 2024-06-25 | BOM | 033488 | UORG : 033488 - UNIDADE DE AMBULATORIO
33299866 | 0000348139 | 12.311.01.25 | MAQUINAS, UTENSILIOS E EQUIPAMENTOS DIVERSOS | AR CONDICIONADO CONDENSADOR DE AR MARCA SPRINGER 10000 | 2024-06-18 | BOM | 033535 | UORG : 033535 - SETOR DE GOVERNANCA E ESTRATEGIA
33300438 | 0000358900 | 12.311.01.25 | MAQUINAS, UTENSILIOS E EQUIPAMENTOS DIVERSOS | AR CONDICIONADO CONDENSADOR DE AR CLIMATIZACAO | 2024-06-25 | BOM | 033482 | UORG : 033482 - UNIDADE DE BLOCO CIRURGICO
33300442 | 0000358921 | 12.311.01.25 | MAQUINAS, UTENSILIOS E EQUIPAMENTOS DIVERSOS | AR CONDICIONADO AR CENTRAL CLIMATIZACAO | 2024-06-25 | BOM | 033482 | UORG : 033482 - UNIDADE DE BLOCO CIRURGICO
33300458 | 0000358985 | 12.311.01.25 | MAQUINAS, UTENSILIOS E EQUIPAMENTOS DIVERSOS | AR CONDICIONADO CONDENSADOR DE AR MUNDIAL/QUENTE-FRIO/DESCARGA AR LATERAL/220V MARCA SPRINGER | 2024-06-25 | BOM | 033482 | UORG : 033482 - UNIDADE DE BLOCO CIRURGICO
33300570 | 0000360078 | 12.311.01.25 | MAQUINAS, UTENSILIOS E EQUIPAMENTOS DIVERSOS | AR CONDICIONADO CONDENSADOR DE AR MARCA CONSUL | 2024-06-18 | BOM | 033519 | UORG : 033519 - UNIDADE DE REGULACAO INTERNA
33300783 | 0000361817 | 12.311.01.25 | MAQUINAS, UTENSILIOS E EQUIPAMENTOS DIVERSOS | CARRO DE TRANSPORTE CARRO PARA TRANSPORTE DIVERSOS RA EM ACO, RODAS DE BORRACHA E PARA-CHOQUE EM TODA A VOLTA M | 2024-06-18 | BOM | 033471 | UORG : 033471 - SETOR DE APOIO TERAPEUTICO 2
33300906 | 0000366514 | 12.311.01.25 | MAQUINAS, UTENSILIOS E EQUIPAMENTOS DIVERSOS | PALETEIRA PARA TRANSPORTE DE MATERIAIS. MECANICA | 2024-06-18 | BOM | 033457 | UORG : 033457 - UNIDADE DE ALMOXARIFADO E CONTROLE DE ESTOQUE
33300948 | 0000370199 | 12.311.01.25 | MAQUINAS, UTENSILIOS E EQUIPAMENTOS DIVERSOS | AR CONDICIONADO CONDENSADOR DE AR CAP. 12000 BTUS QUENTE | 2024-06-25 | BOM | 033491 | UORG : 033491 - UNIDADE DE BANCO DE SANGUE
7813419 | 0000003110 | 12.311.02.01 | EQUIP DE TECNOLOG DA INFOR E COMUNICACAO/TIC | SWITCH SWITCH MARCA: CISCO MODELO: CATALYST 2960S 48 GIGE SWITCH - BORDA NUMERO DE SERIE: FOC1639Z0V9 | 2013-06-01 | BOM | 033539 | UORG : 033539 - SETOR DE TECNO DA INFORMACAO E SAUDE DIGITAL
7813439 | 0000003102 | 12.311.02.01 | EQUIP DE TECNOLOG DA INFOR E COMUNICACAO/TIC | SWITCH SWITCH SWITCH COM MODULO CATALYST 2960S48 GIGE SWITCH BORDA +MODULO E CABO STACK P SWITCH E BORDA + MO | 2013-06-01 | BOM | 033539 | UORG : 033539 - SETOR DE TECNO DA INFORMACAO E SAUDE DIGITAL
7813441 | 0000003104 | 12.311.02.01 | EQUIP DE TECNOLOG DA INFOR E COMUNICACAO/TIC | SWITCH SWITCH SWITCH COM MODULO CATALYST 2960S48 GIGE SWITCH BORDA +MODULO E CABO STACK P SWITCH E BORDA + MO | 2013-06-01 | BOM | 033539 | UORG : 033539 - SETOR DE TECNO DA INFORMACAO E SAUDE DIGITAL
7813443 | 0000003059 | 12.311.02.01 | EQUIP DE TECNOLOG DA INFOR E COMUNICACAO/TIC | SWITCH SWITCH SWITCH COM MODULO CATALYST 2960S48 GIGE SWITCH BORDA +MODULO E CABO STACK P SWITCH E BORDA + MO | 2013-06-01 | BOM | 033539 | UORG : 033539 - SETOR DE TECNO DA INFORMACAO E SAUDE DIGITAL
7813444 | 0000003060 | 12.311.02.01 | EQUIP DE TECNOLOG DA INFOR E COMUNICACAO/TIC | SWITCH SWITCH SWITCH COM MODULO CATALYST 2960S48 GIGE SWITCH BORDA +MODULO E CABO STACK P SWITCH E BORDA + MO | 2013-06-01 | BOM | 033539 | UORG : 033539 - SETOR DE TECNO DA INFORMACAO E SAUDE DIGITAL
7813445 | 0000003061 | 12.311.02.01 | EQUIP DE TECNOLOG DA INFOR E COMUNICACAO/TIC | SWITCH SWITCH SWITCH COM MODULO CATALYST 2960S48 GIGE SWITCH BORDA +MODULO E CABO STACK P SWITCH E BORDA + MO | 2013-06-01 | BOM | 033539 | UORG : 033539 - SETOR DE TECNO DA INFORMACAO E SAUDE DIGITAL
7813447 | 0000003107 | 12.311.02.01 | EQUIP DE TECNOLOG DA INFOR E COMUNICACAO/TIC | SWITCH SWITCH SWITCH COM MODULO CATALYST 2960S48 GIGE SWITCH BORDA +MODULO E CABO STACK P SWITCH E BORDA + MO | 2013-06-01 | BOM | 033539 | UORG : 033539 - SETOR DE TECNO DA INFORMACAO E SAUDE DIGITAL
7813448 | 0000003108 | 12.311.02.01 | EQUIP DE TECNOLOG DA INFOR E COMUNICACAO/TIC | SWITCH SWITCH SWITCH COM MODULO CATALYST 2960S48 GIGE SWITCH BORDA +MODULO E CABO STACK P SWITCH E BORDA + MO | 2013-06-01 | BOM | 127197 | UORG : 127197 - DEPOSITO UPAT
7815280 | 0000000000 | 12.311.02.01 | EQUIP DE TECNOLOG DA INFOR E COMUNICACAO/TIC | IMPRESSORA IMPRESSORA ETIQUETAS ELGIN L42 PROFULL | 2023-09-13 | BOM | 033491 | UORG : 033491 - UNIDADE DE BANCO DE SANGUE
8217966 | 0000006358 | 12.311.02.01 | EQUIP DE TECNOLOG DA INFOR E COMUNICACAO/TIC | TABLET 10.1" PROCESSADOR: ARM A9 4 NUCLEOS 1.6GHZ | 2014-09-01 | BOM | 127197 | UORG : 127197 - DEPOSITO UPAT
8217967 | 0000004972 | 12.311.02.01 | EQUIP DE TECNOLOG DA INFOR E COMUNICACAO/TIC | TABLET 10.1" PROCESSADOR: ARM A9 4 NUCLEOS 1.6GHZ | 2014-09-01 | BOM | 033484 | UORG : 033484 - UNIDADE MULTIPROFISSIONAL
8217968 | 0000006205 | 12.311.02.01 | EQUIP DE TECNOLOG DA INFOR E COMUNICACAO/TIC | TABLET 10.1" PROCESSADOR: ARM A9 4 NUCLEOS 1.6GHZ | 2014-09-01 | BOM | 033485 | UORG : 033485 - UNIDADE DE PRODUCAO E DISTRIBUICAO DE REFEICAO
8217969 | 0000006241 | 12.311.02.01 | EQUIP DE TECNOLOG DA INFOR E COMUNICACAO/TIC | TABLET 10.1" PROCESSADOR: ARM A9 4 NUCLEOS 1.6GHZ | 2014-09-01 | BOM | 033485 | UORG : 033485 - UNIDADE DE PRODUCAO E DISTRIBUICAO DE REFEICAO
8217970 | 0000006242 | 12.311.02.01 | EQUIP DE TECNOLOG DA INFOR E COMUNICACAO/TIC | TABLET 10.1" PROCESSADOR: ARM A9 4 NUCLEOS 1.6GHZ | 2014-09-01 | BOM | 127197 | UORG : 127197 - DEPOSITO UPAT
8217971 | 0000006243 | 12.311.02.01 | EQUIP DE TECNOLOG DA INFOR E COMUNICACAO/TIC | TABLET 10.1" PROCESSADOR: ARM A9 4 NUCLEOS 1.6GHZ | 2014-09-01 | BOM | 127197 | UORG : 127197 - DEPOSITO UPAT
8217972 | 0000006244 | 12.311.02.01 | EQUIP DE TECNOLOG DA INFOR E COMUNICACAO/TIC | TABLET 10.1" PROCESSADOR: ARM A9 4 NUCLEOS 1.6GHZ | 2014-09-01 | BOM | 033469 | UORG : 033469 - UNIDADE DE CUIDADO NEONATAL
8217973 | 0000006245 | 12.311.02.01 | EQUIP DE TECNOLOG DA INFOR E COMUNICACAO/TIC | TABLET 10.1" PROCESSADOR: ARM A9 4 NUCLEOS 1.6GHZ | 2014-09-01 | BOM | 033446 | UORG : 033446 - UNIDADE DE PATRIMONIO
8217974 | 0000006246 | 12.311.02.01 | EQUIP DE TECNOLOG DA INFOR E COMUNICACAO/TIC | TABLET 10.1" PROCESSADOR: ARM A9 4 NUCLEOS 1.6GHZ | 2014-09-01 | BOM | 033446 | UORG : 033446 - UNIDADE DE PATRIMONIO
8217975 | 0000006247 | 12.311.02.01 | EQUIP DE TECNOLOG DA INFOR E COMUNICACAO/TIC | TABLET 10.1" PROCESSADOR: ARM A9 4 NUCLEOS 1.6GHZ | 2014-09-01 | BOM | 033446 | UORG : 033446 - UNIDADE DE PATRIMONIO
8217976 | 0000006248 | 12.311.02.01 | EQUIP DE TECNOLOG DA INFOR E COMUNICACAO/TIC | TABLET 10.1" PROCESSADOR: ARM A9 4 NUCLEOS 1.6GHZ | 2014-09-01 | BOM | 127197 | UORG : 127197 - DEPOSITO UPAT
8217977 | 0000006249 | 12.311.02.01 | EQUIP DE TECNOLOG DA INFOR E COMUNICACAO/TIC | TABLET 10.1" PROCESSADOR: ARM A9 4 NUCLEOS 1.6GHZ | 2014-09-01 | BOM | 127197 | UORG : 127197 - DEPOSITO UPAT
8217978 | 0000006250 | 12.311.02.01 | EQUIP DE TECNOLOG DA INFOR E COMUNICACAO/TIC | TABLET 10.1" PROCESSADOR: ARM A9 4 NUCLEOS 1.6 GHZ | 2014-09-01 | OCIOSO | 033446 | UORG : 033446 - UNIDADE DE PATRIMONIO
8217979 | 0000005162 | 12.311.02.01 | EQUIP DE TECNOLOG DA INFOR E COMUNICACAO/TIC | TABLET 10.1" PROCESSADOR: ARM A9 4 NUCLEOS 1.6GHZ | 2014-09-01 | BOM | 033446 | UORG : 033446 - UNIDADE DE PATRIMONIO
8217991 | 0000000000 | 12.311.02.01 | EQUIP DE TECNOLOG DA INFOR E COMUNICACAO/TIC | MONITOR MICROCOMPUTADOR 19,5 POLEGADAS - PROCESSO 23759.022892/2020-94 | 2020-08-12 | BOM | 033515 | UORG : 033515 - SETOR DE CONTRATUALIZACAO E REGULACAO
8217992 | 0000000000 | 12.311.02.01 | EQUIP DE TECNOLOG DA INFOR E COMUNICACAO/TIC | MONITOR MICROCOMPUTADOR 19,5 POLEGADAS - PROCESSO 23759.022892/2020-94 | 2020-08-12 | BOM | 033515 | UORG : 033515 - SETOR DE CONTRATUALIZACAO E REGULACAO
8217993 | 0000000000 | 12.311.02.01 | EQUIP DE TECNOLOG DA INFOR E COMUNICACAO/TIC | MICROCOMPUTADOR DE MESA PROCESSO 23759.022892/2020-94 | 2020-08-12 | BOM | 033515 | UORG : 033515 - SETOR DE CONTRATUALIZACAO E REGULACAO
8217994 | 0000000000 | 12.311.02.01 | EQUIP DE TECNOLOG DA INFOR E COMUNICACAO/TIC | MICROCOMPUTADOR DE MESA PROCESSO 23759.022892/2020-94 | 2020-08-12 | BOM | 033519 | UORG : 033519 - UNIDADE DE REGULACAO INTERNA
8217995 | 0000000000 | 12.311.02.01 | EQUIP DE TECNOLOG DA INFOR E COMUNICACAO/TIC | IMPRESSORA TERMICA TERMICA DE ETIQUETAS ]ROCESSO 23759.022892/2020-94 | 2020-08-12 | BOM | 033513 | UORG : 033513 - UNIDADE DE DISPENSACAO FARMACEUTICA
8217996 | 0000000000 | 12.311.02.01 | EQUIP DE TECNOLOG DA INFOR E COMUNICACAO/TIC | IMPRESSORA TERMICA TERMICA DE ETIQUETAS PROCESSO 23759.022892/2020-94 | 2020-08-12 | BOM | 033513 | UORG : 033513 - UNIDADE DE DISPENSACAO FARMACEUTICA
8218067 | 0000000000 | 12.311.02.01 | EQUIP DE TECNOLOG DA INFOR E COMUNICACAO/TIC | IMPRESSORA TERMICA TERMICA DE ETIQUETAS PROCESSO: 23759.026109/2020-61 | 2020-10-06 | BOM | 033513 | UORG : 033513 - UNIDADE DE DISPENSACAO FARMACEUTICA
8218180 | 0000000000 | 12.311.02.01 | EQUIP DE TECNOLOG DA INFOR E COMUNICACAO/TIC | SERVIDOR SERVIDOR DE DADOS PROCESSO: 23759.015448/2020-12 | 2020-12-07 | BOM | 033539 | UORG : 033539 - SETOR DE TECNO DA INFORMACAO E SAUDE DIGITAL
8218181 | 0000000000 | 12.311.02.01 | EQUIP DE TECNOLOG DA INFOR E COMUNICACAO/TIC | SERVIDOR SERVIDOR DE DADOS PROCESSO: 23759.015448/2020-12 | 2020-12-07 | BOM | 033539 | UORG : 033539 - SETOR DE TECNO DA INFORMACAO E SAUDE DIGITAL
8218194 | 0000000000 | 12.311.02.01 | EQUIP DE TECNOLOG DA INFOR E COMUNICACAO/TIC | MICROCOMPUTADOR DE MESA PROCESSO: 23759.019202/2020-10 | 2020-12-16 | BOM | 033496 | UORG : 033496 - UNIDADE DE CABECA E PESCOCO
8218195 | 0000000000 | 12.311.02.01 | EQUIP DE TECNOLOG DA INFOR E COMUNICACAO/TIC | MICROCOMPUTADOR DE MESA PROCESSO: 23759.019202/2020-10 | 2020-12-16 | BOM | 033496 | UORG : 033496 - UNIDADE DE CABECA E PESCOCO
8218196 | 0000000000 | 12.311.02.01 | EQUIP DE TECNOLOG DA INFOR E COMUNICACAO/TIC | MICROCOMPUTADOR DE MESA PROCESSO: 23759.019202/2020-10 | 2020-12-16 | BOM | 033496 | UORG : 033496 - UNIDADE DE CABECA E PESCOCO
8218197 | 0000000000 | 12.311.02.01 | EQUIP DE TECNOLOG DA INFOR E COMUNICACAO/TIC | MONITOR MICROCOMPUTADOR LED, 29 POLEGADAS - PROCESSO: 23759.019202/2020-10 | 2020-12-16 | BOM | 033496 | UORG : 033496 - UNIDADE DE CABECA E PESCOCO
8218198 | 0000000000 | 12.311.02.01 | EQUIP DE TECNOLOG DA INFOR E COMUNICACAO/TIC | MONITOR MICROCOMPUTADOR LED, 29 POLEGADAS - PROCESSO: 23759.019202/2020-10 | 2020-12-16 | BOM | 033496 | UORG : 033496 - UNIDADE DE CABECA E PESCOCO
8218199 | 0000000000 | 12.311.02.01 | EQUIP DE TECNOLOG DA INFOR E COMUNICACAO/TIC | MONITOR MICROCOMPUTADOR LED, 29 POLEGADAS - PROCESSO: 23759.019202/2020-10 | 2020-12-16 | BOM | 033496 | UORG : 033496 - UNIDADE DE CABECA E PESCOCO
8218200 | 0000000000 | 12.311.02.01 | EQUIP DE TECNOLOG DA INFOR E COMUNICACAO/TIC | NOTEBOOK PORTATIL PROCESSO: 23759.019203/2020-64 | 2020-12-17 | BOM | 033496 | UORG : 033496 - UNIDADE DE CABECA E PESCOCO
8218201 | 0000000000 | 12.311.02.01 | EQUIP DE TECNOLOG DA INFOR E COMUNICACAO/TIC | NOTEBOOK PORTATIL PROCESSO: 23759.019203/2020-64 | 2020-12-17 | BOM | 033496 | UORG : 033496 - UNIDADE DE CABECA E PESCOCO
8218213 | 0000075907 | 12.311.02.01 | EQUIP DE TECNOLOG DA INFOR E COMUNICACAO/TIC | SERVIDOR DE REDE PROCESSO: 23759.006314/2021-91 | 2015-06-17 | BOM | 127197 | UORG : 127197 - DEPOSITO UPAT
8218496 | 0000000000 | 12.311.02.01 | EQUIP DE TECNOLOG DA INFOR E COMUNICACAO/TIC | NOTEBOOK PORTATIL PROCESSO: 23759.015264/2020-52 | 2021-05-13 | BOM | 127197 | UORG : 127197 - DEPOSITO UPAT
8218576 | 0000000000 | 12.311.02.01 | EQUIP DE TECNOLOG DA INFOR E COMUNICACAO/TIC | SWITCH 32 PORTAS, 16 GBPS, FC. PROCESSO:23759.016798/2021-87 | 2021-06-21 | BOM | 033539 | UORG : 033539 - SETOR DE TECNO DA INFORMACAO E SAUDE DIGITAL
8218577 | 0000000000 | 12.311.02.01 | EQUIP DE TECNOLOG DA INFOR E COMUNICACAO/TIC | SWITCH 32 PORTAS, 16 GBPS, FC. PROCESSO:23759.016798/2021-87 | 2021-06-21 | BOM | 033539 | UORG : 033539 - SETOR DE TECNO DA INFORMACAO E SAUDE DIGITAL
8218580 | 0000000000 | 12.311.02.01 | EQUIP DE TECNOLOG DA INFOR E COMUNICACAO/TIC | MONITOR MICROCOMPUTADOR PROCESSO: 23759.049235/2020-94 | 2021-06-22 | BOM | 033478 | UORG : 033478 - UNIDADE DE DIAGNOSTICO POR IMAGEM
8218581 | 0000000000 | 12.311.02.01 | EQUIP DE TECNOLOG DA INFOR E COMUNICACAO/TIC | MICROCOMPUTADOR DE MESA PROCESSO: 23759.049235/2020-94 | 2021-06-22 | BOM | 033478 | UORG : 033478 - UNIDADE DE DIAGNOSTICO POR IMAGEM
8218650 | 0000000000 | 12.311.02.01 | EQUIP DE TECNOLOG DA INFOR E COMUNICACAO/TIC | SWITCH 48 PORTAS, PROCESSO: 23759.045764/2020-19 | 2021-06-30 | BOM | 033539 | UORG : 033539 - SETOR DE TECNO DA INFORMACAO E SAUDE DIGITAL
8218651 | 0000000000 | 12.311.02.01 | EQUIP DE TECNOLOG DA INFOR E COMUNICACAO/TIC | SWITCH 48 PORTAS, PROCESSO: 23759.045764/2020-19 | 2021-06-30 | BOM | 033539 | UORG : 033539 - SETOR DE TECNO DA INFORMACAO E SAUDE DIGITAL
8218652 | 0000000000 | 12.311.02.01 | EQUIP DE TECNOLOG DA INFOR E COMUNICACAO/TIC | SWITCH 48 PORTAS, PROCESSO: 23759.045764/2020-19 | 2021-06-30 | BOM | 033539 | UORG : 033539 - SETOR DE TECNO DA INFORMACAO E SAUDE DIGITAL
8218653 | 0000000000 | 12.311.02.01 | EQUIP DE TECNOLOG DA INFOR E COMUNICACAO/TIC | SWITCH 48 PORTAS, PROCESSO: 23759.045764/2020-19 | 2021-06-30 | BOM | 033539 | UORG : 033539 - SETOR DE TECNO DA INFORMACAO E SAUDE DIGITAL
8218654 | 0000000000 | 12.311.02.01 | EQUIP DE TECNOLOG DA INFOR E COMUNICACAO/TIC | SWITCH 48 PORTAS, PROCESSO: 23759.045764/2020-19 | 2021-06-30 | BOM | 033539 | UORG : 033539 - SETOR DE TECNO DA INFORMACAO E SAUDE DIGITAL
8218655 | 0000000000 | 12.311.02.01 | EQUIP DE TECNOLOG DA INFOR E COMUNICACAO/TIC | SWITCH 48 PORTAS, PROCESSO: 23759.045764/2020-19 | 2021-06-30 | BOM | 033539 | UORG : 033539 - SETOR DE TECNO DA INFORMACAO E SAUDE DIGITAL
8218656 | 0000000000 | 12.311.02.01 | EQUIP DE TECNOLOG DA INFOR E COMUNICACAO/TIC | SWITCH 48 PORTAS, PROCESSO: 23759.045764/2020-19 | 2021-06-30 | BOM | 033539 | UORG : 033539 - SETOR DE TECNO DA INFORMACAO E SAUDE DIGITAL
8219060 | 0000000000 | 12.311.02.01 | EQUIP DE TECNOLOG DA INFOR E COMUNICACAO/TIC | NOTEBOOK PORTATIL PROCESSO: 23759.039362/2020-85 | 2021-10-18 | BOM | 033496 | UORG : 033496 - UNIDADE DE CABECA E PESCOCO
8219273 | 0000000000 | 12.311.02.01 | EQUIP DE TECNOLOG DA INFOR E COMUNICACAO/TIC | MICROCOMPUTADOR DE MESA PROCESSO: 23759.055855/2021-43 | 2021-12-16 | BOM | 033488 | UORG : 033488 - UNIDADE DE AMBULATORIO
8219274 | 0000000000 | 12.311.02.01 | EQUIP DE TECNOLOG DA INFOR E COMUNICACAO/TIC | MICROCOMPUTADOR DE MESA PROCESSO: 23759.055855/2021-43 | 2021-12-16 | BOM | 033488 | UORG : 033488 - UNIDADE DE AMBULATORIO
8219275 | 0000000000 | 12.311.02.01 | EQUIP DE TECNOLOG DA INFOR E COMUNICACAO/TIC | MICROCOMPUTADOR DE MESA PROCESSO: 23759.055855/2021-43 | 2021-12-16 | IRRECUPERÁVEL | 033446 | UORG : 033446 - UNIDADE DE PATRIMONIO
8219276 | 0000000000 | 12.311.02.01 | EQUIP DE TECNOLOG DA INFOR E COMUNICACAO/TIC | MONITOR PARA COMPUTADOR PROCESSO: 23759.055855/2021-43 | 2021-12-16 | BOM | 033488 | UORG : 033488 - UNIDADE DE AMBULATORIO
8219277 | 0000000000 | 12.311.02.01 | EQUIP DE TECNOLOG DA INFOR E COMUNICACAO/TIC | MONITOR PARA COMPUTADOR PROCESSO: 23759.055855/2021-43 | 2021-12-16 | BOM | 033488 | UORG : 033488 - UNIDADE DE AMBULATORIO
8219278 | 0000000000 | 12.311.02.01 | EQUIP DE TECNOLOG DA INFOR E COMUNICACAO/TIC | MONITOR PARA COMPUTADOR PROCESSO: 23759.055855/2021-43 | 2021-12-16 | BOM | 033488 | UORG : 033488 - UNIDADE DE AMBULATORIO
8219328 | 0000000000 | 12.311.02.01 | EQUIP DE TECNOLOG DA INFOR E COMUNICACAO/TIC | MICROCOMPUTADOR DE MESA PROCESSO: 23759.055855/2021-43 | 2021-12-22 | BOM | 033488 | UORG : 033488 - UNIDADE DE AMBULATORIO
8219329 | 0000000000 | 12.311.02.01 | EQUIP DE TECNOLOG DA INFOR E COMUNICACAO/TIC | MICROCOMPUTADOR DE MESA PROCESSO: 23759.055855/2021-43 | 2021-12-22 | BOM | 033488 | UORG : 033488 - UNIDADE DE AMBULATORIO
8219330 | 0000000000 | 12.311.02.01 | EQUIP DE TECNOLOG DA INFOR E COMUNICACAO/TIC | MICROCOMPUTADOR DE MESA PROCESSO: 23759.055855/2021-43 | 2021-12-22 | BOM | 033488 | UORG : 033488 - UNIDADE DE AMBULATORIO
8219331 | 0000000000 | 12.311.02.01 | EQUIP DE TECNOLOG DA INFOR E COMUNICACAO/TIC | MICROCOMPUTADOR DE MESA PROCESSO: 23759.055855/2021-43 | 2021-12-22 | BOM | 127197 | UORG : 127197 - DEPOSITO UPAT
8219332 | 0000000000 | 12.311.02.01 | EQUIP DE TECNOLOG DA INFOR E COMUNICACAO/TIC | MICROCOMPUTADOR DE MESA PROCESSO: 23759.055855/2021-43 | 2021-12-22 | BOM | 033488 | UORG : 033488 - UNIDADE DE AMBULATORIO
8219333 | 0000000000 | 12.311.02.01 | EQUIP DE TECNOLOG DA INFOR E COMUNICACAO/TIC | MICROCOMPUTADOR DE MESA PROCESSO: 23759.055855/2021-43 | 2021-12-22 | BOM | 033488 | UORG : 033488 - UNIDADE DE AMBULATORIO
8219334 | 0000000000 | 12.311.02.01 | EQUIP DE TECNOLOG DA INFOR E COMUNICACAO/TIC | MICROCOMPUTADOR DE MESA PROCESSO: 23759.055855/2021-43 | 2021-12-22 | BOM | 033488 | UORG : 033488 - UNIDADE DE AMBULATORIO
8219335 | 0000000000 | 12.311.02.01 | EQUIP DE TECNOLOG DA INFOR E COMUNICACAO/TIC | MICROCOMPUTADOR DE MESA PROCESSO: 23759.055855/2021-43 | 2021-12-22 | BOM | 033488 | UORG : 033488 - UNIDADE DE AMBULATORIO
8219336 | 0000000000 | 12.311.02.01 | EQUIP DE TECNOLOG DA INFOR E COMUNICACAO/TIC | MICROCOMPUTADOR DE MESA PROCESSO: 23759.055855/2021-43 | 2021-12-22 | BOM | 033488 | UORG : 033488 - UNIDADE DE AMBULATORIO
8219337 | 0000000000 | 12.311.02.01 | EQUIP DE TECNOLOG DA INFOR E COMUNICACAO/TIC | MICROCOMPUTADOR DE MESA PROCESSO: 23759.055855/2021-43 | 2021-12-22 | BOM | 033488 | UORG : 033488 - UNIDADE DE AMBULATORIO
8219338 | 0000000000 | 12.311.02.01 | EQUIP DE TECNOLOG DA INFOR E COMUNICACAO/TIC | MICROCOMPUTADOR DE MESA PROCESSO: 23759.055855/2021-43 | 2021-12-22 | BOM | 033488 | UORG : 033488 - UNIDADE DE AMBULATORIO
8219339 | 0000000000 | 12.311.02.01 | EQUIP DE TECNOLOG DA INFOR E COMUNICACAO/TIC | MICROCOMPUTADOR DE MESA PROCESSO: 23759.055855/2021-43 | 2021-12-22 | BOM | 033488 | UORG : 033488 - UNIDADE DE AMBULATORIO
8219340 | 0000000000 | 12.311.02.01 | EQUIP DE TECNOLOG DA INFOR E COMUNICACAO/TIC | MONITOR PARA COMPUTADOR PROCESSO: 23759.055855/2021-43 | 2021-12-22 | BOM | 033488 | UORG : 033488 - UNIDADE DE AMBULATORIO
8219341 | 0000000000 | 12.311.02.01 | EQUIP DE TECNOLOG DA INFOR E COMUNICACAO/TIC | MONITOR PARA COMPUTADOR PROCESSO: 23759.055855/2021-43 | 2021-12-22 | BOM | 033488 | UORG : 033488 - UNIDADE DE AMBULATORIO
8219342 | 0000000000 | 12.311.02.01 | EQUIP DE TECNOLOG DA INFOR E COMUNICACAO/TIC | MONITOR PARA COMPUTADOR PROCESSO: 23759.055855/2021-43 | 2021-12-22 | BOM | 033488 | UORG : 033488 - UNIDADE DE AMBULATORIO
8219343 | 0000000000 | 12.311.02.01 | EQUIP DE TECNOLOG DA INFOR E COMUNICACAO/TIC | MONITOR PARA COMPUTADOR PROCESSO: 23759.055855/2021-43 | 2021-12-22 | BOM | 033488 | UORG : 033488 - UNIDADE DE AMBULATORIO
8219344 | 0000000000 | 12.311.02.01 | EQUIP DE TECNOLOG DA INFOR E COMUNICACAO/TIC | MONITOR PARA COMPUTADOR PROCESSO: 23759.055855/2021-43 | 2021-12-22 | BOM | 033488 | UORG : 033488 - UNIDADE DE AMBULATORIO
8219345 | 0000000000 | 12.311.02.01 | EQUIP DE TECNOLOG DA INFOR E COMUNICACAO/TIC | MONITOR PARA COMPUTADOR PROCESSO: 23759.055855/2021-43 | 2021-12-22 | BOM | 033488 | UORG : 033488 - UNIDADE DE AMBULATORIO
8219346 | 0000000000 | 12.311.02.01 | EQUIP DE TECNOLOG DA INFOR E COMUNICACAO/TIC | MONITOR PARA COMPUTADOR PROCESSO: 23759.055855/2021-43 | 2021-12-22 | BOM | 033488 | UORG : 033488 - UNIDADE DE AMBULATORIO
8219347 | 0000000000 | 12.311.02.01 | EQUIP DE TECNOLOG DA INFOR E COMUNICACAO/TIC | MONITOR PARA COMPUTADOR PROCESSO: 23759.055855/2021-43 | 2021-12-22 | BOM | 033488 | UORG : 033488 - UNIDADE DE AMBULATORIO
8219348 | 0000000000 | 12.311.02.01 | EQUIP DE TECNOLOG DA INFOR E COMUNICACAO/TIC | MONITOR PARA COMPUTADOR PROCESSO: 23759.055855/2021-43 | 2021-12-22 | BOM | 033488 | UORG : 033488 - UNIDADE DE AMBULATORIO
8219349 | 0000000000 | 12.311.02.01 | EQUIP DE TECNOLOG DA INFOR E COMUNICACAO/TIC | MONITOR PARA COMPUTADOR PROCESSO: 23759.055855/2021-43 | 2021-12-22 | BOM | 033488 | UORG : 033488 - UNIDADE DE AMBULATORIO
8219350 | 0000000000 | 12.311.02.01 | EQUIP DE TECNOLOG DA INFOR E COMUNICACAO/TIC | MONITOR PARA COMPUTADOR PROCESSO: 23759.055855/2021-43 | 2021-12-22 | BOM | 033488 | UORG : 033488 - UNIDADE DE AMBULATORIO
8219351 | 0000000000 | 12.311.02.01 | EQUIP DE TECNOLOG DA INFOR E COMUNICACAO/TIC | MONITOR PARA COMPUTADOR PROCESSO: 23759.055855/2021-43 | 2021-12-22 | BOM | 033488 | UORG : 033488 - UNIDADE DE AMBULATORIO
8219355 | 0000000000 | 12.311.02.01 | EQUIP DE TECNOLOG DA INFOR E COMUNICACAO/TIC | NOTEBOOK PORTATIL PROCESSO: 23759.054381/2021-12 | 2021-12-23 | BOM | 033486 | UORG : 033486 - UNIDADE DE PROCESSAMENTO DE MATERIAIS ESTERILIZADO
8219356 | 0000000000 | 12.311.02.01 | EQUIP DE TECNOLOG DA INFOR E COMUNICACAO/TIC | NOTEBOOK PORTATIL PROCESSO: 23759.054381/2021-12 | 2021-12-23 | BOM | 033486 | UORG : 033486 - UNIDADE DE PROCESSAMENTO DE MATERIAIS ESTERILIZADO
8219357 | 0000000000 | 12.311.02.01 | EQUIP DE TECNOLOG DA INFOR E COMUNICACAO/TIC | NOTEBOOK PORTATIL PROCESSO: 23759.054381/2021-12 | 2021-12-23 | BOM | 127197 | UORG : 127197 - DEPOSITO UPAT
8219358 | 0000000000 | 12.311.02.01 | EQUIP DE TECNOLOG DA INFOR E COMUNICACAO/TIC | NOTEBOOK PORTATIL PROCESSO: 23759.054381/2021-12 | 2021-12-23 | BOM | 033486 | UORG : 033486 - UNIDADE DE PROCESSAMENTO DE MATERIAIS ESTERILIZADO
8219359 | 0000000000 | 12.311.02.01 | EQUIP DE TECNOLOG DA INFOR E COMUNICACAO/TIC | NOTEBOOK PORTATIL PROCESSO: 23759.054381/2021-12 | 2021-12-23 | BOM | 033486 | UORG : 033486 - UNIDADE DE PROCESSAMENTO DE MATERIAIS ESTERILIZADO
8219360 | 0000000000 | 12.311.02.01 | EQUIP DE TECNOLOG DA INFOR E COMUNICACAO/TIC | SCANNER DE MESA DE MICROLEITURA PARA RASTREABILIDADE DE MATERIAIS. PROCESSO: 23759.026632/2021-79 | 2021-12-23 | BOM | 033486 | UORG : 033486 - UNIDADE DE PROCESSAMENTO DE MATERIAIS ESTERILIZADO
8219361 | 0000000000 | 12.311.02.01 | EQUIP DE TECNOLOG DA INFOR E COMUNICACAO/TIC | SCANNER DE MESA DE MICROLEITURA PARA RASTREABILIDADE DE MATERIAIS. PROCESSO: 23759.026632/2021-79 | 2021-12-23 | BOM | 033486 | UORG : 033486 - UNIDADE DE PROCESSAMENTO DE MATERIAIS ESTERILIZADO
8219362 | 0000000000 | 12.311.02.01 | EQUIP DE TECNOLOG DA INFOR E COMUNICACAO/TIC | SCANNER DE MESA DE MICROLEITURA PARA RASTREABILIDADE DE MATERIAIS. PROCESSO: 23759.026632/2021-79 | 2021-12-23 | BOM | 033486 | UORG : 033486 - UNIDADE DE PROCESSAMENTO DE MATERIAIS ESTERILIZADO
8219363 | 0000000000 | 12.311.02.01 | EQUIP DE TECNOLOG DA INFOR E COMUNICACAO/TIC | SCANNER DE MESA DE MICROLEITURA PARA RASTREABILIDADE DE MATERIAIS. PROCESSO: 23759.026632/2021-79 | 2021-12-23 | BOM | 033486 | UORG : 033486 - UNIDADE DE PROCESSAMENTO DE MATERIAIS ESTERILIZADO
8219364 | 0000000000 | 12.311.02.01 | EQUIP DE TECNOLOG DA INFOR E COMUNICACAO/TIC | SCANNER DE MESA DE MICROLEITURA PARA RASTREABILIDADE DE MATERIAIS. PROCESSO: 23759.026632/2021-79 | 2021-12-23 | BOM | 033486 | UORG : 033486 - UNIDADE DE PROCESSAMENTO DE MATERIAIS ESTERILIZADO
8219365 | 0000000000 | 12.311.02.01 | EQUIP DE TECNOLOG DA INFOR E COMUNICACAO/TIC | SCANNER DE MESA DE MICROLEITURA PARA RASTREABILIDADE DE MATERIAIS. PROCESSO: 23759.026632/2021-79 | 2021-12-23 | BOM | 033486 | UORG : 033486 - UNIDADE DE PROCESSAMENTO DE MATERIAIS ESTERILIZADO
8219366 | 0000000000 | 12.311.02.01 | EQUIP DE TECNOLOG DA INFOR E COMUNICACAO/TIC | SCANNER DE MESA DE MICROLEITURA PARA RASTREABILIDADE DE MATERIAIS. PROCESSO: 23759.026632/2021-79 | 2021-12-23 | BOM | 033486 | UORG : 033486 - UNIDADE DE PROCESSAMENTO DE MATERIAIS ESTERILIZADO
8219367 | 0000000000 | 12.311.02.01 | EQUIP DE TECNOLOG DA INFOR E COMUNICACAO/TIC | SCANNER DE MESA DE MICROLEITURA PARA RASTREABILIDADE DE MATERIAIS. PROCESSO: 23759.026632/2021-79 | 2021-12-23 | BOM | 033486 | UORG : 033486 - UNIDADE DE PROCESSAMENTO DE MATERIAIS ESTERILIZADO
8219368 | 0000000000 | 12.311.02.01 | EQUIP DE TECNOLOG DA INFOR E COMUNICACAO/TIC | SCANNER DE MESA DE MICROLEITURA PARA RASTREABILIDADE DE MATERIAIS. PROCESSO: 23759.026632/2021-79 | 2021-12-23 | BOM | 033486 | UORG : 033486 - UNIDADE DE PROCESSAMENTO DE MATERIAIS ESTERILIZADO
8219369 | 0000000000 | 12.311.02.01 | EQUIP DE TECNOLOG DA INFOR E COMUNICACAO/TIC | SCANNER DE MESA DE MICROLEITURA PARA RASTREABILIDADE DE MATERIAIS. PROCESSO: 23759.026632/2021-79 | 2021-12-23 | BOM | 033486 | UORG : 033486 - UNIDADE DE PROCESSAMENTO DE MATERIAIS ESTERILIZADO
8219399 | 0000000000 | 12.311.02.01 | EQUIP DE TECNOLOG DA INFOR E COMUNICACAO/TIC | IMPRESSORA TERMICA TERMICA DE ETIQUETAS PROCESSO: 23759.000819/2022-23 | 2022-01-07 | BOM | 033486 | UORG : 033486 - UNIDADE DE PROCESSAMENTO DE MATERIAIS ESTERILIZADO
8219400 | 0000000000 | 12.311.02.01 | EQUIP DE TECNOLOG DA INFOR E COMUNICACAO/TIC | IMPRESSORA TERMICA TERMICA DE ETIQUETAS PROCESSO: 23759.000819/2022-23 | 2022-01-07 | BOM | 033486 | UORG : 033486 - UNIDADE DE PROCESSAMENTO DE MATERIAIS ESTERILIZADO
8219401 | 0000000000 | 12.311.02.01 | EQUIP DE TECNOLOG DA INFOR E COMUNICACAO/TIC | IMPRESSORA TERMICA TERMICA DE ETIQUETAS PROCESSO: 23759.000819/2022-23 | 2022-01-07 | BOM | 033480 | UORG : 033480 - UNIDADE DE ANALISES CLINICAS ANATOMIA PATOLOGICA
8219402 | 0000000000 | 12.311.02.01 | EQUIP DE TECNOLOG DA INFOR E COMUNICACAO/TIC | IMPRESSORA TERMICA TERMICA DE ETIQUETAS PROCESSO: 23759.000819/2022-23 | 2022-01-07 | BOM | 033486 | UORG : 033486 - UNIDADE DE PROCESSAMENTO DE MATERIAIS ESTERILIZADO
8219403 | 0000000000 | 12.311.02.01 | EQUIP DE TECNOLOG DA INFOR E COMUNICACAO/TIC | IMPRESSORA TERMICA TERMICA DE ETIQUETAS PROCESSO: 23759.000819/2022-23 | 2022-01-07 | BOM | 033486 | UORG : 033486 - UNIDADE DE PROCESSAMENTO DE MATERIAIS ESTERILIZADO
8219404 | 0000000000 | 12.311.02.01 | EQUIP DE TECNOLOG DA INFOR E COMUNICACAO/TIC | IMPRESSORA TERMICA TERMICA DE ETIQUETAS PROCESSO: 23759.000819/2022-23 | 2022-01-07 | BOM | 033471 | UORG : 033471 - SETOR DE APOIO TERAPEUTICO 2
8219405 | 0000000000 | 12.311.02.01 | EQUIP DE TECNOLOG DA INFOR E COMUNICACAO/TIC | IMPRESSORA TERMICA TERMICA DE ETIQUETAS PROCESSO: 23759.000819/2022-23 | 2022-01-07 | BOM | 033471 | UORG : 033471 - SETOR DE APOIO TERAPEUTICO 2
8219406 | 0000000000 | 12.311.02.01 | EQUIP DE TECNOLOG DA INFOR E COMUNICACAO/TIC | IMPRESSORA TERMICA TERMICA DE ETIQUETAS PROCESSO: 23759.000819/2022-23 | 2022-01-07 | BOM | 033486 | UORG : 033486 - UNIDADE DE PROCESSAMENTO DE MATERIAIS ESTERILIZADO
8219407 | 0000000000 | 12.311.02.01 | EQUIP DE TECNOLOG DA INFOR E COMUNICACAO/TIC | IMPRESSORA TERMICA TERMICA DE ETIQUETAS PROCESSO: 23759.000819/2022-23 | 2022-01-07 | BOM | 033486 | UORG : 033486 - UNIDADE DE PROCESSAMENTO DE MATERIAIS ESTERILIZADO
8219408 | 0000000000 | 12.311.02.01 | EQUIP DE TECNOLOG DA INFOR E COMUNICACAO/TIC | IMPRESSORA TERMICA TERMICA DE ETIQUETAS PROCESSO: 23759.000819/2022-23 | 2022-01-07 | BOM | 033486 | UORG : 033486 - UNIDADE DE PROCESSAMENTO DE MATERIAIS ESTERILIZADO
8219409 | 0000000000 | 12.311.02.01 | EQUIP DE TECNOLOG DA INFOR E COMUNICACAO/TIC | IMPRESSORA TERMICA TERMICA DE ETIQUETAS PROCESSO: 23759.000819/2022-23 | 2022-01-07 | BOM | 033486 | UORG : 033486 - UNIDADE DE PROCESSAMENTO DE MATERIAIS ESTERILIZADO
8219410 | 0000000000 | 12.311.02.01 | EQUIP DE TECNOLOG DA INFOR E COMUNICACAO/TIC | IMPRESSORA TERMICA TERMICA DE ETIQUETAS PROCESSO: 23759.000819/2022-23 | 2022-01-07 | BOM | 033471 | UORG : 033471 - SETOR DE APOIO TERAPEUTICO 2
8219411 | 0000000000 | 12.311.02.01 | EQUIP DE TECNOLOG DA INFOR E COMUNICACAO/TIC | IMPRESSORA TERMICA TERMICA DE ETIQUETAS PROCESSO: 23759.000819/2022-23 | 2022-01-07 | BOM | 033480 | UORG : 033480 - UNIDADE DE ANALISES CLINICAS ANATOMIA PATOLOGICA
8219412 | 0000000000 | 12.311.02.01 | EQUIP DE TECNOLOG DA INFOR E COMUNICACAO/TIC | IMPRESSORA TERMICA TERMICA DE ETIQUETAS PROCESSO: 23759.000819/2022-23 | 2022-01-07 | BOM | 033486 | UORG : 033486 - UNIDADE DE PROCESSAMENTO DE MATERIAIS ESTERILIZADO
8219413 | 0000000000 | 12.311.02.01 | EQUIP DE TECNOLOG DA INFOR E COMUNICACAO/TIC | IMPRESSORA TERMICA TERMICA DE ETIQUETAS PROCESSO: 23759.000819/2022-23 | 2022-01-07 | BOM | 033539 | UORG : 033539 - SETOR DE TECNO DA INFORMACAO E SAUDE DIGITAL
8219414 | 0000000000 | 12.311.02.01 | EQUIP DE TECNOLOG DA INFOR E COMUNICACAO/TIC | IMPRESSORA TERMICA TERMICA DE ETIQUETAS PROCESSO: 23759.000819/2022-23 | 2022-01-07 | BOM | 033480 | UORG : 033480 - UNIDADE DE ANALISES CLINICAS ANATOMIA PATOLOGICA
8219415 | 0000000000 | 12.311.02.01 | EQUIP DE TECNOLOG DA INFOR E COMUNICACAO/TIC | IMPRESSORA TERMICA TERMICA DE ETIQUETAS PROCESSO: 23759.000819/2022-23 | 2022-01-07 | BOM | 033486 | UORG : 033486 - UNIDADE DE PROCESSAMENTO DE MATERIAIS ESTERILIZADO
8219416 | 0000000000 | 12.311.02.01 | EQUIP DE TECNOLOG DA INFOR E COMUNICACAO/TIC | IMPRESSORA TERMICA TERMICA DE ETIQUETAS PROCESSO: 23759.000819/2022-23 | 2022-01-07 | BOM | 033480 | UORG : 033480 - UNIDADE DE ANALISES CLINICAS ANATOMIA PATOLOGICA
8219417 | 0000000000 | 12.311.02.01 | EQUIP DE TECNOLOG DA INFOR E COMUNICACAO/TIC | IMPRESSORA TERMICA TERMICA DE ETIQUETAS PROCESSO: 23759.000819/2022-23 | 2022-01-07 | BOM | 033486 | UORG : 033486 - UNIDADE DE PROCESSAMENTO DE MATERIAIS ESTERILIZADO
8219418 | 0000000000 | 12.311.02.01 | EQUIP DE TECNOLOG DA INFOR E COMUNICACAO/TIC | IMPRESSORA TERMICA TERMICA DE ETIQUETAS PROCESSO: 23759.000819/2022-23 | 2022-01-07 | BOM | 033486 | UORG : 033486 - UNIDADE DE PROCESSAMENTO DE MATERIAIS ESTERILIZADO
8219458 | 0000000000 | 12.311.02.01 | EQUIP DE TECNOLOG DA INFOR E COMUNICACAO/TIC | NOTEBOOK - PROCESSO 23759.048521/2021-13,TAG DET-0003/A | 2022-01-24 | BOM | 033478 | UORG : 033478 - UNIDADE DE DIAGNOSTICO POR IMAGEM
8219459 | 0000000000 | 12.311.02.01 | EQUIP DE TECNOLOG DA INFOR E COMUNICACAO/TIC | NOTEBOOK - PROCESSO 23759.048521/2021-13,TAG DET-0004/A | 2022-01-24 | RECUPERÁVEL | 033478 | UORG : 033478 - UNIDADE DE DIAGNOSTICO POR IMAGEM
8219460 | 0000000000 | 12.311.02.01 | EQUIP DE TECNOLOG DA INFOR E COMUNICACAO/TIC | NOTEBOOK - PROCESSO 23759.048521/2021-13,TAG DET-0005/A | 2022-01-24 | RECUPERÁVEL | 033478 | UORG : 033478 - UNIDADE DE DIAGNOSTICO POR IMAGEM
8219492 | 0000000000 | 12.311.02.01 | EQUIP DE TECNOLOG DA INFOR E COMUNICACAO/TIC | NOTEBOOK - PROCESSO 23759.032986/2020-71, TAG UT-0061/A | 2022-02-14 | BOM | 033497 | UORG : 033497 - UNIDADE DE CARDIOLOGIA E CIRURGIA CARDIOVASCULAR E
8219496 | 0000000000 | 12.311.02.01 | EQUIP DE TECNOLOG DA INFOR E COMUNICACAO/TIC | NOTEBOOK - PROCESSO SEI 23759.045377/2021-63,TAG AUD-0003/A NR.DE SERIE NXHV1AL00A1297B98E9501 | 2022-02-17 | BOM | 033496 | UORG : 033496 - UNIDADE DE CABECA E PESCOCO
8219500 | 0000000000 | 12.311.02.01 | EQUIP DE TECNOLOG DA INFOR E COMUNICACAO/TIC | NOTEBOOK - PROCESSO SEI 23759.045377/2021-63,TAG AUD-0004/A NR.DE SERIE NXHV1AL00A1297B8829501 | 2022-02-17 | BOM | 033496 | UORG : 033496 - UNIDADE DE CABECA E PESCOCO
8219506 | 0000000000 | 12.311.02.01 | EQUIP DE TECNOLOG DA INFOR E COMUNICACAO/TIC | MICROCOMPUTADOR . PROCESSO 23759.056396/2021-15 | 2022-03-10 | BOM | 033519 | UORG : 033519 - UNIDADE DE REGULACAO INTERNA
8219507 | 0000000000 | 12.311.02.01 | EQUIP DE TECNOLOG DA INFOR E COMUNICACAO/TIC | MICROCOMPUTADOR . PROCESSO 23759.056396/2021-15 | 2022-03-10 | BOM | 033469 | UORG : 033469 - UNIDADE DE CUIDADO NEONATAL
8219510 | 0000000000 | 12.311.02.01 | EQUIP DE TECNOLOG DA INFOR E COMUNICACAO/TIC | MICROCOMPUTADOR . PROCESSO 23759.056396/2021-15 | 2022-03-10 | BOM | 033513 | UORG : 033513 - UNIDADE DE DISPENSACAO FARMACEUTICA
8219511 | 0000000000 | 12.311.02.01 | EQUIP DE TECNOLOG DA INFOR E COMUNICACAO/TIC | MICROCOMPUTADOR . PROCESSO 23759.056396/2021-15 | 2022-03-10 | BOM | 033459 | UORG : 033459 - UNIDADE DE PLANEJAMENTO E DIMENSIONAMENTO DE ESTOQ
8219514 | 0000000000 | 12.311.02.01 | EQUIP DE TECNOLOG DA INFOR E COMUNICACAO/TIC | MICROCOMPUTADOR . PROCESSO 23759.056396/2021-15 | 2022-03-10 | BOM | 033513 | UORG : 033513 - UNIDADE DE DISPENSACAO FARMACEUTICA
8219515 | 0000000000 | 12.311.02.01 | EQUIP DE TECNOLOG DA INFOR E COMUNICACAO/TIC | MICROCOMPUTADOR . PROCESSO 23759.056396/2021-15 | 2022-03-10 | BOM | 033511 | UORG : 033511 - DIVISAO MEDICA
8219518 | 0000000000 | 12.311.02.01 | EQUIP DE TECNOLOG DA INFOR E COMUNICACAO/TIC | MICROCOMPUTADOR . PROCESSO 23759.056396/2021-15 | 2022-03-10 | BOM | 033478 | UORG : 033478 - UNIDADE DE DIAGNOSTICO POR IMAGEM
8219519 | 0000000000 | 12.311.02.01 | EQUIP DE TECNOLOG DA INFOR E COMUNICACAO/TIC | MICROCOMPUTADOR . PROCESSO 23759.056396/2021-15 | 2022-03-10 | BOM | 033511 | UORG : 033511 - DIVISAO MEDICA
8219522 | 0000000000 | 12.311.02.01 | EQUIP DE TECNOLOG DA INFOR E COMUNICACAO/TIC | MICROCOMPUTADOR . PROCESSO 23759.056396/2021-15 | 2022-03-10 | BOM | 033522 | UORG : 033522 - UNIDADE DE SEGURANCA DO PACIENTE
8219523 | 0000000000 | 12.311.02.01 | EQUIP DE TECNOLOG DA INFOR E COMUNICACAO/TIC | MICROCOMPUTADOR . PROCESSO 23759.056396/2021-15 | 2022-03-10 | BOM | 033480 | UORG : 033480 - UNIDADE DE ANALISES CLINICAS ANATOMIA PATOLOGICA
8219525 | 0000000000 | 12.311.02.01 | EQUIP DE TECNOLOG DA INFOR E COMUNICACAO/TIC | MICROCOMPUTADOR . PROCESSO 23759.056396/2021-15 | 2022-03-10 | BOM | 033480 | UORG : 033480 - UNIDADE DE ANALISES CLINICAS ANATOMIA PATOLOGICA
8219526 | 0000000000 | 12.311.02.01 | EQUIP DE TECNOLOG DA INFOR E COMUNICACAO/TIC | MICROCOMPUTADOR . PROCESSO 23759.056396/2021-15 | 2022-03-10 | BOM | 033480 | UORG : 033480 - UNIDADE DE ANALISES CLINICAS ANATOMIA PATOLOGICA
8219527 | 0000000000 | 12.311.02.01 | EQUIP DE TECNOLOG DA INFOR E COMUNICACAO/TIC | MICROCOMPUTADOR . PROCESSO 23759.056396/2021-15 | 2022-03-10 | BOM | 033488 | UORG : 033488 - UNIDADE DE AMBULATORIO
8219529 | 0000000000 | 12.311.02.01 | EQUIP DE TECNOLOG DA INFOR E COMUNICACAO/TIC | MICROCOMPUTADOR . PROCESSO 23759.056396/2021-15 | 2022-03-10 | BOM | 033519 | UORG : 033519 - UNIDADE DE REGULACAO INTERNA
8219530 | 0000000000 | 12.311.02.01 | EQUIP DE TECNOLOG DA INFOR E COMUNICACAO/TIC | MICROCOMPUTADOR . PROCESSO 23759.056396/2021-15 | 2022-03-10 | BOM | 033499 | UORG : 033499 - UNIDADE DA SAUDE DA MULHER
8219531 | 0000000000 | 12.311.02.01 | EQUIP DE TECNOLOG DA INFOR E COMUNICACAO/TIC | MICROCOMPUTADOR . PROCESSO 23759.056396/2021-15 | 2022-03-10 | BOM | 033482 | UORG : 033482 - UNIDADE DE BLOCO CIRURGICO
8219532 | 0000000000 | 12.311.02.01 | EQUIP DE TECNOLOG DA INFOR E COMUNICACAO/TIC | MICROCOMPUTADOR . PROCESSO 23759.056396/2021-15 | 2022-03-10 | BOM | 033518 | UORG : 033518 - UNIDADE DE PROCESSAMENTO DE INFORMACAO ASSISTENCIA
8219533 | 0000000000 | 12.311.02.01 | EQUIP DE TECNOLOG DA INFOR E COMUNICACAO/TIC | MICROCOMPUTADOR . PROCESSO 23759.056396/2021-15 | 2022-03-10 | BOM | 033518 | UORG : 033518 - UNIDADE DE PROCESSAMENTO DE INFORMACAO ASSISTENCIA
8219534 | 0000000000 | 12.311.02.01 | EQUIP DE TECNOLOG DA INFOR E COMUNICACAO/TIC | MICROCOMPUTADOR . PROCESSO 23759.056396/2021-15 | 2022-03-10 | BOM | 033494 | UORG : 033494 - UNIDADE DE CLINICA CIRURGICA
8219535 | 0000000000 | 12.311.02.01 | EQUIP DE TECNOLOG DA INFOR E COMUNICACAO/TIC | MICROCOMPUTADOR . PROCESSO 23759.056396/2021-15 | 2022-03-10 | BOM | 033519 | UORG : 033519 - UNIDADE DE REGULACAO INTERNA
8219536 | 0000000000 | 12.311.02.01 | EQUIP DE TECNOLOG DA INFOR E COMUNICACAO/TIC | MICROCOMPUTADOR . PROCESSO 23759.056396/2021-15 | 2022-03-10 | BOM | 033518 | UORG : 033518 - UNIDADE DE PROCESSAMENTO DE INFORMACAO ASSISTENCIA
8219537 | 0000000000 | 12.311.02.01 | EQUIP DE TECNOLOG DA INFOR E COMUNICACAO/TIC | MICROCOMPUTADOR . PROCESSO 23759.056396/2021-15 | 2022-03-10 | BOM | 033488 | UORG : 033488 - UNIDADE DE AMBULATORIO
8219538 | 0000000000 | 12.311.02.01 | EQUIP DE TECNOLOG DA INFOR E COMUNICACAO/TIC | MICROCOMPUTADOR . PROCESSO 23759.056396/2021-15 | 2022-03-10 | BOM | 033495 | UORG : 033495 - UNIDADE DE CLINICA MEDICA
8219539 | 0000000000 | 12.311.02.01 | EQUIP DE TECNOLOG DA INFOR E COMUNICACAO/TIC | MICROCOMPUTADOR . PROCESSO 23759.056396/2021-15 | 2022-03-10 | BOM | 033478 | UORG : 033478 - UNIDADE DE DIAGNOSTICO POR IMAGEM
8219540 | 0000000000 | 12.311.02.01 | EQUIP DE TECNOLOG DA INFOR E COMUNICACAO/TIC | MICROCOMPUTADOR . PROCESSO 23759.056396/2021-15 | 2022-03-10 | BOM | 033484 | UORG : 033484 - UNIDADE MULTIPROFISSIONAL
8219541 | 0000000000 | 12.311.02.01 | EQUIP DE TECNOLOG DA INFOR E COMUNICACAO/TIC | MICROCOMPUTADOR . PROCESSO 23759.056396/2021-15 | 2022-03-10 | BOM | 033513 | UORG : 033513 - UNIDADE DE DISPENSACAO FARMACEUTICA
8219542 | 0000000000 | 12.311.02.01 | EQUIP DE TECNOLOG DA INFOR E COMUNICACAO/TIC | MICROCOMPUTADOR . PROCESSO 23759.056396/2021-15 | 2022-03-10 | BOM | 033518 | UORG : 033518 - UNIDADE DE PROCESSAMENTO DE INFORMACAO ASSISTENCIA
8219543 | 0000000000 | 12.311.02.01 | EQUIP DE TECNOLOG DA INFOR E COMUNICACAO/TIC | MICROCOMPUTADOR . PROCESSO 23759.056396/2021-15 | 2022-03-10 | BOM | 033518 | UORG : 033518 - UNIDADE DE PROCESSAMENTO DE INFORMACAO ASSISTENCIA
8219544 | 0000000000 | 12.311.02.01 | EQUIP DE TECNOLOG DA INFOR E COMUNICACAO/TIC | MICROCOMPUTADOR . PROCESSO 23759.056396/2021-15 | 2022-03-10 | BOM | 033518 | UORG : 033518 - UNIDADE DE PROCESSAMENTO DE INFORMACAO ASSISTENCIA
8219545 | 0000000000 | 12.311.02.01 | EQUIP DE TECNOLOG DA INFOR E COMUNICACAO/TIC | MICROCOMPUTADOR . PROCESSO 23759.056396/2021-15 | 2022-03-10 | BOM | 033518 | UORG : 033518 - UNIDADE DE PROCESSAMENTO DE INFORMACAO ASSISTENCIA
8219546 | 0000000000 | 12.311.02.01 | EQUIP DE TECNOLOG DA INFOR E COMUNICACAO/TIC | MICROCOMPUTADOR . PROCESSO 23759.056396/2021-15 | 2022-03-10 | BOM | 033518 | UORG : 033518 - UNIDADE DE PROCESSAMENTO DE INFORMACAO ASSISTENCIA
8219547 | 0000000000 | 12.311.02.01 | EQUIP DE TECNOLOG DA INFOR E COMUNICACAO/TIC | MICROCOMPUTADOR . PROCESSO 23759.056396/2021-15 | 2022-03-10 | BOM | 033498 | UORG : 033498 - DIVISAO DE ADMINISTRACAO E FINANCAS
8219548 | 0000000000 | 12.311.02.01 | EQUIP DE TECNOLOG DA INFOR E COMUNICACAO/TIC | MICROCOMPUTADOR . PROCESSO 23759.056396/2021-15 | 2022-03-10 | BOM | 033445 | UORG : 033445 - UNIDADE DE LICITACOES
8219549 | 0000000000 | 12.311.02.01 | EQUIP DE TECNOLOG DA INFOR E COMUNICACAO/TIC | MICROCOMPUTADOR . PROCESSO 23759.056396/2021-15 | 2022-03-10 | BOM | 033450 | UORG : 033450 - UNIDADE DE FISCALIZACAO ADMINISTRATIVA DE CONTRATO
8219550 | 0000000000 | 12.311.02.01 | EQUIP DE TECNOLOG DA INFOR E COMUNICACAO/TIC | MICROCOMPUTADOR . PROCESSO 23759.056396/2021-15 | 2022-03-10 | BOM | 033447 | UORG : 033447 - SETOR DE GESTAO ORCAMENTARIA E FINANCEIRA
8219551 | 0000000000 | 12.311.02.01 | EQUIP DE TECNOLOG DA INFOR E COMUNICACAO/TIC | MICROCOMPUTADOR . PROCESSO 23759.056396/2021-15 | 2022-03-10 | BOM | 033478 | UORG : 033478 - UNIDADE DE DIAGNOSTICO POR IMAGEM
8219552 | 0000000000 | 12.311.02.01 | EQUIP DE TECNOLOG DA INFOR E COMUNICACAO/TIC | MICROCOMPUTADOR . PROCESSO 23759.056396/2021-15 | 2022-03-10 | BOM | 033538 | UORG : 033538 - SETOR JURIDICO
8219553 | 0000000000 | 12.311.02.01 | EQUIP DE TECNOLOG DA INFOR E COMUNICACAO/TIC | MICROCOMPUTADOR . PROCESSO 23759.056396/2021-15 | 2022-03-10 | BOM | 033488 | UORG : 033488 - UNIDADE DE AMBULATORIO
8219554 | 0000000000 | 12.311.02.01 | EQUIP DE TECNOLOG DA INFOR E COMUNICACAO/TIC | MICROCOMPUTADOR . PROCESSO 23759.056396/2021-15 | 2022-03-10 | BOM | 033480 | UORG : 033480 - UNIDADE DE ANALISES CLINICAS ANATOMIA PATOLOGICA
8219555 | 0000000000 | 12.311.02.01 | EQUIP DE TECNOLOG DA INFOR E COMUNICACAO/TIC | MICROCOMPUTADOR . PROCESSO 23759.056396/2021-15 | 2022-03-10 | BOM | 033522 | UORG : 033522 - UNIDADE DE SEGURANCA DO PACIENTE
8219568 | 0000000000 | 12.311.02.01 | EQUIP DE TECNOLOG DA INFOR E COMUNICACAO/TIC | MONITOR LG 23,8" LED PROCESSO 23759.042282/2022-79 | 2022-11-07 | BOM | 033539 | UORG : 033539 - SETOR DE TECNO DA INFORMACAO E SAUDE DIGITAL
8219600 | 0000000000 | 12.311.02.01 | EQUIP DE TECNOLOG DA INFOR E COMUNICACAO/TIC | MICROCOMPUTADOR DE MESA PROCESSO: 23759.057324/2021-95 | 2022-03-16 | BOM | 033495 | UORG : 033495 - UNIDADE DE CLINICA MEDICA
8219601 | 0000000000 | 12.311.02.01 | EQUIP DE TECNOLOG DA INFOR E COMUNICACAO/TIC | MONITOR LG 23,8" LED PROCESSO 23759.042282/2022-79 | 2022-11-07 | BOM | 033497 | UORG : 033497 - UNIDADE DE CARDIOLOGIA E CIRURGIA CARDIOVASCULAR E
8219606 | 0000000000 | 12.311.02.01 | EQUIP DE TECNOLOG DA INFOR E COMUNICACAO/TIC | MICROCOMPUTADOR DE MESA AMD R3 PRO 4350G ADICIONAIS TECLADO E MOUSE PROCESSO 23759.041607/2022-04 | 2022-10-21 | BOM | 033529 | UORG : 033529 - SETOR DE GESTAO DA PESQUISA E INOVACAO TECNOLOGICA
8219607 | 0000000000 | 12.311.02.01 | EQUIP DE TECNOLOG DA INFOR E COMUNICACAO/TIC | MICROCOMPUTADOR DE MESA AMD R3 PRO 4350G ADICIONAIS TECLADO E MOUSE PROCESSO 23759.041607/2022-04 | 2022-10-21 | BOM | 033529 | UORG : 033529 - SETOR DE GESTAO DA PESQUISA E INOVACAO TECNOLOGICA
8219608 | 0000000000 | 12.311.02.01 | EQUIP DE TECNOLOG DA INFOR E COMUNICACAO/TIC | MICROCOMPUTADOR DE MESA AMD R3 PRO 4350G ADICIONAIS TECLADO E MOUSE PROCESSO 23759.041607/2022-04 | 2022-10-21 | BOM | 033530 | UORG : 033530 - UNIDADE DE GESTAO DA PESQUISA
8219609 | 0000000000 | 12.311.02.01 | EQUIP DE TECNOLOG DA INFOR E COMUNICACAO/TIC | MICROCOMPUTADOR DE MESA AMD R3 PRO 4350G ADICIONAIS TECLADO E MOUSE PROCESSO 23759.041607/2022-04 | 2022-10-21 | BOM | 033525 | UORG : 033525 - SETOR DE GESTAO DE ENSINO
8219620 | 0000000000 | 12.311.02.01 | EQUIP DE TECNOLOG DA INFOR E COMUNICACAO/TIC | MICROCOMPUTADOR DE MESA AMD R3 PRO 4350G ADICIONAIS TECLADO E MOUSE PROCESSO 23759.041607/2022-04 | 2022-10-21 | BOM | 033529 | UORG : 033529 - SETOR DE GESTAO DA PESQUISA E INOVACAO TECNOLOGICA
8219621 | 0000000000 | 12.311.02.01 | EQUIP DE TECNOLOG DA INFOR E COMUNICACAO/TIC | MICROCOMPUTADOR DE MESA AMD R3 PRO 4350G ADICIONAIS TECLADO E MOUSE PROCESSO 23759.041607/2022-04 | 2022-10-21 | BOM | 033529 | UORG : 033529 - SETOR DE GESTAO DA PESQUISA E INOVACAO TECNOLOGICA
8219622 | 0000000000 | 12.311.02.01 | EQUIP DE TECNOLOG DA INFOR E COMUNICACAO/TIC | MICROCOMPUTADOR DE MESA AMD R3 PRO 4350G ADICIONAIS MOUSE E TECLADO PROCESSO 23759.041607/2022-04 | 2022-10-21 | BOM | 033529 | UORG : 033529 - SETOR DE GESTAO DA PESQUISA E INOVACAO TECNOLOGICA
8219623 | 0000000000 | 12.311.02.01 | EQUIP DE TECNOLOG DA INFOR E COMUNICACAO/TIC | MICROCOMPUTADOR DE MESA AMD R3 PRO 4350G ADICIONAIS MOUSE E TECLADO PROCESSO 23759.041607/2022-04 | 2022-10-21 | BOM | 033529 | UORG : 033529 - SETOR DE GESTAO DA PESQUISA E INOVACAO TECNOLOGICA
8219624 | 0000000000 | 12.311.02.01 | EQUIP DE TECNOLOG DA INFOR E COMUNICACAO/TIC | MICROCOMPUTADOR DE MESA AMD R3 PRO 4350G ADICIONAIS MOUSE E TECLADO PROCESSO 23759.041607/2022-04 | 2022-10-21 | BOM | 033529 | UORG : 033529 - SETOR DE GESTAO DA PESQUISA E INOVACAO TECNOLOGICA
8219625 | 0000000000 | 12.311.02.01 | EQUIP DE TECNOLOG DA INFOR E COMUNICACAO/TIC | MICROCOMPUTADOR DE MESA AMD R3 PRO 4350G ADICIONAIS TECLADO E MOUSE PROCESSO 23759.041607/2022-04 | 2022-10-21 | BOM | 033529 | UORG : 033529 - SETOR DE GESTAO DA PESQUISA E INOVACAO TECNOLOGICA
8219626 | 0000000000 | 12.311.02.01 | EQUIP DE TECNOLOG DA INFOR E COMUNICACAO/TIC | MICROCOMPUTADOR DE MESA AMD R3 PRO 4350G ADICIONAIS TECLADO E MOUSE PROCESSO 23759.041607/2022-04 | 2022-10-21 | BOM | 033529 | UORG : 033529 - SETOR DE GESTAO DA PESQUISA E INOVACAO TECNOLOGICA
8219627 | 0000000000 | 12.311.02.01 | EQUIP DE TECNOLOG DA INFOR E COMUNICACAO/TIC | MICROCOMPUTADOR DE MESA AMD R3 PRO 4350G ADICIONAIS MOUSE E TECLADO PROCESSO 23759.041607/2022-04 | 2022-10-21 | BOM | 033525 | UORG : 033525 - SETOR DE GESTAO DE ENSINO
8219628 | 0000000000 | 12.311.02.01 | EQUIP DE TECNOLOG DA INFOR E COMUNICACAO/TIC | MICROCOMPUTADOR DE MESA AMD R3 PRO 4350G ADICIONAIS MOUSE E TECLADO PROCESSO 23759.041607/2022-04 | 2022-10-21 | BOM | 033525 | UORG : 033525 - SETOR DE GESTAO DE ENSINO
8219629 | 0000000000 | 12.311.02.01 | EQUIP DE TECNOLOG DA INFOR E COMUNICACAO/TIC | MICROCOMPUTADOR DE MESA AMD R3 PRO 4350G ADICIONAIS MOUSE E TECLADO PROCESSO 23759.041607/2022-04 | 2022-10-21 | BOM | 033525 | UORG : 033525 - SETOR DE GESTAO DE ENSINO
8219630 | 0000000000 | 12.311.02.01 | EQUIP DE TECNOLOG DA INFOR E COMUNICACAO/TIC | MICROCOMPUTADOR DE MESA AMD R3 PRO 4350G ADICIONAIS MOUSE E TECLADO PROCESSO 23759.041607/2022-04 | 2022-10-21 | BOM | 033525 | UORG : 033525 - SETOR DE GESTAO DE ENSINO
8219631 | 0000000000 | 12.311.02.01 | EQUIP DE TECNOLOG DA INFOR E COMUNICACAO/TIC | MICROCOMPUTADOR DE MESA AMD R3 PRO 4350G ADICIONAIS MOUSE E TECLADO PROCESSO 23759.041607/2022-04 | 2022-10-21 | BOM | 033525 | UORG : 033525 - SETOR DE GESTAO DE ENSINO
8219632 | 0000000000 | 12.311.02.01 | EQUIP DE TECNOLOG DA INFOR E COMUNICACAO/TIC | MICROCOMPUTADOR DE MESA AMD R3 PRO 4350G ADICIONAIS MOUSE E TECLADO PROCESSO 23759.041607/2022-04 | 2022-10-21 | BOM | 033525 | UORG : 033525 - SETOR DE GESTAO DE ENSINO
8219633 | 0000000000 | 12.311.02.01 | EQUIP DE TECNOLOG DA INFOR E COMUNICACAO/TIC | MICROCOMPUTADOR DE MESA AMD R3 PRO 4350G ADICIONAIS MOUSE E TECLADO PROCESSO 23759.041607/2022-04 | 2022-10-21 | BOM | 033525 | UORG : 033525 - SETOR DE GESTAO DE ENSINO
8219634 | 0000000000 | 12.311.02.01 | EQUIP DE TECNOLOG DA INFOR E COMUNICACAO/TIC | MICROCOMPUTADOR DE MESA AMD R3 PRO 4350G ADICIONAIS MOUSE E TECLADO PROCESSO 23759.041607/2022-04 | 2022-10-21 | BOM | 033525 | UORG : 033525 - SETOR DE GESTAO DE ENSINO
8219635 | 0000000000 | 12.311.02.01 | EQUIP DE TECNOLOG DA INFOR E COMUNICACAO/TIC | MICROCOMPUTADOR DE MESA AMD R3 PRO 4350G ADICIONAIS MOUSE E TECLADO PROCESSO 23759.041607/2022-04 | 2022-10-21 | BOM | 033525 | UORG : 033525 - SETOR DE GESTAO DE ENSINO
8219636 | 0000000000 | 12.311.02.01 | EQUIP DE TECNOLOG DA INFOR E COMUNICACAO/TIC | IMPRESSORA TERMICA PARA ETIQUETAS PROCESSO 23759.010047/2022-38 TERMO DE COMODATO 039/2019_VIGENCIA P | 2022-03-30 | IRRECUPERÁVEL | 033480 | UORG : 033480 - UNIDADE DE ANALISES CLINICAS ANATOMIA PATOLOGICA
8219637 | 0000000000 | 12.311.02.01 | EQUIP DE TECNOLOG DA INFOR E COMUNICACAO/TIC | MICROCOMPUTADOR DE MESA AMD R5 PRO 4650GE ADICIONAIS TECLADO E MOUSE PROCESSO 23759.037888/2022-92 | 2022-10-21 | BOM | 033478 | UORG : 033478 - UNIDADE DE DIAGNOSTICO POR IMAGEM
8219638 | 0000000000 | 12.311.02.01 | EQUIP DE TECNOLOG DA INFOR E COMUNICACAO/TIC | MICROCOMPUTADOR DE MESA AMD R5 PRO 4650GE ADICIONAIS TECLADO E MOUSE PROCESSO 23759.037888/2022-92 | 2022-10-21 | BOM | 033478 | UORG : 033478 - UNIDADE DE DIAGNOSTICO POR IMAGEM
8219646 | 0000000000 | 12.311.02.01 | EQUIP DE TECNOLOG DA INFOR E COMUNICACAO/TIC | MONITOR PARA COMPUTADOR PROCESSO 23759.040853/2021-50 CESSAO SESA/PR | 2022-04-13 | BOM | 033523 | UORG : 033523 - UNIDADE DE VIGILANCIA EM SAUDE
8219652 | 0000000000 | 12.311.02.01 | EQUIP DE TECNOLOG DA INFOR E COMUNICACAO/TIC | NOTEBOOK - PROCESSO 23759.053102/2021-01_TAG RTP-0002/B | 2022-04-08 | BOM | 033480 | UORG : 033480 - UNIDADE DE ANALISES CLINICAS ANATOMIA PATOLOGICA
8219658 | 0000000000 | 12.311.02.01 | EQUIP DE TECNOLOG DA INFOR E COMUNICACAO/TIC | MICROCOMPUTADOR DE MESA CESSAO SESA/PR PROCESSO 23759.040853/2021-50 | 2022-04-13 | BOM | 033523 | UORG : 033523 - UNIDADE DE VIGILANCIA EM SAUDE
8219674 | 0000000000 | 12.311.02.01 | EQUIP DE TECNOLOG DA INFOR E COMUNICACAO/TIC | EQUIPAMENTO WIRELESS ACCESS POINT, REPETIDOR TAXA DE TRANSMISSAO 300MBPS, FREQUENCIA 2.400- 2483,50 MHZ PROCESS | 2022-04-27 | BOM | 033539 | UORG : 033539 - SETOR DE TECNO DA INFORMACAO E SAUDE DIGITAL
8219687 | 0000000000 | 12.311.02.01 | EQUIP DE TECNOLOG DA INFOR E COMUNICACAO/TIC | MONITOR LG 23,8" LED PROCESSO 23759.042282/2022-79 | 2022-11-04 | BOM | 033529 | UORG : 033529 - SETOR DE GESTAO DA PESQUISA E INOVACAO TECNOLOGICA
8219688 | 0000000000 | 12.311.02.01 | EQUIP DE TECNOLOG DA INFOR E COMUNICACAO/TIC | MONITOR LG 23,8" LED PROCESSO 23759.042282/2022-79 | 2022-11-04 | BOM | 033529 | UORG : 033529 - SETOR DE GESTAO DA PESQUISA E INOVACAO TECNOLOGICA
8219689 | 0000000000 | 12.311.02.01 | EQUIP DE TECNOLOG DA INFOR E COMUNICACAO/TIC | MONITOR LG 23,8" LED PROCESSO 23759.042282/2022-79 | 2022-11-04 | BOM | 033529 | UORG : 033529 - SETOR DE GESTAO DA PESQUISA E INOVACAO TECNOLOGICA
8219690 | 0000000000 | 12.311.02.01 | EQUIP DE TECNOLOG DA INFOR E COMUNICACAO/TIC | MONITOR LG 23,8" LED PROCESSO 23759.042282/2022-79 | 2022-11-04 | BOM | 033532 | UORG : 033532 - UNIDADE DE E-SAUDE
8219691 | 0000000000 | 12.311.02.01 | EQUIP DE TECNOLOG DA INFOR E COMUNICACAO/TIC | MONITOR LG 23,8" LED PROCESSO 23759.042282/2022-79 | 2022-11-04 | BOM | 033525 | UORG : 033525 - SETOR DE GESTAO DE ENSINO
8219692 | 0000000000 | 12.311.02.01 | EQUIP DE TECNOLOG DA INFOR E COMUNICACAO/TIC | MONITOR LG 23,8" LED PROCESSO 23759.042282/2022-79 | 2022-11-04 | BOM | 033529 | UORG : 033529 - SETOR DE GESTAO DA PESQUISA E INOVACAO TECNOLOGICA
8219693 | 0000000000 | 12.311.02.01 | EQUIP DE TECNOLOG DA INFOR E COMUNICACAO/TIC | MONITOR LG 23,8" LED PROCESSO 23759.042282/2022-79 | 2022-11-04 | BOM | 033482 | UORG : 033482 - UNIDADE DE BLOCO CIRURGICO
8219694 | 0000000000 | 12.311.02.01 | EQUIP DE TECNOLOG DA INFOR E COMUNICACAO/TIC | MONITOR LG 23,8" LED PROCESSO 23759.042282/2022-79 | 2022-11-04 | BOM | 033529 | UORG : 033529 - SETOR DE GESTAO DA PESQUISA E INOVACAO TECNOLOGICA
8219695 | 0000000000 | 12.311.02.01 | EQUIP DE TECNOLOG DA INFOR E COMUNICACAO/TIC | MONITOR LG 23,8" LED PROCESSO 23759.042282/2022-79 | 2022-11-04 | BOM | 033529 | UORG : 033529 - SETOR DE GESTAO DA PESQUISA E INOVACAO TECNOLOGICA
8219696 | 0000000000 | 12.311.02.01 | EQUIP DE TECNOLOG DA INFOR E COMUNICACAO/TIC | MONITOR LG 23,8" LED PROCESSO 23759.042282/2022-79 | 2022-11-04 | BOM | 033529 | UORG : 033529 - SETOR DE GESTAO DA PESQUISA E INOVACAO TECNOLOGICA
8219697 | 0000000000 | 12.311.02.01 | EQUIP DE TECNOLOG DA INFOR E COMUNICACAO/TIC | MONITOR LG 23,8" LED PROCESSO 23759.042282/2022-79 | 2022-11-04 | BOM | 033529 | UORG : 033529 - SETOR DE GESTAO DA PESQUISA E INOVACAO TECNOLOGICA
8219698 | 0000000000 | 12.311.02.01 | EQUIP DE TECNOLOG DA INFOR E COMUNICACAO/TIC | MONITOR LG 23,8" LED PROCESSO 23759.042282/2022-79 | 2022-11-04 | BOM | 033529 | UORG : 033529 - SETOR DE GESTAO DA PESQUISA E INOVACAO TECNOLOGICA
8219699 | 0000000000 | 12.311.02.01 | EQUIP DE TECNOLOG DA INFOR E COMUNICACAO/TIC | MONITOR LG 23,8" LED PROCESSO 23759.042282/2022-79 | 2022-11-04 | BOM | 033503 | UORG : 033503 - UNIDADE DE SISTEMA NERVOSO
8219700 | 0000000000 | 12.311.02.01 | EQUIP DE TECNOLOG DA INFOR E COMUNICACAO/TIC | MONITOR LG 23,8" LED PROCESSO 23759.042282/2022-79 | 2022-11-04 | BOM | 033525 | UORG : 033525 - SETOR DE GESTAO DE ENSINO
8219701 | 0000000000 | 12.311.02.01 | EQUIP DE TECNOLOG DA INFOR E COMUNICACAO/TIC | MONITOR ]G 23,8" LED PROCESSO 23759.042282/2022-79 | 2022-11-04 | BOM | 033525 | UORG : 033525 - SETOR DE GESTAO DE ENSINO
8219702 | 0000000000 | 12.311.02.01 | EQUIP DE TECNOLOG DA INFOR E COMUNICACAO/TIC | MONITOR LG 23,8" LED PROCESSO 23759.042282/2022-79 | 2022-11-04 | BOM | 033525 | UORG : 033525 - SETOR DE GESTAO DE ENSINO
8219703 | 0000000000 | 12.311.02.01 | EQUIP DE TECNOLOG DA INFOR E COMUNICACAO/TIC | MONITOR LG 23,8" LED PROCESSO 23759.042282/2022-79 | 2022-11-04 | BOM | 033525 | UORG : 033525 - SETOR DE GESTAO DE ENSINO
8219704 | 0000000000 | 12.311.02.01 | EQUIP DE TECNOLOG DA INFOR E COMUNICACAO/TIC | MONITOR LG 23,8" LED PROCESSO 23759.042282/2022-79 | 2022-11-04 | BOM | 033525 | UORG : 033525 - SETOR DE GESTAO DE ENSINO
8219705 | 0000000000 | 12.311.02.01 | EQUIP DE TECNOLOG DA INFOR E COMUNICACAO/TIC | MONITOR LG 23,8" LED PROCESSO 23759.042282/2022-79 | 2022-11-04 | BOM | 033503 | UORG : 033503 - UNIDADE DE SISTEMA NERVOSO
8219706 | 0000000000 | 12.311.02.01 | EQUIP DE TECNOLOG DA INFOR E COMUNICACAO/TIC | MONITOR LG 23,8" LED PROCESSO 23759.042282/2022-79 | 2022-11-04 | BOM | 033506 | UORG : 033506 - UNIDADE DE HEMATOLOGIA E ONCOLOGIA
8219708 | 0000000000 | 12.311.02.01 | EQUIP DE TECNOLOG DA INFOR E COMUNICACAO/TIC | MONITOR LG 23,8" LED PROCESSO 23759.042282/2022-79 | 2022-11-07 | BOM | 033519 | UORG : 033519 - UNIDADE DE REGULACAO INTERNA
8219709 | 0000000000 | 12.311.02.01 | EQUIP DE TECNOLOG DA INFOR E COMUNICACAO/TIC | MONITOR LG 23,8" LED PROCESSO 23759.042282/2022-79 | 2022-11-07 | BOM | 033453 | UORG : 033453 - UNIDADE DE ADMINISTRACAO DE PESSOAL
8219710 | 0000000000 | 12.311.02.01 | EQUIP DE TECNOLOG DA INFOR E COMUNICACAO/TIC | MONITOR LG 23,8" LED PROCESSO 23759.042282/2022-79 | 2022-11-07 | BOM | 033453 | UORG : 033453 - UNIDADE DE ADMINISTRACAO DE PESSOAL
8219711 | 0000000000 | 12.311.02.01 | EQUIP DE TECNOLOG DA INFOR E COMUNICACAO/TIC | MONITOR LG 23,8" LED PROCESSO 23759.042282/2022-79 | 2022-11-07 | BOM | 033453 | UORG : 033453 - UNIDADE DE ADMINISTRACAO DE PESSOAL
8219712 | 0000000000 | 12.311.02.01 | EQUIP DE TECNOLOG DA INFOR E COMUNICACAO/TIC | MONITOR LG 23,8" LED PROCESSO 23759.042282/2022-79 | 2022-11-07 | BOM | 033533 | UORG : 033533 - OUVIDORIA
8219713 | 0000000000 | 12.311.02.01 | EQUIP DE TECNOLOG DA INFOR E COMUNICACAO/TIC | MONITOR LG 23,8" LED PROCESSO 23759.042282/2022-79 | 2022-11-07 | BOM | 033448 | UORG : 033448 - SETOR DE CONTABILIDADE
8219714 | 0000000000 | 12.311.02.01 | EQUIP DE TECNOLOG DA INFOR E COMUNICACAO/TIC | MONITOR LG 23,8" LED PROCESSO 23759.042282/2022-79 | 2022-11-07 | BOM | 045739 | UORG : 045739 - UNIDADE DE SUPORTE OPERACIONAL
8219715 | 0000000000 | 12.311.02.01 | EQUIP DE TECNOLOG DA INFOR E COMUNICACAO/TIC | MONITOR LG 23,8" LED PROCESSO 23759.042282/2022-79 | 2022-11-07 | BOM | 045738 | UORG : 045738 - UNIDADE DE HOSPITALIDADE
8219716 | 0000000000 | 12.311.02.01 | EQUIP DE TECNOLOG DA INFOR E COMUNICACAO/TIC | MONITOR LG 23,8" LED PROCESSO 23759.042282/2022-79 | 2022-11-07 | BOM | 045739 | UORG : 045739 - UNIDADE DE SUPORTE OPERACIONAL
8219717 | 0000000000 | 12.311.02.01 | EQUIP DE TECNOLOG DA INFOR E COMUNICACAO/TIC | MONITOR LG 23,8" LED PROCESSO 23759.042282/2022-79 | 2022-11-07 | BOM | 033502 | UORG : 033502 - UNIDADE DE OBSTETRICIA
8219718 | 0000000000 | 12.311.02.01 | EQUIP DE TECNOLOG DA INFOR E COMUNICACAO/TIC | MONITOR LG 23,8" LED PROCESSO 23759.042282/2022-79 | 2022-11-07 | BOM | 033525 | UORG : 033525 - SETOR DE GESTAO DE ENSINO
8219719 | 0000000000 | 12.311.02.01 | EQUIP DE TECNOLOG DA INFOR E COMUNICACAO/TIC | MONITOR LG 23,8" LED PROCESSO 23759.042282/2022-79 | 2022-11-07 | BOM | 033525 | UORG : 033525 - SETOR DE GESTAO DE ENSINO
8219720 | 0000000000 | 12.311.02.01 | EQUIP DE TECNOLOG DA INFOR E COMUNICACAO/TIC | MONITOR LG 23,8" LED PROCESSO 23759.042282/2022-79 | 2022-11-07 | BOM | 045738 | UORG : 045738 - UNIDADE DE HOSPITALIDADE
8219721 | 0000000000 | 12.311.02.01 | EQUIP DE TECNOLOG DA INFOR E COMUNICACAO/TIC | MONITOR LG 23,8" LED PROCESSO 23759.042282/2022-79 | 2022-11-07 | BOM | 033525 | UORG : 033525 - SETOR DE GESTAO DE ENSINO
8219722 | 0000000000 | 12.311.02.01 | EQUIP DE TECNOLOG DA INFOR E COMUNICACAO/TIC | MONITOR LG 23,8" LED PROCESSO 23759.042282/2022-79 | 2022-11-07 | BOM | 033525 | UORG : 033525 - SETOR DE GESTAO DE ENSINO
8219723 | 0000000000 | 12.311.02.01 | EQUIP DE TECNOLOG DA INFOR E COMUNICACAO/TIC | MONITOR LG 23,8" LED PROCESSO 23759.042282/2022-79 | 2022-11-07 | BOM | 045739 | UORG : 045739 - UNIDADE DE SUPORTE OPERACIONAL
8219724 | 0000000000 | 12.311.02.01 | EQUIP DE TECNOLOG DA INFOR E COMUNICACAO/TIC | MONITOR LG 23,8" LED PROCESSO 23759.042282/2022-79 | 2022-11-07 | BOM | 033504 | UORG : 033504 - UNIDADE DA CRIANCA E DO ADOLESCENTE
8219725 | 0000000000 | 12.311.02.01 | EQUIP DE TECNOLOG DA INFOR E COMUNICACAO/TIC | MONITOR LG 23,8" LED PROCESSO 23759.042282/2022-79 | 2022-11-07 | BOM | 033511 | UORG : 033511 - DIVISAO MEDICA
8219726 | 0000000000 | 12.311.02.01 | EQUIP DE TECNOLOG DA INFOR E COMUNICACAO/TIC | MONITOR LG 23,8" LED PROCESSO 23759.042282/2022-79 | 2022-11-07 | BOM | 045738 | UORG : 045738 - UNIDADE DE HOSPITALIDADE
8219727 | 0000000000 | 12.311.02.01 | EQUIP DE TECNOLOG DA INFOR E COMUNICACAO/TIC | MONITOR LG 23,8" LED PROCESSO 23759.042282/2022-79 | 2022-11-07 | BOM | 033488 | UORG : 033488 - UNIDADE DE AMBULATORIO
8219728 | 0000000000 | 12.311.02.01 | EQUIP DE TECNOLOG DA INFOR E COMUNICACAO/TIC | MONITOR LG 23,8" LED PROCESSO 23759.042282/2022-79 | 2022-11-07 | BOM | 127197 | UORG : 127197 - DEPOSITO UPAT
8219729 | 0000000000 | 12.311.02.01 | EQUIP DE TECNOLOG DA INFOR E COMUNICACAO/TIC | MONITOR LG 23,8" LED PROCESSO 23759.042282/2022-79 | 2022-11-07 | BOM | 033478 | UORG : 033478 - UNIDADE DE DIAGNOSTICO POR IMAGEM
8219730 | 0000000000 | 12.311.02.01 | EQUIP DE TECNOLOG DA INFOR E COMUNICACAO/TIC | MONITOR LG 23,8" LED PROCESSO 23759.042282/2022-79 | 2022-11-07 | BOM | 033469 | UORG : 033469 - UNIDADE DE CUIDADO NEONATAL
8219731 | 0000000000 | 12.311.02.01 | EQUIP DE TECNOLOG DA INFOR E COMUNICACAO/TIC | MONITOR LG 23,8" LED PROCESSO 23759.042282/2022-79 | 2022-11-07 | BOM | 033469 | UORG : 033469 - UNIDADE DE CUIDADO NEONATAL
8219732 | 0000000000 | 12.311.02.01 | EQUIP DE TECNOLOG DA INFOR E COMUNICACAO/TIC | MONITOR LG 23,8" LED PROCESSO 23759.042282/2022-79 | 2022-11-07 | BOM | 033478 | UORG : 033478 - UNIDADE DE DIAGNOSTICO POR IMAGEM
8219733 | 0000000000 | 12.311.02.01 | EQUIP DE TECNOLOG DA INFOR E COMUNICACAO/TIC | MONITOR LG 23,8" LED PROCESSO 23759.042282/2022-79 | 2022-11-07 | BOM | 033497 | UORG : 033497 - UNIDADE DE CARDIOLOGIA E CIRURGIA CARDIOVASCULAR E
8219734 | 0000000000 | 12.311.02.01 | EQUIP DE TECNOLOG DA INFOR E COMUNICACAO/TIC | MONITOR LG 23,8" LED PROCESSO 23759.042282/2022-79 | 2022-11-07 | BOM | 033523 | UORG : 033523 - UNIDADE DE VIGILANCIA EM SAUDE
8219735 | 0000000000 | 12.311.02.01 | EQUIP DE TECNOLOG DA INFOR E COMUNICACAO/TIC | MONITOR LG 23,8" LED PROCESSO 23759.042282/2022-79 | 2022-11-07 | BOM | 033508 | UORG : 033508 - UNIDADE DE URGENCIA E EMERGENCIA
8219736 | 0000000000 | 12.311.02.01 | EQUIP DE TECNOLOG DA INFOR E COMUNICACAO/TIC | MONITOR LG 23,8" LED PROCESSO 23759.042282/2022-79 | 2022-11-07 | BOM | 033519 | UORG : 033519 - UNIDADE DE REGULACAO INTERNA
8219737 | 0000000000 | 12.311.02.01 | EQUIP DE TECNOLOG DA INFOR E COMUNICACAO/TIC | MONITOR LG 23,8" LED PROCESSO 23759.042282/2022-79 | 2022-11-07 | BOM | 033506 | UORG : 033506 - UNIDADE DE HEMATOLOGIA E ONCOLOGIA
8219738 | 0000000000 | 12.311.02.01 | EQUIP DE TECNOLOG DA INFOR E COMUNICACAO/TIC | MONITOR LG 23,8" LED PROCESSO 23759.042282/2022-79 | 2022-11-07 | BOM | 033480 | UORG : 033480 - UNIDADE DE ANALISES CLINICAS ANATOMIA PATOLOGICA
8219739 | 0000000000 | 12.311.02.01 | EQUIP DE TECNOLOG DA INFOR E COMUNICACAO/TIC | MONITOR LG 23,8" LED PROCESSO 23759.042282/2022-79 | 2022-11-07 | BOM | 033502 | UORG : 033502 - UNIDADE DE OBSTETRICIA
8219740 | 0000000000 | 12.311.02.01 | EQUIP DE TECNOLOG DA INFOR E COMUNICACAO/TIC | MONITOR LG 23,8" LED PROCESSO 23759.042282/2022-79 | 2022-11-07 | BOM | 033512 | UORG : 033512 - SETOR DE FARMACIA HOSPITALAR
8219741 | 0000000000 | 12.311.02.01 | EQUIP DE TECNOLOG DA INFOR E COMUNICACAO/TIC | MONITOR LG 23,8" LED PROCESSO 23759.042282/2022-79 | 2022-11-07 | BOM | 033479 | UORG : 033479 - UNIDADE DE DIAGNOSTICOS ESPECIALIZADOS
8219742 | 0000000000 | 12.311.02.01 | EQUIP DE TECNOLOG DA INFOR E COMUNICACAO/TIC | MONITOR LG 23,8" LED PROCESSO 23759.042282/2022-79 | 2022-11-07 | BOM | 033512 | UORG : 033512 - SETOR DE FARMACIA HOSPITALAR
8219743 | 0000000000 | 12.311.02.01 | EQUIP DE TECNOLOG DA INFOR E COMUNICACAO/TIC | MONITOR LG 23,8" LED PROCESSO 23759.042282/2022-79 | 2022-11-07 | BOM | 033497 | UORG : 033497 - UNIDADE DE CARDIOLOGIA E CIRURGIA CARDIOVASCULAR E
8219744 | 0000000000 | 12.311.02.01 | EQUIP DE TECNOLOG DA INFOR E COMUNICACAO/TIC | MONITOR LG 23,8" LED PROCESSO 23759.042282/2022-79 | 2022-11-07 | BOM | 033508 | UORG : 033508 - UNIDADE DE URGENCIA E EMERGENCIA
8219745 | 0000000000 | 12.311.02.01 | EQUIP DE TECNOLOG DA INFOR E COMUNICACAO/TIC | MONITOR LG 23,8" LED PROCESSO 23759.042282/2022-79 | 2022-11-07 | BOM | 033499 | UORG : 033499 - UNIDADE DA SAUDE DA MULHER
8219746 | 0000000000 | 12.311.02.01 | EQUIP DE TECNOLOG DA INFOR E COMUNICACAO/TIC | MONITOR LG 23,8" LED PROCESSO 23759.042282/2022-79 | 2022-11-07 | BOM | 033482 | UORG : 033482 - UNIDADE DE BLOCO CIRURGICO
8219747 | 0000000000 | 12.311.02.01 | EQUIP DE TECNOLOG DA INFOR E COMUNICACAO/TIC | MONITOR LG 23,8" LED PROCESSO 23759.042282/2022-79 | 2022-11-07 | BOM | 033506 | UORG : 033506 - UNIDADE DE HEMATOLOGIA E ONCOLOGIA
8219748 | 0000000000 | 12.311.02.01 | EQUIP DE TECNOLOG DA INFOR E COMUNICACAO/TIC | MONITOR LG 23,8" LED PROCESSO 23759.042282/2022-79 | 2022-11-07 | BOM | 033523 | UORG : 033523 - UNIDADE DE VIGILANCIA EM SAUDE
8219749 | 0000000000 | 12.311.02.01 | EQUIP DE TECNOLOG DA INFOR E COMUNICACAO/TIC | EQUIPAMENTO WIRELESS ACCESS POINT, REPETIDOR EQUIPAMENTO WIRELESS ACCESS POINT, REPETIDOR TAXA TRASMISSAO 300 M | 2022-04-20 | BOM | 033539 | UORG : 033539 - SETOR DE TECNO DA INFORMACAO E SAUDE DIGITAL
8219750 | 0000000000 | 12.311.02.01 | EQUIP DE TECNOLOG DA INFOR E COMUNICACAO/TIC | EQUIPAMENTO WIRELESS ACCESS POINT, REPETIDOR EQUIPAMENTO WIRELESS ACCESS POINT, REPETIDOR TAXA TRASMISSAO 300 M | 2022-04-20 | BOM | 033539 | UORG : 033539 - SETOR DE TECNO DA INFORMACAO E SAUDE DIGITAL
8219751 | 0000000000 | 12.311.02.01 | EQUIP DE TECNOLOG DA INFOR E COMUNICACAO/TIC | EQUIPAMENTO WIRELESS ACCESS POINT, REPETIDOR EQUIPAMENTO WIRELESS ACCESS POINT, REPETIDOR TAXA TRASMISSAO 300 M | 2022-04-20 | BOM | 033539 | UORG : 033539 - SETOR DE TECNO DA INFORMACAO E SAUDE DIGITAL
8219752 | 0000000000 | 12.311.02.01 | EQUIP DE TECNOLOG DA INFOR E COMUNICACAO/TIC | EQUIPAMENTO WIRELESS ACCESS POINT, REPETIDOR EQUIPAMENTO WIRELESS ACCESS POINT, REPETIDOR TAXA TRASMISSAO 300 M | 2022-04-20 | BOM | 033539 | UORG : 033539 - SETOR DE TECNO DA INFORMACAO E SAUDE DIGITAL
8219753 | 0000000000 | 12.311.02.01 | EQUIP DE TECNOLOG DA INFOR E COMUNICACAO/TIC | EQUIPAMENTO WIRELESS ACCESS POINT, REPETIDOR EQUIPAMENTO WIRELESS ACCESS POINT, REPETIDOR TAXA TRASMISSAO 300 M | 2022-04-20 | BOM | 033539 | UORG : 033539 - SETOR DE TECNO DA INFORMACAO E SAUDE DIGITAL
8219754 | 0000000000 | 12.311.02.01 | EQUIP DE TECNOLOG DA INFOR E COMUNICACAO/TIC | EQUIPAMENTO WIRELESS ACCESS POINT, REPETIDOR EQUIPAMENTO WIRELESS ACCESS POINT, REPETIDOR TAXA TRASMISSAO 300 M | 2022-04-20 | BOM | 033539 | UORG : 033539 - SETOR DE TECNO DA INFORMACAO E SAUDE DIGITAL
8219755 | 0000000000 | 12.311.02.01 | EQUIP DE TECNOLOG DA INFOR E COMUNICACAO/TIC | EQUIPAMENTO WIRELESS ACCESS POINT, REPETIDOR EQUIPAMENTO WIRELESS ACCESS POINT, REPETIDOR TAXA TRASMISSAO 300 M | 2022-04-20 | BOM | 033539 | UORG : 033539 - SETOR DE TECNO DA INFORMACAO E SAUDE DIGITAL
8219756 | 0000000000 | 12.311.02.01 | EQUIP DE TECNOLOG DA INFOR E COMUNICACAO/TIC | EQUIPAMENTO WIRELESS ACCESS POINT, REPETIDOR EQUIPAMENTO WIRELESS ACCESS POINT, REPETIDOR TAXA TRASMISSAO 300 M | 2022-04-20 | BOM | 033539 | UORG : 033539 - SETOR DE TECNO DA INFORMACAO E SAUDE DIGITAL
8219757 | 0000000000 | 12.311.02.01 | EQUIP DE TECNOLOG DA INFOR E COMUNICACAO/TIC | EQUIPAMENTO WIRELESS ACCESS POINT, REPETIDOR EQUIPAMENTO WIRELESS ACCESS POINT, REPETIDOR TAXA TRASMISSAO 300 M | 2022-04-20 | BOM | 033539 | UORG : 033539 - SETOR DE TECNO DA INFORMACAO E SAUDE DIGITAL
8219758 | 0000000000 | 12.311.02.01 | EQUIP DE TECNOLOG DA INFOR E COMUNICACAO/TIC | EQUIPAMENTO WIRELESS ACCESS POINT, REPETIDOR EQUIPAMENTO WIRELESS ACCESS POINT, REPETIDOR TAXA TRASMISSAO 300 M | 2022-04-20 | BOM | 033539 | UORG : 033539 - SETOR DE TECNO DA INFORMACAO E SAUDE DIGITAL
8219759 | 0000000000 | 12.311.02.01 | EQUIP DE TECNOLOG DA INFOR E COMUNICACAO/TIC | EQUIPAMENTO WIRELESS ACCESS POINT, REPETIDOR EQUIPAMENTO WIRELESS ACCESS POINT, REPETIDOR TAXA TRASMISSAO 300 M | 2022-04-20 | BOM | 033539 | UORG : 033539 - SETOR DE TECNO DA INFORMACAO E SAUDE DIGITAL
8219760 | 0000000000 | 12.311.02.01 | EQUIP DE TECNOLOG DA INFOR E COMUNICACAO/TIC | EQUIPAMENTO WIRELESS ACCESS POINT, REPETIDOR EQUIPAMENTO WIRELESS ACCESS POINT, REPETIDOR TAXA TRASMISSAO 300 M | 2022-04-20 | BOM | 033539 | UORG : 033539 - SETOR DE TECNO DA INFORMACAO E SAUDE DIGITAL
8219761 | 0000000000 | 12.311.02.01 | EQUIP DE TECNOLOG DA INFOR E COMUNICACAO/TIC | EQUIPAMENTO WIRELESS ACCESS POINT, REPETIDOR EQUIPAMENTO WIRELESS ACCESS POINT, REPETIDOR TAXA TRASMISSAO 300 M | 2022-04-20 | BOM | 033539 | UORG : 033539 - SETOR DE TECNO DA INFORMACAO E SAUDE DIGITAL
8219762 | 0000000000 | 12.311.02.01 | EQUIP DE TECNOLOG DA INFOR E COMUNICACAO/TIC | EQUIPAMENTO WIRELESS ACCESS POINT, REPETIDOR EQUIPAMENTO WIRELESS ACCESS POINT, REPETIDOR TAXA TRASMISSAO 300 M | 2022-04-20 | BOM | 033539 | UORG : 033539 - SETOR DE TECNO DA INFORMACAO E SAUDE DIGITAL
8219763 | 0000000000 | 12.311.02.01 | EQUIP DE TECNOLOG DA INFOR E COMUNICACAO/TIC | EQUIPAMENTO WIRELESS ACCESS POINT, REPETIDOR EQUIPAMENTO WIRELESS ACCESS POINT, REPETIDOR TAXA TRASMISSAO 300 M | 2022-04-20 | BOM | 033539 | UORG : 033539 - SETOR DE TECNO DA INFORMACAO E SAUDE DIGITAL
8219764 | 0000000000 | 12.311.02.01 | EQUIP DE TECNOLOG DA INFOR E COMUNICACAO/TIC | EQUIPAMENTO WIRELESS ACCESS POINT, REPETIDOR EQUIPAMENTO WIRELESS ACCESS POINT, REPETIDOR TAXA TRASMISSAO 300 M | 2022-04-20 | BOM | 033539 | UORG : 033539 - SETOR DE TECNO DA INFORMACAO E SAUDE DIGITAL
8219765 | 0000000000 | 12.311.02.01 | EQUIP DE TECNOLOG DA INFOR E COMUNICACAO/TIC | EQUIPAMENTO WIRELESS ACCESS POINT, REPETIDOR EQUIPAMENTO WIRELESS ACCESS POINT, REPETIDOR TAXA TRASMISSAO 300 M | 2022-04-20 | BOM | 033539 | UORG : 033539 - SETOR DE TECNO DA INFORMACAO E SAUDE DIGITAL
8219766 | 0000000000 | 12.311.02.01 | EQUIP DE TECNOLOG DA INFOR E COMUNICACAO/TIC | EQUIPAMENTO WIRELESS ACCESS POINT, REPETIDOR EQUIPAMENTO WIRELESS ACCESS POINT, REPETIDOR TAXA TRASMISSAO 300 M | 2022-04-20 | BOM | 033539 | UORG : 033539 - SETOR DE TECNO DA INFORMACAO E SAUDE DIGITAL
8219767 | 0000000000 | 12.311.02.01 | EQUIP DE TECNOLOG DA INFOR E COMUNICACAO/TIC | EQUIPAMENTO WIRELESS ACCESS POINT, REPETIDOR EQUIPAMENTO WIRELESS ACCESS POINT, REPETIDOR TAXA TRASMISSAO 300 M | 2022-04-20 | BOM | 033539 | UORG : 033539 - SETOR DE TECNO DA INFORMACAO E SAUDE DIGITAL
8219768 | 0000000000 | 12.311.02.01 | EQUIP DE TECNOLOG DA INFOR E COMUNICACAO/TIC | EQUIPAMENTO WIRELESS ACCESS POINT, REPETIDOR EQUIPAMENTO WIRELESS ACCESS POINT, REPETIDOR TAXA TRASMISSAO 300 M | 2022-04-20 | BOM | 033539 | UORG : 033539 - SETOR DE TECNO DA INFORMACAO E SAUDE DIGITAL
8219769 | 0000000000 | 12.311.02.01 | EQUIP DE TECNOLOG DA INFOR E COMUNICACAO/TIC | EQUIPAMENTO WIRELESS ACCESS POINT, REPETIDOR EQUIPAMENTO WIRELESS ACCESS POINT, REPETIDOR TAXA TRASMISSAO 300 M | 2022-04-20 | BOM | 033539 | UORG : 033539 - SETOR DE TECNO DA INFORMACAO E SAUDE DIGITAL
8219770 | 0000000000 | 12.311.02.01 | EQUIP DE TECNOLOG DA INFOR E COMUNICACAO/TIC | EQUIPAMENTO WIRELESS ACCESS POINT, REPETIDOR EQUIPAMENTO WIRELESS ACCESS POINT, REPETIDOR TAXA TRASMISSAO 300 M | 2022-04-20 | BOM | 033539 | UORG : 033539 - SETOR DE TECNO DA INFORMACAO E SAUDE DIGITAL
8219771 | 0000000000 | 12.311.02.01 | EQUIP DE TECNOLOG DA INFOR E COMUNICACAO/TIC | EQUIPAMENTO WIRELESS ACCESS POINT, REPETIDOR EQUIPAMENTO WIRELESS ACCESS POINT, REPETIDOR TAXA TRASMISSAO 300 M | 2022-04-20 | BOM | 033539 | UORG : 033539 - SETOR DE TECNO DA INFORMACAO E SAUDE DIGITAL
8219772 | 0000000000 | 12.311.02.01 | EQUIP DE TECNOLOG DA INFOR E COMUNICACAO/TIC | EQUIPAMENTO WIRELESS ACCESS POINT, REPETIDOR EQUIPAMENTO WIRELESS ACCESS POINT, REPETIDOR TAXA TRASMISSAO 300 M | 2022-04-20 | BOM | 033539 | UORG : 033539 - SETOR DE TECNO DA INFORMACAO E SAUDE DIGITAL
8219773 | 0000000000 | 12.311.02.01 | EQUIP DE TECNOLOG DA INFOR E COMUNICACAO/TIC | EQUIPAMENTO WIRELESS ACCESS POINT, REPETIDOR EQUIPAMENTO WIRELESS ACCESS POINT, REPETIDOR TAXA TRASMISSAO 300 M | 2022-04-20 | BOM | 033539 | UORG : 033539 - SETOR DE TECNO DA INFORMACAO E SAUDE DIGITAL
8219774 | 0000000000 | 12.311.02.01 | EQUIP DE TECNOLOG DA INFOR E COMUNICACAO/TIC | EQUIPAMENTO WIRELESS ACCESS POINT, REPETIDOR EQUIPAMENTO WIRELESS ACCESS POINT, REPETIDOR TAXA TRASMISSAO 300 M | 2022-04-20 | BOM | 033539 | UORG : 033539 - SETOR DE TECNO DA INFORMACAO E SAUDE DIGITAL
8219775 | 0000000000 | 12.311.02.01 | EQUIP DE TECNOLOG DA INFOR E COMUNICACAO/TIC | EQUIPAMENTO WIRELESS ACCESS POINT, REPETIDOR EQUIPAMENTO WIRELESS ACCESS POINT, REPETIDOR TAXA TRASMISSAO 300 M | 2022-04-20 | BOM | 033539 | UORG : 033539 - SETOR DE TECNO DA INFORMACAO E SAUDE DIGITAL
8219776 | 0000000000 | 12.311.02.01 | EQUIP DE TECNOLOG DA INFOR E COMUNICACAO/TIC | EQUIPAMENTO WIRELESS ACCESS POINT, REPETIDOR EQUIPAMENTO WIRELESS ACCESS POINT, REPETIDOR TAXA TRASMISSAO 300 M | 2022-04-20 | BOM | 033539 | UORG : 033539 - SETOR DE TECNO DA INFORMACAO E SAUDE DIGITAL
8219777 | 0000000000 | 12.311.02.01 | EQUIP DE TECNOLOG DA INFOR E COMUNICACAO/TIC | EQUIPAMENTO WIRELESS ACCESS POINT, REPETIDOR EQUIPAMENTO WIRELESS ACCESS POINT, REPETIDOR TAXA TRASMISSAO 300 M | 2022-04-20 | BOM | 033539 | UORG : 033539 - SETOR DE TECNO DA INFORMACAO E SAUDE DIGITAL
8219778 | 0000000000 | 12.311.02.01 | EQUIP DE TECNOLOG DA INFOR E COMUNICACAO/TIC | EQUIPAMENTO WIRELESS ACCESS POINT, REPETIDOR EQUIPAMENTO WIRELESS ACCESS POINT, REPETIDOR TAXA TRASMISSAO 300 M | 2022-04-20 | BOM | 033539 | UORG : 033539 - SETOR DE TECNO DA INFORMACAO E SAUDE DIGITAL
8219779 | 0000000000 | 12.311.02.01 | EQUIP DE TECNOLOG DA INFOR E COMUNICACAO/TIC | EQUIPAMENTO WIRELESS ACCESS POINT, REPETIDOR EQUIPAMENTO WIRELESS ACCESS POINT, REPETIDOR TAXA TRASMISSAO 300 M | 2022-04-20 | BOM | 033539 | UORG : 033539 - SETOR DE TECNO DA INFORMACAO E SAUDE DIGITAL
8219780 | 0000000000 | 12.311.02.01 | EQUIP DE TECNOLOG DA INFOR E COMUNICACAO/TIC | EQUIPAMENTO WIRELESS ACCESS POINT, REPETIDOR EQUIPAMENTO WIRELESS ACCESS POINT, REPETIDOR TAXA TRASMISSAO 300 M | 2022-04-20 | BOM | 033539 | UORG : 033539 - SETOR DE TECNO DA INFORMACAO E SAUDE DIGITAL
8219781 | 0000000000 | 12.311.02.01 | EQUIP DE TECNOLOG DA INFOR E COMUNICACAO/TIC | EQUIPAMENTO WIRELESS ACCESS POINT, REPETIDOR EQUIPAMENTO WIRELESS ACCESS POINT, REPETIDOR TAXA TRASMISSAO 300 M | 2022-04-20 | BOM | 033539 | UORG : 033539 - SETOR DE TECNO DA INFORMACAO E SAUDE DIGITAL
8219782 | 0000000000 | 12.311.02.01 | EQUIP DE TECNOLOG DA INFOR E COMUNICACAO/TIC | EQUIPAMENTO WIRELESS ACCESS POINT, REPETIDOR EQUIPAMENTO WIRELESS ACCESS POINT, REPETIDOR TAXA TRASMISSAO 300 M | 2022-04-20 | BOM | 033539 | UORG : 033539 - SETOR DE TECNO DA INFORMACAO E SAUDE DIGITAL
8219783 | 0000000000 | 12.311.02.01 | EQUIP DE TECNOLOG DA INFOR E COMUNICACAO/TIC | EQUIPAMENTO WIRELESS ACCESS POINT, REPETIDOR EQUIPAMENTO WIRELESS ACCESS POINT, REPETIDOR TAXA TRASMISSAO 300 M | 2022-04-20 | BOM | 033539 | UORG : 033539 - SETOR DE TECNO DA INFORMACAO E SAUDE DIGITAL
8219784 | 0000000000 | 12.311.02.01 | EQUIP DE TECNOLOG DA INFOR E COMUNICACAO/TIC | EQUIPAMENTO WIRELESS ACCESS POINT, REPETIDOR EQUIPAMENTO WIRELESS ACCESS POINT, REPETIDOR TAXA TRASMISSAO 300 M | 2022-04-20 | BOM | 033539 | UORG : 033539 - SETOR DE TECNO DA INFORMACAO E SAUDE DIGITAL
8219785 | 0000000000 | 12.311.02.01 | EQUIP DE TECNOLOG DA INFOR E COMUNICACAO/TIC | EQUIPAMENTO WIRELESS ACCESS POINT, REPETIDOR EQUIPAMENTO WIRELESS ACCESS POINT, REPETIDOR TAXA TRASMISSAO 300 M | 2022-04-20 | BOM | 033539 | UORG : 033539 - SETOR DE TECNO DA INFORMACAO E SAUDE DIGITAL
8219786 | 0000000000 | 12.311.02.01 | EQUIP DE TECNOLOG DA INFOR E COMUNICACAO/TIC | EQUIPAMENTO WIRELESS ACCESS POINT, REPETIDOR EQUIPAMENTO WIRELESS ACCESS POINT, REPETIDOR TAXA TRASMISSAO 300 M | 2022-04-20 | BOM | 033539 | UORG : 033539 - SETOR DE TECNO DA INFORMACAO E SAUDE DIGITAL
8219787 | 0000000000 | 12.311.02.01 | EQUIP DE TECNOLOG DA INFOR E COMUNICACAO/TIC | EQUIPAMENTO WIRELESS ACCESS POINT, REPETIDOR EQUIPAMENTO WIRELESS ACCESS POINT, REPETIDOR TAXA TRASMISSAO 300 M | 2022-04-20 | BOM | 033539 | UORG : 033539 - SETOR DE TECNO DA INFORMACAO E SAUDE DIGITAL
8219788 | 0000000000 | 12.311.02.01 | EQUIP DE TECNOLOG DA INFOR E COMUNICACAO/TIC | EQUIPAMENTO WIRELESS ACCESS POINT, REPETIDOR EQUIPAMENTO WIRELESS ACCESS POINT, REPETIDOR TAXA TRASMISSAO 300 M | 2022-04-20 | BOM | 033539 | UORG : 033539 - SETOR DE TECNO DA INFORMACAO E SAUDE DIGITAL
8219789 | 0000000000 | 12.311.02.01 | EQUIP DE TECNOLOG DA INFOR E COMUNICACAO/TIC | EQUIPAMENTO WIRELESS ACCESS POINT, REPETIDOR EQUIPAMENTO WIRELESS ACCESS POINT, REPETIDOR TAXA TRASMISSAO 300 M | 2022-04-20 | BOM | 033539 | UORG : 033539 - SETOR DE TECNO DA INFORMACAO E SAUDE DIGITAL
8219790 | 0000000000 | 12.311.02.01 | EQUIP DE TECNOLOG DA INFOR E COMUNICACAO/TIC | EQUIPAMENTO WIRELESS ACCESS POINT, REPETIDOR EQUIPAMENTO WIRELESS ACCESS POINT, REPETIDOR TAXA TRASMISSAO 300 M | 2022-04-20 | BOM | 033539 | UORG : 033539 - SETOR DE TECNO DA INFORMACAO E SAUDE DIGITAL
8219791 | 0000000000 | 12.311.02.01 | EQUIP DE TECNOLOG DA INFOR E COMUNICACAO/TIC | EQUIPAMENTO WIRELESS ACCESS POINT, REPETIDOR EQUIPAMENTO WIRELESS ACCESS POINT, REPETIDOR TAXA TRASMISSAO 300 M | 2022-04-20 | BOM | 033539 | UORG : 033539 - SETOR DE TECNO DA INFORMACAO E SAUDE DIGITAL
8219792 | 0000000000 | 12.311.02.01 | EQUIP DE TECNOLOG DA INFOR E COMUNICACAO/TIC | EQUIPAMENTO WIRELESS ACCESS POINT, REPETIDOR EQUIPAMENTO WIRELESS ACCESS POINT, REPETIDOR TAXA TRASMISSAO 300 M | 2022-04-20 | BOM | 033539 | UORG : 033539 - SETOR DE TECNO DA INFORMACAO E SAUDE DIGITAL
8219793 | 0000000000 | 12.311.02.01 | EQUIP DE TECNOLOG DA INFOR E COMUNICACAO/TIC | EQUIPAMENTO WIRELESS ACCESS POINT, REPETIDOR EQUIPAMENTO WIRELESS ACCESS POINT, REPETIDOR TAXA TRASMISSAO 300 M | 2022-04-20 | BOM | 033539 | UORG : 033539 - SETOR DE TECNO DA INFORMACAO E SAUDE DIGITAL
8219794 | 0000000000 | 12.311.02.01 | EQUIP DE TECNOLOG DA INFOR E COMUNICACAO/TIC | EQUIPAMENTO WIRELESS ACCESS POINT, REPETIDOR EQUIPAMENTO WIRELESS ACCESS POINT, REPETIDOR TAXA TRASMISSAO 300 M | 2022-04-20 | BOM | 033539 | UORG : 033539 - SETOR DE TECNO DA INFORMACAO E SAUDE DIGITAL
8219795 | 0000000000 | 12.311.02.01 | EQUIP DE TECNOLOG DA INFOR E COMUNICACAO/TIC | EQUIPAMENTO WIRELESS ACCESS POINT, REPETIDOR EQUIPAMENTO WIRELESS ACCESS POINT, REPETIDOR TAXA TRASMISSAO 300 M | 2022-04-20 | BOM | 033539 | UORG : 033539 - SETOR DE TECNO DA INFORMACAO E SAUDE DIGITAL
8219796 | 0000000000 | 12.311.02.01 | EQUIP DE TECNOLOG DA INFOR E COMUNICACAO/TIC | EQUIPAMENTO WIRELESS ACCESS POINT, REPETIDOR EQUIPAMENTO WIRELESS ACCESS POINT, REPETIDOR TAXA TRASMISSAO 300 M | 2022-04-20 | BOM | 033539 | UORG : 033539 - SETOR DE TECNO DA INFORMACAO E SAUDE DIGITAL
8219797 | 0000000000 | 12.311.02.01 | EQUIP DE TECNOLOG DA INFOR E COMUNICACAO/TIC | EQUIPAMENTO WIRELESS ACCESS POINT, REPETIDOR EQUIPAMENTO WIRELESS ACCESS POINT, REPETIDOR TAXA TRASMISSAO 300 M | 2022-04-20 | BOM | 033539 | UORG : 033539 - SETOR DE TECNO DA INFORMACAO E SAUDE DIGITAL
8219798 | 0000000000 | 12.311.02.01 | EQUIP DE TECNOLOG DA INFOR E COMUNICACAO/TIC | EQUIPAMENTO WIRELESS ACCESS POINT, REPETIDOR EQUIPAMENTO WIRELESS ACCESS POINT, REPETIDOR TAXA TRASMISSAO 300 M | 2022-04-20 | BOM | 033539 | UORG : 033539 - SETOR DE TECNO DA INFORMACAO E SAUDE DIGITAL
8219799 | 0000000000 | 12.311.02.01 | EQUIP DE TECNOLOG DA INFOR E COMUNICACAO/TIC | EQUIPAMENTO WIRELESS ACCESS POINT, REPETIDOR EQUIPAMENTO WIRELESS ACCESS POINT, REPETIDOR TAXA TRASMISSAO 300 M | 2022-04-20 | BOM | 033539 | UORG : 033539 - SETOR DE TECNO DA INFORMACAO E SAUDE DIGITAL
8219800 | 0000000000 | 12.311.02.01 | EQUIP DE TECNOLOG DA INFOR E COMUNICACAO/TIC | EQUIPAMENTO WIRELESS ACCESS POINT, REPETIDOR EQUIPAMENTO WIRELESS ACCESS POINT, REPETIDOR TAXA TRASMISSAO 300 M | 2022-04-20 | BOM | 033539 | UORG : 033539 - SETOR DE TECNO DA INFORMACAO E SAUDE DIGITAL
8219801 | 0000000000 | 12.311.02.01 | EQUIP DE TECNOLOG DA INFOR E COMUNICACAO/TIC | EQUIPAMENTO WIRELESS ACCESS POINT, REPETIDOR EQUIPAMENTO WIRELESS ACCESS POINT, REPETIDOR TAXA TRASMISSAO 300 M | 2022-04-20 | BOM | 033539 | UORG : 033539 - SETOR DE TECNO DA INFORMACAO E SAUDE DIGITAL
8219802 | 0000000000 | 12.311.02.01 | EQUIP DE TECNOLOG DA INFOR E COMUNICACAO/TIC | EQUIPAMENTO WIRELESS ACCESS POINT, REPETIDOR EQUIPAMENTO WIRELESS ACCESS POINT, REPETIDOR TAXA TRASMISSAO 300 M | 2022-04-20 | BOM | 033539 | UORG : 033539 - SETOR DE TECNO DA INFORMACAO E SAUDE DIGITAL
8219803 | 0000000000 | 12.311.02.01 | EQUIP DE TECNOLOG DA INFOR E COMUNICACAO/TIC | EQUIPAMENTO WIRELESS ACCESS POINT, REPETIDOR EQUIPAMENTO WIRELESS ACCESS POINT, REPETIDOR TAXA TRASMISSAO 300 M | 2022-04-20 | BOM | 033539 | UORG : 033539 - SETOR DE TECNO DA INFORMACAO E SAUDE DIGITAL
8219804 | 0000000000 | 12.311.02.01 | EQUIP DE TECNOLOG DA INFOR E COMUNICACAO/TIC | EQUIPAMENTO WIRELESS ACCESS POINT, REPETIDOR EQUIPAMENTO WIRELESS ACCESS POINT, REPETIDOR TAXA TRASMISSAO 300 M | 2022-04-20 | BOM | 033539 | UORG : 033539 - SETOR DE TECNO DA INFORMACAO E SAUDE DIGITAL
8219805 | 0000000000 | 12.311.02.01 | EQUIP DE TECNOLOG DA INFOR E COMUNICACAO/TIC | EQUIPAMENTO WIRELESS ACCESS POINT, REPETIDOR EQUIPAMENTO WIRELESS ACCESS POINT, REPETIDOR TAXA TRASMISSAO 300 M | 2022-04-20 | BOM | 033539 | UORG : 033539 - SETOR DE TECNO DA INFORMACAO E SAUDE DIGITAL
8219806 | 0000000000 | 12.311.02.01 | EQUIP DE TECNOLOG DA INFOR E COMUNICACAO/TIC | EQUIPAMENTO WIRELESS ACCESS POINT, REPETIDOR EQUIPAMENTO WIRELESS ACCESS POINT, REPETIDOR TAXA TRASMISSAO 300 M | 2022-04-20 | BOM | 033539 | UORG : 033539 - SETOR DE TECNO DA INFORMACAO E SAUDE DIGITAL
8219807 | 0000000000 | 12.311.02.01 | EQUIP DE TECNOLOG DA INFOR E COMUNICACAO/TIC | EQUIPAMENTO WIRELESS ACCESS POINT, REPETIDOR EQUIPAMENTO WIRELESS ACCESS POINT, REPETIDOR TAXA TRASMISSAO 300 M | 2022-04-20 | BOM | 033539 | UORG : 033539 - SETOR DE TECNO DA INFORMACAO E SAUDE DIGITAL
8219808 | 0000000000 | 12.311.02.01 | EQUIP DE TECNOLOG DA INFOR E COMUNICACAO/TIC | EQUIPAMENTO WIRELESS ACCESS POINT, REPETIDOR EQUIPAMENTO WIRELESS ACCESS POINT, REPETIDOR TAXA TRASMISSAO 300 M | 2022-04-20 | BOM | 033539 | UORG : 033539 - SETOR DE TECNO DA INFORMACAO E SAUDE DIGITAL
8219809 | 0000000000 | 12.311.02.01 | EQUIP DE TECNOLOG DA INFOR E COMUNICACAO/TIC | EQUIPAMENTO WIRELESS ACCESS POINT, REPETIDOR EQUIPAMENTO WIRELESS ACCESS POINT, REPETIDOR TAXA TRASMISSAO 300 M | 2022-04-20 | BOM | 033539 | UORG : 033539 - SETOR DE TECNO DA INFORMACAO E SAUDE DIGITAL
8219810 | 0000000000 | 12.311.02.01 | EQUIP DE TECNOLOG DA INFOR E COMUNICACAO/TIC | EQUIPAMENTO WIRELESS ACCESS POINT, REPETIDOR EQUIPAMENTO WIRELESS ACCESS POINT, REPETIDOR TAXA TRASMISSAO 300 M | 2022-04-20 | BOM | 033539 | UORG : 033539 - SETOR DE TECNO DA INFORMACAO E SAUDE DIGITAL
8219811 | 0000000000 | 12.311.02.01 | EQUIP DE TECNOLOG DA INFOR E COMUNICACAO/TIC | EQUIPAMENTO WIRELESS ACCESS POINT, REPETIDOR EQUIPAMENTO WIRELESS ACCESS POINT, REPETIDOR TAXA TRASMISSAO 300 M | 2022-04-20 | BOM | 033539 | UORG : 033539 - SETOR DE TECNO DA INFORMACAO E SAUDE DIGITAL
8219812 | 0000000000 | 12.311.02.01 | EQUIP DE TECNOLOG DA INFOR E COMUNICACAO/TIC | EQUIPAMENTO WIRELESS ACCESS POINT, REPETIDOR EQUIPAMENTO WIRELESS ACCESS POINT, REPETIDOR TAXA TRASMISSAO 300 M | 2022-04-20 | BOM | 033539 | UORG : 033539 - SETOR DE TECNO DA INFORMACAO E SAUDE DIGITAL
8219813 | 0000000000 | 12.311.02.01 | EQUIP DE TECNOLOG DA INFOR E COMUNICACAO/TIC | EQUIPAMENTO WIRELESS ACCESS POINT, REPETIDOR EQUIPAMENTO WIRELESS ACCESS POINT, REPETIDOR TAXA TRASMISSAO 300 M | 2022-04-20 | BOM | 127197 | UORG : 127197 - DEPOSITO UPAT
8219814 | 0000000000 | 12.311.02.01 | EQUIP DE TECNOLOG DA INFOR E COMUNICACAO/TIC | EQUIPAMENTO WIRELESS ACCESS POINT, REPETIDOR EQUIPAMENTO WIRELESS ACCESS POINT, REPETIDOR TAXA TRASMISSAO 300 M | 2022-04-20 | BOM | 033539 | UORG : 033539 - SETOR DE TECNO DA INFORMACAO E SAUDE DIGITAL
8219815 | 0000000000 | 12.311.02.01 | EQUIP DE TECNOLOG DA INFOR E COMUNICACAO/TIC | EQUIPAMENTO WIRELESS ACCESS POINT, REPETIDOR EQUIPAMENTO WIRELESS ACCESS POINT, REPETIDOR TAXA TRASMISSAO 300 M | 2022-04-20 | BOM | 033539 | UORG : 033539 - SETOR DE TECNO DA INFORMACAO E SAUDE DIGITAL
8219816 | 0000000000 | 12.311.02.01 | EQUIP DE TECNOLOG DA INFOR E COMUNICACAO/TIC | EQUIPAMENTO WIRELESS ACCESS POINT, REPETIDOR EQUIPAMENTO WIRELESS ACCESS POINT, REPETIDOR TAXA TRASMISSAO 300 M | 2022-04-20 | BOM | 033539 | UORG : 033539 - SETOR DE TECNO DA INFORMACAO E SAUDE DIGITAL
8219817 | 0000000000 | 12.311.02.01 | EQUIP DE TECNOLOG DA INFOR E COMUNICACAO/TIC | EQUIPAMENTO WIRELESS ACCESS POINT, REPETIDOR EQUIPAMENTO WIRELESS ACCESS POINT, REPETIDOR TAXA TRASMISSAO 300 M | 2022-04-20 | BOM | 033539 | UORG : 033539 - SETOR DE TECNO DA INFORMACAO E SAUDE DIGITAL
8219818 | 0000000000 | 12.311.02.01 | EQUIP DE TECNOLOG DA INFOR E COMUNICACAO/TIC | EQUIPAMENTO WIRELESS ACCESS POINT, REPETIDOR EQUIPAMENTO WIRELESS ACCESS POINT, REPETIDOR TAXA TRASMISSAO 300 M | 2022-04-20 | BOM | 033539 | UORG : 033539 - SETOR DE TECNO DA INFORMACAO E SAUDE DIGITAL
8219819 | 0000000000 | 12.311.02.01 | EQUIP DE TECNOLOG DA INFOR E COMUNICACAO/TIC | EQUIPAMENTO WIRELESS ACCESS POINT, REPETIDOR EQUIPAMENTO WIRELESS ACCESS POINT, REPETIDOR TAXA TRASMISSAO 300 M | 2022-04-20 | BOM | 033539 | UORG : 033539 - SETOR DE TECNO DA INFORMACAO E SAUDE DIGITAL
8219820 | 0000000000 | 12.311.02.01 | EQUIP DE TECNOLOG DA INFOR E COMUNICACAO/TIC | EQUIPAMENTO WIRELESS ACCESS POINT, REPETIDOR EQUIPAMENTO WIRELESS ACCESS POINT, REPETIDOR TAXA TRASMISSAO 300 M | 2022-04-20 | BOM | 033539 | UORG : 033539 - SETOR DE TECNO DA INFORMACAO E SAUDE DIGITAL
8219821 | 0000000000 | 12.311.02.01 | EQUIP DE TECNOLOG DA INFOR E COMUNICACAO/TIC | EQUIPAMENTO WIRELESS ACCESS POINT, REPETIDOR EQUIPAMENTO WIRELESS ACCESS POINT, REPETIDOR TAXA TRASMISSAO 300 M | 2022-04-20 | BOM | 033539 | UORG : 033539 - SETOR DE TECNO DA INFORMACAO E SAUDE DIGITAL
8219822 | 0000000000 | 12.311.02.01 | EQUIP DE TECNOLOG DA INFOR E COMUNICACAO/TIC | EQUIPAMENTO WIRELESS ACCESS POINT, REPETIDOR EQUIPAMENTO WIRELESS ACCESS POINT, REPETIDOR TAXA TRASMISSAO 300 M | 2022-04-20 | BOM | 033539 | UORG : 033539 - SETOR DE TECNO DA INFORMACAO E SAUDE DIGITAL
8219823 | 0000000000 | 12.311.02.01 | EQUIP DE TECNOLOG DA INFOR E COMUNICACAO/TIC | EQUIPAMENTO WIRELESS ACCESS POINT, REPETIDOR EQUIPAMENTO WIRELESS ACCESS POINT, REPETIDOR TAXA TRASMISSAO 300 M | 2022-04-20 | BOM | 033539 | UORG : 033539 - SETOR DE TECNO DA INFORMACAO E SAUDE DIGITAL
8219824 | 0000000000 | 12.311.02.01 | EQUIP DE TECNOLOG DA INFOR E COMUNICACAO/TIC | EQUIPAMENTO WIRELESS ACCESS POINT, REPETIDOR EQUIPAMENTO WIRELESS ACCESS POINT, REPETIDOR TAXA TRASMISSAO 300 M | 2022-04-20 | BOM | 033539 | UORG : 033539 - SETOR DE TECNO DA INFORMACAO E SAUDE DIGITAL
8219825 | 0000000000 | 12.311.02.01 | EQUIP DE TECNOLOG DA INFOR E COMUNICACAO/TIC | EQUIPAMENTO WIRELESS ACCESS POINT, REPETIDOR EQUIPAMENTO WIRELESS ACCESS POINT, REPETIDOR TAXA TRASMISSAO 300 M | 2022-04-20 | BOM | 033539 | UORG : 033539 - SETOR DE TECNO DA INFORMACAO E SAUDE DIGITAL
8219826 | 0000000000 | 12.311.02.01 | EQUIP DE TECNOLOG DA INFOR E COMUNICACAO/TIC | EQUIPAMENTO WIRELESS ACCESS POINT, REPETIDOR EQUIPAMENTO WIRELESS ACCESS POINT, REPETIDOR TAXA TRASMISSAO 300 M | 2022-04-20 | BOM | 033539 | UORG : 033539 - SETOR DE TECNO DA INFORMACAO E SAUDE DIGITAL
8219827 | 0000000000 | 12.311.02.01 | EQUIP DE TECNOLOG DA INFOR E COMUNICACAO/TIC | EQUIPAMENTO WIRELESS ACCESS POINT, REPETIDOR EQUIPAMENTO WIRELESS ACCESS POINT, REPETIDOR TAXA TRASMISSAO 300 M | 2022-04-20 | BOM | 033539 | UORG : 033539 - SETOR DE TECNO DA INFORMACAO E SAUDE DIGITAL
8219828 | 0000000000 | 12.311.02.01 | EQUIP DE TECNOLOG DA INFOR E COMUNICACAO/TIC | EQUIPAMENTO WIRELESS ACCESS POINT, REPETIDOR EQUIPAMENTO WIRELESS ACCESS POINT, REPETIDOR TAXA TRASMISSAO 300 M | 2022-04-20 | BOM | 033539 | UORG : 033539 - SETOR DE TECNO DA INFORMACAO E SAUDE DIGITAL
8219829 | 0000000000 | 12.311.02.01 | EQUIP DE TECNOLOG DA INFOR E COMUNICACAO/TIC | EQUIPAMENTO WIRELESS ACCESS POINT, REPETIDOR EQUIPAMENTO WIRELESS ACCESS POINT, REPETIDOR TAXA TRASMISSAO 300 M | 2022-04-20 | BOM | 033539 | UORG : 033539 - SETOR DE TECNO DA INFORMACAO E SAUDE DIGITAL
8219830 | 0000000000 | 12.311.02.01 | EQUIP DE TECNOLOG DA INFOR E COMUNICACAO/TIC | EQUIPAMENTO WIRELESS ACCESS POINT, REPETIDOR EQUIPAMENTO WIRELESS ACCESS POINT, REPETIDOR TAXA TRASMISSAO 300 M | 2022-04-20 | BOM | 033539 | UORG : 033539 - SETOR DE TECNO DA INFORMACAO E SAUDE DIGITAL
8219831 | 0000000000 | 12.311.02.01 | EQUIP DE TECNOLOG DA INFOR E COMUNICACAO/TIC | EQUIPAMENTO WIRELESS ACCESS POINT, REPETIDOR EQUIPAMENTO WIRELESS ACCESS POINT, REPETIDOR TAXA TRASMISSAO 300 M | 2022-04-20 | BOM | 033539 | UORG : 033539 - SETOR DE TECNO DA INFORMACAO E SAUDE DIGITAL
8219832 | 0000000000 | 12.311.02.01 | EQUIP DE TECNOLOG DA INFOR E COMUNICACAO/TIC | EQUIPAMENTO WIRELESS ACCESS POINT, REPETIDOR EQUIPAMENTO WIRELESS ACCESS POINT, REPETIDOR TAXA TRASMISSAO 300 M | 2022-04-20 | BOM | 033539 | UORG : 033539 - SETOR DE TECNO DA INFORMACAO E SAUDE DIGITAL
8219833 | 0000000000 | 12.311.02.01 | EQUIP DE TECNOLOG DA INFOR E COMUNICACAO/TIC | EQUIPAMENTO WIRELESS ACCESS POINT, REPETIDOR EQUIPAMENTO WIRELESS ACCESS POINT, REPETIDOR TAXA TRASMISSAO 300 M | 2022-04-20 | BOM | 033539 | UORG : 033539 - SETOR DE TECNO DA INFORMACAO E SAUDE DIGITAL
8219834 | 0000000000 | 12.311.02.01 | EQUIP DE TECNOLOG DA INFOR E COMUNICACAO/TIC | EQUIPAMENTO WIRELESS ACCESS POINT, REPETIDOR EQUIPAMENTO WIRELESS ACCESS POINT, REPETIDOR TAXA TRASMISSAO 300 M | 2022-04-20 | BOM | 033539 | UORG : 033539 - SETOR DE TECNO DA INFORMACAO E SAUDE DIGITAL
8219835 | 0000000000 | 12.311.02.01 | EQUIP DE TECNOLOG DA INFOR E COMUNICACAO/TIC | EQUIPAMENTO WIRELESS ACCESS POINT, REPETIDOR EQUIPAMENTO WIRELESS ACCESS POINT, REPETIDOR TAXA TRASMISSAO 300 M | 2022-04-20 | BOM | 033539 | UORG : 033539 - SETOR DE TECNO DA INFORMACAO E SAUDE DIGITAL
8219836 | 0000000000 | 12.311.02.01 | EQUIP DE TECNOLOG DA INFOR E COMUNICACAO/TIC | EQUIPAMENTO WIRELESS ACCESS POINT, REPETIDOR EQUIPAMENTO WIRELESS ACCESS POINT, REPETIDOR TAXA TRASMISSAO 300 M | 2022-04-20 | BOM | 033539 | UORG : 033539 - SETOR DE TECNO DA INFORMACAO E SAUDE DIGITAL
8219837 | 0000000000 | 12.311.02.01 | EQUIP DE TECNOLOG DA INFOR E COMUNICACAO/TIC | EQUIPAMENTO WIRELESS ACCESS POINT, REPETIDOR EQUIPAMENTO WIRELESS ACCESS POINT, REPETIDOR TAXA TRASMISSAO 300 M | 2022-04-20 | BOM | 033539 | UORG : 033539 - SETOR DE TECNO DA INFORMACAO E SAUDE DIGITAL
8219838 | 0000000000 | 12.311.02.01 | EQUIP DE TECNOLOG DA INFOR E COMUNICACAO/TIC | EQUIPAMENTO WIRELESS ACCESS POINT, REPETIDOR EQUIPAMENTO WIRELESS ACCESS POINT, REPETIDOR TAXA TRASMISSAO 300 M | 2022-04-20 | BOM | 033539 | UORG : 033539 - SETOR DE TECNO DA INFORMACAO E SAUDE DIGITAL
8219839 | 0000000000 | 12.311.02.01 | EQUIP DE TECNOLOG DA INFOR E COMUNICACAO/TIC | EQUIPAMENTO WIRELESS ACCESS POINT, REPETIDOR EQUIPAMENTO WIRELESS ACCESS POINT, REPETIDOR TAXA TRASMISSAO 300 M | 2022-04-20 | BOM | 033539 | UORG : 033539 - SETOR DE TECNO DA INFORMACAO E SAUDE DIGITAL
8219840 | 0000000000 | 12.311.02.01 | EQUIP DE TECNOLOG DA INFOR E COMUNICACAO/TIC | EQUIPAMENTO WIRELESS ACCESS POINT, REPETIDOR EQUIPAMENTO WIRELESS ACCESS POINT, REPETIDOR TAXA TRASMISSAO 300 M | 2022-04-20 | BOM | 033539 | UORG : 033539 - SETOR DE TECNO DA INFORMACAO E SAUDE DIGITAL
8219841 | 0000000000 | 12.311.02.01 | EQUIP DE TECNOLOG DA INFOR E COMUNICACAO/TIC | EQUIPAMENTO WIRELESS ACCESS POINT, REPETIDOR EQUIPAMENTO WIRELESS ACCESS POINT, REPETIDOR TAXA TRASMISSAO 300 M | 2022-04-20 | BOM | 033539 | UORG : 033539 - SETOR DE TECNO DA INFORMACAO E SAUDE DIGITAL
8219842 | 0000000000 | 12.311.02.01 | EQUIP DE TECNOLOG DA INFOR E COMUNICACAO/TIC | EQUIPAMENTO WIRELESS ACCESS POINT, REPETIDOR EQUIPAMENTO WIRELESS ACCESS POINT, REPETIDOR TAXA TRASMISSAO 300 M | 2022-04-20 | BOM | 033539 | UORG : 033539 - SETOR DE TECNO DA INFORMACAO E SAUDE DIGITAL
8219843 | 0000000000 | 12.311.02.01 | EQUIP DE TECNOLOG DA INFOR E COMUNICACAO/TIC | EQUIPAMENTO WIRELESS ACCESS POINT, REPETIDOR EQUIPAMENTO WIRELESS ACCESS POINT, REPETIDOR TAXA TRASMISSAO 300 M | 2022-04-20 | BOM | 033539 | UORG : 033539 - SETOR DE TECNO DA INFORMACAO E SAUDE DIGITAL
8219844 | 0000000000 | 12.311.02.01 | EQUIP DE TECNOLOG DA INFOR E COMUNICACAO/TIC | EQUIPAMENTO WIRELESS ACCESS POINT, REPETIDOR EQUIPAMENTO WIRELESS ACCESS POINT, REPETIDOR TAXA TRASMISSAO 300 M | 2022-04-20 | BOM | 033539 | UORG : 033539 - SETOR DE TECNO DA INFORMACAO E SAUDE DIGITAL
8219845 | 0000000000 | 12.311.02.01 | EQUIP DE TECNOLOG DA INFOR E COMUNICACAO/TIC | EQUIPAMENTO WIRELESS ACCESS POINT, REPETIDOR EQUIPAMENTO WIRELESS ACCESS POINT, REPETIDOR TAXA TRASMISSAO 300 M | 2022-04-20 | BOM | 033539 | UORG : 033539 - SETOR DE TECNO DA INFORMACAO E SAUDE DIGITAL
8219846 | 0000000000 | 12.311.02.01 | EQUIP DE TECNOLOG DA INFOR E COMUNICACAO/TIC | EQUIPAMENTO WIRELESS ACCESS POINT, REPETIDOR EQUIPAMENTO WIRELESS ACCESS POINT, REPETIDOR TAXA TRASMISSAO 300 M | 2022-04-20 | BOM | 033539 | UORG : 033539 - SETOR DE TECNO DA INFORMACAO E SAUDE DIGITAL
8219847 | 0000000000 | 12.311.02.01 | EQUIP DE TECNOLOG DA INFOR E COMUNICACAO/TIC | EQUIPAMENTO WIRELESS ACCESS POINT, REPETIDOR EQUIPAMENTO WIRELESS ACCESS POINT, REPETIDOR TAXA TRASMISSAO 300 M | 2022-04-20 | BOM | 033539 | UORG : 033539 - SETOR DE TECNO DA INFORMACAO E SAUDE DIGITAL
8219848 | 0000000000 | 12.311.02.01 | EQUIP DE TECNOLOG DA INFOR E COMUNICACAO/TIC | EQUIPAMENTO WIRELESS ACCESS POINT, REPETIDOR EQUIPAMENTO WIRELESS ACCESS POINT, REPETIDOR TAXA TRASMISSAO 300 M | 2022-04-20 | BOM | 033539 | UORG : 033539 - SETOR DE TECNO DA INFORMACAO E SAUDE DIGITAL
8219849 | 0000000000 | 12.311.02.01 | EQUIP DE TECNOLOG DA INFOR E COMUNICACAO/TIC | EQUIPAMENTO WIRELESS ACCESS POINT, REPETIDOR EQUIPAMENTO WIRELESS ACCESS POINT, REPETIDOR TAXA TRASMISSAO 300 M | 2022-04-20 | BOM | 033539 | UORG : 033539 - SETOR DE TECNO DA INFORMACAO E SAUDE DIGITAL
8219850 | 0000000000 | 12.311.02.01 | EQUIP DE TECNOLOG DA INFOR E COMUNICACAO/TIC | EQUIPAMENTO WIRELESS ACCESS POINT, REPETIDOR EQUIPAMENTO WIRELESS ACCESS POINT, REPETIDOR TAXA TRASMISSAO 300 M | 2022-04-20 | BOM | 033539 | UORG : 033539 - SETOR DE TECNO DA INFORMACAO E SAUDE DIGITAL
8219851 | 0000000000 | 12.311.02.01 | EQUIP DE TECNOLOG DA INFOR E COMUNICACAO/TIC | EQUIPAMENTO WIRELESS ACCESS POINT, REPETIDOR EQUIPAMENTO WIRELESS ACCESS POINT, REPETIDOR TAXA TRASMISSAO 300 M | 2022-04-20 | BOM | 033539 | UORG : 033539 - SETOR DE TECNO DA INFORMACAO E SAUDE DIGITAL
8219852 | 0000000000 | 12.311.02.01 | EQUIP DE TECNOLOG DA INFOR E COMUNICACAO/TIC | EQUIPAMENTO WIRELESS ACCESS POINT, REPETIDOR EQUIPAMENTO WIRELESS ACCESS POINT, REPETIDOR TAXA TRASMISSAO 300 M | 2022-04-20 | BOM | 033539 | UORG : 033539 - SETOR DE TECNO DA INFORMACAO E SAUDE DIGITAL
8219853 | 0000000000 | 12.311.02.01 | EQUIP DE TECNOLOG DA INFOR E COMUNICACAO/TIC | EQUIPAMENTO WIRELESS ACCESS POINT, REPETIDOR EQUIPAMENTO WIRELESS ACCESS POINT, REPETIDOR TAXA TRASMISSAO 300 M | 2022-04-20 | BOM | 033539 | UORG : 033539 - SETOR DE TECNO DA INFORMACAO E SAUDE DIGITAL
8219854 | 0000000000 | 12.311.02.01 | EQUIP DE TECNOLOG DA INFOR E COMUNICACAO/TIC | EQUIPAMENTO WIRELESS ACCESS POINT, REPETIDOR EQUIPAMENTO WIRELESS ACCESS POINT, REPETIDOR TAXA TRASMISSAO 300 M | 2022-04-20 | BOM | 033539 | UORG : 033539 - SETOR DE TECNO DA INFORMACAO E SAUDE DIGITAL
8219855 | 0000000000 | 12.311.02.01 | EQUIP DE TECNOLOG DA INFOR E COMUNICACAO/TIC | EQUIPAMENTO WIRELESS ACCESS POINT, REPETIDOR EQUIPAMENTO WIRELESS ACCESS POINT, REPETIDOR TAXA TRASMISSAO 300 M | 2022-04-20 | BOM | 033539 | UORG : 033539 - SETOR DE TECNO DA INFORMACAO E SAUDE DIGITAL
8219856 | 0000000000 | 12.311.02.01 | EQUIP DE TECNOLOG DA INFOR E COMUNICACAO/TIC | EQUIPAMENTO WIRELESS ACCESS POINT, REPETIDOR EQUIPAMENTO WIRELESS ACCESS POINT, REPETIDOR TAXA TRASMISSAO 300 M | 2022-04-20 | BOM | 033539 | UORG : 033539 - SETOR DE TECNO DA INFORMACAO E SAUDE DIGITAL
8219863 | 0000000000 | 12.311.02.01 | EQUIP DE TECNOLOG DA INFOR E COMUNICACAO/TIC | EQUIPAMENTO WIRELESS ACCESS POINT, REPETIDOR TAXA DE TRANSMISSAO 300MBPS, FREQUENCIA 2.400- 2483,50 MHZ PROCESS | 2022-04-27 | BOM | 033539 | UORG : 033539 - SETOR DE TECNO DA INFORMACAO E SAUDE DIGITAL
8219864 | 0000000000 | 12.311.02.01 | EQUIP DE TECNOLOG DA INFOR E COMUNICACAO/TIC | EQUIPAMENTO WIRELESS ACCESS POINT, REPETIDOR TAXA DE TRANSMISSAO 300MBPS, FREQUENCIA 2.400- 2483,50 MHZ PROCESS | 2022-04-27 | BOM | 033539 | UORG : 033539 - SETOR DE TECNO DA INFORMACAO E SAUDE DIGITAL
8219865 | 0000000000 | 12.311.02.01 | EQUIP DE TECNOLOG DA INFOR E COMUNICACAO/TIC | EQUIPAMENTO WIRELESS ACCESS POINT, REPETIDOR TAXA DE TRANSMISSAO 300MBPS, FREQUENCIA 2.400- 2483,50 MHZ PROCESS | 2022-04-27 | BOM | 033539 | UORG : 033539 - SETOR DE TECNO DA INFORMACAO E SAUDE DIGITAL
8219866 | 0000000000 | 12.311.02.01 | EQUIP DE TECNOLOG DA INFOR E COMUNICACAO/TIC | EQUIPAMENTO WIRELESS ACCESS POINT, REPETIDOR TAXA DE TRANSMISSAO 300MBPS, FREQUENCIA 2.400- 2483,50 MHZ PROCESS | 2022-04-27 | BOM | 033539 | UORG : 033539 - SETOR DE TECNO DA INFORMACAO E SAUDE DIGITAL
8219867 | 0000000000 | 12.311.02.01 | EQUIP DE TECNOLOG DA INFOR E COMUNICACAO/TIC | EQUIPAMENTO WIRELESS ACCESS POINT, REPETIDOR TAXA DE TRANSMISSAO 300MBPS, FREQUENCIA 2.400- 2483,50 MHZ PROCESS | 2022-04-27 | BOM | 033539 | UORG : 033539 - SETOR DE TECNO DA INFORMACAO E SAUDE DIGITAL
8219868 | 0000000000 | 12.311.02.01 | EQUIP DE TECNOLOG DA INFOR E COMUNICACAO/TIC | EQUIPAMENTO WIRELESS ACCESS POINT, REPETIDOR TAXA DE TRANSMISSAO 300MBPS, FREQUENCIA 2.400- 2483,50 MHZ PROCESS | 2022-04-27 | BOM | 033539 | UORG : 033539 - SETOR DE TECNO DA INFORMACAO E SAUDE DIGITAL
8219869 | 0000000000 | 12.311.02.01 | EQUIP DE TECNOLOG DA INFOR E COMUNICACAO/TIC | EQUIPAMENTO WIRELESS ACCESS POINT, REPETIDOR TAXA DE TRANSMISSAO 300MBPS, FREQUENCIA 2.400- 2483,50 MHZ PROCESS | 2022-04-27 | BOM | 033539 | UORG : 033539 - SETOR DE TECNO DA INFORMACAO E SAUDE DIGITAL
8219870 | 0000000000 | 12.311.02.01 | EQUIP DE TECNOLOG DA INFOR E COMUNICACAO/TIC | EQUIPAMENTO WIRELESS ACCESS POINT, REPETIDOR TAXA DE TRANSMISSAO 300MBPS, FREQUENCIA 2.400- 2483,50 MHZ PROCESS | 2022-04-27 | BOM | 033539 | UORG : 033539 - SETOR DE TECNO DA INFORMACAO E SAUDE DIGITAL
8219871 | 0000000000 | 12.311.02.01 | EQUIP DE TECNOLOG DA INFOR E COMUNICACAO/TIC | EQUIPAMENTO WIRELESS ACCESS POINT, REPETIDOR TAXA DE TRANSMISSAO 300MBPS, FREQUENCIA 2.400- 2483,50 MHZ PROCESS | 2022-04-27 | BOM | 033539 | UORG : 033539 - SETOR DE TECNO DA INFORMACAO E SAUDE DIGITAL
8219872 | 0000000000 | 12.311.02.01 | EQUIP DE TECNOLOG DA INFOR E COMUNICACAO/TIC | EQUIPAMENTO WIRELESS ACCESS POINT, REPETIDOR TAXA DE TRANSMISSAO 300MBPS, FREQUENCIA 2.400- 2483,50 MHZ PROCESS | 2022-04-27 | BOM | 033539 | UORG : 033539 - SETOR DE TECNO DA INFORMACAO E SAUDE DIGITAL
8219873 | 0000000000 | 12.311.02.01 | EQUIP DE TECNOLOG DA INFOR E COMUNICACAO/TIC | EQUIPAMENTO WIRELESS ACCESS POINT, REPETIDOR TAXA DE TRANSMISSAO 300MBPS, FREQUENCIA 2.400- 2483,50 MHZ PROCESS | 2022-04-27 | BOM | 033539 | UORG : 033539 - SETOR DE TECNO DA INFORMACAO E SAUDE DIGITAL
8219874 | 0000000000 | 12.311.02.01 | EQUIP DE TECNOLOG DA INFOR E COMUNICACAO/TIC | EQUIPAMENTO WIRELESS ACCESS POINT, REPETIDOR TAXA DE TRANSMISSAO 300MBPS, FREQUENCIA 2.400- 2483,50 MHZ PROCESS | 2022-04-27 | BOM | 033539 | UORG : 033539 - SETOR DE TECNO DA INFORMACAO E SAUDE DIGITAL
8219875 | 0000000000 | 12.311.02.01 | EQUIP DE TECNOLOG DA INFOR E COMUNICACAO/TIC | EQUIPAMENTO WIRELESS ACCESS POINT, REPETIDOR TAXA DE TRANSMISSAO 300MBPS, FREQUENCIA 2.400- 2483,50 MHZ PROCESS | 2022-04-27 | BOM | 033539 | UORG : 033539 - SETOR DE TECNO DA INFORMACAO E SAUDE DIGITAL
8219876 | 0000000000 | 12.311.02.01 | EQUIP DE TECNOLOG DA INFOR E COMUNICACAO/TIC | EQUIPAMENTO WIRELESS ACCESS POINT, REPETIDOR TAXA DE TRANSMISSAO 300MBPS, FREQUENCIA 2.400- 2483,50 MHZ PROCESS | 2022-04-27 | BOM | 033539 | UORG : 033539 - SETOR DE TECNO DA INFORMACAO E SAUDE DIGITAL
8219877 | 0000000000 | 12.311.02.01 | EQUIP DE TECNOLOG DA INFOR E COMUNICACAO/TIC | EQUIPAMENTO WIRELESS ACCESS POINT, REPETIDOR TAXA DE TRANSMISSAO 300MBPS, FREQUENCIA 2.400- 2483,50 MHZ PROCESS | 2022-04-27 | BOM | 033539 | UORG : 033539 - SETOR DE TECNO DA INFORMACAO E SAUDE DIGITAL
8219878 | 0000000000 | 12.311.02.01 | EQUIP DE TECNOLOG DA INFOR E COMUNICACAO/TIC | EQUIPAMENTO WIRELESS ACCESS POINT, REPETIDOR TAXA DE TRANSMISSAO 300MBPS, FREQUENCIA 2.400- 2483,50 MHZ PROCESS | 2022-04-27 | BOM | 033539 | UORG : 033539 - SETOR DE TECNO DA INFORMACAO E SAUDE DIGITAL
8219879 | 0000000000 | 12.311.02.01 | EQUIP DE TECNOLOG DA INFOR E COMUNICACAO/TIC | EQUIPAMENTO WIRELESS ACCESS POINT, REPETIDOR TAXA DE TRANSMISSAO 300MBPS, FREQUENCIA 2.400- 2483,50 MHZ PROCESS | 2022-04-27 | BOM | 033539 | UORG : 033539 - SETOR DE TECNO DA INFORMACAO E SAUDE DIGITAL
8219880 | 0000000000 | 12.311.02.01 | EQUIP DE TECNOLOG DA INFOR E COMUNICACAO/TIC | EQUIPAMENTO WIRELESS ACCESS POINT, REPETIDOR TAXA DE TRANSMISSAO 300MBPS, FREQUENCIA 2.400- 2483,50 MHZ PROCESS | 2022-04-27 | BOM | 033539 | UORG : 033539 - SETOR DE TECNO DA INFORMACAO E SAUDE DIGITAL
8219881 | 0000000000 | 12.311.02.01 | EQUIP DE TECNOLOG DA INFOR E COMUNICACAO/TIC | EQUIPAMENTO WIRELESS ACCESS POINT, REPETIDOR TAXA DE TRANSMISSAO 300MBPS, FREQUENCIA 2.400- 2483,50 MHZ PROCESS | 2022-04-27 | BOM | 033539 | UORG : 033539 - SETOR DE TECNO DA INFORMACAO E SAUDE DIGITAL
8219882 | 0000000000 | 12.311.02.01 | EQUIP DE TECNOLOG DA INFOR E COMUNICACAO/TIC | EQUIPAMENTO WIRELESS ACCESS POINT, REPETIDOR TAXA DE TRANSMISSAO 300MBPS, FREQUENCIA 2.400- 2483,50 MHZ PROCESS | 2022-04-27 | BOM | 033539 | UORG : 033539 - SETOR DE TECNO DA INFORMACAO E SAUDE DIGITAL
8219883 | 0000000000 | 12.311.02.01 | EQUIP DE TECNOLOG DA INFOR E COMUNICACAO/TIC | EQUIPAMENTO WIRELESS ACCESS POINT, REPETIDOR TAXA DE TRANSMISSAO 300MBPS, FREQUENCIA 2.400- 2483,50 MHZ PROCESS | 2022-04-27 | BOM | 033539 | UORG : 033539 - SETOR DE TECNO DA INFORMACAO E SAUDE DIGITAL
8219884 | 0000000000 | 12.311.02.01 | EQUIP DE TECNOLOG DA INFOR E COMUNICACAO/TIC | EQUIPAMENTO WIRELESS ACCESS POINT, REPETIDOR TAXA DE TRANSMISSAO 300MBPS, FREQUENCIA 2.400- 2483,50 MHZ PROCESS | 2022-04-27 | BOM | 033539 | UORG : 033539 - SETOR DE TECNO DA INFORMACAO E SAUDE DIGITAL
8219885 | 0000000000 | 12.311.02.01 | EQUIP DE TECNOLOG DA INFOR E COMUNICACAO/TIC | EQUIPAMENTO WIRELESS ACCESS POINT, REPETIDOR TAXA DE TRANSMISSAO 300MBPS, FREQUENCIA 2.400- 2483,50 MHZ PROCESS | 2022-04-27 | BOM | 033539 | UORG : 033539 - SETOR DE TECNO DA INFORMACAO E SAUDE DIGITAL
8219886 | 0000000000 | 12.311.02.01 | EQUIP DE TECNOLOG DA INFOR E COMUNICACAO/TIC | EQUIPAMENTO WIRELESS ACCESS POINT, REPETIDOR TAXA DE TRANSMISSAO 300MBPS, FREQUENCIA 2.400- 2483,50 MHZ PROCESS | 2022-04-27 | BOM | 033539 | UORG : 033539 - SETOR DE TECNO DA INFORMACAO E SAUDE DIGITAL
8219887 | 0000000000 | 12.311.02.01 | EQUIP DE TECNOLOG DA INFOR E COMUNICACAO/TIC | EQUIPAMENTO WIRELESS ACCESS POINT, REPETIDOR TAXA DE TRANSMISSAO 300MBPS, FREQUENCIA 2.400- 2483,50 MHZ PROCESS | 2022-04-27 | BOM | 033539 | UORG : 033539 - SETOR DE TECNO DA INFORMACAO E SAUDE DIGITAL
8219888 | 0000000000 | 12.311.02.01 | EQUIP DE TECNOLOG DA INFOR E COMUNICACAO/TIC | EQUIPAMENTO WIRELESS ACCESS POINT, REPETIDOR TAXA DE TRANSMISSAO 300MBPS, FREQUENCIA 2.400- 2483,50 MHZ PROCESS | 2022-04-27 | BOM | 033539 | UORG : 033539 - SETOR DE TECNO DA INFORMACAO E SAUDE DIGITAL
8219889 | 0000000000 | 12.311.02.01 | EQUIP DE TECNOLOG DA INFOR E COMUNICACAO/TIC | EQUIPAMENTO WIRELESS ACCESS POINT, REPETIDOR TAXA DE TRANSMISSAO 300MBPS, FREQUENCIA 2.400- 2483,50 MHZ PROCESS | 2022-04-27 | BOM | 033539 | UORG : 033539 - SETOR DE TECNO DA INFORMACAO E SAUDE DIGITAL
8219890 | 0000000000 | 12.311.02.01 | EQUIP DE TECNOLOG DA INFOR E COMUNICACAO/TIC | EQUIPAMENTO WIRELESS ACCESS POINT, REPETIDOR TAXA DE TRANSMISSAO 300MBPS, FREQUENCIA 2.400- 2483,50 MHZ PROCESS | 2022-04-27 | BOM | 033539 | UORG : 033539 - SETOR DE TECNO DA INFORMACAO E SAUDE DIGITAL
8219891 | 0000000000 | 12.311.02.01 | EQUIP DE TECNOLOG DA INFOR E COMUNICACAO/TIC | EQUIPAMENTO WIRELESS ACCESS POINT, REPETIDOR TAXA DE TRANSMISSAO 300MBPS, FREQUENCIA 2.400- 2483,50 MHZ PROCESS | 2022-04-27 | BOM | 033539 | UORG : 033539 - SETOR DE TECNO DA INFORMACAO E SAUDE DIGITAL
8219892 | 0000000000 | 12.311.02.01 | EQUIP DE TECNOLOG DA INFOR E COMUNICACAO/TIC | EQUIPAMENTO WIRELESS ACCESS POINT, REPETIDOR TAXA DE TRANSMISSAO 300MBPS, FREQUENCIA 2.400- 2483,50 MHZ PROCESS | 2022-04-27 | BOM | 033539 | UORG : 033539 - SETOR DE TECNO DA INFORMACAO E SAUDE DIGITAL
8219893 | 0000000000 | 12.311.02.01 | EQUIP DE TECNOLOG DA INFOR E COMUNICACAO/TIC | EQUIPAMENTO WIRELESS ACCESS POINT, REPETIDOR TAXA DE TRANSMISSAO 300MBPS, FREQUENCIA 2.400- 2483,50 MHZ PROCESS | 2022-04-27 | BOM | 033539 | UORG : 033539 - SETOR DE TECNO DA INFORMACAO E SAUDE DIGITAL
8219894 | 0000000000 | 12.311.02.01 | EQUIP DE TECNOLOG DA INFOR E COMUNICACAO/TIC | EQUIPAMENTO WIRELESS ACCESS POINT, REPETIDOR TAXA DE TRANSMISSAO 300MBPS, FREQUENCIA 2.400- 2483,50 MHZ PROCESS | 2022-04-27 | BOM | 033539 | UORG : 033539 - SETOR DE TECNO DA INFORMACAO E SAUDE DIGITAL
8219895 | 0000000000 | 12.311.02.01 | EQUIP DE TECNOLOG DA INFOR E COMUNICACAO/TIC | EQUIPAMENTO WIRELESS ACCESS POINT, REPETIDOR TAXA DE TRANSMISSAO 300MBPS, FREQUENCIA 2.400- 2483,50 MHZ PROCESS | 2022-04-27 | BOM | 033539 | UORG : 033539 - SETOR DE TECNO DA INFORMACAO E SAUDE DIGITAL
8219896 | 0000000000 | 12.311.02.01 | EQUIP DE TECNOLOG DA INFOR E COMUNICACAO/TIC | EQUIPAMENTO WIRELESS ACCESS POINT, REPETIDOR TAXA DE TRANSMISSAO 300MBPS, FREQUENCIA 2.400- 2483,50 MHZ PROCESS | 2022-04-27 | BOM | 033539 | UORG : 033539 - SETOR DE TECNO DA INFORMACAO E SAUDE DIGITAL
8219897 | 0000000000 | 12.311.02.01 | EQUIP DE TECNOLOG DA INFOR E COMUNICACAO/TIC | EQUIPAMENTO WIRELESS ACCESS POINT, REPETIDOR TAXA DE TRANSMISSAO 300MBPS, FREQUENCIA 2.400- 2483,50 MHZ PROCESS | 2022-04-27 | BOM | 033539 | UORG : 033539 - SETOR DE TECNO DA INFORMACAO E SAUDE DIGITAL
8219898 | 0000000000 | 12.311.02.01 | EQUIP DE TECNOLOG DA INFOR E COMUNICACAO/TIC | EQUIPAMENTO WIRELESS ACCESS POINT, REPETIDOR TAXA DE TRANSMISSAO 300MBPS, FREQUENCIA 2.400- 2483,50 MHZ PROCESS | 2022-04-27 | BOM | 033539 | UORG : 033539 - SETOR DE TECNO DA INFORMACAO E SAUDE DIGITAL
8219899 | 0000000000 | 12.311.02.01 | EQUIP DE TECNOLOG DA INFOR E COMUNICACAO/TIC | EQUIPAMENTO WIRELESS ACCESS POINT, REPETIDOR TAXA DE TRANSMISSAO 300MBPS, FREQUENCIA 2.400- 2483,50 MHZ PROCESS | 2022-04-27 | BOM | 033539 | UORG : 033539 - SETOR DE TECNO DA INFORMACAO E SAUDE DIGITAL
8219900 | 0000000000 | 12.311.02.01 | EQUIP DE TECNOLOG DA INFOR E COMUNICACAO/TIC | EQUIPAMENTO WIRELESS ACCESS POINT, REPETIDOR TAXA DE TRANSMISSAO 300MBPS, FREQUENCIA 2.400- 2483,50 MHZ PROCESS | 2022-04-27 | BOM | 033539 | UORG : 033539 - SETOR DE TECNO DA INFORMACAO E SAUDE DIGITAL
8219901 | 0000000000 | 12.311.02.01 | EQUIP DE TECNOLOG DA INFOR E COMUNICACAO/TIC | EQUIPAMENTO WIRELESS ACCESS POINT, REPETIDOR TAXA DE TRANSMISSAO 300MBPS, FREQUENCIA 2.400- 2483,50 MHZ PROCESS | 2022-04-27 | BOM | 033539 | UORG : 033539 - SETOR DE TECNO DA INFORMACAO E SAUDE DIGITAL
8219902 | 0000000000 | 12.311.02.01 | EQUIP DE TECNOLOG DA INFOR E COMUNICACAO/TIC | EQUIPAMENTO WIRELESS ACCESS POINT, REPETIDOR TAXA DE TRANSMISSAO 300MBPS, FREQUENCIA 2.400- 2483,50 MHZ PROCESS | 2022-04-27 | BOM | 033539 | UORG : 033539 - SETOR DE TECNO DA INFORMACAO E SAUDE DIGITAL
8219903 | 0000000000 | 12.311.02.01 | EQUIP DE TECNOLOG DA INFOR E COMUNICACAO/TIC | EQUIPAMENTO WIRELESS ACCESS POINT, REPETIDOR TAXA DE TRANSMISSAO 300MBPS, FREQUENCIA 2.400- 2483,50 MHZ PROCESS | 2022-04-27 | BOM | 033539 | UORG : 033539 - SETOR DE TECNO DA INFORMACAO E SAUDE DIGITAL
8219904 | 0000000000 | 12.311.02.01 | EQUIP DE TECNOLOG DA INFOR E COMUNICACAO/TIC | EQUIPAMENTO WIRELESS ACCESS POINT, REPETIDOR TAXA DE TRANSMISSAO 300MBPS, FREQUENCIA 2.400- 2483,50 MHZ PROCESS | 2022-04-27 | BOM | 033539 | UORG : 033539 - SETOR DE TECNO DA INFORMACAO E SAUDE DIGITAL
8219905 | 0000000000 | 12.311.02.01 | EQUIP DE TECNOLOG DA INFOR E COMUNICACAO/TIC | EQUIPAMENTO WIRELESS ACCESS POINT, REPETIDOR TAXA DE TRANSMISSAO 300MBPS, FREQUENCIA 2.400- 2483,50 MHZ PROCESS | 2022-04-27 | BOM | 033539 | UORG : 033539 - SETOR DE TECNO DA INFORMACAO E SAUDE DIGITAL
8219906 | 0000000000 | 12.311.02.01 | EQUIP DE TECNOLOG DA INFOR E COMUNICACAO/TIC | EQUIPAMENTO WIRELESS ACCESS POINT, REPETIDOR TAXA DE TRANSMISSAO 300MBPS, FREQUENCIA 2.400- 2483,50 MHZ PROCESS | 2022-04-27 | BOM | 033539 | UORG : 033539 - SETOR DE TECNO DA INFORMACAO E SAUDE DIGITAL
8219907 | 0000000000 | 12.311.02.01 | EQUIP DE TECNOLOG DA INFOR E COMUNICACAO/TIC | EQUIPAMENTO WIRELESS ACCESS POINT, REPETIDOR TAXA DE TRANSMISSAO 300MBPS, FREQUENCIA 2.400- 2483,50 MHZ PROCESS | 2022-04-27 | BOM | 033539 | UORG : 033539 - SETOR DE TECNO DA INFORMACAO E SAUDE DIGITAL
8219908 | 0000000000 | 12.311.02.01 | EQUIP DE TECNOLOG DA INFOR E COMUNICACAO/TIC | EQUIPAMENTO WIRELESS ACCESS POINT, REPETIDOR TAXA DE TRANSMISSAO 300MBPS, FREQUENCIA 2.400- 2483,50 MHZ PROCESS | 2022-04-27 | BOM | 033539 | UORG : 033539 - SETOR DE TECNO DA INFORMACAO E SAUDE DIGITAL
8219909 | 0000000000 | 12.311.02.01 | EQUIP DE TECNOLOG DA INFOR E COMUNICACAO/TIC | EQUIPAMENTO WIRELESS ACCESS POINT, REPETIDOR TAXA DE TRANSMISSAO 300MBPS, FREQUENCIA 2.400- 2483,50 MHZ PROCESS | 2022-04-27 | BOM | 033539 | UORG : 033539 - SETOR DE TECNO DA INFORMACAO E SAUDE DIGITAL
8219910 | 0000000000 | 12.311.02.01 | EQUIP DE TECNOLOG DA INFOR E COMUNICACAO/TIC | EQUIPAMENTO WIRELESS ACCESS POINT, REPETIDOR TAXA DE TRANSMISSAO 300MBPS, FREQUENCIA 2.400- 2483,50 MHZ PROCESS | 2022-04-27 | BOM | 033539 | UORG : 033539 - SETOR DE TECNO DA INFORMACAO E SAUDE DIGITAL
8219911 | 0000000000 | 12.311.02.01 | EQUIP DE TECNOLOG DA INFOR E COMUNICACAO/TIC | EQUIPAMENTO WIRELESS ACCESS POINT, REPETIDOR TAXA DE TRANSMISSAO 300MBPS, FREQUENCIA 2.400- 2483,50 MHZ PROCESS | 2022-04-27 | BOM | 033539 | UORG : 033539 - SETOR DE TECNO DA INFORMACAO E SAUDE DIGITAL
8219912 | 0000000000 | 12.311.02.01 | EQUIP DE TECNOLOG DA INFOR E COMUNICACAO/TIC | EQUIPAMENTO WIRELESS ACCESS POINT, REPETIDOR TAXA DE TRANSMISSAO 300MBPS, FREQUENCIA 2.400- 2483,50 MHZ PROCESS | 2022-04-27 | BOM | 033539 | UORG : 033539 - SETOR DE TECNO DA INFORMACAO E SAUDE DIGITAL
8219913 | 0000000000 | 12.311.02.01 | EQUIP DE TECNOLOG DA INFOR E COMUNICACAO/TIC | EQUIPAMENTO WIRELESS ACCESS POINT, REPETIDOR TAXA DE TRANSMISSAO 300MBPS, FREQUENCIA 2.400- 2483,50 MHZ PROCESS | 2022-04-27 | BOM | 033539 | UORG : 033539 - SETOR DE TECNO DA INFORMACAO E SAUDE DIGITAL
8219914 | 0000000000 | 12.311.02.01 | EQUIP DE TECNOLOG DA INFOR E COMUNICACAO/TIC | EQUIPAMENTO WIRELESS ACCESS POINT, REPETIDOR TAXA DE TRANSMISSAO 300MBPS, FREQUENCIA 2.400- 2483,50 MHZ PROCESS | 2022-04-27 | BOM | 033539 | UORG : 033539 - SETOR DE TECNO DA INFORMACAO E SAUDE DIGITAL
8219915 | 0000000000 | 12.311.02.01 | EQUIP DE TECNOLOG DA INFOR E COMUNICACAO/TIC | EQUIPAMENTO WIRELESS ACCESS POINT, REPETIDOR TAXA DE TRANSMISSAO 300MBPS, FREQUENCIA 2.400- 2483,50 MHZ PROCESS | 2022-04-27 | BOM | 033539 | UORG : 033539 - SETOR DE TECNO DA INFORMACAO E SAUDE DIGITAL
8219916 | 0000000000 | 12.311.02.01 | EQUIP DE TECNOLOG DA INFOR E COMUNICACAO/TIC | EQUIPAMENTO WIRELESS ACCESS POINT, REPETIDOR TAXA DE TRANSMISSAO 300MBPS, FREQUENCIA 2.400- 2483,50 MHZ PROCESS | 2022-04-27 | BOM | 033539 | UORG : 033539 - SETOR DE TECNO DA INFORMACAO E SAUDE DIGITAL
8219917 | 0000000000 | 12.311.02.01 | EQUIP DE TECNOLOG DA INFOR E COMUNICACAO/TIC | EQUIPAMENTO WIRELESS ACCESS POINT, REPETIDOR TAXA DE TRANSMISSAO 300MBPS, FREQUENCIA 2.400- 2483,50 MHZ PROCESS | 2022-04-27 | BOM | 033539 | UORG : 033539 - SETOR DE TECNO DA INFORMACAO E SAUDE DIGITAL
8219918 | 0000000000 | 12.311.02.01 | EQUIP DE TECNOLOG DA INFOR E COMUNICACAO/TIC | EQUIPAMENTO WIRELESS ACCESS POINT, REPETIDOR TAXA DE TRANSMISSAO 300MBPS, FREQUENCIA 2.400- 2483,50 MHZ PROCESS | 2022-04-27 | BOM | 033539 | UORG : 033539 - SETOR DE TECNO DA INFORMACAO E SAUDE DIGITAL
8219919 | 0000000000 | 12.311.02.01 | EQUIP DE TECNOLOG DA INFOR E COMUNICACAO/TIC | EQUIPAMENTO WIRELESS ACCESS POINT, REPETIDOR TAXA DE TRANSMISSAO 300MBPS, FREQUENCIA 2.400- 2483,50 MHZ PROCESS | 2022-04-27 | BOM | 033539 | UORG : 033539 - SETOR DE TECNO DA INFORMACAO E SAUDE DIGITAL
8219920 | 0000000000 | 12.311.02.01 | EQUIP DE TECNOLOG DA INFOR E COMUNICACAO/TIC | EQUIPAMENTO WIRELESS ACCESS POINT, REPETIDOR TAXA DE TRANSMISSAO 300MBPS, FREQUENCIA 2.400- 2483,50 MHZ PROCESS | 2022-04-27 | BOM | 033539 | UORG : 033539 - SETOR DE TECNO DA INFORMACAO E SAUDE DIGITAL
8219921 | 0000000000 | 12.311.02.01 | EQUIP DE TECNOLOG DA INFOR E COMUNICACAO/TIC | EQUIPAMENTO WIRELESS ACCESS POINT, REPETIDOR TAXA DE TRANSMISSAO 300MBPS, FREQUENCIA 2.400- 2483,50 MHZ PROCESS | 2022-04-27 | BOM | 033539 | UORG : 033539 - SETOR DE TECNO DA INFORMACAO E SAUDE DIGITAL
8219922 | 0000000000 | 12.311.02.01 | EQUIP DE TECNOLOG DA INFOR E COMUNICACAO/TIC | EQUIPAMENTO WIRELESS ACCESS POINT, REPETIDOR TAXA DE TRANSMISSAO 300MBPS, FREQUENCIA 2.400- 2483,50 MHZ PROCESS | 2022-04-27 | BOM | 033539 | UORG : 033539 - SETOR DE TECNO DA INFORMACAO E SAUDE DIGITAL
8219923 | 0000000000 | 12.311.02.01 | EQUIP DE TECNOLOG DA INFOR E COMUNICACAO/TIC | EQUIPAMENTO WIRELESS ACCESS POINT, REPETIDOR TAXA DE TRANSMISSAO 300MBPS, FREQUENCIA 2.400- 2483,50 MHZ PROCESS | 2022-04-27 | BOM | 033539 | UORG : 033539 - SETOR DE TECNO DA INFORMACAO E SAUDE DIGITAL
8219924 | 0000000000 | 12.311.02.01 | EQUIP DE TECNOLOG DA INFOR E COMUNICACAO/TIC | EQUIPAMENTO WIRELESS ACCESS POINT, REPETIDOR TAXA DE TRANSMISSAO 300MBPS, FREQUENCIA 2.400- 2483,50 MHZ PROCESS | 2022-04-27 | BOM | 033539 | UORG : 033539 - SETOR DE TECNO DA INFORMACAO E SAUDE DIGITAL
8219925 | 0000000000 | 12.311.02.01 | EQUIP DE TECNOLOG DA INFOR E COMUNICACAO/TIC | EQUIPAMENTO WIRELESS ACCESS POINT, REPETIDOR TAXA DE TRANSMISSAO 300MBPS, FREQUENCIA 2.400- 2483,50 MHZ PROCESS | 2022-04-27 | BOM | 033539 | UORG : 033539 - SETOR DE TECNO DA INFORMACAO E SAUDE DIGITAL
8219926 | 0000000000 | 12.311.02.01 | EQUIP DE TECNOLOG DA INFOR E COMUNICACAO/TIC | EQUIPAMENTO WIRELESS ACCESS POINT, REPETIDOR TAXA DE TRANSMISSAO 300MBPS, FREQUENCIA 2.400- 2483,50 MHZ PROCESS | 2022-04-27 | BOM | 033539 | UORG : 033539 - SETOR DE TECNO DA INFORMACAO E SAUDE DIGITAL
8219927 | 0000000000 | 12.311.02.01 | EQUIP DE TECNOLOG DA INFOR E COMUNICACAO/TIC | EQUIPAMENTO WIRELESS ACCESS POINT, REPETIDOR TAXA DE TRANSMISSAO 300MBPS, FREQUENCIA 2.400- 2483,50 MHZ PROCESS | 2022-04-27 | BOM | 033539 | UORG : 033539 - SETOR DE TECNO DA INFORMACAO E SAUDE DIGITAL
8219928 | 0000000000 | 12.311.02.01 | EQUIP DE TECNOLOG DA INFOR E COMUNICACAO/TIC | EQUIPAMENTO WIRELESS ACCESS POINT, REPETIDOR TAXA DE TRANSMISSAO 300MBPS, FREQUENCIA 2.400- 2483,50 MHZ PROCESS | 2022-04-27 | BOM | 033539 | UORG : 033539 - SETOR DE TECNO DA INFORMACAO E SAUDE DIGITAL
8219929 | 0000000000 | 12.311.02.01 | EQUIP DE TECNOLOG DA INFOR E COMUNICACAO/TIC | EQUIPAMENTO WIRELESS ACCESS POINT, REPETIDOR TAXA DE TRANSMISSAO 300MBPS, FREQUENCIA 2.400- 2483,50 MHZ PROCESS | 2022-04-27 | BOM | 033539 | UORG : 033539 - SETOR DE TECNO DA INFORMACAO E SAUDE DIGITAL
8219930 | 0000000000 | 12.311.02.01 | EQUIP DE TECNOLOG DA INFOR E COMUNICACAO/TIC | EQUIPAMENTO WIRELESS ACCESS POINT, REPETIDOR TAXA DE TRANSMISSAO 300MBPS, FREQUENCIA 2.400- 2483,50 MHZ PROCESS | 2022-04-27 | BOM | 033539 | UORG : 033539 - SETOR DE TECNO DA INFORMACAO E SAUDE DIGITAL
8219931 | 0000000000 | 12.311.02.01 | EQUIP DE TECNOLOG DA INFOR E COMUNICACAO/TIC | EQUIPAMENTO WIRELESS ACCESS POINT, REPETIDOR TAXA DE TRANSMISSAO 300MBPS, FREQUENCIA 2.400- 2483,50 MHZ PROCESS | 2022-04-27 | BOM | 033539 | UORG : 033539 - SETOR DE TECNO DA INFORMACAO E SAUDE DIGITAL
8220067 | 0000000000 | 12.311.02.01 | EQUIP DE TECNOLOG DA INFOR E COMUNICACAO/TIC | MICROCOMPUTADOR DE MESA AMD R3 PRO 4350G ADICIONAIS TECLADO PT USB ABNT2 E MOUSEUSB OPTICO PT PROCESSO 23759.05 | 2022-05-03 | BOM | 033503 | UORG : 033503 - UNIDADE DE SISTEMA NERVOSO
8220068 | 0000000000 | 12.311.02.01 | EQUIP DE TECNOLOG DA INFOR E COMUNICACAO/TIC | MICROCOMPUTADOR DE MESA AMD R3 PRO 4350G ADICIONAIS TECLADO PT USB ABNT2 E MOUSEUSB OPTICO PT PROCESSO 23759.05 | 2022-05-03 | BOM | 033503 | UORG : 033503 - UNIDADE DE SISTEMA NERVOSO
8220069 | 0000000000 | 12.311.02.01 | EQUIP DE TECNOLOG DA INFOR E COMUNICACAO/TIC | MICROCOMPUTADOR DE MESA AMD R3 PRO 4350G ADICIONAIS TECLADO PT USB ABNT2 E MOUSEUSB OPTICO PT PROCESSO 23759.05 | 2022-05-03 | BOM | 033503 | UORG : 033503 - UNIDADE DE SISTEMA NERVOSO
8220070 | 0000000000 | 12.311.02.01 | EQUIP DE TECNOLOG DA INFOR E COMUNICACAO/TIC | MICROCOMPUTADOR DE MESA AMD R3 PRO 4350G ADICIONAIS TECLADO PT USB ABNT2 E MOUSEUSB OPTICO PT PROCESSO 23759.05 | 2022-05-03 | BOM | 033500 | UORG : 033500 - UNIDADE DE ESPECIALIDADES CLINICAS
8220071 | 0000000000 | 12.311.02.01 | EQUIP DE TECNOLOG DA INFOR E COMUNICACAO/TIC | MICROCOMPUTADOR DE MESA AMD R3 PRO 4350G ADICIONAIS TECLADO PT USB ABNT2 E MOUSEUSB OPTICO PT PROCESSO 23759.05 | 2022-05-03 | BOM | 045738 | UORG : 045738 - UNIDADE DE HOSPITALIDADE
8220072 | 0000000000 | 12.311.02.01 | EQUIP DE TECNOLOG DA INFOR E COMUNICACAO/TIC | MICROCOMPUTADOR DE MESA AMD R3 PRO 4350G ADICIONAIS TECLADO PT USB ABNT2 E MOUSEUSB OPTICO PT PROCESSO 23759.05 | 2022-05-03 | BOM | 033504 | UORG : 033504 - UNIDADE DA CRIANCA E DO ADOLESCENTE
8220073 | 0000000000 | 12.311.02.01 | EQUIP DE TECNOLOG DA INFOR E COMUNICACAO/TIC | MICROCOMPUTADOR DE MESA AMD R3 PRO 4350G ADICIONAIS TECLADO PT USB ABNT2 E MOUSEUSB OPTICO PT PROCESSO 23759.05 | 2022-05-03 | BOM | 033503 | UORG : 033503 - UNIDADE DE SISTEMA NERVOSO
8220074 | 0000000000 | 12.311.02.01 | EQUIP DE TECNOLOG DA INFOR E COMUNICACAO/TIC | MICROCOMPUTADOR DE MESA AMD R3 PRO 4350G ADICIONAIS TECLADO PT USB ABNT2 E MOUSEUSB OPTICO PT PROCESSO 23759.05 | 2022-05-03 | BOM | 033492 | UORG : 033492 - DIVISAO DE ENFERMAGEM
8220075 | 0000000000 | 12.311.02.01 | EQUIP DE TECNOLOG DA INFOR E COMUNICACAO/TIC | MICROCOMPUTADOR DE MESA AMD R3 PRO 4350G ADICIONAIS TECLADO PT USB ABNT2 E MOUSEUSB OPTICO PT PROCESSO 23759.05 | 2022-05-03 | BOM | 033495 | UORG : 033495 - UNIDADE DE CLINICA MEDICA
8220076 | 0000000000 | 12.311.02.01 | EQUIP DE TECNOLOG DA INFOR E COMUNICACAO/TIC | MICROCOMPUTADOR DE MESA AMD R3 PRO 4350G ADICIONAIS TECLADO PT USB ABNT2 E MOUSEUSB OPTICO PT PROCESSO 23759.05 | 2022-05-03 | BOM | 033495 | UORG : 033495 - UNIDADE DE CLINICA MEDICA
8220077 | 0000000000 | 12.311.02.01 | EQUIP DE TECNOLOG DA INFOR E COMUNICACAO/TIC | MICROCOMPUTADOR DE MESA AMD R3 PRO 4350G ADICIONAIS TECLADO PT USB ABNT2 E MOUSEUSB OPTICO PT PROCESSO 23759.05 | 2022-05-03 | BOM | 033508 | UORG : 033508 - UNIDADE DE URGENCIA E EMERGENCIA
8220078 | 0000000000 | 12.311.02.01 | EQUIP DE TECNOLOG DA INFOR E COMUNICACAO/TIC | MICROCOMPUTADOR DE MESA AMD R3 PRO 4350G ADICIONAIS TECLADO PT USB ABNT2 E MOUSEUSB OPTICO PT PROCESSO 23759.05 | 2022-05-03 | BOM | 033512 | UORG : 033512 - SETOR DE FARMACIA HOSPITALAR
8220079 | 0000000000 | 12.311.02.01 | EQUIP DE TECNOLOG DA INFOR E COMUNICACAO/TIC | MICROCOMPUTADOR DE MESA AMD R3 PRO 4350G ADICIONAIS TECLADO PT USB ABNT2 E MOUSEUSB OPTICO PT PROCESSO 23759.05 | 2022-05-03 | BOM | 033454 | UORG : 033454 - AUDITORIA
8220080 | 0000000000 | 12.311.02.01 | EQUIP DE TECNOLOG DA INFOR E COMUNICACAO/TIC | MICROCOMPUTADOR DE MESA AMD R3 PRO 4350G ADICIONAIS TECLADO PT USB ABNT2 E MOUSEUSB OPTICO PT PROCESSO 23759.05 | 2022-05-03 | BOM | 033510 | UORG : 033510 - UNIDADE DE UROLOGIA
8220081 | 0000000000 | 12.311.02.01 | EQUIP DE TECNOLOG DA INFOR E COMUNICACAO/TIC | MICROCOMPUTADOR DE MESA AMD R3 PRO 4350G ADICIONAIS TECLADO PT USB ABNT2 E MOUSEUSB OPTICO PT PROCESSO 23759.05 | 2022-05-03 | BOM | 033462 | UORG : 033462 - SETOR DE INFRAESTRUTURA FISICA
8220082 | 0000000000 | 12.311.02.01 | EQUIP DE TECNOLOG DA INFOR E COMUNICACAO/TIC | MICROCOMPUTADOR DE MESA AMD R3 PRO 4350G ADICIONAIS TECLADO PT USB ABNT2 E MOUSEUSB OPTICO PT PROCESSO 23759.05 | 2022-05-03 | BOM | 033485 | UORG : 033485 - UNIDADE DE PRODUCAO E DISTRIBUICAO DE REFEICAO
8220083 | 0000000000 | 12.311.02.01 | EQUIP DE TECNOLOG DA INFOR E COMUNICACAO/TIC | MICROCOMPUTADOR DE MESA AMD R3 PRO 4350G ADICIONAIS TECLADO PT USB ABNT2 E MOUSEUSB OPTICO PT PROCESSO 23759.05 | 2022-05-03 | BOM | 033502 | UORG : 033502 - UNIDADE DE OBSTETRICIA
8220084 | 0000000000 | 12.311.02.01 | EQUIP DE TECNOLOG DA INFOR E COMUNICACAO/TIC | MICROCOMPUTADOR DE MESA AMD R3 PRO 4350G ADICIONAIS TECLADO PT USB ABNT2 E MOUSEUSB OPTICO PT PROCESSO 23759.05 | 2022-05-03 | BOM | 033504 | UORG : 033504 - UNIDADE DA CRIANCA E DO ADOLESCENTE
8220085 | 0000000000 | 12.311.02.01 | EQUIP DE TECNOLOG DA INFOR E COMUNICACAO/TIC | MICROCOMPUTADOR DE MESA AMD R3 PRO 4350G ADICIONAIS TECLADO PT USB ABNT2 E MOUSEUSB OPTICO PT PROCESSO 23759.05 | 2022-05-03 | BOM | 033488 | UORG : 033488 - UNIDADE DE AMBULATORIO
8220086 | 0000000000 | 12.311.02.01 | EQUIP DE TECNOLOG DA INFOR E COMUNICACAO/TIC | MICROCOMPUTADOR DE MESA AMD R3 PRO 4350G ADICIONAIS TECLADO PT USB ABNT2 E MOUSEUSB OPTICO PT PROCESSO 23759.05 | 2022-05-03 | BOM | 033494 | UORG : 033494 - UNIDADE DE CLINICA CIRURGICA
8220087 | 0000000000 | 12.311.02.01 | EQUIP DE TECNOLOG DA INFOR E COMUNICACAO/TIC | MICROCOMPUTADOR DE MESA AMD R3 PRO 4350G ADICIONAIS TECLADO PT USB ABNT2 E MOUSEUSB OPTICO PT PROCESSO 23759.05 | 2022-05-03 | BOM | 033503 | UORG : 033503 - UNIDADE DE SISTEMA NERVOSO
8220088 | 0000000000 | 12.311.02.01 | EQUIP DE TECNOLOG DA INFOR E COMUNICACAO/TIC | MICROCOMPUTADOR DE MESA AMD R3 PRO 4350G ADICIONAIS TECLADO PT USB ABNT2 E MOUSEUSB OPTICO PT PROCESSO 23759.05 | 2022-05-03 | BOM | 033503 | UORG : 033503 - UNIDADE DE SISTEMA NERVOSO
8220089 | 0000000000 | 12.311.02.01 | EQUIP DE TECNOLOG DA INFOR E COMUNICACAO/TIC | MICROCOMPUTADOR DE MESA AMD R3 PRO 4350G ADICIONAIS TECLADO PT USB ABNT2 E MOUSEUSB OPTICO PT PROCESSO 23759.05 | 2022-05-03 | BOM | 033478 | UORG : 033478 - UNIDADE DE DIAGNOSTICO POR IMAGEM
8220090 | 0000000000 | 12.311.02.01 | EQUIP DE TECNOLOG DA INFOR E COMUNICACAO/TIC | MICROCOMPUTADOR DE MESA AMD R3 PRO 4350G ADICIONAIS TECLADO PT USB ABNT2 E MOUSEUSB OPTICO PT PROCESSO 23759.05 | 2022-05-03 | BOM | 033504 | UORG : 033504 - UNIDADE DA CRIANCA E DO ADOLESCENTE
8220091 | 0000000000 | 12.311.02.01 | EQUIP DE TECNOLOG DA INFOR E COMUNICACAO/TIC | MICROCOMPUTADOR DE MESA AMD R3 PRO 4350G ADICIONAIS TECLADO PT USB ABNT2 E MOUSEUSB OPTICO PT PROCESSO 23759.05 | 2022-05-03 | BOM | 033488 | UORG : 033488 - UNIDADE DE AMBULATORIO
8220092 | 0000000000 | 12.311.02.01 | EQUIP DE TECNOLOG DA INFOR E COMUNICACAO/TIC | MICROCOMPUTADOR DE MESA AMD R3 PRO 4350G ADICIONAIS TECLADO PT USB ABNT2 E MOUSEUSB OPTICO PT PROCESSO 23759.05 | 2022-05-03 | BOM | 033462 | UORG : 033462 - SETOR DE INFRAESTRUTURA FISICA
8220093 | 0000000000 | 12.311.02.01 | EQUIP DE TECNOLOG DA INFOR E COMUNICACAO/TIC | MICROCOMPUTADOR DE MESA AMD R3 PRO 4350G ADICIONAIS TECLADO PT USB ABNT2 E MOUSEUSB OPTICO PT PROCESSO 23759.05 | 2022-05-03 | BOM | 033482 | UORG : 033482 - UNIDADE DE BLOCO CIRURGICO
8220094 | 0000000000 | 12.311.02.01 | EQUIP DE TECNOLOG DA INFOR E COMUNICACAO/TIC | MICROCOMPUTADOR DE MESA AMD R3 PRO 4350G ADICIONAIS TECLADO PT USB ABNT2 E MOUSEUSB OPTICO PT PROCESSO 23759.05 | 2022-05-03 | BOM | 033450 | UORG : 033450 - UNIDADE DE FISCALIZACAO ADMINISTRATIVA DE CONTRATO
8220095 | 0000000000 | 12.311.02.01 | EQUIP DE TECNOLOG DA INFOR E COMUNICACAO/TIC | MICROCOMPUTADOR DE MESA AMD R3 PRO 4350G ADICIONAIS TECLADO PT USB ABNT2 E MOUSEUSB OPTICO PT PROCESSO 23759.05 | 2022-05-03 | BOM | 033484 | UORG : 033484 - UNIDADE MULTIPROFISSIONAL
8220096 | 0000000000 | 12.311.02.01 | EQUIP DE TECNOLOG DA INFOR E COMUNICACAO/TIC | MICROCOMPUTADOR DE MESA AMD R3 PRO 4350G ADICIONAIS TECLADO PT USB ABNT2 E MOUSEUSB OPTICO PT PROCESSO 23759.05 | 2022-05-03 | BOM | 033479 | UORG : 033479 - UNIDADE DE DIAGNOSTICOS ESPECIALIZADOS
8220097 | 0000000000 | 12.311.02.01 | EQUIP DE TECNOLOG DA INFOR E COMUNICACAO/TIC | MICROCOMPUTADOR DE MESA AMD R3 PRO 4350G ADICIONAIS TECLADO PT USB ABNT2 E MOUSEUSB OPTICO PT PROCESSO 23759.05 | 2022-05-03 | BOM | 033473 | UORG : 033473 - GERENCIA DE ATENCAO A SAUDE
8220098 | 0000000000 | 12.311.02.01 | EQUIP DE TECNOLOG DA INFOR E COMUNICACAO/TIC | MICROCOMPUTADOR DE MESA AMD R3 PRO 4350G ADICIONAIS TECLADO PT USB ABNT2 E MOUSEUSB OPTICO PT PROCESSO 23759.05 | 2022-05-03 | BOM | 033499 | UORG : 033499 - UNIDADE DA SAUDE DA MULHER
8220099 | 0000000000 | 12.311.02.01 | EQUIP DE TECNOLOG DA INFOR E COMUNICACAO/TIC | MICROCOMPUTADOR DE MESA AMD R3 PRO 4350G ADICIONAIS TECLADO PT USB ABNT2 E MOUSEUSB OPTICO PT PROCESSO 23759.05 | 2022-05-03 | BOM | 033499 | UORG : 033499 - UNIDADE DA SAUDE DA MULHER
8220100 | 0000000000 | 12.311.02.01 | EQUIP DE TECNOLOG DA INFOR E COMUNICACAO/TIC | MICROCOMPUTADOR DE MESA AMD R3 PRO 4350G ADICIONAIS TECLADO PT USB ABNT2 E MOUSEUSB OPTICO PT PROCESSO 23759.05 | 2022-05-03 | BOM | 033480 | UORG : 033480 - UNIDADE DE ANALISES CLINICAS ANATOMIA PATOLOGICA
8220101 | 0000000000 | 12.311.02.01 | EQUIP DE TECNOLOG DA INFOR E COMUNICACAO/TIC | MICROCOMPUTADOR DE MESA AMD R3 PRO 4350G ADICIONAIS TECLADO PT USB ABNT2 E MOUSEUSB OPTICO PT PROCESSO 23759.05 | 2022-05-03 | BOM | 033480 | UORG : 033480 - UNIDADE DE ANALISES CLINICAS ANATOMIA PATOLOGICA
8220102 | 0000000000 | 12.311.02.01 | EQUIP DE TECNOLOG DA INFOR E COMUNICACAO/TIC | MICROCOMPUTADOR DE MESA AMD R3 PRO 4350G ADICIONAIS TECLADO PT USB ABNT2 E MOUSEUSB OPTICO PT PROCESSO 23759.05 | 2022-05-03 | BOM | 045808 | UORG : 045808 - UNIDADE DE NEFROLOGIA
8220103 | 0000000000 | 12.311.02.01 | EQUIP DE TECNOLOG DA INFOR E COMUNICACAO/TIC | MICROCOMPUTADOR DE MESA AMD R3 PRO 4350G ADICIONAIS TECLADO PT USB ABNT2 E MOUSEUSB OPTICO PT PROCESSO 23759.05 | 2022-05-03 | BOM | 033480 | UORG : 033480 - UNIDADE DE ANALISES CLINICAS ANATOMIA PATOLOGICA
8220104 | 0000000000 | 12.311.02.01 | EQUIP DE TECNOLOG DA INFOR E COMUNICACAO/TIC | MICROCOMPUTADOR DE MESA AMD R3 PRO 4350G ADICIONAIS TECLADO PT USB ABNT2 E MOUSEUSB OPTICO PT PROCESSO 23759.05 | 2022-05-03 | BOM | 033529 | UORG : 033529 - SETOR DE GESTAO DA PESQUISA E INOVACAO TECNOLOGICA
8220105 | 0000000000 | 12.311.02.01 | EQUIP DE TECNOLOG DA INFOR E COMUNICACAO/TIC | MICROCOMPUTADOR DE MESA AMD R3 PRO 4350G ADICIONAIS TECLADO PT USB ABNT2 E MOUSEUSB OPTICO PT PROCESSO 23759.05 | 2022-05-03 | BOM | 033525 | UORG : 033525 - SETOR DE GESTAO DE ENSINO
8220106 | 0000000000 | 12.311.02.01 | EQUIP DE TECNOLOG DA INFOR E COMUNICACAO/TIC | MICROCOMPUTADOR DE MESA AMD R3 PRO 4350G ADICIONAIS TECLADO PT USB ABNT2 E MOUSEUSB OPTICO PT PROCESSO 23759.05 | 2022-05-03 | BOM | 033480 | UORG : 033480 - UNIDADE DE ANALISES CLINICAS ANATOMIA PATOLOGICA
8220107 | 0000000000 | 12.311.02.01 | EQUIP DE TECNOLOG DA INFOR E COMUNICACAO/TIC | MICROCOMPUTADOR DE MESA AMD R3 PRO 4350G ADICIONAIS TECLADO PT USB ABNT2 E MOUSEUSB OPTICO PT PROCESSO 23759.05 | 2022-05-03 | BOM | 033480 | UORG : 033480 - UNIDADE DE ANALISES CLINICAS ANATOMIA PATOLOGICA
8220108 | 0000000000 | 12.311.02.01 | EQUIP DE TECNOLOG DA INFOR E COMUNICACAO/TIC | MICROCOMPUTADOR DE MESA AMD R3 PRO 4350G ADICIONAIS TECLADO PT USB ABNT2 E MOUSEUSB OPTICO PT PROCESSO 23759.05 | 2022-05-03 | BOM | 033480 | UORG : 033480 - UNIDADE DE ANALISES CLINICAS ANATOMIA PATOLOGICA
8220109 | 0000000000 | 12.311.02.01 | EQUIP DE TECNOLOG DA INFOR E COMUNICACAO/TIC | MICROCOMPUTADOR DE MESA AMD R3 PRO 4350G ADICIONAIS TECLADO PT USB ABNT2 E MOUSEUSB OPTICO PT PROCESSO 23759.05 | 2022-05-03 | BOM | 033480 | UORG : 033480 - UNIDADE DE ANALISES CLINICAS ANATOMIA PATOLOGICA
8220110 | 0000000000 | 12.311.02.01 | EQUIP DE TECNOLOG DA INFOR E COMUNICACAO/TIC | MICROCOMPUTADOR DE MESA AMD R3 PRO 4350G ADICIONAIS TECLADO PT USB ABNT2 E MOUSEUSB OPTICO PT PROCESSO 23759.05 | 2022-05-03 | BOM | 033480 | UORG : 033480 - UNIDADE DE ANALISES CLINICAS ANATOMIA PATOLOGICA
8220111 | 0000000000 | 12.311.02.01 | EQUIP DE TECNOLOG DA INFOR E COMUNICACAO/TIC | MICROCOMPUTADOR DE MESA AMD R3 PRO 4350G ADICIONAIS TECLADO PT USB ABNT2 E MOUSEUSB OPTICO PT PROCESSO 23759.05 | 2022-05-03 | BOM | 033459 | UORG : 033459 - UNIDADE DE PLANEJAMENTO E DIMENSIONAMENTO DE ESTOQ
8220112 | 0000000000 | 12.311.02.01 | EQUIP DE TECNOLOG DA INFOR E COMUNICACAO/TIC | MICROCOMPUTADOR DE MESA AMD R3 PRO 4350G ADICIONAIS TECLADO PT USB ABNT2 E MOUSEUSB OPTICO PT PROCESSO 23759.05 | 2022-05-03 | BOM | 033462 | UORG : 033462 - SETOR DE INFRAESTRUTURA FISICA
8220113 | 0000000000 | 12.311.02.01 | EQUIP DE TECNOLOG DA INFOR E COMUNICACAO/TIC | MICROCOMPUTADOR DE MESA AMD R3 PRO 4350G ADICIONAIS TECLADO PT USB ABNT2 E MOUSEUSB OPTICO PT PROCESSO 23759.05 | 2022-05-03 | BOM | 033462 | UORG : 033462 - SETOR DE INFRAESTRUTURA FISICA
8220114 | 0000000000 | 12.311.02.01 | EQUIP DE TECNOLOG DA INFOR E COMUNICACAO/TIC | MICROCOMPUTADOR DE MESA AMD R3 PRO 4350G ADICIONAIS TECLADO PT USB ABNT2 E MOUSEUSB OPTICO PT PROCESSO 23759.05 | 2022-05-03 | BOM | 033502 | UORG : 033502 - UNIDADE DE OBSTETRICIA
8220115 | 0000000000 | 12.311.02.01 | EQUIP DE TECNOLOG DA INFOR E COMUNICACAO/TIC | MICROCOMPUTADOR DE MESA AMD R3 PRO 4350G ADICIONAIS TECLADO PT USB ABNT2 E MOUSEUSB OPTICO PT PROCESSO 23759.05 | 2022-05-03 | BOM | 033502 | UORG : 033502 - UNIDADE DE OBSTETRICIA
8220116 | 0000000000 | 12.311.02.01 | EQUIP DE TECNOLOG DA INFOR E COMUNICACAO/TIC | MICROCOMPUTADOR DE MESA AMD R3 PRO 4350G ADICIONAIS TECLADO PT USB ABNT2 E MOUSEUSB OPTICO PT PROCESSO 23759.05 | 2022-05-03 | BOM | 033502 | UORG : 033502 - UNIDADE DE OBSTETRICIA
8220117 | 0000000000 | 12.311.02.01 | EQUIP DE TECNOLOG DA INFOR E COMUNICACAO/TIC | MICROCOMPUTADOR DE MESA AMD R3 PRO 4350G ADICIONAIS TECLADO PT USB ABNT2 E MOUSEUSB OPTICO PT PROCESSO 23759.05 | 2022-05-03 | BOM | 033502 | UORG : 033502 - UNIDADE DE OBSTETRICIA
8220118 | 0000000000 | 12.311.02.01 | EQUIP DE TECNOLOG DA INFOR E COMUNICACAO/TIC | MICROCOMPUTADOR DE MESA AMD R3 PRO 4350G ADICIONAIS TECLADO PT USB ABNT2 E MOUSEUSB OPTICO PT PROCESSO 23759.05 | 2022-05-03 | BOM | 033508 | UORG : 033508 - UNIDADE DE URGENCIA E EMERGENCIA
8220119 | 0000000000 | 12.311.02.01 | EQUIP DE TECNOLOG DA INFOR E COMUNICACAO/TIC | MICROCOMPUTADOR DE MESA AMD R3 PRO 4350G ADICIONAIS TECLADO PT USB ABNT2 E MOUSEUSB OPTICO PT PROCESSO 23759.05 | 2022-05-03 | BOM | 033500 | UORG : 033500 - UNIDADE DE ESPECIALIDADES CLINICAS
8220120 | 0000000000 | 12.311.02.01 | EQUIP DE TECNOLOG DA INFOR E COMUNICACAO/TIC | MICROCOMPUTADOR DE MESA AMD R3 PRO 4350G ADICIONAIS TECLADO PT USB ABNT2 E MOUSEUSB OPTICO PT PROCESSO 23759.05 | 2022-05-03 | BOM | 033500 | UORG : 033500 - UNIDADE DE ESPECIALIDADES CLINICAS
8220121 | 0000000000 | 12.311.02.01 | EQUIP DE TECNOLOG DA INFOR E COMUNICACAO/TIC | MICROCOMPUTADOR DE MESA AMD R3 PRO 4350G ADICIONAIS TECLADO PT USB ABNT2 E MOUSEUSB OPTICO PT PROCESSO 23759.05 | 2022-05-03 | BOM | 033523 | UORG : 033523 - UNIDADE DE VIGILANCIA EM SAUDE
8220122 | 0000000000 | 12.311.02.01 | EQUIP DE TECNOLOG DA INFOR E COMUNICACAO/TIC | MICROCOMPUTADOR DE MESA AMD R3 PRO 4350G ADICIONAIS TECLADO PT USB ABNT2 E MOUSEUSB OPTICO PT PROCESSO 23759.05 | 2022-05-03 | BOM | 033536 | UORG : 033536 - UNIDADE DE GESTAO DA INFORMACAO ASSISTENCIAL
8220123 | 0000000000 | 12.311.02.01 | EQUIP DE TECNOLOG DA INFOR E COMUNICACAO/TIC | MICROCOMPUTADOR DE MESA AMD R3 PRO 4350G ADICIONAIS TECLADO PT USB ABNT2 E MOUSEUSB OPTICO PT PROCESSO 23759.05 | 2022-05-03 | BOM | 033496 | UORG : 033496 - UNIDADE DE CABECA E PESCOCO
8220124 | 0000000000 | 12.311.02.01 | EQUIP DE TECNOLOG DA INFOR E COMUNICACAO/TIC | MICROCOMPUTADOR DE MESA AMD R3 PRO 4350G ADICIONAIS TECLADO PT USB ABNT2 E MOUSEUSB OPTICO PT PROCESSO 23759.05 | 2022-05-03 | BOM | 033496 | UORG : 033496 - UNIDADE DE CABECA E PESCOCO
8220125 | 0000000000 | 12.311.02.01 | EQUIP DE TECNOLOG DA INFOR E COMUNICACAO/TIC | MICROCOMPUTADOR DE MESA AMD R3 PRO 4350G ADICIONAIS TECLADO PT USB ABNT2 E MOUSEUSB OPTICO PT PROCESSO 23759.05 | 2022-05-03 | BOM | 033496 | UORG : 033496 - UNIDADE DE CABECA E PESCOCO
8220126 | 0000000000 | 12.311.02.01 | EQUIP DE TECNOLOG DA INFOR E COMUNICACAO/TIC | MICROCOMPUTADOR DE MESA AMD R3 PRO 4350G ADICIONAIS TECLADO PT USB ABNT2 E MOUSEUSB OPTICO PT PROCESSO 23759.05 | 2022-05-03 | BOM | 033496 | UORG : 033496 - UNIDADE DE CABECA E PESCOCO
8220127 | 0000000000 | 12.311.02.01 | EQUIP DE TECNOLOG DA INFOR E COMUNICACAO/TIC | MICROCOMPUTADOR DE MESA AMD R3 PRO 4350G ADICIONAIS TECLADO PT USB ABNT2 E MOUSEUSB OPTICO PT PROCESSO 23759.05 | 2022-05-03 | BOM | 033496 | UORG : 033496 - UNIDADE DE CABECA E PESCOCO
8220128 | 0000000000 | 12.311.02.01 | EQUIP DE TECNOLOG DA INFOR E COMUNICACAO/TIC | MONITOR LG 23,8" LED PROCESSO 23759.042282/2022-79 | 2022-11-07 | BOM | 033495 | UORG : 033495 - UNIDADE DE CLINICA MEDICA
8220129 | 0000000000 | 12.311.02.01 | EQUIP DE TECNOLOG DA INFOR E COMUNICACAO/TIC | MONITOR LG 23,8" LED PROCESSO 23759.042282/2022-79 | 2022-11-07 | BOM | 033506 | UORG : 033506 - UNIDADE DE HEMATOLOGIA E ONCOLOGIA
8220130 | 0000000000 | 12.311.02.01 | EQUIP DE TECNOLOG DA INFOR E COMUNICACAO/TIC | MICROCOMPUTADOR DE MESA AMD R3 PRO 4350G ADICIONAIS TECLADO PT USB ABNT2 E MOUSEUSB OPTICO PT PROCESSO 23759.05 | 2022-05-03 | BOM | 033496 | UORG : 033496 - UNIDADE DE CABECA E PESCOCO
8220131 | 0000000000 | 12.311.02.01 | EQUIP DE TECNOLOG DA INFOR E COMUNICACAO/TIC | MICROCOMPUTADOR DE MESA AMD R3 PRO 4350G ADICIONAIS TECLADO PT USB ABNT2 E MOUSEUSB OPTICO PT PROCESSO 23759.05 | 2022-05-03 | BOM | 033495 | UORG : 033495 - UNIDADE DE CLINICA MEDICA
8220132 | 0000000000 | 12.311.02.01 | EQUIP DE TECNOLOG DA INFOR E COMUNICACAO/TIC | MICROCOMPUTADOR DE MESA AMD R3 PRO 4350G ADICIONAIS TECLADO PT USB ABNT2 E MOUSEUSB OPTICO PT PROCESSO 23759.05 | 2022-05-03 | BOM | 033465 | UORG : 033465 - UNIDADE DE SAUDE MENTAL
8220133 | 0000000000 | 12.311.02.01 | EQUIP DE TECNOLOG DA INFOR E COMUNICACAO/TIC | MICROCOMPUTADOR DE MESA AMD R3 PRO 4350G ADICIONAIS TECLADO PT USB ABNT2 E MOUSEUSB OPTICO PT PROCESSO 23759.05 | 2022-05-03 | BOM | 033449 | UORG : 033449 - UNIDADE DE EXECUCAO ORCAMENTARIA E FINANCEIRA
8220134 | 0000000000 | 12.311.02.01 | EQUIP DE TECNOLOG DA INFOR E COMUNICACAO/TIC | MICROCOMPUTADOR DE MESA AMD R3 PRO 4350G ADICIONAIS TECLADO PT USB ABNT2 E MOUSEUSB OPTICO PT PROCESSO 23759.05 | 2022-05-03 | BOM | 033446 | UORG : 033446 - UNIDADE DE PATRIMONIO
8220135 | 0000000000 | 12.311.02.01 | EQUIP DE TECNOLOG DA INFOR E COMUNICACAO/TIC | MICROCOMPUTADOR DE MESA AMD R3 PRO 4350G ADICIONAIS TECLADO PT USB ABNT2 E MOUSEUSB OPTICO PT PROCESSO 23759.05 | 2022-05-03 | BOM | 033445 | UORG : 033445 - UNIDADE DE LICITACOES
8220136 | 0000000000 | 12.311.02.01 | EQUIP DE TECNOLOG DA INFOR E COMUNICACAO/TIC | MICROCOMPUTADOR DE MESA AMD R3 PRO 4350G ADICIONAIS TECLADO PT USB ABNT2 E MOUSEUSB OPTICO PT PROCESSO 23759.05 | 2022-05-03 | BOM | 033449 | UORG : 033449 - UNIDADE DE EXECUCAO ORCAMENTARIA E FINANCEIRA
8220137 | 0000000000 | 12.311.02.01 | EQUIP DE TECNOLOG DA INFOR E COMUNICACAO/TIC | MICROCOMPUTADOR DE MESA AMD R3 PRO 4350G ADICIONAIS TECLADO PT USB ABNT2 E MOUSEUSB OPTICO PT PROCESSO 23759.05 | 2022-05-03 | BOM | 045705 | UORG : 045705 - UNIDADE DE CIRURGIA E ANESTESIA
8220138 | 0000000000 | 12.311.02.01 | EQUIP DE TECNOLOG DA INFOR E COMUNICACAO/TIC | MICROCOMPUTADOR DE MESA AMD R3 PRO 4350G ADICIONAIS TECLADO PT USB ABNT2 E MOUSEUSB OPTICO PT PROCESSO 23759.05 | 2022-05-03 | BOM | 033531 | UORG : 033531 - UNIDADE DE CONTRATOS
8220139 | 0000000000 | 12.311.02.01 | EQUIP DE TECNOLOG DA INFOR E COMUNICACAO/TIC | MICROCOMPUTADOR DE MESA AMD R3 PRO 4350G ADICIONAIS TECLADO PT USB ABNT2 E MOUSEUSB OPTICO PT PROCESSO 23759.05 | 2022-05-03 | BOM | 033531 | UORG : 033531 - UNIDADE DE CONTRATOS
8220140 | 0000000000 | 12.311.02.01 | EQUIP DE TECNOLOG DA INFOR E COMUNICACAO/TIC | MICROCOMPUTADOR DE MESA AMD R3 PRO 4350G ADICIONAIS TECLADO PT USB ABNT2 E MOUSEUSB OPTICO PT PROCESSO 23759.05 | 2022-05-03 | BOM | 033498 | UORG : 033498 - DIVISAO DE ADMINISTRACAO E FINANCAS
8220141 | 0000000000 | 12.311.02.01 | EQUIP DE TECNOLOG DA INFOR E COMUNICACAO/TIC | MICROCOMPUTADOR DE MESA AMD R3 PRO 4350G ADICIONAIS TECLADO PT USB ABNT2 E MOUSEUSB OPTICO PT PROCESSO 23759.05 | 2022-05-03 | BOM | 033498 | UORG : 033498 - DIVISAO DE ADMINISTRACAO E FINANCAS
8220142 | 0000000000 | 12.311.02.01 | EQUIP DE TECNOLOG DA INFOR E COMUNICACAO/TIC | MICROCOMPUTADOR DE MESA AMD R3 PRO 4350G ADICIONAIS TECLADO PT USB ABNT2 E MOUSEUSB OPTICO PT PROCESSO 23759.05 | 2022-05-03 | BOM | 033513 | UORG : 033513 - UNIDADE DE DISPENSACAO FARMACEUTICA
8220143 | 0000000000 | 12.311.02.01 | EQUIP DE TECNOLOG DA INFOR E COMUNICACAO/TIC | MICROCOMPUTADOR DE MESA AMD R3 PRO 4350G ADICIONAIS TECLADO PT USB ABNT2 E MOUSEUSB OPTICO PT PROCESSO 23759.05 | 2022-05-03 | BOM | 033445 | UORG : 033445 - UNIDADE DE LICITACOES
8220144 | 0000000000 | 12.311.02.01 | EQUIP DE TECNOLOG DA INFOR E COMUNICACAO/TIC | MICROCOMPUTADOR DE MESA AMD R3 PRO 4350G ADICIONAIS TECLADO PT USB ABNT2 E MOUSEUSB OPTICO PT PROCESSO 23759.05 | 2022-05-03 | BOM | 033449 | UORG : 033449 - UNIDADE DE EXECUCAO ORCAMENTARIA E FINANCEIRA
8220145 | 0000000000 | 12.311.02.01 | EQUIP DE TECNOLOG DA INFOR E COMUNICACAO/TIC | MICROCOMPUTADOR DE MESA AMD R3 PRO 4350G ADICIONAIS TECLADO PT USB ABNT2 E MOUSEUSB OPTICO PT PROCESSO 23759.05 | 2022-05-03 | BOM | 033446 | UORG : 033446 - UNIDADE DE PATRIMONIO
8220146 | 0000000000 | 12.311.02.01 | EQUIP DE TECNOLOG DA INFOR E COMUNICACAO/TIC | MICROCOMPUTADOR DE MESA AMD R3 PRO 4350G ADICIONAIS TECLADO PT USB ABNT2 E MOUSEUSB OPTICO PT PROCESSO 23759.05 | 2022-05-03 | BOM | 033448 | UORG : 033448 - SETOR DE CONTABILIDADE
8220147 | 0000000000 | 12.311.02.01 | EQUIP DE TECNOLOG DA INFOR E COMUNICACAO/TIC | MICROCOMPUTADOR DE MESA AMD R3 PRO 4350G ADICIONAIS TECLADO PT USB ABNT2 E MOUSEUSB OPTICO PT PROCESSO 23759.05 | 2022-05-03 | BOM | 033531 | UORG : 033531 - UNIDADE DE CONTRATOS
8220148 | 0000000000 | 12.311.02.01 | EQUIP DE TECNOLOG DA INFOR E COMUNICACAO/TIC | MICROCOMPUTADOR DE MESA AMD R3 PRO 4350G ADICIONAIS TECLADO PT USB ABNT2 E MOUSEUSB OPTICO PT PROCESSO 23759.05 | 2022-05-03 | BOM | 033448 | UORG : 033448 - SETOR DE CONTABILIDADE
8220149 | 0000000000 | 12.311.02.01 | EQUIP DE TECNOLOG DA INFOR E COMUNICACAO/TIC | MICROCOMPUTADOR DE MESA AMD R3 PRO 4350G ADICIONAIS TECLADO PT USB ABNT2 E MOUSEUSB OPTICO PT PROCESSO 23759.05 | 2022-05-03 | BOM | 033445 | UORG : 033445 - UNIDADE DE LICITACOES
8220150 | 0000000000 | 12.311.02.01 | EQUIP DE TECNOLOG DA INFOR E COMUNICACAO/TIC | MICROCOMPUTADOR DE MESA AMD R3 PRO 4350G ADICIONAIS TECLADO PT USB ABNT2 E MOUSEUSB OPTICO PT PROCESSO 23759.05 | 2022-05-03 | BOM | 033448 | UORG : 033448 - SETOR DE CONTABILIDADE
8220151 | 0000000000 | 12.311.02.01 | EQUIP DE TECNOLOG DA INFOR E COMUNICACAO/TIC | MICROCOMPUTADOR DE MESA AMD R3 PRO 4350G ADICIONAIS TECLADO PT USB ABNT2 E MOUSEUSB OPTICO PT PROCESSO 23759.05 | 2022-05-03 | BOM | 033445 | UORG : 033445 - UNIDADE DE LICITACOES
8220152 | 0000000000 | 12.311.02.01 | EQUIP DE TECNOLOG DA INFOR E COMUNICACAO/TIC | MICROCOMPUTADOR DE MESA AMD R3 PRO 4350G ADICIONAIS TECLADO PT USB ABNT2 E MOUSEUSB OPTICO PT PROCESSO 23759.05 | 2022-05-03 | BOM | 033520 | UORG : 033520 - DIVISAO DE LOGISTICA E INFRAESTRUTURA HOSPITALAR
8220153 | 0000000000 | 12.311.02.01 | EQUIP DE TECNOLOG DA INFOR E COMUNICACAO/TIC | MICROCOMPUTADOR DE MESA AMD R3 PRO 4350G ADICIONAIS TECLADO PT USB ABNT2 E MOUSEUSB OPTICO PT PROCESSO 23759.05 | 2022-05-03 | BOM | 033449 | UORG : 033449 - UNIDADE DE EXECUCAO ORCAMENTARIA E FINANCEIRA
8220154 | 0000000000 | 12.311.02.01 | EQUIP DE TECNOLOG DA INFOR E COMUNICACAO/TIC | MICROCOMPUTADOR DE MESA AMD R3 PRO 4350G ADICIONAIS TECLADO PT USB ABNT2 E MOUSEUSB OPTICO PT PROCESSO 23759.05 | 2022-05-03 | BOM | 033446 | UORG : 033446 - UNIDADE DE PATRIMONIO
8220155 | 0000000000 | 12.311.02.01 | EQUIP DE TECNOLOG DA INFOR E COMUNICACAO/TIC | MICROCOMPUTADOR DE MESA AMD R3 PRO 4350G ADICIONAIS TECLADO PT USB ABNT2 E MOUSEUSB OPTICO PT PROCESSO 23759.05 | 2022-05-03 | BOM | 033446 | UORG : 033446 - UNIDADE DE PATRIMONIO
8220156 | 0000000000 | 12.311.02.01 | EQUIP DE TECNOLOG DA INFOR E COMUNICACAO/TIC | MICROCOMPUTADOR DE MESA AMD R3 PRO 4350G ADICIONAIS TECLADO PT USB ABNT2 E MOUSEUSB OPTICO PT PROCESSO 23759.05 | 2022-05-03 | BOM | 033531 | UORG : 033531 - UNIDADE DE CONTRATOS
8220157 | 0000000000 | 12.311.02.01 | EQUIP DE TECNOLOG DA INFOR E COMUNICACAO/TIC | MICROCOMPUTADOR DE MESA AMD R3 PRO 4350G ADICIONAIS TECLADO PT USB ABNT2 E MOUSEUSB OPTICO PT PROCESSO 23759.05 | 2022-05-03 | BOM | 033446 | UORG : 033446 - UNIDADE DE PATRIMONIO
8220158 | 0000000000 | 12.311.02.01 | EQUIP DE TECNOLOG DA INFOR E COMUNICACAO/TIC | MICROCOMPUTADOR DE MESA AMD R3 PRO 4350G ADICIONAIS TECLADO PT USB ABNT2 E MOUSEUSB OPTICO PT PROCESSO 23759.05 | 2022-05-03 | BOM | 033444 | UORG : 033444 - UNIDADE DE PLANEJAMENTO DE COMPRAS
8220159 | 0000000000 | 12.311.02.01 | EQUIP DE TECNOLOG DA INFOR E COMUNICACAO/TIC | MICROCOMPUTADOR DE MESA AMD R3 PRO 4350G ADICIONAIS TECLADO PT USB ABNT2 E MOUSEUSB OPTICO PT PROCESSO 23759.05 | 2022-05-03 | BOM | 033469 | UORG : 033469 - UNIDADE DE CUIDADO NEONATAL
8220160 | 0000000000 | 12.311.02.01 | EQUIP DE TECNOLOG DA INFOR E COMUNICACAO/TIC | MICROCOMPUTADOR DE MESA AMD R3 PRO 4350G PROCESSO 23759.056396/2021-15 | 2022-05-04 | BOM | 033462 | UORG : 033462 - SETOR DE INFRAESTRUTURA FISICA
8220161 | 0000000000 | 12.311.02.01 | EQUIP DE TECNOLOG DA INFOR E COMUNICACAO/TIC | MICROCOMPUTADOR DE MESA AMD R3 PRO 4350G PROCESSO 23759.056396/2021-15 | 2022-05-04 | BOM | 033506 | UORG : 033506 - UNIDADE DE HEMATOLOGIA E ONCOLOGIA
8220197 | 0000000000 | 12.311.02.01 | EQUIP DE TECNOLOG DA INFOR E COMUNICACAO/TIC | MONITOR LG 23,8" LED PROCESSO 23759.042282/2022-79 | 2022-11-07 | BOM | 033499 | UORG : 033499 - UNIDADE DA SAUDE DA MULHER
8220250 | 0000000000 | 12.311.02.01 | EQUIP DE TECNOLOG DA INFOR E COMUNICACAO/TIC | MICROCOMPUTADOR DE MESA COMPLETO PROCESSO 23759.020882/2022-86 DOACAO AMIGOS HC | 2022-06-30 | BOM | 033495 | UORG : 033495 - UNIDADE DE CLINICA MEDICA
8220251 | 0000000000 | 12.311.02.01 | EQUIP DE TECNOLOG DA INFOR E COMUNICACAO/TIC | MONITOR PARA COMPUTADOR 24 PROCESSO 23759.020882/2022-86 DOACAO AAHC | 2022-06-30 | BOM | 033495 | UORG : 033495 - UNIDADE DE CLINICA MEDICA
8220342 | 0000000000 | 12.311.02.01 | EQUIP DE TECNOLOG DA INFOR E COMUNICACAO/TIC | MICROCOMPUTADOR DE MESA COM MOUSE E TECLADO PROCESSO 23759.003083/2022-45 DOACAOAAHC | 2022-08-08 | BOM | 033503 | UORG : 033503 - UNIDADE DE SISTEMA NERVOSO
8220343 | 0000000000 | 12.311.02.01 | EQUIP DE TECNOLOG DA INFOR E COMUNICACAO/TIC | MICROCOMPUTADOR DE MESA COM MOUSE E TECLADO PROCESSO 23759.003083/2022-45 DOACAOAAHC | 2022-08-08 | BOM | 033503 | UORG : 033503 - UNIDADE DE SISTEMA NERVOSO
8220344 | 0000000000 | 12.311.02.01 | EQUIP DE TECNOLOG DA INFOR E COMUNICACAO/TIC | MICROCOMPUTADOR DE MESA COM MOUSE E TECLADO PROCESSO 23759.003083/2022-45 DOACAOAAHC | 2022-08-08 | BOM | 033503 | UORG : 033503 - UNIDADE DE SISTEMA NERVOSO
8220345 | 0000000000 | 12.311.02.01 | EQUIP DE TECNOLOG DA INFOR E COMUNICACAO/TIC | MONITOR PARA COMPUTADOR 24" DOACAO AAHC PROCESSO 23759.003083/2022-45 | 2022-08-08 | BOM | 033503 | UORG : 033503 - UNIDADE DE SISTEMA NERVOSO
8220346 | 0000000000 | 12.311.02.01 | EQUIP DE TECNOLOG DA INFOR E COMUNICACAO/TIC | MONITOR PARA COMPUTADOR 24" DOACAO AAHC PROCESSO 23759.003083/2022-45 | 2022-08-08 | BOM | 033503 | UORG : 033503 - UNIDADE DE SISTEMA NERVOSO
8220347 | 0000000000 | 12.311.02.01 | EQUIP DE TECNOLOG DA INFOR E COMUNICACAO/TIC | MONITOR PARA COMPUTADOR 24" DOACAO AAHC PROCESSO 23759.003083/2022-45 | 2022-08-08 | BOM | 033503 | UORG : 033503 - UNIDADE DE SISTEMA NERVOSO
8220348 | 0000000000 | 12.311.02.01 | EQUIP DE TECNOLOG DA INFOR E COMUNICACAO/TIC | PROJETOR DE IMAGENS MULTIMIDIA EPSON - PROCESSO 23759.052764/2021-56 | 2022-08-10 | BOM | 033470 | UORG : 033470 - UNIDADE DE INFRAESTRUTURA E LOGISTICA DO HVFA
8220349 | 0000000000 | 12.311.02.01 | EQUIP DE TECNOLOG DA INFOR E COMUNICACAO/TIC | PROJETOR DE IMAGENS MULTIMIDIA EPSON - PROCESSO 23759.052764/2021-56 | 2022-08-10 | BOM | 033525 | UORG : 033525 - SETOR DE GESTAO DE ENSINO
8220350 | 0000000000 | 12.311.02.01 | EQUIP DE TECNOLOG DA INFOR E COMUNICACAO/TIC | PROJETOR DE IMAGENS MULTIMIDIA EPSON - PROCESSO 23759.052764/2021-56 | 2022-08-10 | BOM | 033530 | UORG : 033530 - UNIDADE DE GESTAO DA PESQUISA
8220352 | 0000000000 | 12.311.02.01 | EQUIP DE TECNOLOG DA INFOR E COMUNICACAO/TIC | PROJETOR DE IMAGENS MULTIMIDIA EPSON - PROCESSO 23759.052764/2021-56 | 2022-08-10 | BOM | 045739 | UORG : 045739 - UNIDADE DE SUPORTE OPERACIONAL
8220353 | 0000000000 | 12.311.02.01 | EQUIP DE TECNOLOG DA INFOR E COMUNICACAO/TIC | PROJETOR DE IMAGENS MULTIMIDIA EPSON - PROCESSO 23759.052764/2021-56 | 2022-08-10 | BOM | 045739 | UORG : 045739 - UNIDADE DE SUPORTE OPERACIONAL
8220354 | 0000000000 | 12.311.02.01 | EQUIP DE TECNOLOG DA INFOR E COMUNICACAO/TIC | PROJETOR DE IMAGENS MULTIMIDIA EPSON - PROCESSO 23759.052764/2021-56 | 2022-08-10 | BOM | 045739 | UORG : 045739 - UNIDADE DE SUPORTE OPERACIONAL
8220355 | 0000000000 | 12.311.02.01 | EQUIP DE TECNOLOG DA INFOR E COMUNICACAO/TIC | PROJETOR DE IMAGENS MULTIMIDIA EPSON - PROCESSO 23759.052764/2021-56 | 2022-08-10 | BOM | 045739 | UORG : 045739 - UNIDADE DE SUPORTE OPERACIONAL
8220356 | 0000000000 | 12.311.02.01 | EQUIP DE TECNOLOG DA INFOR E COMUNICACAO/TIC | PROJETOR DE IMAGENS MULTIMIDIA EPSON - PROCESSO 23759.052764/2021-56 | 2022-08-10 | BOM | 033503 | UORG : 033503 - UNIDADE DE SISTEMA NERVOSO
8220357 | 0000000000 | 12.311.02.01 | EQUIP DE TECNOLOG DA INFOR E COMUNICACAO/TIC | PROJETOR DE IMAGENS MULTIMIDIA EPSON - PROCESSO 23759.052764/2021-56 | 2022-08-10 | BOM | 033495 | UORG : 033495 - UNIDADE DE CLINICA MEDICA
8220358 | 0000000000 | 12.311.02.01 | EQUIP DE TECNOLOG DA INFOR E COMUNICACAO/TIC | PROJETOR DE IMAGENS MULTIMIDIA EPSON - PROCESSO 23759.052764/2021-56 | 2022-08-10 | BOM | 033524 | UORG : 033524 - GERENCIA DE ENSINO E PESQUISA
8220359 | 0000000000 | 12.311.02.01 | EQUIP DE TECNOLOG DA INFOR E COMUNICACAO/TIC | PROJETOR DE IMAGENS MULTIMIDIA EPSON - PROCESSO 23759.052764/2021-56 | 2022-08-10 | BOM | 033494 | UORG : 033494 - UNIDADE DE CLINICA CIRURGICA
8220360 | 0000000000 | 12.311.02.01 | EQUIP DE TECNOLOG DA INFOR E COMUNICACAO/TIC | PROJETOR DE IMAGENS MULTIMIDIA EPSON - PROCESSO 23759.052764/2021-56 | 2022-08-10 | BOM | 033525 | UORG : 033525 - SETOR DE GESTAO DE ENSINO
8220361 | 0000000000 | 12.311.02.01 | EQUIP DE TECNOLOG DA INFOR E COMUNICACAO/TIC | PROJETOR DE IMAGENS MULTIMIDIA EPSON - PROCESSO 23759.052764/2021-56 | 2022-08-10 | BOM | 033494 | UORG : 033494 - UNIDADE DE CLINICA CIRURGICA
8220363 | 0000000000 | 12.311.02.01 | EQUIP DE TECNOLOG DA INFOR E COMUNICACAO/TIC | IMPRESSORA IMPRESSORA TÉRMICA DE ETIQUETAS, 110/220" ARGOX OS 214 TT COMODATO PROCESSO 23759.030459/2022-94 | 2022-08-18 | BOM | 033480 | UORG : 033480 - UNIDADE DE ANALISES CLINICAS ANATOMIA PATOLOGICA
8220364 | 0000000000 | 12.311.02.01 | EQUIP DE TECNOLOG DA INFOR E COMUNICACAO/TIC | IMPRESSORA IMPRESSORA TÉRMICA DE ETIQUETAS, 110/220" ARGOX OS 214 TT COMODATO PROCESSO 23759.030459/2022-94 | 2022-08-18 | BOM | 033480 | UORG : 033480 - UNIDADE DE ANALISES CLINICAS ANATOMIA PATOLOGICA
8220365 | 0000000000 | 12.311.02.01 | EQUIP DE TECNOLOG DA INFOR E COMUNICACAO/TIC | IMPRESSORA IMPRESSORA TÉRMICA DE ETIQUETAS, 110/220" ARGOX OS 214 TT COMODATO PROCESSO 23759.030459/2022-94 | 2022-08-18 | BOM | 033480 | UORG : 033480 - UNIDADE DE ANALISES CLINICAS ANATOMIA PATOLOGICA
8220384 | 0000000000 | 12.311.02.01 | EQUIP DE TECNOLOG DA INFOR E COMUNICACAO/TIC | EQUIPAMENTO WIRELESS ACCESS POINT, REPETIDOR INTERNO 802.11X WI-FI 6 PROCESSO 23759.031525/2022-43 | 2022-09-21 | BOM | 033539 | UORG : 033539 - SETOR DE TECNO DA INFORMACAO E SAUDE DIGITAL
8220385 | 0000000000 | 12.311.02.01 | EQUIP DE TECNOLOG DA INFOR E COMUNICACAO/TIC | EQUIPAMENTO WIRELESS ACCESS POINT, REPETIDOR INTERNO 802.11X WI-FI 6 PROCESSO 23759.031525/2022-43 | 2022-09-21 | BOM | 033539 | UORG : 033539 - SETOR DE TECNO DA INFORMACAO E SAUDE DIGITAL
8220386 | 0000000000 | 12.311.02.01 | EQUIP DE TECNOLOG DA INFOR E COMUNICACAO/TIC | EQUIPAMENTO WIRELESS ACCESS POINT, REPETIDOR INTERNO 802.11X WI-FI 6 PROCESSO 23759.031525/2022-43 | 2022-09-21 | BOM | 033539 | UORG : 033539 - SETOR DE TECNO DA INFORMACAO E SAUDE DIGITAL
8220387 | 0000000000 | 12.311.02.01 | EQUIP DE TECNOLOG DA INFOR E COMUNICACAO/TIC | EQUIPAMENTO WIRELESS ACCESS POINT, REPETIDOR INTERNO 802.11X WI-FI 6 PROCESSO 23759.031525/2022-43 | 2022-09-21 | BOM | 033539 | UORG : 033539 - SETOR DE TECNO DA INFORMACAO E SAUDE DIGITAL
8220388 | 0000000000 | 12.311.02.01 | EQUIP DE TECNOLOG DA INFOR E COMUNICACAO/TIC | EQUIPAMENTO WIRELESS ACCESS POINT, REPETIDOR INTERNO 802.11X WI-FI 6 PROCESSO 23759.031525/2022-43 | 2022-09-21 | BOM | 033539 | UORG : 033539 - SETOR DE TECNO DA INFORMACAO E SAUDE DIGITAL
8220389 | 0000000000 | 12.311.02.01 | EQUIP DE TECNOLOG DA INFOR E COMUNICACAO/TIC | EQUIPAMENTO WIRELESS ACCESS POINT, REPETIDOR INTERNO 802.11X WI-FI 6 PROCESSO 23759.031525/2022-43 | 2022-09-21 | BOM | 033539 | UORG : 033539 - SETOR DE TECNO DA INFORMACAO E SAUDE DIGITAL
8220390 | 0000000000 | 12.311.02.01 | EQUIP DE TECNOLOG DA INFOR E COMUNICACAO/TIC | EQUIPAMENTO WIRELESS ACCESS POINT, REPETIDOR INTERNO 802.11X WI-FI 6 PROCESSO 23759.031525/2022-43 | 2022-09-21 | BOM | 033539 | UORG : 033539 - SETOR DE TECNO DA INFORMACAO E SAUDE DIGITAL
8220391 | 0000000000 | 12.311.02.01 | EQUIP DE TECNOLOG DA INFOR E COMUNICACAO/TIC | EQUIPAMENTO WIRELESS ACCESS POINT, REPETIDOR INTERNO 802.11X WI-FI 6 PROCESSO 23759.031525/2022-43 | 2022-09-21 | BOM | 033539 | UORG : 033539 - SETOR DE TECNO DA INFORMACAO E SAUDE DIGITAL
8220392 | 0000000000 | 12.311.02.01 | EQUIP DE TECNOLOG DA INFOR E COMUNICACAO/TIC | EQUIPAMENTO WIRELESS ACCESS POINT, REPETIDOR INTERNO 802.11X WI-FI 6 PROCESSO 23759.031525/2022-43 | 2022-09-21 | BOM | 033539 | UORG : 033539 - SETOR DE TECNO DA INFORMACAO E SAUDE DIGITAL
8220393 | 0000000000 | 12.311.02.01 | EQUIP DE TECNOLOG DA INFOR E COMUNICACAO/TIC | EQUIPAMENTO WIRELESS ACCESS POINT, REPETIDOR INTERNO 802.11X WI-FI 6 PROCESSO 23759.031525/2022-43 | 2022-09-21 | BOM | 033539 | UORG : 033539 - SETOR DE TECNO DA INFORMACAO E SAUDE DIGITAL
8220394 | 0000000000 | 12.311.02.01 | EQUIP DE TECNOLOG DA INFOR E COMUNICACAO/TIC | EQUIPAMENTO WIRELESS ACCESS POINT, REPETIDOR INTERNO 802.11X WI-FI 6 PROCESSO 23759.031525/2022-43 | 2022-09-21 | BOM | 033539 | UORG : 033539 - SETOR DE TECNO DA INFORMACAO E SAUDE DIGITAL
8220395 | 0000000000 | 12.311.02.01 | EQUIP DE TECNOLOG DA INFOR E COMUNICACAO/TIC | EQUIPAMENTO WIRELESS ACCESS POINT, REPETIDOR INTERNO 802.11X WI-FI 6 PROCESSO 23759.031525/2022-43 | 2022-09-21 | BOM | 033539 | UORG : 033539 - SETOR DE TECNO DA INFORMACAO E SAUDE DIGITAL
8220396 | 0000000000 | 12.311.02.01 | EQUIP DE TECNOLOG DA INFOR E COMUNICACAO/TIC | EQUIPAMENTO WIRELESS ACCESS POINT, REPETIDOR INTERNO 802.11X WI-FI 6 PROCESSO 23759.031525/2022-43 | 2022-09-21 | BOM | 033539 | UORG : 033539 - SETOR DE TECNO DA INFORMACAO E SAUDE DIGITAL
8220397 | 0000000000 | 12.311.02.01 | EQUIP DE TECNOLOG DA INFOR E COMUNICACAO/TIC | EQUIPAMENTO WIRELESS ACCESS POINT, REPETIDOR INTERNO 802.11X WI-FI 6 PROCESSO 23759.031525/2022-43 | 2022-09-21 | BOM | 033539 | UORG : 033539 - SETOR DE TECNO DA INFORMACAO E SAUDE DIGITAL
8220398 | 0000000000 | 12.311.02.01 | EQUIP DE TECNOLOG DA INFOR E COMUNICACAO/TIC | EQUIPAMENTO WIRELESS ACCESS POINT, REPETIDOR INTERNO 802.11X WI-FI 6 PROCESSO 23759.031525/2022-43 | 2022-09-21 | BOM | 033539 | UORG : 033539 - SETOR DE TECNO DA INFORMACAO E SAUDE DIGITAL
8220399 | 0000000000 | 12.311.02.01 | EQUIP DE TECNOLOG DA INFOR E COMUNICACAO/TIC | EQUIPAMENTO WIRELESS ACCESS POINT, REPETIDOR INTERNO 802.11X WI-FI 6 PROCESSO 23759.031525/2022-43 | 2022-09-21 | BOM | 033539 | UORG : 033539 - SETOR DE TECNO DA INFORMACAO E SAUDE DIGITAL
8220400 | 0000000000 | 12.311.02.01 | EQUIP DE TECNOLOG DA INFOR E COMUNICACAO/TIC | EQUIPAMENTO WIRELESS ACCESS POINT, REPETIDOR INTERNO 802.11X WI-FI 6 PROCESSO 23759.031525/2022-43 | 2022-09-21 | BOM | 033539 | UORG : 033539 - SETOR DE TECNO DA INFORMACAO E SAUDE DIGITAL
8220401 | 0000000000 | 12.311.02.01 | EQUIP DE TECNOLOG DA INFOR E COMUNICACAO/TIC | EQUIPAMENTO WIRELESS ACCESS POINT, REPETIDOR INTERNO 802.11X WI-FI 6 PROCESSO 23759.031525/2022-43 | 2022-09-21 | BOM | 033539 | UORG : 033539 - SETOR DE TECNO DA INFORMACAO E SAUDE DIGITAL
8220402 | 0000000000 | 12.311.02.01 | EQUIP DE TECNOLOG DA INFOR E COMUNICACAO/TIC | EQUIPAMENTO WIRELESS ACCESS POINT, REPETIDOR INTERNO 802.11X WI-FI 6 PROCESSO 23759.031525/2022-43 | 2022-09-21 | BOM | 033539 | UORG : 033539 - SETOR DE TECNO DA INFORMACAO E SAUDE DIGITAL
8220403 | 0000000000 | 12.311.02.01 | EQUIP DE TECNOLOG DA INFOR E COMUNICACAO/TIC | EQUIPAMENTO WIRELESS ACCESS POINT, REPETIDOR INTERNO 802.11X WI-FI 6 PROCESSO 23759.031525/2022-43 | 2022-09-21 | BOM | 033539 | UORG : 033539 - SETOR DE TECNO DA INFORMACAO E SAUDE DIGITAL
8220404 | 0000000000 | 12.311.02.01 | EQUIP DE TECNOLOG DA INFOR E COMUNICACAO/TIC | EQUIPAMENTO WIRELESS ACCESS POINT, REPETIDOR INTERNO 802.11X WI-FI 6 PROCESSO 23759.031525/2022-43 | 2022-09-21 | BOM | 033539 | UORG : 033539 - SETOR DE TECNO DA INFORMACAO E SAUDE DIGITAL
8220405 | 0000000000 | 12.311.02.01 | EQUIP DE TECNOLOG DA INFOR E COMUNICACAO/TIC | EQUIPAMENTO WIRELESS ACCESS POINT, REPETIDOR INTERNO 802.11X WI-FI 6 PROCESSO 23759.031525/2022-43 | 2022-09-21 | BOM | 033539 | UORG : 033539 - SETOR DE TECNO DA INFORMACAO E SAUDE DIGITAL
8220406 | 0000000000 | 12.311.02.01 | EQUIP DE TECNOLOG DA INFOR E COMUNICACAO/TIC | EQUIPAMENTO WIRELESS ACCESS POINT, REPETIDOR INTERNO 802.11X WI-FI 6 PROCESSO 23759.031525/2022-43 | 2022-09-21 | BOM | 033539 | UORG : 033539 - SETOR DE TECNO DA INFORMACAO E SAUDE DIGITAL
8220407 | 0000000000 | 12.311.02.01 | EQUIP DE TECNOLOG DA INFOR E COMUNICACAO/TIC | EQUIPAMENTO WIRELESS ACCESS POINT, REPETIDOR INTERNO 802.11X WI-FI 6 PROCESSO 23759.031525/2022-43 | 2022-09-21 | BOM | 033539 | UORG : 033539 - SETOR DE TECNO DA INFORMACAO E SAUDE DIGITAL
8220408 | 0000000000 | 12.311.02.01 | EQUIP DE TECNOLOG DA INFOR E COMUNICACAO/TIC | EQUIPAMENTO WIRELESS ACCESS POINT, REPETIDOR INTERNO 802.11X WI-FI 6 PROCESSO 23759.031525/2022-43 | 2022-09-21 | BOM | 033539 | UORG : 033539 - SETOR DE TECNO DA INFORMACAO E SAUDE DIGITAL
8220409 | 0000000000 | 12.311.02.01 | EQUIP DE TECNOLOG DA INFOR E COMUNICACAO/TIC | EQUIPAMENTO WIRELESS ACCESS POINT, REPETIDOR INTERNO 802.11X WI-FI 6 PROCESSO 23759.031525/2022-43 | 2022-09-21 | BOM | 033539 | UORG : 033539 - SETOR DE TECNO DA INFORMACAO E SAUDE DIGITAL
8220410 | 0000000000 | 12.311.02.01 | EQUIP DE TECNOLOG DA INFOR E COMUNICACAO/TIC | EQUIPAMENTO WIRELESS ACCESS POINT, REPETIDOR INTERNO 802.11X WI-FI 6 PROCESSO 23759.031525/2022-43 | 2022-09-21 | BOM | 033539 | UORG : 033539 - SETOR DE TECNO DA INFORMACAO E SAUDE DIGITAL
8220411 | 0000000000 | 12.311.02.01 | EQUIP DE TECNOLOG DA INFOR E COMUNICACAO/TIC | EQUIPAMENTO WIRELESS ACCESS POINT, REPETIDOR INTERNO 802.11X WI-FI 6 PROCESSO 23759.031525/2022-43 | 2022-09-21 | BOM | 033539 | UORG : 033539 - SETOR DE TECNO DA INFORMACAO E SAUDE DIGITAL
8220412 | 0000000000 | 12.311.02.01 | EQUIP DE TECNOLOG DA INFOR E COMUNICACAO/TIC | EQUIPAMENTO WIRELESS ACCESS POINT, REPETIDOR INTERNO 802.11X WI-FI 6 PROCESSO 23759.031525/2022-43 | 2022-09-21 | BOM | 033539 | UORG : 033539 - SETOR DE TECNO DA INFORMACAO E SAUDE DIGITAL
8220413 | 0000000000 | 12.311.02.01 | EQUIP DE TECNOLOG DA INFOR E COMUNICACAO/TIC | EQUIPAMENTO WIRELESS ACCESS POINT, REPETIDOR INTERNO 802.11X WI-FI 6 PROCESSO 23759.031525/2022-43 | 2022-09-21 | BOM | 033539 | UORG : 033539 - SETOR DE TECNO DA INFORMACAO E SAUDE DIGITAL
8220414 | 0000000000 | 12.311.02.01 | EQUIP DE TECNOLOG DA INFOR E COMUNICACAO/TIC | EQUIPAMENTO WIRELESS ACCESS POINT, REPETIDOR INTERNO 802.11X WI-FI 6 PROCESSO 23759.031525/2022-43 | 2022-09-21 | BOM | 033539 | UORG : 033539 - SETOR DE TECNO DA INFORMACAO E SAUDE DIGITAL
8220415 | 0000000000 | 12.311.02.01 | EQUIP DE TECNOLOG DA INFOR E COMUNICACAO/TIC | EQUIPAMENTO WIRELESS ACCESS POINT, REPETIDOR INTERNO 802.11X WI-FI 6 PROCESSO 23759.031525/2022-43 | 2022-09-21 | BOM | 033539 | UORG : 033539 - SETOR DE TECNO DA INFORMACAO E SAUDE DIGITAL
8220416 | 0000000000 | 12.311.02.01 | EQUIP DE TECNOLOG DA INFOR E COMUNICACAO/TIC | EQUIPAMENTO WIRELESS ACCESS POINT, REPETIDOR INTERNO 802.11X WI-FI 6 PROCESSO 23759.031525/2022-43 | 2022-09-21 | BOM | 033539 | UORG : 033539 - SETOR DE TECNO DA INFORMACAO E SAUDE DIGITAL
8220417 | 0000000000 | 12.311.02.01 | EQUIP DE TECNOLOG DA INFOR E COMUNICACAO/TIC | EQUIPAMENTO WIRELESS ACCESS POINT, REPETIDOR INTERNO 802.11X WI-FI 6 PROCESSO 23759.031525/2022-43 | 2022-09-21 | BOM | 033539 | UORG : 033539 - SETOR DE TECNO DA INFORMACAO E SAUDE DIGITAL
8220418 | 0000000000 | 12.311.02.01 | EQUIP DE TECNOLOG DA INFOR E COMUNICACAO/TIC | EQUIPAMENTO WIRELESS ACCESS POINT, REPETIDOR INTERNO 802.11X WI-FI 6 PROCESSO 23759.031525/2022-43 | 2022-09-21 | BOM | 033539 | UORG : 033539 - SETOR DE TECNO DA INFORMACAO E SAUDE DIGITAL
8220419 | 0000000000 | 12.311.02.01 | EQUIP DE TECNOLOG DA INFOR E COMUNICACAO/TIC | EQUIPAMENTO WIRELESS ACCESS POINT, REPETIDOR INTERNO 802.11X WI-FI 6 PROCESSO 23759.031525/2022-43 | 2022-09-21 | BOM | 033539 | UORG : 033539 - SETOR DE TECNO DA INFORMACAO E SAUDE DIGITAL
8220420 | 0000000000 | 12.311.02.01 | EQUIP DE TECNOLOG DA INFOR E COMUNICACAO/TIC | EQUIPAMENTO WIRELESS ACCESS POINT, REPETIDOR INTERNO 802.11X WI-FI 6 PROCESSO 23759.031525/2022-43 | 2022-09-21 | BOM | 033539 | UORG : 033539 - SETOR DE TECNO DA INFORMACAO E SAUDE DIGITAL
8220421 | 0000000000 | 12.311.02.01 | EQUIP DE TECNOLOG DA INFOR E COMUNICACAO/TIC | EQUIPAMENTO WIRELESS ACCESS POINT, REPETIDOR INTERNO 802.11X WI-FI 6 PROCESSO 23759.031525/2022-43 | 2022-09-21 | BOM | 033539 | UORG : 033539 - SETOR DE TECNO DA INFORMACAO E SAUDE DIGITAL
8220422 | 0000000000 | 12.311.02.01 | EQUIP DE TECNOLOG DA INFOR E COMUNICACAO/TIC | EQUIPAMENTO WIRELESS ACCESS POINT, REPETIDOR INTERNO 802.11X WI-FI 6 PROCESSO 23759.031525/2022-43 | 2022-09-21 | BOM | 033539 | UORG : 033539 - SETOR DE TECNO DA INFORMACAO E SAUDE DIGITAL
8220423 | 0000000000 | 12.311.02.01 | EQUIP DE TECNOLOG DA INFOR E COMUNICACAO/TIC | EQUIPAMENTO WIRELESS ACCESS POINT, REPETIDOR INTERNO 802.11X WI-FI 6 PROCESSO 23759.031525/2022-43 | 2022-09-21 | BOM | 033539 | UORG : 033539 - SETOR DE TECNO DA INFORMACAO E SAUDE DIGITAL
8220424 | 0000000000 | 12.311.02.01 | EQUIP DE TECNOLOG DA INFOR E COMUNICACAO/TIC | EQUIPAMENTO WIRELESS ACCESS POINT, REPETIDOR INTERNO 802.11X WI-FI 6 PROCESSO 23759.031525/2022-43 | 2022-09-21 | BOM | 033539 | UORG : 033539 - SETOR DE TECNO DA INFORMACAO E SAUDE DIGITAL
8220425 | 0000000000 | 12.311.02.01 | EQUIP DE TECNOLOG DA INFOR E COMUNICACAO/TIC | EQUIPAMENTO WIRELESS ACCESS POINT, REPETIDOR INTERNO 802.11X WI-FI 6 PROCESSO 23759.031525/2022-43 | 2022-09-21 | BOM | 033539 | UORG : 033539 - SETOR DE TECNO DA INFORMACAO E SAUDE DIGITAL
8220426 | 0000000000 | 12.311.02.01 | EQUIP DE TECNOLOG DA INFOR E COMUNICACAO/TIC | EQUIPAMENTO WIRELESS ACCESS POINT, REPETIDOR INTERNO 802.11X WI-FI 6 PROCESSO 23759.031525/2022-43 | 2022-09-21 | BOM | 033539 | UORG : 033539 - SETOR DE TECNO DA INFORMACAO E SAUDE DIGITAL
8220427 | 0000000000 | 12.311.02.01 | EQUIP DE TECNOLOG DA INFOR E COMUNICACAO/TIC | EQUIPAMENTO WIRELESS ACCESS POINT, REPETIDOR INTERNO 802.11X WI-FI 6 PROCESSO 23759.031525/2022-43 | 2022-09-21 | BOM | 033539 | UORG : 033539 - SETOR DE TECNO DA INFORMACAO E SAUDE DIGITAL
8220428 | 0000000000 | 12.311.02.01 | EQUIP DE TECNOLOG DA INFOR E COMUNICACAO/TIC | EQUIPAMENTO WIRELESS ACCESS POINT, REPETIDOR INTERNO 802.11X WI-FI 6 PROCESSO 23759.031525/2022-43 | 2022-09-21 | BOM | 033539 | UORG : 033539 - SETOR DE TECNO DA INFORMACAO E SAUDE DIGITAL
8220429 | 0000000000 | 12.311.02.01 | EQUIP DE TECNOLOG DA INFOR E COMUNICACAO/TIC | EQUIPAMENTO WIRELESS ACCESS POINT, REPETIDOR INTERNO 802.11X WI-FI 6 PROCESSO 23759.031525/2022-43 | 2022-09-21 | BOM | 033539 | UORG : 033539 - SETOR DE TECNO DA INFORMACAO E SAUDE DIGITAL
8220430 | 0000000000 | 12.311.02.01 | EQUIP DE TECNOLOG DA INFOR E COMUNICACAO/TIC | EQUIPAMENTO WIRELESS ACCESS POINT, REPETIDOR INTERNO 802.11X WI-FI 6 PROCESSO 23759.031525/2022-43 | 2022-09-21 | BOM | 033539 | UORG : 033539 - SETOR DE TECNO DA INFORMACAO E SAUDE DIGITAL
8220431 | 0000000000 | 12.311.02.01 | EQUIP DE TECNOLOG DA INFOR E COMUNICACAO/TIC | EQUIPAMENTO WIRELESS ACCESS POINT, REPETIDOR INTERNO 802.11X WI-FI 6 PROCESSO 23759.031525/2022-43 | 2022-09-21 | BOM | 033539 | UORG : 033539 - SETOR DE TECNO DA INFORMACAO E SAUDE DIGITAL
8220432 | 0000000000 | 12.311.02.01 | EQUIP DE TECNOLOG DA INFOR E COMUNICACAO/TIC | EQUIPAMENTO WIRELESS ACCESS POINT, REPETIDOR INTERNO 802.11X WI-FI 6 PROCESSO 23759.031525/2022-43 | 2022-09-21 | BOM | 033539 | UORG : 033539 - SETOR DE TECNO DA INFORMACAO E SAUDE DIGITAL
8220433 | 0000000000 | 12.311.02.01 | EQUIP DE TECNOLOG DA INFOR E COMUNICACAO/TIC | EQUIPAMENTO WIRELESS ACCESS POINT, REPETIDOR INTERNO 802.11X WI-FI 6 PROCESSO 23759.031525/2022-43 | 2022-09-21 | BOM | 033539 | UORG : 033539 - SETOR DE TECNO DA INFORMACAO E SAUDE DIGITAL
8220434 | 0000000000 | 12.311.02.01 | EQUIP DE TECNOLOG DA INFOR E COMUNICACAO/TIC | EQUIPAMENTO WIRELESS ACCESS POINT, REPETIDOR INTERNO 802.11X WI-FI 6 PROCESSO 23759.031525/2022-43 | 2022-09-21 | BOM | 033539 | UORG : 033539 - SETOR DE TECNO DA INFORMACAO E SAUDE DIGITAL
8220435 | 0000000000 | 12.311.02.01 | EQUIP DE TECNOLOG DA INFOR E COMUNICACAO/TIC | EQUIPAMENTO WIRELESS ACCESS POINT, REPETIDOR INTERNO 802.11X WI-FI 6 PROCESSO 23759.031525/2022-43 | 2022-09-21 | BOM | 033539 | UORG : 033539 - SETOR DE TECNO DA INFORMACAO E SAUDE DIGITAL
8220436 | 0000000000 | 12.311.02.01 | EQUIP DE TECNOLOG DA INFOR E COMUNICACAO/TIC | EQUIPAMENTO WIRELESS ACCESS POINT, REPETIDOR INTERNO 802.11X WI-FI 6 PROCESSO 23759.031525/2022-43 | 2022-09-21 | BOM | 033539 | UORG : 033539 - SETOR DE TECNO DA INFORMACAO E SAUDE DIGITAL
8220437 | 0000000000 | 12.311.02.01 | EQUIP DE TECNOLOG DA INFOR E COMUNICACAO/TIC | EQUIPAMENTO WIRELESS ACCESS POINT, REPETIDOR INTERNO 802.11X WI-FI 6 PROCESSO 23759.031525/2022-43 | 2022-09-21 | BOM | 033539 | UORG : 033539 - SETOR DE TECNO DA INFORMACAO E SAUDE DIGITAL
8220438 | 0000000000 | 12.311.02.01 | EQUIP DE TECNOLOG DA INFOR E COMUNICACAO/TIC | EQUIPAMENTO WIRELESS ACCESS POINT, REPETIDOR INTERNO 802.11X WI-FI 6 PROCESSO 23759.031525/2022-43 | 2022-09-21 | BOM | 033539 | UORG : 033539 - SETOR DE TECNO DA INFORMACAO E SAUDE DIGITAL
8220439 | 0000000000 | 12.311.02.01 | EQUIP DE TECNOLOG DA INFOR E COMUNICACAO/TIC | EQUIPAMENTO WIRELESS ACCESS POINT, REPETIDOR INTERNO 802.11X WI-FI 6 PROCESSO 23759.031525/2022-43 | 2022-09-21 | BOM | 033539 | UORG : 033539 - SETOR DE TECNO DA INFORMACAO E SAUDE DIGITAL
8220440 | 0000000000 | 12.311.02.01 | EQUIP DE TECNOLOG DA INFOR E COMUNICACAO/TIC | EQUIPAMENTO WIRELESS ACCESS POINT, REPETIDOR INTERNO 802.11X WI-FI 6 PROCESSO 23759.031525/2022-43 | 2022-09-21 | BOM | 033539 | UORG : 033539 - SETOR DE TECNO DA INFORMACAO E SAUDE DIGITAL
8220441 | 0000000000 | 12.311.02.01 | EQUIP DE TECNOLOG DA INFOR E COMUNICACAO/TIC | EQUIPAMENTO WIRELESS ACCESS POINT, REPETIDOR INTERNO 802.11X WI-FI 6 PROCESSO 23759.031525/2022-43 | 2022-09-21 | BOM | 033539 | UORG : 033539 - SETOR DE TECNO DA INFORMACAO E SAUDE DIGITAL
8220442 | 0000000000 | 12.311.02.01 | EQUIP DE TECNOLOG DA INFOR E COMUNICACAO/TIC | EQUIPAMENTO WIRELESS ACCESS POINT, REPETIDOR INTERNO 802.11X WI-FI 6 PROCESSO 23759.031525/2022-43 | 2022-09-21 | BOM | 033539 | UORG : 033539 - SETOR DE TECNO DA INFORMACAO E SAUDE DIGITAL
8220443 | 0000000000 | 12.311.02.01 | EQUIP DE TECNOLOG DA INFOR E COMUNICACAO/TIC | EQUIPAMENTO WIRELESS ACCESS POINT, REPETIDOR INTERNO 802.11X WI-FI 6 PROCESSO 23759.031525/2022-43 | 2022-09-21 | BOM | 033539 | UORG : 033539 - SETOR DE TECNO DA INFORMACAO E SAUDE DIGITAL
8220444 | 0000000000 | 12.311.02.01 | EQUIP DE TECNOLOG DA INFOR E COMUNICACAO/TIC | EQUIPAMENTO WIRELESS ACCESS POINT, REPETIDOR INTERNO 802.11X WI-FI 6 PROCESSO 23759.031525/2022-43 | 2022-09-21 | BOM | 033539 | UORG : 033539 - SETOR DE TECNO DA INFORMACAO E SAUDE DIGITAL
8220445 | 0000000000 | 12.311.02.01 | EQUIP DE TECNOLOG DA INFOR E COMUNICACAO/TIC | EQUIPAMENTO WIRELESS ACCESS POINT, REPETIDOR INTERNO 802.11X WI-FI 6 PROCESSO 23759.031525/2022-43 | 2022-09-21 | BOM | 033539 | UORG : 033539 - SETOR DE TECNO DA INFORMACAO E SAUDE DIGITAL
8220446 | 0000000000 | 12.311.02.01 | EQUIP DE TECNOLOG DA INFOR E COMUNICACAO/TIC | EQUIPAMENTO WIRELESS ACCESS POINT, REPETIDOR INTERNO 802.11X WI-FI 6 PROCESSO 23759.031525/2022-43 | 2022-09-21 | BOM | 033539 | UORG : 033539 - SETOR DE TECNO DA INFORMACAO E SAUDE DIGITAL
8220447 | 0000000000 | 12.311.02.01 | EQUIP DE TECNOLOG DA INFOR E COMUNICACAO/TIC | EQUIPAMENTO WIRELESS ACCESS POINT, REPETIDOR INTERNO 802.11X WI-FI 6 PROCESSO 23759.031525/2022-43 | 2022-09-21 | BOM | 033539 | UORG : 033539 - SETOR DE TECNO DA INFORMACAO E SAUDE DIGITAL
8220448 | 0000000000 | 12.311.02.01 | EQUIP DE TECNOLOG DA INFOR E COMUNICACAO/TIC | EQUIPAMENTO WIRELESS ACCESS POINT, REPETIDOR INTERNO 802.11X WI-FI 6 PROCESSO 23759.031525/2022-43 | 2022-09-21 | BOM | 033539 | UORG : 033539 - SETOR DE TECNO DA INFORMACAO E SAUDE DIGITAL
8220449 | 0000000000 | 12.311.02.01 | EQUIP DE TECNOLOG DA INFOR E COMUNICACAO/TIC | EQUIPAMENTO WIRELESS ACCESS POINT, REPETIDOR INTERNO 802.11X WI-FI 6 PROCESSO 23759.031525/2022-43 | 2022-09-21 | BOM | 033539 | UORG : 033539 - SETOR DE TECNO DA INFORMACAO E SAUDE DIGITAL
8220450 | 0000000000 | 12.311.02.01 | EQUIP DE TECNOLOG DA INFOR E COMUNICACAO/TIC | EQUIPAMENTO WIRELESS ACCESS POINT, REPETIDOR INTERNO 802.11X WI-FI 6 PROCESSO 23759.031525/2022-43 | 2022-09-21 | BOM | 033539 | UORG : 033539 - SETOR DE TECNO DA INFORMACAO E SAUDE DIGITAL
8220451 | 0000000000 | 12.311.02.01 | EQUIP DE TECNOLOG DA INFOR E COMUNICACAO/TIC | EQUIPAMENTO WIRELESS ACCESS POINT, REPETIDOR INTERNO 802.11X WI-FI 6 PROCESSO 23759.031525/2022-43 | 2022-09-21 | BOM | 033539 | UORG : 033539 - SETOR DE TECNO DA INFORMACAO E SAUDE DIGITAL
8220452 | 0000000000 | 12.311.02.01 | EQUIP DE TECNOLOG DA INFOR E COMUNICACAO/TIC | EQUIPAMENTO WIRELESS ACCESS POINT, REPETIDOR INTERNO 802.11X WI-FI 6 PROCESSO 23759.031525/2022-43 | 2022-09-21 | BOM | 033539 | UORG : 033539 - SETOR DE TECNO DA INFORMACAO E SAUDE DIGITAL
8220453 | 0000000000 | 12.311.02.01 | EQUIP DE TECNOLOG DA INFOR E COMUNICACAO/TIC | EQUIPAMENTO WIRELESS ACCESS POINT, REPETIDOR INTERNO 802.11X WI-FI 6 PROCESSO 23759.031525/2022-43 | 2022-09-21 | BOM | 033539 | UORG : 033539 - SETOR DE TECNO DA INFORMACAO E SAUDE DIGITAL
8220454 | 0000000000 | 12.311.02.01 | EQUIP DE TECNOLOG DA INFOR E COMUNICACAO/TIC | EQUIPAMENTO WIRELESS ACCESS POINT, REPETIDOR INTERNO 802.11X WI-FI 6 PROCESSO 23759.031525/2022-43 | 2022-09-21 | BOM | 033539 | UORG : 033539 - SETOR DE TECNO DA INFORMACAO E SAUDE DIGITAL
8220455 | 0000000000 | 12.311.02.01 | EQUIP DE TECNOLOG DA INFOR E COMUNICACAO/TIC | EQUIPAMENTO WIRELESS ACCESS POINT, REPETIDOR INTERNO 802.11X WI-FI 6 PROCESSO 23759.031525/2022-43 | 2022-09-21 | BOM | 033539 | UORG : 033539 - SETOR DE TECNO DA INFORMACAO E SAUDE DIGITAL
8220456 | 0000000000 | 12.311.02.01 | EQUIP DE TECNOLOG DA INFOR E COMUNICACAO/TIC | EQUIPAMENTO WIRELESS ACCESS POINT, REPETIDOR INTERNO 802.11X WI-FI 6 PROCESSO 23759.031525/2022-43 | 2022-09-21 | BOM | 033539 | UORG : 033539 - SETOR DE TECNO DA INFORMACAO E SAUDE DIGITAL
8220457 | 0000000000 | 12.311.02.01 | EQUIP DE TECNOLOG DA INFOR E COMUNICACAO/TIC | EQUIPAMENTO WIRELESS ACCESS POINT, REPETIDOR INTERNO 802.11X WI-FI 6 PROCESSO 23759.031525/2022-43 | 2022-09-21 | BOM | 033539 | UORG : 033539 - SETOR DE TECNO DA INFORMACAO E SAUDE DIGITAL
8220458 | 0000000000 | 12.311.02.01 | EQUIP DE TECNOLOG DA INFOR E COMUNICACAO/TIC | EQUIPAMENTO WIRELESS ACCESS POINT, REPETIDOR INTERNO 802.11X WI-FI 6 PROCESSO 23759.031525/2022-43 | 2022-09-21 | BOM | 033539 | UORG : 033539 - SETOR DE TECNO DA INFORMACAO E SAUDE DIGITAL
8220459 | 0000000000 | 12.311.02.01 | EQUIP DE TECNOLOG DA INFOR E COMUNICACAO/TIC | EQUIPAMENTO WIRELESS ACCESS POINT, REPETIDOR INTERNO 802.11X WI-FI 6 PROCESSO 23759.031525/2022-43 | 2022-09-21 | BOM | 033539 | UORG : 033539 - SETOR DE TECNO DA INFORMACAO E SAUDE DIGITAL
8220460 | 0000000000 | 12.311.02.01 | EQUIP DE TECNOLOG DA INFOR E COMUNICACAO/TIC | EQUIPAMENTO WIRELESS ACCESS POINT, REPETIDOR INTERNO 802.11X WI-FI 6 PROCESSO 23759.031525/2022-43 | 2022-09-21 | BOM | 033539 | UORG : 033539 - SETOR DE TECNO DA INFORMACAO E SAUDE DIGITAL
8220461 | 0000000000 | 12.311.02.01 | EQUIP DE TECNOLOG DA INFOR E COMUNICACAO/TIC | EQUIPAMENTO WIRELESS ACCESS POINT, REPETIDOR INTERNO 802.11X WI-FI 6 PROCESSO 23759.031525/2022-43 | 2022-09-21 | BOM | 033539 | UORG : 033539 - SETOR DE TECNO DA INFORMACAO E SAUDE DIGITAL
8220462 | 0000000000 | 12.311.02.01 | EQUIP DE TECNOLOG DA INFOR E COMUNICACAO/TIC | EQUIPAMENTO WIRELESS ACCESS POINT, REPETIDOR INTERNO 802.11X WI-FI 6 PROCESSO 23759.031525/2022-43 | 2022-09-21 | BOM | 127197 | UORG : 127197 - DEPOSITO UPAT
8220463 | 0000000000 | 12.311.02.01 | EQUIP DE TECNOLOG DA INFOR E COMUNICACAO/TIC | EQUIPAMENTO WIRELESS ACCESS POINT, REPETIDOR INTERNO 802.11X WI-FI 6 PROCESSO 23759.031525/2022-43 | 2022-09-21 | BOM | 033539 | UORG : 033539 - SETOR DE TECNO DA INFORMACAO E SAUDE DIGITAL
8220464 | 0000000000 | 12.311.02.01 | EQUIP DE TECNOLOG DA INFOR E COMUNICACAO/TIC | EQUIPAMENTO WIRELESS ACCESS POINT, REPETIDOR INTERNO 802.11X WI-FI 6 PROCESSO 23759.031525/2022-43 | 2022-09-21 | BOM | 033539 | UORG : 033539 - SETOR DE TECNO DA INFORMACAO E SAUDE DIGITAL
8220465 | 0000000000 | 12.311.02.01 | EQUIP DE TECNOLOG DA INFOR E COMUNICACAO/TIC | EQUIPAMENTO WIRELESS ACCESS POINT, REPETIDOR INTERNO 802.11X WI-FI 6 PROCESSO 23759.031525/2022-43 | 2022-09-21 | BOM | 033539 | UORG : 033539 - SETOR DE TECNO DA INFORMACAO E SAUDE DIGITAL
8220466 | 0000000000 | 12.311.02.01 | EQUIP DE TECNOLOG DA INFOR E COMUNICACAO/TIC | EQUIPAMENTO WIRELESS ACCESS POINT, REPETIDOR INTERNO 802.11X WI-FI 6 PROCESSO 23759.031525/2022-43 | 2022-09-21 | BOM | 033539 | UORG : 033539 - SETOR DE TECNO DA INFORMACAO E SAUDE DIGITAL
8220467 | 0000000000 | 12.311.02.01 | EQUIP DE TECNOLOG DA INFOR E COMUNICACAO/TIC | EQUIPAMENTO WIRELESS ACCESS POINT, REPETIDOR INTERNO 802.11X WI-FI 6 PROCESSO 23759.031525/2022-43 | 2022-09-21 | BOM | 033539 | UORG : 033539 - SETOR DE TECNO DA INFORMACAO E SAUDE DIGITAL
8220468 | 0000000000 | 12.311.02.01 | EQUIP DE TECNOLOG DA INFOR E COMUNICACAO/TIC | EQUIPAMENTO WIRELESS ACCESS POINT, REPETIDOR INTERNO 802.11X WI-FI 6 PROCESSO 23759.031525/2022-43 | 2022-09-21 | BOM | 033539 | UORG : 033539 - SETOR DE TECNO DA INFORMACAO E SAUDE DIGITAL
8220469 | 0000000000 | 12.311.02.01 | EQUIP DE TECNOLOG DA INFOR E COMUNICACAO/TIC | EQUIPAMENTO WIRELESS ACCESS POINT, REPETIDOR INTERNO 802.11X WI-FI 6 PROCESSO 23759.031525/2022-43 | 2022-09-21 | BOM | 033539 | UORG : 033539 - SETOR DE TECNO DA INFORMACAO E SAUDE DIGITAL
8220470 | 0000000000 | 12.311.02.01 | EQUIP DE TECNOLOG DA INFOR E COMUNICACAO/TIC | EQUIPAMENTO WIRELESS ACCESS POINT, REPETIDOR INTERNO 802.11X WI-FI 6 PROCESSO 23759.031525/2022-43 | 2022-09-21 | BOM | 033539 | UORG : 033539 - SETOR DE TECNO DA INFORMACAO E SAUDE DIGITAL
8220471 | 0000000000 | 12.311.02.01 | EQUIP DE TECNOLOG DA INFOR E COMUNICACAO/TIC | EQUIPAMENTO WIRELESS ACCESS POINT, REPETIDOR INTERNO 802.11X WI-FI 6 PROCESSO 23759.031525/2022-43 | 2022-09-21 | BOM | 033539 | UORG : 033539 - SETOR DE TECNO DA INFORMACAO E SAUDE DIGITAL
8220472 | 0000000000 | 12.311.02.01 | EQUIP DE TECNOLOG DA INFOR E COMUNICACAO/TIC | EQUIPAMENTO WIRELESS ACCESS POINT, REPETIDOR INTERNO 802.11X WI-FI 6 PROCESSO 23759.031525/2022-43 | 2022-09-21 | BOM | 033539 | UORG : 033539 - SETOR DE TECNO DA INFORMACAO E SAUDE DIGITAL
8220473 | 0000000000 | 12.311.02.01 | EQUIP DE TECNOLOG DA INFOR E COMUNICACAO/TIC | EQUIPAMENTO WIRELESS ACCESS POINT, REPETIDOR INTERNO 802.11X WI-FI 6 PROCESSO 23759.031525/2022-43 | 2022-09-21 | BOM | 033539 | UORG : 033539 - SETOR DE TECNO DA INFORMACAO E SAUDE DIGITAL
8220474 | 0000000000 | 12.311.02.01 | EQUIP DE TECNOLOG DA INFOR E COMUNICACAO/TIC | EQUIPAMENTO WIRELESS ACCESS POINT, REPETIDOR INTERNO 802.11X WI-FI 6 PROCESSO 23759.031525/2022-43 | 2022-09-21 | BOM | 033539 | UORG : 033539 - SETOR DE TECNO DA INFORMACAO E SAUDE DIGITAL
8220475 | 0000000000 | 12.311.02.01 | EQUIP DE TECNOLOG DA INFOR E COMUNICACAO/TIC | EQUIPAMENTO WIRELESS ACCESS POINT, REPETIDOR INTERNO 802.11X WI-FI 6 PROCESSO 23759.031525/2022-43 | 2022-09-21 | BOM | 033539 | UORG : 033539 - SETOR DE TECNO DA INFORMACAO E SAUDE DIGITAL
8220476 | 0000000000 | 12.311.02.01 | EQUIP DE TECNOLOG DA INFOR E COMUNICACAO/TIC | EQUIPAMENTO WIRELESS ACCESS POINT, REPETIDOR INTERNO 802.11X WI-FI 6 PROCESSO 23759.031525/2022-43 | 2022-09-21 | BOM | 033539 | UORG : 033539 - SETOR DE TECNO DA INFORMACAO E SAUDE DIGITAL
8220477 | 0000000000 | 12.311.02.01 | EQUIP DE TECNOLOG DA INFOR E COMUNICACAO/TIC | EQUIPAMENTO WIRELESS ACCESS POINT, REPETIDOR INTERNO 802.11X WI-FI 6 PROCESSO 23759.031525/2022-43 | 2022-09-21 | BOM | 033539 | UORG : 033539 - SETOR DE TECNO DA INFORMACAO E SAUDE DIGITAL
8220478 | 0000000000 | 12.311.02.01 | EQUIP DE TECNOLOG DA INFOR E COMUNICACAO/TIC | EQUIPAMENTO WIRELESS ACCESS POINT, REPETIDOR INTERNO 802.11X WI-FI 6 PROCESSO 23759.031525/2022-43 | 2022-09-21 | BOM | 033539 | UORG : 033539 - SETOR DE TECNO DA INFORMACAO E SAUDE DIGITAL
8220479 | 0000000000 | 12.311.02.01 | EQUIP DE TECNOLOG DA INFOR E COMUNICACAO/TIC | EQUIPAMENTO WIRELESS ACCESS POINT, REPETIDOR INTERNO 802.11X WI-FI 6 PROCESSO 23759.031525/2022-43 | 2022-09-21 | BOM | 033539 | UORG : 033539 - SETOR DE TECNO DA INFORMACAO E SAUDE DIGITAL
8220480 | 0000000000 | 12.311.02.01 | EQUIP DE TECNOLOG DA INFOR E COMUNICACAO/TIC | EQUIPAMENTO WIRELESS ACCESS POINT, REPETIDOR INTERNO 802.11X WI-FI 6 PROCESSO 23759.031525/2022-43 | 2022-09-21 | BOM | 033539 | UORG : 033539 - SETOR DE TECNO DA INFORMACAO E SAUDE DIGITAL
8220481 | 0000000000 | 12.311.02.01 | EQUIP DE TECNOLOG DA INFOR E COMUNICACAO/TIC | EQUIPAMENTO WIRELESS ACCESS POINT, REPETIDOR INTERNO 802.11X WI-FI 6 PROCESSO 23759.031525/2022-43 | 2022-09-21 | BOM | 033539 | UORG : 033539 - SETOR DE TECNO DA INFORMACAO E SAUDE DIGITAL
8220482 | 0000000000 | 12.311.02.01 | EQUIP DE TECNOLOG DA INFOR E COMUNICACAO/TIC | EQUIPAMENTO WIRELESS ACCESS POINT, REPETIDOR INTERNO 802.11X WI-FI 6 PROCESSO 23759.031525/2022-43 | 2022-09-21 | BOM | 033539 | UORG : 033539 - SETOR DE TECNO DA INFORMACAO E SAUDE DIGITAL
8220483 | 0000000000 | 12.311.02.01 | EQUIP DE TECNOLOG DA INFOR E COMUNICACAO/TIC | EQUIPAMENTO WIRELESS ACCESS POINT, REPETIDOR INTERNO 802.11X WI-FI 6 PROCESSO 23759.031525/2022-43 | 2022-09-21 | BOM | 033539 | UORG : 033539 - SETOR DE TECNO DA INFORMACAO E SAUDE DIGITAL
8220484 | 0000000000 | 12.311.02.01 | EQUIP DE TECNOLOG DA INFOR E COMUNICACAO/TIC | EQUIPAMENTO WIRELESS ACCESS POINT, REPETIDOR INTERNO 802.11X WI-FI 6 PROCESSO 23759.031525/2022-43 | 2022-09-21 | BOM | 033539 | UORG : 033539 - SETOR DE TECNO DA INFORMACAO E SAUDE DIGITAL
8220485 | 0000000000 | 12.311.02.01 | EQUIP DE TECNOLOG DA INFOR E COMUNICACAO/TIC | EQUIPAMENTO WIRELESS ACCESS POINT, REPETIDOR INTERNO 802.11X WI-FI 6 PROCESSO 23759.031525/2022-43 | 2022-09-21 | BOM | 033539 | UORG : 033539 - SETOR DE TECNO DA INFORMACAO E SAUDE DIGITAL
8220486 | 0000000000 | 12.311.02.01 | EQUIP DE TECNOLOG DA INFOR E COMUNICACAO/TIC | EQUIPAMENTO WIRELESS ACCESS POINT, REPETIDOR INTERNO 802.11X WI-FI 6 PROCESSO 23759.031525/2022-43 | 2022-09-21 | BOM | 033539 | UORG : 033539 - SETOR DE TECNO DA INFORMACAO E SAUDE DIGITAL
8220487 | 0000000000 | 12.311.02.01 | EQUIP DE TECNOLOG DA INFOR E COMUNICACAO/TIC | EQUIPAMENTO WIRELESS ACCESS POINT, REPETIDOR INTERNO 802.11X WI-FI 6 PROCESSO 23759.031525/2022-43 | 2022-09-21 | BOM | 033539 | UORG : 033539 - SETOR DE TECNO DA INFORMACAO E SAUDE DIGITAL
8220488 | 0000000000 | 12.311.02.01 | EQUIP DE TECNOLOG DA INFOR E COMUNICACAO/TIC | EQUIPAMENTO WIRELESS ACCESS POINT, REPETIDOR INTERNO 802.11X WI-FI 6 PROCESSO 23759.031525/2022-43 | 2022-09-21 | BOM | 033539 | UORG : 033539 - SETOR DE TECNO DA INFORMACAO E SAUDE DIGITAL
8220489 | 0000000000 | 12.311.02.01 | EQUIP DE TECNOLOG DA INFOR E COMUNICACAO/TIC | EQUIPAMENTO WIRELESS ACCESS POINT, REPETIDOR INTERNO 802.11X WI-FI 6 PROCESSO 23759.031525/2022-43 | 2022-09-21 | BOM | 033539 | UORG : 033539 - SETOR DE TECNO DA INFORMACAO E SAUDE DIGITAL
8220490 | 0000000000 | 12.311.02.01 | EQUIP DE TECNOLOG DA INFOR E COMUNICACAO/TIC | EQUIPAMENTO WIRELESS ACCESS POINT, REPETIDOR INTERNO 802.11X WI-FI 6 PROCESSO 23759.031525/2022-43 | 2022-09-21 | BOM | 033539 | UORG : 033539 - SETOR DE TECNO DA INFORMACAO E SAUDE DIGITAL
8220491 | 0000000000 | 12.311.02.01 | EQUIP DE TECNOLOG DA INFOR E COMUNICACAO/TIC | EQUIPAMENTO WIRELESS ACCESS POINT, REPETIDOR INTERNO 802.11X WI-FI 6 PROCESSO 23759.031525/2022-43 | 2022-09-21 | BOM | 033539 | UORG : 033539 - SETOR DE TECNO DA INFORMACAO E SAUDE DIGITAL
8220492 | 0000000000 | 12.311.02.01 | EQUIP DE TECNOLOG DA INFOR E COMUNICACAO/TIC | EQUIPAMENTO WIRELESS ACCESS POINT, REPETIDOR INTERNO 802.11X WI-FI 6 PROCESSO 23759.031525/2022-43 | 2022-09-21 | BOM | 033539 | UORG : 033539 - SETOR DE TECNO DA INFORMACAO E SAUDE DIGITAL
8220493 | 0000000000 | 12.311.02.01 | EQUIP DE TECNOLOG DA INFOR E COMUNICACAO/TIC | EQUIPAMENTO WIRELESS ACCESS POINT, REPETIDOR INTERNO 802.11X WI-FI 6 PROCESSO 23759.031525/2022-43 | 2022-09-21 | BOM | 033539 | UORG : 033539 - SETOR DE TECNO DA INFORMACAO E SAUDE DIGITAL
8220494 | 0000000000 | 12.311.02.01 | EQUIP DE TECNOLOG DA INFOR E COMUNICACAO/TIC | EQUIPAMENTO WIRELESS ACCESS POINT, REPETIDOR INTERNO 802.11X WI-FI 6 PROCESSO 23759.031525/2022-43 | 2022-09-21 | BOM | 033539 | UORG : 033539 - SETOR DE TECNO DA INFORMACAO E SAUDE DIGITAL
8220495 | 0000000000 | 12.311.02.01 | EQUIP DE TECNOLOG DA INFOR E COMUNICACAO/TIC | EQUIPAMENTO WIRELESS ACCESS POINT, REPETIDOR INTERNO 802.11X WI-FI 6 PROCESSO 23759.031525/2022-43 | 2022-09-21 | BOM | 033539 | UORG : 033539 - SETOR DE TECNO DA INFORMACAO E SAUDE DIGITAL
8220496 | 0000000000 | 12.311.02.01 | EQUIP DE TECNOLOG DA INFOR E COMUNICACAO/TIC | EQUIPAMENTO WIRELESS ACCESS POINT, REPETIDOR INTERNO 802.11X WI-FI 6 PROCESSO 23759.031525/2022-43 | 2022-09-21 | BOM | 033539 | UORG : 033539 - SETOR DE TECNO DA INFORMACAO E SAUDE DIGITAL
8220497 | 0000000000 | 12.311.02.01 | EQUIP DE TECNOLOG DA INFOR E COMUNICACAO/TIC | EQUIPAMENTO WIRELESS ACCESS POINT, REPETIDOR INTERNO 802.11X WI-FI 6 PROCESSO 23759.031525/2022-43 | 2022-09-21 | BOM | 033539 | UORG : 033539 - SETOR DE TECNO DA INFORMACAO E SAUDE DIGITAL
8220498 | 0000000000 | 12.311.02.01 | EQUIP DE TECNOLOG DA INFOR E COMUNICACAO/TIC | EQUIPAMENTO WIRELESS ACCESS POINT, REPETIDOR INTERNO 802.11X WI-FI 6 PROCESSO 23759.031525/2022-43 | 2022-09-21 | BOM | 033539 | UORG : 033539 - SETOR DE TECNO DA INFORMACAO E SAUDE DIGITAL
8220499 | 0000000000 | 12.311.02.01 | EQUIP DE TECNOLOG DA INFOR E COMUNICACAO/TIC | EQUIPAMENTO WIRELESS ACCESS POINT, REPETIDOR INTERNO 802.11X WI-FI 6 PROCESSO 23759.031525/2022-43 | 2022-09-21 | BOM | 033539 | UORG : 033539 - SETOR DE TECNO DA INFORMACAO E SAUDE DIGITAL
8220500 | 0000000000 | 12.311.02.01 | EQUIP DE TECNOLOG DA INFOR E COMUNICACAO/TIC | EQUIPAMENTO WIRELESS ACCESS POINT, REPETIDOR INTERNO 802.11X WI-FI 6 PROCESSO 23759.031525/2022-43 | 2022-09-21 | BOM | 033539 | UORG : 033539 - SETOR DE TECNO DA INFORMACAO E SAUDE DIGITAL
8220501 | 0000000000 | 12.311.02.01 | EQUIP DE TECNOLOG DA INFOR E COMUNICACAO/TIC | EQUIPAMENTO WIRELESS ACCESS POINT, REPETIDOR INTERNO 802.11X WI-FI 6 PROCESSO 23759.031525/2022-43 | 2022-09-21 | BOM | 033539 | UORG : 033539 - SETOR DE TECNO DA INFORMACAO E SAUDE DIGITAL
8220502 | 0000000000 | 12.311.02.01 | EQUIP DE TECNOLOG DA INFOR E COMUNICACAO/TIC | EQUIPAMENTO WIRELESS ACCESS POINT, REPETIDOR INTERNO 802.11X WI-FI 6 PROCESSO 23759.031525/2022-43 | 2022-09-21 | BOM | 033539 | UORG : 033539 - SETOR DE TECNO DA INFORMACAO E SAUDE DIGITAL
8220503 | 0000000000 | 12.311.02.01 | EQUIP DE TECNOLOG DA INFOR E COMUNICACAO/TIC | EQUIPAMENTO WIRELESS ACCESS POINT, REPETIDOR INTERNO 802.11X WI-FI 6 PROCESSO 23759.031525/2022-43 | 2022-09-21 | BOM | 033539 | UORG : 033539 - SETOR DE TECNO DA INFORMACAO E SAUDE DIGITAL
8220504 | 0000000000 | 12.311.02.01 | EQUIP DE TECNOLOG DA INFOR E COMUNICACAO/TIC | EQUIPAMENTO WIRELESS ACCESS POINT, REPETIDOR INTERNO 802.11X WI-FI 6 PROCESSO 23759.031525/2022-43 | 2022-09-21 | BOM | 033539 | UORG : 033539 - SETOR DE TECNO DA INFORMACAO E SAUDE DIGITAL
8220505 | 0000000000 | 12.311.02.01 | EQUIP DE TECNOLOG DA INFOR E COMUNICACAO/TIC | EQUIPAMENTO WIRELESS ACCESS POINT, REPETIDOR INTERNO 802.11X WI-FI 6 PROCESSO 23759.031525/2022-43 | 2022-09-21 | BOM | 033539 | UORG : 033539 - SETOR DE TECNO DA INFORMACAO E SAUDE DIGITAL
8220506 | 0000000000 | 12.311.02.01 | EQUIP DE TECNOLOG DA INFOR E COMUNICACAO/TIC | EQUIPAMENTO WIRELESS ACCESS POINT, REPETIDOR INTERNO 802.11X WI-FI 6 PROCESSO 23759.031525/2022-43 | 2022-09-21 | BOM | 033539 | UORG : 033539 - SETOR DE TECNO DA INFORMACAO E SAUDE DIGITAL
8220507 | 0000000000 | 12.311.02.01 | EQUIP DE TECNOLOG DA INFOR E COMUNICACAO/TIC | EQUIPAMENTO WIRELESS ACCESS POINT, REPETIDOR INTERNO 802.11X WI-FI 6 PROCESSO 23759.031525/2022-43 | 2022-09-21 | BOM | 033539 | UORG : 033539 - SETOR DE TECNO DA INFORMACAO E SAUDE DIGITAL
8220508 | 0000000000 | 12.311.02.01 | EQUIP DE TECNOLOG DA INFOR E COMUNICACAO/TIC | EQUIPAMENTO WIRELESS ACCESS POINT, REPETIDOR INTERNO 802.11X WI-FI 6 PROCESSO 23759.031525/2022-43 | 2022-09-21 | BOM | 033539 | UORG : 033539 - SETOR DE TECNO DA INFORMACAO E SAUDE DIGITAL
8220509 | 0000000000 | 12.311.02.01 | EQUIP DE TECNOLOG DA INFOR E COMUNICACAO/TIC | EQUIPAMENTO WIRELESS ACCESS POINT, REPETIDOR INTERNO 802.11X WI-FI 6 PROCESSO 23759.031525/2022-43 | 2022-09-21 | BOM | 033539 | UORG : 033539 - SETOR DE TECNO DA INFORMACAO E SAUDE DIGITAL
8220510 | 0000000000 | 12.311.02.01 | EQUIP DE TECNOLOG DA INFOR E COMUNICACAO/TIC | EQUIPAMENTO WIRELESS ACCESS POINT, REPETIDOR INTERNO 802.11X WI-FI 6 PROCESSO 23759.031525/2022-43 | 2022-09-21 | BOM | 033539 | UORG : 033539 - SETOR DE TECNO DA INFORMACAO E SAUDE DIGITAL
8220511 | 0000000000 | 12.311.02.01 | EQUIP DE TECNOLOG DA INFOR E COMUNICACAO/TIC | EQUIPAMENTO WIRELESS ACCESS POINT, REPETIDOR INTERNO 802.11X WI-FI 6 PROCESSO 23759.031525/2022-43 | 2022-09-21 | BOM | 033539 | UORG : 033539 - SETOR DE TECNO DA INFORMACAO E SAUDE DIGITAL
8220512 | 0000000000 | 12.311.02.01 | EQUIP DE TECNOLOG DA INFOR E COMUNICACAO/TIC | EQUIPAMENTO WIRELESS ACCESS POINT, REPETIDOR INTERNO 802.11X WI-FI 6 PROCESSO 23759.031525/2022-43 | 2022-09-21 | BOM | 033539 | UORG : 033539 - SETOR DE TECNO DA INFORMACAO E SAUDE DIGITAL
8220513 | 0000000000 | 12.311.02.01 | EQUIP DE TECNOLOG DA INFOR E COMUNICACAO/TIC | EQUIPAMENTO WIRELESS ACCESS POINT, REPETIDOR INTERNO 802.11X WI-FI 6 PROCESSO 23759.031525/2022-43 | 2022-09-21 | BOM | 033539 | UORG : 033539 - SETOR DE TECNO DA INFORMACAO E SAUDE DIGITAL
8220514 | 0000000000 | 12.311.02.01 | EQUIP DE TECNOLOG DA INFOR E COMUNICACAO/TIC | EQUIPAMENTO WIRELESS ACCESS POINT, REPETIDOR INTERNO 802.11X WI-FI 6 PROCESSO 23759.031525/2022-43 | 2022-09-21 | BOM | 033539 | UORG : 033539 - SETOR DE TECNO DA INFORMACAO E SAUDE DIGITAL
8220515 | 0000000000 | 12.311.02.01 | EQUIP DE TECNOLOG DA INFOR E COMUNICACAO/TIC | EQUIPAMENTO WIRELESS ACCESS POINT, REPETIDOR INTERNO 802.11X WI-FI 6 PROCESSO 23759.031525/2022-43 | 2022-09-21 | BOM | 033539 | UORG : 033539 - SETOR DE TECNO DA INFORMACAO E SAUDE DIGITAL
8220516 | 0000000000 | 12.311.02.01 | EQUIP DE TECNOLOG DA INFOR E COMUNICACAO/TIC | EQUIPAMENTO WIRELESS ACCESS POINT, REPETIDOR INTERNO 802.11X WI-FI 6 PROCESSO 23759.031525/2022-43 | 2022-09-21 | BOM | 033539 | UORG : 033539 - SETOR DE TECNO DA INFORMACAO E SAUDE DIGITAL
8220517 | 0000000000 | 12.311.02.01 | EQUIP DE TECNOLOG DA INFOR E COMUNICACAO/TIC | EQUIPAMENTO WIRELESS ACCESS POINT, REPETIDOR INTERNO 802.11X WI-FI 6 PROCESSO 23759.031525/2022-43 | 2022-09-21 | BOM | 033539 | UORG : 033539 - SETOR DE TECNO DA INFORMACAO E SAUDE DIGITAL
8220518 | 0000000000 | 12.311.02.01 | EQUIP DE TECNOLOG DA INFOR E COMUNICACAO/TIC | EQUIPAMENTO WIRELESS ACCESS POINT, REPETIDOR INTERNO 802.11X WI-FI 6 PROCESSO 23759.031525/2022-43 | 2022-09-21 | BOM | 033539 | UORG : 033539 - SETOR DE TECNO DA INFORMACAO E SAUDE DIGITAL
8220519 | 0000000000 | 12.311.02.01 | EQUIP DE TECNOLOG DA INFOR E COMUNICACAO/TIC | EQUIPAMENTO WIRELESS ACCESS POINT, REPETIDOR INTERNO 802.11X WI-FI 6 PROCESSO 23759.031525/2022-43 | 2022-09-21 | BOM | 033539 | UORG : 033539 - SETOR DE TECNO DA INFORMACAO E SAUDE DIGITAL
8220520 | 0000000000 | 12.311.02.01 | EQUIP DE TECNOLOG DA INFOR E COMUNICACAO/TIC | EQUIPAMENTO WIRELESS ACCESS POINT, REPETIDOR INTERNO 802.11X WI-FI 6 PROCESSO 23759.031525/2022-43 | 2022-09-21 | BOM | 033539 | UORG : 033539 - SETOR DE TECNO DA INFORMACAO E SAUDE DIGITAL
8220521 | 0000000000 | 12.311.02.01 | EQUIP DE TECNOLOG DA INFOR E COMUNICACAO/TIC | EQUIPAMENTO WIRELESS ACCESS POINT, REPETIDOR INTERNO 802.11X WI-FI 6 PROCESSO 23759.031525/2022-43 | 2022-09-21 | BOM | 033539 | UORG : 033539 - SETOR DE TECNO DA INFORMACAO E SAUDE DIGITAL
8220522 | 0000000000 | 12.311.02.01 | EQUIP DE TECNOLOG DA INFOR E COMUNICACAO/TIC | EQUIPAMENTO WIRELESS ACCESS POINT, REPETIDOR INTERNO 802.11X WI-FI 6 PROCESSO 23759.031525/2022-43 | 2022-09-21 | BOM | 033539 | UORG : 033539 - SETOR DE TECNO DA INFORMACAO E SAUDE DIGITAL
8220523 | 0000000000 | 12.311.02.01 | EQUIP DE TECNOLOG DA INFOR E COMUNICACAO/TIC | EQUIPAMENTO WIRELESS ACCESS POINT, REPETIDOR INTERNO 802.11X WI-FI 6 PROCESSO 23759.031525/2022-43 | 2022-09-21 | BOM | 033539 | UORG : 033539 - SETOR DE TECNO DA INFORMACAO E SAUDE DIGITAL
8220524 | 0000000000 | 12.311.02.01 | EQUIP DE TECNOLOG DA INFOR E COMUNICACAO/TIC | EQUIPAMENTO WIRELESS ACCESS POINT, REPETIDOR INTERNO 802.11X WI-FI 6 PROCESSO 23759.031525/2022-43 | 2022-09-21 | BOM | 033539 | UORG : 033539 - SETOR DE TECNO DA INFORMACAO E SAUDE DIGITAL
8220525 | 0000000000 | 12.311.02.01 | EQUIP DE TECNOLOG DA INFOR E COMUNICACAO/TIC | EQUIPAMENTO WIRELESS ACCESS POINT, REPETIDOR INTERNO 802.11X WI-FI 6 PROCESSO 23759.031525/2022-43 | 2022-09-21 | BOM | 033539 | UORG : 033539 - SETOR DE TECNO DA INFORMACAO E SAUDE DIGITAL
8220526 | 0000000000 | 12.311.02.01 | EQUIP DE TECNOLOG DA INFOR E COMUNICACAO/TIC | EQUIPAMENTO WIRELESS ACCESS POINT, REPETIDOR INTERNO 802.11X WI-FI 6 PROCESSO 23759.031525/2022-43 | 2022-09-21 | BOM | 033539 | UORG : 033539 - SETOR DE TECNO DA INFORMACAO E SAUDE DIGITAL
8220527 | 0000000000 | 12.311.02.01 | EQUIP DE TECNOLOG DA INFOR E COMUNICACAO/TIC | EQUIPAMENTO WIRELESS ACCESS POINT, REPETIDOR INTERNO 802.11X WI-FI 6 PROCESSO 23759.031525/2022-43 | 2022-09-21 | BOM | 033539 | UORG : 033539 - SETOR DE TECNO DA INFORMACAO E SAUDE DIGITAL
8220528 | 0000000000 | 12.311.02.01 | EQUIP DE TECNOLOG DA INFOR E COMUNICACAO/TIC | EQUIPAMENTO WIRELESS ACCESS POINT, REPETIDOR INTERNO 802.11X WI-FI 6 PROCESSO 23759.031525/2022-43 | 2022-09-21 | BOM | 033539 | UORG : 033539 - SETOR DE TECNO DA INFORMACAO E SAUDE DIGITAL
8220529 | 0000000000 | 12.311.02.01 | EQUIP DE TECNOLOG DA INFOR E COMUNICACAO/TIC | EQUIPAMENTO WIRELESS ACCESS POINT, REPETIDOR INTERNO 802.11X WI-FI 6 PROCESSO 23759.031525/2022-43 | 2022-09-21 | BOM | 033539 | UORG : 033539 - SETOR DE TECNO DA INFORMACAO E SAUDE DIGITAL
8220530 | 0000000000 | 12.311.02.01 | EQUIP DE TECNOLOG DA INFOR E COMUNICACAO/TIC | EQUIPAMENTO WIRELESS ACCESS POINT, REPETIDOR INTERNO 802.11X WI-FI 6 PROCESSO 23759.031525/2022-43 | 2022-09-21 | BOM | 033539 | UORG : 033539 - SETOR DE TECNO DA INFORMACAO E SAUDE DIGITAL
8220531 | 0000000000 | 12.311.02.01 | EQUIP DE TECNOLOG DA INFOR E COMUNICACAO/TIC | EQUIPAMENTO WIRELESS ACCESS POINT, REPETIDOR INTERNO 802.11X WI-FI 6 PROCESSO 23759.031525/2022-43 | 2022-09-21 | BOM | 033539 | UORG : 033539 - SETOR DE TECNO DA INFORMACAO E SAUDE DIGITAL
8220532 | 0000000000 | 12.311.02.01 | EQUIP DE TECNOLOG DA INFOR E COMUNICACAO/TIC | EQUIPAMENTO WIRELESS ACCESS POINT, REPETIDOR INTERNO 802.11X WI-FI 6 PROCESSO 23759.031525/2022-43 | 2022-09-21 | BOM | 033539 | UORG : 033539 - SETOR DE TECNO DA INFORMACAO E SAUDE DIGITAL
8220533 | 0000000000 | 12.311.02.01 | EQUIP DE TECNOLOG DA INFOR E COMUNICACAO/TIC | EQUIPAMENTO WIRELESS ACCESS POINT, REPETIDOR INTERNO 802.11X WI-FI 6 PROCESSO 23759.031525/2022-43 | 2022-09-21 | BOM | 033539 | UORG : 033539 - SETOR DE TECNO DA INFORMACAO E SAUDE DIGITAL
8220534 | 0000000000 | 12.311.02.01 | EQUIP DE TECNOLOG DA INFOR E COMUNICACAO/TIC | EQUIPAMENTO WIRELESS ACCESS POINT, REPETIDOR INTERNO 802.11X WI-FI 6 PROCESSO 23759.031525/2022-43 | 2022-09-21 | BOM | 033539 | UORG : 033539 - SETOR DE TECNO DA INFORMACAO E SAUDE DIGITAL
8220535 | 0000000000 | 12.311.02.01 | EQUIP DE TECNOLOG DA INFOR E COMUNICACAO/TIC | EQUIPAMENTO WIRELESS ACCESS POINT, REPETIDOR INTERNO 802.11X WI-FI 6 PROCESSO 23759.031525/2022-43 | 2022-09-21 | BOM | 033539 | UORG : 033539 - SETOR DE TECNO DA INFORMACAO E SAUDE DIGITAL
8220536 | 0000000000 | 12.311.02.01 | EQUIP DE TECNOLOG DA INFOR E COMUNICACAO/TIC | EQUIPAMENTO WIRELESS ACCESS POINT, REPETIDOR INTERNO 802.11X WI-FI 6 PROCESSO 23759.031525/2022-43 | 2022-09-21 | BOM | 033539 | UORG : 033539 - SETOR DE TECNO DA INFORMACAO E SAUDE DIGITAL
8220537 | 0000000000 | 12.311.02.01 | EQUIP DE TECNOLOG DA INFOR E COMUNICACAO/TIC | EQUIPAMENTO WIRELESS ACCESS POINT, REPETIDOR INTERNO 802.11X WI-FI 6 PROCESSO 23759.031525/2022-43 | 2022-09-21 | BOM | 033539 | UORG : 033539 - SETOR DE TECNO DA INFORMACAO E SAUDE DIGITAL
8220538 | 0000000000 | 12.311.02.01 | EQUIP DE TECNOLOG DA INFOR E COMUNICACAO/TIC | EQUIPAMENTO WIRELESS ACCESS POINT, REPETIDOR INTERNO 802.11X WI-FI 6 PROCESSO 23759.031525/2022-43 | 2022-09-21 | BOM | 033539 | UORG : 033539 - SETOR DE TECNO DA INFORMACAO E SAUDE DIGITAL
8220539 | 0000000000 | 12.311.02.01 | EQUIP DE TECNOLOG DA INFOR E COMUNICACAO/TIC | EQUIPAMENTO WIRELESS ACCESS POINT, REPETIDOR INTERNO 802.11X WI-FI 6 PROCESSO 23759.031525/2022-43 | 2022-09-21 | BOM | 033539 | UORG : 033539 - SETOR DE TECNO DA INFORMACAO E SAUDE DIGITAL
8220540 | 0000000000 | 12.311.02.01 | EQUIP DE TECNOLOG DA INFOR E COMUNICACAO/TIC | EQUIPAMENTO WIRELESS ACCESS POINT, REPETIDOR INTERNO 802.11X WI-FI 6 PROCESSO 23759.031525/2022-43 | 2022-09-21 | BOM | 033539 | UORG : 033539 - SETOR DE TECNO DA INFORMACAO E SAUDE DIGITAL
8220541 | 0000000000 | 12.311.02.01 | EQUIP DE TECNOLOG DA INFOR E COMUNICACAO/TIC | EQUIPAMENTO WIRELESS ACCESS POINT, REPETIDOR INTERNO 802.11X WI-FI 6 PROCESSO 23759.031525/2022-43 | 2022-09-21 | BOM | 033539 | UORG : 033539 - SETOR DE TECNO DA INFORMACAO E SAUDE DIGITAL
8220542 | 0000000000 | 12.311.02.01 | EQUIP DE TECNOLOG DA INFOR E COMUNICACAO/TIC | EQUIPAMENTO WIRELESS ACCESS POINT, REPETIDOR INTERNO 802.11X WI-FI 6 PROCESSO 23759.031525/2022-43 | 2022-09-21 | BOM | 033539 | UORG : 033539 - SETOR DE TECNO DA INFORMACAO E SAUDE DIGITAL
8220543 | 0000000000 | 12.311.02.01 | EQUIP DE TECNOLOG DA INFOR E COMUNICACAO/TIC | EQUIPAMENTO WIRELESS ACCESS POINT, REPETIDOR INTERNO 802.11X WI-FI 6 PROCESSO 23759.031525/2022-43 | 2022-09-21 | BOM | 033539 | UORG : 033539 - SETOR DE TECNO DA INFORMACAO E SAUDE DIGITAL
8220544 | 0000000000 | 12.311.02.01 | EQUIP DE TECNOLOG DA INFOR E COMUNICACAO/TIC | EQUIPAMENTO WIRELESS ACCESS POINT, REPETIDOR INTERNO 802.11X WI-FI 6 PROCESSO 23759.031525/2022-43 | 2022-09-21 | BOM | 033539 | UORG : 033539 - SETOR DE TECNO DA INFORMACAO E SAUDE DIGITAL
8220545 | 0000000000 | 12.311.02.01 | EQUIP DE TECNOLOG DA INFOR E COMUNICACAO/TIC | EQUIPAMENTO WIRELESS ACCESS POINT, REPETIDOR INTERNO 802.11X WI-FI 6 PROCESSO 23759.031525/2022-43 | 2022-09-21 | BOM | 033539 | UORG : 033539 - SETOR DE TECNO DA INFORMACAO E SAUDE DIGITAL
8220546 | 0000000000 | 12.311.02.01 | EQUIP DE TECNOLOG DA INFOR E COMUNICACAO/TIC | EQUIPAMENTO WIRELESS ACCESS POINT, REPETIDOR INTERNO 802.11X WI-FI 6 PROCESSO 23759.031525/2022-43 | 2022-09-21 | BOM | 033539 | UORG : 033539 - SETOR DE TECNO DA INFORMACAO E SAUDE DIGITAL
8220547 | 0000000000 | 12.311.02.01 | EQUIP DE TECNOLOG DA INFOR E COMUNICACAO/TIC | EQUIPAMENTO WIRELESS ACCESS POINT, REPETIDOR INTERNO 802.11X WI-FI 6 PROCESSO 23759.031525/2022-43 | 2022-09-21 | BOM | 033539 | UORG : 033539 - SETOR DE TECNO DA INFORMACAO E SAUDE DIGITAL
8220548 | 0000000000 | 12.311.02.01 | EQUIP DE TECNOLOG DA INFOR E COMUNICACAO/TIC | EQUIPAMENTO WIRELESS ACCESS POINT, REPETIDOR INTERNO 802.11X WI-FI 6 PROCESSO 23759.031525/2022-43 | 2022-09-21 | BOM | 033539 | UORG : 033539 - SETOR DE TECNO DA INFORMACAO E SAUDE DIGITAL
8220549 | 0000000000 | 12.311.02.01 | EQUIP DE TECNOLOG DA INFOR E COMUNICACAO/TIC | EQUIPAMENTO WIRELESS ACCESS POINT, REPETIDOR INTERNO 802.11X WI-FI 6 PROCESSO 23759.031525/2022-43 | 2022-09-21 | BOM | 033539 | UORG : 033539 - SETOR DE TECNO DA INFORMACAO E SAUDE DIGITAL
8220550 | 0000000000 | 12.311.02.01 | EQUIP DE TECNOLOG DA INFOR E COMUNICACAO/TIC | EQUIPAMENTO WIRELESS ACCESS POINT, REPETIDOR INTERNO 802.11X WI-FI 6 PROCESSO 23759.031525/2022-43 | 2022-09-21 | BOM | 033539 | UORG : 033539 - SETOR DE TECNO DA INFORMACAO E SAUDE DIGITAL
8220551 | 0000000000 | 12.311.02.01 | EQUIP DE TECNOLOG DA INFOR E COMUNICACAO/TIC | EQUIPAMENTO WIRELESS ACCESS POINT, REPETIDOR INTERNO 802.11X WI-FI 6 PROCESSO 23759.031525/2022-43 | 2022-09-21 | BOM | 033539 | UORG : 033539 - SETOR DE TECNO DA INFORMACAO E SAUDE DIGITAL
8220552 | 0000000000 | 12.311.02.01 | EQUIP DE TECNOLOG DA INFOR E COMUNICACAO/TIC | EQUIPAMENTO WIRELESS ACCESS POINT, REPETIDOR INTERNO 802.11X WI-FI 6 PROCESSO 23759.031525/2022-43 | 2022-09-21 | BOM | 033539 | UORG : 033539 - SETOR DE TECNO DA INFORMACAO E SAUDE DIGITAL
8220553 | 0000000000 | 12.311.02.01 | EQUIP DE TECNOLOG DA INFOR E COMUNICACAO/TIC | EQUIPAMENTO WIRELESS ACCESS POINT, REPETIDOR INTERNO 802.11X WI-FI 6 PROCESSO 23759.031525/2022-43 | 2022-09-21 | BOM | 033539 | UORG : 033539 - SETOR DE TECNO DA INFORMACAO E SAUDE DIGITAL
8220554 | 0000000000 | 12.311.02.01 | EQUIP DE TECNOLOG DA INFOR E COMUNICACAO/TIC | EQUIPAMENTO WIRELESS ACCESS POINT, REPETIDOR INTERNO 802.11X WI-FI 6 PROCESSO 23759.031525/2022-43 | 2022-09-21 | BOM | 033539 | UORG : 033539 - SETOR DE TECNO DA INFORMACAO E SAUDE DIGITAL
8220555 | 0000000000 | 12.311.02.01 | EQUIP DE TECNOLOG DA INFOR E COMUNICACAO/TIC | EQUIPAMENTO WIRELESS ACCESS POINT, REPETIDOR INTERNO 802.11X WI-FI 6 PROCESSO 23759.031525/2022-43 | 2022-09-21 | BOM | 033539 | UORG : 033539 - SETOR DE TECNO DA INFORMACAO E SAUDE DIGITAL
8220556 | 0000000000 | 12.311.02.01 | EQUIP DE TECNOLOG DA INFOR E COMUNICACAO/TIC | EQUIPAMENTO WIRELESS ACCESS POINT, REPETIDOR INTERNO 802.11X WI-FI 6 PROCESSO 23759.031525/2022-43 | 2022-09-21 | BOM | 033539 | UORG : 033539 - SETOR DE TECNO DA INFORMACAO E SAUDE DIGITAL
8220557 | 0000000000 | 12.311.02.01 | EQUIP DE TECNOLOG DA INFOR E COMUNICACAO/TIC | EQUIPAMENTO WIRELESS ACCESS POINT, REPETIDOR INTERNO 802.11X WI-FI 6 PROCESSO 23759.031525/2022-43 | 2022-09-21 | BOM | 033539 | UORG : 033539 - SETOR DE TECNO DA INFORMACAO E SAUDE DIGITAL
8220558 | 0000000000 | 12.311.02.01 | EQUIP DE TECNOLOG DA INFOR E COMUNICACAO/TIC | EQUIPAMENTO WIRELESS ACCESS POINT, REPETIDOR INTERNO 802.11X WI-FI 6 PROCESSO 23759.031525/2022-43 | 2022-09-21 | BOM | 033539 | UORG : 033539 - SETOR DE TECNO DA INFORMACAO E SAUDE DIGITAL
8220559 | 0000000000 | 12.311.02.01 | EQUIP DE TECNOLOG DA INFOR E COMUNICACAO/TIC | EQUIPAMENTO WIRELESS ACCESS POINT, REPETIDOR INTERNO 802.11X WI-FI 6 PROCESSO 23759.031525/2022-43 | 2022-09-21 | BOM | 033539 | UORG : 033539 - SETOR DE TECNO DA INFORMACAO E SAUDE DIGITAL
8220560 | 0000000000 | 12.311.02.01 | EQUIP DE TECNOLOG DA INFOR E COMUNICACAO/TIC | EQUIPAMENTO WIRELESS ACCESS POINT, REPETIDOR INTERNO 802.11X WI-FI 6 PROCESSO 23759.031525/2022-43 | 2022-09-21 | BOM | 033539 | UORG : 033539 - SETOR DE TECNO DA INFORMACAO E SAUDE DIGITAL
8220562 | 0000000000 | 12.311.02.01 | EQUIP DE TECNOLOG DA INFOR E COMUNICACAO/TIC | EQUIPAMENTO WIRELESS ACCESS POINT, REPETIDOR INTERNO 802.11X WI-FI 6 PROCESSO 23759.031525/2022-43 | 2022-09-21 | BOM | 033539 | UORG : 033539 - SETOR DE TECNO DA INFORMACAO E SAUDE DIGITAL
8220563 | 0000000000 | 12.311.02.01 | EQUIP DE TECNOLOG DA INFOR E COMUNICACAO/TIC | EQUIPAMENTO WIRELESS ACCESS POINT, REPETIDOR INTERNO 802.11X WI-FI 6 PROCESSO 23759.031525/2022-43 | 2022-09-21 | BOM | 033539 | UORG : 033539 - SETOR DE TECNO DA INFORMACAO E SAUDE DIGITAL
8220564 | 0000000000 | 12.311.02.01 | EQUIP DE TECNOLOG DA INFOR E COMUNICACAO/TIC | EQUIPAMENTO WIRELESS ACCESS POINT, REPETIDOR INTERNO 802.11X WI-FI 6 PROCESSO 23759.031525/2022-43 | 2022-09-21 | BOM | 033539 | UORG : 033539 - SETOR DE TECNO DA INFORMACAO E SAUDE DIGITAL
8220565 | 0000000000 | 12.311.02.01 | EQUIP DE TECNOLOG DA INFOR E COMUNICACAO/TIC | EQUIPAMENTO WIRELESS ACCESS POINT, REPETIDOR INTERNO 802.11X WI-FI 6 PROCESSO 23759.031525/2022-43 | 2022-09-21 | BOM | 033539 | UORG : 033539 - SETOR DE TECNO DA INFORMACAO E SAUDE DIGITAL
8220566 | 0000000000 | 12.311.02.01 | EQUIP DE TECNOLOG DA INFOR E COMUNICACAO/TIC | EQUIPAMENTO WIRELESS ACCESS POINT, REPETIDOR INTERNO 802.11X WI-FI 6 PROCESSO 23759.031525/2022-43 | 2022-09-21 | BOM | 033539 | UORG : 033539 - SETOR DE TECNO DA INFORMACAO E SAUDE DIGITAL
8220567 | 0000000000 | 12.311.02.01 | EQUIP DE TECNOLOG DA INFOR E COMUNICACAO/TIC | EQUIPAMENTO WIRELESS ACCESS POINT, REPETIDOR INTERNO 802.11X WI-FI 6 PROCESSO 23759.031525/2022-43 | 2022-09-21 | BOM | 033539 | UORG : 033539 - SETOR DE TECNO DA INFORMACAO E SAUDE DIGITAL
8220568 | 0000000000 | 12.311.02.01 | EQUIP DE TECNOLOG DA INFOR E COMUNICACAO/TIC | EQUIPAMENTO WIRELESS ACCESS POINT, REPETIDOR INTERNO 802.11X WI-FI 6 PROCESSO 23759.031525/2022-43 | 2022-09-21 | BOM | 033539 | UORG : 033539 - SETOR DE TECNO DA INFORMACAO E SAUDE DIGITAL
8220569 | 0000000000 | 12.311.02.01 | EQUIP DE TECNOLOG DA INFOR E COMUNICACAO/TIC | EQUIPAMENTO WIRELESS ACCESS POINT, REPETIDOR INTERNO 802.11X WI-FI 6 PROCESSO 23759.031525/2022-43 | 2022-09-21 | BOM | 033539 | UORG : 033539 - SETOR DE TECNO DA INFORMACAO E SAUDE DIGITAL
8220570 | 0000000000 | 12.311.02.01 | EQUIP DE TECNOLOG DA INFOR E COMUNICACAO/TIC | EQUIPAMENTO WIRELESS ACCESS POINT, REPETIDOR INTERNO 802.11X WI-FI 6 PROCESSO 23759.031525/2022-43 | 2022-09-21 | BOM | 033539 | UORG : 033539 - SETOR DE TECNO DA INFORMACAO E SAUDE DIGITAL
8220571 | 0000000000 | 12.311.02.01 | EQUIP DE TECNOLOG DA INFOR E COMUNICACAO/TIC | EQUIPAMENTO WIRELESS ACCESS POINT, REPETIDOR INTERNO 802.11X WI-FI 6 PROCESSO 23759.031525/2022-43 | 2022-09-21 | BOM | 033539 | UORG : 033539 - SETOR DE TECNO DA INFORMACAO E SAUDE DIGITAL
8220572 | 0000000000 | 12.311.02.01 | EQUIP DE TECNOLOG DA INFOR E COMUNICACAO/TIC | EQUIPAMENTO WIRELESS ACCESS POINT, REPETIDOR INTERNO 802.11X WI-FI 6 PROCESSO 23759.031525/2022-43 | 2022-09-21 | BOM | 033539 | UORG : 033539 - SETOR DE TECNO DA INFORMACAO E SAUDE DIGITAL
8220573 | 0000000000 | 12.311.02.01 | EQUIP DE TECNOLOG DA INFOR E COMUNICACAO/TIC | EQUIPAMENTO WIRELESS ACCESS POINT, REPETIDOR INTERNO 802.11X WI-FI 6 PROCESSO 23759.031525/2022-43 | 2022-09-21 | BOM | 033539 | UORG : 033539 - SETOR DE TECNO DA INFORMACAO E SAUDE DIGITAL
8220574 | 0000000000 | 12.311.02.01 | EQUIP DE TECNOLOG DA INFOR E COMUNICACAO/TIC | EQUIPAMENTO WIRELESS ACCESS POINT, REPETIDOR INTERNO 802.11X WI-FI 6 PROCESSO 23759.031525/2022-43 | 2022-09-21 | BOM | 033539 | UORG : 033539 - SETOR DE TECNO DA INFORMACAO E SAUDE DIGITAL
8220575 | 0000000000 | 12.311.02.01 | EQUIP DE TECNOLOG DA INFOR E COMUNICACAO/TIC | EQUIPAMENTO WIRELESS ACCESS POINT, REPETIDOR INTERNO 802.11X WI-FI 6 PROCESSO 23759.031525/2022-43 | 2022-09-21 | BOM | 033539 | UORG : 033539 - SETOR DE TECNO DA INFORMACAO E SAUDE DIGITAL
8220576 | 0000000000 | 12.311.02.01 | EQUIP DE TECNOLOG DA INFOR E COMUNICACAO/TIC | EQUIPAMENTO WIRELESS ACCESS POINT, REPETIDOR INTERNO 802.11X WI-FI 6 PROCESSO 23759.031525/2022-43 | 2022-09-21 | BOM | 033539 | UORG : 033539 - SETOR DE TECNO DA INFORMACAO E SAUDE DIGITAL
8220577 | 0000000000 | 12.311.02.01 | EQUIP DE TECNOLOG DA INFOR E COMUNICACAO/TIC | EQUIPAMENTO WIRELESS ACCESS POINT, REPETIDOR INTERNO 802.11X WI-FI 6 PROCESSO 23759.031525/2022-43 | 2022-09-21 | BOM | 033539 | UORG : 033539 - SETOR DE TECNO DA INFORMACAO E SAUDE DIGITAL
8220578 | 0000000000 | 12.311.02.01 | EQUIP DE TECNOLOG DA INFOR E COMUNICACAO/TIC | EQUIPAMENTO WIRELESS ACCESS POINT, REPETIDOR INTERNO 802.11X WI-FI 6 PROCESSO 23759.031525/2022-43 | 2022-09-21 | BOM | 033539 | UORG : 033539 - SETOR DE TECNO DA INFORMACAO E SAUDE DIGITAL
8220579 | 0000000000 | 12.311.02.01 | EQUIP DE TECNOLOG DA INFOR E COMUNICACAO/TIC | EQUIPAMENTO WIRELESS ACCESS POINT, REPETIDOR INTERNO 802.11X WI-FI 6 PROCESSO 23759.031525/2022-43 | 2022-09-21 | BOM | 033539 | UORG : 033539 - SETOR DE TECNO DA INFORMACAO E SAUDE DIGITAL
8220580 | 0000000000 | 12.311.02.01 | EQUIP DE TECNOLOG DA INFOR E COMUNICACAO/TIC | EQUIPAMENTO WIRELESS ACCESS POINT, REPETIDOR INTERNO 802.11X WI-FI 6 PROCESSO 23759.031525/2022-43 | 2022-09-21 | BOM | 033539 | UORG : 033539 - SETOR DE TECNO DA INFORMACAO E SAUDE DIGITAL
8220581 | 0000000000 | 12.311.02.01 | EQUIP DE TECNOLOG DA INFOR E COMUNICACAO/TIC | EQUIPAMENTO WIRELESS ACCESS POINT, REPETIDOR INTERNO 802.11X WI-FI 6 PROCESSO 23759.031525/2022-43 | 2022-09-21 | BOM | 033539 | UORG : 033539 - SETOR DE TECNO DA INFORMACAO E SAUDE DIGITAL
8220582 | 0000000000 | 12.311.02.01 | EQUIP DE TECNOLOG DA INFOR E COMUNICACAO/TIC | EQUIPAMENTO WIRELESS ACCESS POINT, REPETIDOR INTERNO 802.11X WI-FI 6 PROCESSO 23759.031525/2022-43 | 2022-09-21 | BOM | 033539 | UORG : 033539 - SETOR DE TECNO DA INFORMACAO E SAUDE DIGITAL
8220583 | 0000000000 | 12.311.02.01 | EQUIP DE TECNOLOG DA INFOR E COMUNICACAO/TIC | EQUIPAMENTO WIRELESS ACCESS POINT, REPETIDOR INTERNO 802.11X WI-FI 6 PROCESSO 23759.031525/2022-43 | 2022-09-21 | BOM | 033539 | UORG : 033539 - SETOR DE TECNO DA INFORMACAO E SAUDE DIGITAL
8220584 | 0000000000 | 12.311.02.01 | EQUIP DE TECNOLOG DA INFOR E COMUNICACAO/TIC | EQUIPAMENTO WIRELESS ACCESS POINT, REPETIDOR INTERNO 802.11X WI-FI 6 PROCESSO 23759.031525/2022-43 | 2022-09-21 | BOM | 033539 | UORG : 033539 - SETOR DE TECNO DA INFORMACAO E SAUDE DIGITAL
8220591 | 0000000000 | 12.311.02.01 | EQUIP DE TECNOLOG DA INFOR E COMUNICACAO/TIC | PROJETOR DE IMAGENS MULTIMIDIA EPSON - PROCESSO 23759.030177/2022-97 | 2022-09-22 | BOM | 033541 | UORG : 033541 - UNIDADE DE COMUNICACAO SOCIAL
8220597 | 0000000000 | 12.311.02.01 | EQUIP DE TECNOLOG DA INFOR E COMUNICACAO/TIC | MONITOR LG 23,8" LED PROCESSO 23759.042282/2022-79 | 2022-11-07 | BOM | 033499 | UORG : 033499 - UNIDADE DA SAUDE DA MULHER
8220598 | 0000000000 | 12.311.02.01 | EQUIP DE TECNOLOG DA INFOR E COMUNICACAO/TIC | MONITOR LG 23,8" LED PROCESSO 23759.042282/2022-79 | 2022-11-07 | BOM | 033497 | UORG : 033497 - UNIDADE DE CARDIOLOGIA E CIRURGIA CARDIOVASCULAR E
8220599 | 0000000000 | 12.311.02.01 | EQUIP DE TECNOLOG DA INFOR E COMUNICACAO/TIC | MONITOR LG 23,8" LED PROCESSO 23759.042282/2022-79 | 2022-11-07 | BOM | 033497 | UORG : 033497 - UNIDADE DE CARDIOLOGIA E CIRURGIA CARDIOVASCULAR E
8220600 | 0000000000 | 12.311.02.01 | EQUIP DE TECNOLOG DA INFOR E COMUNICACAO/TIC | MONITOR LG 23,8" LED PROCESSO 23759.042282/2022-79 | 2022-11-07 | BOM | 033511 | UORG : 033511 - DIVISAO MEDICA
8220601 | 0000000000 | 12.311.02.01 | EQUIP DE TECNOLOG DA INFOR E COMUNICACAO/TIC | MONITOR LG 23,8" LED PROCESSO 23759.042282/2022-79 | 2022-11-07 | BOM | 033499 | UORG : 033499 - UNIDADE DA SAUDE DA MULHER
8220602 | 0000000000 | 12.311.02.01 | EQUIP DE TECNOLOG DA INFOR E COMUNICACAO/TIC | MONITOR LG 23,8" LED PROCESSO 23759.042282/2022-79 | 2022-11-07 | BOM | 033445 | UORG : 033445 - UNIDADE DE LICITACOES
8220603 | 0000000000 | 12.311.02.01 | EQUIP DE TECNOLOG DA INFOR E COMUNICACAO/TIC | MONITOR LG 23,8" LED PROCESSO 23759.042282/2022-79 | 2022-11-07 | BOM | 033444 | UORG : 033444 - UNIDADE DE PLANEJAMENTO DE COMPRAS
8220604 | 0000000000 | 12.311.02.01 | EQUIP DE TECNOLOG DA INFOR E COMUNICACAO/TIC | MONITOR LG 23,8" LED PROCESSO 23759.042282/2022-79 | 2022-11-07 | BOM | 033447 | UORG : 033447 - SETOR DE GESTAO ORCAMENTARIA E FINANCEIRA
8220605 | 0000000000 | 12.311.02.01 | EQUIP DE TECNOLOG DA INFOR E COMUNICACAO/TIC | MONITOR LG 23,8" LED PROCESSO 23759.042282/2022-79 | 2022-11-07 | BOM | 033451 | UORG : 033451 - UNIDADE DE PLANEJAMENTO E GESTAO ORCAMENTARIA
8220606 | 0000000000 | 12.311.02.01 | EQUIP DE TECNOLOG DA INFOR E COMUNICACAO/TIC | MONITOR LG 23,8" LED PROCESSO 23759.042282/2022-79 | 2022-11-07 | BOM | 033520 | UORG : 033520 - DIVISAO DE LOGISTICA E INFRAESTRUTURA HOSPITALAR
8220607 | 0000000000 | 12.311.02.01 | EQUIP DE TECNOLOG DA INFOR E COMUNICACAO/TIC | MONITOR LG 23,8" LED PROCESSO 23759.042282/2022-79 | 2022-11-07 | BOM | 033451 | UORG : 033451 - UNIDADE DE PLANEJAMENTO E GESTAO ORCAMENTARIA
8220608 | 0000000000 | 12.311.02.01 | EQUIP DE TECNOLOG DA INFOR E COMUNICACAO/TIC | MONITOR LG 23,8" LED PROCESSO 23759.042282/2022-79 | 2022-11-07 | BOM | 033506 | UORG : 033506 - UNIDADE DE HEMATOLOGIA E ONCOLOGIA
8220609 | 0000000000 | 12.311.02.01 | EQUIP DE TECNOLOG DA INFOR E COMUNICACAO/TIC | MONITOR LG 23,8" LED PROCESSO 23759.042282/2022-79 | 2022-11-07 | BOM | 045650 | UORG : 045650 - UNIDADE DE SAUDE OCUPACIONAL E SEG. DO TRABALHO
8220610 | 0000000000 | 12.311.02.01 | EQUIP DE TECNOLOG DA INFOR E COMUNICACAO/TIC | MONITOR LG 23,8" LED PROCESSO 23759.042282/2022-79 | 2022-11-07 | BOM | 045650 | UORG : 045650 - UNIDADE DE SAUDE OCUPACIONAL E SEG. DO TRABALHO
8220611 | 0000000000 | 12.311.02.01 | EQUIP DE TECNOLOG DA INFOR E COMUNICACAO/TIC | MONITOR LG 23,8" LED PROCESSO 23759.042282/2022-79 | 2022-11-07 | BOM | 033444 | UORG : 033444 - UNIDADE DE PLANEJAMENTO DE COMPRAS
8220612 | 0000000000 | 12.311.02.01 | EQUIP DE TECNOLOG DA INFOR E COMUNICACAO/TIC | MONITOR LG 23,8" LED PROCESSO 23759.042282/2022-79 | 2022-11-07 | BOM | 033448 | UORG : 033448 - SETOR DE CONTABILIDADE
8220613 | 0000000000 | 12.311.02.01 | EQUIP DE TECNOLOG DA INFOR E COMUNICACAO/TIC | MONITOR LG 23,8" LED PROCESSO 23759.042282/2022-79 | 2022-11-07 | BOM | 033448 | UORG : 033448 - SETOR DE CONTABILIDADE
8220614 | 0000000000 | 12.311.02.01 | EQUIP DE TECNOLOG DA INFOR E COMUNICACAO/TIC | MONITOR LG 23,8" LED PROCESSO 23759.042282/2022-79 | 2022-11-07 | BOM | 033465 | UORG : 033465 - UNIDADE DE SAUDE MENTAL
8220615 | 0000000000 | 12.311.02.01 | EQUIP DE TECNOLOG DA INFOR E COMUNICACAO/TIC | MONITOR LG 23,8" LED PROCESSO 23759.042282/2022-79 | 2022-11-07 | BOM | 033446 | UORG : 033446 - UNIDADE DE PATRIMONIO
8220616 | 0000000000 | 12.311.02.01 | EQUIP DE TECNOLOG DA INFOR E COMUNICACAO/TIC | MONITOR LG 23,8" LED PROCESSO 23759.042282/2022-79 | 2022-11-07 | BOM | 033521 | UORG : 033521 - SETOR DE GESTAO DA QUALIDADE
8220617 | 0000000000 | 12.311.02.01 | EQUIP DE TECNOLOG DA INFOR E COMUNICACAO/TIC | MONITOR LG 23,8" LED PROCESSO 23759.042282/2022-79 | 2022-11-07 | BOM | 033506 | UORG : 033506 - UNIDADE DE HEMATOLOGIA E ONCOLOGIA
8220618 | 0000000000 | 12.311.02.01 | EQUIP DE TECNOLOG DA INFOR E COMUNICACAO/TIC | MONITOR LG 23,8" LED PROCESSO 23759.042282/2022-79 | 2022-11-07 | BOM | 033506 | UORG : 033506 - UNIDADE DE HEMATOLOGIA E ONCOLOGIA
8220619 | 0000000000 | 12.311.02.01 | EQUIP DE TECNOLOG DA INFOR E COMUNICACAO/TIC | MONITOR LG 23,8" LED PROCESSO 23759.042282/2022-79 | 2022-11-07 | BOM | 033480 | UORG : 033480 - UNIDADE DE ANALISES CLINICAS ANATOMIA PATOLOGICA
8220620 | 0000000000 | 12.311.02.01 | EQUIP DE TECNOLOG DA INFOR E COMUNICACAO/TIC | MONITOR LG 23,8" LED PROCESSO 23759.042282/2022-79 | 2022-11-07 | BOM | 033498 | UORG : 033498 - DIVISAO DE ADMINISTRACAO E FINANCAS
8220655 | 0000000000 | 12.311.02.01 | EQUIP DE TECNOLOG DA INFOR E COMUNICACAO/TIC | MICROCOMPUTADOR DE MESA UDP DATEN DC3E-S AMD R3 PRO 4350G WIN10 ADICIONAIS TECLADO E MOUSE PROCESSO 23759.04630 | 2022-11-28 | BOM | 033502 | UORG : 033502 - UNIDADE DE OBSTETRICIA
8220656 | 0000000000 | 12.311.02.01 | EQUIP DE TECNOLOG DA INFOR E COMUNICACAO/TIC | MICROCOMPUTADOR DE MESA UDP DATEN DC3E-S AMD R3 PRO 4350G WIN10 ADICIONAIS TECLADO E MOUSE PROCESSO 23759.04630 | 2022-11-28 | BOM | 033512 | UORG : 033512 - SETOR DE FARMACIA HOSPITALAR
8220657 | 0000000000 | 12.311.02.01 | EQUIP DE TECNOLOG DA INFOR E COMUNICACAO/TIC | MICROCOMPUTADOR DE MESA UDP DATEN DC3E-S AMD R3 PRO 4350G WIN10 ADICIONAIS TECLADO E MOUSE PROCESSO 23759.04630 | 2022-11-28 | BOM | 033479 | UORG : 033479 - UNIDADE DE DIAGNOSTICOS ESPECIALIZADOS
8220658 | 0000000000 | 12.311.02.01 | EQUIP DE TECNOLOG DA INFOR E COMUNICACAO/TIC | MICROCOMPUTADOR DE MESA UDP DATEN DC3E-S AMD R3 PRO 4350G WIN10 ADICIONAIS TECLADO E MOUSE PROCESSO 23759.04630 | 2022-11-28 | BOM | 033512 | UORG : 033512 - SETOR DE FARMACIA HOSPITALAR
8220659 | 0000000000 | 12.311.02.01 | EQUIP DE TECNOLOG DA INFOR E COMUNICACAO/TIC | MICROCOMPUTADOR DE MESA UDP DATEN DC3E-S AMD R3 PRO 4350G WIN10 ADICIONAIS TECLADO E MOUSE PROCESSO 23759.04630 | 2022-11-28 | BOM | 033497 | UORG : 033497 - UNIDADE DE CARDIOLOGIA E CIRURGIA CARDIOVASCULAR E
8220660 | 0000000000 | 12.311.02.01 | EQUIP DE TECNOLOG DA INFOR E COMUNICACAO/TIC | MICROCOMPUTADOR DE MESA UDP DATEN DC3E-S AMD R3 PRO 4350G WIN10 ADICIONAIS TECLADO E MOUSE PROCESSO 23759.04630 | 2022-11-28 | BOM | 033508 | UORG : 033508 - UNIDADE DE URGENCIA E EMERGENCIA
8220661 | 0000000000 | 12.311.02.01 | EQUIP DE TECNOLOG DA INFOR E COMUNICACAO/TIC | MICROCOMPUTADOR DE MESA UDP DATEN DC3E-S AMD R3 PRO 4350G WIN10 ADICIONAIS TECLADO E MOUSE PROCESSO 23759.04630 | 2022-11-28 | BOM | 033495 | UORG : 033495 - UNIDADE DE CLINICA MEDICA
8220662 | 0000000000 | 12.311.02.01 | EQUIP DE TECNOLOG DA INFOR E COMUNICACAO/TIC | MICROCOMPUTADOR DE MESA UDP DATEN DC3E-S AMD R3 PRO 4350G WIN10 ADICIONAIS TECLADO E MOUSE PROCESSO 23759.04630 | 2022-11-28 | BOM | 033499 | UORG : 033499 - UNIDADE DA SAUDE DA MULHER
8220663 | 0000000000 | 12.311.02.01 | EQUIP DE TECNOLOG DA INFOR E COMUNICACAO/TIC | MICROCOMPUTADOR DE MESA UDP DATEN DC3E-S AMD R3 PRO 4350G WIN10 ADICIONAIS TECLADO E MOUSE PROCESSO 23759.04630 | 2022-11-28 | BOM | 033473 | UORG : 033473 - GERENCIA DE ATENCAO A SAUDE
8220664 | 0000000000 | 12.311.02.01 | EQUIP DE TECNOLOG DA INFOR E COMUNICACAO/TIC | MICROCOMPUTADOR DE MESA UDP DATEN DC3E-S AMD R3 PRO 4350G WIN10 ADICIONAIS TECLADO E MOUSE PROCESSO 23759.04630 | 2022-11-28 | BOM | 033482 | UORG : 033482 - UNIDADE DE BLOCO CIRURGICO
8220665 | 0000000000 | 12.311.02.01 | EQUIP DE TECNOLOG DA INFOR E COMUNICACAO/TIC | MICROCOMPUTADOR DE MESA UDP DATEN DC3E-S AMD R3 PRO 4350G WIN10 ADICIONAIS TECLADO E MOUSE PROCESSO 23759.04630 | 2022-11-28 | BOM | 033506 | UORG : 033506 - UNIDADE DE HEMATOLOGIA E ONCOLOGIA
8220666 | 0000000000 | 12.311.02.01 | EQUIP DE TECNOLOG DA INFOR E COMUNICACAO/TIC | MICROCOMPUTADOR DE MESA UDP DATEN DC3E-S AMD R3 PRO 4350G WIN10 ADICIONAIS TECLADO E MOUSE PROCESSO 23759.04630 | 2022-11-28 | BOM | 033506 | UORG : 033506 - UNIDADE DE HEMATOLOGIA E ONCOLOGIA
8220667 | 0000000000 | 12.311.02.01 | EQUIP DE TECNOLOG DA INFOR E COMUNICACAO/TIC | MICROCOMPUTADOR DE MESA UDP DATEN DC3E-S AMD R3 PRO 4350G WIN10 ADICIONAIS TECLADO E MOUSE PROCESSO 23759.04630 | 2022-11-28 | BOM | 033479 | UORG : 033479 - UNIDADE DE DIAGNOSTICOS ESPECIALIZADOS
8220668 | 0000000000 | 12.311.02.01 | EQUIP DE TECNOLOG DA INFOR E COMUNICACAO/TIC | MICROCOMPUTADOR DE MESA UDP DATEN DC3E-S AMD R3 PRO 4350G WIN10 ADICIONAIS TECLADO E MOUSE PROCESSO 23759.04630 | 2022-11-28 | BOM | 033506 | UORG : 033506 - UNIDADE DE HEMATOLOGIA E ONCOLOGIA
8220669 | 0000000000 | 12.311.02.01 | EQUIP DE TECNOLOG DA INFOR E COMUNICACAO/TIC | MICROCOMPUTADOR DE MESA UDP DATEN DC3E-S AMD R3 PRO 4350G WIN10 ADICIONAIS TECLADO E MOUSE PROCESSO 23759.04630 | 2022-11-28 | BOM | 033488 | UORG : 033488 - UNIDADE DE AMBULATORIO
8220670 | 0000000000 | 12.311.02.01 | EQUIP DE TECNOLOG DA INFOR E COMUNICACAO/TIC | MICROCOMPUTADOR DE MESA UDP DATEN DC3E-S AMD R3 PRO 4350G WIN10 ADICIONAIS TECLADO E MOUSE PROCESSO 23759.04630 | 2022-11-28 | BOM | 033479 | UORG : 033479 - UNIDADE DE DIAGNOSTICOS ESPECIALIZADOS
8220671 | 0000000000 | 12.311.02.01 | EQUIP DE TECNOLOG DA INFOR E COMUNICACAO/TIC | MICROCOMPUTADOR DE MESA UDP DATEN DC3E-S AMD R3 PRO 4350G WIN10 ADICIONAIS TECLADO E MOUSE PROCESSO 23759.04630 | 2022-11-28 | BOM | 033499 | UORG : 033499 - UNIDADE DA SAUDE DA MULHER
8220672 | 0000000000 | 12.311.02.01 | EQUIP DE TECNOLOG DA INFOR E COMUNICACAO/TIC | MICROCOMPUTADOR DE MESA UDP DATEN DC3E-S AMD R3 PRO 4350G WIN10 ADICIONAIS TECLADO E MOUSE PROCESSO 23759.04630 | 2022-11-28 | BOM | 033506 | UORG : 033506 - UNIDADE DE HEMATOLOGIA E ONCOLOGIA
8220673 | 0000000000 | 12.311.02.01 | EQUIP DE TECNOLOG DA INFOR E COMUNICACAO/TIC | MICROCOMPUTADOR DE MESA UDP DATEN DC3E-S AMD R3 PRO 4350G WIN10 ADICIONAIS TECLADO E MOUSE PROCESSO 23759.04630 | 2022-11-28 | BOM | 033499 | UORG : 033499 - UNIDADE DA SAUDE DA MULHER
8220674 | 0000000000 | 12.311.02.01 | EQUIP DE TECNOLOG DA INFOR E COMUNICACAO/TIC | MICROCOMPUTADOR DE MESA UDP DATEN DC3E-S AMD R3 PRO 4350G WIN10 ADICIONAIS TECLADO E MOUSE PROCESSO 23759.04630 | 2022-11-28 | BOM | 033499 | UORG : 033499 - UNIDADE DA SAUDE DA MULHER
8220675 | 0000000000 | 12.311.02.01 | EQUIP DE TECNOLOG DA INFOR E COMUNICACAO/TIC | MICROCOMPUTADOR DE MESA UDP DATEN DC3E-S AMD R3 PRO 4350G WIN10 ADICIONAIS TECLADO E MOUSE PROCESSO 23759.04630 | 2022-11-28 | BOM | 033497 | UORG : 033497 - UNIDADE DE CARDIOLOGIA E CIRURGIA CARDIOVASCULAR E
8220676 | 0000000000 | 12.311.02.01 | EQUIP DE TECNOLOG DA INFOR E COMUNICACAO/TIC | MICROCOMPUTADOR DE MESA UDP DATEN DC3E-S AMD R3 PRO 4350G WIN10 ADICIONAIS TECLADO E MOUSE PROCESSO 23759.04630 | 2022-11-28 | BOM | 033497 | UORG : 033497 - UNIDADE DE CARDIOLOGIA E CIRURGIA CARDIOVASCULAR E
8220677 | 0000000000 | 12.311.02.01 | EQUIP DE TECNOLOG DA INFOR E COMUNICACAO/TIC | MICROCOMPUTADOR DE MESA UDP DATEN DC3E-S AMD R3 PRO 4350G WIN10 ADICIONAIS TECLADO E MOUSE PROCESSO 23759.04630 | 2022-11-28 | BOM | 033497 | UORG : 033497 - UNIDADE DE CARDIOLOGIA E CIRURGIA CARDIOVASCULAR E
8220678 | 0000000000 | 12.311.02.01 | EQUIP DE TECNOLOG DA INFOR E COMUNICACAO/TIC | MICROCOMPUTADOR DE MESA UDP DATEN DC3E-S AMD R3 PRO 4350G WIN10 ADICIONAIS TECLADO E MOUSE PROCESSO 23759.04630 | 2022-11-28 | BOM | 033511 | UORG : 033511 - DIVISAO MEDICA
8220679 | 0000000000 | 12.311.02.01 | EQUIP DE TECNOLOG DA INFOR E COMUNICACAO/TIC | MICROCOMPUTADOR DE MESA UDP DATEN DC3E-S AMD R3 PRO 4350G WIN10 ADICIONAIS TECLADO E MOUSE PROCESSO 23759.04630 | 2022-11-28 | BOM | 033499 | UORG : 033499 - UNIDADE DA SAUDE DA MULHER
8220680 | 0000000000 | 12.311.02.01 | EQUIP DE TECNOLOG DA INFOR E COMUNICACAO/TIC | MICROCOMPUTADOR DE MESA UDP DATEN DC3E-S AMD R3 PRO 4350G WIN10 ADICIONAIS TECLADO E MOUSE PROCESSO 23759.04630 | 2022-11-28 | BOM | 033457 | UORG : 033457 - UNIDADE DE ALMOXARIFADO E CONTROLE DE ESTOQUE
8220681 | 0000000000 | 12.311.02.01 | EQUIP DE TECNOLOG DA INFOR E COMUNICACAO/TIC | MICROCOMPUTADOR DE MESA UDP DATEN DC3E-S AMD R3 PRO 4350G WIN10 ADICIONAIS TECLADO E MOUSE PROCESSO 23759.04630 | 2022-11-28 | BOM | 033506 | UORG : 033506 - UNIDADE DE HEMATOLOGIA E ONCOLOGIA
8220682 | 0000000000 | 12.311.02.01 | EQUIP DE TECNOLOG DA INFOR E COMUNICACAO/TIC | MICROCOMPUTADOR DE MESA UDP DATEN DC3E-S AMD R3 PRO 4350G WIN10 ADICIONAIS TECLADO E MOUSE PROCESSO 23759.04630 | 2022-11-28 | BOM | 045650 | UORG : 045650 - UNIDADE DE SAUDE OCUPACIONAL E SEG. DO TRABALHO
8220683 | 0000000000 | 12.311.02.01 | EQUIP DE TECNOLOG DA INFOR E COMUNICACAO/TIC | MICROCOMPUTADOR DE MESA UDP DATEN DC3E-S AMD R3 PRO 4350G WIN10 ADICIONAIS TECLADO E MOUSE PROCESSO 23759.04630 | 2022-11-28 | BOM | 045650 | UORG : 045650 - UNIDADE DE SAUDE OCUPACIONAL E SEG. DO TRABALHO
8220684 | 0000000000 | 12.311.02.01 | EQUIP DE TECNOLOG DA INFOR E COMUNICACAO/TIC | MICROCOMPUTADOR DE MESA UDP DATEN DC3E-S AMD R3 PRO 4350G WIN10 ADICIONAIS TECLADO E MOUSE PROCESSO 23759.04630 | 2022-11-28 | BOM | 033444 | UORG : 033444 - UNIDADE DE PLANEJAMENTO DE COMPRAS
8220685 | 0000000000 | 12.311.02.01 | EQUIP DE TECNOLOG DA INFOR E COMUNICACAO/TIC | MICROCOMPUTADOR DE MESA UDP DATEN DC3E-S AMD R3 PRO 4350G WIN10 ADICIONAIS TECLADO E MOUSE PROCESSO 23759.04630 | 2022-11-28 | BOM | 033450 | UORG : 033450 - UNIDADE DE FISCALIZACAO ADMINISTRATIVA DE CONTRATO
8220686 | 0000000000 | 12.311.02.01 | EQUIP DE TECNOLOG DA INFOR E COMUNICACAO/TIC | MICROCOMPUTADOR DE MESA UDP DATEN DC3E-S AMD R3 PRO 4350G WIN10 ADICIONAIS TECLADO E MOUSE PROCESSO 23759.04630 | 2022-11-28 | BOM | 045739 | UORG : 045739 - UNIDADE DE SUPORTE OPERACIONAL
8220687 | 0000000000 | 12.311.02.01 | EQUIP DE TECNOLOG DA INFOR E COMUNICACAO/TIC | MICROCOMPUTADOR DE MESA UDP DATEN DC3E-S AMD R3 PRO 4350G WIN10 ADICIONAIS TECLADO E MOUSE PROCESSO 23759.04630 | 2022-11-28 | BOM | 033523 | UORG : 033523 - UNIDADE DE VIGILANCIA EM SAUDE
8220688 | 0000000000 | 12.311.02.01 | EQUIP DE TECNOLOG DA INFOR E COMUNICACAO/TIC | MICROCOMPUTADOR DE MESA UDP DATEN DC3E-S AMD R3 PRO 4350G WIN10 ADICIONAIS TECLADO E MOUSE PROCESSO 23759.04630 | 2022-11-28 | BOM | 033444 | UORG : 033444 - UNIDADE DE PLANEJAMENTO DE COMPRAS
8220689 | 0000000000 | 12.311.02.01 | EQUIP DE TECNOLOG DA INFOR E COMUNICACAO/TIC | MICROCOMPUTADOR DE MESA UDP DATEN DC3E-S AMD R3 PRO 4350G WIN10 ADICIONAIS TECLADO E MOUSE PROCESSO 23759.04630 | 2022-11-28 | BOM | 033509 | UORG : 033509 - SETOR DE ADMINISTRACAO
8220690 | 0000000000 | 12.311.02.01 | EQUIP DE TECNOLOG DA INFOR E COMUNICACAO/TIC | MICROCOMPUTADOR DE MESA UDP DATEN DC3E-S AMD R3 PRO 4350G WIN10 ADICIONAIS TECLADO E MOUSE PROCESSO 23759.04630 | 2022-11-28 | BOM | 033518 | UORG : 033518 - UNIDADE DE PROCESSAMENTO DE INFORMACAO ASSISTENCIA
8220691 | 0000000000 | 12.311.02.01 | EQUIP DE TECNOLOG DA INFOR E COMUNICACAO/TIC | MICROCOMPUTADOR DE MESA UDP DATEN DC3E-S AMD R3 PRO 4350G WIN10 ADICIONAIS TECLADO E MOUSE PROCESSO 23759.04630 | 2022-11-28 | BOM | 033502 | UORG : 033502 - UNIDADE DE OBSTETRICIA
8220692 | 0000000000 | 12.311.02.01 | EQUIP DE TECNOLOG DA INFOR E COMUNICACAO/TIC | MICROCOMPUTADOR DE MESA UDP DATEN DC3E-S AMD R3 PRO 4350G WIN10 ADICIONAIS TECLADO E MOUSE PROCESSO 23759.04630 | 2022-11-28 | BOM | 033502 | UORG : 033502 - UNIDADE DE OBSTETRICIA
8220693 | 0000000000 | 12.311.02.01 | EQUIP DE TECNOLOG DA INFOR E COMUNICACAO/TIC | MICROCOMPUTADOR DE MESA UDP DATEN DC3E-S AMD R3 PRO 4350G WIN10 ADICIONAIS TECLADO E MOUSE PROCESSO 23759.04630 | 2022-11-28 | BOM | 033488 | UORG : 033488 - UNIDADE DE AMBULATORIO
8220694 | 0000000000 | 12.311.02.01 | EQUIP DE TECNOLOG DA INFOR E COMUNICACAO/TIC | MICROCOMPUTADOR DE MESA UDP DATEN DC3E-S AMD R3 PRO 4350G WIN10 ADICIONAIS TECLADO E MOUSE PROCESSO 23759.04630 | 2022-11-28 | BOM | 033508 | UORG : 033508 - UNIDADE DE URGENCIA E EMERGENCIA
8220695 | 0000000000 | 12.311.02.01 | EQUIP DE TECNOLOG DA INFOR E COMUNICACAO/TIC | MICROCOMPUTADOR DE MESA UDP DATEN DC3E-S AMD R3 PRO 4350G WIN10 ADICIONAIS TECLADO E MOUSE PROCESSO 23759.04630 | 2022-11-28 | BOM | 033496 | UORG : 033496 - UNIDADE DE CABECA E PESCOCO
8220696 | 0000000000 | 12.311.02.01 | EQUIP DE TECNOLOG DA INFOR E COMUNICACAO/TIC | MICROCOMPUTADOR DE MESA UDP DATEN DC3E-S AMD R3 PRO 4350G WIN10 ADICIONAIS TECLADO E MOUSE PROCESSO 23759.04630 | 2022-11-28 | BOM | 033469 | UORG : 033469 - UNIDADE DE CUIDADO NEONATAL
8220697 | 0000000000 | 12.311.02.01 | EQUIP DE TECNOLOG DA INFOR E COMUNICACAO/TIC | MICROCOMPUTADOR DE MESA UDP DATEN DC3E-S AMD R3 PRO 4350G WIN10 ADICIONAIS TECLADO E MOUSE PROCESSO 23759.04630 | 2022-11-28 | BOM | 033469 | UORG : 033469 - UNIDADE DE CUIDADO NEONATAL
8220698 | 0000000000 | 12.311.02.01 | EQUIP DE TECNOLOG DA INFOR E COMUNICACAO/TIC | MICROCOMPUTADOR DE MESA UDP DATEN DC3E-S AMD R3 PRO 4350G WIN10 ADICIONAIS TECLADO E MOUSE PROCESSO 23759.04630 | 2022-11-28 | BOM | 033512 | UORG : 033512 - SETOR DE FARMACIA HOSPITALAR
8220699 | 0000000000 | 12.311.02.01 | EQUIP DE TECNOLOG DA INFOR E COMUNICACAO/TIC | MICROCOMPUTADOR DE MESA UDP DATEN DC3E-S AMD R3 PRO 4350G WIN10 ADICIONAIS TECLADO E MOUSE PROCESSO 23759.04630 | 2022-11-28 | BOM | 033523 | UORG : 033523 - UNIDADE DE VIGILANCIA EM SAUDE
8220700 | 0000000000 | 12.311.02.01 | EQUIP DE TECNOLOG DA INFOR E COMUNICACAO/TIC | MICROCOMPUTADOR DE MESA UDP DATEN DC3E-S AMD R3 PRO 4350G WIN10 ADICIONAIS TECLADO E MOUSE PROCESSO 23759.04630 | 2022-11-28 | BOM | 033506 | UORG : 033506 - UNIDADE DE HEMATOLOGIA E ONCOLOGIA
8220701 | 0000000000 | 12.311.02.01 | EQUIP DE TECNOLOG DA INFOR E COMUNICACAO/TIC | MICROCOMPUTADOR DE MESA UDP DATEN DC3E-S AMD R3 PRO 4350G WIN10 ADICIONAIS TECLADO E MOUSE PROCESSO 23759.04630 | 2022-11-28 | BOM | 033508 | UORG : 033508 - UNIDADE DE URGENCIA E EMERGENCIA
8220702 | 0000000000 | 12.311.02.01 | EQUIP DE TECNOLOG DA INFOR E COMUNICACAO/TIC | MICROCOMPUTADOR DE MESA UDP DATEN DC3E-S AMD R3 PRO 4350G WIN10 ADICIONAIS TECLADO E MOUSE PROCESSO 23759.04630 | 2022-11-28 | BOM | 033514 | UORG : 033514 - UNIDADE DE FARMACIA CLINICA
8220703 | 0000000000 | 12.311.02.01 | EQUIP DE TECNOLOG DA INFOR E COMUNICACAO/TIC | MICROCOMPUTADOR DE MESA UDP DATEN DC3E-S AMD R3 PRO 4350G WIN10 ADICIONAIS TECLADO E MOUSE PROCESSO 23759.04630 | 2022-11-28 | BOM | 033519 | UORG : 033519 - UNIDADE DE REGULACAO INTERNA
8220704 | 0000000000 | 12.311.02.01 | EQUIP DE TECNOLOG DA INFOR E COMUNICACAO/TIC | MICROCOMPUTADOR DE MESA UDP DATEN DC3E-S AMD R3 PRO 4350G WIN10 ADICIONAIS TECLADO E MOUSE PROCESSO 23759.04630 | 2022-11-28 | BOM | 033506 | UORG : 033506 - UNIDADE DE HEMATOLOGIA E ONCOLOGIA
8220705 | 0000000000 | 12.311.02.01 | EQUIP DE TECNOLOG DA INFOR E COMUNICACAO/TIC | MICROCOMPUTADOR DE MESA UDP DATEN DC3E-S AMD R3 PRO 4350G WIN10 ADICIONAIS TECLADO E MOUSE PROCESSO 23759.04630 | 2022-11-28 | BOM | 033480 | UORG : 033480 - UNIDADE DE ANALISES CLINICAS ANATOMIA PATOLOGICA
8220706 | 0000000000 | 12.311.02.01 | EQUIP DE TECNOLOG DA INFOR E COMUNICACAO/TIC | MICROCOMPUTADOR DE MESA UDP DATEN DC3E-S AMD R3 PRO 4350G WIN10 ADICIONAIS TECLADO E MOUSE PROCESSO 23759.04630 | 2022-11-28 | BOM | 033535 | UORG : 033535 - SETOR DE GOVERNANCA E ESTRATEGIA
8220707 | 0000000000 | 12.311.02.01 | EQUIP DE TECNOLOG DA INFOR E COMUNICACAO/TIC | MICROCOMPUTADOR DE MESA UDP DATEN DC2A-S AMD E5 PRO 4650GE WIN10 ADICIONAIS TECLADO E MOUSE PROCESSO 23759.0463 | 2022-11-28 | BOM | 033478 | UORG : 033478 - UNIDADE DE DIAGNOSTICO POR IMAGEM
8220708 | 0000000000 | 12.311.02.01 | EQUIP DE TECNOLOG DA INFOR E COMUNICACAO/TIC | MICROCOMPUTADOR DE MESA UDP DATEN DC2A-S AMD E5 PRO 4650GE WIN10 ADICIONAIS TECLADO E MOUSE PROCESSO 23759.0463 | 2022-11-28 | BOM | 033478 | UORG : 033478 - UNIDADE DE DIAGNOSTICO POR IMAGEM
8220709 | 0000000000 | 12.311.02.01 | EQUIP DE TECNOLOG DA INFOR E COMUNICACAO/TIC | MICROCOMPUTADOR DE MESA UDP DATEN DC2A-S AMD R5 PRO 4650GE WIN10 ADICIONAIS TECLADO E MOUSE PROCESSO 23759.0463 | 2022-11-28 | BOM | 033478 | UORG : 033478 - UNIDADE DE DIAGNOSTICO POR IMAGEM
8220710 | 0000000000 | 12.311.02.01 | EQUIP DE TECNOLOG DA INFOR E COMUNICACAO/TIC | MICROCOMPUTADOR DE MESA UDP DATEN DC2A-S AMD R5 PRO 4650GE WIN10 ADICIONAIS TECLADO E MOUSE PROCESSO 23759.0463 | 2022-11-28 | BOM | 033478 | UORG : 033478 - UNIDADE DE DIAGNOSTICO POR IMAGEM
8220711 | 0000000000 | 12.311.02.01 | EQUIP DE TECNOLOG DA INFOR E COMUNICACAO/TIC | MICROCOMPUTADOR DE MESA UDP DATEN DC2A-S AMD R5 PRO 4650GE WIN10 ADICIONAIS TECLADO E MOUSE PROCESSO 23759.0463 | 2022-11-28 | BOM | 033478 | UORG : 033478 - UNIDADE DE DIAGNOSTICO POR IMAGEM
8220768 | 0000000000 | 12.311.02.01 | EQUIP DE TECNOLOG DA INFOR E COMUNICACAO/TIC | MONITOR LG 23,8 LED 24BL550J, 23759.049429/2022-51, COMPRA. | 2022-12-19 | BOM | 033444 | UORG : 033444 - UNIDADE DE PLANEJAMENTO DE COMPRAS
8220769 | 0000000000 | 12.311.02.01 | EQUIP DE TECNOLOG DA INFOR E COMUNICACAO/TIC | MONITOR LG 23,8 LED 24BL550J, 23759.049429/2022-51, COMPRA. | 2022-12-19 | BOM | 033506 | UORG : 033506 - UNIDADE DE HEMATOLOGIA E ONCOLOGIA
8220770 | 0000000000 | 12.311.02.01 | EQUIP DE TECNOLOG DA INFOR E COMUNICACAO/TIC | MONITOR LG 23,8 LED 24BL550J, 23759.049429/2022-51, COMPRA. | 2022-12-19 | BOM | 033514 | UORG : 033514 - UNIDADE DE FARMACIA CLINICA
8220771 | 0000000000 | 12.311.02.01 | EQUIP DE TECNOLOG DA INFOR E COMUNICACAO/TIC | MONITOR LG 23,8 LED 24BL550J, 23759.049429/2022-51, COMPRA. | 2022-12-19 | BOM | 033446 | UORG : 033446 - UNIDADE DE PATRIMONIO
8220772 | 0000000000 | 12.311.02.01 | EQUIP DE TECNOLOG DA INFOR E COMUNICACAO/TIC | MONITOR LG 23,8 LED 24BL550J, 23759.049429/2022-51, COMPRA. | 2022-12-19 | BOM | 033480 | UORG : 033480 - UNIDADE DE ANALISES CLINICAS ANATOMIA PATOLOGICA
8220773 | 0000000000 | 12.311.02.01 | EQUIP DE TECNOLOG DA INFOR E COMUNICACAO/TIC | MONITOR LG 23,8 LED 24BL550J, 23759.049429/2022-51, COMPRA. | 2022-12-19 | BOM | 033493 | UORG : 033493 - DIVISAO DE GESTAO DO CUIDADO
8220774 | 0000000000 | 12.311.02.01 | EQUIP DE TECNOLOG DA INFOR E COMUNICACAO/TIC | MONITOR LG 23,8 LED 24BL550J, 23759.049429/2022-51, COMPRA. | 2022-12-19 | BOM | 033455 | UORG : 033455 - UNIDADE DE DESENVOLVIMENTO DE PESSOAS
8220775 | 0000000000 | 12.311.02.01 | EQUIP DE TECNOLOG DA INFOR E COMUNICACAO/TIC | MONITOR LG 23,8 LED 24BL550J, 23759.049429/2022-51, COMPRA. | 2022-12-19 | BOM | 033455 | UORG : 033455 - UNIDADE DE DESENVOLVIMENTO DE PESSOAS
8220776 | 0000000000 | 12.311.02.01 | EQUIP DE TECNOLOG DA INFOR E COMUNICACAO/TIC | MONITOR LG 23,8 LED 24BL550J, 23759.049429/2022-51, COMPRA. | 2022-12-19 | BOM | 033515 | UORG : 033515 - SETOR DE CONTRATUALIZACAO E REGULACAO
8220777 | 0000000000 | 12.311.02.01 | EQUIP DE TECNOLOG DA INFOR E COMUNICACAO/TIC | MONITOR LG 23,8 LED 24BL550J, 23759.049429/2022-51, COMPRA. | 2022-12-19 | BOM | 033503 | UORG : 033503 - UNIDADE DE SISTEMA NERVOSO
8220778 | 0000000000 | 12.311.02.01 | EQUIP DE TECNOLOG DA INFOR E COMUNICACAO/TIC | MONITOR LG 23,8 LED 24BL550J, 23759.049429/2022-51, COMPRA. | 2022-12-19 | BOM | 033499 | UORG : 033499 - UNIDADE DA SAUDE DA MULHER
8220779 | 0000000000 | 12.311.02.01 | EQUIP DE TECNOLOG DA INFOR E COMUNICACAO/TIC | MONITOR LG 23,8 LED 24BL550J, 23759.049429/2022-51, COMPRA. | 2022-12-19 | BOM | 033469 | UORG : 033469 - UNIDADE DE CUIDADO NEONATAL
8220781 | 0000000000 | 12.311.02.01 | EQUIP DE TECNOLOG DA INFOR E COMUNICACAO/TIC | MONITOR LG 23,8 LED 24BL550J, 23759.049429/2022-51, COMPRA. | 2022-12-19 | BOM | 045808 | UORG : 045808 - UNIDADE DE NEFROLOGIA
8220782 | 0000000000 | 12.311.02.01 | EQUIP DE TECNOLOG DA INFOR E COMUNICACAO/TIC | MONITOR LG 23,8 LED 24BL550J, 23759.049429/2022-51, COMPRA. | 2022-12-19 | BOM | 033508 | UORG : 033508 - UNIDADE DE URGENCIA E EMERGENCIA
8220783 | 0000000000 | 12.311.02.01 | EQUIP DE TECNOLOG DA INFOR E COMUNICACAO/TIC | MONITOR LG 23,8 LED 24BL550J, 23759.049429/2022-51, COMPRA. | 2022-12-19 | BOM | 033535 | UORG : 033535 - SETOR DE GOVERNANCA E ESTRATEGIA
8220784 | 0000000000 | 12.311.02.01 | EQUIP DE TECNOLOG DA INFOR E COMUNICACAO/TIC | MONITOR LG 23,8 LED 24BL550J, 23759.049429/2022-51, COMPRA. | 2022-12-19 | BOM | 033488 | UORG : 033488 - UNIDADE DE AMBULATORIO
8220785 | 0000000000 | 12.311.02.01 | EQUIP DE TECNOLOG DA INFOR E COMUNICACAO/TIC | MONITOR LG 23,8 LED 24BL550J, 23759.049429/2022-51, COMPRA. | 2022-12-19 | BOM | 033478 | UORG : 033478 - UNIDADE DE DIAGNOSTICO POR IMAGEM
8220786 | 0000000000 | 12.311.02.01 | EQUIP DE TECNOLOG DA INFOR E COMUNICACAO/TIC | MONITOR LG 23,8 LED 24BL550J, 23759.049429/2022-51, COMPRA. | 2022-12-19 | BOM | 033510 | UORG : 033510 - UNIDADE DE UROLOGIA
8220787 | 0000000000 | 12.311.02.01 | EQUIP DE TECNOLOG DA INFOR E COMUNICACAO/TIC | MONITOR LG 23,8 LED 24BL550J, 23759.049429/2022-51, COMPRA. | 2022-12-19 | BOM | 033533 | UORG : 033533 - OUVIDORIA
8220788 | 0000000000 | 12.311.02.01 | EQUIP DE TECNOLOG DA INFOR E COMUNICACAO/TIC | MONITOR LG 23,8 LED 24BL550J, 23759.049429/2022-51, COMPRA. | 2022-12-19 | BOM | 033478 | UORG : 033478 - UNIDADE DE DIAGNOSTICO POR IMAGEM
8220789 | 0000000000 | 12.311.02.01 | EQUIP DE TECNOLOG DA INFOR E COMUNICACAO/TIC | MONITOR LG 23,8 LED 24BL550J, 23759.049429/2022-51, COMPRA. | 2022-12-19 | BOM | 033478 | UORG : 033478 - UNIDADE DE DIAGNOSTICO POR IMAGEM
8220790 | 0000000000 | 12.311.02.01 | EQUIP DE TECNOLOG DA INFOR E COMUNICACAO/TIC | MONITOR LG 23,8 LED 24BL550J, 23759.049429/2022-51, COMPRA. | 2022-12-19 | BOM | 045808 | UORG : 045808 - UNIDADE DE NEFROLOGIA
8220791 | 0000000000 | 12.311.02.01 | EQUIP DE TECNOLOG DA INFOR E COMUNICACAO/TIC | MONITOR LG 23,8 LED 24BL550J, 23759.049429/2022-51, COMPRA. | 2022-12-19 | BOM | 033471 | UORG : 033471 - SETOR DE APOIO TERAPEUTICO 2
8220792 | 0000000000 | 12.311.02.01 | EQUIP DE TECNOLOG DA INFOR E COMUNICACAO/TIC | MONITOR LG 23,8 LED 24BL550J, 23759.049429/2022-51, COMPRA.205AZRDAG814 | 2022-12-19 | BOM | 033471 | UORG : 033471 - SETOR DE APOIO TERAPEUTICO 2
8220793 | 0000000000 | 12.311.02.01 | EQUIP DE TECNOLOG DA INFOR E COMUNICACAO/TIC | MONITOR LG 23,8 LED 24BL550J, 23759.049429/2022-51, COMPRA. | 2022-12-19 | BOM | 033471 | UORG : 033471 - SETOR DE APOIO TERAPEUTICO 2
8220794 | 0000000000 | 12.311.02.01 | EQUIP DE TECNOLOG DA INFOR E COMUNICACAO/TIC | MONITOR LG 23,8 LED 24BL550J, 23759.049429/2022-51, COMPRA. | 2022-12-19 | BOM | 033471 | UORG : 033471 - SETOR DE APOIO TERAPEUTICO 2
8220795 | 0000000000 | 12.311.02.01 | EQUIP DE TECNOLOG DA INFOR E COMUNICACAO/TIC | MONITOR LG 23,8 LED 24BL550J, 23759.049429/2022-51, COMPRA. | 2022-12-19 | BOM | 033471 | UORG : 033471 - SETOR DE APOIO TERAPEUTICO 2
8220796 | 0000000000 | 12.311.02.01 | EQUIP DE TECNOLOG DA INFOR E COMUNICACAO/TIC | MONITOR LG 23,8 LED 24BL550J, 23759.049429/2022-51, COMPRA. | 2022-12-19 | BOM | 033471 | UORG : 033471 - SETOR DE APOIO TERAPEUTICO 2
8220797 | 0000000000 | 12.311.02.01 | EQUIP DE TECNOLOG DA INFOR E COMUNICACAO/TIC | MONITOR LG 23,8 LED 24BL550J, 23759.049429/2022-51, COMPRA. | 2022-12-19 | BOM | 033471 | UORG : 033471 - SETOR DE APOIO TERAPEUTICO 2
8220798 | 0000000000 | 12.311.02.01 | EQUIP DE TECNOLOG DA INFOR E COMUNICACAO/TIC | MONITOR LG 23,8 LED 24BL550J, 23759.049429/2022-51, COMPRA. | 2022-12-19 | BOM | 033471 | UORG : 033471 - SETOR DE APOIO TERAPEUTICO 2
8220799 | 0000000000 | 12.311.02.01 | EQUIP DE TECNOLOG DA INFOR E COMUNICACAO/TIC | MONITOR LG 23,8 LED 24BL550J, 23759.049429/2022-51, COMPRA. | 2022-12-19 | BOM | 033471 | UORG : 033471 - SETOR DE APOIO TERAPEUTICO 2
8220800 | 0000000000 | 12.311.02.01 | EQUIP DE TECNOLOG DA INFOR E COMUNICACAO/TIC | MONITOR LG 23,8 LED 24BL550J, 23759.049429/2022-51, COMPRA. | 2022-12-19 | BOM | 033471 | UORG : 033471 - SETOR DE APOIO TERAPEUTICO 2
8220801 | 0000000000 | 12.311.02.01 | EQUIP DE TECNOLOG DA INFOR E COMUNICACAO/TIC | MONITOR LG 23,8 LED 24BL550J, 23759.049429/2022-51, COMPRA. | 2022-12-19 | BOM | 033478 | UORG : 033478 - UNIDADE DE DIAGNOSTICO POR IMAGEM
8220802 | 0000000000 | 12.311.02.01 | EQUIP DE TECNOLOG DA INFOR E COMUNICACAO/TIC | MONITOR LG 23,8 LED 24BL550J, 23759.049429/2022-51, COMPRA. | 2022-12-19 | BOM | 033506 | UORG : 033506 - UNIDADE DE HEMATOLOGIA E ONCOLOGIA
8220803 | 0000000000 | 12.311.02.01 | EQUIP DE TECNOLOG DA INFOR E COMUNICACAO/TIC | MONITOR LG 23,8 LED 24BL550J, 23759.049429/2022-51, COMPRA. | 2022-12-19 | BOM | 033506 | UORG : 033506 - UNIDADE DE HEMATOLOGIA E ONCOLOGIA
8220804 | 0000000000 | 12.311.02.01 | EQUIP DE TECNOLOG DA INFOR E COMUNICACAO/TIC | MONITOR LG 23,8 LED 24BL550J, 23759.049429/2022-51, COMPRA. | 2022-12-19 | BOM | 033488 | UORG : 033488 - UNIDADE DE AMBULATORIO
8220805 | 0000000000 | 12.311.02.01 | EQUIP DE TECNOLOG DA INFOR E COMUNICACAO/TIC | MONITOR LG 23,8 LED 24BL550J, 23759.049429/2022-51, COMPRA. | 2022-12-19 | BOM | 045705 | UORG : 045705 - UNIDADE DE CIRURGIA E ANESTESIA
8220806 | 0000000000 | 12.311.02.01 | EQUIP DE TECNOLOG DA INFOR E COMUNICACAO/TIC | MONITOR LG 23,8 LED 24BL550J, 23759.049429/2022-51, COMPRA. | 2022-12-19 | BOM | 033478 | UORG : 033478 - UNIDADE DE DIAGNOSTICO POR IMAGEM
8220807 | 0000000000 | 12.311.02.01 | EQUIP DE TECNOLOG DA INFOR E COMUNICACAO/TIC | MONITOR LG 23,8 LED 24BL550J, 23759.049429/2022-51, COMPRA. | 2022-12-19 | BOM | 033530 | UORG : 033530 - UNIDADE DE GESTAO DA PESQUISA
8220808 | 0000000000 | 12.311.02.01 | EQUIP DE TECNOLOG DA INFOR E COMUNICACAO/TIC | MONITOR LG 23,8 LED 24BL550J, 23759.049429/2022-51, COMPRA. | 2022-12-19 | BOM | 033484 | UORG : 033484 - UNIDADE MULTIPROFISSIONAL
8220809 | 0000000000 | 12.311.02.01 | EQUIP DE TECNOLOG DA INFOR E COMUNICACAO/TIC | MONITOR LG 23,8 LED 24BL550J, 23759.049429/2022-51, COMPRA. | 2022-12-19 | BOM | 033525 | UORG : 033525 - SETOR DE GESTAO DE ENSINO
8220810 | 0000000000 | 12.311.02.01 | EQUIP DE TECNOLOG DA INFOR E COMUNICACAO/TIC | MONITOR LG 23,8 LED 24BL550J, 23759.049429/2022-51, COMPRA. | 2022-12-19 | BOM | 033525 | UORG : 033525 - SETOR DE GESTAO DE ENSINO
8220811 | 0000000000 | 12.311.02.01 | EQUIP DE TECNOLOG DA INFOR E COMUNICACAO/TIC | MONITOR LG 23,8 LED 24BL550J, 23759.049429/2022-51, COMPRA. | 2022-12-19 | BOM | 033525 | UORG : 033525 - SETOR DE GESTAO DE ENSINO
8220812 | 0000000000 | 12.311.02.01 | EQUIP DE TECNOLOG DA INFOR E COMUNICACAO/TIC | MONITOR LG 23,8 LED 24BL550J, 23759.049429/2022-51, COMPRA. | 2022-12-19 | BOM | 033525 | UORG : 033525 - SETOR DE GESTAO DE ENSINO
8220813 | 0000000000 | 12.311.02.01 | EQUIP DE TECNOLOG DA INFOR E COMUNICACAO/TIC | MONITOR LG 23,8 LED 24BL550J, 23759.049429/2022-51, COMPRA. | 2022-12-19 | BOM | 033524 | UORG : 033524 - GERENCIA DE ENSINO E PESQUISA
8220814 | 0000000000 | 12.311.02.01 | EQUIP DE TECNOLOG DA INFOR E COMUNICACAO/TIC | MONITOR LG 23,8 LED 24BL550J, 23759.049429/2022-51, COMPRA. | 2022-12-19 | BOM | 033525 | UORG : 033525 - SETOR DE GESTAO DE ENSINO
8220815 | 0000000000 | 12.311.02.01 | EQUIP DE TECNOLOG DA INFOR E COMUNICACAO/TIC | MONITOR LG 23,8 LED 24BL550J, 23759.049429/2022-51, COMPRA. | 2022-12-19 | BOM | 033525 | UORG : 033525 - SETOR DE GESTAO DE ENSINO
8220816 | 0000000000 | 12.311.02.01 | EQUIP DE TECNOLOG DA INFOR E COMUNICACAO/TIC | MONITOR LG 23,8 LED 24BL550J, 23759.049429/2022-51, COMPRA. | 2022-12-19 | BOM | 033525 | UORG : 033525 - SETOR DE GESTAO DE ENSINO
8220817 | 0000000000 | 12.311.02.01 | EQUIP DE TECNOLOG DA INFOR E COMUNICACAO/TIC | MONITOR LG 23,8 LED 24BL550J, 23759.049429/2022-51, COMPRA. | 2022-12-19 | BOM | 033525 | UORG : 033525 - SETOR DE GESTAO DE ENSINO
8220818 | 0000000000 | 12.311.02.01 | EQUIP DE TECNOLOG DA INFOR E COMUNICACAO/TIC | MONITOR LG 23,8 LED 24BL550J, 23759.049429/2022-51, COMPRA. | 2022-12-19 | BOM | 033525 | UORG : 033525 - SETOR DE GESTAO DE ENSINO
8220819 | 0000000000 | 12.311.02.01 | EQUIP DE TECNOLOG DA INFOR E COMUNICACAO/TIC | MONITOR LG 23,8 LED 24BL550J, 23759.049429/2022-51, COMPRA. | 2022-12-19 | BOM | 033495 | UORG : 033495 - UNIDADE DE CLINICA MEDICA
8220820 | 0000000000 | 12.311.02.01 | EQUIP DE TECNOLOG DA INFOR E COMUNICACAO/TIC | MONITOR LG 23,8 LED 24BL550J, 23759.049429/2022-51, COMPRA. | 2022-12-19 | BOM | 033495 | UORG : 033495 - UNIDADE DE CLINICA MEDICA
8220821 | 0000000000 | 12.311.02.01 | EQUIP DE TECNOLOG DA INFOR E COMUNICACAO/TIC | MONITOR LG 23,8 LED 24BL550J, 23759.049429/2022-51, COMPRA. | 2022-12-19 | BOM | 033487 | UORG : 033487 - GERENCIA ADMINISTRATIVA
8220822 | 0000000000 | 12.311.02.01 | EQUIP DE TECNOLOG DA INFOR E COMUNICACAO/TIC | MONITOR LG 23,8 LED 24BL550J, 23759.049429/2022-51, COMPRA. | 2022-12-19 | BOM | 033499 | UORG : 033499 - UNIDADE DA SAUDE DA MULHER
8220823 | 0000000000 | 12.311.02.01 | EQUIP DE TECNOLOG DA INFOR E COMUNICACAO/TIC | MONITOR LG 23,8 LED 24BL550J, 23759.049429/2022-51, COMPRA. | 2022-12-19 | BOM | 033499 | UORG : 033499 - UNIDADE DA SAUDE DA MULHER
8220824 | 0000000000 | 12.311.02.01 | EQUIP DE TECNOLOG DA INFOR E COMUNICACAO/TIC | MONITOR LG 23,8 LED 24BL550J, 23759.049429/2022-51, COMPRA.AG965 | 2022-12-19 | BOM | 033499 | UORG : 033499 - UNIDADE DA SAUDE DA MULHER
8220825 | 0000000000 | 12.311.02.01 | EQUIP DE TECNOLOG DA INFOR E COMUNICACAO/TIC | MONITOR LG 23,8 LED 24BL550J, 23759.049429/2022-51, COMPRA.AG806 | 2022-12-19 | BOM | 033502 | UORG : 033502 - UNIDADE DE OBSTETRICIA
8220826 | 0000000000 | 12.311.02.01 | EQUIP DE TECNOLOG DA INFOR E COMUNICACAO/TIC | MONITOR LG 23,8 LED 24BL550J, 23759.049429/2022-51, COMPRA.AG901 | 2022-12-19 | BOM | 033502 | UORG : 033502 - UNIDADE DE OBSTETRICIA
8220827 | 0000000000 | 12.311.02.01 | EQUIP DE TECNOLOG DA INFOR E COMUNICACAO/TIC | MONITOR LG 23,8 LED 24BL550J, 23759.049429/2022-51, COMPRA.P10134 | 2022-12-19 | BOM | 033502 | UORG : 033502 - UNIDADE DE OBSTETRICIA
8220828 | 0000000000 | 12.311.02.01 | EQUIP DE TECNOLOG DA INFOR E COMUNICACAO/TIC | MONITOR LG 23,8 LED 24BL550J, 23759.049429/2022-51, COMPRA.AG904 | 2022-12-19 | BOM | 033502 | UORG : 033502 - UNIDADE DE OBSTETRICIA
8220829 | 0000000000 | 12.311.02.01 | EQUIP DE TECNOLOG DA INFOR E COMUNICACAO/TIC | MONITOR LG 23,8 LED 24BL550J, 23759.049429/2022-51, COMPRA.AG809 | 2022-12-19 | BOM | 033502 | UORG : 033502 - UNIDADE DE OBSTETRICIA
8220831 | 0000000000 | 12.311.02.01 | EQUIP DE TECNOLOG DA INFOR E COMUNICACAO/TIC | MONITOR LG 23,8 LED 24BL550J, 23759.049429/2022-51, COMPRA.AU138 | 2022-12-19 | BOM | 033502 | UORG : 033502 - UNIDADE DE OBSTETRICIA
8220832 | 0000000000 | 12.311.02.01 | EQUIP DE TECNOLOG DA INFOR E COMUNICACAO/TIC | MONITOR LG 23,8 LED 24BL550J, 23759.049429/2022-51, COMPRA.AU533 | 2022-12-19 | BOM | 033502 | UORG : 033502 - UNIDADE DE OBSTETRICIA
8220833 | 0000000000 | 12.311.02.01 | EQUIP DE TECNOLOG DA INFOR E COMUNICACAO/TIC | MONITOR LG 23,8 LED 24BL550J, 23759.049429/2022-51, COMPRA.M10195 | 2022-12-19 | BOM | 033504 | UORG : 033504 - UNIDADE DA CRIANCA E DO ADOLESCENTE
8220834 | 0000000000 | 12.311.02.01 | EQUIP DE TECNOLOG DA INFOR E COMUNICACAO/TIC | MONITOR LG 23,8 LED 24BL550J, 23759.049429/2022-51, COMPRA.AG893 | 2022-12-19 | BOM | 033504 | UORG : 033504 - UNIDADE DA CRIANCA E DO ADOLESCENTE
8220835 | 0000000000 | 12.311.02.01 | EQUIP DE TECNOLOG DA INFOR E COMUNICACAO/TIC | MONITOR LG 23,8 LED 24BL550J, 23759.049429/2022-51, COMPRA.AU565 | 2022-12-19 | BOM | 033504 | UORG : 033504 - UNIDADE DA CRIANCA E DO ADOLESCENTE
8220836 | 0000000000 | 12.311.02.01 | EQUIP DE TECNOLOG DA INFOR E COMUNICACAO/TIC | MONITOR LG 23,8 LED 24BL550J, 23759.049429/2022-51, COMPRA.B10090 | 2022-12-19 | BOM | 033504 | UORG : 033504 - UNIDADE DA CRIANCA E DO ADOLESCENTE
8220837 | 0000000000 | 12.311.02.01 | EQUIP DE TECNOLOG DA INFOR E COMUNICACAO/TIC | MONITOR LG 23,8 LED 24BL550J, 23759.049429/2022-51, COMPRA.AU553 | 2022-12-19 | BOM | 033504 | UORG : 033504 - UNIDADE DA CRIANCA E DO ADOLESCENTE
8220838 | 0000000000 | 12.311.02.01 | EQUIP DE TECNOLOG DA INFOR E COMUNICACAO/TIC | MONITOR LG 23,8 LED 24BL550J, 23759.049429/2022-51, COMPRA.AG879 | 2022-12-19 | BOM | 033504 | UORG : 033504 - UNIDADE DA CRIANCA E DO ADOLESCENTE
8220839 | 0000000000 | 12.311.02.01 | EQUIP DE TECNOLOG DA INFOR E COMUNICACAO/TIC | MONITOR LG 23,8 LED 24BL550J, 23759.049429/2022-51, COMPRA.J10142 | 2022-12-19 | BOM | 033504 | UORG : 033504 - UNIDADE DA CRIANCA E DO ADOLESCENTE
8220840 | 0000000000 | 12.311.02.01 | EQUIP DE TECNOLOG DA INFOR E COMUNICACAO/TIC | MONITOR LG 23,8 LED 24BL550J, 23759.049429/2022-51, COMPRA.AG850 | 2022-12-19 | BOM | 033499 | UORG : 033499 - UNIDADE DA SAUDE DA MULHER
8220841 | 0000000000 | 12.311.02.01 | EQUIP DE TECNOLOG DA INFOR E COMUNICACAO/TIC | MONITOR LG 23,8 LED 24BL550J, 23759.049429/2022-51, COMPRA.H10113 | 2022-12-19 | BOM | 033499 | UORG : 033499 - UNIDADE DA SAUDE DA MULHER
8220914 | 0000000000 | 12.311.02.01 | EQUIP DE TECNOLOG DA INFOR E COMUNICACAO/TIC | SERVIDOR DE REDE TIPO RACK 2 PROCESSADORES FÍSICOS, 12 NÚCLEOS POR PROCESSADOR, 1 TBDE MEMÓRIA RAM, 2 INTERFACE | 2023-01-23 | BOM | 033539 | UORG : 033539 - SETOR DE TECNO DA INFORMACAO E SAUDE DIGITAL
8220915 | 0000000000 | 12.311.02.01 | EQUIP DE TECNOLOG DA INFOR E COMUNICACAO/TIC | SERVIDOR DE REDE TIPO RACK 2 PROCESSADORES FÍSICOS, 12 NÚCLEOS POR PROCESSADOR, 1 TBDE MEMÓRIA RAM, 2 INTERFACE | 2023-01-23 | BOM | 033539 | UORG : 033539 - SETOR DE TECNO DA INFORMACAO E SAUDE DIGITAL
8220916 | 0000000000 | 12.311.02.01 | EQUIP DE TECNOLOG DA INFOR E COMUNICACAO/TIC | SERVIDOR DE REDE TIPO RACK 2 PROCESSADORES FÍSICOS, 12 NÚCLEOS POR PROCESSADOR, 1 TBDE MEMÓRIA RAM, 2 INTERFACE | 2023-01-23 | BOM | 033539 | UORG : 033539 - SETOR DE TECNO DA INFORMACAO E SAUDE DIGITAL
8220917 | 0000000000 | 12.311.02.01 | EQUIP DE TECNOLOG DA INFOR E COMUNICACAO/TIC | SERVIDOR DE REDE TIPO RACK 2 PROCESSADORES FÍSICOS, 12 NÚCLEOS POR PROCESSADOR, 1 TBDE MEMÓRIA RAM, 2 INTERFACE | 2023-01-23 | BOM | 033539 | UORG : 033539 - SETOR DE TECNO DA INFORMACAO E SAUDE DIGITAL
8220918 | 0000000000 | 12.311.02.01 | EQUIP DE TECNOLOG DA INFOR E COMUNICACAO/TIC | SERVIDOR DE REDE TIPO RACK 2 PROCESSADORES FÍSICOS, 12 NÚCLEOS POR PROCESSADOR, 1 TBDE MEMÓRIA RAM, 2 INTERFACE | 2023-01-23 | BOM | 033539 | UORG : 033539 - SETOR DE TECNO DA INFORMACAO E SAUDE DIGITAL
8220923 | 0000000000 | 12.311.02.01 | EQUIP DE TECNOLOG DA INFOR E COMUNICACAO/TIC | MONITOR LG 23,8, PROCESSO SEI 23759.003210/2023-97, COMPRA.N/S 206AZMG1Z187 | 2023-01-26 | BOM | 033518 | UORG : 033518 - UNIDADE DE PROCESSAMENTO DE INFORMACAO ASSISTENCIA
8220924 | 0000000000 | 12.311.02.01 | EQUIP DE TECNOLOG DA INFOR E COMUNICACAO/TIC | MONITOR LG 23,8, PROCESSO SEI 23759.003210/2023-97, COMPRA.N/S 20207AZRD0E454 | 2023-01-26 | BOM | 033497 | UORG : 033497 - UNIDADE DE CARDIOLOGIA E CIRURGIA CARDIOVASCULAR E
8220925 | 0000000000 | 12.311.02.01 | EQUIP DE TECNOLOG DA INFOR E COMUNICACAO/TIC | MONITOR LG 23,8, PROCESSO SEI 23759.003210/2023-97, COMPRA.N/S 20207AZWS0E449 | 2023-01-26 | BOM | 033540 | UORG : 033540 - UNIDADE DE GESTAO ESTRATEGICA
8220926 | 0000000000 | 12.311.02.01 | EQUIP DE TECNOLOG DA INFOR E COMUNICACAO/TIC | MONITOR LG 23,8, PROCESSO SEI 23759.003210/2023-97, COMPRA.N/S 20207AZER0E444 | 2023-01-26 | BOM | 033456 | UORG : 033456 - SETOR DE ABASTECIMENTO FARMACEUTICO E SUPRIMENTOS
8220927 | 0000000000 | 12.311.02.01 | EQUIP DE TECNOLOG DA INFOR E COMUNICACAO/TIC | MONITOR LG 23,8, PROCESSO SEI 23759.003210/2023-97, COMPRA.N/S 20207AZDB0E490 | 2023-01-26 | BOM | 033462 | UORG : 033462 - SETOR DE INFRAESTRUTURA FISICA
8220928 | 0000000000 | 12.311.02.01 | EQUIP DE TECNOLOG DA INFOR E COMUNICACAO/TIC | MONITOR LG 23,8, PROCESSO SEI 23759.003210/2023-97, COMPRA.N/S 20207AZMG0B739 | 2023-01-26 | BOM | 033462 | UORG : 033462 - SETOR DE INFRAESTRUTURA FISICA
8220930 | 0000000000 | 12.311.02.01 | EQUIP DE TECNOLOG DA INFOR E COMUNICACAO/TIC | FIREWALL PROCESSO SEI 23759.032233/2022-28 (SOFTWARE E INSTALACAO) | 2022-08-24 | BOM | 033539 | UORG : 033539 - SETOR DE TECNO DA INFORMACAO E SAUDE DIGITAL
8220931 | 0000000000 | 12.311.02.01 | EQUIP DE TECNOLOG DA INFOR E COMUNICACAO/TIC | FIREWALL PROCESSO SEI 23759.032233/2022-28 (SOFTWARE E INSTALACAO) | 2022-08-24 | BOM | 033539 | UORG : 033539 - SETOR DE TECNO DA INFORMACAO E SAUDE DIGITAL
8220937 | 0000000000 | 12.311.02.01 | EQUIP DE TECNOLOG DA INFOR E COMUNICACAO/TIC | MICROCOMPUTADOR DE MESA COMPUTADOR UDP DATEN DC2A-S AMD R5 PRO WIN10 PROCESSO 23759.010320/2023-13 | 2023-03-17 | BOM | 033539 | UORG : 033539 - SETOR DE TECNO DA INFORMACAO E SAUDE DIGITAL
8220938 | 0000000000 | 12.311.02.01 | EQUIP DE TECNOLOG DA INFOR E COMUNICACAO/TIC | MICROCOMPUTADOR DE MESA COMPUTADOR UDP DATEN DC2A-S AMD R5 PRO WIN10 PROCESSO 23759.010320/2023-13 | 2023-03-17 | BOM | 033515 | UORG : 033515 - SETOR DE CONTRATUALIZACAO E REGULACAO
8220939 | 0000000000 | 12.311.02.01 | EQUIP DE TECNOLOG DA INFOR E COMUNICACAO/TIC | MICROCOMPUTADOR DE MESA COMPUTADOR UDP DATEN DC2A-S AMD R5 PRO WIN10 PROCESSO 23759.010320/2023-13 | 2023-03-17 | BOM | 033499 | UORG : 033499 - UNIDADE DA SAUDE DA MULHER
8220940 | 0000000000 | 12.311.02.01 | EQUIP DE TECNOLOG DA INFOR E COMUNICACAO/TIC | MICROCOMPUTADOR DE MESA COMPUTADOR UDP DATEN DC2A-S AMD R5 PRO WIN10 PROCESSO 23759.010320/2023-13 | 2023-03-17 | BOM | 033499 | UORG : 033499 - UNIDADE DA SAUDE DA MULHER
8220941 | 0000000000 | 12.311.02.01 | EQUIP DE TECNOLOG DA INFOR E COMUNICACAO/TIC | MICROCOMPUTADOR DE MESA COMPUTADOR UDP DATEN DC2A-S AMD R5 PRO WIN10 PROCESSO 23759.010320/2023-13 | 2023-03-17 | BOM | 033518 | UORG : 033518 - UNIDADE DE PROCESSAMENTO DE INFORMACAO ASSISTENCIA
8220942 | 0000000000 | 12.311.02.01 | EQUIP DE TECNOLOG DA INFOR E COMUNICACAO/TIC | MICROCOMPUTADOR DE MESA COMPUTADOR UDP DATEN DC2A-S AMD R5 PRO WIN10 PROCESSO 23759.010320/2023-13 | 2023-03-17 | BOM | 033518 | UORG : 033518 - UNIDADE DE PROCESSAMENTO DE INFORMACAO ASSISTENCIA
8220943 | 0000000000 | 12.311.02.01 | EQUIP DE TECNOLOG DA INFOR E COMUNICACAO/TIC | MICROCOMPUTADOR DE MESA COMPUTADOR UDP DATEN DC2A-S AMD R5 PRO WIN10 PROCESSO 23759.010320/2023-13 | 2023-03-17 | BOM | 033478 | UORG : 033478 - UNIDADE DE DIAGNOSTICO POR IMAGEM
8220944 | 0000000000 | 12.311.02.01 | EQUIP DE TECNOLOG DA INFOR E COMUNICACAO/TIC | MICROCOMPUTADOR DE MESA COMPUTADOR UDP DATEN DC2A-S AMD R5 PRO WIN10 PROCESSO 23759.010320/2023-13 | 2023-03-17 | BOM | 033478 | UORG : 033478 - UNIDADE DE DIAGNOSTICO POR IMAGEM
8220945 | 0000000000 | 12.311.02.01 | EQUIP DE TECNOLOG DA INFOR E COMUNICACAO/TIC | MICROCOMPUTADOR DE MESA COMPUTADOR UDP DATEN DC2A-S AMD R5 PRO WIN10 PROCESSO 23759.010320/2023-13 | 2023-03-17 | BOM | 033478 | UORG : 033478 - UNIDADE DE DIAGNOSTICO POR IMAGEM
8220946 | 0000000000 | 12.311.02.01 | EQUIP DE TECNOLOG DA INFOR E COMUNICACAO/TIC | MICROCOMPUTADOR DE MESA COMPUTADOR UDP DATEN DC2A-S AMD R5 PRO WIN10 PROCESSO 23759.010320/2023-13 | 2023-03-17 | BOM | 033478 | UORG : 033478 - UNIDADE DE DIAGNOSTICO POR IMAGEM
8220947 | 0000000000 | 12.311.02.01 | EQUIP DE TECNOLOG DA INFOR E COMUNICACAO/TIC | MICROCOMPUTADOR DE MESA COMPUTADOR UDP DATEN DC2A-S AMD R5 PRO WIN10 PROCESSO 23759.010320/2023-13 | 2023-03-17 | BOM | 033478 | UORG : 033478 - UNIDADE DE DIAGNOSTICO POR IMAGEM
8220948 | 0000000000 | 12.311.02.01 | EQUIP DE TECNOLOG DA INFOR E COMUNICACAO/TIC | MICROCOMPUTADOR DE MESA COMPUTADOR UDP DATEN DC2A-S AMD R5 PRO WIN10 PROCESSO 23759.010320/2023-13 | 2023-03-17 | BOM | 033478 | UORG : 033478 - UNIDADE DE DIAGNOSTICO POR IMAGEM
8220949 | 0000000000 | 12.311.02.01 | EQUIP DE TECNOLOG DA INFOR E COMUNICACAO/TIC | MICROCOMPUTADOR DE MESA COMPUTADOR UDP DATEN DC2A-S AMD R5 PRO WIN10 PROCESSO 23759.010320/2023-13 | 2023-03-17 | BOM | 033478 | UORG : 033478 - UNIDADE DE DIAGNOSTICO POR IMAGEM
8220950 | 0000000000 | 12.311.02.01 | EQUIP DE TECNOLOG DA INFOR E COMUNICACAO/TIC | MICROCOMPUTADOR DE MESA COMPUTADOR UDP DATEN DC2A-S AMD R5 PRO WIN10 PROCESSO 23759.010320/2023-13 | 2023-03-17 | BOM | 033478 | UORG : 033478 - UNIDADE DE DIAGNOSTICO POR IMAGEM
8220951 | 0000000000 | 12.311.02.01 | EQUIP DE TECNOLOG DA INFOR E COMUNICACAO/TIC | MICROCOMPUTADOR DE MESA COMPUTADOR UDP DATEN DC2A-S AMD R5 PRO WIN10 PROCESSO 23759.010320/2023-13 | 2023-03-17 | BOM | 033478 | UORG : 033478 - UNIDADE DE DIAGNOSTICO POR IMAGEM
8220952 | 0000000000 | 12.311.02.01 | EQUIP DE TECNOLOG DA INFOR E COMUNICACAO/TIC | MICROCOMPUTADOR DE MESA COMPUTADOR UDP DATEN DC2A-S AMD R5 PRO WIN10 PROCESSO 23759.010320/2023-13 | 2023-03-17 | BOM | 033478 | UORG : 033478 - UNIDADE DE DIAGNOSTICO POR IMAGEM
8220953 | 0000000000 | 12.311.02.01 | EQUIP DE TECNOLOG DA INFOR E COMUNICACAO/TIC | MICROCOMPUTADOR DE MESA COMPUTADOR UDP DATEN DC2A-S AMD R5 PRO WIN10 PROCESSO 23759.010320/2023-13 | 2023-03-17 | BOM | 033478 | UORG : 033478 - UNIDADE DE DIAGNOSTICO POR IMAGEM
8220954 | 0000000000 | 12.311.02.01 | EQUIP DE TECNOLOG DA INFOR E COMUNICACAO/TIC | MICROCOMPUTADOR DE MESA COMPUTADOR UPD DATEN DC3E-S AMD R3 PRO 4350G WIN10 PROCESSO 23759.010320/2023-13 | 2023-03-17 | BOM | 033465 | UORG : 033465 - UNIDADE DE SAUDE MENTAL
8220955 | 0000000000 | 12.311.02.01 | EQUIP DE TECNOLOG DA INFOR E COMUNICACAO/TIC | MICROCOMPUTADOR DE MESA COMPUTADOR UPD DATEN DC3E-S AMD R3 PRO 4350G WIN10 PROCESSO 23759.010320/2023-13 | 2023-03-17 | BOM | 033455 | UORG : 033455 - UNIDADE DE DESENVOLVIMENTO DE PESSOAS
8220956 | 0000000000 | 12.311.02.01 | EQUIP DE TECNOLOG DA INFOR E COMUNICACAO/TIC | MICROCOMPUTADOR DE MESA COMPUTADOR UPD DATEN DC3E-S AMD R3 PRO 4350G WIN10 PROCESSO 23759.010320/2023-13 | 2023-03-17 | BOM | 033452 | UORG : 033452 - DIVISAO DE GESTAO DE PESSOAS
8220957 | 0000000000 | 12.311.02.01 | EQUIP DE TECNOLOG DA INFOR E COMUNICACAO/TIC | MICROCOMPUTADOR DE MESA COMPUTADOR UPD DATEN DC3E-S AMD R3 PRO 4350G WIN10 PROCESSO 23759.010320/2023-13 | 2023-03-17 | BOM | 033471 | UORG : 033471 - SETOR DE APOIO TERAPEUTICO 2
8220958 | 0000000000 | 12.311.02.01 | EQUIP DE TECNOLOG DA INFOR E COMUNICACAO/TIC | MICROCOMPUTADOR DE MESA COMPUTADOR UPD DATEN DC3E-S AMD R3 PRO 4350G WIN10 PROCESSO 23759.010320/2023-13 | 2023-03-17 | BOM | 033471 | UORG : 033471 - SETOR DE APOIO TERAPEUTICO 2
8220959 | 0000000000 | 12.311.02.01 | EQUIP DE TECNOLOG DA INFOR E COMUNICACAO/TIC | MICROCOMPUTADOR DE MESA COMPUTADOR UPD DATEN DC3E-S AMD R3 PRO 4350G WIN10 PROCESSO 23759.010320/2023-13 | 2023-03-17 | BOM | 033471 | UORG : 033471 - SETOR DE APOIO TERAPEUTICO 2
8220960 | 0000000000 | 12.311.02.01 | EQUIP DE TECNOLOG DA INFOR E COMUNICACAO/TIC | MICROCOMPUTADOR DE MESA COMPUTADOR UPD DATEN DC3E-S AMD R3 PRO 4350G WIN10 PROCESSO 23759.010320/2023-13 | 2023-03-17 | BOM | 033471 | UORG : 033471 - SETOR DE APOIO TERAPEUTICO 2
8220961 | 0000000000 | 12.311.02.01 | EQUIP DE TECNOLOG DA INFOR E COMUNICACAO/TIC | MICROCOMPUTADOR DE MESA COMPUTADOR UPD DATEN DC3E-S AMD R3 PRO 4350G WIN10 PROCESSO 23759.010320/2023-13 | 2023-03-17 | BOM | 033471 | UORG : 033471 - SETOR DE APOIO TERAPEUTICO 2
8220962 | 0000000000 | 12.311.02.01 | EQUIP DE TECNOLOG DA INFOR E COMUNICACAO/TIC | MICROCOMPUTADOR DE MESA COMPUTADOR UPD DATEN DC3E-S AMD R3 PRO 4350G WIN10 PROCESSO 23759.010320/2023-13 | 2023-03-17 | BOM | 033471 | UORG : 033471 - SETOR DE APOIO TERAPEUTICO 2
8220963 | 0000000000 | 12.311.02.01 | EQUIP DE TECNOLOG DA INFOR E COMUNICACAO/TIC | MICROCOMPUTADOR DE MESA COMPUTADOR UPD DATEN DC3E-S AMD R3 PRO 4350G WIN10 PROCESSO 23759.010320/2023-13 | 2023-03-17 | BOM | 033471 | UORG : 033471 - SETOR DE APOIO TERAPEUTICO 2
8220964 | 0000000000 | 12.311.02.01 | EQUIP DE TECNOLOG DA INFOR E COMUNICACAO/TIC | MICROCOMPUTADOR DE MESA COMPUTADOR UPD DATEN DC3E-S AMD R3 PRO 4350G WIN10 PROCESSO 23759.010320/2023-13 | 2023-03-17 | BOM | 033512 | UORG : 033512 - SETOR DE FARMACIA HOSPITALAR
8220965 | 0000000000 | 12.311.02.01 | EQUIP DE TECNOLOG DA INFOR E COMUNICACAO/TIC | MICROCOMPUTADOR DE MESA COMPUTADOR UPD DATEN DC3E-S AMD R3 PRO 4350G WIN10 PROCESSO 23759.010320/2023-13 | 2023-03-17 | BOM | 033471 | UORG : 033471 - SETOR DE APOIO TERAPEUTICO 2
8220966 | 0000000000 | 12.311.02.01 | EQUIP DE TECNOLOG DA INFOR E COMUNICACAO/TIC | MICROCOMPUTADOR DE MESA COMPUTADOR UPD DATEN DC3E-S AMD R3 PRO 4350G WIN10 PROCESSO 23759.010320/2023-13 | 2023-03-17 | BOM | 033471 | UORG : 033471 - SETOR DE APOIO TERAPEUTICO 2
8220967 | 0000000000 | 12.311.02.01 | EQUIP DE TECNOLOG DA INFOR E COMUNICACAO/TIC | MICROCOMPUTADOR DE MESA COMPUTADOR UPD DATEN DC3E-S AMD R3 PRO 4350G WIN10 PROCESSO 23759.010320/2023-13 | 2023-03-17 | BOM | 033478 | UORG : 033478 - UNIDADE DE DIAGNOSTICO POR IMAGEM
8220968 | 0000000000 | 12.311.02.01 | EQUIP DE TECNOLOG DA INFOR E COMUNICACAO/TIC | MICROCOMPUTADOR DE MESA COMPUTADOR UPD DATEN DC3E-S AMD R3 PRO 4350G WIN10 PROCESSO 23759.010320/2023-13 | 2023-03-17 | BOM | 033478 | UORG : 033478 - UNIDADE DE DIAGNOSTICO POR IMAGEM
8220969 | 0000000000 | 12.311.02.01 | EQUIP DE TECNOLOG DA INFOR E COMUNICACAO/TIC | MICROCOMPUTADOR DE MESA COMPUTADOR UPD DATEN DC3E-S AMD R3 PRO 4350G WIN10 PROCESSO 23759.010320/2023-13 | 2023-03-17 | BOM | 033506 | UORG : 033506 - UNIDADE DE HEMATOLOGIA E ONCOLOGIA
8220970 | 0000000000 | 12.311.02.01 | EQUIP DE TECNOLOG DA INFOR E COMUNICACAO/TIC | MICROCOMPUTADOR DE MESA COMPUTADOR UPD DATEN DC3E-S AMD R3 PRO 4350G WIN10 PROCESSO 23759.010320/2023-13 | 2023-03-17 | BOM | 033506 | UORG : 033506 - UNIDADE DE HEMATOLOGIA E ONCOLOGIA
8220971 | 0000000000 | 12.311.02.01 | EQUIP DE TECNOLOG DA INFOR E COMUNICACAO/TIC | MICROCOMPUTADOR DE MESA COMPUTADOR UPD DATEN DC3E-S AMD R3 PRO 4350G WIN10 PROCESSO 23759.010320/2023-13 | 2023-03-17 | BOM | 033488 | UORG : 033488 - UNIDADE DE AMBULATORIO
8220972 | 0000000000 | 12.311.02.01 | EQUIP DE TECNOLOG DA INFOR E COMUNICACAO/TIC | MICROCOMPUTADOR DE MESA COMPUTADOR UPD DATEN DC3E-S AMD R3 PRO 4350G WIN10 PROCESSO 23759.010320/2023-13 | 2023-03-17 | BOM | 033506 | UORG : 033506 - UNIDADE DE HEMATOLOGIA E ONCOLOGIA
8220973 | 0000000000 | 12.311.02.01 | EQUIP DE TECNOLOG DA INFOR E COMUNICACAO/TIC | MICROCOMPUTADOR DE MESA COMPUTADOR UPD DATEN DC3E-S AMD R3 PRO 4350G WIN10 PROCESSO 23759.010320/2023-13 | 2023-03-17 | BOM | 033519 | UORG : 033519 - UNIDADE DE REGULACAO INTERNA
8220974 | 0000000000 | 12.311.02.01 | EQUIP DE TECNOLOG DA INFOR E COMUNICACAO/TIC | MICROCOMPUTADOR DE MESA COMPUTADOR UPD DATEN DC3E-S AMD R3 PRO 4350G WIN10 PROCESSO 23759.010320/2023-13 | 2023-03-17 | BOM | 033484 | UORG : 033484 - UNIDADE MULTIPROFISSIONAL
8220975 | 0000000000 | 12.311.02.01 | EQUIP DE TECNOLOG DA INFOR E COMUNICACAO/TIC | MICROCOMPUTADOR DE MESA COMPUTADOR UPD DATEN DC3E-S AMD R3 PRO 4350G WIN10 PROCESSO 23759.010320/2023-13 | 2023-03-17 | BOM | 033525 | UORG : 033525 - SETOR DE GESTAO DE ENSINO
8220976 | 0000000000 | 12.311.02.01 | EQUIP DE TECNOLOG DA INFOR E COMUNICACAO/TIC | MICROCOMPUTADOR DE MESA COMPUTADOR UPD DATEN DC3E-S AMD R3 PRO 4350G WIN10 PROCESSO 23759.010320/2023-13 | 2023-03-17 | BOM | 033525 | UORG : 033525 - SETOR DE GESTAO DE ENSINO
8220977 | 0000000000 | 12.311.02.01 | EQUIP DE TECNOLOG DA INFOR E COMUNICACAO/TIC | MICROCOMPUTADOR DE MESA COMPUTADOR UPD DATEN DC3E-S AMD R3 PRO 4350G WIN10 PROCESSO 23759.010320/2023-13 | 2023-03-17 | BOM | 033525 | UORG : 033525 - SETOR DE GESTAO DE ENSINO
8220978 | 0000000000 | 12.311.02.01 | EQUIP DE TECNOLOG DA INFOR E COMUNICACAO/TIC | MICROCOMPUTADOR DE MESA COMPUTADOR UPD DATEN DC3E-S AMD R3 PRO 4350G WIN10 PROCESSO 23759.010320/2023-13 | 2023-03-17 | BOM | 033525 | UORG : 033525 - SETOR DE GESTAO DE ENSINO
8220979 | 0000000000 | 12.311.02.01 | EQUIP DE TECNOLOG DA INFOR E COMUNICACAO/TIC | MICROCOMPUTADOR DE MESA COMPUTADOR UPD DATEN DC3E-S AMD R3 PRO 4350G WIN10 PROCESSO 23759.010320/2023-13 | 2023-03-17 | BOM | 033525 | UORG : 033525 - SETOR DE GESTAO DE ENSINO
8220980 | 0000000000 | 12.311.02.01 | EQUIP DE TECNOLOG DA INFOR E COMUNICACAO/TIC | MICROCOMPUTADOR DE MESA COMPUTADOR UPD DATEN DC3E-S AMD R3 PRO 4350G WIN10 PROCESSO 23759.010320/2023-13 | 2023-03-17 | BOM | 033525 | UORG : 033525 - SETOR DE GESTAO DE ENSINO
8220981 | 0000000000 | 12.311.02.01 | EQUIP DE TECNOLOG DA INFOR E COMUNICACAO/TIC | MICROCOMPUTADOR DE MESA COMPUTADOR UPD DATEN DC3E-S AMD R3 PRO 4350G WIN10 PROCESSO 23759.010320/2023-13 | 2023-03-17 | BOM | 033525 | UORG : 033525 - SETOR DE GESTAO DE ENSINO
8220982 | 0000000000 | 12.311.02.01 | EQUIP DE TECNOLOG DA INFOR E COMUNICACAO/TIC | MICROCOMPUTADOR DE MESA COMPUTADOR UPD DATEN DC3E-S AMD R3 PRO 4350G WIN10 PROCESSO 23759.010320/2023-13 | 2023-03-17 | BOM | 033525 | UORG : 033525 - SETOR DE GESTAO DE ENSINO
8220983 | 0000000000 | 12.311.02.01 | EQUIP DE TECNOLOG DA INFOR E COMUNICACAO/TIC | MICROCOMPUTADOR DE MESA COMPUTADOR UPD DATEN DC3E-S AMD R3 PRO 4350G WIN10 PROCESSO 23759.010320/2023-13 | 2023-03-17 | BOM | 033525 | UORG : 033525 - SETOR DE GESTAO DE ENSINO
8220984 | 0000000000 | 12.311.02.01 | EQUIP DE TECNOLOG DA INFOR E COMUNICACAO/TIC | MICROCOMPUTADOR DE MESA COMPUTADOR UPD DATEN DC3E-S AMD R3 PRO 4350G WIN10 PROCESSO 23759.010320/2023-13 | 2023-03-17 | BOM | 033525 | UORG : 033525 - SETOR DE GESTAO DE ENSINO
8220985 | 0000000000 | 12.311.02.01 | EQUIP DE TECNOLOG DA INFOR E COMUNICACAO/TIC | MICROCOMPUTADOR DE MESA COMPUTADOR UPD DATEN DC3E-S AMD R3 PRO 4350G WIN10 PROCESSO 23759.010320/2023-13 | 2023-03-17 | BOM | 033495 | UORG : 033495 - UNIDADE DE CLINICA MEDICA
8220986 | 0000000000 | 12.311.02.01 | EQUIP DE TECNOLOG DA INFOR E COMUNICACAO/TIC | MICROCOMPUTADOR DE MESA COMPUTADOR UPD DATEN DC3E-S AMD R3 PRO 4350G WIN10 PROCESSO 23759.010320/2023-13 | 2023-03-17 | BOM | 033495 | UORG : 033495 - UNIDADE DE CLINICA MEDICA
8220987 | 0000000000 | 12.311.02.01 | EQUIP DE TECNOLOG DA INFOR E COMUNICACAO/TIC | MICROCOMPUTADOR DE MESA COMPUTADOR UPD DATEN DC3E-S AMD R3 PRO 4350G WIN10 PROCESSO 23759.010320/2023-13 | 2023-03-17 | BOM | 033499 | UORG : 033499 - UNIDADE DA SAUDE DA MULHER
8220988 | 0000000000 | 12.311.02.01 | EQUIP DE TECNOLOG DA INFOR E COMUNICACAO/TIC | MICROCOMPUTADOR DE MESA COMPUTADOR UPD DATEN DC3E-S AMD R3 PRO 4350G WIN10 PROCESSO 23759.010320/2023-13 | 2023-03-17 | BOM | 033499 | UORG : 033499 - UNIDADE DA SAUDE DA MULHER
8220989 | 0000000000 | 12.311.02.01 | EQUIP DE TECNOLOG DA INFOR E COMUNICACAO/TIC | MICROCOMPUTADOR DE MESA COMPUTADOR UPD DATEN DC3E-S AMD R3 PRO 4350G WIN10 PROCESSO 23759.010320/2023-13 | 2023-03-17 | BOM | 033499 | UORG : 033499 - UNIDADE DA SAUDE DA MULHER
8220990 | 0000000000 | 12.311.02.01 | EQUIP DE TECNOLOG DA INFOR E COMUNICACAO/TIC | MICROCOMPUTADOR DE MESA COMPUTADOR UPD DATEN DC3E-S AMD R3 PRO 4350G WIN10 PROCESSO 23759.010320/2023-13 | 2023-03-17 | BOM | 033502 | UORG : 033502 - UNIDADE DE OBSTETRICIA
8220991 | 0000000000 | 12.311.02.01 | EQUIP DE TECNOLOG DA INFOR E COMUNICACAO/TIC | MICROCOMPUTADOR DE MESA COMPUTADOR UPD DATEN DC3E-S AMD R3 PRO 4350G WIN10 PROCESSO 23759.010320/2023-13 | 2023-03-17 | BOM | 033502 | UORG : 033502 - UNIDADE DE OBSTETRICIA
8220992 | 0000000000 | 12.311.02.01 | EQUIP DE TECNOLOG DA INFOR E COMUNICACAO/TIC | MICROCOMPUTADOR DE MESA COMPUTADOR UPD DATEN DC3E-S AMD R3 PRO 4350G WIN10 PROCESSO 23759.010320/2023-13 | 2023-03-17 | BOM | 033502 | UORG : 033502 - UNIDADE DE OBSTETRICIA
8220993 | 0000000000 | 12.311.02.01 | EQUIP DE TECNOLOG DA INFOR E COMUNICACAO/TIC | MICROCOMPUTADOR DE MESA COMPUTADOR UPD DATEN DC3E-S AMD R3 PRO 4350G WIN10 PROCESSO 23759.010320/2023-13 | 2023-03-17 | BOM | 033499 | UORG : 033499 - UNIDADE DA SAUDE DA MULHER
8220994 | 0000000000 | 12.311.02.01 | EQUIP DE TECNOLOG DA INFOR E COMUNICACAO/TIC | MICROCOMPUTADOR DE MESA COMPUTADOR UPD DATEN DC3E-S AMD R3 PRO 4350G WIN10 PROCESSO 23759.010320/2023-13 | 2023-03-17 | BOM | 033502 | UORG : 033502 - UNIDADE DE OBSTETRICIA
8220995 | 0000000000 | 12.311.02.01 | EQUIP DE TECNOLOG DA INFOR E COMUNICACAO/TIC | MICROCOMPUTADOR DE MESA COMPUTADOR UPD DATEN DC3E-S AMD R3 PRO 4350G WIN10 PROCESSO 23759.010320/2023-13 | 2023-03-17 | BOM | 033502 | UORG : 033502 - UNIDADE DE OBSTETRICIA
8220996 | 0000000000 | 12.311.02.01 | EQUIP DE TECNOLOG DA INFOR E COMUNICACAO/TIC | MICROCOMPUTADOR DE MESA COMPUTADOR UPD DATEN DC3E-S AMD R3 PRO 4350G WIN10 PROCESSO 23759.010320/2023-13 | 2023-03-17 | BOM | 033502 | UORG : 033502 - UNIDADE DE OBSTETRICIA
8220997 | 0000000000 | 12.311.02.01 | EQUIP DE TECNOLOG DA INFOR E COMUNICACAO/TIC | MICROCOMPUTADOR DE MESA COMPUTADOR UPD DATEN DC3E-S AMD R3 PRO 4350G WIN10 PROCESSO 23759.010320/2023-13 | 2023-03-17 | BOM | 033502 | UORG : 033502 - UNIDADE DE OBSTETRICIA
8220998 | 0000000000 | 12.311.02.01 | EQUIP DE TECNOLOG DA INFOR E COMUNICACAO/TIC | MICROCOMPUTADOR DE MESA COMPUTADOR UPD DATEN DC3E-S AMD R3 PRO 4350G WIN10 PROCESSO 23759.010320/2023-13 | 2023-03-17 | BOM | 033504 | UORG : 033504 - UNIDADE DA CRIANCA E DO ADOLESCENTE
8220999 | 0000000000 | 12.311.02.01 | EQUIP DE TECNOLOG DA INFOR E COMUNICACAO/TIC | MICROCOMPUTADOR DE MESA COMPUTADOR UPD DATEN DC3E-S AMD R3 PRO 4350G WIN10 PROCESSO 23759.010320/2023-13 | 2023-03-17 | BOM | 033504 | UORG : 033504 - UNIDADE DA CRIANCA E DO ADOLESCENTE
8221000 | 0000000000 | 12.311.02.01 | EQUIP DE TECNOLOG DA INFOR E COMUNICACAO/TIC | MICROCOMPUTADOR DE MESA COMPUTADOR UPD DATEN DC3E-S AMD R3 PRO 4350G WIN10 PROCESSO 23759.010320/2023-13 | 2023-03-17 | BOM | 033504 | UORG : 033504 - UNIDADE DA CRIANCA E DO ADOLESCENTE
8221001 | 0000000000 | 12.311.02.01 | EQUIP DE TECNOLOG DA INFOR E COMUNICACAO/TIC | MICROCOMPUTADOR DE MESA COMPUTADOR UPD DATEN DC3E-S AMD R3 PRO 4350G WIN10 PROCESSO 23759.010320/2023-13 | 2023-03-17 | BOM | 033504 | UORG : 033504 - UNIDADE DA CRIANCA E DO ADOLESCENTE
8221002 | 0000000000 | 12.311.02.01 | EQUIP DE TECNOLOG DA INFOR E COMUNICACAO/TIC | MICROCOMPUTADOR DE MESA COMPUTADOR UPD DATEN DC3E-S AMD R3 PRO 4350G WIN10 PROCESSO 23759.010320/2023-13 | 2023-03-17 | BOM | 033504 | UORG : 033504 - UNIDADE DA CRIANCA E DO ADOLESCENTE
8221003 | 0000000000 | 12.311.02.01 | EQUIP DE TECNOLOG DA INFOR E COMUNICACAO/TIC | MICROCOMPUTADOR DE MESA COMPUTADOR UPD DATEN DC3E-S AMD R3 PRO 4350G WIN10 PROCESSO 23759.010320/2023-13 | 2023-03-17 | BOM | 033504 | UORG : 033504 - UNIDADE DA CRIANCA E DO ADOLESCENTE
8221004 | 0000000000 | 12.311.02.01 | EQUIP DE TECNOLOG DA INFOR E COMUNICACAO/TIC | MICROCOMPUTADOR DE MESA COMPUTADOR UPD DATEN DC3E-S AMD R3 PRO 4350G WIN10 PROCESSO 23759.010320/2023-13 | 2023-03-17 | BOM | 033504 | UORG : 033504 - UNIDADE DA CRIANCA E DO ADOLESCENTE
8221012 | 0000000000 | 12.311.02.01 | EQUIP DE TECNOLOG DA INFOR E COMUNICACAO/TIC | NOTEBOOK NOTEBOOK TIPO II - PADRAO.PROCESSO-SEI 23759.014030/2023-31VAIO FE14. VJFE49F11X-B0111H. ACOMPANHA WIN | 2023-04-10 | BOM | 033539 | UORG : 033539 - SETOR DE TECNO DA INFORMACAO E SAUDE DIGITAL
8221013 | 0000000000 | 12.311.02.01 | EQUIP DE TECNOLOG DA INFOR E COMUNICACAO/TIC | NOTEBOOK NOTEBOOK TIPO II - PADRAO.PROCESSO-SEI 23759.014030/2023-31VAIO FE14. VJFE49F11X-B0111H. ACOMPANHA WIN | 2023-04-10 | BOM | 033527 | UORG : 033527 - UNIDADE DE GESTAO DA GRADUACAO, ENS. TEC. EXT.
8221014 | 0000000000 | 12.311.02.01 | EQUIP DE TECNOLOG DA INFOR E COMUNICACAO/TIC | NOTEBOOK NOTEBOOK TIPO II - PADRAO.PROCESSO-SEI 23759.014030/2023-31VAIO FE14. VJFE49F11X-B0111H. ACOMPANHA WIN | 2023-04-10 | BOM | 033530 | UORG : 033530 - UNIDADE DE GESTAO DA PESQUISA
8221015 | 0000000000 | 12.311.02.01 | EQUIP DE TECNOLOG DA INFOR E COMUNICACAO/TIC | NOTEBOOK NOTEBOOK TIPO II - PADRAO.PROCESSO-SEI 23759.014030/2023-31VAIO FE14. VJFE49F11X-B0111H. ACOMPANHA WIN | 2023-04-10 | BOM | 033527 | UORG : 033527 - UNIDADE DE GESTAO DA GRADUACAO, ENS. TEC. EXT.
8221016 | 0000000000 | 12.311.02.01 | EQUIP DE TECNOLOG DA INFOR E COMUNICACAO/TIC | NOTEBOOK NOTEBOOK TIPO II - PADRAO.PROCESSO-SEI 23759.014030/2023-31VAIO FE14. VJFE49F11X-B0111H. ACOMPANHA WIN | 2023-04-10 | BOM | 033524 | UORG : 033524 - GERENCIA DE ENSINO E PESQUISA
8221036 | 0000000000 | 12.311.02.01 | EQUIP DE TECNOLOG DA INFOR E COMUNICACAO/TIC | SISTEMA DE MONITORAMENTO POR VÍDEO DATA CENTER | 2016-08-05 | BOM | 033539 | UORG : 033539 - SETOR DE TECNO DA INFORMACAO E SAUDE DIGITAL
8221124 | 0000000000 | 12.311.02.01 | EQUIP DE TECNOLOG DA INFOR E COMUNICACAO/TIC | MONITOR PARA COMPUTADOR LG 21,5'' LED 22BN550Y-B HDMI/DISPLAYPORT/VGA/VESA/AJUSTE DE ALTURA E INC/PIVOT/FLICKER | 2023-06-27 | BOM | 033535 | UORG : 033535 - SETOR DE GOVERNANCA E ESTRATEGIA
8221155 | 0000000000 | 12.311.02.01 | EQUIP DE TECNOLOG DA INFOR E COMUNICACAO/TIC | NOTEBOOK - LENOVO IDEAPAD 3 15ITL6, SN PE09JYDK, SEI 23759.031779/2023-42 | 2023-08-22 | BOM | 033496 | UORG : 033496 - UNIDADE DE CABECA E PESCOCO
8221166 | 0000000000 | 12.311.02.01 | EQUIP DE TECNOLOG DA INFOR E COMUNICACAO/TIC | MONITOR 19" PCTOP HDMI SEI 23759.032922/2023-13 SEI 23759.032922/2023-13 | 2023-09-06 | BOM | 033525 | UORG : 033525 - SETOR DE GESTAO DE ENSINO
8221167 | 0000000000 | 12.311.02.01 | EQUIP DE TECNOLOG DA INFOR E COMUNICACAO/TIC | MICROCOMPUTADOR . GAB. ATX, GPU NV RTX4070 12GB, FONTE, SSD M.2, MB S1200,PROC. INTEL 1200P I7, TECL. E MOUSE U | 2023-09-06 | BOM | 033525 | UORG : 033525 - SETOR DE GESTAO DE ENSINO
8221169 | 0000000000 | 12.311.02.01 | EQUIP DE TECNOLOG DA INFOR E COMUNICACAO/TIC | IMPRESSORA 3D CREALITY CR-10 SMART PRO, SEI 23759.032922/2023-13 | 2023-09-06 | BOM | 033525 | UORG : 033525 - SETOR DE GESTAO DE ENSINO
8221170 | 0000000000 | 12.311.02.01 | EQUIP DE TECNOLOG DA INFOR E COMUNICACAO/TIC | IMPRESSORA 3D CREALITY ENDER-3 S1 PRO, SEI 23759.032922/2023-13 | 2023-09-06 | BOM | 033525 | UORG : 033525 - SETOR DE GESTAO DE ENSINO
8221171 | 0000000000 | 12.311.02.01 | EQUIP DE TECNOLOG DA INFOR E COMUNICACAO/TIC | IMPRESSORA 3D CREALITY ENDER-3 S1 PRO, SEI 23759.032922/2023-13 | 2023-09-06 | BOM | 033525 | UORG : 033525 - SETOR DE GESTAO DE ENSINO
8221173 | 0000000000 | 12.311.02.01 | EQUIP DE TECNOLOG DA INFOR E COMUNICACAO/TIC | MICROCOMPUTADOR . COM TECLADO, SEI 23759.036231/2023-99 | 2023-10-03 | BOM | 033465 | UORG : 033465 - UNIDADE DE SAUDE MENTAL
8221174 | 0000000000 | 12.311.02.01 | EQUIP DE TECNOLOG DA INFOR E COMUNICACAO/TIC | MONITOR PARA COMPUTADOR, SEI 23759.036231/2023-99 | 2023-10-03 | BOM | 033465 | UORG : 033465 - UNIDADE DE SAUDE MENTAL
8221180 | 0000000000 | 12.311.02.01 | EQUIP DE TECNOLOG DA INFOR E COMUNICACAO/TIC | MICROCOMPUTADOR . SEI 23759.039072/2023-84 POSITIVO MASTER WINDOWS 11 PRO 64 BITS COM MOUSE E TECLADO, N/S 5A40 | 2023-10-16 | BOM | 033484 | UORG : 033484 - UNIDADE MULTIPROFISSIONAL
8221181 | 0000000000 | 12.311.02.01 | EQUIP DE TECNOLOG DA INFOR E COMUNICACAO/TIC | MICROCOMPUTADOR . SEI 23759.039072/2023-84 POSITIVO MASTER WINDOWS 11 PRO 64 BITS COM MOUSE E TECLADO, N/S 5A40 | 2023-10-16 | BOM | 033484 | UORG : 033484 - UNIDADE MULTIPROFISSIONAL
8221182 | 0000000000 | 12.311.02.01 | EQUIP DE TECNOLOG DA INFOR E COMUNICACAO/TIC | MICROCOMPUTADOR . SEI 23759.039072/2023-84 POSITIVO MASTER WINDOWS 11 PRO 64 BITS COM MOUSE E TECLADO, N/S 5A40 | 2023-10-16 | BOM | 033504 | UORG : 033504 - UNIDADE DA CRIANCA E DO ADOLESCENTE
8221183 | 0000000000 | 12.311.02.01 | EQUIP DE TECNOLOG DA INFOR E COMUNICACAO/TIC | MICROCOMPUTADOR . SEI 23759.039072/2023-84 POSITIVO MASTER WINDOWS 11 PRO 64 BITS COM MOUSE E TECLADO, N/S 5A40 | 2023-10-16 | BOM | 033480 | UORG : 033480 - UNIDADE DE ANALISES CLINICAS ANATOMIA PATOLOGICA
8221184 | 0000000000 | 12.311.02.01 | EQUIP DE TECNOLOG DA INFOR E COMUNICACAO/TIC | MICROCOMPUTADOR . SEI 23759.039072/2023-84 POSITIVO MASTER WINDOWS 11 PRO 64 BITS COM MOUSE E TECLADO, N/S 5A40 | 2023-10-16 | BOM | 033503 | UORG : 033503 - UNIDADE DE SISTEMA NERVOSO
8221185 | 0000000000 | 12.311.02.01 | EQUIP DE TECNOLOG DA INFOR E COMUNICACAO/TIC | MICROCOMPUTADOR . SEI 23759.039072/2023-84 POSITIVO MASTER WINDOWS 11 PRO 64 BITS COM MOUSE E TECLADO, N/S 5A40 | 2023-10-16 | BOM | 033497 | UORG : 033497 - UNIDADE DE CARDIOLOGIA E CIRURGIA CARDIOVASCULAR E
8221186 | 0000000000 | 12.311.02.01 | EQUIP DE TECNOLOG DA INFOR E COMUNICACAO/TIC | MICROCOMPUTADOR . SEI 23759.039072/2023-84 POSITIVO MASTER WINDOWS 11 PRO 64 BITS COM MOUSE E TECLADO, N/S 5A40 | 2023-10-16 | BOM | 033495 | UORG : 033495 - UNIDADE DE CLINICA MEDICA
8221187 | 0000000000 | 12.311.02.01 | EQUIP DE TECNOLOG DA INFOR E COMUNICACAO/TIC | MICROCOMPUTADOR . SEI 23759.039072/2023-84 POSITIVO MASTER WINDOWS 11 PRO 64 BITS COM MOUSE E TECLADO, N/S 5A40 | 2023-10-16 | BOM | 033504 | UORG : 033504 - UNIDADE DA CRIANCA E DO ADOLESCENTE
8221188 | 0000000000 | 12.311.02.01 | EQUIP DE TECNOLOG DA INFOR E COMUNICACAO/TIC | MICROCOMPUTADOR . SEI 23759.039072/2023-84 POSITIVO MASTER WINDOWS 11 PRO 64 BITS COM MOUSE E TECLADO, N/S 5A40 | 2023-10-16 | BOM | 033506 | UORG : 033506 - UNIDADE DE HEMATOLOGIA E ONCOLOGIA
8221189 | 0000000000 | 12.311.02.01 | EQUIP DE TECNOLOG DA INFOR E COMUNICACAO/TIC | MICROCOMPUTADOR . SEI 23759.039072/2023-84 POSITIVO MASTER WINDOWS 11 PRO 64 BITS COM MOUSE E TECLADO, N/S 5A40 | 2023-10-16 | BOM | 033484 | UORG : 033484 - UNIDADE MULTIPROFISSIONAL
8221190 | 0000000000 | 12.311.02.01 | EQUIP DE TECNOLOG DA INFOR E COMUNICACAO/TIC | MICROCOMPUTADOR . SEI 23759.039072/2023-84 POSITIVO MASTER WINDOWS 11 PRO 64 BITS COM MOUSE E TECLADO, N/S 5A40 | 2023-10-16 | BOM | 033488 | UORG : 033488 - UNIDADE DE AMBULATORIO
8221191 | 0000000000 | 12.311.02.01 | EQUIP DE TECNOLOG DA INFOR E COMUNICACAO/TIC | MICROCOMPUTADOR . SEI 23759.039072/2023-84 POSITIVO MASTER WINDOWS 11 PRO 64 BITS COM MOUSE E TECLADO, N/S 5A40 | 2023-10-16 | BOM | 033488 | UORG : 033488 - UNIDADE DE AMBULATORIO
8221192 | 0000000000 | 12.311.02.01 | EQUIP DE TECNOLOG DA INFOR E COMUNICACAO/TIC | MICROCOMPUTADOR . SEI 23759.039072/2023-84 POSITIVO MASTER WINDOWS 11 PRO 64 BITS COM MOUSE E TECLADO, N/S 5A40 | 2023-10-16 | BOM | 033488 | UORG : 033488 - UNIDADE DE AMBULATORIO
8221193 | 0000000000 | 12.311.02.01 | EQUIP DE TECNOLOG DA INFOR E COMUNICACAO/TIC | MICROCOMPUTADOR . SEI 23759.039072/2023-84 POSITIVO MASTER WINDOWS 11 PRO 64 BITS COM MOUSE E TECLADO, N/S 5A40 | 2023-10-16 | BOM | 033488 | UORG : 033488 - UNIDADE DE AMBULATORIO
8221194 | 0000000000 | 12.311.02.01 | EQUIP DE TECNOLOG DA INFOR E COMUNICACAO/TIC | MICROCOMPUTADOR . SEI 23759.039072/2023-84 POSITIVO MASTER WINDOWS 11 PRO 64 BITS COM MOUSE E TECLADO, N/S 5A40 | 2023-10-16 | BOM | 033537 | UORG : 033537 - UNIDADE DE GESTAO DA QUALIDADE
8221195 | 0000000000 | 12.311.02.01 | EQUIP DE TECNOLOG DA INFOR E COMUNICACAO/TIC | MICROCOMPUTADOR . SEI 23759.039072/2023-84 POSITIVO MASTER WINDOWS 11 PRO 64 BITS COM MOUSE E TECLADO, N/S 5A40 | 2023-10-16 | BOM | 033537 | UORG : 033537 - UNIDADE DE GESTAO DA QUALIDADE
8221196 | 0000000000 | 12.311.02.01 | EQUIP DE TECNOLOG DA INFOR E COMUNICACAO/TIC | MICROCOMPUTADOR . SEI 23759.039072/2023-84 POSITIVO MASTER WINDOWS 11 PRO 64 BITS COM MOUSE E TECLADO, N/S 5A40 | 2023-10-16 | BOM | 045650 | UORG : 045650 - UNIDADE DE SAUDE OCUPACIONAL E SEG. DO TRABALHO
8221197 | 0000000000 | 12.311.02.01 | EQUIP DE TECNOLOG DA INFOR E COMUNICACAO/TIC | MICROCOMPUTADOR . SEI 23759.039072/2023-84 POSITIVO MASTER WINDOWS 11 PRO 64 BITS COM MOUSE E TECLADO, N/S 5A40 | 2023-10-16 | BOM | 045650 | UORG : 045650 - UNIDADE DE SAUDE OCUPACIONAL E SEG. DO TRABALHO
8221198 | 0000000000 | 12.311.02.01 | EQUIP DE TECNOLOG DA INFOR E COMUNICACAO/TIC | MICROCOMPUTADOR . SEI 23759.039072/2023-84 POSITIVO MASTER WINDOWS 11 PRO 64 BITS COM MOUSE E TECLADO, N/S 5A40 | 2023-10-16 | BOM | 045650 | UORG : 045650 - UNIDADE DE SAUDE OCUPACIONAL E SEG. DO TRABALHO
8221199 | 0000000000 | 12.311.02.01 | EQUIP DE TECNOLOG DA INFOR E COMUNICACAO/TIC | MICROCOMPUTADOR . SEI 23759.039072/2023-84 POSITIVO MASTER WINDOWS 11 PRO 64 BITS COM MOUSE E TECLADO, N/S 5A40 | 2023-10-16 | BOM | 045808 | UORG : 045808 - UNIDADE DE NEFROLOGIA
8221200 | 0000000000 | 12.311.02.01 | EQUIP DE TECNOLOG DA INFOR E COMUNICACAO/TIC | MICROCOMPUTADOR . SEI 23759.039072/2023-84 POSITIVO MASTER WINDOWS 11 PRO 64 BITS COM MOUSE E TECLADO, N/S 5A40 | 2023-10-16 | BOM | 033503 | UORG : 033503 - UNIDADE DE SISTEMA NERVOSO
8221201 | 0000000000 | 12.311.02.01 | EQUIP DE TECNOLOG DA INFOR E COMUNICACAO/TIC | MICROCOMPUTADOR . SEI 23759.039072/2023-84 POSITIVO MASTER WINDOWS 11 PRO 64 BITS COM MOUSE E TECLADO, N/S 5A40 | 2023-10-16 | BOM | 045739 | UORG : 045739 - UNIDADE DE SUPORTE OPERACIONAL
8221202 | 0000000000 | 12.311.02.01 | EQUIP DE TECNOLOG DA INFOR E COMUNICACAO/TIC | MICROCOMPUTADOR . SEI 23759.039072/2023-84 POSITIVO MASTER WINDOWS 11 PRO 64 BITS COM MOUSE E TECLADO, N/S 5A40 | 2023-10-16 | BOM | 033488 | UORG : 033488 - UNIDADE DE AMBULATORIO
8221203 | 0000000000 | 12.311.02.01 | EQUIP DE TECNOLOG DA INFOR E COMUNICACAO/TIC | MICROCOMPUTADOR . SEI 23759.039072/2023-84 POSITIVO MASTER WINDOWS 11 PRO 64 BITS COM MOUSE E TECLADO, N/S 5A40 | 2023-10-16 | BOM | 033488 | UORG : 033488 - UNIDADE DE AMBULATORIO
8221204 | 0000000000 | 12.311.02.01 | EQUIP DE TECNOLOG DA INFOR E COMUNICACAO/TIC | MICROCOMPUTADOR . SEI 23759.039072/2023-84 POSITIVO MASTER WINDOWS 11 PRO 64 BITS COM MOUSE E TECLADO, N/S 5A40 | 2023-10-16 | BOM | 033504 | UORG : 033504 - UNIDADE DA CRIANCA E DO ADOLESCENTE
8221205 | 0000000000 | 12.311.02.01 | EQUIP DE TECNOLOG DA INFOR E COMUNICACAO/TIC | MICROCOMPUTADOR . SEI 23759.039072/2023-84 POSITIVO MASTER WINDOWS 11 PRO 64 BITS COM MOUSE E TECLADO, N/S 5A40 | 2023-10-16 | BOM | 033469 | UORG : 033469 - UNIDADE DE CUIDADO NEONATAL
8221206 | 0000000000 | 12.311.02.01 | EQUIP DE TECNOLOG DA INFOR E COMUNICACAO/TIC | MICROCOMPUTADOR . SEI 23759.039072/2023-84 POSITIVO MASTER WINDOWS 11 PRO 64 BITS COM MOUSE E TECLADO, N/S 5A40 | 2023-10-16 | BOM | 033462 | UORG : 033462 - SETOR DE INFRAESTRUTURA FISICA
8221207 | 0000000000 | 12.311.02.01 | EQUIP DE TECNOLOG DA INFOR E COMUNICACAO/TIC | MICROCOMPUTADOR . SEI 23759.039072/2023-84 POSITIVO MASTER WINDOWS 11 PRO 64 BITS COM MOUSE E TECLADO, N/S 5A40 | 2023-10-16 | BOM | 045808 | UORG : 045808 - UNIDADE DE NEFROLOGIA
8221208 | 0000000000 | 12.311.02.01 | EQUIP DE TECNOLOG DA INFOR E COMUNICACAO/TIC | MICROCOMPUTADOR . SEI 23759.039072/2023-84 POSITIVO MASTER WINDOWS 11 PRO 64 BITS COM MOUSE E TECLADO, N/S 5A40 | 2023-10-16 | BOM | 033488 | UORG : 033488 - UNIDADE DE AMBULATORIO
8221209 | 0000000000 | 12.311.02.01 | EQUIP DE TECNOLOG DA INFOR E COMUNICACAO/TIC | MICROCOMPUTADOR . SEI 23759.039072/2023-84 POSITIVO MASTER WINDOWS 11 PRO 64 BITS COM MOUSE E TECLADO, N/S 5A40 | 2023-10-16 | BOM | 033538 | UORG : 033538 - SETOR JURIDICO
8221210 | 0000000000 | 12.311.02.01 | EQUIP DE TECNOLOG DA INFOR E COMUNICACAO/TIC | MICROCOMPUTADOR . SEI 23759.039072/2023-84 POSITIVO MASTER WINDOWS 11 PRO 64 BITS COM MOUSE E TECLADO, N/S 5A40 | 2023-10-16 | BOM | 033505 | UORG : 033505 - UNIDADE DO SISTEMA NEURO-MUSCULO-ESQUELETICO
8221211 | 0000000000 | 12.311.02.01 | EQUIP DE TECNOLOG DA INFOR E COMUNICACAO/TIC | MICROCOMPUTADOR . SEI 23759.039072/2023-84 POSITIVO MASTER WINDOWS 11 PRO 64 BITS COM MOUSE E TECLADO, N/S 5A40 | 2023-10-16 | BOM | 033505 | UORG : 033505 - UNIDADE DO SISTEMA NEURO-MUSCULO-ESQUELETICO
8221212 | 0000000000 | 12.311.02.01 | EQUIP DE TECNOLOG DA INFOR E COMUNICACAO/TIC | MICROCOMPUTADOR . SEI 23759.039072/2023-84 POSITIVO MASTER WINDOWS 11 PRO 64 BITS COM MOUSE E TECLADO, N/S 5A40 | 2023-10-16 | BOM | 045738 | UORG : 045738 - UNIDADE DE HOSPITALIDADE
8221213 | 0000000000 | 12.311.02.01 | EQUIP DE TECNOLOG DA INFOR E COMUNICACAO/TIC | MICROCOMPUTADOR . SEI 23759.039072/2023-84 POSITIVO MASTER WINDOWS 11 PRO 64 BITS COM MOUSE E TECLADO, N/S 5A40 | 2023-10-16 | BOM | 033456 | UORG : 033456 - SETOR DE ABASTECIMENTO FARMACEUTICO E SUPRIMENTOS
8221214 | 0000000000 | 12.311.02.01 | EQUIP DE TECNOLOG DA INFOR E COMUNICACAO/TIC | MICROCOMPUTADOR . SEI 23759.039072/2023-84 POSITIVO MASTER WINDOWS 11 PRO 64 BITS COM MOUSE E TECLADO, N/S 5A40 | 2023-10-16 | BOM | 033506 | UORG : 033506 - UNIDADE DE HEMATOLOGIA E ONCOLOGIA
8221215 | 0000000000 | 12.311.02.01 | EQUIP DE TECNOLOG DA INFOR E COMUNICACAO/TIC | MICROCOMPUTADOR . SEI 23759.039072/2023-84 POSITIVO MASTER WINDOWS 11 PRO 64 BITS COM MOUSE E TECLADO, N/S 5A40 | 2023-10-16 | BOM | 033506 | UORG : 033506 - UNIDADE DE HEMATOLOGIA E ONCOLOGIA
8221216 | 0000000000 | 12.311.02.01 | EQUIP DE TECNOLOG DA INFOR E COMUNICACAO/TIC | MICROCOMPUTADOR . SEI 23759.039072/2023-84 POSITIVO MASTER WINDOWS 11 PRO 64 BITS COM MOUSE E TECLADO, N/S 5A40 | 2023-10-16 | BOM | 033506 | UORG : 033506 - UNIDADE DE HEMATOLOGIA E ONCOLOGIA
8221217 | 0000000000 | 12.311.02.01 | EQUIP DE TECNOLOG DA INFOR E COMUNICACAO/TIC | MICROCOMPUTADOR . SEI 23759.039072/2023-84 POSITIVO MASTER WINDOWS 11 PRO 64 BITS COM MOUSE E TECLADO, N/S 5A40 | 2023-10-16 | BOM | 033532 | UORG : 033532 - UNIDADE DE E-SAUDE
8221218 | 0000000000 | 12.311.02.01 | EQUIP DE TECNOLOG DA INFOR E COMUNICACAO/TIC | MICROCOMPUTADOR . SEI 23759.039072/2023-84 POSITIVO MASTER WINDOWS 11 PRO 64 BITS COM MOUSE E TECLADO, N/S 5A40 | 2023-10-16 | BOM | 033504 | UORG : 033504 - UNIDADE DA CRIANCA E DO ADOLESCENTE
8221219 | 0000000000 | 12.311.02.01 | EQUIP DE TECNOLOG DA INFOR E COMUNICACAO/TIC | MICROCOMPUTADOR . SEI 23759.039072/2023-84 POSITIVO MASTER WINDOWS 11 PRO 64 BITS COM MOUSE E TECLADO, N/S 5A40 | 2023-10-16 | BOM | 033504 | UORG : 033504 - UNIDADE DA CRIANCA E DO ADOLESCENTE
8221220 | 0000000000 | 12.311.02.01 | EQUIP DE TECNOLOG DA INFOR E COMUNICACAO/TIC | MICROCOMPUTADOR . SEI 23759.039072/2023-84 POSITIVO MASTER WINDOWS 11 PRO 64 BITS COM MOUSE E TECLADO, N/S 5A40 | 2023-10-16 | BOM | 033504 | UORG : 033504 - UNIDADE DA CRIANCA E DO ADOLESCENTE
8221221 | 0000000000 | 12.311.02.01 | EQUIP DE TECNOLOG DA INFOR E COMUNICACAO/TIC | MICROCOMPUTADOR . SEI 23759.039072/2023-84 POSITIVO MASTER WINDOWS 11 PRO 64 BITS COM MOUSE E TECLADO, N/S 5A40 | 2023-10-16 | BOM | 033504 | UORG : 033504 - UNIDADE DA CRIANCA E DO ADOLESCENTE
8221222 | 0000000000 | 12.311.02.01 | EQUIP DE TECNOLOG DA INFOR E COMUNICACAO/TIC | MICROCOMPUTADOR . SEI 23759.039072/2023-84 POSITIVO MASTER WINDOWS 11 PRO 64 BITS COM MOUSE E TECLADO, N/S 5A40 | 2023-10-16 | BOM | 033540 | UORG : 033540 - UNIDADE DE GESTAO ESTRATEGICA
8221223 | 0000000000 | 12.311.02.01 | EQUIP DE TECNOLOG DA INFOR E COMUNICACAO/TIC | MICROCOMPUTADOR . SEI 23759.039072/2023-84 POSITIVO MASTER WINDOWS 11 PRO 64 BITS COM MOUSE E TECLADO, N/S 5A40 | 2023-10-16 | BOM | 033504 | UORG : 033504 - UNIDADE DA CRIANCA E DO ADOLESCENTE
8221224 | 0000000000 | 12.311.02.01 | EQUIP DE TECNOLOG DA INFOR E COMUNICACAO/TIC | MICROCOMPUTADOR . SEI 23759.039072/2023-84 POSITIVO MASTER WINDOWS 11 PRO 64 BITS COM MOUSE E TECLADO, N/S 5A40 | 2023-10-16 | BOM | 045705 | UORG : 045705 - UNIDADE DE CIRURGIA E ANESTESIA
8221225 | 0000000000 | 12.311.02.01 | EQUIP DE TECNOLOG DA INFOR E COMUNICACAO/TIC | MICROCOMPUTADOR . SEI 23759.039072/2023-84 POSITIVO MASTER WINDOWS 11 PRO 64 BITS COM MOUSE E TECLADO, N/S 5A40 | 2023-10-16 | BOM | 045705 | UORG : 045705 - UNIDADE DE CIRURGIA E ANESTESIA
8221226 | 0000000000 | 12.311.02.01 | EQUIP DE TECNOLOG DA INFOR E COMUNICACAO/TIC | MICROCOMPUTADOR . SEI 23759.039072/2023-84 POSITIVO MASTER WINDOWS 11 PRO 64 BITS COM MOUSE E TECLADO, N/S 5A40 | 2023-10-16 | BOM | 033519 | UORG : 033519 - UNIDADE DE REGULACAO INTERNA
8221227 | 0000000000 | 12.311.02.01 | EQUIP DE TECNOLOG DA INFOR E COMUNICACAO/TIC | MICROCOMPUTADOR . SEI 23759.039072/2023-84 POSITIVO MASTER WINDOWS 11 PRO 64 BITS COM MOUSE E TECLADO, N/S 5A40 | 2023-10-16 | BOM | 033519 | UORG : 033519 - UNIDADE DE REGULACAO INTERNA
8221228 | 0000000000 | 12.311.02.01 | EQUIP DE TECNOLOG DA INFOR E COMUNICACAO/TIC | MICROCOMPUTADOR . SEI 23759.039072/2023-84 POSITIVO MASTER WINDOWS 11 PRO 64 BITS COM MOUSE E TECLADO, N/S 5A40 | 2023-10-16 | BOM | 033519 | UORG : 033519 - UNIDADE DE REGULACAO INTERNA
8221229 | 0000000000 | 12.311.02.01 | EQUIP DE TECNOLOG DA INFOR E COMUNICACAO/TIC | MICROCOMPUTADOR . SEI 23759.039072/2023-84 POSITIVO MASTER WINDOWS 11 PRO 64 BITS COM MOUSE E TECLADO, N/S 5A40 | 2023-10-16 | BOM | 033519 | UORG : 033519 - UNIDADE DE REGULACAO INTERNA
8221230 | 0000000000 | 12.311.02.01 | EQUIP DE TECNOLOG DA INFOR E COMUNICACAO/TIC | MONITOR SEI 23759.039072/2023-84 LED 23,8" LG,24BL550J POS, N/S5124B205CQ351396724471 | 2023-10-16 | BOM | 033488 | UORG : 033488 - UNIDADE DE AMBULATORIO
8221231 | 0000000000 | 12.311.02.01 | EQUIP DE TECNOLOG DA INFOR E COMUNICACAO/TIC | MONITOR SEI 23759.039072/2023-84 LED 23,8" LG,24BL550J POS, N/S5124B205FM351316724471 | 2023-10-16 | BOM | 033513 | UORG : 033513 - UNIDADE DE DISPENSACAO FARMACEUTICA
8221232 | 0000000000 | 12.311.02.01 | EQUIP DE TECNOLOG DA INFOR E COMUNICACAO/TIC | MONITOR SEI 23759.039072/2023-84 LED 23,8" LG,24BL550J POS, N/S5124B205SP351426724471 | 2023-10-16 | BOM | 033504 | UORG : 033504 - UNIDADE DA CRIANCA E DO ADOLESCENTE
8221233 | 0000000000 | 12.311.02.01 | EQUIP DE TECNOLOG DA INFOR E COMUNICACAO/TIC | MONITOR SEI 23759.039072/2023-84 LED 23,8" LG,24BL550J POS, N/S5124B302FM3P6276724471 | 2023-10-16 | BOM | 033495 | UORG : 033495 - UNIDADE DE CLINICA MEDICA
8221234 | 0000000000 | 12.311.02.01 | EQUIP DE TECNOLOG DA INFOR E COMUNICACAO/TIC | MONITOR SEI 23759.039072/2023-84 LED 23,8" LG,24BL550J POS, N/S5124B304CQ9T7556724471 | 2023-10-16 | BOM | 033462 | UORG : 033462 - SETOR DE INFRAESTRUTURA FISICA
8221235 | 0000000000 | 12.311.02.01 | EQUIP DE TECNOLOG DA INFOR E COMUNICACAO/TIC | MONITOR SEI 23759.039072/2023-84 LED 23,8" LG,24BL550J POS, N/S5124B304MG9T2836724471 | 2023-10-16 | BOM | 033497 | UORG : 033497 - UNIDADE DE CARDIOLOGIA E CIRURGIA CARDIOVASCULAR E
8221236 | 0000000000 | 12.311.02.01 | EQUIP DE TECNOLOG DA INFOR E COMUNICACAO/TIC | MONITOR SEI 23759.039072/2023-84 LED 23,8" LG,24BL550J POS, N/S5124B304NK9T2636724471 | 2023-10-16 | BOM | 033504 | UORG : 033504 - UNIDADE DA CRIANCA E DO ADOLESCENTE
8221237 | 0000000000 | 12.311.02.01 | EQUIP DE TECNOLOG DA INFOR E COMUNICACAO/TIC | MONITOR SEI 23759.039072/2023-84 LED 23,8" LG,24BL550J POS, N/S5124B307DB1R6026724471 | 2023-10-16 | BOM | 033504 | UORG : 033504 - UNIDADE DA CRIANCA E DO ADOLESCENTE
8221238 | 0000000000 | 12.311.02.01 | EQUIP DE TECNOLOG DA INFOR E COMUNICACAO/TIC | MONITOR SEI 23759.039072/2023-84 LED 23,8" LG,24BL550J POS, N/S5124B307HY1R7136724471 | 2023-10-16 | BOM | 033506 | UORG : 033506 - UNIDADE DE HEMATOLOGIA E ONCOLOGIA
8221239 | 0000000000 | 12.311.02.01 | EQUIP DE TECNOLOG DA INFOR E COMUNICACAO/TIC | MONITOR SEI 23759.039072/2023-84 LED 23,8" LG,24BL550J POS, N/S5124B307LW1R6246724471 | 2023-10-16 | BOM | 033484 | UORG : 033484 - UNIDADE MULTIPROFISSIONAL
8221240 | 0000000000 | 12.311.02.01 | EQUIP DE TECNOLOG DA INFOR E COMUNICACAO/TIC | MONITOR SEI 23759.039072/2023-84 LED 23,8" LG,24BL550J POS, N/S5124B307MG1Q3476724471 | 2023-10-16 | BOM | 033488 | UORG : 033488 - UNIDADE DE AMBULATORIO
8221241 | 0000000000 | 12.311.02.01 | EQUIP DE TECNOLOG DA INFOR E COMUNICACAO/TIC | MONITOR SEI 23759.039072/2023-84 LED 23,8" LG,24BL550J POS, N/S5124B307NK1R5356724471 | 2023-10-16 | BOM | 033488 | UORG : 033488 - UNIDADE DE AMBULATORIO
8221242 | 0000000000 | 12.311.02.01 | EQUIP DE TECNOLOG DA INFOR E COMUNICACAO/TIC | MONITOR SEI 23759.039072/2023-84 LED 23,8" LG,24BL550J POS, N/S5124B307NK525516724471 | 2023-10-16 | BOM | 033488 | UORG : 033488 - UNIDADE DE AMBULATORIO
8221243 | 0000000000 | 12.311.02.01 | EQUIP DE TECNOLOG DA INFOR E COMUNICACAO/TIC | MONITOR SEI 23759.039072/2023-84 LED 23,8" LG,24BL550J POS, N/S5124B307TH1R6016724471 | 2023-10-16 | BOM | 033488 | UORG : 033488 - UNIDADE DE AMBULATORIO
8221244 | 0000000000 | 12.311.02.01 | EQUIP DE TECNOLOG DA INFOR E COMUNICACAO/TIC | MONITOR SEI 23759.039072/2023-84 LED 23,8" LG,24BL550J POS, N/S5124B307TH525696724471 | 2023-10-16 | BOM | 033537 | UORG : 033537 - UNIDADE DE GESTAO DA QUALIDADE
8221245 | 0000000000 | 12.311.02.01 | EQUIP DE TECNOLOG DA INFOR E COMUNICACAO/TIC | MONITOR SEI 23759.039072/2023-84 LED 23,8" LG,24BL550J POS, N/S5124B307UJ1R5826724471 | 2023-10-16 | BOM | 033537 | UORG : 033537 - UNIDADE DE GESTAO DA QUALIDADE
8221246 | 0000000000 | 12.311.02.01 | EQUIP DE TECNOLOG DA INFOR E COMUNICACAO/TIC | MONITOR SEI 23759.039072/2023-84 LED 23,8" LG,24BL550J POS, N/S5124B307VN1R5916724471 | 2023-10-16 | BOM | 045650 | UORG : 045650 - UNIDADE DE SAUDE OCUPACIONAL E SEG. DO TRABALHO
8221247 | 0000000000 | 12.311.02.01 | EQUIP DE TECNOLOG DA INFOR E COMUNICACAO/TIC | MONITOR SEI 23759.039072/2023-84 LED 23,8" LG,24BL550J POS, N/S5124B307WS1R5616724471 | 2023-10-16 | BOM | 045650 | UORG : 045650 - UNIDADE DE SAUDE OCUPACIONAL E SEG. DO TRABALHO
8221248 | 0000000000 | 12.311.02.01 | EQUIP DE TECNOLOG DA INFOR E COMUNICACAO/TIC | MONITOR SEI 23759.039072/2023-84 LED 23,8" LG,24BL550J POS, N/S5124B307XC1R3706724471 | 2023-10-16 | BOM | 045650 | UORG : 045650 - UNIDADE DE SAUDE OCUPACIONAL E SEG. DO TRABALHO
8221249 | 0000000000 | 12.311.02.01 | EQUIP DE TECNOLOG DA INFOR E COMUNICACAO/TIC | MONITOR SEI 23759.039072/2023-84 LED 23,8" LG,24BL550J POS, N/S5124B307YE1P1546724471 | 2023-10-16 | BOM | 045808 | UORG : 045808 - UNIDADE DE NEFROLOGIA
8221250 | 0000000000 | 12.311.02.01 | EQUIP DE TECNOLOG DA INFOR E COMUNICACAO/TIC | MONITOR SEI 23759.039072/2023-84 LED 23,8" LG,24BL550J POS, N/S5124B307YE1Q1226724471 | 2023-10-16 | BOM | 033503 | UORG : 033503 - UNIDADE DE SISTEMA NERVOSO
8221251 | 0000000000 | 12.311.02.01 | EQUIP DE TECNOLOG DA INFOR E COMUNICACAO/TIC | MONITOR SEI 23759.039072/2023-84 LED 23,8" LG,24BL550J POS, N/S5124B307AL1Q7126724471 | 2023-10-16 | BOM | 045739 | UORG : 045739 - UNIDADE DE SUPORTE OPERACIONAL
8221252 | 0000000000 | 12.311.02.01 | EQUIP DE TECNOLOG DA INFOR E COMUNICACAO/TIC | MONITOR SEI 23759.039072/2023-84 LED 23,8" LG,24BL550J POS, N/S5124B307CQ1P9956724471 | 2023-10-16 | BOM | 033488 | UORG : 033488 - UNIDADE DE AMBULATORIO
8221253 | 0000000000 | 12.311.02.01 | EQUIP DE TECNOLOG DA INFOR E COMUNICACAO/TIC | MONITOR SEI 23759.039072/2023-84 LED 23,8" LG,24BL550J POS, N/S5124B307CQ1Q7476724471 | 2023-10-16 | BOM | 033488 | UORG : 033488 - UNIDADE DE AMBULATORIO
8221254 | 0000000000 | 12.311.02.01 | EQUIP DE TECNOLOG DA INFOR E COMUNICACAO/TIC | MONITOR SEI 23759.039072/2023-84 LED 23,8" LG,24BL550J POS, N/S5124B307DB1Q7546724471 | 2023-10-16 | BOM | 033504 | UORG : 033504 - UNIDADE DA CRIANCA E DO ADOLESCENTE
8221255 | 0000000000 | 12.311.02.01 | EQUIP DE TECNOLOG DA INFOR E COMUNICACAO/TIC | MONITOR SEI 23759.039072/2023-84 LED 23,8" LG,24BL550J POS, N/S5124B307DB836266724471 | 2023-10-16 | BOM | 045705 | UORG : 045705 - UNIDADE DE CIRURGIA E ANESTESIA
8221256 | 0000000000 | 12.311.02.01 | EQUIP DE TECNOLOG DA INFOR E COMUNICACAO/TIC | MONITOR SEI 23759.039072/2023-84 LED 23,8" LG,24BL550J POS, N/S5124B307ER1Q7566724471 | 2023-10-16 | BOM | 033462 | UORG : 033462 - SETOR DE INFRAESTRUTURA FISICA
8221257 | 0000000000 | 12.311.02.01 | EQUIP DE TECNOLOG DA INFOR E COMUNICACAO/TIC | MONITOR SEI 23759.039072/2023-84 LED 23,8" LG,24BL550J POS, N/S5124B307ER1Q7806724471 | 2023-10-16 | BOM | 045808 | UORG : 045808 - UNIDADE DE NEFROLOGIA
8221258 | 0000000000 | 12.311.02.01 | EQUIP DE TECNOLOG DA INFOR E COMUNICACAO/TIC | MONITOR SEI 23759.039072/2023-84 LED 23,8" LG,24BL550J POS, N/S5124B307ER836766724471 | 2023-10-16 | BOM | 033488 | UORG : 033488 - UNIDADE DE AMBULATORIO
8221259 | 0000000000 | 12.311.02.01 | EQUIP DE TECNOLOG DA INFOR E COMUNICACAO/TIC | MONITOR SEI 23759.039072/2023-84 LED 23,8" LG,24BL550J POS, N/S5124B307ER837006724471 | 2023-10-16 | BOM | 033538 | UORG : 033538 - SETOR JURIDICO
8221260 | 0000000000 | 12.311.02.01 | EQUIP DE TECNOLOG DA INFOR E COMUNICACAO/TIC | MONITOR SEI 23759.039072/2023-84 LED 23,8" LG,24BL550J POS, N/S5124B307GF524956724471 | 2023-10-16 | BOM | 033505 | UORG : 033505 - UNIDADE DO SISTEMA NEURO-MUSCULO-ESQUELETICO
8221261 | 0000000000 | 12.311.02.01 | EQUIP DE TECNOLOG DA INFOR E COMUNICACAO/TIC | MONITOR SEI 23759.039072/2023-84 LED 23,8" LG,24BL550J POS, N/S5124B307HY1P2976724471 | 2023-10-16 | BOM | 033505 | UORG : 033505 - UNIDADE DO SISTEMA NEURO-MUSCULO-ESQUELETICO
8221262 | 0000000000 | 12.311.02.01 | EQUIP DE TECNOLOG DA INFOR E COMUNICACAO/TIC | MONITOR SEI 23759.039072/2023-84 LED 23,8" LG,24BL550J POS, N/S5124B307LW1Q0326724471 | 2023-10-16 | BOM | 045738 | UORG : 045738 - UNIDADE DE HOSPITALIDADE
8221263 | 0000000000 | 12.311.02.01 | EQUIP DE TECNOLOG DA INFOR E COMUNICACAO/TIC | MONITOR SEI 23759.039072/2023-84 LED 23,8" LG,24BL550J POS, N/S5124B307LW1Q0566724471 | 2023-10-16 | BOM | 033456 | UORG : 033456 - SETOR DE ABASTECIMENTO FARMACEUTICO E SUPRIMENTOS
8221264 | 0000000000 | 12.311.02.01 | EQUIP DE TECNOLOG DA INFOR E COMUNICACAO/TIC | MONITOR SEI 23759.039072/2023-84 LED 23,8" LG,24BL550J POS, N/S5124B307LW524966724471 | 2023-10-16 | BOM | 033506 | UORG : 033506 - UNIDADE DE HEMATOLOGIA E ONCOLOGIA
8221265 | 0000000000 | 12.311.02.01 | EQUIP DE TECNOLOG DA INFOR E COMUNICACAO/TIC | MONITOR SEI 23759.039072/2023-84 LED 23,8" LG,24BL550J POS, N/S5124B307NK1P9836724471 | 2023-10-16 | BOM | 033506 | UORG : 033506 - UNIDADE DE HEMATOLOGIA E ONCOLOGIA
8221266 | 0000000000 | 12.311.02.01 | EQUIP DE TECNOLOG DA INFOR E COMUNICACAO/TIC | MONITOR SEI 23759.039072/2023-84 LED 23,8" LG,24BL550J POS, N/S5124B307PU1Q0246724471 | 2023-10-16 | BOM | 033506 | UORG : 033506 - UNIDADE DE HEMATOLOGIA E ONCOLOGIA
8221267 | 0000000000 | 12.311.02.01 | EQUIP DE TECNOLOG DA INFOR E COMUNICACAO/TIC | MONITOR SEI 23759.039072/2023-84 LED 23,8" LG,24BL550J POS, N/S5124B307PU1Q7446724471 | 2023-10-16 | BOM | 033532 | UORG : 033532 - UNIDADE DE E-SAUDE
8221268 | 0000000000 | 12.311.02.01 | EQUIP DE TECNOLOG DA INFOR E COMUNICACAO/TIC | MONITOR SEI 23759.039072/2023-84 LED 23,8" LG,24BL550J POS, N/S5124B307PU524646724471 | 2023-10-16 | BOM | 033504 | UORG : 033504 - UNIDADE DA CRIANCA E DO ADOLESCENTE
8221269 | 0000000000 | 12.311.02.01 | EQUIP DE TECNOLOG DA INFOR E COMUNICACAO/TIC | MONITOR SEI 23759.039072/2023-84 LED 23,8" LG,24BL550J POS, N/S5124B307RD524386724471 | 2023-10-16 | BOM | 033504 | UORG : 033504 - UNIDADE DA CRIANCA E DO ADOLESCENTE
8221270 | 0000000000 | 12.311.02.01 | EQUIP DE TECNOLOG DA INFOR E COMUNICACAO/TIC | MONITOR SEI 23759.039072/2023-84 LED 23,8" LG,24BL550J POS, N/S5124B307RD837106724471 | 2023-10-16 | BOM | 033504 | UORG : 033504 - UNIDADE DA CRIANCA E DO ADOLESCENTE
8221271 | 0000000000 | 12.311.02.01 | EQUIP DE TECNOLOG DA INFOR E COMUNICACAO/TIC | MONITOR SEI 23759.039072/2023-84 LED 23,8" LG,24BL550J POS, N/S5124B307SP836706724471 | 2023-10-16 | BOM | 033504 | UORG : 033504 - UNIDADE DA CRIANCA E DO ADOLESCENTE
8221272 | 0000000000 | 12.311.02.01 | EQUIP DE TECNOLOG DA INFOR E COMUNICACAO/TIC | MONITOR SEI 23759.039072/2023-84 LED 23,8" LG,24BL550J POS, N/S5124B307TH1Q7536724471 | 2023-10-16 | BOM | 033540 | UORG : 033540 - UNIDADE DE GESTAO ESTRATEGICA
8221273 | 0000000000 | 12.311.02.01 | EQUIP DE TECNOLOG DA INFOR E COMUNICACAO/TIC | MONITOR SEI 23759.039072/2023-84 LED 23,8" LG,24BL550J POS, N/S5124B307UJ837506724471 | 2023-10-16 | BOM | 033504 | UORG : 033504 - UNIDADE DA CRIANCA E DO ADOLESCENTE
8221274 | 0000000000 | 12.311.02.01 | EQUIP DE TECNOLOG DA INFOR E COMUNICACAO/TIC | MONITOR SEI 23759.039072/2023-84 LED 23,8" LG,24BL550J POS, N/S5124B307VN1Q0236724471 | 2023-10-16 | BOM | 045705 | UORG : 045705 - UNIDADE DE CIRURGIA E ANESTESIA
8221275 | 0000000000 | 12.311.02.01 | EQUIP DE TECNOLOG DA INFOR E COMUNICACAO/TIC | MONITOR SEI 23759.039072/2023-84 LED 23,8" LG,24BL550J POS, N/S5124B307WS1P9856724471 | 2023-10-16 | BOM | 045705 | UORG : 045705 - UNIDADE DE CIRURGIA E ANESTESIA
8221276 | 0000000000 | 12.311.02.01 | EQUIP DE TECNOLOG DA INFOR E COMUNICACAO/TIC | MONITOR SEI 23759.039072/2023-84 LED 23,8" LG,24BL550J POS, N/S5124B307WS836096724471 | 2023-10-16 | BOM | 033519 | UORG : 033519 - UNIDADE DE REGULACAO INTERNA
8221277 | 0000000000 | 12.311.02.01 | EQUIP DE TECNOLOG DA INFOR E COMUNICACAO/TIC | MONITOR SEI 23759.039072/2023-84 LED 23,8" LG,24BL550J POS, N/S5124B307XC521226724471 | 2023-10-16 | BOM | 033519 | UORG : 033519 - UNIDADE DE REGULACAO INTERNA
8221278 | 0000000000 | 12.311.02.01 | EQUIP DE TECNOLOG DA INFOR E COMUNICACAO/TIC | MONITOR SEI 23759.039072/2023-84 LED 23,8" LG,24BL550J POS, N/S5124B307XC836586724471 | 2023-10-16 | BOM | 033519 | UORG : 033519 - UNIDADE DE REGULACAO INTERNA
8221279 | 0000000000 | 12.311.02.01 | EQUIP DE TECNOLOG DA INFOR E COMUNICACAO/TIC | MONITOR SEI 23759.039072/2023-84 LED 23,8" LG,24BL550J POS, N/S5124B307YE1P9946724471 | 2023-10-16 | BOM | 033519 | UORG : 033519 - UNIDADE DE REGULACAO INTERNA
8221298 | 0000000000 | 12.311.02.01 | EQUIP DE TECNOLOG DA INFOR E COMUNICACAO/TIC | SWITCH 48 PORTAS, SEI 23759.041254/2023-15 | 2023-10-25 | BOM | 033539 | UORG : 033539 - SETOR DE TECNO DA INFORMACAO E SAUDE DIGITAL
8221299 | 0000000000 | 12.311.02.01 | EQUIP DE TECNOLOG DA INFOR E COMUNICACAO/TIC | SWITCH 48 PORTAS, SEI 23759.041254/2023-15 | 2023-10-25 | BOM | 033539 | UORG : 033539 - SETOR DE TECNO DA INFORMACAO E SAUDE DIGITAL
8221300 | 0000000000 | 12.311.02.01 | EQUIP DE TECNOLOG DA INFOR E COMUNICACAO/TIC | SWITCH 48 PORTAS, SEI 23759.041254/2023-15 | 2023-10-25 | BOM | 033539 | UORG : 033539 - SETOR DE TECNO DA INFORMACAO E SAUDE DIGITAL
8221301 | 0000000000 | 12.311.02.01 | EQUIP DE TECNOLOG DA INFOR E COMUNICACAO/TIC | SWITCH 48 PORTAS, SEI 23759.041254/2023-15 | 2023-10-25 | BOM | 033539 | UORG : 033539 - SETOR DE TECNO DA INFORMACAO E SAUDE DIGITAL
8221302 | 0000000000 | 12.311.02.01 | EQUIP DE TECNOLOG DA INFOR E COMUNICACAO/TIC | SWITCH 48 PORTAS, SEI 23759.041254/2023-15 | 2023-10-25 | BOM | 033539 | UORG : 033539 - SETOR DE TECNO DA INFORMACAO E SAUDE DIGITAL
8221303 | 0000000000 | 12.311.02.01 | EQUIP DE TECNOLOG DA INFOR E COMUNICACAO/TIC | SWITCH 48 PORTAS, SEI 23759.041254/2023-15 | 2023-10-25 | BOM | 033539 | UORG : 033539 - SETOR DE TECNO DA INFORMACAO E SAUDE DIGITAL
8221304 | 0000000000 | 12.311.02.01 | EQUIP DE TECNOLOG DA INFOR E COMUNICACAO/TIC | SWITCH 48 PORTAS, SEI 23759.041254/2023-15 | 2023-10-25 | BOM | 033539 | UORG : 033539 - SETOR DE TECNO DA INFORMACAO E SAUDE DIGITAL
8221305 | 0000000000 | 12.311.02.01 | EQUIP DE TECNOLOG DA INFOR E COMUNICACAO/TIC | SWITCH 48 PORTAS, SEI 23759.041254/2023-15 | 2023-10-25 | BOM | 033539 | UORG : 033539 - SETOR DE TECNO DA INFORMACAO E SAUDE DIGITAL
8221306 | 0000000000 | 12.311.02.01 | EQUIP DE TECNOLOG DA INFOR E COMUNICACAO/TIC | SWITCH 48 PORTAS, SEI 23759.041254/2023-15 | 2023-10-25 | BOM | 033539 | UORG : 033539 - SETOR DE TECNO DA INFORMACAO E SAUDE DIGITAL
8221307 | 0000000000 | 12.311.02.01 | EQUIP DE TECNOLOG DA INFOR E COMUNICACAO/TIC | SWITCH 48 PORTAS, SEI 23759.041254/2023-15 | 2023-10-25 | BOM | 033539 | UORG : 033539 - SETOR DE TECNO DA INFORMACAO E SAUDE DIGITAL
8221308 | 0000000000 | 12.311.02.01 | EQUIP DE TECNOLOG DA INFOR E COMUNICACAO/TIC | SWITCH 48 PORTAS, SEI 23759.041254/2023-15 | 2023-10-25 | BOM | 033539 | UORG : 033539 - SETOR DE TECNO DA INFORMACAO E SAUDE DIGITAL
8221309 | 0000000000 | 12.311.02.01 | EQUIP DE TECNOLOG DA INFOR E COMUNICACAO/TIC | SWITCH 48 PORTAS, SEI 23759.041254/2023-15 | 2023-10-25 | BOM | 033539 | UORG : 033539 - SETOR DE TECNO DA INFORMACAO E SAUDE DIGITAL
8221310 | 0000000000 | 12.311.02.01 | EQUIP DE TECNOLOG DA INFOR E COMUNICACAO/TIC | SWITCH 48 PORTAS, SEI 23759.041254/2023-15 | 2023-10-25 | BOM | 033539 | UORG : 033539 - SETOR DE TECNO DA INFORMACAO E SAUDE DIGITAL
8221311 | 0000000000 | 12.311.02.01 | EQUIP DE TECNOLOG DA INFOR E COMUNICACAO/TIC | SWITCH 48 PORTAS, SEI 23759.041254/2023-15 | 2023-10-25 | BOM | 033539 | UORG : 033539 - SETOR DE TECNO DA INFORMACAO E SAUDE DIGITAL
8221312 | 0000000000 | 12.311.02.01 | EQUIP DE TECNOLOG DA INFOR E COMUNICACAO/TIC | SWITCH 48 PORTAS, SEI 23759.041254/2023-15 | 2023-10-25 | BOM | 033539 | UORG : 033539 - SETOR DE TECNO DA INFORMACAO E SAUDE DIGITAL
8221313 | 0000000000 | 12.311.02.01 | EQUIP DE TECNOLOG DA INFOR E COMUNICACAO/TIC | SWITCH 48 PORTAS, SEI 23759.041254/2023-15 | 2023-10-25 | BOM | 033539 | UORG : 033539 - SETOR DE TECNO DA INFORMACAO E SAUDE DIGITAL
8221314 | 0000000000 | 12.311.02.01 | EQUIP DE TECNOLOG DA INFOR E COMUNICACAO/TIC | SWITCH 48 PORTAS, SEI 23759.041254/2023-15 | 2023-10-25 | BOM | 033539 | UORG : 033539 - SETOR DE TECNO DA INFORMACAO E SAUDE DIGITAL
8221315 | 0000000000 | 12.311.02.01 | EQUIP DE TECNOLOG DA INFOR E COMUNICACAO/TIC | SWITCH 48 PORTAS, SEI 23759.041254/2023-15 | 2023-10-25 | BOM | 033539 | UORG : 033539 - SETOR DE TECNO DA INFORMACAO E SAUDE DIGITAL
8221316 | 0000000000 | 12.311.02.01 | EQUIP DE TECNOLOG DA INFOR E COMUNICACAO/TIC | SWITCH 48 PORTAS, SEI 23759.041254/2023-15 | 2023-10-25 | BOM | 033539 | UORG : 033539 - SETOR DE TECNO DA INFORMACAO E SAUDE DIGITAL
8221317 | 0000000000 | 12.311.02.01 | EQUIP DE TECNOLOG DA INFOR E COMUNICACAO/TIC | SWITCH 48 PORTAS, SEI 23759.041254/2023-15 | 2023-10-25 | BOM | 033539 | UORG : 033539 - SETOR DE TECNO DA INFORMACAO E SAUDE DIGITAL
8221318 | 0000000000 | 12.311.02.01 | EQUIP DE TECNOLOG DA INFOR E COMUNICACAO/TIC | SWITCH 48 PORTAS, SEI 23759.041254/2023-15 | 2023-10-25 | BOM | 033539 | UORG : 033539 - SETOR DE TECNO DA INFORMACAO E SAUDE DIGITAL
8221319 | 0000000000 | 12.311.02.01 | EQUIP DE TECNOLOG DA INFOR E COMUNICACAO/TIC | SWITCH 48 PORTAS, SEI 23759.041254/2023-15 | 2023-10-25 | BOM | 033539 | UORG : 033539 - SETOR DE TECNO DA INFORMACAO E SAUDE DIGITAL
8221324 | 0000000000 | 12.311.02.01 | EQUIP DE TECNOLOG DA INFOR E COMUNICACAO/TIC | MONITOR PARA COMPUTADORLG 21,5" LED 22BN550Y-B, SEI 23759.042397/2023-44 | 2023-11-08 | BOM | 033497 | UORG : 033497 - UNIDADE DE CARDIOLOGIA E CIRURGIA CARDIOVASCULAR E
8221325 | 0000000000 | 12.311.02.01 | EQUIP DE TECNOLOG DA INFOR E COMUNICACAO/TIC | MONITOR PARA COMPUTADORLG 21,5" LED 22BN550Y-B, SEI 23759.042397/2023-44 | 2023-11-08 | BOM | 045705 | UORG : 045705 - UNIDADE DE CIRURGIA E ANESTESIA
8221326 | 0000000000 | 12.311.02.01 | EQUIP DE TECNOLOG DA INFOR E COMUNICACAO/TIC | MONITOR PARA COMPUTADORLG 21,5" LED 22BN550Y-B, SEI 23759.042397/2023-44 | 2023-11-08 | BOM | 033539 | UORG : 033539 - SETOR DE TECNO DA INFORMACAO E SAUDE DIGITAL
8221327 | 0000000000 | 12.311.02.01 | EQUIP DE TECNOLOG DA INFOR E COMUNICACAO/TIC | MONITOR PARA COMPUTADOR LG 21,5" LED 22BN550Y-B, SEI 23759.042397/2023-44 | 2023-11-08 | BOM | 033539 | UORG : 033539 - SETOR DE TECNO DA INFORMACAO E SAUDE DIGITAL
8221328 | 0000000000 | 12.311.02.01 | EQUIP DE TECNOLOG DA INFOR E COMUNICACAO/TIC | MONITOR PARA COMPUTADORLG 21,5" LED 22BN550Y-B, SEI 23759.042397/2023-44 | 2023-11-08 | BOM | 033508 | UORG : 033508 - UNIDADE DE URGENCIA E EMERGENCIA
8221330 | 0000000000 | 12.311.02.01 | EQUIP DE TECNOLOG DA INFOR E COMUNICACAO/TIC | SERVIDOR DE REDE TIPO RACK DELL POWEREDGE R760XD, SEI 23759.043088/2023-91 | 2023-11-10 | BOM | 033539 | UORG : 033539 - SETOR DE TECNO DA INFORMACAO E SAUDE DIGITAL
8221556 | 0000000000 | 12.311.02.01 | EQUIP DE TECNOLOG DA INFOR E COMUNICACAO/TIC | MICROCOMPUTADOR . GMPC OFFICE, SEI 23759.044238/2023-84 | 2024-01-08 | BOM | 033532 | UORG : 033532 - UNIDADE DE E-SAUDE
8221557 | 0000000000 | 12.311.02.01 | EQUIP DE TECNOLOG DA INFOR E COMUNICACAO/TIC | MICROCOMPUTADOR . GMPC OFFICE, SEI 23759.044238/2023-84 | 2024-01-08 | BOM | 033532 | UORG : 033532 - UNIDADE DE E-SAUDE
8221558 | 0000000000 | 12.311.02.01 | EQUIP DE TECNOLOG DA INFOR E COMUNICACAO/TIC | MICROCOMPUTADOR .GMPC OFFICE, SEI 23759.044238/2023-84 | 2024-01-08 | BOM | 045650 | UORG : 045650 - UNIDADE DE SAUDE OCUPACIONAL E SEG. DO TRABALHO
8221559 | 0000000000 | 12.311.02.01 | EQUIP DE TECNOLOG DA INFOR E COMUNICACAO/TIC | MICROCOMPUTADOR .GMPC OFFICE, SEI 23759.044238/2023-84 | 2024-01-08 | BOM | 033480 | UORG : 033480 - UNIDADE DE ANALISES CLINICAS ANATOMIA PATOLOGICA
8221560 | 0000000000 | 12.311.02.01 | EQUIP DE TECNOLOG DA INFOR E COMUNICACAO/TIC | MICROCOMPUTADOR .GMPC OFFICE, SEI 23759.044238/2023-84 | 2024-01-08 | BOM | 033495 | UORG : 033495 - UNIDADE DE CLINICA MEDICA
8221561 | 0000000000 | 12.311.02.01 | EQUIP DE TECNOLOG DA INFOR E COMUNICACAO/TIC | MICROCOMPUTADOR .GMPC OFFICE, SEI 23759.044238/2023-84 | 2024-01-08 | BOM | 033495 | UORG : 033495 - UNIDADE DE CLINICA MEDICA
8221562 | 0000000000 | 12.311.02.01 | EQUIP DE TECNOLOG DA INFOR E COMUNICACAO/TIC | MICROCOMPUTADOR .GMPC OFFICE, SEI 23759.044238/2023-84 | 2024-01-08 | BOM | 033495 | UORG : 033495 - UNIDADE DE CLINICA MEDICA
8221563 | 0000000000 | 12.311.02.01 | EQUIP DE TECNOLOG DA INFOR E COMUNICACAO/TIC | MICROCOMPUTADOR . GMPC OFFICE, SEI 23759.044238/2023-84 | 2024-01-08 | BOM | 033537 | UORG : 033537 - UNIDADE DE GESTAO DA QUALIDADE
8221564 | 0000000000 | 12.311.02.01 | EQUIP DE TECNOLOG DA INFOR E COMUNICACAO/TIC | MICROCOMPUTADOR .GMPC OFFICE, SEI 23759.044238/2023-84 | 2024-01-08 | BOM | 033532 | UORG : 033532 - UNIDADE DE E-SAUDE
8221565 | 0000000000 | 12.311.02.01 | EQUIP DE TECNOLOG DA INFOR E COMUNICACAO/TIC | MICROCOMPUTADOR .GMPC OFFICE, SEI 23759.044238/2023-84 | 2024-01-08 | BOM | 033532 | UORG : 033532 - UNIDADE DE E-SAUDE
8221566 | 0000000000 | 12.311.02.01 | EQUIP DE TECNOLOG DA INFOR E COMUNICACAO/TIC | MICROCOMPUTADOR .GMPC OFFICE, SEI 23759.044238/2023-84 | 2024-01-08 | BOM | 033532 | UORG : 033532 - UNIDADE DE E-SAUDE
8221567 | 0000000000 | 12.311.02.01 | EQUIP DE TECNOLOG DA INFOR E COMUNICACAO/TIC | MICROCOMPUTADOR . GMPC OFFICE, SEI 23759.044238/2023-84 | 2024-01-08 | BOM | 045738 | UORG : 045738 - UNIDADE DE HOSPITALIDADE
8221568 | 0000000000 | 12.311.02.01 | EQUIP DE TECNOLOG DA INFOR E COMUNICACAO/TIC | MICROCOMPUTADOR . GMPC OFFICE, SEI 23759.044238/2023-84 | 2024-01-08 | BOM | 033462 | UORG : 033462 - SETOR DE INFRAESTRUTURA FISICA
8221569 | 0000000000 | 12.311.02.01 | EQUIP DE TECNOLOG DA INFOR E COMUNICACAO/TIC | MICROCOMPUTADOR . GMPC OFFICE, SEI 23759.044238/2023-84 | 2024-01-08 | BOM | 033462 | UORG : 033462 - SETOR DE INFRAESTRUTURA FISICA
8221570 | 0000000000 | 12.311.02.01 | EQUIP DE TECNOLOG DA INFOR E COMUNICACAO/TIC | MICROCOMPUTADOR . GMPC OFFICE, SEI 23759.044238/2023-84 | 2024-01-08 | BOM | 033504 | UORG : 033504 - UNIDADE DA CRIANCA E DO ADOLESCENTE
8221571 | 0000000000 | 12.311.02.01 | EQUIP DE TECNOLOG DA INFOR E COMUNICACAO/TIC | MICROCOMPUTADOR . GMPC OFFICE, SEI 23759.044238/2023-84 | 2024-01-08 | BOM | 033504 | UORG : 033504 - UNIDADE DA CRIANCA E DO ADOLESCENTE
8221572 | 0000000000 | 12.311.02.01 | EQUIP DE TECNOLOG DA INFOR E COMUNICACAO/TIC | MICROCOMPUTADOR . GMPC OFFICE, SEI 23759.044238/2023-84 | 2024-01-08 | BOM | 033504 | UORG : 033504 - UNIDADE DA CRIANCA E DO ADOLESCENTE
8221573 | 0000000000 | 12.311.02.01 | EQUIP DE TECNOLOG DA INFOR E COMUNICACAO/TIC | MICROCOMPUTADOR . GMPC OFFICE, SEI 23759.044238/2023-84 | 2024-01-08 | BOM | 033504 | UORG : 033504 - UNIDADE DA CRIANCA E DO ADOLESCENTE
8221574 | 0000000000 | 12.311.02.01 | EQUIP DE TECNOLOG DA INFOR E COMUNICACAO/TIC | MICROCOMPUTADOR . GMPC OFFICE, SEI 23759.044238/2023-84 | 2024-01-08 | BOM | 033504 | UORG : 033504 - UNIDADE DA CRIANCA E DO ADOLESCENTE
8221575 | 0000000000 | 12.311.02.01 | EQUIP DE TECNOLOG DA INFOR E COMUNICACAO/TIC | MICROCOMPUTADOR . GMPC OFFICE, SEI 23759.044238/2023-84 | 2024-01-08 | BOM | 033504 | UORG : 033504 - UNIDADE DA CRIANCA E DO ADOLESCENTE
8221576 | 0000000000 | 12.311.02.01 | EQUIP DE TECNOLOG DA INFOR E COMUNICACAO/TIC | MICROCOMPUTADOR . GMPC OFFICE, SEI 23759.044238/2023-84 | 2024-01-08 | BOM | 033504 | UORG : 033504 - UNIDADE DA CRIANCA E DO ADOLESCENTE
8221577 | 0000000000 | 12.311.02.01 | EQUIP DE TECNOLOG DA INFOR E COMUNICACAO/TIC | MICROCOMPUTADOR . GMPC OFFICE, SEI 23759.044238/2023-84 | 2024-01-08 | BOM | 033504 | UORG : 033504 - UNIDADE DA CRIANCA E DO ADOLESCENTE
8221578 | 0000000000 | 12.311.02.01 | EQUIP DE TECNOLOG DA INFOR E COMUNICACAO/TIC | MICROCOMPUTADOR . GMPC OFFICE, SEI 23759.044238/2023-84 | 2024-01-08 | BOM | 033504 | UORG : 033504 - UNIDADE DA CRIANCA E DO ADOLESCENTE
8221579 | 0000000000 | 12.311.02.01 | EQUIP DE TECNOLOG DA INFOR E COMUNICACAO/TIC | MICROCOMPUTADOR . GMPC OFFICE, SEI 23759.044238/2023-84 | 2024-01-08 | BOM | 033504 | UORG : 033504 - UNIDADE DA CRIANCA E DO ADOLESCENTE
8221580 | 0000000000 | 12.311.02.01 | EQUIP DE TECNOLOG DA INFOR E COMUNICACAO/TIC | MICROCOMPUTADOR . GMPC OFFICE, SEI 23759.044238/2023-84 | 2024-01-08 | BOM | 033504 | UORG : 033504 - UNIDADE DA CRIANCA E DO ADOLESCENTE
8221581 | 0000000000 | 12.311.02.01 | EQUIP DE TECNOLOG DA INFOR E COMUNICACAO/TIC | MICROCOMPUTADOR . GMPC OFFICE, SEI 23759.044238/2023-84 | 2024-01-08 | BOM | 033504 | UORG : 033504 - UNIDADE DA CRIANCA E DO ADOLESCENTE
8221582 | 0000000000 | 12.311.02.01 | EQUIP DE TECNOLOG DA INFOR E COMUNICACAO/TIC | MICROCOMPUTADOR . GMPC OFFICE, SEI 23759.044238/2023-84 | 2024-01-08 | BOM | 033497 | UORG : 033497 - UNIDADE DE CARDIOLOGIA E CIRURGIA CARDIOVASCULAR E
8221583 | 0000000000 | 12.311.02.01 | EQUIP DE TECNOLOG DA INFOR E COMUNICACAO/TIC | MICROCOMPUTADOR . GMPC OFFICE, SEI 23759.044238/2023-84 | 2024-01-08 | BOM | 033484 | UORG : 033484 - UNIDADE MULTIPROFISSIONAL
8221584 | 0000000000 | 12.311.02.01 | EQUIP DE TECNOLOG DA INFOR E COMUNICACAO/TIC | MICROCOMPUTADOR .GMPC OFFICE, SEI 23759.044238/2023-84 | 2024-01-08 | BOM | 033484 | UORG : 033484 - UNIDADE MULTIPROFISSIONAL
8221585 | 0000000000 | 12.311.02.01 | EQUIP DE TECNOLOG DA INFOR E COMUNICACAO/TIC | MICROCOMPUTADOR .GMPC OFFICE, SEI 23759.044238/2023-84 | 2024-01-08 | BOM | 033484 | UORG : 033484 - UNIDADE MULTIPROFISSIONAL
8221586 | 0000000000 | 12.311.02.01 | EQUIP DE TECNOLOG DA INFOR E COMUNICACAO/TIC | MICROCOMPUTADOR .GMPC OFFICE, SEI 23759.044238/2023-84 | 2024-01-08 | BOM | 033484 | UORG : 033484 - UNIDADE MULTIPROFISSIONAL
8221587 | 0000000000 | 12.311.02.01 | EQUIP DE TECNOLOG DA INFOR E COMUNICACAO/TIC | MICROCOMPUTADOR .GMPC OFFICE, SEI 23759.044238/2023-84 | 2024-01-08 | BOM | 033484 | UORG : 033484 - UNIDADE MULTIPROFISSIONAL
8221588 | 0000000000 | 12.311.02.01 | EQUIP DE TECNOLOG DA INFOR E COMUNICACAO/TIC | MICROCOMPUTADOR . GMPC OFFICE, SEI 23759.044238/2023-84 | 2024-01-08 | BOM | 033484 | UORG : 033484 - UNIDADE MULTIPROFISSIONAL
8221589 | 0000000000 | 12.311.02.01 | EQUIP DE TECNOLOG DA INFOR E COMUNICACAO/TIC | MICROCOMPUTADOR . GMPC OFFICE, SEI 23759.044238/2023-84 | 2024-01-08 | BOM | 033503 | UORG : 033503 - UNIDADE DE SISTEMA NERVOSO
8221590 | 0000000000 | 12.311.02.01 | EQUIP DE TECNOLOG DA INFOR E COMUNICACAO/TIC | MICROCOMPUTADOR . GMPC OFFICE, SEI 23759.044238/2023-84 | 2024-01-08 | BOM | 033459 | UORG : 033459 - UNIDADE DE PLANEJAMENTO E DIMENSIONAMENTO DE ESTOQ
8221591 | 0000000000 | 12.311.02.01 | EQUIP DE TECNOLOG DA INFOR E COMUNICACAO/TIC | MICROCOMPUTADOR . GMPC OFFICE, SEI 23759.044238/2023-84 | 2024-01-08 | BOM | 033484 | UORG : 033484 - UNIDADE MULTIPROFISSIONAL
8221592 | 0000000000 | 12.311.02.01 | EQUIP DE TECNOLOG DA INFOR E COMUNICACAO/TIC | MICROCOMPUTADOR . GMPC OFFICE, SEI 23759.044238/2023-84 | 2024-01-08 | BOM | 033480 | UORG : 033480 - UNIDADE DE ANALISES CLINICAS ANATOMIA PATOLOGICA
8221593 | 0000000000 | 12.311.02.01 | EQUIP DE TECNOLOG DA INFOR E COMUNICACAO/TIC | MICROCOMPUTADOR . GMPC OFFICE, SEI 23759.044238/2023-84 | 2024-01-08 | BOM | 033536 | UORG : 033536 - UNIDADE DE GESTAO DA INFORMACAO ASSISTENCIAL
8221594 | 0000000000 | 12.311.02.01 | EQUIP DE TECNOLOG DA INFOR E COMUNICACAO/TIC | MICROCOMPUTADOR . GMPC OFFICE, SEI 23759.044238/2023-84 | 2024-01-08 | BOM | 045705 | UORG : 045705 - UNIDADE DE CIRURGIA E ANESTESIA
8221595 | 0000000000 | 12.311.02.01 | EQUIP DE TECNOLOG DA INFOR E COMUNICACAO/TIC | MICROCOMPUTADOR . GMPC OFFICE, SEI 23759.044238/2023-84 | 2024-01-08 | BOM | 045739 | UORG : 045739 - UNIDADE DE SUPORTE OPERACIONAL
8221596 | 0000000000 | 12.311.02.01 | EQUIP DE TECNOLOG DA INFOR E COMUNICACAO/TIC | MICROCOMPUTADOR . GMPC OFFICE, SEI 23759.044238/2023-84 | 2024-01-08 | BOM | 033488 | UORG : 033488 - UNIDADE DE AMBULATORIO
8221597 | 0000000000 | 12.311.02.01 | EQUIP DE TECNOLOG DA INFOR E COMUNICACAO/TIC | MICROCOMPUTADOR . GMPC OFFICE, SEI 23759.044238/2023-84 | 2024-01-08 | BOM | 033496 | UORG : 033496 - UNIDADE DE CABECA E PESCOCO
8221598 | 0000000000 | 12.311.02.01 | EQUIP DE TECNOLOG DA INFOR E COMUNICACAO/TIC | MICROCOMPUTADOR . GMPC OFFICE, SEI 23759.044238/2023-84 | 2024-01-08 | BOM | 033459 | UORG : 033459 - UNIDADE DE PLANEJAMENTO E DIMENSIONAMENTO DE ESTOQ
8221599 | 0000000000 | 12.311.02.01 | EQUIP DE TECNOLOG DA INFOR E COMUNICACAO/TIC | MICROCOMPUTADOR . GMPC OFFICE, SEI 23759.044238/2023-84 | 2024-01-08 | BOM | 033520 | UORG : 033520 - DIVISAO DE LOGISTICA E INFRAESTRUTURA HOSPITALAR
8221600 | 0000000000 | 12.311.02.01 | EQUIP DE TECNOLOG DA INFOR E COMUNICACAO/TIC | MICROCOMPUTADOR . GMPC OFFICE, SEI 23759.044238/2023-84 | 2024-01-08 | BOM | 045739 | UORG : 045739 - UNIDADE DE SUPORTE OPERACIONAL
8221601 | 0000000000 | 12.311.02.01 | EQUIP DE TECNOLOG DA INFOR E COMUNICACAO/TIC | MICROCOMPUTADOR . GMPC OFFICE, SEI 23759.044238/2023-84 | 2024-01-08 | BOM | 033506 | UORG : 033506 - UNIDADE DE HEMATOLOGIA E ONCOLOGIA
8221602 | 0000000000 | 12.311.02.01 | EQUIP DE TECNOLOG DA INFOR E COMUNICACAO/TIC | MICROCOMPUTADOR . GMPC OFFICE, SEI 23759.044238/2023-84 | 2024-01-08 | BOM | 033506 | UORG : 033506 - UNIDADE DE HEMATOLOGIA E ONCOLOGIA
8221603 | 0000000000 | 12.311.02.01 | EQUIP DE TECNOLOG DA INFOR E COMUNICACAO/TIC | MONITOR PARA COMPUTADOR LG 23759.044238/2023-84 | 2023-12-21 | BOM | 033524 | UORG : 033524 - GERENCIA DE ENSINO E PESQUISA
8221604 | 0000000000 | 12.311.02.01 | EQUIP DE TECNOLOG DA INFOR E COMUNICACAO/TIC | MONITOR PARA COMPUTADOR LG 23759.044238/2023-84 | 2023-12-21 | BOM | 033480 | UORG : 033480 - UNIDADE DE ANALISES CLINICAS ANATOMIA PATOLOGICA
8221605 | 0000000000 | 12.311.02.01 | EQUIP DE TECNOLOG DA INFOR E COMUNICACAO/TIC | MONITOR PARA COMPUTADOR LG 23759.044238/2023-84 | 2023-12-21 | BOM | 033506 | UORG : 033506 - UNIDADE DE HEMATOLOGIA E ONCOLOGIA
8221606 | 0000000000 | 12.311.02.01 | EQUIP DE TECNOLOG DA INFOR E COMUNICACAO/TIC | MONITOR PARA COMPUTADOR LG 23759.044238/2023-84 | 2023-12-21 | BOM | 045650 | UORG : 045650 - UNIDADE DE SAUDE OCUPACIONAL E SEG. DO TRABALHO
8221607 | 0000000000 | 12.311.02.01 | EQUIP DE TECNOLOG DA INFOR E COMUNICACAO/TIC | MONITOR PARA COMPUTADOR LG 23759.044238/2023-84 | 2023-12-21 | BOM | 033513 | UORG : 033513 - UNIDADE DE DISPENSACAO FARMACEUTICA
8221608 | 0000000000 | 12.311.02.01 | EQUIP DE TECNOLOG DA INFOR E COMUNICACAO/TIC | MONITOR PARA COMPUTADOR LG 23759.044238/2023-84 | 2023-12-21 | BOM | 033504 | UORG : 033504 - UNIDADE DA CRIANCA E DO ADOLESCENTE
8221609 | 0000000000 | 12.311.02.01 | EQUIP DE TECNOLOG DA INFOR E COMUNICACAO/TIC | MONITOR PARA COMPUTADOR LG 23759.044238/2023-84 | 2023-12-21 | BOM | 033491 | UORG : 033491 - UNIDADE DE BANCO DE SANGUE
8221610 | 0000000000 | 12.311.02.01 | EQUIP DE TECNOLOG DA INFOR E COMUNICACAO/TIC | MONITOR PARA COMPUTADOR LG 23759.044238/2023-84 | 2023-12-21 | BOM | 033488 | UORG : 033488 - UNIDADE DE AMBULATORIO
8221611 | 0000000000 | 12.311.02.01 | EQUIP DE TECNOLOG DA INFOR E COMUNICACAO/TIC | MONITOR PARA COMPUTADOR LG 23759.044238/2023-84 | 2023-12-21 | BOM | 033513 | UORG : 033513 - UNIDADE DE DISPENSACAO FARMACEUTICA
8221612 | 0000000000 | 12.311.02.01 | EQUIP DE TECNOLOG DA INFOR E COMUNICACAO/TIC | MONITOR PARA COMPUTADOR LG 23759.044238/2023-84 | 2023-12-21 | BOM | 033459 | UORG : 033459 - UNIDADE DE PLANEJAMENTO E DIMENSIONAMENTO DE ESTOQ
8221613 | 0000000000 | 12.311.02.01 | EQUIP DE TECNOLOG DA INFOR E COMUNICACAO/TIC | MONITOR PARA COMPUTADOR LG 23759.044238/2023-84 | 2023-12-21 | BOM | 033459 | UORG : 033459 - UNIDADE DE PLANEJAMENTO E DIMENSIONAMENTO DE ESTOQ
8221614 | 0000000000 | 12.311.02.01 | EQUIP DE TECNOLOG DA INFOR E COMUNICACAO/TIC | MONITOR PARA COMPUTADOR LG 23759.044238/2023-84 | 2023-12-21 | BOM | 033532 | UORG : 033532 - UNIDADE DE E-SAUDE
8221615 | 0000000000 | 12.311.02.01 | EQUIP DE TECNOLOG DA INFOR E COMUNICACAO/TIC | MONITOR PARA COMPUTADOR LG 23759.044238/2023-84 | 2023-12-21 | BOM | 033532 | UORG : 033532 - UNIDADE DE E-SAUDE
8221616 | 0000000000 | 12.311.02.01 | EQUIP DE TECNOLOG DA INFOR E COMUNICACAO/TIC | MONITOR PARA COMPUTADOR LG 23759.044238/2023-84 | 2023-12-21 | BOM | 045650 | UORG : 045650 - UNIDADE DE SAUDE OCUPACIONAL E SEG. DO TRABALHO
8221617 | 0000000000 | 12.311.02.01 | EQUIP DE TECNOLOG DA INFOR E COMUNICACAO/TIC | MONITOR PARA COMPUTADOR LG 23759.044238/2023-84 | 2023-12-21 | BOM | 033480 | UORG : 033480 - UNIDADE DE ANALISES CLINICAS ANATOMIA PATOLOGICA
8221618 | 0000000000 | 12.311.02.01 | EQUIP DE TECNOLOG DA INFOR E COMUNICACAO/TIC | MONITOR PARA COMPUTADOR LG 23759.044238/2023-84 | 2023-12-21 | BOM | 033495 | UORG : 033495 - UNIDADE DE CLINICA MEDICA
8221619 | 0000000000 | 12.311.02.01 | EQUIP DE TECNOLOG DA INFOR E COMUNICACAO/TIC | MONITOR PARA COMPUTADOR LG 23759.044238/2023-84 | 2023-12-21 | BOM | 033495 | UORG : 033495 - UNIDADE DE CLINICA MEDICA
8221620 | 0000000000 | 12.311.02.01 | EQUIP DE TECNOLOG DA INFOR E COMUNICACAO/TIC | MONITOR PARA COMPUTADOR LG 23759.044238/2023-84 | 2023-12-21 | BOM | 033495 | UORG : 033495 - UNIDADE DE CLINICA MEDICA
8221621 | 0000000000 | 12.311.02.01 | EQUIP DE TECNOLOG DA INFOR E COMUNICACAO/TIC | MONITOR PARA COMPUTADOR LG 23759.044238/2023-84 | 2023-12-21 | BOM | 033537 | UORG : 033537 - UNIDADE DE GESTAO DA QUALIDADE
8221622 | 0000000000 | 12.311.02.01 | EQUIP DE TECNOLOG DA INFOR E COMUNICACAO/TIC | MONITOR PARA COMPUTADOR LG 23759.044238/2023-84 | 2023-12-21 | BOM | 033532 | UORG : 033532 - UNIDADE DE E-SAUDE
8221623 | 0000000000 | 12.311.02.01 | EQUIP DE TECNOLOG DA INFOR E COMUNICACAO/TIC | MONITOR PARA COMPUTADOR LG 23759.044238/2023-84 | 2023-12-21 | BOM | 033532 | UORG : 033532 - UNIDADE DE E-SAUDE
8221624 | 0000000000 | 12.311.02.01 | EQUIP DE TECNOLOG DA INFOR E COMUNICACAO/TIC | MONITOR PARA COMPUTADOR LG 23759.044238/2023-84 | 2023-12-21 | BOM | 033532 | UORG : 033532 - UNIDADE DE E-SAUDE
8221625 | 0000000000 | 12.311.02.01 | EQUIP DE TECNOLOG DA INFOR E COMUNICACAO/TIC | MONITOR PARA COMPUTADOR LG 23759.044238/2023-84 | 2023-12-21 | BOM | 045738 | UORG : 045738 - UNIDADE DE HOSPITALIDADE
8221626 | 0000000000 | 12.311.02.01 | EQUIP DE TECNOLOG DA INFOR E COMUNICACAO/TIC | MONITOR PARA COMPUTADOR LG 23759.044238/2023-84 | 2023-12-21 | BOM | 033462 | UORG : 033462 - SETOR DE INFRAESTRUTURA FISICA
8221627 | 0000000000 | 12.311.02.01 | EQUIP DE TECNOLOG DA INFOR E COMUNICACAO/TIC | MONITOR PARA COMPUTADOR LG 23759.044238/2023-84 | 2023-12-21 | BOM | 033462 | UORG : 033462 - SETOR DE INFRAESTRUTURA FISICA
8221628 | 0000000000 | 12.311.02.01 | EQUIP DE TECNOLOG DA INFOR E COMUNICACAO/TIC | MONITOR PARA COMPUTADOR LG 23759.044238/2023-84 | 2023-12-21 | BOM | 033504 | UORG : 033504 - UNIDADE DA CRIANCA E DO ADOLESCENTE
8221629 | 0000000000 | 12.311.02.01 | EQUIP DE TECNOLOG DA INFOR E COMUNICACAO/TIC | MONITOR PARA COMPUTADOR LG 23759.044238/2023-84 | 2023-12-21 | BOM | 033504 | UORG : 033504 - UNIDADE DA CRIANCA E DO ADOLESCENTE
8221630 | 0000000000 | 12.311.02.01 | EQUIP DE TECNOLOG DA INFOR E COMUNICACAO/TIC | MONITOR PARA COMPUTADOR LG 23759.044238/2023-84 | 2023-12-21 | BOM | 033504 | UORG : 033504 - UNIDADE DA CRIANCA E DO ADOLESCENTE
8221631 | 0000000000 | 12.311.02.01 | EQUIP DE TECNOLOG DA INFOR E COMUNICACAO/TIC | MONITOR PARA COMPUTADOR LG 23759.044238/2023-84 | 2023-12-21 | BOM | 033504 | UORG : 033504 - UNIDADE DA CRIANCA E DO ADOLESCENTE
8221632 | 0000000000 | 12.311.02.01 | EQUIP DE TECNOLOG DA INFOR E COMUNICACAO/TIC | MONITOR PARA COMPUTADOR LG 23759.044238/2023-84 | 2023-12-21 | BOM | 033504 | UORG : 033504 - UNIDADE DA CRIANCA E DO ADOLESCENTE
8221633 | 0000000000 | 12.311.02.01 | EQUIP DE TECNOLOG DA INFOR E COMUNICACAO/TIC | MONITOR PARA COMPUTADOR LG 23759.044238/2023-84 | 2023-12-21 | BOM | 033504 | UORG : 033504 - UNIDADE DA CRIANCA E DO ADOLESCENTE
8221634 | 0000000000 | 12.311.02.01 | EQUIP DE TECNOLOG DA INFOR E COMUNICACAO/TIC | MONITOR PARA COMPUTADOR LG 23759.044238/2023-84 | 2023-12-21 | BOM | 033504 | UORG : 033504 - UNIDADE DA CRIANCA E DO ADOLESCENTE
8221635 | 0000000000 | 12.311.02.01 | EQUIP DE TECNOLOG DA INFOR E COMUNICACAO/TIC | MONITOR PARA COMPUTADOR LG 23759.044238/2023-84 | 2023-12-21 | BOM | 033504 | UORG : 033504 - UNIDADE DA CRIANCA E DO ADOLESCENTE
8221636 | 0000000000 | 12.311.02.01 | EQUIP DE TECNOLOG DA INFOR E COMUNICACAO/TIC | MONITOR PARA COMPUTADOR LG 23759.044238/2023-84 | 2023-12-21 | BOM | 033504 | UORG : 033504 - UNIDADE DA CRIANCA E DO ADOLESCENTE
8221637 | 0000000000 | 12.311.02.01 | EQUIP DE TECNOLOG DA INFOR E COMUNICACAO/TIC | MONITOR PARA COMPUTADOR LG 23759.044238/2023-84 | 2023-12-21 | BOM | 033504 | UORG : 033504 - UNIDADE DA CRIANCA E DO ADOLESCENTE
8221638 | 0000000000 | 12.311.02.01 | EQUIP DE TECNOLOG DA INFOR E COMUNICACAO/TIC | MONITOR PARA COMPUTADOR LG 23759.044238/2023-84 | 2023-12-21 | BOM | 033504 | UORG : 033504 - UNIDADE DA CRIANCA E DO ADOLESCENTE
8221639 | 0000000000 | 12.311.02.01 | EQUIP DE TECNOLOG DA INFOR E COMUNICACAO/TIC | MONITOR PARA COMPUTADOR LG 23759.044238/2023-84 | 2023-12-21 | BOM | 033504 | UORG : 033504 - UNIDADE DA CRIANCA E DO ADOLESCENTE
8221640 | 0000000000 | 12.311.02.01 | EQUIP DE TECNOLOG DA INFOR E COMUNICACAO/TIC | MONITOR PARA COMPUTADOR LG 23759.044238/2023-84 | 2023-12-21 | BOM | 033484 | UORG : 033484 - UNIDADE MULTIPROFISSIONAL
8221641 | 0000000000 | 12.311.02.01 | EQUIP DE TECNOLOG DA INFOR E COMUNICACAO/TIC | MONITOR PARA COMPUTADOR LG 23759.044238/2023-84 | 2023-12-21 | BOM | 033484 | UORG : 033484 - UNIDADE MULTIPROFISSIONAL
8221642 | 0000000000 | 12.311.02.01 | EQUIP DE TECNOLOG DA INFOR E COMUNICACAO/TIC | MONITOR PARA COMPUTADOR LG 23759.044238/2023-84 | 2023-12-21 | BOM | 033484 | UORG : 033484 - UNIDADE MULTIPROFISSIONAL
8221643 | 0000000000 | 12.311.02.01 | EQUIP DE TECNOLOG DA INFOR E COMUNICACAO/TIC | MONITOR PARA COMPUTADOR LG 23759.044238/2023-84 | 2023-12-21 | BOM | 033484 | UORG : 033484 - UNIDADE MULTIPROFISSIONAL
8221644 | 0000000000 | 12.311.02.01 | EQUIP DE TECNOLOG DA INFOR E COMUNICACAO/TIC | MONITOR PARA COMPUTADOR LG 23759.044238/2023-84 | 2023-12-21 | BOM | 033484 | UORG : 033484 - UNIDADE MULTIPROFISSIONAL
8221645 | 0000000000 | 12.311.02.01 | EQUIP DE TECNOLOG DA INFOR E COMUNICACAO/TIC | MONITOR PARA COMPUTADOR LG 23759.044238/2023-84 | 2023-12-21 | BOM | 033484 | UORG : 033484 - UNIDADE MULTIPROFISSIONAL
8221646 | 0000000000 | 12.311.02.01 | EQUIP DE TECNOLOG DA INFOR E COMUNICACAO/TIC | MONITOR PARA COMPUTADOR LG 23759.044238/2023-84 | 2023-12-21 | BOM | 033503 | UORG : 033503 - UNIDADE DE SISTEMA NERVOSO
8221647 | 0000000000 | 12.311.02.01 | EQUIP DE TECNOLOG DA INFOR E COMUNICACAO/TIC | MONITOR PARA COMPUTADOR LG 23759.044238/2023-84 | 2023-12-21 | BOM | 033459 | UORG : 033459 - UNIDADE DE PLANEJAMENTO E DIMENSIONAMENTO DE ESTOQ
8221648 | 0000000000 | 12.311.02.01 | EQUIP DE TECNOLOG DA INFOR E COMUNICACAO/TIC | MONITOR PARA COMPUTADOR LG 23759.044238/2023-84 | 2023-12-21 | BOM | 033484 | UORG : 033484 - UNIDADE MULTIPROFISSIONAL
8221649 | 0000000000 | 12.311.02.01 | EQUIP DE TECNOLOG DA INFOR E COMUNICACAO/TIC | MONITOR PARA COMPUTADOR LG 23759.044238/2023-84 | 2023-12-21 | BOM | 033480 | UORG : 033480 - UNIDADE DE ANALISES CLINICAS ANATOMIA PATOLOGICA
8221650 | 0000000000 | 12.311.02.01 | EQUIP DE TECNOLOG DA INFOR E COMUNICACAO/TIC | MONITOR PARA COMPUTADOR LG 23759.044238/2023-84 | 2023-12-21 | BOM | 033536 | UORG : 033536 - UNIDADE DE GESTAO DA INFORMACAO ASSISTENCIAL
8221651 | 0000000000 | 12.311.02.01 | EQUIP DE TECNOLOG DA INFOR E COMUNICACAO/TIC | MONITOR PARA COMPUTADOR LG 23759.044238/2023-84 | 2023-12-21 | BOM | 045705 | UORG : 045705 - UNIDADE DE CIRURGIA E ANESTESIA
8221652 | 0000000000 | 12.311.02.01 | EQUIP DE TECNOLOG DA INFOR E COMUNICACAO/TIC | MONITOR PARA COMPUTADOR LG 23759.044238/2023-84 | 2023-12-21 | BOM | 045739 | UORG : 045739 - UNIDADE DE SUPORTE OPERACIONAL
8221653 | 0000000000 | 12.311.02.01 | EQUIP DE TECNOLOG DA INFOR E COMUNICACAO/TIC | MONITOR PARA COMPUTADOR LG 23759.044238/2023-84 | 2023-12-21 | BOM | 033488 | UORG : 033488 - UNIDADE DE AMBULATORIO
8221654 | 0000000000 | 12.311.02.01 | EQUIP DE TECNOLOG DA INFOR E COMUNICACAO/TIC | MONITOR PARA COMPUTADOR LG 23759.044238/2023-84 | 2023-12-21 | BOM | 033496 | UORG : 033496 - UNIDADE DE CABECA E PESCOCO
8221655 | 0000000000 | 12.311.02.01 | EQUIP DE TECNOLOG DA INFOR E COMUNICACAO/TIC | MONITOR PARA COMPUTADOR LG 23759.044238/2023-84 | 2023-12-21 | BOM | 033459 | UORG : 033459 - UNIDADE DE PLANEJAMENTO E DIMENSIONAMENTO DE ESTOQ
8221656 | 0000000000 | 12.311.02.01 | EQUIP DE TECNOLOG DA INFOR E COMUNICACAO/TIC | MONITOR PARA COMPUTADOR LG 23759.044238/2023-84 | 2023-12-21 | BOM | 033520 | UORG : 033520 - DIVISAO DE LOGISTICA E INFRAESTRUTURA HOSPITALAR
8221657 | 0000000000 | 12.311.02.01 | EQUIP DE TECNOLOG DA INFOR E COMUNICACAO/TIC | MONITOR PARA COMPUTADOR LG 23759.044238/2023-84 | 2023-12-21 | BOM | 045739 | UORG : 045739 - UNIDADE DE SUPORTE OPERACIONAL
8221658 | 0000000000 | 12.311.02.01 | EQUIP DE TECNOLOG DA INFOR E COMUNICACAO/TIC | MONITOR PARA COMPUTADOR LG 23759.044238/2023-84 | 2023-12-21 | BOM | 033506 | UORG : 033506 - UNIDADE DE HEMATOLOGIA E ONCOLOGIA
8221659 | 0000000000 | 12.311.02.01 | EQUIP DE TECNOLOG DA INFOR E COMUNICACAO/TIC | MONITOR PARA COMPUTADOR LG 23759.044238/2023-84 | 2023-12-21 | BOM | 033506 | UORG : 033506 - UNIDADE DE HEMATOLOGIA E ONCOLOGIA
8221660 | 0000000000 | 12.311.02.01 | EQUIP DE TECNOLOG DA INFOR E COMUNICACAO/TIC | MONITOR PARA COMPUTADOR LG 23759.044238/2023-84 | 2023-12-21 | BOM | 033497 | UORG : 033497 - UNIDADE DE CARDIOLOGIA E CIRURGIA CARDIOVASCULAR E
8221661 | 0000000000 | 12.311.02.01 | EQUIP DE TECNOLOG DA INFOR E COMUNICACAO/TIC | MONITOR PARA COMPUTADOR LG 23759.044238/2023-84 | 2023-12-21 | BOM | 033529 | UORG : 033529 - SETOR DE GESTAO DA PESQUISA E INOVACAO TECNOLOGICA
8221662 | 0000000000 | 12.311.02.01 | EQUIP DE TECNOLOG DA INFOR E COMUNICACAO/TIC | MONITOR PARA COMPUTADOR LG 23759.044238/2023-84 | 2023-12-21 | BOM | 033508 | UORG : 033508 - UNIDADE DE URGENCIA E EMERGENCIA
8221663 | 0000000000 | 12.311.02.01 | EQUIP DE TECNOLOG DA INFOR E COMUNICACAO/TIC | MONITOR PARA COMPUTADOR LG 23759.044238/2023-84 | 2023-12-21 | BOM | 033508 | UORG : 033508 - UNIDADE DE URGENCIA E EMERGENCIA
8221664 | 0000000000 | 12.311.02.01 | EQUIP DE TECNOLOG DA INFOR E COMUNICACAO/TIC | MONITOR PARA COMPUTADOR LG 23759.044238/2023-84 | 2023-12-21 | BOM | 033508 | UORG : 033508 - UNIDADE DE URGENCIA E EMERGENCIA
8221665 | 0000000000 | 12.311.02.01 | EQUIP DE TECNOLOG DA INFOR E COMUNICACAO/TIC | MONITOR PARA COMPUTADOR LG 23759.044238/2023-84 | 2023-12-21 | BOM | 033506 | UORG : 033506 - UNIDADE DE HEMATOLOGIA E ONCOLOGIA
8221666 | 0000000000 | 12.311.02.01 | EQUIP DE TECNOLOG DA INFOR E COMUNICACAO/TIC | MONITOR PARA COMPUTADOR LG 23759.044238/2023-84 | 2023-12-21 | BOM | 033506 | UORG : 033506 - UNIDADE DE HEMATOLOGIA E ONCOLOGIA
8221667 | 0000000000 | 12.311.02.01 | EQUIP DE TECNOLOG DA INFOR E COMUNICACAO/TIC | MONITOR PARA COMPUTADOR LG 23759.044238/2023-84 | 2023-12-21 | BOM | 033500 | UORG : 033500 - UNIDADE DE ESPECIALIDADES CLINICAS
8221668 | 0000000000 | 12.311.02.01 | EQUIP DE TECNOLOG DA INFOR E COMUNICACAO/TIC | MONITOR PARA COMPUTADOR LG 23759.044238/2023-84 | 2023-12-21 | BOM | 033488 | UORG : 033488 - UNIDADE DE AMBULATORIO
8221669 | 0000000000 | 12.311.02.01 | EQUIP DE TECNOLOG DA INFOR E COMUNICACAO/TIC | MONITOR PARA COMPUTADOR LG 23759.044238/2023-84 | 2023-12-21 | BOM | 033488 | UORG : 033488 - UNIDADE DE AMBULATORIO
8221670 | 0000000000 | 12.311.02.01 | EQUIP DE TECNOLOG DA INFOR E COMUNICACAO/TIC | MONITOR PARA COMPUTADOR LG 23759.044238/2023-84 | 2023-12-21 | BOM | 045650 | UORG : 045650 - UNIDADE DE SAUDE OCUPACIONAL E SEG. DO TRABALHO
8221671 | 0000000000 | 12.311.02.01 | EQUIP DE TECNOLOG DA INFOR E COMUNICACAO/TIC | MONITOR PARA COMPUTADOR LG 23759.044238/2023-84 | 2023-12-21 | BOM | 033514 | UORG : 033514 - UNIDADE DE FARMACIA CLINICA
8221672 | 0000000000 | 12.311.02.01 | EQUIP DE TECNOLOG DA INFOR E COMUNICACAO/TIC | MONITOR PARA COMPUTADOR LG 23759.044238/2023-84 | 2023-12-21 | BOM | 033446 | UORG : 033446 - UNIDADE DE PATRIMONIO
8221673 | 0000000000 | 12.311.02.01 | EQUIP DE TECNOLOG DA INFOR E COMUNICACAO/TIC | MICROCOMPUTADOR . GMPC OFFICE, SEI 23759.0442 38/2023-8 | 2024-01-08 | BOM | 033497 | UORG : 033497 - UNIDADE DE CARDIOLOGIA E CIRURGIA CARDIOVASCULAR E
8221674 | 0000000000 | 12.311.02.01 | EQUIP DE TECNOLOG DA INFOR E COMUNICACAO/TIC | MICROCOMPUTADOR . GMPC OFFICE, SEI 23759.044238/2023-84 | 2024-01-08 | BOM | 033529 | UORG : 033529 - SETOR DE GESTAO DA PESQUISA E INOVACAO TECNOLOGICA
8221675 | 0000000000 | 12.311.02.01 | EQUIP DE TECNOLOG DA INFOR E COMUNICACAO/TIC | MICROCOMPUTADOR . GMPC OFFICE, SEI 23759.044238/2023-84 | 2024-01-08 | BOM | 033508 | UORG : 033508 - UNIDADE DE URGENCIA E EMERGENCIA
8221676 | 0000000000 | 12.311.02.01 | EQUIP DE TECNOLOG DA INFOR E COMUNICACAO/TIC | MICROCOMPUTADOR . GMPC OFFICE, SEI 23759.044238/2023-84 | 2024-01-08 | BOM | 033508 | UORG : 033508 - UNIDADE DE URGENCIA E EMERGENCIA
8221677 | 0000000000 | 12.311.02.01 | EQUIP DE TECNOLOG DA INFOR E COMUNICACAO/TIC | MICROCOMPUTADOR . GMPC OFFICE, SEI 23759.044238/2023-84 | 2024-01-08 | BOM | 033508 | UORG : 033508 - UNIDADE DE URGENCIA E EMERGENCIA
8221678 | 0000000000 | 12.311.02.01 | EQUIP DE TECNOLOG DA INFOR E COMUNICACAO/TIC | MICROCOMPUTADOR . GMPC OFFICE, SEI 23759.044238/2023-84 | 2024-01-08 | BOM | 033506 | UORG : 033506 - UNIDADE DE HEMATOLOGIA E ONCOLOGIA
8221679 | 0000000000 | 12.311.02.01 | EQUIP DE TECNOLOG DA INFOR E COMUNICACAO/TIC | MICROCOMPUTADOR . GMPC OFFICE, SEI 23759.044238/2023-84 | 2024-01-08 | BOM | 033506 | UORG : 033506 - UNIDADE DE HEMATOLOGIA E ONCOLOGIA
8221680 | 0000000000 | 12.311.02.01 | EQUIP DE TECNOLOG DA INFOR E COMUNICACAO/TIC | MICROCOMPUTADOR . GMPC OFFICE, SEI 23759.044238/2023-84 | 2024-01-08 | BOM | 033500 | UORG : 033500 - UNIDADE DE ESPECIALIDADES CLINICAS
8221681 | 0000000000 | 12.311.02.01 | EQUIP DE TECNOLOG DA INFOR E COMUNICACAO/TIC | MICROCOMPUTADOR . GMPC OFFICE, SEI 23759.044238/2023-84 | 2024-01-08 | BOM | 033488 | UORG : 033488 - UNIDADE DE AMBULATORIO
8221682 | 0000000000 | 12.311.02.01 | EQUIP DE TECNOLOG DA INFOR E COMUNICACAO/TIC | MICROCOMPUTADOR . GMPC OFFICE, SEI 23759.044238/2023-84 | 2024-01-08 | BOM | 033488 | UORG : 033488 - UNIDADE DE AMBULATORIO
8221683 | 0000000000 | 12.311.02.01 | EQUIP DE TECNOLOG DA INFOR E COMUNICACAO/TIC | MICROCOMPUTADOR . GMPC OFFICE, SEI 23759.044238/2023-84 | 2024-01-08 | BOM | 045650 | UORG : 045650 - UNIDADE DE SAUDE OCUPACIONAL E SEG. DO TRABALHO
8221684 | 0000000000 | 12.311.02.01 | EQUIP DE TECNOLOG DA INFOR E COMUNICACAO/TIC | MICROCOMPUTADOR . GMPC OFFICE, SEI 23759.044238/2023-84 | 2024-01-08 | BOM | 033514 | UORG : 033514 - UNIDADE DE FARMACIA CLINICA
8221685 | 0000000000 | 12.311.02.01 | EQUIP DE TECNOLOG DA INFOR E COMUNICACAO/TIC | MICROCOMPUTADOR . GMPC OFFICE, SEI 23759.044238/2023-84 | 2024-01-08 | BOM | 033465 | UORG : 033465 - UNIDADE DE SAUDE MENTAL
8221699 | 0000000000 | 12.311.02.01 | EQUIP DE TECNOLOG DA INFOR E COMUNICACAO/TIC | NOTEBOOK - VAIO FE14, POSITIVO, SEI 23759.002481/2024-14 | 2024-01-18 | BOM | 033480 | UORG : 033480 - UNIDADE DE ANALISES CLINICAS ANATOMIA PATOLOGICA
8221844 | 0000000000 | 12.311.02.01 | EQUIP DE TECNOLOG DA INFOR E COMUNICACAO/TIC | MICROCOMPUTADOR . POSITIVO DESKTOP ULTRACOMPACTO, SEI 23759.012036/2024-54,2023NE562006, NF 112885, MASTER C440 | 2024-04-04 | BOM | 033512 | UORG : 033512 - SETOR DE FARMACIA HOSPITALAR
8221845 | 0000000000 | 12.311.02.01 | EQUIP DE TECNOLOG DA INFOR E COMUNICACAO/TIC | MICROCOMPUTADOR . POSITIVO DESKTOP ULTRACOMPACTO, SEI 23759.012036/2024-54,2023NE562006, NF 112885, MASTER C440 | 2024-04-04 | BOM | 033504 | UORG : 033504 - UNIDADE DA CRIANCA E DO ADOLESCENTE
8221846 | 0000000000 | 12.311.02.01 | EQUIP DE TECNOLOG DA INFOR E COMUNICACAO/TIC | MICROCOMPUTADOR . POSITIVO DESKTOP ULTRACOMPACTO, SEI 23759.012036/2024-54,2023NE562006, NF 112885, MASTER C440 | 2024-04-04 | BOM | 045808 | UORG : 045808 - UNIDADE DE NEFROLOGIA
8221847 | 0000000000 | 12.311.02.01 | EQUIP DE TECNOLOG DA INFOR E COMUNICACAO/TIC | MICROCOMPUTADOR . POSITIVO DESKTOP ULTRACOMPACTO, SEI 23759.012036/2024-54,2023NE562006, NF 112885, MASTER C440 | 2024-04-04 | BOM | 033504 | UORG : 033504 - UNIDADE DA CRIANCA E DO ADOLESCENTE
8221848 | 0000000000 | 12.311.02.01 | EQUIP DE TECNOLOG DA INFOR E COMUNICACAO/TIC | MICROCOMPUTADOR . POSITIVO DESKTOP ULTRACOMPACTO, SEI 23759.012036/2024-54,2023NE562006, NF 112885, MASTER C440 | 2024-04-04 | BOM | 033488 | UORG : 033488 - UNIDADE DE AMBULATORIO
8221849 | 0000000000 | 12.311.02.01 | EQUIP DE TECNOLOG DA INFOR E COMUNICACAO/TIC | MICROCOMPUTADOR . POSITIVO DESKTOP ULTRACOMPACTO, SEI 23759.012036/2024-54,2023NE562006, NF 112885, MASTER C440 | 2024-04-04 | BOM | 033462 | UORG : 033462 - SETOR DE INFRAESTRUTURA FISICA
8221850 | 0000000000 | 12.311.02.01 | EQUIP DE TECNOLOG DA INFOR E COMUNICACAO/TIC | MICROCOMPUTADOR . POSITIVO DESKTOP ULTRACOMPACTO, SEI 23759.012036/2024-54,2023NE562006, NF 112885, MASTER C440 | 2024-04-04 | BOM | 033469 | UORG : 033469 - UNIDADE DE CUIDADO NEONATAL
8221851 | 0000000000 | 12.311.02.01 | EQUIP DE TECNOLOG DA INFOR E COMUNICACAO/TIC | MICROCOMPUTADOR . POSITIVO DESKTOP ULTRACOMPACTO, SEI 23759.012036/2024-54,2023NE562006, NF 112885, MASTER C440 | 2024-04-04 | BOM | 033465 | UORG : 033465 - UNIDADE DE SAUDE MENTAL
8221852 | 0000000000 | 12.311.02.01 | EQUIP DE TECNOLOG DA INFOR E COMUNICACAO/TIC | MICROCOMPUTADOR . POSITIVO DESKTOP ULTRACOMPACTO, SEI 23759.012036/2024-54,2023NE562006, NF 112885, MASTER C440 | 2024-04-04 | BOM | 033503 | UORG : 033503 - UNIDADE DE SISTEMA NERVOSO
8221853 | 0000000000 | 12.311.02.01 | EQUIP DE TECNOLOG DA INFOR E COMUNICACAO/TIC | MICROCOMPUTADOR . POSITIVO DESKTOP ULTRACOMPACTO, SEI 23759.012036/2024-54,2023NE562006, NF 112885, MASTER C440 | 2024-04-04 | BOM | 033480 | UORG : 033480 - UNIDADE DE ANALISES CLINICAS ANATOMIA PATOLOGICA
8221854 | 0000000000 | 12.311.02.01 | EQUIP DE TECNOLOG DA INFOR E COMUNICACAO/TIC | MICROCOMPUTADOR . POSITIVO DESKTOP ULTRACOMPACTO, SEI 23759.012036/2024-54,2023NE562006, NF 112885, MASTER C440 | 2024-04-04 | BOM | 033480 | UORG : 033480 - UNIDADE DE ANALISES CLINICAS ANATOMIA PATOLOGICA
8221855 | 0000000000 | 12.311.02.01 | EQUIP DE TECNOLOG DA INFOR E COMUNICACAO/TIC | MICROCOMPUTADOR . POSITIVO DESKTOP ULTRACOMPACTO, SEI 23759.012036/2024-54,2023NE562006, NF 112885, MASTER C440 | 2024-04-04 | BOM | 033495 | UORG : 033495 - UNIDADE DE CLINICA MEDICA
8221856 | 0000000000 | 12.311.02.01 | EQUIP DE TECNOLOG DA INFOR E COMUNICACAO/TIC | MICROCOMPUTADOR . POSITIVO DESKTOP ULTRACOMPACTO, SEI 23759.012036/2024-54,2023NE562006, NF 112885, MASTER C440 | 2024-04-04 | BOM | 033506 | UORG : 033506 - UNIDADE DE HEMATOLOGIA E ONCOLOGIA
8221857 | 0000000000 | 12.311.02.01 | EQUIP DE TECNOLOG DA INFOR E COMUNICACAO/TIC | MICROCOMPUTADOR . POSITIVO DESKTOP ULTRACOMPACTO, SEI 23759.012036/2024-54,2023NE562006, NF 112885, MASTER C440 | 2024-04-04 | BOM | 033506 | UORG : 033506 - UNIDADE DE HEMATOLOGIA E ONCOLOGIA
8221858 | 0000000000 | 12.311.02.01 | EQUIP DE TECNOLOG DA INFOR E COMUNICACAO/TIC | MICROCOMPUTADOR . POSITIVO DESKTOP ULTRACOMPACTO, SEI 23759.012036/2024-54,2023NE562006, NF 112885, MASTER C440 | 2024-04-04 | BOM | 045650 | UORG : 045650 - UNIDADE DE SAUDE OCUPACIONAL E SEG. DO TRABALHO
8221859 | 0000000000 | 12.311.02.01 | EQUIP DE TECNOLOG DA INFOR E COMUNICACAO/TIC | MICROCOMPUTADOR . POSITIVO DESKTOP ULTRACOMPACTO, SEI 23759.012036/2024-54,2023NE562006, NF 112885, MASTER C440 | 2024-04-04 | BOM | 045650 | UORG : 045650 - UNIDADE DE SAUDE OCUPACIONAL E SEG. DO TRABALHO
8221860 | 0000000000 | 12.311.02.01 | EQUIP DE TECNOLOG DA INFOR E COMUNICACAO/TIC | MICROCOMPUTADOR . POSITIVO DESKTOP ULTRACOMPACTO, SEI 23759.012036/2024-54,2023NE562006, NF 112885, MASTER C440 | 2024-04-04 | BOM | 045738 | UORG : 045738 - UNIDADE DE HOSPITALIDADE
8221861 | 0000000000 | 12.311.02.01 | EQUIP DE TECNOLOG DA INFOR E COMUNICACAO/TIC | MICROCOMPUTADOR . POSITIVO DESKTOP ULTRACOMPACTO, SEI 23759.012036/2024-54,2023NE562006, NF 112885, MASTER C440 | 2024-04-04 | BOM | 033528 | UORG : 033528 - UNIDADE DE GESTAO DA POS GRADUACAO
8221862 | 0000000000 | 12.311.02.01 | EQUIP DE TECNOLOG DA INFOR E COMUNICACAO/TIC | MICROCOMPUTADOR . POSITIVO DESKTOP ULTRACOMPACTO, SEI 23759.012036/2024-54,2023NE562006, NF 112885, MASTER C440 | 2024-04-04 | BOM | 033528 | UORG : 033528 - UNIDADE DE GESTAO DA POS GRADUACAO
8221863 | 0000000000 | 12.311.02.01 | EQUIP DE TECNOLOG DA INFOR E COMUNICACAO/TIC | MICROCOMPUTADOR . POSITIVO DESKTOP ULTRACOMPACTO, SEI 23759.012036/2024-54,2023NE562006, NF 112885, MASTER C440 | 2024-04-04 | BOM | 033528 | UORG : 033528 - UNIDADE DE GESTAO DA POS GRADUACAO
8221864 | 0000000000 | 12.311.02.01 | EQUIP DE TECNOLOG DA INFOR E COMUNICACAO/TIC | MICROCOMPUTADOR . POSITIVO DESKTOP ULTRACOMPACTO, SEI 23759.012036/2024-54,2023NE562006, NF 112885, MASTER C440 | 2024-04-04 | BOM | 033532 | UORG : 033532 - UNIDADE DE E-SAUDE
8221865 | 0000000000 | 12.311.02.01 | EQUIP DE TECNOLOG DA INFOR E COMUNICACAO/TIC | MICROCOMPUTADOR . POSITIVO DESKTOP ULTRACOMPACTO, SEI 23759.012036/2024-54,2023NE562006, NF 112885, MASTER C440 | 2024-04-04 | BOM | 033532 | UORG : 033532 - UNIDADE DE E-SAUDE
8221866 | 0000000000 | 12.311.02.01 | EQUIP DE TECNOLOG DA INFOR E COMUNICACAO/TIC | MICROCOMPUTADOR . POSITIVO DESKTOP ULTRACOMPACTO, SEI 23759.012036/2024-54,2023NE562006, NF 112885, MASTER C440 | 2024-04-04 | BOM | 033532 | UORG : 033532 - UNIDADE DE E-SAUDE
8221867 | 0000000000 | 12.311.02.01 | EQUIP DE TECNOLOG DA INFOR E COMUNICACAO/TIC | MICROCOMPUTADOR . POSITIVO DESKTOP ULTRACOMPACTO, SEI 23759.012036/2024-54,2023NE562006, NF 112885, MASTER C440 | 2024-04-04 | BOM | 033528 | UORG : 033528 - UNIDADE DE GESTAO DA POS GRADUACAO
8221868 | 0000000000 | 12.311.02.01 | EQUIP DE TECNOLOG DA INFOR E COMUNICACAO/TIC | MICROCOMPUTADOR . POSITIVO DESKTOP ULTRACOMPACTO, SEI 23759.012036/2024-54,2023NE562006, NF 112885, MASTER C440 | 2024-04-04 | BOM | 033492 | UORG : 033492 - DIVISAO DE ENFERMAGEM
8221869 | 0000000000 | 12.311.02.01 | EQUIP DE TECNOLOG DA INFOR E COMUNICACAO/TIC | MICROCOMPUTADOR . POSITIVO DESKTOP ULTRACOMPACTO, SEI 23759.012036/2024-54,2023NE562006, NF 112885, MASTER C440 | 2024-04-04 | BOM | 033465 | UORG : 033465 - UNIDADE DE SAUDE MENTAL
8221870 | 0000000000 | 12.311.02.01 | EQUIP DE TECNOLOG DA INFOR E COMUNICACAO/TIC | MICROCOMPUTADOR . POSITIVO DESKTOP ULTRACOMPACTO, SEI 23759.012036/2024-54,2023NE562006, NF 112885, MASTER C440 | 2024-04-04 | BOM | 045808 | UORG : 045808 - UNIDADE DE NEFROLOGIA
8221871 | 0000000000 | 12.311.02.01 | EQUIP DE TECNOLOG DA INFOR E COMUNICACAO/TIC | MICROCOMPUTADOR . POSITIVO DESKTOP ULTRACOMPACTO, SEI 23759.012036/2024-54,2023NE562006, NF 112885, MASTER C440 | 2024-04-04 | BOM | 033495 | UORG : 033495 - UNIDADE DE CLINICA MEDICA
8221872 | 0000000000 | 12.311.02.01 | EQUIP DE TECNOLOG DA INFOR E COMUNICACAO/TIC | MICROCOMPUTADOR . POSITIVO DESKTOP ULTRACOMPACTO, SEI 23759.012036/2024-54,2023NE562006, NF 112885, MASTER C440 | 2024-04-04 | BOM | 033488 | UORG : 033488 - UNIDADE DE AMBULATORIO
8221873 | 0000000000 | 12.311.02.01 | EQUIP DE TECNOLOG DA INFOR E COMUNICACAO/TIC | MICROCOMPUTADOR . POSITIVO DESKTOP ULTRACOMPACTO, SEI 23759.012036/2024-54,2023NE562006, NF 112885, MASTER C440 | 2024-04-04 | BOM | 033488 | UORG : 033488 - UNIDADE DE AMBULATORIO
8221874 | 0000000000 | 12.311.02.01 | EQUIP DE TECNOLOG DA INFOR E COMUNICACAO/TIC | MICROCOMPUTADOR . POSITIVO DESKTOP ULTRACOMPACTO, SEI 23759.012036/2024-54,2023NE562006, NF 112885, MASTER C440 | 2024-04-04 | BOM | 033488 | UORG : 033488 - UNIDADE DE AMBULATORIO
8221875 | 0000000000 | 12.311.02.01 | EQUIP DE TECNOLOG DA INFOR E COMUNICACAO/TIC | MICROCOMPUTADOR . POSITIVO DESKTOP ULTRACOMPACTO, SEI 23759.012036/2024-54,2023NE562006, NF 112885, MASTER C440 | 2024-04-04 | BOM | 033488 | UORG : 033488 - UNIDADE DE AMBULATORIO
8221876 | 0000000000 | 12.311.02.01 | EQUIP DE TECNOLOG DA INFOR E COMUNICACAO/TIC | MICROCOMPUTADOR . POSITIVO DESKTOP ULTRACOMPACTO, SEI 23759.012036/2024-54,2023NE562006, NF 112885, MASTER C440 | 2024-04-04 | BOM | 033488 | UORG : 033488 - UNIDADE DE AMBULATORIO
8221877 | 0000000000 | 12.311.02.01 | EQUIP DE TECNOLOG DA INFOR E COMUNICACAO/TIC | MICROCOMPUTADOR . POSITIVO DESKTOP ULTRACOMPACTO, SEI 23759.012036/2024-54,2023NE562006, NF 112885, MASTER C440 | 2024-04-04 | BOM | 033488 | UORG : 033488 - UNIDADE DE AMBULATORIO
8221878 | 0000000000 | 12.311.02.01 | EQUIP DE TECNOLOG DA INFOR E COMUNICACAO/TIC | MICROCOMPUTADOR . POSITIVO DESKTOP ULTRACOMPACTO, SEI 23759.012036/2024-54,2023NE562006, NF 112885, MASTER C440 | 2024-04-04 | BOM | 033488 | UORG : 033488 - UNIDADE DE AMBULATORIO
8221879 | 0000000000 | 12.311.02.01 | EQUIP DE TECNOLOG DA INFOR E COMUNICACAO/TIC | MICROCOMPUTADOR . POSITIVO DESKTOP ULTRACOMPACTO, SEI 23759.012036/2024-54,2023NE562006, NF 112885, MASTER C440 | 2024-04-04 | BOM | 033513 | UORG : 033513 - UNIDADE DE DISPENSACAO FARMACEUTICA
8221880 | 0000000000 | 12.311.02.01 | EQUIP DE TECNOLOG DA INFOR E COMUNICACAO/TIC | MICROCOMPUTADOR . POSITIVO DESKTOP ULTRACOMPACTO, SEI 23759.012036/2024-54,2023NE562006, NF 112885, MASTER C440 | 2024-04-04 | BOM | 033504 | UORG : 033504 - UNIDADE DA CRIANCA E DO ADOLESCENTE
8221881 | 0000000000 | 12.311.02.01 | EQUIP DE TECNOLOG DA INFOR E COMUNICACAO/TIC | MICROCOMPUTADOR . POSITIVO DESKTOP ULTRACOMPACTO, SEI 23759.012036/2024-54,2023NE562006, NF 112885, MASTER C440 | 2024-04-04 | BOM | 033504 | UORG : 033504 - UNIDADE DA CRIANCA E DO ADOLESCENTE
8221882 | 0000000000 | 12.311.02.01 | EQUIP DE TECNOLOG DA INFOR E COMUNICACAO/TIC | MICROCOMPUTADOR . POSITIVO DESKTOP ULTRACOMPACTO, SEI 23759.012036/2024-54,2023NE562006, NF 112885, MASTER C440 | 2024-04-04 | BOM | 033450 | UORG : 033450 - UNIDADE DE FISCALIZACAO ADMINISTRATIVA DE CONTRATO
8221883 | 0000000000 | 12.311.02.01 | EQUIP DE TECNOLOG DA INFOR E COMUNICACAO/TIC | MICROCOMPUTADOR . POSITIVO DESKTOP ULTRACOMPACTO, SEI 23759.012036/2024-54,2023NE562006, NF 112885, MASTER C440 | 2024-04-04 | BOM | 033537 | UORG : 033537 - UNIDADE DE GESTAO DA QUALIDADE
8221884 | 0000000000 | 12.311.02.01 | EQUIP DE TECNOLOG DA INFOR E COMUNICACAO/TIC | MICROCOMPUTADOR . POSITIVO DESKTOP ULTRACOMPACTO, SEI 23759.012036/2024-54,2023NE562006, NF 112885, MASTER C440 | 2024-04-04 | BOM | 033536 | UORG : 033536 - UNIDADE DE GESTAO DA INFORMACAO ASSISTENCIAL
8221885 | 0000000000 | 12.311.02.01 | EQUIP DE TECNOLOG DA INFOR E COMUNICACAO/TIC | MICROCOMPUTADOR . POSITIVO DESKTOP ULTRACOMPACTO, SEI 23759.012036/2024-54,2023NE562006, NF 112885, MASTER C440 | 2024-04-04 | BOM | 045650 | UORG : 045650 - UNIDADE DE SAUDE OCUPACIONAL E SEG. DO TRABALHO
8221886 | 0000000000 | 12.311.02.01 | EQUIP DE TECNOLOG DA INFOR E COMUNICACAO/TIC | MICROCOMPUTADOR . POSITIVO DESKTOP ULTRACOMPACTO, SEI 23759.012036/2024-54,2023NE562006, NF 112885, MASTER C440 | 2024-04-04 | BOM | 045650 | UORG : 045650 - UNIDADE DE SAUDE OCUPACIONAL E SEG. DO TRABALHO
8221887 | 0000000000 | 12.311.02.01 | EQUIP DE TECNOLOG DA INFOR E COMUNICACAO/TIC | MICROCOMPUTADOR . POSITIVO DESKTOP ULTRACOMPACTO, SEI 23759.012036/2024-54,2023NE562006, NF 112885, MASTER C440 | 2024-04-04 | BOM | 045650 | UORG : 045650 - UNIDADE DE SAUDE OCUPACIONAL E SEG. DO TRABALHO
8221888 | 0000000000 | 12.311.02.01 | EQUIP DE TECNOLOG DA INFOR E COMUNICACAO/TIC | MICROCOMPUTADOR . POSITIVO DESKTOP ULTRACOMPACTO, SEI 23759.012036/2024-54,2023NE562006, NF 112885, MASTER C440 | 2024-04-04 | BOM | 045650 | UORG : 045650 - UNIDADE DE SAUDE OCUPACIONAL E SEG. DO TRABALHO
8221889 | 0000000000 | 12.311.02.01 | EQUIP DE TECNOLOG DA INFOR E COMUNICACAO/TIC | MICROCOMPUTADOR . POSITIVO DESKTOP ULTRACOMPACTO, SEI 23759.012036/2024-54,2023NE562006, NF 112885, MASTER C440 | 2024-04-04 | BOM | 033452 | UORG : 033452 - DIVISAO DE GESTAO DE PESSOAS
8221890 | 0000000000 | 12.311.02.01 | EQUIP DE TECNOLOG DA INFOR E COMUNICACAO/TIC | MICROCOMPUTADOR . POSITIVO DESKTOP ULTRACOMPACTO, SEI 23759.012036/2024-54,2023NE562006, NF 112885, MASTER C440 | 2024-04-04 | BOM | 045738 | UORG : 045738 - UNIDADE DE HOSPITALIDADE
8221891 | 0000000000 | 12.311.02.01 | EQUIP DE TECNOLOG DA INFOR E COMUNICACAO/TIC | MICROCOMPUTADOR . POSITIVO DESKTOP ULTRACOMPACTO, SEI 23759.012036/2024-54,2023NE562006, NF 112885, MASTER C440 | 2024-04-04 | BOM | 033506 | UORG : 033506 - UNIDADE DE HEMATOLOGIA E ONCOLOGIA
8221892 | 0000000000 | 12.311.02.01 | EQUIP DE TECNOLOG DA INFOR E COMUNICACAO/TIC | MICROCOMPUTADOR . POSITIVO DESKTOP ULTRACOMPACTO, SEI 23759.012036/2024-54,2023NE562006, NF 112885, MASTER C440 | 2024-04-04 | BOM | 033469 | UORG : 033469 - UNIDADE DE CUIDADO NEONATAL
8221893 | 0000000000 | 12.311.02.01 | EQUIP DE TECNOLOG DA INFOR E COMUNICACAO/TIC | MICROCOMPUTADOR . POSITIVO DESKTOP ULTRACOMPACTO, SEI 23759.012036/2024-54,2023NE562006, NF 112885, MASTER C440 | 2024-04-04 | BOM | 033445 | UORG : 033445 - UNIDADE DE LICITACOES
8221894 | 0000000000 | 12.311.02.01 | EQUIP DE TECNOLOG DA INFOR E COMUNICACAO/TIC | MICROCOMPUTADOR . POSITIVO DESKTOP ULTRACOMPACTO, SEI 23759.012036/2024-54,2023NE562006, NF 112885, MASTER C440 | 2024-04-04 | BOM | 033480 | UORG : 033480 - UNIDADE DE ANALISES CLINICAS ANATOMIA PATOLOGICA
8221895 | 0000000000 | 12.311.02.01 | EQUIP DE TECNOLOG DA INFOR E COMUNICACAO/TIC | MICROCOMPUTADOR . POSITIVO DESKTOP ULTRACOMPACTO, SEI 23759.012036/2024-54,2023NE562006, NF 112885, MASTER C440 | 2024-04-04 | BOM | 033480 | UORG : 033480 - UNIDADE DE ANALISES CLINICAS ANATOMIA PATOLOGICA
8221896 | 0000000000 | 12.311.02.01 | EQUIP DE TECNOLOG DA INFOR E COMUNICACAO/TIC | MICROCOMPUTADOR . POSITIVO DESKTOP ULTRACOMPACTO, SEI 23759.012036/2024-54,2023NE562006, NF 112885, MASTER C440 | 2024-04-04 | BOM | 045738 | UORG : 045738 - UNIDADE DE HOSPITALIDADE
8221897 | 0000000000 | 12.311.02.01 | EQUIP DE TECNOLOG DA INFOR E COMUNICACAO/TIC | MICROCOMPUTADOR . POSITIVO DESKTOP ULTRACOMPACTO, SEI 23759.012036/2024-54,2023NE562006, NF 112885, MASTER C440 | 2024-04-04 | BOM | 033480 | UORG : 033480 - UNIDADE DE ANALISES CLINICAS ANATOMIA PATOLOGICA
8221898 | 0000000000 | 12.311.02.01 | EQUIP DE TECNOLOG DA INFOR E COMUNICACAO/TIC | MICROCOMPUTADOR . POSITIVO DESKTOP ULTRACOMPACTO, SEI 23759.012036/2024-54,2023NE562006, NF 112885, MASTER C440 | 2024-04-04 | BOM | 033480 | UORG : 033480 - UNIDADE DE ANALISES CLINICAS ANATOMIA PATOLOGICA
8221899 | 0000000000 | 12.311.02.01 | EQUIP DE TECNOLOG DA INFOR E COMUNICACAO/TIC | MICROCOMPUTADOR . POSITIVO DESKTOP ULTRACOMPACTO, SEI 23759.012036/2024-54,2023NE562006, NF 112885, MASTER C440 | 2024-04-04 | BOM | 033457 | UORG : 033457 - UNIDADE DE ALMOXARIFADO E CONTROLE DE ESTOQUE
8221900 | 0000000000 | 12.311.02.01 | EQUIP DE TECNOLOG DA INFOR E COMUNICACAO/TIC | MICROCOMPUTADOR . POSITIVO DESKTOP ULTRACOMPACTO, SEI 23759.012036/2024-54,2023NE562006, NF 112885, MASTER C440 | 2024-04-04 | BOM | 033506 | UORG : 033506 - UNIDADE DE HEMATOLOGIA E ONCOLOGIA
8221901 | 0000000000 | 12.311.02.01 | EQUIP DE TECNOLOG DA INFOR E COMUNICACAO/TIC | MICROCOMPUTADOR . POSITIVO DESKTOP ULTRACOMPACTO, SEI 23759.012036/2024-54,2023NE562006, NF 112885, MASTER C440 | 2024-04-04 | BOM | 033506 | UORG : 033506 - UNIDADE DE HEMATOLOGIA E ONCOLOGIA
8221902 | 0000000000 | 12.311.02.01 | EQUIP DE TECNOLOG DA INFOR E COMUNICACAO/TIC | MICROCOMPUTADOR . POSITIVO DESKTOP ULTRACOMPACTO, SEI 23759.012036/2024-54,2023NE562006, NF 112885, MASTER C440 | 2024-04-04 | BOM | 033506 | UORG : 033506 - UNIDADE DE HEMATOLOGIA E ONCOLOGIA
8221903 | 0000000000 | 12.311.02.01 | EQUIP DE TECNOLOG DA INFOR E COMUNICACAO/TIC | MICROCOMPUTADOR . POSITIVO DESKTOP ULTRACOMPACTO, SEI 23759.012036/2024-54,2023NE562006, NF 112885, MASTER C440 | 2024-04-04 | BOM | 033506 | UORG : 033506 - UNIDADE DE HEMATOLOGIA E ONCOLOGIA
8221904 | 0000000000 | 12.311.02.01 | EQUIP DE TECNOLOG DA INFOR E COMUNICACAO/TIC | MICROCOMPUTADOR . POSITIVO DESKTOP ULTRACOMPACTO, SEI 23759.012036/2024-54,2023NE562006, NF 112885, MASTER C440 | 2024-04-04 | BOM | 033488 | UORG : 033488 - UNIDADE DE AMBULATORIO
8221905 | 0000000000 | 12.311.02.01 | EQUIP DE TECNOLOG DA INFOR E COMUNICACAO/TIC | MICROCOMPUTADOR . POSITIVO DESKTOP ULTRACOMPACTO, SEI 23759.012036/2024-54,2023NE562006, NF 112885, MASTER C440 | 2024-04-04 | BOM | 033513 | UORG : 033513 - UNIDADE DE DISPENSACAO FARMACEUTICA
8221906 | 0000000000 | 12.311.02.01 | EQUIP DE TECNOLOG DA INFOR E COMUNICACAO/TIC | MICROCOMPUTADOR . POSITIVO DESKTOP ULTRACOMPACTO, SEI 23759.012036/2024-54,2023NE562006, NF 112885, MASTER C440 | 2024-04-04 | BOM | 033504 | UORG : 033504 - UNIDADE DA CRIANCA E DO ADOLESCENTE
8221907 | 0000000000 | 12.311.02.01 | EQUIP DE TECNOLOG DA INFOR E COMUNICACAO/TIC | MICROCOMPUTADOR . POSITIVO DESKTOP ULTRACOMPACTO, SEI 23759.012036/2024-54,2023NE562006, NF 112885, MASTER C440 | 2024-04-04 | BOM | 033495 | UORG : 033495 - UNIDADE DE CLINICA MEDICA
8221908 | 0000000000 | 12.311.02.01 | EQUIP DE TECNOLOG DA INFOR E COMUNICACAO/TIC | MICROCOMPUTADOR . POSITIVO DESKTOP ULTRACOMPACTO, SEI 23759.012036/2024-54,2023NE562006, NF 112885, MASTER C440 | 2024-04-04 | BOM | 033462 | UORG : 033462 - SETOR DE INFRAESTRUTURA FISICA
8221909 | 0000000000 | 12.311.02.01 | EQUIP DE TECNOLOG DA INFOR E COMUNICACAO/TIC | MICROCOMPUTADOR . POSITIVO DESKTOP ULTRACOMPACTO, SEI 23759.012036/2024-54,2023NE562006, NF 112885, MASTER C440 | 2024-04-04 | BOM | 045739 | UORG : 045739 - UNIDADE DE SUPORTE OPERACIONAL
8221910 | 0000000000 | 12.311.02.01 | EQUIP DE TECNOLOG DA INFOR E COMUNICACAO/TIC | MICROCOMPUTADOR . POSITIVO DESKTOP ULTRACOMPACTO, SEI 23759.012036/2024-54,2023NE562006, NF 112885, MASTER C440 | 2024-04-04 | BOM | 033478 | UORG : 033478 - UNIDADE DE DIAGNOSTICO POR IMAGEM
8221911 | 0000000000 | 12.311.02.01 | EQUIP DE TECNOLOG DA INFOR E COMUNICACAO/TIC | MICROCOMPUTADOR . POSITIVO DESKTOP ULTRACOMPACTO, SEI 23759.012036/2024-54,2023NE562006, NF 112885, MASTER C440 | 2024-04-04 | BOM | 033536 | UORG : 033536 - UNIDADE DE GESTAO DA INFORMACAO ASSISTENCIAL
8221912 | 0000000000 | 12.311.02.01 | EQUIP DE TECNOLOG DA INFOR E COMUNICACAO/TIC | MICROCOMPUTADOR . POSITIVO DESKTOP ULTRACOMPACTO, SEI 23759.012036/2024-54,2023NE562006, NF 112885, MASTER C440 | 2024-04-04 | BOM | 033499 | UORG : 033499 - UNIDADE DA SAUDE DA MULHER
8221913 | 0000000000 | 12.311.02.01 | EQUIP DE TECNOLOG DA INFOR E COMUNICACAO/TIC | MICROCOMPUTADOR . POSITIVO DESKTOP ULTRACOMPACTO, SEI 23759.012036/2024-54,2023NE562006, NF 112885, MASTER C440 | 2024-04-04 | BOM | 033499 | UORG : 033499 - UNIDADE DA SAUDE DA MULHER
8221914 | 0000000000 | 12.311.02.01 | EQUIP DE TECNOLOG DA INFOR E COMUNICACAO/TIC | MONITOR LED 23,8" AOC 24P1U, SEI 23759.011295/2024-68 2023NE562006 NF 112885 | 2024-04-04 | BOM | 033512 | UORG : 033512 - SETOR DE FARMACIA HOSPITALAR
8221915 | 0000000000 | 12.311.02.01 | EQUIP DE TECNOLOG DA INFOR E COMUNICACAO/TIC | MONITOR LED 23,8" AOC 24P1U, SEI 23759.011295/2024-68 2023NE562006 NF 112885 | 2024-04-04 | BOM | 033484 | UORG : 033484 - UNIDADE MULTIPROFISSIONAL
8221916 | 0000000000 | 12.311.02.01 | EQUIP DE TECNOLOG DA INFOR E COMUNICACAO/TIC | MONITOR LED 23,8" AOC 24P1U, SEI 23759.011295/2024-68 2023NE562006 NF 112885 | 2024-04-04 | BOM | 033513 | UORG : 033513 - UNIDADE DE DISPENSACAO FARMACEUTICA
8221917 | 0000000000 | 12.311.02.01 | EQUIP DE TECNOLOG DA INFOR E COMUNICACAO/TIC | MONITOR LED 23,8" AOC 24P1U, SEI 23759.011295/2024-68 2023NE562006 NF 112885 | 2024-04-04 | BOM | 033513 | UORG : 033513 - UNIDADE DE DISPENSACAO FARMACEUTICA
8221918 | 0000000000 | 12.311.02.01 | EQUIP DE TECNOLOG DA INFOR E COMUNICACAO/TIC | MONITOR LED 23,8" AOC 24P1U, SEI 23759.011295/2024-68 2023NE562006 NF 112885 | 2024-04-04 | BOM | 033519 | UORG : 033519 - UNIDADE DE REGULACAO INTERNA
8221919 | 0000000000 | 12.311.02.01 | EQUIP DE TECNOLOG DA INFOR E COMUNICACAO/TIC | MONITOR LED 23,8" AOC 24P1U, SEI 23759.011295/2024-68 2023NE562006 NF 112885 | 2024-04-04 | BOM | 033519 | UORG : 033519 - UNIDADE DE REGULACAO INTERNA
8221920 | 0000000000 | 12.311.02.01 | EQUIP DE TECNOLOG DA INFOR E COMUNICACAO/TIC | MONITOR LED 23,8" AOC 24P1U, SEI 23759.011295/2024-68 2023NE562006 NF 112885 | 2024-04-04 | BOM | 033467 | UORG : 033467 - UNIDADE DE BLOCO CIRURGICO E MATERIAL ESTERILIZADO
8221921 | 0000000000 | 12.311.02.01 | EQUIP DE TECNOLOG DA INFOR E COMUNICACAO/TIC | MONITOR LED 23,8" AOC 24P1U, SEI 23759.011295/2024-68 2023NE562006 NF 112885 | 2024-04-04 | BOM | 033488 | UORG : 033488 - UNIDADE DE AMBULATORIO
8221922 | 0000000000 | 12.311.02.01 | EQUIP DE TECNOLOG DA INFOR E COMUNICACAO/TIC | MONITOR LED 23,8" AOC 24P1U, SEI 23759.011295/2024-68 2023NE562006 NF 112885 | 2024-04-04 | BOM | 033522 | UORG : 033522 - UNIDADE DE SEGURANCA DO PACIENTE
8221923 | 0000000000 | 12.311.02.01 | EQUIP DE TECNOLOG DA INFOR E COMUNICACAO/TIC | MONITOR LED 23,8" AOC 24P1U, SEI 23759.011295/2024-68 2023NE562006 NF 112885 | 2024-04-04 | BOM | 033504 | UORG : 033504 - UNIDADE DA CRIANCA E DO ADOLESCENTE
8221924 | 0000000000 | 12.311.02.01 | EQUIP DE TECNOLOG DA INFOR E COMUNICACAO/TIC | MONITOR LED 23,8" AOC 24P1U, SEI 23759.011295/2024-68 2023NE562006 NF 112885 | 2024-04-04 | BOM | 045738 | UORG : 045738 - UNIDADE DE HOSPITALIDADE
8221925 | 0000000000 | 12.311.02.01 | EQUIP DE TECNOLOG DA INFOR E COMUNICACAO/TIC | MONITOR LED 23,8" AOC 24P1U, SEI 23759.011295/2024-68 2023NE562006 NF 112885 | 2024-04-04 | BOM | 033471 | UORG : 033471 - SETOR DE APOIO TERAPEUTICO 2
8221926 | 0000000000 | 12.311.02.01 | EQUIP DE TECNOLOG DA INFOR E COMUNICACAO/TIC | MONITOR LED 23,8" AOC 24P1U, SEI 23759.011295/2024-68 2023NE562006 NF 112885 | 2024-04-04 | BOM | 033471 | UORG : 033471 - SETOR DE APOIO TERAPEUTICO 2
8221927 | 0000000000 | 12.311.02.01 | EQUIP DE TECNOLOG DA INFOR E COMUNICACAO/TIC | MONITOR LED 23,8" AOC 24P1U, SEI 23759.011295/2024-68 2023NE562006 NF 112885 | 2024-04-04 | BOM | 033471 | UORG : 033471 - SETOR DE APOIO TERAPEUTICO 2
8221928 | 0000000000 | 12.311.02.01 | EQUIP DE TECNOLOG DA INFOR E COMUNICACAO/TIC | MONITOR LED 23,8" AOC 24P1U, SEI 23759.011295/2024-68 2023NE562006 NF 112885 | 2024-04-04 | BOM | 033471 | UORG : 033471 - SETOR DE APOIO TERAPEUTICO 2
8221929 | 0000000000 | 12.311.02.01 | EQUIP DE TECNOLOG DA INFOR E COMUNICACAO/TIC | MONITOR LED 23,8" AOC 24P1U, SEI 23759.011295/2024-68 2023NE562006 NF 112885 | 2024-04-04 | BOM | 033471 | UORG : 033471 - SETOR DE APOIO TERAPEUTICO 2
8221930 | 0000000000 | 12.311.02.01 | EQUIP DE TECNOLOG DA INFOR E COMUNICACAO/TIC | MONITOR LED 23,8" AOC 24P1U, SEI 23759.011295/2024-68 2023NE562006 NF 112885 | 2024-04-04 | BOM | 033471 | UORG : 033471 - SETOR DE APOIO TERAPEUTICO 2
8221931 | 0000000000 | 12.311.02.01 | EQUIP DE TECNOLOG DA INFOR E COMUNICACAO/TIC | MONITOR LED 23,8" AOC 24P1U, SEI 23759.011295/2024-68 2023NE562006 NF 112885 | 2024-04-04 | BOM | 033471 | UORG : 033471 - SETOR DE APOIO TERAPEUTICO 2
8221932 | 0000000000 | 12.311.02.01 | EQUIP DE TECNOLOG DA INFOR E COMUNICACAO/TIC | MONITOR LED 23,8" AOC 24P1U, SEI 23759.011295/2024-68 2023NE562006 NF 112885 | 2024-04-04 | BOM | 033471 | UORG : 033471 - SETOR DE APOIO TERAPEUTICO 2
8221933 | 0000000000 | 12.311.02.01 | EQUIP DE TECNOLOG DA INFOR E COMUNICACAO/TIC | MONITOR LED 23,8" AOC 24P1U, SEI 23759.011295/2024-68 2023NE562006 NF 112885 | 2024-04-04 | BOM | 033471 | UORG : 033471 - SETOR DE APOIO TERAPEUTICO 2
8221934 | 0000000000 | 12.311.02.01 | EQUIP DE TECNOLOG DA INFOR E COMUNICACAO/TIC | MONITOR LED 23,8" AOC 24P1U, SEI 23759.011295/2024-68 2023NE562006 NF 112885 | 2024-04-04 | BOM | 033471 | UORG : 033471 - SETOR DE APOIO TERAPEUTICO 2
8221935 | 0000000000 | 12.311.02.01 | EQUIP DE TECNOLOG DA INFOR E COMUNICACAO/TIC | MONITOR LED 23,8" AOC 24P1U, SEI 23759.011295/2024-68 2023NE562006 NF 112885 | 2024-04-04 | BOM | 033471 | UORG : 033471 - SETOR DE APOIO TERAPEUTICO 2
8221936 | 0000000000 | 12.311.02.01 | EQUIP DE TECNOLOG DA INFOR E COMUNICACAO/TIC | MONITOR LED 23,8" AOC 24P1U, SEI 23759.011295/2024-68 2023NE562006 NF 112885 | 2024-04-04 | BOM | 033471 | UORG : 033471 - SETOR DE APOIO TERAPEUTICO 2
8221937 | 0000000000 | 12.311.02.01 | EQUIP DE TECNOLOG DA INFOR E COMUNICACAO/TIC | MONITOR LED 23,8" AOC 24P1U, SEI 23759.011295/2024-68 2023NE562006 NF 112885 | 2024-04-04 | BOM | 033504 | UORG : 033504 - UNIDADE DA CRIANCA E DO ADOLESCENTE
8221938 | 0000000000 | 12.311.02.01 | EQUIP DE TECNOLOG DA INFOR E COMUNICACAO/TIC | MONITOR LED 23,8" AOC 24P1U, SEI 23759.011295/2024-68 2023NE562006 NF 112885 | 2024-04-04 | BOM | 033462 | UORG : 033462 - SETOR DE INFRAESTRUTURA FISICA
8221939 | 0000000000 | 12.311.02.01 | EQUIP DE TECNOLOG DA INFOR E COMUNICACAO/TIC | MONITOR LED 23,8" AOC 24P1U, SEI 23759.011295/2024-68 2023NE562006 NF 112885 | 2024-04-04 | BOM | 033469 | UORG : 033469 - UNIDADE DE CUIDADO NEONATAL
8221940 | 0000000000 | 12.311.02.01 | EQUIP DE TECNOLOG DA INFOR E COMUNICACAO/TIC | MONITOR LED 23,8" AOC 24P1U, SEI 23759.011295/2024-68 2023NE562006 NF 112885 | 2024-04-04 | BOM | 033465 | UORG : 033465 - UNIDADE DE SAUDE MENTAL
8221941 | 0000000000 | 12.311.02.01 | EQUIP DE TECNOLOG DA INFOR E COMUNICACAO/TIC | MONITOR LED 23,8" AOC 24P1U, SEI 23759.011295/2024-68 2023NE562006 NF 112885 | 2024-04-04 | BOM | 033503 | UORG : 033503 - UNIDADE DE SISTEMA NERVOSO
8221942 | 0000000000 | 12.311.02.01 | EQUIP DE TECNOLOG DA INFOR E COMUNICACAO/TIC | MONITOR LED 23,8" AOC 24P1U, SEI 23759.011295/2024-68 2023NE562006 NF 112885 | 2024-04-04 | BOM | 033480 | UORG : 033480 - UNIDADE DE ANALISES CLINICAS ANATOMIA PATOLOGICA
8221943 | 0000000000 | 12.311.02.01 | EQUIP DE TECNOLOG DA INFOR E COMUNICACAO/TIC | MONITOR LED 23,8" AOC 24P1U, SEI 23759.011295/2024-68 2023NE562006 NF 112885 | 2024-04-04 | BOM | 033480 | UORG : 033480 - UNIDADE DE ANALISES CLINICAS ANATOMIA PATOLOGICA
8221944 | 0000000000 | 12.311.02.01 | EQUIP DE TECNOLOG DA INFOR E COMUNICACAO/TIC | MONITOR LED 23,8" AOC 24P1U, SEI 23759.011295/2024-68 2023NE562006 NF 112885 | 2024-04-04 | BOM | 033495 | UORG : 033495 - UNIDADE DE CLINICA MEDICA
8221945 | 0000000000 | 12.311.02.01 | EQUIP DE TECNOLOG DA INFOR E COMUNICACAO/TIC | MONITOR LED 23,8" AOC 24P1U, SEI 23759.011295/2024-68 2023NE562006 NF 112885 | 2024-04-04 | BOM | 033506 | UORG : 033506 - UNIDADE DE HEMATOLOGIA E ONCOLOGIA
8221946 | 0000000000 | 12.311.02.01 | EQUIP DE TECNOLOG DA INFOR E COMUNICACAO/TIC | MONITOR LED 23,8" AOC 24P1U, SEI 23759.011295/2024-68 2023NE562006 NF 112885 | 2024-04-04 | BOM | 033506 | UORG : 033506 - UNIDADE DE HEMATOLOGIA E ONCOLOGIA
8221947 | 0000000000 | 12.311.02.01 | EQUIP DE TECNOLOG DA INFOR E COMUNICACAO/TIC | MONITOR LED 23,8" AOC 24P1U, SEI 23759.011295/2024-68 2023NE562006 NF 112885 | 2024-04-04 | BOM | 033452 | UORG : 033452 - DIVISAO DE GESTAO DE PESSOAS
8221948 | 0000000000 | 12.311.02.01 | EQUIP DE TECNOLOG DA INFOR E COMUNICACAO/TIC | MONITOR LED 23,8" AOC 24P1U, SEI 23759.011295/2024-68 2023NE562006 NF 112885 | 2024-04-04 | BOM | 045650 | UORG : 045650 - UNIDADE DE SAUDE OCUPACIONAL E SEG. DO TRABALHO
8221949 | 0000000000 | 12.311.02.01 | EQUIP DE TECNOLOG DA INFOR E COMUNICACAO/TIC | MONITOR LED 23,8" AOC 24P1U, SEI 23759.011295/2024-68 2023NE562006 NF 112885 | 2024-04-04 | BOM | 045738 | UORG : 045738 - UNIDADE DE HOSPITALIDADE
8221950 | 0000000000 | 12.311.02.01 | EQUIP DE TECNOLOG DA INFOR E COMUNICACAO/TIC | MONITOR LED 23,8" AOC 24P1U, SEI 23759.011295/2024-68 2023NE562006 NF 112885 | 2024-04-04 | BOM | 033528 | UORG : 033528 - UNIDADE DE GESTAO DA POS GRADUACAO
8221951 | 0000000000 | 12.311.02.01 | EQUIP DE TECNOLOG DA INFOR E COMUNICACAO/TIC | MONITOR LED 23,8" AOC 24P1U, SEI 23759.011295/2024-68 2023NE562006 NF 112885 | 2024-04-04 | BOM | 033528 | UORG : 033528 - UNIDADE DE GESTAO DA POS GRADUACAO
8221952 | 0000000000 | 12.311.02.01 | EQUIP DE TECNOLOG DA INFOR E COMUNICACAO/TIC | MONITOR LED 23,8" AOC 24P1U, SEI 23759.011295/2024-68 2023NE562006 NF 112885 | 2024-04-04 | BOM | 033532 | UORG : 033532 - UNIDADE DE E-SAUDE
8221953 | 0000000000 | 12.311.02.01 | EQUIP DE TECNOLOG DA INFOR E COMUNICACAO/TIC | MONITOR LED 23,8" AOC 24P1U, SEI 23759.011295/2024-68 2023NE562006 NF 112885 | 2024-04-04 | BOM | 033532 | UORG : 033532 - UNIDADE DE E-SAUDE
8221954 | 0000000000 | 12.311.02.01 | EQUIP DE TECNOLOG DA INFOR E COMUNICACAO/TIC | MONITOR LED 23,8" AOC 24P1U, SEI 23759.011295/2024-68 2023NE562006 NF 112885 | 2024-04-04 | BOM | 033532 | UORG : 033532 - UNIDADE DE E-SAUDE
8221955 | 0000000000 | 12.311.02.01 | EQUIP DE TECNOLOG DA INFOR E COMUNICACAO/TIC | MONITOR LED 23,8" AOC 24P1U, SEI 23759.011295/2024-68 2023NE562006 NF 112885 | 2024-04-04 | BOM | 033528 | UORG : 033528 - UNIDADE DE GESTAO DA POS GRADUACAO
8221956 | 0000000000 | 12.311.02.01 | EQUIP DE TECNOLOG DA INFOR E COMUNICACAO/TIC | MONITOR LED 23,8" AOC 24P1U, SEI 23759.011295/2024-68 2023NE562006 NF 112885 | 2024-04-04 | BOM | 033528 | UORG : 033528 - UNIDADE DE GESTAO DA POS GRADUACAO
8221957 | 0000000000 | 12.311.02.01 | EQUIP DE TECNOLOG DA INFOR E COMUNICACAO/TIC | MONITOR LED 23,8" AOC 24P1U, SEI 23759.011295/2024-68 2023NE562006 NF 112885 | 2024-04-04 | BOM | 033504 | UORG : 033504 - UNIDADE DA CRIANCA E DO ADOLESCENTE
8221958 | 0000000000 | 12.311.02.01 | EQUIP DE TECNOLOG DA INFOR E COMUNICACAO/TIC | MONITOR LED 23,8" AOC 24P1U, SEI 23759.011295/2024-68 2023NE562006 NF 112885 | 2024-04-04 | BOM | 033504 | UORG : 033504 - UNIDADE DA CRIANCA E DO ADOLESCENTE
8221959 | 0000000000 | 12.311.02.01 | EQUIP DE TECNOLOG DA INFOR E COMUNICACAO/TIC | MONITOR LED 23,8" AOC 24P1U, SEI 23759.011295/2024-68 2023NE562006 NF 112885 | 2024-04-04 | BOM | 033450 | UORG : 033450 - UNIDADE DE FISCALIZACAO ADMINISTRATIVA DE CONTRATO
8221960 | 0000000000 | 12.311.02.01 | EQUIP DE TECNOLOG DA INFOR E COMUNICACAO/TIC | MONITOR LED 23,8" AOC 24P1U, SEI 23759.011295/2024-68 2023NE562006 NF 112885 | 2024-04-04 | BOM | 033488 | UORG : 033488 - UNIDADE DE AMBULATORIO
8221961 | 0000000000 | 12.311.02.01 | EQUIP DE TECNOLOG DA INFOR E COMUNICACAO/TIC | MONITOR LED 23,8" AOC 24P1U, SEI 23759.011295/2024-68 2023NE562006 NF 112885 | 2024-04-04 | BOM | 033497 | UORG : 033497 - UNIDADE DE CARDIOLOGIA E CIRURGIA CARDIOVASCULAR E
8221962 | 0000000000 | 12.311.02.01 | EQUIP DE TECNOLOG DA INFOR E COMUNICACAO/TIC | MONITOR LED 23,8" AOC 24P1U, SEI 23759.011295/2024-68 2023NE562006 NF 112885 | 2024-04-04 | BOM | 033488 | UORG : 033488 - UNIDADE DE AMBULATORIO
8221963 | 0000000000 | 12.311.02.01 | EQUIP DE TECNOLOG DA INFOR E COMUNICACAO/TIC | MONITOR LED 23,8" AOC 24P1U, SEI 23759.011295/2024-68 2023NE562006 NF 112885 | 2024-04-04 | BOM | 033513 | UORG : 033513 - UNIDADE DE DISPENSACAO FARMACEUTICA
8221964 | 0000000000 | 12.311.02.01 | EQUIP DE TECNOLOG DA INFOR E COMUNICACAO/TIC | MONITOR LED 23,8" AOC 24P1U, SEI 23759.011295/2024-68 2023NE562006 NF 112885 | 2024-04-04 | BOM | 033537 | UORG : 033537 - UNIDADE DE GESTAO DA QUALIDADE
8221965 | 0000000000 | 12.311.02.01 | EQUIP DE TECNOLOG DA INFOR E COMUNICACAO/TIC | MONITOR LED 23,8" AOC 24P1U, SEI 23759.011295/2024-68 2023NE562006 NF 112885 | 2024-04-04 | BOM | 033513 | UORG : 033513 - UNIDADE DE DISPENSACAO FARMACEUTICA
8221966 | 0000000000 | 12.311.02.01 | EQUIP DE TECNOLOG DA INFOR E COMUNICACAO/TIC | MONITOR LED 23,8" AOC 24P1U, SEI 23759.011295/2024-68 2023NE562006 NF 112885 | 2024-04-04 | BOM | 033488 | UORG : 033488 - UNIDADE DE AMBULATORIO
8221967 | 0000000000 | 12.311.02.01 | EQUIP DE TECNOLOG DA INFOR E COMUNICACAO/TIC | MONITOR LED 23,8" AOC 24P1U, SEI 23759.011295/2024-68 2023NE562006 NF 112885 | 2024-04-04 | BOM | 033497 | UORG : 033497 - UNIDADE DE CARDIOLOGIA E CIRURGIA CARDIOVASCULAR E
8221968 | 0000000000 | 12.311.02.01 | EQUIP DE TECNOLOG DA INFOR E COMUNICACAO/TIC | MONITOR LED 23,8" AOC 24P1U, SEI 23759.011295/2024-68 2023NE562006 NF 112885 | 2024-04-04 | BOM | 033480 | UORG : 033480 - UNIDADE DE ANALISES CLINICAS ANATOMIA PATOLOGICA
8221969 | 0000000000 | 12.311.02.01 | EQUIP DE TECNOLOG DA INFOR E COMUNICACAO/TIC | MONITOR LED 23,8" AOC 24P1U, SEI 23759.011295/2024-68 2023NE562006 NF 112885 | 2024-04-04 | BOM | 033480 | UORG : 033480 - UNIDADE DE ANALISES CLINICAS ANATOMIA PATOLOGICA
8221970 | 0000000000 | 12.311.02.01 | EQUIP DE TECNOLOG DA INFOR E COMUNICACAO/TIC | MONITOR LED 23,8" AOC 24P1U, SEI 23759.011295/2024-68 2023NE562006 NF 112885 | 2024-04-04 | BOM | 033488 | UORG : 033488 - UNIDADE DE AMBULATORIO
8221971 | 0000000000 | 12.311.02.01 | EQUIP DE TECNOLOG DA INFOR E COMUNICACAO/TIC | MONITOR LED 23,8" AOC 24P1U, SEI 23759.011295/2024-68 2023NE562006 NF 112885 | 2024-04-04 | BOM | 033452 | UORG : 033452 - DIVISAO DE GESTAO DE PESSOAS
8221972 | 0000000000 | 12.311.02.01 | EQUIP DE TECNOLOG DA INFOR E COMUNICACAO/TIC | MONITOR LED 23,8" AOC 24P1U, SEI 23759.011295/2024-68 2023NE562006 NF 112885 | 2024-04-04 | BOM | 033452 | UORG : 033452 - DIVISAO DE GESTAO DE PESSOAS
8221973 | 0000000000 | 12.311.02.01 | EQUIP DE TECNOLOG DA INFOR E COMUNICACAO/TIC | MONITOR LED 23,8" AOC 24P1U, SEI 23759.011295/2024-68 2023NE562006 NF 112885 | 2024-04-04 | BOM | 033452 | UORG : 033452 - DIVISAO DE GESTAO DE PESSOAS
8221974 | 0000000000 | 12.311.02.01 | EQUIP DE TECNOLOG DA INFOR E COMUNICACAO/TIC | MONITOR LED 23,8" AOC 24P1U, SEI 23759.011295/2024-68 2023NE562006 NF 112885 | 2024-04-04 | BOM | 033453 | UORG : 033453 - UNIDADE DE ADMINISTRACAO DE PESSOAL
8221975 | 0000000000 | 12.311.02.01 | EQUIP DE TECNOLOG DA INFOR E COMUNICACAO/TIC | MONITOR LED 23,8" AOC 24P1U, SEI 23759.011295/2024-68 2023NE562006 NF 112885 | 2024-04-04 | BOM | 033452 | UORG : 033452 - DIVISAO DE GESTAO DE PESSOAS
8221976 | 0000000000 | 12.311.02.01 | EQUIP DE TECNOLOG DA INFOR E COMUNICACAO/TIC | MONITOR LED 23,8" AOC 24P1U, SEI 23759.011295/2024-68 2023NE562006 NF 112885 | 2024-04-04 | BOM | 033469 | UORG : 033469 - UNIDADE DE CUIDADO NEONATAL
8221977 | 0000000000 | 12.311.02.01 | EQUIP DE TECNOLOG DA INFOR E COMUNICACAO/TIC | MONITOR LED 23,8" AOC 24P1U, SEI 23759.011295/2024-68 2023NE562006 NF 112885 | 2024-04-04 | BOM | 033445 | UORG : 033445 - UNIDADE DE LICITACOES
8221978 | 0000000000 | 12.311.02.01 | EQUIP DE TECNOLOG DA INFOR E COMUNICACAO/TIC | MONITOR LED 23,8" AOC 24P1U, SEI 23759.011295/2024-68 2023NE562006 NF 112885 | 2024-04-04 | BOM | 045738 | UORG : 045738 - UNIDADE DE HOSPITALIDADE
8221979 | 0000000000 | 12.311.02.01 | EQUIP DE TECNOLOG DA INFOR E COMUNICACAO/TIC | MONITOR LED 23,8" AOC 24P1U, SEI 23759.011295/2024-68 2023NE562006 NF 112885 | 2024-04-04 | BOM | 033480 | UORG : 033480 - UNIDADE DE ANALISES CLINICAS ANATOMIA PATOLOGICA
8221980 | 0000000000 | 12.311.02.01 | EQUIP DE TECNOLOG DA INFOR E COMUNICACAO/TIC | MONITOR LED 23,8" AOC 24P1U, SEI 23759.011295/2024-68 2023NE562006 NF 112885 | 2024-04-04 | BOM | 033480 | UORG : 033480 - UNIDADE DE ANALISES CLINICAS ANATOMIA PATOLOGICA
8221981 | 0000000000 | 12.311.02.01 | EQUIP DE TECNOLOG DA INFOR E COMUNICACAO/TIC | MONITOR LED 23,8" AOC 24P1U, SEI 23759.011295/2024-68 2023NE562006 NF 112885 | 2024-04-04 | BOM | 033457 | UORG : 033457 - UNIDADE DE ALMOXARIFADO E CONTROLE DE ESTOQUE
8221982 | 0000000000 | 12.311.02.01 | EQUIP DE TECNOLOG DA INFOR E COMUNICACAO/TIC | MONITOR LED 23,8" AOC 24P1U, SEI 23759.011295/2024-68 2023NE562006 NF 112885 | 2024-04-04 | BOM | 033506 | UORG : 033506 - UNIDADE DE HEMATOLOGIA E ONCOLOGIA
8221983 | 0000000000 | 12.311.02.01 | EQUIP DE TECNOLOG DA INFOR E COMUNICACAO/TIC | MONITOR LED 23,8" AOC 24P1U, SEI 23759.011295/2024-68 2023NE562006 NF 112885 | 2024-04-04 | BOM | 033506 | UORG : 033506 - UNIDADE DE HEMATOLOGIA E ONCOLOGIA
8222361 | 0000000000 | 12.311.02.01 | EQUIP DE TECNOLOG DA INFOR E COMUNICACAO/TIC | MICROCOMPUTADOR .23759.018949/2024-84 | 2024-05-21 | BOM | 033506 | UORG : 033506 - UNIDADE DE HEMATOLOGIA E ONCOLOGIA
8222362 | 0000000000 | 12.311.02.01 | EQUIP DE TECNOLOG DA INFOR E COMUNICACAO/TIC | MICROCOMPUTADOR .23759.018949/2024-84 | 2024-05-21 | BOM | 033506 | UORG : 033506 - UNIDADE DE HEMATOLOGIA E ONCOLOGIA
8222363 | 0000000000 | 12.311.02.01 | EQUIP DE TECNOLOG DA INFOR E COMUNICACAO/TIC | MICROCOMPUTADOR .23759.018949/2024-84 | 2024-05-21 | BOM | 033506 | UORG : 033506 - UNIDADE DE HEMATOLOGIA E ONCOLOGIA
8222364 | 0000000000 | 12.311.02.01 | EQUIP DE TECNOLOG DA INFOR E COMUNICACAO/TIC | MICROCOMPUTADOR .23759.018949/2024-84 | 2024-05-21 | BOM | 033506 | UORG : 033506 - UNIDADE DE HEMATOLOGIA E ONCOLOGIA
8222365 | 0000000000 | 12.311.02.01 | EQUIP DE TECNOLOG DA INFOR E COMUNICACAO/TIC | MICROCOMPUTADOR .23759.018949/2024-84 | 2024-05-21 | BOM | 033506 | UORG : 033506 - UNIDADE DE HEMATOLOGIA E ONCOLOGIA
8222366 | 0000000000 | 12.311.02.01 | EQUIP DE TECNOLOG DA INFOR E COMUNICACAO/TIC | MONITOR23759.018949/2024-84 | 2024-05-21 | BOM | 033506 | UORG : 033506 - UNIDADE DE HEMATOLOGIA E ONCOLOGIA
8222367 | 0000000000 | 12.311.02.01 | EQUIP DE TECNOLOG DA INFOR E COMUNICACAO/TIC | MONITOR23759.018949/2024-84 | 2024-05-21 | BOM | 033506 | UORG : 033506 - UNIDADE DE HEMATOLOGIA E ONCOLOGIA
8222368 | 0000000000 | 12.311.02.01 | EQUIP DE TECNOLOG DA INFOR E COMUNICACAO/TIC | MONITOR23759.018949/2024-84 | 2024-05-21 | BOM | 033506 | UORG : 033506 - UNIDADE DE HEMATOLOGIA E ONCOLOGIA
8222369 | 0000000000 | 12.311.02.01 | EQUIP DE TECNOLOG DA INFOR E COMUNICACAO/TIC | MONITOR23759.018949/2024-84 | 2024-05-21 | BOM | 033506 | UORG : 033506 - UNIDADE DE HEMATOLOGIA E ONCOLOGIA
8222370 | 0000000000 | 12.311.02.01 | EQUIP DE TECNOLOG DA INFOR E COMUNICACAO/TIC | MONITOR23759.018949/2024-84 | 2024-05-21 | BOM | 033506 | UORG : 033506 - UNIDADE DE HEMATOLOGIA E ONCOLOGIA
8222577 | 0000000000 | 12.311.02.01 | EQUIP DE TECNOLOG DA INFOR E COMUNICACAO/TIC | MICROCOMPUTADOR . POSITIVO MASTER C4400 MINIPRO 23759.023392/2024-01 NF 118386, 2024NE002130 | 2024-07-05 | BOM | 033488 | UORG : 033488 - UNIDADE DE AMBULATORIO
8222578 | 0000000000 | 12.311.02.01 | EQUIP DE TECNOLOG DA INFOR E COMUNICACAO/TIC | MICROCOMPUTADOR . POSITIVO MASTER C4400 MINIPRO 23759.023392/2024-01 NF 118386, 2024NE002130 | 2024-07-05 | BOM | 045738 | UORG : 045738 - UNIDADE DE HOSPITALIDADE
8222579 | 0000000000 | 12.311.02.01 | EQUIP DE TECNOLOG DA INFOR E COMUNICACAO/TIC | MICROCOMPUTADOR . POSITIVO MASTER C4400 MINIPRO 23759.023392/2024-01 NF 118386, 2024NE002130 | 2024-07-05 | BOM | 045738 | UORG : 045738 - UNIDADE DE HOSPITALIDADE
8222580 | 0000000000 | 12.311.02.01 | EQUIP DE TECNOLOG DA INFOR E COMUNICACAO/TIC | MICROCOMPUTADOR . POSITIVO MASTER C4400 MINIPRO 23759.023392/2024-01 NF 118386, 2024NE002130 | 2024-07-05 | BOM | 033465 | UORG : 033465 - UNIDADE DE SAUDE MENTAL
8222581 | 0000000000 | 12.311.02.01 | EQUIP DE TECNOLOG DA INFOR E COMUNICACAO/TIC | MICROCOMPUTADOR . POSITIVO MASTER C4400 MINIPRO 23759.023392/2024-01 NF 118386, 2024NE002130 | 2024-07-05 | BOM | 033488 | UORG : 033488 - UNIDADE DE AMBULATORIO
8222582 | 0000000000 | 12.311.02.01 | EQUIP DE TECNOLOG DA INFOR E COMUNICACAO/TIC | MICROCOMPUTADOR . POSITIVO MASTER C4400 MINIPRO 23759.023392/2024-01 NF 118386, 2024NE002130 | 2024-07-05 | BOM | 033488 | UORG : 033488 - UNIDADE DE AMBULATORIO
8222583 | 0000000000 | 12.311.02.01 | EQUIP DE TECNOLOG DA INFOR E COMUNICACAO/TIC | MICROCOMPUTADOR . POSITIVO MASTER C4400 MINIPRO 23759.023392/2024-01 NF 118386, 2024NE002130 | 2024-07-05 | BOM | 045808 | UORG : 045808 - UNIDADE DE NEFROLOGIA
8222584 | 0000000000 | 12.311.02.01 | EQUIP DE TECNOLOG DA INFOR E COMUNICACAO/TIC | MICROCOMPUTADOR . POSITIVO MASTER C4400 MINIPRO 23759.023392/2024-01 NF 118386, 2024NE002130 | 2024-07-05 | BOM | 033495 | UORG : 033495 - UNIDADE DE CLINICA MEDICA
8222585 | 0000000000 | 12.311.02.01 | EQUIP DE TECNOLOG DA INFOR E COMUNICACAO/TIC | MICROCOMPUTADOR . POSITIVO MASTER C4400 MINIPRO 23759.023392/2024-01 NF 118386, 2024NE002130 | 2024-07-05 | BOM | 033495 | UORG : 033495 - UNIDADE DE CLINICA MEDICA
8222586 | 0000000000 | 12.311.02.01 | EQUIP DE TECNOLOG DA INFOR E COMUNICACAO/TIC | MICROCOMPUTADOR . POSITIVO MASTER C4400 MINIPRO 23759.023392/2024-01 NF 118386, 2024NE002130 | 2024-07-05 | BOM | 033488 | UORG : 033488 - UNIDADE DE AMBULATORIO
8222587 | 0000000000 | 12.311.02.01 | EQUIP DE TECNOLOG DA INFOR E COMUNICACAO/TIC | MICROCOMPUTADOR . POSITIVO MASTER C4400 MINIPRO 23759.023392/2024-01 NF 118386, 2024NE002130 | 2024-07-05 | BOM | 033506 | UORG : 033506 - UNIDADE DE HEMATOLOGIA E ONCOLOGIA
8222588 | 0000000000 | 12.311.02.01 | EQUIP DE TECNOLOG DA INFOR E COMUNICACAO/TIC | MICROCOMPUTADOR . POSITIVO MASTER C4400 MINIPRO 23759.023392/2024-01 NF 118386, 2024NE002130 | 2024-07-05 | BOM | 033486 | UORG : 033486 - UNIDADE DE PROCESSAMENTO DE MATERIAIS ESTERILIZADO
8222589 | 0000000000 | 12.311.02.01 | EQUIP DE TECNOLOG DA INFOR E COMUNICACAO/TIC | MICROCOMPUTADOR . POSITIVO MASTER C4400 MINIPRO 23759.023392/2024-01 NF 118386, 2024NE002130 | 2024-07-05 | BOM | 033486 | UORG : 033486 - UNIDADE DE PROCESSAMENTO DE MATERIAIS ESTERILIZADO
8222590 | 0000000000 | 12.311.02.01 | EQUIP DE TECNOLOG DA INFOR E COMUNICACAO/TIC | MICROCOMPUTADOR . POSITIVO MASTER C4400 MINIPRO 23759.023392/2024-01 NF 118386, 2024NE002130 | 2024-07-05 | BOM | 033488 | UORG : 033488 - UNIDADE DE AMBULATORIO
8222591 | 0000000000 | 12.311.02.01 | EQUIP DE TECNOLOG DA INFOR E COMUNICACAO/TIC | MICROCOMPUTADOR . POSITIVO MASTER C4400 MINIPRO 23759.023392/2024-01 NF 118386, 2024NE002130 | 2024-07-05 | BOM | 033452 | UORG : 033452 - DIVISAO DE GESTAO DE PESSOAS
8222592 | 0000000000 | 12.311.02.01 | EQUIP DE TECNOLOG DA INFOR E COMUNICACAO/TIC | MICROCOMPUTADOR . POSITIVO MASTER C4400 MINIPRO 23759.023392/2024-01 NF 118386, 2024NE002130 | 2024-07-05 | BOM | 033480 | UORG : 033480 - UNIDADE DE ANALISES CLINICAS ANATOMIA PATOLOGICA
8222593 | 0000000000 | 12.311.02.01 | EQUIP DE TECNOLOG DA INFOR E COMUNICACAO/TIC | MICROCOMPUTADOR . POSITIVO MASTER C4400 MINIPRO 23759.023392/2024-01 NF 118386, 2024NE002130 | 2024-07-05 | BOM | 033535 | UORG : 033535 - SETOR DE GOVERNANCA E ESTRATEGIA
8222594 | 0000000000 | 12.311.02.01 | EQUIP DE TECNOLOG DA INFOR E COMUNICACAO/TIC | MICROCOMPUTADOR . POSITIVO MASTER C4400 MINIPRO 23759.023392/2024-01 NF 118386, 2024NE002130 | 2024-07-05 | BOM | 033488 | UORG : 033488 - UNIDADE DE AMBULATORIO
8222595 | 0000000000 | 12.311.02.01 | EQUIP DE TECNOLOG DA INFOR E COMUNICACAO/TIC | MICROCOMPUTADOR . POSITIVO MASTER C4400 MINIPRO 23759.023392/2024-01 NF 118386, 2024NE002130 | 2024-07-05 | BOM | 033533 | UORG : 033533 - OUVIDORIA
8222596 | 0000000000 | 12.311.02.01 | EQUIP DE TECNOLOG DA INFOR E COMUNICACAO/TIC | MICROCOMPUTADOR . POSITIVO MASTER C4400 MINIPRO 23759.023392/2024-01 NF 118386, 2024NE002130 | 2024-07-05 | BOM | 033487 | UORG : 033487 - GERENCIA ADMINISTRATIVA
8222597 | 0000000000 | 12.311.02.01 | EQUIP DE TECNOLOG DA INFOR E COMUNICACAO/TIC | MICROCOMPUTADOR . POSITIVO MASTER C4400 MINIPRO 23759.023392/2024-01 NF 118386, 2024NE002130 | 2024-07-05 | BOM | 033486 | UORG : 033486 - UNIDADE DE PROCESSAMENTO DE MATERIAIS ESTERILIZADO
8222598 | 0000000000 | 12.311.02.01 | EQUIP DE TECNOLOG DA INFOR E COMUNICACAO/TIC | MICROCOMPUTADOR . POSITIVO MASTER C4400 MINIPRO 23759.023392/2024-01 NF 118386, 2024NE002130 | 2024-07-05 | BOM | 033488 | UORG : 033488 - UNIDADE DE AMBULATORIO
8222599 | 0000000000 | 12.311.02.01 | EQUIP DE TECNOLOG DA INFOR E COMUNICACAO/TIC | MICROCOMPUTADOR . POSITIVO MASTER C4400 MINIPRO 23759.023392/2024-01 NF 118386, 2024NE002130 | 2024-07-05 | BOM | 045808 | UORG : 045808 - UNIDADE DE NEFROLOGIA
8222600 | 0000000000 | 12.311.02.01 | EQUIP DE TECNOLOG DA INFOR E COMUNICACAO/TIC | MICROCOMPUTADOR . POSITIVO MASTER C4400 MINIPRO 23759.023392/2024-01 NF 118386, 2024NE002130 | 2024-07-05 | BOM | 033520 | UORG : 033520 - DIVISAO DE LOGISTICA E INFRAESTRUTURA HOSPITALAR
8222601 | 0000000000 | 12.311.02.01 | EQUIP DE TECNOLOG DA INFOR E COMUNICACAO/TIC | MICROCOMPUTADOR . POSITIVO MASTER C4400 MINIPRO 23759.023392/2024-01 NF 118386, 2024NE002130 | 2024-07-05 | BOM | 033468 | UORG : 033468 - UNIDADE DE CLINICA MEDICA E CLINICA CIRURGICA
8222602 | 0000000000 | 12.311.02.01 | EQUIP DE TECNOLOG DA INFOR E COMUNICACAO/TIC | MICROCOMPUTADOR . POSITIVO MASTER C4400 MINIPRO 23759.023392/2024-01 NF 118386, 2024NE002130 | 2024-07-05 | BOM | 033480 | UORG : 033480 - UNIDADE DE ANALISES CLINICAS ANATOMIA PATOLOGICA
8222603 | 0000000000 | 12.311.02.01 | EQUIP DE TECNOLOG DA INFOR E COMUNICACAO/TIC | MICROCOMPUTADOR . POSITIVO MASTER C4400 MINIPRO 23759.023392/2024-01 NF 118386, 2024NE002130 | 2024-07-05 | BOM | 033480 | UORG : 033480 - UNIDADE DE ANALISES CLINICAS ANATOMIA PATOLOGICA
8222604 | 0000000000 | 12.311.02.01 | EQUIP DE TECNOLOG DA INFOR E COMUNICACAO/TIC | MICROCOMPUTADOR . POSITIVO MASTER C4400 MINIPRO 23759.023392/2024-01 NF 118386, 2024NE002130 | 2024-07-05 | BOM | 033480 | UORG : 033480 - UNIDADE DE ANALISES CLINICAS ANATOMIA PATOLOGICA
8222605 | 0000000000 | 12.311.02.01 | EQUIP DE TECNOLOG DA INFOR E COMUNICACAO/TIC | MICROCOMPUTADOR . POSITIVO MASTER C4400 MINIPRO 23759.023392/2024-01 NF 118386, 2024NE002130 | 2024-07-05 | BOM | 033480 | UORG : 033480 - UNIDADE DE ANALISES CLINICAS ANATOMIA PATOLOGICA
8222606 | 0000000000 | 12.311.02.01 | EQUIP DE TECNOLOG DA INFOR E COMUNICACAO/TIC | MICROCOMPUTADOR . POSITIVO MASTER C4400 MINIPRO 23759.023392/2024-01 NF 118386, 2024NE002130 | 2024-07-05 | BOM | 033478 | UORG : 033478 - UNIDADE DE DIAGNOSTICO POR IMAGEM
8222607 | 0000000000 | 12.311.02.01 | EQUIP DE TECNOLOG DA INFOR E COMUNICACAO/TIC | MICROCOMPUTADOR . POSITIVO MASTER C4400 MINIPRO 23759.023392/2024-01 NF 118386, 2024NE002130 | 2024-07-05 | BOM | 033502 | UORG : 033502 - UNIDADE DE OBSTETRICIA
8222608 | 0000000000 | 12.311.02.01 | EQUIP DE TECNOLOG DA INFOR E COMUNICACAO/TIC | MICROCOMPUTADOR . POSITIVO MASTER C4400 MINIPRO 23759.023392/2024-01 NF 118386, 2024NE002130 | 2024-07-05 | BOM | 033488 | UORG : 033488 - UNIDADE DE AMBULATORIO
8222609 | 0000000000 | 12.311.02.01 | EQUIP DE TECNOLOG DA INFOR E COMUNICACAO/TIC | MICROCOMPUTADOR . POSITIVO MASTER C4400 MINIPRO 23759.023392/2024-01 NF 118386, 2024NE002130 | 2024-07-05 | BOM | 033495 | UORG : 033495 - UNIDADE DE CLINICA MEDICA
8222610 | 0000000000 | 12.311.02.01 | EQUIP DE TECNOLOG DA INFOR E COMUNICACAO/TIC | MICROCOMPUTADOR . POSITIVO MASTER C4400 MINIPRO 23759.023392/2024-01 NF 118386, 2024NE002130 | 2024-07-05 | BOM | 033453 | UORG : 033453 - UNIDADE DE ADMINISTRACAO DE PESSOAL
8222611 | 0000000000 | 12.311.02.01 | EQUIP DE TECNOLOG DA INFOR E COMUNICACAO/TIC | MICROCOMPUTADOR . POSITIVO MASTER C4400 MINIPRO 23759.023392/2024-01 NF 118386, 2024NE002130 | 2024-07-05 | BOM | 033453 | UORG : 033453 - UNIDADE DE ADMINISTRACAO DE PESSOAL
8222613 | 0000000000 | 12.311.02.01 | EQUIP DE TECNOLOG DA INFOR E COMUNICACAO/TIC | MICROCOMPUTADOR . POSITIVO MASTER C4400 MINIPRO 23759.023392/2024-01 NF 118386, 2024NE002130 | 2024-07-05 | BOM | 033476 | UORG : 033476 - SUPERINTENDENCIA
8222614 | 0000000000 | 12.311.02.01 | EQUIP DE TECNOLOG DA INFOR E COMUNICACAO/TIC | MICROCOMPUTADOR . POSITIVO MASTER C4400 MINIPRO 23759.023392/2024-01 NF 118386, 2024NE002130 | 2024-07-05 | BOM | 033488 | UORG : 033488 - UNIDADE DE AMBULATORIO
8222615 | 0000000000 | 12.311.02.01 | EQUIP DE TECNOLOG DA INFOR E COMUNICACAO/TIC | MICROCOMPUTADOR . POSITIVO MASTER C4400 MINIPRO 23759.023392/2024-01 NF 118386, 2024NE002130 | 2024-07-05 | BOM | 033496 | UORG : 033496 - UNIDADE DE CABECA E PESCOCO
8222616 | 0000000000 | 12.311.02.01 | EQUIP DE TECNOLOG DA INFOR E COMUNICACAO/TIC | MICROCOMPUTADOR . POSITIVO MASTER C4400 MINIPRO 23759.023392/2024-01 NF 118386, 2024NE002130 | 2024-07-05 | BOM | 033496 | UORG : 033496 - UNIDADE DE CABECA E PESCOCO
8222617 | 0000000000 | 12.311.02.01 | EQUIP DE TECNOLOG DA INFOR E COMUNICACAO/TIC | MICROCOMPUTADOR . POSITIVO MASTER C4400 MINIPRO 23759.023392/2024-01 NF 118386, 2024NE002130 | 2024-07-05 | BOM | 033496 | UORG : 033496 - UNIDADE DE CABECA E PESCOCO
8222618 | 0000000000 | 12.311.02.01 | EQUIP DE TECNOLOG DA INFOR E COMUNICACAO/TIC | MICROCOMPUTADOR . POSITIVO MASTER C4400 MINIPRO 23759.023392/2024-01 NF 118386, 2024NE002130 | 2024-07-05 | BOM | 033496 | UORG : 033496 - UNIDADE DE CABECA E PESCOCO
8222619 | 0000000000 | 12.311.02.01 | EQUIP DE TECNOLOG DA INFOR E COMUNICACAO/TIC | MICROCOMPUTADOR . POSITIVO MASTER C4400 MINIPRO 23759.023392/2024-01 NF 118386, 2024NE002130 | 2024-07-05 | BOM | 033496 | UORG : 033496 - UNIDADE DE CABECA E PESCOCO
8222620 | 0000000000 | 12.311.02.01 | EQUIP DE TECNOLOG DA INFOR E COMUNICACAO/TIC | MICROCOMPUTADOR . POSITIVO MASTER C4400 MINIPRO 23759.023392/2024-01 NF 118386, 2024NE002130 | 2024-07-05 | BOM | 033488 | UORG : 033488 - UNIDADE DE AMBULATORIO
8222621 | 0000000000 | 12.311.02.01 | EQUIP DE TECNOLOG DA INFOR E COMUNICACAO/TIC | MICROCOMPUTADOR . POSITIVO MASTER C4400 MINIPRO 23759.023392/2024-01 NF 118386, 2024NE002130 | 2024-07-05 | BOM | 033459 | UORG : 033459 - UNIDADE DE PLANEJAMENTO E DIMENSIONAMENTO DE ESTOQ
8222622 | 0000000000 | 12.311.02.01 | EQUIP DE TECNOLOG DA INFOR E COMUNICACAO/TIC | MICROCOMPUTADOR . POSITIVO MASTER C4400 MINIPRO 23759.023392/2024-01 NF 118386, 2024NE002130 | 2024-07-05 | BOM | 033462 | UORG : 033462 - SETOR DE INFRAESTRUTURA FISICA
8222623 | 0000000000 | 12.311.02.01 | EQUIP DE TECNOLOG DA INFOR E COMUNICACAO/TIC | MICROCOMPUTADOR . POSITIVO MASTER C4400 MINIPRO 23759.023392/2024-01 NF 118386, 2024NE002130 | 2024-07-05 | BOM | 033462 | UORG : 033462 - SETOR DE INFRAESTRUTURA FISICA
8222624 | 0000000000 | 12.311.02.01 | EQUIP DE TECNOLOG DA INFOR E COMUNICACAO/TIC | MICROCOMPUTADOR . POSITIVO MASTER C4400 MINIPRO 23759.023392/2024-01 NF 118386, 2024NE002130 | 2024-07-05 | BOM | 045738 | UORG : 045738 - UNIDADE DE HOSPITALIDADE
8222625 | 0000000000 | 12.311.02.01 | EQUIP DE TECNOLOG DA INFOR E COMUNICACAO/TIC | MICROCOMPUTADOR . POSITIVO MASTER C4400 MINIPRO 23759.023392/2024-01 NF 118386, 2024NE002130 | 2024-07-05 | BOM | 045738 | UORG : 045738 - UNIDADE DE HOSPITALIDADE
8222626 | 0000000000 | 12.311.02.01 | EQUIP DE TECNOLOG DA INFOR E COMUNICACAO/TIC | MICROCOMPUTADOR . POSITIVO MASTER C4400 MINIPRO 23759.023392/2024-01 NF 118386, 2024NE002130 | 2024-07-05 | BOM | 045739 | UORG : 045739 - UNIDADE DE SUPORTE OPERACIONAL
8222627 | 0000000000 | 12.311.02.01 | EQUIP DE TECNOLOG DA INFOR E COMUNICACAO/TIC | MICROCOMPUTADOR . POSITIVO MASTER C4400 MINIPRO 23759.023392/2024-01 NF 118386, 2024NE002130 | 2024-07-05 | BOM | 033497 | UORG : 033497 - UNIDADE DE CARDIOLOGIA E CIRURGIA CARDIOVASCULAR E
8222628 | 0000000000 | 12.311.02.01 | EQUIP DE TECNOLOG DA INFOR E COMUNICACAO/TIC | MICROCOMPUTADOR . POSITIVO MASTER C4400 MINIPRO 23759.023392/2024-01 NF 118386, 2024NE002130 | 2024-07-05 | BOM | 033497 | UORG : 033497 - UNIDADE DE CARDIOLOGIA E CIRURGIA CARDIOVASCULAR E
8222629 | 0000000000 | 12.311.02.01 | EQUIP DE TECNOLOG DA INFOR E COMUNICACAO/TIC | MICROCOMPUTADOR . POSITIVO MASTER C4400 MINIPRO 23759.023392/2024-01 NF 118386, 2024NE002130 | 2024-07-05 | BOM | 033502 | UORG : 033502 - UNIDADE DE OBSTETRICIA
8222630 | 0000000000 | 12.311.02.01 | EQUIP DE TECNOLOG DA INFOR E COMUNICACAO/TIC | MICROCOMPUTADOR . POSITIVO MASTER C4400 MINIPRO 23759.023392/2024-01 NF 118386, 2024NE002130 | 2024-07-05 | BOM | 033504 | UORG : 033504 - UNIDADE DA CRIANCA E DO ADOLESCENTE
8222631 | 0000000000 | 12.311.02.01 | EQUIP DE TECNOLOG DA INFOR E COMUNICACAO/TIC | MICROCOMPUTADOR . POSITIVO MASTER C4400 MINIPRO 23759.023392/2024-01 NF 118386, 2024NE002130 | 2024-07-05 | BOM | 033502 | UORG : 033502 - UNIDADE DE OBSTETRICIA
8222632 | 0000000000 | 12.311.02.01 | EQUIP DE TECNOLOG DA INFOR E COMUNICACAO/TIC | MICROCOMPUTADOR . POSITIVO MASTER C4400 MINIPRO 23759.023392/2024-01 NF 118386, 2024NE002130 | 2024-07-05 | BOM | 033506 | UORG : 033506 - UNIDADE DE HEMATOLOGIA E ONCOLOGIA
8222633 | 0000000000 | 12.311.02.01 | EQUIP DE TECNOLOG DA INFOR E COMUNICACAO/TIC | MICROCOMPUTADOR . POSITIVO MASTER C4400 MINIPRO 23759.023392/2024-01 NF 118386, 2024NE002130 | 2024-07-05 | BOM | 033506 | UORG : 033506 - UNIDADE DE HEMATOLOGIA E ONCOLOGIA
8222634 | 0000000000 | 12.311.02.01 | EQUIP DE TECNOLOG DA INFOR E COMUNICACAO/TIC | MICROCOMPUTADOR . POSITIVO MASTER C4400 MINIPRO 23759.023392/2024-01 NF 118386, 2024NE002130 | 2024-07-05 | BOM | 033506 | UORG : 033506 - UNIDADE DE HEMATOLOGIA E ONCOLOGIA
8222635 | 0000000000 | 12.311.02.01 | EQUIP DE TECNOLOG DA INFOR E COMUNICACAO/TIC | MICROCOMPUTADOR . POSITIVO MASTER C4400 MINIPRO 23759.023392/2024-01 NF 118386, 2024NE002130 | 2024-07-05 | BOM | 033506 | UORG : 033506 - UNIDADE DE HEMATOLOGIA E ONCOLOGIA
8222636 | 0000000000 | 12.311.02.01 | EQUIP DE TECNOLOG DA INFOR E COMUNICACAO/TIC | MICROCOMPUTADOR . POSITIVO MASTER C4400 MINIPRO 23759.023392/2024-01 NF 118386, 2024NE002130 | 2024-07-05 | BOM | 033503 | UORG : 033503 - UNIDADE DE SISTEMA NERVOSO
8222637 | 0000000000 | 12.311.02.01 | EQUIP DE TECNOLOG DA INFOR E COMUNICACAO/TIC | MICROCOMPUTADOR . POSITIVO MASTER C4400 MINIPRO 23759.023392/2024-01 NF 118386, 2024NE002130 | 2024-07-05 | BOM | 033503 | UORG : 033503 - UNIDADE DE SISTEMA NERVOSO
8222638 | 0000000000 | 12.311.02.01 | EQUIP DE TECNOLOG DA INFOR E COMUNICACAO/TIC | MICROCOMPUTADOR . POSITIVO MASTER C4400 MINIPRO 23759.023392/2024-01 NF 118386, 2024NE002130 | 2024-07-05 | BOM | 033502 | UORG : 033502 - UNIDADE DE OBSTETRICIA
8222639 | 0000000000 | 12.311.02.01 | EQUIP DE TECNOLOG DA INFOR E COMUNICACAO/TIC | MICROCOMPUTADOR . POSITIVO MASTER C4400 MINIPRO 23759.023392/2024-01 NF 118386, 2024NE002130 | 2024-07-05 | BOM | 045739 | UORG : 045739 - UNIDADE DE SUPORTE OPERACIONAL
8222640 | 0000000000 | 12.311.02.01 | EQUIP DE TECNOLOG DA INFOR E COMUNICACAO/TIC | MICROCOMPUTADOR . POSITIVO MASTER C4400 MINIPRO 23759.023392/2024-01 NF 118386, 2024NE002130 | 2024-07-05 | BOM | 045739 | UORG : 045739 - UNIDADE DE SUPORTE OPERACIONAL
8222641 | 0000000000 | 12.311.02.01 | EQUIP DE TECNOLOG DA INFOR E COMUNICACAO/TIC | MICROCOMPUTADOR . POSITIVO MASTER C4400 MINIPRO 23759.023392/2024-01 NF 118386, 2024NE002130 | 2024-07-05 | BOM | 045739 | UORG : 045739 - UNIDADE DE SUPORTE OPERACIONAL
8222642 | 0000000000 | 12.311.02.01 | EQUIP DE TECNOLOG DA INFOR E COMUNICACAO/TIC | MICROCOMPUTADOR . POSITIVO MASTER C4400 MINIPRO 23759.023392/2024-01 NF 118386, 2024NE002130 | 2024-07-05 | BOM | 045739 | UORG : 045739 - UNIDADE DE SUPORTE OPERACIONAL
8222643 | 0000000000 | 12.311.02.01 | EQUIP DE TECNOLOG DA INFOR E COMUNICACAO/TIC | MICROCOMPUTADOR . POSITIVO MASTER C4400 MINIPRO 23759.023392/2024-01 NF 118386, 2024NE002130 | 2024-07-05 | BOM | 045739 | UORG : 045739 - UNIDADE DE SUPORTE OPERACIONAL
8222644 | 0000000000 | 12.311.02.01 | EQUIP DE TECNOLOG DA INFOR E COMUNICACAO/TIC | MICROCOMPUTADOR . POSITIVO MASTER C4400 MINIPRO 23759.023392/2024-01 NF 118386, 2024NE002130 | 2024-07-05 | BOM | 045739 | UORG : 045739 - UNIDADE DE SUPORTE OPERACIONAL
8222645 | 0000000000 | 12.311.02.01 | EQUIP DE TECNOLOG DA INFOR E COMUNICACAO/TIC | MICROCOMPUTADOR . POSITIVO MASTER C4400 MINIPRO 23759.023392/2024-01 NF 118386, 2024NE002130 | 2024-07-05 | BOM | 045739 | UORG : 045739 - UNIDADE DE SUPORTE OPERACIONAL
8222646 | 0000000000 | 12.311.02.01 | EQUIP DE TECNOLOG DA INFOR E COMUNICACAO/TIC | MICROCOMPUTADOR . POSITIVO MASTER C4400 MINIPRO 23759.023392/2024-01 NF 118386, 2024NE002130 | 2024-07-05 | BOM | 033495 | UORG : 033495 - UNIDADE DE CLINICA MEDICA
8222647 | 0000000000 | 12.311.02.01 | EQUIP DE TECNOLOG DA INFOR E COMUNICACAO/TIC | MICROCOMPUTADOR . POSITIVO MASTER C4400 MINIPRO 23759.023392/2024-01 NF 118386, 2024NE002130 | 2024-07-05 | BOM | 033480 | UORG : 033480 - UNIDADE DE ANALISES CLINICAS ANATOMIA PATOLOGICA
8222648 | 0000000000 | 12.311.02.01 | EQUIP DE TECNOLOG DA INFOR E COMUNICACAO/TIC | MICROCOMPUTADOR . POSITIVO MASTER C4400 MINIPRO 23759.023392/2024-01 NF 118386, 2024NE002130 | 2024-07-05 | BOM | 033478 | UORG : 033478 - UNIDADE DE DIAGNOSTICO POR IMAGEM
8222649 | 0000000000 | 12.311.02.01 | EQUIP DE TECNOLOG DA INFOR E COMUNICACAO/TIC | MICROCOMPUTADOR . POSITIVO MASTER C4400 MINIPRO 23759.023392/2024-01 NF 118386, 2024NE002130 | 2024-07-05 | BOM | 033478 | UORG : 033478 - UNIDADE DE DIAGNOSTICO POR IMAGEM
8222650 | 0000000000 | 12.311.02.01 | EQUIP DE TECNOLOG DA INFOR E COMUNICACAO/TIC | MICROCOMPUTADOR . POSITIVO MASTER C4400 MINIPRO 23759.023392/2024-01 NF 118386, 2024NE002130 | 2024-07-05 | BOM | 033479 | UORG : 033479 - UNIDADE DE DIAGNOSTICOS ESPECIALIZADOS
8222651 | 0000000000 | 12.311.02.01 | EQUIP DE TECNOLOG DA INFOR E COMUNICACAO/TIC | MICROCOMPUTADOR . POSITIVO MASTER C4400 MINIPRO 23759.023392/2024-01 NF 118386, 2024NE002130 | 2024-07-05 | BOM | 033491 | UORG : 033491 - UNIDADE DE BANCO DE SANGUE
8222652 | 0000000000 | 12.311.02.01 | EQUIP DE TECNOLOG DA INFOR E COMUNICACAO/TIC | MICROCOMPUTADOR . POSITIVO MASTER C4400 MINIPRO 23759.023392/2024-01 NF 118386, 2024NE002130 | 2024-07-05 | BOM | 033480 | UORG : 033480 - UNIDADE DE ANALISES CLINICAS ANATOMIA PATOLOGICA
8222653 | 0000000000 | 12.311.02.01 | EQUIP DE TECNOLOG DA INFOR E COMUNICACAO/TIC | MICROCOMPUTADOR . POSITIVO MASTER C4400 MINIPRO 23759.023392/2024-01 NF 118386, 2024NE002130 | 2024-07-05 | BOM | 033522 | UORG : 033522 - UNIDADE DE SEGURANCA DO PACIENTE
8222654 | 0000000000 | 12.311.02.01 | EQUIP DE TECNOLOG DA INFOR E COMUNICACAO/TIC | MICROCOMPUTADOR . POSITIVO MASTER C4400 MINIPRO 23759.023392/2024-01 NF 118386, 2024NE002130 | 2024-07-05 | BOM | 033462 | UORG : 033462 - SETOR DE INFRAESTRUTURA FISICA
8222655 | 0000000000 | 12.311.02.01 | EQUIP DE TECNOLOG DA INFOR E COMUNICACAO/TIC | MICROCOMPUTADOR . POSITIVO MASTER C4400 MINIPRO 23759.023392/2024-01 NF 118386, 2024NE002130 | 2024-07-05 | BOM | 033468 | UORG : 033468 - UNIDADE DE CLINICA MEDICA E CLINICA CIRURGICA
8222656 | 0000000000 | 12.311.02.01 | EQUIP DE TECNOLOG DA INFOR E COMUNICACAO/TIC | MICROCOMPUTADOR . POSITIVO MASTER C4400 MINIPRO 23759.023392/2024-01 NF 118386, 2024NE002130 | 2024-07-05 | BOM | 033468 | UORG : 033468 - UNIDADE DE CLINICA MEDICA E CLINICA CIRURGICA
8222657 | 0000000000 | 12.311.02.01 | EQUIP DE TECNOLOG DA INFOR E COMUNICACAO/TIC | MICROCOMPUTADOR . POSITIVO MASTER C4400 MINIPRO 23759.023392/2024-01 NF 118386, 2024NE002130 | 2024-07-05 | BOM | 033504 | UORG : 033504 - UNIDADE DA CRIANCA E DO ADOLESCENTE
8222658 | 0000000000 | 12.311.02.01 | EQUIP DE TECNOLOG DA INFOR E COMUNICACAO/TIC | MICROCOMPUTADOR . POSITIVO MASTER C4400 MINIPRO 23759.023392/2024-01 NF 118386, 2024NE002130 | 2024-07-05 | BOM | 033467 | UORG : 033467 - UNIDADE DE BLOCO CIRURGICO E MATERIAL ESTERILIZADO
8222659 | 0000000000 | 12.311.02.01 | EQUIP DE TECNOLOG DA INFOR E COMUNICACAO/TIC | MICROCOMPUTADOR . POSITIVO MASTER C4400 MINIPRO 23759.023392/2024-01 NF 118386, 2024NE002130 | 2024-07-05 | BOM | 033533 | UORG : 033533 - OUVIDORIA
8222660 | 0000000000 | 12.311.02.01 | EQUIP DE TECNOLOG DA INFOR E COMUNICACAO/TIC | MICROCOMPUTADOR . POSITIVO MASTER C4400 MINIPRO 23759.023392/2024-01 NF 118386, 2024NE002130 | 2024-07-05 | BOM | 045705 | UORG : 045705 - UNIDADE DE CIRURGIA E ANESTESIA
8222661 | 0000000000 | 12.311.02.01 | EQUIP DE TECNOLOG DA INFOR E COMUNICACAO/TIC | MICROCOMPUTADOR . POSITIVO MASTER C4400 MINIPRO 23759.023392/2024-01 NF 118386, 2024NE002130 | 2024-07-05 | BOM | 033536 | UORG : 033536 - UNIDADE DE GESTAO DA INFORMACAO ASSISTENCIAL
8222662 | 0000000000 | 12.311.02.01 | EQUIP DE TECNOLOG DA INFOR E COMUNICACAO/TIC | MICROCOMPUTADOR . POSITIVO MASTER C4400 MINIPRO 23759.023392/2024-01 NF 118386, 2024NE002130 | 2024-07-05 | BOM | 033488 | UORG : 033488 - UNIDADE DE AMBULATORIO
8222663 | 0000000000 | 12.311.02.01 | EQUIP DE TECNOLOG DA INFOR E COMUNICACAO/TIC | MICROCOMPUTADOR . POSITIVO MASTER C4400 MINIPRO 23759.023392/2024-01 NF 118386, 2024NE002130 | 2024-07-05 | BOM | 033497 | UORG : 033497 - UNIDADE DE CARDIOLOGIA E CIRURGIA CARDIOVASCULAR E
8222664 | 0000000000 | 12.311.02.01 | EQUIP DE TECNOLOG DA INFOR E COMUNICACAO/TIC | MICROCOMPUTADOR . POSITIVO MASTER C4400 MINIPRO 23759.023392/2024-01 NF 118386, 2024NE002130 | 2024-07-05 | BOM | 033494 | UORG : 033494 - UNIDADE DE CLINICA CIRURGICA
8222665 | 0000000000 | 12.311.02.01 | EQUIP DE TECNOLOG DA INFOR E COMUNICACAO/TIC | MICROCOMPUTADOR . POSITIVO MASTER C4400 MINIPRO 23759.023392/2024-01 NF 118386, 2024NE002130 | 2024-07-05 | BOM | 033471 | UORG : 033471 - SETOR DE APOIO TERAPEUTICO 2
8222666 | 0000000000 | 12.311.02.01 | EQUIP DE TECNOLOG DA INFOR E COMUNICACAO/TIC | MICROCOMPUTADOR . POSITIVO MASTER C4400 MINIPRO 23759.023392/2024-01 NF 118386, 2024NE002130 | 2024-07-05 | BOM | 033471 | UORG : 033471 - SETOR DE APOIO TERAPEUTICO 2
8222667 | 0000000000 | 12.311.02.01 | EQUIP DE TECNOLOG DA INFOR E COMUNICACAO/TIC | MICROCOMPUTADOR . POSITIVO MASTER C4400 MINIPRO 23759.023392/2024-01 NF 118386, 2024NE002130 | 2024-07-05 | BOM | 033471 | UORG : 033471 - SETOR DE APOIO TERAPEUTICO 2
8222668 | 0000000000 | 12.311.02.01 | EQUIP DE TECNOLOG DA INFOR E COMUNICACAO/TIC | MICROCOMPUTADOR . POSITIVO MASTER C4400 MINIPRO 23759.023392/2024-01 NF 118386, 2024NE002130 | 2024-07-05 | BOM | 033471 | UORG : 033471 - SETOR DE APOIO TERAPEUTICO 2
8222669 | 0000000000 | 12.311.02.01 | EQUIP DE TECNOLOG DA INFOR E COMUNICACAO/TIC | MICROCOMPUTADOR . POSITIVO MASTER C4400 MINIPRO 23759.023392/2024-01 NF 118386, 2024NE002130 | 2024-07-05 | BOM | 033471 | UORG : 033471 - SETOR DE APOIO TERAPEUTICO 2
8222670 | 0000000000 | 12.311.02.01 | EQUIP DE TECNOLOG DA INFOR E COMUNICACAO/TIC | MICROCOMPUTADOR . POSITIVO MASTER C4400 MINIPRO 23759.023392/2024-01 NF 118386, 2024NE002130 | 2024-07-05 | BOM | 033471 | UORG : 033471 - SETOR DE APOIO TERAPEUTICO 2
8222671 | 0000000000 | 12.311.02.01 | EQUIP DE TECNOLOG DA INFOR E COMUNICACAO/TIC | MICROCOMPUTADOR . POSITIVO MASTER C4400 MINIPRO 23759.023392/2024-01 NF 118386, 2024NE002130 | 2024-07-05 | BOM | 033471 | UORG : 033471 - SETOR DE APOIO TERAPEUTICO 2
8222672 | 0000000000 | 12.311.02.01 | EQUIP DE TECNOLOG DA INFOR E COMUNICACAO/TIC | MICROCOMPUTADOR . POSITIVO MASTER C4400 MINIPRO 23759.023392/2024-01 NF 118386, 2024NE002130 | 2024-07-05 | BOM | 033471 | UORG : 033471 - SETOR DE APOIO TERAPEUTICO 2
8222673 | 0000000000 | 12.311.02.01 | EQUIP DE TECNOLOG DA INFOR E COMUNICACAO/TIC | MICROCOMPUTADOR . POSITIVO MASTER C4400 MINIPRO 23759.023392/2024-01 NF 118386, 2024NE002130 | 2024-07-05 | BOM | 033471 | UORG : 033471 - SETOR DE APOIO TERAPEUTICO 2
8222674 | 0000000000 | 12.311.02.01 | EQUIP DE TECNOLOG DA INFOR E COMUNICACAO/TIC | MICROCOMPUTADOR . POSITIVO MASTER C4400 MINIPRO 23759.023392/2024-01 NF 118386, 2024NE002130 | 2024-07-05 | BOM | 033471 | UORG : 033471 - SETOR DE APOIO TERAPEUTICO 2
8222675 | 0000000000 | 12.311.02.01 | EQUIP DE TECNOLOG DA INFOR E COMUNICACAO/TIC | MICROCOMPUTADOR . POSITIVO MASTER C4400 MINIPRO 23759.023392/2024-01 NF 118386, 2024NE002130 | 2024-07-05 | BOM | 033471 | UORG : 033471 - SETOR DE APOIO TERAPEUTICO 2
8222676 | 0000000000 | 12.311.02.01 | EQUIP DE TECNOLOG DA INFOR E COMUNICACAO/TIC | MICROCOMPUTADOR . POSITIVO MASTER C4400 MINIPRO 23759.023392/2024-01 NF 118386, 2024NE002130 | 2024-07-05 | BOM | 033471 | UORG : 033471 - SETOR DE APOIO TERAPEUTICO 2
8222677 | 0000000000 | 12.311.02.01 | EQUIP DE TECNOLOG DA INFOR E COMUNICACAO/TIC | MONITOR AOC LED 23,8'' 24P1U 23759.023392/2024-01 NF 118386, 2024NE002130 | 2024-07-05 | BOM | 033497 | UORG : 033497 - UNIDADE DE CARDIOLOGIA E CIRURGIA CARDIOVASCULAR E
8222678 | 0000000000 | 12.311.02.01 | EQUIP DE TECNOLOG DA INFOR E COMUNICACAO/TIC | MONITOR AOC LED 23,8'' 24P1U 23759.023392/2024-01 NF 118386, 2024NE002130 | 2024-07-05 | BOM | 033469 | UORG : 033469 - UNIDADE DE CUIDADO NEONATAL
8222679 | 0000000000 | 12.311.02.01 | EQUIP DE TECNOLOG DA INFOR E COMUNICACAO/TIC | MONITOR AOC LED 23,8'' 24P1U 23759.023392/2024-01 NF 118386, 2024NE002130 | 2024-07-05 | BOM | 033511 | UORG : 033511 - DIVISAO MEDICA
8222680 | 0000000000 | 12.311.02.01 | EQUIP DE TECNOLOG DA INFOR E COMUNICACAO/TIC | MONITOR AOC LED 23,8'' 24P1U 23759.023392/2024-01 NF 118386, 2024NE002130 | 2024-07-05 | BOM | 033480 | UORG : 033480 - UNIDADE DE ANALISES CLINICAS ANATOMIA PATOLOGICA
8222681 | 0000000000 | 12.311.02.01 | EQUIP DE TECNOLOG DA INFOR E COMUNICACAO/TIC | MONITOR AOC LED 23,8'' 24P1U 23759.023392/2024-01 NF 118386, 2024NE002130 | 2024-07-05 | BOM | 033453 | UORG : 033453 - UNIDADE DE ADMINISTRACAO DE PESSOAL
8222682 | 0000000000 | 12.311.02.01 | EQUIP DE TECNOLOG DA INFOR E COMUNICACAO/TIC | MONITOR AOC LED 23,8'' 24P1U 23759.023392/2024-01 NF 118386, 2024NE002130 | 2024-07-05 | BOM | 033453 | UORG : 033453 - UNIDADE DE ADMINISTRACAO DE PESSOAL
8222683 | 0000000000 | 12.311.02.01 | EQUIP DE TECNOLOG DA INFOR E COMUNICACAO/TIC | MONITOR AOC LED 23,8'' 24P1U 23759.023392/2024-01 NF 118386, 2024NE002130 | 2024-07-05 | BOM | 033476 | UORG : 033476 - SUPERINTENDENCIA
8222684 | 0000000000 | 12.311.02.01 | EQUIP DE TECNOLOG DA INFOR E COMUNICACAO/TIC | MONITOR AOC LED 23,8'' 24P1U 23759.023392/2024-01 NF 118386, 2024NE002130 | 2024-07-05 | BOM | 033453 | UORG : 033453 - UNIDADE DE ADMINISTRACAO DE PESSOAL
8222685 | 0000000000 | 12.311.02.01 | EQUIP DE TECNOLOG DA INFOR E COMUNICACAO/TIC | MONITOR AOC LED 23,8'' 24P1U 23759.023392/2024-01 NF 118386, 2024NE002130 | 2024-07-05 | BOM | 033453 | UORG : 033453 - UNIDADE DE ADMINISTRACAO DE PESSOAL
8222686 | 0000000000 | 12.311.02.01 | EQUIP DE TECNOLOG DA INFOR E COMUNICACAO/TIC | MONITOR AOC LED 23,8'' 24P1U 23759.023392/2024-01 NF 118386, 2024NE002130 | 2024-07-05 | BOM | 033462 | UORG : 033462 - SETOR DE INFRAESTRUTURA FISICA
8222687 | 0000000000 | 12.311.02.01 | EQUIP DE TECNOLOG DA INFOR E COMUNICACAO/TIC | MONITOR AOC LED 23,8'' 24P1U 23759.023392/2024-01 NF 118386, 2024NE002130 | 2024-07-05 | BOM | 045738 | UORG : 045738 - UNIDADE DE HOSPITALIDADE
8222688 | 0000000000 | 12.311.02.01 | EQUIP DE TECNOLOG DA INFOR E COMUNICACAO/TIC | MONITOR AOC LED 23,8'' 24P1U 23759.023392/2024-01 NF 118386, 2024NE002130 | 2024-07-05 | BOM | 045738 | UORG : 045738 - UNIDADE DE HOSPITALIDADE
8222689 | 0000000000 | 12.311.02.01 | EQUIP DE TECNOLOG DA INFOR E COMUNICACAO/TIC | MONITOR AOC LED 23,8'' 24P1U 23759.023392/2024-01 NF 118386, 2024NE002130 | 2024-07-05 | BOM | 045739 | UORG : 045739 - UNIDADE DE SUPORTE OPERACIONAL
8222690 | 0000000000 | 12.311.02.01 | EQUIP DE TECNOLOG DA INFOR E COMUNICACAO/TIC | MONITOR AOC LED 23,8'' 24P1U 23759.023392/2024-01 NF 118386, 2024NE002130 | 2024-07-05 | BOM | 045739 | UORG : 045739 - UNIDADE DE SUPORTE OPERACIONAL
8222691 | 0000000000 | 12.311.02.01 | EQUIP DE TECNOLOG DA INFOR E COMUNICACAO/TIC | MONITOR AOC LED 23,8'' 24P1U 23759.023392/2024-01 NF 118386, 2024NE002130 | 2024-07-05 | BOM | 045739 | UORG : 045739 - UNIDADE DE SUPORTE OPERACIONAL
8222692 | 0000000000 | 12.311.02.01 | EQUIP DE TECNOLOG DA INFOR E COMUNICACAO/TIC | MONITOR AOC LED 23,8'' 24P1U 23759.023392/2024-01 NF 118386, 2024NE002130 | 2024-07-05 | BOM | 045739 | UORG : 045739 - UNIDADE DE SUPORTE OPERACIONAL
8222693 | 0000000000 | 12.311.02.01 | EQUIP DE TECNOLOG DA INFOR E COMUNICACAO/TIC | MONITOR AOC LED 23,8'' 24P1U 23759.023392/2024-01 NF 118386, 2024NE002130 | 2024-07-05 | BOM | 045739 | UORG : 045739 - UNIDADE DE SUPORTE OPERACIONAL
8222694 | 0000000000 | 12.311.02.01 | EQUIP DE TECNOLOG DA INFOR E COMUNICACAO/TIC | MONITOR AOC LED 23,8'' 24P1U 23759.023392/2024-01 NF 118386, 2024NE002130 | 2024-07-05 | BOM | 045739 | UORG : 045739 - UNIDADE DE SUPORTE OPERACIONAL
8222695 | 0000000000 | 12.311.02.01 | EQUIP DE TECNOLOG DA INFOR E COMUNICACAO/TIC | MONITOR AOC LED 23,8'' 24P1U 23759.023392/2024-01 NF 118386, 2024NE002130 | 2024-07-05 | BOM | 045739 | UORG : 045739 - UNIDADE DE SUPORTE OPERACIONAL
8222696 | 0000000000 | 12.311.02.01 | EQUIP DE TECNOLOG DA INFOR E COMUNICACAO/TIC | MONITOR AOC LED 23,8'' 24P1U 23759.023392/2024-01 NF 118386, 2024NE002130 | 2024-07-05 | BOM | 045739 | UORG : 045739 - UNIDADE DE SUPORTE OPERACIONAL
8222697 | 0000000000 | 12.311.02.01 | EQUIP DE TECNOLOG DA INFOR E COMUNICACAO/TIC | MONITOR AOC LED 23,8'' 24P1U 23759.023392/2024-01 NF 118386, 2024NE002130 | 2024-07-05 | BOM | 045739 | UORG : 045739 - UNIDADE DE SUPORTE OPERACIONAL
8222698 | 0000000000 | 12.311.02.01 | EQUIP DE TECNOLOG DA INFOR E COMUNICACAO/TIC | MONITOR AOC LED 23,8'' 24P1U 23759.023392/2024-01 NF 118386, 2024NE002130 | 2024-07-05 | BOM | 033491 | UORG : 033491 - UNIDADE DE BANCO DE SANGUE
8222699 | 0000000000 | 12.311.02.01 | EQUIP DE TECNOLOG DA INFOR E COMUNICACAO/TIC | MONITOR AOC LED 23,8'' 24P1U 23759.023392/2024-01 NF 118386, 2024NE002130 | 2024-07-05 | BOM | 033513 | UORG : 033513 - UNIDADE DE DISPENSACAO FARMACEUTICA
8222700 | 0000000000 | 12.311.02.01 | EQUIP DE TECNOLOG DA INFOR E COMUNICACAO/TIC | MONITOR AOC LED 23,8'' 24P1U 23759.023392/2024-01 NF 118386, 2024NE002130 | 2024-07-05 | BOM | 033520 | UORG : 033520 - DIVISAO DE LOGISTICA E INFRAESTRUTURA HOSPITALAR
8222701 | 0000000000 | 12.311.02.01 | EQUIP DE TECNOLOG DA INFOR E COMUNICACAO/TIC | MONITOR AOC LED 23,8'' 24P1U 23759.023392/2024-01 NF 118386, 2024NE002130 | 2024-07-05 | BOM | 033514 | UORG : 033514 - UNIDADE DE FARMACIA CLINICA
8222702 | 0000000000 | 12.311.02.01 | EQUIP DE TECNOLOG DA INFOR E COMUNICACAO/TIC | MONITOR AOC LED 23,8'' 24P1U 23759.023392/2024-01 NF 118386, 2024NE002130 | 2024-07-05 | BOM | 033512 | UORG : 033512 - SETOR DE FARMACIA HOSPITALAR
8222703 | 0000000000 | 12.311.02.01 | EQUIP DE TECNOLOG DA INFOR E COMUNICACAO/TIC | MONITOR AOC LED 23,8'' 24P1U 23759.023392/2024-01 NF 118386, 2024NE002130 | 2024-07-05 | BOM | 033478 | UORG : 033478 - UNIDADE DE DIAGNOSTICO POR IMAGEM
8222704 | 0000000000 | 12.311.02.01 | EQUIP DE TECNOLOG DA INFOR E COMUNICACAO/TIC | MONITOR AOC LED 23,8'' 24P1U 23759.023392/2024-01 NF 118386, 2024NE002130 | 2024-07-05 | BOM | 033480 | UORG : 033480 - UNIDADE DE ANALISES CLINICAS ANATOMIA PATOLOGICA
8222705 | 0000000000 | 12.311.02.01 | EQUIP DE TECNOLOG DA INFOR E COMUNICACAO/TIC | MONITOR AOC LED 23,8'' 24P1U 23759.023392/2024-01 NF 118386, 2024NE002130 | 2024-07-05 | BOM | 033480 | UORG : 033480 - UNIDADE DE ANALISES CLINICAS ANATOMIA PATOLOGICA
8222706 | 0000000000 | 12.311.02.01 | EQUIP DE TECNOLOG DA INFOR E COMUNICACAO/TIC | MONITOR AOC LED 23,8'' 24P1U 23759.023392/2024-01 NF 118386, 2024NE002130 | 2024-07-05 | BOM | 033480 | UORG : 033480 - UNIDADE DE ANALISES CLINICAS ANATOMIA PATOLOGICA
8222707 | 0000000000 | 12.311.02.01 | EQUIP DE TECNOLOG DA INFOR E COMUNICACAO/TIC | MONITOR AOC LED 23,8'' 24P1U 23759.023392/2024-01 NF 118386, 2024NE002130 | 2024-07-05 | BOM | 033479 | UORG : 033479 - UNIDADE DE DIAGNOSTICOS ESPECIALIZADOS
8222708 | 0000000000 | 12.311.02.01 | EQUIP DE TECNOLOG DA INFOR E COMUNICACAO/TIC | MONITOR AOC LED 23,8'' 24P1U 23759.023392/2024-01 NF 118386, 2024NE002130 | 2024-07-05 | BOM | 033480 | UORG : 033480 - UNIDADE DE ANALISES CLINICAS ANATOMIA PATOLOGICA
8222709 | 0000000000 | 12.311.02.01 | EQUIP DE TECNOLOG DA INFOR E COMUNICACAO/TIC | MONITOR AOC LED 23,8'' 24P1U 23759.023392/2024-01 NF 118386, 2024NE002130 | 2024-07-05 | BOM | 033480 | UORG : 033480 - UNIDADE DE ANALISES CLINICAS ANATOMIA PATOLOGICA
8222710 | 0000000000 | 12.311.02.01 | EQUIP DE TECNOLOG DA INFOR E COMUNICACAO/TIC | MONITOR AOC LED 23,8'' 24P1U 23759.023392/2024-01 NF 118386, 2024NE002130 | 2024-07-05 | BOM | 033478 | UORG : 033478 - UNIDADE DE DIAGNOSTICO POR IMAGEM
8222711 | 0000000000 | 12.311.02.01 | EQUIP DE TECNOLOG DA INFOR E COMUNICACAO/TIC | MONITOR AOC LED 23,8'' 24P1U 23759.023392/2024-01 NF 118386, 2024NE002130 | 2024-07-05 | BOM | 045808 | UORG : 045808 - UNIDADE DE NEFROLOGIA
8222712 | 0000000000 | 12.311.02.01 | EQUIP DE TECNOLOG DA INFOR E COMUNICACAO/TIC | MONITOR AOC LED 23,8'' 24P1U 23759.023392/2024-01 NF 118386, 2024NE002130 | 2024-07-05 | BOM | 033496 | UORG : 033496 - UNIDADE DE CABECA E PESCOCO
8222713 | 0000000000 | 12.311.02.01 | EQUIP DE TECNOLOG DA INFOR E COMUNICACAO/TIC | MONITOR AOC LED 23,8'' 24P1U 23759.023392/2024-01 NF 118386, 2024NE002130 | 2024-07-05 | BOM | 033465 | UORG : 033465 - UNIDADE DE SAUDE MENTAL
8222714 | 0000000000 | 12.311.02.01 | EQUIP DE TECNOLOG DA INFOR E COMUNICACAO/TIC | MONITOR AOC LED 23,8'' 24P1U 23759.023392/2024-01 NF 118386, 2024NE002130 | 2024-07-05 | BOM | 033504 | UORG : 033504 - UNIDADE DA CRIANCA E DO ADOLESCENTE
8222715 | 0000000000 | 12.311.02.01 | EQUIP DE TECNOLOG DA INFOR E COMUNICACAO/TIC | MONITOR AOC LED 23,8'' 24P1U 23759.023392/2024-01 NF 118386, 2024NE002130 | 2024-07-05 | BOM | 045808 | UORG : 045808 - UNIDADE DE NEFROLOGIA
8222716 | 0000000000 | 12.311.02.01 | EQUIP DE TECNOLOG DA INFOR E COMUNICACAO/TIC | MONITOR AOC LED 23,8'' 24P1U 23759.023392/2024-01 NF 118386, 2024NE002130 | 2024-07-05 | BOM | 033483 | UORG : 033483 - UNIDADE DE TERAPIA INTENSIVA ADULTO
8222717 | 0000000000 | 12.311.02.01 | EQUIP DE TECNOLOG DA INFOR E COMUNICACAO/TIC | MONITOR AOC LED 23,8'' 24P1U 23759.023392/2024-01 NF 118386, 2024NE002130 | 2024-07-05 | BOM | 033510 | UORG : 033510 - UNIDADE DE UROLOGIA
8222718 | 0000000000 | 12.311.02.01 | EQUIP DE TECNOLOG DA INFOR E COMUNICACAO/TIC | MONITOR AOC LED 23,8'' 24P1U 23759.023392/2024-01 NF 118386, 2024NE002130 | 2024-07-05 | BOM | 033484 | UORG : 033484 - UNIDADE MULTIPROFISSIONAL
8222719 | 0000000000 | 12.311.02.01 | EQUIP DE TECNOLOG DA INFOR E COMUNICACAO/TIC | MONITOR AOC LED 23,8'' 24P1U 23759.023392/2024-01 NF 118386, 2024NE002130 | 2024-07-05 | BOM | 033484 | UORG : 033484 - UNIDADE MULTIPROFISSIONAL
8222720 | 0000000000 | 12.311.02.01 | EQUIP DE TECNOLOG DA INFOR E COMUNICACAO/TIC | MONITOR AOC LED 23,8'' 24P1U 23759.023392/2024-01 NF 118386, 2024NE002130 | 2024-07-05 | BOM | 033497 | UORG : 033497 - UNIDADE DE CARDIOLOGIA E CIRURGIA CARDIOVASCULAR E
8222721 | 0000000000 | 12.311.02.01 | EQUIP DE TECNOLOG DA INFOR E COMUNICACAO/TIC | MONITOR AOC LED 23,8'' 24P1U 23759.023392/2024-01 NF 118386, 2024NE002130 | 2024-07-05 | BOM | 033497 | UORG : 033497 - UNIDADE DE CARDIOLOGIA E CIRURGIA CARDIOVASCULAR E
8222722 | 0000000000 | 12.311.02.01 | EQUIP DE TECNOLOG DA INFOR E COMUNICACAO/TIC | MONITOR AOC LED 23,8'' 24P1U 23759.023392/2024-01 NF 118386, 2024NE002130 | 2024-07-05 | BOM | 033502 | UORG : 033502 - UNIDADE DE OBSTETRICIA
8222723 | 0000000000 | 12.311.02.01 | EQUIP DE TECNOLOG DA INFOR E COMUNICACAO/TIC | MONITOR AOC LED 23,8'' 24P1U 23759.023392/2024-01 NF 118386, 2024NE002130 | 2024-07-05 | BOM | 033504 | UORG : 033504 - UNIDADE DA CRIANCA E DO ADOLESCENTE
8222724 | 0000000000 | 12.311.02.01 | EQUIP DE TECNOLOG DA INFOR E COMUNICACAO/TIC | MONITOR AOC LED 23,8'' 24P1U 23759.023392/2024-01 NF 118386, 2024NE002130 | 2024-07-05 | BOM | 033502 | UORG : 033502 - UNIDADE DE OBSTETRICIA
8222725 | 0000000000 | 12.311.02.01 | EQUIP DE TECNOLOG DA INFOR E COMUNICACAO/TIC | MONITOR AOC LED 23,8'' 24P1U 23759.023392/2024-01 NF 118386, 2024NE002130 | 2024-07-05 | BOM | 033506 | UORG : 033506 - UNIDADE DE HEMATOLOGIA E ONCOLOGIA
8222726 | 0000000000 | 12.311.02.01 | EQUIP DE TECNOLOG DA INFOR E COMUNICACAO/TIC | MONITOR AOC LED 23,8'' 24P1U 23759.023392/2024-01 NF 118386, 2024NE002130 | 2024-07-05 | BOM | 033506 | UORG : 033506 - UNIDADE DE HEMATOLOGIA E ONCOLOGIA
8222727 | 0000000000 | 12.311.02.01 | EQUIP DE TECNOLOG DA INFOR E COMUNICACAO/TIC | MONITOR AOC LED 23,8'' 24P1U 23759.023392/2024-01 NF 118386, 2024NE002130 | 2024-07-05 | BOM | 033506 | UORG : 033506 - UNIDADE DE HEMATOLOGIA E ONCOLOGIA
8222728 | 0000000000 | 12.311.02.01 | EQUIP DE TECNOLOG DA INFOR E COMUNICACAO/TIC | MONITOR AOC LED 23,8'' 24P1U 23759.023392/2024-01 NF 118386, 2024NE002130 | 2024-07-05 | BOM | 033506 | UORG : 033506 - UNIDADE DE HEMATOLOGIA E ONCOLOGIA
8222729 | 0000000000 | 12.311.02.01 | EQUIP DE TECNOLOG DA INFOR E COMUNICACAO/TIC | MONITOR AOC LED 23,8'' 24P1U 23759.023392/2024-01 NF 118386, 2024NE002130 | 2024-07-05 | BOM | 033503 | UORG : 033503 - UNIDADE DE SISTEMA NERVOSO
8222730 | 0000000000 | 12.311.02.01 | EQUIP DE TECNOLOG DA INFOR E COMUNICACAO/TIC | MONITOR AOC LED 23,8'' 24P1U 23759.023392/2024-01 NF 118386, 2024NE002130 | 2024-07-05 | BOM | 033503 | UORG : 033503 - UNIDADE DE SISTEMA NERVOSO
8222731 | 0000000000 | 12.311.02.01 | EQUIP DE TECNOLOG DA INFOR E COMUNICACAO/TIC | MONITOR AOC LED 23,8'' 24P1U 23759.023392/2024-01 NF 118386, 2024NE002130 | 2024-07-05 | BOM | 033502 | UORG : 033502 - UNIDADE DE OBSTETRICIA
8222732 | 0000000000 | 12.311.02.01 | EQUIP DE TECNOLOG DA INFOR E COMUNICACAO/TIC | MONITOR AOC LED 23,8'' 24P1U 23759.023392/2024-01 NF 118386, 2024NE002130 | 2024-07-05 | BOM | 033446 | UORG : 033446 - UNIDADE DE PATRIMONIO
8222733 | 0000000000 | 12.311.02.01 | EQUIP DE TECNOLOG DA INFOR E COMUNICACAO/TIC | MONITOR AOC LED 23,8'' 24P1U 23759.023392/2024-01 NF 118386, 2024NE002130 | 2024-07-05 | BOM | 033509 | UORG : 033509 - SETOR DE ADMINISTRACAO
8222734 | 0000000000 | 12.311.02.01 | EQUIP DE TECNOLOG DA INFOR E COMUNICACAO/TIC | MONITOR AOC LED 23,8'' 24P1U 23759.023392/2024-01 NF 118386, 2024NE002130 | 2024-07-05 | BOM | 033448 | UORG : 033448 - SETOR DE CONTABILIDADE
8222735 | 0000000000 | 12.311.02.01 | EQUIP DE TECNOLOG DA INFOR E COMUNICACAO/TIC | MONITOR AOC LED 23,8'' 24P1U 23759.023392/2024-01 NF 118386, 2024NE002130 | 2024-07-05 | BOM | 033448 | UORG : 033448 - SETOR DE CONTABILIDADE
8222736 | 0000000000 | 12.311.02.01 | EQUIP DE TECNOLOG DA INFOR E COMUNICACAO/TIC | MONITOR AOC LED 23,8'' 24P1U 23759.023392/2024-01 NF 118386, 2024NE002130 | 2024-07-05 | BOM | 033448 | UORG : 033448 - SETOR DE CONTABILIDADE
8222737 | 0000000000 | 12.311.02.01 | EQUIP DE TECNOLOG DA INFOR E COMUNICACAO/TIC | MONITOR AOC LED 23,8'' 24P1U 23759.023392/2024-01 NF 118386, 2024NE002130 | 2024-07-05 | BOM | 033445 | UORG : 033445 - UNIDADE DE LICITACOES
8222738 | 0000000000 | 12.311.02.01 | EQUIP DE TECNOLOG DA INFOR E COMUNICACAO/TIC | MONITOR AOC LED 23,8'' 24P1U 23759.023392/2024-01 NF 118386, 2024NE002130 | 2024-07-05 | BOM | 033444 | UORG : 033444 - UNIDADE DE PLANEJAMENTO DE COMPRAS
8222739 | 0000000000 | 12.311.02.01 | EQUIP DE TECNOLOG DA INFOR E COMUNICACAO/TIC | MONITOR AOC LED 23,8'' 24P1U 23759.023392/2024-01 NF 118386, 2024NE002130 | 2024-07-05 | BOM | 033485 | UORG : 033485 - UNIDADE DE PRODUCAO E DISTRIBUICAO DE REFEICAO
8222740 | 0000000000 | 12.311.02.01 | EQUIP DE TECNOLOG DA INFOR E COMUNICACAO/TIC | MONITOR AOC LED 23,8'' 24P1U 23759.023392/2024-01 NF 118386, 2024NE002130 | 2024-07-05 | BOM | 033485 | UORG : 033485 - UNIDADE DE PRODUCAO E DISTRIBUICAO DE REFEICAO
8222741 | 0000000000 | 12.311.02.01 | EQUIP DE TECNOLOG DA INFOR E COMUNICACAO/TIC | MONITOR AOC LED 23,8'' 24P1U 23759.023392/2024-01 NF 118386, 2024NE002130 | 2024-07-05 | BOM | 033485 | UORG : 033485 - UNIDADE DE PRODUCAO E DISTRIBUICAO DE REFEICAO
8222742 | 0000000000 | 12.311.02.01 | EQUIP DE TECNOLOG DA INFOR E COMUNICACAO/TIC | MONITOR AOC LED 23,8'' 24P1U 23759.023392/2024-01 NF 118386, 2024NE002130 | 2024-07-05 | BOM | 045739 | UORG : 045739 - UNIDADE DE SUPORTE OPERACIONAL
8222743 | 0000000000 | 12.311.02.01 | EQUIP DE TECNOLOG DA INFOR E COMUNICACAO/TIC | MONITOR AOC LED 23,8'' 24P1U 23759.023392/2024-01 NF 118386, 2024NE002130 | 2024-07-05 | BOM | 033460 | UORG : 033460 - SETOR DE ENGENHARIA CLINICA
8222744 | 0000000000 | 12.311.02.01 | EQUIP DE TECNOLOG DA INFOR E COMUNICACAO/TIC | MONITOR AOC LED 23,8'' 24P1U 23759.023392/2024-01 NF 118386, 2024NE002130 | 2024-07-05 | BOM | 033460 | UORG : 033460 - SETOR DE ENGENHARIA CLINICA
8222745 | 0000000000 | 12.311.02.01 | EQUIP DE TECNOLOG DA INFOR E COMUNICACAO/TIC | MONITOR AOC LED 23,8'' 24P1U 23759.023392/2024-01 NF 118386, 2024NE002130 | 2024-07-05 | BOM | 033495 | UORG : 033495 - UNIDADE DE CLINICA MEDICA
8222746 | 0000000000 | 12.311.02.01 | EQUIP DE TECNOLOG DA INFOR E COMUNICACAO/TIC | MONITOR AOC LED 23,8'' 24P1U 23759.023392/2024-01 NF 118386, 2024NE002130 | 2024-07-05 | BOM | 033485 | UORG : 033485 - UNIDADE DE PRODUCAO E DISTRIBUICAO DE REFEICAO
8222747 | 0000000000 | 12.311.02.01 | EQUIP DE TECNOLOG DA INFOR E COMUNICACAO/TIC | MONITOR AOC LED 23,8'' 24P1U 23759.023392/2024-01 NF 118386, 2024NE002130 | 2024-07-05 | BOM | 033480 | UORG : 033480 - UNIDADE DE ANALISES CLINICAS ANATOMIA PATOLOGICA
8222748 | 0000000000 | 12.311.02.01 | EQUIP DE TECNOLOG DA INFOR E COMUNICACAO/TIC | MONITOR AOC LED 23,8'' 24P1U 23759.023392/2024-01 NF 118386, 2024NE002130 | 2024-07-05 | BOM | 033478 | UORG : 033478 - UNIDADE DE DIAGNOSTICO POR IMAGEM
8222749 | 0000000000 | 12.311.02.01 | EQUIP DE TECNOLOG DA INFOR E COMUNICACAO/TIC | MONITOR AOC LED 23,8'' 24P1U 23759.023392/2024-01 NF 118386, 2024NE002130 | 2024-07-05 | BOM | 033478 | UORG : 033478 - UNIDADE DE DIAGNOSTICO POR IMAGEM
8222750 | 0000000000 | 12.311.02.01 | EQUIP DE TECNOLOG DA INFOR E COMUNICACAO/TIC | MONITOR AOC LED 23,8'' 24P1U 23759.023392/2024-01 NF 118386, 2024NE002130 | 2024-07-05 | BOM | 033479 | UORG : 033479 - UNIDADE DE DIAGNOSTICOS ESPECIALIZADOS
8222751 | 0000000000 | 12.311.02.01 | EQUIP DE TECNOLOG DA INFOR E COMUNICACAO/TIC | MONITOR AOC LED 23,8'' 24P1U 23759.023392/2024-01 NF 118386, 2024NE002130 | 2024-07-05 | BOM | 033480 | UORG : 033480 - UNIDADE DE ANALISES CLINICAS ANATOMIA PATOLOGICA
8222752 | 0000000000 | 12.311.02.01 | EQUIP DE TECNOLOG DA INFOR E COMUNICACAO/TIC | MONITOR AOC LED 23,8'' 24P1U 23759.023392/2024-01 NF 118386, 2024NE002130 | 2024-07-05 | BOM | 033522 | UORG : 033522 - UNIDADE DE SEGURANCA DO PACIENTE
8222753 | 0000000000 | 12.311.02.01 | EQUIP DE TECNOLOG DA INFOR E COMUNICACAO/TIC | MONITOR AOC LED 23,8'' 24P1U 23759.023392/2024-01 NF 118386, 2024NE002130 | 2024-07-05 | BOM | 033522 | UORG : 033522 - UNIDADE DE SEGURANCA DO PACIENTE
8222754 | 0000000000 | 12.311.02.01 | EQUIP DE TECNOLOG DA INFOR E COMUNICACAO/TIC | MONITOR AOC LED 23,8'' 24P1U 23759.023392/2024-01 NF 118386, 2024NE002130 | 2024-07-05 | BOM | 033538 | UORG : 033538 - SETOR JURIDICO
8222755 | 0000000000 | 12.311.02.01 | EQUIP DE TECNOLOG DA INFOR E COMUNICACAO/TIC | MONITOR AOC LED 23,8'' 24P1U 23759.023392/2024-01 NF 118386, 2024NE002130 | 2024-07-05 | BOM | 033462 | UORG : 033462 - SETOR DE INFRAESTRUTURA FISICA
8222756 | 0000000000 | 12.311.02.01 | EQUIP DE TECNOLOG DA INFOR E COMUNICACAO/TIC | MONITOR AOC LED 23,8'' 24P1U 23759.023392/2024-01 NF 118386, 2024NE002130 | 2024-07-05 | BOM | 033468 | UORG : 033468 - UNIDADE DE CLINICA MEDICA E CLINICA CIRURGICA
8222757 | 0000000000 | 12.311.02.01 | EQUIP DE TECNOLOG DA INFOR E COMUNICACAO/TIC | MONITOR AOC LED 23,8'' 24P1U 23759.023392/2024-01 NF 118386, 2024NE002130 | 2024-07-05 | BOM | 033478 | UORG : 033478 - UNIDADE DE DIAGNOSTICO POR IMAGEM
8222758 | 0000000000 | 12.311.02.01 | EQUIP DE TECNOLOG DA INFOR E COMUNICACAO/TIC | MONITOR AOC LED 23,8'' 24P1U 23759.023392/2024-01 NF 118386, 2024NE002130 | 2024-07-05 | BOM | 033468 | UORG : 033468 - UNIDADE DE CLINICA MEDICA E CLINICA CIRURGICA
8222759 | 0000000000 | 12.311.02.01 | EQUIP DE TECNOLOG DA INFOR E COMUNICACAO/TIC | MONITOR AOC LED 23,8'' 24P1U 23759.023392/2024-01 NF 118386, 2024NE002130 | 2024-07-05 | BOM | 033479 | UORG : 033479 - UNIDADE DE DIAGNOSTICOS ESPECIALIZADOS
8222760 | 0000000000 | 12.311.02.01 | EQUIP DE TECNOLOG DA INFOR E COMUNICACAO/TIC | MONITOR AOC LED 23,8'' 24P1U 23759.023392/2024-01 NF 118386, 2024NE002130 | 2024-07-05 | BOM | 033513 | UORG : 033513 - UNIDADE DE DISPENSACAO FARMACEUTICA
8222761 | 0000000000 | 12.311.02.01 | EQUIP DE TECNOLOG DA INFOR E COMUNICACAO/TIC | MONITOR AOC LED 23,8'' 24P1U 23759.023392/2024-01 NF 118386, 2024NE002130 | 2024-07-05 | BOM | 033457 | UORG : 033457 - UNIDADE DE ALMOXARIFADO E CONTROLE DE ESTOQUE
8222762 | 0000000000 | 12.311.02.01 | EQUIP DE TECNOLOG DA INFOR E COMUNICACAO/TIC | MONITOR AOC LED 23,8'' 24P1U 23759.023392/2024-01 NF 118386, 2024NE002130 | 2024-07-05 | BOM | 033495 | UORG : 033495 - UNIDADE DE CLINICA MEDICA
8222763 | 0000000000 | 12.311.02.01 | EQUIP DE TECNOLOG DA INFOR E COMUNICACAO/TIC | MONITOR AOC LED 23,8'' 24P1U 23759.023392/2024-01 NF 118386, 2024NE002130 | 2024-07-05 | BOM | 033484 | UORG : 033484 - UNIDADE MULTIPROFISSIONAL
8222764 | 0000000000 | 12.311.02.01 | EQUIP DE TECNOLOG DA INFOR E COMUNICACAO/TIC | MONITOR AOC LED 23,8'' 24P1U 23759.023392/2024-01 NF 118386, 2024NE002130 | 2024-07-05 | BOM | 033462 | UORG : 033462 - SETOR DE INFRAESTRUTURA FISICA
8222765 | 0000000000 | 12.311.02.01 | EQUIP DE TECNOLOG DA INFOR E COMUNICACAO/TIC | MONITOR AOC LED 23,8'' 24P1U 23759.023392/2024-01 NF 118386, 2024NE002130 | 2024-07-05 | BOM | 033497 | UORG : 033497 - UNIDADE DE CARDIOLOGIA E CIRURGIA CARDIOVASCULAR E
8222766 | 0000000000 | 12.311.02.01 | EQUIP DE TECNOLOG DA INFOR E COMUNICACAO/TIC | MONITOR AOC LED 23,8'' 24P1U 23759.023392/2024-01 NF 118386, 2024NE002130 | 2024-07-05 | BOM | 033459 | UORG : 033459 - UNIDADE DE PLANEJAMENTO E DIMENSIONAMENTO DE ESTOQ
8222767 | 0000000000 | 12.311.02.01 | EQUIP DE TECNOLOG DA INFOR E COMUNICACAO/TIC | MONITOR AOC LED 23,8'' 24P1U 23759.023392/2024-01 NF 118386, 2024NE002130 | 2024-07-05 | BOM | 033483 | UORG : 033483 - UNIDADE DE TERAPIA INTENSIVA ADULTO
8222768 | 0000000000 | 12.311.02.01 | EQUIP DE TECNOLOG DA INFOR E COMUNICACAO/TIC | MONITOR AOC LED 23,8'' 24P1U 23759.023392/2024-01 NF 118386, 2024NE002130 | 2024-07-05 | BOM | 033504 | UORG : 033504 - UNIDADE DA CRIANCA E DO ADOLESCENTE
8222769 | 0000000000 | 12.311.02.01 | EQUIP DE TECNOLOG DA INFOR E COMUNICACAO/TIC | MONITOR AOC LED 23,8'' 24P1U 23759.023392/2024-01 NF 118386, 2024NE002130 | 2024-07-05 | BOM | 033497 | UORG : 033497 - UNIDADE DE CARDIOLOGIA E CIRURGIA CARDIOVASCULAR E
8222770 | 0000000000 | 12.311.02.01 | EQUIP DE TECNOLOG DA INFOR E COMUNICACAO/TIC | MONITOR AOC LED 23,8'' 24P1U 23759.023392/2024-01 NF 118386, 2024NE002130 | 2024-07-05 | BOM | 033491 | UORG : 033491 - UNIDADE DE BANCO DE SANGUE
8222771 | 0000000000 | 12.311.02.01 | EQUIP DE TECNOLOG DA INFOR E COMUNICACAO/TIC | MONITOR AOC LED 23,8'' 24P1U 23759.023392/2024-01 NF 118386, 2024NE002130 | 2024-07-05 | BOM | 033503 | UORG : 033503 - UNIDADE DE SISTEMA NERVOSO
8222772 | 0000000000 | 12.311.02.01 | EQUIP DE TECNOLOG DA INFOR E COMUNICACAO/TIC | MONITOR AOC LED 23,8'' 24P1U 23759.023392/2024-01 NF 118386, 2024NE002130 | 2024-07-05 | BOM | 033488 | UORG : 033488 - UNIDADE DE AMBULATORIO
8222773 | 0000000000 | 12.311.02.01 | EQUIP DE TECNOLOG DA INFOR E COMUNICACAO/TIC | MONITOR AOC LED 23,8'' 24P1U 23759.023392/2024-01 NF 118386, 2024NE002130 | 2024-07-05 | BOM | 033513 | UORG : 033513 - UNIDADE DE DISPENSACAO FARMACEUTICA
8222774 | 0000000000 | 12.311.02.01 | EQUIP DE TECNOLOG DA INFOR E COMUNICACAO/TIC | MONITOR AOC LED 23,8'' 24P1U 23759.023392/2024-01 NF 118386, 2024NE002130 | 2024-07-05 | BOM | 033504 | UORG : 033504 - UNIDADE DA CRIANCA E DO ADOLESCENTE
8222775 | 0000000000 | 12.311.02.01 | EQUIP DE TECNOLOG DA INFOR E COMUNICACAO/TIC | MONITOR AOC LED 23,8'' 24P1U 23759.023392/2024-01 NF 118386, 2024NE002130 | 2024-07-05 | BOM | 033505 | UORG : 033505 - UNIDADE DO SISTEMA NEURO-MUSCULO-ESQUELETICO
8222776 | 0000000000 | 12.311.02.01 | EQUIP DE TECNOLOG DA INFOR E COMUNICACAO/TIC | MONITOR AOC LED 23,8'' 24P1U 23759.023392/2024-01 NF 118386, 2024NE002130 | 2024-07-05 | BOM | 033513 | UORG : 033513 - UNIDADE DE DISPENSACAO FARMACEUTICA
8222789 | 0000000000 | 12.311.02.01 | EQUIP DE TECNOLOG DA INFOR E COMUNICACAO/TIC | MICROCOMPUTADOR . POSITIVO MASTER C4400 MINIPRO 23759.034838/2024-15 | 2024-09-05 | BOM | 033484 | UORG : 033484 - UNIDADE MULTIPROFISSIONAL
8222790 | 0000000000 | 12.311.02.01 | EQUIP DE TECNOLOG DA INFOR E COMUNICACAO/TIC | MICROCOMPUTADOR . POSITIVO MASTER C4400 MINIPRO 23759.034838/2024-15 | 2024-09-05 | BOM | 033456 | UORG : 033456 - SETOR DE ABASTECIMENTO FARMACEUTICO E SUPRIMENTOS
8222791 | 0000000000 | 12.311.02.01 | EQUIP DE TECNOLOG DA INFOR E COMUNICACAO/TIC | MICROCOMPUTADOR . POSITIVO MASTER C4400 MINIPRO 23759.034838/2024-15 | 2024-09-05 | BOM | 033456 | UORG : 033456 - SETOR DE ABASTECIMENTO FARMACEUTICO E SUPRIMENTOS
8222792 | 0000000000 | 12.311.02.01 | EQUIP DE TECNOLOG DA INFOR E COMUNICACAO/TIC | MICROCOMPUTADOR . POSITIVO MASTER C4400 MINIPRO 23759.034838/2024-15 | 2024-09-05 | BOM | 033453 | UORG : 033453 - UNIDADE DE ADMINISTRACAO DE PESSOAL
8222793 | 0000000000 | 12.311.02.01 | EQUIP DE TECNOLOG DA INFOR E COMUNICACAO/TIC | MICROCOMPUTADOR . POSITIVO MASTER C4400 MINIPRO 23759.034838/2024-15 | 2024-09-05 | BOM | 033453 | UORG : 033453 - UNIDADE DE ADMINISTRACAO DE PESSOAL
8222794 | 0000000000 | 12.311.02.01 | EQUIP DE TECNOLOG DA INFOR E COMUNICACAO/TIC | MICROCOMPUTADOR . POSITIVO MASTER C4400 MINIPRO 23759.034838/2024-15 | 2024-09-05 | BOM | 033519 | UORG : 033519 - UNIDADE DE REGULACAO INTERNA
8222795 | 0000000000 | 12.311.02.01 | EQUIP DE TECNOLOG DA INFOR E COMUNICACAO/TIC | MICROCOMPUTADOR . POSITIVO MASTER C4400 MINIPRO 23759.034838/2024-15 | 2024-09-05 | BOM | 033519 | UORG : 033519 - UNIDADE DE REGULACAO INTERNA
8222796 | 0000000000 | 12.311.02.01 | EQUIP DE TECNOLOG DA INFOR E COMUNICACAO/TIC | MICROCOMPUTADOR . POSITIVO MASTER C4400 MINIPRO 23759.034838/2024-15 | 2024-09-05 | BOM | 033519 | UORG : 033519 - UNIDADE DE REGULACAO INTERNA
8222797 | 0000000000 | 12.311.02.01 | EQUIP DE TECNOLOG DA INFOR E COMUNICACAO/TIC | MICROCOMPUTADOR . POSITIVO MASTER C4400 MINIPRO 23759.034838/2024-15 | 2024-09-05 | BOM | 033461 | UORG : 033461 - SETOR DE HOTELARIA HOSPITALAR
8222798 | 0000000000 | 12.311.02.01 | EQUIP DE TECNOLOG DA INFOR E COMUNICACAO/TIC | MICROCOMPUTADOR . POSITIVO MASTER C4400 MINIPRO 23759.034838/2024-15 | 2024-09-05 | BOM | 033506 | UORG : 033506 - UNIDADE DE HEMATOLOGIA E ONCOLOGIA
8222799 | 0000000000 | 12.311.02.01 | EQUIP DE TECNOLOG DA INFOR E COMUNICACAO/TIC | MICROCOMPUTADOR . POSITIVO MASTER C4400 MINIPRO 23759.034838/2024-15 | 2024-09-05 | BOM | 033504 | UORG : 033504 - UNIDADE DA CRIANCA E DO ADOLESCENTE
8222800 | 0000000000 | 12.311.02.01 | EQUIP DE TECNOLOG DA INFOR E COMUNICACAO/TIC | MICROCOMPUTADOR . POSITIVO MASTER C4400 MINIPRO 23759.034838/2024-15 | 2024-09-05 | BOM | 033497 | UORG : 033497 - UNIDADE DE CARDIOLOGIA E CIRURGIA CARDIOVASCULAR E
8222801 | 0000000000 | 12.311.02.01 | EQUIP DE TECNOLOG DA INFOR E COMUNICACAO/TIC | MICROCOMPUTADOR . POSITIVO MASTER C4400 MINIPRO 23759.034838/2024-15 | 2024-09-05 | BOM | 033495 | UORG : 033495 - UNIDADE DE CLINICA MEDICA
8222802 | 0000000000 | 12.311.02.01 | EQUIP DE TECNOLOG DA INFOR E COMUNICACAO/TIC | MICROCOMPUTADOR . POSITIVO MASTER C4400 MINIPRO 23759.034838/2024-15 | 2024-09-05 | BOM | 033469 | UORG : 033469 - UNIDADE DE CUIDADO NEONATAL
8222803 | 0000000000 | 12.311.02.01 | EQUIP DE TECNOLOG DA INFOR E COMUNICACAO/TIC | MICROCOMPUTADOR . POSITIVO MASTER C4400 MINIPRO 23759.034838/2024-15 | 2024-09-05 | BOM | 033488 | UORG : 033488 - UNIDADE DE AMBULATORIO
8222804 | 0000000000 | 12.311.02.01 | EQUIP DE TECNOLOG DA INFOR E COMUNICACAO/TIC | MICROCOMPUTADOR . POSITIVO MASTER C4400 MINIPRO 23759.034838/2024-15 | 2024-09-05 | BOM | 033495 | UORG : 033495 - UNIDADE DE CLINICA MEDICA
8222805 | 0000000000 | 12.311.02.01 | EQUIP DE TECNOLOG DA INFOR E COMUNICACAO/TIC | MICROCOMPUTADOR . POSITIVO MASTER C4400 MINIPRO 23759.034838/2024-15 | 2024-09-05 | BOM | 033504 | UORG : 033504 - UNIDADE DA CRIANCA E DO ADOLESCENTE
8222806 | 0000000000 | 12.311.02.01 | EQUIP DE TECNOLOG DA INFOR E COMUNICACAO/TIC | MICROCOMPUTADOR . POSITIVO MASTER C4400 MINIPRO 23759.034838/2024-15 | 2024-09-05 | BOM | 033519 | UORG : 033519 - UNIDADE DE REGULACAO INTERNA
8222807 | 0000000000 | 12.311.02.01 | EQUIP DE TECNOLOG DA INFOR E COMUNICACAO/TIC | MICROCOMPUTADOR . POSITIVO MASTER C4400 MINIPRO 23759.034838/2024-15 | 2024-09-05 | BOM | 033452 | UORG : 033452 - DIVISAO DE GESTAO DE PESSOAS
8222808 | 0000000000 | 12.311.02.01 | EQUIP DE TECNOLOG DA INFOR E COMUNICACAO/TIC | MICROCOMPUTADOR . POSITIVO MASTER C4400 MINIPRO 23759.034838/2024-15 | 2024-09-05 | BOM | 033488 | UORG : 033488 - UNIDADE DE AMBULATORIO
8222809 | 0000000000 | 12.311.02.01 | EQUIP DE TECNOLOG DA INFOR E COMUNICACAO/TIC | MICROCOMPUTADOR . POSITIVO MASTER C4400 MINIPRO 23759.034838/2024-15 | 2024-09-05 | BOM | 033488 | UORG : 033488 - UNIDADE DE AMBULATORIO
8222810 | 0000000000 | 12.311.02.01 | EQUIP DE TECNOLOG DA INFOR E COMUNICACAO/TIC | MICROCOMPUTADOR . POSITIVO MASTER C4400 MINIPRO 23759.034838/2024-15 | 2024-09-05 | BOM | 033519 | UORG : 033519 - UNIDADE DE REGULACAO INTERNA
8222811 | 0000000000 | 12.311.02.01 | EQUIP DE TECNOLOG DA INFOR E COMUNICACAO/TIC | MICROCOMPUTADOR . POSITIVO MASTER C4400 MINIPRO 23759.034838/2024-15 | 2024-09-05 | BOM | 033495 | UORG : 033495 - UNIDADE DE CLINICA MEDICA
8222812 | 0000000000 | 12.311.02.01 | EQUIP DE TECNOLOG DA INFOR E COMUNICACAO/TIC | MICROCOMPUTADOR . POSITIVO MASTER C4400 MINIPRO 23759.034838/2024-15 | 2024-09-05 | BOM | 033495 | UORG : 033495 - UNIDADE DE CLINICA MEDICA
8222813 | 0000000000 | 12.311.02.01 | EQUIP DE TECNOLOG DA INFOR E COMUNICACAO/TIC | MICROCOMPUTADOR . POSITIVO MASTER C4400 MINIPRO 23759.034838/2024-15 | 2024-09-05 | BOM | 033488 | UORG : 033488 - UNIDADE DE AMBULATORIO
8222814 | 0000000000 | 12.311.02.01 | EQUIP DE TECNOLOG DA INFOR E COMUNICACAO/TIC | MICROCOMPUTADOR . POSITIVO MASTER C4400 MINIPRO 23759.034838/2024-15 | 2024-09-05 | BOM | 045808 | UORG : 045808 - UNIDADE DE NEFROLOGIA
8222815 | 0000000000 | 12.311.02.01 | EQUIP DE TECNOLOG DA INFOR E COMUNICACAO/TIC | MICROCOMPUTADOR . POSITIVO MASTER C4400 MINIPRO 23759.034838/2024-15 | 2024-09-05 | BOM | 033480 | UORG : 033480 - UNIDADE DE ANALISES CLINICAS ANATOMIA PATOLOGICA
8222816 | 0000000000 | 12.311.02.01 | EQUIP DE TECNOLOG DA INFOR E COMUNICACAO/TIC | MICROCOMPUTADOR . POSITIVO MASTER C4400 MINIPRO 23759.034838/2024-15 | 2024-09-05 | BOM | 045808 | UORG : 045808 - UNIDADE DE NEFROLOGIA
8222817 | 0000000000 | 12.311.02.01 | EQUIP DE TECNOLOG DA INFOR E COMUNICACAO/TIC | MICROCOMPUTADOR . POSITIVO MASTER C4400 MINIPRO 23759.034838/2024-15 | 2024-09-05 | BOM | 045808 | UORG : 045808 - UNIDADE DE NEFROLOGIA
8222818 | 0000000000 | 12.311.02.01 | EQUIP DE TECNOLOG DA INFOR E COMUNICACAO/TIC | MICROCOMPUTADOR . POSITIVO MASTER C4400 MINIPRO 23759.034838/2024-15 | 2024-09-05 | BOM | 033488 | UORG : 033488 - UNIDADE DE AMBULATORIO
8222819 | 0000000000 | 12.311.02.01 | EQUIP DE TECNOLOG DA INFOR E COMUNICACAO/TIC | MICROCOMPUTADOR . POSITIVO MASTER C4400 MINIPRO 23759.034838/2024-15 | 2024-09-05 | BOM | 033488 | UORG : 033488 - UNIDADE DE AMBULATORIO
8222820 | 0000000000 | 12.311.02.01 | EQUIP DE TECNOLOG DA INFOR E COMUNICACAO/TIC | MICROCOMPUTADOR . POSITIVO MASTER C4400 MINIPRO 23759.034838/2024-15 | 2024-09-05 | BOM | 033504 | UORG : 033504 - UNIDADE DA CRIANCA E DO ADOLESCENTE
8222821 | 0000000000 | 12.311.02.01 | EQUIP DE TECNOLOG DA INFOR E COMUNICACAO/TIC | MICROCOMPUTADOR . POSITIVO MASTER C4400 MINIPRO 23759.034838/2024-15 | 2024-09-05 | BOM | 033488 | UORG : 033488 - UNIDADE DE AMBULATORIO
8222822 | 0000000000 | 12.311.02.01 | EQUIP DE TECNOLOG DA INFOR E COMUNICACAO/TIC | MICROCOMPUTADOR . POSITIVO MASTER C4400 MINIPRO 23759.034838/2024-15 | 2024-09-05 | BOM | 033488 | UORG : 033488 - UNIDADE DE AMBULATORIO
8222823 | 0000000000 | 12.311.02.01 | EQUIP DE TECNOLOG DA INFOR E COMUNICACAO/TIC | MICROCOMPUTADOR . POSITIVO MASTER C4400 MINIPRO 23759.034838/2024-15 | 2024-09-05 | BOM | 045808 | UORG : 045808 - UNIDADE DE NEFROLOGIA
8222824 | 0000000000 | 12.311.02.01 | EQUIP DE TECNOLOG DA INFOR E COMUNICACAO/TIC | MICROCOMPUTADOR . POSITIVO MASTER C4400 MINIPRO 23759.034838/2024-15 | 2024-09-05 | BOM | 045808 | UORG : 045808 - UNIDADE DE NEFROLOGIA
8222825 | 0000000000 | 12.311.02.01 | EQUIP DE TECNOLOG DA INFOR E COMUNICACAO/TIC | MICROCOMPUTADOR . POSITIVO MASTER C4400 MINIPRO 23759.034838/2024-15 | 2024-09-05 | BOM | 033504 | UORG : 033504 - UNIDADE DA CRIANCA E DO ADOLESCENTE
8222826 | 0000000000 | 12.311.02.01 | EQUIP DE TECNOLOG DA INFOR E COMUNICACAO/TIC | MICROCOMPUTADOR . POSITIVO MASTER C4400 MINIPRO 23759.034838/2024-15 | 2024-09-05 | BOM | 033479 | UORG : 033479 - UNIDADE DE DIAGNOSTICOS ESPECIALIZADOS
8222827 | 0000000000 | 12.311.02.01 | EQUIP DE TECNOLOG DA INFOR E COMUNICACAO/TIC | MICROCOMPUTADOR . POSITIVO MASTER C4400 MINIPRO 23759.034838/2024-15 | 2024-09-05 | BOM | 033479 | UORG : 033479 - UNIDADE DE DIAGNOSTICOS ESPECIALIZADOS
8222828 | 0000000000 | 12.311.02.01 | EQUIP DE TECNOLOG DA INFOR E COMUNICACAO/TIC | MICROCOMPUTADOR . POSITIVO MASTER C4400 MINIPRO 23759.034838/2024-15 | 2024-09-05 | BOM | 033499 | UORG : 033499 - UNIDADE DA SAUDE DA MULHER
8222829 | 0000000000 | 12.311.02.01 | EQUIP DE TECNOLOG DA INFOR E COMUNICACAO/TIC | MICROCOMPUTADOR . POSITIVO MASTER C4400 MINIPRO 23759.034838/2024-15 | 2024-09-05 | BOM | 033488 | UORG : 033488 - UNIDADE DE AMBULATORIO
8222830 | 0000000000 | 12.311.02.01 | EQUIP DE TECNOLOG DA INFOR E COMUNICACAO/TIC | MICROCOMPUTADOR . POSITIVO MASTER C4400 MINIPRO 23759.034838/2024-15 | 2024-09-05 | BOM | 033537 | UORG : 033537 - UNIDADE DE GESTAO DA QUALIDADE
8222831 | 0000000000 | 12.311.02.01 | EQUIP DE TECNOLOG DA INFOR E COMUNICACAO/TIC | MICROCOMPUTADOR . POSITIVO MASTER C4400 MINIPRO 23759.034838/2024-15 | 2024-09-05 | BOM | 033486 | UORG : 033486 - UNIDADE DE PROCESSAMENTO DE MATERIAIS ESTERILIZADO
8222832 | 0000000000 | 12.311.02.01 | EQUIP DE TECNOLOG DA INFOR E COMUNICACAO/TIC | MICROCOMPUTADOR . POSITIVO MASTER C4400 MINIPRO 23759.034838/2024-15 | 2024-09-05 | BOM | 033488 | UORG : 033488 - UNIDADE DE AMBULATORIO
8222833 | 0000000000 | 12.311.02.01 | EQUIP DE TECNOLOG DA INFOR E COMUNICACAO/TIC | MICROCOMPUTADOR . POSITIVO MASTER C4400 MINIPRO 23759.034838/2024-15 | 2024-09-05 | BOM | 033488 | UORG : 033488 - UNIDADE DE AMBULATORIO
8222834 | 0000000000 | 12.311.02.01 | EQUIP DE TECNOLOG DA INFOR E COMUNICACAO/TIC | MICROCOMPUTADOR . POSITIVO MASTER C4400 MINIPRO 23759.034838/2024-15 | 2024-09-05 | BOM | 033488 | UORG : 033488 - UNIDADE DE AMBULATORIO
8222835 | 0000000000 | 12.311.02.01 | EQUIP DE TECNOLOG DA INFOR E COMUNICACAO/TIC | MICROCOMPUTADOR . POSITIVO MASTER C4400 MINIPRO 23759.034838/2024-15 | 2024-09-05 | BOM | 033500 | UORG : 033500 - UNIDADE DE ESPECIALIDADES CLINICAS
8222836 | 0000000000 | 12.311.02.01 | EQUIP DE TECNOLOG DA INFOR E COMUNICACAO/TIC | MICROCOMPUTADOR . POSITIVO MASTER C4400 MINIPRO 23759.034838/2024-15 | 2024-09-05 | BOM | 033488 | UORG : 033488 - UNIDADE DE AMBULATORIO
8222837 | 0000000000 | 12.311.02.01 | EQUIP DE TECNOLOG DA INFOR E COMUNICACAO/TIC | MICROCOMPUTADOR . POSITIVO MASTER C4400 MINIPRO 23759.034838/2024-15 | 2024-09-05 | BOM | 033488 | UORG : 033488 - UNIDADE DE AMBULATORIO
8222838 | 0000000000 | 12.311.02.01 | EQUIP DE TECNOLOG DA INFOR E COMUNICACAO/TIC | MICROCOMPUTADOR . POSITIVO MASTER C4400 MINIPRO 23759.034838/2024-15 | 2024-09-05 | BOM | 033469 | UORG : 033469 - UNIDADE DE CUIDADO NEONATAL
8222839 | 0000000000 | 12.311.02.01 | EQUIP DE TECNOLOG DA INFOR E COMUNICACAO/TIC | MICROCOMPUTADOR . POSITIVO MASTER C4400 MINIPRO 23759.034838/2024-15 | 2024-09-05 | BOM | 045808 | UORG : 045808 - UNIDADE DE NEFROLOGIA
8222840 | 0000000000 | 12.311.02.01 | EQUIP DE TECNOLOG DA INFOR E COMUNICACAO/TIC | MICROCOMPUTADOR . POSITIVO MASTER C4400 MINIPRO 23759.034838/2024-15 | 2024-09-05 | BOM | 033488 | UORG : 033488 - UNIDADE DE AMBULATORIO
8222841 | 0000000000 | 12.311.02.01 | EQUIP DE TECNOLOG DA INFOR E COMUNICACAO/TIC | MICROCOMPUTADOR . POSITIVO MASTER C4400 MINIPRO 23759.034838/2024-15 | 2024-09-05 | BOM | 033488 | UORG : 033488 - UNIDADE DE AMBULATORIO
8222842 | 0000000000 | 12.311.02.01 | EQUIP DE TECNOLOG DA INFOR E COMUNICACAO/TIC | MICROCOMPUTADOR . POSITIVO MASTER C4400 MINIPRO 23759.034838/2024-15 | 2024-09-05 | BOM | 033488 | UORG : 033488 - UNIDADE DE AMBULATORIO
8222843 | 0000000000 | 12.311.02.01 | EQUIP DE TECNOLOG DA INFOR E COMUNICACAO/TIC | MONITOR LED 23.8"AOC 24P1U 23759.034838/2024-15 | 2024-09-05 | BOM | 045650 | UORG : 045650 - UNIDADE DE SAUDE OCUPACIONAL E SEG. DO TRABALHO
8222844 | 0000000000 | 12.311.02.01 | EQUIP DE TECNOLOG DA INFOR E COMUNICACAO/TIC | MONITOR LED 23.8"AOC 24P1U 23759.034838/2024-15 | 2024-09-05 | BOM | 033453 | UORG : 033453 - UNIDADE DE ADMINISTRACAO DE PESSOAL
8222845 | 0000000000 | 12.311.02.01 | EQUIP DE TECNOLOG DA INFOR E COMUNICACAO/TIC | MONITOR LED 23.8"AOC 24P1U 23759.034838/2024-15 | 2024-09-05 | BOM | 033453 | UORG : 033453 - UNIDADE DE ADMINISTRACAO DE PESSOAL
8222846 | 0000000000 | 12.311.02.01 | EQUIP DE TECNOLOG DA INFOR E COMUNICACAO/TIC | MONITOR LED 23.8"AOC 24P1U 23759.034838/2024-15 | 2024-09-05 | BOM | 033453 | UORG : 033453 - UNIDADE DE ADMINISTRACAO DE PESSOAL
8222847 | 0000000000 | 12.311.02.01 | EQUIP DE TECNOLOG DA INFOR E COMUNICACAO/TIC | MONITOR LED 23.8"AOC 24P1U 23759.034838/2024-15 | 2024-09-05 | BOM | 033453 | UORG : 033453 - UNIDADE DE ADMINISTRACAO DE PESSOAL
8222848 | 0000000000 | 12.311.02.01 | EQUIP DE TECNOLOG DA INFOR E COMUNICACAO/TIC | MONITOR LED 23.8"AOC 24P1U 23759.034838/2024-15 | 2024-09-05 | BOM | 033461 | UORG : 033461 - SETOR DE HOTELARIA HOSPITALAR
8222849 | 0000000000 | 12.311.02.01 | EQUIP DE TECNOLOG DA INFOR E COMUNICACAO/TIC | MONITOR LED 23.8"AOC 24P1U 23759.034838/2024-15 | 2024-09-05 | BOM | 033453 | UORG : 033453 - UNIDADE DE ADMINISTRACAO DE PESSOAL
8222850 | 0000000000 | 12.311.02.01 | EQUIP DE TECNOLOG DA INFOR E COMUNICACAO/TIC | MONITOR LED 23.8"AOC 24P1U 23759.034838/2024-15 | 2024-09-05 | BOM | 033523 | UORG : 033523 - UNIDADE DE VIGILANCIA EM SAUDE
8222851 | 0000000000 | 12.311.02.01 | EQUIP DE TECNOLOG DA INFOR E COMUNICACAO/TIC | MONITOR LED 23.8"AOC 24P1U 23759.034838/2024-15 | 2024-09-05 | BOM | 033519 | UORG : 033519 - UNIDADE DE REGULACAO INTERNA
8222852 | 0000000000 | 12.311.02.01 | EQUIP DE TECNOLOG DA INFOR E COMUNICACAO/TIC | MONITOR LED 23.8"AOC 24P1U 23759.034838/2024-15 | 2024-09-05 | BOM | 045739 | UORG : 045739 - UNIDADE DE SUPORTE OPERACIONAL
8222853 | 0000000000 | 12.311.02.01 | EQUIP DE TECNOLOG DA INFOR E COMUNICACAO/TIC | MONITOR LED 23.8"AOC 24P1U 23759.034838/2024-15 | 2024-09-05 | BOM | 033452 | UORG : 033452 - DIVISAO DE GESTAO DE PESSOAS
8222854 | 0000000000 | 12.311.02.01 | EQUIP DE TECNOLOG DA INFOR E COMUNICACAO/TIC | MONITOR LED 23.8"AOC 24P1U 23759.034838/2024-15 | 2024-09-05 | BOM | 033480 | UORG : 033480 - UNIDADE DE ANALISES CLINICAS ANATOMIA PATOLOGICA
8222855 | 0000000000 | 12.311.02.01 | EQUIP DE TECNOLOG DA INFOR E COMUNICACAO/TIC | MONITOR LED 23.8"AOC 24P1U 23759.034838/2024-15 | 2024-09-05 | BOM | 033464 | UORG : 033464 - SETOR MATERNO INFANTIL E SAÚDE DA MULHER
8222856 | 0000000000 | 12.311.02.01 | EQUIP DE TECNOLOG DA INFOR E COMUNICACAO/TIC | MONITOR LED 23.8"AOC 24P1U 23759.034838/2024-15 | 2024-09-05 | BOM | 045650 | UORG : 045650 - UNIDADE DE SAUDE OCUPACIONAL E SEG. DO TRABALHO
8222857 | 0000000000 | 12.311.02.01 | EQUIP DE TECNOLOG DA INFOR E COMUNICACAO/TIC | MONITOR LED 23.8"AOC 24P1U 23759.034838/2024-15 | 2024-09-05 | BOM | 033488 | UORG : 033488 - UNIDADE DE AMBULATORIO
8222858 | 0000000000 | 12.311.02.01 | EQUIP DE TECNOLOG DA INFOR E COMUNICACAO/TIC | MONITOR LED 23.8"AOC 24P1U 23759.034838/2024-15 | 2024-09-05 | BOM | 045808 | UORG : 045808 - UNIDADE DE NEFROLOGIA
8222859 | 0000000000 | 12.311.02.01 | EQUIP DE TECNOLOG DA INFOR E COMUNICACAO/TIC | MONITOR LED 23.8"AOC 24P1U 23759.034838/2024-15 | 2024-09-05 | BOM | 033518 | UORG : 033518 - UNIDADE DE PROCESSAMENTO DE INFORMACAO ASSISTENCIA
8222860 | 0000000000 | 12.311.02.01 | EQUIP DE TECNOLOG DA INFOR E COMUNICACAO/TIC | MONITOR LED 23.8"AOC 24P1U 23759.034838/2024-15 | 2024-09-05 | BOM | 033504 | UORG : 033504 - UNIDADE DA CRIANCA E DO ADOLESCENTE
8222861 | 0000000000 | 12.311.02.01 | EQUIP DE TECNOLOG DA INFOR E COMUNICACAO/TIC | MONITOR LED 23.8"AOC 24P1U 23759.034838/2024-15 | 2024-09-05 | BOM | 033479 | UORG : 033479 - UNIDADE DE DIAGNOSTICOS ESPECIALIZADOS
8222862 | 0000000000 | 12.311.02.01 | EQUIP DE TECNOLOG DA INFOR E COMUNICACAO/TIC | MONITOR LED 23.8"AOC 24P1U 23759.034838/2024-15 | 2024-09-05 | BOM | 033479 | UORG : 033479 - UNIDADE DE DIAGNOSTICOS ESPECIALIZADOS
8222863 | 0000000000 | 12.311.02.01 | EQUIP DE TECNOLOG DA INFOR E COMUNICACAO/TIC | MONITOR LED 23.8"AOC 24P1U 23759.034838/2024-15 | 2024-09-05 | BOM | 033499 | UORG : 033499 - UNIDADE DA SAUDE DA MULHER
8222864 | 0000000000 | 12.311.02.01 | EQUIP DE TECNOLOG DA INFOR E COMUNICACAO/TIC | MONITOR LED 23.8"AOC 24P1U 23759.034838/2024-15 | 2024-09-05 | BOM | 033488 | UORG : 033488 - UNIDADE DE AMBULATORIO
8222865 | 0000000000 | 12.311.02.01 | EQUIP DE TECNOLOG DA INFOR E COMUNICACAO/TIC | MONITOR LED 23.8"AOC 24P1U 23759.034838/2024-15 | 2024-09-05 | BOM | 033537 | UORG : 033537 - UNIDADE DE GESTAO DA QUALIDADE
8222866 | 0000000000 | 12.311.02.01 | EQUIP DE TECNOLOG DA INFOR E COMUNICACAO/TIC | MONITOR LED 23.8"AOC 24P1U 23759.034838/2024-15 | 2024-09-05 | BOM | 033486 | UORG : 033486 - UNIDADE DE PROCESSAMENTO DE MATERIAIS ESTERILIZADO
8222867 | 0000000000 | 12.311.02.01 | EQUIP DE TECNOLOG DA INFOR E COMUNICACAO/TIC | MONITOR LED 23.8"AOC 24P1U 23759.034838/2024-15 | 2024-09-05 | BOM | 045808 | UORG : 045808 - UNIDADE DE NEFROLOGIA
8222868 | 0000000000 | 12.311.02.01 | EQUIP DE TECNOLOG DA INFOR E COMUNICACAO/TIC | MONITOR LED 23.8"AOC 24P1U 23759.034838/2024-15 | 2024-09-05 | BOM | 033469 | UORG : 033469 - UNIDADE DE CUIDADO NEONATAL
8222869 | 0000000000 | 12.311.02.01 | EQUIP DE TECNOLOG DA INFOR E COMUNICACAO/TIC | MONITOR LED 23.8"AOC 24P1U 23759.034838/2024-15 | 2024-09-05 | BOM | 033539 | UORG : 033539 - SETOR DE TECNO DA INFORMACAO E SAUDE DIGITAL
8222870 | 0000000000 | 12.311.02.01 | EQUIP DE TECNOLOG DA INFOR E COMUNICACAO/TIC | MONITOR LED 23.8"AOC 24P1U 23759.034838/2024-15 | 2024-09-05 | BOM | 033488 | UORG : 033488 - UNIDADE DE AMBULATORIO
8222871 | 0000000000 | 12.311.02.01 | EQUIP DE TECNOLOG DA INFOR E COMUNICACAO/TIC | MONITOR LED 23.8"AOC 24P1U 23759.034838/2024-15 | 2024-09-05 | BOM | 033488 | UORG : 033488 - UNIDADE DE AMBULATORIO
8222872 | 0000000000 | 12.311.02.01 | EQUIP DE TECNOLOG DA INFOR E COMUNICACAO/TIC | MONITOR LED 23.8"AOC 24P1U 23759.034838/2024-15 | 2024-09-05 | BOM | 033502 | UORG : 033502 - UNIDADE DE OBSTETRICIA
8222873 | 0000000000 | 12.311.02.01 | EQUIP DE TECNOLOG DA INFOR E COMUNICACAO/TIC | MONITOR LED 23.8"AOC 24P1U 23759.034838/2024-15 | 2024-09-05 | BOM | 033519 | UORG : 033519 - UNIDADE DE REGULACAO INTERNA
8222874 | 0000000000 | 12.311.02.01 | EQUIP DE TECNOLOG DA INFOR E COMUNICACAO/TIC | MONITOR LED 23.8"AOC 24P1U 23759.034838/2024-15 | 2024-09-05 | BOM | 033502 | UORG : 033502 - UNIDADE DE OBSTETRICIA
8222875 | 0000000000 | 12.311.02.01 | EQUIP DE TECNOLOG DA INFOR E COMUNICACAO/TIC | MONITOR LED 23.8"AOC 24P1U 23759.034838/2024-15 | 2024-09-05 | BOM | 033529 | UORG : 033529 - SETOR DE GESTAO DA PESQUISA E INOVACAO TECNOLOGICA
8222876 | 0000000000 | 12.311.02.01 | EQUIP DE TECNOLOG DA INFOR E COMUNICACAO/TIC | MONITOR LED 23.8"AOC 24P1U 23759.034838/2024-15 | 2024-09-05 | BOM | 033529 | UORG : 033529 - SETOR DE GESTAO DA PESQUISA E INOVACAO TECNOLOGICA
8222877 | 0000000000 | 12.311.02.01 | EQUIP DE TECNOLOG DA INFOR E COMUNICACAO/TIC | MONITOR LED 23.8"AOC 24P1U 23759.034838/2024-15 | 2024-09-05 | BOM | 033465 | UORG : 033465 - UNIDADE DE SAUDE MENTAL
8222878 | 0000000000 | 12.311.02.01 | EQUIP DE TECNOLOG DA INFOR E COMUNICACAO/TIC | MONITOR LED 23.8"AOC 24P1U 23759.034838/2024-15 | 2024-09-05 | BOM | 033519 | UORG : 033519 - UNIDADE DE REGULACAO INTERNA
8222879 | 0000000000 | 12.311.02.01 | EQUIP DE TECNOLOG DA INFOR E COMUNICACAO/TIC | MONITOR LED 23.8"AOC 24P1U 23759.034838/2024-15 | 2024-09-05 | BOM | 033455 | UORG : 033455 - UNIDADE DE DESENVOLVIMENTO DE PESSOAS
8222880 | 0000000000 | 12.311.02.01 | EQUIP DE TECNOLOG DA INFOR E COMUNICACAO/TIC | MONITOR LED 23.8"AOC 24P1U 23759.034838/2024-15 | 2024-09-05 | BOM | 033486 | UORG : 033486 - UNIDADE DE PROCESSAMENTO DE MATERIAIS ESTERILIZADO
8222881 | 0000000000 | 12.311.02.01 | EQUIP DE TECNOLOG DA INFOR E COMUNICACAO/TIC | MONITOR LED 23.8"AOC 24P1U 23759.034838/2024-15 | 2024-09-05 | BOM | 033486 | UORG : 033486 - UNIDADE DE PROCESSAMENTO DE MATERIAIS ESTERILIZADO
8222882 | 0000000000 | 12.311.02.01 | EQUIP DE TECNOLOG DA INFOR E COMUNICACAO/TIC | MONITOR LED 23.8"AOC 24P1U 23759.034838/2024-15 | 2024-09-05 | BOM | 033482 | UORG : 033482 - UNIDADE DE BLOCO CIRURGICO
8222883 | 0000000000 | 12.311.02.01 | EQUIP DE TECNOLOG DA INFOR E COMUNICACAO/TIC | MONITOR LED 23.8"AOC 24P1U 23759.034838/2024-15 | 2024-09-05 | BOM | 033482 | UORG : 033482 - UNIDADE DE BLOCO CIRURGICO
8222884 | 0000000000 | 12.311.02.01 | EQUIP DE TECNOLOG DA INFOR E COMUNICACAO/TIC | MONITOR LED 23.8"AOC 24P1U 23759.034838/2024-15 | 2024-09-05 | BOM | 033452 | UORG : 033452 - DIVISAO DE GESTAO DE PESSOAS
8222885 | 0000000000 | 12.311.02.01 | EQUIP DE TECNOLOG DA INFOR E COMUNICACAO/TIC | MONITOR LED 23.8"AOC 24P1U 23759.034838/2024-15 | 2024-09-05 | BOM | 033540 | UORG : 033540 - UNIDADE DE GESTAO ESTRATEGICA
8222886 | 0000000000 | 12.311.02.01 | EQUIP DE TECNOLOG DA INFOR E COMUNICACAO/TIC | MONITOR LED 23.8"AOC 24P1U 23759.034838/2024-15 | 2024-09-05 | BOM | 033536 | UORG : 033536 - UNIDADE DE GESTAO DA INFORMACAO ASSISTENCIAL
8222887 | 0000000000 | 12.311.02.01 | EQUIP DE TECNOLOG DA INFOR E COMUNICACAO/TIC | MONITOR LED 23.8"AOC 24P1U 23759.034838/2024-15 | 2024-09-05 | BOM | 033536 | UORG : 033536 - UNIDADE DE GESTAO DA INFORMACAO ASSISTENCIAL
8222888 | 0000000000 | 12.311.02.01 | EQUIP DE TECNOLOG DA INFOR E COMUNICACAO/TIC | MONITOR LED 23.8"AOC 24P1U 23759.034838/2024-15 | 2024-09-05 | BOM | 033508 | UORG : 033508 - UNIDADE DE URGENCIA E EMERGENCIA
8222889 | 0000000000 | 12.311.02.01 | EQUIP DE TECNOLOG DA INFOR E COMUNICACAO/TIC | MONITOR LED 23.8"AOC 24P1U 23759.034838/2024-15 | 2024-09-05 | BOM | 033487 | UORG : 033487 - GERENCIA ADMINISTRATIVA
8222890 | 0000000000 | 12.311.02.01 | EQUIP DE TECNOLOG DA INFOR E COMUNICACAO/TIC | MONITOR LED 23.8"AOC 24P1U 23759.034838/2024-15 | 2024-09-05 | BOM | 033486 | UORG : 033486 - UNIDADE DE PROCESSAMENTO DE MATERIAIS ESTERILIZADO
8222891 | 0000000000 | 12.311.02.01 | EQUIP DE TECNOLOG DA INFOR E COMUNICACAO/TIC | MONITOR LED 23.8"AOC 24P1U 23759.034838/2024-15 | 2024-09-05 | BOM | 033520 | UORG : 033520 - DIVISAO DE LOGISTICA E INFRAESTRUTURA HOSPITALAR
8222892 | 0000000000 | 12.311.02.01 | EQUIP DE TECNOLOG DA INFOR E COMUNICACAO/TIC | MONITOR LED 23.8"AOC 24P1U 23759.034838/2024-15 | 2024-09-05 | BOM | 033468 | UORG : 033468 - UNIDADE DE CLINICA MEDICA E CLINICA CIRURGICA
8222893 | 0000000000 | 12.311.02.01 | EQUIP DE TECNOLOG DA INFOR E COMUNICACAO/TIC | MONITOR LED 23.8"AOC 24P1U 23759.034838/2024-15 | 2024-09-05 | BOM | 033480 | UORG : 033480 - UNIDADE DE ANALISES CLINICAS ANATOMIA PATOLOGICA
8222894 | 0000000000 | 12.311.02.01 | EQUIP DE TECNOLOG DA INFOR E COMUNICACAO/TIC | MONITOR LED 23.8"AOC 24P1U 23759.034838/2024-15 | 2024-09-05 | BOM | 033480 | UORG : 033480 - UNIDADE DE ANALISES CLINICAS ANATOMIA PATOLOGICA
8222895 | 0000000000 | 12.311.02.01 | EQUIP DE TECNOLOG DA INFOR E COMUNICACAO/TIC | MONITOR LED 23.8"AOC 24P1U 23759.034838/2024-15 | 2024-09-05 | BOM | 033480 | UORG : 033480 - UNIDADE DE ANALISES CLINICAS ANATOMIA PATOLOGICA
8222896 | 0000000000 | 12.311.02.01 | EQUIP DE TECNOLOG DA INFOR E COMUNICACAO/TIC | MONITOR LED 23.8"AOC 24P1U 23759.034838/2024-15 | 2024-09-05 | BOM | 033480 | UORG : 033480 - UNIDADE DE ANALISES CLINICAS ANATOMIA PATOLOGICA
8222921 | 0000000000 | 12.311.02.01 | EQUIP DE TECNOLOG DA INFOR E COMUNICACAO/TIC | MICROCOMPUTADOR . MICROCOMPUTADOR - DELL OPTIPLEX 7020 23759.032580/2024-12 | 2024-09-23 | BOM | 033469 | UORG : 033469 - UNIDADE DE CUIDADO NEONATAL
8222922 | 0000000000 | 12.311.02.01 | EQUIP DE TECNOLOG DA INFOR E COMUNICACAO/TIC | MICROCOMPUTADOR . MICROCOMPUTADOR - DELL OPTIPLEX 7020 23759.032580/2024-12 | 2024-09-23 | BOM | 033469 | UORG : 033469 - UNIDADE DE CUIDADO NEONATAL
8222923 | 0000000000 | 12.311.02.01 | EQUIP DE TECNOLOG DA INFOR E COMUNICACAO/TIC | MICROCOMPUTADOR . MICROCOMPUTADOR - DELL OPTIPLEX 7020 23759.032580/2024-12 | 2024-09-23 | BOM | 033469 | UORG : 033469 - UNIDADE DE CUIDADO NEONATAL
8222924 | 0000000000 | 12.311.02.01 | EQUIP DE TECNOLOG DA INFOR E COMUNICACAO/TIC | MICROCOMPUTADOR . MICROCOMPUTADOR - DELL OPTIPLEX 7020 23759.032580/2024-12 | 2024-09-23 | BOM | 033469 | UORG : 033469 - UNIDADE DE CUIDADO NEONATAL
8222925 | 0000000000 | 12.311.02.01 | EQUIP DE TECNOLOG DA INFOR E COMUNICACAO/TIC | MICROCOMPUTADOR . MICROCOMPUTADOR - DELL OPTIPLEX 7020 23759.032580/2024-12 | 2024-09-23 | BOM | 033496 | UORG : 033496 - UNIDADE DE CABECA E PESCOCO
8222926 | 0000000000 | 12.311.02.01 | EQUIP DE TECNOLOG DA INFOR E COMUNICACAO/TIC | MICROCOMPUTADOR . MICROCOMPUTADOR - DELL OPTIPLEX 7020 23759.032580/2024-12 | 2024-09-23 | BOM | 033469 | UORG : 033469 - UNIDADE DE CUIDADO NEONATAL
8222927 | 0000000000 | 12.311.02.01 | EQUIP DE TECNOLOG DA INFOR E COMUNICACAO/TIC | MICROCOMPUTADOR . MICROCOMPUTADOR - DELL OPTIPLEX 7020 23759.032580/2024-12 | 2024-09-23 | BOM | 033526 | UORG : 033526 - UNIDADE DE GESTAO DA INOVACAO TECNOLOGICA EM SAUDE
8222928 | 0000000000 | 12.311.02.01 | EQUIP DE TECNOLOG DA INFOR E COMUNICACAO/TIC | MICROCOMPUTADOR . MICROCOMPUTADOR - DELL OPTIPLEX 7020 23759.032580/2024-12 | 2024-09-23 | BOM | 033528 | UORG : 033528 - UNIDADE DE GESTAO DA POS GRADUACAO
8222930 | 0000000000 | 12.311.02.01 | EQUIP DE TECNOLOG DA INFOR E COMUNICACAO/TIC | MICROCOMPUTADOR . MICROCOMPUTADOR - DELL OPTIPLEX 7020 23759.032580/2024-12 | 2024-09-23 | BOM | 033528 | UORG : 033528 - UNIDADE DE GESTAO DA POS GRADUACAO
8222931 | 0000000000 | 12.311.02.01 | EQUIP DE TECNOLOG DA INFOR E COMUNICACAO/TIC | MICROCOMPUTADOR . MICROCOMPUTADOR - DELL OPTIPLEX 7020 23759.032580/2024-12 | 2024-09-23 | BOM | 033528 | UORG : 033528 - UNIDADE DE GESTAO DA POS GRADUACAO
8222932 | 0000000000 | 12.311.02.01 | EQUIP DE TECNOLOG DA INFOR E COMUNICACAO/TIC | MICROCOMPUTADOR . MICROCOMPUTADOR - DELL OPTIPLEX 7020 23759.032580/2024-12 | 2024-09-23 | BOM | 033528 | UORG : 033528 - UNIDADE DE GESTAO DA POS GRADUACAO
8222933 | 0000000000 | 12.311.02.01 | EQUIP DE TECNOLOG DA INFOR E COMUNICACAO/TIC | MICROCOMPUTADOR . MICROCOMPUTADOR - DELL OPTIPLEX 7020 23759.032580/2024-12 | 2024-09-23 | BOM | 033528 | UORG : 033528 - UNIDADE DE GESTAO DA POS GRADUACAO
8222934 | 0000000000 | 12.311.02.01 | EQUIP DE TECNOLOG DA INFOR E COMUNICACAO/TIC | MICROCOMPUTADOR . MICROCOMPUTADOR - DELL OPTIPLEX 7020 23759.032580/2024-12 | 2024-09-23 | BOM | 033528 | UORG : 033528 - UNIDADE DE GESTAO DA POS GRADUACAO
8222935 | 0000000000 | 12.311.02.01 | EQUIP DE TECNOLOG DA INFOR E COMUNICACAO/TIC | MICROCOMPUTADOR . MICROCOMPUTADOR - DELL OPTIPLEX 7020 23759.032580/2024-12 | 2024-09-23 | BOM | 033526 | UORG : 033526 - UNIDADE DE GESTAO DA INOVACAO TECNOLOGICA EM SAUDE
8222936 | 0000000000 | 12.311.02.01 | EQUIP DE TECNOLOG DA INFOR E COMUNICACAO/TIC | MICROCOMPUTADOR . MICROCOMPUTADOR - DELL OPTIPLEX 7020 23759.032580/2024-12 | 2024-09-23 | BOM | 033488 | UORG : 033488 - UNIDADE DE AMBULATORIO
8222937 | 0000000000 | 12.311.02.01 | EQUIP DE TECNOLOG DA INFOR E COMUNICACAO/TIC | MICROCOMPUTADOR . MICROCOMPUTADOR - DELL OPTIPLEX 7020 23759.032580/2024-12 | 2024-09-23 | BOM | 033499 | UORG : 033499 - UNIDADE DA SAUDE DA MULHER
8222938 | 0000000000 | 12.311.02.01 | EQUIP DE TECNOLOG DA INFOR E COMUNICACAO/TIC | MICROCOMPUTADOR . MICROCOMPUTADOR - DELL OPTIPLEX 7020 23759.032580/2024-12 | 2024-09-23 | BOM | 045705 | UORG : 045705 - UNIDADE DE CIRURGIA E ANESTESIA
8222939 | 0000000000 | 12.311.02.01 | EQUIP DE TECNOLOG DA INFOR E COMUNICACAO/TIC | MICROCOMPUTADOR . MICROCOMPUTADOR - DELL OPTIPLEX 7020 23759.032580/2024-12 | 2024-09-23 | BOM | 045705 | UORG : 045705 - UNIDADE DE CIRURGIA E ANESTESIA
8222940 | 0000000000 | 12.311.02.01 | EQUIP DE TECNOLOG DA INFOR E COMUNICACAO/TIC | MICROCOMPUTADOR . MICROCOMPUTADOR - DELL OPTIPLEX 7020 23759.032580/2024-12 | 2024-09-23 | BOM | 033488 | UORG : 033488 - UNIDADE DE AMBULATORIO
8222941 | 0000000000 | 12.311.02.01 | EQUIP DE TECNOLOG DA INFOR E COMUNICACAO/TIC | MICROCOMPUTADOR . MICROCOMPUTADOR - DELL OPTIPLEX 7020 23759.032580/2024-12 | 2024-09-23 | BOM | 033488 | UORG : 033488 - UNIDADE DE AMBULATORIO
8222942 | 0000000000 | 12.311.02.01 | EQUIP DE TECNOLOG DA INFOR E COMUNICACAO/TIC | MICROCOMPUTADOR . MICROCOMPUTADOR - DELL OPTIPLEX 7020 23759.032580/2024-12 | 2024-09-23 | BOM | 033488 | UORG : 033488 - UNIDADE DE AMBULATORIO
8222943 | 0000000000 | 12.311.02.01 | EQUIP DE TECNOLOG DA INFOR E COMUNICACAO/TIC | MICROCOMPUTADOR . MICROCOMPUTADOR - DELL OPTIPLEX 7020 23759.032580/2024-12 | 2024-09-23 | BOM | 033488 | UORG : 033488 - UNIDADE DE AMBULATORIO
8222944 | 0000000000 | 12.311.02.01 | EQUIP DE TECNOLOG DA INFOR E COMUNICACAO/TIC | MICROCOMPUTADOR . MICROCOMPUTADOR - DELL OPTIPLEX 7020 23759.032580/2024-12 | 2024-09-23 | BOM | 033488 | UORG : 033488 - UNIDADE DE AMBULATORIO
8222945 | 0000000000 | 12.311.02.01 | EQUIP DE TECNOLOG DA INFOR E COMUNICACAO/TIC | MICROCOMPUTADOR . MICROCOMPUTADOR - DELL OPTIPLEX 7020 23759.032580/2024-12 | 2024-09-23 | BOM | 033497 | UORG : 033497 - UNIDADE DE CARDIOLOGIA E CIRURGIA CARDIOVASCULAR E
8222946 | 0000000000 | 12.311.02.01 | EQUIP DE TECNOLOG DA INFOR E COMUNICACAO/TIC | MICROCOMPUTADOR . MICROCOMPUTADOR - DELL OPTIPLEX 7020 23759.032580/2024-12 | 2024-09-23 | BOM | 033488 | UORG : 033488 - UNIDADE DE AMBULATORIO
8222947 | 0000000000 | 12.311.02.01 | EQUIP DE TECNOLOG DA INFOR E COMUNICACAO/TIC | MICROCOMPUTADOR . MICROCOMPUTADOR - DELL OPTIPLEX 7020 23759.032580/2024-12 | 2024-09-23 | BOM | 045739 | UORG : 045739 - UNIDADE DE SUPORTE OPERACIONAL
8222948 | 0000000000 | 12.311.02.01 | EQUIP DE TECNOLOG DA INFOR E COMUNICACAO/TIC | MICROCOMPUTADOR . MICROCOMPUTADOR - DELL OPTIPLEX 7020 23759.032580/2024-12 | 2024-09-23 | BOM | 045739 | UORG : 045739 - UNIDADE DE SUPORTE OPERACIONAL
8222949 | 0000000000 | 12.311.02.01 | EQUIP DE TECNOLOG DA INFOR E COMUNICACAO/TIC | MICROCOMPUTADOR . MICROCOMPUTADOR - DELL OPTIPLEX 7020 23759.032580/2024-12 | 2024-09-23 | BOM | 045739 | UORG : 045739 - UNIDADE DE SUPORTE OPERACIONAL
8222950 | 0000000000 | 12.311.02.01 | EQUIP DE TECNOLOG DA INFOR E COMUNICACAO/TIC | MICROCOMPUTADOR . MICROCOMPUTADOR - DELL OPTIPLEX 7020 23759.032580/2024-12 | 2024-09-23 | BOM | 045739 | UORG : 045739 - UNIDADE DE SUPORTE OPERACIONAL
8222951 | 0000000000 | 12.311.02.01 | EQUIP DE TECNOLOG DA INFOR E COMUNICACAO/TIC | MONITOR PARA COMPUTADOR MONITOR MICROCOMPUTADOR - DELL 23.8" P2422H 23759.032580/2024-12 | 2024-09-23 | BOM | 045738 | UORG : 045738 - UNIDADE DE HOSPITALIDADE
8222952 | 0000000000 | 12.311.02.01 | EQUIP DE TECNOLOG DA INFOR E COMUNICACAO/TIC | MONITOR PARA COMPUTADOR MONITOR MICROCOMPUTADOR - DELL 23.8" P2422H 23759.032580/2024-12 | 2024-09-23 | BOM | 045738 | UORG : 045738 - UNIDADE DE HOSPITALIDADE
8222953 | 0000000000 | 12.311.02.01 | EQUIP DE TECNOLOG DA INFOR E COMUNICACAO/TIC | MONITOR PARA COMPUTADOR MONITOR MICROCOMPUTADOR - DELL 23.8" P2422H 23759.032580/2024-12 | 2024-09-23 | BOM | 033456 | UORG : 033456 - SETOR DE ABASTECIMENTO FARMACEUTICO E SUPRIMENTOS
8222954 | 0000000000 | 12.311.02.01 | EQUIP DE TECNOLOG DA INFOR E COMUNICACAO/TIC | MONITOR PARA COMPUTADOR MONITOR MICROCOMPUTADOR - DELL 23.8" P2422H 23759.032580/2024-12 | 2024-09-23 | BOM | 033457 | UORG : 033457 - UNIDADE DE ALMOXARIFADO E CONTROLE DE ESTOQUE
8222955 | 0000000000 | 12.311.02.01 | EQUIP DE TECNOLOG DA INFOR E COMUNICACAO/TIC | MONITOR PARA COMPUTADOR MONITOR MICROCOMPUTADOR - DELL 23.8" P2422H 23759.032580/2024-12 | 2024-09-23 | BOM | 033459 | UORG : 033459 - UNIDADE DE PLANEJAMENTO E DIMENSIONAMENTO DE ESTOQ
8222956 | 0000000000 | 12.311.02.01 | EQUIP DE TECNOLOG DA INFOR E COMUNICACAO/TIC | MONITOR PARA COMPUTADOR MONITOR MICROCOMPUTADOR - DELL 23.8" P2422H 23759.032580/2024-12 | 2024-09-23 | BOM | 033459 | UORG : 033459 - UNIDADE DE PLANEJAMENTO E DIMENSIONAMENTO DE ESTOQ
8222957 | 0000000000 | 12.311.02.01 | EQUIP DE TECNOLOG DA INFOR E COMUNICACAO/TIC | MONITOR PARA COMPUTADOR MONITOR MICROCOMPUTADOR - DELL 23.8" P2422H 23759.032580/2024-12 | 2024-09-23 | BOM | 033459 | UORG : 033459 - UNIDADE DE PLANEJAMENTO E DIMENSIONAMENTO DE ESTOQ
8222958 | 0000000000 | 12.311.02.01 | EQUIP DE TECNOLOG DA INFOR E COMUNICACAO/TIC | MONITOR PARA COMPUTADOR MONITOR MICROCOMPUTADOR - DELL 23.8" P2422H 23759.032580/2024-12 | 2024-09-23 | BOM | 033459 | UORG : 033459 - UNIDADE DE PLANEJAMENTO E DIMENSIONAMENTO DE ESTOQ
8222959 | 0000000000 | 12.311.02.01 | EQUIP DE TECNOLOG DA INFOR E COMUNICACAO/TIC | MONITOR PARA COMPUTADOR MONITOR MICROCOMPUTADOR - DELL 23.8" P2422H 23759.032580/2024-12 | 2024-09-23 | BOM | 033459 | UORG : 033459 - UNIDADE DE PLANEJAMENTO E DIMENSIONAMENTO DE ESTOQ
8222960 | 0000000000 | 12.311.02.01 | EQUIP DE TECNOLOG DA INFOR E COMUNICACAO/TIC | MONITOR PARA COMPUTADOR MONITOR MICROCOMPUTADOR - DELL 23.8" P2422H 23759.032580/2024-12 | 2024-09-23 | BOM | 033459 | UORG : 033459 - UNIDADE DE PLANEJAMENTO E DIMENSIONAMENTO DE ESTOQ
8222961 | 0000000000 | 12.311.02.01 | EQUIP DE TECNOLOG DA INFOR E COMUNICACAO/TIC | MONITOR PARA COMPUTADOR MONITOR MICROCOMPUTADOR - DELL 23.8" P2422H 23759.032580/2024-12 | 2024-09-23 | BOM | 033469 | UORG : 033469 - UNIDADE DE CUIDADO NEONATAL
8222962 | 0000000000 | 12.311.02.01 | EQUIP DE TECNOLOG DA INFOR E COMUNICACAO/TIC | MONITOR PARA COMPUTADOR MONITOR MICROCOMPUTADOR - DELL 23.8" P2422H 23759.032580/2024-12 | 2024-09-23 | BOM | 033469 | UORG : 033469 - UNIDADE DE CUIDADO NEONATAL
8222963 | 0000000000 | 12.311.02.01 | EQUIP DE TECNOLOG DA INFOR E COMUNICACAO/TIC | MONITOR PARA COMPUTADOR MONITOR MICROCOMPUTADOR - DELL 23.8" P2422H 23759.032580/2024-12 | 2024-09-23 | BOM | 033469 | UORG : 033469 - UNIDADE DE CUIDADO NEONATAL
8222964 | 0000000000 | 12.311.02.01 | EQUIP DE TECNOLOG DA INFOR E COMUNICACAO/TIC | MONITOR PARA COMPUTADOR MONITOR MICROCOMPUTADOR - DELL 23.8" P2422H 23759.032580/2024-12 | 2024-09-23 | BOM | 033469 | UORG : 033469 - UNIDADE DE CUIDADO NEONATAL
8222965 | 0000000000 | 12.311.02.01 | EQUIP DE TECNOLOG DA INFOR E COMUNICACAO/TIC | MONITOR PARA COMPUTADOR MONITOR MICROCOMPUTADOR - DELL 23.8" P2422H 23759.032580/2024-12 | 2024-09-23 | BOM | 033496 | UORG : 033496 - UNIDADE DE CABECA E PESCOCO
8222966 | 0000000000 | 12.311.02.01 | EQUIP DE TECNOLOG DA INFOR E COMUNICACAO/TIC | MONITOR PARA COMPUTADOR MONITOR MICROCOMPUTADOR - DELL 23.8" P2422H 23759.032580/2024-12 | 2024-09-23 | BOM | 045650 | UORG : 045650 - UNIDADE DE SAUDE OCUPACIONAL E SEG. DO TRABALHO
8222967 | 0000000000 | 12.311.02.01 | EQUIP DE TECNOLOG DA INFOR E COMUNICACAO/TIC | MONITOR PARA COMPUTADOR MONITOR MICROCOMPUTADOR - DELL 23.8" P2422H 23759.032580/2024-12 | 2024-09-23 | BOM | 045650 | UORG : 045650 - UNIDADE DE SAUDE OCUPACIONAL E SEG. DO TRABALHO
8222968 | 0000000000 | 12.311.02.01 | EQUIP DE TECNOLOG DA INFOR E COMUNICACAO/TIC | MONITOR PARA COMPUTADOR MONITOR MICROCOMPUTADOR - DELL 23.8" P2422H 23759.032580/2024-12 | 2024-09-23 | BOM | 033529 | UORG : 033529 - SETOR DE GESTAO DA PESQUISA E INOVACAO TECNOLOGICA
8222969 | 0000000000 | 12.311.02.01 | EQUIP DE TECNOLOG DA INFOR E COMUNICACAO/TIC | MONITOR PARA COMPUTADOR MONITOR MICROCOMPUTADOR - DELL 23.8" P2422H 23759.032580/2024-12 | 2024-09-23 | BOM | 033453 | UORG : 033453 - UNIDADE DE ADMINISTRACAO DE PESSOAL
8222970 | 0000000000 | 12.311.02.01 | EQUIP DE TECNOLOG DA INFOR E COMUNICACAO/TIC | MONITOR PARA COMPUTADOR MONITOR MICROCOMPUTADOR - DELL 23.8" P2422H 23759.032580/2024-12 | 2024-09-23 | BOM | 033526 | UORG : 033526 - UNIDADE DE GESTAO DA INOVACAO TECNOLOGICA EM SAUDE
8222971 | 0000000000 | 12.311.02.01 | EQUIP DE TECNOLOG DA INFOR E COMUNICACAO/TIC | MONITOR PARA COMPUTADOR MONITOR MICROCOMPUTADOR - DELL 23.8" P2422H 23759.032580/2024-12 | 2024-09-23 | BOM | 033530 | UORG : 033530 - UNIDADE DE GESTAO DA PESQUISA
8222972 | 0000000000 | 12.311.02.01 | EQUIP DE TECNOLOG DA INFOR E COMUNICACAO/TIC | MONITOR PARA COMPUTADOR MONITOR MICROCOMPUTADOR - DELL 23.8" P2422H 23759.032580/2024-12 | 2024-09-23 | BOM | 033526 | UORG : 033526 - UNIDADE DE GESTAO DA INOVACAO TECNOLOGICA EM SAUDE
8222973 | 0000000000 | 12.311.02.01 | EQUIP DE TECNOLOG DA INFOR E COMUNICACAO/TIC | MONITOR PARA COMPUTADOR MONITOR MICROCOMPUTADOR - DELL 23.8" P2422H 23759.032580/2024-12 | 2024-09-23 | BOM | 033528 | UORG : 033528 - UNIDADE DE GESTAO DA POS GRADUACAO
8222974 | 0000000000 | 12.311.02.01 | EQUIP DE TECNOLOG DA INFOR E COMUNICACAO/TIC | MONITOR PARA COMPUTADOR MONITOR MICROCOMPUTADOR - DELL 23.8" P2422H 23759.032580/2024-12 | 2024-09-23 | BOM | 033528 | UORG : 033528 - UNIDADE DE GESTAO DA POS GRADUACAO
8222975 | 0000000000 | 12.311.02.01 | EQUIP DE TECNOLOG DA INFOR E COMUNICACAO/TIC | MONITOR PARA COMPUTADOR MONITOR MICROCOMPUTADOR - DELL 23.8" P2422H 23759.032580/2024-12 | 2024-09-23 | BOM | 033528 | UORG : 033528 - UNIDADE DE GESTAO DA POS GRADUACAO
8222976 | 0000000000 | 12.311.02.01 | EQUIP DE TECNOLOG DA INFOR E COMUNICACAO/TIC | MONITOR PARA COMPUTADOR MONITOR MICROCOMPUTADOR - DELL 23.8" P2422H 23759.032580/2024-12 | 2024-09-23 | BOM | 033528 | UORG : 033528 - UNIDADE DE GESTAO DA POS GRADUACAO
8222977 | 0000000000 | 12.311.02.01 | EQUIP DE TECNOLOG DA INFOR E COMUNICACAO/TIC | MONITOR PARA COMPUTADOR MONITOR MICROCOMPUTADOR - DELL 23.8" P2422H 23759.032580/2024-12 | 2024-09-23 | BOM | 033528 | UORG : 033528 - UNIDADE DE GESTAO DA POS GRADUACAO
8222978 | 0000000000 | 12.311.02.01 | EQUIP DE TECNOLOG DA INFOR E COMUNICACAO/TIC | MONITOR PARA COMPUTADOR MONITOR MICROCOMPUTADOR - DELL 23.8" P2422H 23759.032580/2024-12 | 2024-09-23 | BOM | 033528 | UORG : 033528 - UNIDADE DE GESTAO DA POS GRADUACAO
8222979 | 0000000000 | 12.311.02.01 | EQUIP DE TECNOLOG DA INFOR E COMUNICACAO/TIC | MONITOR PARA COMPUTADOR MONITOR MICROCOMPUTADOR - DELL 23.8" P2422H 23759.032580/2024-12 | 2024-09-23 | BOM | 033528 | UORG : 033528 - UNIDADE DE GESTAO DA POS GRADUACAO
8222980 | 0000000000 | 12.311.02.01 | EQUIP DE TECNOLOG DA INFOR E COMUNICACAO/TIC | MONITOR PARA COMPUTADOR MONITOR MICROCOMPUTADOR - DELL 23.8" P2422H 23759.032580/2024-12 | 2024-09-23 | BOM | 033526 | UORG : 033526 - UNIDADE DE GESTAO DA INOVACAO TECNOLOGICA EM SAUDE
8222992 | 0000000000 | 12.311.02.01 | EQUIP DE TECNOLOG DA INFOR E COMUNICACAO/TIC | TABLET - SAMSUNG GALAXY TAB A9 PLUS 5G SM-X216, TELA 11 POLEGADAS, 23759.044320/2024-90 | 2024-11-07 | BOM | 033465 | UORG : 033465 - UNIDADE DE SAUDE MENTAL
8222993 | 0000000000 | 12.311.02.01 | EQUIP DE TECNOLOG DA INFOR E COMUNICACAO/TIC | TABLET - SAMSUNG GALAXY TAB A9 PLUS 5G SM-X216, TELA 11 POLEGADAS, 23759.044320/2024-90 | 2024-11-07 | BOM | 033465 | UORG : 033465 - UNIDADE DE SAUDE MENTAL
8222994 | 0000000000 | 12.311.02.01 | EQUIP DE TECNOLOG DA INFOR E COMUNICACAO/TIC | TABLET - SAMSUNG GALAXY TAB A9 PLUS 5G SM-X216, TELA 11 POLEGADAS, 23759.044320/2024-90 | 2024-11-07 | BOM | 033465 | UORG : 033465 - UNIDADE DE SAUDE MENTAL
8222995 | 0000000000 | 12.311.02.01 | EQUIP DE TECNOLOG DA INFOR E COMUNICACAO/TIC | TABLET - SAMSUNG GALAXY TAB A9 PLUS 5G SM-X216, TELA 11 POLEGADAS, 23759.044320/2024-90 | 2024-11-07 | BOM | 033465 | UORG : 033465 - UNIDADE DE SAUDE MENTAL
8222996 | 0000000000 | 12.311.02.01 | EQUIP DE TECNOLOG DA INFOR E COMUNICACAO/TIC | TABLET - SAMSUNG GALAXY TAB A9 PLUS 5G SM-X216, TELA 11 POLEGADAS, 23759.044320/2024-90 | 2024-11-07 | BOM | 033465 | UORG : 033465 - UNIDADE DE SAUDE MENTAL
8223022 | 0000000000 | 12.311.02.01 | EQUIP DE TECNOLOG DA INFOR E COMUNICACAO/TIC | SWITCH MULTIGIGABIT,48 PORTAS,23759.049276/2024-12,NF78 E NF80 | 2024-12-17 | BOM | 033539 | UORG : 033539 - SETOR DE TECNO DA INFORMACAO E SAUDE DIGITAL
8223023 | 0000000000 | 12.311.02.01 | EQUIP DE TECNOLOG DA INFOR E COMUNICACAO/TIC | SWITCH MULTIGIGABIT,48 PORTAS,23759.049276/2024-12,NF78 E NF80 | 2024-12-17 | BOM | 033539 | UORG : 033539 - SETOR DE TECNO DA INFORMACAO E SAUDE DIGITAL
8223024 | 0000000000 | 12.311.02.01 | EQUIP DE TECNOLOG DA INFOR E COMUNICACAO/TIC | SWITCH MULTIGIGABIT,48 PORTAS,23759.049276/2024-12,NF78 E NF80 | 2024-12-17 | BOM | 033539 | UORG : 033539 - SETOR DE TECNO DA INFORMACAO E SAUDE DIGITAL
8223025 | 0000000000 | 12.311.02.01 | EQUIP DE TECNOLOG DA INFOR E COMUNICACAO/TIC | SWITCH MULTIGIGABIT,48 PORTAS,23759.049276/2024-12,NF78 E NF80 | 2024-12-17 | BOM | 033539 | UORG : 033539 - SETOR DE TECNO DA INFORMACAO E SAUDE DIGITAL
8223026 | 0000000000 | 12.311.02.01 | EQUIP DE TECNOLOG DA INFOR E COMUNICACAO/TIC | SWITCH MULTIGIGABIT,48 PORTAS,23759.049276/2024-12,NF78 E NF80 | 2024-12-17 | BOM | 033539 | UORG : 033539 - SETOR DE TECNO DA INFORMACAO E SAUDE DIGITAL
8223027 | 0000000000 | 12.311.02.01 | EQUIP DE TECNOLOG DA INFOR E COMUNICACAO/TIC | SWITCH MULTIGIGABIT,48 PORTAS,23759.049276/2024-12,NF78 E NF80 | 2024-12-17 | BOM | 033539 | UORG : 033539 - SETOR DE TECNO DA INFORMACAO E SAUDE DIGITAL
8223028 | 0000000000 | 12.311.02.01 | EQUIP DE TECNOLOG DA INFOR E COMUNICACAO/TIC | SWITCH MULTIGIGABIT,48 PORTAS,23759.049276/2024-12,NF78 E NF80 | 2024-12-17 | BOM | 033539 | UORG : 033539 - SETOR DE TECNO DA INFORMACAO E SAUDE DIGITAL
8223029 | 0000000000 | 12.311.02.01 | EQUIP DE TECNOLOG DA INFOR E COMUNICACAO/TIC | SWITCH MULTIGIGABIT,48 PORTAS,23759.049276/2024-12,NF78 E NF80 | 2024-12-17 | BOM | 033539 | UORG : 033539 - SETOR DE TECNO DA INFORMACAO E SAUDE DIGITAL
8223030 | 0000000000 | 12.311.02.01 | EQUIP DE TECNOLOG DA INFOR E COMUNICACAO/TIC | SWITCH MULTIGIGABIT,48 PORTAS,23759.049276/2024-12,NF78 E NF80 | 2024-12-17 | BOM | 033539 | UORG : 033539 - SETOR DE TECNO DA INFORMACAO E SAUDE DIGITAL
8223031 | 0000000000 | 12.311.02.01 | EQUIP DE TECNOLOG DA INFOR E COMUNICACAO/TIC | SWITCH MULTIGIGABIT,48 PORTAS,23759.049276/2024-12,NF78 E NF80 | 2024-12-17 | BOM | 033539 | UORG : 033539 - SETOR DE TECNO DA INFORMACAO E SAUDE DIGITAL
8223032 | 0000000000 | 12.311.02.01 | EQUIP DE TECNOLOG DA INFOR E COMUNICACAO/TIC | SWITCH MULTIGIGABIT,48 PORTAS,23759.049276/2024-12,NF78 E NF80 | 2024-12-17 | BOM | 033539 | UORG : 033539 - SETOR DE TECNO DA INFORMACAO E SAUDE DIGITAL
8223033 | 0000000000 | 12.311.02.01 | EQUIP DE TECNOLOG DA INFOR E COMUNICACAO/TIC | SWITCH MULTIGIGABIT,48 PORTAS,23759.049276/2024-12,NF78 E NF80 | 2024-12-17 | BOM | 033539 | UORG : 033539 - SETOR DE TECNO DA INFORMACAO E SAUDE DIGITAL
8223034 | 0000000000 | 12.311.02.01 | EQUIP DE TECNOLOG DA INFOR E COMUNICACAO/TIC | SWITCH MULTIGIGABIT,48 PORTAS,23759.049276/2024-12,NF78 E NF80 | 2024-12-17 | BOM | 033539 | UORG : 033539 - SETOR DE TECNO DA INFORMACAO E SAUDE DIGITAL
8223035 | 0000000000 | 12.311.02.01 | EQUIP DE TECNOLOG DA INFOR E COMUNICACAO/TIC | SWITCH MULTIGIGABIT,48 PORTAS,23759.049276/2024-12,NF78 E NF80 | 2024-12-17 | BOM | 033539 | UORG : 033539 - SETOR DE TECNO DA INFORMACAO E SAUDE DIGITAL
8223036 | 0000000000 | 12.311.02.01 | EQUIP DE TECNOLOG DA INFOR E COMUNICACAO/TIC | SWITCH MULTIGIGABIT,48 PORTAS,23759.049276/2024-12,NF78 E NF80 | 2024-12-17 | BOM | 033539 | UORG : 033539 - SETOR DE TECNO DA INFORMACAO E SAUDE DIGITAL
8223037 | 0000000000 | 12.311.02.01 | EQUIP DE TECNOLOG DA INFOR E COMUNICACAO/TIC | SWITCH MULTIGIGABIT,48 PORTAS,23759.049276/2024-12,NF78 E NF80 | 2024-12-17 | BOM | 033539 | UORG : 033539 - SETOR DE TECNO DA INFORMACAO E SAUDE DIGITAL
8223038 | 0000000000 | 12.311.02.01 | EQUIP DE TECNOLOG DA INFOR E COMUNICACAO/TIC | SWITCH MULTIGIGABIT,48 PORTAS,23759.049276/2024-12,NF78 E NF80 | 2024-12-17 | BOM | 033539 | UORG : 033539 - SETOR DE TECNO DA INFORMACAO E SAUDE DIGITAL
8223039 | 0000000000 | 12.311.02.01 | EQUIP DE TECNOLOG DA INFOR E COMUNICACAO/TIC | SWITCH MULTIGIGABIT,48 PORTAS,23759.049276/2024-12,NF78 E NF80 | 2024-12-17 | BOM | 033539 | UORG : 033539 - SETOR DE TECNO DA INFORMACAO E SAUDE DIGITAL
8223040 | 0000000000 | 12.311.02.01 | EQUIP DE TECNOLOG DA INFOR E COMUNICACAO/TIC | SWITCH MULTIGIGABIT,48 PORTAS,23759.049276/2024-12,NF78 E NF80 | 2024-12-17 | BOM | 033539 | UORG : 033539 - SETOR DE TECNO DA INFORMACAO E SAUDE DIGITAL
8223041 | 0000000000 | 12.311.02.01 | EQUIP DE TECNOLOG DA INFOR E COMUNICACAO/TIC | SWITCH MULTIGIGABIT,48 PORTAS,23759.049276/2024-12,NF78 E NF80 | 2024-12-17 | BOM | 033539 | UORG : 033539 - SETOR DE TECNO DA INFORMACAO E SAUDE DIGITAL
8223042 | 0000000000 | 12.311.02.01 | EQUIP DE TECNOLOG DA INFOR E COMUNICACAO/TIC | SWITCH MULTIGIGABIT,48 PORTAS,23759.049276/2024-12,NF78 E NF80 | 2024-12-17 | BOM | 033539 | UORG : 033539 - SETOR DE TECNO DA INFORMACAO E SAUDE DIGITAL
8223043 | 0000000000 | 12.311.02.01 | EQUIP DE TECNOLOG DA INFOR E COMUNICACAO/TIC | SWITCH MULTIGIGABIT,48 PORTAS,23759.049276/2024-12,NF78 E NF80 | 2024-12-17 | BOM | 033539 | UORG : 033539 - SETOR DE TECNO DA INFORMACAO E SAUDE DIGITAL
8223044 | 0000000000 | 12.311.02.01 | EQUIP DE TECNOLOG DA INFOR E COMUNICACAO/TIC | SWITCH MULTIGIGABIT,48 PORTAS,23759.049276/2024-12,NF78 E NF80 | 2024-12-17 | BOM | 033539 | UORG : 033539 - SETOR DE TECNO DA INFORMACAO E SAUDE DIGITAL
8223045 | 0000000000 | 12.311.02.01 | EQUIP DE TECNOLOG DA INFOR E COMUNICACAO/TIC | SWITCH MULTIGIGABIT,48 PORTAS,23759.049276/2024-12,NF78 E NF80 | 2024-12-17 | BOM | 033539 | UORG : 033539 - SETOR DE TECNO DA INFORMACAO E SAUDE DIGITAL
8223046 | 0000000000 | 12.311.02.01 | EQUIP DE TECNOLOG DA INFOR E COMUNICACAO/TIC | SWITCH MULTIGIGABIT,48 PORTAS,23759.049276/2024-12,NF78 E NF80 | 2024-12-17 | BOM | 033539 | UORG : 033539 - SETOR DE TECNO DA INFORMACAO E SAUDE DIGITAL
8223047 | 0000000000 | 12.311.02.01 | EQUIP DE TECNOLOG DA INFOR E COMUNICACAO/TIC | SWITCH MULTIGIGABIT,48 PORTAS,23759.049276/2024-12,NF78 E NF80 | 2024-12-17 | BOM | 033539 | UORG : 033539 - SETOR DE TECNO DA INFORMACAO E SAUDE DIGITAL
8223048 | 0000000000 | 12.311.02.01 | EQUIP DE TECNOLOG DA INFOR E COMUNICACAO/TIC | SWITCH MULTIGIGABIT,48 PORTAS,23759.049276/2024-12,NF78 E NF80 | 2024-12-17 | BOM | 033539 | UORG : 033539 - SETOR DE TECNO DA INFORMACAO E SAUDE DIGITAL
8223049 | 0000000000 | 12.311.02.01 | EQUIP DE TECNOLOG DA INFOR E COMUNICACAO/TIC | SWITCH MULTIGIGABIT,48 PORTAS,23759.049276/2024-12,NF78 E NF80 | 2024-12-17 | BOM | 033539 | UORG : 033539 - SETOR DE TECNO DA INFORMACAO E SAUDE DIGITAL
8223056 | 0000000000 | 12.311.02.01 | EQUIP DE TECNOLOG DA INFOR E COMUNICACAO/TIC | MONITOR PARA COMPUTADOR DELL DE 24" S2421HNM_PROCESSO SEI 23759.008554/2024-73 | 2025-01-23 | BOM | 045738 | UORG : 045738 - UNIDADE DE HOSPITALIDADE
8223168 | 0000000000 | 12.311.02.01 | EQUIP DE TECNOLOG DA INFOR E COMUNICACAO/TIC | SWITCH MULTIGIGABIT,23759.007860/2025-73,PORTAS 48 UN | 2025-03-18 | BOM | 033539 | UORG : 033539 - SETOR DE TECNO DA INFORMACAO E SAUDE DIGITAL
8223169 | 0000000000 | 12.311.02.01 | EQUIP DE TECNOLOG DA INFOR E COMUNICACAO/TIC | SWITCH MULTIGIGABIT,23759.007860/2025-73, PORTAS 48 UN | 2025-03-18 | BOM | 033539 | UORG : 033539 - SETOR DE TECNO DA INFORMACAO E SAUDE DIGITAL
8223170 | 0000000000 | 12.311.02.01 | EQUIP DE TECNOLOG DA INFOR E COMUNICACAO/TIC | SWITCH MULTIGIGABIT,23759.007860/2025-73 PORTAS 48 UN | 2025-03-18 | BOM | 033539 | UORG : 033539 - SETOR DE TECNO DA INFORMACAO E SAUDE DIGITAL
8223171 | 0000000000 | 12.311.02.01 | EQUIP DE TECNOLOG DA INFOR E COMUNICACAO/TIC | SWITCH MULTIGIGABIT,23759.007860/2025-73 PORT AS 48 UN | 2025-03-18 | BOM | 033539 | UORG : 033539 - SETOR DE TECNO DA INFORMACAO E SAUDE DIGITAL
8223172 | 0000000000 | 12.311.02.01 | EQUIP DE TECNOLOG DA INFOR E COMUNICACAO/TIC | SWITCH MULTIGIGABIT,23759.007860/2025-73 PORTAS 48 UN | 2025-03-18 | BOM | 033539 | UORG : 033539 - SETOR DE TECNO DA INFORMACAO E SAUDE DIGITAL
8223173 | 0000000000 | 12.311.02.01 | EQUIP DE TECNOLOG DA INFOR E COMUNICACAO/TIC | SWITCH MULTIGIGABIT,23759.007860/2025-73 PORTAS 48 UN | 2025-03-18 | BOM | 033539 | UORG : 033539 - SETOR DE TECNO DA INFORMACAO E SAUDE DIGITAL
8223174 | 0000000000 | 12.311.02.01 | EQUIP DE TECNOLOG DA INFOR E COMUNICACAO/TIC | SWITCH MULTIGIGABIT,23759.007860/2025-73 PORTAS 48 UN | 2025-03-18 | BOM | 033539 | UORG : 033539 - SETOR DE TECNO DA INFORMACAO E SAUDE DIGITAL
8223175 | 0000000000 | 12.311.02.01 | EQUIP DE TECNOLOG DA INFOR E COMUNICACAO/TIC | SWITCH MULTIGIGABIT,23759.007860/2025-73 PORTAS 48 UN | 2025-03-18 | BOM | 033539 | UORG : 033539 - SETOR DE TECNO DA INFORMACAO E SAUDE DIGITAL
8223176 | 0000000000 | 12.311.02.01 | EQUIP DE TECNOLOG DA INFOR E COMUNICACAO/TIC | SWITCH MULTIGIGABIT,23759.007860/2025-73_ PORTAS 48 UN | 2025-03-18 | BOM | 033539 | UORG : 033539 - SETOR DE TECNO DA INFORMACAO E SAUDE DIGITAL
8223177 | 0000000000 | 12.311.02.01 | EQUIP DE TECNOLOG DA INFOR E COMUNICACAO/TIC | SWITCH MULTIGIGABIT,23759.007860/2025-73 | 2025-03-18 | BOM | 033539 | UORG : 033539 - SETOR DE TECNO DA INFORMACAO E SAUDE DIGITAL
8223178 | 0000000000 | 12.311.02.01 | EQUIP DE TECNOLOG DA INFOR E COMUNICACAO/TIC | SWITCH MULTIGIGABIT,23759.007860/2025-73 | 2025-03-18 | BOM | 033539 | UORG : 033539 - SETOR DE TECNO DA INFORMACAO E SAUDE DIGITAL
8223179 | 0000000000 | 12.311.02.01 | EQUIP DE TECNOLOG DA INFOR E COMUNICACAO/TIC | SWITCH MULTIGIGABIT,23759.007860/2025-73 | 2025-03-18 | BOM | 033539 | UORG : 033539 - SETOR DE TECNO DA INFORMACAO E SAUDE DIGITAL
8223180 | 0000000000 | 12.311.02.01 | EQUIP DE TECNOLOG DA INFOR E COMUNICACAO/TIC | SWITCH MULTIGIGABIT,23759.007860/2025-73 | 2025-03-18 | BOM | 033539 | UORG : 033539 - SETOR DE TECNO DA INFORMACAO E SAUDE DIGITAL
8223181 | 0000000000 | 12.311.02.01 | EQUIP DE TECNOLOG DA INFOR E COMUNICACAO/TIC | SWITCH MULTIGIGABIT,23759.007860/2025-73 | 2025-03-18 | BOM | 033539 | UORG : 033539 - SETOR DE TECNO DA INFORMACAO E SAUDE DIGITAL
8223182 | 0000000000 | 12.311.02.01 | EQUIP DE TECNOLOG DA INFOR E COMUNICACAO/TIC | SWITCH MULTIGIGABIT,23759.007860/2025-73 | 2025-03-18 | BOM | 033539 | UORG : 033539 - SETOR DE TECNO DA INFORMACAO E SAUDE DIGITAL
8223183 | 0000000000 | 12.311.02.01 | EQUIP DE TECNOLOG DA INFOR E COMUNICACAO/TIC | SWITCH MULTIGIGABIT,23759.007860/2025-73 | 2025-03-18 | BOM | 033539 | UORG : 033539 - SETOR DE TECNO DA INFORMACAO E SAUDE DIGITAL
8223184 | 0000000000 | 12.311.02.01 | EQUIP DE TECNOLOG DA INFOR E COMUNICACAO/TIC | SWITCH MULTIGIGABIT,23759.007860/2025-73 | 2025-03-18 | BOM | 033539 | UORG : 033539 - SETOR DE TECNO DA INFORMACAO E SAUDE DIGITAL
8223185 | 0000000000 | 12.311.02.01 | EQUIP DE TECNOLOG DA INFOR E COMUNICACAO/TIC | SWITCH MULTIGIGABIT,23759.007860/2025-73 | 2025-03-18 | BOM | 033539 | UORG : 033539 - SETOR DE TECNO DA INFORMACAO E SAUDE DIGITAL
8223186 | 0000000000 | 12.311.02.01 | EQUIP DE TECNOLOG DA INFOR E COMUNICACAO/TIC | SWITCH MULTIGIGABIT,23759.007860/2025-73 | 2025-03-18 | BOM | 033539 | UORG : 033539 - SETOR DE TECNO DA INFORMACAO E SAUDE DIGITAL
8223187 | 0000000000 | 12.311.02.01 | EQUIP DE TECNOLOG DA INFOR E COMUNICACAO/TIC | SWITCH MULTIGIGABIT,23759.007860/2025-73 | 2025-03-18 | BOM | 033539 | UORG : 033539 - SETOR DE TECNO DA INFORMACAO E SAUDE DIGITAL
8223188 | 0000000000 | 12.311.02.01 | EQUIP DE TECNOLOG DA INFOR E COMUNICACAO/TIC | SWITCH MULTIGIGABIT,23759.007860/2025-73 | 2025-03-18 | BOM | 033539 | UORG : 033539 - SETOR DE TECNO DA INFORMACAO E SAUDE DIGITAL
8223189 | 0000000000 | 12.311.02.01 | EQUIP DE TECNOLOG DA INFOR E COMUNICACAO/TIC | SWITCH MULTIGIGABIT,23759.007860/2025-73 | 2025-03-18 | BOM | 033539 | UORG : 033539 - SETOR DE TECNO DA INFORMACAO E SAUDE DIGITAL
8223190 | 0000000000 | 12.311.02.01 | EQUIP DE TECNOLOG DA INFOR E COMUNICACAO/TIC | SWITCH MULTIGIGABIT,23759.007860/2025-73 | 2025-03-18 | BOM | 033539 | UORG : 033539 - SETOR DE TECNO DA INFORMACAO E SAUDE DIGITAL
8223191 | 0000000000 | 12.311.02.01 | EQUIP DE TECNOLOG DA INFOR E COMUNICACAO/TIC | SWITCH MULTIGIGABIT,23759.007860/2025-73 | 2025-03-18 | BOM | 033539 | UORG : 033539 - SETOR DE TECNO DA INFORMACAO E SAUDE DIGITAL
8223192 | 0000000000 | 12.311.02.01 | EQUIP DE TECNOLOG DA INFOR E COMUNICACAO/TIC | SWITCH MULTIGIGABIT,23759.007860/2025-73 | 2025-03-18 | BOM | 033539 | UORG : 033539 - SETOR DE TECNO DA INFORMACAO E SAUDE DIGITAL
8223193 | 0000000000 | 12.311.02.01 | EQUIP DE TECNOLOG DA INFOR E COMUNICACAO/TIC | SWITCH MULTIGIGABIT,23759.007860/2025-73 | 2025-03-18 | BOM | 033539 | UORG : 033539 - SETOR DE TECNO DA INFORMACAO E SAUDE DIGITAL
8223194 | 0000000000 | 12.311.02.01 | EQUIP DE TECNOLOG DA INFOR E COMUNICACAO/TIC | SWITCH MULTIGIGABIT,23759.007860/2025-73 | 2025-03-18 | BOM | 033539 | UORG : 033539 - SETOR DE TECNO DA INFORMACAO E SAUDE DIGITAL
8223195 | 0000000000 | 12.311.02.01 | EQUIP DE TECNOLOG DA INFOR E COMUNICACAO/TIC | SWITCH MULTIGIGABIT,23759.007860/2025-73 | 2025-03-18 | BOM | 033539 | UORG : 033539 - SETOR DE TECNO DA INFORMACAO E SAUDE DIGITAL
8223196 | 0000000000 | 12.311.02.01 | EQUIP DE TECNOLOG DA INFOR E COMUNICACAO/TIC | SWITCH MULTIGIGABIT,23759.007860/2025-73 | 2025-03-18 | BOM | 033539 | UORG : 033539 - SETOR DE TECNO DA INFORMACAO E SAUDE DIGITAL
8223197 | 0000000000 | 12.311.02.01 | EQUIP DE TECNOLOG DA INFOR E COMUNICACAO/TIC | SWITCH MULTIGIGABIT,23759.007860/2025-73 | 2025-03-18 | BOM | 033539 | UORG : 033539 - SETOR DE TECNO DA INFORMACAO E SAUDE DIGITAL
8223198 | 0000000000 | 12.311.02.01 | EQUIP DE TECNOLOG DA INFOR E COMUNICACAO/TIC | SWITCH MULTIGIGABIT,23759.007860/2025-73 | 2025-03-18 | BOM | 033539 | UORG : 033539 - SETOR DE TECNO DA INFORMACAO E SAUDE DIGITAL
8223199 | 0000000000 | 12.311.02.01 | EQUIP DE TECNOLOG DA INFOR E COMUNICACAO/TIC | SWITCH MULTIGIGABIT,23759.007860/2025-73 | 2025-03-18 | BOM | 033539 | UORG : 033539 - SETOR DE TECNO DA INFORMACAO E SAUDE DIGITAL
8223201 | 0000000000 | 12.311.02.01 | EQUIP DE TECNOLOG DA INFOR E COMUNICACAO/TIC | SWITCH ARUBA 2530 48G POE+ J9772A. 23759.005335/2025-13 | 2025-03-25 | BOM | 033539 | UORG : 033539 - SETOR DE TECNO DA INFORMACAO E SAUDE DIGITAL
8223202 | 0000000000 | 12.311.02.01 | EQUIP DE TECNOLOG DA INFOR E COMUNICACAO/TIC | SWITCH ARUBA 2530 48G POE+ J9772A. 23759.005335/2025-13 | 2025-03-25 | BOM | 033539 | UORG : 033539 - SETOR DE TECNO DA INFORMACAO E SAUDE DIGITAL
8223203 | 0000000000 | 12.311.02.01 | EQUIP DE TECNOLOG DA INFOR E COMUNICACAO/TIC | SWITCH ARUBA 2530 48G POE+ J9772A. 23759.005335/2025-13 | 2025-03-25 | BOM | 033539 | UORG : 033539 - SETOR DE TECNO DA INFORMACAO E SAUDE DIGITAL
8223204 | 0000000000 | 12.311.02.01 | EQUIP DE TECNOLOG DA INFOR E COMUNICACAO/TIC | SWITCH ARUBA 2530 48G POE+ J9772A. 23759.005335/2025-13 | 2025-03-25 | BOM | 033539 | UORG : 033539 - SETOR DE TECNO DA INFORMACAO E SAUDE DIGITAL
8223205 | 0000000000 | 12.311.02.01 | EQUIP DE TECNOLOG DA INFOR E COMUNICACAO/TIC | SWITCH ARUBA 2530 48G POE+ J9772A. 23759.005335/2025-13 | 2025-03-25 | BOM | 033539 | UORG : 033539 - SETOR DE TECNO DA INFORMACAO E SAUDE DIGITAL
8223206 | 0000000000 | 12.311.02.01 | EQUIP DE TECNOLOG DA INFOR E COMUNICACAO/TIC | SWITCH ARUBA 2530 48G POE+ J9772A. 23759.005335/2025-13 | 2025-03-25 | BOM | 033483 | UORG : 033483 - UNIDADE DE TERAPIA INTENSIVA ADULTO
8223207 | 0000000000 | 12.311.02.01 | EQUIP DE TECNOLOG DA INFOR E COMUNICACAO/TIC | SWITCH ARUBA 2530 48G POE+ J9772A. 23759.005335/2025-13 | 2025-03-25 | BOM | 033539 | UORG : 033539 - SETOR DE TECNO DA INFORMACAO E SAUDE DIGITAL
8223208 | 0000000000 | 12.311.02.01 | EQUIP DE TECNOLOG DA INFOR E COMUNICACAO/TIC | SWITCH ARUBA 2530 48G POE+ J9772A. 23759.005335/2025-13 | 2025-03-25 | BOM | 033539 | UORG : 033539 - SETOR DE TECNO DA INFORMACAO E SAUDE DIGITAL
8223209 | 0000000000 | 12.311.02.01 | EQUIP DE TECNOLOG DA INFOR E COMUNICACAO/TIC | SWITCH ARUBA 2530 48G POE+ J9772A. 23759.005335/2025-13 | 2025-03-25 | BOM | 033539 | UORG : 033539 - SETOR DE TECNO DA INFORMACAO E SAUDE DIGITAL
8223210 | 0000000000 | 12.311.02.01 | EQUIP DE TECNOLOG DA INFOR E COMUNICACAO/TIC | SWITCH ARUBA 2530 48G POE+ J9772A. 23759.005335/2025-13 | 2025-03-25 | BOM | 033539 | UORG : 033539 - SETOR DE TECNO DA INFORMACAO E SAUDE DIGITAL
8223211 | 0000000000 | 12.311.02.01 | EQUIP DE TECNOLOG DA INFOR E COMUNICACAO/TIC | SWITCH ARUBA 2530 48G POE+ J9772A. 23759.005335/2025-13 | 2025-03-25 | BOM | 033539 | UORG : 033539 - SETOR DE TECNO DA INFORMACAO E SAUDE DIGITAL
8223212 | 0000000000 | 12.311.02.01 | EQUIP DE TECNOLOG DA INFOR E COMUNICACAO/TIC | SWITCH ARUBA 2530 48G POE+ J9772A. 23759.005335/2025-13 | 2025-03-25 | BOM | 033539 | UORG : 033539 - SETOR DE TECNO DA INFORMACAO E SAUDE DIGITAL
8223213 | 0000000000 | 12.311.02.01 | EQUIP DE TECNOLOG DA INFOR E COMUNICACAO/TIC | SWITCH ARUBA 2530 48G POE+ J9772A. 23759.005335/2025-13 | 2025-03-25 | BOM | 033539 | UORG : 033539 - SETOR DE TECNO DA INFORMACAO E SAUDE DIGITAL
8223214 | 0000000000 | 12.311.02.01 | EQUIP DE TECNOLOG DA INFOR E COMUNICACAO/TIC | SWITCH ARUBA 2530 48G POE+ J9772A. 23759.005335/2025-13 | 2025-03-25 | BOM | 033539 | UORG : 033539 - SETOR DE TECNO DA INFORMACAO E SAUDE DIGITAL
8223215 | 0000000000 | 12.311.02.01 | EQUIP DE TECNOLOG DA INFOR E COMUNICACAO/TIC | SWITCH ARUBA 2530 48G POE+ J9772A. 23759.005335/2025-13 | 2025-03-25 | BOM | 033539 | UORG : 033539 - SETOR DE TECNO DA INFORMACAO E SAUDE DIGITAL
8223216 | 0000000000 | 12.311.02.01 | EQUIP DE TECNOLOG DA INFOR E COMUNICACAO/TIC | SWITCH ARUBA 2530 48G POE+ J9772A. 23759.005335/2025-13 | 2025-03-25 | BOM | 033539 | UORG : 033539 - SETOR DE TECNO DA INFORMACAO E SAUDE DIGITAL
8223217 | 0000000000 | 12.311.02.01 | EQUIP DE TECNOLOG DA INFOR E COMUNICACAO/TIC | SWITCH ARUBA 2530 48G POE+ J9772A. 23759.005335/2025-13 | 2025-03-25 | BOM | 033539 | UORG : 033539 - SETOR DE TECNO DA INFORMACAO E SAUDE DIGITAL
8223218 | 0000000000 | 12.311.02.01 | EQUIP DE TECNOLOG DA INFOR E COMUNICACAO/TIC | SWITCH ARUBA 2530 48G POE+ J9772A. 23759.005335/2025-13 | 2025-03-25 | BOM | 033539 | UORG : 033539 - SETOR DE TECNO DA INFORMACAO E SAUDE DIGITAL
8223219 | 0000000000 | 12.311.02.01 | EQUIP DE TECNOLOG DA INFOR E COMUNICACAO/TIC | SWITCH ARUBA 2530 48G POE+ J9772A. 23759.005335/2025-13 | 2025-03-25 | BOM | 033539 | UORG : 033539 - SETOR DE TECNO DA INFORMACAO E SAUDE DIGITAL
8223220 | 0000000000 | 12.311.02.01 | EQUIP DE TECNOLOG DA INFOR E COMUNICACAO/TIC | SWITCH ARUBA 2530 48G POE+ J9772A. 23759.005335/2025-13 | 2025-03-25 | BOM | 033539 | UORG : 033539 - SETOR DE TECNO DA INFORMACAO E SAUDE DIGITAL
8223221 | 0000000000 | 12.311.02.01 | EQUIP DE TECNOLOG DA INFOR E COMUNICACAO/TIC | SWITCH ARUBA 2530 48G POE+ J9772A. 23759.005335/2025-13 | 2025-03-25 | BOM | 033539 | UORG : 033539 - SETOR DE TECNO DA INFORMACAO E SAUDE DIGITAL
8223222 | 0000000000 | 12.311.02.01 | EQUIP DE TECNOLOG DA INFOR E COMUNICACAO/TIC | SWITCH ARUBA 2530 48G POE+ J9772A. 23759.005335/2025-13 | 2025-03-25 | BOM | 033539 | UORG : 033539 - SETOR DE TECNO DA INFORMACAO E SAUDE DIGITAL
8223223 | 0000000000 | 12.311.02.01 | EQUIP DE TECNOLOG DA INFOR E COMUNICACAO/TIC | SWITCH ARUBA 2530 48G POE+ J9772A. 23759.005335/2025-13 | 2025-03-25 | BOM | 033539 | UORG : 033539 - SETOR DE TECNO DA INFORMACAO E SAUDE DIGITAL
8223224 | 0000000000 | 12.311.02.01 | EQUIP DE TECNOLOG DA INFOR E COMUNICACAO/TIC | SWITCH ARUBA 2530 48G POE+ J9772A. 23759.005335/2025-13 | 2025-03-25 | BOM | 033539 | UORG : 033539 - SETOR DE TECNO DA INFORMACAO E SAUDE DIGITAL
8223225 | 0000000000 | 12.311.02.01 | EQUIP DE TECNOLOG DA INFOR E COMUNICACAO/TIC | SWITCH ARUBA 2530 48G POE+ J9772A. 23759.005335/2025-13 | 2025-03-25 | BOM | 033539 | UORG : 033539 - SETOR DE TECNO DA INFORMACAO E SAUDE DIGITAL
8223226 | 0000000000 | 12.311.02.01 | EQUIP DE TECNOLOG DA INFOR E COMUNICACAO/TIC | SWITCH ARUBA 2530 48G POE+ J9772A. 23759.005335/2025-13 | 2025-03-25 | BOM | 033539 | UORG : 033539 - SETOR DE TECNO DA INFORMACAO E SAUDE DIGITAL
8223227 | 0000000000 | 12.311.02.01 | EQUIP DE TECNOLOG DA INFOR E COMUNICACAO/TIC | SWITCH ARUBA 2530 48G POE+ J9772A. 23759.005335/2025-13 | 2025-03-25 | BOM | 033539 | UORG : 033539 - SETOR DE TECNO DA INFORMACAO E SAUDE DIGITAL
8223228 | 0000000000 | 12.311.02.01 | EQUIP DE TECNOLOG DA INFOR E COMUNICACAO/TIC | SWITCH ARUBA 2530 48G POE+ J9772A. 23759.005335/2025-13 | 2025-03-25 | BOM | 033539 | UORG : 033539 - SETOR DE TECNO DA INFORMACAO E SAUDE DIGITAL
8223229 | 0000000000 | 12.311.02.01 | EQUIP DE TECNOLOG DA INFOR E COMUNICACAO/TIC | SWITCH ARUBA 2530 48G POE+ J9772A. 23759.005335/2025-13 | 2025-03-25 | BOM | 033539 | UORG : 033539 - SETOR DE TECNO DA INFORMACAO E SAUDE DIGITAL
8223230 | 0000000000 | 12.311.02.01 | EQUIP DE TECNOLOG DA INFOR E COMUNICACAO/TIC | SWITCH ARUBA 2530 48G POE+ J9772A. 23759.005335/2025-13 | 2025-03-25 | BOM | 033539 | UORG : 033539 - SETOR DE TECNO DA INFORMACAO E SAUDE DIGITAL
8223231 | 0000000000 | 12.311.02.01 | EQUIP DE TECNOLOG DA INFOR E COMUNICACAO/TIC | SWITCH SWITCH ARUBA 2530 24G POE+ J9773A. 23759.005335/2025-13 | 2025-03-25 | BOM | 033539 | UORG : 033539 - SETOR DE TECNO DA INFORMACAO E SAUDE DIGITAL
8223232 | 0000000000 | 12.311.02.01 | EQUIP DE TECNOLOG DA INFOR E COMUNICACAO/TIC | SWITCH SWITCH ARUBA 2530 24G POE+ J9773A. 23759.005335/2025-13 | 2025-03-25 | BOM | 033539 | UORG : 033539 - SETOR DE TECNO DA INFORMACAO E SAUDE DIGITAL
8223233 | 0000000000 | 12.311.02.01 | EQUIP DE TECNOLOG DA INFOR E COMUNICACAO/TIC | SWITCH SWITCH ARUBA 2530 24G POE+ J9773A. 23759.005335/2025-13 | 2025-03-25 | BOM | 033539 | UORG : 033539 - SETOR DE TECNO DA INFORMACAO E SAUDE DIGITAL
8223234 | 0000000000 | 12.311.02.01 | EQUIP DE TECNOLOG DA INFOR E COMUNICACAO/TIC | SWITCH SWITCH ARUBA 2530 24G POE+ J9773A. 23759.005335/2025-13 | 2025-03-25 | BOM | 033539 | UORG : 033539 - SETOR DE TECNO DA INFORMACAO E SAUDE DIGITAL
8223235 | 0000000000 | 12.311.02.01 | EQUIP DE TECNOLOG DA INFOR E COMUNICACAO/TIC | SERVIDOR DE REDE DELL POWEREDGE R540 210-AMMQ-8K3Y#870B. 23759.005335/2025-13 | 2025-03-25 | BOM | 033539 | UORG : 033539 - SETOR DE TECNO DA INFORMACAO E SAUDE DIGITAL
8223236 | 0000000000 | 12.311.02.01 | EQUIP DE TECNOLOG DA INFOR E COMUNICACAO/TIC | SERVIDOR DE REDE DELL POWEREDGE R540 210-AMMQ-8K3Y#870B. 23759.005335/2025-13 | 2025-03-25 | BOM | 033539 | UORG : 033539 - SETOR DE TECNO DA INFORMACAO E SAUDE DIGITAL
8223248 | 0000000000 | 12.311.02.01 | EQUIP DE TECNOLOG DA INFOR E COMUNICACAO/TIC | NOTEBOOK - POSITIVO MASTER N6445 ROHS 23759.015311/2025-72 2024NE005579 | 2025-04-11 | BOM | 033535 | UORG : 033535 - SETOR DE GOVERNANCA E ESTRATEGIA
8223249 | 0000000000 | 12.311.02.01 | EQUIP DE TECNOLOG DA INFOR E COMUNICACAO/TIC | NOTEBOOK - POSITIVO MASTER N6445 ROHS 23759.015311/2025-72 2024NE005579 | 2025-04-11 | BOM | 033453 | UORG : 033453 - UNIDADE DE ADMINISTRACAO DE PESSOAL
8223250 | 0000000000 | 12.311.02.01 | EQUIP DE TECNOLOG DA INFOR E COMUNICACAO/TIC | NOTEBOOK - POSITIVO MASTER N6445 ROHS 23759.015311/2025-72 2024NE005579 | 2025-04-11 | BOM | 033453 | UORG : 033453 - UNIDADE DE ADMINISTRACAO DE PESSOAL
8223251 | 0000000000 | 12.311.02.01 | EQUIP DE TECNOLOG DA INFOR E COMUNICACAO/TIC | NOTEBOOK - POSITIVO MASTER N6445 ROHS 23759.015311/2025-72 2024NE005579 | 2025-04-11 | BOM | 033453 | UORG : 033453 - UNIDADE DE ADMINISTRACAO DE PESSOAL
8223252 | 0000000000 | 12.311.02.01 | EQUIP DE TECNOLOG DA INFOR E COMUNICACAO/TIC | NOTEBOOK - POSITIVO MASTER N6445 ROHS 23759.015311/2025-72 2024NE005579 | 2025-04-11 | BOM | 033539 | UORG : 033539 - SETOR DE TECNO DA INFORMACAO E SAUDE DIGITAL
8223253 | 0000000000 | 12.311.02.01 | EQUIP DE TECNOLOG DA INFOR E COMUNICACAO/TIC | MICROCOMPUTADOR . UDP DATEN DC6E-S AMD RYZEN 7PRO 7745 WIN 11 PRO 23759.016179/2025-16 | 2025-04-17 | BOM | 045732 | UORG : 045732 - UNIDADE DE PROJETOS E OBRAS
8223254 | 0000000000 | 12.311.02.01 | EQUIP DE TECNOLOG DA INFOR E COMUNICACAO/TIC | MICROCOMPUTADOR . UDP DATEN DC6E-S AMD RYZEN 7PRO 7745 WIN 11 PRO 23759.016179/2025-16 | 2025-04-17 | BOM | 033462 | UORG : 033462 - SETOR DE INFRAESTRUTURA FISICA
8223255 | 0000000000 | 12.311.02.01 | EQUIP DE TECNOLOG DA INFOR E COMUNICACAO/TIC | MONITOR AOC LED 23.8 PT WIDE 24P1U 23759.016179/2025-16 2024NE004881 | 2025-04-17 | BOM | 045732 | UORG : 045732 - UNIDADE DE PROJETOS E OBRAS
8223256 | 0000000000 | 12.311.02.01 | EQUIP DE TECNOLOG DA INFOR E COMUNICACAO/TIC | MONITOR AOC LED 23.8 PT WIDE 24P1U 23759.016179/2025-16 2024NE004881 | 2025-04-17 | BOM | 033462 | UORG : 033462 - SETOR DE INFRAESTRUTURA FISICA
8223257 | 0000000000 | 12.311.02.01 | EQUIP DE TECNOLOG DA INFOR E COMUNICACAO/TIC | MICROCOMPUTADOR . UDP DATEN DC6E-S AMD RYZEN 7PRO 7745 WIN11 PRO 23759.016187/2025-62 2024NE005578 | 2025-04-17 | BOM | 033541 | UORG : 033541 - UNIDADE DE COMUNICACAO SOCIAL
8223258 | 0000000000 | 12.311.02.01 | EQUIP DE TECNOLOG DA INFOR E COMUNICACAO/TIC | MICROCOMPUTADOR . UDP DATEN DC6E-S AMD RYZEN 7PRO 7745 WIN11 PRO 23759.016187/2025-62 2024NE005578 | 2025-04-17 | BOM | 033478 | UORG : 033478 - UNIDADE DE DIAGNOSTICO POR IMAGEM
8223259 | 0000000000 | 12.311.02.01 | EQUIP DE TECNOLOG DA INFOR E COMUNICACAO/TIC | MICROCOMPUTADOR . UDP DATEN DC6E-S AMD RYZEN 7PRO 7745 WIN11 PRO 23759.016187/2025-62 2024NE005578 | 2025-04-17 | BOM | 033478 | UORG : 033478 - UNIDADE DE DIAGNOSTICO POR IMAGEM
8223260 | 0000000000 | 12.311.02.01 | EQUIP DE TECNOLOG DA INFOR E COMUNICACAO/TIC | MICROCOMPUTADOR . UDP DATEN DC6E-S AMD RYZEN 7PRO 7745 WIN11 PRO 23759.016187/2025-62 2024NE005578 | 2025-04-17 | BOM | 033478 | UORG : 033478 - UNIDADE DE DIAGNOSTICO POR IMAGEM
8223261 | 0000000000 | 12.311.02.01 | EQUIP DE TECNOLOG DA INFOR E COMUNICACAO/TIC | MICROCOMPUTADOR . UDP DATEN DC6E-S AMD RYZEN 7PRO 7745 WIN11 PRO 23759.016187/2025-62 2024NE005578 | 2025-04-17 | BOM | 033478 | UORG : 033478 - UNIDADE DE DIAGNOSTICO POR IMAGEM
8223262 | 0000000000 | 12.311.02.01 | EQUIP DE TECNOLOG DA INFOR E COMUNICACAO/TIC | MICROCOMPUTADOR . UDP DATEN DC6E-S AMD RYZEN 7PRO 7745 WIN11 PRO 23759.016187/2025-62 2024NE005578 | 2025-04-17 | BOM | 033478 | UORG : 033478 - UNIDADE DE DIAGNOSTICO POR IMAGEM
8223263 | 0000000000 | 12.311.02.01 | EQUIP DE TECNOLOG DA INFOR E COMUNICACAO/TIC | MICROCOMPUTADOR . UDP DATEN DC6E-S AMD RYZEN 7PRO 7745 WIN11 PRO 23759.016187/2025-62 2024NE005578 | 2025-04-17 | BOM | 033478 | UORG : 033478 - UNIDADE DE DIAGNOSTICO POR IMAGEM
8223264 | 0000000000 | 12.311.02.01 | EQUIP DE TECNOLOG DA INFOR E COMUNICACAO/TIC | MONITOR AOC LED 23.8 PT WIDE 241U 23759.016187/2025-62 2024NE005578 | 2025-04-17 | BOM | 033541 | UORG : 033541 - UNIDADE DE COMUNICACAO SOCIAL
8223265 | 0000000000 | 12.311.02.01 | EQUIP DE TECNOLOG DA INFOR E COMUNICACAO/TIC | MONITOR AOC LED 23.8 PT WIDE 241U 23759.016187/2025-62 2024NE005578 | 2025-04-17 | BOM | 033469 | UORG : 033469 - UNIDADE DE CUIDADO NEONATAL
8223266 | 0000000000 | 12.311.02.01 | EQUIP DE TECNOLOG DA INFOR E COMUNICACAO/TIC | MONITOR AOC LED 23.8 PT WIDE 241U 23759.016187/2025-62 2024NE005578 | 2025-04-17 | BOM | 033452 | UORG : 033452 - DIVISAO DE GESTAO DE PESSOAS
8223267 | 0000000000 | 12.311.02.01 | EQUIP DE TECNOLOG DA INFOR E COMUNICACAO/TIC | MONITOR AOC LED 23.8 PT WIDE 241U 23759.016187/2025-62 2024NE005578 | 2025-04-17 | BOM | 033456 | UORG : 033456 - SETOR DE ABASTECIMENTO FARMACEUTICO E SUPRIMENTOS
8223268 | 0000000000 | 12.311.02.01 | EQUIP DE TECNOLOG DA INFOR E COMUNICACAO/TIC | MONITOR AOC LED 23.8 PT WIDE 241U 23759.016187/2025-62 2024NE005578 | 2025-04-17 | BOM | 033456 | UORG : 033456 - SETOR DE ABASTECIMENTO FARMACEUTICO E SUPRIMENTOS
8223269 | 0000000000 | 12.311.02.01 | EQUIP DE TECNOLOG DA INFOR E COMUNICACAO/TIC | MONITOR AOC LED 23.8 PT WIDE 241U 23759.016187/2025-62 2024NE005578 | 2025-04-17 | BOM | 033456 | UORG : 033456 - SETOR DE ABASTECIMENTO FARMACEUTICO E SUPRIMENTOS
8223270 | 0000000000 | 12.311.02.01 | EQUIP DE TECNOLOG DA INFOR E COMUNICACAO/TIC | MONITOR AOC LED 23.8 PT WIDE 241U 23759.016187/2025-62 2024NE005578 | 2025-04-17 | BOM | 033456 | UORG : 033456 - SETOR DE ABASTECIMENTO FARMACEUTICO E SUPRIMENTOS
8223312 | 0000000000 | 12.311.02.01 | EQUIP DE TECNOLOG DA INFOR E COMUNICACAO/TIC | NOBREAK CM SOLUTION S2 5KVA TOMOGRAFO 23759.018384/2025-16 | 2025-05-16 | BOM | 033475 | UORG : 033475 - SETOR DE APOIO DIAGNOSTICO
8223313 | 0000000000 | 12.311.02.01 | EQUIP DE TECNOLOG DA INFOR E COMUNICACAO/TIC | MICROCOMPUTADOR . ESTACAO DE LAUDO DELL PRECISION T5860 TOMOGRAFO 23759.018384/2025-16 | 2025-05-16 | BOM | 033475 | UORG : 033475 - SETOR DE APOIO DIAGNOSTICO
8223314 | 0000000000 | 12.311.02.01 | EQUIP DE TECNOLOG DA INFOR E COMUNICACAO/TIC | MONITOR PARA COMPUTADOR EIZO RADIFORCE MX243W TOMOGRAFO 23759.018384/2025-16 | 2025-05-16 | BOM | 033475 | UORG : 033475 - SETOR DE APOIO DIAGNOSTICO
8223315 | 0000000000 | 12.311.02.01 | EQUIP DE TECNOLOG DA INFOR E COMUNICACAO/TIC | MONITOR PARA COMPUTADOR EIZO RADIFORCE MX243W TOMOGRAFO 23759.018384/2025-16 | 2025-05-16 | BOM | 033475 | UORG : 033475 - SETOR DE APOIO DIAGNOSTICO
8223316 | 0000000000 | 12.311.02.01 | EQUIP DE TECNOLOG DA INFOR E COMUNICACAO/TIC | NOBREAK 2.2KVA BIVOLT TOMOGRAFO 23759.018384/2025-16 | 2025-05-16 | BOM | 033475 | UORG : 033475 - SETOR DE APOIO DIAGNOSTICO
8223319 | 0000000000 | 12.311.02.01 | EQUIP DE TECNOLOG DA INFOR E COMUNICACAO/TIC | MICROCOMPUTADOR . DELL OPTIPLEX 7020 TOMOGRAFO23759.018384/2025-16 | 2025-05-16 | BOM | 033475 | UORG : 033475 - SETOR DE APOIO DIAGNOSTICO
8223320 | 0000000000 | 12.311.02.01 | EQUIP DE TECNOLOG DA INFOR E COMUNICACAO/TIC | MICROCOMPUTADOR . DELL OPTIPLEX 7020 TOMOGRAFO23759.018384/2025-16 | 2025-05-16 | BOM | 033475 | UORG : 033475 - SETOR DE APOIO DIAGNOSTICO
8223321 | 0000000000 | 12.311.02.01 | EQUIP DE TECNOLOG DA INFOR E COMUNICACAO/TIC | MONITOR PARA COMPUTADOR EIZO RADIFORCE MX195 TOMOGRAFO 23759.018384/2025-16 | 2025-05-16 | BOM | 033475 | UORG : 033475 - SETOR DE APOIO DIAGNOSTICO
8223369 | 0000000000 | 12.311.02.01 | EQUIP DE TECNOLOG DA INFOR E COMUNICACAO/TIC | MONITOR PARA COMPUTADOR DATEN 23,8 23759.024292/2025-75 | 2025-06-18 | BOM | 033539 | UORG : 033539 - SETOR DE TECNO DA INFORMACAO E SAUDE DIGITAL
8223370 | 0000000000 | 12.311.02.01 | EQUIP DE TECNOLOG DA INFOR E COMUNICACAO/TIC | MONITOR PARA COMPUTADOR DATEN 23,8 23759.024292/2025-75 | 2025-06-18 | BOM | 033539 | UORG : 033539 - SETOR DE TECNO DA INFORMACAO E SAUDE DIGITAL
8223371 | 0000000000 | 12.311.02.01 | EQUIP DE TECNOLOG DA INFOR E COMUNICACAO/TIC | MONITOR PARA COMPUTADOR DATEN 23,8 23759.024292/2025-75 | 2025-06-18 | BOM | 033539 | UORG : 033539 - SETOR DE TECNO DA INFORMACAO E SAUDE DIGITAL
8223372 | 0000000000 | 12.311.02.01 | EQUIP DE TECNOLOG DA INFOR E COMUNICACAO/TIC | MONITOR PARA COMPUTADOR DATEN 23,8 23759.024292/2025-75 | 2025-06-18 | BOM | 033539 | UORG : 033539 - SETOR DE TECNO DA INFORMACAO E SAUDE DIGITAL
8223373 | 0000000000 | 12.311.02.01 | EQUIP DE TECNOLOG DA INFOR E COMUNICACAO/TIC | MONITOR PARA COMPUTADOR DATEN 23,8 23759.024292/2025-75 | 2025-06-18 | BOM | 033539 | UORG : 033539 - SETOR DE TECNO DA INFORMACAO E SAUDE DIGITAL
8223374 | 0000000000 | 12.311.02.01 | EQUIP DE TECNOLOG DA INFOR E COMUNICACAO/TIC | MONITOR PARA COMPUTADOR DATEN 23,8 23759.024292/2025-75 | 2025-06-18 | BOM | 033539 | UORG : 033539 - SETOR DE TECNO DA INFORMACAO E SAUDE DIGITAL
8223375 | 0000000000 | 12.311.02.01 | EQUIP DE TECNOLOG DA INFOR E COMUNICACAO/TIC | MONITOR PARA COMPUTADOR DATEN 23,8 23759.024292/2025-75 | 2025-06-18 | BOM | 033539 | UORG : 033539 - SETOR DE TECNO DA INFORMACAO E SAUDE DIGITAL
8223376 | 0000000000 | 12.311.02.01 | EQUIP DE TECNOLOG DA INFOR E COMUNICACAO/TIC | MONITOR PARA COMPUTADOR DATEN 23,8 23759.024292/2025-75 | 2025-06-18 | BOM | 033539 | UORG : 033539 - SETOR DE TECNO DA INFORMACAO E SAUDE DIGITAL
8223377 | 0000000000 | 12.311.02.01 | EQUIP DE TECNOLOG DA INFOR E COMUNICACAO/TIC | MONITOR PARA COMPUTADOR DATEN 23,8 23759.024292/2025-75 | 2025-06-18 | BOM | 033539 | UORG : 033539 - SETOR DE TECNO DA INFORMACAO E SAUDE DIGITAL
8223378 | 0000000000 | 12.311.02.01 | EQUIP DE TECNOLOG DA INFOR E COMUNICACAO/TIC | MONITOR PARA COMPUTADOR DATEN 23,8 23759.024292/2025-75 | 2025-06-18 | BOM | 033539 | UORG : 033539 - SETOR DE TECNO DA INFORMACAO E SAUDE DIGITAL
8223379 | 0000000000 | 12.311.02.01 | EQUIP DE TECNOLOG DA INFOR E COMUNICACAO/TIC | MONITOR PARA COMPUTADOR DATEN 23,8 23759.024292/2025-75 | 2025-06-18 | BOM | 033539 | UORG : 033539 - SETOR DE TECNO DA INFORMACAO E SAUDE DIGITAL
8223380 | 0000000000 | 12.311.02.01 | EQUIP DE TECNOLOG DA INFOR E COMUNICACAO/TIC | MONITOR PARA COMPUTADOR DATEN 23,8 23759.024292/2025-75 | 2025-06-18 | BOM | 033539 | UORG : 033539 - SETOR DE TECNO DA INFORMACAO E SAUDE DIGITAL
8223381 | 0000000000 | 12.311.02.01 | EQUIP DE TECNOLOG DA INFOR E COMUNICACAO/TIC | MONITOR PARA COMPUTADOR DATEN 23,8 23759.024292/2025-75 | 2025-06-18 | BOM | 033539 | UORG : 033539 - SETOR DE TECNO DA INFORMACAO E SAUDE DIGITAL
8223382 | 0000000000 | 12.311.02.01 | EQUIP DE TECNOLOG DA INFOR E COMUNICACAO/TIC | MONITOR PARA COMPUTADOR DATEN 23,8 23759.024292/2025-75 | 2025-06-18 | BOM | 033539 | UORG : 033539 - SETOR DE TECNO DA INFORMACAO E SAUDE DIGITAL
8223383 | 0000000000 | 12.311.02.01 | EQUIP DE TECNOLOG DA INFOR E COMUNICACAO/TIC | MONITOR PARA COMPUTADOR DATEN 23,8 23759.024292/2025-75 | 2025-06-18 | BOM | 033539 | UORG : 033539 - SETOR DE TECNO DA INFORMACAO E SAUDE DIGITAL
8223384 | 0000000000 | 12.311.02.01 | EQUIP DE TECNOLOG DA INFOR E COMUNICACAO/TIC | MONITOR PARA COMPUTADOR DATEN 23,8 23759.024292/2025-75 | 2025-06-18 | BOM | 033539 | UORG : 033539 - SETOR DE TECNO DA INFORMACAO E SAUDE DIGITAL
8223385 | 0000000000 | 12.311.02.01 | EQUIP DE TECNOLOG DA INFOR E COMUNICACAO/TIC | MONITOR PARA COMPUTADOR DATEN 23,8 23759.024292/2025-75 | 2025-06-18 | BOM | 033539 | UORG : 033539 - SETOR DE TECNO DA INFORMACAO E SAUDE DIGITAL
8223386 | 0000000000 | 12.311.02.01 | EQUIP DE TECNOLOG DA INFOR E COMUNICACAO/TIC | MONITOR PARA COMPUTADOR DATEN 23,8 23759.024292/2025-75 | 2025-06-18 | BOM | 033539 | UORG : 033539 - SETOR DE TECNO DA INFORMACAO E SAUDE DIGITAL
8223387 | 0000000000 | 12.311.02.01 | EQUIP DE TECNOLOG DA INFOR E COMUNICACAO/TIC | MONITOR PARA COMPUTADOR DATEN 23,8 23759.024292/2025-75 | 2025-06-18 | BOM | 033539 | UORG : 033539 - SETOR DE TECNO DA INFORMACAO E SAUDE DIGITAL
8223388 | 0000000000 | 12.311.02.01 | EQUIP DE TECNOLOG DA INFOR E COMUNICACAO/TIC | MONITOR PARA COMPUTADOR DATEN 23,8 23759.024292/2025-75 | 2025-06-18 | BOM | 033539 | UORG : 033539 - SETOR DE TECNO DA INFORMACAO E SAUDE DIGITAL
8223389 | 0000000000 | 12.311.02.01 | EQUIP DE TECNOLOG DA INFOR E COMUNICACAO/TIC | MONITOR PARA COMPUTADOR DATEN 23,8 23759.024292/2025-75 | 2025-06-18 | BOM | 033539 | UORG : 033539 - SETOR DE TECNO DA INFORMACAO E SAUDE DIGITAL
8223390 | 0000000000 | 12.311.02.01 | EQUIP DE TECNOLOG DA INFOR E COMUNICACAO/TIC | MONITOR PARA COMPUTADOR DATEN 23,8 23759.024292/2025-75 | 2025-06-18 | BOM | 033539 | UORG : 033539 - SETOR DE TECNO DA INFORMACAO E SAUDE DIGITAL
8223391 | 0000000000 | 12.311.02.01 | EQUIP DE TECNOLOG DA INFOR E COMUNICACAO/TIC | MONITOR PARA COMPUTADOR DATEN 23,8 23759.024292/2025-75 | 2025-06-18 | BOM | 033539 | UORG : 033539 - SETOR DE TECNO DA INFORMACAO E SAUDE DIGITAL
8223392 | 0000000000 | 12.311.02.01 | EQUIP DE TECNOLOG DA INFOR E COMUNICACAO/TIC | MONITOR PARA COMPUTADOR DATEN 23,8 23759.024292/2025-75 | 2025-06-18 | BOM | 033539 | UORG : 033539 - SETOR DE TECNO DA INFORMACAO E SAUDE DIGITAL
8223393 | 0000000000 | 12.311.02.01 | EQUIP DE TECNOLOG DA INFOR E COMUNICACAO/TIC | MONITOR PARA COMPUTADOR DATEN 23,8 23759.024292/2025-75 | 2025-06-18 | BOM | 033539 | UORG : 033539 - SETOR DE TECNO DA INFORMACAO E SAUDE DIGITAL
8223394 | 0000000000 | 12.311.02.01 | EQUIP DE TECNOLOG DA INFOR E COMUNICACAO/TIC | MONITOR PARA COMPUTADOR DATEN 23,8 23759.024292/2025-75 | 2025-06-18 | BOM | 033539 | UORG : 033539 - SETOR DE TECNO DA INFORMACAO E SAUDE DIGITAL
8223395 | 0000000000 | 12.311.02.01 | EQUIP DE TECNOLOG DA INFOR E COMUNICACAO/TIC | MONITOR PARA COMPUTADOR DATEN 23,8 23759.024292/2025-75 | 2025-06-18 | BOM | 033480 | UORG : 033480 - UNIDADE DE ANALISES CLINICAS ANATOMIA PATOLOGICA
8223396 | 0000000000 | 12.311.02.01 | EQUIP DE TECNOLOG DA INFOR E COMUNICACAO/TIC | MONITOR PARA COMPUTADOR DATEN 23,8 23759.024292/2025-75 | 2025-06-18 | BOM | 033539 | UORG : 033539 - SETOR DE TECNO DA INFORMACAO E SAUDE DIGITAL
8223397 | 0000000000 | 12.311.02.01 | EQUIP DE TECNOLOG DA INFOR E COMUNICACAO/TIC | MONITOR PARA COMPUTADOR DATEN 23,8 23759.024292/2025-75 | 2025-06-18 | BOM | 033539 | UORG : 033539 - SETOR DE TECNO DA INFORMACAO E SAUDE DIGITAL
8223398 | 0000000000 | 12.311.02.01 | EQUIP DE TECNOLOG DA INFOR E COMUNICACAO/TIC | MONITOR PARA COMPUTADOR DATEN 23,8 23759.024292/2025-75 | 2025-06-18 | BOM | 033539 | UORG : 033539 - SETOR DE TECNO DA INFORMACAO E SAUDE DIGITAL
8223399 | 0000000000 | 12.311.02.01 | EQUIP DE TECNOLOG DA INFOR E COMUNICACAO/TIC | MONITOR PARA COMPUTADOR DATEN 23,8 23759.024292/2025-75 | 2025-06-18 | BOM | 033539 | UORG : 033539 - SETOR DE TECNO DA INFORMACAO E SAUDE DIGITAL
8223400 | 0000000000 | 12.311.02.01 | EQUIP DE TECNOLOG DA INFOR E COMUNICACAO/TIC | MONITOR PARA COMPUTADOR DATEN 23,8 23759.024292/2025-75 | 2025-06-18 | BOM | 033539 | UORG : 033539 - SETOR DE TECNO DA INFORMACAO E SAUDE DIGITAL
8223401 | 0000000000 | 12.311.02.01 | EQUIP DE TECNOLOG DA INFOR E COMUNICACAO/TIC | MONITOR PARA COMPUTADOR DATEN 23,8 23759.024292/2025-75 | 2025-06-18 | BOM | 033539 | UORG : 033539 - SETOR DE TECNO DA INFORMACAO E SAUDE DIGITAL
8223402 | 0000000000 | 12.311.02.01 | EQUIP DE TECNOLOG DA INFOR E COMUNICACAO/TIC | MONITOR PARA COMPUTADOR DATEN 23,8 23759.024292/2025-75 | 2025-06-18 | BOM | 033539 | UORG : 033539 - SETOR DE TECNO DA INFORMACAO E SAUDE DIGITAL
8223403 | 0000000000 | 12.311.02.01 | EQUIP DE TECNOLOG DA INFOR E COMUNICACAO/TIC | MONITOR PARA COMPUTADOR DATEN 23,8 23759.024292/2025-75 | 2025-06-18 | BOM | 033512 | UORG : 033512 - SETOR DE FARMACIA HOSPITALAR
8223404 | 0000000000 | 12.311.02.01 | EQUIP DE TECNOLOG DA INFOR E COMUNICACAO/TIC | MONITOR PARA COMPUTADOR DATEN 23,8 23759.024292/2025-75 | 2025-06-18 | BOM | 033478 | UORG : 033478 - UNIDADE DE DIAGNOSTICO POR IMAGEM
8223405 | 0000000000 | 12.311.02.01 | EQUIP DE TECNOLOG DA INFOR E COMUNICACAO/TIC | MONITOR PARA COMPUTADOR DATEN 23,8 23759.024292/2025-75 | 2025-06-18 | BOM | 033504 | UORG : 033504 - UNIDADE DA CRIANCA E DO ADOLESCENTE
8223406 | 0000000000 | 12.311.02.01 | EQUIP DE TECNOLOG DA INFOR E COMUNICACAO/TIC | MONITOR PARA COMPUTADOR DATEN 23,8 23759.024292/2025-75 | 2025-06-18 | BOM | 033496 | UORG : 033496 - UNIDADE DE CABECA E PESCOCO
8223407 | 0000000000 | 12.311.02.01 | EQUIP DE TECNOLOG DA INFOR E COMUNICACAO/TIC | MONITOR PARA COMPUTADOR DATEN 23,8 23759.024292/2025-75 | 2025-06-18 | BOM | 033535 | UORG : 033535 - SETOR DE GOVERNANCA E ESTRATEGIA
8223408 | 0000000000 | 12.311.02.01 | EQUIP DE TECNOLOG DA INFOR E COMUNICACAO/TIC | MONITOR PARA COMPUTADOR DATEN 23,8 23759.024292/2025-75 | 2025-06-18 | BOM | 033538 | UORG : 033538 - SETOR JURIDICO
8223409 | 0000000000 | 12.311.02.01 | EQUIP DE TECNOLOG DA INFOR E COMUNICACAO/TIC | MONITOR PARA COMPUTADOR DATEN 23,8 23759.024292/2025-75 | 2025-06-18 | BOM | 033522 | UORG : 033522 - UNIDADE DE SEGURANCA DO PACIENTE
8223410 | 0000000000 | 12.311.02.01 | EQUIP DE TECNOLOG DA INFOR E COMUNICACAO/TIC | MONITOR PARA COMPUTADOR DATEN 23,8 23759.024292/2025-75 | 2025-06-18 | BOM | 033488 | UORG : 033488 - UNIDADE DE AMBULATORIO
8223411 | 0000000000 | 12.311.02.01 | EQUIP DE TECNOLOG DA INFOR E COMUNICACAO/TIC | MONITOR PARA COMPUTADOR DATEN 23,8 23759.024292/2025-75 | 2025-06-18 | BOM | 033484 | UORG : 033484 - UNIDADE MULTIPROFISSIONAL
8223412 | 0000000000 | 12.311.02.01 | EQUIP DE TECNOLOG DA INFOR E COMUNICACAO/TIC | MONITOR PARA COMPUTADOR DATEN 23,8 23759.024292/2025-75 | 2025-06-18 | BOM | 033488 | UORG : 033488 - UNIDADE DE AMBULATORIO
8223413 | 0000000000 | 12.311.02.01 | EQUIP DE TECNOLOG DA INFOR E COMUNICACAO/TIC | MONITOR PARA COMPUTADOR DATEN 23,8 23759.024292/2025-75 | 2025-06-18 | BOM | 033508 | UORG : 033508 - UNIDADE DE URGENCIA E EMERGENCIA
8223414 | 0000000000 | 12.311.02.01 | EQUIP DE TECNOLOG DA INFOR E COMUNICACAO/TIC | MONITOR PARA COMPUTADOR DATEN 23,8 23759.024292/2025-75 | 2025-06-18 | BOM | 033469 | UORG : 033469 - UNIDADE DE CUIDADO NEONATAL
8223415 | 0000000000 | 12.311.02.01 | EQUIP DE TECNOLOG DA INFOR E COMUNICACAO/TIC | MONITOR PARA COMPUTADOR 01M4752901007459.024292/2025-75 | 2025-06-18 | BOM | 033453 | UORG : 033453 - UNIDADE DE ADMINISTRACAO DE PESSOAL
8223416 | 0000000000 | 12.311.02.01 | EQUIP DE TECNOLOG DA INFOR E COMUNICACAO/TIC | MONITOR PARA COMPUTADOR DATEN 23,8 23759.024292/2025-75 | 2025-06-18 | BOM | 033453 | UORG : 033453 - UNIDADE DE ADMINISTRACAO DE PESSOAL
8223417 | 0000000000 | 12.311.02.01 | EQUIP DE TECNOLOG DA INFOR E COMUNICACAO/TIC | MONITOR PARA COMPUTADOR DATEN 23,8 23759.024292/2025-75 | 2025-06-18 | BOM | 033539 | UORG : 033539 - SETOR DE TECNO DA INFORMACAO E SAUDE DIGITAL
8223418 | 0000000000 | 12.311.02.01 | EQUIP DE TECNOLOG DA INFOR E COMUNICACAO/TIC | MONITOR PARA COMPUTADOR DATEN 23,8 23759.024292/2025-75 | 2025-06-18 | BOM | 033488 | UORG : 033488 - UNIDADE DE AMBULATORIO
8223419 | 0000000000 | 12.311.02.01 | EQUIP DE TECNOLOG DA INFOR E COMUNICACAO/TIC | MONITOR PARA COMPUTADOR DATEN 23,8 23759.024292/2025-75 | 2025-06-18 | BOM | 033488 | UORG : 033488 - UNIDADE DE AMBULATORIO
8223420 | 0000000000 | 12.311.02.01 | EQUIP DE TECNOLOG DA INFOR E COMUNICACAO/TIC | MONITOR PARA COMPUTADOR DATEN 23,8 23759.024292/2025-75 | 2025-06-18 | BOM | 033488 | UORG : 033488 - UNIDADE DE AMBULATORIO
8223421 | 0000000000 | 12.311.02.01 | EQUIP DE TECNOLOG DA INFOR E COMUNICACAO/TIC | MONITOR PARA COMPUTADOR DATEN 23,8 23759.024292/2025-75 | 2025-06-18 | BOM | 033488 | UORG : 033488 - UNIDADE DE AMBULATORIO
8223422 | 0000000000 | 12.311.02.01 | EQUIP DE TECNOLOG DA INFOR E COMUNICACAO/TIC | MONITOR PARA COMPUTADOR DATEN 23,8 23759.024292/2025-75 | 2025-06-18 | BOM | 033452 | UORG : 033452 - DIVISAO DE GESTAO DE PESSOAS
8223423 | 0000000000 | 12.311.02.01 | EQUIP DE TECNOLOG DA INFOR E COMUNICACAO/TIC | MONITOR PARA COMPUTADOR DATEN 23,8 23759.024292/2025-75 | 2025-06-18 | BOM | 033456 | UORG : 033456 - SETOR DE ABASTECIMENTO FARMACEUTICO E SUPRIMENTOS
8223424 | 0000000000 | 12.311.02.01 | EQUIP DE TECNOLOG DA INFOR E COMUNICACAO/TIC | MONITOR PARA COMPUTADOR DATEN 23,8 23759.024292/2025-75 | 2025-06-18 | BOM | 033456 | UORG : 033456 - SETOR DE ABASTECIMENTO FARMACEUTICO E SUPRIMENTOS
8223425 | 0000000000 | 12.311.02.01 | EQUIP DE TECNOLOG DA INFOR E COMUNICACAO/TIC | MONITOR PARA COMPUTADOR DATEN 23,8 23759.024292/2025-75 | 2025-06-18 | BOM | 033482 | UORG : 033482 - UNIDADE DE BLOCO CIRURGICO
8223426 | 0000000000 | 12.311.02.01 | EQUIP DE TECNOLOG DA INFOR E COMUNICACAO/TIC | MONITOR PARA COMPUTADOR DATEN 23,8 23759.024292/2025-75 | 2025-06-18 | BOM | 033453 | UORG : 033453 - UNIDADE DE ADMINISTRACAO DE PESSOAL
8223427 | 0000000000 | 12.311.02.01 | EQUIP DE TECNOLOG DA INFOR E COMUNICACAO/TIC | MONITOR PARA COMPUTADOR DATEN 23,8 23759.024292/2025-75 | 2025-06-18 | BOM | 033470 | UORG : 033470 - UNIDADE DE INFRAESTRUTURA E LOGISTICA DO HVFA
8223428 | 0000000000 | 12.311.02.01 | EQUIP DE TECNOLOG DA INFOR E COMUNICACAO/TIC | MONITOR PARA COMPUTADOR DATEN 23,8 23759.024292/2025-75 | 2025-06-18 | BOM | 033470 | UORG : 033470 - UNIDADE DE INFRAESTRUTURA E LOGISTICA DO HVFA
8223429 | 0000000000 | 12.311.02.01 | EQUIP DE TECNOLOG DA INFOR E COMUNICACAO/TIC | MONITOR PARA COMPUTADOR DATEN 23,8 23759.024292/2025-75 | 2025-06-18 | BOM | 033470 | UORG : 033470 - UNIDADE DE INFRAESTRUTURA E LOGISTICA DO HVFA
8223430 | 0000000000 | 12.311.02.01 | EQUIP DE TECNOLOG DA INFOR E COMUNICACAO/TIC | MONITOR PARA COMPUTADOR DATEN 23,8 23759.024292/2025-75 | 2025-06-18 | BOM | 033470 | UORG : 033470 - UNIDADE DE INFRAESTRUTURA E LOGISTICA DO HVFA
8223431 | 0000000000 | 12.311.02.01 | EQUIP DE TECNOLOG DA INFOR E COMUNICACAO/TIC | MONITOR PARA COMPUTADOR DATEN 23,8 23759.024292/2025-75 | 2025-06-18 | BOM | 033470 | UORG : 033470 - UNIDADE DE INFRAESTRUTURA E LOGISTICA DO HVFA
8223432 | 0000000000 | 12.311.02.01 | EQUIP DE TECNOLOG DA INFOR E COMUNICACAO/TIC | MONITOR PARA COMPUTADOR DATEN 23,8 23759.024292/2025-75 | 2025-06-18 | BOM | 033470 | UORG : 033470 - UNIDADE DE INFRAESTRUTURA E LOGISTICA DO HVFA
8223433 | 0000000000 | 12.311.02.01 | EQUIP DE TECNOLOG DA INFOR E COMUNICACAO/TIC | MONITOR PARA COMPUTADOR DATEN 23,8 23759.024292/2025-75 | 2025-06-18 | BOM | 033470 | UORG : 033470 - UNIDADE DE INFRAESTRUTURA E LOGISTICA DO HVFA
8223434 | 0000000000 | 12.311.02.01 | EQUIP DE TECNOLOG DA INFOR E COMUNICACAO/TIC | MONITOR PARA COMPUTADOR DATEN 23,8 23759.024292/2025-75 | 2025-06-18 | BOM | 033470 | UORG : 033470 - UNIDADE DE INFRAESTRUTURA E LOGISTICA DO HVFA
8223435 | 0000000000 | 12.311.02.01 | EQUIP DE TECNOLOG DA INFOR E COMUNICACAO/TIC | MONITOR PARA COMPUTADOR DATEN 23,8 23759.024292/2025-75 | 2025-06-18 | BOM | 033470 | UORG : 033470 - UNIDADE DE INFRAESTRUTURA E LOGISTICA DO HVFA
8223436 | 0000000000 | 12.311.02.01 | EQUIP DE TECNOLOG DA INFOR E COMUNICACAO/TIC | MONITOR PARA COMPUTADOR DATEN 23,8 23759.024292/2025-75 | 2025-06-18 | BOM | 033519 | UORG : 033519 - UNIDADE DE REGULACAO INTERNA
8223437 | 0000000000 | 12.311.02.01 | EQUIP DE TECNOLOG DA INFOR E COMUNICACAO/TIC | MONITOR PARA COMPUTADOR DATEN 23,8 23759.024292/2025-75 | 2025-06-18 | BOM | 033471 | UORG : 033471 - SETOR DE APOIO TERAPEUTICO 2
8223438 | 0000000000 | 12.311.02.01 | EQUIP DE TECNOLOG DA INFOR E COMUNICACAO/TIC | MONITOR PARA COMPUTADOR DATEN 23,8 23759.024292/2025-75 | 2025-06-18 | BOM | 033471 | UORG : 033471 - SETOR DE APOIO TERAPEUTICO 2
8223439 | 0000000000 | 12.311.02.01 | EQUIP DE TECNOLOG DA INFOR E COMUNICACAO/TIC | MONITOR PARA COMPUTADOR DATEN 23,8 23759.024292/2025-75 | 2025-06-18 | BOM | 033471 | UORG : 033471 - SETOR DE APOIO TERAPEUTICO 2
8223440 | 0000000000 | 12.311.02.01 | EQUIP DE TECNOLOG DA INFOR E COMUNICACAO/TIC | MONITOR PARA COMPUTADOR DATEN 23,8 23759.024292/2025-75 | 2025-06-18 | BOM | 033471 | UORG : 033471 - SETOR DE APOIO TERAPEUTICO 2
8223441 | 0000000000 | 12.311.02.01 | EQUIP DE TECNOLOG DA INFOR E COMUNICACAO/TIC | MONITOR PARA COMPUTADOR DATEN 23,8 23759.024292/2025-75 | 2025-06-18 | BOM | 033471 | UORG : 033471 - SETOR DE APOIO TERAPEUTICO 2
8223442 | 0000000000 | 12.311.02.01 | EQUIP DE TECNOLOG DA INFOR E COMUNICACAO/TIC | MONITOR PARA COMPUTADOR DATEN 23,8 23759.024292/2025-75 | 2025-06-18 | BOM | 033471 | UORG : 033471 - SETOR DE APOIO TERAPEUTICO 2
8223443 | 0000000000 | 12.311.02.01 | EQUIP DE TECNOLOG DA INFOR E COMUNICACAO/TIC | MONITOR PARA COMPUTADOR DATEN 23,8 23759.024292/2025-75 | 2025-06-18 | BOM | 033471 | UORG : 033471 - SETOR DE APOIO TERAPEUTICO 2
8223444 | 0000000000 | 12.311.02.01 | EQUIP DE TECNOLOG DA INFOR E COMUNICACAO/TIC | MONITOR PARA COMPUTADOR DATEN 23,8 23759.024292/2025-75 | 2025-06-18 | BOM | 033471 | UORG : 033471 - SETOR DE APOIO TERAPEUTICO 2
8223445 | 0000000000 | 12.311.02.01 | EQUIP DE TECNOLOG DA INFOR E COMUNICACAO/TIC | MONITOR PARA COMPUTADOR DATEN 23,8 23759.024292/2025-75 | 2025-06-18 | BOM | 033471 | UORG : 033471 - SETOR DE APOIO TERAPEUTICO 2
8223446 | 0000000000 | 12.311.02.01 | EQUIP DE TECNOLOG DA INFOR E COMUNICACAO/TIC | MONITOR PARA COMPUTADOR DATEN 23,8 23759.024292/2025-75 | 2025-06-18 | BOM | 033471 | UORG : 033471 - SETOR DE APOIO TERAPEUTICO 2
8223447 | 0000000000 | 12.311.02.01 | EQUIP DE TECNOLOG DA INFOR E COMUNICACAO/TIC | MONITOR PARA COMPUTADOR DATEN 23,8 23759.024292/2025-75 | 2025-06-18 | BOM | 033471 | UORG : 033471 - SETOR DE APOIO TERAPEUTICO 2
8223448 | 0000000000 | 12.311.02.01 | EQUIP DE TECNOLOG DA INFOR E COMUNICACAO/TIC | MONITOR PARA COMPUTADOR DATEN 23,8 23759.024292/2025-75 | 2025-06-18 | BOM | 033464 | UORG : 033464 - SETOR MATERNO INFANTIL E SAÚDE DA MULHER
8223449 | 0000000000 | 12.311.02.01 | EQUIP DE TECNOLOG DA INFOR E COMUNICACAO/TIC | MONITOR PARA COMPUTADOR DATEN 23,8 23759.024292/2025-75 | 2025-06-18 | BOM | 033482 | UORG : 033482 - UNIDADE DE BLOCO CIRURGICO
8223450 | 0000000000 | 12.311.02.01 | EQUIP DE TECNOLOG DA INFOR E COMUNICACAO/TIC | MONITOR PARA COMPUTADOR DATEN 23,8 23759.024292/2025-75 | 2025-06-18 | BOM | 045738 | UORG : 045738 - UNIDADE DE HOSPITALIDADE
8223451 | 0000000000 | 12.311.02.01 | EQUIP DE TECNOLOG DA INFOR E COMUNICACAO/TIC | MONITOR PARA COMPUTADOR DATEN 23,8 23759.024292/2025-75 | 2025-06-18 | BOM | 033465 | UORG : 033465 - UNIDADE DE SAUDE MENTAL
8223452 | 0000000000 | 12.311.02.01 | EQUIP DE TECNOLOG DA INFOR E COMUNICACAO/TIC | MONITOR PARA COMPUTADOR DATEN 23,8 23759.024292/2025-75 | 2025-06-18 | BOM | 033465 | UORG : 033465 - UNIDADE DE SAUDE MENTAL
8223453 | 0000000000 | 12.311.02.01 | EQUIP DE TECNOLOG DA INFOR E COMUNICACAO/TIC | MONITOR PARA COMPUTADOR DATEN 23,8 23759.024292/2025-75 | 2025-06-18 | BOM | 033492 | UORG : 033492 - DIVISAO DE ENFERMAGEM
8223454 | 0000000000 | 12.311.02.01 | EQUIP DE TECNOLOG DA INFOR E COMUNICACAO/TIC | MONITOR PARA COMPUTADOR DATEN 23,8 23759.024292/2025-75 | 2025-06-18 | BOM | 033492 | UORG : 033492 - DIVISAO DE ENFERMAGEM
8223455 | 0000000000 | 12.311.02.01 | EQUIP DE TECNOLOG DA INFOR E COMUNICACAO/TIC | MONITOR PARA COMPUTADOR DATEN 23,8 23759.024292/2025-75 | 2025-06-18 | BOM | 033537 | UORG : 033537 - UNIDADE DE GESTAO DA QUALIDADE
8223456 | 0000000000 | 12.311.02.01 | EQUIP DE TECNOLOG DA INFOR E COMUNICACAO/TIC | MONITOR PARA COMPUTADOR DATEN 23,8 23759.024292/2025-75 | 2025-06-18 | BOM | 033464 | UORG : 033464 - SETOR MATERNO INFANTIL E SAÚDE DA MULHER
8223457 | 0000000000 | 12.311.02.01 | EQUIP DE TECNOLOG DA INFOR E COMUNICACAO/TIC | MONITOR PARA COMPUTADOR DATEN 23,8 23759.024292/2025-75 | 2025-06-18 | BOM | 033464 | UORG : 033464 - SETOR MATERNO INFANTIL E SAÚDE DA MULHER
8223458 | 0000000000 | 12.311.02.01 | EQUIP DE TECNOLOG DA INFOR E COMUNICACAO/TIC | MONITOR PARA COMPUTADOR DATEN 23,8 23759.024292/2025-75 | 2025-06-18 | BOM | 045650 | UORG : 045650 - UNIDADE DE SAUDE OCUPACIONAL E SEG. DO TRABALHO
8223459 | 0000000000 | 12.311.02.01 | EQUIP DE TECNOLOG DA INFOR E COMUNICACAO/TIC | MONITOR PARA COMPUTADOR DATEN 23,8 23759.024292/2025-75 | 2025-06-18 | BOM | 045650 | UORG : 045650 - UNIDADE DE SAUDE OCUPACIONAL E SEG. DO TRABALHO
8223460 | 0000000000 | 12.311.02.01 | EQUIP DE TECNOLOG DA INFOR E COMUNICACAO/TIC | MONITOR PARA COMPUTADOR DATEN 23,8 23759.024292/2025-75 | 2025-06-18 | BOM | 045650 | UORG : 045650 - UNIDADE DE SAUDE OCUPACIONAL E SEG. DO TRABALHO
8223461 | 0000000000 | 12.311.02.01 | EQUIP DE TECNOLOG DA INFOR E COMUNICACAO/TIC | MONITOR PARA COMPUTADOR DATEN 23,8 23759.024292/2025-75 | 2025-06-18 | BOM | 033539 | UORG : 033539 - SETOR DE TECNO DA INFORMACAO E SAUDE DIGITAL
8223462 | 0000000000 | 12.311.02.01 | EQUIP DE TECNOLOG DA INFOR E COMUNICACAO/TIC | MONITOR PARA COMPUTADOR DATEN 23,8 23759.024292/2025-75 | 2025-06-18 | BOM | 045650 | UORG : 045650 - UNIDADE DE SAUDE OCUPACIONAL E SEG. DO TRABALHO
8223463 | 0000000000 | 12.311.02.01 | EQUIP DE TECNOLOG DA INFOR E COMUNICACAO/TIC | MONITOR PARA COMPUTADOR DATEN 23,8 23759.024292/2025-75 | 2025-06-18 | BOM | 033488 | UORG : 033488 - UNIDADE DE AMBULATORIO
8223464 | 0000000000 | 12.311.02.01 | EQUIP DE TECNOLOG DA INFOR E COMUNICACAO/TIC | MICROCOMPUTADOR . DATEN DC6A-U 23759.025201/2025-19 | 2025-06-24 | BOM | 033539 | UORG : 033539 - SETOR DE TECNO DA INFORMACAO E SAUDE DIGITAL
8223465 | 0000000000 | 12.311.02.01 | EQUIP DE TECNOLOG DA INFOR E COMUNICACAO/TIC | MICROCOMPUTADOR . DATEN DC6A-U 23759.025201/2025-19 | 2025-06-24 | BOM | 033539 | UORG : 033539 - SETOR DE TECNO DA INFORMACAO E SAUDE DIGITAL
8223466 | 0000000000 | 12.311.02.01 | EQUIP DE TECNOLOG DA INFOR E COMUNICACAO/TIC | MICROCOMPUTADOR . DATEN DC6A-U 23759.025201/2025-19 | 2025-06-24 | BOM | 033539 | UORG : 033539 - SETOR DE TECNO DA INFORMACAO E SAUDE DIGITAL
8223467 | 0000000000 | 12.311.02.01 | EQUIP DE TECNOLOG DA INFOR E COMUNICACAO/TIC | MICROCOMPUTADOR . DATEN DC6A-U 23759.025201/2025-19 | 2025-06-24 | BOM | 033539 | UORG : 033539 - SETOR DE TECNO DA INFORMACAO E SAUDE DIGITAL
8223468 | 0000000000 | 12.311.02.01 | EQUIP DE TECNOLOG DA INFOR E COMUNICACAO/TIC | MICROCOMPUTADOR . DATEN DC6A-U 23759.025201/2025-19 | 2025-06-24 | BOM | 033539 | UORG : 033539 - SETOR DE TECNO DA INFORMACAO E SAUDE DIGITAL
8223469 | 0000000000 | 12.311.02.01 | EQUIP DE TECNOLOG DA INFOR E COMUNICACAO/TIC | MICROCOMPUTADOR . DATEN DC6A-U 23759.025201/2025-19 | 2025-06-24 | BOM | 033539 | UORG : 033539 - SETOR DE TECNO DA INFORMACAO E SAUDE DIGITAL
8223470 | 0000000000 | 12.311.02.01 | EQUIP DE TECNOLOG DA INFOR E COMUNICACAO/TIC | MICROCOMPUTADOR . DATEN DC6A-U 23759.025201/2025-19 | 2025-06-24 | BOM | 033539 | UORG : 033539 - SETOR DE TECNO DA INFORMACAO E SAUDE DIGITAL
8223471 | 0000000000 | 12.311.02.01 | EQUIP DE TECNOLOG DA INFOR E COMUNICACAO/TIC | MICROCOMPUTADOR . DATEN DC6A-U 23759.025201/2025-19 | 2025-06-24 | BOM | 033539 | UORG : 033539 - SETOR DE TECNO DA INFORMACAO E SAUDE DIGITAL
8223472 | 0000000000 | 12.311.02.01 | EQUIP DE TECNOLOG DA INFOR E COMUNICACAO/TIC | MICROCOMPUTADOR . DATEN DC6A-U 23759.025201/2025-19 | 2025-06-24 | BOM | 033539 | UORG : 033539 - SETOR DE TECNO DA INFORMACAO E SAUDE DIGITAL
8223473 | 0000000000 | 12.311.02.01 | EQUIP DE TECNOLOG DA INFOR E COMUNICACAO/TIC | MICROCOMPUTADOR . DATEN DC6A-U 23759.025201/2025-19 | 2025-06-24 | BOM | 033539 | UORG : 033539 - SETOR DE TECNO DA INFORMACAO E SAUDE DIGITAL
8223474 | 0000000000 | 12.311.02.01 | EQUIP DE TECNOLOG DA INFOR E COMUNICACAO/TIC | MICROCOMPUTADOR . DATEN DC6A-U 23759.025201/2025-19 | 2025-06-24 | BOM | 033539 | UORG : 033539 - SETOR DE TECNO DA INFORMACAO E SAUDE DIGITAL
8223475 | 0000000000 | 12.311.02.01 | EQUIP DE TECNOLOG DA INFOR E COMUNICACAO/TIC | MICROCOMPUTADOR . DATEN DC6A-U 23759.025201/2025-19 | 2025-06-24 | BOM | 033539 | UORG : 033539 - SETOR DE TECNO DA INFORMACAO E SAUDE DIGITAL
8223476 | 0000000000 | 12.311.02.01 | EQUIP DE TECNOLOG DA INFOR E COMUNICACAO/TIC | MICROCOMPUTADOR . DATEN DC6A-U 23759.025201/2025-19 | 2025-06-24 | BOM | 033539 | UORG : 033539 - SETOR DE TECNO DA INFORMACAO E SAUDE DIGITAL
8223477 | 0000000000 | 12.311.02.01 | EQUIP DE TECNOLOG DA INFOR E COMUNICACAO/TIC | MICROCOMPUTADOR . DATEN DC6A-U 23759.025201/2025-19 | 2025-06-24 | BOM | 033539 | UORG : 033539 - SETOR DE TECNO DA INFORMACAO E SAUDE DIGITAL
8223478 | 0000000000 | 12.311.02.01 | EQUIP DE TECNOLOG DA INFOR E COMUNICACAO/TIC | MICROCOMPUTADOR . DATEN DC6A-U 23759.025201/2025-19 | 2025-06-24 | BOM | 033539 | UORG : 033539 - SETOR DE TECNO DA INFORMACAO E SAUDE DIGITAL
8223479 | 0000000000 | 12.311.02.01 | EQUIP DE TECNOLOG DA INFOR E COMUNICACAO/TIC | MICROCOMPUTADOR . DATEN DC6A-U 23759.025201/2025-19 | 2025-06-24 | BOM | 033539 | UORG : 033539 - SETOR DE TECNO DA INFORMACAO E SAUDE DIGITAL
8223480 | 0000000000 | 12.311.02.01 | EQUIP DE TECNOLOG DA INFOR E COMUNICACAO/TIC | MICROCOMPUTADOR . DATEN DC6A-U 23759.025201/2025-19 | 2025-06-24 | BOM | 033539 | UORG : 033539 - SETOR DE TECNO DA INFORMACAO E SAUDE DIGITAL
8223481 | 0000000000 | 12.311.02.01 | EQUIP DE TECNOLOG DA INFOR E COMUNICACAO/TIC | MICROCOMPUTADOR . DATEN DC6A-U 23759.025201/2025-19 | 2025-06-24 | BOM | 033539 | UORG : 033539 - SETOR DE TECNO DA INFORMACAO E SAUDE DIGITAL
8223482 | 0000000000 | 12.311.02.01 | EQUIP DE TECNOLOG DA INFOR E COMUNICACAO/TIC | MICROCOMPUTADOR . DATEN DC6A-U 23759.025201/2025-19 | 2025-06-24 | BOM | 033494 | UORG : 033494 - UNIDADE DE CLINICA CIRURGICA
8223483 | 0000000000 | 12.311.02.01 | EQUIP DE TECNOLOG DA INFOR E COMUNICACAO/TIC | MICROCOMPUTADOR . DATEN DC6A-U 23759.025201/2025-19 | 2025-06-24 | BOM | 033539 | UORG : 033539 - SETOR DE TECNO DA INFORMACAO E SAUDE DIGITAL
8223484 | 0000000000 | 12.311.02.01 | EQUIP DE TECNOLOG DA INFOR E COMUNICACAO/TIC | MICROCOMPUTADOR . DATEN DC6A-U 23759.025201/2025-19 | 2025-06-24 | BOM | 033535 | UORG : 033535 - SETOR DE GOVERNANCA E ESTRATEGIA
8223485 | 0000000000 | 12.311.02.01 | EQUIP DE TECNOLOG DA INFOR E COMUNICACAO/TIC | MICROCOMPUTADOR . DATEN DC6A-U 23759.025201/2025-19 | 2025-06-24 | BOM | 033539 | UORG : 033539 - SETOR DE TECNO DA INFORMACAO E SAUDE DIGITAL
8223486 | 0000000000 | 12.311.02.01 | EQUIP DE TECNOLOG DA INFOR E COMUNICACAO/TIC | MICROCOMPUTADOR . DATEN DC6A-U 23759.025201/2025-19 | 2025-06-24 | BOM | 033539 | UORG : 033539 - SETOR DE TECNO DA INFORMACAO E SAUDE DIGITAL
8223487 | 0000000000 | 12.311.02.01 | EQUIP DE TECNOLOG DA INFOR E COMUNICACAO/TIC | MICROCOMPUTADOR . DATEN DC6A-U 23759.025201/2025-19 | 2025-06-24 | BOM | 033539 | UORG : 033539 - SETOR DE TECNO DA INFORMACAO E SAUDE DIGITAL
8223488 | 0000000000 | 12.311.02.01 | EQUIP DE TECNOLOG DA INFOR E COMUNICACAO/TIC | MICROCOMPUTADOR . DATEN DC6A-U 23759.025201/2025-19 | 2025-06-24 | BOM | 033496 | UORG : 033496 - UNIDADE DE CABECA E PESCOCO
8223489 | 0000000000 | 12.311.02.01 | EQUIP DE TECNOLOG DA INFOR E COMUNICACAO/TIC | MICROCOMPUTADOR . DATEN DC6A-U 23759.025201/2025-19 | 2025-06-24 | BOM | 033518 | UORG : 033518 - UNIDADE DE PROCESSAMENTO DE INFORMACAO ASSISTENCIA
8223490 | 0000000000 | 12.311.02.01 | EQUIP DE TECNOLOG DA INFOR E COMUNICACAO/TIC | MICROCOMPUTADOR . DATEN DC6A-U 23759.025201/2025-19 | 2025-06-24 | BOM | 033488 | UORG : 033488 - UNIDADE DE AMBULATORIO
8223491 | 0000000000 | 12.311.02.01 | EQUIP DE TECNOLOG DA INFOR E COMUNICACAO/TIC | MICROCOMPUTADOR . DATEN DC6A-U 23759.025201/2025-19 | 2025-06-24 | BOM | 033488 | UORG : 033488 - UNIDADE DE AMBULATORIO
8223492 | 0000000000 | 12.311.02.01 | EQUIP DE TECNOLOG DA INFOR E COMUNICACAO/TIC | MICROCOMPUTADOR . DATEN DC6A-U 23759.025201/2025-19 | 2025-06-24 | BOM | 033484 | UORG : 033484 - UNIDADE MULTIPROFISSIONAL
8223493 | 0000000000 | 12.311.02.01 | EQUIP DE TECNOLOG DA INFOR E COMUNICACAO/TIC | MICROCOMPUTADOR . DATEN DC6A-U 23759.025201/2025-19 | 2025-06-24 | BOM | 033482 | UORG : 033482 - UNIDADE DE BLOCO CIRURGICO
8223494 | 0000000000 | 12.311.02.01 | EQUIP DE TECNOLOG DA INFOR E COMUNICACAO/TIC | MICROCOMPUTADOR . DATEN DC6A-U 23759.025201/2025-19 | 2025-06-24 | BOM | 033484 | UORG : 033484 - UNIDADE MULTIPROFISSIONAL
8223495 | 0000000000 | 12.311.02.01 | EQUIP DE TECNOLOG DA INFOR E COMUNICACAO/TIC | MICROCOMPUTADOR . DATEN DC6A-U 23759.025201/2025-19 | 2025-06-24 | BOM | 033484 | UORG : 033484 - UNIDADE MULTIPROFISSIONAL
8223496 | 0000000000 | 12.311.02.01 | EQUIP DE TECNOLOG DA INFOR E COMUNICACAO/TIC | MICROCOMPUTADOR . DATEN DC6A-U 23759.025201/2025-19 | 2025-06-24 | BOM | 033469 | UORG : 033469 - UNIDADE DE CUIDADO NEONATAL
8223497 | 0000000000 | 12.311.02.01 | EQUIP DE TECNOLOG DA INFOR E COMUNICACAO/TIC | MICROCOMPUTADOR . DATEN DC6A-U 23759.025201/2025-19 | 2025-06-24 | BOM | 033453 | UORG : 033453 - UNIDADE DE ADMINISTRACAO DE PESSOAL
8223498 | 0000000000 | 12.311.02.01 | EQUIP DE TECNOLOG DA INFOR E COMUNICACAO/TIC | MICROCOMPUTADOR . DATEN DC6A-U 23759.025201/2025-19 | 2025-06-24 | BOM | 033453 | UORG : 033453 - UNIDADE DE ADMINISTRACAO DE PESSOAL
8223499 | 0000000000 | 12.311.02.01 | EQUIP DE TECNOLOG DA INFOR E COMUNICACAO/TIC | MICROCOMPUTADOR . DATEN DC6A-U 23759.025201/2025-19 | 2025-06-24 | BOM | 033500 | UORG : 033500 - UNIDADE DE ESPECIALIDADES CLINICAS
8223500 | 0000000000 | 12.311.02.01 | EQUIP DE TECNOLOG DA INFOR E COMUNICACAO/TIC | MICROCOMPUTADOR . DATEN DC6A-U 23759.025201/2025-19 | 2025-06-24 | BOM | 033488 | UORG : 033488 - UNIDADE DE AMBULATORIO
8223501 | 0000000000 | 12.311.02.01 | EQUIP DE TECNOLOG DA INFOR E COMUNICACAO/TIC | MICROCOMPUTADOR . DATEN DC6A-U 23759.025201/2025-19 | 2025-06-24 | BOM | 033488 | UORG : 033488 - UNIDADE DE AMBULATORIO
8223502 | 0000000000 | 12.311.02.01 | EQUIP DE TECNOLOG DA INFOR E COMUNICACAO/TIC | MICROCOMPUTADOR . DATEN DC6A-U 23759.025201/2025-19 | 2025-06-24 | BOM | 033488 | UORG : 033488 - UNIDADE DE AMBULATORIO
8223503 | 0000000000 | 12.311.02.01 | EQUIP DE TECNOLOG DA INFOR E COMUNICACAO/TIC | MICROCOMPUTADOR . DATEN DC6A-U 23759.025201/2025-19 | 2025-06-24 | BOM | 033488 | UORG : 033488 - UNIDADE DE AMBULATORIO
8223504 | 0000000000 | 12.311.02.01 | EQUIP DE TECNOLOG DA INFOR E COMUNICACAO/TIC | MICROCOMPUTADOR . DATEN DC6A-U 23759.025201/2025-19 | 2025-06-24 | BOM | 033488 | UORG : 033488 - UNIDADE DE AMBULATORIO
8223505 | 0000000000 | 12.311.02.01 | EQUIP DE TECNOLOG DA INFOR E COMUNICACAO/TIC | MICROCOMPUTADOR . DATEN DC6A-U 23759.025201/2025-19 | 2025-06-24 | BOM | 045650 | UORG : 045650 - UNIDADE DE SAUDE OCUPACIONAL E SEG. DO TRABALHO
8223506 | 0000000000 | 12.311.02.01 | EQUIP DE TECNOLOG DA INFOR E COMUNICACAO/TIC | MICROCOMPUTADOR . DATEN DC6A-U 23759.025201/2025-19 | 2025-06-24 | BOM | 033452 | UORG : 033452 - DIVISAO DE GESTAO DE PESSOAS
8223507 | 0000000000 | 12.311.02.01 | EQUIP DE TECNOLOG DA INFOR E COMUNICACAO/TIC | MICROCOMPUTADOR . DATEN DC6A-U 23759.025201/2025-19 | 2025-06-24 | BOM | 033506 | UORG : 033506 - UNIDADE DE HEMATOLOGIA E ONCOLOGIA
8223508 | 0000000000 | 12.311.02.01 | EQUIP DE TECNOLOG DA INFOR E COMUNICACAO/TIC | MICROCOMPUTADOR . DATEN DC6A-U 23759.025201/2025-19 | 2025-06-24 | BOM | 033491 | UORG : 033491 - UNIDADE DE BANCO DE SANGUE
8223509 | 0000000000 | 12.311.02.01 | EQUIP DE TECNOLOG DA INFOR E COMUNICACAO/TIC | MICROCOMPUTADOR . DATEN DC6A-U 23759.025201/2025-19 | 2025-06-24 | BOM | 033462 | UORG : 033462 - SETOR DE INFRAESTRUTURA FISICA
8223510 | 0000000000 | 12.311.02.01 | EQUIP DE TECNOLOG DA INFOR E COMUNICACAO/TIC | MICROCOMPUTADOR . DATEN DC6A-U 23759.025201/2025-19 | 2025-06-24 | BOM | 033470 | UORG : 033470 - UNIDADE DE INFRAESTRUTURA E LOGISTICA DO HVFA
8223511 | 0000000000 | 12.311.02.01 | EQUIP DE TECNOLOG DA INFOR E COMUNICACAO/TIC | MICROCOMPUTADOR . DATEN DC6A-U 23759.025201/2025-19 | 2025-06-24 | BOM | 033470 | UORG : 033470 - UNIDADE DE INFRAESTRUTURA E LOGISTICA DO HVFA
8223512 | 0000000000 | 12.311.02.01 | EQUIP DE TECNOLOG DA INFOR E COMUNICACAO/TIC | MICROCOMPUTADOR . DATEN DC6A-U 23759.025201/2025-19 | 2025-06-24 | BOM | 033470 | UORG : 033470 - UNIDADE DE INFRAESTRUTURA E LOGISTICA DO HVFA
8223513 | 0000000000 | 12.311.02.01 | EQUIP DE TECNOLOG DA INFOR E COMUNICACAO/TIC | MICROCOMPUTADOR . DATEN DC6A-U 23759.025201/2025-19 | 2025-06-24 | BOM | 033470 | UORG : 033470 - UNIDADE DE INFRAESTRUTURA E LOGISTICA DO HVFA
8223514 | 0000000000 | 12.311.02.01 | EQUIP DE TECNOLOG DA INFOR E COMUNICACAO/TIC | MICROCOMPUTADOR . DATEN DC6A-U 23759.025201/2025-19 | 2025-06-24 | BOM | 033470 | UORG : 033470 - UNIDADE DE INFRAESTRUTURA E LOGISTICA DO HVFA
8223515 | 0000000000 | 12.311.02.01 | EQUIP DE TECNOLOG DA INFOR E COMUNICACAO/TIC | MICROCOMPUTADOR . DATEN DC6A-U 23759.025201/2025-19 | 2025-06-24 | BOM | 033470 | UORG : 033470 - UNIDADE DE INFRAESTRUTURA E LOGISTICA DO HVFA
8223516 | 0000000000 | 12.311.02.01 | EQUIP DE TECNOLOG DA INFOR E COMUNICACAO/TIC | MICROCOMPUTADOR . DATEN DC6A-U 23759.025201/2025-19 | 2025-06-24 | BOM | 033470 | UORG : 033470 - UNIDADE DE INFRAESTRUTURA E LOGISTICA DO HVFA
8223517 | 0000000000 | 12.311.02.01 | EQUIP DE TECNOLOG DA INFOR E COMUNICACAO/TIC | MICROCOMPUTADOR . DATEN DC6A-U 23759.025201/2025-19 | 2025-06-24 | BOM | 033470 | UORG : 033470 - UNIDADE DE INFRAESTRUTURA E LOGISTICA DO HVFA
8223518 | 0000000000 | 12.311.02.01 | EQUIP DE TECNOLOG DA INFOR E COMUNICACAO/TIC | MICROCOMPUTADOR . DATEN DC6A-U 23759.025201/2025-19 | 2025-06-24 | BOM | 033470 | UORG : 033470 - UNIDADE DE INFRAESTRUTURA E LOGISTICA DO HVFA
8223519 | 0000000000 | 12.311.02.01 | EQUIP DE TECNOLOG DA INFOR E COMUNICACAO/TIC | MICROCOMPUTADOR . DATEN DC6A-U 23759.025201/2025-19 | 2025-06-24 | BOM | 033488 | UORG : 033488 - UNIDADE DE AMBULATORIO
8223520 | 0000000000 | 12.311.02.01 | EQUIP DE TECNOLOG DA INFOR E COMUNICACAO/TIC | MICROCOMPUTADOR . DATEN DC6A-U 23759.025201/2025-19___HCPR - WK - 03440/H3863 | 2025-06-24 | BOM | 033488 | UORG : 033488 - UNIDADE DE AMBULATORIO
8223521 | 0000000000 | 12.311.02.01 | EQUIP DE TECNOLOG DA INFOR E COMUNICACAO/TIC | MICROCOMPUTADOR . DATEN DC6A-U 23759.025201/2025-19 | 2025-06-24 | BOM | 033506 | UORG : 033506 - UNIDADE DE HEMATOLOGIA E ONCOLOGIA
8223522 | 0000000000 | 12.311.02.01 | EQUIP DE TECNOLOG DA INFOR E COMUNICACAO/TIC | MICROCOMPUTADOR . DATEN DC6A-U 23759.025201/2025-19 | 2025-06-24 | BOM | 033488 | UORG : 033488 - UNIDADE DE AMBULATORIO
8223523 | 0000000000 | 12.311.02.01 | EQUIP DE TECNOLOG DA INFOR E COMUNICACAO/TIC | MICROCOMPUTADOR . DATEN DC6A-U 23759.025201/2025-19 | 2025-06-24 | BOM | 033488 | UORG : 033488 - UNIDADE DE AMBULATORIO
8223524 | 0000000000 | 12.311.02.01 | EQUIP DE TECNOLOG DA INFOR E COMUNICACAO/TIC | MICROCOMPUTADOR . DATEN DC6A-U 23759.025201/2025-19 | 2025-06-24 | BOM | 033471 | UORG : 033471 - SETOR DE APOIO TERAPEUTICO 2
8223525 | 0000000000 | 12.311.02.01 | EQUIP DE TECNOLOG DA INFOR E COMUNICACAO/TIC | MICROCOMPUTADOR . DATEN DC6A-U 23759.025201/2025-19 | 2025-06-24 | BOM | 033465 | UORG : 033465 - UNIDADE DE SAUDE MENTAL
8223526 | 0000000000 | 12.311.02.01 | EQUIP DE TECNOLOG DA INFOR E COMUNICACAO/TIC | MICROCOMPUTADOR . DATEN DC6A-U 23759.025201/2025-19 | 2025-06-24 | BOM | 033505 | UORG : 033505 - UNIDADE DO SISTEMA NEURO-MUSCULO-ESQUELETICO
8223527 | 0000000000 | 12.311.02.01 | EQUIP DE TECNOLOG DA INFOR E COMUNICACAO/TIC | MICROCOMPUTADOR . DATEN DC6A-U 23759.025201/2025-19 | 2025-06-24 | BOM | 033471 | UORG : 033471 - SETOR DE APOIO TERAPEUTICO 2
8223528 | 0000000000 | 12.311.02.01 | EQUIP DE TECNOLOG DA INFOR E COMUNICACAO/TIC | MICROCOMPUTADOR . DATEN DC6A-U 23759.025201/2025-19 | 2025-06-24 | BOM | 033471 | UORG : 033471 - SETOR DE APOIO TERAPEUTICO 2
8223529 | 0000000000 | 12.311.02.01 | EQUIP DE TECNOLOG DA INFOR E COMUNICACAO/TIC | MICROCOMPUTADOR . DATEN DC6A-U 23759.025201/2025-19 | 2025-06-24 | BOM | 033471 | UORG : 033471 - SETOR DE APOIO TERAPEUTICO 2
8223530 | 0000000000 | 12.311.02.01 | EQUIP DE TECNOLOG DA INFOR E COMUNICACAO/TIC | MICROCOMPUTADOR . DATEN DC6A-U 23759.025201/2025-19 | 2025-06-24 | BOM | 033471 | UORG : 033471 - SETOR DE APOIO TERAPEUTICO 2
8223531 | 0000000000 | 12.311.02.01 | EQUIP DE TECNOLOG DA INFOR E COMUNICACAO/TIC | MICROCOMPUTADOR . DATEN DC6A-U 23759.025201/2025-19 | 2025-06-24 | BOM | 033471 | UORG : 033471 - SETOR DE APOIO TERAPEUTICO 2
8223532 | 0000000000 | 12.311.02.01 | EQUIP DE TECNOLOG DA INFOR E COMUNICACAO/TIC | MICROCOMPUTADOR . DATEN DC6A-U 23759.025201/2025-19 | 2025-06-24 | BOM | 033471 | UORG : 033471 - SETOR DE APOIO TERAPEUTICO 2
8223533 | 0000000000 | 12.311.02.01 | EQUIP DE TECNOLOG DA INFOR E COMUNICACAO/TIC | MICROCOMPUTADOR . DATEN DC6A-U 23759.025201/2025-19 | 2025-06-24 | BOM | 033471 | UORG : 033471 - SETOR DE APOIO TERAPEUTICO 2
8223534 | 0000000000 | 12.311.02.01 | EQUIP DE TECNOLOG DA INFOR E COMUNICACAO/TIC | MICROCOMPUTADOR . DATEN DC6A-U 23759.025201/2025-19 | 2025-06-24 | BOM | 033471 | UORG : 033471 - SETOR DE APOIO TERAPEUTICO 2
8223535 | 0000000000 | 12.311.02.01 | EQUIP DE TECNOLOG DA INFOR E COMUNICACAO/TIC | MICROCOMPUTADOR . DATEN DC6A-U 23759.025201/2025-19 | 2025-06-24 | BOM | 033471 | UORG : 033471 - SETOR DE APOIO TERAPEUTICO 2
8223536 | 0000000000 | 12.311.02.01 | EQUIP DE TECNOLOG DA INFOR E COMUNICACAO/TIC | MICROCOMPUTADOR . DATEN DC6A-U 23759.025201/2025-19 | 2025-06-24 | BOM | 033471 | UORG : 033471 - SETOR DE APOIO TERAPEUTICO 2
8223537 | 0000000000 | 12.311.02.01 | EQUIP DE TECNOLOG DA INFOR E COMUNICACAO/TIC | MICROCOMPUTADOR . DATEN DC6A-U 23759.025201/2025-19 | 2025-06-24 | BOM | 033465 | UORG : 033465 - UNIDADE DE SAUDE MENTAL
8223538 | 0000000000 | 12.311.02.01 | EQUIP DE TECNOLOG DA INFOR E COMUNICACAO/TIC | MICROCOMPUTADOR . DATEN DC6A-U 23759.025201/2025-19 | 2025-06-24 | BOM | 033492 | UORG : 033492 - DIVISAO DE ENFERMAGEM
8223539 | 0000000000 | 12.311.02.01 | EQUIP DE TECNOLOG DA INFOR E COMUNICACAO/TIC | MICROCOMPUTADOR . DATEN DC6A-U 23759.025201/2025-19 | 2025-06-24 | BOM | 033488 | UORG : 033488 - UNIDADE DE AMBULATORIO
8223540 | 0000000000 | 12.311.02.01 | EQUIP DE TECNOLOG DA INFOR E COMUNICACAO/TIC | MICROCOMPUTADOR . DATEN DC6A-U 23759.025201/2025-19 | 2025-06-24 | BOM | 033464 | UORG : 033464 - SETOR MATERNO INFANTIL E SAÚDE DA MULHER
8223541 | 0000000000 | 12.311.02.01 | EQUIP DE TECNOLOG DA INFOR E COMUNICACAO/TIC | MICROCOMPUTADOR . DATEN DC6A-U 23759.025201/2025-19 | 2025-06-24 | BOM | 033464 | UORG : 033464 - SETOR MATERNO INFANTIL E SAÚDE DA MULHER
8223542 | 0000000000 | 12.311.02.01 | EQUIP DE TECNOLOG DA INFOR E COMUNICACAO/TIC | MICROCOMPUTADOR . DATEN DC6A-U 23759.025201/2025-19 | 2025-06-24 | BOM | 045739 | UORG : 045739 - UNIDADE DE SUPORTE OPERACIONAL
8223543 | 0000000000 | 12.311.02.01 | EQUIP DE TECNOLOG DA INFOR E COMUNICACAO/TIC | MICROCOMPUTADOR . DATEN DC6A-U 23759.025201/2025-19 | 2025-06-24 | BOM | 033504 | UORG : 033504 - UNIDADE DA CRIANCA E DO ADOLESCENTE
8223544 | 0000000000 | 12.311.02.01 | EQUIP DE TECNOLOG DA INFOR E COMUNICACAO/TIC | MICROCOMPUTADOR . DATEN DC6A-U 23759.025201/2025-19 | 2025-06-24 | BOM | 033539 | UORG : 033539 - SETOR DE TECNO DA INFORMACAO E SAUDE DIGITAL
8223545 | 0000000000 | 12.311.02.01 | EQUIP DE TECNOLOG DA INFOR E COMUNICACAO/TIC | MICROCOMPUTADOR . DATEN DC6A-U 23759.025201/2025-19 | 2025-06-24 | BOM | 033504 | UORG : 033504 - UNIDADE DA CRIANCA E DO ADOLESCENTE
8223546 | 0000000000 | 12.311.02.01 | EQUIP DE TECNOLOG DA INFOR E COMUNICACAO/TIC | MICROCOMPUTADOR . DATEN DC6A-U 23759.025201/2025-19 | 2025-06-24 | BOM | 033480 | UORG : 033480 - UNIDADE DE ANALISES CLINICAS ANATOMIA PATOLOGICA
8223547 | 0000000000 | 12.311.02.01 | EQUIP DE TECNOLOG DA INFOR E COMUNICACAO/TIC | MICROCOMPUTADOR . DATEN DC6A-U 23759.025201/2025-19 | 2025-06-24 | BOM | 033539 | UORG : 033539 - SETOR DE TECNO DA INFORMACAO E SAUDE DIGITAL
8223548 | 0000000000 | 12.311.02.01 | EQUIP DE TECNOLOG DA INFOR E COMUNICACAO/TIC | MICROCOMPUTADOR . DATEN DC6A-U 23759.025201/2025-19 | 2025-06-24 | BOM | 033539 | UORG : 033539 - SETOR DE TECNO DA INFORMACAO E SAUDE DIGITAL
8223549 | 0000000000 | 12.311.02.01 | EQUIP DE TECNOLOG DA INFOR E COMUNICACAO/TIC | MICROCOMPUTADOR . DATEN DC6A-U 23759.025201/2025-19 | 2025-06-24 | BOM | 033539 | UORG : 033539 - SETOR DE TECNO DA INFORMACAO E SAUDE DIGITAL
8223550 | 0000000000 | 12.311.02.01 | EQUIP DE TECNOLOG DA INFOR E COMUNICACAO/TIC | MICROCOMPUTADOR . DATEN DC6A-U 23759.025201/2025-19 | 2025-06-24 | BOM | 033539 | UORG : 033539 - SETOR DE TECNO DA INFORMACAO E SAUDE DIGITAL
8223551 | 0000000000 | 12.311.02.01 | EQUIP DE TECNOLOG DA INFOR E COMUNICACAO/TIC | MONITOR DATEN DM238 23,8" 23759.025201/2025-19 | 2025-06-24 | BOM | 033539 | UORG : 033539 - SETOR DE TECNO DA INFORMACAO E SAUDE DIGITAL
8223552 | 0000000000 | 12.311.02.01 | EQUIP DE TECNOLOG DA INFOR E COMUNICACAO/TIC | MONITOR DATEN DM238 23,8" 23759.025201/2025-19 | 2025-06-24 | BOM | 033539 | UORG : 033539 - SETOR DE TECNO DA INFORMACAO E SAUDE DIGITAL
8223553 | 0000000000 | 12.311.02.01 | EQUIP DE TECNOLOG DA INFOR E COMUNICACAO/TIC | MONITOR DATEN DM238 23,8" 23759.025201/2025-19 | 2025-06-24 | BOM | 033539 | UORG : 033539 - SETOR DE TECNO DA INFORMACAO E SAUDE DIGITAL
8223554 | 0000000000 | 12.311.02.01 | EQUIP DE TECNOLOG DA INFOR E COMUNICACAO/TIC | MONITOR DATEN DM238 23,8" 23759.025201/2025-19 | 2025-06-24 | BOM | 033539 | UORG : 033539 - SETOR DE TECNO DA INFORMACAO E SAUDE DIGITAL
8223555 | 0000000000 | 12.311.02.01 | EQUIP DE TECNOLOG DA INFOR E COMUNICACAO/TIC | MONITOR DATEN DM238 23,8" 23759.025201/2025-19 | 2025-06-24 | BOM | 033539 | UORG : 033539 - SETOR DE TECNO DA INFORMACAO E SAUDE DIGITAL
8223556 | 0000000000 | 12.311.02.01 | EQUIP DE TECNOLOG DA INFOR E COMUNICACAO/TIC | MONITOR DATEN DM238 23,8" 23759.025201/2025-19 | 2025-06-24 | BOM | 033539 | UORG : 033539 - SETOR DE TECNO DA INFORMACAO E SAUDE DIGITAL
8223557 | 0000000000 | 12.311.02.01 | EQUIP DE TECNOLOG DA INFOR E COMUNICACAO/TIC | MONITOR DATEN DM238 23,8" 23759.025201/2025-19 | 2025-06-24 | BOM | 033539 | UORG : 033539 - SETOR DE TECNO DA INFORMACAO E SAUDE DIGITAL
8223558 | 0000000000 | 12.311.02.01 | EQUIP DE TECNOLOG DA INFOR E COMUNICACAO/TIC | MONITOR DATEN DM238 23,8" 23759.025201/2025-19 | 2025-06-24 | BOM | 033539 | UORG : 033539 - SETOR DE TECNO DA INFORMACAO E SAUDE DIGITAL
8223559 | 0000000000 | 12.311.02.01 | EQUIP DE TECNOLOG DA INFOR E COMUNICACAO/TIC | MONITOR DATEN DM238 23,8" 23759.025201/2025-19 | 2025-06-24 | BOM | 033539 | UORG : 033539 - SETOR DE TECNO DA INFORMACAO E SAUDE DIGITAL
8223560 | 0000000000 | 12.311.02.01 | EQUIP DE TECNOLOG DA INFOR E COMUNICACAO/TIC | MONITOR DATEN DM238 23,8" 23759.025201/2025-19 | 2025-06-24 | BOM | 033539 | UORG : 033539 - SETOR DE TECNO DA INFORMACAO E SAUDE DIGITAL
8223561 | 0000000000 | 12.311.02.01 | EQUIP DE TECNOLOG DA INFOR E COMUNICACAO/TIC | MONITOR DATEN DM238 23,8" 23759.025201/2025-19 | 2025-06-24 | BOM | 033539 | UORG : 033539 - SETOR DE TECNO DA INFORMACAO E SAUDE DIGITAL
8223562 | 0000000000 | 12.311.02.01 | EQUIP DE TECNOLOG DA INFOR E COMUNICACAO/TIC | MONITOR DATEN DM238 23,8" 23759.025201/2025-19 | 2025-06-24 | BOM | 033539 | UORG : 033539 - SETOR DE TECNO DA INFORMACAO E SAUDE DIGITAL
8223563 | 0000000000 | 12.311.02.01 | EQUIP DE TECNOLOG DA INFOR E COMUNICACAO/TIC | MONITOR DATEN DM238 23,8" 23759.025201/2025-19 | 2025-06-24 | BOM | 033539 | UORG : 033539 - SETOR DE TECNO DA INFORMACAO E SAUDE DIGITAL
8223564 | 0000000000 | 12.311.02.01 | EQUIP DE TECNOLOG DA INFOR E COMUNICACAO/TIC | MONITOR DATEN DM238 23,8" 23759.025201/2025-19 | 2025-06-24 | BOM | 033539 | UORG : 033539 - SETOR DE TECNO DA INFORMACAO E SAUDE DIGITAL
8223565 | 0000000000 | 12.311.02.01 | EQUIP DE TECNOLOG DA INFOR E COMUNICACAO/TIC | MONITOR DATEN DM238 23,8" 23759.025201/2025-19 | 2025-06-24 | BOM | 033539 | UORG : 033539 - SETOR DE TECNO DA INFORMACAO E SAUDE DIGITAL
8223566 | 0000000000 | 12.311.02.01 | EQUIP DE TECNOLOG DA INFOR E COMUNICACAO/TIC | MONITOR DATEN DM238 23,8" 23759.025201/2025-19 | 2025-06-24 | BOM | 033539 | UORG : 033539 - SETOR DE TECNO DA INFORMACAO E SAUDE DIGITAL
8223567 | 0000000000 | 12.311.02.01 | EQUIP DE TECNOLOG DA INFOR E COMUNICACAO/TIC | MONITOR DATEN DM238 23,8" 23759.025201/2025-19 | 2025-06-24 | BOM | 033539 | UORG : 033539 - SETOR DE TECNO DA INFORMACAO E SAUDE DIGITAL
8223568 | 0000000000 | 12.311.02.01 | EQUIP DE TECNOLOG DA INFOR E COMUNICACAO/TIC | MONITOR DATEN DM238 23,8" 23759.025201/2025-19 | 2025-06-24 | BOM | 033539 | UORG : 033539 - SETOR DE TECNO DA INFORMACAO E SAUDE DIGITAL
8223569 | 0000000000 | 12.311.02.01 | EQUIP DE TECNOLOG DA INFOR E COMUNICACAO/TIC | MONITOR DATEN DM238 23,8" 23759.025201/2025-19 | 2025-06-24 | BOM | 033539 | UORG : 033539 - SETOR DE TECNO DA INFORMACAO E SAUDE DIGITAL
8223570 | 0000000000 | 12.311.02.01 | EQUIP DE TECNOLOG DA INFOR E COMUNICACAO/TIC | MONITOR DATEN DM238 23,8" 23759.025201/2025-19 | 2025-06-24 | BOM | 033539 | UORG : 033539 - SETOR DE TECNO DA INFORMACAO E SAUDE DIGITAL
8223571 | 0000000000 | 12.311.02.01 | EQUIP DE TECNOLOG DA INFOR E COMUNICACAO/TIC | MONITOR DATEN DM238 23,8" 23759.025201/2025-19 | 2025-06-24 | BOM | 033539 | UORG : 033539 - SETOR DE TECNO DA INFORMACAO E SAUDE DIGITAL
8223572 | 0000000000 | 12.311.02.01 | EQUIP DE TECNOLOG DA INFOR E COMUNICACAO/TIC | MONITOR DATEN DM238 23,8" 23759.025201/2025-19 | 2025-06-24 | BOM | 033539 | UORG : 033539 - SETOR DE TECNO DA INFORMACAO E SAUDE DIGITAL
8223573 | 0000000000 | 12.311.02.01 | EQUIP DE TECNOLOG DA INFOR E COMUNICACAO/TIC | MONITOR DATEN DM238 23,8" 23759.025201/2025-19 | 2025-06-24 | BOM | 033539 | UORG : 033539 - SETOR DE TECNO DA INFORMACAO E SAUDE DIGITAL
8223574 | 0000000000 | 12.311.02.01 | EQUIP DE TECNOLOG DA INFOR E COMUNICACAO/TIC | MONITOR DATEN DM238 23,8" 23759.025201/2025-19 | 2025-06-24 | BOM | 033539 | UORG : 033539 - SETOR DE TECNO DA INFORMACAO E SAUDE DIGITAL
8223575 | 0000000000 | 12.311.02.01 | EQUIP DE TECNOLOG DA INFOR E COMUNICACAO/TIC | MONITOR DATEN DM238 23,8" 23759.025201/2025-19 | 2025-06-24 | BOM | 033539 | UORG : 033539 - SETOR DE TECNO DA INFORMACAO E SAUDE DIGITAL
8223576 | 0000000000 | 12.311.02.01 | EQUIP DE TECNOLOG DA INFOR E COMUNICACAO/TIC | MONITOR DATEN DM238 23,8" 23759.025201/2025-19 | 2025-06-24 | BOM | 033539 | UORG : 033539 - SETOR DE TECNO DA INFORMACAO E SAUDE DIGITAL
8223577 | 0000000000 | 12.311.02.01 | EQUIP DE TECNOLOG DA INFOR E COMUNICACAO/TIC | MONITOR DATEN DM238 23,8" 23759.025201/2025-19 | 2025-06-24 | BOM | 033539 | UORG : 033539 - SETOR DE TECNO DA INFORMACAO E SAUDE DIGITAL
8223578 | 0000000000 | 12.311.02.01 | EQUIP DE TECNOLOG DA INFOR E COMUNICACAO/TIC | MONITOR DATEN DM238 23,8" 23759.025201/2025-19 | 2025-06-24 | BOM | 033539 | UORG : 033539 - SETOR DE TECNO DA INFORMACAO E SAUDE DIGITAL
8223579 | 0000000000 | 12.311.02.01 | EQUIP DE TECNOLOG DA INFOR E COMUNICACAO/TIC | MONITOR DATEN DM238 23,8" 23759.025201/2025-19 | 2025-06-24 | BOM | 033539 | UORG : 033539 - SETOR DE TECNO DA INFORMACAO E SAUDE DIGITAL
8223580 | 0000000000 | 12.311.02.01 | EQUIP DE TECNOLOG DA INFOR E COMUNICACAO/TIC | MONITOR DATEN DM238 23,8" 23759.025201/2025-19 | 2025-06-24 | BOM | 033539 | UORG : 033539 - SETOR DE TECNO DA INFORMACAO E SAUDE DIGITAL
8223581 | 0000000000 | 12.311.02.01 | EQUIP DE TECNOLOG DA INFOR E COMUNICACAO/TIC | MONITOR DATEN DM238 23,8" 23759.025201/2025-19 | 2025-06-24 | BOM | 033539 | UORG : 033539 - SETOR DE TECNO DA INFORMACAO E SAUDE DIGITAL
8223582 | 0000000000 | 12.311.02.01 | EQUIP DE TECNOLOG DA INFOR E COMUNICACAO/TIC | MONITOR DATEN DM238 23,8" 23759.025201/2025-19 | 2025-06-24 | BOM | 033539 | UORG : 033539 - SETOR DE TECNO DA INFORMACAO E SAUDE DIGITAL
8223583 | 0000000000 | 12.311.02.01 | EQUIP DE TECNOLOG DA INFOR E COMUNICACAO/TIC | MONITOR DATEN DM238 23,8" 23759.025201/2025-19 | 2025-06-24 | BOM | 033539 | UORG : 033539 - SETOR DE TECNO DA INFORMACAO E SAUDE DIGITAL
8223584 | 0000000000 | 12.311.02.01 | EQUIP DE TECNOLOG DA INFOR E COMUNICACAO/TIC | MONITOR DATEN DM238 23,8" 23759.025201/2025-19 | 2025-06-24 | BOM | 033539 | UORG : 033539 - SETOR DE TECNO DA INFORMACAO E SAUDE DIGITAL
8223585 | 0000000000 | 12.311.02.01 | EQUIP DE TECNOLOG DA INFOR E COMUNICACAO/TIC | MONITOR DATEN DM238 23,8" 23759.025201/2025-19 | 2025-06-24 | BOM | 033539 | UORG : 033539 - SETOR DE TECNO DA INFORMACAO E SAUDE DIGITAL
8223586 | 0000000000 | 12.311.02.01 | EQUIP DE TECNOLOG DA INFOR E COMUNICACAO/TIC | MONITOR DATEN DM238 23,8" 23759.025201/2025-19 | 2025-06-24 | BOM | 033539 | UORG : 033539 - SETOR DE TECNO DA INFORMACAO E SAUDE DIGITAL
8223587 | 0000000000 | 12.311.02.01 | EQUIP DE TECNOLOG DA INFOR E COMUNICACAO/TIC | MONITOR DATEN DM238 23,8" 23759.025201/2025-19 | 2025-06-24 | BOM | 033539 | UORG : 033539 - SETOR DE TECNO DA INFORMACAO E SAUDE DIGITAL
8223588 | 0000000000 | 12.311.02.01 | EQUIP DE TECNOLOG DA INFOR E COMUNICACAO/TIC | MONITOR DATEN DM238 23,8" 23759.025201/2025-19 | 2025-06-24 | BOM | 033539 | UORG : 033539 - SETOR DE TECNO DA INFORMACAO E SAUDE DIGITAL
8223589 | 0000000000 | 12.311.02.01 | EQUIP DE TECNOLOG DA INFOR E COMUNICACAO/TIC | MONITOR DATEN DM238 23,8" 23759.025201/2025-19 | 2025-06-24 | BOM | 033539 | UORG : 033539 - SETOR DE TECNO DA INFORMACAO E SAUDE DIGITAL
8223590 | 0000000000 | 12.311.02.01 | EQUIP DE TECNOLOG DA INFOR E COMUNICACAO/TIC | MONITOR DATEN DM238 23,8" 23759.025201/2025-19 | 2025-06-24 | BOM | 033539 | UORG : 033539 - SETOR DE TECNO DA INFORMACAO E SAUDE DIGITAL
8223591 | 0000000000 | 12.311.02.01 | EQUIP DE TECNOLOG DA INFOR E COMUNICACAO/TIC | MONITOR DATEN DM238 23,8" 23759.025201/2025-19 | 2025-06-24 | BOM | 033539 | UORG : 033539 - SETOR DE TECNO DA INFORMACAO E SAUDE DIGITAL
8223592 | 0000000000 | 12.311.02.01 | EQUIP DE TECNOLOG DA INFOR E COMUNICACAO/TIC | MONITOR DATEN DM238 23,8" 23759.025201/2025-19 | 2025-06-24 | BOM | 033539 | UORG : 033539 - SETOR DE TECNO DA INFORMACAO E SAUDE DIGITAL
8223593 | 0000000000 | 12.311.02.01 | EQUIP DE TECNOLOG DA INFOR E COMUNICACAO/TIC | MONITOR DATEN DM238 23,8" 23759.025201/2025-19 | 2025-06-24 | BOM | 033539 | UORG : 033539 - SETOR DE TECNO DA INFORMACAO E SAUDE DIGITAL
8223594 | 0000000000 | 12.311.02.01 | EQUIP DE TECNOLOG DA INFOR E COMUNICACAO/TIC | MONITOR DATEN DM238 23,8" 23759.025201/2025-19 | 2025-06-24 | BOM | 033539 | UORG : 033539 - SETOR DE TECNO DA INFORMACAO E SAUDE DIGITAL
8223595 | 0000000000 | 12.311.02.01 | EQUIP DE TECNOLOG DA INFOR E COMUNICACAO/TIC | MONITOR DATEN DM238 23,8" 23759.025201/2025-19 | 2025-06-24 | BOM | 033539 | UORG : 033539 - SETOR DE TECNO DA INFORMACAO E SAUDE DIGITAL
8223596 | 0000000000 | 12.311.02.01 | EQUIP DE TECNOLOG DA INFOR E COMUNICACAO/TIC | MONITOR DATEN DM238 23,8" 23759.025201/2025-19 | 2025-06-24 | BOM | 033539 | UORG : 033539 - SETOR DE TECNO DA INFORMACAO E SAUDE DIGITAL
8223597 | 0000000000 | 12.311.02.01 | EQUIP DE TECNOLOG DA INFOR E COMUNICACAO/TIC | MONITOR DATEN DM238 23,8" 23759.025201/2025-19 | 2025-06-24 | BOM | 033539 | UORG : 033539 - SETOR DE TECNO DA INFORMACAO E SAUDE DIGITAL
8223598 | 0000000000 | 12.311.02.01 | EQUIP DE TECNOLOG DA INFOR E COMUNICACAO/TIC | MONITOR DATEN DM238 23,8" 23759.025201/2025-19 | 2025-06-24 | BOM | 033539 | UORG : 033539 - SETOR DE TECNO DA INFORMACAO E SAUDE DIGITAL
8223599 | 0000000000 | 12.311.02.01 | EQUIP DE TECNOLOG DA INFOR E COMUNICACAO/TIC | MONITOR DATEN DM238 23,8" 23759.025201/2025-19 | 2025-06-24 | BOM | 033539 | UORG : 033539 - SETOR DE TECNO DA INFORMACAO E SAUDE DIGITAL
8223600 | 0000000000 | 12.311.02.01 | EQUIP DE TECNOLOG DA INFOR E COMUNICACAO/TIC | MONITOR DATEN DM238 23,8" 23759.025201/2025-19 | 2025-06-24 | BOM | 033539 | UORG : 033539 - SETOR DE TECNO DA INFORMACAO E SAUDE DIGITAL
8223601 | 0000000000 | 12.311.02.01 | EQUIP DE TECNOLOG DA INFOR E COMUNICACAO/TIC | MONITOR DATEN DM238 23,8" 23759.025201/2025-19 | 2025-06-24 | BOM | 033539 | UORG : 033539 - SETOR DE TECNO DA INFORMACAO E SAUDE DIGITAL
8223602 | 0000000000 | 12.311.02.01 | EQUIP DE TECNOLOG DA INFOR E COMUNICACAO/TIC | MONITOR DATEN DM238 23,8" 23759.025201/2025-19 | 2025-06-24 | BOM | 033539 | UORG : 033539 - SETOR DE TECNO DA INFORMACAO E SAUDE DIGITAL
8223603 | 0000000000 | 12.311.02.01 | EQUIP DE TECNOLOG DA INFOR E COMUNICACAO/TIC | MONITOR DATEN DM238 23,8" 23759.025201/2025-19 | 2025-06-24 | BOM | 033539 | UORG : 033539 - SETOR DE TECNO DA INFORMACAO E SAUDE DIGITAL
8223604 | 0000000000 | 12.311.02.01 | EQUIP DE TECNOLOG DA INFOR E COMUNICACAO/TIC | MONITOR DATEN DM238 23,8" 23759.025201/2025-19 | 2025-06-24 | BOM | 033539 | UORG : 033539 - SETOR DE TECNO DA INFORMACAO E SAUDE DIGITAL
8223605 | 0000000000 | 12.311.02.01 | EQUIP DE TECNOLOG DA INFOR E COMUNICACAO/TIC | MONITOR DATEN DM238 23,8" 23759.025201/2025-19 | 2025-06-24 | BOM | 033539 | UORG : 033539 - SETOR DE TECNO DA INFORMACAO E SAUDE DIGITAL
8223606 | 0000000000 | 12.311.02.01 | EQUIP DE TECNOLOG DA INFOR E COMUNICACAO/TIC | MONITOR DATEN DM238 23,8" 23759.025201/2025-19 | 2025-06-24 | BOM | 033539 | UORG : 033539 - SETOR DE TECNO DA INFORMACAO E SAUDE DIGITAL
8223607 | 0000000000 | 12.311.02.01 | EQUIP DE TECNOLOG DA INFOR E COMUNICACAO/TIC | MONITOR DATEN DM238 23,8" 23759.025201/2025-19 | 2025-06-24 | BOM | 033539 | UORG : 033539 - SETOR DE TECNO DA INFORMACAO E SAUDE DIGITAL
8223608 | 0000000000 | 12.311.02.01 | EQUIP DE TECNOLOG DA INFOR E COMUNICACAO/TIC | MONITOR DATEN DM238 23,8" 23759.025201/2025-19 | 2025-06-24 | BOM | 033539 | UORG : 033539 - SETOR DE TECNO DA INFORMACAO E SAUDE DIGITAL
8223609 | 0000000000 | 12.311.02.01 | EQUIP DE TECNOLOG DA INFOR E COMUNICACAO/TIC | MONITOR DATEN DM238 23,8" 23759.025201/2025-19 | 2025-06-24 | BOM | 033539 | UORG : 033539 - SETOR DE TECNO DA INFORMACAO E SAUDE DIGITAL
8223610 | 0000000000 | 12.311.02.01 | EQUIP DE TECNOLOG DA INFOR E COMUNICACAO/TIC | MONITOR DATEN DM238 23,8" 23759.025201/2025-19 | 2025-06-24 | BOM | 033539 | UORG : 033539 - SETOR DE TECNO DA INFORMACAO E SAUDE DIGITAL
8223611 | 0000000000 | 12.311.02.01 | EQUIP DE TECNOLOG DA INFOR E COMUNICACAO/TIC | MONITOR DATEN DM238 23,8" 23759.025201/2025-19 | 2025-06-24 | BOM | 033539 | UORG : 033539 - SETOR DE TECNO DA INFORMACAO E SAUDE DIGITAL
8223612 | 0000000000 | 12.311.02.01 | EQUIP DE TECNOLOG DA INFOR E COMUNICACAO/TIC | MONITOR DATEN DM238 23,8" 23759.025201/2025-19 | 2025-06-24 | BOM | 033539 | UORG : 033539 - SETOR DE TECNO DA INFORMACAO E SAUDE DIGITAL
8223613 | 0000000000 | 12.311.02.01 | EQUIP DE TECNOLOG DA INFOR E COMUNICACAO/TIC | MONITOR DATEN DM238 23,8" 23759.025201/2025-19 | 2025-06-24 | BOM | 033539 | UORG : 033539 - SETOR DE TECNO DA INFORMACAO E SAUDE DIGITAL
8223614 | 0000000000 | 12.311.02.01 | EQUIP DE TECNOLOG DA INFOR E COMUNICACAO/TIC | MONITOR DATEN DM238 23,8" 23759.025201/2025-19 | 2025-06-24 | BOM | 033539 | UORG : 033539 - SETOR DE TECNO DA INFORMACAO E SAUDE DIGITAL
8223615 | 0000000000 | 12.311.02.01 | EQUIP DE TECNOLOG DA INFOR E COMUNICACAO/TIC | MONITOR DATEN DM238 23,8" 23759.025201/2025-19 | 2025-06-24 | BOM | 033539 | UORG : 033539 - SETOR DE TECNO DA INFORMACAO E SAUDE DIGITAL
8223616 | 0000000000 | 12.311.02.01 | EQUIP DE TECNOLOG DA INFOR E COMUNICACAO/TIC | MONITOR DATEN DM238 23,8" 23759.025201/2025-19 | 2025-06-24 | BOM | 033539 | UORG : 033539 - SETOR DE TECNO DA INFORMACAO E SAUDE DIGITAL
8223617 | 0000000000 | 12.311.02.01 | EQUIP DE TECNOLOG DA INFOR E COMUNICACAO/TIC | MONITOR DATEN DM238 23,8" 23759.025201/2025-19 | 2025-06-24 | BOM | 033539 | UORG : 033539 - SETOR DE TECNO DA INFORMACAO E SAUDE DIGITAL
8223618 | 0000000000 | 12.311.02.01 | EQUIP DE TECNOLOG DA INFOR E COMUNICACAO/TIC | MONITOR DATEN DM238 23,8" 23759.025201/2025-19 | 2025-06-24 | BOM | 033539 | UORG : 033539 - SETOR DE TECNO DA INFORMACAO E SAUDE DIGITAL
8223619 | 0000000000 | 12.311.02.01 | EQUIP DE TECNOLOG DA INFOR E COMUNICACAO/TIC | MONITOR DATEN DM238 23,8" 23759.025201/2025-19 | 2025-06-24 | BOM | 033539 | UORG : 033539 - SETOR DE TECNO DA INFORMACAO E SAUDE DIGITAL
8223620 | 0000000000 | 12.311.02.01 | EQUIP DE TECNOLOG DA INFOR E COMUNICACAO/TIC | MONITOR DATEN DM238 23,8" 23759.025201/2025-19 | 2025-06-24 | BOM | 033539 | UORG : 033539 - SETOR DE TECNO DA INFORMACAO E SAUDE DIGITAL
8223621 | 0000000000 | 12.311.02.01 | EQUIP DE TECNOLOG DA INFOR E COMUNICACAO/TIC | MONITOR DATEN DM238 23,8" 23759.025201/2025-19 | 2025-06-24 | BOM | 033539 | UORG : 033539 - SETOR DE TECNO DA INFORMACAO E SAUDE DIGITAL
8223622 | 0000000000 | 12.311.02.01 | EQUIP DE TECNOLOG DA INFOR E COMUNICACAO/TIC | MONITOR DATEN DM238 23,8" 23759.025201/2025-19 | 2025-06-24 | BOM | 033539 | UORG : 033539 - SETOR DE TECNO DA INFORMACAO E SAUDE DIGITAL
8223623 | 0000000000 | 12.311.02.01 | EQUIP DE TECNOLOG DA INFOR E COMUNICACAO/TIC | MONITOR DATEN DM238 23,8" 23759.025201/2025-19 | 2025-06-24 | BOM | 033539 | UORG : 033539 - SETOR DE TECNO DA INFORMACAO E SAUDE DIGITAL
8223624 | 0000000000 | 12.311.02.01 | EQUIP DE TECNOLOG DA INFOR E COMUNICACAO/TIC | MONITOR DATEN DM238 23,8" 23759.025201/2025-19 | 2025-06-24 | BOM | 033539 | UORG : 033539 - SETOR DE TECNO DA INFORMACAO E SAUDE DIGITAL
8223625 | 0000000000 | 12.311.02.01 | EQUIP DE TECNOLOG DA INFOR E COMUNICACAO/TIC | MONITOR DATEN DM238 23,8" 23759.025201/2025-19 | 2025-06-24 | BOM | 033539 | UORG : 033539 - SETOR DE TECNO DA INFORMACAO E SAUDE DIGITAL
8223626 | 0000000000 | 12.311.02.01 | EQUIP DE TECNOLOG DA INFOR E COMUNICACAO/TIC | MONITOR DATEN DM238 23,8" 23759.025201/2025-19 | 2025-06-24 | BOM | 033539 | UORG : 033539 - SETOR DE TECNO DA INFORMACAO E SAUDE DIGITAL
8223627 | 0000000000 | 12.311.02.01 | EQUIP DE TECNOLOG DA INFOR E COMUNICACAO/TIC | MONITOR DATEN DM238 23,8" 23759.025201/2025-19 | 2025-06-24 | BOM | 033539 | UORG : 033539 - SETOR DE TECNO DA INFORMACAO E SAUDE DIGITAL
8223628 | 0000000000 | 12.311.02.01 | EQUIP DE TECNOLOG DA INFOR E COMUNICACAO/TIC | MONITOR DATEN DM238 23,8" 23759.025201/2025-19 | 2025-06-24 | BOM | 033539 | UORG : 033539 - SETOR DE TECNO DA INFORMACAO E SAUDE DIGITAL
8223629 | 0000000000 | 12.311.02.01 | EQUIP DE TECNOLOG DA INFOR E COMUNICACAO/TIC | MONITOR DATEN DM238 23,8" 23759.025201/2025-19 | 2025-06-24 | BOM | 033539 | UORG : 033539 - SETOR DE TECNO DA INFORMACAO E SAUDE DIGITAL
8223630 | 0000000000 | 12.311.02.01 | EQUIP DE TECNOLOG DA INFOR E COMUNICACAO/TIC | MONITOR DATEN DM238 23,8" 23759.025201/2025-19 | 2025-06-24 | BOM | 033539 | UORG : 033539 - SETOR DE TECNO DA INFORMACAO E SAUDE DIGITAL
8223631 | 0000000000 | 12.311.02.01 | EQUIP DE TECNOLOG DA INFOR E COMUNICACAO/TIC | MONITOR DATEN DM238 23,8" 23759.025201/2025-19 | 2025-06-24 | BOM | 033539 | UORG : 033539 - SETOR DE TECNO DA INFORMACAO E SAUDE DIGITAL
8223632 | 0000000000 | 12.311.02.01 | EQUIP DE TECNOLOG DA INFOR E COMUNICACAO/TIC | MONITOR DATEN DM238 23,8" 23759.025201/2025-19 | 2025-06-24 | BOM | 033539 | UORG : 033539 - SETOR DE TECNO DA INFORMACAO E SAUDE DIGITAL
8223633 | 0000000000 | 12.311.02.01 | EQUIP DE TECNOLOG DA INFOR E COMUNICACAO/TIC | MONITOR DATEN DM238 23,8" 23759.025201/2025-19 | 2025-06-24 | BOM | 033539 | UORG : 033539 - SETOR DE TECNO DA INFORMACAO E SAUDE DIGITAL
8223634 | 0000000000 | 12.311.02.01 | EQUIP DE TECNOLOG DA INFOR E COMUNICACAO/TIC | MONITOR DATEN DM238 23,8" 23759.025201/2025-19 | 2025-06-24 | BOM | 033539 | UORG : 033539 - SETOR DE TECNO DA INFORMACAO E SAUDE DIGITAL
8223635 | 0000000000 | 12.311.02.01 | EQUIP DE TECNOLOG DA INFOR E COMUNICACAO/TIC | MONITOR DATEN DM238 23,8" 23759.025201/2025-19 | 2025-06-24 | BOM | 033539 | UORG : 033539 - SETOR DE TECNO DA INFORMACAO E SAUDE DIGITAL
8223636 | 0000000000 | 12.311.02.01 | EQUIP DE TECNOLOG DA INFOR E COMUNICACAO/TIC | MONITOR DATEN DM238 23,8" 23759.025201/2025-19 | 2025-06-24 | BOM | 033539 | UORG : 033539 - SETOR DE TECNO DA INFORMACAO E SAUDE DIGITAL
8223637 | 0000000000 | 12.311.02.01 | EQUIP DE TECNOLOG DA INFOR E COMUNICACAO/TIC | MONITOR DATEN DM238 23,8" 23759.025201/2025-19 | 2025-06-24 | BOM | 033539 | UORG : 033539 - SETOR DE TECNO DA INFORMACAO E SAUDE DIGITAL
8223685 | 0000000000 | 12.311.02.01 | EQUIP DE TECNOLOG DA INFOR E COMUNICACAO/TIC | SERVIDOR DE REDE DELL POWEREDGE R660 COM TRANSCEIVER OPTICO PADRÃO,BRAÇO DE GERENCIAMENTO DE CABOS PARA RACK E | 2025-08-15 | BOM | 033539 | UORG : 033539 - SETOR DE TECNO DA INFORMACAO E SAUDE DIGITAL
8223686 | 0000000000 | 12.311.02.01 | EQUIP DE TECNOLOG DA INFOR E COMUNICACAO/TIC | SERVIDOR DE REDE DELL POWEREDGE R660 COM TRANSCEIVER OPTICO PADRÃO,BRAÇO DE GERENCIAMENTO DE CABOS PARA RACK E | 2025-08-15 | BOM | 033539 | UORG : 033539 - SETOR DE TECNO DA INFORMACAO E SAUDE DIGITAL
8223694 | 0000000000 | 12.311.02.01 | EQUIP DE TECNOLOG DA INFOR E COMUNICACAO/TIC | MICROCOMPUTADOR . DESKTOP TC M75G GEN 5/WINDOWS 11 PRO 64 COM: MOUSE,TECLADPARA THINK CENTER MARCA LENOVO 23759 | 2025-09-24 | BOM | 033504 | UORG : 033504 - UNIDADE DA CRIANCA E DO ADOLESCENTE
8223695 | 0000000000 | 12.311.02.01 | EQUIP DE TECNOLOG DA INFOR E COMUNICACAO/TIC | MICROCOMPUTADOR . DESKTOP TC M75G GEN 5/WINDOWS 11 PRO 64 COM: MOUSE,TECLADPARA THINK CENTER MARCA LENOVO 23759 | 2025-09-24 | BOM | 033504 | UORG : 033504 - UNIDADE DA CRIANCA E DO ADOLESCENTE
8223696 | 0000000000 | 12.311.02.01 | EQUIP DE TECNOLOG DA INFOR E COMUNICACAO/TIC | MICROCOMPUTADOR . DESKTOP TC M75G GEN 5/WINDOWS 11 PRO 64 COM: MOUSE,TECLADPARA THINK CENTER MARCA LENOVO 23759 | 2025-09-24 | BOM | 033504 | UORG : 033504 - UNIDADE DA CRIANCA E DO ADOLESCENTE
8223697 | 0000000000 | 12.311.02.01 | EQUIP DE TECNOLOG DA INFOR E COMUNICACAO/TIC | MICROCOMPUTADOR . DESKTOP TC M75G GEN 5/WINDOWS 11 PRO 64 COM: MOUSE,TECLAD___________________ PARA THINK C | 2025-09-24 | BOM | 033504 | UORG : 033504 - UNIDADE DA CRIANCA E DO ADOLESCENTE
8223698 | 0000000000 | 12.311.02.01 | EQUIP DE TECNOLOG DA INFOR E COMUNICACAO/TIC | MICROCOMPUTADOR . DESKTOP TC M75G GEN 5/WINDOWS 11 PRO 64 COM: MOUSE,TECLADPARA THINK CENTER MARCA LENOVO 23759 | 2025-09-24 | BOM | 033504 | UORG : 033504 - UNIDADE DA CRIANCA E DO ADOLESCENTE
8223699 | 0000000000 | 12.311.02.01 | EQUIP DE TECNOLOG DA INFOR E COMUNICACAO/TIC | MICROCOMPUTADOR . DESKTOP TC M75G GEN 5/WINDOWS 11 PRO 64 COM: MOUSE,TECLADPARA THINK CENTER MARCA LENOVO 23759 | 2025-09-24 | BOM | 033504 | UORG : 033504 - UNIDADE DA CRIANCA E DO ADOLESCENTE
8223700 | 0000000000 | 12.311.02.01 | EQUIP DE TECNOLOG DA INFOR E COMUNICACAO/TIC | MICROCOMPUTADOR . DESKTOP TC M75G GEN 5/WINDOWS 11 PRO 64 COM: MOUSE,TECLADPARA THINK CENTER MARCA LENOVO 23759 | 2025-09-24 | BOM | 033504 | UORG : 033504 - UNIDADE DA CRIANCA E DO ADOLESCENTE
8223701 | 0000000000 | 12.311.02.01 | EQUIP DE TECNOLOG DA INFOR E COMUNICACAO/TIC | MICROCOMPUTADOR . DESKTOP TC M75G GEN 5/WINDOWS 11 PRO 64 COM: MOUSE,TECLADPARA THINK CENTER MARCA LENOVO 23759 | 2025-09-24 | BOM | 033504 | UORG : 033504 - UNIDADE DA CRIANCA E DO ADOLESCENTE
8223702 | 0000000000 | 12.311.02.01 | EQUIP DE TECNOLOG DA INFOR E COMUNICACAO/TIC | MICROCOMPUTADOR . DESKTOP TC M75G GEN 5/WINDOWS 11 PRO 64 COM: MOUSE,TECLADPARA THINK CENTER MARCA LENOVO 23759 | 2025-09-24 | BOM | 033504 | UORG : 033504 - UNIDADE DA CRIANCA E DO ADOLESCENTE
8223703 | 0000000000 | 12.311.02.01 | EQUIP DE TECNOLOG DA INFOR E COMUNICACAO/TIC | MICROCOMPUTADOR . DESKTOP TC M75G GEN 5/WINDOWS 11 PRO 64 COM: MOUSE,TECLADPARA THINK CENTER MARCA LENOVO 23759 | 2025-09-24 | BOM | 033504 | UORG : 033504 - UNIDADE DA CRIANCA E DO ADOLESCENTE
8223704 | 0000000000 | 12.311.02.01 | EQUIP DE TECNOLOG DA INFOR E COMUNICACAO/TIC | MICROCOMPUTADOR . DESKTOP TC M75G GEN 5/WINDOWS 11 PRO 64 COM: MOUSE,TECLADPARA THINK CENTER MARCA LENOVO 23759 | 2025-09-24 | BOM | 033504 | UORG : 033504 - UNIDADE DA CRIANCA E DO ADOLESCENTE
8223705 | 0000000000 | 12.311.02.01 | EQUIP DE TECNOLOG DA INFOR E COMUNICACAO/TIC | MICROCOMPUTADOR . DESKTOP TC M75G GEN 5/WINDOWS 11 PRO 64 COM: MOUSE,TECLADPARA THINK CENTER MARCA LENOVO 23759 | 2025-09-24 | BOM | 033504 | UORG : 033504 - UNIDADE DA CRIANCA E DO ADOLESCENTE
8223706 | 0000000000 | 12.311.02.01 | EQUIP DE TECNOLOG DA INFOR E COMUNICACAO/TIC | MICROCOMPUTADOR . DESKTOP TC M75G GEN 5/WINDOWS 11 PRO 64 COM: MOUSE,TECLADPARA THINK CENTER MARCA LENOVO 23759 | 2025-09-24 | BOM | 033504 | UORG : 033504 - UNIDADE DA CRIANCA E DO ADOLESCENTE
8223707 | 0000000000 | 12.311.02.01 | EQUIP DE TECNOLOG DA INFOR E COMUNICACAO/TIC | MICROCOMPUTADOR . DESKTOP TC M75G GEN 5/WINDOWS 11 PRO 64 COM: MOUSE,TECLADPARA THINK CENTER MARCA LENOVO 23759 | 2025-09-24 | BOM | 033504 | UORG : 033504 - UNIDADE DA CRIANCA E DO ADOLESCENTE
8223708 | 0000000000 | 12.311.02.01 | EQUIP DE TECNOLOG DA INFOR E COMUNICACAO/TIC | MICROCOMPUTADOR . DESKTOP TC M75G GEN 5/WINDOWS 11 PRO 64 COM: MOUSE,TECLADPARA THINK CENTER MARCA LENOVO 23759 | 2025-09-24 | BOM | 033504 | UORG : 033504 - UNIDADE DA CRIANCA E DO ADOLESCENTE
8223709 | 0000000000 | 12.311.02.01 | EQUIP DE TECNOLOG DA INFOR E COMUNICACAO/TIC | MICROCOMPUTADOR . DESKTOP TC M75G GEN 5/WINDOWS 11 PRO 64 COM: MOUSE,TECLADPARA THINK CENTER MARCA LENOVO 23759 | 2025-09-24 | BOM | 033504 | UORG : 033504 - UNIDADE DA CRIANCA E DO ADOLESCENTE
8223710 | 0000000000 | 12.311.02.01 | EQUIP DE TECNOLOG DA INFOR E COMUNICACAO/TIC | MICROCOMPUTADOR . DESKTOP TC M75G GEN 5/WINDOWS 11 PRO 64 COM: MOUSE,TECLADPARA THINK CENTER MARCA LENOVO 23759 | 2025-09-24 | BOM | 033504 | UORG : 033504 - UNIDADE DA CRIANCA E DO ADOLESCENTE
8223711 | 0000000000 | 12.311.02.01 | EQUIP DE TECNOLOG DA INFOR E COMUNICACAO/TIC | MICROCOMPUTADOR . DESKTOP TC M75G GEN 5/WINDOWS 11 PRO 64 COM: MOUSE,TECLADPARA THINK CENTER MARCA LENOVO 23759 | 2025-09-24 | BOM | 033504 | UORG : 033504 - UNIDADE DA CRIANCA E DO ADOLESCENTE
8223712 | 0000000000 | 12.311.02.01 | EQUIP DE TECNOLOG DA INFOR E COMUNICACAO/TIC | MICROCOMPUTADOR . DESKTOP TC M75G GEN 5/WINDOWS 11 PRO 64 COM: MOUSE,TECLADPARA THINK CENTER MARCA LENOVO 23759 | 2025-09-24 | BOM | 033504 | UORG : 033504 - UNIDADE DA CRIANCA E DO ADOLESCENTE
8223713 | 0000000000 | 12.311.02.01 | EQUIP DE TECNOLOG DA INFOR E COMUNICACAO/TIC | MICROCOMPUTADOR . DESKTOP TC M75G GEN 5/WINDOWS 11 PRO 64 COM: MOUSE,TECLADPARA THINK CENTER MARCA LENOVO 23759 | 2025-09-24 | BOM | 033504 | UORG : 033504 - UNIDADE DA CRIANCA E DO ADOLESCENTE
8223714 | 0000000000 | 12.311.02.01 | EQUIP DE TECNOLOG DA INFOR E COMUNICACAO/TIC | MICROCOMPUTADOR . DESKTOP TC M75G GEN 5/WINDOWS 11 PRO 64 COM: MOUSE,TECLADPARA THINK CENTER MARCA LENOVO 23759 | 2025-09-24 | BOM | 033504 | UORG : 033504 - UNIDADE DA CRIANCA E DO ADOLESCENTE
8223715 | 0000000000 | 12.311.02.01 | EQUIP DE TECNOLOG DA INFOR E COMUNICACAO/TIC | MICROCOMPUTADOR . DESKTOP TC M75G GEN 5/WINDOWS 11 PRO 64 COM: MOUSE,TECLADPARA THINK CENTER MARCA LENOVO 23759 | 2025-09-24 | BOM | 033504 | UORG : 033504 - UNIDADE DA CRIANCA E DO ADOLESCENTE
8223716 | 0000000000 | 12.311.02.01 | EQUIP DE TECNOLOG DA INFOR E COMUNICACAO/TIC | MICROCOMPUTADOR . DESKTOP TC M75G GEN 5/WINDOWS 11 PRO 64 COM: MOUSE,TECLADPARA THINK CENTER MARCA LENOVO 23759 | 2025-09-24 | BOM | 033504 | UORG : 033504 - UNIDADE DA CRIANCA E DO ADOLESCENTE
8223717 | 0000000000 | 12.311.02.01 | EQUIP DE TECNOLOG DA INFOR E COMUNICACAO/TIC | MICROCOMPUTADOR . DESKTOP TC M75G GEN 5/WINDOWS 11 PRO 64 COM: MOUSE,TECLADPARA THINK CENTER MARCA LENOVO 23759 | 2025-09-24 | BOM | 033504 | UORG : 033504 - UNIDADE DA CRIANCA E DO ADOLESCENTE
8223718 | 0000000000 | 12.311.02.01 | EQUIP DE TECNOLOG DA INFOR E COMUNICACAO/TIC | MICROCOMPUTADOR . DESKTOP TC M75G GEN 5/WINDOWS 11 PRO 64 COM: MOUSE,TECLADPARA THINK CENTER MARCA LENOVO 23759 | 2025-09-24 | BOM | 033504 | UORG : 033504 - UNIDADE DA CRIANCA E DO ADOLESCENTE
8223719 | 0000000000 | 12.311.02.01 | EQUIP DE TECNOLOG DA INFOR E COMUNICACAO/TIC | MICROCOMPUTADOR . DESKTOP TC M75G GEN 5/WINDOWS 11 PRO 64 COM: MOUSE,TECLADPARA THINK CENTER MARCA LENOVO 23759 | 2025-09-24 | BOM | 033504 | UORG : 033504 - UNIDADE DA CRIANCA E DO ADOLESCENTE
8223720 | 0000000000 | 12.311.02.01 | EQUIP DE TECNOLOG DA INFOR E COMUNICACAO/TIC | MICROCOMPUTADOR . DESKTOP TC M75G GEN 5/WINDOWS 11 PRO 64 COM: MOUSE,TECLADPARA THINK CENTER MARCA LENOVO 23759 | 2025-09-24 | BOM | 033504 | UORG : 033504 - UNIDADE DA CRIANCA E DO ADOLESCENTE
8223721 | 0000000000 | 12.311.02.01 | EQUIP DE TECNOLOG DA INFOR E COMUNICACAO/TIC | MICROCOMPUTADOR . DESKTOP TC M75G GEN 5/WINDOWS 11 PRO 64 COM: MOUSE,TECLADPARA THINK CENTER MARCA LENOVO 23759 | 2025-09-24 | BOM | 033504 | UORG : 033504 - UNIDADE DA CRIANCA E DO ADOLESCENTE
8223722 | 0000000000 | 12.311.02.01 | EQUIP DE TECNOLOG DA INFOR E COMUNICACAO/TIC | MICROCOMPUTADOR . DESKTOP TC M75G GEN 5/WINDOWS 11 PRO 64 COM: MOUSE,TECLADPARA THINK CENTER MARCA LENOVO 23759 | 2025-09-24 | BOM | 033504 | UORG : 033504 - UNIDADE DA CRIANCA E DO ADOLESCENTE
8223723 | 0000000000 | 12.311.02.01 | EQUIP DE TECNOLOG DA INFOR E COMUNICACAO/TIC | MICROCOMPUTADOR . DESKTOP TC M75G GEN 5/WINDOWS 11 PRO 64 COM: MOUSE,TECLADPARA THINK CENTER MARCA LENOVO 23759 | 2025-09-24 | BOM | 033504 | UORG : 033504 - UNIDADE DA CRIANCA E DO ADOLESCENTE
8223724 | 0000000000 | 12.311.02.01 | EQUIP DE TECNOLOG DA INFOR E COMUNICACAO/TIC | MONITOR MICROCOMPUTADOR THINK VISION T241-30 MARCA LENOVO23759.037081/2025-011 | 2025-09-24 | BOM | 033504 | UORG : 033504 - UNIDADE DA CRIANCA E DO ADOLESCENTE
8223725 | 0000000000 | 12.311.02.01 | EQUIP DE TECNOLOG DA INFOR E COMUNICACAO/TIC | MONITOR MICROCOMPUTADOR THINKVISION T241-30 MARCA LENOVO 23759.037081/2025-01 | 2025-09-24 | BOM | 033504 | UORG : 033504 - UNIDADE DA CRIANCA E DO ADOLESCENTE
8223726 | 0000000000 | 12.311.02.01 | EQUIP DE TECNOLOG DA INFOR E COMUNICACAO/TIC | MONITOR MICROCOMPUTADOR THINKVISION T241-30 MARCA LENOVO 23759.037081/2025-01 | 2025-09-24 | BOM | 033504 | UORG : 033504 - UNIDADE DA CRIANCA E DO ADOLESCENTE
8223727 | 0000000000 | 12.311.02.01 | EQUIP DE TECNOLOG DA INFOR E COMUNICACAO/TIC | MONITOR MICROCOMPUTADOR THINKVISION T241-30 MARCA LENOVO 23759.037081/2025-01 | 2025-09-24 | BOM | 033504 | UORG : 033504 - UNIDADE DA CRIANCA E DO ADOLESCENTE
8223728 | 0000000000 | 12.311.02.01 | EQUIP DE TECNOLOG DA INFOR E COMUNICACAO/TIC | MONITOR MICROCOMPUTADOR THINKVISION T241-30 MARCA LENOVO 23759.037081/2025-01 | 2025-09-24 | BOM | 033504 | UORG : 033504 - UNIDADE DA CRIANCA E DO ADOLESCENTE
8223729 | 0000000000 | 12.311.02.01 | EQUIP DE TECNOLOG DA INFOR E COMUNICACAO/TIC | MONITOR MICROCOMPUTADOR THINKVISION T241-30 MARCA LENOVO 23759.037081/2025-01 | 2025-09-24 | BOM | 033504 | UORG : 033504 - UNIDADE DA CRIANCA E DO ADOLESCENTE
8223730 | 0000000000 | 12.311.02.01 | EQUIP DE TECNOLOG DA INFOR E COMUNICACAO/TIC | MONITOR MICROCOMPUTADOR THINKVISION T241-30 MARCA LENOVO 23759.037081/2025-01 | 2025-09-24 | BOM | 033504 | UORG : 033504 - UNIDADE DA CRIANCA E DO ADOLESCENTE
8223731 | 0000000000 | 12.311.02.01 | EQUIP DE TECNOLOG DA INFOR E COMUNICACAO/TIC | MONITOR MICROCOMPUTADOR THINKVISION T241-30 MARCA LENOVO 23759.037081/2025-01 | 2025-09-24 | BOM | 033504 | UORG : 033504 - UNIDADE DA CRIANCA E DO ADOLESCENTE
8223732 | 0000000000 | 12.311.02.01 | EQUIP DE TECNOLOG DA INFOR E COMUNICACAO/TIC | MONITOR MICROCOMPUTADOR THINKVISION T241-30 MARCA LENOVO 23759.037081/2025-01 | 2025-09-24 | BOM | 033504 | UORG : 033504 - UNIDADE DA CRIANCA E DO ADOLESCENTE
8223733 | 0000000000 | 12.311.02.01 | EQUIP DE TECNOLOG DA INFOR E COMUNICACAO/TIC | MONITOR MICROCOMPUTADOR THINKVISION T241-30 MARCA LENOVO 23759.037081/2025-01 | 2025-09-24 | BOM | 033504 | UORG : 033504 - UNIDADE DA CRIANCA E DO ADOLESCENTE
8223734 | 0000000000 | 12.311.02.01 | EQUIP DE TECNOLOG DA INFOR E COMUNICACAO/TIC | MONITOR MICROCOMPUTADOR THINKVISION T241-30 MARCA LENOVO 23759.037081/2025-01 | 2025-09-24 | BOM | 033504 | UORG : 033504 - UNIDADE DA CRIANCA E DO ADOLESCENTE
8223735 | 0000000000 | 12.311.02.01 | EQUIP DE TECNOLOG DA INFOR E COMUNICACAO/TIC | MONITOR MICROCOMPUTADOR THINKVISION T241-30 MARCA LENOVO 23759.037081/2025-01 | 2025-09-24 | BOM | 033504 | UORG : 033504 - UNIDADE DA CRIANCA E DO ADOLESCENTE
8223736 | 0000000000 | 12.311.02.01 | EQUIP DE TECNOLOG DA INFOR E COMUNICACAO/TIC | MONITOR MICROCOMPUTADOR THINKVISION T241-30 MARCA LENOVO 23759.037081/2025-01 | 2025-09-24 | BOM | 033504 | UORG : 033504 - UNIDADE DA CRIANCA E DO ADOLESCENTE
8223737 | 0000000000 | 12.311.02.01 | EQUIP DE TECNOLOG DA INFOR E COMUNICACAO/TIC | MONITOR MICROCOMPUTADOR THINKVISION T241-30 MARCA LENOVO 23759.037081/2025-01 | 2025-09-24 | BOM | 033504 | UORG : 033504 - UNIDADE DA CRIANCA E DO ADOLESCENTE
8223738 | 0000000000 | 12.311.02.01 | EQUIP DE TECNOLOG DA INFOR E COMUNICACAO/TIC | MONITOR MICROCOMPUTADOR THINKVISION T241-30 MARCA LENOVO 23759.037081/2025-01 | 2025-09-24 | BOM | 033504 | UORG : 033504 - UNIDADE DA CRIANCA E DO ADOLESCENTE
8223739 | 0000000000 | 12.311.02.01 | EQUIP DE TECNOLOG DA INFOR E COMUNICACAO/TIC | MONITOR MICROCOMPUTADOR THINKVISION T241-30 MARCA LENOVO 23759.037081/2025-01 | 2025-09-24 | BOM | 033504 | UORG : 033504 - UNIDADE DA CRIANCA E DO ADOLESCENTE
8223740 | 0000000000 | 12.311.02.01 | EQUIP DE TECNOLOG DA INFOR E COMUNICACAO/TIC | MONITOR MICROCOMPUTADOR THINKVISION T241-30 MARCA LENOVO 23759.037081/2025-01 | 2025-09-24 | BOM | 033504 | UORG : 033504 - UNIDADE DA CRIANCA E DO ADOLESCENTE
8223741 | 0000000000 | 12.311.02.01 | EQUIP DE TECNOLOG DA INFOR E COMUNICACAO/TIC | MONITOR MICROCOMPUTADOR THINKVISION T241-30 MARCA LENOVO 23759.037081/2025-01 | 2025-09-24 | BOM | 033504 | UORG : 033504 - UNIDADE DA CRIANCA E DO ADOLESCENTE
8223742 | 0000000000 | 12.311.02.01 | EQUIP DE TECNOLOG DA INFOR E COMUNICACAO/TIC | MONITOR MICROCOMPUTADOR THINKVISION T241-30 MARCA LENOVO 23759.037081/2025-01 | 2025-09-24 | BOM | 033504 | UORG : 033504 - UNIDADE DA CRIANCA E DO ADOLESCENTE
8223743 | 0000000000 | 12.311.02.01 | EQUIP DE TECNOLOG DA INFOR E COMUNICACAO/TIC | MONITOR MICROCOMPUTADOR THINKVISION T241-30 MARCA LENOVO 23759.037081/2025-01 | 2025-09-24 | BOM | 033504 | UORG : 033504 - UNIDADE DA CRIANCA E DO ADOLESCENTE
8223744 | 0000000000 | 12.311.02.01 | EQUIP DE TECNOLOG DA INFOR E COMUNICACAO/TIC | MONITOR MICROCOMPUTADOR THINKVISION T241-30 MARCA LENOVO 23759.037081/2025-01 | 2025-09-24 | BOM | 033504 | UORG : 033504 - UNIDADE DA CRIANCA E DO ADOLESCENTE
8223745 | 0000000000 | 12.311.02.01 | EQUIP DE TECNOLOG DA INFOR E COMUNICACAO/TIC | MONITOR MICROCOMPUTADOR THINKVISION T241-30 MARCA LENOVO 23759.037081/2025-01 | 2025-09-24 | BOM | 033504 | UORG : 033504 - UNIDADE DA CRIANCA E DO ADOLESCENTE
8223746 | 0000000000 | 12.311.02.01 | EQUIP DE TECNOLOG DA INFOR E COMUNICACAO/TIC | MONITOR MICROCOMPUTADOR THINKVISION T241-30 MARCA LENOVO 23759.037081/2025-01 | 2025-09-24 | BOM | 033504 | UORG : 033504 - UNIDADE DA CRIANCA E DO ADOLESCENTE
8223747 | 0000000000 | 12.311.02.01 | EQUIP DE TECNOLOG DA INFOR E COMUNICACAO/TIC | MONITOR MICROCOMPUTADOR THINKVISION T241-30 MARCA LENOVO 23759.037081/2025-01 | 2025-09-24 | BOM | 033504 | UORG : 033504 - UNIDADE DA CRIANCA E DO ADOLESCENTE
8223748 | 0000000000 | 12.311.02.01 | EQUIP DE TECNOLOG DA INFOR E COMUNICACAO/TIC | MONITOR MICROCOMPUTADOR THINKVISION T241-30 MARCA LENOVO 23759.037081/2025-01 | 2025-09-24 | BOM | 033504 | UORG : 033504 - UNIDADE DA CRIANCA E DO ADOLESCENTE
8223749 | 0000000000 | 12.311.02.01 | EQUIP DE TECNOLOG DA INFOR E COMUNICACAO/TIC | MONITOR MICROCOMPUTADOR THINKVISION T241-30 MARCA LENOVO 23759.037081/2025-01 | 2025-09-24 | BOM | 033504 | UORG : 033504 - UNIDADE DA CRIANCA E DO ADOLESCENTE
8223750 | 0000000000 | 12.311.02.01 | EQUIP DE TECNOLOG DA INFOR E COMUNICACAO/TIC | MONITOR MICROCOMPUTADOR THINKVISION T241-30 MARCA LENOVO 23759.037081/2025-01 | 2025-09-24 | BOM | 033504 | UORG : 033504 - UNIDADE DA CRIANCA E DO ADOLESCENTE
8223751 | 0000000000 | 12.311.02.01 | EQUIP DE TECNOLOG DA INFOR E COMUNICACAO/TIC | MONITOR MICROCOMPUTADOR THINKVISION T241-30 MARCA LENOVO 23759.037081/2025-01 | 2025-09-24 | BOM | 033504 | UORG : 033504 - UNIDADE DA CRIANCA E DO ADOLESCENTE
8223752 | 0000000000 | 12.311.02.01 | EQUIP DE TECNOLOG DA INFOR E COMUNICACAO/TIC | MONITOR MICROCOMPUTADOR THINKVISION T241-30 MARCA LENOVO 23759.037081/2025-01 | 2025-09-24 | BOM | 033504 | UORG : 033504 - UNIDADE DA CRIANCA E DO ADOLESCENTE
8223753 | 0000000000 | 12.311.02.01 | EQUIP DE TECNOLOG DA INFOR E COMUNICACAO/TIC | MONITOR MICROCOMPUTADOR THINKVISION T241-30 MARCA LENOVO 23759.037081/2025-01 | 2025-09-24 | BOM | 033504 | UORG : 033504 - UNIDADE DA CRIANCA E DO ADOLESCENTE
8223779 | 0000000000 | 12.311.02.01 | EQUIP DE TECNOLOG DA INFOR E COMUNICACAO/TIC | COMPUTADOR COM FONTE GIGABYTE GP:550B;CPUCOOLER INTEL;SSD KINGSTON A4406G; GABINETE GAMER MANCER KEULAR (TODAS | 2025-12-05 | BOM | 033478 | UORG : 033478 - UNIDADE DE DIAGNOSTICO POR IMAGEM
8223824 | 0000000000 | 12.311.02.01 | EQUIP DE TECNOLOG DA INFOR E COMUNICACAO/TIC | SERVIDOR SERVIDOR DE DADOS STORAGE MARCA:IBM_MODELO:FS5045_23759.054651/2025-19 | 2026-01-20 | BOM | 033539 | UORG : 033539 - SETOR DE TECNO DA INFORMACAO E SAUDE DIGITAL
8223928 | 0000000000 | 12.311.02.01 | EQUIP DE TECNOLOG DA INFOR E COMUNICACAO/TIC | MICROCOMPUTADOR DE MESA DATEN DC6A-U AMD RYZEN5 PRO 8500GE_ COM TECLADO E MOUSEPROC:23759. | 2026-03-10 | BOM | 033539 | UORG : 033539 - SETOR DE TECNO DA INFORMACAO E SAUDE DIGITAL
8223929 | 0000000000 | 12.311.02.01 | EQUIP DE TECNOLOG DA INFOR E COMUNICACAO/TIC | MICROCOMPUTADOR DE MESA DATEN DC6A-U AMD RYZEN5 PRO 8500GE_ COM TECLADO E MOUSEPROC:23759. | 2026-03-10 | BOM | 033539 | UORG : 033539 - SETOR DE TECNO DA INFORMACAO E SAUDE DIGITAL
8223930 | 0000000000 | 12.311.02.01 | EQUIP DE TECNOLOG DA INFOR E COMUNICACAO/TIC | MICROCOMPUTADOR DE MESA DATEN DC6A-U AMD RYZEN5 PRO 8500GE_ COM TECLADO E MOUSEPROC:23759. | 2026-03-10 | BOM | 033539 | UORG : 033539 - SETOR DE TECNO DA INFORMACAO E SAUDE DIGITAL
8223931 | 0000000000 | 12.311.02.01 | EQUIP DE TECNOLOG DA INFOR E COMUNICACAO/TIC | MICROCOMPUTADOR DE MESA DATEN DC6A-U AMD RYZEN5 PRO 8500GE_ COM TECLADO E MOUSEPROC:23759. | 2026-03-10 | BOM | 033539 | UORG : 033539 - SETOR DE TECNO DA INFORMACAO E SAUDE DIGITAL
8223932 | 0000000000 | 12.311.02.01 | EQUIP DE TECNOLOG DA INFOR E COMUNICACAO/TIC | MICROCOMPUTADOR DE MESA DATEN DC6A-U AMD RYZEN5 PRO 8500GE_ COM TECLADO E MOUSEPROC:23759. | 2026-03-10 | BOM | 033539 | UORG : 033539 - SETOR DE TECNO DA INFORMACAO E SAUDE DIGITAL
8223933 | 0000000000 | 12.311.02.01 | EQUIP DE TECNOLOG DA INFOR E COMUNICACAO/TIC | MICROCOMPUTADOR DE MESA DATEN DC6A-U AMD RYZEN5 PRO 8500GE_ COM TECLADO E MOUSEPROC:23759. | 2026-03-10 | BOM | 033539 | UORG : 033539 - SETOR DE TECNO DA INFORMACAO E SAUDE DIGITAL
8223934 | 0000000000 | 12.311.02.01 | EQUIP DE TECNOLOG DA INFOR E COMUNICACAO/TIC | MICROCOMPUTADOR DE MESA DATEN DC6A-U AMD RYZEN5 PRO 8500GE_ COM TECLADO E MOUSEPROC:23759. | 2026-03-10 | BOM | 033539 | UORG : 033539 - SETOR DE TECNO DA INFORMACAO E SAUDE DIGITAL
8223935 | 0000000000 | 12.311.02.01 | EQUIP DE TECNOLOG DA INFOR E COMUNICACAO/TIC | MICROCOMPUTADOR DE MESA DATEN DC6A-U AMD RYZEN5 PRO 8500GE_ COM TECLADO E MOUSEPROC:23759. | 2026-03-10 | BOM | 033539 | UORG : 033539 - SETOR DE TECNO DA INFORMACAO E SAUDE DIGITAL
8223936 | 0000000000 | 12.311.02.01 | EQUIP DE TECNOLOG DA INFOR E COMUNICACAO/TIC | MICROCOMPUTADOR DE MESA DATEN DC6A-U AMD RYZEN5 PRO 8500GE_ COM TECLADO E MOUSEPROC:23759. | 2026-03-10 | BOM | 033539 | UORG : 033539 - SETOR DE TECNO DA INFORMACAO E SAUDE DIGITAL
8223937 | 0000000000 | 12.311.02.01 | EQUIP DE TECNOLOG DA INFOR E COMUNICACAO/TIC | MICROCOMPUTADOR DE MESA DATEN DC6A-U AMD RYZEN5 PRO 8500GE_ COM TECLADO E MOUSEPROC:23759. | 2026-03-10 | BOM | 033539 | UORG : 033539 - SETOR DE TECNO DA INFORMACAO E SAUDE DIGITAL
8223938 | 0000000000 | 12.311.02.01 | EQUIP DE TECNOLOG DA INFOR E COMUNICACAO/TIC | MICROCOMPUTADOR DE MESA DATEN DC6A-U AMD RYZEN5 PRO 8500GE_ COM TECLADO E MOUSEPROC:23759. | 2026-03-10 | BOM | 033539 | UORG : 033539 - SETOR DE TECNO DA INFORMACAO E SAUDE DIGITAL
8223939 | 0000000000 | 12.311.02.01 | EQUIP DE TECNOLOG DA INFOR E COMUNICACAO/TIC | MICROCOMPUTADOR DE MESA DATEN DC6A-U AMD RYZEN5 PRO 8500GE_ COM TECLADO E MOUSEPROC:23759. | 2026-03-10 | BOM | 033539 | UORG : 033539 - SETOR DE TECNO DA INFORMACAO E SAUDE DIGITAL
8223940 | 0000000000 | 12.311.02.01 | EQUIP DE TECNOLOG DA INFOR E COMUNICACAO/TIC | MICROCOMPUTADOR DE MESA DATEN DC6A-U AMD RYZEN5 PRO 8500GE_ COM TECLADO E MOUSEPROC:23759. | 2026-03-10 | BOM | 033539 | UORG : 033539 - SETOR DE TECNO DA INFORMACAO E SAUDE DIGITAL
8223941 | 0000000000 | 12.311.02.01 | EQUIP DE TECNOLOG DA INFOR E COMUNICACAO/TIC | MICROCOMPUTADOR DE MESA DATEN DC6A-U AMD RYZEN5 PRO 8500GE_ COM TECLADO E MOUSEPROC:23759. | 2026-03-10 | BOM | 033539 | UORG : 033539 - SETOR DE TECNO DA INFORMACAO E SAUDE DIGITAL
8223942 | 0000000000 | 12.311.02.01 | EQUIP DE TECNOLOG DA INFOR E COMUNICACAO/TIC | MICROCOMPUTADOR DE MESA DATEN DC6A-U AMD RYZEN5 PRO 8500GE_ COM TECLADO E MOUSEPROC:23759. | 2026-03-10 | BOM | 033539 | UORG : 033539 - SETOR DE TECNO DA INFORMACAO E SAUDE DIGITAL
8223943 | 0000000000 | 12.311.02.01 | EQUIP DE TECNOLOG DA INFOR E COMUNICACAO/TIC | MICROCOMPUTADOR DE MESA DATEN DC6A-U AMD RYZEN5 PRO 8500GE_ COM TECLADO E MOUSEPROC:23759. | 2026-03-10 | BOM | 033539 | UORG : 033539 - SETOR DE TECNO DA INFORMACAO E SAUDE DIGITAL
8223944 | 0000000000 | 12.311.02.01 | EQUIP DE TECNOLOG DA INFOR E COMUNICACAO/TIC | MICROCOMPUTADOR DE MESA DATEN DC6A-U AMD RYZEN5 PRO 8500GE_ COM TECLADO E MOUSEPROC:23759. | 2026-03-10 | BOM | 033539 | UORG : 033539 - SETOR DE TECNO DA INFORMACAO E SAUDE DIGITAL
8223945 | 0000000000 | 12.311.02.01 | EQUIP DE TECNOLOG DA INFOR E COMUNICACAO/TIC | MICROCOMPUTADOR DE MESA DATEN DC6A-U AMD RYZEN5 PRO 8500GE_ COM TECLADO E MOUSEPROC:23759. | 2026-03-10 | BOM | 033539 | UORG : 033539 - SETOR DE TECNO DA INFORMACAO E SAUDE DIGITAL
8223946 | 0000000000 | 12.311.02.01 | EQUIP DE TECNOLOG DA INFOR E COMUNICACAO/TIC | MICROCOMPUTADOR DE MESA DATEN DC6A-U AMD RYZEN5 PRO 8500GE_ COM TECLADO E MOUSEPROC:23759. | 2026-03-10 | BOM | 033539 | UORG : 033539 - SETOR DE TECNO DA INFORMACAO E SAUDE DIGITAL
8223947 | 0000000000 | 12.311.02.01 | EQUIP DE TECNOLOG DA INFOR E COMUNICACAO/TIC | MICROCOMPUTADOR DE MESA DATEN DC6A-U AMD RYZEN5 PRO 8500GE_ COM TECLADO E MOUSEPROC:23759. | 2026-03-10 | BOM | 033539 | UORG : 033539 - SETOR DE TECNO DA INFORMACAO E SAUDE DIGITAL
8223948 | 0000000000 | 12.311.02.01 | EQUIP DE TECNOLOG DA INFOR E COMUNICACAO/TIC | MICROCOMPUTADOR DE MESA DATEN DC6A-U AMD RYZEN5 PRO 8500GE_ COM TECLADO E MOUSEPROC:23759. | 2026-03-10 | BOM | 033539 | UORG : 033539 - SETOR DE TECNO DA INFORMACAO E SAUDE DIGITAL
8223949 | 0000000000 | 12.311.02.01 | EQUIP DE TECNOLOG DA INFOR E COMUNICACAO/TIC | MICROCOMPUTADOR DE MESA DATEN DC6A-U AMD RYZEN5 PRO 8500GE_ COM TECLADO E MOUSEPROC:23759. | 2026-03-10 | BOM | 033539 | UORG : 033539 - SETOR DE TECNO DA INFORMACAO E SAUDE DIGITAL
8223950 | 0000000000 | 12.311.02.01 | EQUIP DE TECNOLOG DA INFOR E COMUNICACAO/TIC | MICROCOMPUTADOR DE MESA DATEN DC6A-U AMD RYZEN5 PRO 8500GE_ COM TECLADO E MOUSEPROC:23759. | 2026-03-10 | BOM | 033539 | UORG : 033539 - SETOR DE TECNO DA INFORMACAO E SAUDE DIGITAL
8223951 | 0000000000 | 12.311.02.01 | EQUIP DE TECNOLOG DA INFOR E COMUNICACAO/TIC | MICROCOMPUTADOR DE MESA DATEN DC6A-U AMD RYZEN5 PRO 8500GE_ COM TECLADO E MOUSEPROC:23759. | 2026-03-10 | BOM | 033539 | UORG : 033539 - SETOR DE TECNO DA INFORMACAO E SAUDE DIGITAL
8223952 | 0000000000 | 12.311.02.01 | EQUIP DE TECNOLOG DA INFOR E COMUNICACAO/TIC | MICROCOMPUTADOR DE MESA DATEN DC6A-U AMD RYZEN5 PRO 8500GE_ COM TECLADO E MOUSEPROC:23759. | 2026-03-10 | BOM | 033539 | UORG : 033539 - SETOR DE TECNO DA INFORMACAO E SAUDE DIGITAL
8223953 | 0000000000 | 12.311.02.01 | EQUIP DE TECNOLOG DA INFOR E COMUNICACAO/TIC | MICROCOMPUTADOR DE MESA DATEN DC6A-U AMD RYZEN5 PRO 8500GE_ COM TECLADO E MOUSEPROC:23759. | 2026-03-10 | BOM | 033539 | UORG : 033539 - SETOR DE TECNO DA INFORMACAO E SAUDE DIGITAL
8223954 | 0000000000 | 12.311.02.01 | EQUIP DE TECNOLOG DA INFOR E COMUNICACAO/TIC | MICROCOMPUTADOR DE MESA DATEN DC6A-U AMD RYZEN5 PRO 8500GE_ COM TECLADO E MOUSEPROC:23759. | 2026-03-10 | BOM | 033539 | UORG : 033539 - SETOR DE TECNO DA INFORMACAO E SAUDE DIGITAL
8223955 | 0000000000 | 12.311.02.01 | EQUIP DE TECNOLOG DA INFOR E COMUNICACAO/TIC | MICROCOMPUTADOR DE MESA DATEN DC6A-U AMD RYZEN5 PRO 8500GE_ COM TECLADO E MOUSEPROC:23759. | 2026-03-10 | BOM | 033539 | UORG : 033539 - SETOR DE TECNO DA INFORMACAO E SAUDE DIGITAL
8223956 | 0000000000 | 12.311.02.01 | EQUIP DE TECNOLOG DA INFOR E COMUNICACAO/TIC | MICROCOMPUTADOR DE MESA DATEN DC6A-U AMD RYZEN5 PRO 8500GE_ COM TECLADO E MOUSEPROC:23759. | 2026-03-10 | BOM | 033539 | UORG : 033539 - SETOR DE TECNO DA INFORMACAO E SAUDE DIGITAL
8223957 | 0000000000 | 12.311.02.01 | EQUIP DE TECNOLOG DA INFOR E COMUNICACAO/TIC | MICROCOMPUTADOR DE MESA DATEN DC6A-U AMD RYZEN5 PRO 8500GE_ COM TECLADO E MOUSEPROC:23759. | 2026-03-10 | BOM | 033539 | UORG : 033539 - SETOR DE TECNO DA INFORMACAO E SAUDE DIGITAL
8223958 | 0000000000 | 12.311.02.01 | EQUIP DE TECNOLOG DA INFOR E COMUNICACAO/TIC | MICROCOMPUTADOR DE MESA DATEN DC6A-U AMD RYZEN5 PRO 8500GE_ COM TECLADO E MOUSEPROC:23759. | 2026-03-10 | BOM | 033539 | UORG : 033539 - SETOR DE TECNO DA INFORMACAO E SAUDE DIGITAL
8223959 | 0000000000 | 12.311.02.01 | EQUIP DE TECNOLOG DA INFOR E COMUNICACAO/TIC | MICROCOMPUTADOR DE MESA DATEN DC6A-U AMD RYZEN5 PRO 8500GE_ COM TECLADO E MOUSEPROC:23759. | 2026-03-10 | BOM | 033539 | UORG : 033539 - SETOR DE TECNO DA INFORMACAO E SAUDE DIGITAL
8223960 | 0000000000 | 12.311.02.01 | EQUIP DE TECNOLOG DA INFOR E COMUNICACAO/TIC | MICROCOMPUTADOR DE MESA DATEN DC6A-U AMD RYZEN5 PRO 8500GE_ COM TECLADO E MOUSEPROC:23759. | 2026-03-10 | BOM | 033539 | UORG : 033539 - SETOR DE TECNO DA INFORMACAO E SAUDE DIGITAL
8223961 | 0000000000 | 12.311.02.01 | EQUIP DE TECNOLOG DA INFOR E COMUNICACAO/TIC | MICROCOMPUTADOR DE MESA DATEN DC6A-U AMD RYZEN5 PRO 8500GE_ COM TECLADO E MOUSEPROC:23759. | 2026-03-10 | BOM | 033539 | UORG : 033539 - SETOR DE TECNO DA INFORMACAO E SAUDE DIGITAL
8223962 | 0000000000 | 12.311.02.01 | EQUIP DE TECNOLOG DA INFOR E COMUNICACAO/TIC | MICROCOMPUTADOR DE MESA DATEN DC6A-U AMD RYZEN5 PRO 8500GE_ COM TECLADO E MOUSEPROC:23759. | 2026-03-10 | BOM | 033539 | UORG : 033539 - SETOR DE TECNO DA INFORMACAO E SAUDE DIGITAL
8223963 | 0000000000 | 12.311.02.01 | EQUIP DE TECNOLOG DA INFOR E COMUNICACAO/TIC | MICROCOMPUTADOR DE MESA DATEN DC6A-U AMD RYZEN5 PRO 8500GE_ COM TECLADO E MOUSEPROC:23759. | 2026-03-10 | BOM | 033539 | UORG : 033539 - SETOR DE TECNO DA INFORMACAO E SAUDE DIGITAL
8223964 | 0000000000 | 12.311.02.01 | EQUIP DE TECNOLOG DA INFOR E COMUNICACAO/TIC | MICROCOMPUTADOR DE MESA DATEN DC6A-U AMD RYZEN5 PRO 8500GE_ COM TECLADO E MOUSEPROC:23759. | 2026-03-10 | BOM | 033539 | UORG : 033539 - SETOR DE TECNO DA INFORMACAO E SAUDE DIGITAL
8223965 | 0000000000 | 12.311.02.01 | EQUIP DE TECNOLOG DA INFOR E COMUNICACAO/TIC | MICROCOMPUTADOR DE MESA DATEN DC6A-U AMD RYZEN5 PRO 8500GE_ COM TECLADO E MOUSEPROC:23759. | 2026-03-10 | BOM | 033539 | UORG : 033539 - SETOR DE TECNO DA INFORMACAO E SAUDE DIGITAL
8223966 | 0000000000 | 12.311.02.01 | EQUIP DE TECNOLOG DA INFOR E COMUNICACAO/TIC | MICROCOMPUTADOR DE MESA DATEN DC6A-U AMD RYZEN5 PRO 8500GE_ COM TECLADO E MOUSEPROC:23759. | 2026-03-10 | BOM | 033539 | UORG : 033539 - SETOR DE TECNO DA INFORMACAO E SAUDE DIGITAL
8223967 | 0000000000 | 12.311.02.01 | EQUIP DE TECNOLOG DA INFOR E COMUNICACAO/TIC | MICROCOMPUTADOR DE MESA DATEN DC6A-U AMD RYZEN5 PRO 8500GE_ COM TECLADO E MOUSEPROC:23759. | 2026-03-10 | BOM | 033539 | UORG : 033539 - SETOR DE TECNO DA INFORMACAO E SAUDE DIGITAL
8223968 | 0000000000 | 12.311.02.01 | EQUIP DE TECNOLOG DA INFOR E COMUNICACAO/TIC | MICROCOMPUTADOR DE MESA DATEN DC6A-U AMD RYZEN5 PRO 8500GE_ COM TECLADO E MOUSEPROC:23759. | 2026-03-10 | BOM | 033539 | UORG : 033539 - SETOR DE TECNO DA INFORMACAO E SAUDE DIGITAL
8223969 | 0000000000 | 12.311.02.01 | EQUIP DE TECNOLOG DA INFOR E COMUNICACAO/TIC | MICROCOMPUTADOR DE MESA DATEN DC6A-U AMD RYZEN5 PRO 8500GE_ COM TECLADO E MOUSEPROC:23759. | 2026-03-10 | BOM | 033539 | UORG : 033539 - SETOR DE TECNO DA INFORMACAO E SAUDE DIGITAL
8223970 | 0000000000 | 12.311.02.01 | EQUIP DE TECNOLOG DA INFOR E COMUNICACAO/TIC | MICROCOMPUTADOR DE MESA DATEN DC6A-U AMD RYZEN5 PRO 8500GE_ COM TECLADO E MOUSEPROC:23759. | 2026-03-10 | BOM | 033539 | UORG : 033539 - SETOR DE TECNO DA INFORMACAO E SAUDE DIGITAL
8223971 | 0000000000 | 12.311.02.01 | EQUIP DE TECNOLOG DA INFOR E COMUNICACAO/TIC | MICROCOMPUTADOR DE MESA DATEN DC6A-U AMD RYZEN5 PRO 8500GE_ COM TECLADO E MOUSEPROC:23759. | 2026-03-10 | BOM | 033539 | UORG : 033539 - SETOR DE TECNO DA INFORMACAO E SAUDE DIGITAL
8223972 | 0000000000 | 12.311.02.01 | EQUIP DE TECNOLOG DA INFOR E COMUNICACAO/TIC | MICROCOMPUTADOR DE MESA DATEN DC6A-U AMD RYZEN5 PRO 8500GE_ COM TECLADO E MOUSEPROC:23759. | 2026-03-10 | BOM | 033539 | UORG : 033539 - SETOR DE TECNO DA INFORMACAO E SAUDE DIGITAL
8223973 | 0000000000 | 12.311.02.01 | EQUIP DE TECNOLOG DA INFOR E COMUNICACAO/TIC | MICROCOMPUTADOR DE MESA DATEN DC6A-U AMD RYZEN5 PRO 8500GE_ COM TECLADO E MOUSEPROC:23759. | 2026-03-10 | BOM | 033539 | UORG : 033539 - SETOR DE TECNO DA INFORMACAO E SAUDE DIGITAL
8223974 | 0000000000 | 12.311.02.01 | EQUIP DE TECNOLOG DA INFOR E COMUNICACAO/TIC | MICROCOMPUTADOR DE MESA DATEN DC6A-U AMD RYZEN5 PRO 8500GE_ COM TECLADO E MOUSEPROC:23759. | 2026-03-10 | BOM | 033539 | UORG : 033539 - SETOR DE TECNO DA INFORMACAO E SAUDE DIGITAL
8223975 | 0000000000 | 12.311.02.01 | EQUIP DE TECNOLOG DA INFOR E COMUNICACAO/TIC | MICROCOMPUTADOR DE MESA DATEN DC6A-U AMD RYZEN5 PRO 8500GE_ COM TECLADO E MOUSEPROC:23759. | 2026-03-10 | BOM | 033539 | UORG : 033539 - SETOR DE TECNO DA INFORMACAO E SAUDE DIGITAL
8223976 | 0000000000 | 12.311.02.01 | EQUIP DE TECNOLOG DA INFOR E COMUNICACAO/TIC | MICROCOMPUTADOR DE MESA DATEN DC6A-U AMD RYZEN5 PRO 8500GE_ COM TECLADO E MOUSEPROC:23759. | 2026-03-10 | BOM | 033539 | UORG : 033539 - SETOR DE TECNO DA INFORMACAO E SAUDE DIGITAL
8223977 | 0000000000 | 12.311.02.01 | EQUIP DE TECNOLOG DA INFOR E COMUNICACAO/TIC | MICROCOMPUTADOR DE MESA DATEN DC6A-U AMD RYZEN5 PRO 8500GE_ COM TECLADO E MOUSEPROC:23759. | 2026-03-10 | BOM | 033539 | UORG : 033539 - SETOR DE TECNO DA INFORMACAO E SAUDE DIGITAL
8223978 | 0000000000 | 12.311.02.01 | EQUIP DE TECNOLOG DA INFOR E COMUNICACAO/TIC | MICROCOMPUTADOR DE MESA DATEN DC6A-U AMD RYZEN5 PRO 8500GE_ COM TECLADO E MOUSEPROC:23759. | 2026-03-10 | BOM | 033539 | UORG : 033539 - SETOR DE TECNO DA INFORMACAO E SAUDE DIGITAL
8223979 | 0000000000 | 12.311.02.01 | EQUIP DE TECNOLOG DA INFOR E COMUNICACAO/TIC | MICROCOMPUTADOR DE MESA DATEN DC6A-U AMD RYZEN5 PRO 8500GE_ COM TECLADO E MOUSEPROC:23759. | 2026-03-10 | BOM | 033539 | UORG : 033539 - SETOR DE TECNO DA INFORMACAO E SAUDE DIGITAL
8223980 | 0000000000 | 12.311.02.01 | EQUIP DE TECNOLOG DA INFOR E COMUNICACAO/TIC | MICROCOMPUTADOR DE MESA DATEN DC6A-U AMD RYZEN5 PRO 8500GE_ COM TECLADO E MOUSEPROC:23759. | 2026-03-10 | BOM | 033539 | UORG : 033539 - SETOR DE TECNO DA INFORMACAO E SAUDE DIGITAL
8223981 | 0000000000 | 12.311.02.01 | EQUIP DE TECNOLOG DA INFOR E COMUNICACAO/TIC | MICROCOMPUTADOR DE MESA DATEN DC6A-U AMD RYZEN5 PRO 8500GE_ COM TECLADO E MOUSEPROC:23759. | 2026-03-10 | BOM | 033539 | UORG : 033539 - SETOR DE TECNO DA INFORMACAO E SAUDE DIGITAL
8223982 | 0000000000 | 12.311.02.01 | EQUIP DE TECNOLOG DA INFOR E COMUNICACAO/TIC | MICROCOMPUTADOR DE MESA DATEN DC6A-U AMD RYZEN5 PRO 8500GE_ COM TECLADO E MOUSEPROC:23759. | 2026-03-10 | BOM | 033539 | UORG : 033539 - SETOR DE TECNO DA INFORMACAO E SAUDE DIGITAL
8223983 | 0000000000 | 12.311.02.01 | EQUIP DE TECNOLOG DA INFOR E COMUNICACAO/TIC | MICROCOMPUTADOR DE MESA DATEN DC6A-U AMD RYZEN5 PRO 8500GE_ COM TECLADO E MOUSEPROC:23759. | 2026-03-10 | BOM | 033539 | UORG : 033539 - SETOR DE TECNO DA INFORMACAO E SAUDE DIGITAL
8223984 | 0000000000 | 12.311.02.01 | EQUIP DE TECNOLOG DA INFOR E COMUNICACAO/TIC | MONITOR DE LED DATEN_23.8PT FHD DM238_PROC:23759.007632/2026-84 | 2026-03-10 | BOM | 033539 | UORG : 033539 - SETOR DE TECNO DA INFORMACAO E SAUDE DIGITAL
8223985 | 0000000000 | 12.311.02.01 | EQUIP DE TECNOLOG DA INFOR E COMUNICACAO/TIC | MONITOR DE LED DATEN_23.8PT FHD DM238_PROC:23759.007632/2026-84 | 2026-03-10 | BOM | 033539 | UORG : 033539 - SETOR DE TECNO DA INFORMACAO E SAUDE DIGITAL
8223986 | 0000000000 | 12.311.02.01 | EQUIP DE TECNOLOG DA INFOR E COMUNICACAO/TIC | MONITOR DE LED DATEN_23.8PT FHD DM238_PROC:23759.007632/2026-84 | 2026-03-10 | BOM | 033539 | UORG : 033539 - SETOR DE TECNO DA INFORMACAO E SAUDE DIGITAL
8223987 | 0000000000 | 12.311.02.01 | EQUIP DE TECNOLOG DA INFOR E COMUNICACAO/TIC | MONITOR DE LED DATEN_23.8PT FHD DM238_PROC:23759.007632/2026-84 | 2026-03-10 | BOM | 033539 | UORG : 033539 - SETOR DE TECNO DA INFORMACAO E SAUDE DIGITAL
8223988 | 0000000000 | 12.311.02.01 | EQUIP DE TECNOLOG DA INFOR E COMUNICACAO/TIC | MONITOR DE LED DATEN_23.8PT FHD DM238_PROC:23759.007632/2026-84 | 2026-03-10 | BOM | 033539 | UORG : 033539 - SETOR DE TECNO DA INFORMACAO E SAUDE DIGITAL
8223989 | 0000000000 | 12.311.02.01 | EQUIP DE TECNOLOG DA INFOR E COMUNICACAO/TIC | MONITOR DE LED DATEN_23.8PT FHD DM238_PROC:23759.007632/2026-84 | 2026-03-10 | BOM | 033539 | UORG : 033539 - SETOR DE TECNO DA INFORMACAO E SAUDE DIGITAL
8223990 | 0000000000 | 12.311.02.01 | EQUIP DE TECNOLOG DA INFOR E COMUNICACAO/TIC | MONITOR DE LED DATEN_23.8PT FHD DM238_PROC:23759.007632/2026-84 | 2026-03-10 | BOM | 033539 | UORG : 033539 - SETOR DE TECNO DA INFORMACAO E SAUDE DIGITAL
8223991 | 0000000000 | 12.311.02.01 | EQUIP DE TECNOLOG DA INFOR E COMUNICACAO/TIC | MONITOR DE LED DATEN_23.8PT FHD DM238_PROC:23759.007632/2026-84 | 2026-03-10 | BOM | 033539 | UORG : 033539 - SETOR DE TECNO DA INFORMACAO E SAUDE DIGITAL
8223992 | 0000000000 | 12.311.02.01 | EQUIP DE TECNOLOG DA INFOR E COMUNICACAO/TIC | MONITOR DE LED DATEN_23.8PT FHD DM238_PROC:23759.007632/2026-84 | 2026-03-10 | BOM | 033539 | UORG : 033539 - SETOR DE TECNO DA INFORMACAO E SAUDE DIGITAL
8223993 | 0000000000 | 12.311.02.01 | EQUIP DE TECNOLOG DA INFOR E COMUNICACAO/TIC | MONITOR DE LED DATEN_23.8PT FHD DM238_PROC:23759.007632/2026-84 | 2026-03-10 | BOM | 033539 | UORG : 033539 - SETOR DE TECNO DA INFORMACAO E SAUDE DIGITAL
8223994 | 0000000000 | 12.311.02.01 | EQUIP DE TECNOLOG DA INFOR E COMUNICACAO/TIC | MONITOR DE LED DATEN_23.8PT FHD DM238_PROC:23759.007632/2026-84 | 2026-03-10 | BOM | 033539 | UORG : 033539 - SETOR DE TECNO DA INFORMACAO E SAUDE DIGITAL
8223995 | 0000000000 | 12.311.02.01 | EQUIP DE TECNOLOG DA INFOR E COMUNICACAO/TIC | MONITOR DE LED DATEN_23.8PT FHD DM238_PROC:23759.007632/2026-84 | 2026-03-10 | BOM | 033539 | UORG : 033539 - SETOR DE TECNO DA INFORMACAO E SAUDE DIGITAL
8223996 | 0000000000 | 12.311.02.01 | EQUIP DE TECNOLOG DA INFOR E COMUNICACAO/TIC | MONITOR DE LED DATEN_23.8PT FHD DM238_PROC:23759.007632/2026-84 | 2026-03-10 | BOM | 033539 | UORG : 033539 - SETOR DE TECNO DA INFORMACAO E SAUDE DIGITAL
8223997 | 0000000000 | 12.311.02.01 | EQUIP DE TECNOLOG DA INFOR E COMUNICACAO/TIC | MONITOR DE LED DATEN_23.8PT FHD DM238_PROC:23759.007632/2026-84 | 2026-03-10 | BOM | 033539 | UORG : 033539 - SETOR DE TECNO DA INFORMACAO E SAUDE DIGITAL
8223998 | 0000000000 | 12.311.02.01 | EQUIP DE TECNOLOG DA INFOR E COMUNICACAO/TIC | MONITOR DE LED DATEN_23.8PT FHD DM238_PROC:23759.007632/2026-84 | 2026-03-10 | BOM | 033539 | UORG : 033539 - SETOR DE TECNO DA INFORMACAO E SAUDE DIGITAL
8223999 | 0000000000 | 12.311.02.01 | EQUIP DE TECNOLOG DA INFOR E COMUNICACAO/TIC | MONITOR DE LED DATEN_23.8PT FHD DM238_PROC:23759.007632/2026-84 | 2026-03-10 | BOM | 033539 | UORG : 033539 - SETOR DE TECNO DA INFORMACAO E SAUDE DIGITAL
8224000 | 0000000000 | 12.311.02.01 | EQUIP DE TECNOLOG DA INFOR E COMUNICACAO/TIC | MONITOR DE LED DATEN_23.8PT FHD DM238_PROC:23759.007632/2026-84 | 2026-03-10 | BOM | 033539 | UORG : 033539 - SETOR DE TECNO DA INFORMACAO E SAUDE DIGITAL
8224001 | 0000000000 | 12.311.02.01 | EQUIP DE TECNOLOG DA INFOR E COMUNICACAO/TIC | MONITOR DE LED DATEN_23.8PT FHD DM238_PROC:23759.007632/2026-84 | 2026-03-10 | BOM | 033539 | UORG : 033539 - SETOR DE TECNO DA INFORMACAO E SAUDE DIGITAL
8224002 | 0000000000 | 12.311.02.01 | EQUIP DE TECNOLOG DA INFOR E COMUNICACAO/TIC | MONITOR DE LED DATEN_23.8PT FHD DM238_PROC:23759.007632/2026-84 | 2026-03-10 | BOM | 033539 | UORG : 033539 - SETOR DE TECNO DA INFORMACAO E SAUDE DIGITAL
8224003 | 0000000000 | 12.311.02.01 | EQUIP DE TECNOLOG DA INFOR E COMUNICACAO/TIC | MONITOR DE LED DATEN_23.8PT FHD DM238_PROC:23759.007632/2026-84 | 2026-03-10 | BOM | 033539 | UORG : 033539 - SETOR DE TECNO DA INFORMACAO E SAUDE DIGITAL
8224004 | 0000000000 | 12.311.02.01 | EQUIP DE TECNOLOG DA INFOR E COMUNICACAO/TIC | MONITOR DE LED DATEN_23.8PT FHD DM238_PROC:23759.007632/2026-84 | 2026-03-10 | BOM | 033539 | UORG : 033539 - SETOR DE TECNO DA INFORMACAO E SAUDE DIGITAL
8224005 | 0000000000 | 12.311.02.01 | EQUIP DE TECNOLOG DA INFOR E COMUNICACAO/TIC | MONITOR DE LED DATEN_23.8PT FHD DM238_PROC:23759.007632/2026-84 | 2026-03-10 | BOM | 033539 | UORG : 033539 - SETOR DE TECNO DA INFORMACAO E SAUDE DIGITAL
8224006 | 0000000000 | 12.311.02.01 | EQUIP DE TECNOLOG DA INFOR E COMUNICACAO/TIC | MONITOR DE LED DATEN_23.8PT FHD DM238_PROC:23759.007632/2026-84 | 2026-03-10 | BOM | 033539 | UORG : 033539 - SETOR DE TECNO DA INFORMACAO E SAUDE DIGITAL
8224007 | 0000000000 | 12.311.02.01 | EQUIP DE TECNOLOG DA INFOR E COMUNICACAO/TIC | MONITOR DE LED DATEN_23.8PT FHD DM238_PROC:23759.007632/2026-84 | 2026-03-10 | BOM | 033539 | UORG : 033539 - SETOR DE TECNO DA INFORMACAO E SAUDE DIGITAL
8224008 | 0000000000 | 12.311.02.01 | EQUIP DE TECNOLOG DA INFOR E COMUNICACAO/TIC | MONITOR DE LED DATEN_23.8PT FHD DM238_PROC:23759.007632/2026-84 | 2026-03-10 | BOM | 033539 | UORG : 033539 - SETOR DE TECNO DA INFORMACAO E SAUDE DIGITAL
8224009 | 0000000000 | 12.311.02.01 | EQUIP DE TECNOLOG DA INFOR E COMUNICACAO/TIC | MONITOR DE LED DATEN_23.8PT FHD DM238_PROC:23759.007632/2026-84 | 2026-03-10 | BOM | 033539 | UORG : 033539 - SETOR DE TECNO DA INFORMACAO E SAUDE DIGITAL
8224010 | 0000000000 | 12.311.02.01 | EQUIP DE TECNOLOG DA INFOR E COMUNICACAO/TIC | MONITOR DE LED DATEN_23.8PT FHD DM238_PROC:23759.007632/2026-84 | 2026-03-10 | BOM | 033539 | UORG : 033539 - SETOR DE TECNO DA INFORMACAO E SAUDE DIGITAL
8224011 | 0000000000 | 12.311.02.01 | EQUIP DE TECNOLOG DA INFOR E COMUNICACAO/TIC | MONITOR DE LED DATEN_23.8PT FHD DM238_PROC:23759.007632/2026-84 | 2026-03-10 | BOM | 033539 | UORG : 033539 - SETOR DE TECNO DA INFORMACAO E SAUDE DIGITAL
8224012 | 0000000000 | 12.311.02.01 | EQUIP DE TECNOLOG DA INFOR E COMUNICACAO/TIC | MONITOR DE LED DATEN_23.8PT FHD DM238_PROC:23759.007632/2026-84 | 2026-03-10 | BOM | 033539 | UORG : 033539 - SETOR DE TECNO DA INFORMACAO E SAUDE DIGITAL
8224013 | 0000000000 | 12.311.02.01 | EQUIP DE TECNOLOG DA INFOR E COMUNICACAO/TIC | MONITOR DE LED DATEN_23.8PT FHD DM238_PROC:23759.007632/2026-84 | 2026-03-10 | BOM | 033539 | UORG : 033539 - SETOR DE TECNO DA INFORMACAO E SAUDE DIGITAL
8224014 | 0000000000 | 12.311.02.01 | EQUIP DE TECNOLOG DA INFOR E COMUNICACAO/TIC | MONITOR DE LED DATEN_23.8PT FHD DM238_PROC:23759.007632/2026-84 | 2026-03-10 | BOM | 033539 | UORG : 033539 - SETOR DE TECNO DA INFORMACAO E SAUDE DIGITAL
8224015 | 0000000000 | 12.311.02.01 | EQUIP DE TECNOLOG DA INFOR E COMUNICACAO/TIC | MONITOR DE LED DATEN_23.8PT FHD DM238_PROC:23759.007632/2026-84 | 2026-03-10 | BOM | 033539 | UORG : 033539 - SETOR DE TECNO DA INFORMACAO E SAUDE DIGITAL
8224016 | 0000000000 | 12.311.02.01 | EQUIP DE TECNOLOG DA INFOR E COMUNICACAO/TIC | MONITOR DE LED DATEN_23.8PT FHD DM238_PROC:23759.007632/2026-84 | 2026-03-10 | BOM | 033539 | UORG : 033539 - SETOR DE TECNO DA INFORMACAO E SAUDE DIGITAL
8224017 | 0000000000 | 12.311.02.01 | EQUIP DE TECNOLOG DA INFOR E COMUNICACAO/TIC | MONITOR DE LED DATEN_23.8PT FHD DM238_PROC:23759.007632/2026-84 | 2026-03-10 | BOM | 033539 | UORG : 033539 - SETOR DE TECNO DA INFORMACAO E SAUDE DIGITAL
8224018 | 0000000000 | 12.311.02.01 | EQUIP DE TECNOLOG DA INFOR E COMUNICACAO/TIC | MONITOR DE LED DATEN_23.8PT FHD DM238_PROC:23759.007632/2026-84 | 2026-03-10 | BOM | 033539 | UORG : 033539 - SETOR DE TECNO DA INFORMACAO E SAUDE DIGITAL
8224019 | 0000000000 | 12.311.02.01 | EQUIP DE TECNOLOG DA INFOR E COMUNICACAO/TIC | MONITOR DE LED DATEN_23.8PT FHD DM238_PROC:23759.007632/2026-84 | 2026-03-10 | BOM | 033539 | UORG : 033539 - SETOR DE TECNO DA INFORMACAO E SAUDE DIGITAL
8224020 | 0000000000 | 12.311.02.01 | EQUIP DE TECNOLOG DA INFOR E COMUNICACAO/TIC | MONITOR DE LED DATEN_23.8PT FHD DM238_PROC:23759.007632/2026-84 | 2026-03-10 | BOM | 033539 | UORG : 033539 - SETOR DE TECNO DA INFORMACAO E SAUDE DIGITAL
8224021 | 0000000000 | 12.311.02.01 | EQUIP DE TECNOLOG DA INFOR E COMUNICACAO/TIC | MONITOR DE LED DATEN_23.8PT FHD DM238_PROC:23759.007632/2026-84 | 2026-03-10 | BOM | 033539 | UORG : 033539 - SETOR DE TECNO DA INFORMACAO E SAUDE DIGITAL
8224022 | 0000000000 | 12.311.02.01 | EQUIP DE TECNOLOG DA INFOR E COMUNICACAO/TIC | MONITOR DE LED DATEN_23.8PT FHD DM238_PROC:23759.007632/2026-84 | 2026-03-10 | BOM | 033539 | UORG : 033539 - SETOR DE TECNO DA INFORMACAO E SAUDE DIGITAL
8224023 | 0000000000 | 12.311.02.01 | EQUIP DE TECNOLOG DA INFOR E COMUNICACAO/TIC | MONITOR DE LED DATEN_23.8PT FHD DM238_PROC:23759.007632/2026-84 | 2026-03-10 | BOM | 033539 | UORG : 033539 - SETOR DE TECNO DA INFORMACAO E SAUDE DIGITAL
8224024 | 0000000000 | 12.311.02.01 | EQUIP DE TECNOLOG DA INFOR E COMUNICACAO/TIC | MONITOR DE LED DATEN_23.8PT FHD DM238_PROC:23759.007632/2026-84 | 2026-03-10 | BOM | 033539 | UORG : 033539 - SETOR DE TECNO DA INFORMACAO E SAUDE DIGITAL
8224025 | 0000000000 | 12.311.02.01 | EQUIP DE TECNOLOG DA INFOR E COMUNICACAO/TIC | MONITOR DE LED DATEN_23.8PT FHD DM238_PROC:23759.007632/2026-84 | 2026-03-10 | BOM | 033539 | UORG : 033539 - SETOR DE TECNO DA INFORMACAO E SAUDE DIGITAL
8224026 | 0000000000 | 12.311.02.01 | EQUIP DE TECNOLOG DA INFOR E COMUNICACAO/TIC | MONITOR DE LED DATEN_23.8PT FHD DM238_PROC:23759.007632/2026-84 | 2026-03-10 | BOM | 033539 | UORG : 033539 - SETOR DE TECNO DA INFORMACAO E SAUDE DIGITAL
8224027 | 0000000000 | 12.311.02.01 | EQUIP DE TECNOLOG DA INFOR E COMUNICACAO/TIC | MONITOR DE LED DATEN_23.8PT FHD DM238_PROC:23759.007632/2026-84 | 2026-03-10 | BOM | 033539 | UORG : 033539 - SETOR DE TECNO DA INFORMACAO E SAUDE DIGITAL
8224028 | 0000000000 | 12.311.02.01 | EQUIP DE TECNOLOG DA INFOR E COMUNICACAO/TIC | MONITOR DE LED DATEN_23.8PT FHD DM238_PROC:23759.007632/2026-84 | 2026-03-10 | BOM | 033539 | UORG : 033539 - SETOR DE TECNO DA INFORMACAO E SAUDE DIGITAL
8224029 | 0000000000 | 12.311.02.01 | EQUIP DE TECNOLOG DA INFOR E COMUNICACAO/TIC | MONITOR DE LED DATEN_23.8PT FHD DM238_PROC:23759.007632/2026-84 | 2026-03-10 | BOM | 033539 | UORG : 033539 - SETOR DE TECNO DA INFORMACAO E SAUDE DIGITAL
8224030 | 0000000000 | 12.311.02.01 | EQUIP DE TECNOLOG DA INFOR E COMUNICACAO/TIC | MONITOR DE LED DATEN_23.8PT FHD DM238_PROC:23759.007632/2026-84 | 2026-03-10 | BOM | 033539 | UORG : 033539 - SETOR DE TECNO DA INFORMACAO E SAUDE DIGITAL
8224031 | 0000000000 | 12.311.02.01 | EQUIP DE TECNOLOG DA INFOR E COMUNICACAO/TIC | MONITOR DE LED DATEN_23.8PT FHD DM238_PROC:23759.007632/2026-84 | 2026-03-10 | BOM | 033539 | UORG : 033539 - SETOR DE TECNO DA INFORMACAO E SAUDE DIGITAL
8224032 | 0000000000 | 12.311.02.01 | EQUIP DE TECNOLOG DA INFOR E COMUNICACAO/TIC | MONITOR DE LED DATEN_23.8PT FHD DM238_PROC:23759.007632/2026-84 | 2026-03-10 | BOM | 033539 | UORG : 033539 - SETOR DE TECNO DA INFORMACAO E SAUDE DIGITAL
8224033 | 0000000000 | 12.311.02.01 | EQUIP DE TECNOLOG DA INFOR E COMUNICACAO/TIC | MONITOR DE LED DATEN_23.8PT FHD DM238_PROC:23759.007632/2026-84 | 2026-03-10 | BOM | 033539 | UORG : 033539 - SETOR DE TECNO DA INFORMACAO E SAUDE DIGITAL
8224034 | 0000000000 | 12.311.02.01 | EQUIP DE TECNOLOG DA INFOR E COMUNICACAO/TIC | MONITOR DE LED DATEN_23.8PT FHD DM238_PROC:23759.007632/2026-84 | 2026-03-10 | BOM | 033539 | UORG : 033539 - SETOR DE TECNO DA INFORMACAO E SAUDE DIGITAL
8224035 | 0000000000 | 12.311.02.01 | EQUIP DE TECNOLOG DA INFOR E COMUNICACAO/TIC | MONITOR DE LED DATEN_23.8PT FHD DM238_PROC:23759.007632/2026-84 | 2026-03-10 | BOM | 033539 | UORG : 033539 - SETOR DE TECNO DA INFORMACAO E SAUDE DIGITAL
8224036 | 0000000000 | 12.311.02.01 | EQUIP DE TECNOLOG DA INFOR E COMUNICACAO/TIC | MONITOR DE LED DATEN_23.8PT FHD DM238_PROC:23759.007632/2026-84 | 2026-03-10 | BOM | 033539 | UORG : 033539 - SETOR DE TECNO DA INFORMACAO E SAUDE DIGITAL
8224037 | 0000000000 | 12.311.02.01 | EQUIP DE TECNOLOG DA INFOR E COMUNICACAO/TIC | MONITOR DE LED DATEN_23.8PT FHD DM238_PROC:23759.007632/2026-84 | 2026-03-10 | BOM | 033539 | UORG : 033539 - SETOR DE TECNO DA INFORMACAO E SAUDE DIGITAL
8224038 | 0000000000 | 12.311.02.01 | EQUIP DE TECNOLOG DA INFOR E COMUNICACAO/TIC | MONITOR DE LED DATEN_23.8PT FHD DM238_PROC:23759.007632/2026-84 | 2026-03-10 | BOM | 033539 | UORG : 033539 - SETOR DE TECNO DA INFORMACAO E SAUDE DIGITAL
8224039 | 0000000000 | 12.311.02.01 | EQUIP DE TECNOLOG DA INFOR E COMUNICACAO/TIC | MONITOR DE LED DATEN_23.8PT FHD DM238_PROC:23759.007632/2026-84 | 2026-03-10 | BOM | 033539 | UORG : 033539 - SETOR DE TECNO DA INFORMACAO E SAUDE DIGITAL
8224053 | 0000000000 | 12.311.02.01 | EQUIP DE TECNOLOG DA INFOR E COMUNICACAO/TIC | MICROCOMPUTADOR DE MESA DATEN DC6E-S AMD RYZEN7 PRO 77 COM TECLADO E MOUSEPROC:23759.006107/2026-41 | 2026-03-13 | BOM | 033480 | UORG : 033480 - UNIDADE DE ANALISES CLINICAS ANATOMIA PATOLOGICA
8224054 | 0000000000 | 12.311.02.01 | EQUIP DE TECNOLOG DA INFOR E COMUNICACAO/TIC | MONITOR DATEN LED 23.8 PT FHD DM238_PROC:23759.006107/2026-41 | 2026-03-13 | BOM | 033539 | UORG : 033539 - SETOR DE TECNO DA INFORMACAO E SAUDE DIGITAL
8224055 | 0000000000 | 12.311.02.01 | EQUIP DE TECNOLOG DA INFOR E COMUNICACAO/TIC | MONITOR DATEN LED 23.8 PT FHD DM238_PROC:23759006107202641 | 2026-03-13 | BOM | 033539 | UORG : 033539 - SETOR DE TECNO DA INFORMACAO E SAUDE DIGITAL
8224056 | 0000000000 | 12.311.02.01 | EQUIP DE TECNOLOG DA INFOR E COMUNICACAO/TIC | MONITOR DATEN LED 23.8 PT FHD DM238_PROC:23759006107202641 | 2026-03-13 | BOM | 033539 | UORG : 033539 - SETOR DE TECNO DA INFORMACAO E SAUDE DIGITAL
8224057 | 0000000000 | 12.311.02.01 | EQUIP DE TECNOLOG DA INFOR E COMUNICACAO/TIC | MONITOR DATEN LED 23.8 PT FHD DM238_PROC:23759006107202641 | 2026-03-13 | BOM | 033539 | UORG : 033539 - SETOR DE TECNO DA INFORMACAO E SAUDE DIGITAL
8224058 | 0000000000 | 12.311.02.01 | EQUIP DE TECNOLOG DA INFOR E COMUNICACAO/TIC | MONITOR DATEN LED 23.8 PT FHD DM238_PROC:23759006107202641 | 2026-03-13 | BOM | 033539 | UORG : 033539 - SETOR DE TECNO DA INFORMACAO E SAUDE DIGITAL
8224100 | 0000000000 | 12.311.02.01 | EQUIP DE TECNOLOG DA INFOR E COMUNICACAO/TIC | MICROCOMPUTADOR DE MESA MARCA:HP MODELO:ELITEDESK-800-G3 MINIPROC:23759.002044/2 | 2026-03-26 | BOM | 045731 | UORG : 045731 - UNIDADE DE INFRAESTRUTURA, SUPORTE E SEGURANÇA DE
8224101 | 0000000000 | 12.311.02.01 | EQUIP DE TECNOLOG DA INFOR E COMUNICACAO/TIC | MICROCOMPUTADOR DE MESA MARCA:HP MODELO:ELITEDESK-800-G3 MINIPROC:23759.002044/2 | 2026-03-26 | BOM | 045731 | UORG : 045731 - UNIDADE DE INFRAESTRUTURA, SUPORTE E SEGURANÇA DE
8224102 | 0000000000 | 12.311.02.01 | EQUIP DE TECNOLOG DA INFOR E COMUNICACAO/TIC | MICROCOMPUTADOR DE MESA MARCA:HP MODELO:ELITEDESK-800-G3 MINIPROC:23759.002044/2 | 2026-03-26 | BOM | 045731 | UORG : 045731 - UNIDADE DE INFRAESTRUTURA, SUPORTE E SEGURANÇA DE
8224103 | 0000000000 | 12.311.02.01 | EQUIP DE TECNOLOG DA INFOR E COMUNICACAO/TIC | MICROCOMPUTADOR DE MESA MARCA:HP MODELO:ELITEDESK-800-G3 MINIPROC:23759.002044/2 | 2026-03-26 | BOM | 045731 | UORG : 045731 - UNIDADE DE INFRAESTRUTURA, SUPORTE E SEGURANÇA DE
8224104 | 0000000000 | 12.311.02.01 | EQUIP DE TECNOLOG DA INFOR E COMUNICACAO/TIC | MICROCOMPUTADOR DE MESA MARCA:HP MODELO:ELITEDESK-800-G3 MINIPROC:23759.002044/2 | 2026-03-26 | BOM | 045731 | UORG : 045731 - UNIDADE DE INFRAESTRUTURA, SUPORTE E SEGURANÇA DE
8224105 | 0000000000 | 12.311.02.01 | EQUIP DE TECNOLOG DA INFOR E COMUNICACAO/TIC | MICROCOMPUTADOR DE MESA MARCA:HP MODELO:ELITEDESK-800-G3 MINIPROC:23759.002044/2 | 2026-03-26 | BOM | 045731 | UORG : 045731 - UNIDADE DE INFRAESTRUTURA, SUPORTE E SEGURANÇA DE
8224106 | 0000000000 | 12.311.02.01 | EQUIP DE TECNOLOG DA INFOR E COMUNICACAO/TIC | MICROCOMPUTADOR DE MESA MARCA:HP MODELO:ELITEDESK-800-G3 MINIPROC:23759.002044/2 | 2026-03-26 | BOM | 045731 | UORG : 045731 - UNIDADE DE INFRAESTRUTURA, SUPORTE E SEGURANÇA DE
8224107 | 0000000000 | 12.311.02.01 | EQUIP DE TECNOLOG DA INFOR E COMUNICACAO/TIC | MICROCOMPUTADOR DE MESA MARCA:HP MODELO:ELITEDESK-800-G3 MINIPROC:23759.002044/2 | 2026-03-26 | BOM | 045731 | UORG : 045731 - UNIDADE DE INFRAESTRUTURA, SUPORTE E SEGURANÇA DE
8224108 | 0000000000 | 12.311.02.01 | EQUIP DE TECNOLOG DA INFOR E COMUNICACAO/TIC | MICROCOMPUTADOR DE MESA MARCA:HP MODELO:ELITEDESK-800-G3 MINIPROC:23759.002044/2 | 2026-03-26 | BOM | 045731 | UORG : 045731 - UNIDADE DE INFRAESTRUTURA, SUPORTE E SEGURANÇA DE
8224109 | 0000000000 | 12.311.02.01 | EQUIP DE TECNOLOG DA INFOR E COMUNICACAO/TIC | MICROCOMPUTADOR DE MESA MARCA:HP MODELO:ELITEDESK-800-G3 MINIPROC:23759.002044/2 | 2026-03-26 | BOM | 045731 | UORG : 045731 - UNIDADE DE INFRAESTRUTURA, SUPORTE E SEGURANÇA DE
8224110 | 0000000000 | 12.311.02.01 | EQUIP DE TECNOLOG DA INFOR E COMUNICACAO/TIC | MICROCOMPUTADOR DE MESA MARCA:HP MODELO:ELITEDESK-800-G3 MINIPROC:23759.002044/2 | 2026-03-26 | BOM | 045731 | UORG : 045731 - UNIDADE DE INFRAESTRUTURA, SUPORTE E SEGURANÇA DE
8224111 | 0000000000 | 12.311.02.01 | EQUIP DE TECNOLOG DA INFOR E COMUNICACAO/TIC | MICROCOMPUTADOR DE MESA MARCA:HP MODELO:ELITEDESK-800-G3 MINIPROC:23759.002044/2 | 2026-03-26 | BOM | 045731 | UORG : 045731 - UNIDADE DE INFRAESTRUTURA, SUPORTE E SEGURANÇA DE
8224112 | 0000000000 | 12.311.02.01 | EQUIP DE TECNOLOG DA INFOR E COMUNICACAO/TIC | MICROCOMPUTADOR DE MESA MARCA:HP MODELO:ELITEDESK-800-G3 MINIPROC:23759.002044/2 | 2026-03-26 | BOM | 045731 | UORG : 045731 - UNIDADE DE INFRAESTRUTURA, SUPORTE E SEGURANÇA DE
8224113 | 0000000000 | 12.311.02.01 | EQUIP DE TECNOLOG DA INFOR E COMUNICACAO/TIC | MICROCOMPUTADOR DE MESA MARCA:HP MODELO:ELITEDESK-800-G3 MINIPROC:23759.002044/2 | 2026-03-26 | BOM | 045731 | UORG : 045731 - UNIDADE DE INFRAESTRUTURA, SUPORTE E SEGURANÇA DE
8224114 | 0000000000 | 12.311.02.01 | EQUIP DE TECNOLOG DA INFOR E COMUNICACAO/TIC | MICROCOMPUTADOR DE MESA MARCA:HP MODELO:ELITEDESK-800-G3 MINIPROC:23759.002044/2 | 2026-03-26 | BOM | 045731 | UORG : 045731 - UNIDADE DE INFRAESTRUTURA, SUPORTE E SEGURANÇA DE
8224115 | 0000000000 | 12.311.02.01 | EQUIP DE TECNOLOG DA INFOR E COMUNICACAO/TIC | MICROCOMPUTADOR DE MESA MARCA:HP MODELO:ELITEDESK-800-G3 MINIPROC:23759.002044/2 | 2026-03-26 | BOM | 045731 | UORG : 045731 - UNIDADE DE INFRAESTRUTURA, SUPORTE E SEGURANÇA DE
8224116 | 0000000000 | 12.311.02.01 | EQUIP DE TECNOLOG DA INFOR E COMUNICACAO/TIC | MICROCOMPUTADOR DE MESA MARCA:HP MODELO:ELITEDESK-800-G3 MINIPROC:23759.002044/2 | 2026-03-26 | BOM | 045731 | UORG : 045731 - UNIDADE DE INFRAESTRUTURA, SUPORTE E SEGURANÇA DE
8224117 | 0000000000 | 12.311.02.01 | EQUIP DE TECNOLOG DA INFOR E COMUNICACAO/TIC | MICROCOMPUTADOR DE MESA MARCA:HP MODELO:ELITEDESK-800-G3 MINIPROC:23759.002044/2 | 2026-03-26 | BOM | 045731 | UORG : 045731 - UNIDADE DE INFRAESTRUTURA, SUPORTE E SEGURANÇA DE
8224118 | 0000000000 | 12.311.02.01 | EQUIP DE TECNOLOG DA INFOR E COMUNICACAO/TIC | MICROCOMPUTADOR DE MESA MARCA:HP MODELO:ELITEDESK-800-G3 MINIPROC:23759.002044/2 | 2026-03-26 | BOM | 045731 | UORG : 045731 - UNIDADE DE INFRAESTRUTURA, SUPORTE E SEGURANÇA DE
8224119 | 0000000000 | 12.311.02.01 | EQUIP DE TECNOLOG DA INFOR E COMUNICACAO/TIC | MICROCOMPUTADOR DE MESA MARCA:HP MODELO:ELITEDESK-800-G3 MINIPROC:23759.002044/2 | 2026-03-26 | BOM | 045731 | UORG : 045731 - UNIDADE DE INFRAESTRUTURA, SUPORTE E SEGURANÇA DE
8224120 | 0000000000 | 12.311.02.01 | EQUIP DE TECNOLOG DA INFOR E COMUNICACAO/TIC | MONITOR DE VIDEO LCD MARCA:LENOVO MODELO:THINKVISION PROC:23759.002044/2026-54 | 2026-03-27 | BOM | 045731 | UORG : 045731 - UNIDADE DE INFRAESTRUTURA, SUPORTE E SEGURANÇA DE
8224121 | 0000000000 | 12.311.02.01 | EQUIP DE TECNOLOG DA INFOR E COMUNICACAO/TIC | MONITOR DE VIDEO LCD MARCA:LENOVO MODELO:THINKVISION PROC:23759.002044/2026-54 | 2026-03-27 | BOM | 045731 | UORG : 045731 - UNIDADE DE INFRAESTRUTURA, SUPORTE E SEGURANÇA DE
8224122 | 0000000000 | 12.311.02.01 | EQUIP DE TECNOLOG DA INFOR E COMUNICACAO/TIC | MONITOR DE VIDEO LCD MARCA:LENOVO MODELO:THINKVISION PROC:23759.002044/2026-54 | 2026-03-27 | BOM | 045731 | UORG : 045731 - UNIDADE DE INFRAESTRUTURA, SUPORTE E SEGURANÇA DE
8224123 | 0000000000 | 12.311.02.01 | EQUIP DE TECNOLOG DA INFOR E COMUNICACAO/TIC | MONITOR DE VIDEO LCD MARCA:LENOVO MODELO:THINKVISION PROC:23759.002044/2026-54 | 2026-03-27 | BOM | 045731 | UORG : 045731 - UNIDADE DE INFRAESTRUTURA, SUPORTE E SEGURANÇA DE
8224124 | 0000000000 | 12.311.02.01 | EQUIP DE TECNOLOG DA INFOR E COMUNICACAO/TIC | MONITOR DE VIDEO LCD MARCA:LENOVO MODELO:THINKVISION PROC:23759.002044/2026-54 | 2026-03-27 | BOM | 045731 | UORG : 045731 - UNIDADE DE INFRAESTRUTURA, SUPORTE E SEGURANÇA DE
8224125 | 0000000000 | 12.311.02.01 | EQUIP DE TECNOLOG DA INFOR E COMUNICACAO/TIC | MONITOR DE VIDEO LCD MARCA:LENOVO MODELO:THINKVISION PROC:23759.002044/2026-54 | 2026-03-27 | BOM | 045731 | UORG : 045731 - UNIDADE DE INFRAESTRUTURA, SUPORTE E SEGURANÇA DE
8224126 | 0000000000 | 12.311.02.01 | EQUIP DE TECNOLOG DA INFOR E COMUNICACAO/TIC | MONITOR DE VIDEO LCD MARCA:LENOVO MODELO:THINKVISION PROC:23759.002044/2026-54 | 2026-03-27 | BOM | 045731 | UORG : 045731 - UNIDADE DE INFRAESTRUTURA, SUPORTE E SEGURANÇA DE
8224127 | 0000000000 | 12.311.02.01 | EQUIP DE TECNOLOG DA INFOR E COMUNICACAO/TIC | MONITOR DE VIDEO LCD MARCA:LENOVO MODELO:THINKVISION PROC:23759.002044/2026-54 | 2026-03-27 | BOM | 045731 | UORG : 045731 - UNIDADE DE INFRAESTRUTURA, SUPORTE E SEGURANÇA DE
8224128 | 0000000000 | 12.311.02.01 | EQUIP DE TECNOLOG DA INFOR E COMUNICACAO/TIC | MONITOR DE VIDEO LCD MARCA:LENOVO MODELO:THINKVISION PROC:23759.002044/2026-54 | 2026-03-27 | BOM | 045731 | UORG : 045731 - UNIDADE DE INFRAESTRUTURA, SUPORTE E SEGURANÇA DE
8224129 | 0000000000 | 12.311.02.01 | EQUIP DE TECNOLOG DA INFOR E COMUNICACAO/TIC | MONITOR DE VIDEO LCD MARCA:LENOVO MODELO:THINKVISION PROC:23759.002044/2026-54 | 2026-03-27 | BOM | 045731 | UORG : 045731 - UNIDADE DE INFRAESTRUTURA, SUPORTE E SEGURANÇA DE
8224130 | 0000000000 | 12.311.02.01 | EQUIP DE TECNOLOG DA INFOR E COMUNICACAO/TIC | MONITOR DE VIDEO LCD MARCA:LENOVO MODELO:THINKVISION PROC:23759.002044/2026-54 | 2026-03-27 | BOM | 045731 | UORG : 045731 - UNIDADE DE INFRAESTRUTURA, SUPORTE E SEGURANÇA DE
8224131 | 0000000000 | 12.311.02.01 | EQUIP DE TECNOLOG DA INFOR E COMUNICACAO/TIC | MONITOR DE VIDEO LCD MARCA:HP MODELO:ELITEDISPLAY-E221 PROC:23759002044/2026-54 | 2026-03-27 | BOM | 045731 | UORG : 045731 - UNIDADE DE INFRAESTRUTURA, SUPORTE E SEGURANÇA DE
8224132 | 0000000000 | 12.311.02.01 | EQUIP DE TECNOLOG DA INFOR E COMUNICACAO/TIC | MONITOR DE VIDEO LCD MARCA:HP MODELO:ELITEDISPLAY-E221 PROC:23759002044/2026-54 | 2026-03-27 | BOM | 045731 | UORG : 045731 - UNIDADE DE INFRAESTRUTURA, SUPORTE E SEGURANÇA DE
8224133 | 0000000000 | 12.311.02.01 | EQUIP DE TECNOLOG DA INFOR E COMUNICACAO/TIC | MONITOR DE VIDEO LCD MARCA:HP MODELO:ELITEDISPLAY-E221 PROC:23759002044/2026-54 | 2026-03-27 | BOM | 045731 | UORG : 045731 - UNIDADE DE INFRAESTRUTURA, SUPORTE E SEGURANÇA DE
8224134 | 0000000000 | 12.311.02.01 | EQUIP DE TECNOLOG DA INFOR E COMUNICACAO/TIC | MONITOR DE VIDEO LCD MARCA:HP MODELO:ELITEDISPLAY-E221 PROC:23759002044/2026-54 | 2026-03-27 | BOM | 045731 | UORG : 045731 - UNIDADE DE INFRAESTRUTURA, SUPORTE E SEGURANÇA DE
8224135 | 0000000000 | 12.311.02.01 | EQUIP DE TECNOLOG DA INFOR E COMUNICACAO/TIC | MONITOR DE VIDEO LCD MARCA:HP MODELO:ELITEDISPLAY-E221 PROC:23759002044/2026-54 | 2026-03-27 | BOM | 045731 | UORG : 045731 - UNIDADE DE INFRAESTRUTURA, SUPORTE E SEGURANÇA DE
8224136 | 0000000000 | 12.311.02.01 | EQUIP DE TECNOLOG DA INFOR E COMUNICACAO/TIC | MONITOR MONITOR DE VIDEO LCD MARCA:HP MODELO:ELITEDISPLAY PROC:23759.002044/2026-54 | 2026-03-27 | BOM | 045731 | UORG : 045731 - UNIDADE DE INFRAESTRUTURA, SUPORTE E SEGURANÇA DE
8224137 | 0000000000 | 12.311.02.01 | EQUIP DE TECNOLOG DA INFOR E COMUNICACAO/TIC | MONITOR MONITOR DE VIDEO LCD MARCA:HP MODELO:ELITEDISPLAY PROC:23759.002044/2026-54 | 2026-03-27 | BOM | 045731 | UORG : 045731 - UNIDADE DE INFRAESTRUTURA, SUPORTE E SEGURANÇA DE
8224138 | 0000000000 | 12.311.02.01 | EQUIP DE TECNOLOG DA INFOR E COMUNICACAO/TIC | MONITOR DE VIDEO LCD MARCA:HP COMPAQ MODELO:LA2206X PROC:23759.002044/2026-54 | 2026-03-27 | BOM | 045731 | UORG : 045731 - UNIDADE DE INFRAESTRUTURA, SUPORTE E SEGURANÇA DE
8224139 | 0000000000 | 12.311.02.01 | EQUIP DE TECNOLOG DA INFOR E COMUNICACAO/TIC | MONITOR DE VIDEO LCD MARCA:HP-COMPAQ MODELO:LA2206X PROC:23759.002044/2026-54 | 2026-03-27 | BOM | 045731 | UORG : 045731 - UNIDADE DE INFRAESTRUTURA, SUPORTE E SEGURANÇA DE
17163127 | 0000000000 | 12.311.02.01 | EQUIP DE TECNOLOG DA INFOR E COMUNICACAO/TIC | LEITORA DE RADIO FREQUENCIA DE RFID TIPO UHF, COM BLUETOOTH. LEITOR R6 UHF RFID C/BLUETOOTH CHAINWAY | 2022-05-10 | BOM | 033446 | UORG : 033446 - UNIDADE DE PATRIMONIO
17163172 | 0000000000 | 12.311.02.01 | EQUIP DE TECNOLOG DA INFOR E COMUNICACAO/TIC | LEITORA DE RADIO FREQUENCIA DE RFID TIPO UHF, COM BLUETOOTH. LEITOR R6 UHF RFID C/BLUETOOTH CHAINWAY | 2022-05-10 | BOM | 033446 | UORG : 033446 - UNIDADE DE PATRIMONIO
17163173 | 0000000000 | 12.311.02.01 | EQUIP DE TECNOLOG DA INFOR E COMUNICACAO/TIC | LEITORA DE RADIO FREQUENCIA DE RFID TIPO UHF, COM BLUETOOTH. LEITOR R6 UHF RFID C/BLUETOOTH CHAINWAY | 2022-05-10 | BOM | 033446 | UORG : 033446 - UNIDADE DE PATRIMONIO
17163174 | 0000000000 | 12.311.02.01 | EQUIP DE TECNOLOG DA INFOR E COMUNICACAO/TIC | LEITORA DE RADIO FREQUENCIA DE RFID TIPO UHF, COM BLUETOOTH. LEITOR R6 UHF RFID C/BLUETOOTH CHAINWAY | 2022-05-10 | BOM | 033446 | UORG : 033446 - UNIDADE DE PATRIMONIO
17163175 | 0000000000 | 12.311.02.01 | EQUIP DE TECNOLOG DA INFOR E COMUNICACAO/TIC | LEITORA DE RADIO FREQUENCIA DE RFID TIPO UHF, COM BLUETOOTH. LEITOR R6 UHF RFID C/BLUETOOTH CHAINWAY | 2022-05-10 | BOM | 033446 | UORG : 033446 - UNIDADE DE PATRIMONIO
17163217 | 0000000000 | 12.311.02.01 | EQUIP DE TECNOLOG DA INFOR E COMUNICACAO/TIC | LEITORA DE RADIO FREQUENCIA DE RFID TIPO UHF, COM BLUETOOTH. LEITOR R6 UHF RFID C/BLUETOOTH CHAINWAY | 2022-05-10 | BOM | 033446 | UORG : 033446 - UNIDADE DE PATRIMONIO
17163273 | 0000000000 | 12.311.02.01 | EQUIP DE TECNOLOG DA INFOR E COMUNICACAO/TIC | COLETOR DE DADOS COLETOR C6000 CHAINWAY | 2022-05-10 | BOM | 033446 | UORG : 033446 - UNIDADE DE PATRIMONIO
17163282 | 0000000000 | 12.311.02.01 | EQUIP DE TECNOLOG DA INFOR E COMUNICACAO/TIC | COLETOR DE DADOS COLETOR C6000 CHAINWAY | 2022-05-10 | BOM | 033446 | UORG : 033446 - UNIDADE DE PATRIMONIO
17163326 | 0000000000 | 12.311.02.01 | EQUIP DE TECNOLOG DA INFOR E COMUNICACAO/TIC | COLETOR DE DADOS COLETOR C6000 CHAINWAY | 2022-05-10 | BOM | 033446 | UORG : 033446 - UNIDADE DE PATRIMONIO
17163327 | 0000000000 | 12.311.02.01 | EQUIP DE TECNOLOG DA INFOR E COMUNICACAO/TIC | COLETOR DE DADOS COLETOR C6000 CHAINWAY | 2022-05-10 | BOM | 033446 | UORG : 033446 - UNIDADE DE PATRIMONIO
17163328 | 0000000000 | 12.311.02.01 | EQUIP DE TECNOLOG DA INFOR E COMUNICACAO/TIC | COLETOR DE DADOS COLETOR C6000 CHAINWAY | 2022-05-10 | BOM | 033446 | UORG : 033446 - UNIDADE DE PATRIMONIO
17163329 | 0000000000 | 12.311.02.01 | EQUIP DE TECNOLOG DA INFOR E COMUNICACAO/TIC | COLETOR DE DADOS COLETOR C6000 CHAINWAY | 2022-05-10 | BOM | 033446 | UORG : 033446 - UNIDADE DE PATRIMONIO
22652194 | 0000000000 | 12.311.02.01 | EQUIP DE TECNOLOG DA INFOR E COMUNICACAO/TIC | COMPUTADOR MICROCOMPUTADOR COMPUTADOR ACESSÓRIO AO ANALISADOR DE VHS | 2023-03-08 | BOM | 033480 | UORG : 033480 - UNIDADE DE ANALISES CLINICAS ANATOMIA PATOLOGICA
22652196 | 0000000000 | 12.311.02.01 | EQUIP DE TECNOLOG DA INFOR E COMUNICACAO/TIC | MONITOR MONITOR ACESSÓRIO AO ANALISADOR DE VHS | 2023-03-08 | BOM | 033480 | UORG : 033480 - UNIDADE DE ANALISES CLINICAS ANATOMIA PATOLOGICA
22652197 | 0000000000 | 12.311.02.01 | EQUIP DE TECNOLOG DA INFOR E COMUNICACAO/TIC | NOBREAK NOBREAK ACESSÓRIO A ANALISADOR DE VHS | 2023-03-08 | BOM | 033480 | UORG : 033480 - UNIDADE DE ANALISES CLINICAS ANATOMIA PATOLOGICA
22662211 | 0000000000 | 12.311.02.01 | EQUIP DE TECNOLOG DA INFOR E COMUNICACAO/TIC | LEITORA LEITORA DE CODIGO CONTRATO 019/2019, PROCESSO 23759.047976/2022-01, COMODATO | 2022-12-08 | BOM | 033480 | UORG : 033480 - UNIDADE DE ANALISES CLINICAS ANATOMIA PATOLOGICA
22662217 | 0000000000 | 12.311.02.01 | EQUIP DE TECNOLOG DA INFOR E COMUNICACAO/TIC | NOBREAK NHS PREMIUM ONLINE 1500VA, 23759.040145/2021-19, COMODATO | 2022-12-19 | BOM | 033480 | UORG : 033480 - UNIDADE DE ANALISES CLINICAS ANATOMIA PATOLOGICA
33283157 | 0000385491 | 12.311.02.01 | EQUIP DE TECNOLOG DA INFOR E COMUNICACAO/TIC | MICROCOMPUTADOR . pentium ll | 2024-06-26 | IRRECUPERÁVEL | 033480 | UORG : 033480 - UNIDADE DE ANALISES CLINICAS ANATOMIA PATOLOGICA
33283168 | 0000385517 | 12.311.02.01 | EQUIP DE TECNOLOG DA INFOR E COMUNICACAO/TIC | MICROCOMPUTADOR . LENOVO,PROCESSSADOR CORE 2 DUO , MEMORIA 1GB, HD 160, GRAVADOR DVD RW. | 2024-06-26 | BOM | 033480 | UORG : 033480 - UNIDADE DE ANALISES CLINICAS ANATOMIA PATOLOGICA
33283225 | 0000385863 | 12.311.02.01 | EQUIP DE TECNOLOG DA INFOR E COMUNICACAO/TIC | MONITOR PARA COMPUTADOR 19MARCA BRAVIEW MODELO 9004 L | 2024-06-26 | BOM | 033480 | UORG : 033480 - UNIDADE DE ANALISES CLINICAS ANATOMIA PATOLOGICA
33283273 | 0000386010 | 12.311.02.01 | EQUIP DE TECNOLOG DA INFOR E COMUNICACAO/TIC | IMPRESSORA JATO DE TINTA, JATO DE TINTA, HP | 2024-06-26 | OCIOSO | 033506 | UORG : 033506 - UNIDADE DE HEMATOLOGIA E ONCOLOGIA
33283405 | 0000386583 | 12.311.02.01 | EQUIP DE TECNOLOG DA INFOR E COMUNICACAO/TIC | NOTEBOOK - INTEL DUAL CORE 3400 MARCA SIM | 2024-06-26 | BOM | 033479 | UORG : 033479 - UNIDADE DE DIAGNOSTICOS ESPECIALIZADOS
33283406 | 0000386585 | 12.311.02.01 | EQUIP DE TECNOLOG DA INFOR E COMUNICACAO/TIC | NOTEBOOK - INTEL DUAL CORE 3400 MARCA SIM | 2024-06-26 | BOM | 033479 | UORG : 033479 - UNIDADE DE DIAGNOSTICOS ESPECIALIZADOS
33283414 | 0000386620 | 12.311.02.01 | EQUIP DE TECNOLOG DA INFOR E COMUNICACAO/TIC | MONITOR PARA COMPUTADOR 19 POLEGADAS | 2024-06-21 | BOM | 045650 | UORG : 045650 - UNIDADE DE SAUDE OCUPACIONAL E SEG. DO TRABALHO
33283415 | 0000386626 | 12.311.02.01 | EQUIP DE TECNOLOG DA INFOR E COMUNICACAO/TIC | MONITOR PARA COMPUTADOR 19 POLEGADAS | 2024-06-25 | BOM | 045705 | UORG : 045705 - UNIDADE DE CIRURGIA E ANESTESIA
33283424 | 0000386697 | 12.311.02.01 | EQUIP DE TECNOLOG DA INFOR E COMUNICACAO/TIC | MICROCOMPUTADOR 486 32MB 75 TORRE 03 3 1/2" CDROM E UNID. DE FITA 2GB COM MONITOR LCD 17 ,TECLADO,MOUSE,MARCA | 2024-06-26 | BOM | 033495 | UORG : 033495 - UNIDADE DE CLINICA MEDICA
33283560 | 0000387617 | 12.311.02.01 | EQUIP DE TECNOLOG DA INFOR E COMUNICACAO/TIC | NOTEBOOK - NOTEBOCK COM MALETA E MOUSE USB | 2024-06-25 | BOM | 033497 | UORG : 033497 - UNIDADE DE CARDIOLOGIA E CIRURGIA CARDIOVASCULAR E
33283577 | 0000387729 | 12.311.02.01 | EQUIP DE TECNOLOG DA INFOR E COMUNICACAO/TIC | IMPRESSORA LASER 320 MF | 2024-06-26 | BOM | 033503 | UORG : 033503 - UNIDADE DE SISTEMA NERVOSO
33283581 | 0000387739 | 12.311.02.01 | EQUIP DE TECNOLOG DA INFOR E COMUNICACAO/TIC | MICROCOMPUTADOR . 4 GB RAM, 500GB HD MARCA BITWAY | 2024-06-26 | BOM | 033480 | UORG : 033480 - UNIDADE DE ANALISES CLINICAS ANATOMIA PATOLOGICA
33283593 | 0000387766 | 12.311.02.01 | EQUIP DE TECNOLOG DA INFOR E COMUNICACAO/TIC | NOTEBOOK - PROC. 2.4GHZ, 2GB RAM LENOVO, MOD. SL500 | 2024-06-17 | ANTIECONÔMICO | 033492 | UORG : 033492 - DIVISAO DE ENFERMAGEM
33283654 | 0000388413 | 12.311.02.01 | EQUIP DE TECNOLOG DA INFOR E COMUNICACAO/TIC | MONITOR PARA COMPUTADOR VID LCD 19 GAR ONSITE 36M SEG SEX 24HX96H ITAUTEC 19 WIDE W 1942P PRETO IT | 2024-06-26 | BOM | 033478 | UORG : 033478 - UNIDADE DE DIAGNOSTICO POR IMAGEM
33283655 | 0000388416 | 12.311.02.01 | EQUIP DE TECNOLOG DA INFOR E COMUNICACAO/TIC | MONITOR PARA COMPUTADOR VID LCD 19 GAR ONSITE 36M SEG SEX 24HX96H ITAUTEC 19 WIDE W 1942P PRETO IT | 2024-06-26 | BOM | 033478 | UORG : 033478 - UNIDADE DE DIAGNOSTICO POR IMAGEM
33283656 | 0000388417 | 12.311.02.01 | EQUIP DE TECNOLOG DA INFOR E COMUNICACAO/TIC | MONITOR PARA COMPUTADOR VID LCD 19 GAR ONSITE 36M SEG SEX 24HX96H ITAUTEC 19 WIDE W 1942P PRETO IT | 2024-06-26 | BOM | 033478 | UORG : 033478 - UNIDADE DE DIAGNOSTICO POR IMAGEM
33283657 | 0000388419 | 12.311.02.01 | EQUIP DE TECNOLOG DA INFOR E COMUNICACAO/TIC | MONITOR PARA COMPUTADOR VID LCD 19 GAR ONSITE 36M SEG SEX 24HX96H ITAUTEC 19 WIDE W 1942P PRETO IT | 2025-06-12 | BOM | 033478 | UORG : 033478 - UNIDADE DE DIAGNOSTICO POR IMAGEM
33283658 | 0000388420 | 12.311.02.01 | EQUIP DE TECNOLOG DA INFOR E COMUNICACAO/TIC | MONITOR PARA COMPUTADOR VID LCD 19 GAR ONSITE 36M SEG SEX 24HX96H ITAUTEC 19 WIDE W 1942P PRETO IT | 2024-06-26 | BOM | 033469 | UORG : 033469 - UNIDADE DE CUIDADO NEONATAL
33283659 | 0000388421 | 12.311.02.01 | EQUIP DE TECNOLOG DA INFOR E COMUNICACAO/TIC | MONITOR PARA COMPUTADOR VID LCD 19 GAR ONSITE 36M SEG SEX 24HX96H ITAUTEC 19 WIDE W 1942P PRETO IT | 2024-06-18 | BOM | 033536 | UORG : 033536 - UNIDADE DE GESTAO DA INFORMACAO ASSISTENCIAL
33283660 | 0000388422 | 12.311.02.01 | EQUIP DE TECNOLOG DA INFOR E COMUNICACAO/TIC | MONITOR PARA COMPUTADOR VID LCD 19 GAR ONSITE 36M SEG SEX 24HX96H ITAUTEC 19 WIDE W 1942P PRETO IT | 2024-06-25 | BOM | 033491 | UORG : 033491 - UNIDADE DE BANCO DE SANGUE
33283661 | 0000388424 | 12.311.02.01 | EQUIP DE TECNOLOG DA INFOR E COMUNICACAO/TIC | MONITOR PARA COMPUTADOR VID LCD 19 GAR ONSITE 36M SEG SEX 24HX96H ITAUTEC 19 WIDE W 1942P PRETO IT | 2024-06-25 | BOM | 033505 | UORG : 033505 - UNIDADE DO SISTEMA NEURO-MUSCULO-ESQUELETICO
33283662 | 0000388425 | 12.311.02.01 | EQUIP DE TECNOLOG DA INFOR E COMUNICACAO/TIC | MONITOR PARA COMPUTADOR VID LCD 19 GAR ONSITE 36M SEG SEX 24HX96H ITAUTEC 19 WIDE W 1942P PRETO IT | 2024-06-18 | BOM | 033535 | UORG : 033535 - SETOR DE GOVERNANCA E ESTRATEGIA
33283663 | 0000388426 | 12.311.02.01 | EQUIP DE TECNOLOG DA INFOR E COMUNICACAO/TIC | MONITOR PARA COMPUTADOR VID LCD 19 GAR ONSITE 36M SEG SEX 24HX96H ITAUTEC 19 WIDE W 1942P PRETO IT | 2024-06-18 | BOM | 033515 | UORG : 033515 - SETOR DE CONTRATUALIZACAO E REGULACAO
33283664 | 0000388427 | 12.311.02.01 | EQUIP DE TECNOLOG DA INFOR E COMUNICACAO/TIC | MONITOR PARA COMPUTADOR VID LCD 19 GAR ONSITE 36M SEG SEX 24HX96H ITAUTEC 19 WIDE W 1942P PRETO IT | 2024-06-26 | BOM | 033480 | UORG : 033480 - UNIDADE DE ANALISES CLINICAS ANATOMIA PATOLOGICA
33283665 | 0000388429 | 12.311.02.01 | EQUIP DE TECNOLOG DA INFOR E COMUNICACAO/TIC | MONITOR PARA COMPUTADOR VID LCD 19 GAR ONSITE 36M SEG SEX 24HX96H ITAUTEC 19 WIDE W 1942P PRETO IT | 2024-06-26 | BOM | 033478 | UORG : 033478 - UNIDADE DE DIAGNOSTICO POR IMAGEM
33283666 | 0000388431 | 12.311.02.01 | EQUIP DE TECNOLOG DA INFOR E COMUNICACAO/TIC | MONITOR PARA COMPUTADOR VID LCD 19 GAR ONSITE 36M SEG SEX 24HX96H ITAUTEC 19 WIDE W 1942P PRETO IT | 2024-06-18 | BOM | 033523 | UORG : 033523 - UNIDADE DE VIGILANCIA EM SAUDE
33283668 | 0000388433 | 12.311.02.01 | EQUIP DE TECNOLOG DA INFOR E COMUNICACAO/TIC | MONITOR PARA COMPUTADOR VID LCD 19 GAR ONSITE 36M SEG SEX 24HX96H ITAUTEC 19 WIDE W 1942P PRETO IT | 2024-06-18 | BOM | 033519 | UORG : 033519 - UNIDADE DE REGULACAO INTERNA
33283669 | 0000388434 | 12.311.02.01 | EQUIP DE TECNOLOG DA INFOR E COMUNICACAO/TIC | MONITOR PARA COMPUTADOR VID LCD 19 GAR ONSITE 36M SEG SEX 24HX96H ITAUTEC 19 WIDE W 1942P PRETO IT | 2024-06-26 | BOM | 033484 | UORG : 033484 - UNIDADE MULTIPROFISSIONAL
33283670 | 0000388435 | 12.311.02.01 | EQUIP DE TECNOLOG DA INFOR E COMUNICACAO/TIC | MONITOR PARA COMPUTADOR VID LCD 19 GAR ONSITE 36M SEG SEX 24HX96H ITAUTEC 19 WIDE W 1942P PRETO IT | 2024-06-21 | BOM | 045739 | UORG : 045739 - UNIDADE DE SUPORTE OPERACIONAL
33283672 | 0000388438 | 12.311.02.01 | EQUIP DE TECNOLOG DA INFOR E COMUNICACAO/TIC | MONITOR PARA COMPUTADOR VID LCD 19 GAR ONSITE 36M SEG SEX 24HX96H ITAUTEC 19 WIDE W 1942P PRETO IT | 2024-06-17 | BOM | 033492 | UORG : 033492 - DIVISAO DE ENFERMAGEM
33283673 | 0000388439 | 12.311.02.01 | EQUIP DE TECNOLOG DA INFOR E COMUNICACAO/TIC | MONITOR PARA COMPUTADOR VID LCD 19 GAR ONSITE 36M SEG SEX 24HX96H ITAUTEC 19 WIDE W 1942P PRETO IT | 2024-06-26 | ANTIECONÔMICO | 045808 | UORG : 045808 - UNIDADE DE NEFROLOGIA
33283674 | 0000388440 | 12.311.02.01 | EQUIP DE TECNOLOG DA INFOR E COMUNICACAO/TIC | MONITOR PARA COMPUTADOR VID LCD 19 GAR ONSITE 36M SEG SEX 24HX96H ITAUTEC 19 WIDE W 1942P PRETO IT | 2024-06-26 | BOM | 033480 | UORG : 033480 - UNIDADE DE ANALISES CLINICAS ANATOMIA PATOLOGICA
33283675 | 0000388442 | 12.311.02.01 | EQUIP DE TECNOLOG DA INFOR E COMUNICACAO/TIC | MONITOR PARA COMPUTADOR VID LCD 19 GAR ONSITE 36M SEG SEX 24HX96H | 2024-06-18 | BOM | 033537 | UORG : 033537 - UNIDADE DE GESTAO DA QUALIDADE
33283676 | 0000388444 | 12.311.02.01 | EQUIP DE TECNOLOG DA INFOR E COMUNICACAO/TIC | MONITOR PARA COMPUTADOR VID LCD 19 GARONSITE 36M SEG SEX 24HX96H ITAUTEC 19 WIDE W 1942P PRETO IT | 2024-06-26 | RECUPERÁVEL | 033480 | UORG : 033480 - UNIDADE DE ANALISES CLINICAS ANATOMIA PATOLOGICA
33283677 | 0000388445 | 12.311.02.01 | EQUIP DE TECNOLOG DA INFOR E COMUNICACAO/TIC | MONITOR PARA COMPUTADOR VID LCD 19 GAR ONSITE 36M SEG SEX 24HX96H ITAUTEC 19 WIDE W 1942P PRETO IT | 2024-06-18 | BOM | 033519 | UORG : 033519 - UNIDADE DE REGULACAO INTERNA
33283678 | 0000388446 | 12.311.02.01 | EQUIP DE TECNOLOG DA INFOR E COMUNICACAO/TIC | MONITOR PARA COMPUTADOR VID LCD 19 GAR ONSITE 36M SEG SEX 24HX96H ITAUTEC 19 WIDE W 1942P PRETO IT | 2024-06-18 | BOM | 033519 | UORG : 033519 - UNIDADE DE REGULACAO INTERNA
33283679 | 0000388447 | 12.311.02.01 | EQUIP DE TECNOLOG DA INFOR E COMUNICACAO/TIC | MONITOR PARA COMPUTADOR VID LCD 19 GAR ONSITE 36M SEG SEX 24HX96H ITAUTEC 19 WIDE W 1942P PRETO IT | 2024-06-18 | BOM | 033519 | UORG : 033519 - UNIDADE DE REGULACAO INTERNA
33283680 | 0000388449 | 12.311.02.01 | EQUIP DE TECNOLOG DA INFOR E COMUNICACAO/TIC | MONITOR PARA COMPUTADOR VID LCD 19 GAR ONSITE 36M SEG SEX 24HX96H ITAUTEC 19 WIDE W 1942P PRETO IT | 2024-06-18 | BOM | 033519 | UORG : 033519 - UNIDADE DE REGULACAO INTERNA
33283681 | 0000388450 | 12.311.02.01 | EQUIP DE TECNOLOG DA INFOR E COMUNICACAO/TIC | MONITOR PARA COMPUTADOR VID LCD 19 GAR ONSITE 36M SEG SEX 24HX96H ITAUTEC 19 WIDE W 1942P PRETO IT | 2024-06-18 | BOM | 033535 | UORG : 033535 - SETOR DE GOVERNANCA E ESTRATEGIA
33283682 | 0000388451 | 12.311.02.01 | EQUIP DE TECNOLOG DA INFOR E COMUNICACAO/TIC | MONITOR PARA COMPUTADOR VID LCD 19 GAR ONSITE 36M SEG SEX 24HX96H ITAUTEC 19 WIDE W 1942P PRETO IT | 2024-06-25 | BOM | 033491 | UORG : 033491 - UNIDADE DE BANCO DE SANGUE
33283683 | 0000388452 | 12.311.02.01 | EQUIP DE TECNOLOG DA INFOR E COMUNICACAO/TIC | MONITOR PARA COMPUTADOR VID LCD 19 GAR ONSITE 36M SEG SEX 24HX96H ITAUTEC 19 WIDE W 1942P PRETO IT | 2024-06-18 | BOM | 033462 | UORG : 033462 - SETOR DE INFRAESTRUTURA FISICA
33283684 | 0000388453 | 12.311.02.01 | EQUIP DE TECNOLOG DA INFOR E COMUNICACAO/TIC | MONITOR PARA COMPUTADOR VID LCD 19 GAR ONSITE 36M SEG SEX 24HX96H ITAUTEC 19 WIDE W 1942P PRETO IT | 2024-06-26 | BOM | 033478 | UORG : 033478 - UNIDADE DE DIAGNOSTICO POR IMAGEM
33283685 | 0000388454 | 12.311.02.01 | EQUIP DE TECNOLOG DA INFOR E COMUNICACAO/TIC | MONITOR PARA COMPUTADOR VID LCD 19 GAR ONSITE 36M SEG SEX 24HX96H ITAUTEC 19 WIDE W 1942P PRETO IT | 2024-07-10 | BOM | 033459 | UORG : 033459 - UNIDADE DE PLANEJAMENTO E DIMENSIONAMENTO DE ESTOQ
33283686 | 0000388455 | 12.311.02.01 | EQUIP DE TECNOLOG DA INFOR E COMUNICACAO/TIC | MONITOR PARA COMPUTADOR VID LCD 19 GAR ONSITE 36M SEG SEX 24HX96H ITAUTEC 19 WIDE W 1942P PRETO IT | 2024-06-26 | BOM | 033478 | UORG : 033478 - UNIDADE DE DIAGNOSTICO POR IMAGEM
33283687 | 0000388457 | 12.311.02.01 | EQUIP DE TECNOLOG DA INFOR E COMUNICACAO/TIC | MONITOR PARA COMPUTADOR VID LCD 19 GAR ONSITE 36M SEG SEX 24HX96H ITAUTEC 19 WIDE W 1942P PRETO IT | 2024-06-26 | BOM | 033478 | UORG : 033478 - UNIDADE DE DIAGNOSTICO POR IMAGEM
33283689 | 0000388462 | 12.311.02.01 | EQUIP DE TECNOLOG DA INFOR E COMUNICACAO/TIC | MONITOR PARA COMPUTADOR VID LCD 19 GAR ONSITE 36M SEG SEX 24HX96H ITAUTEC 19 WIDE W 1942P PRETO IT | 2024-06-26 | BOM | 045808 | UORG : 045808 - UNIDADE DE NEFROLOGIA
33283690 | 0000388463 | 12.311.02.01 | EQUIP DE TECNOLOG DA INFOR E COMUNICACAO/TIC | MONITOR PARA COMPUTADOR VID LCD 19 GAR ONSITE 36M SEG SEX 24HX96H ITAUTEC 19 WIDE W 1942P PRETO IT | 2024-06-17 | BOM | 033452 | UORG : 033452 - DIVISAO DE GESTAO DE PESSOAS
33283691 | 0000388465 | 12.311.02.01 | EQUIP DE TECNOLOG DA INFOR E COMUNICACAO/TIC | MONITOR PARA COMPUTADOR VID LCD 19 GAR ONSITE 36M SEG SEX 24HX96H ITAUTEC 19 WIDE W 1942P PRETO IT | 2024-06-18 | BOM | 033535 | UORG : 033535 - SETOR DE GOVERNANCA E ESTRATEGIA
33283692 | 0000388466 | 12.311.02.01 | EQUIP DE TECNOLOG DA INFOR E COMUNICACAO/TIC | MONITOR PARA COMPUTADOR VID LCD 19 GAR ONSITE 36M SEG SEX 24HX96H | 2024-06-26 | BOM | 033478 | UORG : 033478 - UNIDADE DE DIAGNOSTICO POR IMAGEM
33283693 | 0000388467 | 12.311.02.01 | EQUIP DE TECNOLOG DA INFOR E COMUNICACAO/TIC | MONITOR PARA COMPUTADOR VID LCD 19 GAR ONSITE 36M SEG SEX 24HX96H ITAUTEC 19 WIDE W 1942P PRETO IT | 2024-06-25 | BOM | 045705 | UORG : 045705 - UNIDADE DE CIRURGIA E ANESTESIA
33283694 | 0000388468 | 12.311.02.01 | EQUIP DE TECNOLOG DA INFOR E COMUNICACAO/TIC | MONITOR PARA COMPUTADOR VID LCD 19 GAR ONSITE 36M SEG SEX 24HX96H ITAUTEC 19 WIDE W 1942P PRETO IT | 2024-06-18 | BOM | 033523 | UORG : 033523 - UNIDADE DE VIGILANCIA EM SAUDE
33283695 | 0000388470 | 12.311.02.01 | EQUIP DE TECNOLOG DA INFOR E COMUNICACAO/TIC | MONITOR PARA COMPUTADOR VID LCD 19 GAR ONSITE 36M SEG SEX 24HX96H ITAUTEC 19 WIDE W 1942P PRETO IT | 2024-06-25 | BOM | 033496 | UORG : 033496 - UNIDADE DE CABECA E PESCOCO
33283696 | 0000388473 | 12.311.02.01 | EQUIP DE TECNOLOG DA INFOR E COMUNICACAO/TIC | MONITOR PARA COMPUTADOR VID LCD 19 GAR ONSITE 36M SEG SEX 24HX96H ITAUTEC 19 WIDE W 1942P PRETO IT | 2024-06-18 | BOM | 033519 | UORG : 033519 - UNIDADE DE REGULACAO INTERNA
33283698 | 0000388478 | 12.311.02.01 | EQUIP DE TECNOLOG DA INFOR E COMUNICACAO/TIC | MONITOR PARA COMPUTADOR VID LCD 19 GAR ONSITE 36M SEG SEX 24HX96H ITAUTEC 19 WIDE W 1942P PRETO IT | 2024-06-21 | BOM | 033449 | UORG : 033449 - UNIDADE DE EXECUCAO ORCAMENTARIA E FINANCEIRA
33283700 | 0000388480 | 12.311.02.01 | EQUIP DE TECNOLOG DA INFOR E COMUNICACAO/TIC | MONITOR PARA COMPUTADOR VID LCD 19 GAR ONSITE 36M SEG SEX 24HX96H ITAUTEC 19 WIDE W 1942P PRETO IT | 2024-06-18 | BOM | 033519 | UORG : 033519 - UNIDADE DE REGULACAO INTERNA
33283701 | 0000388484 | 12.311.02.01 | EQUIP DE TECNOLOG DA INFOR E COMUNICACAO/TIC | MONITOR PARA COMPUTADOR VID LCD 19 GAR ONSITE 36M SEG SEX 24HX96H ITAUTEC 19 WIDE W 1942P PRETO IT | 2024-06-25 | BOM | 033508 | UORG : 033508 - UNIDADE DE URGENCIA E EMERGENCIA
33283703 | 0000388488 | 12.311.02.01 | EQUIP DE TECNOLOG DA INFOR E COMUNICACAO/TIC | MONITOR PARA COMPUTADOR VID LCD 19 GAR ONSITE 36M SEG SEX 24HX96H ITAUTEC 19 WIDE W 1942P PRETO IT | 2024-06-18 | BOM | 033522 | UORG : 033522 - UNIDADE DE SEGURANCA DO PACIENTE
33283704 | 0000388490 | 12.311.02.01 | EQUIP DE TECNOLOG DA INFOR E COMUNICACAO/TIC | MONITOR PARA COMPUTADOR VID LCD 19 GAR ONSITE 36M SEG SEX 24HX96H ITAUTEC 19 WIDE W 1942P PRETO IT | 2024-06-21 | BOM | 045650 | UORG : 045650 - UNIDADE DE SAUDE OCUPACIONAL E SEG. DO TRABALHO
33283705 | 0000388491 | 12.311.02.01 | EQUIP DE TECNOLOG DA INFOR E COMUNICACAO/TIC | MONITOR PARA COMPUTADOR VID LCD 19 GAR ONSITE 36M SEG SEX 24HX96H ITAUTEC 19 WIDE W 1942P PRETO IT | 2024-06-18 | BOM | 033522 | UORG : 033522 - UNIDADE DE SEGURANCA DO PACIENTE
33283706 | 0000388494 | 12.311.02.01 | EQUIP DE TECNOLOG DA INFOR E COMUNICACAO/TIC | MONITOR PARA COMPUTADOR VID LCD 19 GAR ONSITE 36M SEG SEX 24HX96H ITAUTEC 19 WIDE W 1942P PRETO IT | 2024-06-26 | BOM | 033480 | UORG : 033480 - UNIDADE DE ANALISES CLINICAS ANATOMIA PATOLOGICA
33283707 | 0000388496 | 12.311.02.01 | EQUIP DE TECNOLOG DA INFOR E COMUNICACAO/TIC | MONITOR PARA COMPUTADOR VID LCD 19 GAR ONSITE 36M SEG SEX 24HX96H ITAUTEC 19 WIDE W 1942P PRETO IT | 2024-06-26 | BOM | 033506 | UORG : 033506 - UNIDADE DE HEMATOLOGIA E ONCOLOGIA
33283708 | 0000388497 | 12.311.02.01 | EQUIP DE TECNOLOG DA INFOR E COMUNICACAO/TIC | MONITOR PARA COMPUTADOR VID LCD 19 GAR ONSITE 36M SEG SEX 24HX96H ITAUTEC 19 WIDE W 1942P PRETO IT | 2024-06-26 | BOM | 033503 | UORG : 033503 - UNIDADE DE SISTEMA NERVOSO
33283709 | 0000388498 | 12.311.02.01 | EQUIP DE TECNOLOG DA INFOR E COMUNICACAO/TIC | MONITOR PARA COMPUTADOR VID LCD 19 GAR ONSITE 36M SEG SEX 24HX96H ITAUTEC 19 WIDE W 1942P PRETO IT | 2025-06-12 | BOM | 033480 | UORG : 033480 - UNIDADE DE ANALISES CLINICAS ANATOMIA PATOLOGICA
33283711 | 0000388502 | 12.311.02.01 | EQUIP DE TECNOLOG DA INFOR E COMUNICACAO/TIC | MONITOR PARA COMPUTADOR VID LCD 19 GAR ONSITE 36M SEG SEX 24HX96H ITAUTEC 19 WIDE W 1942P PRETO IT | 2024-06-26 | BOM | 033478 | UORG : 033478 - UNIDADE DE DIAGNOSTICO POR IMAGEM
33283712 | 0000388503 | 12.311.02.01 | EQUIP DE TECNOLOG DA INFOR E COMUNICACAO/TIC | MONITOR PARA COMPUTADOR VID LCD 19 GAR ONSITE 36M SEG SEX 24HX96H ITAUTEC 19 WIDE W 1942P PRETO IT | 2024-06-26 | BOM | 033480 | UORG : 033480 - UNIDADE DE ANALISES CLINICAS ANATOMIA PATOLOGICA
33283713 | 0000388505 | 12.311.02.01 | EQUIP DE TECNOLOG DA INFOR E COMUNICACAO/TIC | MONITOR PARA COMPUTADOR VID LCD 19 GAR ONSITE 36M SEG SEX 24HX96H ITAUTEC 19 WIDE W 1942P PRETO IT | 2024-06-26 | BOM | 033495 | UORG : 033495 - UNIDADE DE CLINICA MEDICA
33283714 | 0000388511 | 12.311.02.01 | EQUIP DE TECNOLOG DA INFOR E COMUNICACAO/TIC | MONITOR PARA COMPUTADOR VID LCD 19 GAR ONSITE 36M SEG SEX 24HX96H ITAUTEC 19 WIDE W 1942P PRETO IT | 2025-06-12 | BOM | 033452 | UORG : 033452 - DIVISAO DE GESTAO DE PESSOAS
33283715 | 0000388512 | 12.311.02.01 | EQUIP DE TECNOLOG DA INFOR E COMUNICACAO/TIC | MONITOR PARA COMPUTADOR VID LCD 19 GAR ONSITE 36M SEG SEX 24HX96H ITAUTEC 19 WIDE W 1942P PRETO IT | 2024-06-18 | BOM | 033457 | UORG : 033457 - UNIDADE DE ALMOXARIFADO E CONTROLE DE ESTOQUE
33283718 | 0000388516 | 12.311.02.01 | EQUIP DE TECNOLOG DA INFOR E COMUNICACAO/TIC | MONITOR PARA COMPUTADOR VID LCD 19 GAR ONSITE 36M SEG SEX 24HX96H ITAUTEC 19 WIDE W 1942P PRETO IT | 2024-06-26 | BOM | 033503 | UORG : 033503 - UNIDADE DE SISTEMA NERVOSO
33283719 | 0000388522 | 12.311.02.01 | EQUIP DE TECNOLOG DA INFOR E COMUNICACAO/TIC | MONITOR PARA COMPUTADOR VID LCD 19 GAR ONSITE 36M SEG SEX 24HX96H ITAUTEC 19 WIDE W 1942P PRETO IT | 2024-06-26 | BOM | 033503 | UORG : 033503 - UNIDADE DE SISTEMA NERVOSO
33283720 | 0000388524 | 12.311.02.01 | EQUIP DE TECNOLOG DA INFOR E COMUNICACAO/TIC | MONITOR PARA COMPUTADOR VID LCD 19 GAR ONSITE 36M SEG SEX 24HX96H ITAUTEC 19 WIDE W 1942P PRETO IT | 2024-06-26 | BOM | 033446 | UORG : 033446 - UNIDADE DE PATRIMONIO
33283721 | 0000388526 | 12.311.02.01 | EQUIP DE TECNOLOG DA INFOR E COMUNICACAO/TIC | MONITOR PARA COMPUTADOR VID LCD 19 GAR ONSITE 36M SEG SEX 24HX96H ITAUTEC 19 WIDE W 1942P PRETO IT | 2024-06-25 | BOM | 033513 | UORG : 033513 - UNIDADE DE DISPENSACAO FARMACEUTICA
33283722 | 0000388527 | 12.311.02.01 | EQUIP DE TECNOLOG DA INFOR E COMUNICACAO/TIC | MONITOR PARA COMPUTADOR VID LCD 19 GAR ONSITE 36M SEG SEX 24HX96H ITAUTEC 19 WIDE W 1942P PRETO IT | 2024-06-18 | BOM | 033480 | UORG : 033480 - UNIDADE DE ANALISES CLINICAS ANATOMIA PATOLOGICA
33283723 | 0000388528 | 12.311.02.01 | EQUIP DE TECNOLOG DA INFOR E COMUNICACAO/TIC | MONITOR PARA COMPUTADOR VID LCD 19 GAR ONSITE 36M SEG SEX 24HX96H ITAUTEC 19 WIDE W 1942P PRETO IT | 2024-06-18 | BOM | 033461 | UORG : 033461 - SETOR DE HOTELARIA HOSPITALAR
33283724 | 0000388531 | 12.311.02.01 | EQUIP DE TECNOLOG DA INFOR E COMUNICACAO/TIC | MONITOR PARA COMPUTADOR VID LCD 19 GAR ONSITE 36M SEG SEX 24HX96H ITAUTEC 19 WIDE W 1942P PRETO IT | 2024-06-26 | BOM | 033469 | UORG : 033469 - UNIDADE DE CUIDADO NEONATAL
33283725 | 0000388532 | 12.311.02.01 | EQUIP DE TECNOLOG DA INFOR E COMUNICACAO/TIC | MONITOR PARA COMPUTADOR VID LCD 19 GAR ONSITE 36M SEG SEX 24HX96H ITAUTEC 19 WIDE W 1942P PRETO IT | 2024-06-18 | BOM | 033471 | UORG : 033471 - SETOR DE APOIO TERAPEUTICO 2
33283726 | 0000388533 | 12.311.02.01 | EQUIP DE TECNOLOG DA INFOR E COMUNICACAO/TIC | MONITOR PARA COMPUTADOR VID LCD 19 GAR ONSITE 36M SEG SEX 24HX96H ITAUTEC 19 WIDE W 1942P PRETO IT | 2024-06-18 | BOM | 033519 | UORG : 033519 - UNIDADE DE REGULACAO INTERNA
33283728 | 0000388535 | 12.311.02.01 | EQUIP DE TECNOLOG DA INFOR E COMUNICACAO/TIC | MONITOR PARA COMPUTADOR VID LCD 19 GAR ONSITE 36M SEG SEX 24HX96H, ITAUTEC 19 WIDE W 1942P PRETO IT | 2024-06-26 | BOM | 033469 | UORG : 033469 - UNIDADE DE CUIDADO NEONATAL
33283729 | 0000388538 | 12.311.02.01 | EQUIP DE TECNOLOG DA INFOR E COMUNICACAO/TIC | MONITOR PARA COMPUTADOR VID LCD 19 GAR ONSITE 36M SEG SEX 24HX96H ITAUTEC 19 WIDE W 1942P PRETO IT | 2024-06-26 | BOM | 045808 | UORG : 045808 - UNIDADE DE NEFROLOGIA
33283730 | 0000388540 | 12.311.02.01 | EQUIP DE TECNOLOG DA INFOR E COMUNICACAO/TIC | MONITOR PARA COMPUTADOR VID LCD 19 GAR ONSITE 36M SEG SEX 24HX96H ITAUTEC 19 WIDE W 1942P PRETO IT | 2025-06-12 | BOM | 033499 | UORG : 033499 - UNIDADE DA SAUDE DA MULHER
33283731 | 0000388541 | 12.311.02.01 | EQUIP DE TECNOLOG DA INFOR E COMUNICACAO/TIC | MONITOR PARA COMPUTADOR VID LCD 19 GAR ONSITE 36M SEG SEX 24HX96H ITAUTEC 19 WIDE W 1942P PRETO IT | 2024-06-26 | BOM | 033480 | UORG : 033480 - UNIDADE DE ANALISES CLINICAS ANATOMIA PATOLOGICA
33283732 | 0000388542 | 12.311.02.01 | EQUIP DE TECNOLOG DA INFOR E COMUNICACAO/TIC | MONITOR PARA COMPUTADOR VID LCD 19 GAR ONSITE 36M SEG SEX 24HX96H ITAUTEC 19 WIDE W 1942P PRETO IT | 2024-06-18 | BOM | 033462 | UORG : 033462 - SETOR DE INFRAESTRUTURA FISICA
33283733 | 0000388543 | 12.311.02.01 | EQUIP DE TECNOLOG DA INFOR E COMUNICACAO/TIC | MONITOR PARA COMPUTADOR VID LCD 19 GAR ONSITE 36M SEG SEX 24HX96H ITAUTEC 19 WIDE W 1942P PRETO IT | 2024-06-25 | BOM | 033496 | UORG : 033496 - UNIDADE DE CABECA E PESCOCO
33283735 | 0000388545 | 12.311.02.01 | EQUIP DE TECNOLOG DA INFOR E COMUNICACAO/TIC | MONITOR PARA COMPUTADOR VID LCD 19 GAR ONSITE 36M SEG SEX 24HX96H ITAUTEC 19 WIDE W 1942P PRETO IT | 2024-06-18 | BOM | 033535 | UORG : 033535 - SETOR DE GOVERNANCA E ESTRATEGIA
33283736 | 0000388549 | 12.311.02.01 | EQUIP DE TECNOLOG DA INFOR E COMUNICACAO/TIC | MONITOR PARA COMPUTADOR VID LCD 19 GAR ONSITE 36M SEG SEX 24HX96H ITAUTEC 19 WIDE W 1942P PRETO IT | 2024-06-18 | BOM | 033523 | UORG : 033523 - UNIDADE DE VIGILANCIA EM SAUDE
33283737 | 0000388550 | 12.311.02.01 | EQUIP DE TECNOLOG DA INFOR E COMUNICACAO/TIC | MONITOR PARA COMPUTADOR VID LCD 19 GAR ONSITE 36M SEG SEX 24HX96H ITAUTEC 19 WIDE W 1942P PRETO IT | 2024-06-25 | BOM | 045705 | UORG : 045705 - UNIDADE DE CIRURGIA E ANESTESIA
33283738 | 0000388551 | 12.311.02.01 | EQUIP DE TECNOLOG DA INFOR E COMUNICACAO/TIC | MONITOR PARA COMPUTADOR VID LCD 19 GAR ONSITE 36M SEG SEX 24HX96H ITAUTEC 19 WIDE W 1942P PRETO IT | 2024-06-18 | BOM | 033522 | UORG : 033522 - UNIDADE DE SEGURANCA DO PACIENTE
33283739 | 0000388552 | 12.311.02.01 | EQUIP DE TECNOLOG DA INFOR E COMUNICACAO/TIC | MONITOR PARA COMPUTADOR VID LCD 19 GAR ONSITE 36M SEG SEX 24HX96H, ITAUTEC 19 WIDE W 1942P PRETO IT | 2024-06-26 | BOM | 033494 | UORG : 033494 - UNIDADE DE CLINICA CIRURGICA
33283740 | 0000388553 | 12.311.02.01 | EQUIP DE TECNOLOG DA INFOR E COMUNICACAO/TIC | MONITOR PARA COMPUTADOR VID LCD 19 GAR ONSITE 36M SEG SEX 24HX96H ITAUTEC 19 WIDE W 1942P PRETO IT | 2024-06-25 | BOM | 033500 | UORG : 033500 - UNIDADE DE ESPECIALIDADES CLINICAS
33283741 | 0000388554 | 12.311.02.01 | EQUIP DE TECNOLOG DA INFOR E COMUNICACAO/TIC | MONITOR PARA COMPUTADOR VID LCD 19 GAR ONSITE 36M SEG SEX 24HX96H ITAUTEC 19 WIDE W 1942P PRETO IT | 2024-06-21 | BOM | 033449 | UORG : 033449 - UNIDADE DE EXECUCAO ORCAMENTARIA E FINANCEIRA
33283743 | 0000388560 | 12.311.02.01 | EQUIP DE TECNOLOG DA INFOR E COMUNICACAO/TIC | MONITOR PARA COMPUTADOR VID LCD 19 GAR ONSITE 36M SEG SEX 24HX96H ITAUTEC 19 WIDE W 1942P PRETO IT | 2024-06-26 | BOM | 033479 | UORG : 033479 - UNIDADE DE DIAGNOSTICOS ESPECIALIZADOS
33283746 | 0000388564 | 12.311.02.01 | EQUIP DE TECNOLOG DA INFOR E COMUNICACAO/TIC | MONITOR PARA COMPUTADOR VID LCD 19 GAR ONSITE 36M SEG SEX 24HX96H ITAUTEC 19 WIDE W 1942P PRETO IT | 2024-06-26 | BOM | 033494 | UORG : 033494 - UNIDADE DE CLINICA CIRURGICA
33283747 | 0000388570 | 12.311.02.01 | EQUIP DE TECNOLOG DA INFOR E COMUNICACAO/TIC | MONITOR PARA COMPUTADOR VID LCD 19 GAR ONSITE 36M SEG SEX 24HX96H ITAUTEC 19 WIDE W 1942P PRETO IT | 2024-06-18 | BOM | 033536 | UORG : 033536 - UNIDADE DE GESTAO DA INFORMACAO ASSISTENCIAL
33283748 | 0000388572 | 12.311.02.01 | EQUIP DE TECNOLOG DA INFOR E COMUNICACAO/TIC | MONITOR PARA COMPUTADOR VID LCD 19 GAR ONSITE 36M SEG SEX 24HX96H ITAUTEC 19 WIDE W 1942P PRETO IT | 2024-06-26 | BOM | 033478 | UORG : 033478 - UNIDADE DE DIAGNOSTICO POR IMAGEM
33283749 | 0000388573 | 12.311.02.01 | EQUIP DE TECNOLOG DA INFOR E COMUNICACAO/TIC | MONITOR PARA COMPUTADOR VID LCD 19 GAR ONSITE 36M SEG SEX 24HX96H ITAUTEC 19 WIDE W 1942P PRETO IT | 2024-06-26 | BOM | 033478 | UORG : 033478 - UNIDADE DE DIAGNOSTICO POR IMAGEM
33283750 | 0000388575 | 12.311.02.01 | EQUIP DE TECNOLOG DA INFOR E COMUNICACAO/TIC | MONITOR PARA COMPUTADOR VID LCD 19 GAR ONSITE 36M SEG SEX 24HX96H ITAUTEC 19 WIDE W 1942P PRETO IT | 2024-06-18 | BOM | 033525 | UORG : 033525 - SETOR DE GESTAO DE ENSINO
33283752 | 0000388577 | 12.311.02.01 | EQUIP DE TECNOLOG DA INFOR E COMUNICACAO/TIC | MONITOR PARA COMPUTADOR VID LCD 19 GAR ONSITE 36M SEG SEX 24HX96H ITAUTEC 19 WIDE W 1942P PRETO IT | 2024-06-18 | BOM | 033531 | UORG : 033531 - UNIDADE DE CONTRATOS
33283753 | 0000388579 | 12.311.02.01 | EQUIP DE TECNOLOG DA INFOR E COMUNICACAO/TIC | MICROCOMPUTADOR . COM CPU, TELA E TECLADO, MARCA:INFOWAY | 2024-06-26 | BOM | 033503 | UORG : 033503 - UNIDADE DE SISTEMA NERVOSO
33283755 | 0000388581 | 12.311.02.01 | EQUIP DE TECNOLOG DA INFOR E COMUNICACAO/TIC | MONITOR PARA COMPUTADOR VID LCD 19 GAR ONSITE 36M SEG SEX 24HX96H ITAUTEC 19 WIDE W 1942P PRETO IT | 2024-06-25 | BOM | 033513 | UORG : 033513 - UNIDADE DE DISPENSACAO FARMACEUTICA
33283756 | 0000388583 | 12.311.02.01 | EQUIP DE TECNOLOG DA INFOR E COMUNICACAO/TIC | MONITOR PARA COMPUTADOR VID LCD 19 GAR ONSITE 36M SEG SEX 24HX96H ITAUTEC 19 WIDE W 1942P PRETO IT | 2024-06-18 | BOM | 045738 | UORG : 045738 - UNIDADE DE HOSPITALIDADE
33283757 | 0000388584 | 12.311.02.01 | EQUIP DE TECNOLOG DA INFOR E COMUNICACAO/TIC | MONITOR PARA COMPUTADOR VID LCD 19 GAR ONSITE 36M SEG SEX 24HX96H ITAUTEC 19 WIDE W 1942P PRETO IT | 2024-06-21 | BOM | 045739 | UORG : 045739 - UNIDADE DE SUPORTE OPERACIONAL
33283758 | 0000388586 | 12.311.02.01 | EQUIP DE TECNOLOG DA INFOR E COMUNICACAO/TIC | MONITOR PARA COMPUTADOR VID LCD 19 GAR ONSITE 36M SEG SEX 24HX96H ITAUTEC 19 WIDE W 1942P PRETO IT | 2024-06-21 | BOM | 045650 | UORG : 045650 - UNIDADE DE SAUDE OCUPACIONAL E SEG. DO TRABALHO
33283759 | 0000388587 | 12.311.02.01 | EQUIP DE TECNOLOG DA INFOR E COMUNICACAO/TIC | MONITOR PARA COMPUTADOR VID LCD 19 GAR ONSITE 36M SEG SEX 24HX96H ITAUTEC 19 WIDE W 1942P PRETO IT | 2024-06-26 | BOM | 033503 | UORG : 033503 - UNIDADE DE SISTEMA NERVOSO
33283760 | 0000388588 | 12.311.02.01 | EQUIP DE TECNOLOG DA INFOR E COMUNICACAO/TIC | MONITOR PARA COMPUTADOR VID LCD 19 GAR ONSITE 36M SEG SEX 24HX96H ITAUTEC 19 WIDE W 1942P PRETO IT | 2024-06-26 | BOM | 033503 | UORG : 033503 - UNIDADE DE SISTEMA NERVOSO
33283761 | 0000388589 | 12.311.02.01 | EQUIP DE TECNOLOG DA INFOR E COMUNICACAO/TIC | MONITOR PARA COMPUTADOR VID LCD 19 GAR ONSITE 36M SEG SEX 24HX96H ITAUTEC 19 WIDE W 1942P PRETO IT | 2024-06-18 | BOM | 033536 | UORG : 033536 - UNIDADE DE GESTAO DA INFORMACAO ASSISTENCIAL
33283762 | 0000388590 | 12.311.02.01 | EQUIP DE TECNOLOG DA INFOR E COMUNICACAO/TIC | MONITOR PARA COMPUTADOR VID LCD 19 GAR ONSITE 36M SEG SEX 24HX96H ITAUTEC 19 WIDE W 1942P PRETO IT | 2024-06-21 | BOM | 033445 | UORG : 033445 - UNIDADE DE LICITACOES
33283763 | 0000388591 | 12.311.02.01 | EQUIP DE TECNOLOG DA INFOR E COMUNICACAO/TIC | MONITOR PARA COMPUTADOR MONITOR ITAUEC MODELO INFOWWY 19 | 2024-06-26 | BOM | 033505 | UORG : 033505 - UNIDADE DO SISTEMA NEURO-MUSCULO-ESQUELETICO
33283764 | 0000388592 | 12.311.02.01 | EQUIP DE TECNOLOG DA INFOR E COMUNICACAO/TIC | MONITOR PARA COMPUTADOR VID LCD 19 GAR ONSITE 36M SEG SEX 24HX96H ITAUTEC 19 WIDE W 1942P PRETO IT | 2024-06-21 | BOM | 045650 | UORG : 045650 - UNIDADE DE SAUDE OCUPACIONAL E SEG. DO TRABALHO
33283765 | 0000388595 | 12.311.02.01 | EQUIP DE TECNOLOG DA INFOR E COMUNICACAO/TIC | MONITOR PARA COMPUTADOR VID LCD 19 GAR ONSITE 36M SEG SEX 24HX96H ITAUTEC 19 WIDE W 1942P PRETO IT | 2024-06-21 | BOM | 045650 | UORG : 045650 - UNIDADE DE SAUDE OCUPACIONAL E SEG. DO TRABALHO
33283766 | 0000388596 | 12.311.02.01 | EQUIP DE TECNOLOG DA INFOR E COMUNICACAO/TIC | MONITOR PARA COMPUTADOR VID LCD 19 GAR ONSITE 36M SEG SEX 24HX96H ITAUTEC 19 WIDE W 1942P PRETO IT | 2024-06-26 | BOM | 033479 | UORG : 033479 - UNIDADE DE DIAGNOSTICOS ESPECIALIZADOS
33283767 | 0000388597 | 12.311.02.01 | EQUIP DE TECNOLOG DA INFOR E COMUNICACAO/TIC | MONITOR PARA COMPUTADOR VID LCD 19 GAR ONSITE 36M SEG SEX 24HX96H ITAUTEC 19 WIDE W 1942P PRETO IT | 2024-06-17 | BOM | 033498 | UORG : 033498 - DIVISAO DE ADMINISTRACAO E FINANCAS
33283769 | 0000388599 | 12.311.02.01 | EQUIP DE TECNOLOG DA INFOR E COMUNICACAO/TIC | MONITOR PARA COMPUTADOR VID LCD 19 GAR ONSITE 36M SEG SEX 24HX96H ITAUTEC 19 WIDE W 1942P PRETO IT | 2024-06-14 | BOM | 033539 | UORG : 033539 - SETOR DE TECNO DA INFORMACAO E SAUDE DIGITAL
33283770 | 0000388600 | 12.311.02.01 | EQUIP DE TECNOLOG DA INFOR E COMUNICACAO/TIC | MONITOR PARA COMPUTADOR VID LCD 19 GAR ONSITE 36M SEG SEX 24HX96H ITAUTEC 19 WIDE W 1942P PRETO IT | 2024-06-18 | BOM | 033525 | UORG : 033525 - SETOR DE GESTAO DE ENSINO
33283772 | 0000388607 | 12.311.02.01 | EQUIP DE TECNOLOG DA INFOR E COMUNICACAO/TIC | MONITOR PARA COMPUTADOR DE VIDEO | 2024-06-18 | BOM | 033522 | UORG : 033522 - UNIDADE DE SEGURANCA DO PACIENTE
33283773 | 0000388609 | 12.311.02.01 | EQUIP DE TECNOLOG DA INFOR E COMUNICACAO/TIC | MONITOR PARA COMPUTADOR VID LCD 19 GAR ONSITE 36M SEG SEX 24HX96H ITAUTEC 19 WIDE W 1942P PRETO IT | 2024-06-26 | BOM | 033506 | UORG : 033506 - UNIDADE DE HEMATOLOGIA E ONCOLOGIA
33283774 | 0000388614 | 12.311.02.01 | EQUIP DE TECNOLOG DA INFOR E COMUNICACAO/TIC | MONITOR PARA COMPUTADOR VID LCD 19 GAR ONSITE 36M SEG SEX 24HX96H ITAUTEC 19 WIDE W 1942P PRETO IT | 2024-06-26 | BOM | 033502 | UORG : 033502 - UNIDADE DE OBSTETRICIA
33283776 | 0000388619 | 12.311.02.01 | EQUIP DE TECNOLOG DA INFOR E COMUNICACAO/TIC | MONITOR PARA COMPUTADOR VID LCD 19 GAR ONSITE 36M SEG SEX 24HX96H ITAUTEC 19 WIDE W 1942P PRETO IT | 2024-06-18 | BOM | 033523 | UORG : 033523 - UNIDADE DE VIGILANCIA EM SAUDE
33283777 | 0000388620 | 12.311.02.01 | EQUIP DE TECNOLOG DA INFOR E COMUNICACAO/TIC | MONITOR PARA COMPUTADOR VID LCD 19 GAR ONSITE 36M SEG SEX 24HX96H ITAUTEC 19 WIDE W 1942P PRETO IT | 2024-06-18 | BOM | 033523 | UORG : 033523 - UNIDADE DE VIGILANCIA EM SAUDE
33283781 | 0000388627 | 12.311.02.01 | EQUIP DE TECNOLOG DA INFOR E COMUNICACAO/TIC | MONITOR PARA COMPUTADOR VID LCD 19 GAR ONSITE 36M SEG SEX 24HX96H ITAUTEC 19 WIDE W 1942P PRETO IT | 2024-06-21 | BOM | 045650 | UORG : 045650 - UNIDADE DE SAUDE OCUPACIONAL E SEG. DO TRABALHO
33283782 | 0000388628 | 12.311.02.01 | EQUIP DE TECNOLOG DA INFOR E COMUNICACAO/TIC | MONITOR PARA COMPUTADOR VID LCD 19 GAR ONSITE 36M SEG SEX 24HX96H ITAUTEC 19 WIDE W 1942P PRETO IT | 2024-06-18 | BOM | 033536 | UORG : 033536 - UNIDADE DE GESTAO DA INFORMACAO ASSISTENCIAL
33283783 | 0000388630 | 12.311.02.01 | EQUIP DE TECNOLOG DA INFOR E COMUNICACAO/TIC | MONITOR PARA COMPUTADOR VID LCD 19 GAR ONSITE 36M SEG SEX 24HX96H ITAUTEC 19 WIDE W 1942P PRETO IT | 2024-06-18 | BOM | 033459 | UORG : 033459 - UNIDADE DE PLANEJAMENTO E DIMENSIONAMENTO DE ESTOQ
33283784 | 0000388632 | 12.311.02.01 | EQUIP DE TECNOLOG DA INFOR E COMUNICACAO/TIC | MONITOR PARA COMPUTADOR VID LCD 19 GAR ONSITE 36M SEG SEX 24HX96H ITAUTEC 19 WIDE W 1942P PRETO IT | 2024-06-26 | BOM | 033495 | UORG : 033495 - UNIDADE DE CLINICA MEDICA
33283785 | 0000388635 | 12.311.02.01 | EQUIP DE TECNOLOG DA INFOR E COMUNICACAO/TIC | MONITOR PARA COMPUTADOR VID LCD 19 GAR ONSITE 36M SEG SEX 24HX96H ITAUTEC 19 WIDE W 1942P PRETO IT | 2024-06-21 | BOM | 045738 | UORG : 045738 - UNIDADE DE HOSPITALIDADE
33283786 | 0000388636 | 12.311.02.01 | EQUIP DE TECNOLOG DA INFOR E COMUNICACAO/TIC | MONITOR PARA COMPUTADOR VID LCD 19 GAR ONSITE 36M SEG SEX 24HX96H ITAUTEC 19 WIDE W 1942P PRETO IT | 2024-06-26 | BOM | 033503 | UORG : 033503 - UNIDADE DE SISTEMA NERVOSO
33283787 | 0000388640 | 12.311.02.01 | EQUIP DE TECNOLOG DA INFOR E COMUNICACAO/TIC | MONITOR PARA COMPUTADOR VID LCD 19 GAR ONSITE 36M SEG SEX 24HX96H ITAUTEC 19 WIDE W 1942P PRETO IT | 2024-06-25 | BOM | 033496 | UORG : 033496 - UNIDADE DE CABECA E PESCOCO
33283788 | 0000388641 | 12.311.02.01 | EQUIP DE TECNOLOG DA INFOR E COMUNICACAO/TIC | MONITOR PARA COMPUTADOR VID LCD 19 GAR ONSITE 36M SEG SEX 24HX96H ITAUTEC 19 WIDE W 1942P PRETO IT | 2024-06-26 | BOM | 033503 | UORG : 033503 - UNIDADE DE SISTEMA NERVOSO
33283789 | 0000388644 | 12.311.02.01 | EQUIP DE TECNOLOG DA INFOR E COMUNICACAO/TIC | MONITOR PARA COMPUTADOR VID LCD 19 GAR ONSITE 36M SEG SEX 24HX96H ITAUTEC 19 WIDE W 1942P PRETO IT | 2024-06-26 | BOM | 033503 | UORG : 033503 - UNIDADE DE SISTEMA NERVOSO
33283791 | 0000388647 | 12.311.02.01 | EQUIP DE TECNOLOG DA INFOR E COMUNICACAO/TIC | MONITOR PARA COMPUTADOR VID LCD 19 GAR ONSITE 36M SEG SEX 24HX96H ITAUTEC 19 WIDE W 1942P PRETO IT | 2024-06-17 | BOM | 033492 | UORG : 033492 - DIVISAO DE ENFERMAGEM
33283792 | 0000388648 | 12.311.02.01 | EQUIP DE TECNOLOG DA INFOR E COMUNICACAO/TIC | MONITOR PARA COMPUTADOR VID LCD 19 GAR ONSITE 36M SEG SEX 24HX96H ITAUTEC 19 WIDE W 1942P PRETO IT | 2024-06-26 | BOM | 033480 | UORG : 033480 - UNIDADE DE ANALISES CLINICAS ANATOMIA PATOLOGICA
33283793 | 0000388649 | 12.311.02.01 | EQUIP DE TECNOLOG DA INFOR E COMUNICACAO/TIC | MONITOR PARA COMPUTADOR VID LCD 19 GAR ONSITE 36M SEG SEX 24HX96H ITAUTEC 19 WIDE W 1942P PRETO IT | 2024-06-21 | BOM | 033485 | UORG : 033485 - UNIDADE DE PRODUCAO E DISTRIBUICAO DE REFEICAO
33283795 | 0000388654 | 12.311.02.01 | EQUIP DE TECNOLOG DA INFOR E COMUNICACAO/TIC | MONITOR PARA COMPUTADOR VID LCD 19 GAR ONSITE 36M SEG SEX 24HX96H ITAUTEC 19 WIDE W 1942P PRETO IT | 2024-06-26 | BOM | 033495 | UORG : 033495 - UNIDADE DE CLINICA MEDICA
33283796 | 0000388655 | 12.311.02.01 | EQUIP DE TECNOLOG DA INFOR E COMUNICACAO/TIC | MONITOR PARA COMPUTADOR VID LCD 19 GAR ONSITE 36M SEG SEX 24HX96H ITAUTEC 19 WIDE W 1942P PRETO IT | 2024-06-18 | BOM | 033521 | UORG : 033521 - SETOR DE GESTAO DA QUALIDADE
33283797 | 0000388662 | 12.311.02.01 | EQUIP DE TECNOLOG DA INFOR E COMUNICACAO/TIC | MONITOR PARA COMPUTADOR VID LCD 19 GAR ONSITE 36M SEG SEX 24HX96H, ITAUTEC 19 WIDE W 1942P PRETO IT | 2024-06-26 | BOM | 033479 | UORG : 033479 - UNIDADE DE DIAGNOSTICOS ESPECIALIZADOS
33283798 | 0000388663 | 12.311.02.01 | EQUIP DE TECNOLOG DA INFOR E COMUNICACAO/TIC | MONITOR PARA COMPUTADOR VID LCD 19 GAR ONSITE 36M SEG SEX 24HX96H ITAUTEC 19 WIDE W 1942P PRETO IT | 2024-06-26 | BOM | 033495 | UORG : 033495 - UNIDADE DE CLINICA MEDICA
33283799 | 0000388664 | 12.311.02.01 | EQUIP DE TECNOLOG DA INFOR E COMUNICACAO/TIC | MONITOR PARA COMPUTADOR VID LCD 19 GAR ONSITE 36M SEG SEX 24HX96H ITAUTEC 19 WIDE W 1942P PRETO IT | 2024-06-21 | BOM | 045739 | UORG : 045739 - UNIDADE DE SUPORTE OPERACIONAL
33283801 | 0000388668 | 12.311.02.01 | EQUIP DE TECNOLOG DA INFOR E COMUNICACAO/TIC | MONITOR PARA COMPUTADOR VID LCD 19 GAR ONSITE 36M SEG SEX 24HX96H ITAUTEC 19 WIDE W 1942P PRETO IT | 2024-06-18 | BOM | 033462 | UORG : 033462 - SETOR DE INFRAESTRUTURA FISICA
33283802 | 0000388669 | 12.311.02.01 | EQUIP DE TECNOLOG DA INFOR E COMUNICACAO/TIC | MONITOR PARA COMPUTADOR VID LCD 19 GAR ONSITE 36M SEG SEX 24HX96H ITAUTEC 19 WIDE W 1942P PRETO IT | 2024-06-18 | BOM | 033453 | UORG : 033453 - UNIDADE DE ADMINISTRACAO DE PESSOAL
33283803 | 0000388670 | 12.311.02.01 | EQUIP DE TECNOLOG DA INFOR E COMUNICACAO/TIC | MONITOR PARA COMPUTADOR VID LCD 19 GAR ONSITE 36M SEG SEX 24HX96H ITAUTEC 19 WIDE W 1942P PRETO IT | 2024-06-21 | BOM | 045650 | UORG : 045650 - UNIDADE DE SAUDE OCUPACIONAL E SEG. DO TRABALHO
33283804 | 0000388671 | 12.311.02.01 | EQUIP DE TECNOLOG DA INFOR E COMUNICACAO/TIC | MONITOR PARA COMPUTADOR VID LCD 19 GAR ONSITE 36M SEG SEX 24HX96H ITAUTEC 19 WIDE W 1942P PRETO IT | 2024-06-21 | BOM | 045650 | UORG : 045650 - UNIDADE DE SAUDE OCUPACIONAL E SEG. DO TRABALHO
33283805 | 0000388672 | 12.311.02.01 | EQUIP DE TECNOLOG DA INFOR E COMUNICACAO/TIC | MONITOR PARA COMPUTADOR VID LCD 19 GAR ONSITE 36M SEG SEX 24HX96H ITAUTEC 19 WIDE W 1942P PRETO IT | 2024-06-18 | BOM | 033519 | UORG : 033519 - UNIDADE DE REGULACAO INTERNA
33283806 | 0000388676 | 12.311.02.01 | EQUIP DE TECNOLOG DA INFOR E COMUNICACAO/TIC | MONITOR PARA COMPUTADOR VID LCD 19 GAR ONSITE 36M SEG SEX 24HX96H ITAUTEC 19 WIDE W 1942P PRETO IT | 2024-06-26 | BOM | 033506 | UORG : 033506 - UNIDADE DE HEMATOLOGIA E ONCOLOGIA
33283807 | 0000388678 | 12.311.02.01 | EQUIP DE TECNOLOG DA INFOR E COMUNICACAO/TIC | MONITOR PARA COMPUTADOR VID LCD 19 GAR ONSITE 36M SEG SEX 24HX96H ITAUTEC 19 WIDE W 1942P PRETO IT | 2024-06-26 | BOM | 033495 | UORG : 033495 - UNIDADE DE CLINICA MEDICA
33283810 | 0000388683 | 12.311.02.01 | EQUIP DE TECNOLOG DA INFOR E COMUNICACAO/TIC | MONITOR PARA COMPUTADOR VID LCD 19 GAR ONSITE 36M SEG SEX 24HX96H ITAUTEC 19 WIDE W 1942P PRETO IT | 2024-06-26 | BOM | 033478 | UORG : 033478 - UNIDADE DE DIAGNOSTICO POR IMAGEM
33283811 | 0000388685 | 12.311.02.01 | EQUIP DE TECNOLOG DA INFOR E COMUNICACAO/TIC | MONITOR PARA COMPUTADOR VID LCD 19 GAR ONSITE 36M SEG SEX 24HX96H ITAUTEC 19 WIDE W 1942P PRETO IT | 2024-06-14 | BOM | 033539 | UORG : 033539 - SETOR DE TECNO DA INFORMACAO E SAUDE DIGITAL
33283812 | 0000388686 | 12.311.02.01 | EQUIP DE TECNOLOG DA INFOR E COMUNICACAO/TIC | MONITOR PARA COMPUTADOR VID LCD 19 GAR ONSITE 36M SEG SEX 24HX96H ITAUTEC 19 WIDE W 1942P PRETO IT | 2024-06-26 | BOM | 033484 | UORG : 033484 - UNIDADE MULTIPROFISSIONAL
33283813 | 0000388687 | 12.311.02.01 | EQUIP DE TECNOLOG DA INFOR E COMUNICACAO/TIC | MONITOR PARA COMPUTADOR VID LCD 19 GAR ONSITE 36M SEG SEX 24HX96H ITAUTEC 19 WIDE W 1942P PRETO IT | 2024-06-21 | BOM | 045739 | UORG : 045739 - UNIDADE DE SUPORTE OPERACIONAL
33283814 | 0000388689 | 12.311.02.01 | EQUIP DE TECNOLOG DA INFOR E COMUNICACAO/TIC | MONITOR PARA COMPUTADOR VID LCD 19 GAR ONSITE 36M SEG SEX 24HX96H ITAUTEC 19 WIDE W 1942P PRETO IT | 2024-06-26 | BOM | 033478 | UORG : 033478 - UNIDADE DE DIAGNOSTICO POR IMAGEM
33283815 | 0000388690 | 12.311.02.01 | EQUIP DE TECNOLOG DA INFOR E COMUNICACAO/TIC | MONITOR PARA COMPUTADOR VID LCD 19 GAR ONSITE 36M SEG SEX 24HX96H ITAUTEC 19 WIDE W 1942P PRETO IT | 2024-06-18 | BOM | 033531 | UORG : 033531 - UNIDADE DE CONTRATOS
33283816 | 0000388693 | 12.311.02.01 | EQUIP DE TECNOLOG DA INFOR E COMUNICACAO/TIC | MONITOR PARA COMPUTADOR VID LCD 19 GAR ONSITE 36M SEG SEX 24HX96H ITAUTEC 19 WIDE W 1942P PRETO IT | 2024-06-17 | BOM | 033459 | UORG : 033459 - UNIDADE DE PLANEJAMENTO E DIMENSIONAMENTO DE ESTOQ
33283817 | 0000388696 | 12.311.02.01 | EQUIP DE TECNOLOG DA INFOR E COMUNICACAO/TIC | MONITOR PARA COMPUTADOR VID LCD 19 GAR ONSITE 36M SEG SEX 24HX96H ITAUTEC 19 WIDE W 1942P PRETO IT | 2024-06-25 | BOM | 033496 | UORG : 033496 - UNIDADE DE CABECA E PESCOCO
33283818 | 0000388697 | 12.311.02.01 | EQUIP DE TECNOLOG DA INFOR E COMUNICACAO/TIC | MONITOR PARA COMPUTADOR VID LCD 19 GAR ONSITE 36M SEG SEX 24HX96H ITAUTEC 19 WIDE W 1942P PRETO IT | 2024-06-21 | BOM | 045650 | UORG : 045650 - UNIDADE DE SAUDE OCUPACIONAL E SEG. DO TRABALHO
33283819 | 0000388698 | 12.311.02.01 | EQUIP DE TECNOLOG DA INFOR E COMUNICACAO/TIC | MONITOR PARA COMPUTADOR MONITOR ITAUTEC INFOWAY LCD 19 SERIE M786401730829 IMARCA ITAUTEC LCD 19 POLEGADAS | 2024-06-21 | BOM | 033449 | UORG : 033449 - UNIDADE DE EXECUCAO ORCAMENTARIA E FINANCEIRA
33283821 | 0000388700 | 12.311.02.01 | EQUIP DE TECNOLOG DA INFOR E COMUNICACAO/TIC | MONITOR PARA COMPUTADOR VID LCD 19 GAR ONSITE 36M SEG SEX 24HX96H ITAUTEC 19 WIDE W 1942P PRETO IT | 2024-06-18 | BOM | 033531 | UORG : 033531 - UNIDADE DE CONTRATOS
33283822 | 0000388701 | 12.311.02.01 | EQUIP DE TECNOLOG DA INFOR E COMUNICACAO/TIC | MONITOR PARA COMPUTADOR VID LCD 19 GAR ONSITE 36M SEG SEX 24HX96H ITAUTEC 19 WIDE W 1942P PRETO IT | 2024-06-21 | BOM | 033449 | UORG : 033449 - UNIDADE DE EXECUCAO ORCAMENTARIA E FINANCEIRA
33283823 | 0000388704 | 12.311.02.01 | EQUIP DE TECNOLOG DA INFOR E COMUNICACAO/TIC | MONITOR PARA COMPUTADOR VID LCD 19 GAR ONSITE 36M SEG SEX 24HX96H ITAUTEC 19 WIDE W 1942P PRETO IT | 2024-06-18 | BOM | 033536 | UORG : 033536 - UNIDADE DE GESTAO DA INFORMACAO ASSISTENCIAL
33283824 | 0000388705 | 12.311.02.01 | EQUIP DE TECNOLOG DA INFOR E COMUNICACAO/TIC | MONITOR PARA COMPUTADOR VID LCD 19 GAR ONSITE 36M SEG SEX 24HX96H ITAUTEC 19 WIDE W 1942P PRETO IT | 2024-06-21 | BOM | 033444 | UORG : 033444 - UNIDADE DE PLANEJAMENTO DE COMPRAS
33283825 | 0000388707 | 12.311.02.01 | EQUIP DE TECNOLOG DA INFOR E COMUNICACAO/TIC | MONITOR PARA COMPUTADOR VID LCD 19 GAR ONSITE 36M SEG SEX 24HX96H ITAUTEC 19 WIDE W 1942P PRETO IT | 2024-06-26 | BOM | 033479 | UORG : 033479 - UNIDADE DE DIAGNOSTICOS ESPECIALIZADOS
33283826 | 0000388708 | 12.311.02.01 | EQUIP DE TECNOLOG DA INFOR E COMUNICACAO/TIC | MONITOR PARA COMPUTADOR VID LCD 19 GAR ONSITE 36M SEG SEX 24HX96H ITAUTEC 19 WIDE W 1942P PRETO IT | 2024-06-18 | BOM | 033448 | UORG : 033448 - SETOR DE CONTABILIDADE
33283827 | 0000388709 | 12.311.02.01 | EQUIP DE TECNOLOG DA INFOR E COMUNICACAO/TIC | MONITOR PARA COMPUTADOR VID LCD 19 GAR ONSITE 36M SEG SEX 24HX96H ITAUTEC 19 WIDE W 1942P PRETO IT | 2024-06-25 | BOM | 033496 | UORG : 033496 - UNIDADE DE CABECA E PESCOCO
33283828 | 0000388710 | 12.311.02.01 | EQUIP DE TECNOLOG DA INFOR E COMUNICACAO/TIC | MONITOR PARA COMPUTADOR VID LCD 19 GAR ONSITE 36M SEG SEX 24HX96H ITAUTEC 19 WIDE W 1942P PRETO IT | 2024-06-18 | BOM | 033525 | UORG : 033525 - SETOR DE GESTAO DE ENSINO
33283829 | 0000388711 | 12.311.02.01 | EQUIP DE TECNOLOG DA INFOR E COMUNICACAO/TIC | MONITOR PARA COMPUTADOR VID LCD 19 GAR ONSITE 36M SEG SEX 24HX96H ITAUTEC 19 WIDE W 1942P PRETO IT | 2024-06-25 | BOM | 033496 | UORG : 033496 - UNIDADE DE CABECA E PESCOCO
33283830 | 0000388712 | 12.311.02.01 | EQUIP DE TECNOLOG DA INFOR E COMUNICACAO/TIC | MONITOR PARA COMPUTADOR VID LCD 19 GAR ONSITE 36M SEG SEX 24HX96H ITAUTEC 19 WIDE W 1942P PRETO IT | 2024-06-17 | BOM | 033538 | UORG : 033538 - SETOR JURIDICO
33283831 | 0000388714 | 12.311.02.01 | EQUIP DE TECNOLOG DA INFOR E COMUNICACAO/TIC | MONITOR PARA COMPUTADOR VID LCD 19 GAR ONSITE 36M SEG SEX 24HX96H ITAUTEC 19 WIDE W 1942P PRETO IT | 2024-06-26 | BOM | 033478 | UORG : 033478 - UNIDADE DE DIAGNOSTICO POR IMAGEM
33283835 | 0000388870 | 12.311.02.01 | EQUIP DE TECNOLOG DA INFOR E COMUNICACAO/TIC | MICROCOMPUTADOR . TIPO i DESKTOP PROCESSADOR X2, 250 SPEED, 3000MHZ CACHE L2 MB INFOWAY SM 3322 + SS | 2024-06-26 | IRRECUPERÁVEL | 033480 | UORG : 033480 - UNIDADE DE ANALISES CLINICAS ANATOMIA PATOLOGICA
33283836 | 0000388871 | 12.311.02.01 | EQUIP DE TECNOLOG DA INFOR E COMUNICACAO/TIC | MICROCOMPUTADOR . TIPO i DESKTOP PROCESSADOR X2, 250 SPEED, 3000MHZ CACHE L2 MB INFOWAY SM 3322 + SS | 2024-06-26 | IRRECUPERÁVEL | 033480 | UORG : 033480 - UNIDADE DE ANALISES CLINICAS ANATOMIA PATOLOGICA
33283839 | 0000388877 | 12.311.02.01 | EQUIP DE TECNOLOG DA INFOR E COMUNICACAO/TIC | MICROCOMPUTADOR . TIPO i DESKTOP PROCESSADOR X2, 250 SPEED, 3000MHZ CACHE L2 MB INFOWAY SM 3322 + SS MC HIGH GA | 2024-06-18 | BOM | 033457 | UORG : 033457 - UNIDADE DE ALMOXARIFADO E CONTROLE DE ESTOQUE
33283841 | 0000388883 | 12.311.02.01 | EQUIP DE TECNOLOG DA INFOR E COMUNICACAO/TIC | MICROCOMPUTADOR . MICROCOMPUTADOR | 2025-06-12 | BOM | 033452 | UORG : 033452 - DIVISAO DE GESTAO DE PESSOAS
33283844 | 0000388898 | 12.311.02.01 | EQUIP DE TECNOLOG DA INFOR E COMUNICACAO/TIC | MICROCOMPUTADOR . TIPO i DESKTOP PROCESSADOR X2, 250 SPEED, 3000MHZ CACHE L2 MB INFOWAY SM 3322 + SS MC HIGH GA | 2024-06-26 | BOM | 045808 | UORG : 045808 - UNIDADE DE NEFROLOGIA
33283845 | 0000388900 | 12.311.02.01 | EQUIP DE TECNOLOG DA INFOR E COMUNICACAO/TIC | MICROCOMPUTADOR . TIPO i DESKTOP PROCESSADOR X2, 250 SPEED, 3000MHZ CACHE L2 MB INFOWAY SM 3322 + SS | 2024-06-26 | IRRECUPERÁVEL | 033480 | UORG : 033480 - UNIDADE DE ANALISES CLINICAS ANATOMIA PATOLOGICA
33283847 | 0000388942 | 12.311.02.01 | EQUIP DE TECNOLOG DA INFOR E COMUNICACAO/TIC | MICROCOMPUTADOR . TIPO i DESKTOP PROCESSADOR X2, 250 SPEED, 3000MHZ CACHE L2 MB INFOWAY SM 3322 + SS MC HIGH GA | 2024-06-26 | BOM | 033480 | UORG : 033480 - UNIDADE DE ANALISES CLINICAS ANATOMIA PATOLOGICA
33283848 | 0000388943 | 12.311.02.01 | EQUIP DE TECNOLOG DA INFOR E COMUNICACAO/TIC | MICROCOMPUTADOR . TIPO i DESKTOP PROCESSADOR X2, 250 SPEED, 3000MHZ CACHE L2 MB INFOWAY SM 3322 + SS MC HIGH GA | 2024-06-26 | BOM | 033480 | UORG : 033480 - UNIDADE DE ANALISES CLINICAS ANATOMIA PATOLOGICA
33283849 | 0000388953 | 12.311.02.01 | EQUIP DE TECNOLOG DA INFOR E COMUNICACAO/TIC | MICROCOMPUTADOR . TIPO i DESKTOP PROCESSADOR X2, 250 SPEED, 3000MHZ CACHE L2 MB INFOWAY SM 3322 + SS MC HIGH GA | 2024-06-26 | BOM | 033480 | UORG : 033480 - UNIDADE DE ANALISES CLINICAS ANATOMIA PATOLOGICA
33283852 | 0000388959 | 12.311.02.01 | EQUIP DE TECNOLOG DA INFOR E COMUNICACAO/TIC | MICROCOMPUTADOR . TIPO i DESKTOP PROCESSADOR X2, 250 SPEED, 3000MHZ CACHE L2 MB INFOWAY SM 3322 + SS | 2024-06-26 | IRRECUPERÁVEL | 033480 | UORG : 033480 - UNIDADE DE ANALISES CLINICAS ANATOMIA PATOLOGICA
33283856 | 0000389014 | 12.311.02.01 | EQUIP DE TECNOLOG DA INFOR E COMUNICACAO/TIC | MICROCOMPUTADOR . TIPO i DESKTOP PROCESSADOR X2, 250 SPEED, 3000MHZ CACHE L2 MB INFOWAY SM 3322 + SS | 2024-06-26 | IRRECUPERÁVEL | 033480 | UORG : 033480 - UNIDADE DE ANALISES CLINICAS ANATOMIA PATOLOGICA
33283861 | 0000389053 | 12.311.02.01 | EQUIP DE TECNOLOG DA INFOR E COMUNICACAO/TIC | MICROCOMPUTADOR . TIPO i DESKTOP PROCESSADOR X2, 250 SPEED, 3000MHZ CACHE L2 MB INFOWAY SM 3322 + SS MC HIGH GA | 2024-06-26 | BOM | 033478 | UORG : 033478 - UNIDADE DE DIAGNOSTICO POR IMAGEM
33283862 | 0000389060 | 12.311.02.01 | EQUIP DE TECNOLOG DA INFOR E COMUNICACAO/TIC | MICROCOMPUTADOR . TIPO i DESKTOP PROCESSADOR X2, 250 SPEED, 3000MHZ CACHE L2 MB INFOWAY SM 3322 + SS MC HIGH GA | 2024-06-25 | BOM | 033491 | UORG : 033491 - UNIDADE DE BANCO DE SANGUE
33283863 | 0000389061 | 12.311.02.01 | EQUIP DE TECNOLOG DA INFOR E COMUNICACAO/TIC | MICROCOMPUTADOR . TIPO i DESKTOP PROCESSADOR X2, 250 SPEED, 3000MHZ CACHE L2 MB INFOWAY SM 3322 + SS MC HIGH GA | 2024-06-26 | BOM | 033478 | UORG : 033478 - UNIDADE DE DIAGNOSTICO POR IMAGEM
33283864 | 0000389093 | 12.311.02.01 | EQUIP DE TECNOLOG DA INFOR E COMUNICACAO/TIC | MICROCOMPUTADOR . TIPO i DESKTOP PROCESSADOR X2, 250 SPEED, 3000MHZ CACHE L2 MB INFOWAY SM 3322 + SS MC HIGH GA | 2024-06-24 | BOM | 033504 | UORG : 033504 - UNIDADE DA CRIANCA E DO ADOLESCENTE
33283865 | 0000389104 | 12.311.02.01 | EQUIP DE TECNOLOG DA INFOR E COMUNICACAO/TIC | MONITOR PARA COMPUTADOR DELL E2210 WIDESCREEN TELA LCD 19 POLEGADAS | 2024-06-14 | BOM | 033539 | UORG : 033539 - SETOR DE TECNO DA INFORMACAO E SAUDE DIGITAL
33283866 | 0000389106 | 12.311.02.01 | EQUIP DE TECNOLOG DA INFOR E COMUNICACAO/TIC | MONITOR PARA COMPUTADOR DELL E2210 WIDESCREEN TELA LCD 17 POLEGADAS | 2024-06-18 | BOM | 033525 | UORG : 033525 - SETOR DE GESTAO DE ENSINO
33283867 | 0000389109 | 12.311.02.01 | EQUIP DE TECNOLOG DA INFOR E COMUNICACAO/TIC | MONITOR PARA COMPUTADOR DELL E2210 WIDESCREEN TELA LCD 17 POLEGADAS | 2024-06-21 | BOM | 033445 | UORG : 033445 - UNIDADE DE LICITACOES
33283868 | 0000389113 | 12.311.02.01 | EQUIP DE TECNOLOG DA INFOR E COMUNICACAO/TIC | MONITOR PARA COMPUTADOR DELL E2210 WIDESCREEN TELA LCD 17 POLEGADAS | 2024-06-21 | BOM | 033459 | UORG : 033459 - UNIDADE DE PLANEJAMENTO E DIMENSIONAMENTO DE ESTOQ
33283869 | 0000389119 | 12.311.02.01 | EQUIP DE TECNOLOG DA INFOR E COMUNICACAO/TIC | MONITOR PARA COMPUTADOR DELL E2210 WIDESCREEN TELA LCD 17 POLEGADAS | 2024-06-25 | BOM | 033496 | UORG : 033496 - UNIDADE DE CABECA E PESCOCO
33283870 | 0000389122 | 12.311.02.01 | EQUIP DE TECNOLOG DA INFOR E COMUNICACAO/TIC | MONITOR PARA COMPUTADOR DELL E2210 WIDESCREEN TELA LCD 17 POLEGADAS | 2024-06-21 | BOM | 045650 | UORG : 045650 - UNIDADE DE SAUDE OCUPACIONAL E SEG. DO TRABALHO
33283871 | 0000389128 | 12.311.02.01 | EQUIP DE TECNOLOG DA INFOR E COMUNICACAO/TIC | MONITOR PARA COMPUTADOR DELL E2210 WIDESCREEN TELA LCD 17 POLEGADAS | 2024-06-21 | BOM | 045650 | UORG : 045650 - UNIDADE DE SAUDE OCUPACIONAL E SEG. DO TRABALHO
33283874 | 0000389165 | 12.311.02.01 | EQUIP DE TECNOLOG DA INFOR E COMUNICACAO/TIC | MONITOR PARA COMPUTADOR 17 POLEGADAS | 2024-06-26 | BOM | 033495 | UORG : 033495 - UNIDADE DE CLINICA MEDICA
33283941 | 0000389344 | 12.311.02.01 | EQUIP DE TECNOLOG DA INFOR E COMUNICACAO/TIC | SWITCH ACESSO REDES 2TIPO 1 HUAWEI | 2024-06-14 | BOM | 033539 | UORG : 033539 - SETOR DE TECNO DA INFORMACAO E SAUDE DIGITAL
33283943 | 0000389346 | 12.311.02.01 | EQUIP DE TECNOLOG DA INFOR E COMUNICACAO/TIC | SWITCH ACESSO REDES 2TIPO 1 HUAWEI | 2024-06-14 | BOM | 033539 | UORG : 033539 - SETOR DE TECNO DA INFORMACAO E SAUDE DIGITAL
33283944 | 0000389347 | 12.311.02.01 | EQUIP DE TECNOLOG DA INFOR E COMUNICACAO/TIC | SWITCH ACESSO REDES 2TIPO 1 HUAWEI | 2024-06-14 | BOM | 033539 | UORG : 033539 - SETOR DE TECNO DA INFORMACAO E SAUDE DIGITAL
33283960 | 0000389441 | 12.311.02.01 | EQUIP DE TECNOLOG DA INFOR E COMUNICACAO/TIC | SWITCH ACESSO REDES 2TIPO 1 HUAWEI | 2024-06-14 | BOM | 033539 | UORG : 033539 - SETOR DE TECNO DA INFORMACAO E SAUDE DIGITAL
33283962 | 0000389443 | 12.311.02.01 | EQUIP DE TECNOLOG DA INFOR E COMUNICACAO/TIC | SWITCH ACESSO REDES 2TIPO 1 HUAWEI | 2024-06-26 | BOM | 033539 | UORG : 033539 - SETOR DE TECNO DA INFORMACAO E SAUDE DIGITAL
33283964 | 0000389445 | 12.311.02.01 | EQUIP DE TECNOLOG DA INFOR E COMUNICACAO/TIC | SWITCH ACESSO REDES 2TIPO 1 HUAWEI | 2024-06-26 | BOM | 033539 | UORG : 033539 - SETOR DE TECNO DA INFORMACAO E SAUDE DIGITAL
33283966 | 0000389448 | 12.311.02.01 | EQUIP DE TECNOLOG DA INFOR E COMUNICACAO/TIC | SWITCH ACESSO REDES 2TIPO 1 HUAWEI | 2024-06-14 | BOM | 033539 | UORG : 033539 - SETOR DE TECNO DA INFORMACAO E SAUDE DIGITAL
33283968 | 0000389450 | 12.311.02.01 | EQUIP DE TECNOLOG DA INFOR E COMUNICACAO/TIC | SWITCH ACESSO REDES 2TIPO 1 HUAWEI | 2024-06-14 | BOM | 033539 | UORG : 033539 - SETOR DE TECNO DA INFORMACAO E SAUDE DIGITAL
33283972 | 0000389455 | 12.311.02.01 | EQUIP DE TECNOLOG DA INFOR E COMUNICACAO/TIC | SWITCH ACESSO REDES 2TIPO 1 HUAWEI | 2024-06-14 | BOM | 033539 | UORG : 033539 - SETOR DE TECNO DA INFORMACAO E SAUDE DIGITAL
33284022 | 0000389652 | 12.311.02.01 | EQUIP DE TECNOLOG DA INFOR E COMUNICACAO/TIC | MICROCOMPUTADOR . DELL OPTIPLEX CORE DUO 2.0GHZ HD 160 GB 1 GB DE MEMORIA MODELO DESKTOP TELA LCD 17 TECLADO E | 2024-06-26 | BOM | 033495 | UORG : 033495 - UNIDADE DE CLINICA MEDICA
33284066 | 0000389986 | 12.311.02.01 | EQUIP DE TECNOLOG DA INFOR E COMUNICACAO/TIC | MICROCOMPUTADOR . CPU LG | 2024-06-26 | BOM | 033503 | UORG : 033503 - UNIDADE DE SISTEMA NERVOSO
33284156 | 0000390243 | 12.311.02.01 | EQUIP DE TECNOLOG DA INFOR E COMUNICACAO/TIC | MONITOR PARA COMPUTADOR 17 POLEGADAS MARCA AOC | 2024-06-25 | BOM | 033488 | UORG : 033488 - UNIDADE DE AMBULATORIO
33284243 | 0000390473 | 12.311.02.01 | EQUIP DE TECNOLOG DA INFOR E COMUNICACAO/TIC | NOTEBOOK - LAN 10M/, 0DD, DVD, SERIE RB 00106681LENOVO 6550 15? INTEL T 6600 2.20G, RAM 2048 M, HDD 320GB | 2024-06-21 | BOM | 045650 | UORG : 045650 - UNIDADE DE SAUDE OCUPACIONAL E SEG. DO TRABALHO
33284266 | 0000390509 | 12.311.02.01 | EQUIP DE TECNOLOG DA INFOR E COMUNICACAO/TIC | IMPRESSORA TERMICA PARA ETIQUETAS, ZEBRA, GC 420 IMPRESSORA REGISTRO CARTERINHA | 2024-06-26 | BOM | 033480 | UORG : 033480 - UNIDADE DE ANALISES CLINICAS ANATOMIA PATOLOGICA
33284332 | 0000390950 | 12.311.02.01 | EQUIP DE TECNOLOG DA INFOR E COMUNICACAO/TIC | SWITCH ACESSO REDES 2TIPO 1 HUAWEI | 2024-06-14 | BOM | 033539 | UORG : 033539 - SETOR DE TECNO DA INFORMACAO E SAUDE DIGITAL
33284544 | 0000391559 | 12.311.02.01 | EQUIP DE TECNOLOG DA INFOR E COMUNICACAO/TIC | MONITOR PARA COMPUTADOR 18,5 POLEGADAS | 2024-06-24 | BOM | 033494 | UORG : 033494 - UNIDADE DE CLINICA CIRURGICA
33284545 | 0000391561 | 12.311.02.01 | EQUIP DE TECNOLOG DA INFOR E COMUNICACAO/TIC | MONITOR PARA COMPUTADOR 18,5 POLEGADAS | 2024-06-24 | BOM | 033504 | UORG : 033504 - UNIDADE DA CRIANCA E DO ADOLESCENTE
33284547 | 0000391563 | 12.311.02.01 | EQUIP DE TECNOLOG DA INFOR E COMUNICACAO/TIC | NOTEBOOK - POSITIVO MASTER N150 | 2024-06-24 | BOM | 033504 | UORG : 033504 - UNIDADE DA CRIANCA E DO ADOLESCENTE
33284582 | 0000391663 | 12.311.02.01 | EQUIP DE TECNOLOG DA INFOR E COMUNICACAO/TIC | NOTEBOOK - INTEL LENOVO 14, 520 MG, 4GB, DVD | 2024-06-18 | BOM | 033462 | UORG : 033462 - SETOR DE INFRAESTRUTURA FISICA
33284593 | 0000391723 | 12.311.02.01 | EQUIP DE TECNOLOG DA INFOR E COMUNICACAO/TIC | MONITOR PARA COMPUTADOR TAMANHO 17 BRILHO 300 CD/M2 RES. IMAGEM 1280X 1024HZ, MOD: FRATRON W 1943C LG CRISTAL | 2024-06-17 | BOM | 033452 | UORG : 033452 - DIVISAO DE GESTAO DE PESSOAS
33284594 | 0000391727 | 12.311.02.01 | EQUIP DE TECNOLOG DA INFOR E COMUNICACAO/TIC | MONITOR PARA COMPUTADOR TAMANHO 17 BRILHO 300 CD/M2 RES. IMAGEM 1280X 1024HZ, MOD: FRATRON W 1943C LG CRISTAL | 2024-06-17 | BOM | 033459 | UORG : 033459 - UNIDADE DE PLANEJAMENTO E DIMENSIONAMENTO DE ESTOQ
33284595 | 0000391733 | 12.311.02.01 | EQUIP DE TECNOLOG DA INFOR E COMUNICACAO/TIC | MONITOR PARA COMPUTADOR TAMANHO 17 BRILHO 300 CD/M2 RES. IMAGEM 1280X 1024HZ, MOD: FRATRON W 1943C LG CRISTAL | 2024-06-18 | BOM | 033519 | UORG : 033519 - UNIDADE DE REGULACAO INTERNA
33284596 | 0000391735 | 12.311.02.01 | EQUIP DE TECNOLOG DA INFOR E COMUNICACAO/TIC | MONITOR PARA COMPUTADOR TAMANHO 17 BRILHO 300 CD/M2 RES. IMAGEM 1280X 1024HZ, MOD: FRATRON W 1943C LG CRISTAL | 2024-06-18 | BOM | 033519 | UORG : 033519 - UNIDADE DE REGULACAO INTERNA
33284597 | 0000391737 | 12.311.02.01 | EQUIP DE TECNOLOG DA INFOR E COMUNICACAO/TIC | MONITOR PARA COMPUTADOR TAMANHO 17 BRILHO 300 CD/M2 RES. IMAGEM 1280X 1024HZ, MOD: FRATRON W 1943C LG CRISTAL | 2024-06-17 | BOM | 033445 | UORG : 033445 - UNIDADE DE LICITACOES
33284598 | 0000391738 | 12.311.02.01 | EQUIP DE TECNOLOG DA INFOR E COMUNICACAO/TIC | MONITOR PARA COMPUTADOR TAMANHO 17 BRILHO 300 CD/M2 RES. IMAGEM 1280X 1024HZ, MOD: FRATRON W 1943C LG CRISTAL | 2024-06-18 | BOM | 033536 | UORG : 033536 - UNIDADE DE GESTAO DA INFORMACAO ASSISTENCIAL
33284599 | 0000391739 | 12.311.02.01 | EQUIP DE TECNOLOG DA INFOR E COMUNICACAO/TIC | MONITOR PARA COMPUTADOR TAMANHO 17 BRILHO 300 CD/M2 RES. IMAGEM 1280X 1024HZ, MOD: FRATRON W 1943C LG CRISTAL | 2024-06-18 | BOM | 033519 | UORG : 033519 - UNIDADE DE REGULACAO INTERNA
33284600 | 0000391741 | 12.311.02.01 | EQUIP DE TECNOLOG DA INFOR E COMUNICACAO/TIC | MONITOR PARA COMPUTADOR TAMANHO 17 BRILHO 300 CD/M2 RES. IMAGEM 1280X 1024HZ, MOD: FRATRON W 1943C | 2024-06-26 | BOM | 033478 | UORG : 033478 - UNIDADE DE DIAGNOSTICO POR IMAGEM
33284601 | 0000391745 | 12.311.02.01 | EQUIP DE TECNOLOG DA INFOR E COMUNICACAO/TIC | MONITOR PARA COMPUTADOR TAMANHO 17 BRILHO 300 CD/M2 RES. IMAGEM 1280X 1024HZ, MOD: FRATRON W 1943C LG CRISTAL | 2024-06-18 | BOM | 033519 | UORG : 033519 - UNIDADE DE REGULACAO INTERNA
33284602 | 0000391747 | 12.311.02.01 | EQUIP DE TECNOLOG DA INFOR E COMUNICACAO/TIC | MONITOR PARA COMPUTADOR TAMANHO 17 BRILHO 300 CD/M2 RES. IMAGEM 1280X 1024HZ, MOD: FRATRON W 1943C LG CRISTAL | 2024-06-25 | BOM | 033488 | UORG : 033488 - UNIDADE DE AMBULATORIO
33284615 | 0000391767 | 12.311.02.01 | EQUIP DE TECNOLOG DA INFOR E COMUNICACAO/TIC | NOTEBOOK - 15 POLEGADAS MARCA LENOVO, G 550 | 2024-06-18 | BOM | 033462 | UORG : 033462 - SETOR DE INFRAESTRUTURA FISICA
33284616 | 0000391769 | 12.311.02.01 | EQUIP DE TECNOLOG DA INFOR E COMUNICACAO/TIC | NOTEBOOK - 15 POLEGADAS MARCA LENOVO, G 550 | 2024-06-14 | BOM | 033539 | UORG : 033539 - SETOR DE TECNO DA INFORMACAO E SAUDE DIGITAL
33284617 | 0000391770 | 12.311.02.01 | EQUIP DE TECNOLOG DA INFOR E COMUNICACAO/TIC | NOTEBOOK - 15 POLEGADAS MARCA LENOVO, G 550 | 2024-06-14 | BOM | 033539 | UORG : 033539 - SETOR DE TECNO DA INFORMACAO E SAUDE DIGITAL
33284631 | 0000391862 | 12.311.02.01 | EQUIP DE TECNOLOG DA INFOR E COMUNICACAO/TIC | IMPRESSORA TERMICA PARA ETIQUETAS, ZEBRA, GC 420 MARCA ARGOX | 2024-06-26 | BOM | 033480 | UORG : 033480 - UNIDADE DE ANALISES CLINICAS ANATOMIA PATOLOGICA
33284659 | 0000391960 | 12.311.02.01 | EQUIP DE TECNOLOG DA INFOR E COMUNICACAO/TIC | MONITOR PARA COMPUTADOR MARCA SAMSUNG, 18,5 POLEGADAS | 2024-06-26 | BOM | 033484 | UORG : 033484 - UNIDADE MULTIPROFISSIONAL
33284660 | 0000391962 | 12.311.02.01 | EQUIP DE TECNOLOG DA INFOR E COMUNICACAO/TIC | GABINETE DE RACK 4420, MARCA DELL, TECLADO MOUSE, MONITOR 17 POLEGADAS, KIT VENTILADOR, SWITCH 2162, ADPATADOR | 2024-06-14 | BOM | 033539 | UORG : 033539 - SETOR DE TECNO DA INFORMACAO E SAUDE DIGITAL
33284691 | 0000392116 | 12.311.02.01 | EQUIP DE TECNOLOG DA INFOR E COMUNICACAO/TIC | MONITOR PARA COMPUTADOR 18.5 MEG WARE | 2024-06-26 | BOM | 033479 | UORG : 033479 - UNIDADE DE DIAGNOSTICOS ESPECIALIZADOS
33284693 | 0000392174 | 12.311.02.01 | EQUIP DE TECNOLOG DA INFOR E COMUNICACAO/TIC | IMPRESSORA TERMICA PARA ETIQUETAS, ZEBRA, GC 420 MARCA ORGOX | 2024-06-25 | BOM | 033513 | UORG : 033513 - UNIDADE DE DISPENSACAO FARMACEUTICA
33284694 | 0000392175 | 12.311.02.01 | EQUIP DE TECNOLOG DA INFOR E COMUNICACAO/TIC | IMPRESSORA TERMICA PARA ETIQUETAS, ZEBRA, GC 420 MARCA DATAMAX | 2024-06-25 | BOM | 033513 | UORG : 033513 - UNIDADE DE DISPENSACAO FARMACEUTICA
33284696 | 0000392178 | 12.311.02.01 | EQUIP DE TECNOLOG DA INFOR E COMUNICACAO/TIC | SWITCH ACESSO REDES 2TIPO 1 HUAWEI | 2024-06-14 | BOM | 033539 | UORG : 033539 - SETOR DE TECNO DA INFORMACAO E SAUDE DIGITAL
33284777 | 0000392883 | 12.311.02.01 | EQUIP DE TECNOLOG DA INFOR E COMUNICACAO/TIC | IMPRESSORA LASER LASERJET HP | 2024-06-25 | BOM | 033465 | UORG : 033465 - UNIDADE DE SAUDE MENTAL
33284800 | 0000392980 | 12.311.02.01 | EQUIP DE TECNOLOG DA INFOR E COMUNICACAO/TIC | MICROCOMPUTADOR . MICROCOMPUTADOR (5235) | 2024-06-26 | BOM | 033503 | UORG : 033503 - UNIDADE DE SISTEMA NERVOSO
33284803 | 0000393011 | 12.311.02.01 | EQUIP DE TECNOLOG DA INFOR E COMUNICACAO/TIC | MONITOR PARA COMPUTADOR 20 LED MARCA SAMSUNG | 2024-06-26 | BOM | 033479 | UORG : 033479 - UNIDADE DE DIAGNOSTICOS ESPECIALIZADOS
33284827 | 0000393306 | 12.311.02.01 | EQUIP DE TECNOLOG DA INFOR E COMUNICACAO/TIC | NOTEBOOK - PROC. INTEL CORE I3-370M | 2024-06-18 | BOM | 033522 | UORG : 033522 - UNIDADE DE SEGURANCA DO PACIENTE
33284857 | 0000393417 | 12.311.02.01 | EQUIP DE TECNOLOG DA INFOR E COMUNICACAO/TIC | MONITOR PARA COMPUTADOR MARCA LG | 2024-06-17 | BOM | 033511 | UORG : 033511 - DIVISAO MEDICA
33284858 | 0000393419 | 12.311.02.01 | EQUIP DE TECNOLOG DA INFOR E COMUNICACAO/TIC | MONITOR PARA COMPUTADOR MONITOR DE VIDEO (5235) | 2024-06-24 | BOM | 033504 | UORG : 033504 - UNIDADE DA CRIANCA E DO ADOLESCENTE
33284859 | 0000393420 | 12.311.02.01 | EQUIP DE TECNOLOG DA INFOR E COMUNICACAO/TIC | MONITOR PARA COMPUTADOR MARCA LG | 2024-06-21 | BOM | 045650 | UORG : 045650 - UNIDADE DE SAUDE OCUPACIONAL E SEG. DO TRABALHO
33284860 | 0000393421 | 12.311.02.01 | EQUIP DE TECNOLOG DA INFOR E COMUNICACAO/TIC | MONITOR PARA COMPUTADOR MARCA LG | 2024-06-26 | BOM | 033506 | UORG : 033506 - UNIDADE DE HEMATOLOGIA E ONCOLOGIA
33284861 | 0000393422 | 12.311.02.01 | EQUIP DE TECNOLOG DA INFOR E COMUNICACAO/TIC | MONITOR PARA COMPUTADOR MARCA LG | 2024-06-17 | BOM | 033452 | UORG : 033452 - DIVISAO DE GESTAO DE PESSOAS
33284862 | 0000393424 | 12.311.02.01 | EQUIP DE TECNOLOG DA INFOR E COMUNICACAO/TIC | MONITOR PARA COMPUTADOR MARCA LG | 2024-06-18 | BOM | 033521 | UORG : 033521 - SETOR DE GESTAO DA QUALIDADE
33284865 | 0000393429 | 12.311.02.01 | EQUIP DE TECNOLOG DA INFOR E COMUNICACAO/TIC | MONITOR PARA COMPUTADOR MARCA LG | 2024-06-25 | BOM | 033508 | UORG : 033508 - UNIDADE DE URGENCIA E EMERGENCIA
33284866 | 0000393430 | 12.311.02.01 | EQUIP DE TECNOLOG DA INFOR E COMUNICACAO/TIC | MONITOR PARA COMPUTADOR MARCA LG | 2024-06-18 | BOM | 033518 | UORG : 033518 - UNIDADE DE PROCESSAMENTO DE INFORMACAO ASSISTENCIA
33284867 | 0000393431 | 12.311.02.01 | EQUIP DE TECNOLOG DA INFOR E COMUNICACAO/TIC | MONITOR PARA COMPUTADOR MONITOR DE VIDEO (5235) | 2024-06-26 | BOM | 033479 | UORG : 033479 - UNIDADE DE DIAGNOSTICOS ESPECIALIZADOS
33284869 | 0000393433 | 12.311.02.01 | EQUIP DE TECNOLOG DA INFOR E COMUNICACAO/TIC | MONITOR PARA COMPUTADOR MARCA LG | 2024-06-26 | BOM | 033480 | UORG : 033480 - UNIDADE DE ANALISES CLINICAS ANATOMIA PATOLOGICA
33284870 | 0000393434 | 12.311.02.01 | EQUIP DE TECNOLOG DA INFOR E COMUNICACAO/TIC | MONITOR PARA COMPUTADOR MARCA LG | 2024-06-17 | BOM | 033538 | UORG : 033538 - SETOR JURIDICO
33284871 | 0000393436 | 12.311.02.01 | EQUIP DE TECNOLOG DA INFOR E COMUNICACAO/TIC | MONITOR PARA COMPUTADOR MARCA LG | 2024-06-14 | BOM | 033539 | UORG : 033539 - SETOR DE TECNO DA INFORMACAO E SAUDE DIGITAL
33284872 | 0000393438 | 12.311.02.01 | EQUIP DE TECNOLOG DA INFOR E COMUNICACAO/TIC | MONITOR PARA COMPUTADOR MARCA LG | 2024-06-21 | BOM | 045650 | UORG : 045650 - UNIDADE DE SAUDE OCUPACIONAL E SEG. DO TRABALHO
33284873 | 0000393439 | 12.311.02.01 | EQUIP DE TECNOLOG DA INFOR E COMUNICACAO/TIC | MONITOR PARA COMPUTADOR MARCA LG | 2024-06-18 | BOM | 033462 | UORG : 033462 - SETOR DE INFRAESTRUTURA FISICA
33284874 | 0000393440 | 12.311.02.01 | EQUIP DE TECNOLOG DA INFOR E COMUNICACAO/TIC | MONITOR PARA COMPUTADOR MONITOR DE VIDEO (5235) | 2024-06-24 | BOM | 033504 | UORG : 033504 - UNIDADE DA CRIANCA E DO ADOLESCENTE
33284875 | 0000393441 | 12.311.02.01 | EQUIP DE TECNOLOG DA INFOR E COMUNICACAO/TIC | MONITOR PARA COMPUTADOR MARCA LG | 2024-06-26 | BOM | 033506 | UORG : 033506 - UNIDADE DE HEMATOLOGIA E ONCOLOGIA
33284876 | 0000393442 | 12.311.02.01 | EQUIP DE TECNOLOG DA INFOR E COMUNICACAO/TIC | MONITOR PARA COMPUTADOR MARCA LG | 2024-06-21 | BOM | 033450 | UORG : 033450 - UNIDADE DE FISCALIZACAO ADMINISTRATIVA DE CONTRATO
33284877 | 0000393443 | 12.311.02.01 | EQUIP DE TECNOLOG DA INFOR E COMUNICACAO/TIC | MONITOR PARA COMPUTADOR MARCA LG | 2024-06-26 | BOM | 033503 | UORG : 033503 - UNIDADE DE SISTEMA NERVOSO
33284878 | 0000393444 | 12.311.02.01 | EQUIP DE TECNOLOG DA INFOR E COMUNICACAO/TIC | MONITOR PARA COMPUTADOR MARCA LG | 2024-06-26 | BOM | 033503 | UORG : 033503 - UNIDADE DE SISTEMA NERVOSO
33284879 | 0000393445 | 12.311.02.01 | EQUIP DE TECNOLOG DA INFOR E COMUNICACAO/TIC | MONITOR PARA COMPUTADOR MARCA LG | 2024-06-17 | BOM | 033452 | UORG : 033452 - DIVISAO DE GESTAO DE PESSOAS
33284880 | 0000393446 | 12.311.02.01 | EQUIP DE TECNOLOG DA INFOR E COMUNICACAO/TIC | MONITOR PARA COMPUTADOR MARCA LG | 2024-06-17 | BOM | 033498 | UORG : 033498 - DIVISAO DE ADMINISTRACAO E FINANCAS
33284881 | 0000393447 | 12.311.02.01 | EQUIP DE TECNOLOG DA INFOR E COMUNICACAO/TIC | MONITOR PARA COMPUTADOR MARCA LG | 2024-06-26 | BOM | 033506 | UORG : 033506 - UNIDADE DE HEMATOLOGIA E ONCOLOGIA
33284882 | 0000393448 | 12.311.02.01 | EQUIP DE TECNOLOG DA INFOR E COMUNICACAO/TIC | MONITOR PARA COMPUTADOR MARCA LG | 2024-06-17 | BOM | 033492 | UORG : 033492 - DIVISAO DE ENFERMAGEM
33284883 | 0000393450 | 12.311.02.01 | EQUIP DE TECNOLOG DA INFOR E COMUNICACAO/TIC | MONITOR PARA COMPUTADOR MARCA LG | 2024-06-17 | BOM | 033538 | UORG : 033538 - SETOR JURIDICO
33284885 | 0000393452 | 12.311.02.01 | EQUIP DE TECNOLOG DA INFOR E COMUNICACAO/TIC | MONITOR PARA COMPUTADOR MARCA LG | 2024-06-17 | BOM | 033492 | UORG : 033492 - DIVISAO DE ENFERMAGEM
33284886 | 0000393454 | 12.311.02.01 | EQUIP DE TECNOLOG DA INFOR E COMUNICACAO/TIC | MONITOR PARA COMPUTADOR MARCA LG | 2024-07-10 | BOM | 033459 | UORG : 033459 - UNIDADE DE PLANEJAMENTO E DIMENSIONAMENTO DE ESTOQ
33284887 | 0000393455 | 12.311.02.01 | EQUIP DE TECNOLOG DA INFOR E COMUNICACAO/TIC | MONITOR PARA COMPUTADOR MARCA LG | 2024-06-25 | BOM | 033491 | UORG : 033491 - UNIDADE DE BANCO DE SANGUE
33284888 | 0000393456 | 12.311.02.01 | EQUIP DE TECNOLOG DA INFOR E COMUNICACAO/TIC | MONITOR PARA COMPUTADOR MARCA LG | 2024-06-17 | BOM | 033498 | UORG : 033498 - DIVISAO DE ADMINISTRACAO E FINANCAS
33284942 | 0000393631 | 12.311.02.01 | EQUIP DE TECNOLOG DA INFOR E COMUNICACAO/TIC | NOTEBOOK - PROC DUAL CORE, HD80GB, 2GB RAM, 14 MARCA POSITIVO | 2024-06-17 | BOM | 033492 | UORG : 033492 - DIVISAO DE ENFERMAGEM
33285321 | 0000395043 | 12.311.02.01 | EQUIP DE TECNOLOG DA INFOR E COMUNICACAO/TIC | TABLET - MULTILASER DIAMOND ASSOCIACAO DOS AMIGOS DO HC | 2024-06-18 | BOM | 033521 | UORG : 033521 - SETOR DE GESTAO DA QUALIDADE
33285322 | 0000395044 | 12.311.02.01 | EQUIP DE TECNOLOG DA INFOR E COMUNICACAO/TIC | TABLET - MULTILASER DIAMOND ASSOCIACAO DOS AMIGOS DO HC | 2024-06-18 | BOM | 033521 | UORG : 033521 - SETOR DE GESTAO DA QUALIDADE
33285433 | 0000395481 | 12.311.02.01 | EQUIP DE TECNOLOG DA INFOR E COMUNICACAO/TIC | NOTEBOOK - MEMORIA SODIMM 4GB DISCO RIGIDO 500GB GRAVADOR DE CVD REDE SEM FIO PLACA BLUETOOTH TELA LCD 14 MAR | 2024-06-24 | BOM | 033504 | UORG : 033504 - UNIDADE DA CRIANCA E DO ADOLESCENTE
33285435 | 0000395484 | 12.311.02.01 | EQUIP DE TECNOLOG DA INFOR E COMUNICACAO/TIC | NOTEBOOK - MEMORIA SODIMM 4GB DISCO RIGIDO 500GB GRAVADOR DE CVD REDE SEM FIO PLACA BLUETOOTH TELA LCD 14 | 2024-06-24 | BOM | 033504 | UORG : 033504 - UNIDADE DA CRIANCA E DO ADOLESCENTE
33285436 | 0000395486 | 12.311.02.01 | EQUIP DE TECNOLOG DA INFOR E COMUNICACAO/TIC | IMPRESSORA JATO DE TINTA, MULTIFUNCIONAL HP DESKJET 2050 SERIE DR21PFKBK | 2025-06-12 | BOM | 033504 | UORG : 033504 - UNIDADE DA CRIANCA E DO ADOLESCENTE
33285448 | 0000395572 | 12.311.02.01 | EQUIP DE TECNOLOG DA INFOR E COMUNICACAO/TIC | MONITOR PARA COMPUTADOR MONITOR ACER ALEXANDR A COSTACURTA/CENTRO DE TERAPIA SEMI INTENSIVA | 2024-06-25 | BOM | 033500 | UORG : 033500 - UNIDADE DE ESPECIALIDADES CLINICAS
33285555 | 0000395906 | 12.311.02.01 | EQUIP DE TECNOLOG DA INFOR E COMUNICACAO/TIC | MONITOR PARA COMPUTADOR TELA PLANA MILTIPARAMETRI MEDIDOR 3 TIPOS PRESSAO 2 3 CANAIS ECG TIPO PROGRAMACAO DE | 2024-06-18 | OCIOSO | 033506 | UORG : 033506 - UNIDADE DE HEMATOLOGIA E ONCOLOGIA
33285605 | 0000396017 | 12.311.02.01 | EQUIP DE TECNOLOG DA INFOR E COMUNICACAO/TIC | MONITOR PARA COMPUTADOR DELL CN-DG467H 72490-87T-EAEC-AOO | 2024-06-25 | BOM | 033488 | UORG : 033488 - UNIDADE DE AMBULATORIO
33285619 | 0000396119 | 12.311.02.01 | EQUIP DE TECNOLOG DA INFOR E COMUNICACAO/TIC | MICROCOMPUTADOR . OPTIPLEX 7010 MOUSE OPTICO MS111 MARCA DELL SERIE 2334680520-DHOT5W1 | 2024-06-26 | BOM | 033495 | UORG : 033495 - UNIDADE DE CLINICA MEDICA
33285620 | 0000396120 | 12.311.02.01 | EQUIP DE TECNOLOG DA INFOR E COMUNICACAO/TIC | MICROCOMPUTADOR . OPTIPLEX 7010 MOUSE OPTICO MS111 MARCA DELL SERIE 2334680520-CCOT5W1 | 2024-06-25 | BOM | 033468 | UORG : 033468 - UNIDADE DE CLINICA MEDICA E CLINICA CIRURGICA
33285621 | 0000396121 | 12.311.02.01 | EQUIP DE TECNOLOG DA INFOR E COMUNICACAO/TIC | MICROCOMPUTADOR . OPTIPLEX 7010 MOUSE OPTICO MS111 MARCA DELL SERIE 2334680520-7MOT5W1 | 2024-06-26 | BOM | 045808 | UORG : 045808 - UNIDADE DE NEFROLOGIA
33285622 | 0000396122 | 12.311.02.01 | EQUIP DE TECNOLOG DA INFOR E COMUNICACAO/TIC | MICROCOMPUTADOR . OPTIPLEX 7010 MOUSE OPTICO MS111 MARCA DELL SERIE 2334680520-7HOT5W1 | 2024-06-26 | BOM | 033478 | UORG : 033478 - UNIDADE DE DIAGNOSTICO POR IMAGEM
33285623 | 0000396123 | 12.311.02.01 | EQUIP DE TECNOLOG DA INFOR E COMUNICACAO/TIC | MICROCOMPUTADOR . OPTIPLEX 7010 MOUSE OPTICO MS111 MARCA DELL SERIE 2334680520-6LOT5W1 | 2024-06-26 | BOM | 033502 | UORG : 033502 - UNIDADE DE OBSTETRICIA
33285624 | 0000396124 | 12.311.02.01 | EQUIP DE TECNOLOG DA INFOR E COMUNICACAO/TIC | MICROCOMPUTADOR . OPTIPLEX 7010 MOUSE OPTICO MS111 MARCA DELL SERIE 2334680520-9GOT5W1 | 2024-06-18 | BOM | 033462 | UORG : 033462 - SETOR DE INFRAESTRUTURA FISICA
33285625 | 0000396125 | 12.311.02.01 | EQUIP DE TECNOLOG DA INFOR E COMUNICACAO/TIC | MICROCOMPUTADOR . OPTIPLEX 7010 MOUSE OPTICO MS111 MARCA DELL SERIE 2334680520-8JOT5W1 | 2024-06-25 | BOM | 033465 | UORG : 033465 - UNIDADE DE SAUDE MENTAL
33285626 | 0000396126 | 12.311.02.01 | EQUIP DE TECNOLOG DA INFOR E COMUNICACAO/TIC | MICROCOMPUTADOR . OPTIPLEX 7010 MOUSE OPTICO MS111 MARCA DELL SERIE 2334680520-79OT5W1 | 2024-06-18 | BOM | 033460 | UORG : 033460 - SETOR DE ENGENHARIA CLINICA
33285627 | 0000396127 | 12.311.02.01 | EQUIP DE TECNOLOG DA INFOR E COMUNICACAO/TIC | MICROCOMPUTADOR . OPTIPLEX 7010 MOUSE OPTICO MS111 MARCA DELL SERIE 2334680520-17OT5W1 | 2024-06-18 | BOM | 033462 | UORG : 033462 - SETOR DE INFRAESTRUTURA FISICA
33285628 | 0000396128 | 12.311.02.01 | EQUIP DE TECNOLOG DA INFOR E COMUNICACAO/TIC | MICROCOMPUTADOR . OPTIPLEX 7010 - OPTICO MS111 | 2024-06-26 | BOM | 033469 | UORG : 033469 - UNIDADE DE CUIDADO NEONATAL
33285629 | 0000396129 | 12.311.02.01 | EQUIP DE TECNOLOG DA INFOR E COMUNICACAO/TIC | MICROCOMPUTADOR . OPTIPLEX 7010 MOUSE OPTICO MS111 MARCA DELL SERIE 2334680520-2NOT5W1 | 2024-06-21 | BOM | 127197 | UORG : 127197 - DEPOSITO UPAT
33285630 | 0000396130 | 12.311.02.01 | EQUIP DE TECNOLOG DA INFOR E COMUNICACAO/TIC | MICROCOMPUTADOR . OPTIPLEX 7010 MOUSE OPTICO MS111 MARCA DELL SERIE 2334680520-3JOT5W1 | 2024-06-26 | BOM | 045808 | UORG : 045808 - UNIDADE DE NEFROLOGIA
33285631 | 0000396131 | 12.311.02.01 | EQUIP DE TECNOLOG DA INFOR E COMUNICACAO/TIC | MICROCOMPUTADOR . OPTIPLEX 7010 MOUSE OPTICO MS111 MARCA DELL SERIE 2334680520-GDOT5W1 | 2024-06-18 | BOM | 033460 | UORG : 033460 - SETOR DE ENGENHARIA CLINICA
33285632 | 0000396132 | 12.311.02.01 | EQUIP DE TECNOLOG DA INFOR E COMUNICACAO/TIC | MICROCOMPUTADOR . OPTIPLEX 7010 MOUSE OPTICO MS111 MARCA DELL SERIE 2334680520-77OT5W1 | 2024-06-26 | BOM | 033505 | UORG : 033505 - UNIDADE DO SISTEMA NEURO-MUSCULO-ESQUELETICO
33285633 | 0000396134 | 12.311.02.01 | EQUIP DE TECNOLOG DA INFOR E COMUNICACAO/TIC | MICROCOMPUTADOR . OPTIPLEX 7010 - OPTICO MS111 | 2024-06-26 | BOM | 033478 | UORG : 033478 - UNIDADE DE DIAGNOSTICO POR IMAGEM
33285634 | 0000396135 | 12.311.02.01 | EQUIP DE TECNOLOG DA INFOR E COMUNICACAO/TIC | MICROCOMPUTADOR . OPTIPLEX 7010 MOUSE OPTICO MS111 MARCA DELL SERIE 2334680520-F7OT5W1 | 2024-06-18 | BOM | 033460 | UORG : 033460 - SETOR DE ENGENHARIA CLINICA
33285635 | 0000396137 | 12.311.02.01 | EQUIP DE TECNOLOG DA INFOR E COMUNICACAO/TIC | MICROCOMPUTADOR . OPTIPLEX 7010 MOUSE OPTICO MS111 MARCA DELL SERIE 2334680520-GNOT5W1 | 2024-06-26 | BOM | 033480 | UORG : 033480 - UNIDADE DE ANALISES CLINICAS ANATOMIA PATOLOGICA
33285636 | 0000396138 | 12.311.02.01 | EQUIP DE TECNOLOG DA INFOR E COMUNICACAO/TIC | MICROCOMPUTADOR . OPTIPLEX 7010 MOUSE OPTICO MS111 MARCA DELL SERIE 2334680520-1MOT5W1 | 2024-06-18 | BOM | 033462 | UORG : 033462 - SETOR DE INFRAESTRUTURA FISICA
33285637 | 0000396139 | 12.311.02.01 | EQUIP DE TECNOLOG DA INFOR E COMUNICACAO/TIC | MICROCOMPUTADOR . OPTIPLEX 7010 MOUSE OPTICO MS111 MARCA DELL SERIE 2334680520-FKOT5W1 | 2024-06-21 | BOM | 045650 | UORG : 045650 - UNIDADE DE SAUDE OCUPACIONAL E SEG. DO TRABALHO
33285638 | 0000396140 | 12.311.02.01 | EQUIP DE TECNOLOG DA INFOR E COMUNICACAO/TIC | MICROCOMPUTADOR . OPTIPLEX 7010 MOUSE OPTICO MS111 MARCA DELL SERIE 2334680520-28OT5W1 | 2024-06-14 | BOM | 033539 | UORG : 033539 - SETOR DE TECNO DA INFORMACAO E SAUDE DIGITAL
33285639 | 0000396141 | 12.311.02.01 | EQUIP DE TECNOLOG DA INFOR E COMUNICACAO/TIC | MICROCOMPUTADOR . OPTIPLEX 7010 MOUSE OPTICO MS111 MARCA DELL SERIE 2334680520-8KOT5W1 | 2024-06-26 | BOM | 033502 | UORG : 033502 - UNIDADE DE OBSTETRICIA
33285640 | 0000396142 | 12.311.02.01 | EQUIP DE TECNOLOG DA INFOR E COMUNICACAO/TIC | MICROCOMPUTADOR . OPTIPLEX 7010 MOUSE OPTICO MS111 MARCA DELL SERIE 2334680520-38OT5W1 | 2024-06-14 | BOM | 033539 | UORG : 033539 - SETOR DE TECNO DA INFORMACAO E SAUDE DIGITAL
33285641 | 0000396143 | 12.311.02.01 | EQUIP DE TECNOLOG DA INFOR E COMUNICACAO/TIC | MICROCOMPUTADOR . OPTIPLEX 7010 MOUSE OPTICO MS111 MARCA DELL SERIE 2334680520-86OT5W1 | 2024-06-25 | BOM | 033491 | UORG : 033491 - UNIDADE DE BANCO DE SANGUE
33285642 | 0000396144 | 12.311.02.01 | EQUIP DE TECNOLOG DA INFOR E COMUNICACAO/TIC | MICROCOMPUTADOR . OPTIPLEX 7010 MOUSE OPTICO MS111 MARCA DELL SERIE 2334680520-CMOT5W1 | 2025-06-12 | BOM | 033478 | UORG : 033478 - UNIDADE DE DIAGNOSTICO POR IMAGEM
33285643 | 0000396145 | 12.311.02.01 | EQUIP DE TECNOLOG DA INFOR E COMUNICACAO/TIC | MICROCOMPUTADOR . MARCA DELL SeRIE 2334680520-F9OT5W1 | 2024-06-25 | BOM | 033491 | UORG : 033491 - UNIDADE DE BANCO DE SANGUE
33285645 | 0000396149 | 12.311.02.01 | EQUIP DE TECNOLOG DA INFOR E COMUNICACAO/TIC | MICROCOMPUTADOR . OPTIPLEX 7010 MOUSE OPTICO MS111 MARCA DELL SERIE 2334680520-3GOT5W1 | 2024-06-18 | BOM | 033462 | UORG : 033462 - SETOR DE INFRAESTRUTURA FISICA
33285646 | 0000396150 | 12.311.02.01 | EQUIP DE TECNOLOG DA INFOR E COMUNICACAO/TIC | MICROCOMPUTADOR . OPTIPLEX 7010 MOUSE OPTICO MS111 MARCA DELL SERIE 2334680520-2LOT5W1 | 2024-06-18 | BOM | 033519 | UORG : 033519 - UNIDADE DE REGULACAO INTERNA
33285647 | 0000396151 | 12.311.02.01 | EQUIP DE TECNOLOG DA INFOR E COMUNICACAO/TIC | MICROCOMPUTADOR . OPTIPLEX 7010 MOUSE OPTICO MS111 MARCA DELL SERIE 2334680520-CBOT5W1 | 2024-06-25 | BOM | 045738 | UORG : 045738 - UNIDADE DE HOSPITALIDADE
33285648 | 0000396152 | 12.311.02.01 | EQUIP DE TECNOLOG DA INFOR E COMUNICACAO/TIC | MICROCOMPUTADOR . OPTIPLEX 7010 MOUSE OPTICO MS111 MARCA DELL SERIE 2334680520-BLOT5W1 | 2024-06-26 | BOM | 033503 | UORG : 033503 - UNIDADE DE SISTEMA NERVOSO
33285649 | 0000396153 | 12.311.02.01 | EQUIP DE TECNOLOG DA INFOR E COMUNICACAO/TIC | MICROCOMPUTADOR . OPTIPLEX 7010 MOUSE OPTICO MS111 MARCA DELL SERIE 2334680520-3KOT5W1 | 2024-06-26 | BOM | 033494 | UORG : 033494 - UNIDADE DE CLINICA CIRURGICA
33285650 | 0000396154 | 12.311.02.01 | EQUIP DE TECNOLOG DA INFOR E COMUNICACAO/TIC | MICROCOMPUTADOR . OPTIPLEX 7010 MOUSE OPTICO MS111 MARCA DELL SERIE 2334680520-HCOT5W1 | 2024-06-26 | BOM | 033494 | UORG : 033494 - UNIDADE DE CLINICA CIRURGICA
33285651 | 0000396155 | 12.311.02.01 | EQUIP DE TECNOLOG DA INFOR E COMUNICACAO/TIC | MICROCOMPUTADOR . OPTIPLEX 7010 MOUSE OPTICO MS111 MARCA DELL SERIE 2334680520-GJOT5W1 | 2024-06-17 | BOM | 033538 | UORG : 033538 - SETOR JURIDICO
33285652 | 0000396156 | 12.311.02.01 | EQUIP DE TECNOLOG DA INFOR E COMUNICACAO/TIC | MICROCOMPUTADOR . OPTIPLEX 7010 MOUSE OPTICO MS111 MARCA DELL SERIE 2334680520-8DOT5W1 | 2024-06-26 | BOM | 033495 | UORG : 033495 - UNIDADE DE CLINICA MEDICA
33285653 | 0000396157 | 12.311.02.01 | EQUIP DE TECNOLOG DA INFOR E COMUNICACAO/TIC | MICROCOMPUTADOR . OPTIPLEX 7010 MOUSE OPTICO MS111 MARCA DELL SERIE 2334680520-FLOT5W1 | 2024-06-26 | BOM | 033494 | UORG : 033494 - UNIDADE DE CLINICA CIRURGICA
33285654 | 0000396158 | 12.311.02.01 | EQUIP DE TECNOLOG DA INFOR E COMUNICACAO/TIC | MICROCOMPUTADOR . OPTIPLEX 7010 MOUSE OPTICO MS111 MARCA DELL SERIE 2334680520-HMOT5W1 | 2024-06-26 | BOM | 033484 | UORG : 033484 - UNIDADE MULTIPROFISSIONAL
33285655 | 0000396159 | 12.311.02.01 | EQUIP DE TECNOLOG DA INFOR E COMUNICACAO/TIC | MICROCOMPUTADOR . OPTIPLEX 7010 MOUSE OPTICO MS111 MARCA DELL SERIE 2334680520-65OT5W1 | 2024-06-26 | BOM | 033494 | UORG : 033494 - UNIDADE DE CLINICA CIRURGICA
33285656 | 0000396160 | 12.311.02.01 | EQUIP DE TECNOLOG DA INFOR E COMUNICACAO/TIC | MICROCOMPUTADOR . OPTIPLEX 7010 MOUSE OPTICO MS111 MARCA DELL SERIE 2334680520-7BOT5W1 | 2024-06-26 | BOM | 033479 | UORG : 033479 - UNIDADE DE DIAGNOSTICOS ESPECIALIZADOS
33285657 | 0000396161 | 12.311.02.01 | EQUIP DE TECNOLOG DA INFOR E COMUNICACAO/TIC | MICROCOMPUTADOR . OPTIPLEX 7010 MOUSE OPTICO MS111 MARCA DELL SERIE 2334680520-JFOT5W1 | 2024-06-26 | BOM | 033505 | UORG : 033505 - UNIDADE DO SISTEMA NEURO-MUSCULO-ESQUELETICO
33285661 | 0000396165 | 12.311.02.01 | EQUIP DE TECNOLOG DA INFOR E COMUNICACAO/TIC | MICROCOMPUTADOR . OPTIPLEX 7010 MOUSE OPTICO MS111 MARCA DELL SERIE 2334680520-6COT5W1 | 2024-06-26 | BOM | 045808 | UORG : 045808 - UNIDADE DE NEFROLOGIA
33285662 | 0000396166 | 12.311.02.01 | EQUIP DE TECNOLOG DA INFOR E COMUNICACAO/TIC | MICROCOMPUTADOR . OPTIPLEX 7010 MOUSE OPTICO MS111 MARCA DELL SERIE 2334680520-JBOT5W1 | 2024-06-24 | BOM | 033504 | UORG : 033504 - UNIDADE DA CRIANCA E DO ADOLESCENTE
33285663 | 0000396167 | 12.311.02.01 | EQUIP DE TECNOLOG DA INFOR E COMUNICACAO/TIC | MICROCOMPUTADOR . OPTIPLEX 7010 MOUSE OPTICO MS111 MARCA DELL SERIE 2334680520-65OTSW1 | 2024-06-18 | BOM | 033519 | UORG : 033519 - UNIDADE DE REGULACAO INTERNA
33285664 | 0000396168 | 12.311.02.01 | EQUIP DE TECNOLOG DA INFOR E COMUNICACAO/TIC | MICROCOMPUTADOR . OPTIPLEX 7010 MOUSE OPTICO MS111 MARCA DELL SERIE 2334680520-7BOT5W1 | 2024-06-26 | BOM | 033479 | UORG : 033479 - UNIDADE DE DIAGNOSTICOS ESPECIALIZADOS
33285702 | 0000396227 | 12.311.02.01 | EQUIP DE TECNOLOG DA INFOR E COMUNICACAO/TIC | MONITOR PARA COMPUTADOR P2012H 20 POLEGADAS CABO DE FORCA E INFORMATIVO EM CD ROM | 2024-06-25 | BOM | 033491 | UORG : 033491 - UNIDADE DE BANCO DE SANGUE
33285703 | 0000396228 | 12.311.02.01 | EQUIP DE TECNOLOG DA INFOR E COMUNICACAO/TIC | MONITOR PARA COMPUTADOR P2012H 20 POLEGADAS CABO DE FORCA E INFORMATIVO EM CD ROM MARCA DELL SERIE CN 8VVND744 | 2024-06-25 | BOM | 033491 | UORG : 033491 - UNIDADE DE BANCO DE SANGUE
33285704 | 0000396229 | 12.311.02.01 | EQUIP DE TECNOLOG DA INFOR E COMUNICACAO/TIC | MONITOR PARA COMPUTADOR P2012H 20 POLEGADAS CABO DE FORCA E INFORMATIVO EM CD ROM MARCA DELL SERIE CN 8VVND744 | 2024-06-25 | BOM | 033491 | UORG : 033491 - UNIDADE DE BANCO DE SANGUE
33285705 | 0000396230 | 12.311.02.01 | EQUIP DE TECNOLOG DA INFOR E COMUNICACAO/TIC | MONITOR PARA COMPUTADOR P2012H 20 POLEGADAS CABO DE FORCA E INFORMATIVO EM CD ROM MARCA DELL SERIE CN 8VVND744 | 2024-06-25 | BOM | 033513 | UORG : 033513 - UNIDADE DE DISPENSACAO FARMACEUTICA
33285707 | 0000396232 | 12.311.02.01 | EQUIP DE TECNOLOG DA INFOR E COMUNICACAO/TIC | MONITOR PARA COMPUTADOR P2012H 20 POLEGADAS CABO DE FORCA E INFORMATIVO EM CD ROM MARCA DELL SERIE CN 8VVND744 | 2024-06-25 | BOM | 033491 | UORG : 033491 - UNIDADE DE BANCO DE SANGUE
33285708 | 0000396233 | 12.311.02.01 | EQUIP DE TECNOLOG DA INFOR E COMUNICACAO/TIC | MONITOR PARA COMPUTADOR P2012H 20 POLEGADAS CABO DE FORCA E INFORMATIVO EM CD ROM MARCA DELL SERIE CN 8VVND744 | 2024-06-25 | BOM | 033491 | UORG : 033491 - UNIDADE DE BANCO DE SANGUE
33285709 | 0000396234 | 12.311.02.01 | EQUIP DE TECNOLOG DA INFOR E COMUNICACAO/TIC | MONITOR PARA COMPUTADOR P2012H 20 POLEGADAS CABO DE FORCA E INFORMATIVO EM CD ROM MARCA DELL SERIE CN 8VVND744 | 2024-06-25 | BOM | 033491 | UORG : 033491 - UNIDADE DE BANCO DE SANGUE
33285710 | 0000396235 | 12.311.02.01 | EQUIP DE TECNOLOG DA INFOR E COMUNICACAO/TIC | MONITOR PARA COMPUTADOR P2012H 20 POLEGADAS CABO DE FORCA E INFORMATIVO EM CD ROM MARCA DELL SERIE CN 8VVND744 | 2024-06-25 | BOM | 033491 | UORG : 033491 - UNIDADE DE BANCO DE SANGUE
33285711 | 0000396236 | 12.311.02.01 | EQUIP DE TECNOLOG DA INFOR E COMUNICACAO/TIC | MONITOR PARA COMPUTADOR P2012H 20 POLEGADAS CABO DE FORCA E INFORMATIVO EM CD ROM MARCA DELL SERIE CN 8VVND744 | 2024-06-26 | BOM | 033494 | UORG : 033494 - UNIDADE DE CLINICA CIRURGICA
33285712 | 0000396237 | 12.311.02.01 | EQUIP DE TECNOLOG DA INFOR E COMUNICACAO/TIC | MONITOR PARA COMPUTADOR P2012H 20 POLEGADAS CABO DE FORCA E INFORMATIVO EM CD ROM MARCA DELL SERIE CN 8VVND744 | 2024-06-26 | BOM | 033478 | UORG : 033478 - UNIDADE DE DIAGNOSTICO POR IMAGEM
33285713 | 0000396238 | 12.311.02.01 | EQUIP DE TECNOLOG DA INFOR E COMUNICACAO/TIC | MONITOR PARA COMPUTADOR P2012H 20 POLEGADAS CABO DE FORCA E INFORMATIVO EM CD ROM MARCA DELL SERIE CN 8VVND744 | 2024-06-25 | BOM | 033491 | UORG : 033491 - UNIDADE DE BANCO DE SANGUE
33285714 | 0000396239 | 12.311.02.01 | EQUIP DE TECNOLOG DA INFOR E COMUNICACAO/TIC | MONITOR PARA COMPUTADOR P2012H 20 POLEGADAS CABO DE FORCA E INFORMATIVO EM CD ROM MARCA DELL SERIE CN 8VVND744 | 2024-06-26 | BOM | 033480 | UORG : 033480 - UNIDADE DE ANALISES CLINICAS ANATOMIA PATOLOGICA
33285715 | 0000396240 | 12.311.02.01 | EQUIP DE TECNOLOG DA INFOR E COMUNICACAO/TIC | MONITOR PARA COMPUTADOR P2012H 20 POLEGADAS CABO DE FORCA E INFORMATIVO EM CD ROM MARCA DELL SERIE CN 8VVND744 | 2024-06-21 | BOM | 045650 | UORG : 045650 - UNIDADE DE SAUDE OCUPACIONAL E SEG. DO TRABALHO
33285716 | 0000396241 | 12.311.02.01 | EQUIP DE TECNOLOG DA INFOR E COMUNICACAO/TIC | MONITOR PARA COMPUTADOR P2012H 20 POLEGADAS CABO DE FORCA E INFORMATIVO EM CD ROM MARCA DELL SERIE CN 8VVND744 | 2024-06-26 | BOM | 033484 | UORG : 033484 - UNIDADE MULTIPROFISSIONAL
33285717 | 0000396242 | 12.311.02.01 | EQUIP DE TECNOLOG DA INFOR E COMUNICACAO/TIC | MONITOR PARA COMPUTADOR P2012H 20 POLEGADAS CABO DE FORCA E INFORMATIVO EM CD ROM MARCA DELL SERIE CN 8VVND744 | 2024-06-21 | BOM | 033485 | UORG : 033485 - UNIDADE DE PRODUCAO E DISTRIBUICAO DE REFEICAO
33285718 | 0000396243 | 12.311.02.01 | EQUIP DE TECNOLOG DA INFOR E COMUNICACAO/TIC | MONITOR PARA COMPUTADOR P2012H 20 POLEGADAS CABO DE FORCA E INFORMATIVO EM CD ROM MARCA DELL SERIE CN 8VVND744 | 2024-06-26 | BOM | 033480 | UORG : 033480 - UNIDADE DE ANALISES CLINICAS ANATOMIA PATOLOGICA
33285719 | 0000396244 | 12.311.02.01 | EQUIP DE TECNOLOG DA INFOR E COMUNICACAO/TIC | MONITOR PARA COMPUTADOR P2012H 20 POLEGADAS CABO DE FORCA E INFORMATIVO EM CD ROM MARCA DELL SERIE CN 8VVND744 | 2024-06-26 | BOM | 033480 | UORG : 033480 - UNIDADE DE ANALISES CLINICAS ANATOMIA PATOLOGICA
33285720 | 0000396245 | 12.311.02.01 | EQUIP DE TECNOLOG DA INFOR E COMUNICACAO/TIC | MONITOR PARA COMPUTADOR P2012H 20 POLEGADAS CABO DE FORCA E INFORMATIVO EM CD ROM MARCA DELL SERIE CN 8VVND744 | 2024-11-13 | BOM | 033478 | UORG : 033478 - UNIDADE DE DIAGNOSTICO POR IMAGEM
33285721 | 0000396246 | 12.311.02.01 | EQUIP DE TECNOLOG DA INFOR E COMUNICACAO/TIC | MONITOR PARA COMPUTADOR P2012H 20 POLEGADAS CABO DE FORCA E INFORMATIVO EM CD ROM MARCA DELL SERIE CN 8VVND744 | 2024-06-26 | BOM | 033502 | UORG : 033502 - UNIDADE DE OBSTETRICIA
33285722 | 0000396247 | 12.311.02.01 | EQUIP DE TECNOLOG DA INFOR E COMUNICACAO/TIC | MONITOR PARA COMPUTADOR P2012H 20 POLEGADAS CABO DE FORCA E INFORMATIVO EM CD ROM MARCA DELL SERIE CN 8VVND744 | 2024-06-26 | BOM | 033480 | UORG : 033480 - UNIDADE DE ANALISES CLINICAS ANATOMIA PATOLOGICA
33285723 | 0000396248 | 12.311.02.01 | EQUIP DE TECNOLOG DA INFOR E COMUNICACAO/TIC | MONITOR PARA COMPUTADOR P2012H 20 POLEGADAS CABO DE FORCA E INFORMATIVO EM CD ROM MARCA DELL SERIE CN 8VVND744 | 2024-06-26 | BOM | 033480 | UORG : 033480 - UNIDADE DE ANALISES CLINICAS ANATOMIA PATOLOGICA
33285724 | 0000396249 | 12.311.02.01 | EQUIP DE TECNOLOG DA INFOR E COMUNICACAO/TIC | MONITOR PARA COMPUTADOR P2012H 20 POLEGADAS CABO DE FORCA E INFORMATIVO EM CD ROM MARCA DELL SERIE CN 8VVND744 | 2024-06-21 | BOM | 033485 | UORG : 033485 - UNIDADE DE PRODUCAO E DISTRIBUICAO DE REFEICAO
33285725 | 0000396251 | 12.311.02.01 | EQUIP DE TECNOLOG DA INFOR E COMUNICACAO/TIC | MONITOR PARA COMPUTADOR P2012H 20 POLEGADAS CABO DE FORCA E INFORMATIVO EM CD ROM MARCA DELL SERIE CN 8VVND744 | 2024-06-17 | BOM | 033452 | UORG : 033452 - DIVISAO DE GESTAO DE PESSOAS
33285726 | 0000396252 | 12.311.02.01 | EQUIP DE TECNOLOG DA INFOR E COMUNICACAO/TIC | MONITOR PARA COMPUTADOR P2012H 20 POLEGADAS CABO DE FORCA E INFORMATIVO EM CD ROM MARCA DELL SERIE CN 8VVND744 | 2024-06-26 | BOM | 033480 | UORG : 033480 - UNIDADE DE ANALISES CLINICAS ANATOMIA PATOLOGICA
33285727 | 0000396253 | 12.311.02.01 | EQUIP DE TECNOLOG DA INFOR E COMUNICACAO/TIC | MONITOR PARA COMPUTADOR P2012H 20 POLEGADAS CABO DE FORCA E INFORMATIVO EM CD ROM, SeRIE CN 8VVND7445-29C-D3PS | 2025-06-12 | BOM | 033497 | UORG : 033497 - UNIDADE DE CARDIOLOGIA E CIRURGIA CARDIOVASCULAR E
33285728 | 0000396254 | 12.311.02.01 | EQUIP DE TECNOLOG DA INFOR E COMUNICACAO/TIC | MONITOR PARA COMPUTADOR P2012H 20 POLEGADAS CABO DE FORCA E INFORMATIVO EM CD ROM MARCA DELL SERIE CN 8VVND744 | 2024-06-26 | BOM | 033480 | UORG : 033480 - UNIDADE DE ANALISES CLINICAS ANATOMIA PATOLOGICA
33285729 | 0000396255 | 12.311.02.01 | EQUIP DE TECNOLOG DA INFOR E COMUNICACAO/TIC | MONITOR PARA COMPUTADOR P2012H 20 POLEGADAS CABO DE FORCA E INFORMATIVO EM CD ROM MARCA DELL SERIE CN 8VVND744 | 2024-06-26 | BOM | 033480 | UORG : 033480 - UNIDADE DE ANALISES CLINICAS ANATOMIA PATOLOGICA
33285730 | 0000396256 | 12.311.02.01 | EQUIP DE TECNOLOG DA INFOR E COMUNICACAO/TIC | MONITOR PARA COMPUTADOR P2012H 20 POLEGADAS CABO DE FORCA E INFORMATIVO EM CD ROM MARCA DELL SERIE CN 8VVND744 | 2024-06-26 | BOM | 033480 | UORG : 033480 - UNIDADE DE ANALISES CLINICAS ANATOMIA PATOLOGICA
33285731 | 0000396257 | 12.311.02.01 | EQUIP DE TECNOLOG DA INFOR E COMUNICACAO/TIC | MONITOR PARA COMPUTADOR P2012H 20 POLEGADAS CABO DE FORCA E INFORMATIVO EM CD ROM MARCA DELL SERIE CN 8VVND744 | 2024-06-17 | BOM | 033452 | UORG : 033452 - DIVISAO DE GESTAO DE PESSOAS
33285732 | 0000396258 | 12.311.02.01 | EQUIP DE TECNOLOG DA INFOR E COMUNICACAO/TIC | MONITOR PARA COMPUTADOR P2012H 20 POLEGADAS CABO DE FORCA E INFORMATIVO EM CD ROM MARCA DELL SERIE CN 8VVND744 | 2024-06-26 | BOM | 033480 | UORG : 033480 - UNIDADE DE ANALISES CLINICAS ANATOMIA PATOLOGICA
33285733 | 0000396259 | 12.311.02.01 | EQUIP DE TECNOLOG DA INFOR E COMUNICACAO/TIC | MONITOR PARA COMPUTADOR P2012H 20 POLEGADAS CABO DE FORCA E INFORMATIVO EM CD ROM MARCA DELL SERIE CN 8VVND744 | 2024-06-26 | BOM | 033479 | UORG : 033479 - UNIDADE DE DIAGNOSTICOS ESPECIALIZADOS
33285734 | 0000396260 | 12.311.02.01 | EQUIP DE TECNOLOG DA INFOR E COMUNICACAO/TIC | MONITOR PARA COMPUTADOR P2012H 20 POLEGADAS CABO DE FORCA E INFORMATIVO EM CD ROM MARCA DELL SERIE CN | 2024-06-26 | RECUPERÁVEL | 033480 | UORG : 033480 - UNIDADE DE ANALISES CLINICAS ANATOMIA PATOLOGICA
33285735 | 0000396261 | 12.311.02.01 | EQUIP DE TECNOLOG DA INFOR E COMUNICACAO/TIC | MONITOR PARA COMPUTADOR P2012H 20 POLEGADAS CABO DE FORCA E INFORMATIVO EM CD ROM MARCA DELL SERIE CN 8VVND744 | 2024-06-14 | BOM | 033539 | UORG : 033539 - SETOR DE TECNO DA INFORMACAO E SAUDE DIGITAL
33285736 | 0000396262 | 12.311.02.01 | EQUIP DE TECNOLOG DA INFOR E COMUNICACAO/TIC | MONITOR PARA COMPUTADOR P2012H 20 POLEGADAS CABO DE FORCA E INFORMATIVO EM CD ROM MARCA DELL SERIE CN 8VVND744 | 2024-06-17 | BOM | 033452 | UORG : 033452 - DIVISAO DE GESTAO DE PESSOAS
33285737 | 0000396263 | 12.311.02.01 | EQUIP DE TECNOLOG DA INFOR E COMUNICACAO/TIC | MONITOR PARA COMPUTADOR P2012H 20 POLEGADAS CABO DE FORCA E INFORMATIVO EM CD ROM MARCA DELL SERIE CN 8VVND744 | 2024-06-26 | BOM | 033503 | UORG : 033503 - UNIDADE DE SISTEMA NERVOSO
33285738 | 0000396264 | 12.311.02.01 | EQUIP DE TECNOLOG DA INFOR E COMUNICACAO/TIC | MONITOR PARA COMPUTADOR P2012H 20 POLEGADAS CABO DE FORCA E INFORMATIVO EM CD ROM MARCA DELL SERIE CN 8VVND744 | 2024-06-26 | BOM | 033480 | UORG : 033480 - UNIDADE DE ANALISES CLINICAS ANATOMIA PATOLOGICA
33285739 | 0000396265 | 12.311.02.01 | EQUIP DE TECNOLOG DA INFOR E COMUNICACAO/TIC | MONITOR PARA COMPUTADOR P2012H 20 POLEGADAS CABO DE FORCA E INFORMATIVO EM CD ROM MARCA DELL SERIE CN 8VVND744 | 2024-06-24 | BOM | 033504 | UORG : 033504 - UNIDADE DA CRIANCA E DO ADOLESCENTE
33285740 | 0000396266 | 12.311.02.01 | EQUIP DE TECNOLOG DA INFOR E COMUNICACAO/TIC | MONITOR PARA COMPUTADOR P2012H 20 POLEGADAS CABO DE FORCA E INFORMATIVO EM CD ROM, SeRIE CN 8VVND7445-29C-D33S | 2026-01-12 | BOM | 033479 | UORG : 033479 - UNIDADE DE DIAGNOSTICOS ESPECIALIZADOS
33285741 | 0000396267 | 12.311.02.01 | EQUIP DE TECNOLOG DA INFOR E COMUNICACAO/TIC | MONITOR PARA COMPUTADOR P2012H 20 POLEGADAS CABO DE FORCA E INFORMATIVO EM CD ROM MARCA DELL SERIE CN 8VVND744 | 2024-06-26 | BOM | 033485 | UORG : 033485 - UNIDADE DE PRODUCAO E DISTRIBUICAO DE REFEICAO
33285742 | 0000396268 | 12.311.02.01 | EQUIP DE TECNOLOG DA INFOR E COMUNICACAO/TIC | MONITOR PARA COMPUTADOR P2012H 20 POLEGADAS CABO DE FORCA E INFORMATIVO EM CD ROM MARCA DELL SERIE CN | 2024-06-26 | RECUPERÁVEL | 033480 | UORG : 033480 - UNIDADE DE ANALISES CLINICAS ANATOMIA PATOLOGICA
33285745 | 0000396398 | 12.311.02.01 | EQUIP DE TECNOLOG DA INFOR E COMUNICACAO/TIC | MONITOR PARA COMPUTADOR P2012H 20 POLEGADAS CABO DE FORCA E INFORMATIVO EM CD ROM MARCA DELL SERIE CN 8VVND744 | 2024-06-18 | BOM | 033523 | UORG : 033523 - UNIDADE DE VIGILANCIA EM SAUDE
33285746 | 0000396399 | 12.311.02.01 | EQUIP DE TECNOLOG DA INFOR E COMUNICACAO/TIC | MONITOR PARA COMPUTADOR P2012H 20 POLEGADAS CABO DE FORCA E INFORMATIVO EM CD ROM MARCA DELL SERIE CN 8VVND744 | 2024-06-18 | BOM | 033521 | UORG : 033521 - SETOR DE GESTAO DA QUALIDADE
33285747 | 0000396400 | 12.311.02.01 | EQUIP DE TECNOLOG DA INFOR E COMUNICACAO/TIC | MONITOR PARA COMPUTADOR P2012H 20 POLEGADAS CABO DE FORCA E INFORMATIVO EM CD ROM MARCA DELL SERIE CN 8VVND744 | 2024-06-18 | BOM | 033460 | UORG : 033460 - SETOR DE ENGENHARIA CLINICA
33285748 | 0000396401 | 12.311.02.01 | EQUIP DE TECNOLOG DA INFOR E COMUNICACAO/TIC | MONITOR PARA COMPUTADOR P2012H 20 POLEGADAS CABO DE FORCA E INFORMATIVO EM CD ROM MARCA DELL SERIE CN 8VVND744 | 2024-06-18 | BOM | 033460 | UORG : 033460 - SETOR DE ENGENHARIA CLINICA
33285750 | 0000396404 | 12.311.02.01 | EQUIP DE TECNOLOG DA INFOR E COMUNICACAO/TIC | MONITOR PARA COMPUTADOR P2012H 20 POLEGADAS CABO DE FORCA E INFORMATIVO EM CD ROM MARCA DELL SERIE CN 8VVND744 | 2024-06-18 | BOM | 033460 | UORG : 033460 - SETOR DE ENGENHARIA CLINICA
33285751 | 0000396405 | 12.311.02.01 | EQUIP DE TECNOLOG DA INFOR E COMUNICACAO/TIC | MONITOR PARA COMPUTADOR P2012H 20 POLEGADAS CABO DE FORCA E INFORMATIVO EM CD ROM MARCA DELL SERIE CN 8VVND744 | 2024-06-21 | BOM | 033444 | UORG : 033444 - UNIDADE DE PLANEJAMENTO DE COMPRAS
33285752 | 0000396406 | 12.311.02.01 | EQUIP DE TECNOLOG DA INFOR E COMUNICACAO/TIC | MONITOR PARA COMPUTADOR P2012H 20 POLEGADAS CABO DE FORCA E INFORMATIVO EM CD ROM MARCA DELL SERIE CN 8VVND744 | 2024-06-14 | BOM | 033539 | UORG : 033539 - SETOR DE TECNO DA INFORMACAO E SAUDE DIGITAL
33285753 | 0000396407 | 12.311.02.01 | EQUIP DE TECNOLOG DA INFOR E COMUNICACAO/TIC | MONITOR PARA COMPUTADOR P2012H 20 POLEGADAS CABO DE FORCA E INFORMATIVO EM CD ROM MARCA DELL SERIE CN 8VVND744 | 2024-06-18 | BOM | 033460 | UORG : 033460 - SETOR DE ENGENHARIA CLINICA
33285754 | 0000396408 | 12.311.02.01 | EQUIP DE TECNOLOG DA INFOR E COMUNICACAO/TIC | MONITOR PARA COMPUTADOR P2012H 20 POLEGADAS CABO DE FORCA E INFORMATIVO EM CD ROM MARCA DELL SERIE CN 8VVND744 | 2024-06-21 | BOM | 033449 | UORG : 033449 - UNIDADE DE EXECUCAO ORCAMENTARIA E FINANCEIRA
33285755 | 0000396409 | 12.311.02.01 | EQUIP DE TECNOLOG DA INFOR E COMUNICACAO/TIC | MONITOR PARA COMPUTADOR P2012H 20 POLEGADAS CABO DE FORCA E INFORMATIVO EM CD ROM MARCA DELL SERIE CN 8VVND744 | 2024-06-21 | BOM | 033445 | UORG : 033445 - UNIDADE DE LICITACOES
33285756 | 0000396410 | 12.311.02.01 | EQUIP DE TECNOLOG DA INFOR E COMUNICACAO/TIC | MONITOR PARA COMPUTADOR P2012H 20 POLEGADAS CABO DE FORCA E INFORMATIVO EM CD ROM MARCA DELL SERIE CN 8VVND744 | 2024-06-21 | BOM | 033449 | UORG : 033449 - UNIDADE DE EXECUCAO ORCAMENTARIA E FINANCEIRA
33285757 | 0000396411 | 12.311.02.01 | EQUIP DE TECNOLOG DA INFOR E COMUNICACAO/TIC | MONITOR PARA COMPUTADOR P2012H 20 POLEGADAS CABO DE FORCA E INFORMATIVO EM CD ROM MARCA DELL SERIE CN 8VVND744 | 2024-06-21 | BOM | 033449 | UORG : 033449 - UNIDADE DE EXECUCAO ORCAMENTARIA E FINANCEIRA
33285758 | 0000396413 | 12.311.02.01 | EQUIP DE TECNOLOG DA INFOR E COMUNICACAO/TIC | MONITOR PARA COMPUTADOR P2012H 20 POLEGADAS CABO DE FORCA E INFORMATIVO EM CD ROM MARCA DELL SERIE CN 8VVND744 | 2024-06-21 | BOM | 033449 | UORG : 033449 - UNIDADE DE EXECUCAO ORCAMENTARIA E FINANCEIRA
33285760 | 0000396415 | 12.311.02.01 | EQUIP DE TECNOLOG DA INFOR E COMUNICACAO/TIC | MONITOR PARA COMPUTADOR P2012H 20 POLEGADAS CABO DE FORCA E INFORMATIVO EM CD ROM MARCA DELL SERIE CN 8VVND744 | 2024-06-21 | BOM | 045650 | UORG : 045650 - UNIDADE DE SAUDE OCUPACIONAL E SEG. DO TRABALHO
33285761 | 0000396416 | 12.311.02.01 | EQUIP DE TECNOLOG DA INFOR E COMUNICACAO/TIC | MONITOR PARA COMPUTADOR P2012H 20 POLEGADAS CABO DE FORCA E INFORMATIVO EM CD ROM MARCA DELL SERIE CN 8VVND744 | 2024-06-21 | BOM | 033445 | UORG : 033445 - UNIDADE DE LICITACOES
33285762 | 0000396417 | 12.311.02.01 | EQUIP DE TECNOLOG DA INFOR E COMUNICACAO/TIC | MONITOR PARA COMPUTADOR P2012H 20 POLEGADAS CABO DE FORCA E INFORMATIVO EM CD ROM MARCA DELL SERIE CN 8VVND744 | 2024-06-18 | BOM | 033457 | UORG : 033457 - UNIDADE DE ALMOXARIFADO E CONTROLE DE ESTOQUE
33285763 | 0000396419 | 12.311.02.01 | EQUIP DE TECNOLOG DA INFOR E COMUNICACAO/TIC | MONITOR PARA COMPUTADOR P2012H 20 POLEGADAS CABO DE FORCA E INFORMATIVO EM CD ROM MARCA DELL SERIE CN 8VVND744 | 2024-06-21 | BOM | 033449 | UORG : 033449 - UNIDADE DE EXECUCAO ORCAMENTARIA E FINANCEIRA
33285764 | 0000396420 | 12.311.02.01 | EQUIP DE TECNOLOG DA INFOR E COMUNICACAO/TIC | MONITOR PARA COMPUTADOR P2012H 20 POLEGADAS CABO DE FORCA E INFORMATIVO EM CD ROM MARCA DELL SERIE CN 8VVND744 | 2024-06-26 | BOM | 033495 | UORG : 033495 - UNIDADE DE CLINICA MEDICA
33285765 | 0000396421 | 12.311.02.01 | EQUIP DE TECNOLOG DA INFOR E COMUNICACAO/TIC | MONITOR PARA COMPUTADOR P2012H 20 POLEGADAS CABO DE FORCA E INFORMATIVO EM CD ROM MARCA DELL SERIE CN 8VVND744 | 2024-06-18 | BOM | 033448 | UORG : 033448 - SETOR DE CONTABILIDADE
33285766 | 0000396423 | 12.311.02.01 | EQUIP DE TECNOLOG DA INFOR E COMUNICACAO/TIC | MONITOR PARA COMPUTADOR P2012H 20 POLEGADAS CABO DE FORCA E INFORMATIVO EM CD ROM MARCA DELL SERIE CN 8VVND744 | 2024-06-26 | BOM | 033495 | UORG : 033495 - UNIDADE DE CLINICA MEDICA
33285767 | 0000396424 | 12.311.02.01 | EQUIP DE TECNOLOG DA INFOR E COMUNICACAO/TIC | MONITOR PARA COMPUTADOR P2012H 20 POLEGADAS CABO DE FORCA E INFORMATIVO EM CD ROM MARCA DELL SERIE CN 8VVND744 | 2024-06-26 | BOM | 033502 | UORG : 033502 - UNIDADE DE OBSTETRICIA
33285768 | 0000396425 | 12.311.02.01 | EQUIP DE TECNOLOG DA INFOR E COMUNICACAO/TIC | MONITOR PARA COMPUTADOR P2012H 20 POLEGADAS CABO DE FORCA E INFORMATIVO EM CD ROM MARCA DELL SERIE CN 8VVND744 | 2024-06-17 | BOM | 033498 | UORG : 033498 - DIVISAO DE ADMINISTRACAO E FINANCAS
33285769 | 0000396426 | 12.311.02.01 | EQUIP DE TECNOLOG DA INFOR E COMUNICACAO/TIC | MONITOR PARA COMPUTADOR P2012H 20 POLEGADAS CABO DE FORCA E INFORMATIVO EM CD ROM MARCA DELL SERIE CN 8VVND744 | 2024-06-21 | BOM | 033445 | UORG : 033445 - UNIDADE DE LICITACOES
33285770 | 0000396427 | 12.311.02.01 | EQUIP DE TECNOLOG DA INFOR E COMUNICACAO/TIC | MONITOR PARA COMPUTADOR P2012H 20 POLEGADAS CABO DE FORCA E INFORMATIVO EM CD ROM MARCA DELL SERIE CN 8VVND744 | 2024-06-18 | BOM | 033531 | UORG : 033531 - UNIDADE DE CONTRATOS
33285771 | 0000396428 | 12.311.02.01 | EQUIP DE TECNOLOG DA INFOR E COMUNICACAO/TIC | MONITOR PARA COMPUTADOR P2012H 20 POLEGADAS CABO DE FORCA E INFORMATIVO EM CD ROM MARCA DELL SERIE CN 8VVND744 | 2024-06-14 | BOM | 033539 | UORG : 033539 - SETOR DE TECNO DA INFORMACAO E SAUDE DIGITAL
33285772 | 0000396429 | 12.311.02.01 | EQUIP DE TECNOLOG DA INFOR E COMUNICACAO/TIC | MONITOR PARA COMPUTADOR P2012H 20 POLEGADAS CABO DE FORCA E INFORMATIVO EM CD ROM MARCA DELL SERIE CN 8VVND744 | 2024-06-21 | BOM | 033449 | UORG : 033449 - UNIDADE DE EXECUCAO ORCAMENTARIA E FINANCEIRA
33285773 | 0000396430 | 12.311.02.01 | EQUIP DE TECNOLOG DA INFOR E COMUNICACAO/TIC | MONITOR PARA COMPUTADOR P2012H 20 POLEGADAS CABO DE FORCA E INFORMATIVO EM CD ROM MARCA DELL SERIE CN-OW5HWR-7 | 2024-06-25 | BOM | 033491 | UORG : 033491 - UNIDADE DE BANCO DE SANGUE
33285774 | 0000396432 | 12.311.02.01 | EQUIP DE TECNOLOG DA INFOR E COMUNICACAO/TIC | MONITOR PARA COMPUTADOR P2012H 20 POLEGADAS CABO DE FORCA E INFORMATIVO EM CD ROM MARCA DELL SERIE CN 8VVND744 | 2024-06-26 | BOM | 033484 | UORG : 033484 - UNIDADE MULTIPROFISSIONAL
33285775 | 0000396433 | 12.311.02.01 | EQUIP DE TECNOLOG DA INFOR E COMUNICACAO/TIC | MONITOR PARA COMPUTADOR P2012H 20 POLEGADAS CABO DE FORCA E INFORMATIVO EM CD ROM MARCA DELL SERIE CN 8VVND744 | 2024-06-26 | BOM | 033502 | UORG : 033502 - UNIDADE DE OBSTETRICIA
33285776 | 0000396436 | 12.311.02.01 | EQUIP DE TECNOLOG DA INFOR E COMUNICACAO/TIC | MONITOR PARA COMPUTADOR P2012H 20 POLEGADAS CABO DE FORCA E INFORMATIVO EM CD ROM MARCA DELL SERIE CN 8VVND744 | 2024-06-26 | BOM | 045808 | UORG : 045808 - UNIDADE DE NEFROLOGIA
33285777 | 0000396437 | 12.311.02.01 | EQUIP DE TECNOLOG DA INFOR E COMUNICACAO/TIC | MONITOR PARA COMPUTADOR P2012H 20 POLEGADAS CABO DE FORCA E INFORMATIVO EM CD ROM MARCA DELL SERIE CN 8VVND744 | 2024-06-18 | BOM | 033448 | UORG : 033448 - SETOR DE CONTABILIDADE
33285778 | 0000396438 | 12.311.02.01 | EQUIP DE TECNOLOG DA INFOR E COMUNICACAO/TIC | MONITOR PARA COMPUTADOR P2012H 20 POLEGADAS CABO DE FORCA E INFORMATIVO EM CD ROM MARCA DELL SERIE CN 8VVND744 | 2024-06-18 | BOM | 033462 | UORG : 033462 - SETOR DE INFRAESTRUTURA FISICA
33285779 | 0000396439 | 12.311.02.01 | EQUIP DE TECNOLOG DA INFOR E COMUNICACAO/TIC | MONITOR PARA COMPUTADOR P2012H 20 POLEGADAS CABO DE FORCA E INFORMATIVO EM CD ROM MARCA DELL SERIE CN 8VVND744 | 2024-06-18 | BOM | 033448 | UORG : 033448 - SETOR DE CONTABILIDADE
33285780 | 0000396440 | 12.311.02.01 | EQUIP DE TECNOLOG DA INFOR E COMUNICACAO/TIC | MONITOR PARA COMPUTADOR P2012H 20 POLEGADAS CABO DE FORCA E INFORMATIVO EM CD ROM MARCA DELL SERIE CN 8VVND744 | 2024-06-18 | BOM | 045738 | UORG : 045738 - UNIDADE DE HOSPITALIDADE
33285781 | 0000396442 | 12.311.02.01 | EQUIP DE TECNOLOG DA INFOR E COMUNICACAO/TIC | MONITOR PARA COMPUTADOR P2012H 20 POLEGADAS CABO DE FORCA E INFORMATIVO EM CD ROM MARCA DELL SERIE CN 8VVND744 | 2024-06-26 | BOM | 033502 | UORG : 033502 - UNIDADE DE OBSTETRICIA
33285782 | 0000396443 | 12.311.02.01 | EQUIP DE TECNOLOG DA INFOR E COMUNICACAO/TIC | MONITOR PARA COMPUTADOR P2012H 20 POLEGADAS CABO DE FORCA E INFORMATIVO EM CD ROM MARCA DELL SERIE CN 8VVND744 | 2024-06-26 | BOM | 033480 | UORG : 033480 - UNIDADE DE ANALISES CLINICAS ANATOMIA PATOLOGICA
33285783 | 0000396445 | 12.311.02.01 | EQUIP DE TECNOLOG DA INFOR E COMUNICACAO/TIC | MONITOR PARA COMPUTADOR P2012H 20 POLEGADAS CABO DE FORCA E INFORMATIVO EM CD ROM MARCA DELL SERIE CN 8VVND744 | 2024-06-18 | BOM | 033448 | UORG : 033448 - SETOR DE CONTABILIDADE
33285784 | 0000396446 | 12.311.02.01 | EQUIP DE TECNOLOG DA INFOR E COMUNICACAO/TIC | MONITOR PARA COMPUTADOR P2012H 20 POLEGADAS CABO DE FORCA E INFORMATIVO EM CD ROM MARCA DELL SERIE CN 8VVND744 | 2025-06-12 | BOM | 033498 | UORG : 033498 - DIVISAO DE ADMINISTRACAO E FINANCAS
33285785 | 0000396447 | 12.311.02.01 | EQUIP DE TECNOLOG DA INFOR E COMUNICACAO/TIC | MONITOR PARA COMPUTADOR P2012H 20 POLEGADAS CABO DE FORCA E INFORMATIVO EM CD ROM MARCA DELL SERIE CN 8VVND744 | 2024-06-18 | BOM | 033519 | UORG : 033519 - UNIDADE DE REGULACAO INTERNA
33285786 | 0000396448 | 12.311.02.01 | EQUIP DE TECNOLOG DA INFOR E COMUNICACAO/TIC | MONITOR PARA COMPUTADOR P2012H 20 POLEGADAS CABO DE FORCA E INFORMATIVO EM CD ROM MARCA DELL SERIE CN 8VVND744 | 2024-06-25 | BOM | 033491 | UORG : 033491 - UNIDADE DE BANCO DE SANGUE
33285787 | 0000396449 | 12.311.02.01 | EQUIP DE TECNOLOG DA INFOR E COMUNICACAO/TIC | MONITOR PARA COMPUTADOR P2012H 20 POLEGADAS CABO DE FORCA E INFORMATIVO EM CD ROM MARCA DELL SERIE CN 8VVND744 | 2024-06-21 | BOM | 033485 | UORG : 033485 - UNIDADE DE PRODUCAO E DISTRIBUICAO DE REFEICAO
33285788 | 0000396450 | 12.311.02.01 | EQUIP DE TECNOLOG DA INFOR E COMUNICACAO/TIC | MONITOR PARA COMPUTADOR P2012H 20 POLEGADAS CABO DE FORCA E INFORMATIVO EM CD ROM MARCA DELL SERIE CN 8VVND744 | 2024-06-25 | BOM | 033491 | UORG : 033491 - UNIDADE DE BANCO DE SANGUE
33285789 | 0000396451 | 12.311.02.01 | EQUIP DE TECNOLOG DA INFOR E COMUNICACAO/TIC | MONITOR PARA COMPUTADOR P2012H 20 POLEGADAS CABO DE FORCA E INFORMATIVO EM CD ROM | 2024-06-25 | BOM | 033491 | UORG : 033491 - UNIDADE DE BANCO DE SANGUE
33285790 | 0000396452 | 12.311.02.01 | EQUIP DE TECNOLOG DA INFOR E COMUNICACAO/TIC | MONITOR PARA COMPUTADOR P2012H 20 POLEGADAS CABO DE FORCA E INFORMATIVO EM CD ROM MARCA DELL SERIE CN 8VVND744 | 2024-06-25 | BOM | 033496 | UORG : 033496 - UNIDADE DE CABECA E PESCOCO
33285791 | 0000396453 | 12.311.02.01 | EQUIP DE TECNOLOG DA INFOR E COMUNICACAO/TIC | MONITOR PARA COMPUTADOR P2012H 20 POLEGADAS CABO DE FORCA E INFORMATIVO EM CD ROM MARCA DELL SERIE CN 8VVND744 | 2024-06-26 | BOM | 033483 | UORG : 033483 - UNIDADE DE TERAPIA INTENSIVA ADULTO
33285792 | 0000396454 | 12.311.02.01 | EQUIP DE TECNOLOG DA INFOR E COMUNICACAO/TIC | MONITOR PARA COMPUTADOR P2012H 20 POLEGADAS CABO DE FORCA E INFORMATIVO EM CD ROM MARCA DELL SERIE CN 8VVND744 | 2024-06-26 | BOM | 033480 | UORG : 033480 - UNIDADE DE ANALISES CLINICAS ANATOMIA PATOLOGICA
33285793 | 0000396455 | 12.311.02.01 | EQUIP DE TECNOLOG DA INFOR E COMUNICACAO/TIC | MONITOR PARA COMPUTADOR P2012H 20 POLEGADAS CABO DE FORCA E INFORMATIVO EM CD ROM MARCA DELL SERIE CN 8VVND744 | 2024-06-26 | BOM | 033484 | UORG : 033484 - UNIDADE MULTIPROFISSIONAL
33285794 | 0000396456 | 12.311.02.01 | EQUIP DE TECNOLOG DA INFOR E COMUNICACAO/TIC | MICROCOMPUTADOR . OPTIPLEX 7010 MOUSE OPTICO MS111 MARCA DELL SERIE 2334680520-C31T5W1 | 2024-06-25 | BOM | 033496 | UORG : 033496 - UNIDADE DE CABECA E PESCOCO
33285795 | 0000396457 | 12.311.02.01 | EQUIP DE TECNOLOG DA INFOR E COMUNICACAO/TIC | MICROCOMPUTADOR . OPTIPLEX 7010 MOUSE OPTICO MS111 MARCA DELL SERIE 2334680520-1ZOT5W1 | 2024-06-25 | BOM | 033513 | UORG : 033513 - UNIDADE DE DISPENSACAO FARMACEUTICA
33285796 | 0000396458 | 12.311.02.01 | EQUIP DE TECNOLOG DA INFOR E COMUNICACAO/TIC | MICROCOMPUTADOR . OPTIPLEX 7010 MOUSE OPTICO MS111 MARCA DELL SERIE 2334680520-FQOT5W1 | 2024-06-21 | BOM | 045650 | UORG : 045650 - UNIDADE DE SAUDE OCUPACIONAL E SEG. DO TRABALHO
33285797 | 0000396459 | 12.311.02.01 | EQUIP DE TECNOLOG DA INFOR E COMUNICACAO/TIC | MICROCOMPUTADOR . OPTIPLEX 7010 MOUSE OPTICO MS111 MARCA DELL SERIE 2334680520-6SOT5W1 | 2024-06-17 | BOM | 033452 | UORG : 033452 - DIVISAO DE GESTAO DE PESSOAS
33285798 | 0000396460 | 12.311.02.01 | EQUIP DE TECNOLOG DA INFOR E COMUNICACAO/TIC | MICROCOMPUTADOR . OPTIPLEX 7010 MOUSE OPTICO MS111 MARCA DELL SERIE 2334680520-F31T5W1 | 2024-06-24 | BOM | 033504 | UORG : 033504 - UNIDADE DA CRIANCA E DO ADOLESCENTE
33285799 | 0000396461 | 12.311.02.01 | EQUIP DE TECNOLOG DA INFOR E COMUNICACAO/TIC | MICROCOMPUTADOR . OPTIPLEX 7010 MOUSE OPTICO MS111 MARCA DELL SERIE 2334680520-F42T5W1 | 2024-06-26 | RECUPERÁVEL | 033480 | UORG : 033480 - UNIDADE DE ANALISES CLINICAS ANATOMIA PATOLOGICA
33285800 | 0000396462 | 12.311.02.01 | EQUIP DE TECNOLOG DA INFOR E COMUNICACAO/TIC | MICROCOMPUTADOR . OPTIPLEX 7010 MOUSE OPTICO MS111 MARCA DELL SERIE 2334680520-F02T5W1 | 2024-06-26 | BOM | 033484 | UORG : 033484 - UNIDADE MULTIPROFISSIONAL
33285801 | 0000396463 | 12.311.02.01 | EQUIP DE TECNOLOG DA INFOR E COMUNICACAO/TIC | MICROCOMPUTADOR . OPTIPLEX 7010 MOUSE OPTICO MS111 MARCA DELL SERIE 2334680520-DV1T5W1 | 2024-06-26 | BOM | 033478 | UORG : 033478 - UNIDADE DE DIAGNOSTICO POR IMAGEM
33285802 | 0000396464 | 12.311.02.01 | EQUIP DE TECNOLOG DA INFOR E COMUNICACAO/TIC | MICROCOMPUTADOR . OPTIPLEX 7010 MOUSE OPTICO MS111 MARCA DELL SERIE 2334680520-C9OT5W1 | 2024-06-26 | BOM | 033506 | UORG : 033506 - UNIDADE DE HEMATOLOGIA E ONCOLOGIA
33285803 | 0000396465 | 12.311.02.01 | EQUIP DE TECNOLOG DA INFOR E COMUNICACAO/TIC | MICROCOMPUTADOR . OPTIPLEX 7010 MOUSE OPTICO MS111 MARCA DELL SERIE 2334680520-SBOT5W1 | 2024-06-26 | BOM | 033480 | UORG : 033480 - UNIDADE DE ANALISES CLINICAS ANATOMIA PATOLOGICA
33285804 | 0000396466 | 12.311.02.01 | EQUIP DE TECNOLOG DA INFOR E COMUNICACAO/TIC | MICROCOMPUTADOR . OPTIPLEX 7010 MOUSE OPTICO MS111 MARCA DELL SERIE 2334680520-DBOT5W1 | 2024-06-26 | BOM | 033480 | UORG : 033480 - UNIDADE DE ANALISES CLINICAS ANATOMIA PATOLOGICA
33285805 | 0000396467 | 12.311.02.01 | EQUIP DE TECNOLOG DA INFOR E COMUNICACAO/TIC | MICROCOMPUTADOR . OPTIPLEX 7010 MOUSE OPTICO MS111 MARCA DELL SERIE 2334680520- 7LOT5W1 | 2024-06-26 | BOM | 033469 | UORG : 033469 - UNIDADE DE CUIDADO NEONATAL
33285806 | 0000396468 | 12.311.02.01 | EQUIP DE TECNOLOG DA INFOR E COMUNICACAO/TIC | MICROCOMPUTADOR . OPTIPLEX 7010 MOUSE OPTICO MS111 MARCA DELL SERIE 2334680520- 1HOT5W1 | 2024-06-26 | BOM | 033480 | UORG : 033480 - UNIDADE DE ANALISES CLINICAS ANATOMIA PATOLOGICA
33285807 | 0000396469 | 12.311.02.01 | EQUIP DE TECNOLOG DA INFOR E COMUNICACAO/TIC | MICROCOMPUTADOR . OPTIPLEX 7010 MOUSE OPTICO MS111 MARCA DELL SERIE 2334680520- HNOT5W1 | 2024-06-21 | BOM | 033485 | UORG : 033485 - UNIDADE DE PRODUCAO E DISTRIBUICAO DE REFEICAO
33285808 | 0000396470 | 12.311.02.01 | EQUIP DE TECNOLOG DA INFOR E COMUNICACAO/TIC | MICROCOMPUTADOR . OPTIPLEX 7010 - OPTICO MS111 | 2025-06-12 | BOM | 033504 | UORG : 033504 - UNIDADE DA CRIANCA E DO ADOLESCENTE
33285809 | 0000396471 | 12.311.02.01 | EQUIP DE TECNOLOG DA INFOR E COMUNICACAO/TIC | MICROCOMPUTADOR . OPTIPLEX 7010 MOUSE OPTICO MS111 MARCA DELL SERIE 2334680520- 68OT5W1 | 2024-06-25 | BOM | 033491 | UORG : 033491 - UNIDADE DE BANCO DE SANGUE
33285810 | 0000396472 | 12.311.02.01 | EQUIP DE TECNOLOG DA INFOR E COMUNICACAO/TIC | MICROCOMPUTADOR . OPTIPLEX 7010 MOUSE OPTICO MS111 MARCA DELL SERIE 2334680520- 5FOT5W1 | 2024-06-26 | BOM | 033502 | UORG : 033502 - UNIDADE DE OBSTETRICIA
33285811 | 0000396473 | 12.311.02.01 | EQUIP DE TECNOLOG DA INFOR E COMUNICACAO/TIC | MICROCOMPUTADOR . OPTIPLEX 7010 MOUSE OPTICO MS111 MARCA DELL SERIE 2334680520- FFOT5W1 | 2024-06-26 | BOM | 033480 | UORG : 033480 - UNIDADE DE ANALISES CLINICAS ANATOMIA PATOLOGICA
33285812 | 0000396474 | 12.311.02.01 | EQUIP DE TECNOLOG DA INFOR E COMUNICACAO/TIC | MICROCOMPUTADOR . OPTIPLEX 7010 MOUSE OPTICO MS111 MARCA DELL SERIE 2334680520- CDOT5W1 | 2024-06-17 | BOM | 033452 | UORG : 033452 - DIVISAO DE GESTAO DE PESSOAS
33285813 | 0000396475 | 12.311.02.01 | EQUIP DE TECNOLOG DA INFOR E COMUNICACAO/TIC | MICROCOMPUTADOR . OPTIPLEX 7010 MOUSE OPTICO MS111 MARCA DELL SERIE 2334680520- 4POT5W1 | 2024-06-25 | BOM | 033513 | UORG : 033513 - UNIDADE DE DISPENSACAO FARMACEUTICA
33285814 | 0000396476 | 12.311.02.01 | EQUIP DE TECNOLOG DA INFOR E COMUNICACAO/TIC | MICROCOMPUTADOR . OPTIPLEX 7010 MOUSE OPTICO MS111 MARCA DELL SERIE 2334680520-J9OT5W1 | 2024-06-21 | BOM | 033485 | UORG : 033485 - UNIDADE DE PRODUCAO E DISTRIBUICAO DE REFEICAO
33285815 | 0000396477 | 12.311.02.01 | EQUIP DE TECNOLOG DA INFOR E COMUNICACAO/TIC | MICROCOMPUTADOR . OPTIPLEX 7010 MOUSE OPTICO MS111 MARCA DELL SERIE 2334680520-7POT5W1 | 2024-06-25 | BOM | 033513 | UORG : 033513 - UNIDADE DE DISPENSACAO FARMACEUTICA
33285816 | 0000396478 | 12.311.02.01 | EQUIP DE TECNOLOG DA INFOR E COMUNICACAO/TIC | MICROCOMPUTADOR . OPTIPLEX 7010 MOUSE OPTICO MS111 MARCA DELL SERIE 2334680520-67OT5W1 | 2024-06-25 | BOM | 033491 | UORG : 033491 - UNIDADE DE BANCO DE SANGUE
33285817 | 0000396479 | 12.311.02.01 | EQUIP DE TECNOLOG DA INFOR E COMUNICACAO/TIC | MICROCOMPUTADOR . OPTIPLEX 7010 MOUSE OPTICO MS111 MARCA DELL SERIE 2334680520-H7OT5W1 | 2024-06-26 | RECUPERÁVEL | 033480 | UORG : 033480 - UNIDADE DE ANALISES CLINICAS ANATOMIA PATOLOGICA
33285818 | 0000396480 | 12.311.02.01 | EQUIP DE TECNOLOG DA INFOR E COMUNICACAO/TIC | MICROCOMPUTADOR . OPTIPLEX 7010 MOUSE OPTICO MS111 MARCA DELL SERIE 2334680520-SCOT5W1 | 2024-06-26 | BOM | 033480 | UORG : 033480 - UNIDADE DE ANALISES CLINICAS ANATOMIA PATOLOGICA
33285819 | 0000396481 | 12.311.02.01 | EQUIP DE TECNOLOG DA INFOR E COMUNICACAO/TIC | MICROCOMPUTADOR . OPTIPLEX 7010 MOUSE OPTICO MS111 MARCA DELL SERIE 2334680520-CNOT5W1 | 2024-06-26 | BOM | 033503 | UORG : 033503 - UNIDADE DE SISTEMA NERVOSO
33285820 | 0000396482 | 12.311.02.01 | EQUIP DE TECNOLOG DA INFOR E COMUNICACAO/TIC | MICROCOMPUTADOR . OPTIPLEX 7010 MOUSE OPTICO MS111 MARCA DELL SERIE 2334680520-GKOT5W1 | 2024-06-17 | BOM | 033511 | UORG : 033511 - DIVISAO MEDICA
33285821 | 0000396483 | 12.311.02.01 | EQUIP DE TECNOLOG DA INFOR E COMUNICACAO/TIC | MICROCOMPUTADOR . OPTIPLEX 7010 MOUSE OPTICO MS111 MARCA DELL SERIE 2334680520-GROT5W1 | 2024-06-26 | BOM | 033484 | UORG : 033484 - UNIDADE MULTIPROFISSIONAL
33285822 | 0000396484 | 12.311.02.01 | EQUIP DE TECNOLOG DA INFOR E COMUNICACAO/TIC | MICROCOMPUTADOR . OPTIPLEX 7010 MOUSE OPTICO MS111 MARCA DELL SERIE 2334680520-36OT5W1 | 2024-06-18 | BOM | 033512 | UORG : 033512 - SETOR DE FARMACIA HOSPITALAR
33285823 | 0000396485 | 12.311.02.01 | EQUIP DE TECNOLOG DA INFOR E COMUNICACAO/TIC | MICROCOMPUTADOR . MARCA DELL SeRIE 2334680520-9ZOT5W1 | 2024-06-25 | BOM | 033491 | UORG : 033491 - UNIDADE DE BANCO DE SANGUE
33285824 | 0000396486 | 12.311.02.01 | EQUIP DE TECNOLOG DA INFOR E COMUNICACAO/TIC | MICROCOMPUTADOR . OPTIPLEX 7010 MOUSE OPTICO MS111 MARCA DELL SERIE 2334680520-DPOT5W1 | 2024-06-26 | BOM | 033480 | UORG : 033480 - UNIDADE DE ANALISES CLINICAS ANATOMIA PATOLOGICA
33285825 | 0000396487 | 12.311.02.01 | EQUIP DE TECNOLOG DA INFOR E COMUNICACAO/TIC | MICROCOMPUTADOR . OPTIPLEX 7010 MOUSE OPTICO MS111 MARCA DELL SERIE 2334680520-8ROT5W1 | 2024-06-26 | BOM | 033480 | UORG : 033480 - UNIDADE DE ANALISES CLINICAS ANATOMIA PATOLOGICA
33285826 | 0000396488 | 12.311.02.01 | EQUIP DE TECNOLOG DA INFOR E COMUNICACAO/TIC | MICROCOMPUTADOR . OPTIPLEX 7010 MOUSE OPTICO MS111 MARCA DELL SERIE 2334680520-6YOT5W1 | 2024-06-17 | BOM | 033538 | UORG : 033538 - SETOR JURIDICO
33285827 | 0000396489 | 12.311.02.01 | EQUIP DE TECNOLOG DA INFOR E COMUNICACAO/TIC | MICROCOMPUTADOR . OPTIPLEX 7010 MOUSE OPTICO MS111 MARCA DELL SERIE 2334680520-3TOT5W1 | 2024-06-26 | BOM | 033483 | UORG : 033483 - UNIDADE DE TERAPIA INTENSIVA ADULTO
33285829 | 0000396492 | 12.311.02.01 | EQUIP DE TECNOLOG DA INFOR E COMUNICACAO/TIC | MICROCOMPUTADOR . MARCA DELL SeRIE 2334680520-FO1T5W1 | 2024-06-25 | BOM | 033491 | UORG : 033491 - UNIDADE DE BANCO DE SANGUE
33285830 | 0000396493 | 12.311.02.01 | EQUIP DE TECNOLOG DA INFOR E COMUNICACAO/TIC | MICROCOMPUTADOR . OPTIPLEX 7010 MOUSE OPTICO MS111 MARCA DELL SERIE 2334680520-4XOT5W1 | 2024-06-17 | BOM | 033492 | UORG : 033492 - DIVISAO DE ENFERMAGEM
33285831 | 0000396494 | 12.311.02.01 | EQUIP DE TECNOLOG DA INFOR E COMUNICACAO/TIC | MICROCOMPUTADOR . OPTIPLEX 7010 MOUSE OPTICO MS111 MARCA DELL SERIE 2334680520-621T5W1 | 2024-06-26 | BOM | 033480 | UORG : 033480 - UNIDADE DE ANALISES CLINICAS ANATOMIA PATOLOGICA
33285832 | 0000396495 | 12.311.02.01 | EQUIP DE TECNOLOG DA INFOR E COMUNICACAO/TIC | MICROCOMPUTADOR . OPTIPLEX 7010 MOUSE OPTICO MS111 MARCA DELL SERIE 2334680520-921T5W1 | 2024-06-26 | BOM | 033479 | UORG : 033479 - UNIDADE DE DIAGNOSTICOS ESPECIALIZADOS
33285833 | 0000396496 | 12.311.02.01 | EQUIP DE TECNOLOG DA INFOR E COMUNICACAO/TIC | MICROCOMPUTADOR . OPTIPLEX 7010 MOUSE OPTICO MS111 MARCA DELL SERIE 2334680520-G21T5W1 | 2024-06-25 | BOM | 033491 | UORG : 033491 - UNIDADE DE BANCO DE SANGUE
33285834 | 0000396497 | 12.311.02.01 | EQUIP DE TECNOLOG DA INFOR E COMUNICACAO/TIC | MICROCOMPUTADOR . OPTIPLEX 7010 MOUSE OPTICO MS111 MARCA DELL SERIE 2334680520-BPOT5W1 | 2024-06-21 | BOM | 045650 | UORG : 045650 - UNIDADE DE SAUDE OCUPACIONAL E SEG. DO TRABALHO
33285835 | 0000396500 | 12.311.02.01 | EQUIP DE TECNOLOG DA INFOR E COMUNICACAO/TIC | MONITOR PARA COMPUTADOR P2012H 20 POLEGADAS CABO DE FORCA E INFORMATIVO EM CD ROM MARCA DELL SERIE CN 8VVND744 | 2024-06-18 | BOM | 033457 | UORG : 033457 - UNIDADE DE ALMOXARIFADO E CONTROLE DE ESTOQUE
33285836 | 0000396501 | 12.311.02.01 | EQUIP DE TECNOLOG DA INFOR E COMUNICACAO/TIC | MONITOR PARA COMPUTADOR P2012H 20 POLEGADAS CABO DE FORCA E INFORMATIVO EM CD ROM MARCA DELL SERIE CN | 2024-06-26 | RECUPERÁVEL | 033480 | UORG : 033480 - UNIDADE DE ANALISES CLINICAS ANATOMIA PATOLOGICA
33285837 | 0000396502 | 12.311.02.01 | EQUIP DE TECNOLOG DA INFOR E COMUNICACAO/TIC | MONITOR PARA COMPUTADOR P2012H 20 POLEGADAS CABO DE FORCA E INFORMATIVO EM CD ROM MARCA DELL SERIE CN 8VVND744 | 2024-06-25 | BOM | 033491 | UORG : 033491 - UNIDADE DE BANCO DE SANGUE
33285838 | 0000396503 | 12.311.02.01 | EQUIP DE TECNOLOG DA INFOR E COMUNICACAO/TIC | MONITOR PARA COMPUTADOR P2012H 20 POLEGADAS CABO DE FORCA E INFORMATIVO EM CD ROM MARCA DELL SERIE CN 8VVND744 | 2024-06-25 | BOM | 033513 | UORG : 033513 - UNIDADE DE DISPENSACAO FARMACEUTICA
33285839 | 0000396506 | 12.311.02.01 | EQUIP DE TECNOLOG DA INFOR E COMUNICACAO/TIC | MICROCOMPUTADOR . OPTIPLEX 7010 MOUSE OPTICO MS111 MARCA DELL SERIE 2334680520-762T5W1 | 2024-06-18 | BOM | 033523 | UORG : 033523 - UNIDADE DE VIGILANCIA EM SAUDE
33285840 | 0000396507 | 12.311.02.01 | EQUIP DE TECNOLOG DA INFOR E COMUNICACAO/TIC | MICROCOMPUTADOR . OPTIPLEX 7010 MOUSE OPTICO MS111 MARCA DELL SERIE 2334680520-162T5W1 | 2024-06-25 | BOM | 033510 | UORG : 033510 - UNIDADE DE UROLOGIA
33285841 | 0000396508 | 12.311.02.01 | EQUIP DE TECNOLOG DA INFOR E COMUNICACAO/TIC | MICROCOMPUTADOR . OPTIPLEX 7010 MOUSE OPTICO MS111 MARCA DELL SERIE 2334680520-HV1T5W1 | 2024-06-18 | BOM | 033523 | UORG : 033523 - UNIDADE DE VIGILANCIA EM SAUDE
33285842 | 0000396509 | 12.311.02.01 | EQUIP DE TECNOLOG DA INFOR E COMUNICACAO/TIC | MICROCOMPUTADOR . OPTIPLEX 7010 MOUSE OPTICO MS111 MARCA DELL SERIE 2334680520-F52T5W1 | 2024-06-26 | BOM | 033478 | UORG : 033478 - UNIDADE DE DIAGNOSTICO POR IMAGEM
33285843 | 0000396510 | 12.311.02.01 | EQUIP DE TECNOLOG DA INFOR E COMUNICACAO/TIC | MICROCOMPUTADOR . OPTIPLEX 7010 MOUSE OPTICO MS111 MARCA DELL SERIE 2334680520-C62T5W1 | 2024-06-21 | BOM | 045739 | UORG : 045739 - UNIDADE DE SUPORTE OPERACIONAL
33285844 | 0000396511 | 12.311.02.01 | EQUIP DE TECNOLOG DA INFOR E COMUNICACAO/TIC | MICROCOMPUTADOR . OPTIPLEX 7010 MOUSE OPTICO MS111 MARCA DELL SERIE 2334680520-542T5W1 | 2024-06-21 | BOM | 045650 | UORG : 045650 - UNIDADE DE SAUDE OCUPACIONAL E SEG. DO TRABALHO
33285845 | 0000396512 | 12.311.02.01 | EQUIP DE TECNOLOG DA INFOR E COMUNICACAO/TIC | MICROCOMPUTADOR . OPTIPLEX 7010 MOUSE OPTICO MS111 MARCA DELL SERIE 2334680520-332T5W1 | 2024-06-17 | BOM | 033452 | UORG : 033452 - DIVISAO DE GESTAO DE PESSOAS
33285846 | 0000396513 | 12.311.02.01 | EQUIP DE TECNOLOG DA INFOR E COMUNICACAO/TIC | MICROCOMPUTADOR . OPTIPLEX 7010 MOUSE OPTICO MS111 MARCA DELL SERIE 2334680520-C12T5W1 | 2024-06-25 | BOM | 033491 | UORG : 033491 - UNIDADE DE BANCO DE SANGUE
33285847 | 0000396514 | 12.311.02.01 | EQUIP DE TECNOLOG DA INFOR E COMUNICACAO/TIC | MICROCOMPUTADOR . OPTIPLEX 7010 MOUSE OPTICO MS111 MARCA DELL SERIE 2334680520-942T5W1 | 2024-06-18 | BOM | 045739 | UORG : 045739 - UNIDADE DE SUPORTE OPERACIONAL
33285848 | 0000396515 | 12.311.02.01 | EQUIP DE TECNOLOG DA INFOR E COMUNICACAO/TIC | MICROCOMPUTADOR . OPTIPLEX 7010 - OPTICO MS111 | 2024-06-26 | BOM | 033503 | UORG : 033503 - UNIDADE DE SISTEMA NERVOSO
33285849 | 0000396516 | 12.311.02.01 | EQUIP DE TECNOLOG DA INFOR E COMUNICACAO/TIC | MICROCOMPUTADOR . OPTIPLEX 7010 MOUSE OPTICO MS111 MARCA DELL SERIE 2334680520-372T5W1 | 2024-06-18 | BOM | 033522 | UORG : 033522 - UNIDADE DE SEGURANCA DO PACIENTE
33285850 | 0000396517 | 12.311.02.01 | EQUIP DE TECNOLOG DA INFOR E COMUNICACAO/TIC | MICROCOMPUTADOR . OPTIPLEX 7010 MOUSE OPTICO MS111 MARCA DELL SERIE 2334680520-722T5W1 | 2024-06-21 | BOM | 045739 | UORG : 045739 - UNIDADE DE SUPORTE OPERACIONAL
33285851 | 0000396518 | 12.311.02.01 | EQUIP DE TECNOLOG DA INFOR E COMUNICACAO/TIC | MICROCOMPUTADOR . OPTIPLEX 7010 - OPTICO MS111 | 2024-06-26 | BOM | 033503 | UORG : 033503 - UNIDADE DE SISTEMA NERVOSO
33285852 | 0000396519 | 12.311.02.01 | EQUIP DE TECNOLOG DA INFOR E COMUNICACAO/TIC | MICROCOMPUTADOR . OPTIPLEX 7010 MOUSE OPTICO MS111 MARCA DELL SERIE 2334680520-FT1T5W1 | 2024-06-21 | BOM | 045738 | UORG : 045738 - UNIDADE DE HOSPITALIDADE
33285853 | 0000396520 | 12.311.02.01 | EQUIP DE TECNOLOG DA INFOR E COMUNICACAO/TIC | MICROCOMPUTADOR . OPTIPLEX 7010 MOUSE OPTICO MS111 MARCA DELL SERIE 2334680520-H32T5W1 | 2024-06-26 | BOM | 033483 | UORG : 033483 - UNIDADE DE TERAPIA INTENSIVA ADULTO
33285854 | 0000396521 | 12.311.02.01 | EQUIP DE TECNOLOG DA INFOR E COMUNICACAO/TIC | MICROCOMPUTADOR . OPTIPLEX 7010 MOUSE OPTICO MS111 MARCA DELL SERIE 2334680520-8QOT5W1 | 2024-06-26 | BOM | 033503 | UORG : 033503 - UNIDADE DE SISTEMA NERVOSO
33285855 | 0000396522 | 12.311.02.01 | EQUIP DE TECNOLOG DA INFOR E COMUNICACAO/TIC | MICROCOMPUTADOR . OPTIPLEX 7010 MOUSE OPTICO MS111 MARCA DELL SERIE 2334680520-511T5W1 | 2024-06-18 | BOM | 033536 | UORG : 033536 - UNIDADE DE GESTAO DA INFORMACAO ASSISTENCIAL
33285856 | 0000396524 | 12.311.02.01 | EQUIP DE TECNOLOG DA INFOR E COMUNICACAO/TIC | MICROCOMPUTADOR . OPTIPLEX 7010 MOUSE OPTICO MS111 MARCA DELL SERIE 2334680520-9YOT5W1 | 2024-06-26 | BOM | 033503 | UORG : 033503 - UNIDADE DE SISTEMA NERVOSO
33285857 | 0000396525 | 12.311.02.01 | EQUIP DE TECNOLOG DA INFOR E COMUNICACAO/TIC | MICROCOMPUTADOR . OPTIPLEX 7010 MOUSE OPTICO MS111 MARCA DELL SERIE 2334680520-7ROT5W1 | 2024-06-18 | BOM | 045738 | UORG : 045738 - UNIDADE DE HOSPITALIDADE
33285858 | 0000396526 | 12.311.02.01 | EQUIP DE TECNOLOG DA INFOR E COMUNICACAO/TIC | MICROCOMPUTADOR . OPTIPLEX 7010 MOUSE OPTICO MS111 MARCA DELL SERIE 2334680520-H11T5W1 | 2024-06-25 | BOM | 033513 | UORG : 033513 - UNIDADE DE DISPENSACAO FARMACEUTICA
33285859 | 0000396527 | 12.311.02.01 | EQUIP DE TECNOLOG DA INFOR E COMUNICACAO/TIC | MICROCOMPUTADOR . OPTIPLEX 7010 MOUSE OPTICO MS111 MARCA DELL SERIE 2334680520-CROT5W1 | 2024-06-26 | BOM | 033506 | UORG : 033506 - UNIDADE DE HEMATOLOGIA E ONCOLOGIA
33285860 | 0000396528 | 12.311.02.01 | EQUIP DE TECNOLOG DA INFOR E COMUNICACAO/TIC | MICROCOMPUTADOR . OPTIPLEX 7010 MOUSE OPTICO MS111 MARCA DELL SERIE 2334680520-4W1T5W1 | 2024-06-26 | BOM | 033503 | UORG : 033503 - UNIDADE DE SISTEMA NERVOSO
33285861 | 0000396529 | 12.311.02.01 | EQUIP DE TECNOLOG DA INFOR E COMUNICACAO/TIC | MICROCOMPUTADOR . OPTIPLEX 7010 MOUSE OPTICO MS111 MARCA DELL SERIE 2334680520-8WOT5W1 | 2024-06-26 | BOM | 033503 | UORG : 033503 - UNIDADE DE SISTEMA NERVOSO
33285862 | 0000396530 | 12.311.02.01 | EQUIP DE TECNOLOG DA INFOR E COMUNICACAO/TIC | MICROCOMPUTADOR . OPTIPLEX 7010 MOUSE OPTICO MS111 MARCA DELL SERIE 2334680520-CXOT5W1 | 2024-06-21 | BOM | 045739 | UORG : 045739 - UNIDADE DE SUPORTE OPERACIONAL
33285864 | 0000396532 | 12.311.02.01 | EQUIP DE TECNOLOG DA INFOR E COMUNICACAO/TIC | MICROCOMPUTADOR . OPTIPLEX 7010 MOUSE OPTICO MS111 MARCA DELL SERIE 2334680520-C32T5W1 | 2024-06-26 | BOM | 033503 | UORG : 033503 - UNIDADE DE SISTEMA NERVOSO
33285865 | 0000396533 | 12.311.02.01 | EQUIP DE TECNOLOG DA INFOR E COMUNICACAO/TIC | MICROCOMPUTADOR . OPTIPLEX 7010 MOUSE OPTICO MS111 MARCA DELL SERIE 2334680520-801T5W1 | 2024-06-18 | BOM | 033457 | UORG : 033457 - UNIDADE DE ALMOXARIFADO E CONTROLE DE ESTOQUE
33285866 | 0000396534 | 12.311.02.01 | EQUIP DE TECNOLOG DA INFOR E COMUNICACAO/TIC | MICROCOMPUTADOR . OPTIPLEX 7010 MOUSE OPTICO MS111 MARCA DELL SERIE 2334680520-GX1T5W1 | 2024-06-21 | BOM | 045739 | UORG : 045739 - UNIDADE DE SUPORTE OPERACIONAL
33285867 | 0000396535 | 12.311.02.01 | EQUIP DE TECNOLOG DA INFOR E COMUNICACAO/TIC | MICROCOMPUTADOR . OPTIPLEX 7010 MOUSE OPTICO MS111 MARCA DELL SERIE 2334680520-632T5W1 | 2024-06-17 | BOM | 033452 | UORG : 033452 - DIVISAO DE GESTAO DE PESSOAS
33285868 | 0000396536 | 12.311.02.01 | EQUIP DE TECNOLOG DA INFOR E COMUNICACAO/TIC | MICROCOMPUTADOR . OPTIPLEX 7010 MOUSE OPTICO MS111 MARCA DELL SERIE 2334680520-5YOT5W1 | 2024-06-17 | BOM | 033452 | UORG : 033452 - DIVISAO DE GESTAO DE PESSOAS
33285869 | 0000396537 | 12.311.02.01 | EQUIP DE TECNOLOG DA INFOR E COMUNICACAO/TIC | MICROCOMPUTADOR . OPTIPLEX 7010 MOUSE OPTICO MS111 MARCA DELL SERIE 2334680520-B52T5W1 | 2024-06-17 | BOM | 033452 | UORG : 033452 - DIVISAO DE GESTAO DE PESSOAS
33285870 | 0000396538 | 12.311.02.01 | EQUIP DE TECNOLOG DA INFOR E COMUNICACAO/TIC | MICROCOMPUTADOR . OPTIPLEX 7010 MOUSE OPTICO MS111 MARCA DELL SERIE 2334680520-521T5W1 | 2024-06-18 | BOM | 033522 | UORG : 033522 - UNIDADE DE SEGURANCA DO PACIENTE
33285871 | 0000396539 | 12.311.02.01 | EQUIP DE TECNOLOG DA INFOR E COMUNICACAO/TIC | MICROCOMPUTADOR . OPTIPLEX 7010 MOUSE OPTICO MS111 MARCA DELL SERIE 2334680520-9V1T5W1 | 2024-06-21 | BOM | 045739 | UORG : 045739 - UNIDADE DE SUPORTE OPERACIONAL
33285873 | 0000396541 | 12.311.02.01 | EQUIP DE TECNOLOG DA INFOR E COMUNICACAO/TIC | MICROCOMPUTADOR . OPTIPLEX 7010 MOUSE OPTICO MS111 MARCA DELL SERIE 2334680520-7X1T5W1 | 2024-06-18 | BOM | 033462 | UORG : 033462 - SETOR DE INFRAESTRUTURA FISICA
33285874 | 0000396542 | 12.311.02.01 | EQUIP DE TECNOLOG DA INFOR E COMUNICACAO/TIC | MICROCOMPUTADOR . OPTIPLEX 7010 MOUSE OPTICO MS111 MARCA DELL SERIE 2334680520-172T5W1 | 2024-06-26 | BOM | 033479 | UORG : 033479 - UNIDADE DE DIAGNOSTICOS ESPECIALIZADOS
33285875 | 0000396544 | 12.311.02.01 | EQUIP DE TECNOLOG DA INFOR E COMUNICACAO/TIC | MICROCOMPUTADOR . OPTIPLEX 7010 MOUSE OPTICO MS111 MARCA DELL SERIE 2334680520-JT1T5W1 | 2024-06-26 | BOM | 033484 | UORG : 033484 - UNIDADE MULTIPROFISSIONAL
33285876 | 0000396545 | 12.311.02.01 | EQUIP DE TECNOLOG DA INFOR E COMUNICACAO/TIC | MICROCOMPUTADOR . OPTIPLEX 7010 MOUSE OPTICO MS111 MARCA DELL SERIE 2334680520-H52T5W1 | 2025-06-12 | BOM | 033503 | UORG : 033503 - UNIDADE DE SISTEMA NERVOSO
33285877 | 0000396546 | 12.311.02.01 | EQUIP DE TECNOLOG DA INFOR E COMUNICACAO/TIC | MICROCOMPUTADOR . OPTIPLEX 7010 MOUSE OPTICO MS111 MARCA DELL SERIE 2334680520-1W1T5W1 | 2024-06-25 | BOM | 033491 | UORG : 033491 - UNIDADE DE BANCO DE SANGUE
33285878 | 0000396547 | 12.311.02.01 | EQUIP DE TECNOLOG DA INFOR E COMUNICACAO/TIC | MICROCOMPUTADOR . OPTIPLEX 7010 MOUSE OPTICO MS111 MARCA DELL SERIE 2334680520-962T5W1 | 2024-06-21 | BOM | 045739 | UORG : 045739 - UNIDADE DE SUPORTE OPERACIONAL
33285879 | 0000396548 | 12.311.02.01 | EQUIP DE TECNOLOG DA INFOR E COMUNICACAO/TIC | MICROCOMPUTADOR . OPTIPLEX 7010 MOUSE OPTICO MS111 MARCA DELL SERIE 2334680520-8XOT5W1 | 2024-06-25 | BOM | 033513 | UORG : 033513 - UNIDADE DE DISPENSACAO FARMACEUTICA
33285880 | 0000396549 | 12.311.02.01 | EQUIP DE TECNOLOG DA INFOR E COMUNICACAO/TIC | MICROCOMPUTADOR . OPTIPLEX 7010 MOUSE OPTICO MS111 MARCA DELL SERIE 2334680520-8XOT5W1 | 2024-06-25 | BOM | 033513 | UORG : 033513 - UNIDADE DE DISPENSACAO FARMACEUTICA
33285881 | 0000396550 | 12.311.02.01 | EQUIP DE TECNOLOG DA INFOR E COMUNICACAO/TIC | MICROCOMPUTADOR . OPTIPLEX 7010 MOUSE OPTICO MS111 MARCA DELL SERIE 2334680520-HVOT5W1 | 2024-06-25 | BOM | 033514 | UORG : 033514 - UNIDADE DE FARMACIA CLINICA
33285882 | 0000396552 | 12.311.02.01 | EQUIP DE TECNOLOG DA INFOR E COMUNICACAO/TIC | MICROCOMPUTADOR . OPTIPLEX 7010 MOUSE OPTICO MS111 MARCA DELL SERIE 2334680520-5VZS5W1 | 2024-06-25 | BOM | 033491 | UORG : 033491 - UNIDADE DE BANCO DE SANGUE
33285883 | 0000396553 | 12.311.02.01 | EQUIP DE TECNOLOG DA INFOR E COMUNICACAO/TIC | MICROCOMPUTADOR . OPTIPLEX 7010 MOUSE OPTICO MS111 MARCA DELL SERIE 2334680520-6YZS5W1 | 2024-06-25 | BOM | 045705 | UORG : 045705 - UNIDADE DE CIRURGIA E ANESTESIA
33285884 | 0000396554 | 12.311.02.01 | EQUIP DE TECNOLOG DA INFOR E COMUNICACAO/TIC | MICROCOMPUTADOR . OPTIPLEX 7010 MOUSE OPTICO MS111 MARCA DELL SERIE 2334680520-6YZS5W1 | 2024-06-26 | BOM | 033506 | UORG : 033506 - UNIDADE DE HEMATOLOGIA E ONCOLOGIA
33285885 | 0000396555 | 12.311.02.01 | EQUIP DE TECNOLOG DA INFOR E COMUNICACAO/TIC | MICROCOMPUTADOR . MARCA DELL SeRIE 2334680520-DTOT5W1 | 2024-06-18 | BOM | 033460 | UORG : 033460 - SETOR DE ENGENHARIA CLINICA
33285886 | 0000396556 | 12.311.02.01 | EQUIP DE TECNOLOG DA INFOR E COMUNICACAO/TIC | MICROCOMPUTADOR . OPTIPLEX 7010 MOUSE OPTICO MS111 MARCA DELL SERIE 2334680520-331T5W1 | 2024-06-25 | BOM | 033491 | UORG : 033491 - UNIDADE DE BANCO DE SANGUE
33285887 | 0000396557 | 12.311.02.01 | EQUIP DE TECNOLOG DA INFOR E COMUNICACAO/TIC | MICROCOMPUTADOR . OPTIPLEX 7010 MOUSE OPTICO MS111 MARCA DELL SERIE 2334680520-7ZZS5W1 | 2024-06-25 | BOM | 033491 | UORG : 033491 - UNIDADE DE BANCO DE SANGUE
33285888 | 0000396558 | 12.311.02.01 | EQUIP DE TECNOLOG DA INFOR E COMUNICACAO/TIC | MICROCOMPUTADOR . OPTIPLEX 7010 MOUSE OPTICO MS111 MARCA DELL SERIE 2334680520-220T5W1 | 2024-06-26 | BOM | 033480 | UORG : 033480 - UNIDADE DE ANALISES CLINICAS ANATOMIA PATOLOGICA
33285889 | 0000396559 | 12.311.02.01 | EQUIP DE TECNOLOG DA INFOR E COMUNICACAO/TIC | MICROCOMPUTADOR . OPTIPLEX 7010 MOUSE OPTICO MS111 MARCA DELL SERIE 2334680520-HYZS5W1 | 2024-06-26 | BOM | 033480 | UORG : 033480 - UNIDADE DE ANALISES CLINICAS ANATOMIA PATOLOGICA
33285890 | 0000396560 | 12.311.02.01 | EQUIP DE TECNOLOG DA INFOR E COMUNICACAO/TIC | MICROCOMPUTADOR . OPTIPLEX 7010 MOUSE OPTICO MS111 MARCA DELL SERIE 2334680520-7WZS5W1 | 2024-06-26 | BOM | 033480 | UORG : 033480 - UNIDADE DE ANALISES CLINICAS ANATOMIA PATOLOGICA
33285892 | 0000396562 | 12.311.02.01 | EQUIP DE TECNOLOG DA INFOR E COMUNICACAO/TIC | MICROCOMPUTADOR . OPTIPLEX 7010 MOUSE OPTICO MS111 MARCA DELL SERIE 2334680520-240T5W1 | 2024-06-25 | BOM | 033496 | UORG : 033496 - UNIDADE DE CABECA E PESCOCO
33285893 | 0000396563 | 12.311.02.01 | EQUIP DE TECNOLOG DA INFOR E COMUNICACAO/TIC | MICROCOMPUTADOR . OPTIPLEX 7010 MOUSE OPTICO MS111 MARCA DELL SERIE 2334680520-301T5W1 | 2024-06-26 | RECUPERÁVEL | 033480 | UORG : 033480 - UNIDADE DE ANALISES CLINICAS ANATOMIA PATOLOGICA
33285894 | 0000396564 | 12.311.02.01 | EQUIP DE TECNOLOG DA INFOR E COMUNICACAO/TIC | MICROCOMPUTADOR . OPTIPLEX 7010 - OPTICO MS111, SeRIE 2334680520-410T5W1 | 2025-06-12 | BOM | 033497 | UORG : 033497 - UNIDADE DE CARDIOLOGIA E CIRURGIA CARDIOVASCULAR E
33285895 | 0000396565 | 12.311.02.01 | EQUIP DE TECNOLOG DA INFOR E COMUNICACAO/TIC | MICROCOMPUTADOR . OPTIPLEX 7010 MOUSE OPTICO MS111 MARCA DELL SERIE 2334680520-D30S5W1 | 2024-06-26 | RECUPERÁVEL | 033480 | UORG : 033480 - UNIDADE DE ANALISES CLINICAS ANATOMIA PATOLOGICA
33285896 | 0000396566 | 12.311.02.01 | EQUIP DE TECNOLOG DA INFOR E COMUNICACAO/TIC | MICROCOMPUTADOR . OPTIPLEX 7010 MOUSE OPTICO MS111 MARCA DELL SERIE 2334680520-630T5W1 | 2024-06-25 | BOM | 033496 | UORG : 033496 - UNIDADE DE CABECA E PESCOCO
33285897 | 0000396567 | 12.311.02.01 | EQUIP DE TECNOLOG DA INFOR E COMUNICACAO/TIC | MICROCOMPUTADOR . OPTIPLEX 7010 MOUSE OPTICO MS111 MARCA DELL SERIE 2334680520-H10W1 | 2024-06-26 | BOM | 033494 | UORG : 033494 - UNIDADE DE CLINICA CIRURGICA
33285898 | 0000396568 | 12.311.02.01 | EQUIP DE TECNOLOG DA INFOR E COMUNICACAO/TIC | MICROCOMPUTADOR . OPTIPLEX 7010 MOUSE OPTICO MS111 MARCA DELL SERIE 2334680520-DXZS5W1 | 2024-06-18 | BOM | 033457 | UORG : 033457 - UNIDADE DE ALMOXARIFADO E CONTROLE DE ESTOQUE
33285899 | 0000396569 | 12.311.02.01 | EQUIP DE TECNOLOG DA INFOR E COMUNICACAO/TIC | MICROCOMPUTADOR . OPTIPLEX 7010 MOUSE OPTICO MS111 MARCA DELL SERIE 2334680520-920T5W1 | 2024-06-26 | BOM | 033506 | UORG : 033506 - UNIDADE DE HEMATOLOGIA E ONCOLOGIA
33285900 | 0000396570 | 12.311.02.01 | EQUIP DE TECNOLOG DA INFOR E COMUNICACAO/TIC | MICROCOMPUTADOR . OPTIPLEX 7010 MOUSE OPTICO MS111 MARCA DELL SERIE 2334680520-H20T5W1 | 2024-06-26 | BOM | 033484 | UORG : 033484 - UNIDADE MULTIPROFISSIONAL
33285901 | 0000396571 | 12.311.02.01 | EQUIP DE TECNOLOG DA INFOR E COMUNICACAO/TIC | MICROCOMPUTADOR . OPTIPLEX 7010 MOUSE OPTICO MS111 MARCA DELL SERIE 2334680520-FWZS5W1 | 2024-06-21 | BOM | 033485 | UORG : 033485 - UNIDADE DE PRODUCAO E DISTRIBUICAO DE REFEICAO
33285902 | 0000396573 | 12.311.02.01 | EQUIP DE TECNOLOG DA INFOR E COMUNICACAO/TIC | MICROCOMPUTADOR . OPTIPLEX 7010 MOUSE OPTICO MS111 MARCA DELL SERIE 2334680520-8XZS5W1 | 2024-06-26 | BOM | 033485 | UORG : 033485 - UNIDADE DE PRODUCAO E DISTRIBUICAO DE REFEICAO
33285903 | 0000396574 | 12.311.02.01 | EQUIP DE TECNOLOG DA INFOR E COMUNICACAO/TIC | MICROCOMPUTADOR . OPTIPLEX 7010 MOUSE OPTICO MS111 MARCA DELL SERIE 2334680520-HZZS5W1 | 2025-06-12 | BOM | 033452 | UORG : 033452 - DIVISAO DE GESTAO DE PESSOAS
33285904 | 0000396575 | 12.311.02.01 | EQUIP DE TECNOLOG DA INFOR E COMUNICACAO/TIC | MICROCOMPUTADOR . OPTIPLEX 7010 MOUSE OPTICO MS111 MARCA DELL SERIE 2334680520-520T5W1 | 2024-06-21 | BOM | 033485 | UORG : 033485 - UNIDADE DE PRODUCAO E DISTRIBUICAO DE REFEICAO
33285905 | 0000396576 | 12.311.02.01 | EQUIP DE TECNOLOG DA INFOR E COMUNICACAO/TIC | MICROCOMPUTADOR . OPTIPLEX 7010 MOUSE OPTICO MS111 MARCA DELL SERIE 2334680520-2YZS5W1 | 2024-06-26 | BOM | 033506 | UORG : 033506 - UNIDADE DE HEMATOLOGIA E ONCOLOGIA
33285906 | 0000396577 | 12.311.02.01 | EQUIP DE TECNOLOG DA INFOR E COMUNICACAO/TIC | MICROCOMPUTADOR . OPTIPLEX 7010 MOUSE OPTICO MS111 MARCA DELL SERIE 2334680520-1VOT5W1 | 2024-06-21 | BOM | 045650 | UORG : 045650 - UNIDADE DE SAUDE OCUPACIONAL E SEG. DO TRABALHO
33285907 | 0000396578 | 12.311.02.01 | EQUIP DE TECNOLOG DA INFOR E COMUNICACAO/TIC | MICROCOMPUTADOR . OPTIPLEX 7010 MOUSE OPTICO MS111 MARCA DELL SERIE 2334680520-8TOT5W1 | 2024-06-21 | BOM | 033485 | UORG : 033485 - UNIDADE DE PRODUCAO E DISTRIBUICAO DE REFEICAO
33285908 | 0000396579 | 12.311.02.01 | EQUIP DE TECNOLOG DA INFOR E COMUNICACAO/TIC | MICROCOMPUTADOR . OPTIPLEX 7010 MOUSE OPTICO MS111 MARCA DELL SERIE 2334680520-F11T5W1 | 2024-06-21 | BOM | 033485 | UORG : 033485 - UNIDADE DE PRODUCAO E DISTRIBUICAO DE REFEICAO
33285909 | 0000396580 | 12.311.02.01 | EQUIP DE TECNOLOG DA INFOR E COMUNICACAO/TIC | MICROCOMPUTADOR . OPTIPLEX 7010 MOUSE OPTICO MS111 MARCA DELL SERIE 2334680520-8POT5W1 | 2024-06-17 | BOM | 033452 | UORG : 033452 - DIVISAO DE GESTAO DE PESSOAS
33285910 | 0000396581 | 12.311.02.01 | EQUIP DE TECNOLOG DA INFOR E COMUNICACAO/TIC | MICROCOMPUTADOR . OPTIPLEX 7010 MOUSE OPTICO MS111 MARCA DELL SERIE 2334680520-CJOT5W1 | 2024-06-21 | BOM | 033485 | UORG : 033485 - UNIDADE DE PRODUCAO E DISTRIBUICAO DE REFEICAO
33285911 | 0000396582 | 12.311.02.01 | EQUIP DE TECNOLOG DA INFOR E COMUNICACAO/TIC | MICROCOMPUTADOR . OPTIPLEX 7010 MOUSE OPTICO MS111 MARCA DELL SERIE 2334680520-DGOT5W1 | 2024-06-17 | BOM | 033452 | UORG : 033452 - DIVISAO DE GESTAO DE PESSOAS
33285912 | 0000396583 | 12.311.02.01 | EQUIP DE TECNOLOG DA INFOR E COMUNICACAO/TIC | MICROCOMPUTADOR . OPTIPLEX 7010 MOUSE OPTICO MS111 MARCA DELL SERIE 2334680520-J31T5W1 | 2024-06-26 | RECUPERÁVEL | 033480 | UORG : 033480 - UNIDADE DE ANALISES CLINICAS ANATOMIA PATOLOGICA
33285913 | 0000396584 | 12.311.02.01 | EQUIP DE TECNOLOG DA INFOR E COMUNICACAO/TIC | MICROCOMPUTADOR . OPTIPLEX 7010 MOUSE OPTICO MS111 MARCA DELL SERIE 2334680520-811T5W1 | 2024-06-25 | BOM | 033491 | UORG : 033491 - UNIDADE DE BANCO DE SANGUE
33285914 | 0000396585 | 12.311.02.01 | EQUIP DE TECNOLOG DA INFOR E COMUNICACAO/TIC | MICROCOMPUTADOR . OPTIPLEX 7010 MOUSE OPTICO MS111 MARCA DELL SERIE 2334680520-GYOT5W1 | 2024-06-26 | BOM | 033480 | UORG : 033480 - UNIDADE DE ANALISES CLINICAS ANATOMIA PATOLOGICA
33285915 | 0000396586 | 12.311.02.01 | EQUIP DE TECNOLOG DA INFOR E COMUNICACAO/TIC | MICROCOMPUTADOR . OPTIPLEX 7010 MOUSE OPTICO MS111 MARCA DELL SERIE 2334680520-131T5W1 | 2024-06-17 | BOM | 033452 | UORG : 033452 - DIVISAO DE GESTAO DE PESSOAS
33285916 | 0000396587 | 12.311.02.01 | EQUIP DE TECNOLOG DA INFOR E COMUNICACAO/TIC | MICROCOMPUTADOR . OPTIPLEX 7010 MOUSE OPTICO MS111 MARCA DELL SERIE 2334680520-3ROT5W1 | 2024-06-25 | BOM | 033491 | UORG : 033491 - UNIDADE DE BANCO DE SANGUE
33285918 | 0000396589 | 12.311.02.01 | EQUIP DE TECNOLOG DA INFOR E COMUNICACAO/TIC | MICROCOMPUTADOR . OPTIPLEX 7010 MOUSE OPTICO MS111 MARCA DELL SERIE 2334680520-FWOT5W1 | 2024-06-26 | BOM | 033480 | UORG : 033480 - UNIDADE DE ANALISES CLINICAS ANATOMIA PATOLOGICA
33285919 | 0000396590 | 12.311.02.01 | EQUIP DE TECNOLOG DA INFOR E COMUNICACAO/TIC | MICROCOMPUTADOR . OPTIPLEX 7010 MOUSE OPTICO MS111 MARCA DELL SERIE 2334680520-3YOT5W1 | 2024-06-25 | BOM | 033491 | UORG : 033491 - UNIDADE DE BANCO DE SANGUE
33285920 | 0000396591 | 12.311.02.01 | EQUIP DE TECNOLOG DA INFOR E COMUNICACAO/TIC | MICROCOMPUTADOR . OPTIPLEX 7010 MOUSE OPTICO MS111 MARCA DELL SERIE 2334680520-F40T5W1 | 2024-06-25 | BOM | 033491 | UORG : 033491 - UNIDADE DE BANCO DE SANGUE
33285921 | 0000396592 | 12.311.02.01 | EQUIP DE TECNOLOG DA INFOR E COMUNICACAO/TIC | MICROCOMPUTADOR . OPTIPLEX 7010 MOUSE OPTICO MS111 MARCA DELL SERIE 2334680520-2ZOT5W1 | 2024-06-26 | BOM | 033480 | UORG : 033480 - UNIDADE DE ANALISES CLINICAS ANATOMIA PATOLOGICA
33285922 | 0000396593 | 12.311.02.01 | EQUIP DE TECNOLOG DA INFOR E COMUNICACAO/TIC | MICROCOMPUTADOR . OPTIPLEX 7010 MOUSE OPTICO MS111 MARCA DELL SERIE 2334680520-DVOT5W1 | 2024-06-26 | BOM | 033480 | UORG : 033480 - UNIDADE DE ANALISES CLINICAS ANATOMIA PATOLOGICA
33285923 | 0000396594 | 12.311.02.01 | EQUIP DE TECNOLOG DA INFOR E COMUNICACAO/TIC | MICROCOMPUTADOR . OPTIPLEX 7010 MOUSE OPTICO MS111 MARCA DELL SERIE 2334680520-J11T5W1 | 2024-06-25 | BOM | 033491 | UORG : 033491 - UNIDADE DE BANCO DE SANGUE
33285924 | 0000396595 | 12.311.02.01 | EQUIP DE TECNOLOG DA INFOR E COMUNICACAO/TIC | MICROCOMPUTADOR . OPTIPLEX 7010 MOUSE OPTICO MS111 MARCA DELL SERIE 2334680520-1QOT5W1 | 2024-06-26 | RECUPERÁVEL | 033480 | UORG : 033480 - UNIDADE DE ANALISES CLINICAS ANATOMIA PATOLOGICA
33285926 | 0000396597 | 12.311.02.01 | EQUIP DE TECNOLOG DA INFOR E COMUNICACAO/TIC | MICROCOMPUTADOR . OPTIPLEX 7010 MOUSE OPTICO MS111 MARCA DELL SERIE 2334680520-2XOT5W1 | 2024-06-26 | ANTIECONÔMICO | 033506 | UORG : 033506 - UNIDADE DE HEMATOLOGIA E ONCOLOGIA
33285927 | 0000396599 | 12.311.02.01 | EQUIP DE TECNOLOG DA INFOR E COMUNICACAO/TIC | MICROCOMPUTADOR . OPTIPLEX 7010 MOUSE OPTICO MS111 MARCA DELL SERIE 2334680520-HXOT5W1 | 2024-06-26 | RECUPERÁVEL | 033480 | UORG : 033480 - UNIDADE DE ANALISES CLINICAS ANATOMIA PATOLOGICA
33285928 | 0000396600 | 12.311.02.01 | EQUIP DE TECNOLOG DA INFOR E COMUNICACAO/TIC | MICROCOMPUTADOR . OPTIPLEX 7010 MOUSE OPTICO MS111 MARCA DELL SERIE 2334680520-111T5W1 | 2024-06-26 | RECUPERÁVEL | 033480 | UORG : 033480 - UNIDADE DE ANALISES CLINICAS ANATOMIA PATOLOGICA
33285929 | 0000396601 | 12.311.02.01 | EQUIP DE TECNOLOG DA INFOR E COMUNICACAO/TIC | MICROCOMPUTADOR . OPTIPLEX 7010 MOUSE OPTICO MS111 MARCA DELL SERIE 2334680520-210T5W1 | 2024-06-26 | BOM | 033480 | UORG : 033480 - UNIDADE DE ANALISES CLINICAS ANATOMIA PATOLOGICA
33285930 | 0000396602 | 12.311.02.01 | EQUIP DE TECNOLOG DA INFOR E COMUNICACAO/TIC | MICROCOMPUTADOR . OPTIPLEX 7010 MOUSE OPTICO MS111 MARCA DELL SERIE 2334680520-1WZS5W1 | 2024-06-26 | BOM | 033484 | UORG : 033484 - UNIDADE MULTIPROFISSIONAL
33285931 | 0000396603 | 12.311.02.01 | EQUIP DE TECNOLOG DA INFOR E COMUNICACAO/TIC | MICROCOMPUTADOR . OPTIPLEX 7010 MOUSE OPTICO MS111 MARCA DELL SERIE 2334680520-530T5W1 | 2024-06-26 | RECUPERÁVEL | 033480 | UORG : 033480 - UNIDADE DE ANALISES CLINICAS ANATOMIA PATOLOGICA
33285932 | 0000396604 | 12.311.02.01 | EQUIP DE TECNOLOG DA INFOR E COMUNICACAO/TIC | MICROCOMPUTADOR . OPTIPLEX 7010 MOUSE OPTICO MS111 MARCA DELL SERIE 2334680520-800T5W1 | 2024-06-21 | BOM | 033485 | UORG : 033485 - UNIDADE DE PRODUCAO E DISTRIBUICAO DE REFEICAO
33285933 | 0000396605 | 12.311.02.01 | EQUIP DE TECNOLOG DA INFOR E COMUNICACAO/TIC | MICROCOMPUTADOR . OPTIPLEX 7010 MOUSE OPTICO MS111 MARCA DELL SERIE 2334680520-J30T5W1 | 2024-06-14 | BOM | 033539 | UORG : 033539 - SETOR DE TECNO DA INFORMACAO E SAUDE DIGITAL
33285934 | 0000396606 | 12.311.02.01 | EQUIP DE TECNOLOG DA INFOR E COMUNICACAO/TIC | MONITOR PARA COMPUTADOR P2012H 20 POLEGADAS CABO DE FORCA E INFORMATIVO EM CD ROM MARCA DELL SERIE CN 8VVND744 | 2024-06-25 | BOM | 033491 | UORG : 033491 - UNIDADE DE BANCO DE SANGUE
33285935 | 0000396607 | 12.311.02.01 | EQUIP DE TECNOLOG DA INFOR E COMUNICACAO/TIC | MONITOR PARA COMPUTADOR P2012H 20 POLEGADAS CABO DE FORCA E INFORMATIVO EM CD ROM MARCA DELL SERIE CN 8VVND744 | 2024-06-26 | BOM | 033480 | UORG : 033480 - UNIDADE DE ANALISES CLINICAS ANATOMIA PATOLOGICA
33285936 | 0000396608 | 12.311.02.01 | EQUIP DE TECNOLOG DA INFOR E COMUNICACAO/TIC | MONITOR PARA COMPUTADOR P2012H 20 POLEGADASCABO DE FORCA E INFORMATIVO EM CD ROM MARCA DELL SERIE CN 8VVND | 2024-06-26 | OCIOSO | 033506 | UORG : 033506 - UNIDADE DE HEMATOLOGIA E ONCOLOGIA
33285937 | 0000396609 | 12.311.02.01 | EQUIP DE TECNOLOG DA INFOR E COMUNICACAO/TIC | MONITOR PARA COMPUTADOR P2012H 20 POLEGADAS CABO DE FORCA E INFORMATIVO EM CD ROM MARCA DELL SERIE CN 8VVND744 | 2024-06-25 | BOM | 033491 | UORG : 033491 - UNIDADE DE BANCO DE SANGUE
33285938 | 0000396610 | 12.311.02.01 | EQUIP DE TECNOLOG DA INFOR E COMUNICACAO/TIC | MONITOR PARA COMPUTADOR P2012H 20 POLEGADAS CABO DE FORCA E INFORMATIVO EM CD ROM MARCA DELL SERIE CN 8VVND744 | 2024-06-18 | BOM | 033453 | UORG : 033453 - UNIDADE DE ADMINISTRACAO DE PESSOAL
33285939 | 0000396611 | 12.311.02.01 | EQUIP DE TECNOLOG DA INFOR E COMUNICACAO/TIC | MONITOR PARA COMPUTADOR P2012H 20 POLEGADAS CABO DE FORCA E INFORMATIVO EM CD ROM MARCA DELL SERIE CN 8VVND744 | 2024-06-26 | BOM | 033480 | UORG : 033480 - UNIDADE DE ANALISES CLINICAS ANATOMIA PATOLOGICA
33285940 | 0000396612 | 12.311.02.01 | EQUIP DE TECNOLOG DA INFOR E COMUNICACAO/TIC | MONITOR PARA COMPUTADOR P2012H 20 POLEGADAS CABO DE FORCA E INFORMATIVO EM CD ROM MARCA DELL SERIE CN 8VVND744 | 2024-06-25 | BOM | 033491 | UORG : 033491 - UNIDADE DE BANCO DE SANGUE
33285941 | 0000396613 | 12.311.02.01 | EQUIP DE TECNOLOG DA INFOR E COMUNICACAO/TIC | MONITOR PARA COMPUTADOR P2012H 20 POLEGADAS CABO DE FORCA E INFORMATIVO EM CD ROM MARCA DELL SERIE CN 8VVND744 | 2024-06-17 | BOM | 033511 | UORG : 033511 - DIVISAO MEDICA
33285942 | 0000396614 | 12.311.02.01 | EQUIP DE TECNOLOG DA INFOR E COMUNICACAO/TIC | MONITOR PARA COMPUTADOR P2012H 20 POLEGADAS CABO DE FORCA E INFORMATIVO EM CD ROM MARCA DELL SERIE CN 8VVND744 | 2024-06-26 | BOM | 033480 | UORG : 033480 - UNIDADE DE ANALISES CLINICAS ANATOMIA PATOLOGICA
33285943 | 0000396615 | 12.311.02.01 | EQUIP DE TECNOLOG DA INFOR E COMUNICACAO/TIC | MONITOR PARA COMPUTADOR P2012H 20 POLEGADAS CABO DE FORCA E INFORMATIVO EM CD ROM MARCA DELL SERIE CN 8VVND744 | 2024-06-26 | BOM | 033478 | UORG : 033478 - UNIDADE DE DIAGNOSTICO POR IMAGEM
33285945 | 0000396620 | 12.311.02.01 | EQUIP DE TECNOLOG DA INFOR E COMUNICACAO/TIC | MONITOR PARA COMPUTADOR P2012H 20 POLEGADAS CABO DE FORCA E INFORMATIVO EM CD ROM MARCA DELL SERIE CN 8VVND744 | 2024-06-26 | BOM | 033480 | UORG : 033480 - UNIDADE DE ANALISES CLINICAS ANATOMIA PATOLOGICA
33285948 | 0000396638 | 12.311.02.01 | EQUIP DE TECNOLOG DA INFOR E COMUNICACAO/TIC | MONITOR PARA COMPUTADOR P2012H 20 POLEGADAS CABO DE FORCA E INFORMATIVO EM CD ROM MARCA DELL SERIE CN 8VVND744 | 2024-06-26 | BOM | 033446 | UORG : 033446 - UNIDADE DE PATRIMONIO
33285949 | 0000396640 | 12.311.02.01 | EQUIP DE TECNOLOG DA INFOR E COMUNICACAO/TIC | MONITOR PARA COMPUTADOR P2012H 20 POLEGADAS CABO DE FORCA E INFORMATIVO EM CD ROM MARCA DELL SERIE CN 8VVND744 | 2024-06-26 | BOM | 033480 | UORG : 033480 - UNIDADE DE ANALISES CLINICAS ANATOMIA PATOLOGICA
33285950 | 0000396641 | 12.311.02.01 | EQUIP DE TECNOLOG DA INFOR E COMUNICACAO/TIC | MONITOR PARA COMPUTADOR DE VIDEO | 2024-06-25 | BOM | 033496 | UORG : 033496 - UNIDADE DE CABECA E PESCOCO
33285951 | 0000396643 | 12.311.02.01 | EQUIP DE TECNOLOG DA INFOR E COMUNICACAO/TIC | MONITOR PARA COMPUTADOR P2012H 20 POLEGADAS CABO DE FORCA E INFORMATIVO EM CD ROM MARCA DELL SERIE CN 8VVND744 | 2024-06-18 | BOM | 033525 | UORG : 033525 - SETOR DE GESTAO DE ENSINO
33285954 | 0000396648 | 12.311.02.01 | EQUIP DE TECNOLOG DA INFOR E COMUNICACAO/TIC | MONITOR PARA COMPUTADOR P2012H 20 POLEGADAS CABO DE FORCA E INFORMATIVO EM CD ROM MARCA DELL SERIE CN 8VVND744 | 2024-06-18 | BOM | 033453 | UORG : 033453 - UNIDADE DE ADMINISTRACAO DE PESSOAL
33285988 | 0000396988 | 12.311.02.01 | EQUIP DE TECNOLOG DA INFOR E COMUNICACAO/TIC | IMPRESSORA LASER HP CE847A SERIE: BRJSG3554N | 2024-06-24 | BOM | 033504 | UORG : 033504 - UNIDADE DA CRIANCA E DO ADOLESCENTE
33285990 | 0000396993 | 12.311.02.01 | EQUIP DE TECNOLOG DA INFOR E COMUNICACAO/TIC | MONITOR PARA COMPUTADOR MOUSE OPTICO + TECLADOMM SAMSUNG S20C300FL SERIE: Y1VVHXFF204893D | 2024-06-24 | BOM | 033504 | UORG : 033504 - UNIDADE DA CRIANCA E DO ADOLESCENTE
33285991 | 0000396994 | 12.311.02.01 | EQUIP DE TECNOLOG DA INFOR E COMUNICACAO/TIC | MONITOR PARA COMPUTADOR MOUSE OPTICO + TECLADOMM SAMSUNG S20C300FL SERIE: Y1VVHXFF203676F | 2024-06-24 | BOM | 033504 | UORG : 033504 - UNIDADE DA CRIANCA E DO ADOLESCENTE
33285992 | 0000396995 | 12.311.02.01 | EQUIP DE TECNOLOG DA INFOR E COMUNICACAO/TIC | MONITOR PARA COMPUTADOR MOUSE OPTICO + TECLADOMM SAMSUNG S20C300FL SERIE: Y1VVHXFF204377K | 2024-06-24 | BOM | 033504 | UORG : 033504 - UNIDADE DA CRIANCA E DO ADOLESCENTE
33285993 | 0000396998 | 12.311.02.01 | EQUIP DE TECNOLOG DA INFOR E COMUNICACAO/TIC | MONITOR PARA COMPUTADOR MOUSE OPTICO + TECLADOMM SAMSUNG S20C300FL SERIE: Y1VVHXFF204394T | 2024-06-24 | BOM | 033504 | UORG : 033504 - UNIDADE DA CRIANCA E DO ADOLESCENTE
33285994 | 0000397007 | 12.311.02.01 | EQUIP DE TECNOLOG DA INFOR E COMUNICACAO/TIC | MICROCOMPUTADOR . LG SERIE: LTI1407081340006 | 2024-06-24 | BOM | 033504 | UORG : 033504 - UNIDADE DA CRIANCA E DO ADOLESCENTE
33285995 | 0000397011 | 12.311.02.01 | EQUIP DE TECNOLOG DA INFOR E COMUNICACAO/TIC | IMPRESSORA LASER HP CE658A SERIE: BRBSG17HRL | 2024-06-24 | BOM | 033504 | UORG : 033504 - UNIDADE DA CRIANCA E DO ADOLESCENTE
33285997 | 0000397013 | 12.311.02.01 | EQUIP DE TECNOLOG DA INFOR E COMUNICACAO/TIC | IMPRESSORA LASER HP CE658A SERIE: BRBSG17HR9 | 2024-06-24 | BOM | 033504 | UORG : 033504 - UNIDADE DA CRIANCA E DO ADOLESCENTE
33285998 | 0000397015 | 12.311.02.01 | EQUIP DE TECNOLOG DA INFOR E COMUNICACAO/TIC | IMPRESSORA LASER HP CE658A SERIE: BRBSFCXHZK | 2024-06-24 | BOM | 033504 | UORG : 033504 - UNIDADE DA CRIANCA E DO ADOLESCENTE
33285999 | 0000397020 | 12.311.02.01 | EQUIP DE TECNOLOG DA INFOR E COMUNICACAO/TIC | MONITOR PARA COMPUTADOR MONITOR DELL | 2024-06-21 | BOM | 033445 | UORG : 033445 - UNIDADE DE LICITACOES
33286000 | 0000397021 | 12.311.02.01 | EQUIP DE TECNOLOG DA INFOR E COMUNICACAO/TIC | MONITOR PARA COMPUTADOR MONITOR DELL MONITOR DELL | 2024-06-26 | BOM | 033450 | UORG : 033450 - UNIDADE DE FISCALIZACAO ADMINISTRATIVA DE CONTRATO
33286001 | 0000397022 | 12.311.02.01 | EQUIP DE TECNOLOG DA INFOR E COMUNICACAO/TIC | MONITOR PARA COMPUTADOR MONITOR DELL MONITOR DELL | 2024-06-18 | BOM | 033448 | UORG : 033448 - SETOR DE CONTABILIDADE
33286002 | 0000397025 | 12.311.02.01 | EQUIP DE TECNOLOG DA INFOR E COMUNICACAO/TIC | MONITOR PARA COMPUTADOR MONITOR DELL MONITOR DELL | 2024-06-21 | BOM | 033449 | UORG : 033449 - UNIDADE DE EXECUCAO ORCAMENTARIA E FINANCEIRA
33286003 | 0000397026 | 12.311.02.01 | EQUIP DE TECNOLOG DA INFOR E COMUNICACAO/TIC | MONITOR PARA COMPUTADOR MONITOR DELL MONITOR DELL | 2024-06-18 | BOM | 033531 | UORG : 033531 - UNIDADE DE CONTRATOS
33286004 | 0000397029 | 12.311.02.01 | EQUIP DE TECNOLOG DA INFOR E COMUNICACAO/TIC | MONITOR PARA COMPUTADOR MONITOR DE VIDEO COLORIDA LCD MONITOR DE VIDOE COLORIDO LCD | 2024-06-18 | BOM | 033531 | UORG : 033531 - UNIDADE DE CONTRATOS
33286005 | 0000397031 | 12.311.02.01 | EQUIP DE TECNOLOG DA INFOR E COMUNICACAO/TIC | MONITOR PARA COMPUTADOR MONITOR DELL MONITOR DELL | 2024-06-26 | BOM | 033459 | UORG : 033459 - UNIDADE DE PLANEJAMENTO E DIMENSIONAMENTO DE ESTOQ
33286006 | 0000397032 | 12.311.02.01 | EQUIP DE TECNOLOG DA INFOR E COMUNICACAO/TIC | MONITOR PARA COMPUTADOR MONITOR DELL MONITOR DELL | 2024-06-18 | BOM | 033531 | UORG : 033531 - UNIDADE DE CONTRATOS
33286007 | 0000397033 | 12.311.02.01 | EQUIP DE TECNOLOG DA INFOR E COMUNICACAO/TIC | MONITOR PARA COMPUTADOR P2012H 20 POLEGADAS CABO DE FORCA E INFORMATIVO EM CD ROM MARCA DELL SERIE CN 8VVND744 | 2024-06-17 | BOM | 033511 | UORG : 033511 - DIVISAO MEDICA
33286008 | 0000397035 | 12.311.02.01 | EQUIP DE TECNOLOG DA INFOR E COMUNICACAO/TIC | MONITOR PARA COMPUTADOR DE VIDEO | 2024-06-26 | BOM | 033459 | UORG : 033459 - UNIDADE DE PLANEJAMENTO E DIMENSIONAMENTO DE ESTOQ
33286009 | 0000397037 | 12.311.02.01 | EQUIP DE TECNOLOG DA INFOR E COMUNICACAO/TIC | MONITOR PARA COMPUTADOR DE VIDEO | 2024-06-17 | BOM | 033456 | UORG : 033456 - SETOR DE ABASTECIMENTO FARMACEUTICO E SUPRIMENTOS
33286010 | 0000397039 | 12.311.02.01 | EQUIP DE TECNOLOG DA INFOR E COMUNICACAO/TIC | MONITOR PARA COMPUTADOR MONITOR DELL MONITOR DELL | 2024-06-18 | BOM | 033460 | UORG : 033460 - SETOR DE ENGENHARIA CLINICA
33286011 | 0000397042 | 12.311.02.01 | EQUIP DE TECNOLOG DA INFOR E COMUNICACAO/TIC | MONITOR PARA COMPUTADOR MONITOR LCD DELL | 2024-06-18 | BOM | 033457 | UORG : 033457 - UNIDADE DE ALMOXARIFADO E CONTROLE DE ESTOQUE
33286012 | 0000397044 | 12.311.02.01 | EQUIP DE TECNOLOG DA INFOR E COMUNICACAO/TIC | MONITOR PARA COMPUTADOR MONITOR LCD | 2024-07-10 | BOM | 033459 | UORG : 033459 - UNIDADE DE PLANEJAMENTO E DIMENSIONAMENTO DE ESTOQ
33286013 | 0000397045 | 12.311.02.01 | EQUIP DE TECNOLOG DA INFOR E COMUNICACAO/TIC | MONITOR PARA COMPUTADOR P2012H 20 POLEGADAS CABO DE FORCA E INFORMATIVO EM CD ROM MARCA DELL SERIE CN 8VVND744 | 2025-06-12 | BOM | 033497 | UORG : 033497 - UNIDADE DE CARDIOLOGIA E CIRURGIA CARDIOVASCULAR E
33286014 | 0000397048 | 12.311.02.01 | EQUIP DE TECNOLOG DA INFOR E COMUNICACAO/TIC | MONITOR PARA COMPUTADOR P2012H 20 POLEGADAS CABO DE FORCA E INFORMATIVO EM CD ROM MARCA DELL SERIE CN 8VVND744 | 2024-06-18 | BOM | 033518 | UORG : 033518 - UNIDADE DE PROCESSAMENTO DE INFORMACAO ASSISTENCIA
33286015 | 0000397049 | 12.311.02.01 | EQUIP DE TECNOLOG DA INFOR E COMUNICACAO/TIC | MONITOR PARA COMPUTADOR P2012H 20 POLEGADAS CABO DE FORCA E INFORMATIVO EM CD ROM MARCA DELL SERIE CN 8VVND744 | 2024-06-18 | BOM | 033518 | UORG : 033518 - UNIDADE DE PROCESSAMENTO DE INFORMACAO ASSISTENCIA
33286016 | 0000397050 | 12.311.02.01 | EQUIP DE TECNOLOG DA INFOR E COMUNICACAO/TIC | MONITOR PARA COMPUTADOR P2012H 20 POLEGADAS CABO DE FORCA E INFORMATIVO EM CD ROM MARCA DELL SERIE CN 8VVND744 | 2024-06-18 | BOM | 033518 | UORG : 033518 - UNIDADE DE PROCESSAMENTO DE INFORMACAO ASSISTENCIA
33286017 | 0000397051 | 12.311.02.01 | EQUIP DE TECNOLOG DA INFOR E COMUNICACAO/TIC | MONITOR PARA COMPUTADOR P2012H 20 POLEGADAS CABO DE FORCA E INFORMATIVO EM CD ROM MARCA DELL SERIE CN 8VVND744 | 2024-06-18 | BOM | 033518 | UORG : 033518 - UNIDADE DE PROCESSAMENTO DE INFORMACAO ASSISTENCIA
33286018 | 0000397052 | 12.311.02.01 | EQUIP DE TECNOLOG DA INFOR E COMUNICACAO/TIC | MONITOR PARA COMPUTADOR P2012H 20 POLEGADAS CABO DE FORCA E INFORMATIVO EM CD ROM MARCA DELL SERIE CN 8VVND744 | 2024-06-18 | BOM | 033518 | UORG : 033518 - UNIDADE DE PROCESSAMENTO DE INFORMACAO ASSISTENCIA
33286019 | 0000397054 | 12.311.02.01 | EQUIP DE TECNOLOG DA INFOR E COMUNICACAO/TIC | MONITOR PARA COMPUTADOR P2012H 20 POLEGADAS CABO DE FORCA E INFORMATIVO EM CD ROM MARCA DELL SERIE CN 8VVND744 | 2024-06-18 | BOM | 033518 | UORG : 033518 - UNIDADE DE PROCESSAMENTO DE INFORMACAO ASSISTENCIA
33286020 | 0000397055 | 12.311.02.01 | EQUIP DE TECNOLOG DA INFOR E COMUNICACAO/TIC | MONITOR PARA COMPUTADOR P2012H 20 POLEGADAS CABO DE FORCA E INFORMATIVO EM CD ROM MARCA DELL SERIE CN 8VVND744 | 2024-06-18 | BOM | 033518 | UORG : 033518 - UNIDADE DE PROCESSAMENTO DE INFORMACAO ASSISTENCIA
33286021 | 0000397056 | 12.311.02.01 | EQUIP DE TECNOLOG DA INFOR E COMUNICACAO/TIC | MONITOR PARA COMPUTADOR P2012H 20 POLEGADAS CABO DE FORCA E INFORMATIVO EM CD ROM MARCA DELL SERIE CN 8VVND744 | 2024-06-18 | BOM | 033518 | UORG : 033518 - UNIDADE DE PROCESSAMENTO DE INFORMACAO ASSISTENCIA
33286022 | 0000397057 | 12.311.02.01 | EQUIP DE TECNOLOG DA INFOR E COMUNICACAO/TIC | MONITOR PARA COMPUTADOR P2012H 20 POLEGADAS CABO DE FORCA E INFORMATIVO EM CD ROM MARCA DELL SERIE CN 8VVND744 | 2024-06-18 | BOM | 033518 | UORG : 033518 - UNIDADE DE PROCESSAMENTO DE INFORMACAO ASSISTENCIA
33286023 | 0000397058 | 12.311.02.01 | EQUIP DE TECNOLOG DA INFOR E COMUNICACAO/TIC | MONITOR PARA COMPUTADOR P2012H 20 POLEGADAS CABO DE FORCA E INFORMATIVO EM CD ROM MARCA DELL SERIE CN 8VVND744 | 2024-06-18 | BOM | 033518 | UORG : 033518 - UNIDADE DE PROCESSAMENTO DE INFORMACAO ASSISTENCIA
33286024 | 0000397059 | 12.311.02.01 | EQUIP DE TECNOLOG DA INFOR E COMUNICACAO/TIC | MONITOR PARA COMPUTADOR P2012H 20 POLEGADAS CABO DE FORCA E INFORMATIVO EM CD ROM MARCA DELL SERIE CN 8VVND744 | 2024-06-18 | BOM | 033518 | UORG : 033518 - UNIDADE DE PROCESSAMENTO DE INFORMACAO ASSISTENCIA
33286025 | 0000397061 | 12.311.02.01 | EQUIP DE TECNOLOG DA INFOR E COMUNICACAO/TIC | MICROCOMPUTADOR . OPTIPLEX 7010 MOUSE OPTICO MS111 MARCA DELL SERIE 2334680520-GD1T5W1 | 2024-06-25 | BOM | 033508 | UORG : 033508 - UNIDADE DE URGENCIA E EMERGENCIA
33286026 | 0000397062 | 12.311.02.01 | EQUIP DE TECNOLOG DA INFOR E COMUNICACAO/TIC | MICROCOMPUTADOR . OPTIPLEX 7010 MOUSE OPTICO MS111 MARCA DELL SERIE 2334680520-HLIT5W1 | 2024-06-18 | BOM | 033459 | UORG : 033459 - UNIDADE DE PLANEJAMENTO E DIMENSIONAMENTO DE ESTOQ
33286027 | 0000397063 | 12.311.02.01 | EQUIP DE TECNOLOG DA INFOR E COMUNICACAO/TIC | MICROCOMPUTADOR . OPTIPLEX 7010 MOUSE OPTICO MS111 MARCA DELL SERIE 2334680520-9M1T5W1 | 2024-06-18 | BOM | 033523 | UORG : 033523 - UNIDADE DE VIGILANCIA EM SAUDE
33286028 | 0000397064 | 12.311.02.01 | EQUIP DE TECNOLOG DA INFOR E COMUNICACAO/TIC | MICROCOMPUTADOR . OPTIPLEX 7010 MOUSE OPTICO MS111 MARCA DELL SERIE 2334680520-HJ1T5W1 | 2024-06-26 | BOM | 033484 | UORG : 033484 - UNIDADE MULTIPROFISSIONAL
33286029 | 0000397065 | 12.311.02.01 | EQUIP DE TECNOLOG DA INFOR E COMUNICACAO/TIC | MICROCOMPUTADOR . OPTIPLEX 7010 MOUSE OPTICO MS111 MARCA DELL SERIE 2334680520-DF1T5W1 | 2024-06-25 | BOM | 033513 | UORG : 033513 - UNIDADE DE DISPENSACAO FARMACEUTICA
33286030 | 0000397066 | 12.311.02.01 | EQUIP DE TECNOLOG DA INFOR E COMUNICACAO/TIC | MICROCOMPUTADOR . OPTIPLEX 7010 MOUSE OPTICO MS111 MARCA DELL SERIE 2334680520-2N1T5W1 | 2024-06-18 | BOM | 033457 | UORG : 033457 - UNIDADE DE ALMOXARIFADO E CONTROLE DE ESTOQUE
33286031 | 0000397067 | 12.311.02.01 | EQUIP DE TECNOLOG DA INFOR E COMUNICACAO/TIC | MICROCOMPUTADOR . OPTIPLEX 7010 MOUSE OPTICO MS111 MARCA DELL SERIE 2334680520-C51T5W1 | 2024-06-26 | BOM | 033469 | UORG : 033469 - UNIDADE DE CUIDADO NEONATAL
33286032 | 0000397068 | 12.311.02.01 | EQUIP DE TECNOLOG DA INFOR E COMUNICACAO/TIC | MICROCOMPUTADOR . OPTIPLEX 7010 MOUSE OPTICO MS111 MARCA DELL SERIE 2334680520-9N1T5W1 | 2024-06-21 | BOM | 045739 | UORG : 045739 - UNIDADE DE SUPORTE OPERACIONAL
33286033 | 0000397069 | 12.311.02.01 | EQUIP DE TECNOLOG DA INFOR E COMUNICACAO/TIC | MICROCOMPUTADOR . OPTIPLEX 7010 - OPTICO MS111 | 2024-06-24 | BOM | 033504 | UORG : 033504 - UNIDADE DA CRIANCA E DO ADOLESCENTE
33286034 | 0000397070 | 12.311.02.01 | EQUIP DE TECNOLOG DA INFOR E COMUNICACAO/TIC | MICROCOMPUTADOR . OPTIPLEX 7010 MOUSE OPTICO MS111 MARCA DELL SERIE 2334680520-3B1T5W1 | 2024-06-25 | BOM | 033510 | UORG : 033510 - UNIDADE DE UROLOGIA
33286035 | 0000397071 | 12.311.02.01 | EQUIP DE TECNOLOG DA INFOR E COMUNICACAO/TIC | MICROCOMPUTADOR . OPTIPLEX 7010 MOUSE OPTICO MS111 MARCA DELL SERIE 2334680520-HK1T5W1 | 2024-06-26 | BOM | 033484 | UORG : 033484 - UNIDADE MULTIPROFISSIONAL
33286036 | 0000397072 | 12.311.02.01 | EQUIP DE TECNOLOG DA INFOR E COMUNICACAO/TIC | MICROCOMPUTADOR . OPTIPLEX 7010 MOUSE OPTICO MS111 MARCA DELL SERIE 2334680520-3P1T5W1 | 2024-06-26 | BOM | 033478 | UORG : 033478 - UNIDADE DE DIAGNOSTICO POR IMAGEM
33286037 | 0000397073 | 12.311.02.01 | EQUIP DE TECNOLOG DA INFOR E COMUNICACAO/TIC | MICROCOMPUTADOR . OPTIPLEX 7010 MOUSE OPTICO MS111 MARCA DELL SERIE 2334680520-2H1T5W1 | 2024-06-25 | BOM | 033465 | UORG : 033465 - UNIDADE DE SAUDE MENTAL
33286038 | 0000397074 | 12.311.02.01 | EQUIP DE TECNOLOG DA INFOR E COMUNICACAO/TIC | MICROCOMPUTADOR . OPTIPLEX 7010 MOUSE OPTICO MS111 MARCA DELL SERIE 2334680520-9N1T5W1 | 2024-06-26 | BOM | 033503 | UORG : 033503 - UNIDADE DE SISTEMA NERVOSO
33286039 | 0000397075 | 12.311.02.01 | EQUIP DE TECNOLOG DA INFOR E COMUNICACAO/TIC | MICROCOMPUTADOR . OPTIPLEX 7010 MOUSE OPTICO MS111 MARCA DELL SERIE 2334680520-8J1T5W1 | 2024-06-26 | BOM | 033506 | UORG : 033506 - UNIDADE DE HEMATOLOGIA E ONCOLOGIA
33286040 | 0000397076 | 12.311.02.01 | EQUIP DE TECNOLOG DA INFOR E COMUNICACAO/TIC | MICROCOMPUTADOR . OPTIPLEX 7010 MOUSE OPTICO MS111 MARCA DELL SERIE 2334680520-HR1T5W1 | 2024-06-25 | BOM | 033513 | UORG : 033513 - UNIDADE DE DISPENSACAO FARMACEUTICA
33286041 | 0000397077 | 12.311.02.01 | EQUIP DE TECNOLOG DA INFOR E COMUNICACAO/TIC | MICROCOMPUTADOR . OPTIPLEX 7010 MOUSE OPTICO MS111 MARCA DELL SERIE 2334680520-6H1T5W1 | 2024-06-18 | BOM | 033519 | UORG : 033519 - UNIDADE DE REGULACAO INTERNA
33286042 | 0000397079 | 12.311.02.01 | EQUIP DE TECNOLOG DA INFOR E COMUNICACAO/TIC | MICROCOMPUTADOR . OPTIPLEX 7010 MOUSE OPTICO MS111 MARCA DELL SERIE 2334680520-GN1T5W1 | 2024-06-18 | BOM | 033460 | UORG : 033460 - SETOR DE ENGENHARIA CLINICA
33286043 | 0000397080 | 12.311.02.01 | EQUIP DE TECNOLOG DA INFOR E COMUNICACAO/TIC | MICROCOMPUTADOR . OPTIPLEX 7010 MOUSE OPTICO MS111 MARCA DELL SERIE 2334680520-5R1T5W1 | 2024-06-18 | BOM | 033536 | UORG : 033536 - UNIDADE DE GESTAO DA INFORMACAO ASSISTENCIAL
33286044 | 0000397081 | 12.311.02.01 | EQUIP DE TECNOLOG DA INFOR E COMUNICACAO/TIC | MICROCOMPUTADOR . OPTIPLEX 7010 MOUSE OPTICO MS111 MARCA DELL SERIE 2334680520-DG1T5W1 | 2024-06-26 | BOM | 033484 | UORG : 033484 - UNIDADE MULTIPROFISSIONAL
33286045 | 0000397082 | 12.311.02.01 | EQUIP DE TECNOLOG DA INFOR E COMUNICACAO/TIC | MICROCOMPUTADOR . OPTIPLEX 7010 - OPTICO MS111 | 2024-06-25 | BOM | 033497 | UORG : 033497 - UNIDADE DE CARDIOLOGIA E CIRURGIA CARDIOVASCULAR E
33286046 | 0000397083 | 12.311.02.01 | EQUIP DE TECNOLOG DA INFOR E COMUNICACAO/TIC | MICROCOMPUTADOR . OPTIPLEX 7010 MOUSE OPTICO MS111 MARCA DELL SERIE 2334680520-5C1T5W1 | 2024-06-26 | BOM | 033506 | UORG : 033506 - UNIDADE DE HEMATOLOGIA E ONCOLOGIA
33286047 | 0000397084 | 12.311.02.01 | EQUIP DE TECNOLOG DA INFOR E COMUNICACAO/TIC | MICROCOMPUTADOR . OPTIPLEX 7010 MOUSE OPTICO MS111 MARCA DELL SERIE 2334680520-6N1T5W1 | 2024-06-26 | BOM | 045808 | UORG : 045808 - UNIDADE DE NEFROLOGIA
33286048 | 0000397085 | 12.311.02.01 | EQUIP DE TECNOLOG DA INFOR E COMUNICACAO/TIC | MICROCOMPUTADOR . OPTIPLEX 7010 MOUSE OPTICO MS111 MARCA DELL SERIE 2334680520-FQ1T5W1 | 2024-06-26 | BOM | 033503 | UORG : 033503 - UNIDADE DE SISTEMA NERVOSO
33286049 | 0000397086 | 12.311.02.01 | EQUIP DE TECNOLOG DA INFOR E COMUNICACAO/TIC | MICROCOMPUTADOR . OPTIPLEX 7010 MOUSE OPTICO MS111 MARCA DELL SERIE 2334680520-JQ1T5W1 | 2024-06-26 | BOM | 033479 | UORG : 033479 - UNIDADE DE DIAGNOSTICOS ESPECIALIZADOS
33286050 | 0000397087 | 12.311.02.01 | EQUIP DE TECNOLOG DA INFOR E COMUNICACAO/TIC | MICROCOMPUTADOR . OPTIPLEX 7010 MOUSE OPTICO MS111 MARCA DELL SERIE 2334680520-9K1T5W1 | 2024-06-26 | BOM | 033502 | UORG : 033502 - UNIDADE DE OBSTETRICIA
33286051 | 0000397088 | 12.311.02.01 | EQUIP DE TECNOLOG DA INFOR E COMUNICACAO/TIC | MICROCOMPUTADOR . OPTIPLEX 7010 MOUSE OPTICO MS111 MARCA DELL SERIE 2334680520-181T5W1 | 2024-06-26 | BOM | 033506 | UORG : 033506 - UNIDADE DE HEMATOLOGIA E ONCOLOGIA
33286052 | 0000397089 | 12.311.02.01 | EQUIP DE TECNOLOG DA INFOR E COMUNICACAO/TIC | MICROCOMPUTADOR . OPTIPLEX 7010 MOUSE OPTICO MS111 MARCA DELL SERIE 2334680520-DC1T5W1 | 2024-06-26 | BOM | 033484 | UORG : 033484 - UNIDADE MULTIPROFISSIONAL
33286053 | 0000397090 | 12.311.02.01 | EQUIP DE TECNOLOG DA INFOR E COMUNICACAO/TIC | MICROCOMPUTADOR . OPTIPLEX 7010 MOUSE OPTICO MS111 MARCA DELL SERIE 2334680520-8D1T5W1 | 2024-06-18 | BOM | 033518 | UORG : 033518 - UNIDADE DE PROCESSAMENTO DE INFORMACAO ASSISTENCIA
33286054 | 0000397091 | 12.311.02.01 | EQUIP DE TECNOLOG DA INFOR E COMUNICACAO/TIC | MICROCOMPUTADOR . OPTIPLEX 7010 MOUSE OPTICO MS111 MARCA DELL SERIE 2334680520-3M1T5W1 | 2024-06-18 | BOM | 033518 | UORG : 033518 - UNIDADE DE PROCESSAMENTO DE INFORMACAO ASSISTENCIA
33286055 | 0000397092 | 12.311.02.01 | EQUIP DE TECNOLOG DA INFOR E COMUNICACAO/TIC | MICROCOMPUTADOR . OPTIPLEX 7010 MOUSE OPTICO MS111 MARCA DELL SERIE 2334680520-D91T5W1 | 2024-06-26 | BOM | 033503 | UORG : 033503 - UNIDADE DE SISTEMA NERVOSO
33286056 | 0000397094 | 12.311.02.01 | EQUIP DE TECNOLOG DA INFOR E COMUNICACAO/TIC | MICROCOMPUTADOR . OPTIPLEX 7010 MOUSE OPTICO MS111 MARCA DELL SERIE 2334680520-561T5W1 | 2024-06-25 | BOM | 033482 | UORG : 033482 - UNIDADE DE BLOCO CIRURGICO
33286057 | 0000397095 | 12.311.02.01 | EQUIP DE TECNOLOG DA INFOR E COMUNICACAO/TIC | MICROCOMPUTADOR . OPTIPLEX 7010 MOUSE OPTICO MS111 MARCA DELL SERIE 2334680520-4F1T5W1 | 2024-06-26 | BOM | 033506 | UORG : 033506 - UNIDADE DE HEMATOLOGIA E ONCOLOGIA
33286058 | 0000397096 | 12.311.02.01 | EQUIP DE TECNOLOG DA INFOR E COMUNICACAO/TIC | MICROCOMPUTADOR . OPTIPLEX 7010 MOUSE OPTICO MS111 MARCA DELL SERIE 2334680520-221T5W1 | 2024-06-18 | BOM | 033518 | UORG : 033518 - UNIDADE DE PROCESSAMENTO DE INFORMACAO ASSISTENCIA
33286059 | 0000397097 | 12.311.02.01 | EQUIP DE TECNOLOG DA INFOR E COMUNICACAO/TIC | MICROCOMPUTADOR . OPTIPLEX 7010 MOUSE OPTICO MS111 MARCA DELL SERIE 2334680520-3M1T5W1 | 2024-06-18 | BOM | 033518 | UORG : 033518 - UNIDADE DE PROCESSAMENTO DE INFORMACAO ASSISTENCIA
33286060 | 0000397098 | 12.311.02.01 | EQUIP DE TECNOLOG DA INFOR E COMUNICACAO/TIC | MICROCOMPUTADOR . OPTIPLEX 7010 MOUSE OPTICO MS111 MARCA DELL SERIE 2334680520-2J1T5W1 | 2024-06-18 | BOM | 033518 | UORG : 033518 - UNIDADE DE PROCESSAMENTO DE INFORMACAO ASSISTENCIA
33286061 | 0000397099 | 12.311.02.01 | EQUIP DE TECNOLOG DA INFOR E COMUNICACAO/TIC | MICROCOMPUTADOR . OPTIPLEX 7010 MOUSE OPTICO MS111 MARCA DELL SERIE 2334680520-FY1T5W1 | 2024-06-18 | BOM | 033518 | UORG : 033518 - UNIDADE DE PROCESSAMENTO DE INFORMACAO ASSISTENCIA
33286062 | 0000397101 | 12.311.02.01 | EQUIP DE TECNOLOG DA INFOR E COMUNICACAO/TIC | MICROCOMPUTADOR . OPTIPLEX 7010 MOUSE OPTICO MS111 MARCA DELL SERIE 2334680520-401T5W1 | 2024-06-18 | BOM | 033518 | UORG : 033518 - UNIDADE DE PROCESSAMENTO DE INFORMACAO ASSISTENCIA
33286063 | 0000397102 | 12.311.02.01 | EQUIP DE TECNOLOG DA INFOR E COMUNICACAO/TIC | MICROCOMPUTADOR . OPTIPLEX 7010 MOUSE OPTICO MS111 MARCA DELL SERIE 2334680520-FY1T5W1 | 2024-06-26 | BOM | 033480 | UORG : 033480 - UNIDADE DE ANALISES CLINICAS ANATOMIA PATOLOGICA
33286064 | 0000397103 | 12.311.02.01 | EQUIP DE TECNOLOG DA INFOR E COMUNICACAO/TIC | MICROCOMPUTADOR . OPTIPLEX 7010 MOUSE OPTICO MS111 MARCA DELL SERIE 2334680520-2J1T5W1 | 2024-06-18 | BOM | 033518 | UORG : 033518 - UNIDADE DE PROCESSAMENTO DE INFORMACAO ASSISTENCIA
33286065 | 0000397104 | 12.311.02.01 | EQUIP DE TECNOLOG DA INFOR E COMUNICACAO/TIC | MICROCOMPUTADOR . OPTIPLEX 7010 MOUSE OPTICO MS111 MARCA DELL SERIE 2334680520-4F1T5W1 | 2024-06-18 | BOM | 033519 | UORG : 033519 - UNIDADE DE REGULACAO INTERNA
33286066 | 0000397105 | 12.311.02.01 | EQUIP DE TECNOLOG DA INFOR E COMUNICACAO/TIC | MICROCOMPUTADOR . OPTIPLEX 7010 MOUSE OPTICO MS111 MARCA DELL SERIE 2334680520-351T5W1 | 2024-06-26 | BOM | 033483 | UORG : 033483 - UNIDADE DE TERAPIA INTENSIVA ADULTO
33286067 | 0000397106 | 12.311.02.01 | EQUIP DE TECNOLOG DA INFOR E COMUNICACAO/TIC | MICROCOMPUTADOR . OPTIPLEX 7010 MOUSE OPTICO MS111 MARCA DELL SERIE 2334680520-871T5W1 | 2024-06-26 | BOM | 033479 | UORG : 033479 - UNIDADE DE DIAGNOSTICOS ESPECIALIZADOS
33286069 | 0000397108 | 12.311.02.01 | EQUIP DE TECNOLOG DA INFOR E COMUNICACAO/TIC | MICROCOMPUTADOR . OPTLEX 7010 MAUSE OPTIO MS 111 USB. MARCARCA DELL, SERIE:2334680520-2G1T5WIT5WI | 2024-06-18 | BOM | 033457 | UORG : 033457 - UNIDADE DE ALMOXARIFADO E CONTROLE DE ESTOQUE
33286070 | 0000397109 | 12.311.02.01 | EQUIP DE TECNOLOG DA INFOR E COMUNICACAO/TIC | MICROCOMPUTADOR . OPTLEX 7010 MAUSE OPTIO MS 111 USB. MARCARCA DELL, SERIE:2334680520-BB1T5WI | 2024-06-18 | BOM | 033457 | UORG : 033457 - UNIDADE DE ALMOXARIFADO E CONTROLE DE ESTOQUE
33286071 | 0000397111 | 12.311.02.01 | EQUIP DE TECNOLOG DA INFOR E COMUNICACAO/TIC | MONITOR PARA COMPUTADOR P2012H 20 POLEGADAS CABO DE FORCA E INFORMATIVO EM CD ROM MARCA DELL SERIE CN 8VVND744 | 2024-06-18 | BOM | 033518 | UORG : 033518 - UNIDADE DE PROCESSAMENTO DE INFORMACAO ASSISTENCIA
33286072 | 0000397112 | 12.311.02.01 | EQUIP DE TECNOLOG DA INFOR E COMUNICACAO/TIC | MONITOR PARA COMPUTADOR P2012H 20 POLEGADAS CABO DE FORCA E INFORMATIVO EM CD ROM MARCA DELL SERIE CN 8VVND744 | 2024-06-18 | BOM | 033518 | UORG : 033518 - UNIDADE DE PROCESSAMENTO DE INFORMACAO ASSISTENCIA
33286073 | 0000397113 | 12.311.02.01 | EQUIP DE TECNOLOG DA INFOR E COMUNICACAO/TIC | MONITOR PARA COMPUTADOR P2012H 20 POLEGADAS CABO DE FORCA E INFORMATIVO EM CD ROM MARCA DELL SERIE CN 8VVND744 | 2024-06-18 | BOM | 033518 | UORG : 033518 - UNIDADE DE PROCESSAMENTO DE INFORMACAO ASSISTENCIA
33286074 | 0000397114 | 12.311.02.01 | EQUIP DE TECNOLOG DA INFOR E COMUNICACAO/TIC | MONITOR PARA COMPUTADOR P2012H 20 POLEGADAS CABO DE FORCA E INFORMATIVO EM CD ROM MARCA DELL SERIE CN 8VVND744 | 2024-06-18 | BOM | 033536 | UORG : 033536 - UNIDADE DE GESTAO DA INFORMACAO ASSISTENCIAL
33286075 | 0000397115 | 12.311.02.01 | EQUIP DE TECNOLOG DA INFOR E COMUNICACAO/TIC | MONITOR PARA COMPUTADOR P2012H 20 POLEGADAS CABO DE FORCA E INFORMATIVO EM CD ROM MARCA DELL SERIE CN 8VVND744 | 2024-06-18 | BOM | 033518 | UORG : 033518 - UNIDADE DE PROCESSAMENTO DE INFORMACAO ASSISTENCIA
33286076 | 0000397116 | 12.311.02.01 | EQUIP DE TECNOLOG DA INFOR E COMUNICACAO/TIC | MONITOR PARA COMPUTADOR P2012H 20 POLEGADAS CABO DE FORCA E INFORMATIVO EM CD ROM MARCA DELL SERIE CN 8VVND744 | 2024-06-18 | BOM | 033523 | UORG : 033523 - UNIDADE DE VIGILANCIA EM SAUDE
33286077 | 0000397117 | 12.311.02.01 | EQUIP DE TECNOLOG DA INFOR E COMUNICACAO/TIC | MONITOR PARA COMPUTADOR P2012H 20 POLEGADAS CABO DE FORCA E INFORMATIVO EM CD ROM MARCA DELL SERIE CN 8VVND744 | 2024-06-18 | BOM | 033453 | UORG : 033453 - UNIDADE DE ADMINISTRACAO DE PESSOAL
33286078 | 0000397118 | 12.311.02.01 | EQUIP DE TECNOLOG DA INFOR E COMUNICACAO/TIC | MONITOR PARA COMPUTADOR P2012H 20 POLEGADAS CABO DE FORCA E INFORMATIVO EM CD ROM MARCA DELL SERIE CN 8VVND744 | 2024-06-18 | BOM | 033453 | UORG : 033453 - UNIDADE DE ADMINISTRACAO DE PESSOAL
33286079 | 0000397119 | 12.311.02.01 | EQUIP DE TECNOLOG DA INFOR E COMUNICACAO/TIC | MONITOR PARA COMPUTADOR P2012H 20 POLEGADAS CABO DE FORCA E INFORMATIVO EM CD ROM MARCA DELL SERIE CN 8VVND744 | 2024-06-18 | BOM | 033453 | UORG : 033453 - UNIDADE DE ADMINISTRACAO DE PESSOAL
33286080 | 0000397120 | 12.311.02.01 | EQUIP DE TECNOLOG DA INFOR E COMUNICACAO/TIC | MONITOR PARA COMPUTADOR P2012H 20 POLEGADAS CABO DE FORCA E INFORMATIVO EM CD ROM MARCA DELL SERIE CN 8VVND744 | 2024-06-18 | BOM | 033453 | UORG : 033453 - UNIDADE DE ADMINISTRACAO DE PESSOAL
33286081 | 0000397121 | 12.311.02.01 | EQUIP DE TECNOLOG DA INFOR E COMUNICACAO/TIC | MONITOR PARA COMPUTADOR P2012H 20 POLEGADAS CABO DE FORCA E INFORMATIVO EM CD ROM MARCA DELL SERIE CN 8VVND744 | 2024-06-14 | BOM | 033539 | UORG : 033539 - SETOR DE TECNO DA INFORMACAO E SAUDE DIGITAL
33286082 | 0000397122 | 12.311.02.01 | EQUIP DE TECNOLOG DA INFOR E COMUNICACAO/TIC | MONITOR PARA COMPUTADOR P2012H 20 POLEGADAS CABO DE FORCA E INFORMATIVO EM CD ROM MARCA DELL SERIE CN 8VVND744 | 2024-06-18 | BOM | 033453 | UORG : 033453 - UNIDADE DE ADMINISTRACAO DE PESSOAL
33286083 | 0000397123 | 12.311.02.01 | EQUIP DE TECNOLOG DA INFOR E COMUNICACAO/TIC | MONITOR PARA COMPUTADOR P2012H 20 POLEGADAS CABO DE FORCA E INFORMATIVO EM CD ROM MARCA DELL SERIE CN 8VVND744 | 2024-06-24 | BOM | 033504 | UORG : 033504 - UNIDADE DA CRIANCA E DO ADOLESCENTE
33286084 | 0000397124 | 12.311.02.01 | EQUIP DE TECNOLOG DA INFOR E COMUNICACAO/TIC | MONITOR PARA COMPUTADOR P2012H 20 POLEGADAS CABO DE FORCA E INFORMATIVO EM CD ROM MARCA DELL SERIE CN 8VVND744 | 2024-06-18 | BOM | 033457 | UORG : 033457 - UNIDADE DE ALMOXARIFADO E CONTROLE DE ESTOQUE
33286085 | 0000397125 | 12.311.02.01 | EQUIP DE TECNOLOG DA INFOR E COMUNICACAO/TIC | MONITOR PARA COMPUTADOR P2012H 20 POLEGADAS CABO DE FORCA E INFORMATIVO EM CD ROM MARCA DELL SERIE CN 8VVND744 | 2024-06-18 | BOM | 033457 | UORG : 033457 - UNIDADE DE ALMOXARIFADO E CONTROLE DE ESTOQUE
33286086 | 0000397126 | 12.311.02.01 | EQUIP DE TECNOLOG DA INFOR E COMUNICACAO/TIC | MONITOR PARA COMPUTADOR P2012H 20 POLEGADAS CABO DE FORCA E INFORMATIVO EM CD ROM MARCA DELL SERIE CN 8VVND744 | 2024-06-17 | BOM | 033456 | UORG : 033456 - SETOR DE ABASTECIMENTO FARMACEUTICO E SUPRIMENTOS
33286087 | 0000397127 | 12.311.02.01 | EQUIP DE TECNOLOG DA INFOR E COMUNICACAO/TIC | MONITOR PARA COMPUTADOR P2012H 20 POLEGADAS CABO DE FORCA E INFORMATIVO EM CD ROM MARCA DELL SERIE CN 8VVND744 | 2024-07-10 | BOM | 033459 | UORG : 033459 - UNIDADE DE PLANEJAMENTO E DIMENSIONAMENTO DE ESTOQ
33286088 | 0000397128 | 12.311.02.01 | EQUIP DE TECNOLOG DA INFOR E COMUNICACAO/TIC | MONITOR PARA COMPUTADOR P2012H 20 POLEGADAS CABO DE FORCA E INFORMATIVO EM CD ROM MARCA DELL SERIE CN 8VVND744 | 2024-06-18 | BOM | 033457 | UORG : 033457 - UNIDADE DE ALMOXARIFADO E CONTROLE DE ESTOQUE
33286089 | 0000397129 | 12.311.02.01 | EQUIP DE TECNOLOG DA INFOR E COMUNICACAO/TIC | MONITOR PARA COMPUTADOR P2012H 20 POLEGADAS CABO DE FORCA E INFORMATIVO EM CD ROM MARCA DELL SERIE CN 8VVND744 | 2024-06-18 | BOM | 033453 | UORG : 033453 - UNIDADE DE ADMINISTRACAO DE PESSOAL
33286090 | 0000397130 | 12.311.02.01 | EQUIP DE TECNOLOG DA INFOR E COMUNICACAO/TIC | MONITOR PARA COMPUTADOR P2012H 20 POLEGADAS CABO DE FORCA E INFORMATIVO EM CD ROM MARCA DELL SERIE CN 8VVND744 | 2024-06-18 | BOM | 033453 | UORG : 033453 - UNIDADE DE ADMINISTRACAO DE PESSOAL
33286091 | 0000397131 | 12.311.02.01 | EQUIP DE TECNOLOG DA INFOR E COMUNICACAO/TIC | MONITOR PARA COMPUTADOR P2012H 20 POLEGADAS CABO DE FORCA E INFORMATIVO EM CD ROM MARCA DELL SERIE CN 8VVND744 | 2024-06-21 | BOM | 033450 | UORG : 033450 - UNIDADE DE FISCALIZACAO ADMINISTRATIVA DE CONTRATO
33286092 | 0000397132 | 12.311.02.01 | EQUIP DE TECNOLOG DA INFOR E COMUNICACAO/TIC | MONITOR PARA COMPUTADOR P2012H 20 POLEGADAS CABO DE FORCA E INFORMATIVO EM CD ROM MARCA DELL SERIE CN 8VVND744 | 2024-06-21 | BOM | 045650 | UORG : 045650 - UNIDADE DE SAUDE OCUPACIONAL E SEG. DO TRABALHO
33286093 | 0000397133 | 12.311.02.01 | EQUIP DE TECNOLOG DA INFOR E COMUNICACAO/TIC | MONITOR PARA COMPUTADOR P2012H 20 POLEGADAS CABO DE FORCA E INFORMATIVO EM CD ROM MARCA DELL SERIE CN 8VVND744 | 2024-06-18 | BOM | 033453 | UORG : 033453 - UNIDADE DE ADMINISTRACAO DE PESSOAL
33286094 | 0000397134 | 12.311.02.01 | EQUIP DE TECNOLOG DA INFOR E COMUNICACAO/TIC | MONITOR PARA COMPUTADOR P2012H 20 POLEGADAS CABO DE FORCA E INFORMATIVO EM CD ROM | 2024-06-25 | BOM | 033496 | UORG : 033496 - UNIDADE DE CABECA E PESCOCO
33286095 | 0000397135 | 12.311.02.01 | EQUIP DE TECNOLOG DA INFOR E COMUNICACAO/TIC | MONITOR PARA COMPUTADOR P2012H 20 POLEGADAS CABO DE FORCA E INFORMATIVO EM CD ROM MARCA DELL SERIE CN 8VVND744 | 2024-06-18 | BOM | 033519 | UORG : 033519 - UNIDADE DE REGULACAO INTERNA
33286096 | 0000397136 | 12.311.02.01 | EQUIP DE TECNOLOG DA INFOR E COMUNICACAO/TIC | MONITOR PARA COMPUTADOR P2012H 20 POLEGADAS CABO DE FORCA E INFORMATIVO EM CD ROM MARCA DELL SERIE CN 8VVND744 | 2024-06-18 | BOM | 033457 | UORG : 033457 - UNIDADE DE ALMOXARIFADO E CONTROLE DE ESTOQUE
33286097 | 0000397137 | 12.311.02.01 | EQUIP DE TECNOLOG DA INFOR E COMUNICACAO/TIC | MONITOR PARA COMPUTADOR P2012H 20 POLEGADAS CABO DE FORCA E INFORMATIVO EM CD ROM MARCA DELL SERIE CN 8VVND744 | 2024-06-17 | BOM | 033456 | UORG : 033456 - SETOR DE ABASTECIMENTO FARMACEUTICO E SUPRIMENTOS
33286098 | 0000397138 | 12.311.02.01 | EQUIP DE TECNOLOG DA INFOR E COMUNICACAO/TIC | MONITOR PARA COMPUTADOR P2012H 20 POLEGADAS CABO DE FORCA E INFORMATIVO EM CD ROM MARCA DELL SERIE CN 8VVND744 | 2024-06-17 | BOM | 033456 | UORG : 033456 - SETOR DE ABASTECIMENTO FARMACEUTICO E SUPRIMENTOS
33286099 | 0000397139 | 12.311.02.01 | EQUIP DE TECNOLOG DA INFOR E COMUNICACAO/TIC | MONITOR PARA COMPUTADOR P2012H 20 POLEGADAS CABO DE FORCA E INFORMATIVO EM CD ROM MARCA DELL SERIE CN 8VVND744 | 2024-06-18 | BOM | 033457 | UORG : 033457 - UNIDADE DE ALMOXARIFADO E CONTROLE DE ESTOQUE
33286100 | 0000397141 | 12.311.02.01 | EQUIP DE TECNOLOG DA INFOR E COMUNICACAO/TIC | MONITOR PARA COMPUTADOR P2012H 20 POLEGADAS CABO DE FORCA E INFORMATIVO EM CD ROM MARCA DELL SERIE CN 8VVND744 | 2024-06-18 | BOM | 033457 | UORG : 033457 - UNIDADE DE ALMOXARIFADO E CONTROLE DE ESTOQUE
33286101 | 0000397142 | 12.311.02.01 | EQUIP DE TECNOLOG DA INFOR E COMUNICACAO/TIC | MONITOR PARA COMPUTADOR P2012H 20 POLEGADAS CABO DE FORCA E INFORMATIVO EM CD ROM | 2025-06-12 | BOM | 033504 | UORG : 033504 - UNIDADE DA CRIANCA E DO ADOLESCENTE
33286102 | 0000397143 | 12.311.02.01 | EQUIP DE TECNOLOG DA INFOR E COMUNICACAO/TIC | MONITOR PARA COMPUTADOR P2012H 20 POLEGADAS CABO DE FORCA E INFORMATIVO EM CD ROM MARCA DELL SERIE CN 8VVND744 | 2024-06-26 | BOM | 033444 | UORG : 033444 - UNIDADE DE PLANEJAMENTO DE COMPRAS
33286103 | 0000397144 | 12.311.02.01 | EQUIP DE TECNOLOG DA INFOR E COMUNICACAO/TIC | MONITOR PARA COMPUTADOR P2012H 20 POLEGADAS CABO DE FORCA E INFORMATIVO EM CD ROM MARCA DELL SERIE BRGS/N0174R | 2024-06-26 | BOM | 033506 | UORG : 033506 - UNIDADE DE HEMATOLOGIA E ONCOLOGIA
33286104 | 0000397145 | 12.311.02.01 | EQUIP DE TECNOLOG DA INFOR E COMUNICACAO/TIC | MONITOR PARA COMPUTADOR P2012H 20 POLEGADAS CABO DE FORCA E INFORMATIVO EM CD ROM MARCA DELL SERIE CN 8VVND744 | 2024-06-18 | BOM | 033453 | UORG : 033453 - UNIDADE DE ADMINISTRACAO DE PESSOAL
33286105 | 0000397147 | 12.311.02.01 | EQUIP DE TECNOLOG DA INFOR E COMUNICACAO/TIC | MONITOR PARA COMPUTADOR P2012H 20 POLEGADAS CABO DE FORCA E INFORMATIVO EM CD ROM MARCA DELL SERIE CN 8VVND744 | 2024-06-24 | BOM | 033504 | UORG : 033504 - UNIDADE DA CRIANCA E DO ADOLESCENTE
33286106 | 0000397148 | 12.311.02.01 | EQUIP DE TECNOLOG DA INFOR E COMUNICACAO/TIC | MONITOR PARA COMPUTADOR P2012H 20 POLEGADAS CABO DE FORCA E INFORMATIVO EM CD ROM MARCA DELL SERIE CN 8VVND744 | 2024-06-26 | BOM | 033495 | UORG : 033495 - UNIDADE DE CLINICA MEDICA
33286107 | 0000397149 | 12.311.02.01 | EQUIP DE TECNOLOG DA INFOR E COMUNICACAO/TIC | MONITOR PARA COMPUTADOR P2012H 20 POLEGADAS CABO DE FORCA E INFORMATIVO EM CD ROM MARCA DELL SERIE CN 8VVND744 | 2024-07-10 | BOM | 033459 | UORG : 033459 - UNIDADE DE PLANEJAMENTO E DIMENSIONAMENTO DE ESTOQ
33286108 | 0000397150 | 12.311.02.01 | EQUIP DE TECNOLOG DA INFOR E COMUNICACAO/TIC | MONITOR PARA COMPUTADOR P2012H 20 POLEGADAS CABO DE FORCA E INFORMATIVO EM CD ROM MARCA DELL SERIE CN 8VVND744 | 2024-06-26 | BOM | 033459 | UORG : 033459 - UNIDADE DE PLANEJAMENTO E DIMENSIONAMENTO DE ESTOQ
33286109 | 0000397151 | 12.311.02.01 | EQUIP DE TECNOLOG DA INFOR E COMUNICACAO/TIC | MONITOR PARA COMPUTADOR P2012H 20 POLEGADAS CABO DE FORCA E INFORMATIVO EM CD ROM MARCA DELL SERIE CN 8VVND744 | 2024-06-18 | BOM | 033457 | UORG : 033457 - UNIDADE DE ALMOXARIFADO E CONTROLE DE ESTOQUE
33286110 | 0000397152 | 12.311.02.01 | EQUIP DE TECNOLOG DA INFOR E COMUNICACAO/TIC | MONITOR PARA COMPUTADOR P2012H 20 POLEGADAS CABO DE FORCA E INFORMATIVO EM CD ROM MARCA DELL SERIE CN 8VVND744 | 2024-06-17 | BOM | 033456 | UORG : 033456 - SETOR DE ABASTECIMENTO FARMACEUTICO E SUPRIMENTOS
33286111 | 0000397153 | 12.311.02.01 | EQUIP DE TECNOLOG DA INFOR E COMUNICACAO/TIC | MONITOR PARA COMPUTADOR P2012H 20 POLEGADAS CABO DE FORCA E INFORMATIVO EM CD ROM MARCA DELL SERIE CN 8VVND744 | 2024-06-18 | BOM | 033453 | UORG : 033453 - UNIDADE DE ADMINISTRACAO DE PESSOAL
33286112 | 0000397154 | 12.311.02.01 | EQUIP DE TECNOLOG DA INFOR E COMUNICACAO/TIC | MONITOR PARA COMPUTADOR P2012H 20 POLEGADAS CABO DE FORCA E INFORMATIVO EM CD ROM MARCA DELL SERIE CN 8VVND744 | 2024-06-18 | BOM | 033453 | UORG : 033453 - UNIDADE DE ADMINISTRACAO DE PESSOAL
33286113 | 0000397155 | 12.311.02.01 | EQUIP DE TECNOLOG DA INFOR E COMUNICACAO/TIC | MONITOR PARA COMPUTADOR P2012H 20 POLEGADAS CABO DE FORCA E INFORMATIVO EM CD ROM MARCA DELL SERIE CN 8VVND744 | 2024-06-18 | BOM | 033519 | UORG : 033519 - UNIDADE DE REGULACAO INTERNA
33286114 | 0000397156 | 12.311.02.01 | EQUIP DE TECNOLOG DA INFOR E COMUNICACAO/TIC | MONITOR PARA COMPUTADOR P2012H 20 POLEGADAS CABO DE FORCA E INFORMATIVO EM CD ROM MARCA DELL SERIE CN 8VVND744 | 2024-06-18 | BOM | 033518 | UORG : 033518 - UNIDADE DE PROCESSAMENTO DE INFORMACAO ASSISTENCIA
33286115 | 0000397158 | 12.311.02.01 | EQUIP DE TECNOLOG DA INFOR E COMUNICACAO/TIC | MONITOR PARA COMPUTADOR P2012H 20 POLEGADAS CABO DE FORCA E INFORMATIVO EM CD ROM MARCA DELL SERIE CN 8VVND744 | 2024-06-18 | BOM | 033519 | UORG : 033519 - UNIDADE DE REGULACAO INTERNA
33286116 | 0000397159 | 12.311.02.01 | EQUIP DE TECNOLOG DA INFOR E COMUNICACAO/TIC | MICROCOMPUTADOR . OPTIPLEX 7010 MOUSE OPTICO MS111 MARCA DELL SERIE 2334680520-G5OT5W1 | 2024-06-18 | BOM | 033519 | UORG : 033519 - UNIDADE DE REGULACAO INTERNA
33286117 | 0000397160 | 12.311.02.01 | EQUIP DE TECNOLOG DA INFOR E COMUNICACAO/TIC | MICROCOMPUTADOR . OPTIPLEX 7010 MOUSE OPTICO MS111 MARCA DELL SERIE 2334680520-66OT5W1 | 2024-06-18 | BOM | 033457 | UORG : 033457 - UNIDADE DE ALMOXARIFADO E CONTROLE DE ESTOQUE
33286118 | 0000397161 | 12.311.02.01 | EQUIP DE TECNOLOG DA INFOR E COMUNICACAO/TIC | MICROCOMPUTADOR . OPTIPLEX 7010 MOUSE OPTICO MS111 MARCA DELL SERIE 2334680520-75OT5W1 | 2024-06-18 | BOM | 033462 | UORG : 033462 - SETOR DE INFRAESTRUTURA FISICA
33286119 | 0000397162 | 12.311.02.01 | EQUIP DE TECNOLOG DA INFOR E COMUNICACAO/TIC | MICROCOMPUTADOR . OPTIPLEX 7010 MOUSE OPTICO MS111 MARCA DELL SERIE 2334680520-29OT5W1 | 2024-06-18 | BOM | 033457 | UORG : 033457 - UNIDADE DE ALMOXARIFADO E CONTROLE DE ESTOQUE
33286120 | 0000397164 | 12.311.02.01 | EQUIP DE TECNOLOG DA INFOR E COMUNICACAO/TIC | MICROCOMPUTADOR . OPTIPLEX 7010 MOUSE OPTICO MS111 MARCA DELL SERIE 2334680520-C18OT5W1 | 2024-06-26 | BOM | 033503 | UORG : 033503 - UNIDADE DE SISTEMA NERVOSO
33286121 | 0000397166 | 12.311.02.01 | EQUIP DE TECNOLOG DA INFOR E COMUNICACAO/TIC | MICROCOMPUTADOR . OPTIPLEX 7010 MOUSE OPTICO MS111 MARCA DELL SERIE 2334680520-97OT5W1 | 2024-06-26 | BOM | 033479 | UORG : 033479 - UNIDADE DE DIAGNOSTICOS ESPECIALIZADOS
33286122 | 0000397167 | 12.311.02.01 | EQUIP DE TECNOLOG DA INFOR E COMUNICACAO/TIC | MICROCOMPUTADOR . OPTIPLEX 7010 MOUSE OPTICO MS111 MARCA DELL SERIE 2334680520-DCOT5W1 | 2024-06-18 | BOM | 033453 | UORG : 033453 - UNIDADE DE ADMINISTRACAO DE PESSOAL
33286123 | 0000397168 | 12.311.02.01 | EQUIP DE TECNOLOG DA INFOR E COMUNICACAO/TIC | MICROCOMPUTADOR . OPTIPLEX 7010 MOUSE OPTICO MS111 MARCA DELL SERIE 2334680520-2FOT5W1 | 2024-06-18 | BOM | 033453 | UORG : 033453 - UNIDADE DE ADMINISTRACAO DE PESSOAL
33286124 | 0000397169 | 12.311.02.01 | EQUIP DE TECNOLOG DA INFOR E COMUNICACAO/TIC | MICROCOMPUTADOR . OPTIPLEX 7010 MOUSE OPTICO MS111 MARCA DELL SERIE 2334680520-2C21T5W1 | 2024-06-26 | BOM | 033506 | UORG : 033506 - UNIDADE DE HEMATOLOGIA E ONCOLOGIA
33286125 | 0000397170 | 12.311.02.01 | EQUIP DE TECNOLOG DA INFOR E COMUNICACAO/TIC | MICROCOMPUTADOR . OPTIPLEX 7010 MOUSE OPTICO MS111 MARCA DELL SERIE 2334680520-6C21T5W1 | 2024-06-18 | BOM | 033453 | UORG : 033453 - UNIDADE DE ADMINISTRACAO DE PESSOAL
33286126 | 0000397171 | 12.311.02.01 | EQUIP DE TECNOLOG DA INFOR E COMUNICACAO/TIC | MICROCOMPUTADOR . OPTIPLEX 7010 MOUSE OPTICO MS111 MARCA DELL SERIE 2334680520-6B21T5W1 | 2024-06-18 | BOM | 033535 | UORG : 033535 - SETOR DE GOVERNANCA E ESTRATEGIA
33286127 | 0000397172 | 12.311.02.01 | EQUIP DE TECNOLOG DA INFOR E COMUNICACAO/TIC | MICROCOMPUTADOR . OPTIPLEX 7010 MOUSE OPTICO MS111 MARCA DELL SERIE 2334680520-7C21T5W1 | 2024-06-21 | BOM | 045739 | UORG : 045739 - UNIDADE DE SUPORTE OPERACIONAL
33286128 | 0000397173 | 12.311.02.01 | EQUIP DE TECNOLOG DA INFOR E COMUNICACAO/TIC | MICROCOMPUTADOR . OPTIPLEX 7010 MOUSE OPTICO MS111 MARCA DELL SERIE 2334680520-892T5W1 | 2024-06-18 | BOM | 033453 | UORG : 033453 - UNIDADE DE ADMINISTRACAO DE PESSOAL
33286130 | 0000397175 | 12.311.02.01 | EQUIP DE TECNOLOG DA INFOR E COMUNICACAO/TIC | MICROCOMPUTADOR . OPTIPLEX 7010 MOUSE OPTICO MS111 MARCA DELL SERIE 2334680520-DCOT5W1 | 2024-06-18 | BOM | 033453 | UORG : 033453 - UNIDADE DE ADMINISTRACAO DE PESSOAL
33286131 | 0000397176 | 12.311.02.01 | EQUIP DE TECNOLOG DA INFOR E COMUNICACAO/TIC | MICROCOMPUTADOR . OPTIPLEX 7010 MOUSE OPTICO MS111 MARCA DELL SERIE 2334680520-DB2T5W1 | 2024-06-18 | BOM | 033453 | UORG : 033453 - UNIDADE DE ADMINISTRACAO DE PESSOAL
33286132 | 0000397177 | 12.311.02.01 | EQUIP DE TECNOLOG DA INFOR E COMUNICACAO/TIC | MICROCOMPUTADOR . OPTIPLEX 7010 - OPTICO MS111 | 2024-06-25 | BOM | 033497 | UORG : 033497 - UNIDADE DE CARDIOLOGIA E CIRURGIA CARDIOVASCULAR E
33286133 | 0000397178 | 12.311.02.01 | EQUIP DE TECNOLOG DA INFOR E COMUNICACAO/TIC | MICROCOMPUTADOR . OPTIPLEX 7010 MOUSE OPTICO MS111 MARCA DELL SERIE 2334680520-592T5W1 | 2024-06-18 | BOM | 033518 | UORG : 033518 - UNIDADE DE PROCESSAMENTO DE INFORMACAO ASSISTENCIA
33286134 | 0000397179 | 12.311.02.01 | EQUIP DE TECNOLOG DA INFOR E COMUNICACAO/TIC | MICROCOMPUTADOR . OPTIPLEX 7010 MOUSE OPTICO MS111 MARCA DELL SERIE 2334680520-D92T5W1 | 2024-06-18 | BOM | 033453 | UORG : 033453 - UNIDADE DE ADMINISTRACAO DE PESSOAL
33286135 | 0000397180 | 12.311.02.01 | EQUIP DE TECNOLOG DA INFOR E COMUNICACAO/TIC | MICROCOMPUTADOR . OPTIPLEX 7010 MOUSE OPTICO MS111 MARCA DELL SERIE 2334680520-C82T5W1 | 2024-06-18 | BOM | 033453 | UORG : 033453 - UNIDADE DE ADMINISTRACAO DE PESSOAL
33286136 | 0000397181 | 12.311.02.01 | EQUIP DE TECNOLOG DA INFOR E COMUNICACAO/TIC | MICROCOMPUTADOR . OPTIPLEX 7010 MOUSE OPTICO MS111 MARCA DELL SERIE 2334680520-3C2T5W1 | 2024-06-18 | BOM | 033453 | UORG : 033453 - UNIDADE DE ADMINISTRACAO DE PESSOAL
33286137 | 0000397182 | 12.311.02.01 | EQUIP DE TECNOLOG DA INFOR E COMUNICACAO/TIC | MICROCOMPUTADOR . OPTIPLEX 7010 MOUSE OPTICO MS111 MARCA DELL SERIE 2334680520-932T5W1 | 2024-06-18 | BOM | 045650 | UORG : 045650 - UNIDADE DE SAUDE OCUPACIONAL E SEG. DO TRABALHO
33286138 | 0000397183 | 12.311.02.01 | EQUIP DE TECNOLOG DA INFOR E COMUNICACAO/TIC | MICROCOMPUTADOR . OPTIPLEX 7010 MOUSE OPTICO MS111 MARCA DELL SERIE 2334680520-F92T5W1 | 2024-06-18 | BOM | 127197 | UORG : 127197 - DEPOSITO UPAT
33286139 | 0000397184 | 12.311.02.01 | EQUIP DE TECNOLOG DA INFOR E COMUNICACAO/TIC | MICROCOMPUTADOR . OPTIPLEX 7010 - OPTICO MS111 | 2024-06-24 | BOM | 033504 | UORG : 033504 - UNIDADE DA CRIANCA E DO ADOLESCENTE
33286140 | 0000397185 | 12.311.02.01 | EQUIP DE TECNOLOG DA INFOR E COMUNICACAO/TIC | MICROCOMPUTADOR . OPTIPLEX 7010 MOUSE OPTICO MS111 MARCA DELL SERIE 2334680520-692T5W1 | 2024-06-18 | BOM | 033453 | UORG : 033453 - UNIDADE DE ADMINISTRACAO DE PESSOAL
33286142 | 0000397187 | 12.311.02.01 | EQUIP DE TECNOLOG DA INFOR E COMUNICACAO/TIC | MICROCOMPUTADOR . OPTIPLEX 7010 MOUSE OPTICO MS111 MARCA DELL SERIE 2334680520-232T5W1 | 2024-06-18 | BOM | 033457 | UORG : 033457 - UNIDADE DE ALMOXARIFADO E CONTROLE DE ESTOQUE
33286143 | 0000397188 | 12.311.02.01 | EQUIP DE TECNOLOG DA INFOR E COMUNICACAO/TIC | MICROCOMPUTADOR . OPTIPLEX 7010 - OPTICO MS111 | 2024-06-18 | BOM | 033514 | UORG : 033514 - UNIDADE DE FARMACIA CLINICA
33286144 | 0000397189 | 12.311.02.01 | EQUIP DE TECNOLOG DA INFOR E COMUNICACAO/TIC | MICROCOMPUTADOR . OPTIPLEX 7010 MOUSE OPTICO MS111 MARCA DELL SERIE 2334680520-992T5W1 | 2024-06-26 | BOM | 033503 | UORG : 033503 - UNIDADE DE SISTEMA NERVOSO
33286145 | 0000397190 | 12.311.02.01 | EQUIP DE TECNOLOG DA INFOR E COMUNICACAO/TIC | MICROCOMPUTADOR . OPTIPLEX 7010 - OPTICO MS111 | 2025-06-12 | BOM | 033504 | UORG : 033504 - UNIDADE DA CRIANCA E DO ADOLESCENTE
33286146 | 0000397191 | 12.311.02.01 | EQUIP DE TECNOLOG DA INFOR E COMUNICACAO/TIC | MICROCOMPUTADOR . OPTIPLEX 7010 MOUSE OPTICO MS111 MARCA DELL SERIE 2334680520-392T5W1 | 2024-06-18 | BOM | 033459 | UORG : 033459 - UNIDADE DE PLANEJAMENTO E DIMENSIONAMENTO DE ESTOQ
33286147 | 0000397192 | 12.311.02.01 | EQUIP DE TECNOLOG DA INFOR E COMUNICACAO/TIC | MICROCOMPUTADOR . OPTIPLEX 7010 MOUSE OPTICO MS111 MARCA DELL SERIE 2334680520-JB2T5W1 | 2024-06-25 | BOM | 033488 | UORG : 033488 - UNIDADE DE AMBULATORIO
33286148 | 0000397193 | 12.311.02.01 | EQUIP DE TECNOLOG DA INFOR E COMUNICACAO/TIC | MICROCOMPUTADOR . OPTIPLEX 7010 MOUSE OPTICO MS111 MARCA DELL SERIE 2334680520-F82T5W1 | 2024-06-17 | BOM | 033456 | UORG : 033456 - SETOR DE ABASTECIMENTO FARMACEUTICO E SUPRIMENTOS
33286149 | 0000397195 | 12.311.02.01 | EQUIP DE TECNOLOG DA INFOR E COMUNICACAO/TIC | MICROCOMPUTADOR . OPTIPLEX 7010 MOUSE OPTICO MS111 MARCA DELL SERIE 2334680520-582T5W1 | 2024-06-18 | BOM | 033457 | UORG : 033457 - UNIDADE DE ALMOXARIFADO E CONTROLE DE ESTOQUE
33286150 | 0000397196 | 12.311.02.01 | EQUIP DE TECNOLOG DA INFOR E COMUNICACAO/TIC | MICROCOMPUTADOR . OPTIPLEX 7010 MOUSE OPTICO MS111 MARCA DELL SERIE 2334680520-882T5W1 | 2024-06-25 | BOM | 033508 | UORG : 033508 - UNIDADE DE URGENCIA E EMERGENCIA
33286151 | 0000397197 | 12.311.02.01 | EQUIP DE TECNOLOG DA INFOR E COMUNICACAO/TIC | MICROCOMPUTADOR . OPTIPLEX 7010 MOUSE OPTICO MS111 MARCA DELL SERIE 2334680520-B82T5W1 | 2024-06-18 | BOM | 033519 | UORG : 033519 - UNIDADE DE REGULACAO INTERNA
33286152 | 0000397198 | 12.311.02.01 | EQUIP DE TECNOLOG DA INFOR E COMUNICACAO/TIC | MICROCOMPUTADOR . OPTIPLEX 7010 MOUSE OPTICO MS111 MARCA DELL SERIE 2334680520-1C2T5W1 | 2025-01-24 | BOM | 033449 | UORG : 033449 - UNIDADE DE EXECUCAO ORCAMENTARIA E FINANCEIRA
33286153 | 0000397199 | 12.311.02.01 | EQUIP DE TECNOLOG DA INFOR E COMUNICACAO/TIC | MICROCOMPUTADOR . OPTIPLEX 7010 MOUSE OPTICO MS111 MARCA DELL SERIE 2334680520-1B2T5W1 | 2025-06-12 | BOM | 033499 | UORG : 033499 - UNIDADE DA SAUDE DA MULHER
33286154 | 0000397200 | 12.311.02.01 | EQUIP DE TECNOLOG DA INFOR E COMUNICACAO/TIC | MICROCOMPUTADOR . OPTIPLEX 7010 MOUSE OPTICO MS111 MARCA DELL SERIE 2334680520-592T5W1 | 2024-06-25 | BOM | 033513 | UORG : 033513 - UNIDADE DE DISPENSACAO FARMACEUTICA
33286155 | 0000397201 | 12.311.02.01 | EQUIP DE TECNOLOG DA INFOR E COMUNICACAO/TIC | MICROCOMPUTADOR . OPTIPLEX 7010 MOUSE OPTICO MS111 MARCA DELL SERIE 2334680520-382T5W1 | 2024-06-26 | BOM | 033480 | UORG : 033480 - UNIDADE DE ANALISES CLINICAS ANATOMIA PATOLOGICA
33286156 | 0000397202 | 12.311.02.01 | EQUIP DE TECNOLOG DA INFOR E COMUNICACAO/TIC | MICROCOMPUTADOR . OPTIPLEX 7010 MOUSE OPTICO MS111 MARCA DELL SERIE 2334680520-7B2T5W1 | 2024-06-26 | BOM | 033494 | UORG : 033494 - UNIDADE DE CLINICA CIRURGICA
33286157 | 0000397203 | 12.311.02.01 | EQUIP DE TECNOLOG DA INFOR E COMUNICACAO/TIC | MICROCOMPUTADOR . OPTIPLEX 7010 MOUSE OPTICO MS111 MARCA DELL SERIE 2334680520-GB2T5W1 | 2024-06-18 | BOM | 033518 | UORG : 033518 - UNIDADE DE PROCESSAMENTO DE INFORMACAO ASSISTENCIA
33286158 | 0000397204 | 12.311.02.01 | EQUIP DE TECNOLOG DA INFOR E COMUNICACAO/TIC | MICROCOMPUTADOR . OPTIPLEX 7010 MOUSE OPTICO MS111 MARCA DELL SERIE 2334680520-482T5W1 | 2024-06-18 | BOM | 033519 | UORG : 033519 - UNIDADE DE REGULACAO INTERNA
33286159 | 0000397205 | 12.311.02.01 | EQUIP DE TECNOLOG DA INFOR E COMUNICACAO/TIC | MICROCOMPUTADOR . OPTIPLEX 7010 MOUSE OPTICO MS111 MARCA DELL SERIE 2334680520-532T5W1 | 2024-06-26 | BOM | 033478 | UORG : 033478 - UNIDADE DE DIAGNOSTICO POR IMAGEM
33286160 | 0000397206 | 12.311.02.01 | EQUIP DE TECNOLOG DA INFOR E COMUNICACAO/TIC | MICROCOMPUTADOR . OPTIPLEX 7010 MOUSE OPTICO MS111 MARCA DELL SERIE 2334680520-3B2T5W1 | 2024-06-17 | BOM | 033511 | UORG : 033511 - DIVISAO MEDICA
33286161 | 0000397207 | 12.311.02.01 | EQUIP DE TECNOLOG DA INFOR E COMUNICACAO/TIC | MICROCOMPUTADOR . OPTIPLEX 7010 MOUSE OPTICO MS111 MARCA DELL SERIE 2334680520-D822T5W1 | 2024-06-21 | BOM | 045650 | UORG : 045650 - UNIDADE DE SAUDE OCUPACIONAL E SEG. DO TRABALHO
33286162 | 0000397208 | 12.311.02.01 | EQUIP DE TECNOLOG DA INFOR E COMUNICACAO/TIC | MICROCOMPUTADOR . OPTIPLEX 7010 MOUSE OPTICO MS111 MARCA DELL SERIE 2334680520-B82T5W1 | 2024-06-26 | BOM | 033480 | UORG : 033480 - UNIDADE DE ANALISES CLINICAS ANATOMIA PATOLOGICA
33286163 | 0000397210 | 12.311.02.01 | EQUIP DE TECNOLOG DA INFOR E COMUNICACAO/TIC | MICROCOMPUTADOR . OPTIPLEX 7010 MOUSE OPTICO MS111 MARCA DELL SERIE 2334680520-4B2T5W1 | 2024-06-21 | BOM | 045650 | UORG : 045650 - UNIDADE DE SAUDE OCUPACIONAL E SEG. DO TRABALHO
33286164 | 0000397211 | 12.311.02.01 | EQUIP DE TECNOLOG DA INFOR E COMUNICACAO/TIC | MICROCOMPUTADOR . OPTIPLEX 7010 MOUSE OPTICO MS111 MARCA DELL SERIE 2334680520-492T5W1 | 2024-06-25 | BOM | 033508 | UORG : 033508 - UNIDADE DE URGENCIA E EMERGENCIA
33286165 | 0000397212 | 12.311.02.01 | EQUIP DE TECNOLOG DA INFOR E COMUNICACAO/TIC | MICROCOMPUTADOR . OPTIPLEX 7010 MOUSE OPTICO MS111 MARCA DELL SERIE 2334680520-5C2T5W1 | 2024-06-25 | BOM | 033513 | UORG : 033513 - UNIDADE DE DISPENSACAO FARMACEUTICA
33286167 | 0000397214 | 12.311.02.01 | EQUIP DE TECNOLOG DA INFOR E COMUNICACAO/TIC | MICROCOMPUTADOR . OPTIPLEX 7010 MOUSE OPTICO MS111 MARCA DELL SERIE 2334680520-BB2T5W1 | 2024-06-18 | BOM | 045739 | UORG : 045739 - UNIDADE DE SUPORTE OPERACIONAL
33286168 | 0000397215 | 12.311.02.01 | EQUIP DE TECNOLOG DA INFOR E COMUNICACAO/TIC | MICROCOMPUTADOR . OPTIPLEX 7010 MOUSE OPTICO MS111 MARCA DELL SERIE 2334680520-HB2T5W1 | 2024-06-26 | BOM | 033480 | UORG : 033480 - UNIDADE DE ANALISES CLINICAS ANATOMIA PATOLOGICA
33286169 | 0000397217 | 12.311.02.01 | EQUIP DE TECNOLOG DA INFOR E COMUNICACAO/TIC | MICROCOMPUTADOR . OPTIPLEX 7010 MOUSE OPTICO MS111 MARCA DELL SERIE 2334680520-H82T5W1 | 2024-06-26 | BOM | 033506 | UORG : 033506 - UNIDADE DE HEMATOLOGIA E ONCOLOGIA
33286170 | 0000397219 | 12.311.02.01 | EQUIP DE TECNOLOG DA INFOR E COMUNICACAO/TIC | MICROCOMPUTADOR . OPTIPLEX 7010 MOUSE OPTICO MS111 MARCA DELL SERIE 2334680520-2COT5W1 | 2024-06-17 | BOM | 033474 | UORG : 033474 - DIVISAO DE APOIO DIAGNOSTICO E TERAPEUTICO
33286171 | 0000397220 | 12.311.02.01 | EQUIP DE TECNOLOG DA INFOR E COMUNICACAO/TIC | MICROCOMPUTADOR . OPTIPLEX 7010 MOUSE OPTICO MS111 MARCA DELL SERIE 2334680520-JHOT5W1 | 2024-06-25 | BOM | 033482 | UORG : 033482 - UNIDADE DE BLOCO CIRURGICO
33286172 | 0000397221 | 12.311.02.01 | EQUIP DE TECNOLOG DA INFOR E COMUNICACAO/TIC | MICROCOMPUTADOR . OPTIPLEX 7010 MOUSE OPTICO MS111 MARCA DELL SERIE 2334680520-59T5W1 | 2024-06-18 | BOM | 033457 | UORG : 033457 - UNIDADE DE ALMOXARIFADO E CONTROLE DE ESTOQUE
33286173 | 0000397222 | 12.311.02.01 | EQUIP DE TECNOLOG DA INFOR E COMUNICACAO/TIC | MICROCOMPUTADOR . OPTIPLEX 7010 MOUSE OPTICO MS111 MARCA DELL SERIE 2334680520-G8OT5W1 | 2024-06-18 | BOM | 033457 | UORG : 033457 - UNIDADE DE ALMOXARIFADO E CONTROLE DE ESTOQUE
33286174 | 0000397223 | 12.311.02.01 | EQUIP DE TECNOLOG DA INFOR E COMUNICACAO/TIC | MICROCOMPUTADOR . OPTIPLEX 7010 MOUSE OPTICO MS111 MARCA DELL SERIE 2334680520-DLOT5W1 | 2024-06-18 | BOM | 033457 | UORG : 033457 - UNIDADE DE ALMOXARIFADO E CONTROLE DE ESTOQUE
33286175 | 0000397224 | 12.311.02.01 | EQUIP DE TECNOLOG DA INFOR E COMUNICACAO/TIC | MICROCOMPUTADOR . marca dell | 2024-06-17 | BOM | 033456 | UORG : 033456 - SETOR DE ABASTECIMENTO FARMACEUTICO E SUPRIMENTOS
33286176 | 0000397225 | 12.311.02.01 | EQUIP DE TECNOLOG DA INFOR E COMUNICACAO/TIC | MICROCOMPUTADOR . OPTIPLEX 7010 MOUSE OPTICO MS111 MARCA DELL SERIE 2334680520-F5OT5W1 | 2024-06-18 | BOM | 033457 | UORG : 033457 - UNIDADE DE ALMOXARIFADO E CONTROLE DE ESTOQUE
33286177 | 0000397226 | 12.311.02.01 | EQUIP DE TECNOLOG DA INFOR E COMUNICACAO/TIC | MICROCOMPUTADOR . OPTIPLEX 7010 MOUSE OPTICO MS111 MARCA DELL SERIE 2334680520-3LOT5W1 | 2024-06-18 | BOM | 033457 | UORG : 033457 - UNIDADE DE ALMOXARIFADO E CONTROLE DE ESTOQUE
33286178 | 0000397227 | 12.311.02.01 | EQUIP DE TECNOLOG DA INFOR E COMUNICACAO/TIC | MICROCOMPUTADOR . OPTIPLEX 7010 MOUSE OPTICO MS111 MARCA DELL SERIE 2334680520-5MOT5W1 | 2025-02-20 | BOM | 033456 | UORG : 033456 - SETOR DE ABASTECIMENTO FARMACEUTICO E SUPRIMENTOS
33286179 | 0000397228 | 12.311.02.01 | EQUIP DE TECNOLOG DA INFOR E COMUNICACAO/TIC | MICROCOMPUTADOR . OPTIPLEX 7010 MOUSE OPTICO MS111 MARCA DELL SERIE 2334680520-7MOT5W1 | 2024-06-25 | BOM | 033513 | UORG : 033513 - UNIDADE DE DISPENSACAO FARMACEUTICA
33286180 | 0000397229 | 12.311.02.01 | EQUIP DE TECNOLOG DA INFOR E COMUNICACAO/TIC | MICROCOMPUTADOR . OPTIPLEX 7010 MOUSE OPTICO MS111 MARCA DELL SERIE 2334680520-6KOT5W1 | 2024-06-21 | BOM | 045650 | UORG : 045650 - UNIDADE DE SAUDE OCUPACIONAL E SEG. DO TRABALHO
33286181 | 0000397230 | 12.311.02.01 | EQUIP DE TECNOLOG DA INFOR E COMUNICACAO/TIC | MICROCOMPUTADOR . marca dell | 2024-06-18 | BOM | 033457 | UORG : 033457 - UNIDADE DE ALMOXARIFADO E CONTROLE DE ESTOQUE
33286182 | 0000397231 | 12.311.02.01 | EQUIP DE TECNOLOG DA INFOR E COMUNICACAO/TIC | MICROCOMPUTADOR . marca dell | 2024-06-18 | BOM | 033457 | UORG : 033457 - UNIDADE DE ALMOXARIFADO E CONTROLE DE ESTOQUE
33286190 | 0000397272 | 12.311.02.01 | EQUIP DE TECNOLOG DA INFOR E COMUNICACAO/TIC | MONITOR PARA COMPUTADOR MARCA DELL P2012H | 2024-06-26 | RECUPERÁVEL | 033480 | UORG : 033480 - UNIDADE DE ANALISES CLINICAS ANATOMIA PATOLOGICA
33286191 | 0000397273 | 12.311.02.01 | EQUIP DE TECNOLOG DA INFOR E COMUNICACAO/TIC | MONITOR PARA COMPUTADOR MARCA DELL P2012H | 2024-06-17 | BOM | 033452 | UORG : 033452 - DIVISAO DE GESTAO DE PESSOAS
33286192 | 0000397274 | 12.311.02.01 | EQUIP DE TECNOLOG DA INFOR E COMUNICACAO/TIC | MONITOR PARA COMPUTADOR MARCA DELL P2012H | 2024-06-25 | BOM | 033491 | UORG : 033491 - UNIDADE DE BANCO DE SANGUE
33286193 | 0000397275 | 12.311.02.01 | EQUIP DE TECNOLOG DA INFOR E COMUNICACAO/TIC | MONITOR PARA COMPUTADOR MARCA DELL P2012H | 2024-06-18 | BOM | 033512 | UORG : 033512 - SETOR DE FARMACIA HOSPITALAR
33286194 | 0000397276 | 12.311.02.01 | EQUIP DE TECNOLOG DA INFOR E COMUNICACAO/TIC | MONITOR PARA COMPUTADOR MARCA DELL P2012H | 2024-06-26 | BOM | 033480 | UORG : 033480 - UNIDADE DE ANALISES CLINICAS ANATOMIA PATOLOGICA
33286195 | 0000397278 | 12.311.02.01 | EQUIP DE TECNOLOG DA INFOR E COMUNICACAO/TIC | MONITOR PARA COMPUTADOR MARCA DELL P2012H | 2024-06-25 | BOM | 033513 | UORG : 033513 - UNIDADE DE DISPENSACAO FARMACEUTICA
33286197 | 0000397280 | 12.311.02.01 | EQUIP DE TECNOLOG DA INFOR E COMUNICACAO/TIC | MONITOR PARA COMPUTADOR MARCA DELL P2012H | 2024-06-25 | BOM | 033513 | UORG : 033513 - UNIDADE DE DISPENSACAO FARMACEUTICA
33286198 | 0000397281 | 12.311.02.01 | EQUIP DE TECNOLOG DA INFOR E COMUNICACAO/TIC | MONITOR PARA COMPUTADOR MARCA DELL P2012H | 2024-06-26 | BOM | 033480 | UORG : 033480 - UNIDADE DE ANALISES CLINICAS ANATOMIA PATOLOGICA
33286199 | 0000397282 | 12.311.02.01 | EQUIP DE TECNOLOG DA INFOR E COMUNICACAO/TIC | MONITOR PARA COMPUTADOR MARCA DELL P2012H | 2024-06-21 | BOM | 033485 | UORG : 033485 - UNIDADE DE PRODUCAO E DISTRIBUICAO DE REFEICAO
33286200 | 0000397283 | 12.311.02.01 | EQUIP DE TECNOLOG DA INFOR E COMUNICACAO/TIC | MONITOR PARA COMPUTADOR MARCA DELL P2012H | 2024-06-21 | BOM | 033485 | UORG : 033485 - UNIDADE DE PRODUCAO E DISTRIBUICAO DE REFEICAO
33286201 | 0000397284 | 12.311.02.01 | EQUIP DE TECNOLOG DA INFOR E COMUNICACAO/TIC | MONITOR PARA COMPUTADOR MARCA DELL P2012H | 2024-06-17 | BOM | 033452 | UORG : 033452 - DIVISAO DE GESTAO DE PESSOAS
33286202 | 0000397285 | 12.311.02.01 | EQUIP DE TECNOLOG DA INFOR E COMUNICACAO/TIC | MONITOR PARA COMPUTADOR MARCA DELL P2012H | 2024-06-17 | BOM | 033452 | UORG : 033452 - DIVISAO DE GESTAO DE PESSOAS
33286203 | 0000397286 | 12.311.02.01 | EQUIP DE TECNOLOG DA INFOR E COMUNICACAO/TIC | MONITOR PARA COMPUTADOR MARCA DELL P2012H | 2024-06-17 | BOM | 033520 | UORG : 033520 - DIVISAO DE LOGISTICA E INFRAESTRUTURA HOSPITALAR
33286204 | 0000397287 | 12.311.02.01 | EQUIP DE TECNOLOG DA INFOR E COMUNICACAO/TIC | MONITOR PARA COMPUTADOR MARCA DELL P2012H | 2024-06-18 | BOM | 033457 | UORG : 033457 - UNIDADE DE ALMOXARIFADO E CONTROLE DE ESTOQUE
33286205 | 0000397288 | 12.311.02.01 | EQUIP DE TECNOLOG DA INFOR E COMUNICACAO/TIC | MONITOR PARA COMPUTADOR MARCA DELL P2012H | 2024-06-21 | BOM | 033485 | UORG : 033485 - UNIDADE DE PRODUCAO E DISTRIBUICAO DE REFEICAO
33286206 | 0000397289 | 12.311.02.01 | EQUIP DE TECNOLOG DA INFOR E COMUNICACAO/TIC | MONITOR PARA COMPUTADOR MARCA DELL P2012H | 2024-06-26 | BOM | 033480 | UORG : 033480 - UNIDADE DE ANALISES CLINICAS ANATOMIA PATOLOGICA
33286207 | 0000397290 | 12.311.02.01 | EQUIP DE TECNOLOG DA INFOR E COMUNICACAO/TIC | MONITOR PARA COMPUTADOR MARCA DELL P2012H | 2024-06-18 | BOM | 045738 | UORG : 045738 - UNIDADE DE HOSPITALIDADE
33286208 | 0000397291 | 12.311.02.01 | EQUIP DE TECNOLOG DA INFOR E COMUNICACAO/TIC | MONITOR PARA COMPUTADOR MARCA DELL P2012H | 2024-06-26 | BOM | 033483 | UORG : 033483 - UNIDADE DE TERAPIA INTENSIVA ADULTO
33286209 | 0000397292 | 12.311.02.01 | EQUIP DE TECNOLOG DA INFOR E COMUNICACAO/TIC | MONITOR PARA COMPUTADOR MARCA DELL P2012H | 2024-06-17 | BOM | 033452 | UORG : 033452 - DIVISAO DE GESTAO DE PESSOAS
33286210 | 0000397293 | 12.311.02.01 | EQUIP DE TECNOLOG DA INFOR E COMUNICACAO/TIC | MONITOR PARA COMPUTADOR MARCA DELL P2012H | 2024-06-21 | BOM | 033485 | UORG : 033485 - UNIDADE DE PRODUCAO E DISTRIBUICAO DE REFEICAO
33286211 | 0000397295 | 12.311.02.01 | EQUIP DE TECNOLOG DA INFOR E COMUNICACAO/TIC | MONITOR PARA COMPUTADOR MARCA DELL P2012H | 2024-06-26 | BOM | 033506 | UORG : 033506 - UNIDADE DE HEMATOLOGIA E ONCOLOGIA
33286212 | 0000397296 | 12.311.02.01 | EQUIP DE TECNOLOG DA INFOR E COMUNICACAO/TIC | MONITOR PARA COMPUTADOR MARCA DELL P2012H | 2024-06-26 | BOM | 033484 | UORG : 033484 - UNIDADE MULTIPROFISSIONAL
33286213 | 0000397297 | 12.311.02.01 | EQUIP DE TECNOLOG DA INFOR E COMUNICACAO/TIC | MONITOR PARA COMPUTADOR MARCA DELL P2012H | 2024-06-26 | BOM | 033480 | UORG : 033480 - UNIDADE DE ANALISES CLINICAS ANATOMIA PATOLOGICA
33286214 | 0000397298 | 12.311.02.01 | EQUIP DE TECNOLOG DA INFOR E COMUNICACAO/TIC | MONITOR PARA COMPUTADOR MARCA DELL P2012H | 2024-06-18 | BOM | 033512 | UORG : 033512 - SETOR DE FARMACIA HOSPITALAR
33286215 | 0000397299 | 12.311.02.01 | EQUIP DE TECNOLOG DA INFOR E COMUNICACAO/TIC | MONITOR PARA COMPUTADOR MARCA DELL P2012H | 2024-06-26 | RECUPERÁVEL | 033480 | UORG : 033480 - UNIDADE DE ANALISES CLINICAS ANATOMIA PATOLOGICA
33286216 | 0000397300 | 12.311.02.01 | EQUIP DE TECNOLOG DA INFOR E COMUNICACAO/TIC | MONITOR PARA COMPUTADOR MARCA DELL P2012H | 2024-06-18 | BOM | 033462 | UORG : 033462 - SETOR DE INFRAESTRUTURA FISICA
33286217 | 0000397302 | 12.311.02.01 | EQUIP DE TECNOLOG DA INFOR E COMUNICACAO/TIC | MONITOR PARA COMPUTADOR MARCA DELL P2012H | 2024-06-26 | BOM | 033480 | UORG : 033480 - UNIDADE DE ANALISES CLINICAS ANATOMIA PATOLOGICA
33286218 | 0000397303 | 12.311.02.01 | EQUIP DE TECNOLOG DA INFOR E COMUNICACAO/TIC | MONITOR PARA COMPUTADOR MARCA DELL P2012H | 2024-06-25 | BOM | 033513 | UORG : 033513 - UNIDADE DE DISPENSACAO FARMACEUTICA
33286220 | 0000397305 | 12.311.02.01 | EQUIP DE TECNOLOG DA INFOR E COMUNICACAO/TIC | MONITOR PARA COMPUTADOR MARCA DELL P2012H | 2024-06-25 | BOM | 033513 | UORG : 033513 - UNIDADE DE DISPENSACAO FARMACEUTICA
33286221 | 0000397306 | 12.311.02.01 | EQUIP DE TECNOLOG DA INFOR E COMUNICACAO/TIC | MONITOR PARA COMPUTADOR MARCA DELL P2012H | 2024-06-18 | BOM | 033535 | UORG : 033535 - SETOR DE GOVERNANCA E ESTRATEGIA
33286222 | 0000397307 | 12.311.02.01 | EQUIP DE TECNOLOG DA INFOR E COMUNICACAO/TIC | MONITOR PARA COMPUTADOR MARCA DELL P2012H | 2024-06-26 | BOM | 033495 | UORG : 033495 - UNIDADE DE CLINICA MEDICA
33286223 | 0000397308 | 12.311.02.01 | EQUIP DE TECNOLOG DA INFOR E COMUNICACAO/TIC | MONITOR PARA COMPUTADOR MARCA DELL P2012H | 2024-06-25 | BOM | 033468 | UORG : 033468 - UNIDADE DE CLINICA MEDICA E CLINICA CIRURGICA
33286224 | 0000397309 | 12.311.02.01 | EQUIP DE TECNOLOG DA INFOR E COMUNICACAO/TIC | MONITOR PARA COMPUTADOR MARCA DELL P2012H | 2024-06-25 | BOM | 033513 | UORG : 033513 - UNIDADE DE DISPENSACAO FARMACEUTICA
33286225 | 0000397310 | 12.311.02.01 | EQUIP DE TECNOLOG DA INFOR E COMUNICACAO/TIC | MONITOR PARA COMPUTADOR MARCA DELL P2012H | 2024-06-26 | BOM | 033478 | UORG : 033478 - UNIDADE DE DIAGNOSTICO POR IMAGEM
33286226 | 0000397311 | 12.311.02.01 | EQUIP DE TECNOLOG DA INFOR E COMUNICACAO/TIC | MONITOR PARA COMPUTADOR MARCA DELL P2012H | 2024-06-18 | BOM | 033523 | UORG : 033523 - UNIDADE DE VIGILANCIA EM SAUDE
33286227 | 0000397312 | 12.311.02.01 | EQUIP DE TECNOLOG DA INFOR E COMUNICACAO/TIC | MONITOR PARA COMPUTADOR MARCA DELL P2012H | 2024-06-18 | BOM | 033462 | UORG : 033462 - SETOR DE INFRAESTRUTURA FISICA
33286228 | 0000397314 | 12.311.02.01 | EQUIP DE TECNOLOG DA INFOR E COMUNICACAO/TIC | MONITOR PARA COMPUTADOR MARCA DELL P2012H | 2024-06-21 | BOM | 045650 | UORG : 045650 - UNIDADE DE SAUDE OCUPACIONAL E SEG. DO TRABALHO
33286229 | 0000397315 | 12.311.02.01 | EQUIP DE TECNOLOG DA INFOR E COMUNICACAO/TIC | MONITOR PARA COMPUTADOR MARCA DELL P2012H | 2024-06-26 | BOM | 033495 | UORG : 033495 - UNIDADE DE CLINICA MEDICA
33286230 | 0000397316 | 12.311.02.01 | EQUIP DE TECNOLOG DA INFOR E COMUNICACAO/TIC | MONITOR PARA COMPUTADOR MARCA DELL P2012H | 2024-06-17 | BOM | 033452 | UORG : 033452 - DIVISAO DE GESTAO DE PESSOAS
33286231 | 0000397317 | 12.311.02.01 | EQUIP DE TECNOLOG DA INFOR E COMUNICACAO/TIC | MONITOR PARA COMPUTADOR MARCA DELL P2012H | 2024-06-26 | BOM | 033484 | UORG : 033484 - UNIDADE MULTIPROFISSIONAL
33286232 | 0000397318 | 12.311.02.01 | EQUIP DE TECNOLOG DA INFOR E COMUNICACAO/TIC | MONITOR PARA COMPUTADOR MARCA DELL P2012H | 2024-06-26 | BOM | 033495 | UORG : 033495 - UNIDADE DE CLINICA MEDICA
33286233 | 0000397319 | 12.311.02.01 | EQUIP DE TECNOLOG DA INFOR E COMUNICACAO/TIC | MONITOR PARA COMPUTADOR MARCA DELL P2012H | 2024-06-18 | BOM | 033462 | UORG : 033462 - SETOR DE INFRAESTRUTURA FISICA
33286234 | 0000397320 | 12.311.02.01 | EQUIP DE TECNOLOG DA INFOR E COMUNICACAO/TIC | MONITOR PARA COMPUTADOR P2012H 20 POLEGADAS CABO DE FORCA E INFORMATIVO EM CD ROM MARCA DELL SERIE CN 8VVND744 | 2024-06-26 | BOM | 033484 | UORG : 033484 - UNIDADE MULTIPROFISSIONAL
33286235 | 0000397321 | 12.311.02.01 | EQUIP DE TECNOLOG DA INFOR E COMUNICACAO/TIC | MONITOR PARA COMPUTADOR P2012H 20 POLEGADAS CABO DE FORCA E INFORMATIVO EM CD ROM MARCA DELL SERIE CN 8VVND744 | 2024-06-25 | BOM | 033491 | UORG : 033491 - UNIDADE DE BANCO DE SANGUE
33286236 | 0000397322 | 12.311.02.01 | EQUIP DE TECNOLOG DA INFOR E COMUNICACAO/TIC | MONITOR PARA COMPUTADOR MARCA DELL SeRIE CN 8VVND7445-29C-205S | 2025-06-12 | BOM | 033497 | UORG : 033497 - UNIDADE DE CARDIOLOGIA E CIRURGIA CARDIOVASCULAR E
33286237 | 0000397324 | 12.311.02.01 | EQUIP DE TECNOLOG DA INFOR E COMUNICACAO/TIC | MONITOR PARA COMPUTADOR P2012H 20 POLEGADAS CABO DE FORCA E INFORMATIVO EM CD ROM MARCA DELL SERIE CN 8VVND744 | 2025-06-12 | BOM | 033457 | UORG : 033457 - UNIDADE DE ALMOXARIFADO E CONTROLE DE ESTOQUE
33286238 | 0000397325 | 12.311.02.01 | EQUIP DE TECNOLOG DA INFOR E COMUNICACAO/TIC | MONITOR PARA COMPUTADOR P2012H 20 POLEGADAS CABO DE FORCA E INFORMATIVO EM CD ROM MARCA DELL SERIE CN 8VVND744 | 2024-06-25 | BOM | 045705 | UORG : 045705 - UNIDADE DE CIRURGIA E ANESTESIA
33286239 | 0000397326 | 12.311.02.01 | EQUIP DE TECNOLOG DA INFOR E COMUNICACAO/TIC | MONITOR PARA COMPUTADOR P2012H 20 POLEGADAS CABO DE FORCA E INFORMATIVO EM CD ROM MARCA DELL SERIE CN 8VVND744 | 2024-06-26 | BOM | 045808 | UORG : 045808 - UNIDADE DE NEFROLOGIA
33286240 | 0000397327 | 12.311.02.01 | EQUIP DE TECNOLOG DA INFOR E COMUNICACAO/TIC | MONITOR PARA COMPUTADOR P2012H 20 POLEGADAS CABO DE FORCA E INFORMATIVO EM CD ROM MARCA DELL SERIE CN 8VVND744 | 2024-06-25 | BOM | 033514 | UORG : 033514 - UNIDADE DE FARMACIA CLINICA
33286241 | 0000397328 | 12.311.02.01 | EQUIP DE TECNOLOG DA INFOR E COMUNICACAO/TIC | MONITOR PARA COMPUTADOR P2012H 20 POLEGADAS CABO DE FORCA E INFORMATIVO EM CD ROM MARCA DELL SERIE CN 8VVND744 | 2024-06-17 | BOM | 033452 | UORG : 033452 - DIVISAO DE GESTAO DE PESSOAS
33286243 | 0000397330 | 12.311.02.01 | EQUIP DE TECNOLOG DA INFOR E COMUNICACAO/TIC | MONITOR PARA COMPUTADOR P2012H 20 POLEGADAS CABO DE FORCA E INFORMATIVO EM CD ROM MARCA DELL SERIE CN 8VVND744 | 2024-06-18 | BOM | 045739 | UORG : 045739 - UNIDADE DE SUPORTE OPERACIONAL
33286254 | 0000397392 | 12.311.02.01 | EQUIP DE TECNOLOG DA INFOR E COMUNICACAO/TIC | MICROCOMPUTADOR . OPTIPLEX 7010 MOUSE OPTICO MS111 MARCA DELL SERIE 2334680520-BG1T5W1 | 2024-06-18 | BOM | 033519 | UORG : 033519 - UNIDADE DE REGULACAO INTERNA
33286255 | 0000397394 | 12.311.02.01 | EQUIP DE TECNOLOG DA INFOR E COMUNICACAO/TIC | MICROCOMPUTADOR . OPTIPLEX 7010 MOUSE OPTICO MS111, GABINETE DELL MARCA DELL SERIE 2334680520-251T5W1 | 2024-06-21 | BOM | 045650 | UORG : 045650 - UNIDADE DE SAUDE OCUPACIONAL E SEG. DO TRABALHO
33286256 | 0000397395 | 12.311.02.01 | EQUIP DE TECNOLOG DA INFOR E COMUNICACAO/TIC | MICROCOMPUTADOR . OPTIPLEX 7010 MOUSE OPTICO MS111 MARCA DELL SERIE 2334680520-751T5W1 | 2024-06-25 | BOM | 033488 | UORG : 033488 - UNIDADE DE AMBULATORIO
33286257 | 0000397396 | 12.311.02.01 | EQUIP DE TECNOLOG DA INFOR E COMUNICACAO/TIC | MICROCOMPUTADOR . OPTIPLEX 7010 MOUSE OPTICO MS111 MARCA DELL SERIE 2334680520-JN1T5W1 | 2024-06-18 | BOM | 033523 | UORG : 033523 - UNIDADE DE VIGILANCIA EM SAUDE
33286258 | 0000397397 | 12.311.02.01 | EQUIP DE TECNOLOG DA INFOR E COMUNICACAO/TIC | MICROCOMPUTADOR . OPTIPLEX 7010 - OPTICO MS111, GABINETE DELL | 2024-06-25 | BOM | 033497 | UORG : 033497 - UNIDADE DE CARDIOLOGIA E CIRURGIA CARDIOVASCULAR E
33286259 | 0000397398 | 12.311.02.01 | EQUIP DE TECNOLOG DA INFOR E COMUNICACAO/TIC | MICROCOMPUTADOR . OPTIPLEX 7010 MOUSE OPTICO MS111 MARCA DELL SERIE 2334680520-BP1T5W1 | 2024-06-26 | BOM | 033502 | UORG : 033502 - UNIDADE DE OBSTETRICIA
33286260 | 0000397399 | 12.311.02.01 | EQUIP DE TECNOLOG DA INFOR E COMUNICACAO/TIC | MICROCOMPUTADOR . OPTIPLEX 7010 MOUSE OPTICO MS111 MARCA DELL SERIE 2334680520-BN1T5W1 | 2024-06-26 | BOM | 033484 | UORG : 033484 - UNIDADE MULTIPROFISSIONAL
33286261 | 0000397400 | 12.311.02.01 | EQUIP DE TECNOLOG DA INFOR E COMUNICACAO/TIC | MICROCOMPUTADOR . OPTIPLEX 7010 MOUSE OPTICO MS111 MARCA DELL SERIE 2334680520-BS1T5W1 | 2024-06-26 | BOM | 033469 | UORG : 033469 - UNIDADE DE CUIDADO NEONATAL
33286262 | 0000397401 | 12.311.02.01 | EQUIP DE TECNOLOG DA INFOR E COMUNICACAO/TIC | MICROCOMPUTADOR . OPTIPLEX 7010 MOUSE OPTICO MS111 MARCA DELL SERIE 2334680520-BN1T5W1 | 2024-06-26 | BOM | 033484 | UORG : 033484 - UNIDADE MULTIPROFISSIONAL
33286263 | 0000397402 | 12.311.02.01 | EQUIP DE TECNOLOG DA INFOR E COMUNICACAO/TIC | MICROCOMPUTADOR . OPTIPLEX 7010 MOUSE OPTICO MS111 MARCA DELL SERIE 2334680520-7F1T5W1 | 2024-06-18 | BOM | 033523 | UORG : 033523 - UNIDADE DE VIGILANCIA EM SAUDE
33286264 | 0000397403 | 12.311.02.01 | EQUIP DE TECNOLOG DA INFOR E COMUNICACAO/TIC | MICROCOMPUTADOR . OPTIPLEX 7010 MOUSE OPTICO MS111 MARCA DELL SERIE 2334680520-DR1T5W1 | 2024-06-18 | BOM | 033519 | UORG : 033519 - UNIDADE DE REGULACAO INTERNA
33286265 | 0000397404 | 12.311.02.01 | EQUIP DE TECNOLOG DA INFOR E COMUNICACAO/TIC | MICROCOMPUTADOR . OPTIPLEX 7010 MOUSE OPTICO MS111 MARCA DELL SERIE 2334680520-2T1T5W1 | 2024-06-18 | BOM | 033523 | UORG : 033523 - UNIDADE DE VIGILANCIA EM SAUDE
33286266 | 0000397405 | 12.311.02.01 | EQUIP DE TECNOLOG DA INFOR E COMUNICACAO/TIC | MICROCOMPUTADOR . OPTIPLEX 7010 MOUSE OPTICO MS111 MARCA DELL SERIE 2334680520-GS1T5W1 | 2024-06-18 | BOM | 033519 | UORG : 033519 - UNIDADE DE REGULACAO INTERNA
33286267 | 0000397406 | 12.311.02.01 | EQUIP DE TECNOLOG DA INFOR E COMUNICACAO/TIC | MICROCOMPUTADOR . OPTIPLEX 7010 MOUSE OPTICO MS111 MARCA DELL SERIE 2334680520-4B1T5W1 | 2024-06-25 | BOM | 033514 | UORG : 033514 - UNIDADE DE FARMACIA CLINICA
33286268 | 0000397407 | 12.311.02.01 | EQUIP DE TECNOLOG DA INFOR E COMUNICACAO/TIC | MICROCOMPUTADOR . OPTIPLEX 7010 MOUSE OPTICO MS111 MARCA DELL SERIE 2334680520-GF1T5W1 | 2024-06-26 | BOM | 033495 | UORG : 033495 - UNIDADE DE CLINICA MEDICA
33286269 | 0000397408 | 12.311.02.01 | EQUIP DE TECNOLOG DA INFOR E COMUNICACAO/TIC | MICROCOMPUTADOR . OPTIPLEX 7010 MOUSE OPTICO MS111 MARCA DELL SERIE 2334680520-1T1T5W1 | 2024-06-18 | BOM | 033519 | UORG : 033519 - UNIDADE DE REGULACAO INTERNA
33286270 | 0000397409 | 12.311.02.01 | EQUIP DE TECNOLOG DA INFOR E COMUNICACAO/TIC | MICROCOMPUTADOR . OPTIPLEX 7010 MOUSE OPTICO MS111 MARCA DELL SERIE 2334680520-691T5W1 | 2024-06-18 | BOM | 033523 | UORG : 033523 - UNIDADE DE VIGILANCIA EM SAUDE
33286271 | 0000397410 | 12.311.02.01 | EQUIP DE TECNOLOG DA INFOR E COMUNICACAO/TIC | MICROCOMPUTADOR . OPTIPLEX 7010 MOUSE OPTICO MS111 MARCA DELL SERIE 2334680520-1J1T5W1 | 2025-06-12 | BOM | 033478 | UORG : 033478 - UNIDADE DE DIAGNOSTICO POR IMAGEM
33286272 | 0000397411 | 12.311.02.01 | EQUIP DE TECNOLOG DA INFOR E COMUNICACAO/TIC | MICROCOMPUTADOR . OPTIPLEX 7010 MOUSE OPTICO MS111 MARCA DELL SERIE 2334680520-261T5W1 | 2024-06-18 | BOM | 033535 | UORG : 033535 - SETOR DE GOVERNANCA E ESTRATEGIA
33286273 | 0000397412 | 12.311.02.01 | EQUIP DE TECNOLOG DA INFOR E COMUNICACAO/TIC | MICROCOMPUTADOR . OPTIPLEX 7010 MOUSE OPTICO MS111, GABINETE DELL MARCA DELL SERIE 2334680520-DS1T5W1 | 2024-06-18 | BOM | 033535 | UORG : 033535 - SETOR DE GOVERNANCA E ESTRATEGIA
33286274 | 0000397413 | 12.311.02.01 | EQUIP DE TECNOLOG DA INFOR E COMUNICACAO/TIC | MICROCOMPUTADOR . OPTIPLEX 7010 MOUSE OPTICO MS111 MARCA DELL SERIE 2334680520-281T5W1 | 2024-06-17 | BOM | 033464 | UORG : 033464 - SETOR MATERNO INFANTIL E SAÚDE DA MULHER
33286275 | 0000397414 | 12.311.02.01 | EQUIP DE TECNOLOG DA INFOR E COMUNICACAO/TIC | MICROCOMPUTADOR . OPTIPLEX 7010 MOUSE OPTICO MS111 MARCA DELL SERIE 2334680520-JB1T5W1 | 2024-06-26 | BOM | 033478 | UORG : 033478 - UNIDADE DE DIAGNOSTICO POR IMAGEM
33286276 | 0000397415 | 12.311.02.01 | EQUIP DE TECNOLOG DA INFOR E COMUNICACAO/TIC | MICROCOMPUTADOR . OPTIPLEX 7010 MOUSE OPTICO MS111 MARCA DELL SERIE 2334680520-F91T5W1 | 2024-06-18 | BOM | 033523 | UORG : 033523 - UNIDADE DE VIGILANCIA EM SAUDE
33286277 | 0000397416 | 12.311.02.01 | EQUIP DE TECNOLOG DA INFOR E COMUNICACAO/TIC | MICROCOMPUTADOR . OPTIPLEX 7010 MOUSE OPTICO MS111, GABINETE DELL MARCA DELL SERIE 2334680520-DQ1T5W1 | 2024-06-17 | BOM | 033473 | UORG : 033473 - GERENCIA DE ATENCAO A SAUDE
33286278 | 0000397417 | 12.311.02.01 | EQUIP DE TECNOLOG DA INFOR E COMUNICACAO/TIC | MICROCOMPUTADOR . OPTIPLEX 7010 MOUSE OPTICO MS111 MARCA DELL SERIE 2334680520-BM1T5W1 | 2024-06-17 | BOM | 033520 | UORG : 033520 - DIVISAO DE LOGISTICA E INFRAESTRUTURA HOSPITALAR
33286279 | 0000397418 | 12.311.02.01 | EQUIP DE TECNOLOG DA INFOR E COMUNICACAO/TIC | MICROCOMPUTADOR . OPTIPLEX 7010 MOUSE OPTICO MS111 GABINETE DELL MARCA DELL SERIE 2334680520-HG1T5W1 | 2024-06-17 | BOM | 033492 | UORG : 033492 - DIVISAO DE ENFERMAGEM
33286280 | 0000397419 | 12.311.02.01 | EQUIP DE TECNOLOG DA INFOR E COMUNICACAO/TIC | MICROCOMPUTADOR . OPTIPLEX 7010 MOUSE OPTICO MS111 MARCA DELL SERIE 2334680520-4N1T5W1 | 2024-06-26 | BOM | 033502 | UORG : 033502 - UNIDADE DE OBSTETRICIA
33286282 | 0000397421 | 12.311.02.01 | EQUIP DE TECNOLOG DA INFOR E COMUNICACAO/TIC | MICROCOMPUTADOR . OPTIPLEX 7010 MOUSE OPTICO MS111 MARCA DELL SERIE 2334680520-2R1T5W1 | 2024-06-18 | BOM | 033462 | UORG : 033462 - SETOR DE INFRAESTRUTURA FISICA
33286283 | 0000397422 | 12.311.02.01 | EQUIP DE TECNOLOG DA INFOR E COMUNICACAO/TIC | MICROCOMPUTADOR . OPTIPLEX 7010 MOUSE OPTICO MS111 MARCA DELL SERIE 2334680520-8R1T5W1 | 2024-06-18 | BOM | 033462 | UORG : 033462 - SETOR DE INFRAESTRUTURA FISICA
33286284 | 0000397424 | 12.311.02.01 | EQUIP DE TECNOLOG DA INFOR E COMUNICACAO/TIC | MICROCOMPUTADOR . OPTIPLEX 7010 MOUSE OPTICO MS111 MARCA DELL SERIE 2334680520-G50T5W1 | 2024-06-18 | BOM | 045739 | UORG : 045739 - UNIDADE DE SUPORTE OPERACIONAL
33286286 | 0000397426 | 12.311.02.01 | EQUIP DE TECNOLOG DA INFOR E COMUNICACAO/TIC | MICROCOMPUTADOR . OPTIPLEX 7010 MOUSE OPTICO MS111 MARCA DELL SERIE 2334680520-750T5W1 | 2024-06-26 | BOM | 033480 | UORG : 033480 - UNIDADE DE ANALISES CLINICAS ANATOMIA PATOLOGICA
33286287 | 0000397427 | 12.311.02.01 | EQUIP DE TECNOLOG DA INFOR E COMUNICACAO/TIC | MICROCOMPUTADOR . OPTIPLEX 7010 MOUSE OPTICO MS111 MARCA DELL SERIE 2334680520-C80T5W1 | 2024-06-18 | BOM | 033462 | UORG : 033462 - SETOR DE INFRAESTRUTURA FISICA
33286289 | 0000397429 | 12.311.02.01 | EQUIP DE TECNOLOG DA INFOR E COMUNICACAO/TIC | MICROCOMPUTADOR . OPTIPLEX 7010 MOUSE OPTICO MS111 MARCA DELL SERIE 2334680520-970T5W1 | 2024-06-26 | BOM | 033479 | UORG : 033479 - UNIDADE DE DIAGNOSTICOS ESPECIALIZADOS
33286290 | 0000397430 | 12.311.02.01 | EQUIP DE TECNOLOG DA INFOR E COMUNICACAO/TIC | MICROCOMPUTADOR . OPTIPLEX 7010 MOUSE OPTICO MS111 MARCA DELL SERIE 2334680520-580T5W1 | 2024-06-26 | BOM | 033479 | UORG : 033479 - UNIDADE DE DIAGNOSTICOS ESPECIALIZADOS
33286291 | 0000397431 | 12.311.02.01 | EQUIP DE TECNOLOG DA INFOR E COMUNICACAO/TIC | MICROCOMPUTADOR . OPTIPLEX 7010 - OPTICO MS111 | 2024-06-24 | BOM | 033504 | UORG : 033504 - UNIDADE DA CRIANCA E DO ADOLESCENTE
33286292 | 0000397432 | 12.311.02.01 | EQUIP DE TECNOLOG DA INFOR E COMUNICACAO/TIC | MICROCOMPUTADOR . OPTIPLEX 7010 MOUSE OPTICO MS111 MARCA DELL SERIE 2334680520-G90T5W1 | 2024-06-18 | BOM | 033462 | UORG : 033462 - SETOR DE INFRAESTRUTURA FISICA
33286294 | 0000397437 | 12.311.02.01 | EQUIP DE TECNOLOG DA INFOR E COMUNICACAO/TIC | MONITOR PARA COMPUTADOR P2012H 20 POLEGADAS CABO DE FORCA E INFORMATIVO EM CD ROM MARCA DELL SERIE CN 8VVND744 | 2024-06-21 | BOM | 045739 | UORG : 045739 - UNIDADE DE SUPORTE OPERACIONAL
33286295 | 0000397439 | 12.311.02.01 | EQUIP DE TECNOLOG DA INFOR E COMUNICACAO/TIC | MONITOR PARA COMPUTADOR P2012H 20 POLEGADAS CABO DE FORCA E INFORMATIVO EM CD ROM MARCA DELL SERIE CN 8VVND744 | 2024-06-18 | BOM | 033462 | UORG : 033462 - SETOR DE INFRAESTRUTURA FISICA
33286296 | 0000397440 | 12.311.02.01 | EQUIP DE TECNOLOG DA INFOR E COMUNICACAO/TIC | MONITOR PARA COMPUTADOR P2012H 20 POLEGADAS CABO DE FORCA E INFORMATIVO EM CD ROM MARCA DELL SERIE CN 8VVND744 | 2024-06-26 | BOM | 033480 | UORG : 033480 - UNIDADE DE ANALISES CLINICAS ANATOMIA PATOLOGICA
33286297 | 0000397442 | 12.311.02.01 | EQUIP DE TECNOLOG DA INFOR E COMUNICACAO/TIC | MONITOR PARA COMPUTADOR P2012H 20 POLEGADAS CABO DE FORCA E INFORMATIVO EM CD ROM MARCA DELL SERIE CN 8VVND744 | 2024-06-26 | BOM | 033503 | UORG : 033503 - UNIDADE DE SISTEMA NERVOSO
33286298 | 0000397443 | 12.311.02.01 | EQUIP DE TECNOLOG DA INFOR E COMUNICACAO/TIC | MONITOR PARA COMPUTADOR P2012H 20 POLEGADAS CABO DE FORCA E INFORMATIVO EM CD ROM MARCA DELL SERIE CN 8VVND744 | 2024-06-21 | BOM | 045739 | UORG : 045739 - UNIDADE DE SUPORTE OPERACIONAL
33286299 | 0000397444 | 12.311.02.01 | EQUIP DE TECNOLOG DA INFOR E COMUNICACAO/TIC | MONITOR PARA COMPUTADOR P2012H 20 POLEGADAS CABO DE FORCA E INFORMATIVO EM CD ROM MARCA DELL SERIE CN 8VVND744 | 2024-06-26 | BOM | 033503 | UORG : 033503 - UNIDADE DE SISTEMA NERVOSO
33286300 | 0000397445 | 12.311.02.01 | EQUIP DE TECNOLOG DA INFOR E COMUNICACAO/TIC | MONITOR PARA COMPUTADOR P2012H 20 POLEGADAS CABO DE FORCA E INFORMATIVO EM CD ROM MARCA DELL SERIE CN 8VVND744 | 2024-06-18 | BOM | 033519 | UORG : 033519 - UNIDADE DE REGULACAO INTERNA
33286301 | 0000397446 | 12.311.02.01 | EQUIP DE TECNOLOG DA INFOR E COMUNICACAO/TIC | MONITOR PARA COMPUTADOR P2012H 20 POLEGADAS CABO DE FORCA E INFORMATIVO EM CD ROM MARCA DELL SERIE CN 8VVND744 | 2024-06-17 | BOM | 033473 | UORG : 033473 - GERENCIA DE ATENCAO A SAUDE
33286302 | 0000397448 | 12.311.02.01 | EQUIP DE TECNOLOG DA INFOR E COMUNICACAO/TIC | MONITOR PARA COMPUTADOR P2012H 20 POLEGADAS CABO DE FORCA E INFORMATIVO EM CD ROM MARCA DELL SERIE CN 8VVND744 | 2024-06-21 | BOM | 045738 | UORG : 045738 - UNIDADE DE HOSPITALIDADE
33286303 | 0000397450 | 12.311.02.01 | EQUIP DE TECNOLOG DA INFOR E COMUNICACAO/TIC | MONITOR PARA COMPUTADOR P2012H 20 POLEGADAS CABO DE FORCA E INFORMATIVO EM CD ROM MARCA DELL SERIE CN 8VVND744 | 2024-06-18 | BOM | 033522 | UORG : 033522 - UNIDADE DE SEGURANCA DO PACIENTE
33286304 | 0000397451 | 12.311.02.01 | EQUIP DE TECNOLOG DA INFOR E COMUNICACAO/TIC | MONITOR PARA COMPUTADOR P2012H 20 POLEGADAS CABO DE FORCA E INFORMATIVO EM CD ROM MARCA DELL SERIE CN 8VVND744 | 2024-06-14 | BOM | 033539 | UORG : 033539 - SETOR DE TECNO DA INFORMACAO E SAUDE DIGITAL
33286305 | 0000397452 | 12.311.02.01 | EQUIP DE TECNOLOG DA INFOR E COMUNICACAO/TIC | MONITOR PARA COMPUTADOR P2012H 20 POLEGADAS CABO DE FORCA E INFORMATIVO EM CD ROM MARCA DELL SERIE CN 8VVND744 | 2024-06-26 | BOM | 033503 | UORG : 033503 - UNIDADE DE SISTEMA NERVOSO
33286306 | 0000397453 | 12.311.02.01 | EQUIP DE TECNOLOG DA INFOR E COMUNICACAO/TIC | MONITOR PARA COMPUTADOR P2012H 20 POLEGADAS CABO DE FORCA E INFORMATIVO EM CD ROM MARCA DELL SERIE CN 8VVND744 | 2024-06-26 | BOM | 033480 | UORG : 033480 - UNIDADE DE ANALISES CLINICAS ANATOMIA PATOLOGICA
33286307 | 0000397454 | 12.311.02.01 | EQUIP DE TECNOLOG DA INFOR E COMUNICACAO/TIC | MONITOR PARA COMPUTADOR P2012H 20 POLEGADAS CABO DE FORCA E INFORMATIVO EM CD ROM MARCA DELL SERIE CN 8VVND744 | 2024-06-21 | BOM | 033445 | UORG : 033445 - UNIDADE DE LICITACOES
33286309 | 0000397456 | 12.311.02.01 | EQUIP DE TECNOLOG DA INFOR E COMUNICACAO/TIC | MONITOR PARA COMPUTADOR P2012H 20 POLEGADAS CABO DE FORCA E INFORMATIVO EM CD ROM | 2024-06-26 | BOM | 033505 | UORG : 033505 - UNIDADE DO SISTEMA NEURO-MUSCULO-ESQUELETICO
33286310 | 0000397457 | 12.311.02.01 | EQUIP DE TECNOLOG DA INFOR E COMUNICACAO/TIC | MONITOR PARA COMPUTADOR P2012H 20 POLEGADAS CABO DE FORCA E INFORMATIVO EM CD ROM MARCA DELL SERIE CN 8VVND744 | 2024-06-21 | BOM | 045739 | UORG : 045739 - UNIDADE DE SUPORTE OPERACIONAL
33286311 | 0000397458 | 12.311.02.01 | EQUIP DE TECNOLOG DA INFOR E COMUNICACAO/TIC | MONITOR PARA COMPUTADOR P2012H 20 POLEGADAS CABO DE FORCA E INFORMATIVO EM CD ROM MARCA DELL SERIE CN 8VVND744 | 2024-06-18 | BOM | 033523 | UORG : 033523 - UNIDADE DE VIGILANCIA EM SAUDE
33286312 | 0000397459 | 12.311.02.01 | EQUIP DE TECNOLOG DA INFOR E COMUNICACAO/TIC | MONITOR PARA COMPUTADOR P2012H 20 POLEGADAS CABO DE FORCA E INFORMATIVO EM CD ROM MARCA DELL SERIE CN 8VVND744 | 2024-06-25 | BOM | 033496 | UORG : 033496 - UNIDADE DE CABECA E PESCOCO
33286313 | 0000397460 | 12.311.02.01 | EQUIP DE TECNOLOG DA INFOR E COMUNICACAO/TIC | MONITOR PARA COMPUTADOR P2012H 20 POLEGADAS CABO DE FORCA E INFORMATIVO EM CD ROM MARCA DELL SERIE CN 8VVND744 | 2024-06-26 | BOM | 033484 | UORG : 033484 - UNIDADE MULTIPROFISSIONAL
33286314 | 0000397461 | 12.311.02.01 | EQUIP DE TECNOLOG DA INFOR E COMUNICACAO/TIC | MONITOR PARA COMPUTADOR P2012H 20 POLEGADAS CABO DE FORCA E INFORMATIVO EM CD ROM MARCA DELL SERIE CN 8VVND744 | 2024-06-21 | BOM | 045650 | UORG : 045650 - UNIDADE DE SAUDE OCUPACIONAL E SEG. DO TRABALHO
33286315 | 0000397462 | 12.311.02.01 | EQUIP DE TECNOLOG DA INFOR E COMUNICACAO/TIC | MONITOR PARA COMPUTADOR P2012H 20 POLEGADAS CABO DE FORCA E INFORMATIVO EM CD ROM MARCA DELL SERIE CN 8VVND744 | 2024-06-21 | BOM | 033485 | UORG : 033485 - UNIDADE DE PRODUCAO E DISTRIBUICAO DE REFEICAO
33286316 | 0000397463 | 12.311.02.01 | EQUIP DE TECNOLOG DA INFOR E COMUNICACAO/TIC | MONITOR PARA COMPUTADOR P2012H 20 POLEGADAS CABO DE FORCA E INFORMATIVO EM CD ROM MARCA DELL SERIE CN 8VVND744 | 2024-06-26 | BOM | 033495 | UORG : 033495 - UNIDADE DE CLINICA MEDICA
33286317 | 0000397464 | 12.311.02.01 | EQUIP DE TECNOLOG DA INFOR E COMUNICACAO/TIC | MONITOR PARA COMPUTADOR P2012H 20 POLEGADAS CABO DE FORCA E INFORMATIVO EM CD ROM MARCA DELL SERIE CN 8VVND744 | 2024-06-26 | BOM | 033480 | UORG : 033480 - UNIDADE DE ANALISES CLINICAS ANATOMIA PATOLOGICA
33286318 | 0000397465 | 12.311.02.01 | EQUIP DE TECNOLOG DA INFOR E COMUNICACAO/TIC | MONITOR PARA COMPUTADOR P2012H 20 POLEGADAS CABO DE FORCA E INFORMATIVO EM CD ROM MARCA DELL SERIE CN 8VVND744 | 2024-06-21 | BOM | 045739 | UORG : 045739 - UNIDADE DE SUPORTE OPERACIONAL
33286319 | 0000397466 | 12.311.02.01 | EQUIP DE TECNOLOG DA INFOR E COMUNICACAO/TIC | MONITOR PARA COMPUTADOR P2012H 20 POLEGADAS CABO DE FORCA E INFORMATIVO EM CD ROM MARCA DELL SERIE CN 8VVND744 | 2024-06-26 | BOM | 033480 | UORG : 033480 - UNIDADE DE ANALISES CLINICAS ANATOMIA PATOLOGICA
33286320 | 0000397467 | 12.311.02.01 | EQUIP DE TECNOLOG DA INFOR E COMUNICACAO/TIC | MONITOR PARA COMPUTADOR P2012H 20 POLEGADAS CABO DE FORCA E INFORMATIVO EM CD ROM MARCA DELL SERIE CN 8VVND744 | 2024-06-18 | BOM | 033518 | UORG : 033518 - UNIDADE DE PROCESSAMENTO DE INFORMACAO ASSISTENCIA
33286321 | 0000397468 | 12.311.02.01 | EQUIP DE TECNOLOG DA INFOR E COMUNICACAO/TIC | MONITOR PARA COMPUTADOR P2012H 20 POLEGADAS CABO DE FORCA E INFORMATIVO EM CD ROM MARCA DELL SERIE CN 8VVND744 | 2024-06-26 | BOM | 033480 | UORG : 033480 - UNIDADE DE ANALISES CLINICAS ANATOMIA PATOLOGICA
33286322 | 0000397469 | 12.311.02.01 | EQUIP DE TECNOLOG DA INFOR E COMUNICACAO/TIC | MONITOR PARA COMPUTADOR P2012H 20 POLEGADAS CABO DE FORCA E INFORMATIVO EM CD ROM MARCA DELL SERIE CN 8VVND744 | 2024-06-18 | BOM | 033523 | UORG : 033523 - UNIDADE DE VIGILANCIA EM SAUDE
33286323 | 0000397470 | 12.311.02.01 | EQUIP DE TECNOLOG DA INFOR E COMUNICACAO/TIC | MONITOR PARA COMPUTADOR P2012H 20 POLEGADAS CABO DE FORCA E INFORMATIVO EM CD ROM MARCA DELL SERIE CN 8VVND744 | 2024-06-26 | BOM | 033480 | UORG : 033480 - UNIDADE DE ANALISES CLINICAS ANATOMIA PATOLOGICA
33286324 | 0000397471 | 12.311.02.01 | EQUIP DE TECNOLOG DA INFOR E COMUNICACAO/TIC | MONITOR PARA COMPUTADOR P2012H 20 POLEGADAS CABO DE FORCA E INFORMATIVO EM CD ROM MARCA DELL SERIE CN 8VVND744 | 2024-06-21 | BOM | 045739 | UORG : 045739 - UNIDADE DE SUPORTE OPERACIONAL
33286325 | 0000397472 | 12.311.02.01 | EQUIP DE TECNOLOG DA INFOR E COMUNICACAO/TIC | MONITOR PARA COMPUTADOR P2012H 20 POLEGADAS CABO DE FORCA E INFORMATIVO EM CD ROM MARCA DELL SERIE CN 8VVND744 | 2024-06-21 | BOM | 045739 | UORG : 045739 - UNIDADE DE SUPORTE OPERACIONAL
33286326 | 0000397473 | 12.311.02.01 | EQUIP DE TECNOLOG DA INFOR E COMUNICACAO/TIC | MONITOR PARA COMPUTADOR P2012H 20 POLEGADAS CABO DE FORCA E INFORMATIVO EM CD ROM MARCA DELL SERIE CN 8VVND744 | 2024-06-26 | BOM | 033478 | UORG : 033478 - UNIDADE DE DIAGNOSTICO POR IMAGEM
33286327 | 0000397474 | 12.311.02.01 | EQUIP DE TECNOLOG DA INFOR E COMUNICACAO/TIC | MONITOR PARA COMPUTADOR P2012H 20 POLEGADAS CABO DE FORCA E INFORMATIVO EM CD ROM MARCA DELL SERIE CN 8VVND744 | 2024-06-18 | BOM | 033462 | UORG : 033462 - SETOR DE INFRAESTRUTURA FISICA
33286328 | 0000397475 | 12.311.02.01 | EQUIP DE TECNOLOG DA INFOR E COMUNICACAO/TIC | MONITOR PARA COMPUTADOR P2012H 20 POLEGADAS CABO DE FORCA E INFORMATIVO EM CD ROM MARCA DELL SERIE CN 8VVND744 | 2024-06-21 | BOM | 045739 | UORG : 045739 - UNIDADE DE SUPORTE OPERACIONAL
33286329 | 0000397476 | 12.311.02.01 | EQUIP DE TECNOLOG DA INFOR E COMUNICACAO/TIC | MONITOR PARA COMPUTADOR P2012H 20 POLEGADAS CABO DE FORCA E INFORMATIVO EM CD ROM MARCA DELL SERIE CN 8VVND744 | 2024-06-26 | BOM | 033480 | UORG : 033480 - UNIDADE DE ANALISES CLINICAS ANATOMIA PATOLOGICA
33286330 | 0000397477 | 12.311.02.01 | EQUIP DE TECNOLOG DA INFOR E COMUNICACAO/TIC | MONITOR PARA COMPUTADOR P2012H 20 POLEGADAS CABO DE FORCA E INFORMATIVO EM CD ROM | 2024-06-26 | BOM | 033495 | UORG : 033495 - UNIDADE DE CLINICA MEDICA
33286331 | 0000397478 | 12.311.02.01 | EQUIP DE TECNOLOG DA INFOR E COMUNICACAO/TIC | MONITOR PARA COMPUTADOR P2012H 20 POLEGADAS CABO DE FORCA E INFORMATIVO EM CD ROM MARCA DELL SERIE CN 8VVND744 | 2024-06-26 | BOM | 033479 | UORG : 033479 - UNIDADE DE DIAGNOSTICOS ESPECIALIZADOS
33286332 | 0000397479 | 12.311.02.01 | EQUIP DE TECNOLOG DA INFOR E COMUNICACAO/TIC | MONITOR PARA COMPUTADOR P2012H 20 POLEGADAS CABO DE FORCA E INFORMATIVO EM CD ROM MARCA DELL SERIE CN 8VVND744 | 2024-06-18 | BOM | 045738 | UORG : 045738 - UNIDADE DE HOSPITALIDADE
33286333 | 0000397481 | 12.311.02.01 | EQUIP DE TECNOLOG DA INFOR E COMUNICACAO/TIC | MONITOR PARA COMPUTADOR P2012H 20 POLEGADAS CABO DE FORCA E INFORMATIVO EM CD ROM MARCA DELL SERIE CN 8VVND744 | 2024-06-21 | BOM | 045739 | UORG : 045739 - UNIDADE DE SUPORTE OPERACIONAL
33286334 | 0000397482 | 12.311.02.01 | EQUIP DE TECNOLOG DA INFOR E COMUNICACAO/TIC | MONITOR PARA COMPUTADOR P2012H 20 POLEGADAS CABO DE FORCA E INFORMATIVO EM CD ROM MARCA DELL SERIE CN 8VVND744 | 2024-06-26 | BOM | 033480 | UORG : 033480 - UNIDADE DE ANALISES CLINICAS ANATOMIA PATOLOGICA
33286335 | 0000397483 | 12.311.02.01 | EQUIP DE TECNOLOG DA INFOR E COMUNICACAO/TIC | MONITOR PARA COMPUTADOR P2012H 20 POLEGADAS CABO DE FORCA E INFORMATIVO EM CD ROM MARCA DELL SERIE CN 8VVND744 | 2024-06-17 | BOM | 033452 | UORG : 033452 - DIVISAO DE GESTAO DE PESSOAS
33286336 | 0000397484 | 12.311.02.01 | EQUIP DE TECNOLOG DA INFOR E COMUNICACAO/TIC | MONITOR PARA COMPUTADOR P2012H 20 POLEGADAS CABO DE FORCA E INFORMATIVO EM CD ROM MARCA DELL SERIE CN 8VVND744 | 2024-06-25 | BOM | 033496 | UORG : 033496 - UNIDADE DE CABECA E PESCOCO
33286338 | 0000397486 | 12.311.02.01 | EQUIP DE TECNOLOG DA INFOR E COMUNICACAO/TIC | MONITOR PARA COMPUTADOR P2012H 20 POLEGADAS CABO DE FORCA E INFORMATIVO EM CD ROM | 2024-06-25 | BOM | 033497 | UORG : 033497 - UNIDADE DE CARDIOLOGIA E CIRURGIA CARDIOVASCULAR E
33286339 | 0000397487 | 12.311.02.01 | EQUIP DE TECNOLOG DA INFOR E COMUNICACAO/TIC | MONITOR PARA COMPUTADOR P2012H 20 POLEGADAS CABO DE FORCA E INFORMATIVO EM CD ROM | 2024-06-26 | BOM | 033478 | UORG : 033478 - UNIDADE DE DIAGNOSTICO POR IMAGEM
33286340 | 0000397488 | 12.311.02.01 | EQUIP DE TECNOLOG DA INFOR E COMUNICACAO/TIC | MONITOR PARA COMPUTADOR P2012H 20 POLEGADAS CABO DE FORCA E INFORMATIVO EM CD ROM MARCA DELL SERIE CN 8VVND744 | 2024-06-18 | BOM | 033521 | UORG : 033521 - SETOR DE GESTAO DA QUALIDADE
33286341 | 0000397496 | 12.311.02.01 | EQUIP DE TECNOLOG DA INFOR E COMUNICACAO/TIC | MICROCOMPUTADOR . OPTIPLEX 7010 - OPTICO MS111 | 2024-06-26 | BOM | 033495 | UORG : 033495 - UNIDADE DE CLINICA MEDICA
33286342 | 0000397497 | 12.311.02.01 | EQUIP DE TECNOLOG DA INFOR E COMUNICACAO/TIC | MICROCOMPUTADOR . OPTIPLEX 7010 MOUSE OPTICO MS111 MARCA DELL SERIE 2334680520-CH1T5W1 | 2024-06-18 | BOM | 033462 | UORG : 033462 - SETOR DE INFRAESTRUTURA FISICA
33286343 | 0000397498 | 12.311.02.01 | EQUIP DE TECNOLOG DA INFOR E COMUNICACAO/TIC | MICROCOMPUTADOR . OPTIPLEX 7010 MOUSE OPTICO MS111 MARCA DELL SERIE 2334680520-5H1T5W1 | 2025-06-12 | BOM | 033478 | UORG : 033478 - UNIDADE DE DIAGNOSTICO POR IMAGEM
33286344 | 0000397499 | 12.311.02.01 | EQUIP DE TECNOLOG DA INFOR E COMUNICACAO/TIC | MICROCOMPUTADOR . OPTIPLEX 7010 MOUSE OPTICO MS111 MARCA DELL SERIE 2334680520-8C1T5W1 | 2024-06-18 | BOM | 033462 | UORG : 033462 - SETOR DE INFRAESTRUTURA FISICA
33286345 | 0000397500 | 12.311.02.01 | EQUIP DE TECNOLOG DA INFOR E COMUNICACAO/TIC | MICROCOMPUTADOR . OPTIPLEX 7010 MOUSE OPTICO MS111 MARCA DELL SERIE 2334680520-J51T5W1 | 2024-06-26 | BOM | 033479 | UORG : 033479 - UNIDADE DE DIAGNOSTICOS ESPECIALIZADOS
33286346 | 0000397501 | 12.311.02.01 | EQUIP DE TECNOLOG DA INFOR E COMUNICACAO/TIC | MICROCOMPUTADOR . OPTIPLEX 7010 MOUSE OPTICO MS111 MARCA DELL SERIE 2334680520-BK1T5W1 | 2024-06-26 | BOM | 033478 | UORG : 033478 - UNIDADE DE DIAGNOSTICO POR IMAGEM
33286347 | 0000397502 | 12.311.02.01 | EQUIP DE TECNOLOG DA INFOR E COMUNICACAO/TIC | MICROCOMPUTADOR . OPTIPLEX 7010 MOUSE OPTICO MS111 MARCA DELL SERIE 2334680520-7D1T5W1 | 2024-06-26 | BOM | 033479 | UORG : 033479 - UNIDADE DE DIAGNOSTICOS ESPECIALIZADOS
33286349 | 0000397504 | 12.311.02.01 | EQUIP DE TECNOLOG DA INFOR E COMUNICACAO/TIC | MICROCOMPUTADOR . OPTIPLEX 7010 MOUSE OPTICO MS111 MARCA DELL SERIE 2334680520-FJ1T5W1 | 2024-06-26 | BOM | 033479 | UORG : 033479 - UNIDADE DE DIAGNOSTICOS ESPECIALIZADOS
33286350 | 0000397505 | 12.311.02.01 | EQUIP DE TECNOLOG DA INFOR E COMUNICACAO/TIC | MICROCOMPUTADOR . OPTIPLEX 7010 MOUSE OPTICO MS111 MARCA DELL SERIE 2334680520-3T1T5W1 | 2024-06-17 | BOM | 033511 | UORG : 033511 - DIVISAO MEDICA
33286351 | 0000397506 | 12.311.02.01 | EQUIP DE TECNOLOG DA INFOR E COMUNICACAO/TIC | MICROCOMPUTADOR . OPTIPLEX 7010 MOUSE OPTICO MS111 MARCA DELL SERIE 2334680520-3Q1T5W1 | 2024-06-18 | BOM | 033519 | UORG : 033519 - UNIDADE DE REGULACAO INTERNA
33286352 | 0000397507 | 12.311.02.01 | EQUIP DE TECNOLOG DA INFOR E COMUNICACAO/TIC | MICROCOMPUTADOR . OPTIPLEX 7010 MOUSE OPTICO MS111 MARCA DELL SERIE 2334680520-HC1T5W1 | 2024-06-21 | BOM | 045650 | UORG : 045650 - UNIDADE DE SAUDE OCUPACIONAL E SEG. DO TRABALHO
33286353 | 0000397508 | 12.311.02.01 | EQUIP DE TECNOLOG DA INFOR E COMUNICACAO/TIC | MICROCOMPUTADOR . OPTIPLEX 7010 MOUSE OPTICO MS111 MARCA DELL SERIE 2334680520-B81T5W1 | 2024-06-26 | BOM | 033478 | UORG : 033478 - UNIDADE DE DIAGNOSTICO POR IMAGEM
33286354 | 0000397509 | 12.311.02.01 | EQUIP DE TECNOLOG DA INFOR E COMUNICACAO/TIC | MICROCOMPUTADOR . OPTIPLEX 7010 - OPTICO MS111, SeRIE 2334680520-GL1T5W1 | 2024-06-26 | BOM | 033478 | UORG : 033478 - UNIDADE DE DIAGNOSTICO POR IMAGEM
33286355 | 0000397510 | 12.311.02.01 | EQUIP DE TECNOLOG DA INFOR E COMUNICACAO/TIC | MICROCOMPUTADOR . OPTIPLEX 7010 MOUSE OPTICO MS111 MARCA DELL SERIE 2334680520-7J1T5W1 | 2024-06-18 | BOM | 033536 | UORG : 033536 - UNIDADE DE GESTAO DA INFORMACAO ASSISTENCIAL
33286356 | 0000397511 | 12.311.02.01 | EQUIP DE TECNOLOG DA INFOR E COMUNICACAO/TIC | MICROCOMPUTADOR . OPTIPLEX 7010 - OPTICO MS111 | 2024-06-25 | BOM | 033497 | UORG : 033497 - UNIDADE DE CARDIOLOGIA E CIRURGIA CARDIOVASCULAR E
33286357 | 0000397512 | 12.311.02.01 | EQUIP DE TECNOLOG DA INFOR E COMUNICACAO/TIC | MICROCOMPUTADOR . OPTIPLEX 7010 MOUSE OPTICO MS111 MARCA DELL SERIE 2334680520-DL1T5W1 | 2024-06-18 | BOM | 033519 | UORG : 033519 - UNIDADE DE REGULACAO INTERNA
33286358 | 0000397513 | 12.311.02.01 | EQUIP DE TECNOLOG DA INFOR E COMUNICACAO/TIC | MICROCOMPUTADOR . OPTIPLEX 7010 MOUSE OPTICO MS111 MARCA DELL SERIE 2334680520-HD1T5W1 | 2024-06-18 | BOM | 033521 | UORG : 033521 - SETOR DE GESTAO DA QUALIDADE
33286360 | 0000397535 | 12.311.02.01 | EQUIP DE TECNOLOG DA INFOR E COMUNICACAO/TIC | MONITOR PARA COMPUTADOR P2012H 20 POLEGADAS CABO DE FORCA E INFORMATIVO EM CD ROM MARCA DELL SERIE CN 8VVND744 | 2024-06-26 | BOM | 033480 | UORG : 033480 - UNIDADE DE ANALISES CLINICAS ANATOMIA PATOLOGICA
33286361 | 0000397536 | 12.311.02.01 | EQUIP DE TECNOLOG DA INFOR E COMUNICACAO/TIC | MONITOR PARA COMPUTADOR P2012H 20 POLEGADAS CABO DE FORCA E INFORMATIVO EM CD ROM MARCA DELL SERIE CN 8VVND744 | 2024-06-17 | BOM | 033452 | UORG : 033452 - DIVISAO DE GESTAO DE PESSOAS
33286362 | 0000397537 | 12.311.02.01 | EQUIP DE TECNOLOG DA INFOR E COMUNICACAO/TIC | MONITOR PARA COMPUTADOR P2012H 20 POLEGADAS CABO DE FORCA E INFORMATIVO EM CD ROM MARCA DELL SERIE CN 8VVND744 | 2024-06-26 | BOM | 033503 | UORG : 033503 - UNIDADE DE SISTEMA NERVOSO
33286363 | 0000397538 | 12.311.02.01 | EQUIP DE TECNOLOG DA INFOR E COMUNICACAO/TIC | MONITOR PARA COMPUTADOR P2012H 20 POLEGADAS CABO DE FORCA E INFORMATIVO EM CD ROM MARCA DELL SERIE CN 8VVND744 | 2024-06-18 | BOM | 033462 | UORG : 033462 - SETOR DE INFRAESTRUTURA FISICA
33286364 | 0000397539 | 12.311.02.01 | EQUIP DE TECNOLOG DA INFOR E COMUNICACAO/TIC | MONITOR PARA COMPUTADOR P2012H 20 POLEGADAS CABO DE FORCA E INFORMATIVO EM CD ROM MARCA DELL SERIE CN 8VVND744 | 2024-06-21 | BOM | 045739 | UORG : 045739 - UNIDADE DE SUPORTE OPERACIONAL
33286365 | 0000397540 | 12.311.02.01 | EQUIP DE TECNOLOG DA INFOR E COMUNICACAO/TIC | MONITOR PARA COMPUTADOR P2012H 20 POLEGADAS CABO DE FORCA E INFORMATIVO EM CD ROM MARCA DELL SERIE CN 8VVND744 | 2024-06-26 | BOM | 033484 | UORG : 033484 - UNIDADE MULTIPROFISSIONAL
33286366 | 0000397541 | 12.311.02.01 | EQUIP DE TECNOLOG DA INFOR E COMUNICACAO/TIC | MONITOR PARA COMPUTADOR P2012H 20 POLEGADAS CABO DE FORCA E INFORMATIVO EM CD ROM MARCA DELL SERIE CN 8VVND744 | 2024-06-17 | BOM | 033452 | UORG : 033452 - DIVISAO DE GESTAO DE PESSOAS
33286367 | 0000397542 | 12.311.02.01 | EQUIP DE TECNOLOG DA INFOR E COMUNICACAO/TIC | MONITOR PARA COMPUTADOR P2012H 20 POLEGADAS CABO DE FORCA E INFORMATIVO EM CD ROM | 2024-06-25 | BOM | 033497 | UORG : 033497 - UNIDADE DE CARDIOLOGIA E CIRURGIA CARDIOVASCULAR E
33286368 | 0000397543 | 12.311.02.01 | EQUIP DE TECNOLOG DA INFOR E COMUNICACAO/TIC | MONITOR PARA COMPUTADOR P2012H 20 POLEGADAS CABO DE FORCA E INFORMATIVO EM CD ROM MARCA DELL SERIE CN 8VVND744 | 2024-06-17 | BOM | 033452 | UORG : 033452 - DIVISAO DE GESTAO DE PESSOAS
33286369 | 0000397544 | 12.311.02.01 | EQUIP DE TECNOLOG DA INFOR E COMUNICACAO/TIC | MONITOR PARA COMPUTADOR P2012H 20 POLEGADAS CABO DE FORCA E INFORMATIVO EM CD ROM MARCA DELL SERIE CN 8VVND744 | 2024-06-21 | BOM | 045739 | UORG : 045739 - UNIDADE DE SUPORTE OPERACIONAL
33286370 | 0000397545 | 12.311.02.01 | EQUIP DE TECNOLOG DA INFOR E COMUNICACAO/TIC | MONITOR PARA COMPUTADOR P2012H 20 POLEGADAS CABO DE FORCA E INFORMATIVO EM CD ROM MARCA DELL SERIE CN 8VVND744 | 2024-06-21 | BOM | 045650 | UORG : 045650 - UNIDADE DE SAUDE OCUPACIONAL E SEG. DO TRABALHO
33286371 | 0000397546 | 12.311.02.01 | EQUIP DE TECNOLOG DA INFOR E COMUNICACAO/TIC | MONITOR PARA COMPUTADOR P2012H 20 POLEGADAS CABO DE FORCA E INFORMATIVO EM CD ROM MARCA DELL SERIE CN 8VVND744 | 2024-06-18 | BOM | 033462 | UORG : 033462 - SETOR DE INFRAESTRUTURA FISICA
33286372 | 0000397547 | 12.311.02.01 | EQUIP DE TECNOLOG DA INFOR E COMUNICACAO/TIC | MONITOR PARA COMPUTADOR P2012H 20 POLEGADAS CABO DE FORCA E INFORMATIVO EM CD ROM MARCA DELL SERIE CN 8VVND744 | 2024-06-26 | BOM | 033503 | UORG : 033503 - UNIDADE DE SISTEMA NERVOSO
33286373 | 0000397548 | 12.311.02.01 | EQUIP DE TECNOLOG DA INFOR E COMUNICACAO/TIC | MONITOR PARA COMPUTADOR P2012H 20 POLEGADAS CABO DE FORCA E INFORMATIVO EM CD ROM MARCA DELL SERIE CN 8VVND744 | 2024-06-26 | BOM | 033503 | UORG : 033503 - UNIDADE DE SISTEMA NERVOSO
33286374 | 0000397549 | 12.311.02.01 | EQUIP DE TECNOLOG DA INFOR E COMUNICACAO/TIC | MONITOR PARA COMPUTADOR P2012H 20 POLEGADAS CABO DE FORCA E INFORMATIVO EM CD ROM MARCA DELL SERIE CN 8VVND744 | 2024-06-26 | BOM | 033479 | UORG : 033479 - UNIDADE DE DIAGNOSTICOS ESPECIALIZADOS
33286375 | 0000397550 | 12.311.02.01 | EQUIP DE TECNOLOG DA INFOR E COMUNICACAO/TIC | MONITOR PARA COMPUTADOR P2012H 20 POLEGADAS CABO DE FORCA E INFORMATIVO EM CD ROM MARCA DELL SERIE CN 8VVND744 | 2024-06-21 | BOM | 045738 | UORG : 045738 - UNIDADE DE HOSPITALIDADE
33286376 | 0000397551 | 12.311.02.01 | EQUIP DE TECNOLOG DA INFOR E COMUNICACAO/TIC | MONITOR PARA COMPUTADOR P2012H 20 POLEGADAS CABO DE FORCA E INFORMATIVO EM CD ROM MARCA DELL SERIE CN 8VVND744 | 2024-06-18 | BOM | 033462 | UORG : 033462 - SETOR DE INFRAESTRUTURA FISICA
33286377 | 0000397552 | 12.311.02.01 | EQUIP DE TECNOLOG DA INFOR E COMUNICACAO/TIC | MONITOR PARA COMPUTADOR P2012H 20 POLEGADAS CABO DE FORCA E INFORMATIVO EM CD ROM MARCA DELL SERIE CN 8VVND744 | 2024-06-25 | BOM | 033513 | UORG : 033513 - UNIDADE DE DISPENSACAO FARMACEUTICA
33286378 | 0000397553 | 12.311.02.01 | EQUIP DE TECNOLOG DA INFOR E COMUNICACAO/TIC | MONITOR PARA COMPUTADOR P2012H 20 POLEGADAS CABO DE FORCA E INFORMATIVO EM CD ROM MARCA DELL SERIE CN 8VVND744 | 2024-06-21 | BOM | 045739 | UORG : 045739 - UNIDADE DE SUPORTE OPERACIONAL
33286379 | 0000397555 | 12.311.02.01 | EQUIP DE TECNOLOG DA INFOR E COMUNICACAO/TIC | MONITOR PARA COMPUTADOR P2012H 20 POLEGADAS CABO DE FORCA E INFORMATIVO EM CD ROM MARCA DELL SERIE CN 8VVND744 | 2024-06-21 | BOM | 045650 | UORG : 045650 - UNIDADE DE SAUDE OCUPACIONAL E SEG. DO TRABALHO
33286380 | 0000397556 | 12.311.02.01 | EQUIP DE TECNOLOG DA INFOR E COMUNICACAO/TIC | MONITOR PARA COMPUTADOR P2012H 20 POLEGADAS CABO DE FORCA E INFORMATIVO EM CD ROM MARCA DELL SERIE CN 8VVND744 | 2024-06-21 | BOM | 045738 | UORG : 045738 - UNIDADE DE HOSPITALIDADE
33286381 | 0000397557 | 12.311.02.01 | EQUIP DE TECNOLOG DA INFOR E COMUNICACAO/TIC | MONITOR PARA COMPUTADOR P2012H 20 POLEGADAS CABO DE FORCA E INFORMATIVO EM CD ROM MARCA DELL SERIE CN 8VVND744 | 2024-06-21 | BOM | 045650 | UORG : 045650 - UNIDADE DE SAUDE OCUPACIONAL E SEG. DO TRABALHO
33286382 | 0000397558 | 12.311.02.01 | EQUIP DE TECNOLOG DA INFOR E COMUNICACAO/TIC | MONITOR PARA COMPUTADOR P2012H 20 POLEGADAS CABO DE FORCA E INFORMATIVO EM CD ROM MARCA DELL SERIE CN 8VVND744 | 2024-06-26 | BOM | 033503 | UORG : 033503 - UNIDADE DE SISTEMA NERVOSO
33286383 | 0000397559 | 12.311.02.01 | EQUIP DE TECNOLOG DA INFOR E COMUNICACAO/TIC | MONITOR PARA COMPUTADOR P2012H 20 POLEGADAS CABO DE FORCA E INFORMATIVO EM CD ROM MARCA DELL SERIE CN 8VVND744 | 2024-06-26 | BOM | 033478 | UORG : 033478 - UNIDADE DE DIAGNOSTICO POR IMAGEM
33286384 | 0000397560 | 12.311.02.01 | EQUIP DE TECNOLOG DA INFOR E COMUNICACAO/TIC | MONITOR PARA COMPUTADOR P2012H 20 POLEGADAS CABO DE FORCA E INFORMATIVO EM CD ROM MARCA DELL SERIE CN 8VVND744 | 2024-06-26 | BOM | 033503 | UORG : 033503 - UNIDADE DE SISTEMA NERVOSO
33286385 | 0000397561 | 12.311.02.01 | EQUIP DE TECNOLOG DA INFOR E COMUNICACAO/TIC | MONITOR PARA COMPUTADOR P2012H 20 POLEGADAS CABO DE FORCA E INFORMATIVO EM CD ROM MARCA DELL SERIE CN 8VVND744 | 2024-06-26 | BOM | 033484 | UORG : 033484 - UNIDADE MULTIPROFISSIONAL
33286386 | 0000397562 | 12.311.02.01 | EQUIP DE TECNOLOG DA INFOR E COMUNICACAO/TIC | MONITOR PARA COMPUTADOR P2012H 20 POLEGADAS CABO DE FORCA E INFORMATIVO EM CD ROM MARCA DELL SERIE CN 8VVND744 | 2024-06-17 | BOM | 033452 | UORG : 033452 - DIVISAO DE GESTAO DE PESSOAS
33286387 | 0000397563 | 12.311.02.01 | EQUIP DE TECNOLOG DA INFOR E COMUNICACAO/TIC | MONITOR PARA COMPUTADOR P2012H 20 POLEGADAS CABO DE FORCA E INFORMATIVO EM CD ROM MARCA DELL SERIE CN 8VVND744 | 2024-06-18 | BOM | 033462 | UORG : 033462 - SETOR DE INFRAESTRUTURA FISICA
33286388 | 0000397564 | 12.311.02.01 | EQUIP DE TECNOLOG DA INFOR E COMUNICACAO/TIC | MONITOR PARA COMPUTADOR P2012H 20 POLEGADAS CABO DE FORCA E INFORMATIVO EM CD ROM MARCA DELL SERIE CN 8VVND744 | 2024-06-18 | BOM | 033462 | UORG : 033462 - SETOR DE INFRAESTRUTURA FISICA
33286389 | 0000397565 | 12.311.02.01 | EQUIP DE TECNOLOG DA INFOR E COMUNICACAO/TIC | MONITOR PARA COMPUTADOR P2012H 20 POLEGADAS CABO DE FORCA E INFORMATIVO EM CD ROM MARCA DELL SERIE CN 8VVND744 | 2024-06-21 | BOM | 045650 | UORG : 045650 - UNIDADE DE SAUDE OCUPACIONAL E SEG. DO TRABALHO
33286390 | 0000397566 | 12.311.02.01 | EQUIP DE TECNOLOG DA INFOR E COMUNICACAO/TIC | MONITOR PARA COMPUTADOR P2012H 20 POLEGADAS CABO DE FORCA E INFORMATIVO EM CD ROM MARCA DELL SERIE CN 8VVND744 | 2024-06-18 | BOM | 033462 | UORG : 033462 - SETOR DE INFRAESTRUTURA FISICA
33286391 | 0000397567 | 12.311.02.01 | EQUIP DE TECNOLOG DA INFOR E COMUNICACAO/TIC | MONITOR PARA COMPUTADOR P2012H 20 POLEGADAS CABO DE FORCA E INFORMATIVO EM CD ROM MARCA DELL SERIE CN 8VVND744 | 2024-06-18 | BOM | 033535 | UORG : 033535 - SETOR DE GOVERNANCA E ESTRATEGIA
33286392 | 0000397569 | 12.311.02.01 | EQUIP DE TECNOLOG DA INFOR E COMUNICACAO/TIC | MONITOR PARA COMPUTADOR P2012H 20 POLEGADAS CABO DE FORCA E INFORMATIVO EM CD ROM MARCA DELL SERIE CN 8VVND744 | 2024-06-26 | BOM | 033502 | UORG : 033502 - UNIDADE DE OBSTETRICIA
33286393 | 0000397570 | 12.311.02.01 | EQUIP DE TECNOLOG DA INFOR E COMUNICACAO/TIC | MONITOR PARA COMPUTADOR P2012H 20 POLEGADASCABO DE FORCA E INFORMATIVO EM CD ROM MARCA DELL SERIE CN 8VVND | 2024-06-18 | OCIOSO | 033462 | UORG : 033462 - SETOR DE INFRAESTRUTURA FISICA
33286394 | 0000397571 | 12.311.02.01 | EQUIP DE TECNOLOG DA INFOR E COMUNICACAO/TIC | MONITOR PARA COMPUTADOR P2012H 20 POLEGADAS CABO DE FORCA E INFORMATIVO EM CD ROM MARCA DELL SERIE CN 8VVND744 | 2024-06-26 | BOM | 033483 | UORG : 033483 - UNIDADE DE TERAPIA INTENSIVA ADULTO
33286395 | 0000397572 | 12.311.02.01 | EQUIP DE TECNOLOG DA INFOR E COMUNICACAO/TIC | MONITOR PARA COMPUTADOR P2012H 20 POLEGADAS CABO DE FORCA E INFORMATIVO EM CD ROM MARCA DELL SERIE CN 8VVND744 | 2024-06-26 | BOM | 033480 | UORG : 033480 - UNIDADE DE ANALISES CLINICAS ANATOMIA PATOLOGICA
33286396 | 0000397573 | 12.311.02.01 | EQUIP DE TECNOLOG DA INFOR E COMUNICACAO/TIC | MONITOR PARA COMPUTADOR P2012H 20 POLEGADAS CABO DE FORCA E INFORMATIVO EM CD ROM MARCA DELL SERIE CN 8VVND744 | 2024-06-25 | BOM | 045705 | UORG : 045705 - UNIDADE DE CIRURGIA E ANESTESIA
33286397 | 0000397574 | 12.311.02.01 | EQUIP DE TECNOLOG DA INFOR E COMUNICACAO/TIC | MONITOR PARA COMPUTADOR P2012H 20 POLEGADAS CABO DE FORCA E INFORMATIVO EM CD ROM MARCA DELL SERIE CN 8VVND744 | 2024-06-18 | BOM | 045738 | UORG : 045738 - UNIDADE DE HOSPITALIDADE
33286399 | 0000397576 | 12.311.02.01 | EQUIP DE TECNOLOG DA INFOR E COMUNICACAO/TIC | MONITOR PARA COMPUTADOR P2012H 20 POLEGADAS CABO DE FORCA E INFORMATIVO EM CD ROM MARCA DELL SERIE CN 8VVND744 | 2024-06-18 | BOM | 033523 | UORG : 033523 - UNIDADE DE VIGILANCIA EM SAUDE
33286400 | 0000397577 | 12.311.02.01 | EQUIP DE TECNOLOG DA INFOR E COMUNICACAO/TIC | MONITOR PARA COMPUTADOR P2012H 20 POLEGADAS CABO DE FORCA E INFORMATIVO EM CD ROM MARCA DELL SERIE CN 8VVND744 | 2024-06-26 | BOM | 033484 | UORG : 033484 - UNIDADE MULTIPROFISSIONAL
33286401 | 0000397578 | 12.311.02.01 | EQUIP DE TECNOLOG DA INFOR E COMUNICACAO/TIC | MONITOR PARA COMPUTADOR P2012H 20 POLEGADAS CABO DE FORCA E INFORMATIVO EM CD ROM MARCA DELL SERIE CN 8VVND744 | 2024-06-26 | BOM | 033478 | UORG : 033478 - UNIDADE DE DIAGNOSTICO POR IMAGEM
33286402 | 0000397579 | 12.311.02.01 | EQUIP DE TECNOLOG DA INFOR E COMUNICACAO/TIC | MONITOR PARA COMPUTADOR P2012H 20 POLEGADAS CABO DE FORCA E INFORMATIVO EM CD ROM MARCA DELL SERIE CN 8VVND744 | 2024-06-26 | BOM | 033480 | UORG : 033480 - UNIDADE DE ANALISES CLINICAS ANATOMIA PATOLOGICA
33286403 | 0000397580 | 12.311.02.01 | EQUIP DE TECNOLOG DA INFOR E COMUNICACAO/TIC | MONITOR PARA COMPUTADOR P2012H 20 POLEGADAS CABO DE FORCA E INFORMATIVO EM CD ROM MARCA DELL SERIE CN 8VVND744 | 2024-06-21 | BOM | 033485 | UORG : 033485 - UNIDADE DE PRODUCAO E DISTRIBUICAO DE REFEICAO
33286404 | 0000397581 | 12.311.02.01 | EQUIP DE TECNOLOG DA INFOR E COMUNICACAO/TIC | MONITOR PARA COMPUTADOR P2012H 20 POLEGADAS CABO DE FORCA E INFORMATIVO EM CD ROM MARCA DELL SERIE CN 8VVND744 | 2024-06-18 | BOM | 033525 | UORG : 033525 - SETOR DE GESTAO DE ENSINO
33286405 | 0000397582 | 12.311.02.01 | EQUIP DE TECNOLOG DA INFOR E COMUNICACAO/TIC | MONITOR PARA COMPUTADOR P2012H 20 POLEGADAS CABO DE FORCA E INFORMATIVO EM CD ROM MARCA DELL SERIE CN 8VVND744 | 2024-06-26 | BOM | 033480 | UORG : 033480 - UNIDADE DE ANALISES CLINICAS ANATOMIA PATOLOGICA
33286406 | 0000397583 | 12.311.02.01 | EQUIP DE TECNOLOG DA INFOR E COMUNICACAO/TIC | MONITOR PARA COMPUTADOR P2012H 20 POLEGADAS CABO DE FORCA E INFORMATIVO EM CD ROM MARCA DELL SERIE CN 8VVND744 | 2024-06-25 | BOM | 033482 | UORG : 033482 - UNIDADE DE BLOCO CIRURGICO
33286407 | 0000397584 | 12.311.02.01 | EQUIP DE TECNOLOG DA INFOR E COMUNICACAO/TIC | MONITOR PARA COMPUTADOR P2012H 20 POLEGADAS CABO DE FORCA E INFORMATIVO EM CD ROM MARCA DELL SERIE CN 8VVND744 | 2024-06-21 | BOM | 045739 | UORG : 045739 - UNIDADE DE SUPORTE OPERACIONAL
33286408 | 0000397585 | 12.311.02.01 | EQUIP DE TECNOLOG DA INFOR E COMUNICACAO/TIC | MONITOR PARA COMPUTADOR P2012H 20 POLEGADAS CABO DE FORCA E INFORMATIVO EM CD ROM MARCA DELL SERIE CN 8VVND744 | 2024-06-21 | BOM | 045739 | UORG : 045739 - UNIDADE DE SUPORTE OPERACIONAL
33286409 | 0000397586 | 12.311.02.01 | EQUIP DE TECNOLOG DA INFOR E COMUNICACAO/TIC | MONITOR PARA COMPUTADOR P2012H 20 POLEGADAS CABO DE FORCA E INFORMATIVO EM CD ROM MARCA DELL SERIE CN 8VVND744 | 2024-06-26 | BOM | 033480 | UORG : 033480 - UNIDADE DE ANALISES CLINICAS ANATOMIA PATOLOGICA
33286410 | 0000397587 | 12.311.02.01 | EQUIP DE TECNOLOG DA INFOR E COMUNICACAO/TIC | MONITOR PARA COMPUTADOR P2012H 20 POLEGADAS CABO DE FORCA E INFORMATIVO EM CD ROM | 2024-06-25 | BOM | 033497 | UORG : 033497 - UNIDADE DE CARDIOLOGIA E CIRURGIA CARDIOVASCULAR E
33286411 | 0000397589 | 12.311.02.01 | EQUIP DE TECNOLOG DA INFOR E COMUNICACAO/TIC | MONITOR PARA COMPUTADOR P2012H 20 POLEGADAS CABO DE FORCA E INFORMATIVO EM CD ROM | 2024-06-26 | BOM | 033503 | UORG : 033503 - UNIDADE DE SISTEMA NERVOSO
33286412 | 0000397590 | 12.311.02.01 | EQUIP DE TECNOLOG DA INFOR E COMUNICACAO/TIC | MONITOR PARA COMPUTADOR P2012H 20 POLEGADAS CABO DE FORCA E INFORMATIVO EM CD ROM | 2024-06-25 | BOM | 033497 | UORG : 033497 - UNIDADE DE CARDIOLOGIA E CIRURGIA CARDIOVASCULAR E
33286413 | 0000397591 | 12.311.02.01 | EQUIP DE TECNOLOG DA INFOR E COMUNICACAO/TIC | MONITOR PARA COMPUTADOR P2012H 20 POLEGADAS CABO DE FORCA E INFORMATIVO EM CD ROM MARCA DELL SERIE CN 8VVND744 | 2024-06-18 | BOM | 033522 | UORG : 033522 - UNIDADE DE SEGURANCA DO PACIENTE
33286414 | 0000397592 | 12.311.02.01 | EQUIP DE TECNOLOG DA INFOR E COMUNICACAO/TIC | MONITOR PARA COMPUTADOR P2012H 20 POLEGADAS CABO DE FORCA E INFORMATIVO EM CD ROM MARCA DELL SERIE CN 8VVND744 | 2024-06-21 | BOM | 045739 | UORG : 045739 - UNIDADE DE SUPORTE OPERACIONAL
33286415 | 0000397593 | 12.311.02.01 | EQUIP DE TECNOLOG DA INFOR E COMUNICACAO/TIC | MONITOR PARA COMPUTADOR P2012H 20 POLEGADAS CABO DE FORCA E INFORMATIVO EM CD ROM MARCA DELL SERIE CN 8VVND744 | 2024-06-21 | BOM | 045739 | UORG : 045739 - UNIDADE DE SUPORTE OPERACIONAL
33286416 | 0000397594 | 12.311.02.01 | EQUIP DE TECNOLOG DA INFOR E COMUNICACAO/TIC | MONITOR PARA COMPUTADOR P2012H 20 POLEGADAS CABO DE FORCA E INFORMATIVO EM CD ROM MARCA DELL SERIE CN 8VVND744 | 2024-06-18 | BOM | 033523 | UORG : 033523 - UNIDADE DE VIGILANCIA EM SAUDE
33286417 | 0000397595 | 12.311.02.01 | EQUIP DE TECNOLOG DA INFOR E COMUNICACAO/TIC | MONITOR PARA COMPUTADOR P2012H 20 POLEGADAS CABO DE FORCA E INFORMATIVO EM CD ROM MARCA DELL SERIE CN 8VVND744 | 2024-06-26 | BOM | 033480 | UORG : 033480 - UNIDADE DE ANALISES CLINICAS ANATOMIA PATOLOGICA
33286418 | 0000397596 | 12.311.02.01 | EQUIP DE TECNOLOG DA INFOR E COMUNICACAO/TIC | MONITOR PARA COMPUTADOR P2012H 20 POLEGADAS CABO DE FORCA E INFORMATIVO EM CD ROM MARCA DELL SERIE CN 8VVND744 | 2024-06-26 | BOM | 033446 | UORG : 033446 - UNIDADE DE PATRIMONIO
33286419 | 0000397597 | 12.311.02.01 | EQUIP DE TECNOLOG DA INFOR E COMUNICACAO/TIC | MONITOR PARA COMPUTADOR P2012H 20 POLEGADAS CABO DE FORCA E INFORMATIVO EM CD ROM MARCA DELL SERIE CN 8VVND744 | 2024-06-26 | BOM | 033503 | UORG : 033503 - UNIDADE DE SISTEMA NERVOSO
33286420 | 0000397598 | 12.311.02.01 | EQUIP DE TECNOLOG DA INFOR E COMUNICACAO/TIC | MONITOR PARA COMPUTADOR P2012H 20 POLEGADAS CABO DE FORCA E INFORMATIVO EM CD ROM MARCA DELL SERIE CN 8VVND744 | 2024-06-25 | BOM | 033514 | UORG : 033514 - UNIDADE DE FARMACIA CLINICA
33286421 | 0000397600 | 12.311.02.01 | EQUIP DE TECNOLOG DA INFOR E COMUNICACAO/TIC | MONITOR PARA COMPUTADOR P2012H 20 POLEGADAS CABO DE FORCA E INFORMATIVO EM CD ROM MARCA DELL SERIE CN 8VVND744 | 2024-06-17 | BOM | 033511 | UORG : 033511 - DIVISAO MEDICA
33286422 | 0000397601 | 12.311.02.01 | EQUIP DE TECNOLOG DA INFOR E COMUNICACAO/TIC | MONITOR PARA COMPUTADOR P2012H 20 POLEGADAS CABO DE FORCA E INFORMATIVO EM CD ROM MARCA DELL SERIE CN 8VVND744 | 2024-06-17 | BOM | 033452 | UORG : 033452 - DIVISAO DE GESTAO DE PESSOAS
33286423 | 0000397602 | 12.311.02.01 | EQUIP DE TECNOLOG DA INFOR E COMUNICACAO/TIC | MONITOR PARA COMPUTADOR P2012H 20 POLEGADAS CABO DE FORCA E INFORMATIVO EM CD ROM MARCA DELL SERIE CN 8VVND744 | 2024-06-21 | BOM | 033449 | UORG : 033449 - UNIDADE DE EXECUCAO ORCAMENTARIA E FINANCEIRA
33286425 | 0000397604 | 12.311.02.01 | EQUIP DE TECNOLOG DA INFOR E COMUNICACAO/TIC | MONITOR PARA COMPUTADOR P2012H 20 POLEGADAS CABO DE FORCA E INFORMATIVO EM CD ROM MARCA DELL SERIE CN 8VVND744 | 2024-06-18 | BOM | 033519 | UORG : 033519 - UNIDADE DE REGULACAO INTERNA
33286426 | 0000397605 | 12.311.02.01 | EQUIP DE TECNOLOG DA INFOR E COMUNICACAO/TIC | MONITOR PARA COMPUTADOR P2012H 20 POLEGADAS CABO DE FORCA E INFORMATIVO EM CD ROM MARCA DELL SERIE CN 8VVND744 | 2024-06-18 | BOM | 033523 | UORG : 033523 - UNIDADE DE VIGILANCIA EM SAUDE
33286427 | 0000397606 | 12.311.02.01 | EQUIP DE TECNOLOG DA INFOR E COMUNICACAO/TIC | MONITOR PARA COMPUTADOR P2012H 20 POLEGADAS CABO DE FORCA E INFORMATIVO EM CD ROM MARCA DELL SERIE CN 8VVND744 | 2024-06-18 | BOM | 033457 | UORG : 033457 - UNIDADE DE ALMOXARIFADO E CONTROLE DE ESTOQUE
33286428 | 0000397607 | 12.311.02.01 | EQUIP DE TECNOLOG DA INFOR E COMUNICACAO/TIC | MONITOR PARA COMPUTADOR P2012H 20 POLEGADAS CABO DE FORCA E INFORMATIVO EM CD ROM MARCA DELL SERIE CN 8VVND744 | 2024-06-18 | BOM | 033523 | UORG : 033523 - UNIDADE DE VIGILANCIA EM SAUDE
33286429 | 0000397608 | 12.311.02.01 | EQUIP DE TECNOLOG DA INFOR E COMUNICACAO/TIC | MONITOR PARA COMPUTADOR P2012H 20 POLEGADAS CABO DE FORCA E INFORMATIVO EM CD ROM MARCA DELL SERIE CN 8VVND744 | 2024-06-26 | BOM | 033503 | UORG : 033503 - UNIDADE DE SISTEMA NERVOSO
33286430 | 0000397609 | 12.311.02.01 | EQUIP DE TECNOLOG DA INFOR E COMUNICACAO/TIC | MONITOR PARA COMPUTADOR P2012H 20 POLEGADAS CABO DE FORCA E INFORMATIVO EM CD ROM MARCA DELL SERIE CN 8VVND744 | 2024-06-26 | BOM | 033503 | UORG : 033503 - UNIDADE DE SISTEMA NERVOSO
33286431 | 0000397610 | 12.311.02.01 | EQUIP DE TECNOLOG DA INFOR E COMUNICACAO/TIC | MONITOR PARA COMPUTADOR P2012H 20 POLEGADAS CABO DE FORCA E INFORMATIVO EM CD ROM MARCA DELL SERIE CN 8VVND744 | 2024-06-17 | BOM | 033492 | UORG : 033492 - DIVISAO DE ENFERMAGEM
33286432 | 0000397611 | 12.311.02.01 | EQUIP DE TECNOLOG DA INFOR E COMUNICACAO/TIC | MONITOR PARA COMPUTADOR P2012H 20 POLEGADAS CABO DE FORCA E INFORMATIVO EM CD ROM MARCA DELL SERIE CN 8VVND744 | 2024-06-26 | BOM | 033503 | UORG : 033503 - UNIDADE DE SISTEMA NERVOSO
33286433 | 0000397612 | 12.311.02.01 | EQUIP DE TECNOLOG DA INFOR E COMUNICACAO/TIC | MONITOR PARA COMPUTADOR P2012H 20 POLEGADAS CABO DE FORCA E INFORMATIVO EM CD ROM MARCA DELL SERIE CN 8VVND744 | 2024-06-26 | BOM | 033495 | UORG : 033495 - UNIDADE DE CLINICA MEDICA
33286434 | 0000397613 | 12.311.02.01 | EQUIP DE TECNOLOG DA INFOR E COMUNICACAO/TIC | MONITOR PARA COMPUTADOR P2012H 20 POLEGADAS CABO DE FORCA E INFORMATIVO EM CD ROM MARCA DELL SERIE CN | 2024-06-26 | RECUPERÁVEL | 033480 | UORG : 033480 - UNIDADE DE ANALISES CLINICAS ANATOMIA PATOLOGICA
33286435 | 0000397614 | 12.311.02.01 | EQUIP DE TECNOLOG DA INFOR E COMUNICACAO/TIC | MONITOR PARA COMPUTADOR P2012H 20 POLEGADAS CABO DE FORCA E INFORMATIVO EM CD ROM MARCA DELL SERIE CN 8VVND744 | 2024-06-14 | BOM | 033539 | UORG : 033539 - SETOR DE TECNO DA INFORMACAO E SAUDE DIGITAL
33286436 | 0000397616 | 12.311.02.01 | EQUIP DE TECNOLOG DA INFOR E COMUNICACAO/TIC | MONITOR PARA COMPUTADOR P2012H 20 POLEGADAS CABO DE FORCA E INFORMATIVO EM CD ROM MARCA DELL SERIE CN 8VVND744 | 2024-06-17 | BOM | 033476 | UORG : 033476 - SUPERINTENDENCIA
33286437 | 0000397617 | 12.311.02.01 | EQUIP DE TECNOLOG DA INFOR E COMUNICACAO/TIC | MONITOR PARA COMPUTADOR P2012H 20 POLEGADAS CABO DE FORCA E INFORMATIVO EM CD ROM MARCA DELL SERIE CN 8VVND744 | 2024-06-26 | BOM | 033480 | UORG : 033480 - UNIDADE DE ANALISES CLINICAS ANATOMIA PATOLOGICA
33286438 | 0000397618 | 12.311.02.01 | EQUIP DE TECNOLOG DA INFOR E COMUNICACAO/TIC | MONITOR PARA COMPUTADOR P2012H 20 POLEGADAS CABO DE FORCA E INFORMATIVO EM CD ROM MARCA DELL SERIE CN 8VVND744 | 2024-06-26 | BOM | 033479 | UORG : 033479 - UNIDADE DE DIAGNOSTICOS ESPECIALIZADOS
33286439 | 0000397619 | 12.311.02.01 | EQUIP DE TECNOLOG DA INFOR E COMUNICACAO/TIC | MONITOR PARA COMPUTADOR P2012H 20 POLEGADAS CABO DE FORCA E INFORMATIVO EM CD ROM MARCA DELL SERIE CN 8VVND744 | 2024-06-18 | BOM | 033523 | UORG : 033523 - UNIDADE DE VIGILANCIA EM SAUDE
33286440 | 0000397620 | 12.311.02.01 | EQUIP DE TECNOLOG DA INFOR E COMUNICACAO/TIC | MONITOR PARA COMPUTADOR P2012H 20 POLEGADAS CABO DE FORCA E INFORMATIVO EM CD ROM MARCA DELL SERIE CN 8VVND744 | 2024-06-17 | BOM | 033452 | UORG : 033452 - DIVISAO DE GESTAO DE PESSOAS
33286441 | 0000397621 | 12.311.02.01 | EQUIP DE TECNOLOG DA INFOR E COMUNICACAO/TIC | MONITOR PARA COMPUTADOR P2012H 20 POLEGADAS CABO DE FORCA E INFORMATIVO EM CD ROM MARCA DELL SERIE CN 8VVND744 | 2024-06-26 | BOM | 033484 | UORG : 033484 - UNIDADE MULTIPROFISSIONAL
33286442 | 0000397622 | 12.311.02.01 | EQUIP DE TECNOLOG DA INFOR E COMUNICACAO/TIC | MONITOR PARA COMPUTADOR P2012H 20 POLEGADAS CABO DE FORCA E INFORMATIVO EM CD ROM MARCA DELL SERIE CN 8VVND744 | 2024-06-26 | BOM | 033480 | UORG : 033480 - UNIDADE DE ANALISES CLINICAS ANATOMIA PATOLOGICA
33286444 | 0000397625 | 12.311.02.01 | EQUIP DE TECNOLOG DA INFOR E COMUNICACAO/TIC | MONITOR PARA COMPUTADOR P2012H 20 POLEGADAS CABO DE FORCA E INFORMATIVO EM CD ROM MARCA DELL SERIE CN 8VVND744 | 2024-06-17 | BOM | 033452 | UORG : 033452 - DIVISAO DE GESTAO DE PESSOAS
33286445 | 0000397626 | 12.311.02.01 | EQUIP DE TECNOLOG DA INFOR E COMUNICACAO/TIC | MONITOR PARA COMPUTADOR P2012H 20 POLEGADAS CABO DE FORCA E INFORMATIVO EM CD ROM MARCA DELL SERIE CN 8VVND744 | 2024-06-26 | BOM | 033484 | UORG : 033484 - UNIDADE MULTIPROFISSIONAL
33286446 | 0000397627 | 12.311.02.01 | EQUIP DE TECNOLOG DA INFOR E COMUNICACAO/TIC | MONITOR PARA COMPUTADOR P2012H 20 POLEGADAS CABO DE FORCA E INFORMATIVO EM CD ROM MARCA DELL SERIE CN 8VVND744 | 2024-06-21 | BOM | 045738 | UORG : 045738 - UNIDADE DE HOSPITALIDADE
33286448 | 0000397629 | 12.311.02.01 | EQUIP DE TECNOLOG DA INFOR E COMUNICACAO/TIC | MONITOR PARA COMPUTADOR P2012H 20 POLEGADAS CABO DE FORCA E INFORMATIVO EM CD ROM | 2024-06-26 | BOM | 033503 | UORG : 033503 - UNIDADE DE SISTEMA NERVOSO
33286449 | 0000397630 | 12.311.02.01 | EQUIP DE TECNOLOG DA INFOR E COMUNICACAO/TIC | MONITOR PARA COMPUTADOR P2012H 20 POLEGADAS CABO DE FORCA E INFORMATIVO EM CD ROM MARCA DELL SERIE CN 8VVND744 | 2024-06-26 | BOM | 033503 | UORG : 033503 - UNIDADE DE SISTEMA NERVOSO
33286450 | 0000397631 | 12.311.02.01 | EQUIP DE TECNOLOG DA INFOR E COMUNICACAO/TIC | MONITOR PARA COMPUTADOR P2012H 20 POLEGADAS CABO DE FORCA E INFORMATIVO EM CD ROM MARCA DELL SERIE CN 8VVND744 | 2024-06-21 | BOM | 045739 | UORG : 045739 - UNIDADE DE SUPORTE OPERACIONAL
33286452 | 0000397633 | 12.311.02.01 | EQUIP DE TECNOLOG DA INFOR E COMUNICACAO/TIC | MONITOR PARA COMPUTADOR MARCA DELL SeRIE CN 8VVND7445-29C-349S | 2024-06-25 | BOM | 033491 | UORG : 033491 - UNIDADE DE BANCO DE SANGUE
33286453 | 0000397634 | 12.311.02.01 | EQUIP DE TECNOLOG DA INFOR E COMUNICACAO/TIC | MONITOR PARA COMPUTADOR P2012H 20 POLEGADAS CABO DE FORCA E INFORMATIVO EM CD ROM MARCA DELL SERIE CN 8VVND744 | 2024-06-26 | BOM | 033503 | UORG : 033503 - UNIDADE DE SISTEMA NERVOSO
33286454 | 0000397635 | 12.311.02.01 | EQUIP DE TECNOLOG DA INFOR E COMUNICACAO/TIC | MONITOR PARA COMPUTADOR P2012H 20 POLEGADAS CABO DE FORCA E INFORMATIVO EM CD ROM MARCA DELL SERIE CN 8VVND744 | 2024-06-18 | BOM | 033519 | UORG : 033519 - UNIDADE DE REGULACAO INTERNA
33286460 | 0000397645 | 12.311.02.01 | EQUIP DE TECNOLOG DA INFOR E COMUNICACAO/TIC | MONITOR PARA COMPUTADOR P2012H 20 POLEGADAS CABO DE FORCA E INFORMATIVO EM CD ROM MARCA DELL SERIE CN 8VVND744 | 2024-06-17 | BOM | 033452 | UORG : 033452 - DIVISAO DE GESTAO DE PESSOAS
33286461 | 0000397646 | 12.311.02.01 | EQUIP DE TECNOLOG DA INFOR E COMUNICACAO/TIC | MONITOR PARA COMPUTADOR P2012H 20 POLEGADAS CABO DE FORCA E INFORMATIVO EM CD ROM MARCA DELL SERIE CN 8VVND744 | 2024-06-17 | BOM | 033452 | UORG : 033452 - DIVISAO DE GESTAO DE PESSOAS
33286462 | 0000397647 | 12.311.02.01 | EQUIP DE TECNOLOG DA INFOR E COMUNICACAO/TIC | MONITOR PARA COMPUTADOR P2012H 20 POLEGADAS CABO DE FORCA E INFORMATIVO EM CD ROM MARCA DELL SERIE CN 8VVND744 | 2024-06-26 | BOM | 033479 | UORG : 033479 - UNIDADE DE DIAGNOSTICOS ESPECIALIZADOS
33286463 | 0000397648 | 12.311.02.01 | EQUIP DE TECNOLOG DA INFOR E COMUNICACAO/TIC | MONITOR PARA COMPUTADOR P2012H 20 POLEGADAS CABO DE FORCA E INFORMATIVO EM CD ROM MARCA DELL SERIE C | 2024-06-26 | IRRECUPERÁVEL | 033506 | UORG : 033506 - UNIDADE DE HEMATOLOGIA E ONCOLOGIA
33286464 | 0000397649 | 12.311.02.01 | EQUIP DE TECNOLOG DA INFOR E COMUNICACAO/TIC | MONITOR PARA COMPUTADOR P2012H 20 POLEGADAS CABO DE FORCA E INFORMATIVO EM CD ROM MARCA DELL SERIE CN 8VVND744 | 2024-06-18 | BOM | 033523 | UORG : 033523 - UNIDADE DE VIGILANCIA EM SAUDE
33286465 | 0000397650 | 12.311.02.01 | EQUIP DE TECNOLOG DA INFOR E COMUNICACAO/TIC | MONITOR PARA COMPUTADOR P2012H 20 POLEGADAS CABO DE FORCA E INFORMATIVO EM CD ROM MARCA DELL SERIE CN 8VVND744 | 2024-06-18 | BOM | 045739 | UORG : 045739 - UNIDADE DE SUPORTE OPERACIONAL
33286467 | 0000397652 | 12.311.02.01 | EQUIP DE TECNOLOG DA INFOR E COMUNICACAO/TIC | MONITOR PARA COMPUTADOR P2012H 20 POLEGADAS CABO DE FORCA E INFORMATIVO EM CD ROM MARCA DELL SERIE CN 8VVND744 | 2024-06-18 | BOM | 033518 | UORG : 033518 - UNIDADE DE PROCESSAMENTO DE INFORMACAO ASSISTENCIA
33286468 | 0000397653 | 12.311.02.01 | EQUIP DE TECNOLOG DA INFOR E COMUNICACAO/TIC | MONITOR PARA COMPUTADOR P2012H 20 POLEGADAS CABO DE FORCA E INFORMATIVO EM CD ROM MARCA DELL SERIE CN | 2024-06-26 | RECUPERÁVEL | 033480 | UORG : 033480 - UNIDADE DE ANALISES CLINICAS ANATOMIA PATOLOGICA
33286469 | 0000397654 | 12.311.02.01 | EQUIP DE TECNOLOG DA INFOR E COMUNICACAO/TIC | MONITOR PARA COMPUTADOR P2012H 20 POLEGADAS CABO DE FORCA E INFORMATIVO EM CD ROM MARCA DELL SERIE CN 8VVND744 | 2024-06-26 | BOM | 033479 | UORG : 033479 - UNIDADE DE DIAGNOSTICOS ESPECIALIZADOS
33286470 | 0000397655 | 12.311.02.01 | EQUIP DE TECNOLOG DA INFOR E COMUNICACAO/TIC | MONITOR PARA COMPUTADOR P2012H 20 POLEGADAS CABO DE FORCA E INFORMATIVO EM CD ROM MARCA DELL SERIE CN 8VVND744 | 2024-06-17 | BOM | 033452 | UORG : 033452 - DIVISAO DE GESTAO DE PESSOAS
33286471 | 0000397657 | 12.311.02.01 | EQUIP DE TECNOLOG DA INFOR E COMUNICACAO/TIC | MONITOR PARA COMPUTADOR P2012H 20 POLEGADAS CABO DE FORCA E INFORMATIVO EM CD ROM MARCA DELL SERIE CN 8VVND744 | 2024-06-26 | BOM | 033479 | UORG : 033479 - UNIDADE DE DIAGNOSTICOS ESPECIALIZADOS
33286472 | 0000397658 | 12.311.02.01 | EQUIP DE TECNOLOG DA INFOR E COMUNICACAO/TIC | MONITOR PARA COMPUTADOR P2012H 20 POLEGADAS CABO DE FORCA E INFORMATIVO EM CD ROM MARCA DELL SERIE CN 8VVND744 | 2024-06-25 | BOM | 033513 | UORG : 033513 - UNIDADE DE DISPENSACAO FARMACEUTICA
33286473 | 0000397660 | 12.311.02.01 | EQUIP DE TECNOLOG DA INFOR E COMUNICACAO/TIC | MONITOR PARA COMPUTADOR P2012H 20 POLEGADAS CABO DE FORCA E INFORMATIVO EM CD ROM MARCA DELL SERIE CN 8VVND744 | 2024-06-26 | BOM | 033483 | UORG : 033483 - UNIDADE DE TERAPIA INTENSIVA ADULTO
33286474 | 0000397662 | 12.311.02.01 | EQUIP DE TECNOLOG DA INFOR E COMUNICACAO/TIC | MONITOR PARA COMPUTADOR P2012H 20 POLEGADAS CABO DE FORCA E INFORMATIVO EM CD ROM MARCA DELL SERIE CN 8VVND744 | 2024-06-17 | BOM | 033452 | UORG : 033452 - DIVISAO DE GESTAO DE PESSOAS
33286476 | 0000397664 | 12.311.02.01 | EQUIP DE TECNOLOG DA INFOR E COMUNICACAO/TIC | MONITOR PARA COMPUTADOR P2012H 20 POLEGADAS CABO DE FORCA E INFORMATIVO EM CD ROM MARCA DELL SERIE CN 8VVND744 | 2024-06-26 | BOM | 033480 | UORG : 033480 - UNIDADE DE ANALISES CLINICAS ANATOMIA PATOLOGICA
33286477 | 0000397666 | 12.311.02.01 | EQUIP DE TECNOLOG DA INFOR E COMUNICACAO/TIC | MONITOR PARA COMPUTADOR P2012H 20 POLEGADAS CABO DE FORCA E INFORMATIVO EM CD ROM MARCA DELL SERIE CN 8VVND744 | 2024-06-17 | BOM | 033452 | UORG : 033452 - DIVISAO DE GESTAO DE PESSOAS
33286478 | 0000397667 | 12.311.02.01 | EQUIP DE TECNOLOG DA INFOR E COMUNICACAO/TIC | MONITOR PARA COMPUTADOR P2012H 20 POLEGADAS CABO DE FORCA E INFORMATIVO EM CD ROM MARCA DELL SERIE CN 8VVND744 | 2024-06-21 | BOM | 045650 | UORG : 045650 - UNIDADE DE SAUDE OCUPACIONAL E SEG. DO TRABALHO
33286479 | 0000397668 | 12.311.02.01 | EQUIP DE TECNOLOG DA INFOR E COMUNICACAO/TIC | MONITOR PARA COMPUTADOR P2012H 20 POLEGADAS CABO DE FORCA E INFORMATIVO EM CD ROM MARCA DELL SERIE CN 8VVND744 | 2024-06-17 | BOM | 033452 | UORG : 033452 - DIVISAO DE GESTAO DE PESSOAS
33286480 | 0000397670 | 12.311.02.01 | EQUIP DE TECNOLOG DA INFOR E COMUNICACAO/TIC | MONITOR PARA COMPUTADOR P2012H 20 POLEGADAS CABO DE FORCA E INFORMATIVO EM CD ROM MARCA DELL SERIE CN 8VVND744 | 2024-06-26 | BOM | 033503 | UORG : 033503 - UNIDADE DE SISTEMA NERVOSO
33286481 | 0000397672 | 12.311.02.01 | EQUIP DE TECNOLOG DA INFOR E COMUNICACAO/TIC | MONITOR PARA COMPUTADOR P2012H 20 POLEGADAS CABO DE FORCA E INFORMATIVO EM CD ROM MARCA DELL SERIE CN 8VVND744 | 2024-06-18 | BOM | 033462 | UORG : 033462 - SETOR DE INFRAESTRUTURA FISICA
33286482 | 0000397673 | 12.311.02.01 | EQUIP DE TECNOLOG DA INFOR E COMUNICACAO/TIC | MONITOR PARA COMPUTADOR P2012H 20 POLEGADAS CABO DE FORCA E INFORMATIVO EM CD ROM MARCA DELL SERIE CN 8VVND744 | 2024-06-26 | BOM | 033479 | UORG : 033479 - UNIDADE DE DIAGNOSTICOS ESPECIALIZADOS
33286483 | 0000397674 | 12.311.02.01 | EQUIP DE TECNOLOG DA INFOR E COMUNICACAO/TIC | MONITOR PARA COMPUTADOR P2012H 20 POLEGADAS CABO DE FORCA E INFORMATIVO EM CD ROM MARCA DELL SERIE CN 8VVND744 | 2024-06-26 | BOM | 033478 | UORG : 033478 - UNIDADE DE DIAGNOSTICO POR IMAGEM
33286484 | 0000397675 | 12.311.02.01 | EQUIP DE TECNOLOG DA INFOR E COMUNICACAO/TIC | MONITOR PARA COMPUTADOR P2012H 20 POLEGADAS CABO DE FORCA E INFORMATIVO EM CD ROM MARCA DELL SERIE CN 8VVND744 | 2024-06-26 | BOM | 033503 | UORG : 033503 - UNIDADE DE SISTEMA NERVOSO
33286485 | 0000397676 | 12.311.02.01 | EQUIP DE TECNOLOG DA INFOR E COMUNICACAO/TIC | MONITOR PARA COMPUTADOR P2012H 20 POLEGADAS CABO DE FORCA E INFORMATIVO EM CD ROM MARCA DELL SERIE CN 8VVND744 | 2024-06-26 | BOM | 033478 | UORG : 033478 - UNIDADE DE DIAGNOSTICO POR IMAGEM
33286486 | 0000397677 | 12.311.02.01 | EQUIP DE TECNOLOG DA INFOR E COMUNICACAO/TIC | MONITOR PARA COMPUTADOR P2012H 20 POLEGADAS CABO DE FORCA E INFORMATIVO EM CD ROM MARCA DELL SERIE CN 8VVND744 | 2024-06-18 | BOM | 033525 | UORG : 033525 - SETOR DE GESTAO DE ENSINO
33286487 | 0000397678 | 12.311.02.01 | EQUIP DE TECNOLOG DA INFOR E COMUNICACAO/TIC | MONITOR PARA COMPUTADOR P2012H 20 POLEGADAS CABO DE FORCA E INFORMATIVO EM CD ROM MARCA DELL SERIE CN 8VVND744 | 2024-06-17 | BOM | 033511 | UORG : 033511 - DIVISAO MEDICA
33286488 | 0000397679 | 12.311.02.01 | EQUIP DE TECNOLOG DA INFOR E COMUNICACAO/TIC | MONITOR PARA COMPUTADOR P2012H 20 POLEGADAS CABO DE FORCA E INFORMATIVO EM CD ROM MARCA DELL SERIE CN 8VVND744 | 2024-06-21 | BOM | 045739 | UORG : 045739 - UNIDADE DE SUPORTE OPERACIONAL
33286489 | 0000397680 | 12.311.02.01 | EQUIP DE TECNOLOG DA INFOR E COMUNICACAO/TIC | MONITOR PARA COMPUTADOR P2012H 20 POLEGADAS CABO DE FORCA E INFORMATIVO EM CD ROM MARCA DELL SERIE CN 8VVND744 | 2024-06-26 | BOM | 033479 | UORG : 033479 - UNIDADE DE DIAGNOSTICOS ESPECIALIZADOS
33286490 | 0000397681 | 12.311.02.01 | EQUIP DE TECNOLOG DA INFOR E COMUNICACAO/TIC | MONITOR PARA COMPUTADOR P2012H 20 POLEGADAS CABO DE FORCA E INFORMATIVO EM CD ROM MARCA DELL SERIE CN 8VVND744 | 2024-06-26 | BOM | 033469 | UORG : 033469 - UNIDADE DE CUIDADO NEONATAL
33286493 | 0000397684 | 12.311.02.01 | EQUIP DE TECNOLOG DA INFOR E COMUNICACAO/TIC | MONITOR PARA COMPUTADOR P2012H 20 POLEGADAS CABO DE FORCA E INFORMATIVO EM CD ROM MARCA DELL SERIE CN 8VVND744 | 2024-06-26 | BOM | 033480 | UORG : 033480 - UNIDADE DE ANALISES CLINICAS ANATOMIA PATOLOGICA
33286494 | 0000397685 | 12.311.02.01 | EQUIP DE TECNOLOG DA INFOR E COMUNICACAO/TIC | MONITOR PARA COMPUTADOR P2012H 20 POLEGADAS CABO DE FORCA E INFORMATIVO EM CD ROM MARCA DELL SERIE CN 8VVND744 | 2024-06-17 | BOM | 033452 | UORG : 033452 - DIVISAO DE GESTAO DE PESSOAS
33286495 | 0000397701 | 12.311.02.01 | EQUIP DE TECNOLOG DA INFOR E COMUNICACAO/TIC | MICROCOMPUTADOR . OPTIPLEX 7010 MOUSE OPTICO MS111 MARCA DELL SERIE 2334680520-DZ1T5W1 | 2024-06-26 | BOM | 033502 | UORG : 033502 - UNIDADE DE OBSTETRICIA
33286496 | 0000397702 | 12.311.02.01 | EQUIP DE TECNOLOG DA INFOR E COMUNICACAO/TIC | MICROCOMPUTADOR . OPTIPLEX 7010 MOUSE OPTICO MS111 MARCA DELL SERIE 2334680520-5T1T5W1 | 2024-06-18 | BOM | 033522 | UORG : 033522 - UNIDADE DE SEGURANCA DO PACIENTE
33286497 | 0000397703 | 12.311.02.01 | EQUIP DE TECNOLOG DA INFOR E COMUNICACAO/TIC | MICROCOMPUTADOR . OPTIPLEX 7010 MOUSE OPTICO MS111 MARCA DELL SERIE 2334680520-GW1T5W1 | 2024-06-25 | BOM | 033496 | UORG : 033496 - UNIDADE DE CABECA E PESCOCO
33286498 | 0000397704 | 12.311.02.01 | EQUIP DE TECNOLOG DA INFOR E COMUNICACAO/TIC | MICROCOMPUTADOR . OPTIPLEX 7010 MOUSE OPTICO MS111 MARCA DELL SERIE 2334680520-602T5W1 | 2024-06-17 | BOM | 033452 | UORG : 033452 - DIVISAO DE GESTAO DE PESSOAS
33286499 | 0000397706 | 12.311.02.01 | EQUIP DE TECNOLOG DA INFOR E COMUNICACAO/TIC | MICROCOMPUTADOR . OPTIPLEX 7010 MOUSE OPTICO MS111 MARCA DELL SERIE 2334680520-362T5W1 | 2024-06-18 | BOM | 033518 | UORG : 033518 - UNIDADE DE PROCESSAMENTO DE INFORMACAO ASSISTENCIA
33286500 | 0000397707 | 12.311.02.01 | EQUIP DE TECNOLOG DA INFOR E COMUNICACAO/TIC | MICROCOMPUTADOR . OPTIPLEX 7010 MOUSE OPTICO MS111 MARCA DELL SERIE 2334680520-122T5W1 | 2024-06-21 | BOM | 033459 | UORG : 033459 - UNIDADE DE PLANEJAMENTO E DIMENSIONAMENTO DE ESTOQ
33286501 | 0000397708 | 12.311.02.01 | EQUIP DE TECNOLOG DA INFOR E COMUNICACAO/TIC | MICROCOMPUTADOR . OPTIPLEX 7010 MOUSE OPTICO MS111 MARCA DELL SERIE 2334680520-B02T5W1 | 2024-06-17 | BOM | 033492 | UORG : 033492 - DIVISAO DE ENFERMAGEM
33286502 | 0000397709 | 12.311.02.01 | EQUIP DE TECNOLOG DA INFOR E COMUNICACAO/TIC | MICROCOMPUTADOR . OPTIPLEX 7010 MOUSE OPTICO MS111 MARCA DELL SERIE 2334680520-GV1T5W1 | 2024-06-18 | BOM | 033536 | UORG : 033536 - UNIDADE DE GESTAO DA INFORMACAO ASSISTENCIAL
33286503 | 0000397710 | 12.311.02.01 | EQUIP DE TECNOLOG DA INFOR E COMUNICACAO/TIC | MICROCOMPUTADOR . OPTIPLEX 7010 MOUSE OPTICO MS111 MARCA DELL SERIE 2334680520-3V1T5W1 | 2024-06-21 | BOM | 045739 | UORG : 045739 - UNIDADE DE SUPORTE OPERACIONAL
33286504 | 0000397711 | 12.311.02.01 | EQUIP DE TECNOLOG DA INFOR E COMUNICACAO/TIC | MICROCOMPUTADOR . OPTIPLEX 7010 MOUSE OPTICO MS111 MARCA DELL SERIE 2334680520-531T5W1 | 2024-06-21 | BOM | 045739 | UORG : 045739 - UNIDADE DE SUPORTE OPERACIONAL
33286505 | 0000397712 | 12.311.02.01 | EQUIP DE TECNOLOG DA INFOR E COMUNICACAO/TIC | MICROCOMPUTADOR . OPTIPLEX 7010 MOUSE OPTICO MS111 MARCA DELL SERIE 2334680520-D11T5W1 | 2024-06-26 | BOM | 033479 | UORG : 033479 - UNIDADE DE DIAGNOSTICOS ESPECIALIZADOS
33286506 | 0000397713 | 12.311.02.01 | EQUIP DE TECNOLOG DA INFOR E COMUNICACAO/TIC | MICROCOMPUTADOR . OPTIPLEX 7010 MOUSE OPTICO MS111 MARCA DELL SERIE 2334680520-911T5W1 | 2024-06-26 | BOM | 033503 | UORG : 033503 - UNIDADE DE SISTEMA NERVOSO
33286507 | 0000397714 | 12.311.02.01 | EQUIP DE TECNOLOG DA INFOR E COMUNICACAO/TIC | MICROCOMPUTADOR . OPTIPLEX 7010 MOUSE OPTICO MS111 MARCA DELL SERIE 2334680520-8212T5W1 | 2024-06-18 | BOM | 033521 | UORG : 033521 - SETOR DE GESTAO DA QUALIDADE
33286508 | 0000397716 | 12.311.02.01 | EQUIP DE TECNOLOG DA INFOR E COMUNICACAO/TIC | MICROCOMPUTADOR . OPTIPLEX 7010 MOUSE OPTICO MS111 MARCA DELL SERIE 2334680520-2TOT5W1 | 2024-06-25 | BOM | 033497 | UORG : 033497 - UNIDADE DE CARDIOLOGIA E CIRURGIA CARDIOVASCULAR E
33286509 | 0000397717 | 12.311.02.01 | EQUIP DE TECNOLOG DA INFOR E COMUNICACAO/TIC | MICROCOMPUTADOR . OPTIPLEX 7010 MOUSE OPTICO MS111 MARCA DELL SERIE 2334680520-102T5W1 | 2024-06-26 | BOM | 033503 | UORG : 033503 - UNIDADE DE SISTEMA NERVOSO
33286511 | 0000397719 | 12.311.02.01 | EQUIP DE TECNOLOG DA INFOR E COMUNICACAO/TIC | MICROCOMPUTADOR . OPTIPLEX 7010 MOUSE OPTICO MS111 MARCA DELL SERIE 2334680520-9Y1T5W1 | 2024-06-26 | BOM | 033503 | UORG : 033503 - UNIDADE DE SISTEMA NERVOSO
33286513 | 0000397721 | 12.311.02.01 | EQUIP DE TECNOLOG DA INFOR E COMUNICACAO/TIC | MICROCOMPUTADOR . OPTIPLEX 7010 MOUSE OPTICO MS111 MARCA DELL SERIE 2334680520-612T5W1 | 2024-06-18 | BOM | 033523 | UORG : 033523 - UNIDADE DE VIGILANCIA EM SAUDE
33286514 | 0000397722 | 12.311.02.01 | EQUIP DE TECNOLOG DA INFOR E COMUNICACAO/TIC | MICROCOMPUTADOR . marca dell | 2024-06-26 | BOM | 033484 | UORG : 033484 - UNIDADE MULTIPROFISSIONAL
33286515 | 0000397723 | 12.311.02.01 | EQUIP DE TECNOLOG DA INFOR E COMUNICACAO/TIC | MICROCOMPUTADOR . OPTIPLEX 7010 MOUSE OPTICO MS111 MARCA DELL SERIE 2334680520-DV1T5W1 | 2024-06-17 | BOM | 033452 | UORG : 033452 - DIVISAO DE GESTAO DE PESSOAS
33286516 | 0000397724 | 12.311.02.01 | EQUIP DE TECNOLOG DA INFOR E COMUNICACAO/TIC | MICROCOMPUTADOR . OPTIPLEX 7010 MOUSE OPTICO MS111 MARCA DELL SERIE 2334680520-FO2T5W1 | 2024-06-17 | BOM | 033452 | UORG : 033452 - DIVISAO DE GESTAO DE PESSOAS
33286517 | 0000397725 | 12.311.02.01 | EQUIP DE TECNOLOG DA INFOR E COMUNICACAO/TIC | MICROCOMPUTADOR . OPTIPLEX 7010 MOUSE OPTICO MS111 MARCA DELL SERIE 2334680520-F42T5W1 | 2024-06-21 | BOM | 045650 | UORG : 045650 - UNIDADE DE SAUDE OCUPACIONAL E SEG. DO TRABALHO
33286518 | 0000397726 | 12.311.02.01 | EQUIP DE TECNOLOG DA INFOR E COMUNICACAO/TIC | MICROCOMPUTADOR . OPTIPLEX 7010 MOUSE OPTICO MS111 MARCA DELL SERIE 2334680520-F31T5W1 | 2024-06-21 | BOM | 045739 | UORG : 045739 - UNIDADE DE SUPORTE OPERACIONAL
33286519 | 0000397727 | 12.311.02.01 | EQUIP DE TECNOLOG DA INFOR E COMUNICACAO/TIC | MICROCOMPUTADOR . OPTIPLEX 7010 MOUSE OPTICO MS111 MARCA DELL SERIE 2334680520-650T5W1 | 2024-06-21 | BOM | 045650 | UORG : 045650 - UNIDADE DE SAUDE OCUPACIONAL E SEG. DO TRABALHO
33286520 | 0000397728 | 12.311.02.01 | EQUIP DE TECNOLOG DA INFOR E COMUNICACAO/TIC | MICROCOMPUTADOR . OPTIPLEX 7010 MOUSE OPTICO MS111 MARCA DELL SERIE 2334680520-FQOT5W1 | 2024-06-26 | BOM | 033480 | UORG : 033480 - UNIDADE DE ANALISES CLINICAS ANATOMIA PATOLOGICA
33286521 | 0000397729 | 12.311.02.01 | EQUIP DE TECNOLOG DA INFOR E COMUNICACAO/TIC | MICROCOMPUTADOR . OPTIPLEX 7010 MOUSE OPTICO MS111 MARCA DELL SERIE 2334680520-1ZOT5W1 | 2024-06-21 | BOM | 045739 | UORG : 045739 - UNIDADE DE SUPORTE OPERACIONAL
33286522 | 0000397730 | 12.311.02.01 | EQUIP DE TECNOLOG DA INFOR E COMUNICACAO/TIC | MICROCOMPUTADOR . OPTIPLEX 7010 MOUSE OPTICO MS111 MARCA DELL SERIE 2334680520-JZOT5W1 | 2024-06-26 | BOM | 033480 | UORG : 033480 - UNIDADE DE ANALISES CLINICAS ANATOMIA PATOLOGICA
33286524 | 0000397732 | 12.311.02.01 | EQUIP DE TECNOLOG DA INFOR E COMUNICACAO/TIC | MICROCOMPUTADOR . OPTIPLEX 7010 MOUSE OPTICO MS111 MARCA DELL SERIE 2334680520-7XOT5W1 | 2024-06-18 | BOM | 033462 | UORG : 033462 - SETOR DE INFRAESTRUTURA FISICA
33286525 | 0000397733 | 12.311.02.01 | EQUIP DE TECNOLOG DA INFOR E COMUNICACAO/TIC | MICROCOMPUTADOR . OPTIPLEX 7010 MOUSE OPTICO MS111 MARCA DELL SERIE 2334680520-931T5W1 | 2024-06-25 | BOM | 033491 | UORG : 033491 - UNIDADE DE BANCO DE SANGUE
33286527 | 0000397735 | 12.311.02.01 | EQUIP DE TECNOLOG DA INFOR E COMUNICACAO/TIC | MICROCOMPUTADOR . OPTIPLEX 7010 MOUSE OPTICO MS111 MARCA DELL SERIE 2334680520-DO1T5W1 | 2024-06-25 | BOM | 033510 | UORG : 033510 - UNIDADE DE UROLOGIA
33286528 | 0000397736 | 12.311.02.01 | EQUIP DE TECNOLOG DA INFOR E COMUNICACAO/TIC | MICROCOMPUTADOR . OPTIPLEX 7010 MOUSE OPTICO MS111 MARCA DELL SERIE 2334680520-C31T5W1 | 2024-06-25 | BOM | 033513 | UORG : 033513 - UNIDADE DE DISPENSACAO FARMACEUTICA
33286529 | 0000397737 | 12.311.02.01 | EQUIP DE TECNOLOG DA INFOR E COMUNICACAO/TIC | MICROCOMPUTADOR . OPTIPLEX 7010 MOUSE OPTICO MS111 MARCA DELL SERIE 2334680520-731T5W1 | 2024-06-26 | IRRECUPERÁVEL | 033480 | UORG : 033480 - UNIDADE DE ANALISES CLINICAS ANATOMIA PATOLOGICA
33286530 | 0000397738 | 12.311.02.01 | EQUIP DE TECNOLOG DA INFOR E COMUNICACAO/TIC | MICROCOMPUTADOR . OPTIPLEX 7010 MOUSE OPTICO MS111 MARCA DELL SERIE 2334680520-9VOT5W1 | 2024-06-25 | BOM | 045705 | UORG : 045705 - UNIDADE DE CIRURGIA E ANESTESIA
33286531 | 0000397739 | 12.311.02.01 | EQUIP DE TECNOLOG DA INFOR E COMUNICACAO/TIC | MICROCOMPUTADOR . OPTIPLEX 7010 MOUSE OPTICO MS111 MARCA DELL SERIE 2334680520-GVOT5W1 | 2024-06-21 | BOM | 045650 | UORG : 045650 - UNIDADE DE SAUDE OCUPACIONAL E SEG. DO TRABALHO
33286532 | 0000397740 | 12.311.02.01 | EQUIP DE TECNOLOG DA INFOR E COMUNICACAO/TIC | MICROCOMPUTADOR . OPTIPLEX 7010 MOUSE OPTICO MS111 MARCA DELL SERIE 2334680520-89OT5W1 | 2024-06-18 | BOM | 033522 | UORG : 033522 - UNIDADE DE SEGURANCA DO PACIENTE
33286533 | 0000397746 | 12.311.02.01 | EQUIP DE TECNOLOG DA INFOR E COMUNICACAO/TIC | MICROCOMPUTADOR . MARCA DELL OPTIPLEX 7010 | 2024-06-25 | BOM | 033513 | UORG : 033513 - UNIDADE DE DISPENSACAO FARMACEUTICA
33286534 | 0000397747 | 12.311.02.01 | EQUIP DE TECNOLOG DA INFOR E COMUNICACAO/TIC | MICROCOMPUTADOR . MARCA DELL OPTIPLEX 7010 | 2024-06-25 | BOM | 033468 | UORG : 033468 - UNIDADE DE CLINICA MEDICA E CLINICA CIRURGICA
33286535 | 0000397748 | 12.311.02.01 | EQUIP DE TECNOLOG DA INFOR E COMUNICACAO/TIC | MICROCOMPUTADOR . MARCA DELL OPTIPLEX 7010 | 2024-06-26 | BOM | 033480 | UORG : 033480 - UNIDADE DE ANALISES CLINICAS ANATOMIA PATOLOGICA
33286536 | 0000397749 | 12.311.02.01 | EQUIP DE TECNOLOG DA INFOR E COMUNICACAO/TIC | MICROCOMPUTADOR . MARCA DELL OPTIPLEX 7010 | 2024-06-26 | BOM | 033480 | UORG : 033480 - UNIDADE DE ANALISES CLINICAS ANATOMIA PATOLOGICA
33286537 | 0000397751 | 12.311.02.01 | EQUIP DE TECNOLOG DA INFOR E COMUNICACAO/TIC | MICROCOMPUTADOR . MARCA DELL OPTIPLEX 7010 | 2024-06-18 | BOM | 033462 | UORG : 033462 - SETOR DE INFRAESTRUTURA FISICA
33286538 | 0000397752 | 12.311.02.01 | EQUIP DE TECNOLOG DA INFOR E COMUNICACAO/TIC | MICROCOMPUTADOR . MARCA DELL OPTIPLEX 7010 | 2024-06-18 | BOM | 033457 | UORG : 033457 - UNIDADE DE ALMOXARIFADO E CONTROLE DE ESTOQUE
33286539 | 0000397753 | 12.311.02.01 | EQUIP DE TECNOLOG DA INFOR E COMUNICACAO/TIC | MICROCOMPUTADOR . MARCA DELL OPTIPLEX 7010 | 2024-06-25 | BOM | 033513 | UORG : 033513 - UNIDADE DE DISPENSACAO FARMACEUTICA
33286540 | 0000397754 | 12.311.02.01 | EQUIP DE TECNOLOG DA INFOR E COMUNICACAO/TIC | MICROCOMPUTADOR . MARCA DELL OPTIPLEX 7010 | 2024-06-26 | BOM | 033479 | UORG : 033479 - UNIDADE DE DIAGNOSTICOS ESPECIALIZADOS
33286541 | 0000397755 | 12.311.02.01 | EQUIP DE TECNOLOG DA INFOR E COMUNICACAO/TIC | MICROCOMPUTADOR . MARCA DELL OPTIPLEX 7010 | 2024-06-25 | BOM | 033513 | UORG : 033513 - UNIDADE DE DISPENSACAO FARMACEUTICA
33286542 | 0000397756 | 12.311.02.01 | EQUIP DE TECNOLOG DA INFOR E COMUNICACAO/TIC | MICROCOMPUTADOR . MARCA DELL OPTIPLEX 7010 | 2024-06-26 | BOM | 033484 | UORG : 033484 - UNIDADE MULTIPROFISSIONAL
33286543 | 0000397757 | 12.311.02.01 | EQUIP DE TECNOLOG DA INFOR E COMUNICACAO/TIC | MICROCOMPUTADOR . MARCA DELL OPTIPLEX 7010 | 2024-06-21 | BOM | 045739 | UORG : 045739 - UNIDADE DE SUPORTE OPERACIONAL
33286544 | 0000397758 | 12.311.02.01 | EQUIP DE TECNOLOG DA INFOR E COMUNICACAO/TIC | MICROCOMPUTADOR . MARCA DELL OPTIPLEX 7010 | 2024-06-18 | BOM | 033462 | UORG : 033462 - SETOR DE INFRAESTRUTURA FISICA
33286545 | 0000397759 | 12.311.02.01 | EQUIP DE TECNOLOG DA INFOR E COMUNICACAO/TIC | MICROCOMPUTADOR . MARCA DELL OPTIPLEX 7010 | 2024-06-26 | RECUPERÁVEL | 033480 | UORG : 033480 - UNIDADE DE ANALISES CLINICAS ANATOMIA PATOLOGICA
33286546 | 0000397760 | 12.311.02.01 | EQUIP DE TECNOLOG DA INFOR E COMUNICACAO/TIC | MICROCOMPUTADOR . MARCA DELL OPTIPLEX 7010 | 2024-06-25 | RECUPERÁVEL | 033496 | UORG : 033496 - UNIDADE DE CABECA E PESCOCO
33286547 | 0000397761 | 12.311.02.01 | EQUIP DE TECNOLOG DA INFOR E COMUNICACAO/TIC | MICROCOMPUTADOR . MARCA DELL OPTIPLEX 7010 | 2024-06-25 | BOM | 033513 | UORG : 033513 - UNIDADE DE DISPENSACAO FARMACEUTICA
33286548 | 0000397762 | 12.311.02.01 | EQUIP DE TECNOLOG DA INFOR E COMUNICACAO/TIC | MICROCOMPUTADOR . MARCA DELL OPTIPLEX 7010 | 2024-06-26 | BOM | 033495 | UORG : 033495 - UNIDADE DE CLINICA MEDICA
33286549 | 0000397763 | 12.311.02.01 | EQUIP DE TECNOLOG DA INFOR E COMUNICACAO/TIC | MICROCOMPUTADOR . MARCA DELL OPTIPLEX 7010 | 2024-06-26 | BOM | 033480 | UORG : 033480 - UNIDADE DE ANALISES CLINICAS ANATOMIA PATOLOGICA
33286550 | 0000397764 | 12.311.02.01 | EQUIP DE TECNOLOG DA INFOR E COMUNICACAO/TIC | MICROCOMPUTADOR . MARCA DELL OPTIPLEX 7010 | 2024-06-26 | BOM | 033480 | UORG : 033480 - UNIDADE DE ANALISES CLINICAS ANATOMIA PATOLOGICA
33286551 | 0000397765 | 12.311.02.01 | EQUIP DE TECNOLOG DA INFOR E COMUNICACAO/TIC | MICROCOMPUTADOR . MARCA DELL OPTIPLEX 7010 | 2024-06-25 | BOM | 033497 | UORG : 033497 - UNIDADE DE CARDIOLOGIA E CIRURGIA CARDIOVASCULAR E
33286553 | 0000397767 | 12.311.02.01 | EQUIP DE TECNOLOG DA INFOR E COMUNICACAO/TIC | MICROCOMPUTADOR . MARCA DELL OPTIPLEX 7010 | 2024-06-26 | BOM | 033479 | UORG : 033479 - UNIDADE DE DIAGNOSTICOS ESPECIALIZADOS
33286554 | 0000397768 | 12.311.02.01 | EQUIP DE TECNOLOG DA INFOR E COMUNICACAO/TIC | MICROCOMPUTADOR . MARCA DELL OPTIPLEX 7010 | 2024-06-18 | BOM | 033457 | UORG : 033457 - UNIDADE DE ALMOXARIFADO E CONTROLE DE ESTOQUE
33286555 | 0000397769 | 12.311.02.01 | EQUIP DE TECNOLOG DA INFOR E COMUNICACAO/TIC | MICROCOMPUTADOR . MARCA DELL OPTIPLEX 7010 | 2024-06-18 | BOM | 033457 | UORG : 033457 - UNIDADE DE ALMOXARIFADO E CONTROLE DE ESTOQUE
33286556 | 0000397770 | 12.311.02.01 | EQUIP DE TECNOLOG DA INFOR E COMUNICACAO/TIC | MICROCOMPUTADOR . MARCA DELL OPTIPLEX 7010 | 2024-06-26 | BOM | 033480 | UORG : 033480 - UNIDADE DE ANALISES CLINICAS ANATOMIA PATOLOGICA
33286557 | 0000397771 | 12.311.02.01 | EQUIP DE TECNOLOG DA INFOR E COMUNICACAO/TIC | MICROCOMPUTADOR . MARCA DELL OPTIPLEX 7010 | 2024-06-17 | BOM | 033452 | UORG : 033452 - DIVISAO DE GESTAO DE PESSOAS
33286558 | 0000397772 | 12.311.02.01 | EQUIP DE TECNOLOG DA INFOR E COMUNICACAO/TIC | MICROCOMPUTADOR . MARCA DELL OPTIPLEX 7010 | 2024-06-25 | BOM | 033508 | UORG : 033508 - UNIDADE DE URGENCIA E EMERGENCIA
33286559 | 0000397773 | 12.311.02.01 | EQUIP DE TECNOLOG DA INFOR E COMUNICACAO/TIC | MICROCOMPUTADOR . MARCA DELL OPTIPLEX 7010 | 2024-06-26 | RECUPERÁVEL | 033480 | UORG : 033480 - UNIDADE DE ANALISES CLINICAS ANATOMIA PATOLOGICA
33286560 | 0000397774 | 12.311.02.01 | EQUIP DE TECNOLOG DA INFOR E COMUNICACAO/TIC | MICROCOMPUTADOR . MARCA DELL OPTIPLEX 7010 | 2024-06-26 | BOM | 033480 | UORG : 033480 - UNIDADE DE ANALISES CLINICAS ANATOMIA PATOLOGICA
33286561 | 0000397775 | 12.311.02.01 | EQUIP DE TECNOLOG DA INFOR E COMUNICACAO/TIC | MICROCOMPUTADOR . MARCA DELL OPTIPLEX 7010 | 2024-06-26 | BOM | 033480 | UORG : 033480 - UNIDADE DE ANALISES CLINICAS ANATOMIA PATOLOGICA
33286562 | 0000397776 | 12.311.02.01 | EQUIP DE TECNOLOG DA INFOR E COMUNICACAO/TIC | MICROCOMPUTADOR . MARCA DELL OPTIPLEX 7010 | 2024-06-26 | BOM | 033480 | UORG : 033480 - UNIDADE DE ANALISES CLINICAS ANATOMIA PATOLOGICA
33286563 | 0000397777 | 12.311.02.01 | EQUIP DE TECNOLOG DA INFOR E COMUNICACAO/TIC | MICROCOMPUTADOR . MARCA DELL OPTIPLEX 7010 | 2024-06-26 | BOM | 033480 | UORG : 033480 - UNIDADE DE ANALISES CLINICAS ANATOMIA PATOLOGICA
33286564 | 0000397778 | 12.311.02.01 | EQUIP DE TECNOLOG DA INFOR E COMUNICACAO/TIC | MICROCOMPUTADOR . MARCA DELL OPTIPLEX 7010 | 2024-06-26 | BOM | 033480 | UORG : 033480 - UNIDADE DE ANALISES CLINICAS ANATOMIA PATOLOGICA
33286565 | 0000397779 | 12.311.02.01 | EQUIP DE TECNOLOG DA INFOR E COMUNICACAO/TIC | MICROCOMPUTADOR . MARCA DELL OPTIPLEX 7010 | 2024-06-18 | BOM | 033459 | UORG : 033459 - UNIDADE DE PLANEJAMENTO E DIMENSIONAMENTO DE ESTOQ
33286566 | 0000397780 | 12.311.02.01 | EQUIP DE TECNOLOG DA INFOR E COMUNICACAO/TIC | MICROCOMPUTADOR . MARCA DELL OPTIPLEX 7010 | 2024-06-26 | RECUPERÁVEL | 033480 | UORG : 033480 - UNIDADE DE ANALISES CLINICAS ANATOMIA PATOLOGICA
33286567 | 0000397781 | 12.311.02.01 | EQUIP DE TECNOLOG DA INFOR E COMUNICACAO/TIC | MICROCOMPUTADOR . MARCA DELL OPTIPLEX 7010 | 2024-06-26 | BOM | 033484 | UORG : 033484 - UNIDADE MULTIPROFISSIONAL
33286568 | 0000397782 | 12.311.02.01 | EQUIP DE TECNOLOG DA INFOR E COMUNICACAO/TIC | MICROCOMPUTADOR . MARCA DELL OPTIPLEX 7010 | 2024-06-26 | RECUPERÁVEL | 033480 | UORG : 033480 - UNIDADE DE ANALISES CLINICAS ANATOMIA PATOLOGICA
33286569 | 0000397783 | 12.311.02.01 | EQUIP DE TECNOLOG DA INFOR E COMUNICACAO/TIC | MICROCOMPUTADOR . MARCA DELL OPTIPLEX 7010 | 2024-06-26 | BOM | 033479 | UORG : 033479 - UNIDADE DE DIAGNOSTICOS ESPECIALIZADOS
33286570 | 0000397784 | 12.311.02.01 | EQUIP DE TECNOLOG DA INFOR E COMUNICACAO/TIC | MICROCOMPUTADOR . MARCA DELL OPTIPLEX 7010 | 2024-06-26 | BOM | 033480 | UORG : 033480 - UNIDADE DE ANALISES CLINICAS ANATOMIA PATOLOGICA
33286571 | 0000397785 | 12.311.02.01 | EQUIP DE TECNOLOG DA INFOR E COMUNICACAO/TIC | MICROCOMPUTADOR . MARCA DELL OPTIPLEX 7010 | 2024-06-26 | BOM | 033506 | UORG : 033506 - UNIDADE DE HEMATOLOGIA E ONCOLOGIA
33286572 | 0000397786 | 12.311.02.01 | EQUIP DE TECNOLOG DA INFOR E COMUNICACAO/TIC | MICROCOMPUTADOR . MARCA DELL OPTIPLEX 7010 | 2025-06-12 | BOM | 033480 | UORG : 033480 - UNIDADE DE ANALISES CLINICAS ANATOMIA PATOLOGICA
33286573 | 0000397787 | 12.311.02.01 | EQUIP DE TECNOLOG DA INFOR E COMUNICACAO/TIC | MICROCOMPUTADOR . MARCA DELL OPTIPLEX 7010 | 2024-06-18 | BOM | 033512 | UORG : 033512 - SETOR DE FARMACIA HOSPITALAR
33286574 | 0000397788 | 12.311.02.01 | EQUIP DE TECNOLOG DA INFOR E COMUNICACAO/TIC | MICROCOMPUTADOR . MARCA DELL OPTIPLEX 7010 | 2024-06-25 | BOM | 033491 | UORG : 033491 - UNIDADE DE BANCO DE SANGUE
33286575 | 0000397789 | 12.311.02.01 | EQUIP DE TECNOLOG DA INFOR E COMUNICACAO/TIC | MICROCOMPUTADOR . MARCA DELL OPTIPLEX 7010 | 2024-06-26 | BOM | 033480 | UORG : 033480 - UNIDADE DE ANALISES CLINICAS ANATOMIA PATOLOGICA
33286576 | 0000397790 | 12.311.02.01 | EQUIP DE TECNOLOG DA INFOR E COMUNICACAO/TIC | MICROCOMPUTADOR . MARCA DELL OPTIPLEX 7010 | 2024-06-25 | BOM | 045705 | UORG : 045705 - UNIDADE DE CIRURGIA E ANESTESIA
33286577 | 0000397791 | 12.311.02.01 | EQUIP DE TECNOLOG DA INFOR E COMUNICACAO/TIC | MICROCOMPUTADOR . MARCA DELL OPTIPLEX 7010 | 2024-06-26 | BOM | 033480 | UORG : 033480 - UNIDADE DE ANALISES CLINICAS ANATOMIA PATOLOGICA
33286578 | 0000397792 | 12.311.02.01 | EQUIP DE TECNOLOG DA INFOR E COMUNICACAO/TIC | MICROCOMPUTADOR . MARCA DELL OPTIPLEX 7010 | 2024-06-26 | BOM | 033480 | UORG : 033480 - UNIDADE DE ANALISES CLINICAS ANATOMIA PATOLOGICA
33286579 | 0000397793 | 12.311.02.01 | EQUIP DE TECNOLOG DA INFOR E COMUNICACAO/TIC | MICROCOMPUTADOR . MARCA DELL OPTIPLEX 7010 | 2024-06-26 | BOM | 033480 | UORG : 033480 - UNIDADE DE ANALISES CLINICAS ANATOMIA PATOLOGICA
33286580 | 0000397794 | 12.311.02.01 | EQUIP DE TECNOLOG DA INFOR E COMUNICACAO/TIC | MICROCOMPUTADOR . MARCA DELL OPTIPLEX 7010 | 2024-06-26 | BOM | 033480 | UORG : 033480 - UNIDADE DE ANALISES CLINICAS ANATOMIA PATOLOGICA
33286581 | 0000397795 | 12.311.02.01 | EQUIP DE TECNOLOG DA INFOR E COMUNICACAO/TIC | MICROCOMPUTADOR . MARCA DELL OPTIPLEX 7010 | 2024-06-18 | BOM | 033453 | UORG : 033453 - UNIDADE DE ADMINISTRACAO DE PESSOAL
33286583 | 0000397797 | 12.311.02.01 | EQUIP DE TECNOLOG DA INFOR E COMUNICACAO/TIC | MICROCOMPUTADOR . MARCA DELL OPTIPLEX 7010 | 2024-06-18 | BOM | 033521 | UORG : 033521 - SETOR DE GESTAO DA QUALIDADE
33286584 | 0000397798 | 12.311.02.01 | EQUIP DE TECNOLOG DA INFOR E COMUNICACAO/TIC | MICROCOMPUTADOR . MARCA DELL OPTIPLEX 7010 | 2024-06-26 | BOM | 033483 | UORG : 033483 - UNIDADE DE TERAPIA INTENSIVA ADULTO
33286585 | 0000397799 | 12.311.02.01 | EQUIP DE TECNOLOG DA INFOR E COMUNICACAO/TIC | MICROCOMPUTADOR . MARCA DELL OPTIPLEX 7010 | 2024-06-25 | BOM | 033491 | UORG : 033491 - UNIDADE DE BANCO DE SANGUE
33286586 | 0000397800 | 12.311.02.01 | EQUIP DE TECNOLOG DA INFOR E COMUNICACAO/TIC | MICROCOMPUTADOR . MARCA DELL OPTIPLEX 7010 | 2024-06-25 | BOM | 033491 | UORG : 033491 - UNIDADE DE BANCO DE SANGUE
33286587 | 0000397802 | 12.311.02.01 | EQUIP DE TECNOLOG DA INFOR E COMUNICACAO/TIC | MICROCOMPUTADOR . MARCA DELL OPTIPLEX 7010 | 2024-06-18 | BOM | 033523 | UORG : 033523 - UNIDADE DE VIGILANCIA EM SAUDE
33286588 | 0000397803 | 12.311.02.01 | EQUIP DE TECNOLOG DA INFOR E COMUNICACAO/TIC | MICROCOMPUTADOR . MARCA DELL OPTIPLEX 7010 | 2024-06-21 | BOM | 045739 | UORG : 045739 - UNIDADE DE SUPORTE OPERACIONAL
33286589 | 0000397804 | 12.311.02.01 | EQUIP DE TECNOLOG DA INFOR E COMUNICACAO/TIC | MICROCOMPUTADOR . MARCA DELL OPTIPLEX 7010 | 2024-06-18 | BOM | 033523 | UORG : 033523 - UNIDADE DE VIGILANCIA EM SAUDE
33286590 | 0000397805 | 12.311.02.01 | EQUIP DE TECNOLOG DA INFOR E COMUNICACAO/TIC | MICROCOMPUTADOR . MARCA DELL OPTIPLEX 7010 | 2024-06-18 | BOM | 045738 | UORG : 045738 - UNIDADE DE HOSPITALIDADE
33286591 | 0000397806 | 12.311.02.01 | EQUIP DE TECNOLOG DA INFOR E COMUNICACAO/TIC | MICROCOMPUTADOR . MARCA DELL OPTIPLEX 7010 | 2024-06-21 | BOM | 045739 | UORG : 045739 - UNIDADE DE SUPORTE OPERACIONAL
33286592 | 0000397807 | 12.311.02.01 | EQUIP DE TECNOLOG DA INFOR E COMUNICACAO/TIC | MICROCOMPUTADOR . MARCA DELL OPTIPLEX 7010 | 2024-06-21 | BOM | 045738 | UORG : 045738 - UNIDADE DE HOSPITALIDADE
33286593 | 0000397808 | 12.311.02.01 | EQUIP DE TECNOLOG DA INFOR E COMUNICACAO/TIC | MICROCOMPUTADOR . MARCA DELL OPTIPLEX 7010 | 2024-06-18 | BOM | 033457 | UORG : 033457 - UNIDADE DE ALMOXARIFADO E CONTROLE DE ESTOQUE
33286594 | 0000397809 | 12.311.02.01 | EQUIP DE TECNOLOG DA INFOR E COMUNICACAO/TIC | MICROCOMPUTADOR . MARCA DELL OPTIPLEX 7010 | 2024-06-18 | BOM | 033539 | UORG : 033539 - SETOR DE TECNO DA INFORMACAO E SAUDE DIGITAL
33286595 | 0000397810 | 12.311.02.01 | EQUIP DE TECNOLOG DA INFOR E COMUNICACAO/TIC | MICROCOMPUTADOR . MARCA DELL OPTIPLEX 7010 | 2024-06-25 | BOM | 033465 | UORG : 033465 - UNIDADE DE SAUDE MENTAL
33286596 | 0000397811 | 12.311.02.01 | EQUIP DE TECNOLOG DA INFOR E COMUNICACAO/TIC | MICROCOMPUTADOR . MARCA DELL OPTIPLEX 7010 | 2024-06-21 | BOM | 045739 | UORG : 045739 - UNIDADE DE SUPORTE OPERACIONAL
33286598 | 0000397813 | 12.311.02.01 | EQUIP DE TECNOLOG DA INFOR E COMUNICACAO/TIC | MICROCOMPUTADOR . MARCA DELL OPTIPLEX 7010 | 2025-06-12 | BOM | 033506 | UORG : 033506 - UNIDADE DE HEMATOLOGIA E ONCOLOGIA
33286599 | 0000397814 | 12.311.02.01 | EQUIP DE TECNOLOG DA INFOR E COMUNICACAO/TIC | MICROCOMPUTADOR . MARCA DELL OPTIPLEX 7010 | 2024-06-25 | BOM | 033513 | UORG : 033513 - UNIDADE DE DISPENSACAO FARMACEUTICA
33286600 | 0000397815 | 12.311.02.01 | EQUIP DE TECNOLOG DA INFOR E COMUNICACAO/TIC | MICROCOMPUTADOR . MARCA DELL OPTIPLEX 7010 | 2024-06-21 | BOM | 045739 | UORG : 045739 - UNIDADE DE SUPORTE OPERACIONAL
33286602 | 0000397817 | 12.311.02.01 | EQUIP DE TECNOLOG DA INFOR E COMUNICACAO/TIC | MICROCOMPUTADOR . MARCA DELL OPTIPLEX 7010 | 2024-06-26 | BOM | 033480 | UORG : 033480 - UNIDADE DE ANALISES CLINICAS ANATOMIA PATOLOGICA
33286604 | 0000397821 | 12.311.02.01 | EQUIP DE TECNOLOG DA INFOR E COMUNICACAO/TIC | MICROCOMPUTADOR . MARCA DELL OPTIPLEX 7010 | 2025-06-12 | BOM | 033480 | UORG : 033480 - UNIDADE DE ANALISES CLINICAS ANATOMIA PATOLOGICA
33286605 | 0000397823 | 12.311.02.01 | EQUIP DE TECNOLOG DA INFOR E COMUNICACAO/TIC | MICROCOMPUTADOR . MARCA DELL OPTIPLEX 7010 | 2024-06-26 | BOM | 033480 | UORG : 033480 - UNIDADE DE ANALISES CLINICAS ANATOMIA PATOLOGICA
33286606 | 0000397825 | 12.311.02.01 | EQUIP DE TECNOLOG DA INFOR E COMUNICACAO/TIC | MICROCOMPUTADOR . MARCA DELL OPTIPLEX 7010 | 2024-06-25 | BOM | 033496 | UORG : 033496 - UNIDADE DE CABECA E PESCOCO
33286607 | 0000397826 | 12.311.02.01 | EQUIP DE TECNOLOG DA INFOR E COMUNICACAO/TIC | MICROCOMPUTADOR . MARCA DELL OPTIPLEX 7010 | 2024-06-25 | BOM | 033491 | UORG : 033491 - UNIDADE DE BANCO DE SANGUE
33286608 | 0000397827 | 12.311.02.01 | EQUIP DE TECNOLOG DA INFOR E COMUNICACAO/TIC | MICROCOMPUTADOR . MARCA DELL OPTIPLEX 7010 | 2024-06-26 | BOM | 033480 | UORG : 033480 - UNIDADE DE ANALISES CLINICAS ANATOMIA PATOLOGICA
33286609 | 0000397828 | 12.311.02.01 | EQUIP DE TECNOLOG DA INFOR E COMUNICACAO/TIC | MICROCOMPUTADOR . MARCA DELL OPTIPLEX 7010 | 2024-06-26 | BOM | 033480 | UORG : 033480 - UNIDADE DE ANALISES CLINICAS ANATOMIA PATOLOGICA
33286610 | 0000397829 | 12.311.02.01 | EQUIP DE TECNOLOG DA INFOR E COMUNICACAO/TIC | MICROCOMPUTADOR . MARCA DELL OPTIPLEX 7010 | 2024-06-26 | BOM | 033480 | UORG : 033480 - UNIDADE DE ANALISES CLINICAS ANATOMIA PATOLOGICA
33286611 | 0000397830 | 12.311.02.01 | EQUIP DE TECNOLOG DA INFOR E COMUNICACAO/TIC | MICROCOMPUTADOR . MARCA DELL OPTIPLEX 7010 | 2024-06-18 | BOM | 033535 | UORG : 033535 - SETOR DE GOVERNANCA E ESTRATEGIA
33286612 | 0000397831 | 12.311.02.01 | EQUIP DE TECNOLOG DA INFOR E COMUNICACAO/TIC | MICROCOMPUTADOR . MARCA DELL OPTIPLEX 7010 | 2024-06-25 | BOM | 033497 | UORG : 033497 - UNIDADE DE CARDIOLOGIA E CIRURGIA CARDIOVASCULAR E
33286613 | 0000397832 | 12.311.02.01 | EQUIP DE TECNOLOG DA INFOR E COMUNICACAO/TIC | MICROCOMPUTADOR . MARCA DELL OPTIPLEX 7010 | 2024-06-26 | BOM | 033479 | UORG : 033479 - UNIDADE DE DIAGNOSTICOS ESPECIALIZADOS
33286615 | 0000397835 | 12.311.02.01 | EQUIP DE TECNOLOG DA INFOR E COMUNICACAO/TIC | MICROCOMPUTADOR . MARCA DELL OPTIPLEX 7010 | 2024-06-25 | BOM | 033496 | UORG : 033496 - UNIDADE DE CABECA E PESCOCO
33286616 | 0000397836 | 12.311.02.01 | EQUIP DE TECNOLOG DA INFOR E COMUNICACAO/TIC | MICROCOMPUTADOR . MARCA DELL OPTIPLEX 7010 | 2024-06-18 | BOM | 033461 | UORG : 033461 - SETOR DE HOTELARIA HOSPITALAR
33286617 | 0000397837 | 12.311.02.01 | EQUIP DE TECNOLOG DA INFOR E COMUNICACAO/TIC | MICROCOMPUTADOR . MARCA DELL OPTIPLEX 7010 | 2024-06-21 | BOM | 045739 | UORG : 045739 - UNIDADE DE SUPORTE OPERACIONAL
33286618 | 0000397838 | 12.311.02.01 | EQUIP DE TECNOLOG DA INFOR E COMUNICACAO/TIC | MICROCOMPUTADOR . MARCA DELL OPTIPLEX 7010 | 2024-06-21 | BOM | 045650 | UORG : 045650 - UNIDADE DE SAUDE OCUPACIONAL E SEG. DO TRABALHO
33286619 | 0000397839 | 12.311.02.01 | EQUIP DE TECNOLOG DA INFOR E COMUNICACAO/TIC | MICROCOMPUTADOR . MARCA DELL OPTIPLEX 7010 | 2024-06-21 | BOM | 045739 | UORG : 045739 - UNIDADE DE SUPORTE OPERACIONAL
33286620 | 0000397840 | 12.311.02.01 | EQUIP DE TECNOLOG DA INFOR E COMUNICACAO/TIC | MICROCOMPUTADOR . MARCA DELL OPTIPLEX 7010 | 2024-06-26 | BOM | 033503 | UORG : 033503 - UNIDADE DE SISTEMA NERVOSO
33286621 | 0000397841 | 12.311.02.01 | EQUIP DE TECNOLOG DA INFOR E COMUNICACAO/TIC | MICROCOMPUTADOR . MARCA DELL OPTIPLEX 7010 | 2024-06-21 | BOM | 045739 | UORG : 045739 - UNIDADE DE SUPORTE OPERACIONAL
33286622 | 0000397842 | 12.311.02.01 | EQUIP DE TECNOLOG DA INFOR E COMUNICACAO/TIC | MICROCOMPUTADOR . MARCA DELL OPTIPLEX 7010 | 2024-06-26 | BOM | 033495 | UORG : 033495 - UNIDADE DE CLINICA MEDICA
33286623 | 0000397843 | 12.311.02.01 | EQUIP DE TECNOLOG DA INFOR E COMUNICACAO/TIC | MICROCOMPUTADOR . MARCA DELL OPTIPLEX 7010 | 2024-06-26 | BOM | 033503 | UORG : 033503 - UNIDADE DE SISTEMA NERVOSO
33286624 | 0000397844 | 12.311.02.01 | EQUIP DE TECNOLOG DA INFOR E COMUNICACAO/TIC | MICROCOMPUTADOR . MARCA DELL OPTIPLEX 7010 | 2024-06-25 | BOM | 033497 | UORG : 033497 - UNIDADE DE CARDIOLOGIA E CIRURGIA CARDIOVASCULAR E
33286625 | 0000397845 | 12.311.02.01 | EQUIP DE TECNOLOG DA INFOR E COMUNICACAO/TIC | MICROCOMPUTADOR . MARCA DELL OPTIPLEX 7010 | 2024-06-26 | BOM | 033506 | UORG : 033506 - UNIDADE DE HEMATOLOGIA E ONCOLOGIA
33286829 | 0000398201 | 12.311.02.01 | EQUIP DE TECNOLOG DA INFOR E COMUNICACAO/TIC | SWITCH SWITCH ETHERNET 24 PORTAS. MARCA TRANSITION. L2 24 PORTAS / MGBIC HP X120 / SERIE: CM28F5Y1L3 / HP | 2024-06-14 | BOM | 033539 | UORG : 033539 - SETOR DE TECNO DA INFORMACAO E SAUDE DIGITAL
33286830 | 0000398202 | 12.311.02.01 | EQUIP DE TECNOLOG DA INFOR E COMUNICACAO/TIC | SWITCH SWITCH ETHERNET 24 PORTAS. MARCA TRANSITION. L2 24 PORTAS / MGBIC HP X120 / SERIE: CMD28F5Y1JV / HP | 2024-06-14 | BOM | 033539 | UORG : 033539 - SETOR DE TECNO DA INFORMACAO E SAUDE DIGITAL
33286831 | 0000398203 | 12.311.02.01 | EQUIP DE TECNOLOG DA INFOR E COMUNICACAO/TIC | SWITCH SWITCH ETHERNET 24 PORTAS. MARCA TRANSITION. L2 24 PORTAS / MGBIC HP X120 / SERIE: CMD28F5Y1V5 / HP | 2024-06-14 | BOM | 033539 | UORG : 033539 - SETOR DE TECNO DA INFORMACAO E SAUDE DIGITAL
33286832 | 0000398204 | 12.311.02.01 | EQUIP DE TECNOLOG DA INFOR E COMUNICACAO/TIC | SWITCH SWITCH ETHERNET 24 PORTAS. MARCA TRANSITION. L2 24 PORTAS / MGBIC HP X120 / SERIE: CMD28F5Y1B4 / HP | 2024-06-14 | BOM | 033539 | UORG : 033539 - SETOR DE TECNO DA INFORMACAO E SAUDE DIGITAL
33286833 | 0000398205 | 12.311.02.01 | EQUIP DE TECNOLOG DA INFOR E COMUNICACAO/TIC | SWITCH SWITCH ETHERNET 24 PORTAS. MARCA TRANSITION. L2 24 PORTAS / MGBIC HP X120 / SERIE: CMD28F5Y1GJ / HP | 2024-06-14 | BOM | 033539 | UORG : 033539 - SETOR DE TECNO DA INFORMACAO E SAUDE DIGITAL
33286834 | 0000398206 | 12.311.02.01 | EQUIP DE TECNOLOG DA INFOR E COMUNICACAO/TIC | SWITCH SWITCH ETHERNET 24 PORTAS. MARCA TRANSITION. L2 24 PORTAS / MGBIC HP X120 / SERIE: CMD28F5Y1YZ / HP | 2024-06-14 | BOM | 033539 | UORG : 033539 - SETOR DE TECNO DA INFORMACAO E SAUDE DIGITAL
33286835 | 0000398207 | 12.311.02.01 | EQUIP DE TECNOLOG DA INFOR E COMUNICACAO/TIC | SWITCH SWITCH ETHERNET 24 PORTAS. MARCA TRANSITION. L2 24 PORTAS / MGBIC HP X120 / SERIE: CMD29F5Y01R - HP | 2024-06-14 | BOM | 033539 | UORG : 033539 - SETOR DE TECNO DA INFORMACAO E SAUDE DIGITAL
33286836 | 0000398208 | 12.311.02.01 | EQUIP DE TECNOLOG DA INFOR E COMUNICACAO/TIC | SWITCH SWITCH ETHERNET 24 PORTAS. MARCA TRANSITION. L2 24 PORTAS / MGBIC HP X120 / SERIE: CMD28F5Y1SJ - HP | 2024-06-14 | BOM | 033539 | UORG : 033539 - SETOR DE TECNO DA INFORMACAO E SAUDE DIGITAL
33286844 | 0000398221 | 12.311.02.01 | EQUIP DE TECNOLOG DA INFOR E COMUNICACAO/TIC | SWITCH SWITCH HP A5500. 48 PORTAS. 10/100/1000+ 02 (DUAS) PORTAS BASEX SFO L2 48 PORTAS / SERIE: CN28F5Y1SZ - | 2024-06-14 | BOM | 033539 | UORG : 033539 - SETOR DE TECNO DA INFORMACAO E SAUDE DIGITAL
33286846 | 0000398223 | 12.311.02.01 | EQUIP DE TECNOLOG DA INFOR E COMUNICACAO/TIC | MONITOR PARA COMPUTADOR L200HX 20 + MOUSE OPTICO USB + TECLADO USB SERIE: BRG307081G - HP/ PROJ. AGHU-OF. 084/2 | 2024-06-25 | BOM | 033488 | UORG : 033488 - UNIDADE DE AMBULATORIO
33286847 | 0000398224 | 12.311.02.01 | EQUIP DE TECNOLOG DA INFOR E COMUNICACAO/TIC | MONITOR PARA COMPUTADOR L200HX 20 + MOUSE OPTICO USB + TECLADO USB SERIE: BRG3070819 - HP/ PROJ. AGHU-OF. 084/2 | 2024-06-21 | BOM | 045650 | UORG : 045650 - UNIDADE DE SAUDE OCUPACIONAL E SEG. DO TRABALHO
33286848 | 0000398225 | 12.311.02.01 | EQUIP DE TECNOLOG DA INFOR E COMUNICACAO/TIC | MONITOR PARA COMPUTADOR L200HX 20 + MOUSE OPTICO USB + TECLADO USB SERIE: BRG2230361 - HP/ PROJ. AGHU-O | 2024-06-17 | RECUPERÁVEL | 033492 | UORG : 033492 - DIVISAO DE ENFERMAGEM
33286849 | 0000398227 | 12.311.02.01 | EQUIP DE TECNOLOG DA INFOR E COMUNICACAO/TIC | MONITOR PARA COMPUTADOR L200HX 20 + MOUSE OPTICO USB + TECLADO USB SERIE: BRG22303G8 - HP/ PROJ. AGHU-OF. 084/2 | 2024-06-26 | BOM | 033483 | UORG : 033483 - UNIDADE DE TERAPIA INTENSIVA ADULTO
33286850 | 0000398228 | 12.311.02.01 | EQUIP DE TECNOLOG DA INFOR E COMUNICACAO/TIC | MONITOR PARA COMPUTADOR L200HX 20 + MOUSE OPTICO USB + TECLADO USB SERIE: BRG22303G6 - HP/ PROJ. AGHU-OF. 084/2 | 2024-06-25 | BOM | 033488 | UORG : 033488 - UNIDADE DE AMBULATORIO
33286851 | 0000398229 | 12.311.02.01 | EQUIP DE TECNOLOG DA INFOR E COMUNICACAO/TIC | MONITOR PARA COMPUTADOR L200HX 20 + MOUSE OPTICO USB + TECLADO USB SERIE: BRG22303GS - HP/ PROJ. AGHU-OF. 084/2 | 2024-06-25 | BOM | 033488 | UORG : 033488 - UNIDADE DE AMBULATORIO
33286852 | 0000398230 | 12.311.02.01 | EQUIP DE TECNOLOG DA INFOR E COMUNICACAO/TIC | MONITOR PARA COMPUTADOR L200HX 20 + MOUSE OPTICO USB + TECLADO USB SERIE: BRG22303GG - HP/ PROJ. AGHU-OF. 084/2 | 2024-06-18 | BOM | 033518 | UORG : 033518 - UNIDADE DE PROCESSAMENTO DE INFORMACAO ASSISTENCIA
33286853 | 0000398231 | 12.311.02.01 | EQUIP DE TECNOLOG DA INFOR E COMUNICACAO/TIC | MONITOR PARA COMPUTADOR L200HX 20 + MOUSE OPTICO USB + TECLADO USB SERIE: BRG307081J - HP/ PROJ. AGHU-OF. 084/2 | 2024-06-25 | BOM | 033488 | UORG : 033488 - UNIDADE DE AMBULATORIO
33286854 | 0000398232 | 12.311.02.01 | EQUIP DE TECNOLOG DA INFOR E COMUNICACAO/TIC | MONITOR PARA COMPUTADOR L200HX 20 + MOUSE OPTICO USB + TECLADO USB SERIE: BRG22303FX - HP/ PROJ. AGHU-OF. 084/2 | 2024-06-25 | BOM | 033488 | UORG : 033488 - UNIDADE DE AMBULATORIO
33286855 | 0000398234 | 12.311.02.01 | EQUIP DE TECNOLOG DA INFOR E COMUNICACAO/TIC | MONITOR PARA COMPUTADOR L200HX 20 + MOUSE OPTICO USB + TECLADO USB SERIE: BRG22303G9 - HP/ PROJ. AGHU-OF. 084/2 | 2024-06-17 | BOM | 033454 | UORG : 033454 - AUDITORIA
33286856 | 0000398235 | 12.311.02.01 | EQUIP DE TECNOLOG DA INFOR E COMUNICACAO/TIC | MONITOR PARA COMPUTADOR L200HX 20 + MOUSE OPTICO USB + TECLADO USB SERIE: BRG22303G9 - HP/ PROJ. AGHU-OF. 084/2 | 2024-06-25 | BOM | 033496 | UORG : 033496 - UNIDADE DE CABECA E PESCOCO
33286857 | 0000398237 | 12.311.02.01 | EQUIP DE TECNOLOG DA INFOR E COMUNICACAO/TIC | MONITOR PARA COMPUTADOR L200HX 20 + MOUSE OPTICO USB + TECLADO USB SERIE: BRG6448B10Q - HP/ PROJ. AGHU-OF. 084/ | 2024-06-21 | BOM | 045650 | UORG : 045650 - UNIDADE DE SAUDE OCUPACIONAL E SEG. DO TRABALHO
33286858 | 0000398238 | 12.311.02.01 | EQUIP DE TECNOLOG DA INFOR E COMUNICACAO/TIC | MICROCOMPUTADOR . L200HX 20 + MOUSE OPTICO USB+ TECLADO USB SERIE: BRG4210D6C - HP/ PROJ. AGHU-OF. 084/2013 - | 2024-11-12 | BOM | 033494 | UORG : 033494 - UNIDADE DE CLINICA CIRURGICA
33286859 | 0000398241 | 12.311.02.01 | EQUIP DE TECNOLOG DA INFOR E COMUNICACAO/TIC | MONITOR PARA COMPUTADOR L200HX 20 + MOUSE OPTICO USB + TECLADO USB SERIE: BRG3070815 - HP/ PROJ. AGHU-OF. 084/2 | 2024-06-25 | BOM | 033488 | UORG : 033488 - UNIDADE DE AMBULATORIO
33286860 | 0000398242 | 12.311.02.01 | EQUIP DE TECNOLOG DA INFOR E COMUNICACAO/TIC | MONITOR PARA COMPUTADOR L200HX 20 + MOUSE OPTICO USB + TECLADO USB SERIE: BRG307082W - HP/ PROJ. AGHU-OF. 084/2 | 2024-06-25 | BOM | 033488 | UORG : 033488 - UNIDADE DE AMBULATORIO
33286861 | 0000398244 | 12.311.02.01 | EQUIP DE TECNOLOG DA INFOR E COMUNICACAO/TIC | MONITOR PARA COMPUTADOR L200HX 20 + MOUSE OPTICO USB + TECLADO USB SERIE: BRC5603MQ - HP/ PROJ. AGHU-OF. 084/20 | 2024-06-18 | BOM | 033519 | UORG : 033519 - UNIDADE DE REGULACAO INTERNA
33286862 | 0000398246 | 12.311.02.01 | EQUIP DE TECNOLOG DA INFOR E COMUNICACAO/TIC | MONITOR PARA COMPUTADOR L200HX 20 + MOUSE OPTICO USB + TECLADO USB SERIE: BRG50606L6 - HP/ PROJ. AGHU-OF. 084/2 | 2024-06-26 | BOM | 033495 | UORG : 033495 - UNIDADE DE CLINICA MEDICA
33286863 | 0000398248 | 12.311.02.01 | EQUIP DE TECNOLOG DA INFOR E COMUNICACAO/TIC | MONITOR PARA COMPUTADOR L200HX 20 + MOUSE OPTICO USB + TECLADO USB SERIE: BRG22303G4 - HP/ PROJ. AGHU-OF. 084/2 | 2024-06-25 | BOM | 033488 | UORG : 033488 - UNIDADE DE AMBULATORIO
33286864 | 0000398250 | 12.311.02.01 | EQUIP DE TECNOLOG DA INFOR E COMUNICACAO/TIC | MONITOR PARA COMPUTADOR L200HX 20 + MOUSE OPTICO USB + TECLADO USB SERIE: BRG22303GV - HP/ PROJ. AGHU-OF. 084/2 | 2024-06-18 | BOM | 033457 | UORG : 033457 - UNIDADE DE ALMOXARIFADO E CONTROLE DE ESTOQUE
33286865 | 0000398251 | 12.311.02.01 | EQUIP DE TECNOLOG DA INFOR E COMUNICACAO/TIC | MONITOR PARA COMPUTADOR L200HX 20 + MOUSE OPTICO USB + TECLADO USB SERIE: BRG44100I00YN - HP/ PROJ. AGHU-OF. | 2024-06-26 | OCIOSO | 033495 | UORG : 033495 - UNIDADE DE CLINICA MEDICA
33286866 | 0000398255 | 12.311.02.01 | EQUIP DE TECNOLOG DA INFOR E COMUNICACAO/TIC | MONITOR PARA COMPUTADOR L200HX 20 + - OPTICO USB + - USB | 2024-06-26 | BOM | 033506 | UORG : 033506 - UNIDADE DE HEMATOLOGIA E ONCOLOGIA
33286867 | 0000398256 | 12.311.02.01 | EQUIP DE TECNOLOG DA INFOR E COMUNICACAO/TIC | MONITOR PARA COMPUTADOR L200HX 20 + MOUSE OPTICO USB + TECLADO USB SERIE: BRG307082Z - HP/ PROJ. AGHU-OF. 084/2 | 2024-06-17 | BOM | 033538 | UORG : 033538 - SETOR JURIDICO
33286868 | 0000398257 | 12.311.02.01 | EQUIP DE TECNOLOG DA INFOR E COMUNICACAO/TIC | MONITOR PARA COMPUTADOR L200HX 20 + MOUSE OPTICO USB + TECLADO USB SERIE: BRG22303GJ - HP/ PROJ. AGHU-OF. 084/2 | 2024-06-26 | BOM | 033494 | UORG : 033494 - UNIDADE DE CLINICA CIRURGICA
33286869 | 0000398258 | 12.311.02.01 | EQUIP DE TECNOLOG DA INFOR E COMUNICACAO/TIC | MONITOR PARA COMPUTADOR L200HX 20 + MOUSE OPTICO USB + TECLADO USB SERIE: BRG22303GD - HP/ PROJ. AGHU-OF. 084/2 | 2024-06-26 | BOM | 045808 | UORG : 045808 - UNIDADE DE NEFROLOGIA
33286870 | 0000398260 | 12.311.02.01 | EQUIP DE TECNOLOG DA INFOR E COMUNICACAO/TIC | MONITOR PARA COMPUTADOR L200HX 20 + MOUSE OPTICO USB + TECLADO USB SERIE: BRG44901TO - HP/ PROJ. AGHU-OF. 084/2 | 2024-06-25 | BOM | 033488 | UORG : 033488 - UNIDADE DE AMBULATORIO
33286871 | 0000398263 | 12.311.02.01 | EQUIP DE TECNOLOG DA INFOR E COMUNICACAO/TIC | MONITOR PARA COMPUTADOR L200HX 20 + MOUSE OPTICO USB + TECLADO USB SERIE: BRG3070826 - HP/ PROJ. AGHU-OF. 084/2 | 2024-06-25 | BOM | 033488 | UORG : 033488 - UNIDADE DE AMBULATORIO
33286872 | 0000398264 | 12.311.02.01 | EQUIP DE TECNOLOG DA INFOR E COMUNICACAO/TIC | MONITOR PARA COMPUTADOR L200HX 20 + MOUSE OPTICO USB + TECLADO USB SERIE: BRG3070830 - HP/ PROJ. AGHU-OF. 084/2 | 2024-06-18 | BOM | 033522 | UORG : 033522 - UNIDADE DE SEGURANCA DO PACIENTE
33286873 | 0000398265 | 12.311.02.01 | EQUIP DE TECNOLOG DA INFOR E COMUNICACAO/TIC | MONITOR PARA COMPUTADOR L200HX 20 + MOUSE OPTICO USB + TECLADO USB SERIE: BRG307082L - HP/ PROJ. AGHU-OF. 084/2 | 2024-06-18 | BOM | 033522 | UORG : 033522 - UNIDADE DE SEGURANCA DO PACIENTE
33286874 | 0000398266 | 12.311.02.01 | EQUIP DE TECNOLOG DA INFOR E COMUNICACAO/TIC | MONITOR PARA COMPUTADOR L200HX 20 + MOUSE OPTICO USB + TECLADO USB SERIE: BRG307082T - HP/ PROJ. AGHU-OF. 084/2 | 2024-06-25 | BOM | 033500 | UORG : 033500 - UNIDADE DE ESPECIALIDADES CLINICAS
33286876 | 0000398268 | 12.311.02.01 | EQUIP DE TECNOLOG DA INFOR E COMUNICACAO/TIC | MONITOR PARA COMPUTADOR L200HX 20 + MOUSE OPTICO USB + TECLADO USB SERIE: BRG30601BN - HP/ PROJ. AGHU-OF. 084/2 | 2024-06-24 | BOM | 033504 | UORG : 033504 - UNIDADE DA CRIANCA E DO ADOLESCENTE
33286877 | 0000398270 | 12.311.02.01 | EQUIP DE TECNOLOG DA INFOR E COMUNICACAO/TIC | MONITOR PARA COMPUTADOR L200HX 20 + MOUSE OPTICO USB + TECLADO USB SERIE: BRG30601BP - HP/ PROJ. AGHU-OF. 084/2 | 2024-06-24 | BOM | 033504 | UORG : 033504 - UNIDADE DA CRIANCA E DO ADOLESCENTE
33286878 | 0000398271 | 12.311.02.01 | EQUIP DE TECNOLOG DA INFOR E COMUNICACAO/TIC | MONITOR PARA COMPUTADOR L200HX 20 + MOUSE OPTICO USB + TECLADO USB SERIE: BRG30601BY - HP/ PROJ. AGHU-OF. 084/2 | 2024-06-18 | BOM | 033519 | UORG : 033519 - UNIDADE DE REGULACAO INTERNA
33286879 | 0000398272 | 12.311.02.01 | EQUIP DE TECNOLOG DA INFOR E COMUNICACAO/TIC | MONITOR PARA COMPUTADOR L200HX 20 + MOUSE OPTICO USB + TECLADO USB SERIE: BRG30707ML - HP/ PROJ. AGHU-OF. 084/2 | 2024-06-18 | BOM | 033535 | UORG : 033535 - SETOR DE GOVERNANCA E ESTRATEGIA
33286880 | 0000398273 | 12.311.02.01 | EQUIP DE TECNOLOG DA INFOR E COMUNICACAO/TIC | MONITOR PARA COMPUTADOR L200HX 20 + MOUSE OPTICO USB + TECLADO USB SERIE: BRG30601BX - HP/ PROJ. AGHU-OF. 084/2 | 2024-06-18 | BOM | 033523 | UORG : 033523 - UNIDADE DE VIGILANCIA EM SAUDE
33286881 | 0000398275 | 12.311.02.01 | EQUIP DE TECNOLOG DA INFOR E COMUNICACAO/TIC | MONITOR PARA COMPUTADOR L200HX 20 + MOUSE OPTICO USB + TECLADO USB SERIE: BRG306018C - HP/ PROJ. AGHU-OF. 084/2 | 2024-06-26 | BOM | 033478 | UORG : 033478 - UNIDADE DE DIAGNOSTICO POR IMAGEM
33286883 | 0000398277 | 12.311.02.01 | EQUIP DE TECNOLOG DA INFOR E COMUNICACAO/TIC | MONITOR PARA COMPUTADOR L200HX 20 + MOUSE OPTICO USB + TECLADO USB SERIE: BRG3060188 - HP/ PROJ. AGHU-OF. 084/2 | 2025-06-12 | BOM | 033499 | UORG : 033499 - UNIDADE DA SAUDE DA MULHER
33286884 | 0000398278 | 12.311.02.01 | EQUIP DE TECNOLOG DA INFOR E COMUNICACAO/TIC | MONITOR PARA COMPUTADOR L200HX 20 + MOUSE OPTICO USB + TECLADO USB SERIE: BRG30707LV - HP/ PROJ. AGHU-OF. 084/2 | 2024-06-25 | BOM | 033499 | UORG : 033499 - UNIDADE DA SAUDE DA MULHER
33286887 | 0000398282 | 12.311.02.01 | EQUIP DE TECNOLOG DA INFOR E COMUNICACAO/TIC | MONITOR PARA COMPUTADOR L200HX 20 + MOUSE OPTICO USB + TECLADO USB SERIE: BRG3060189 - HP/ PROJ. AGHU-OF. 084/2 | 2025-06-12 | BOM | 033499 | UORG : 033499 - UNIDADE DA SAUDE DA MULHER
33286889 | 0000398285 | 12.311.02.01 | EQUIP DE TECNOLOG DA INFOR E COMUNICACAO/TIC | MONITOR PARA COMPUTADOR L200HX 20 + MOUSE OPTICO USB + TECLADO USB SERIE: BRG30707M6 - HP/ PROJ. AGHU-OF. 084/2 | 2024-06-26 | BOM | 033469 | UORG : 033469 - UNIDADE DE CUIDADO NEONATAL
33286890 | 0000398286 | 12.311.02.01 | EQUIP DE TECNOLOG DA INFOR E COMUNICACAO/TIC | MONITOR PARA COMPUTADOR L200HX 20 + MOUSE OPTICO USB + TECLADO USB SERIE: BRG30707DM - HP/ PROJ. AGHU-OF. 084/2 | 2024-06-26 | BOM | 033486 | UORG : 033486 - UNIDADE DE PROCESSAMENTO DE MATERIAIS ESTERILIZADO
33286892 | 0000398290 | 12.311.02.01 | EQUIP DE TECNOLOG DA INFOR E COMUNICACAO/TIC | MONITOR PARA COMPUTADOR L200HX 20 + MOUSE OPTICO USB + TECLADO USB SERIE: BRG30601BF - HP/ PROJ. AGHU-OF. 084/2 | 2024-06-25 | BOM | 033499 | UORG : 033499 - UNIDADE DA SAUDE DA MULHER
33286893 | 0000398292 | 12.311.02.01 | EQUIP DE TECNOLOG DA INFOR E COMUNICACAO/TIC | MONITOR PARA COMPUTADOR L200HX 20 + MOUSE OPTICO USB + TECLADO USB SERIE: BRG30707MM - HP/ PROJ. AGHU-OF. 084/2 | 2024-06-24 | BOM | 033504 | UORG : 033504 - UNIDADE DA CRIANCA E DO ADOLESCENTE
33286894 | 0000398295 | 12.311.02.01 | EQUIP DE TECNOLOG DA INFOR E COMUNICACAO/TIC | MONITOR PARA COMPUTADOR DE VIDEO | 2024-06-18 | BOM | 033522 | UORG : 033522 - UNIDADE DE SEGURANCA DO PACIENTE
33286895 | 0000398296 | 12.311.02.01 | EQUIP DE TECNOLOG DA INFOR E COMUNICACAO/TIC | MONITOR PARA COMPUTADOR L200HX 20 + MOUSE OPTICO USB + TECLADO USB SERIE: BRG22303GN - HP/ PROJ. AGHU-OF. 084/2 | 2024-06-26 | BOM | 033484 | UORG : 033484 - UNIDADE MULTIPROFISSIONAL
33286896 | 0000398298 | 12.311.02.01 | EQUIP DE TECNOLOG DA INFOR E COMUNICACAO/TIC | MONITOR PARA COMPUTADOR L200HX 20 + MOUSE OPTICO USB + TECLADO USB SERIE: BRG307072Q - HP/ PROJ. AGHU-OF. 084/2 | 2024-06-25 | BOM | 033496 | UORG : 033496 - UNIDADE DE CABECA E PESCOCO
33286897 | 0000398299 | 12.311.02.01 | EQUIP DE TECNOLOG DA INFOR E COMUNICACAO/TIC | MONITOR PARA COMPUTADOR SeRIE: BRG35006KO - HP/ PROJ. AGHU-OF. 084/2013 - UINF | 2024-06-26 | BOM | 033494 | UORG : 033494 - UNIDADE DE CLINICA CIRURGICA
33286898 | 0000398300 | 12.311.02.01 | EQUIP DE TECNOLOG DA INFOR E COMUNICACAO/TIC | MONITOR PARA COMPUTADOR L200HX 20 + MOUSE OPTICO USB + TECLADO USB SERIE: BRG3060191 - HP/ PROJ. AGHU-OF. 084/2 | 2024-06-26 | BOM | 033480 | UORG : 033480 - UNIDADE DE ANALISES CLINICAS ANATOMIA PATOLOGICA
33286899 | 0000398302 | 12.311.02.01 | EQUIP DE TECNOLOG DA INFOR E COMUNICACAO/TIC | MONITOR PARA COMPUTADOR L200HX 20 + MOUSE OPTICO USB + TECLADO USB SERIE: BRG307072B - HP/ PROJ. AGHU-OF. 084/2 | 2024-06-17 | BOM | 033520 | UORG : 033520 - DIVISAO DE LOGISTICA E INFRAESTRUTURA HOSPITALAR
33286900 | 0000398303 | 12.311.02.01 | EQUIP DE TECNOLOG DA INFOR E COMUNICACAO/TIC | MONITOR PARA COMPUTADOR L200HX 20 + MOUSE OPTICO USB + TECLADO USB SERIE: BRG3070725 - HP/ PROJ. AGHU-OF. 084/2 | 2024-06-26 | BOM | 033506 | UORG : 033506 - UNIDADE DE HEMATOLOGIA E ONCOLOGIA
33286902 | 0000398308 | 12.311.02.01 | EQUIP DE TECNOLOG DA INFOR E COMUNICACAO/TIC | MONITOR PARA COMPUTADOR L200HX 20 + - OPTICO USB + - USB | 2024-06-24 | BOM | 033504 | UORG : 033504 - UNIDADE DA CRIANCA E DO ADOLESCENTE
33286903 | 0000398309 | 12.311.02.01 | EQUIP DE TECNOLOG DA INFOR E COMUNICACAO/TIC | MONITOR PARA COMPUTADOR L200HX 20 + MOUSE OPTICO USB + TECLADO USB SERIE: BRG30601BS - HP/ PROJ. AGHU-OF. 084/2 | 2024-06-18 | BOM | 033519 | UORG : 033519 - UNIDADE DE REGULACAO INTERNA
33286904 | 0000398312 | 12.311.02.01 | EQUIP DE TECNOLOG DA INFOR E COMUNICACAO/TIC | MONITOR PARA COMPUTADOR L200HX SERIE: BRG6020 2F8 HP/ PROJ. AGHU-OF. 084/2013 - UINF | 2024-06-26 | BOM | 033502 | UORG : 033502 - UNIDADE DE OBSTETRICIA
33286906 | 0000398315 | 12.311.02.01 | EQUIP DE TECNOLOG DA INFOR E COMUNICACAO/TIC | MONITOR PARA COMPUTADOR L200HX SERIE: BRG6110 5Q3 HP/ PROJ. AGHU-OF. 084/2013 - UINF | 2024-06-14 | BOM | 033539 | UORG : 033539 - SETOR DE TECNO DA INFORMACAO E SAUDE DIGITAL
33286907 | 0000398316 | 12.311.02.01 | EQUIP DE TECNOLOG DA INFOR E COMUNICACAO/TIC | MONITOR PARA COMPUTADOR L200HX 20 + MOUSE OPTICO USB + TECLADO USB SERIE: BRG30707MO - HP/ PROJ. AGHU-OF. 084/2 | 2024-06-21 | BOM | 045739 | UORG : 045739 - UNIDADE DE SUPORTE OPERACIONAL
33286908 | 0000398317 | 12.311.02.01 | EQUIP DE TECNOLOG DA INFOR E COMUNICACAO/TIC | MONITOR PARA COMPUTADOR L200HX 20 + MOUSE OPTICO USB + TECLADO USB SERIE: BRG30601BB - HP/ PROJ. AGHU-OF. 084/2 | 2024-06-26 | BOM | 033502 | UORG : 033502 - UNIDADE DE OBSTETRICIA
33286909 | 0000398318 | 12.311.02.01 | EQUIP DE TECNOLOG DA INFOR E COMUNICACAO/TIC | MONITOR PARA COMPUTADOR L200HX 20 + MOUSE OPTICO USB + TECLADO USB SERIE: BRG306018K - HP/ PROJ. AGHU-OF. 084/2 | 2024-06-25 | BOM | 033465 | UORG : 033465 - UNIDADE DE SAUDE MENTAL
33286910 | 0000398319 | 12.311.02.01 | EQUIP DE TECNOLOG DA INFOR E COMUNICACAO/TIC | MONITOR PARA COMPUTADOR L200HX SERIE: BRG61105PN HP/ PROJ. AGHU-OF. 084/2013 - UINF | 2025-06-12 | BOM | 033506 | UORG : 033506 - UNIDADE DE HEMATOLOGIA E ONCOLOGIA
33286911 | 0000398320 | 12.311.02.01 | EQUIP DE TECNOLOG DA INFOR E COMUNICACAO/TIC | MONITOR PARA COMPUTADOR L200HX SERIE: BRG60707TG HP/ PROJ. AGHU-OF. 084/2013 - UINF | 2024-06-26 | BOM | 033502 | UORG : 033502 - UNIDADE DE OBSTETRICIA
33286913 | 0000398323 | 12.311.02.01 | EQUIP DE TECNOLOG DA INFOR E COMUNICACAO/TIC | MONITOR PARA COMPUTADOR L200HX 20 + MOUSE OPTICO USB + TECLADO USB SERIE: BRG30601BW - HP/ PROJ. AGHU-OF. 084/2 | 2024-06-26 | BOM | 033502 | UORG : 033502 - UNIDADE DE OBSTETRICIA
33286915 | 0000398330 | 12.311.02.01 | EQUIP DE TECNOLOG DA INFOR E COMUNICACAO/TIC | MONITOR PARA COMPUTADOR L200HX 20 + MOUSE OPTICO USB + TECLADO USB SERIE: BRG44100YS - HP/ PROJ. AGHU-OF. 084/2 | 2024-06-26 | BOM | 033446 | UORG : 033446 - UNIDADE DE PATRIMONIO
33286916 | 0000398333 | 12.311.02.01 | EQUIP DE TECNOLOG DA INFOR E COMUNICACAO/TIC | MICROCOMPUTADOR . DESKTOP 6305 - PRO HP SMALL FORMA FACTOR PROCESSADOR: AMD VISION DUAL CORE SA?RIE: BRG315F37 | 2024-06-18 | BOM | 033519 | UORG : 033519 - UNIDADE DE REGULACAO INTERNA
33286918 | 0000398339 | 12.311.02.01 | EQUIP DE TECNOLOG DA INFOR E COMUNICACAO/TIC | MICROCOMPUTADOR . DESKTOP 6305 - PRO HP SMALL FORMA FACTOR PROCESSADOR: AMD VISION DUAL CORE SA?RIE: BRG315F36 | 2024-06-26 | BOM | 033506 | UORG : 033506 - UNIDADE DE HEMATOLOGIA E ONCOLOGIA
33286920 | 0000398342 | 12.311.02.01 | EQUIP DE TECNOLOG DA INFOR E COMUNICACAO/TIC | MICROCOMPUTADOR . DESKTOP 6305 - PRO HP SMALL FORMA FACTOR PROCESSADOR: AMD VISION DUAL CORE SA?RIE: BRG317F2G | 2024-06-24 | BOM | 033504 | UORG : 033504 - UNIDADE DA CRIANCA E DO ADOLESCENTE
33286922 | 0000398348 | 12.311.02.01 | EQUIP DE TECNOLOG DA INFOR E COMUNICACAO/TIC | MICROCOMPUTADOR . DESKTOP 6305 - PRO HP SMALL FORMA FACTOR PROCESSADOR: AMD VISION DUAL CORE SA?RIE: BRG317F2L | 2024-06-26 | BOM | 033506 | UORG : 033506 - UNIDADE DE HEMATOLOGIA E ONCOLOGIA
33286923 | 0000398349 | 12.311.02.01 | EQUIP DE TECNOLOG DA INFOR E COMUNICACAO/TIC | MICROCOMPUTADOR . DESKTOP 6305 - PRO HP SMALL FORMA FACTOR PROCESSADOR: AMD VISION DUAL CORE SA?RIE: BRG317F2M | 2024-06-24 | BOM | 033504 | UORG : 033504 - UNIDADE DA CRIANCA E DO ADOLESCENTE
33286924 | 0000398353 | 12.311.02.01 | EQUIP DE TECNOLOG DA INFOR E COMUNICACAO/TIC | MICROCOMPUTADOR . DESKTOP 6305 - PRO HP SMALL FORMA FACTOR PROCESSADOR: AMD VISION DUAL CORE SA?RIE: BRG317F2L | 2025-06-12 | BOM | 033452 | UORG : 033452 - DIVISAO DE GESTAO DE PESSOAS
33286926 | 0000398358 | 12.311.02.01 | EQUIP DE TECNOLOG DA INFOR E COMUNICACAO/TIC | MICROCOMPUTADOR . DESKTOP 6305 - PRO HP SMALL FORMA FACTOR PROCESSADOR: AMD VISION DUAL CORE SA?RIE: BRG317F2K | 2024-06-25 | BOM | 033496 | UORG : 033496 - UNIDADE DE CABECA E PESCOCO
33286927 | 0000398361 | 12.311.02.01 | EQUIP DE TECNOLOG DA INFOR E COMUNICACAO/TIC | MICROCOMPUTADOR . DESKTOP 6305 - PRO HP SMALL FORMA FACTOR PROCESSADOR: AMD VISION DUAL CORE | 2024-06-24 | BOM | 033504 | UORG : 033504 - UNIDADE DA CRIANCA E DO ADOLESCENTE
33286928 | 0000398363 | 12.311.02.01 | EQUIP DE TECNOLOG DA INFOR E COMUNICACAO/TIC | MICROCOMPUTADOR . DESKTOP 6305 - PRO HP SMALL FORMA FACTOR PROCESSADOR: AMD VISION DUAL CORE SA?RIE: BRG315F2G | 2024-06-17 | BOM | 033456 | UORG : 033456 - SETOR DE ABASTECIMENTO FARMACEUTICO E SUPRIMENTOS
33286930 | 0000398366 | 12.311.02.01 | EQUIP DE TECNOLOG DA INFOR E COMUNICACAO/TIC | MICROCOMPUTADOR . DESKTOP 6305 - PRO HP SMALL FORMA FACTOR PROCESSADOR: AMD VISION DUAL CORE SA?RIE: | 2024-06-26 | IRRECUPERÁVEL | 033506 | UORG : 033506 - UNIDADE DE HEMATOLOGIA E ONCOLOGIA
33286931 | 0000398368 | 12.311.02.01 | EQUIP DE TECNOLOG DA INFOR E COMUNICACAO/TIC | MICROCOMPUTADOR . DESKTOP 6305 - PRO HP SMALL FORMA FACTOR PROCESSADOR: AMD VISION DUAL CORE SA?RIE: BRG315F2X | 2024-06-25 | BOM | 033488 | UORG : 033488 - UNIDADE DE AMBULATORIO
33286932 | 0000398371 | 12.311.02.01 | EQUIP DE TECNOLOG DA INFOR E COMUNICACAO/TIC | MICROCOMPUTADOR . DESKTOP 6305 - PRO HP SMALL FORMA FACTOR PROCESSADOR: AMD VISION DUAL CORE SA?RIE: BRG315F36 | 2024-06-26 | BOM | 033478 | UORG : 033478 - UNIDADE DE DIAGNOSTICO POR IMAGEM
33286933 | 0000398375 | 12.311.02.01 | EQUIP DE TECNOLOG DA INFOR E COMUNICACAO/TIC | MICROCOMPUTADOR . DESKTOP 6305 - PRO HP SMALL FORMA FACTOR PROCESSADOR: AMD VISION DUAL CORE SA?RIE: BRG315F2J | 2024-06-25 | BOM | 033488 | UORG : 033488 - UNIDADE DE AMBULATORIO
33286936 | 0000398380 | 12.311.02.01 | EQUIP DE TECNOLOG DA INFOR E COMUNICACAO/TIC | MICROCOMPUTADOR . DESKTOP 6305 - PRO HP SMALL FORMA FACTOR PROCESSADOR: AMD VISION DUAL CORE SA?RIE: BRG315F3S | 2024-06-18 | BOM | 033519 | UORG : 033519 - UNIDADE DE REGULACAO INTERNA
33286937 | 0000398381 | 12.311.02.01 | EQUIP DE TECNOLOG DA INFOR E COMUNICACAO/TIC | MICROCOMPUTADOR . DESKTOP 6305 - PRO HP SMALL FORMA FACTOR PROCESSADOR: AMD VISION DUAL CORE SA?RIE: BRG317F2K | 2024-06-26 | BOM | 033478 | UORG : 033478 - UNIDADE DE DIAGNOSTICO POR IMAGEM
33286939 | 0000398392 | 12.311.02.01 | EQUIP DE TECNOLOG DA INFOR E COMUNICACAO/TIC | MICROCOMPUTADOR . DESKTOP 6305 - PRO HP SMALL FORMA FACTOR PROCESSADOR: AMD VISION DUAL CORE SA?RIE: BRG315F2L | 2024-06-26 | BOM | 033506 | UORG : 033506 - UNIDADE DE HEMATOLOGIA E ONCOLOGIA
33286940 | 0000398395 | 12.311.02.01 | EQUIP DE TECNOLOG DA INFOR E COMUNICACAO/TIC | MICROCOMPUTADOR . DESKTOP 6305 - PRO HP SMALL FORMA FACTOR PROCESSADOR: AMD VISION DUAL CORE | 2024-06-24 | BOM | 033504 | UORG : 033504 - UNIDADE DA CRIANCA E DO ADOLESCENTE
33286941 | 0000398396 | 12.311.02.01 | EQUIP DE TECNOLOG DA INFOR E COMUNICACAO/TIC | MICROCOMPUTADOR . DESKTOP 6305 - PRO HP SMALL FORMA FACTOR PROCESSADOR: AMD VISION DUAL CORE | 2024-06-24 | BOM | 033504 | UORG : 033504 - UNIDADE DA CRIANCA E DO ADOLESCENTE
33286942 | 0000398403 | 12.311.02.01 | EQUIP DE TECNOLOG DA INFOR E COMUNICACAO/TIC | MICROCOMPUTADOR . DESKTOP 6305 - PRO HP SMALL FORMA FACTOR PROCESSADOR: AMD VISION DUAL CORE SA?RIE: BRG317F2J | 2024-06-18 | BOM | 033522 | UORG : 033522 - UNIDADE DE SEGURANCA DO PACIENTE
33286943 | 0000398405 | 12.311.02.01 | EQUIP DE TECNOLOG DA INFOR E COMUNICACAO/TIC | MICROCOMPUTADOR . DESKTOP 6305 - PRO HP SMALL FORMA FACTOR PROCESSADOR: AMD VISION DUAL CORE SA?RIE: BRG315F36 | 2024-06-26 | BOM | 033483 | UORG : 033483 - UNIDADE DE TERAPIA INTENSIVA ADULTO
33286944 | 0000398406 | 12.311.02.01 | EQUIP DE TECNOLOG DA INFOR E COMUNICACAO/TIC | MICROCOMPUTADOR . DESKTOP 6305 - PRO HP SMALL FORMA FACTOR PROCESSADOR: AMD VISION DUAL CORE SA?RIE: BRG315F37 | 2024-06-26 | BOM | 033506 | UORG : 033506 - UNIDADE DE HEMATOLOGIA E ONCOLOGIA
33286945 | 0000398407 | 12.311.02.01 | EQUIP DE TECNOLOG DA INFOR E COMUNICACAO/TIC | MICROCOMPUTADOR . DESKTOP 6305 - PRO HP SMALL FORMA FACTOR PROCESSADOR: AMD VISION DUAL CORE SA?RIE: BRG317F2L | 2024-06-18 | BOM | 033462 | UORG : 033462 - SETOR DE INFRAESTRUTURA FISICA
33286946 | 0000398414 | 12.311.02.01 | EQUIP DE TECNOLOG DA INFOR E COMUNICACAO/TIC | MICROCOMPUTADOR . DESKTOP 6305 - PRO HP SMALL FORMA FACTOR PROCESSADOR: AMD VISION DUAL CORE SA?RIE: BRG315F3Z | 2024-06-26 | BOM | 033495 | UORG : 033495 - UNIDADE DE CLINICA MEDICA
33286949 | 0000398419 | 12.311.02.01 | EQUIP DE TECNOLOG DA INFOR E COMUNICACAO/TIC | MICROCOMPUTADOR . DESKTOP 6305 - PRO HP SMALL FORMA FACTOR PROCESSADOR: AMD VISION DUAL CORE SA?RIE: BRG317F26 | 2024-06-18 | BOM | 033460 | UORG : 033460 - SETOR DE ENGENHARIA CLINICA
33286952 | 0000398425 | 12.311.02.01 | EQUIP DE TECNOLOG DA INFOR E COMUNICACAO/TIC | MICROCOMPUTADOR . DESKTOP 6305 - PRO HP SMALL FORMA FACTOR PROCESSADOR: AMD VISION DUAL CORE | 2024-06-24 | BOM | 033504 | UORG : 033504 - UNIDADE DA CRIANCA E DO ADOLESCENTE
33286954 | 0000398431 | 12.311.02.01 | EQUIP DE TECNOLOG DA INFOR E COMUNICACAO/TIC | MICROCOMPUTADOR . DESKTOP 6305 - PRO HP SMALL FORMA FACTOR PROCESSADOR: AMD VISION DUAL CORE SA?RIE: BRG315F2M | 2024-06-18 | BOM | 033519 | UORG : 033519 - UNIDADE DE REGULACAO INTERNA
33286956 | 0000398433 | 12.311.02.01 | EQUIP DE TECNOLOG DA INFOR E COMUNICACAO/TIC | MICROCOMPUTADOR . DESKTOP 6305 - PRO HP SMALL FORMA FACTOR PROCESSADOR: AMD VISION DUAL CORE SA?RIE: BRG315F2P | 2024-06-26 | BOM | 033480 | UORG : 033480 - UNIDADE DE ANALISES CLINICAS ANATOMIA PATOLOGICA
33286959 | 0000398441 | 12.311.02.01 | EQUIP DE TECNOLOG DA INFOR E COMUNICACAO/TIC | MICROCOMPUTADOR . DESKTOP 6305 - PRO HP SMALL FORMA FACTOR PROCESSADOR: AMD VISION DUAL CORE SA?RIE: BRG315F31 | 2024-06-26 | BOM | 033478 | UORG : 033478 - UNIDADE DE DIAGNOSTICO POR IMAGEM
33286963 | 0000398448 | 12.311.02.01 | EQUIP DE TECNOLOG DA INFOR E COMUNICACAO/TIC | MICROCOMPUTADOR . DESKTOP 6305 - PRO HP SMALL FORMA FACTOR PROCESSADOR: AMD VISION DUAL CORE SA?RIE: BRG315F2M | 2024-06-26 | BOM | 033506 | UORG : 033506 - UNIDADE DE HEMATOLOGIA E ONCOLOGIA
33286966 | 0000398454 | 12.311.02.01 | EQUIP DE TECNOLOG DA INFOR E COMUNICACAO/TIC | MICROCOMPUTADOR . DESKTOP 6305 - PRO HP SMALL FORMA FACTOR PROCESSADOR: AMD VISION DUAL CORE SA?RIE: BRG315F2L | 2024-06-26 | BOM | 033494 | UORG : 033494 - UNIDADE DE CLINICA CIRURGICA
33286968 | 0000398461 | 12.311.02.01 | EQUIP DE TECNOLOG DA INFOR E COMUNICACAO/TIC | MICROCOMPUTADOR . DESKTOP 6305 - PRO HP SMALL FORMA FACTOR PROCESSADOR: AMD VISION DUAL CORE | 2024-06-26 | BOM | 033506 | UORG : 033506 - UNIDADE DE HEMATOLOGIA E ONCOLOGIA
33286971 | 0000398470 | 12.311.02.01 | EQUIP DE TECNOLOG DA INFOR E COMUNICACAO/TIC | MICROCOMPUTADOR . DESKTOP 6305 - PRO HP SMALL FORMA FACTOR PROCESSADOR: AMD VISION DUAL CORE SA?RIE: BRG317F2G | 2024-06-25 | BOM | 033488 | UORG : 033488 - UNIDADE DE AMBULATORIO
33286974 | 0000398476 | 12.311.02.01 | EQUIP DE TECNOLOG DA INFOR E COMUNICACAO/TIC | MICROCOMPUTADOR . DESKTOP 6305 - PRO HP SMALL FORMA FACTOR PROCESSADOR: AMD VISION DUAL CORE SA?RIE: BRG315F2G | 2024-06-24 | BOM | 033504 | UORG : 033504 - UNIDADE DA CRIANCA E DO ADOLESCENTE
33286975 | 0000398480 | 12.311.02.01 | EQUIP DE TECNOLOG DA INFOR E COMUNICACAO/TIC | MICROCOMPUTADOR . DESKTOP 6305 - PRO HP SMALL FORMA FACTOR PROCESSADOR: AMD VISION DUAL CORE | 2024-06-24 | BOM | 033504 | UORG : 033504 - UNIDADE DA CRIANCA E DO ADOLESCENTE
33286976 | 0000398481 | 12.311.02.01 | EQUIP DE TECNOLOG DA INFOR E COMUNICACAO/TIC | MICROCOMPUTADOR . DESKTOP 6305 - PRO HP SMALL FORMA FACTOR PROCESSADOR: AMD VISION DUAL CORE SA?RIE: BRG315F32 | 2024-06-21 | BOM | 045739 | UORG : 045739 - UNIDADE DE SUPORTE OPERACIONAL
33286979 | 0000398484 | 12.311.02.01 | EQUIP DE TECNOLOG DA INFOR E COMUNICACAO/TIC | MICROCOMPUTADOR . DESKTOP 6305 - PRO HP SMALL FORMA FACTOR PROCESSADOR: AMD VISION DUAL CORE S?RIE: BRG315F2H3 | 2024-06-26 | BOM | 033478 | UORG : 033478 - UNIDADE DE DIAGNOSTICO POR IMAGEM
33286980 | 0000398490 | 12.311.02.01 | EQUIP DE TECNOLOG DA INFOR E COMUNICACAO/TIC | MICROCOMPUTADOR . DESKTOP 6305 - PRO HP SMALL FORMA FACTOR PROCESSADOR: AMD VISION DUAL CORE SA?RIE: BRG317F2J | 2024-06-24 | BOM | 033504 | UORG : 033504 - UNIDADE DA CRIANCA E DO ADOLESCENTE
33286981 | 0000398491 | 12.311.02.01 | EQUIP DE TECNOLOG DA INFOR E COMUNICACAO/TIC | MICROCOMPUTADOR . DESKTOP 6305 - PRO HP SMALL FORMA FACTOR PROCESSADOR: AMD VISION DUAL CORE SA?RIE: BRG317F2H | 2024-06-24 | BOM | 033504 | UORG : 033504 - UNIDADE DA CRIANCA E DO ADOLESCENTE
33286983 | 0000398495 | 12.311.02.01 | EQUIP DE TECNOLOG DA INFOR E COMUNICACAO/TIC | MICROCOMPUTADOR . DESKTOP 6305 - PRO HP SMALL FORMA FACTOR PROCESSADOR: AMD VISION DUAL CORE SA?RIE: BRG315F34 | 2024-06-26 | BOM | 033506 | UORG : 033506 - UNIDADE DE HEMATOLOGIA E ONCOLOGIA
33286985 | 0000398498 | 12.311.02.01 | EQUIP DE TECNOLOG DA INFOR E COMUNICACAO/TIC | MICROCOMPUTADOR . DESKTOP 6305 - PRO HP SMALL FORMA FACTOR PROCESSADOR: AMD VISION DUAL CORE SA?RIE: BRG317F2G | 2024-06-25 | BOM | 033488 | UORG : 033488 - UNIDADE DE AMBULATORIO
33286986 | 0000398500 | 12.311.02.01 | EQUIP DE TECNOLOG DA INFOR E COMUNICACAO/TIC | MICROCOMPUTADOR . DESKTOP 6305 - PRO HP SMALL FORMA FACTOR PROCESSADOR: AMD VISION DUAL CORE SA?RIE: BRG315F33 | 2024-06-26 | BOM | 033469 | UORG : 033469 - UNIDADE DE CUIDADO NEONATAL
33286987 | 0000398502 | 12.311.02.01 | EQUIP DE TECNOLOG DA INFOR E COMUNICACAO/TIC | MICROCOMPUTADOR . DESKTOP 6305 - PRO HP SMALL FORMA FACTOR PROCESSADOR: AMD VISION DUAL CORE SA?RIE: BRG315F2W | 2024-06-26 | BOM | 033502 | UORG : 033502 - UNIDADE DE OBSTETRICIA
33286991 | 0000398512 | 12.311.02.01 | EQUIP DE TECNOLOG DA INFOR E COMUNICACAO/TIC | MICROCOMPUTADOR . DESKTOP 6305 - PRO HP SMALL FORMA FACTOR PROCESSADOR: AMD VISION DUAL CORE SA?RIE: BRG317F2K | 2024-06-18 | BOM | 033519 | UORG : 033519 - UNIDADE DE REGULACAO INTERNA
33286992 | 0000398513 | 12.311.02.01 | EQUIP DE TECNOLOG DA INFOR E COMUNICACAO/TIC | MICROCOMPUTADOR . DESKTOP 6305 - PRO HP SMALL FORMA FACTOR PROCESSADOR: AMD VISION DUAL CORE SA?RIE: BRG315F2H | 2024-06-25 | BOM | 033488 | UORG : 033488 - UNIDADE DE AMBULATORIO
33286996 | 0000398527 | 12.311.02.01 | EQUIP DE TECNOLOG DA INFOR E COMUNICACAO/TIC | MICROCOMPUTADOR . DESKTOP 6305 - PRO HP SMALL FORMA FACTOR PROCESSADOR: AMD VISION DUAL CORE SA?RIE: BRG317F2M | 2024-06-25 | BOM | 033488 | UORG : 033488 - UNIDADE DE AMBULATORIO
33287000 | 0000398535 | 12.311.02.01 | EQUIP DE TECNOLOG DA INFOR E COMUNICACAO/TIC | MICROCOMPUTADOR . DESKTOP 6305 - PRO HP SMALL FORMA FACTOR PROCESSADOR: AMD VISION DUAL CORE SA?RIE: BRG315F2D | 2024-06-25 | BOM | 033497 | UORG : 033497 - UNIDADE DE CARDIOLOGIA E CIRURGIA CARDIOVASCULAR E
33287003 | 0000398549 | 12.311.02.01 | EQUIP DE TECNOLOG DA INFOR E COMUNICACAO/TIC | MICROCOMPUTADOR . DESKTOP 6305 - PRO HP SMALL FORMA FACTOR PROCESSADOR: AMD VISION DUAL CORE SA?RIE: BRG317F2L | 2024-06-26 | BOM | 033495 | UORG : 033495 - UNIDADE DE CLINICA MEDICA
33287005 | 0000398552 | 12.311.02.01 | EQUIP DE TECNOLOG DA INFOR E COMUNICACAO/TIC | MICROCOMPUTADOR . DESKTOP 6305 - PRO HP SMALL FORMA FACTOR PROCESSADOR: AMD VISION DUAL CORE SA?RIE: BRG317F2L | 2024-06-26 | BOM | 033502 | UORG : 033502 - UNIDADE DE OBSTETRICIA
33287006 | 0000398553 | 12.311.02.01 | EQUIP DE TECNOLOG DA INFOR E COMUNICACAO/TIC | MICROCOMPUTADOR . DESKTOP 6305 - PRO HP SMALL FORMA FACTOR PROCESSADOR: AMD VISION DUAL CORE SA?RIE: BRG317F2J | 2024-06-26 | BOM | 033502 | UORG : 033502 - UNIDADE DE OBSTETRICIA
33287009 | 0000398559 | 12.311.02.01 | EQUIP DE TECNOLOG DA INFOR E COMUNICACAO/TIC | MICROCOMPUTADOR . DESKTOP 6305 - PRO HP SMALL FORMA FACTOR PROCESSADOR: AMD VISION DUAL CORE SA?RIE: BRG317F2K | 2024-06-26 | BOM | 033506 | UORG : 033506 - UNIDADE DE HEMATOLOGIA E ONCOLOGIA
33287011 | 0000398565 | 12.311.02.01 | EQUIP DE TECNOLOG DA INFOR E COMUNICACAO/TIC | MONITOR PARA COMPUTADOR L200HX 20 + MOUSE OPTICO USB + TECLADO USB SERIE: BRG30601B6 - HP/ PROJ. AGHU-OF. 084/2 | 2024-06-26 | BOM | 033506 | UORG : 033506 - UNIDADE DE HEMATOLOGIA E ONCOLOGIA
33287012 | 0000398568 | 12.311.02.01 | EQUIP DE TECNOLOG DA INFOR E COMUNICACAO/TIC | MICROCOMPUTADOR . DESKTOP 6305 - PRO / HP SMALL FORMA FACTOR PROCESSADOR: AMD VISION DUAL CORE SeRIE: BRG315F33 | 2024-06-26 | BOM | 033506 | UORG : 033506 - UNIDADE DE HEMATOLOGIA E ONCOLOGIA
33287013 | 0000398570 | 12.311.02.01 | EQUIP DE TECNOLOG DA INFOR E COMUNICACAO/TIC | MONITOR PARA COMPUTADOR L200HX 20 + MOUSE OPTICO USB + TECLADO USB SERIE: BRG30707LT - HP/ PROJ. AGHU-OF. 084/2 | 2024-06-26 | BOM | 033506 | UORG : 033506 - UNIDADE DE HEMATOLOGIA E ONCOLOGIA
33287015 | 0000398579 | 12.311.02.01 | EQUIP DE TECNOLOG DA INFOR E COMUNICACAO/TIC | MONITOR PARA COMPUTADOR L200HX 20 + MOUSE OPTICO USB + TECLADO USB SERIE: BRG3060192 - HP/ PROJ. AGHU-OF. 084/2 | 2024-06-26 | BOM | 033446 | UORG : 033446 - UNIDADE DE PATRIMONIO
33287016 | 0000398580 | 12.311.02.01 | EQUIP DE TECNOLOG DA INFOR E COMUNICACAO/TIC | MICROCOMPUTADOR . DESKTOP 6305 - PRO / HP SMALL FORMA FACTOR PROCESSADOR: AMD VISION DUAL CORE SeRIE: BRG315F32 | 2024-06-21 | BOM | 045650 | UORG : 045650 - UNIDADE DE SAUDE OCUPACIONAL E SEG. DO TRABALHO
33287017 | 0000398581 | 12.311.02.01 | EQUIP DE TECNOLOG DA INFOR E COMUNICACAO/TIC | MONITOR PARA COMPUTADOR L200HX 20 + MOUSE OPTICO USB + TECLADO USB SERIE: BRG306018T - HP/ PROJ. AGHU-OF. 084/2 | 2024-06-26 | BOM | 033495 | UORG : 033495 - UNIDADE DE CLINICA MEDICA
33287018 | 0000398585 | 12.311.02.01 | EQUIP DE TECNOLOG DA INFOR E COMUNICACAO/TIC | MONITOR PARA COMPUTADOR L200HX 20 + MOUSE OPTICO USB + TECLADO USB SERIE: BRG60708ML - HP/ PROJ. AGHU-OF. 084/2 | 2024-06-26 | BOM | 045808 | UORG : 045808 - UNIDADE DE NEFROLOGIA
33287019 | 0000398586 | 12.311.02.01 | EQUIP DE TECNOLOG DA INFOR E COMUNICACAO/TIC | MONITOR PARA COMPUTADOR L200HX 20 + MOUSE OPTICO USB + TECLADO USB SERIE: BRG307071K - HP/ PROJ. AGHU-OF. 084/2 | 2024-06-26 | BOM | 033479 | UORG : 033479 - UNIDADE DE DIAGNOSTICOS ESPECIALIZADOS
33287021 | 0000398589 | 12.311.02.01 | EQUIP DE TECNOLOG DA INFOR E COMUNICACAO/TIC | MONITOR PARA COMPUTADOR L200HX 20 + MOUSE OPTICO USB + TECLADO USB SERIE: BRG307072O - HP/ PROJ. AGHU-OF. 084/2 | 2024-06-26 | BOM | 033494 | UORG : 033494 - UNIDADE DE CLINICA CIRURGICA
33287022 | 0000398591 | 12.311.02.01 | EQUIP DE TECNOLOG DA INFOR E COMUNICACAO/TIC | MONITOR PARA COMPUTADOR L200HX 20 + MOUSE OPTICO USB + TECLADO USB SERIE: BRG307071P - HP/ PROJ. AGHU-OF. 084/2 | 2024-06-18 | BOM | 033453 | UORG : 033453 - UNIDADE DE ADMINISTRACAO DE PESSOAL
33287023 | 0000398592 | 12.311.02.01 | EQUIP DE TECNOLOG DA INFOR E COMUNICACAO/TIC | MONITOR PARA COMPUTADOR L200HX 20 + MOUSE OPTICO USB + TECLADO USB SERIE: BRG30707M1 - HP/ PROJ. AGHU-OF. 084/2 | 2024-06-24 | BOM | 033504 | UORG : 033504 - UNIDADE DA CRIANCA E DO ADOLESCENTE
33287025 | 0000398594 | 12.311.02.01 | EQUIP DE TECNOLOG DA INFOR E COMUNICACAO/TIC | MONITOR PARA COMPUTADOR L200HX 20 + MOUSE OPTICO USB + TECLADO USB SERIE: BRG306017Z - HP/ PROJ. AGHU-OF. 084/2 | 2024-06-25 | BOM | 033465 | UORG : 033465 - UNIDADE DE SAUDE MENTAL
33287026 | 0000398597 | 12.311.02.01 | EQUIP DE TECNOLOG DA INFOR E COMUNICACAO/TIC | MONITOR PARA COMPUTADOR L200HX 20 + MOUSE OPTICO USB + TECLADO USB SERIE: BRG306018Q - HP/ PROJ. AGHU-OF. 084/2 | 2024-06-18 | BOM | 033519 | UORG : 033519 - UNIDADE DE REGULACAO INTERNA
33287027 | 0000398598 | 12.311.02.01 | EQUIP DE TECNOLOG DA INFOR E COMUNICACAO/TIC | MONITOR PARA COMPUTADOR SeRIE: BRG306018G - HP/ PROJ. AGHU-OF. 084/2013 - UINF | 2024-06-24 | BOM | 033504 | UORG : 033504 - UNIDADE DA CRIANCA E DO ADOLESCENTE
33287028 | 0000398599 | 12.311.02.01 | EQUIP DE TECNOLOG DA INFOR E COMUNICACAO/TIC | MONITOR PARA COMPUTADOR SeRIE: BRG30601BT - HP/ PROJ. AGHU-OF. 084/2013 - UINF | 2024-06-24 | BOM | 033504 | UORG : 033504 - UNIDADE DA CRIANCA E DO ADOLESCENTE
33287029 | 0000398602 | 12.311.02.01 | EQUIP DE TECNOLOG DA INFOR E COMUNICACAO/TIC | MONITOR PARA COMPUTADOR L200HX 20 + - OPTICO USB + - USB | 2024-06-26 | BOM | 033495 | UORG : 033495 - UNIDADE DE CLINICA MEDICA
33287030 | 0000398604 | 12.311.02.01 | EQUIP DE TECNOLOG DA INFOR E COMUNICACAO/TIC | MONITOR PARA COMPUTADOR L200HX 20 + MOUSE OPTICO USB + TECLADO USB SERIE: BRG30601BG - HP/ PROJ. AGHU-OF. 084/2 | 2024-06-26 | BOM | 033495 | UORG : 033495 - UNIDADE DE CLINICA MEDICA
33287032 | 0000398610 | 12.311.02.01 | EQUIP DE TECNOLOG DA INFOR E COMUNICACAO/TIC | MONITOR PARA COMPUTADOR L200HX 20 + MOUSE OPTICO USB + TECLADO USB SERIE: BRG5100147 - HP/ PROJ. AGHU-OF. 084/2 | 2024-06-24 | BOM | 033504 | UORG : 033504 - UNIDADE DA CRIANCA E DO ADOLESCENTE
33287034 | 0000398612 | 12.311.02.01 | EQUIP DE TECNOLOG DA INFOR E COMUNICACAO/TIC | MONITOR PARA COMPUTADOR MARCA HP. | 2024-06-18 | BOM | 033457 | UORG : 033457 - UNIDADE DE ALMOXARIFADO E CONTROLE DE ESTOQUE
33287035 | 0000398613 | 12.311.02.01 | EQUIP DE TECNOLOG DA INFOR E COMUNICACAO/TIC | MONITOR PARA COMPUTADOR L200HX 20 + MOUSE OPTICO USB + TECLADO USB SERIE: BRG306018M - HP/ PROJ. AGHU-OF. 084/2 | 2024-06-26 | BOM | 033495 | UORG : 033495 - UNIDADE DE CLINICA MEDICA
33287037 | 0000398620 | 12.311.02.01 | EQUIP DE TECNOLOG DA INFOR E COMUNICACAO/TIC | MONITOR PARA COMPUTADOR SeRIE: BRG3060194 - HP/ PROJ. AGHU-OF. 084/2013 - UINF | 2024-06-26 | BOM | 033505 | UORG : 033505 - UNIDADE DO SISTEMA NEURO-MUSCULO-ESQUELETICO
33287038 | 0000398621 | 12.311.02.01 | EQUIP DE TECNOLOG DA INFOR E COMUNICACAO/TIC | MONITOR PARA COMPUTADOR L200HX 20 + MOUSE OPTICO USB + TECLADO USB SERIE: BRG307086J - HP/ PROJ. AGHU-OF. 084/2 | 2024-06-25 | BOM | 033500 | UORG : 033500 - UNIDADE DE ESPECIALIDADES CLINICAS
33287039 | 0000398624 | 12.311.02.01 | EQUIP DE TECNOLOG DA INFOR E COMUNICACAO/TIC | MONITOR PARA COMPUTADOR PROJ. AGHU-OF.084/2013 - UINF | 2024-06-26 | RECUPERÁVEL | 033480 | UORG : 033480 - UNIDADE DE ANALISES CLINICAS ANATOMIA PATOLOGICA
33287040 | 0000398625 | 12.311.02.01 | EQUIP DE TECNOLOG DA INFOR E COMUNICACAO/TIC | MONITOR PARA COMPUTADOR L200HX 20 + - OPTICO USB + - USB | 2024-06-26 | BOM | 033503 | UORG : 033503 - UNIDADE DE SISTEMA NERVOSO
33287041 | 0000398626 | 12.311.02.01 | EQUIP DE TECNOLOG DA INFOR E COMUNICACAO/TIC | MONITOR PARA COMPUTADOR L200HX 20 + MOUSE OPTICO USB + TECLADO USB SERIE: BRG306018L - HP/ PROJ. AGHU-OF. 084/2 | 2024-06-18 | BOM | 033523 | UORG : 033523 - UNIDADE DE VIGILANCIA EM SAUDE
33287042 | 0000398627 | 12.311.02.01 | EQUIP DE TECNOLOG DA INFOR E COMUNICACAO/TIC | MONITOR PARA COMPUTADOR L200HX 20 + MOUSE OPTICO USB + TECLADO USB SERIE: BRG306018V - HP/ PROJ. AGHU-OF. 084/2 | 2024-06-25 | BOM | 033468 | UORG : 033468 - UNIDADE DE CLINICA MEDICA E CLINICA CIRURGICA
33287043 | 0000398630 | 12.311.02.01 | EQUIP DE TECNOLOG DA INFOR E COMUNICACAO/TIC | MONITOR PARA COMPUTADOR L200HX 20 + MOUSE OPTICO USB + TECLADO USB SERIE: BRG30601BM - HP/ PROJ. AGHU-OF. 084/2 | 2024-06-26 | BOM | 033494 | UORG : 033494 - UNIDADE DE CLINICA CIRURGICA
33287044 | 0000398631 | 12.311.02.01 | EQUIP DE TECNOLOG DA INFOR E COMUNICACAO/TIC | MONITOR PARA COMPUTADOR L200HX SERIE: 6CM3302 RX7 - HP/ PROJ. AGHU-OF. 084/2013 - UINF | 2024-06-14 | BOM | 033539 | UORG : 033539 - SETOR DE TECNO DA INFORMACAO E SAUDE DIGITAL
33287046 | 0000398633 | 12.311.02.01 | EQUIP DE TECNOLOG DA INFOR E COMUNICACAO/TIC | MONITOR PARA COMPUTADOR L200HX 20 + MOUSE OPTICO USB + TECLADO USB SERIE: BRG30601BD - HP/ PROJ. AGHU-OF. 084/2 | 2024-06-26 | BOM | 033495 | UORG : 033495 - UNIDADE DE CLINICA MEDICA
33287047 | 0000398634 | 12.311.02.01 | EQUIP DE TECNOLOG DA INFOR E COMUNICACAO/TIC | MONITOR PARA COMPUTADOR SeRIE: BRG3060187 - HP/ PROJ. AGHU-OF. 084/2013 - UINF | 2024-06-26 | BOM | 033494 | UORG : 033494 - UNIDADE DE CLINICA CIRURGICA
33287048 | 0000398636 | 12.311.02.01 | EQUIP DE TECNOLOG DA INFOR E COMUNICACAO/TIC | MONITOR PARA COMPUTADOR SeRIE: BRG307072P - HP/ PROJ. AGHU-OF. 084/2013 - UINF | 2024-06-26 | BOM | 033494 | UORG : 033494 - UNIDADE DE CLINICA CIRURGICA
33287049 | 0000398637 | 12.311.02.01 | EQUIP DE TECNOLOG DA INFOR E COMUNICACAO/TIC | MONITOR PARA COMPUTADOR L200HX 20 + MOUSE OPTICO USB + TECLADO USB SERIE: BRG421005G - HP/ PROJ. AGHU-OF. 084/2 | 2024-06-25 | BOM | 033488 | UORG : 033488 - UNIDADE DE AMBULATORIO
33287050 | 0000398638 | 12.311.02.01 | EQUIP DE TECNOLOG DA INFOR E COMUNICACAO/TIC | MONITOR PARA COMPUTADOR L200HX 20 + MOUSE OPTICO USB + TECLADO USB SERIE: BRG307071Q - HP/ PROJ. AGHU-OF. 084/2 | 2024-06-26 | BOM | 033484 | UORG : 033484 - UNIDADE MULTIPROFISSIONAL
33287051 | 0000398639 | 12.311.02.01 | EQUIP DE TECNOLOG DA INFOR E COMUNICACAO/TIC | MICROCOMPUTADOR . DESKTOP 6305 - PRO / HP SMALL FORMA FACTOR PROCESSADOR: AMD VISION DUAL CORE SeRIE: BRG315F32 | 2024-06-26 | BOM | 033478 | UORG : 033478 - UNIDADE DE DIAGNOSTICO POR IMAGEM
33287054 | 0000398643 | 12.311.02.01 | EQUIP DE TECNOLOG DA INFOR E COMUNICACAO/TIC | MICROCOMPUTADOR . DESKTOP 6305 - PRO HP SMALL FORMA FACTOR PROCESSADOR: AMD VISION DUAL CORE | 2024-06-26 | BOM | 033503 | UORG : 033503 - UNIDADE DE SISTEMA NERVOSO
33287057 | 0000398652 | 12.311.02.01 | EQUIP DE TECNOLOG DA INFOR E COMUNICACAO/TIC | MICROCOMPUTADOR . SeRIE: BRG315F31G - HP/ PROJ. AGHU-OF. 084/2013 - UINF | 2024-06-26 | BOM | 033494 | UORG : 033494 - UNIDADE DE CLINICA CIRURGICA
33287058 | 0000398653 | 12.311.02.01 | EQUIP DE TECNOLOG DA INFOR E COMUNICACAO/TIC | MICROCOMPUTADOR . SeRIE: BRG317F2JQ - HP/ PROJ. AGHU-OF. 084/2013 - UINF | 2024-06-26 | BOM | 033494 | UORG : 033494 - UNIDADE DE CLINICA CIRURGICA
33287059 | 0000398655 | 12.311.02.01 | EQUIP DE TECNOLOG DA INFOR E COMUNICACAO/TIC | MICROCOMPUTADOR . DESKTOP 6305 - PRO HP SMALL FORMA FACTOR PROCESSADOR: AMD VISION DUAL CORE SA?RIE: BRG317F2H | 2024-06-25 | BOM | 033496 | UORG : 033496 - UNIDADE DE CABECA E PESCOCO
33287061 | 0000398657 | 12.311.02.01 | EQUIP DE TECNOLOG DA INFOR E COMUNICACAO/TIC | MICROCOMPUTADOR . DESKTOP 6305 - PRO / HP SMALL FORMA FACTOR PROCESSADOR: AMD VISION DUAL CORE, SeRIE: BRG317F3 | 2024-06-25 | BOM | 033497 | UORG : 033497 - UNIDADE DE CARDIOLOGIA E CIRURGIA CARDIOVASCULAR E
33287062 | 0000398658 | 12.311.02.01 | EQUIP DE TECNOLOG DA INFOR E COMUNICACAO/TIC | MICROCOMPUTADOR . SeRIE: BRG315F324 - HP/ PROJ. AGHU-OF. 084/2013 - UINF | 2024-06-26 | BOM | 033497 | UORG : 033497 - UNIDADE DE CARDIOLOGIA E CIRURGIA CARDIOVASCULAR E
33287064 | 0000398662 | 12.311.02.01 | EQUIP DE TECNOLOG DA INFOR E COMUNICACAO/TIC | MICROCOMPUTADOR . DESKTOP 6305 - PRO HP SMALL FORMA FACTOR PROCESSADOR: AMD VISION DUAL CORE SA?RIE: BRG315F33 | 2024-06-26 | BOM | 033495 | UORG : 033495 - UNIDADE DE CLINICA MEDICA
33287065 | 0000398663 | 12.311.02.01 | EQUIP DE TECNOLOG DA INFOR E COMUNICACAO/TIC | MICROCOMPUTADOR . DESKTOP 6305 - PRO HP SMALL FORMA FACTOR PROCESSADOR: AMD VISION DUAL CORE SA?RIE: BRG317F2J | 2024-06-26 | BOM | 033480 | UORG : 033480 - UNIDADE DE ANALISES CLINICAS ANATOMIA PATOLOGICA
33287067 | 0000398666 | 12.311.02.01 | EQUIP DE TECNOLOG DA INFOR E COMUNICACAO/TIC | MICROCOMPUTADOR . DESKTOP 6305 - PRO HP SMALL FORMA FACTOR PROCESSADOR: AMD VISION DUAL CORE SA?RIE: BRG317F2M | 2024-06-26 | BOM | 033495 | UORG : 033495 - UNIDADE DE CLINICA MEDICA
33287073 | 0000398676 | 12.311.02.01 | EQUIP DE TECNOLOG DA INFOR E COMUNICACAO/TIC | MICROCOMPUTADOR . DESKTOP 6305 - PRO HP SMALL FORMA FACTOR PROCESSADOR: AMD VISION DUAL CORE | 2024-06-26 | BOM | 033495 | UORG : 033495 - UNIDADE DE CLINICA MEDICA
33287075 | 0000398682 | 12.311.02.01 | EQUIP DE TECNOLOG DA INFOR E COMUNICACAO/TIC | MICROCOMPUTADOR . DESKTOP 6305 - PRO HP SMALL FORMA FACTOR PROCESSADOR: AMD VISION DUAL CORE SA?RIE: BRG315F2L | 2024-06-26 | BOM | 033479 | UORG : 033479 - UNIDADE DE DIAGNOSTICOS ESPECIALIZADOS
33287076 | 0000398689 | 12.311.02.01 | EQUIP DE TECNOLOG DA INFOR E COMUNICACAO/TIC | MICROCOMPUTADOR . MICROCOMPUTADOR (5235) | 2024-06-24 | BOM | 033504 | UORG : 033504 - UNIDADE DA CRIANCA E DO ADOLESCENTE
33287079 | 0000398695 | 12.311.02.01 | EQUIP DE TECNOLOG DA INFOR E COMUNICACAO/TIC | MICROCOMPUTADOR . MICROCOMPUTADOR (5235) | 2024-06-24 | BOM | 033504 | UORG : 033504 - UNIDADE DA CRIANCA E DO ADOLESCENTE
33287082 | 0000398732 | 12.311.02.01 | EQUIP DE TECNOLOG DA INFOR E COMUNICACAO/TIC | MONITOR PARA COMPUTADOR L200HX 20 + MOUSE OPTICO USB + TECLADO USB SERIE: BRG22303GT - HP/ PROJ. AGHU-OF. 084/2 | 2024-06-26 | BOM | 033506 | UORG : 033506 - UNIDADE DE HEMATOLOGIA E ONCOLOGIA
33287083 | 0000398733 | 12.311.02.01 | EQUIP DE TECNOLOG DA INFOR E COMUNICACAO/TIC | MONITOR PARA COMPUTADOR L200HX 20 + MOUSE OPTICO USB + TECLADO USB SERIE: BRG22303GR - HP/ PROJ. AGHU-OF. 084/2 | 2024-06-26 | BOM | 033469 | UORG : 033469 - UNIDADE DE CUIDADO NEONATAL
33287084 | 0000398734 | 12.311.02.01 | EQUIP DE TECNOLOG DA INFOR E COMUNICACAO/TIC | MONITOR PARA COMPUTADOR L200HX 20 + - OPTICO USB + - USB | 2024-06-24 | BOM | 033504 | UORG : 033504 - UNIDADE DA CRIANCA E DO ADOLESCENTE
33287086 | 0000398736 | 12.311.02.01 | EQUIP DE TECNOLOG DA INFOR E COMUNICACAO/TIC | MONITOR PARA COMPUTADOR L200HX 20 + MOUSE OPTICO USB + TECLADO USB SERIE: BRG22303G7 - HP/ PROJ. AGHU-OF. 084/2 | 2024-06-25 | BOM | 033488 | UORG : 033488 - UNIDADE DE AMBULATORIO
33287087 | 0000398737 | 12.311.02.01 | EQUIP DE TECNOLOG DA INFOR E COMUNICACAO/TIC | MONITOR PARA COMPUTADOR L200HX 20 + MOUSE OPTICO USB + TECLADO USB SERIE: BRG22303FW - HP/ PROJ. AGHU-OF. 084/2 | 2024-06-24 | BOM | 033465 | UORG : 033465 - UNIDADE DE SAUDE MENTAL
33287088 | 0000398738 | 12.311.02.01 | EQUIP DE TECNOLOG DA INFOR E COMUNICACAO/TIC | MONITOR PARA COMPUTADOR L200HX 20 + MOUSE OPTICO USB + TECLADO USB SERIE: BRG307081B - HP/ PROJ. AGHU-OF. 084/2 | 2024-06-21 | BOM | 033450 | UORG : 033450 - UNIDADE DE FISCALIZACAO ADMINISTRATIVA DE CONTRATO
33287089 | 0000398739 | 12.311.02.01 | EQUIP DE TECNOLOG DA INFOR E COMUNICACAO/TIC | MONITOR PARA COMPUTADOR L200HX 20 + MOUSE OPTICO USB + TECLADO USB SERIE: BRG22303G2 - HP/ PROJ. AGHU-OF. 084/2 | 2024-06-25 | BOM | 033488 | UORG : 033488 - UNIDADE DE AMBULATORIO
33287090 | 0000398740 | 12.311.02.01 | EQUIP DE TECNOLOG DA INFOR E COMUNICACAO/TIC | MONITOR PARA COMPUTADOR L200HX 20 + MOUSE OPTICO USB + TECLADO USB SERIE: BRG22303FV - HP/ PROJ. AGHU-OF. 084/2 | 2024-06-18 | BOM | 033457 | UORG : 033457 - UNIDADE DE ALMOXARIFADO E CONTROLE DE ESTOQUE
33287091 | 0000398741 | 12.311.02.01 | EQUIP DE TECNOLOG DA INFOR E COMUNICACAO/TIC | MONITOR PARA COMPUTADOR L200HX 20 + MOUSE OPTICO USB + TECLADO USB SERIE: BRG30602Q1 - HP/ PROJ. AGHU-OF. 084/2 | 2024-06-17 | BOM | 033454 | UORG : 033454 - AUDITORIA
33287093 | 0000398744 | 12.311.02.01 | EQUIP DE TECNOLOG DA INFOR E COMUNICACAO/TIC | MONITOR PARA COMPUTADOR L200HX 20 + MOUSE OPTICO USB + TECLADO USB SERIE: BRG3070816 - HP/ PROJ. AGHU-OF. 084/2 | 2024-06-25 | BOM | 033465 | UORG : 033465 - UNIDADE DE SAUDE MENTAL
33287094 | 0000398746 | 12.311.02.01 | EQUIP DE TECNOLOG DA INFOR E COMUNICACAO/TIC | MONITOR PARA COMPUTADOR L200HX 20 + MOUSE OPTICO USB + TECLADO USB SERIE: BRG3070822 - HP/ PROJ. AGHU-OF. 084/2 | 2024-06-25 | BOM | 033488 | UORG : 033488 - UNIDADE DE AMBULATORIO
33287095 | 0000398747 | 12.311.02.01 | EQUIP DE TECNOLOG DA INFOR E COMUNICACAO/TIC | MONITOR PARA COMPUTADOR L200HX 20 + MOUSE OPTICO USB + TECLADO USB SERIE: BRG3090021 - HP/ PROJ. AGHU-OF. 084/2 | 2024-06-25 | BOM | 033488 | UORG : 033488 - UNIDADE DE AMBULATORIO
33287096 | 0000398749 | 12.311.02.01 | EQUIP DE TECNOLOG DA INFOR E COMUNICACAO/TIC | MONITOR PARA COMPUTADOR L200HX 20 + - OPTICO USB + - USB, SeRIE: BRG307082K - HP | 2024-06-25 | BOM | 127197 | UORG : 127197 - DEPOSITO UPAT
33287097 | 0000398753 | 12.311.02.01 | EQUIP DE TECNOLOG DA INFOR E COMUNICACAO/TIC | MONITOR PARA COMPUTADOR L200HX 20 + MOUSE OPTICO USB + TECLADO USB SERIE: BRG307086C - HP/ PROJ. AGHU-OF. 084/2 | 2024-06-26 | BOM | 033506 | UORG : 033506 - UNIDADE DE HEMATOLOGIA E ONCOLOGIA
33287098 | 0000398755 | 12.311.02.01 | EQUIP DE TECNOLOG DA INFOR E COMUNICACAO/TIC | MONITOR PARA COMPUTADOR L200HX 20 + - OPTICO USB + - USB | 2024-06-26 | BOM | 033483 | UORG : 033483 - UNIDADE DE TERAPIA INTENSIVA ADULTO
33287099 | 0000398757 | 12.311.02.01 | EQUIP DE TECNOLOG DA INFOR E COMUNICACAO/TIC | MONITOR PARA COMPUTADOR L200HX 20 + MOUSE OPTICO USB + TECLADO USB SERIE: BRG309001W - HP/ PROJ. AGHU-OF. 084/2 | 2024-06-18 | BOM | 033523 | UORG : 033523 - UNIDADE DE VIGILANCIA EM SAUDE
33287101 | 0000398759 | 12.311.02.01 | EQUIP DE TECNOLOG DA INFOR E COMUNICACAO/TIC | MONITOR PARA COMPUTADOR L200HX 20 + MOUSE OPTICO USB + TECLADO USB SERIE: BRG615043L - HP/ PROJ. AGHU-OF. 084/2 | 2024-06-18 | BOM | 033522 | UORG : 033522 - UNIDADE DE SEGURANCA DO PACIENTE
33287102 | 0000398760 | 12.311.02.01 | EQUIP DE TECNOLOG DA INFOR E COMUNICACAO/TIC | MONITOR PARA COMPUTADOR L200HX 20 + MOUSE OPTICO USB + TECLADO USB SERIE: BRG3070873 - HP/ PROJ. AGHU-OF. 084/2 | 2024-06-18 | BOM | 033522 | UORG : 033522 - UNIDADE DE SEGURANCA DO PACIENTE
33287103 | 0000398761 | 12.311.02.01 | EQUIP DE TECNOLOG DA INFOR E COMUNICACAO/TIC | MONITOR PARA COMPUTADOR L200HX 20 + MOUSE OPTICO USB + TECLADO USB SERIE: BRG3070874 - HP/ PROJ. AGHU-OF. 084/2 | 2024-06-26 | BOM | 033506 | UORG : 033506 - UNIDADE DE HEMATOLOGIA E ONCOLOGIA
33287104 | 0000398762 | 12.311.02.01 | EQUIP DE TECNOLOG DA INFOR E COMUNICACAO/TIC | MONITOR PARA COMPUTADOR L200HX 20 + MOUSE OPTICO USB + TECLADO USB SERIE: BRG307086S HP/ PROJ. AGHU-OF. 084/201 | 2024-06-24 | BOM | 033504 | UORG : 033504 - UNIDADE DA CRIANCA E DO ADOLESCENTE
33287105 | 0000398764 | 12.311.02.01 | EQUIP DE TECNOLOG DA INFOR E COMUNICACAO/TIC | MONITOR PARA COMPUTADOR L200HX 20 + MOUSE OPTICO USB + TECLADO USB SERIE: BRG3070868 - HP/ PROJ. AGHU-OF. 084/2 | 2025-01-24 | BOM | 033449 | UORG : 033449 - UNIDADE DE EXECUCAO ORCAMENTARIA E FINANCEIRA
33287106 | 0000398765 | 12.311.02.01 | EQUIP DE TECNOLOG DA INFOR E COMUNICACAO/TIC | MONITOR PARA COMPUTADOR L200HX 20 + MOUSE OPTICO USB + TECLADO USB SERIE: BRG307086R - HP/ PROJ. AGHU-OF. 084/2 | 2024-06-25 | BOM | 033465 | UORG : 033465 - UNIDADE DE SAUDE MENTAL
33287107 | 0000398766 | 12.311.02.01 | EQUIP DE TECNOLOG DA INFOR E COMUNICACAO/TIC | MONITOR PARA COMPUTADOR L200HX 20 + MOUSE OPTICO USB + TECLADO USB SERIE: BRG307086W - HP/ PROJ. AGHU-OF. 084/2 | 2024-06-18 | BOM | 033523 | UORG : 033523 - UNIDADE DE VIGILANCIA EM SAUDE
33287110 | 0000398769 | 12.311.02.01 | EQUIP DE TECNOLOG DA INFOR E COMUNICACAO/TIC | MONITOR PARA COMPUTADOR L200HX 20 + - OPTICO USB + - USB | 2024-06-18 | BOM | 033531 | UORG : 033531 - UNIDADE DE CONTRATOS
33287111 | 0000398770 | 12.311.02.01 | EQUIP DE TECNOLOG DA INFOR E COMUNICACAO/TIC | MONITOR PARA COMPUTADOR SeRIE: BRG3070865 - HP/ PROJ. AGHU-OF. 084/2013 - UINF | 2024-06-26 | BOM | 033497 | UORG : 033497 - UNIDADE DE CARDIOLOGIA E CIRURGIA CARDIOVASCULAR E
33287112 | 0000398771 | 12.311.02.01 | EQUIP DE TECNOLOG DA INFOR E COMUNICACAO/TIC | MONITOR PARA COMPUTADOR L200HX 20 + - OPTICO USB + - USB, SeRIE: BRG307086G - HP | 2025-06-12 | BOM | 033497 | UORG : 033497 - UNIDADE DE CARDIOLOGIA E CIRURGIA CARDIOVASCULAR E
33287113 | 0000398772 | 12.311.02.01 | EQUIP DE TECNOLOG DA INFOR E COMUNICACAO/TIC | MONITOR PARA COMPUTADOR L200HX 20 + MOUSE OPTICO USB + TECLADO USB SERIE: BRG307086X - HP/ PROJ. AGHU-OF. 084/2 | 2024-06-18 | BOM | 033519 | UORG : 033519 - UNIDADE DE REGULACAO INTERNA
33287116 | 0000398778 | 12.311.02.01 | EQUIP DE TECNOLOG DA INFOR E COMUNICACAO/TIC | MONITOR PARA COMPUTADOR L200HX 20 + MOUSE OPTICO USB + TECLADO USB SERIE: BRG30703G3 - HP/ PROJ. AGHU-OF. 084/2 | 2024-06-18 | BOM | 033519 | UORG : 033519 - UNIDADE DE REGULACAO INTERNA
33287117 | 0000398779 | 12.311.02.01 | EQUIP DE TECNOLOG DA INFOR E COMUNICACAO/TIC | MONITOR PARA COMPUTADOR L200HX 20 + MOUSE OPTICO USB + TECLADO USB SERIE: BRG30708G9 - HP/ PROJ. AGHU-OF. 084/2 | 2024-06-26 | BOM | 033506 | UORG : 033506 - UNIDADE DE HEMATOLOGIA E ONCOLOGIA
33287119 | 0000398781 | 12.311.02.01 | EQUIP DE TECNOLOG DA INFOR E COMUNICACAO/TIC | MONITOR PARA COMPUTADOR L200HX 20 + MOUSE OPTICO USB + TECLADO USB SERIE: BRG307082Q - HP/ PROJ. AGHU-OF. 084/2 | 2024-06-18 | BOM | 033522 | UORG : 033522 - UNIDADE DE SEGURANCA DO PACIENTE
33287120 | 0000398782 | 12.311.02.01 | EQUIP DE TECNOLOG DA INFOR E COMUNICACAO/TIC | MONITOR PARA COMPUTADOR L200HX 20 + MOUSE OPTICO USB + TECLADO USB SERIE: BRG307082P - HP/ PROJ. AGHU-OF. 084/2 | 2024-06-18 | BOM | 033529 | UORG : 033529 - SETOR DE GESTAO DA PESQUISA E INOVACAO TECNOLOGICA
33287121 | 0000398783 | 12.311.02.01 | EQUIP DE TECNOLOG DA INFOR E COMUNICACAO/TIC | MONITOR PARA COMPUTADOR L200HX 20 + MOUSE OPTICO USB + TECLADO USB SERIE: BRG30602Q6 - HP/ PROJ. AGHU-OF. 084/2 | 2024-06-25 | BOM | 033510 | UORG : 033510 - UNIDADE DE UROLOGIA
33287122 | 0000398784 | 12.311.02.01 | EQUIP DE TECNOLOG DA INFOR E COMUNICACAO/TIC | MONITOR PARA COMPUTADOR L200HX 20 + MOUSE OPTICO USB + TECLADO USB SERIE: BRG22303GP - HP/ PROJ. AGHU-OF. 084/2 | 2024-06-24 | BOM | 033504 | UORG : 033504 - UNIDADE DA CRIANCA E DO ADOLESCENTE
33287123 | 0000398785 | 12.311.02.01 | EQUIP DE TECNOLOG DA INFOR E COMUNICACAO/TIC | MONITOR PARA COMPUTADOR L200HX 20 + MOUSE OPTICO USB + TECLADO USB SERIE: BRG22303GF - HP/ PROJ. AGHU-OF. 084/2 | 2024-06-25 | BOM | 033488 | UORG : 033488 - UNIDADE DE AMBULATORIO
33287124 | 0000398786 | 12.311.02.01 | EQUIP DE TECNOLOG DA INFOR E COMUNICACAO/TIC | MONITOR PARA COMPUTADOR L200HX 20 + MOUSE OPTICO USB + TECLADO USB SERIE: BRG307086B - HP/ PROJ. AGHU-OF. 084/2 | 2024-06-18 | BOM | 033460 | UORG : 033460 - SETOR DE ENGENHARIA CLINICA
33287125 | 0000398788 | 12.311.02.01 | EQUIP DE TECNOLOG DA INFOR E COMUNICACAO/TIC | MONITOR PARA COMPUTADOR L200HX 20 + MOUSE OPTICO USB + TECLADO USB SERIE: BRG615044K - HP/ PROJ. AGHU-OF. 084/2 | 2024-06-26 | BOM | 033506 | UORG : 033506 - UNIDADE DE HEMATOLOGIA E ONCOLOGIA
33287126 | 0000398789 | 12.311.02.01 | EQUIP DE TECNOLOG DA INFOR E COMUNICACAO/TIC | MONITOR PARA COMPUTADOR L200HX 20 + MOUSE OPTICO USB + TECLADO USB SERIE: BRG2420GFT - HP/ PROJ. AGHU-OF. 084/2 | 2024-06-26 | BOM | 033506 | UORG : 033506 - UNIDADE DE HEMATOLOGIA E ONCOLOGIA
33287128 | 0000398794 | 12.311.02.01 | EQUIP DE TECNOLOG DA INFOR E COMUNICACAO/TIC | MONITOR PARA COMPUTADOR L200HX 20 + - OPTICO USB + - USB | 2024-06-26 | BOM | 033506 | UORG : 033506 - UNIDADE DE HEMATOLOGIA E ONCOLOGIA
33287129 | 0000398795 | 12.311.02.01 | EQUIP DE TECNOLOG DA INFOR E COMUNICACAO/TIC | MONITOR PARA COMPUTADOR L200HX 20 + MOUSE OPTICO USB + TECLADO USB SERIE: BRG3070825 - HP/ PROJ. AGHU-OF. 084/2 | 2024-06-25 | BOM | 033488 | UORG : 033488 - UNIDADE DE AMBULATORIO
33287130 | 0000398796 | 12.311.02.01 | EQUIP DE TECNOLOG DA INFOR E COMUNICACAO/TIC | MONITOR PARA COMPUTADOR L200HX 20 + MOUSE OPTICO USB + TECLADO USB SERIE: BRG307081N - HP/ PROJ. AGHU | 2024-06-26 | IRRECUPERÁVEL | 033480 | UORG : 033480 - UNIDADE DE ANALISES CLINICAS ANATOMIA PATOLOGICA
33287131 | 0000398797 | 12.311.02.01 | EQUIP DE TECNOLOG DA INFOR E COMUNICACAO/TIC | MONITOR PARA COMPUTADOR L200HX 20 + MOUSE OPTICO USB + TECLADO USB SERIE: BRG3070833 - HP/ PROJ. AGHU-OF. 084/2 | 2024-06-14 | BOM | 033539 | UORG : 033539 - SETOR DE TECNO DA INFORMACAO E SAUDE DIGITAL
33287132 | 0000398799 | 12.311.02.01 | EQUIP DE TECNOLOG DA INFOR E COMUNICACAO/TIC | MONITOR PARA COMPUTADOR L200HX 20 + MOUSE OPTICO USB + TECLADO USB SERIE: BRG30602Q9 - HP/ PROJ. AGHU-OF. 084/2 | 2024-06-21 | BOM | 033450 | UORG : 033450 - UNIDADE DE FISCALIZACAO ADMINISTRATIVA DE CONTRATO
33287133 | 0000398800 | 12.311.02.01 | EQUIP DE TECNOLOG DA INFOR E COMUNICACAO/TIC | MONITOR PARA COMPUTADOR L200HX 20 + - OPTICO USB + - USB | 2024-06-24 | BOM | 033504 | UORG : 033504 - UNIDADE DA CRIANCA E DO ADOLESCENTE
33287134 | 0000398801 | 12.311.02.01 | EQUIP DE TECNOLOG DA INFOR E COMUNICACAO/TIC | MONITOR PARA COMPUTADOR L200HX 20 + MOUSE OPTICO USB + TECLADO USB SERIE: BRG30602Q5 - HP/ PROJ. AGHU-OF. 084/2 | 2025-06-12 | BOM | 033506 | UORG : 033506 - UNIDADE DE HEMATOLOGIA E ONCOLOGIA
33287136 | 0000398804 | 12.311.02.01 | EQUIP DE TECNOLOG DA INFOR E COMUNICACAO/TIC | MONITOR PARA COMPUTADOR L200HX 20 + MOUSE OPTICO USB + TECLADO USB SERIE: BRG307082H - HP/ PROJ. AGHU-OF. 084/2 | 2024-06-18 | BOM | 033519 | UORG : 033519 - UNIDADE DE REGULACAO INTERNA
33287137 | 0000398806 | 12.311.02.01 | EQUIP DE TECNOLOG DA INFOR E COMUNICACAO/TIC | MONITOR PARA COMPUTADOR L200HX 20 + MOUSE OPTICO USB + TECLADO USB SERIE: BRG307086P - HP/ PROJ. AGHU-OF. 084/2 | 2024-06-24 | BOM | 033504 | UORG : 033504 - UNIDADE DA CRIANCA E DO ADOLESCENTE
33287139 | 0000398809 | 12.311.02.01 | EQUIP DE TECNOLOG DA INFOR E COMUNICACAO/TIC | MONITOR PARA COMPUTADOR L200HX 20 + MOUSE OPTICO USB + TECLADO USB SERIE: BRG309090 - HP/ PROJ. AGHU-OF. 084/20 | 2024-06-26 | BOM | 033495 | UORG : 033495 - UNIDADE DE CLINICA MEDICA
33287140 | 0000398810 | 12.311.02.01 | EQUIP DE TECNOLOG DA INFOR E COMUNICACAO/TIC | MONITOR PARA COMPUTADOR L200HX 20 + MOUSE OPTICO USB + TECLADO USB SERIE: BRG3070871 - HP/ PROJ. AGHU-OF. 084/2 | 2024-06-26 | BOM | 033506 | UORG : 033506 - UNIDADE DE HEMATOLOGIA E ONCOLOGIA
33287141 | 0000398811 | 12.311.02.01 | EQUIP DE TECNOLOG DA INFOR E COMUNICACAO/TIC | MONITOR PARA COMPUTADOR L200HX 20 + MOUSE OPTICO USB + TECLADO USB SERIE: BRG3070876 - HP/ PROJ. AGHU-OF. 084/2 | 2024-06-18 | BOM | 033536 | UORG : 033536 - UNIDADE DE GESTAO DA INFORMACAO ASSISTENCIAL
33287142 | 0000398813 | 12.311.02.01 | EQUIP DE TECNOLOG DA INFOR E COMUNICACAO/TIC | MONITOR PARA COMPUTADOR L200HX 20 + - OPTICO USB + - USB | 2024-06-24 | BOM | 033504 | UORG : 033504 - UNIDADE DA CRIANCA E DO ADOLESCENTE
33287143 | 0000398815 | 12.311.02.01 | EQUIP DE TECNOLOG DA INFOR E COMUNICACAO/TIC | MONITOR PARA COMPUTADOR L200HX 20 + MOUSE OPTICO USB + TECLADO USB SERIE: BRG3090012 - HP/ PROJ. AGHU-OF. 084/2 | 2024-06-26 | BOM | 033483 | UORG : 033483 - UNIDADE DE TERAPIA INTENSIVA ADULTO
33287144 | 0000398818 | 12.311.02.01 | EQUIP DE TECNOLOG DA INFOR E COMUNICACAO/TIC | MONITOR PARA COMPUTADOR L200HX 20 + - OPTICO USB + - USB | 2024-06-24 | BOM | 033504 | UORG : 033504 - UNIDADE DA CRIANCA E DO ADOLESCENTE
33287145 | 0000398820 | 12.311.02.01 | EQUIP DE TECNOLOG DA INFOR E COMUNICACAO/TIC | MONITOR PARA COMPUTADOR DE VIDEO | 2024-06-18 | BOM | 033535 | UORG : 033535 - SETOR DE GOVERNANCA E ESTRATEGIA
33287146 | 0000398821 | 12.311.02.01 | EQUIP DE TECNOLOG DA INFOR E COMUNICACAO/TIC | MONITOR PARA COMPUTADOR L200HX 20 + MOUSE OPTICO USB + TECLADO USB SERIE: BRG2420GFS - HP/ PROJ. AGHU-OF. 084/2 | 2024-06-21 | BOM | 033485 | UORG : 033485 - UNIDADE DE PRODUCAO E DISTRIBUICAO DE REFEICAO
33287147 | 0000398822 | 12.311.02.01 | EQUIP DE TECNOLOG DA INFOR E COMUNICACAO/TIC | MONITOR PARA COMPUTADOR L200HX 20 + MOUSE OPTICO USB + TECLADO USB SERIE: BRG307086H - HP/ PROJ. AGHU | 2024-06-26 | IRRECUPERÁVEL | 033506 | UORG : 033506 - UNIDADE DE HEMATOLOGIA E ONCOLOGIA
33287148 | 0000398823 | 12.311.02.01 | EQUIP DE TECNOLOG DA INFOR E COMUNICACAO/TIC | MONITOR PARA COMPUTADOR L200HX 20 + MOUSE OPTICO USB + TECLADO USB SERIE: BRG307081T - HP/ PROJ. AGHU-OF. 084/2 | 2024-06-24 | BOM | 033504 | UORG : 033504 - UNIDADE DA CRIANCA E DO ADOLESCENTE
33287150 | 0000398827 | 12.311.02.01 | EQUIP DE TECNOLOG DA INFOR E COMUNICACAO/TIC | MONITOR PARA COMPUTADOR L200HX 20 + MOUSE OPTICO USB + TECLADO USB SERIE: BRG307082L - HP/ PROJ. AGHU-OF. 084/2 | 2024-06-25 | BOM | 033488 | UORG : 033488 - UNIDADE DE AMBULATORIO
33287151 | 0000398828 | 12.311.02.01 | EQUIP DE TECNOLOG DA INFOR E COMUNICACAO/TIC | MONITOR PARA COMPUTADOR L200HX 20 + MOUSE OPTICO USB + TECLADO USB SERIE: BRG3070872 - HP/ PROJ. AGHU-OF. 084/2 | 2024-06-25 | BOM | 033500 | UORG : 033500 - UNIDADE DE ESPECIALIDADES CLINICAS
33287153 | 0000398831 | 12.311.02.01 | EQUIP DE TECNOLOG DA INFOR E COMUNICACAO/TIC | MONITOR PARA COMPUTADOR L200HX 20 + MOUSE OPTICO USB + TECLADO USB SERIE: BRG22303GL - HP/ PROJ. AGHU-OF. 084/2 | 2024-06-25 | BOM | 045705 | UORG : 045705 - UNIDADE DE CIRURGIA E ANESTESIA
33287154 | 0000398832 | 12.311.02.01 | EQUIP DE TECNOLOG DA INFOR E COMUNICACAO/TIC | MONITOR PARA COMPUTADOR L200HX 20 + MOUSE OPTICO USB + TECLADO USB SERIE: BRG307086D - HP/ PROJ. AGHU-OF. 084/2 | 2024-06-18 | BOM | 033523 | UORG : 033523 - UNIDADE DE VIGILANCIA EM SAUDE
33287155 | 0000398833 | 12.311.02.01 | EQUIP DE TECNOLOG DA INFOR E COMUNICACAO/TIC | MONITOR PARA COMPUTADOR L200HX 20 + - OPTICO USB + - USB | 2025-06-12 | BOM | 033506 | UORG : 033506 - UNIDADE DE HEMATOLOGIA E ONCOLOGIA
33287156 | 0000398839 | 12.311.02.01 | EQUIP DE TECNOLOG DA INFOR E COMUNICACAO/TIC | MONITOR PARA COMPUTADOR L200HX 20 + MOUSE OPTICO USB + TECLADO USB SERIE: BRG307081V - HP/ PROJ. AGHU-OF. 084/2 | 2024-06-26 | BOM | 033484 | UORG : 033484 - UNIDADE MULTIPROFISSIONAL
33287157 | 0000398842 | 12.311.02.01 | EQUIP DE TECNOLOG DA INFOR E COMUNICACAO/TIC | MONITOR PARA COMPUTADOR L200HX 20 + MOUSE OPTICO USB + TECLADO USB SERIE: BRG309001N - HP/ PROJ. AGHU-OF. 084/2 | 2024-06-26 | BOM | 033484 | UORG : 033484 - UNIDADE MULTIPROFISSIONAL
33287159 | 0000398846 | 12.311.02.01 | EQUIP DE TECNOLOG DA INFOR E COMUNICACAO/TIC | MONITOR PARA COMPUTADOR L200HX 20 + MOUSE OPTICO USB + TECLADO USB SERIE: BRG306029Z - HP/ PROJ. AGHU-OF. 084/2 | 2024-06-25 | BOM | 033488 | UORG : 033488 - UNIDADE DE AMBULATORIO
33287408 | 0000399391 | 12.311.02.01 | EQUIP DE TECNOLOG DA INFOR E COMUNICACAO/TIC | MONITOR PARA COMPUTADOR MOUSE PS2 + TCL PS/2 ABNT2 POSITIVO 18,5 / SERIE: 53809XA009664 / | 2024-06-26 | BOM | 033506 | UORG : 033506 - UNIDADE DE HEMATOLOGIA E ONCOLOGIA
33287409 | 0000399392 | 12.311.02.01 | EQUIP DE TECNOLOG DA INFOR E COMUNICACAO/TIC | MICROCOMPUTADOR . CDs + 10 (DEZ) PENDRIVES CENTRAL PC EDUCACIONAL / POSITIVO / SERIE: 1A561XR | 2024-06-26 | IRRECUPERÁVEL | 033506 | UORG : 033506 - UNIDADE DE HEMATOLOGIA E ONCOLOGIA
33287440 | 0000399531 | 12.311.02.01 | EQUIP DE TECNOLOG DA INFOR E COMUNICACAO/TIC | NOTEBOOK - ASUS K52F A7NDAS67127831A | 2024-06-18 | BOM | 033522 | UORG : 033522 - UNIDADE DE SEGURANCA DO PACIENTE
33287539 | 0000400479 | 12.311.02.01 | EQUIP DE TECNOLOG DA INFOR E COMUNICACAO/TIC | MICROCOMPUTADOR . DELL MOUSE OPTICO MOD. MS111USB MIDIA COM DRIVERS P REINSTALACAO TECLADO EM PORTUGUES SISTE | 2024-06-26 | BOM | 033495 | UORG : 033495 - UNIDADE DE CLINICA MEDICA
33287540 | 0000400480 | 12.311.02.01 | EQUIP DE TECNOLOG DA INFOR E COMUNICACAO/TIC | MICROCOMPUTADOR . DELL MOUSE OPTICO MOD. MS111USB MIDIA COM DRIVERS P REINSTALACAO TECLADO EM PORTUGUES SISTE | 2024-06-26 | BOM | 033495 | UORG : 033495 - UNIDADE DE CLINICA MEDICA
33287541 | 0000400481 | 12.311.02.01 | EQUIP DE TECNOLOG DA INFOR E COMUNICACAO/TIC | MICROCOMPUTADOR . DELL MOUSE OPTICO MOD. MS111USB MIDIA COM DRIVERS P REINSTALACAO TECLADO EM PORTUGUES SISTE | 2024-06-26 | BOM | 033495 | UORG : 033495 - UNIDADE DE CLINICA MEDICA
33287542 | 0000400482 | 12.311.02.01 | EQUIP DE TECNOLOG DA INFOR E COMUNICACAO/TIC | MICROCOMPUTADOR . DELL MOUSE OPTICO MOD. MS111USB MIDIA COM DRIVERS P REINSTALACAO TECLADO EM PORTUGUES SISTE | 2024-06-26 | BOM | 033495 | UORG : 033495 - UNIDADE DE CLINICA MEDICA
33287543 | 0000400483 | 12.311.02.01 | EQUIP DE TECNOLOG DA INFOR E COMUNICACAO/TIC | MICROCOMPUTADOR . DELL MOUSE OPTICO MOD. MS111USB MIDIA COM DRIVERS P REINSTALACAO TECLADO EM PORTUGUES SISTE | 2024-06-26 | BOM | 033495 | UORG : 033495 - UNIDADE DE CLINICA MEDICA
33287544 | 0000400484 | 12.311.02.01 | EQUIP DE TECNOLOG DA INFOR E COMUNICACAO/TIC | MICROCOMPUTADOR . DELL MOUSE OPTICO MOD. MS111USB MIDIA COM DRIVERS P REINSTALACAO TECLADO EM PORTUGUES SISTE | 2024-06-26 | BOM | 033495 | UORG : 033495 - UNIDADE DE CLINICA MEDICA
33287545 | 0000400485 | 12.311.02.01 | EQUIP DE TECNOLOG DA INFOR E COMUNICACAO/TIC | MICROCOMPUTADOR . DELL MOUSE OPTICO MOD. MS111USB MIDIA COM DRIVERS P REINSTALACAO TECLADO EM PORTUGUES SISTE | 2024-06-26 | BOM | 033495 | UORG : 033495 - UNIDADE DE CLINICA MEDICA
33287546 | 0000400486 | 12.311.02.01 | EQUIP DE TECNOLOG DA INFOR E COMUNICACAO/TIC | MICROCOMPUTADOR . DELL MOUSE OPTICO MOD. MS111USB MIDIA COM DRIVERS P REINSTALACAO TECLADO EM PORTUGUES SISTE | 2024-06-26 | BOM | 033495 | UORG : 033495 - UNIDADE DE CLINICA MEDICA
33287547 | 0000400487 | 12.311.02.01 | EQUIP DE TECNOLOG DA INFOR E COMUNICACAO/TIC | MICROCOMPUTADOR . DELL MOUSE OPTICO MOD. MS111USB MIDIA COM DRIVERS P REINSTALACAO TECLADO EM PORTUGUES SISTE | 2024-06-26 | BOM | 033495 | UORG : 033495 - UNIDADE DE CLINICA MEDICA
33287548 | 0000401859 | 12.311.02.01 | EQUIP DE TECNOLOG DA INFOR E COMUNICACAO/TIC | MONITOR PARA COMPUTADOR DELL P20 12H 20POL FPL | 2024-06-26 | BOM | 033495 | UORG : 033495 - UNIDADE DE CLINICA MEDICA
33287549 | 0000401860 | 12.311.02.01 | EQUIP DE TECNOLOG DA INFOR E COMUNICACAO/TIC | MONITOR PARA COMPUTADOR DELL P20 12H 20POL FPL | 2024-06-26 | BOM | 033495 | UORG : 033495 - UNIDADE DE CLINICA MEDICA
33287550 | 0000401861 | 12.311.02.01 | EQUIP DE TECNOLOG DA INFOR E COMUNICACAO/TIC | MONITOR PARA COMPUTADOR DELL P20 12H 20POL FPL | 2024-06-26 | BOM | 033495 | UORG : 033495 - UNIDADE DE CLINICA MEDICA
33287551 | 0000401862 | 12.311.02.01 | EQUIP DE TECNOLOG DA INFOR E COMUNICACAO/TIC | MONITOR PARA COMPUTADOR DELL P20 12H 20POL FPL | 2024-06-26 | BOM | 033495 | UORG : 033495 - UNIDADE DE CLINICA MEDICA
33287552 | 0000401863 | 12.311.02.01 | EQUIP DE TECNOLOG DA INFOR E COMUNICACAO/TIC | MONITOR PARA COMPUTADOR DELL P20 12H 20POL FPL | 2024-06-26 | BOM | 033495 | UORG : 033495 - UNIDADE DE CLINICA MEDICA
33287553 | 0000401864 | 12.311.02.01 | EQUIP DE TECNOLOG DA INFOR E COMUNICACAO/TIC | MONITOR PARA COMPUTADOR DELL P20 12H 20POL FPL | 2024-06-26 | BOM | 033495 | UORG : 033495 - UNIDADE DE CLINICA MEDICA
33287554 | 0000401865 | 12.311.02.01 | EQUIP DE TECNOLOG DA INFOR E COMUNICACAO/TIC | MONITOR PARA COMPUTADOR DELL P20 12H 20POL FPL | 2024-06-26 | BOM | 033495 | UORG : 033495 - UNIDADE DE CLINICA MEDICA
33287555 | 0000401866 | 12.311.02.01 | EQUIP DE TECNOLOG DA INFOR E COMUNICACAO/TIC | MONITOR PARA COMPUTADOR DELL P20 12H 20POL FPL | 2024-06-26 | BOM | 033495 | UORG : 033495 - UNIDADE DE CLINICA MEDICA
33287556 | 0000401867 | 12.311.02.01 | EQUIP DE TECNOLOG DA INFOR E COMUNICACAO/TIC | MONITOR PARA COMPUTADOR DELL P20 12H 20POL FPL | 2024-06-26 | BOM | 033495 | UORG : 033495 - UNIDADE DE CLINICA MEDICA
33287557 | 0000404911 | 12.311.02.01 | EQUIP DE TECNOLOG DA INFOR E COMUNICACAO/TIC | MICROCOMPUTADOR . DELL MOUSE OPTICO, TECLADO, SISTEMA OPERACIONAL WINDOWS 7 PROFESSIONAL SP1 64 BIT,DELL OPT | 2025-06-12 | BOM | 033496 | UORG : 033496 - UNIDADE DE CABECA E PESCOCO
33287558 | 0000404912 | 12.311.02.01 | EQUIP DE TECNOLOG DA INFOR E COMUNICACAO/TIC | MICROCOMPUTADOR . DELL MOUSE OPTICO, TECLADO, SISTEMA OPERACIONAL WINDOWS 7 PROFESSIONAL SP1 64 BIT,DELL OPT | 2024-06-26 | BOM | 033502 | UORG : 033502 - UNIDADE DE OBSTETRICIA
33287559 | 0000404913 | 12.311.02.01 | EQUIP DE TECNOLOG DA INFOR E COMUNICACAO/TIC | MICROCOMPUTADOR . DELL MOUSE OPTICO, TECLADO, SISTEMA OPERACIONAL WINDOWS 7 PROFESSIONAL SP1 64 BIT,DELL OPT | 2024-06-25 | BOM | 033488 | UORG : 033488 - UNIDADE DE AMBULATORIO
33287560 | 0000404914 | 12.311.02.01 | EQUIP DE TECNOLOG DA INFOR E COMUNICACAO/TIC | MICROCOMPUTADOR . DELL MOUSE OPTICO, TECLADO, SISTEMA OPERACIONAL WINDOWS 7 PROFESSIONAL SP1 64 BIT,DELL OPT | 2024-06-25 | BOM | 033500 | UORG : 033500 - UNIDADE DE ESPECIALIDADES CLINICAS
33287561 | 0000404915 | 12.311.02.01 | EQUIP DE TECNOLOG DA INFOR E COMUNICACAO/TIC | MICROCOMPUTADOR . DELL - OPTICO, -, SISTEMA OPERACIONAL WINDOWS 7 PROFESSIONAL SP1 64 BIT, | 2025-06-12 | BOM | 033499 | UORG : 033499 - UNIDADE DA SAUDE DA MULHER
33287562 | 0000404916 | 12.311.02.01 | EQUIP DE TECNOLOG DA INFOR E COMUNICACAO/TIC | MICROCOMPUTADOR . DELL MOUSE OPTICO, TECLADO, SISTEMA OPERACIONAL WINDOWS 7 PROFESSIONAL SP1 64 BIT,DELL OPT | 2024-06-18 | BOM | 033471 | UORG : 033471 - SETOR DE APOIO TERAPEUTICO 2
33287563 | 0000404918 | 12.311.02.01 | EQUIP DE TECNOLOG DA INFOR E COMUNICACAO/TIC | MICROCOMPUTADOR . DELL MOUSE OPTICO, TECLADO, SISTEMA OPERACIONAL WINDOWS 7 PROFESSIONAL SP1 64 BIT,DELL OPT | 2024-06-18 | BOM | 033471 | UORG : 033471 - SETOR DE APOIO TERAPEUTICO 2
33287564 | 0000404921 | 12.311.02.01 | EQUIP DE TECNOLOG DA INFOR E COMUNICACAO/TIC | MICROCOMPUTADOR . DELL MOUSE OPTICO, TECLADO, SISTEMA OPERACIONAL WINDOWS 7 PROFESSIONAL SP1 64 BIT,DELL OPT | 2024-11-25 | BOM | 033503 | UORG : 033503 - UNIDADE DE SISTEMA NERVOSO
33287565 | 0000404922 | 12.311.02.01 | EQUIP DE TECNOLOG DA INFOR E COMUNICACAO/TIC | MICROCOMPUTADOR . DELL MOUSE OPTICO, TECLADO, SISTEMA OPERACIONAL WINDOWS 7 PROFESSIONAL SP1 64 BIT,DELL OPT | 2024-06-18 | BOM | 033471 | UORG : 033471 - SETOR DE APOIO TERAPEUTICO 2
33287566 | 0000404923 | 12.311.02.01 | EQUIP DE TECNOLOG DA INFOR E COMUNICACAO/TIC | MICROCOMPUTADOR . DELL MOUSE OPTICO, TECLADO, SISTEMA OPERACIONAL WINDOWS 7 PROFESSIONAL SP1 64 BIT,DELL OPT | 2024-06-26 | BOM | 033502 | UORG : 033502 - UNIDADE DE OBSTETRICIA
33287567 | 0000404924 | 12.311.02.01 | EQUIP DE TECNOLOG DA INFOR E COMUNICACAO/TIC | MICROCOMPUTADOR . DELL MOUSE OPTICO, TECLADO, SISTEMA OPERACIONAL WINDOWS 7 PROFESSIONAL SP1 64 BIT,DELL OPT | 2024-06-26 | BOM | 033469 | UORG : 033469 - UNIDADE DE CUIDADO NEONATAL
33287568 | 0000404925 | 12.311.02.01 | EQUIP DE TECNOLOG DA INFOR E COMUNICACAO/TIC | MICROCOMPUTADOR . DELL MOUSE OPTICO, TECLADO, SISTEMA OPERACIONAL WINDOWS 7 PROFESSIONAL SP1 64 BIT,DELL OPT | 2024-06-26 | BOM | 033478 | UORG : 033478 - UNIDADE DE DIAGNOSTICO POR IMAGEM
33287569 | 0000404927 | 12.311.02.01 | EQUIP DE TECNOLOG DA INFOR E COMUNICACAO/TIC | MONITOR PARA COMPUTADOR DE 20 POLEGADAS DELL P2012H | 2024-06-26 | BOM | 033502 | UORG : 033502 - UNIDADE DE OBSTETRICIA
33287570 | 0000404928 | 12.311.02.01 | EQUIP DE TECNOLOG DA INFOR E COMUNICACAO/TIC | MONITOR PARA COMPUTADOR DE 20 POLEGADAS DELL P2012H | 2024-06-25 | BOM | 033465 | UORG : 033465 - UNIDADE DE SAUDE MENTAL
33287572 | 0000404930 | 12.311.02.01 | EQUIP DE TECNOLOG DA INFOR E COMUNICACAO/TIC | MONITOR PARA COMPUTADOR DE 20 POLEGADAS UDP INTEL CORE I5 4460 MEM HD 500 GB DVD-RW GAB ID85 WIN 8.1 | 2024-06-26 | BOM | 033469 | UORG : 033469 - UNIDADE DE CUIDADO NEONATAL
33287573 | 0000404931 | 12.311.02.01 | EQUIP DE TECNOLOG DA INFOR E COMUNICACAO/TIC | MONITOR PARA COMPUTADOR DE 20 POLEGADAS DELL P2012H | 2025-06-12 | BOM | 033499 | UORG : 033499 - UNIDADE DA SAUDE DA MULHER
33287574 | 0000404932 | 12.311.02.01 | EQUIP DE TECNOLOG DA INFOR E COMUNICACAO/TIC | MONITOR PARA COMPUTADOR DE 20 POLEGADAS DELL P2012H | 2024-06-25 | BOM | 033500 | UORG : 033500 - UNIDADE DE ESPECIALIDADES CLINICAS
33287575 | 0000404933 | 12.311.02.01 | EQUIP DE TECNOLOG DA INFOR E COMUNICACAO/TIC | MONITOR PARA COMPUTADOR DE 20 POLEGADAS DELL P2012H | 2024-06-26 | BOM | 033469 | UORG : 033469 - UNIDADE DE CUIDADO NEONATAL
33287576 | 0000404934 | 12.311.02.01 | EQUIP DE TECNOLOG DA INFOR E COMUNICACAO/TIC | MONITOR PARA COMPUTADOR DE 20 POLEGADAS DELL P2012H | 2024-06-25 | BOM | 033513 | UORG : 033513 - UNIDADE DE DISPENSACAO FARMACEUTICA
33287577 | 0000404935 | 12.311.02.01 | EQUIP DE TECNOLOG DA INFOR E COMUNICACAO/TIC | MONITOR PARA COMPUTADOR DE 20 POLEGADAS DELL P2012H | 2024-06-18 | BOM | 033462 | UORG : 033462 - SETOR DE INFRAESTRUTURA FISICA
33287579 | 0000404937 | 12.311.02.01 | EQUIP DE TECNOLOG DA INFOR E COMUNICACAO/TIC | MONITOR PARA COMPUTADOR DE 20 POLEGADAS DELL P2012H | 2024-06-18 | BOM | 033446 | UORG : 033446 - UNIDADE DE PATRIMONIO
33287580 | 0000404938 | 12.311.02.01 | EQUIP DE TECNOLOG DA INFOR E COMUNICACAO/TIC | MONITOR PARA COMPUTADOR DE 20 POLEGADAS DELL P2012H | 2024-06-25 | BOM | 033496 | UORG : 033496 - UNIDADE DE CABECA E PESCOCO
33287581 | 0000404939 | 12.311.02.01 | EQUIP DE TECNOLOG DA INFOR E COMUNICACAO/TIC | MONITOR PARA COMPUTADOR DE 20 POLEGADAS DELL P2012H | 2024-06-25 | BOM | 033496 | UORG : 033496 - UNIDADE DE CABECA E PESCOCO
33287582 | 0000404940 | 12.311.02.01 | EQUIP DE TECNOLOG DA INFOR E COMUNICACAO/TIC | MONITOR PARA COMPUTADOR DE 20 POLEGADAS DELL P2012H | 2024-06-26 | BOM | 033502 | UORG : 033502 - UNIDADE DE OBSTETRICIA
33287646 | 0000408829 | 12.311.02.01 | EQUIP DE TECNOLOG DA INFOR E COMUNICACAO/TIC | GABINETE DE RACK DE POSTE 12 COM VENTILACAO FORCADA, LAFF CONTATO | 2024-06-18 | BOM | 033539 | UORG : 033539 - SETOR DE TECNO DA INFORMACAO E SAUDE DIGITAL
33287653 | 0000408973 | 12.311.02.01 | EQUIP DE TECNOLOG DA INFOR E COMUNICACAO/TIC | MICROCOMPUTADOR . DESKTOP 6005 PRO - OTICO HP USB - STANDART, HP HEWLETT PACKARD | 2024-06-18 | BOM | 033471 | UORG : 033471 - SETOR DE APOIO TERAPEUTICO 2
33287655 | 0000408992 | 12.311.02.01 | EQUIP DE TECNOLOG DA INFOR E COMUNICACAO/TIC | MONITOR PARA COMPUTADOR L200 HX 20 POL | 2024-06-18 | BOM | 033523 | UORG : 033523 - UNIDADE DE VIGILANCIA EM SAUDE
33287657 | 0000408997 | 12.311.02.01 | EQUIP DE TECNOLOG DA INFOR E COMUNICACAO/TIC | MONITOR PARA COMPUTADOR L200 HX 20 POL | 2024-06-18 | BOM | 033536 | UORG : 033536 - UNIDADE DE GESTAO DA INFORMACAO ASSISTENCIAL
33287658 | 0000408998 | 12.311.02.01 | EQUIP DE TECNOLOG DA INFOR E COMUNICACAO/TIC | MONITOR PARA COMPUTADOR L200 HX 20 POL | 2024-06-18 | BOM | 033522 | UORG : 033522 - UNIDADE DE SEGURANCA DO PACIENTE
33287659 | 0000409000 | 12.311.02.01 | EQUIP DE TECNOLOG DA INFOR E COMUNICACAO/TIC | MONITOR PARA COMPUTADOR L200 HX 20 POL | 2024-06-25 | BOM | 033496 | UORG : 033496 - UNIDADE DE CABECA E PESCOCO
33287660 | 0000409001 | 12.311.02.01 | EQUIP DE TECNOLOG DA INFOR E COMUNICACAO/TIC | MONITOR PARA COMPUTADOR L200 HX 20 POL | 2024-06-25 | BOM | 033500 | UORG : 033500 - UNIDADE DE ESPECIALIDADES CLINICAS
33287663 | 0000409005 | 12.311.02.01 | EQUIP DE TECNOLOG DA INFOR E COMUNICACAO/TIC | MONITOR PARA COMPUTADOR L200 HX 20 POL | 2024-06-18 | BOM | 033523 | UORG : 033523 - UNIDADE DE VIGILANCIA EM SAUDE
33287664 | 0000409007 | 12.311.02.01 | EQUIP DE TECNOLOG DA INFOR E COMUNICACAO/TIC | MONITOR PARA COMPUTADOR L200 HX 20 POL | 2024-06-17 | BOM | 033487 | UORG : 033487 - GERENCIA ADMINISTRATIVA
33287665 | 0000409010 | 12.311.02.01 | EQUIP DE TECNOLOG DA INFOR E COMUNICACAO/TIC | MONITOR PARA COMPUTADOR L200 HX 20 POL | 2024-06-25 | BOM | 033465 | UORG : 033465 - UNIDADE DE SAUDE MENTAL
33287666 | 0000409011 | 12.311.02.01 | EQUIP DE TECNOLOG DA INFOR E COMUNICACAO/TIC | MONITOR PARA COMPUTADOR L200 HX 20 POL | 2025-06-12 | BOM | 033497 | UORG : 033497 - UNIDADE DE CARDIOLOGIA E CIRURGIA CARDIOVASCULAR E
33287667 | 0000409012 | 12.311.02.01 | EQUIP DE TECNOLOG DA INFOR E COMUNICACAO/TIC | MONITOR PARA COMPUTADOR L200 HX 20 POL | 2024-06-25 | BOM | 045705 | UORG : 045705 - UNIDADE DE CIRURGIA E ANESTESIA
33287668 | 0000409013 | 12.311.02.01 | EQUIP DE TECNOLOG DA INFOR E COMUNICACAO/TIC | MONITOR PARA COMPUTADOR L200 HX 20 POL | 2024-06-18 | BOM | 033536 | UORG : 033536 - UNIDADE DE GESTAO DA INFORMACAO ASSISTENCIAL
33287669 | 0000409016 | 12.311.02.01 | EQUIP DE TECNOLOG DA INFOR E COMUNICACAO/TIC | MONITOR PARA COMPUTADOR L200 HX 20 POL | 2024-06-26 | BOM | 033502 | UORG : 033502 - UNIDADE DE OBSTETRICIA
33287670 | 0000409019 | 12.311.02.01 | EQUIP DE TECNOLOG DA INFOR E COMUNICACAO/TIC | MONITOR PARA COMPUTADOR L200 HX 20 POL | 2024-06-26 | BOM | 033495 | UORG : 033495 - UNIDADE DE CLINICA MEDICA
33287671 | 0000409020 | 12.311.02.01 | EQUIP DE TECNOLOG DA INFOR E COMUNICACAO/TIC | MONITOR PARA COMPUTADOR L200 HX 20 POL | 2024-06-26 | BOM | 033469 | UORG : 033469 - UNIDADE DE CUIDADO NEONATAL
33287815 | 0000422907 | 12.311.02.01 | EQUIP DE TECNOLOG DA INFOR E COMUNICACAO/TIC | IMPRESSORA TERMICA PARA ETIQUETAS, ZEBRA, GC 420 DE CoDIGO DE BARRAS USB LASER GTN N? DE SeRIE: 12004610L42, EL | 2024-06-18 | BOM | 033471 | UORG : 033471 - SETOR DE APOIO TERAPEUTICO 2
33287816 | 0000422909 | 12.311.02.01 | EQUIP DE TECNOLOG DA INFOR E COMUNICACAO/TIC | IMPRESSORA TERMICA PARA ETIQUETAS, ZEBRA, GC 420 DE CoDIGO DE BARRAS USB LASER GTN N? DE SeRIE: 13005337, L42, | 2024-06-18 | BOM | 033471 | UORG : 033471 - SETOR DE APOIO TERAPEUTICO 2
33287822 | 0000425431 | 12.311.02.01 | EQUIP DE TECNOLOG DA INFOR E COMUNICACAO/TIC | MICROCOMPUTADOR . MARCA DELL OPTIPLEX 7010 | 2024-06-18 | BOM | 033519 | UORG : 033519 - UNIDADE DE REGULACAO INTERNA
33287823 | 0000425482 | 12.311.02.01 | EQUIP DE TECNOLOG DA INFOR E COMUNICACAO/TIC | MICROCOMPUTADOR . MARCA DELL OPTIPLEX 7010 | 2024-06-26 | BOM | 033484 | UORG : 033484 - UNIDADE MULTIPROFISSIONAL
33288082 | 0000437782 | 12.311.02.01 | EQUIP DE TECNOLOG DA INFOR E COMUNICACAO/TIC | MICROCOMPUTADOR . SOFTWARE ANTIVIRUS + - ABNT | 2024-06-26 | BOM | 033506 | UORG : 033506 - UNIDADE DE HEMATOLOGIA E ONCOLOGIA
33288274 | 0000440382 | 12.311.02.01 | EQUIP DE TECNOLOG DA INFOR E COMUNICACAO/TIC | SERVIDOR SERVIDOR DE REDE SOFTWARE COD.: 385-BBHO iDRAC8 ENTERPRISE CONTROLADOR DELL ACESSO REMOTO COD.: 210-AD | 2024-06-14 | BOM | 033539 | UORG : 033539 - SETOR DE TECNO DA INFORMACAO E SAUDE DIGITAL
33288275 | 0000440383 | 12.311.02.01 | EQUIP DE TECNOLOG DA INFOR E COMUNICACAO/TIC | SERVIDOR SERVIDOR DE REDE SOFTWARE COD.: 385-BBHO iDRAC8 ENTERPRISE CONTROLADOR DELL ACESSO REMOTO COD.: 210-AD | 2024-06-14 | BOM | 033539 | UORG : 033539 - SETOR DE TECNO DA INFORMACAO E SAUDE DIGITAL
33288276 | 0000440384 | 12.311.02.01 | EQUIP DE TECNOLOG DA INFOR E COMUNICACAO/TIC | SERVIDOR SERVIDOR DE REDE SOFTWARE COD.: 385-BBHO iDRAC8 ENTERPRISE CONTROLADOR DELL ACESSO REMOTO COD.: 210-AD | 2024-06-14 | BOM | 033539 | UORG : 033539 - SETOR DE TECNO DA INFORMACAO E SAUDE DIGITAL
33288277 | 0000440385 | 12.311.02.01 | EQUIP DE TECNOLOG DA INFOR E COMUNICACAO/TIC | SERVIDOR SERVIDOR DE REDE SOFTWARE COD.: 385-BBHO iDRAC8 ENTERPRISE CONTROLADOR DELL ACESSO REMOTO COD.: 210-AD | 2024-06-14 | BOM | 033539 | UORG : 033539 - SETOR DE TECNO DA INFORMACAO E SAUDE DIGITAL
33288281 | 0000440408 | 12.311.02.01 | EQUIP DE TECNOLOG DA INFOR E COMUNICACAO/TIC | MICROCOMPUTADOR . WIN 8.1 PRO DCIC-S SERIAL: 01013439010002 UDP INTEL COREI5 4440 MEM 8GB HD 500GB DVD-RW GAB I | 2024-06-18 | BOM | 033480 | UORG : 033480 - UNIDADE DE ANALISES CLINICAS ANATOMIA PATOLOGICA
33288282 | 0000440410 | 12.311.02.01 | EQUIP DE TECNOLOG DA INFOR E COMUNICACAO/TIC | MICROCOMPUTADOR . WIN 8.1 PRO DCIC-S SERIAL: 01013439010004 UDP INTEL CORE I5 4440 MEM 8GB HD 500GB DVD-RW GAB | 2024-06-18 | BOM | 033519 | UORG : 033519 - UNIDADE DE REGULACAO INTERNA
33288283 | 0000440414 | 12.311.02.01 | EQUIP DE TECNOLOG DA INFOR E COMUNICACAO/TIC | MICROCOMPUTADOR . WIN 8.1 PRO DCIC-S SERIAL: 01013439010008 UDP INTEL CORE I5 4440 MEM 8GB HD 500GB DVD-RW GAB | 2024-06-25 | BOM | 033497 | UORG : 033497 - UNIDADE DE CARDIOLOGIA E CIRURGIA CARDIOVASCULAR E
33288284 | 0000440415 | 12.311.02.01 | EQUIP DE TECNOLOG DA INFOR E COMUNICACAO/TIC | MICROCOMPUTADOR . WIN 8.1 PRO DCIC-S SERIAL: 01013439010009 UDP INTEL CORE I5 4440 MEM 8GB HD 500GB DVD-RW GAB | 2024-06-17 | BOM | 033533 | UORG : 033533 - OUVIDORIA
33288285 | 0000440416 | 12.311.02.01 | EQUIP DE TECNOLOG DA INFOR E COMUNICACAO/TIC | MICROCOMPUTADOR . WIN 8.1 PRO DCIC-S SERIAL: 01013439010010 UDP INTEL CORE I5 4440 MEM 8GB HD 500GB DVD-RW GAB | 2024-06-25 | BOM | 033488 | UORG : 033488 - UNIDADE DE AMBULATORIO
33288288 | 0000440420 | 12.311.02.01 | EQUIP DE TECNOLOG DA INFOR E COMUNICACAO/TIC | MICROCOMPUTADOR . WIN 8.1 PRO DCIC-S SERIAL: 01013439010014 UDP INTEL CORE I5 4440 MEM 8GB HD 500GB DVD-RW GAB | 2024-06-25 | BOM | 033488 | UORG : 033488 - UNIDADE DE AMBULATORIO
33288290 | 0000440423 | 12.311.02.01 | EQUIP DE TECNOLOG DA INFOR E COMUNICACAO/TIC | MICROCOMPUTADOR . WIN 8.1 PRO DCIC-S SERIAL: 01013439010017 UDP INTEL CORE I5 4440 MEM 8GB HD 500GB DVD-RW GAB | 2024-06-25 | BOM | 033488 | UORG : 033488 - UNIDADE DE AMBULATORIO
33288291 | 0000440425 | 12.311.02.01 | EQUIP DE TECNOLOG DA INFOR E COMUNICACAO/TIC | MICROCOMPUTADOR . WIN 8.1 PRO DCIC-S SERIAL: 01013439010019 UDP INTEL CORE I5 4440 MEM 8GB HD 500GB DVD-RW GAB | 2024-06-25 | BOM | 033488 | UORG : 033488 - UNIDADE DE AMBULATORIO
33288292 | 0000440427 | 12.311.02.01 | EQUIP DE TECNOLOG DA INFOR E COMUNICACAO/TIC | MICROCOMPUTADOR . WIN 8.1 PRO DCIC-S SERIAL: 01013439010021 UDP INTEL CORE I5 4440 MEM 8GB HD 500GB DVD-RW GAB | 2024-06-25 | BOM | 033488 | UORG : 033488 - UNIDADE DE AMBULATORIO
33288293 | 0000440428 | 12.311.02.01 | EQUIP DE TECNOLOG DA INFOR E COMUNICACAO/TIC | MICROCOMPUTADOR . WIN 8.1 PRO DCIC-S SERIAL: 01013439010022 UDP INTEL CORE I5 4440 MEM 8GB HD 500GB DVD-RW GAB | 2024-06-25 | BOM | 033491 | UORG : 033491 - UNIDADE DE BANCO DE SANGUE
33288294 | 0000440429 | 12.311.02.01 | EQUIP DE TECNOLOG DA INFOR E COMUNICACAO/TIC | MICROCOMPUTADOR . WIN 8.1 PRO DCIC-S SERIAL: 01013439010023 UDP INTEL CORE I5 4440 MEM 8GB HD 500GB DVD-RW GAB | 2024-06-25 | BOM | 033497 | UORG : 033497 - UNIDADE DE CARDIOLOGIA E CIRURGIA CARDIOVASCULAR E
33288296 | 0000440431 | 12.311.02.01 | EQUIP DE TECNOLOG DA INFOR E COMUNICACAO/TIC | MICROCOMPUTADOR . WIN 8.1 PRO DCIC-S SERIAL: 01013439010025 | 2025-06-12 | BOM | 033506 | UORG : 033506 - UNIDADE DE HEMATOLOGIA E ONCOLOGIA
33288297 | 0000440435 | 12.311.02.01 | EQUIP DE TECNOLOG DA INFOR E COMUNICACAO/TIC | MICROCOMPUTADOR . WIN 8.1 PRO DCIC-S SERIAL: 01013439010029 UDP INTEL CORE I5 4440 MEM 8GB HD 500GB DVD-RW GAB | 2025-06-12 | BOM | 127197 | UORG : 127197 - DEPOSITO UPAT
33288298 | 0000440436 | 12.311.02.01 | EQUIP DE TECNOLOG DA INFOR E COMUNICACAO/TIC | MICROCOMPUTADOR . WIN 8.1 PRO DCIC-S SERIAL: 01013439010030 UDP INTEL CORE I5 4440 MEM 8GB HD 500GB DVD-RW GAB | 2024-06-25 | BOM | 033513 | UORG : 033513 - UNIDADE DE DISPENSACAO FARMACEUTICA
33288300 | 0000440438 | 12.311.02.01 | EQUIP DE TECNOLOG DA INFOR E COMUNICACAO/TIC | MICROCOMPUTADOR . WIN 8.1 PRO DCIC-SSERIAL: 01013439010032, UDP INTEL CORE I5 4440 MEM 8GB HD 500GB DVD-RW GAB | 2024-06-26 | BOM | 033479 | UORG : 033479 - UNIDADE DE DIAGNOSTICOS ESPECIALIZADOS
33288302 | 0000440441 | 12.311.02.01 | EQUIP DE TECNOLOG DA INFOR E COMUNICACAO/TIC | MICROCOMPUTADOR . WIN 8.1 PRO DCIC-S SERIAL: 01013439010035 UDP INTEL CORE I5 4440 MEM 8GB HD 500GB DVD-RW GAB | 2024-06-25 | BOM | 033488 | UORG : 033488 - UNIDADE DE AMBULATORIO
33288304 | 0000440444 | 12.311.02.01 | EQUIP DE TECNOLOG DA INFOR E COMUNICACAO/TIC | MICROCOMPUTADOR . WIN 8.1 PRO DCIC-S SERIAL: 01013439010038 UDP INTEL CORE I5 4440 MEM 8GB HD 500GB DVD-RW GAB | 2024-06-26 | BOM | 033502 | UORG : 033502 - UNIDADE DE OBSTETRICIA
33288305 | 0000440445 | 12.311.02.01 | EQUIP DE TECNOLOG DA INFOR E COMUNICACAO/TIC | MICROCOMPUTADOR . WIN 8.1 PRO DCIC-S SERIAL: 01013439010039 UDP INTEL CORE I5 4440 MEM 8GB HD 500GB DVD-RW GAB | 2024-06-25 | BOM | 033488 | UORG : 033488 - UNIDADE DE AMBULATORIO
33288306 | 0000440446 | 12.311.02.01 | EQUIP DE TECNOLOG DA INFOR E COMUNICACAO/TIC | MICROCOMPUTADOR . WIN 8.1 PRO DCIC-S SERIAL: 01013439010040 UDP INTEL CORE I5 4440 MEM 8GB HD 500GB DVD-RW GAB | 2024-06-25 | BOM | 033488 | UORG : 033488 - UNIDADE DE AMBULATORIO
33288309 | 0000440451 | 12.311.02.01 | EQUIP DE TECNOLOG DA INFOR E COMUNICACAO/TIC | MICROCOMPUTADOR . WIN 8.1 PRO DCIC-S SERIAL: 01013439010045 UDP INTEL CORE I5 4440 MEM 8GB HD 500GB DVD-RW GAB | 2024-06-25 | BOM | 033513 | UORG : 033513 - UNIDADE DE DISPENSACAO FARMACEUTICA
33288310 | 0000440452 | 12.311.02.01 | EQUIP DE TECNOLOG DA INFOR E COMUNICACAO/TIC | MICROCOMPUTADOR . WIN 8.1 PRO DCIC-S SERIAL: 01013439010046 | 2024-06-26 | BOM | 033469 | UORG : 033469 - UNIDADE DE CUIDADO NEONATAL
33288311 | 0000440454 | 12.311.02.01 | EQUIP DE TECNOLOG DA INFOR E COMUNICACAO/TIC | MICROCOMPUTADOR . WIN 8.1 PRO DCIC-SSERIAL: 01013439010048 UDP INTEL CORE I5 4440 MEM 8GB HD 500GB D | 2024-06-26 | IRRECUPERÁVEL | 033503 | UORG : 033503 - UNIDADE DE SISTEMA NERVOSO
33288312 | 0000440455 | 12.311.02.01 | EQUIP DE TECNOLOG DA INFOR E COMUNICACAO/TIC | MICROCOMPUTADOR . WIN 8.1 PRO DCIC-S SERIAL: 01013439010049 UDP INTEL CORE I5 4440 MEM 8GB HD 500GB DVD-RW GAB | 2024-06-25 | BOM | 033488 | UORG : 033488 - UNIDADE DE AMBULATORIO
33288313 | 0000440456 | 12.311.02.01 | EQUIP DE TECNOLOG DA INFOR E COMUNICACAO/TIC | MICROCOMPUTADOR . WIN 8.1 PRO DCIC-S SERIAL: 01013439010050 UDP INTEL CORE I5 4440 MEM 8GB HD 500GB DVD-RW GAB | 2024-06-25 | BOM | 033488 | UORG : 033488 - UNIDADE DE AMBULATORIO
33288314 | 0000440458 | 12.311.02.01 | EQUIP DE TECNOLOG DA INFOR E COMUNICACAO/TIC | MICROCOMPUTADOR . WIN 8.1 PRO DCIC-S SERIAL: 01013439010052 UDP INTEL CORE I5 4440 MEM 8GB HD 500GB DVD-RW GAB | 2024-06-25 | BOM | 033488 | UORG : 033488 - UNIDADE DE AMBULATORIO
33288316 | 0000440461 | 12.311.02.01 | EQUIP DE TECNOLOG DA INFOR E COMUNICACAO/TIC | MICROCOMPUTADOR . WIN 8.1 PRO DCIC-S SERIAL: 01013439010055 UDP INTEL CORE I5 4440 MEM 8GB HD 500GB DVD-RW GAB | 2024-06-25 | BOM | 033488 | UORG : 033488 - UNIDADE DE AMBULATORIO
33288320 | 0000440467 | 12.311.02.01 | EQUIP DE TECNOLOG DA INFOR E COMUNICACAO/TIC | MICROCOMPUTADOR . WIN 8.1 PRO DCIC-S SERIAL: 01013439010061 UDP INTEL CORE I5 4440 MEM 8GB HD 500GB DVD-RW GAB | 2025-06-12 | BOM | 033506 | UORG : 033506 - UNIDADE DE HEMATOLOGIA E ONCOLOGIA
33288321 | 0000440468 | 12.311.02.01 | EQUIP DE TECNOLOG DA INFOR E COMUNICACAO/TIC | MICROCOMPUTADOR . WIN 8.1 PRO DCIC-S SERIAL: 01013439010062 UDP INTEL CORE I5 4440 MEM 8GB HD 500GB DVD-RW GAB | 2024-06-25 | BOM | 033488 | UORG : 033488 - UNIDADE DE AMBULATORIO
33288322 | 0000440469 | 12.311.02.01 | EQUIP DE TECNOLOG DA INFOR E COMUNICACAO/TIC | MICROCOMPUTADOR . WIN 8.1 PRO DCIC-S SERIAL: 01013439010063 UDP INTEL CORE I5 4440 MEM 8GB HD 500GB DVD-RW GAB | 2024-06-25 | BOM | 033488 | UORG : 033488 - UNIDADE DE AMBULATORIO
33288324 | 0000440471 | 12.311.02.01 | EQUIP DE TECNOLOG DA INFOR E COMUNICACAO/TIC | MICROCOMPUTADOR . WIN 8.1 PRO DCIC-S SERIAL: 01013439010065 UDP INTEL CORE I5 4440 MEM 8GB HD 500GB DVD-RW GAB | 2024-06-25 | BOM | 033488 | UORG : 033488 - UNIDADE DE AMBULATORIO
33288325 | 0000440472 | 12.311.02.01 | EQUIP DE TECNOLOG DA INFOR E COMUNICACAO/TIC | MICROCOMPUTADOR . WIN 8.1 PRO DCIC-SSERIAL: 01013439010066 UDP INTEL CORE I5 4440 MEM 8GB HD 500GB D | 2024-06-25 | IRRECUPERÁVEL | 033513 | UORG : 033513 - UNIDADE DE DISPENSACAO FARMACEUTICA
33288326 | 0000440473 | 12.311.02.01 | EQUIP DE TECNOLOG DA INFOR E COMUNICACAO/TIC | MICROCOMPUTADOR . WIN 8.1 PRO DCIC-S SERIAL: 01013439010067 UDP INTEL CORE I5 4440 MEM 8GB HD 500GB DVD-RW GAB | 2024-06-17 | BOM | 033533 | UORG : 033533 - OUVIDORIA
33288327 | 0000440474 | 12.311.02.01 | EQUIP DE TECNOLOG DA INFOR E COMUNICACAO/TIC | MICROCOMPUTADOR . WIN 8.1 PRO DCIC-S SERIAL: 01013439010068 UDP INTEL CORE I5 4440 MEM 8GB HD 500GB DVD-RW GAB | 2024-06-25 | BOM | 033488 | UORG : 033488 - UNIDADE DE AMBULATORIO
33288328 | 0000440475 | 12.311.02.01 | EQUIP DE TECNOLOG DA INFOR E COMUNICACAO/TIC | MICROCOMPUTADOR . WIN 8.1 PRO DCIC-S SERIAL: 01013439010069, UDP INTEL CORE I5 4440 MEM 8GB HD 500GB DVD-RW GAB | 2025-06-12 | BOM | 033497 | UORG : 033497 - UNIDADE DE CARDIOLOGIA E CIRURGIA CARDIOVASCULAR E
33288329 | 0000440476 | 12.311.02.01 | EQUIP DE TECNOLOG DA INFOR E COMUNICACAO/TIC | MICROCOMPUTADOR . WIN 8.1 PRO DCIC-S SERIAL: 01013439010070 | 2024-06-24 | BOM | 033504 | UORG : 033504 - UNIDADE DA CRIANCA E DO ADOLESCENTE
33288330 | 0000440477 | 12.311.02.01 | EQUIP DE TECNOLOG DA INFOR E COMUNICACAO/TIC | MICROCOMPUTADOR . WIN 8.1 PRO DCIC-S SERIAL: 01013439010071 UDP INTEL CORE I5 4440 MEM 8GB HD 500GB DVD-RW GAB | 2024-06-26 | BOM | 033502 | UORG : 033502 - UNIDADE DE OBSTETRICIA
33288331 | 0000440478 | 12.311.02.01 | EQUIP DE TECNOLOG DA INFOR E COMUNICACAO/TIC | MICROCOMPUTADOR . WIN 8.1 PRO DCIC-S SERIAL: 01013439010072 UDP INTEL CORE I5 4440 MEM 8GB HD 500GB DVD-RW GAB | 2024-06-25 | BOM | 033465 | UORG : 033465 - UNIDADE DE SAUDE MENTAL
33288333 | 0000440483 | 12.311.02.01 | EQUIP DE TECNOLOG DA INFOR E COMUNICACAO/TIC | MICROCOMPUTADOR . WIN 8.1 PRO DCIC-S SERIAL: 01013439010077 UDP INTEL CORE I5 4440 MEM 8GB HD 500GB DVD-RW GAB | 2024-06-25 | BOM | 033488 | UORG : 033488 - UNIDADE DE AMBULATORIO
33288334 | 0000440484 | 12.311.02.01 | EQUIP DE TECNOLOG DA INFOR E COMUNICACAO/TIC | MICROCOMPUTADOR . WIN 8.1 PRO DCIC-S SERIAL: 01013439010078 UDP INTEL CORE I5 4440 MEM 8GB HD 500GB DVD-RW GAB | 2024-06-25 | BOM | 033488 | UORG : 033488 - UNIDADE DE AMBULATORIO
33288335 | 0000440489 | 12.311.02.01 | EQUIP DE TECNOLOG DA INFOR E COMUNICACAO/TIC | MONITOR PARA COMPUTADOR TECLADO PT USB ABNT2 +MOUSE USB OPTICO SERIAL: GPU52IA000160 GN LED 19.5 PT WIDE AOC E | 2024-06-25 | BOM | 033482 | UORG : 033482 - UNIDADE DE BLOCO CIRURGICO
33288336 | 0000440490 | 12.311.02.01 | EQUIP DE TECNOLOG DA INFOR E COMUNICACAO/TIC | MONITOR PARA COMPUTADOR TECLADO PT USB ABNT2 +MOUSE USB OPTICO SERIAL: GPU52IA001408 GN LED 19.5 PT WIDE AOC E | 2024-06-25 | BOM | 033482 | UORG : 033482 - UNIDADE DE BLOCO CIRURGICO
33288337 | 0000440491 | 12.311.02.01 | EQUIP DE TECNOLOG DA INFOR E COMUNICACAO/TIC | MONITOR PARA COMPUTADOR TECLADO PT USB ABNT2 +MOUSE USB OPTICO SERIAL: GPU52IA001416 GN LED 19.5 PT WIDE AOC E | 2024-06-26 | BOM | 045808 | UORG : 045808 - UNIDADE DE NEFROLOGIA
33288338 | 0000440492 | 12.311.02.01 | EQUIP DE TECNOLOG DA INFOR E COMUNICACAO/TIC | MONITOR PARA COMPUTADOR TECLADO PT USB ABNT2 +MOUSE USB OPTICO SERIAL: GPU52IA001426 GN LED 19.5 PT WIDE AOC E | 2024-06-25 | BOM | 033482 | UORG : 033482 - UNIDADE DE BLOCO CIRURGICO
33288339 | 0000440493 | 12.311.02.01 | EQUIP DE TECNOLOG DA INFOR E COMUNICACAO/TIC | MONITOR PARA COMPUTADOR TECLADO PT USB ABNT2 +MOUSE USB OPTICO SERIAL: GPU52IA000164 GN LED 19.5 PT WIDE AOC E | 2024-06-25 | BOM | 033488 | UORG : 033488 - UNIDADE DE AMBULATORIO
33288340 | 0000440495 | 12.311.02.01 | EQUIP DE TECNOLOG DA INFOR E COMUNICACAO/TIC | MONITOR PARA COMPUTADOR TECLADO PT USB ABNT2 +MOUSE USB OPTICO SERIAL: GPU52IA000166 GN LED 19.5 PT WIDE AOC E | 2024-06-18 | BOM | 033519 | UORG : 033519 - UNIDADE DE REGULACAO INTERNA
33288341 | 0000440496 | 12.311.02.01 | EQUIP DE TECNOLOG DA INFOR E COMUNICACAO/TIC | MONITOR PARA COMPUTADOR TECLADO PT USB ABNT2 +MOUSE USB OPTICO SERIAL: GPU52IA000167 GN LED 19.5 PT WIDE AOC E | 2024-06-26 | BOM | 033519 | UORG : 033519 - UNIDADE DE REGULACAO INTERNA
33288342 | 0000440497 | 12.311.02.01 | EQUIP DE TECNOLOG DA INFOR E COMUNICACAO/TIC | MONITOR PARA COMPUTADOR TECLADO PT USB ABNT2 +MOUSE USB OPTICO SERIAL: GPU52IA000168 GN LED 19.5 PT WIDE AOC E | 2024-06-18 | BOM | 033512 | UORG : 033512 - SETOR DE FARMACIA HOSPITALAR
33288343 | 0000440499 | 12.311.02.01 | EQUIP DE TECNOLOG DA INFOR E COMUNICACAO/TIC | MONITOR PARA COMPUTADOR TECLADO PT USB ABNT2 +MOUSE USB OPTICO SERIAL: GPU52IA001480 GN LED 19.5 PT WIDE AOC E | 2024-06-25 | BOM | 033488 | UORG : 033488 - UNIDADE DE AMBULATORIO
33288344 | 0000440500 | 12.311.02.01 | EQUIP DE TECNOLOG DA INFOR E COMUNICACAO/TIC | MONITOR PARA COMPUTADOR PT USB ABNT2 + - USB OPTICO SERIAL: GPU52IA001493 | 2024-06-26 | BOM | 033506 | UORG : 033506 - UNIDADE DE HEMATOLOGIA E ONCOLOGIA
33288345 | 0000440501 | 12.311.02.01 | EQUIP DE TECNOLOG DA INFOR E COMUNICACAO/TIC | MONITOR PARA COMPUTADOR TECLADO PT USB ABNT2 +MOUSE USB OPTICO SERIAL: GPU52IA002005 GN LED 19.5 PT WIDE AOC E | 2024-06-25 | BOM | 033482 | UORG : 033482 - UNIDADE DE BLOCO CIRURGICO
33288346 | 0000440502 | 12.311.02.01 | EQUIP DE TECNOLOG DA INFOR E COMUNICACAO/TIC | MONITOR PARA COMPUTADOR TECLADO PT USB ABNT2 +MOUSE USB OPTICO SERIAL: GPU52IA002011 GN LED 19.5 PT WIDE AOC E | 2024-06-25 | BOM | 033482 | UORG : 033482 - UNIDADE DE BLOCO CIRURGICO
33288347 | 0000440503 | 12.311.02.01 | EQUIP DE TECNOLOG DA INFOR E COMUNICACAO/TIC | MONITOR PARA COMPUTADOR TECLADO PT USB ABNT2 +MOUSE USB OPTICO SERIAL: GPU52IA000176 GN LED 19.5 PT WIDE AOC E | 2024-06-18 | BOM | 033523 | UORG : 033523 - UNIDADE DE VIGILANCIA EM SAUDE
33288348 | 0000440504 | 12.311.02.01 | EQUIP DE TECNOLOG DA INFOR E COMUNICACAO/TIC | MONITOR PARA COMPUTADOR TECLADO PT USB ABNT2 +MOUSE USB OPTICO SERIAL: GPU52IA000175 GN LED 19.5 PT WIDE AOC E | 2024-06-25 | BOM | 033488 | UORG : 033488 - UNIDADE DE AMBULATORIO
33288349 | 0000440506 | 12.311.02.01 | EQUIP DE TECNOLOG DA INFOR E COMUNICACAO/TIC | MONITOR PARA COMPUTADOR TECLADO PT USB ABNT2 +MOUSE USB OPTICO SERIAL: GPU52IA000350 GN LED 19.5 PT WIDE AOC E | 2024-06-25 | BOM | 033488 | UORG : 033488 - UNIDADE DE AMBULATORIO
33288350 | 0000440508 | 12.311.02.01 | EQUIP DE TECNOLOG DA INFOR E COMUNICACAO/TIC | MONITOR PARA COMPUTADOR TECLADO PT USB ABNT2 +MOUSE USB OPTICO SERIAL: GPU52IA000354 GN LED 19.5 PT WIDE AOC E | 2024-06-26 | BOM | 033502 | UORG : 033502 - UNIDADE DE OBSTETRICIA
33288352 | 0000440510 | 12.311.02.01 | EQUIP DE TECNOLOG DA INFOR E COMUNICACAO/TIC | MONITOR PARA COMPUTADOR TECLADO PT USB ABNT2 +MOUSE USB OPTICO SERIAL: GPU52IA000357 GN LED 19.5 PT WIDE AOC E | 2024-06-25 | BOM | 033513 | UORG : 033513 - UNIDADE DE DISPENSACAO FARMACEUTICA
33288353 | 0000440511 | 12.311.02.01 | EQUIP DE TECNOLOG DA INFOR E COMUNICACAO/TIC | MONITOR PARA COMPUTADOR TECLADO PT USB ABNT2 +MOUSE USB OPTICO SERIAL: GPU52IA000359 GN LED 19.5 PT WIDE AOC E | 2024-06-25 | BOM | 033488 | UORG : 033488 - UNIDADE DE AMBULATORIO
33288354 | 0000440512 | 12.311.02.01 | EQUIP DE TECNOLOG DA INFOR E COMUNICACAO/TIC | MONITOR PARA COMPUTADOR TECLADO PT USB ABNT2 +MOUSE USB OPTICO SERIAL: GPU52IA000360 GN LED 19.5 PT WIDE AOC E | 2024-06-25 | BOM | 033488 | UORG : 033488 - UNIDADE DE AMBULATORIO
33288355 | 0000440513 | 12.311.02.01 | EQUIP DE TECNOLOG DA INFOR E COMUNICACAO/TIC | MONITOR PARA COMPUTADOR TECLADO PT USB ABNT2 +MOUSE USB OPTICO SERIAL: GPU52IA000365 GN LED 19.5 PT WIDE AOC E | 2024-06-25 | BOM | 033488 | UORG : 033488 - UNIDADE DE AMBULATORIO
33288356 | 0000440514 | 12.311.02.01 | EQUIP DE TECNOLOG DA INFOR E COMUNICACAO/TIC | MONITOR PARA COMPUTADOR TECLADO PT USB ABNT2 +MOUSE USB OPTICO SERIAL: GPU52IA000370 GN LED 19.5 PT WIDE AOC E | 2024-06-17 | BOM | 033533 | UORG : 033533 - OUVIDORIA
33288358 | 0000440518 | 12.311.02.01 | EQUIP DE TECNOLOG DA INFOR E COMUNICACAO/TIC | MONITOR PARA COMPUTADOR PT USB ABNT2 + - USB OPTICO SERIAL: GPU52IA000529 | 2024-06-24 | BOM | 033504 | UORG : 033504 - UNIDADE DA CRIANCA E DO ADOLESCENTE
33288359 | 0000440519 | 12.311.02.01 | EQUIP DE TECNOLOG DA INFOR E COMUNICACAO/TIC | MONITOR PARA COMPUTADOR TECLADO PT USB ABNT2 +MOUSE USB OPTICO SERIAL: GPU52IA000653 GN LED 19.5 PT WIDE AOC E | 2024-06-17 | BOM | 033538 | UORG : 033538 - SETOR JURIDICO
33288361 | 0000440522 | 12.311.02.01 | EQUIP DE TECNOLOG DA INFOR E COMUNICACAO/TIC | MONITOR PARA COMPUTADOR PT USB ABNT2 + - USB OPTICO SERIAL: GPU52IA000690 | 2025-06-12 | BOM | 033497 | UORG : 033497 - UNIDADE DE CARDIOLOGIA E CIRURGIA CARDIOVASCULAR E
33288362 | 0000440523 | 12.311.02.01 | EQUIP DE TECNOLOG DA INFOR E COMUNICACAO/TIC | MONITOR PARA COMPUTADOR TECLADO PT USB ABNT2 +MOUSE USB OPTICO SERIAL: GPU52IA000779 GN LED 19.5 PT WIDE AOC E | 2024-06-25 | BOM | 033519 | UORG : 033519 - UNIDADE DE REGULACAO INTERNA
33288363 | 0000440525 | 12.311.02.01 | EQUIP DE TECNOLOG DA INFOR E COMUNICACAO/TIC | MONITOR PARA COMPUTADOR TECLADO PT USB ABNT2 +MOUSE USB OPTICO SERIAL: GPU52IA000819 GN LED 19.5 PT WIDE AOC E | 2024-06-17 | BOM | 033492 | UORG : 033492 - DIVISAO DE ENFERMAGEM
33288364 | 0000440527 | 12.311.02.01 | EQUIP DE TECNOLOG DA INFOR E COMUNICACAO/TIC | MONITOR PARA COMPUTADOR PT USB ABNT2 + - USB OPTICO SERIAL: GPU52IA000823 | 2025-06-12 | BOM | 033506 | UORG : 033506 - UNIDADE DE HEMATOLOGIA E ONCOLOGIA
33288365 | 0000440528 | 12.311.02.01 | EQUIP DE TECNOLOG DA INFOR E COMUNICACAO/TIC | MONITOR PARA COMPUTADOR GN LED 19.5 PT WIDE AOC E2023PWD NAC | 2024-06-24 | BOM | 033504 | UORG : 033504 - UNIDADE DA CRIANCA E DO ADOLESCENTE
33288366 | 0000440529 | 12.311.02.01 | EQUIP DE TECNOLOG DA INFOR E COMUNICACAO/TIC | MONITOR PARA COMPUTADOR TECLADO PT USB ABNT2 +MOUSE USB OPTICOSERIAL: GPU52IA000911 GN LED 19.5 PT WIDE AOC E2 | 2024-06-25 | BOM | 033488 | UORG : 033488 - UNIDADE DE AMBULATORIO
33288367 | 0000440530 | 12.311.02.01 | EQUIP DE TECNOLOG DA INFOR E COMUNICACAO/TIC | MONITOR PARA COMPUTADOR TECLADO PT USB ABNT2 +MOUSE USB OPTICO SERIAL: GPU52IA000915 GN LED 19.5 PT WIDE AOC E | 2024-06-25 | BOM | 033488 | UORG : 033488 - UNIDADE DE AMBULATORIO
33288368 | 0000440531 | 12.311.02.01 | EQUIP DE TECNOLOG DA INFOR E COMUNICACAO/TIC | MONITOR PARA COMPUTADOR TECLADO PT USB ABNT2 +MOUSE USB OPTICO SERIAL: GPU52IA000917 GN LED 19.5 PT WIDE AOC E | 2024-06-25 | BOM | 033488 | UORG : 033488 - UNIDADE DE AMBULATORIO
33288369 | 0000440532 | 12.311.02.01 | EQUIP DE TECNOLOG DA INFOR E COMUNICACAO/TIC | MONITOR PARA COMPUTADOR TECLADO PT USB ABNT2 +MOUSE USB OPTICO SERIAL: GPU52IA000920 GN LED 19.5 PT WIDE AOC E | 2024-06-25 | BOM | 033497 | UORG : 033497 - UNIDADE DE CARDIOLOGIA E CIRURGIA CARDIOVASCULAR E
33288370 | 0000440535 | 12.311.02.01 | EQUIP DE TECNOLOG DA INFOR E COMUNICACAO/TIC | MONITOR PARA COMPUTADOR TECLADO PT USB ABNT2 +MOUSE USB OPTICO SERIAL: GPU52IA001004 GN LED 19.5 PT WIDE AOC E | 2024-06-18 | BOM | 033519 | UORG : 033519 - UNIDADE DE REGULACAO INTERNA
33288371 | 0000440536 | 12.311.02.01 | EQUIP DE TECNOLOG DA INFOR E COMUNICACAO/TIC | MONITOR PARA COMPUTADOR TECLADO PT USB ABNT2 +MOUSE USB OPTICO SERIAL: GPU52IA001006 GN LED 19.5 PT WIDE AOC E | 2024-06-25 | BOM | 033488 | UORG : 033488 - UNIDADE DE AMBULATORIO
33288372 | 0000440537 | 12.311.02.01 | EQUIP DE TECNOLOG DA INFOR E COMUNICACAO/TIC | MONITOR PARA COMPUTADOR TECLADO PT USB ABNT2 +MOUSE USB OPTICO SERIAL: GPU52IA001015 GN LED 19.5 PT WIDE AOC E | 2024-06-25 | BOM | 033488 | UORG : 033488 - UNIDADE DE AMBULATORIO
33288373 | 0000440538 | 12.311.02.01 | EQUIP DE TECNOLOG DA INFOR E COMUNICACAO/TIC | MONITOR PARA COMPUTADOR TECLADO PT USB ABNT2 +MOUSE USB OPTICO SERIAL: GPU52IA001017 GN LED 19.5 PT WIDE AOC E | 2024-06-25 | BOM | 033488 | UORG : 033488 - UNIDADE DE AMBULATORIO
33288374 | 0000440539 | 12.311.02.01 | EQUIP DE TECNOLOG DA INFOR E COMUNICACAO/TIC | MONITOR PARA COMPUTADOR TECLADO PT USB ABNT2 +MOUSE USB OPTICO SERIAL: GPU52IA001019 GN LED 19.5 PT WIDE AOC E | 2024-06-17 | BOM | 033538 | UORG : 033538 - SETOR JURIDICO
33288375 | 0000440540 | 12.311.02.01 | EQUIP DE TECNOLOG DA INFOR E COMUNICACAO/TIC | MONITOR PARA COMPUTADOR TECLADO PT USB ABNT2 +MOUSE USB OPTICO SERIAL: GPU52IA001020 GN LED 19.5 PT WIDE AOC E | 2024-06-25 | BOM | 033482 | UORG : 033482 - UNIDADE DE BLOCO CIRURGICO
33288376 | 0000440542 | 12.311.02.01 | EQUIP DE TECNOLOG DA INFOR E COMUNICACAO/TIC | MONITOR PARA COMPUTADOR TECLADO PT USB ABNT2 +MOUSE USB OPTICO SERIAL: GPU52IA001022 GN LED 19.5 PT WIDE AOC E | 2024-06-25 | BOM | 033488 | UORG : 033488 - UNIDADE DE AMBULATORIO
33288377 | 0000440544 | 12.311.02.01 | EQUIP DE TECNOLOG DA INFOR E COMUNICACAO/TIC | MONITOR PARA COMPUTADOR TECLADO PT USB ABNT2 +MOUSE USB OPTICO SERIAL: GPU52IA001025 GN LED 19.5 PT WIDE AOC E | 2024-06-26 | BOM | 033484 | UORG : 033484 - UNIDADE MULTIPROFISSIONAL
33288378 | 0000440545 | 12.311.02.01 | EQUIP DE TECNOLOG DA INFOR E COMUNICACAO/TIC | MONITOR PARA COMPUTADOR TECLADO PT USB ABNT2 +MOUSE USB OPTICO SERIAL: GPU52IA001026 GN LED 19.5 PT WIDE AOC E | 2024-06-18 | BOM | 033519 | UORG : 033519 - UNIDADE DE REGULACAO INTERNA
33288379 | 0000440548 | 12.311.02.01 | EQUIP DE TECNOLOG DA INFOR E COMUNICACAO/TIC | MONITOR PARA COMPUTADOR TECLADO PT USB ABNT2 +MOUSE USB OPTICO SERIAL: GPU52IA001030 GN LED 19.5 PT WIDE AOC E | 2024-06-25 | BOM | 033488 | UORG : 033488 - UNIDADE DE AMBULATORIO
33288380 | 0000440549 | 12.311.02.01 | EQUIP DE TECNOLOG DA INFOR E COMUNICACAO/TIC | MONITOR PARA COMPUTADOR TECLADO PT USB ABNT2 +MOUSE USB OPTICO SERIAL: GPU52IA001134 GN LED 19.5 PT WIDE AOC E | 2024-06-26 | BOM | 033446 | UORG : 033446 - UNIDADE DE PATRIMONIO
33288381 | 0000440551 | 12.311.02.01 | EQUIP DE TECNOLOG DA INFOR E COMUNICACAO/TIC | MONITOR PARA COMPUTADOR TECLADO PT USB ABNT2 +MOUSE USB OPTICO SERIAL: GPU52IA001196 GN LED 19.5 PT WIDE AOC E | 2024-06-25 | BOM | 033465 | UORG : 033465 - UNIDADE DE SAUDE MENTAL
33288382 | 0000440553 | 12.311.02.01 | EQUIP DE TECNOLOG DA INFOR E COMUNICACAO/TIC | MONITOR PARA COMPUTADOR TECLADO PT USB ABNT2 +MOUSE USB OPTICO SERIAL: GPU52IA001230 GN LED 19.5 PT WIDE AOC E | 2024-06-25 | BOM | 033488 | UORG : 033488 - UNIDADE DE AMBULATORIO
33288383 | 0000440554 | 12.311.02.01 | EQUIP DE TECNOLOG DA INFOR E COMUNICACAO/TIC | MONITOR PARA COMPUTADOR TECLADO PT USB ABNT2 +MOUSE USB OPTICO SERIAL: GPU52IA001234 GN LED 19.5 PT WIDE AOC E | 2024-06-26 | BOM | 033480 | UORG : 033480 - UNIDADE DE ANALISES CLINICAS ANATOMIA PATOLOGICA
33288384 | 0000440555 | 12.311.02.01 | EQUIP DE TECNOLOG DA INFOR E COMUNICACAO/TIC | MONITOR PARA COMPUTADOR TECLADO PT USB ABNT2 +MOUSE USB OPTICO SERIAL: GPU52IA001236 GN LED 19.5 PT WIDE AOC E | 2024-06-25 | BOM | 033497 | UORG : 033497 - UNIDADE DE CARDIOLOGIA E CIRURGIA CARDIOVASCULAR E
33288385 | 0000440556 | 12.311.02.01 | EQUIP DE TECNOLOG DA INFOR E COMUNICACAO/TIC | MONITOR PARA COMPUTADOR TECLADO PT USB ABNT2 +MOUSE USB OPTICO SERIAL: GPU52IA001238 GN LED 19.5 PT WIDE AOC E | 2024-06-25 | BOM | 033488 | UORG : 033488 - UNIDADE DE AMBULATORIO
33288386 | 0000440558 | 12.311.02.01 | EQUIP DE TECNOLOG DA INFOR E COMUNICACAO/TIC | MONITOR PARA COMPUTADOR TECLADO PT USB ABNT2 +MOUSE USB OPTICO SERIAL: GPU52IA001244 GN LED 19.5 PT WIDE AOC E | 2024-06-25 | BOM | 033465 | UORG : 033465 - UNIDADE DE SAUDE MENTAL
33288387 | 0000440559 | 12.311.02.01 | EQUIP DE TECNOLOG DA INFOR E COMUNICACAO/TIC | MONITOR PARA COMPUTADOR TECLADO PT USB ABNT2 +MOUSE USB OPTICO SERIAL: GPU52IA001251 GN LED 19.5 PT WIDE AOC E | 2024-06-25 | BOM | 033488 | UORG : 033488 - UNIDADE DE AMBULATORIO
33288388 | 0000440560 | 12.311.02.01 | EQUIP DE TECNOLOG DA INFOR E COMUNICACAO/TIC | MONITOR PARA COMPUTADOR TECLADO PT USB ABNT2 +MOUSE USB OPTICO SERIAL: GPU52IA001259 GN LED 19.5 PT WIDE AOC E | 2024-06-25 | BOM | 033488 | UORG : 033488 - UNIDADE DE AMBULATORIO
33288389 | 0000440561 | 12.311.02.01 | EQUIP DE TECNOLOG DA INFOR E COMUNICACAO/TIC | MONITOR PARA COMPUTADOR TECLADO PT USB ABNT2 +MOUSE USB OPTICO SERIAL: GPU52IA001305 GN LED 19.5 PT WIDE AOC E | 2024-06-25 | BOM | 033488 | UORG : 033488 - UNIDADE DE AMBULATORIO
33288390 | 0000440562 | 12.311.02.01 | EQUIP DE TECNOLOG DA INFOR E COMUNICACAO/TIC | MONITOR PARA COMPUTADOR TECLADO PT USB ABNT2 +MOUSE USB OPTICO SERIAL: GPU52IA001352 GN LED 19.5 PT WIDE AOC E | 2024-06-25 | BOM | 033488 | UORG : 033488 - UNIDADE DE AMBULATORIO
33288391 | 0000440563 | 12.311.02.01 | EQUIP DE TECNOLOG DA INFOR E COMUNICACAO/TIC | MONITOR PARA COMPUTADOR TECLADO PT USB ABNT2 +MOUSE USB OPTICO SERIAL: GPU52IA001353 GN LED 19.5 PT WIDE AOC E | 2024-06-25 | BOM | 033488 | UORG : 033488 - UNIDADE DE AMBULATORIO
33288392 | 0000440564 | 12.311.02.01 | EQUIP DE TECNOLOG DA INFOR E COMUNICACAO/TIC | MONITOR PARA COMPUTADOR TECLADO PT USB ABNT2 +MOUSE USB OPTICO SERIAL: GPU52IA001354 GN LED 19.5 PT WIDE AOC E | 2024-06-25 | BOM | 033488 | UORG : 033488 - UNIDADE DE AMBULATORIO
33288393 | 0000440565 | 12.311.02.01 | EQUIP DE TECNOLOG DA INFOR E COMUNICACAO/TIC | MONITOR PARA COMPUTADOR TECLADO PT USB ABNT2 +MOUSE USB OPTICO SERIAL: GPU52IA001359 GN LED 19.5 PT WIDE AOC E | 2024-06-25 | BOM | 033513 | UORG : 033513 - UNIDADE DE DISPENSACAO FARMACEUTICA
33288394 | 0000440566 | 12.311.02.01 | EQUIP DE TECNOLOG DA INFOR E COMUNICACAO/TIC | MONITOR PARA COMPUTADOR TECLADO PT USB ABNT2 +MOUSE USB OPTICO SERIAL: GPU52IA001364 GN LED 19.5 PT WIDE AOC E | 2024-06-18 | BOM | 033519 | UORG : 033519 - UNIDADE DE REGULACAO INTERNA
33288395 | 0000440567 | 12.311.02.01 | EQUIP DE TECNOLOG DA INFOR E COMUNICACAO/TIC | MONITOR PARA COMPUTADOR TECLADO PT USB ABNT2 +MOUSE USB OPTICO SERIAL: GPU52IA001370 GN LED 19.5 PT WIDE AOC E | 2024-06-25 | BOM | 033488 | UORG : 033488 - UNIDADE DE AMBULATORIO
33288524 | 0000446465 | 12.311.02.01 | EQUIP DE TECNOLOG DA INFOR E COMUNICACAO/TIC | MICROCOMPUTADOR . MEM 8GB HD 500 GB DVD-RW GABID85 LINUX UDP INTEL CORE 15 4440 SERIAL: 01013453010931 | 2024-06-25 | BOM | 033488 | UORG : 033488 - UNIDADE DE AMBULATORIO
33288525 | 0000446466 | 12.311.02.01 | EQUIP DE TECNOLOG DA INFOR E COMUNICACAO/TIC | MICROCOMPUTADOR . MEM 8GB HD 500 GB DVD-RW GABID85 LINUX UDP INTEL CORE 15 4440 SERIAL: 01013453010973 | 2024-06-25 | BOM | 033488 | UORG : 033488 - UNIDADE DE AMBULATORIO
33288526 | 0000446467 | 12.311.02.01 | EQUIP DE TECNOLOG DA INFOR E COMUNICACAO/TIC | MICROCOMPUTADOR . MEM 8GB HD 500 GB DVD-RW GABID85 LINUX UDP INTEL CORE 15 4440 SERIAL: 01013453010975 | 2024-06-26 | BOM | 033469 | UORG : 033469 - UNIDADE DE CUIDADO NEONATAL
33288527 | 0000446468 | 12.311.02.01 | EQUIP DE TECNOLOG DA INFOR E COMUNICACAO/TIC | MICROCOMPUTADOR . MEM 8GB HD 500 GB DVD-RW GABID85 LINUX UDP INTEL CORE 15 4440 SERIAL: 01013453010984 | 2024-06-25 | BOM | 033491 | UORG : 033491 - UNIDADE DE BANCO DE SANGUE
33288528 | 0000446469 | 12.311.02.01 | EQUIP DE TECNOLOG DA INFOR E COMUNICACAO/TIC | MICROCOMPUTADOR . MEM 8GB HD 500 GB DVD-RW GABID85 LINUX UDP INTEL CORE 15 4440 SERIAL: 01013453010995 | 2024-06-18 | BOM | 033471 | UORG : 033471 - SETOR DE APOIO TERAPEUTICO 2
33288529 | 0000446470 | 12.311.02.01 | EQUIP DE TECNOLOG DA INFOR E COMUNICACAO/TIC | MICROCOMPUTADOR . MEM 8GB HD 500 GB DVD-RW GABID85 LINUX UDP INTEL CORE 15 4440 SERIAL: 01013453011000 | 2024-06-18 | BOM | 033471 | UORG : 033471 - SETOR DE APOIO TERAPEUTICO 2
33288531 | 0000446473 | 12.311.02.01 | EQUIP DE TECNOLOG DA INFOR E COMUNICACAO/TIC | MICROCOMPUTADOR . MEM 8GB HD 500 GB DVD-RW GABID85 LINUX UDP INTEL CORE 15 4440 SERIAL: 01013453011408 | 2025-06-12 | BOM | 033499 | UORG : 033499 - UNIDADE DA SAUDE DA MULHER
33288532 | 0000446474 | 12.311.02.01 | EQUIP DE TECNOLOG DA INFOR E COMUNICACAO/TIC | MICROCOMPUTADOR . MEM 8GB HD 500 GB DVD-RW GABID85 LINUX UDP INTEL CORE 15 4440 SERIAL: 01013453011477 | 2024-06-18 | BOM | 033471 | UORG : 033471 - SETOR DE APOIO TERAPEUTICO 2
33288533 | 0000446475 | 12.311.02.01 | EQUIP DE TECNOLOG DA INFOR E COMUNICACAO/TIC | MICROCOMPUTADOR . MEM 8GB HD 500 GB DVD-RW GABID85 LINUX UDP INTEL CORE 15 4440 SERIAL: 01013453011483 | 2024-06-25 | BOM | 033488 | UORG : 033488 - UNIDADE DE AMBULATORIO
33288534 | 0000446476 | 12.311.02.01 | EQUIP DE TECNOLOG DA INFOR E COMUNICACAO/TIC | MICROCOMPUTADOR . MEM 8GB HD 500 GB DVD-RW GABID85 LINUX UDP INTEL CORE 15 4440 SERIAL: 01013453011491 | 2024-06-25 | BOM | 033465 | UORG : 033465 - UNIDADE DE SAUDE MENTAL
33288536 | 0000446478 | 12.311.02.01 | EQUIP DE TECNOLOG DA INFOR E COMUNICACAO/TIC | MONITOR PARA COMPUTADOR TECLADO PT USB ABTNS +MOUSE GN USB OPT MTEK PM556UKN NZA GN LED 19.5 PT WIDE AOC SERIA | 2024-06-17 | BOM | 033450 | UORG : 033450 - UNIDADE DE FISCALIZACAO ADMINISTRATIVA DE CONTRATO
33288537 | 0000446480 | 12.311.02.01 | EQUIP DE TECNOLOG DA INFOR E COMUNICACAO/TIC | MONITOR PARA COMPUTADOR TECLADO PT USB ABTNS +MOUSE GN USB OPT MTEK PM556UKN NZA GN LED 19.5 PT WIDE AOC SERIA | 2024-06-25 | BOM | 033488 | UORG : 033488 - UNIDADE DE AMBULATORIO
33288538 | 0000446481 | 12.311.02.01 | EQUIP DE TECNOLOG DA INFOR E COMUNICACAO/TIC | MONITOR PARA COMPUTADOR TECLADO PT USB ABTNS +MOUSE GN USB OPT MTEK PM556UKN NZA GN LED 19.5 PT WIDE AOC SERIA | 2024-06-21 | BOM | 045650 | UORG : 045650 - UNIDADE DE SAUDE OCUPACIONAL E SEG. DO TRABALHO
33288539 | 0000446482 | 12.311.02.01 | EQUIP DE TECNOLOG DA INFOR E COMUNICACAO/TIC | MONITOR PARA COMPUTADOR TECLADO PT USB ABTNS +MOUSE GN USB OPT MTEK PM556UKN NZA GN LED 19.5 PT WIDE AOC SERIA | 2024-06-26 | BOM | 033502 | UORG : 033502 - UNIDADE DE OBSTETRICIA
33288540 | 0000446483 | 12.311.02.01 | EQUIP DE TECNOLOG DA INFOR E COMUNICACAO/TIC | MONITOR PARA COMPUTADOR TECLADO PT USB ABTNS +MOUSE GN USB OPT MTEK PM556UKN NZA GN LED 19.5 PT WIDE AOC SERIA | 2024-06-26 | BOM | 033478 | UORG : 033478 - UNIDADE DE DIAGNOSTICO POR IMAGEM
33288541 | 0000446485 | 12.311.02.01 | EQUIP DE TECNOLOG DA INFOR E COMUNICACAO/TIC | MONITOR PARA COMPUTADOR TECLADO PT USB ABTNS +MOUSE GN USB OPT MTEK PM556UKN NZA GN LED 19.5 PT WIDE AOC SERIA | 2024-06-25 | BOM | 033488 | UORG : 033488 - UNIDADE DE AMBULATORIO
33288542 | 0000446486 | 12.311.02.01 | EQUIP DE TECNOLOG DA INFOR E COMUNICACAO/TIC | MONITOR PARA COMPUTADOR TECLADO PT USB ABTNS +MOUSE GN USB OPT MTEK PM556UKN NZA GN LED 19.5 PT WIDE AOC SERIA | 2024-06-25 | BOM | 033499 | UORG : 033499 - UNIDADE DA SAUDE DA MULHER
33288544 | 0000446489 | 12.311.02.01 | EQUIP DE TECNOLOG DA INFOR E COMUNICACAO/TIC | MONITOR PARA COMPUTADOR TECLADO PT USB ABTNS +MOUSE GN USB OPT MTEK PM556UKN NZA GN LED 19.5 PT WIDE AOC SERIA | 2024-06-25 | BOM | 033488 | UORG : 033488 - UNIDADE DE AMBULATORIO
33288545 | 0000446491 | 12.311.02.01 | EQUIP DE TECNOLOG DA INFOR E COMUNICACAO/TIC | MONITOR PARA COMPUTADOR TECLADO PT USB ABTNS +MOUSE GN USB OPT MTEK PM556UKN NZA GN LED 19.5 PT WIDE AOC SERIA | 2024-06-18 | BOM | 033462 | UORG : 033462 - SETOR DE INFRAESTRUTURA FISICA
33288567 | 0000449778 | 12.311.02.01 | EQUIP DE TECNOLOG DA INFOR E COMUNICACAO/TIC | MICROCOMPUTADOR . WIN 8.1 PROFISSIONAL DCI-S SERIAL: 0101527501010182 UDP INTEL CORE 15 4460 MEM 8GB 500 GB DVD | 2024-06-25 | BOM | 033488 | UORG : 033488 - UNIDADE DE AMBULATORIO
33288569 | 0000449781 | 12.311.02.01 | EQUIP DE TECNOLOG DA INFOR E COMUNICACAO/TIC | MICROCOMPUTADOR . WIN 8.1 PROFISSIONAL DCI-S SERIAL: 01015275010001 UDP INTEL CORE 15 4460 MEM 8GB 500 GB DVD-R | 2024-06-18 | BOM | 033519 | UORG : 033519 - UNIDADE DE REGULACAO INTERNA
33288570 | 0000449782 | 12.311.02.01 | EQUIP DE TECNOLOG DA INFOR E COMUNICACAO/TIC | MICROCOMPUTADOR . WIN 8.1 PROFISSIONAL DCI-S SERIAL: 01015275010004 UDP INTEL CORE 15 4460 MEM 8GB 500 GB DVD-R | 2024-06-25 | BOM | 033488 | UORG : 033488 - UNIDADE DE AMBULATORIO
33288571 | 0000449784 | 12.311.02.01 | EQUIP DE TECNOLOG DA INFOR E COMUNICACAO/TIC | MICROCOMPUTADOR . WIN 8.1 PROFISSIONAL DCI-S SERIAL: 01015275010052 UDP INTEL CORE 15 4460 MEM 8GB 500 GB DVD-R | 2024-06-25 | BOM | 033488 | UORG : 033488 - UNIDADE DE AMBULATORIO
33288572 | 0000449785 | 12.311.02.01 | EQUIP DE TECNOLOG DA INFOR E COMUNICACAO/TIC | MICROCOMPUTADOR . WIN 8.1 PROFISSIONAL DCI-S SERIAL: 01015275010082 UDP INTEL CORE 15 4460 MEM 8GB 500 GB DVD-R | 2024-06-25 | BOM | 033488 | UORG : 033488 - UNIDADE DE AMBULATORIO
33288573 | 0000449786 | 12.311.02.01 | EQUIP DE TECNOLOG DA INFOR E COMUNICACAO/TIC | MICROCOMPUTADOR . WIN 8.1 PROFISSIONAL DCI-S SERIAL: 01015275010146 UDP INTEL CORE 15 4460 MEM 8GB 500 GB DVD-R | 2024-06-18 | BOM | 033519 | UORG : 033519 - UNIDADE DE REGULACAO INTERNA
33288575 | 0000449788 | 12.311.02.01 | EQUIP DE TECNOLOG DA INFOR E COMUNICACAO/TIC | MICROCOMPUTADOR . WIN 8.1 PROFISSIONAL DCI-S SERIAL: 01015275010175 UDP INTEL CORE 15 4460 MEM 8GB 500 GB DVD-R | 2024-06-25 | BOM | 033488 | UORG : 033488 - UNIDADE DE AMBULATORIO
33288576 | 0000449789 | 12.311.02.01 | EQUIP DE TECNOLOG DA INFOR E COMUNICACAO/TIC | MICROCOMPUTADOR . WIN 8.1 PROFISSIONAL DCI-S SERIAL: 01015275010181 UDP INTEL CORE 15 4460 MEM 8GB 500 GB DVD-R | 2024-06-25 | BOM | 033488 | UORG : 033488 - UNIDADE DE AMBULATORIO
33288577 | 0000449790 | 12.311.02.01 | EQUIP DE TECNOLOG DA INFOR E COMUNICACAO/TIC | MICROCOMPUTADOR . WIN 8.1 PROFISSIONAL DCI-S SERIAL: 01015275010190 UDP INTEL CORE 15 4460 MEM 8GB 500 GB DVD-R | 2024-06-25 | BOM | 033488 | UORG : 033488 - UNIDADE DE AMBULATORIO
33288578 | 0000449791 | 12.311.02.01 | EQUIP DE TECNOLOG DA INFOR E COMUNICACAO/TIC | MICROCOMPUTADOR . WIN 8.1 PROFISSIONAL DCI-S SERIAL: 01015275010193 UDP INTEL CORE 15 4460 MEM 8GB 500 GB DVD-R | 2024-06-25 | BOM | 033488 | UORG : 033488 - UNIDADE DE AMBULATORIO
33288579 | 0000449792 | 12.311.02.01 | EQUIP DE TECNOLOG DA INFOR E COMUNICACAO/TIC | MICROCOMPUTADOR . WIN 8.1 PROFISSIONAL DCI-S SERIAL: 01015275010197 UDP INTEL CORE 15 4460 MEM 8GB 500 GB DVD-R | 2024-06-25 | BOM | 033488 | UORG : 033488 - UNIDADE DE AMBULATORIO
33288580 | 0000449794 | 12.311.02.01 | EQUIP DE TECNOLOG DA INFOR E COMUNICACAO/TIC | MONITOR PARA COMPUTADOR MOUSE USB OPTICO PT 1.8 MT DPI + TECLADO PT USB ABNT2 1.8 M LED 19.5 PT WIDE DVI SERIAL | 2024-06-25 | BOM | 033488 | UORG : 033488 - UNIDADE DE AMBULATORIO
33288581 | 0000449795 | 12.311.02.01 | EQUIP DE TECNOLOG DA INFOR E COMUNICACAO/TIC | MONITOR PARA COMPUTADOR MOUSE USB OPTICO PT 1.8 MT DPI + TECLADO PT USB ABNT2 1.8 M LED 19.5 PT WIDE DVI SERIAL | 2024-06-25 | BOM | 033488 | UORG : 033488 - UNIDADE DE AMBULATORIO
33288582 | 0000449796 | 12.311.02.01 | EQUIP DE TECNOLOG DA INFOR E COMUNICACAO/TIC | MONITOR PARA COMPUTADOR MOUSE USB OPTICO PT 1.8 MT DPI + TECLADO PT USB ABNT2 1.8 M LED 19.5 PT WIDE DVI SERIAL | 2024-06-25 | BOM | 033488 | UORG : 033488 - UNIDADE DE AMBULATORIO
33288583 | 0000449797 | 12.311.02.01 | EQUIP DE TECNOLOG DA INFOR E COMUNICACAO/TIC | MONITOR PARA COMPUTADOR MOUSE USB OPTICO PT 1.8 MT DPI + TECLADO PT USB ABNT2 1.8 M LED 19.5 PT WIDE DVI SERIAL | 2024-06-25 | BOM | 033488 | UORG : 033488 - UNIDADE DE AMBULATORIO
33288584 | 0000449798 | 12.311.02.01 | EQUIP DE TECNOLOG DA INFOR E COMUNICACAO/TIC | MONITOR PARA COMPUTADOR MOUSE USB OPTICO PT 1.8 MT DPI + TECLADO PT USB ABNT2 1.8 M LED 19.5 PT WIDE DVI SERIAL | 2024-06-25 | BOM | 033488 | UORG : 033488 - UNIDADE DE AMBULATORIO
33288585 | 0000449799 | 12.311.02.01 | EQUIP DE TECNOLOG DA INFOR E COMUNICACAO/TIC | MONITOR PARA COMPUTADOR MOUSE USB OPTICO PT 1.8 MT DPI + TECLADO PT USB ABNT2 1.8 M LED 19.5 PT WIDE DVI SERIAL | 2024-06-25 | BOM | 033488 | UORG : 033488 - UNIDADE DE AMBULATORIO
33288586 | 0000449800 | 12.311.02.01 | EQUIP DE TECNOLOG DA INFOR E COMUNICACAO/TIC | MONITOR PARA COMPUTADOR MOUSE USB OPTICO PT 1.8 MT DPI + TECLADO PT USB ABNT2 1.8 M LED 19.5 PT WIDE DVI SERIAL | 2024-06-25 | BOM | 033488 | UORG : 033488 - UNIDADE DE AMBULATORIO
33288587 | 0000449801 | 12.311.02.01 | EQUIP DE TECNOLOG DA INFOR E COMUNICACAO/TIC | MONITOR PARA COMPUTADOR MOUSE USB OPTICO PT 1.8 MT DPI + TECLADO PT USB ABNT2 1.8 M LED 19.5 PT WIDE DVI SERIAL | 2024-06-21 | BOM | 033459 | UORG : 033459 - UNIDADE DE PLANEJAMENTO E DIMENSIONAMENTO DE ESTOQ
33288588 | 0000449802 | 12.311.02.01 | EQUIP DE TECNOLOG DA INFOR E COMUNICACAO/TIC | MONITOR PARA COMPUTADOR MOUSE USB OPTICO PT 1.8 MT DPI + TECLADO PT USB ABNT2 1.8 M LED 19.5 PT WIDE DVI SERIAL | 2024-06-25 | BOM | 033488 | UORG : 033488 - UNIDADE DE AMBULATORIO
33288589 | 0000449803 | 12.311.02.01 | EQUIP DE TECNOLOG DA INFOR E COMUNICACAO/TIC | MONITOR PARA COMPUTADOR MOUSE USB OPTICO PT 1.8 MT DPI + TECLADO PT USB ABNT2 1.8 M LED 19.5 PT WIDE DVI SERIAL | 2024-06-25 | BOM | 033488 | UORG : 033488 - UNIDADE DE AMBULATORIO
33288590 | 0000449804 | 12.311.02.01 | EQUIP DE TECNOLOG DA INFOR E COMUNICACAO/TIC | MONITOR PARA COMPUTADOR MOUSE USB OPTICO PT 1.8 MT DPI + TECLADO PT USB ABNT2 1.8 M LED 19.5 PT WIDE DVI SERIAL | 2024-06-25 | BOM | 033488 | UORG : 033488 - UNIDADE DE AMBULATORIO
33288591 | 0000449805 | 12.311.02.01 | EQUIP DE TECNOLOG DA INFOR E COMUNICACAO/TIC | MONITOR PARA COMPUTADOR MOUSE USB OPTICO PT 1.8 MT DPI + TECLADO PT USB ABNT2 1.8 M LED 19.5 PT WIDE DVI SERIAL | 2024-06-25 | BOM | 033488 | UORG : 033488 - UNIDADE DE AMBULATORIO
33288592 | 0000449806 | 12.311.02.01 | EQUIP DE TECNOLOG DA INFOR E COMUNICACAO/TIC | MONITOR PARA COMPUTADOR MOUSE USB OPTICO PT 1.8 MT DPI + TECLADO PT USB ABNT2 1.8 M LED 19.5 PT WIDE DVI SERIAL | 2024-06-25 | BOM | 033488 | UORG : 033488 - UNIDADE DE AMBULATORIO
33288593 | 0000449807 | 12.311.02.01 | EQUIP DE TECNOLOG DA INFOR E COMUNICACAO/TIC | MONITOR PARA COMPUTADOR MOUSE USB OPTICO PT 1.8 MT DPI + TECLADO PT USB ABNT2 1.8 M LED 19.5 PT WIDE DVI SERIAL | 2024-06-25 | BOM | 033488 | UORG : 033488 - UNIDADE DE AMBULATORIO
33288594 | 0000449808 | 12.311.02.01 | EQUIP DE TECNOLOG DA INFOR E COMUNICACAO/TIC | MONITOR PARA COMPUTADOR MOUSE USB OPTICO PT 1.8 MT DPI + TECLADO PT USB ABNT2 1.8 M LED 19.5 PT WIDE DVI SERIAL | 2024-06-25 | BOM | 033488 | UORG : 033488 - UNIDADE DE AMBULATORIO
33288595 | 0000449809 | 12.311.02.01 | EQUIP DE TECNOLOG DA INFOR E COMUNICACAO/TIC | MONITOR PARA COMPUTADOR MOUSE USB OPTICO PT 1.8 MT DPI + TECLADO PT USB ABNT2 1.8 M LED 19.5 PT WIDE DVI SERIAL | 2024-06-26 | BOM | 033480 | UORG : 033480 - UNIDADE DE ANALISES CLINICAS ANATOMIA PATOLOGICA
33288603 | 0000450107 | 12.311.02.01 | EQUIP DE TECNOLOG DA INFOR E COMUNICACAO/TIC | MICROCOMPUTADOR . SERIAL: 01015722020048 UDP INTEL CORE I5 4460 MEM HD 500 GB DVD-RW GAB ID85 WIN 8.1 | 2024-06-26 | BOM | 045808 | UORG : 045808 - UNIDADE DE NEFROLOGIA
33288604 | 0000450108 | 12.311.02.01 | EQUIP DE TECNOLOG DA INFOR E COMUNICACAO/TIC | MICROCOMPUTADOR . SERIAL: 01015722020055 UDP INTEL CORE I5 4460 MEM HD 500 GB DVD-RW GAB ID85 WIN 8.1 | 2024-06-18 | BOM | 033471 | UORG : 033471 - SETOR DE APOIO TERAPEUTICO 2
33288605 | 0000450109 | 12.311.02.01 | EQUIP DE TECNOLOG DA INFOR E COMUNICACAO/TIC | MICROCOMPUTADOR . SERIAL: 01015722020066UDPINTEL CORE I5 4460 MEM HD 500 GB DVD-RW GAB ID85 WIN 8.1 | 2024-06-26 | BOM | 033469 | UORG : 033469 - UNIDADE DE CUIDADO NEONATAL
33288611 | 0000450116 | 12.311.02.01 | EQUIP DE TECNOLOG DA INFOR E COMUNICACAO/TIC | MONITOR PARA COMPUTADOR TECLADO PT USB ABNT21.8 M + MOUSE USB OPTICO PT 1.8 MT 800 DPI LED 19.5 PT WIDE DVI S | 2024-06-26 | BOM | 033469 | UORG : 033469 - UNIDADE DE CUIDADO NEONATAL
33288612 | 0000450117 | 12.311.02.01 | EQUIP DE TECNOLOG DA INFOR E COMUNICACAO/TIC | MONITOR PARA COMPUTADOR TECLADO PT USB ABNT21.8 M + MOUSE USB OPTICO PT 1.8 MT 800 DPI LED 19.5 PT WIDE DVI S | 2024-06-18 | BOM | 033462 | UORG : 033462 - SETOR DE INFRAESTRUTURA FISICA
33288613 | 0000450118 | 12.311.02.01 | EQUIP DE TECNOLOG DA INFOR E COMUNICACAO/TIC | MONITOR PARA COMPUTADOR TECLADO PT USB ABNT21.8 M + MOUSE USB OPTICO PT 1.8 MT 800 DPI LED 19.5 PT WIDE DVI S | 2024-06-26 | BOM | 033502 | UORG : 033502 - UNIDADE DE OBSTETRICIA
33288615 | 0000450120 | 12.311.02.01 | EQUIP DE TECNOLOG DA INFOR E COMUNICACAO/TIC | MONITOR PARA COMPUTADOR TECLADO PT USB ABNT21.8 M + MOUSE USB OPTICO PT 1.8 MT 800 DPI LED 19.5 PT WIDE DVI S | 2024-07-10 | BOM | 033459 | UORG : 033459 - UNIDADE DE PLANEJAMENTO E DIMENSIONAMENTO DE ESTOQ
33288617 | 0000450122 | 12.311.02.01 | EQUIP DE TECNOLOG DA INFOR E COMUNICACAO/TIC | MONITOR PARA COMPUTADOR TECLADO PT USB ABNT21.8 M + MOUSE USB OPTICO PT 1.8 MT 800 DPI LED 19.5 PT WIDE DVI S | 2024-06-18 | BOM | 033522 | UORG : 033522 - UNIDADE DE SEGURANCA DO PACIENTE
33288618 | 0000450123 | 12.311.02.01 | EQUIP DE TECNOLOG DA INFOR E COMUNICACAO/TIC | MONITOR PARA COMPUTADOR TECLADO PT USB ABNT21.8 M + MOUSE USB OPTICO PT 1.8 MT 800 DPI LED 19.5 PT WIDE DVI S | 2024-06-17 | BOM | 033492 | UORG : 033492 - DIVISAO DE ENFERMAGEM
33288619 | 0000450124 | 12.311.02.01 | EQUIP DE TECNOLOG DA INFOR E COMUNICACAO/TIC | MONITOR PARA COMPUTADOR TECLADO PT USB ABNT21.8 M + MOUSE USB OPTICO PT 1.8 MT 800 DPI LED 19.5 PT WIDE DVI S | 2024-06-18 | BOM | 033471 | UORG : 033471 - SETOR DE APOIO TERAPEUTICO 2
33288620 | 0000450125 | 12.311.02.01 | EQUIP DE TECNOLOG DA INFOR E COMUNICACAO/TIC | MONITOR PARA COMPUTADOR TECLADO PT USB ABNT21.8 M + MOUSE USB OPTICO PT 1.8 MT 800 DPI LED 19.5 PT WIDE DVI S | 2024-06-25 | BOM | 033488 | UORG : 033488 - UNIDADE DE AMBULATORIO
33288645 | 0000451294 | 12.311.02.01 | EQUIP DE TECNOLOG DA INFOR E COMUNICACAO/TIC | MICROCOMPUTADOR . MEM 8 GB HD 500 GB DVD-RW GAB 1D85 WIN 8.1 PROFESSIONAL DC1C-S UDP INTEL CORE I5 4460 SERIAL: | 2024-06-25 | BOM | 033488 | UORG : 033488 - UNIDADE DE AMBULATORIO
33288646 | 0000451295 | 12.311.02.01 | EQUIP DE TECNOLOG DA INFOR E COMUNICACAO/TIC | MICROCOMPUTADOR . MEM 8 GB HD 500 GB DVD-RW GAB 1D85 WIN 8.1 PROFESSIONAL DC1C-S UDP INTEL CORE I5 4460 SERIAL: | 2024-06-25 | BOM | 033488 | UORG : 033488 - UNIDADE DE AMBULATORIO
33288648 | 0000451297 | 12.311.02.01 | EQUIP DE TECNOLOG DA INFOR E COMUNICACAO/TIC | MICROCOMPUTADOR . MEM 8 GB HD 500 GB DVD-RW GAB 1D85 WIN 8.1 PROFESSIONAL DC1C-S UDP INTEL CORE I5 4460 SERIAL: | 2024-06-18 | BOM | 033519 | UORG : 033519 - UNIDADE DE REGULACAO INTERNA
33288650 | 0000451301 | 12.311.02.01 | EQUIP DE TECNOLOG DA INFOR E COMUNICACAO/TIC | MICROCOMPUTADOR . MEM 8 GB HD 500 GB DVD-RW GAB 1D85 WIN 8.1 PROFESSIONAL DC1C-S UDP INTEL CORE I5 4460 SERIAL: | 2024-06-25 | BOM | 033488 | UORG : 033488 - UNIDADE DE AMBULATORIO
33288652 | 0000451303 | 12.311.02.01 | EQUIP DE TECNOLOG DA INFOR E COMUNICACAO/TIC | MICROCOMPUTADOR . MEM 8 GB HD 500 GB DVD-RW GAB 1D85 WIN 8.1 PROFESSIONAL DC1C-S UDP INTEL CORE I5 4460 SERIAL: | 2024-06-25 | BOM | 033488 | UORG : 033488 - UNIDADE DE AMBULATORIO
33288653 | 0000451304 | 12.311.02.01 | EQUIP DE TECNOLOG DA INFOR E COMUNICACAO/TIC | MICROCOMPUTADOR . MEM 8 GB HD 500 GB DVD-RW GAB 1D85 WIN 8.1 PROFESSIONAL DC1C-S UDP INTEL CORE I5 4460 SERIAL: | 2024-06-25 | BOM | 033488 | UORG : 033488 - UNIDADE DE AMBULATORIO
33288656 | 0000451307 | 12.311.02.01 | EQUIP DE TECNOLOG DA INFOR E COMUNICACAO/TIC | MICROCOMPUTADOR . MEM 8 GB HD 500 GB DVD-RW GAB 1D85 WIN 8.1 PROFESSIONAL DC1C-S UDP INTEL CORE I5 4460 SERIAL: | 2024-06-25 | BOM | 033488 | UORG : 033488 - UNIDADE DE AMBULATORIO
33288659 | 0000451310 | 12.311.02.01 | EQUIP DE TECNOLOG DA INFOR E COMUNICACAO/TIC | MICROCOMPUTADOR . MEM 8 GB HD 500 GB DVD-RW GAB 1D85 WIN 8.1 PROFESSIONAL DC1C-S UDP INTEL CORE I5 4460 SERIAL: | 2024-06-25 | BOM | 033488 | UORG : 033488 - UNIDADE DE AMBULATORIO
33288660 | 0000451311 | 12.311.02.01 | EQUIP DE TECNOLOG DA INFOR E COMUNICACAO/TIC | MICROCOMPUTADOR . MEM 8 GB HD 500 GB DVD-RW GAB 1D85 WIN 8.1 PROFESSIONAL DC1C-S UDP INTEL CORE I5 4460 SERIAL: | 2024-06-26 | BOM | 033495 | UORG : 033495 - UNIDADE DE CLINICA MEDICA
33288661 | 0000451312 | 12.311.02.01 | EQUIP DE TECNOLOG DA INFOR E COMUNICACAO/TIC | MICROCOMPUTADOR . MEM 8 GB HD 500 GB DVD-RW GAB 1D85 WIN 8.1 PROFESSIONAL DC1C-S UDP INTEL CORE I5 4460 SERIAL: | 2024-06-25 | BOM | 033488 | UORG : 033488 - UNIDADE DE AMBULATORIO
33288662 | 0000451313 | 12.311.02.01 | EQUIP DE TECNOLOG DA INFOR E COMUNICACAO/TIC | MICROCOMPUTADOR . MEM 8 GB HD 500 GB DVD-RW GAB 1D85 WIN 8.1 PROFESSIONAL DC1C-S UDP INTEL CORE I5 4460 SERIAL: | 2024-06-25 | BOM | 033488 | UORG : 033488 - UNIDADE DE AMBULATORIO
33288663 | 0000451314 | 12.311.02.01 | EQUIP DE TECNOLOG DA INFOR E COMUNICACAO/TIC | MICROCOMPUTADOR . MEM 8 GB HD 500 GB DVD-RW GAB 1D85 WIN 8.1 PROFESSIONAL DC1C-S UDP INTEL CORE I5 4460 SERIAL: | 2024-06-25 | BOM | 033488 | UORG : 033488 - UNIDADE DE AMBULATORIO
33288666 | 0000451317 | 12.311.02.01 | EQUIP DE TECNOLOG DA INFOR E COMUNICACAO/TIC | MICROCOMPUTADOR . MEM 8 GB HD 500 GB DVD-RW GAB 1D85 WIN 8.1 PROFESSIONAL DC1C-S UDP INTEL CORE I5 4460 SERIAL: | 2024-06-25 | BOM | 033488 | UORG : 033488 - UNIDADE DE AMBULATORIO
33288668 | 0000451319 | 12.311.02.01 | EQUIP DE TECNOLOG DA INFOR E COMUNICACAO/TIC | MICROCOMPUTADOR . MEM 8 GB HD 500 GB DVD-RW GAB 1D85 WIN 8.1 PROFESSIONAL DC1C-S UDP INTEL CORE I5 4460 SERIAL: | 2024-06-25 | BOM | 033488 | UORG : 033488 - UNIDADE DE AMBULATORIO
33288669 | 0000451320 | 12.311.02.01 | EQUIP DE TECNOLOG DA INFOR E COMUNICACAO/TIC | MICROCOMPUTADOR . MEM 8 GB HD 500 GB DVD-RW GAB 1D85 WIN 8.1 PROFESSIONAL DC1C-S UDP INTEL CORE I5 4460 SERIAL: | 2024-06-25 | BOM | 033488 | UORG : 033488 - UNIDADE DE AMBULATORIO
33288671 | 0000451322 | 12.311.02.01 | EQUIP DE TECNOLOG DA INFOR E COMUNICACAO/TIC | MICROCOMPUTADOR . MEM 8 GB HD 500 GB DVD-RW GAB 1D85 WIN 8.1 PROFESSIONAL DC1C-S UDP INTEL CORE I5 4460 SERIAL: | 2024-06-25 | BOM | 033488 | UORG : 033488 - UNIDADE DE AMBULATORIO
33288673 | 0000451324 | 12.311.02.01 | EQUIP DE TECNOLOG DA INFOR E COMUNICACAO/TIC | MICROCOMPUTADOR . MEM 8 GB HD 500 GB DVD-RW GAB 1D85 WIN 8.1 PROFESSIONAL DC1C-S UDP INTEL CORE I5 4460 SERIAL: | 2024-06-18 | BOM | 033497 | UORG : 033497 - UNIDADE DE CARDIOLOGIA E CIRURGIA CARDIOVASCULAR E
33288677 | 0000451328 | 12.311.02.01 | EQUIP DE TECNOLOG DA INFOR E COMUNICACAO/TIC | MICROCOMPUTADOR . MEM 8 GB HD 500 GB DVD-RW GAB 1D85 WIN 8.1 PROFESSIONAL DC1C-S UDP INTEL CORE I5 4460 SERIAL: | 2024-06-26 | BOM | 033478 | UORG : 033478 - UNIDADE DE DIAGNOSTICO POR IMAGEM
33288678 | 0000451329 | 12.311.02.01 | EQUIP DE TECNOLOG DA INFOR E COMUNICACAO/TIC | MICROCOMPUTADOR . MEM 8 GB HD 500 GB DVD-RW GAB 1D85 WIN 8.1 PROFESSIONAL DC1C-S UDP INTEL CORE I5 4460 SERIAL: | 2024-06-25 | BOM | 033488 | UORG : 033488 - UNIDADE DE AMBULATORIO
33288680 | 0000451331 | 12.311.02.01 | EQUIP DE TECNOLOG DA INFOR E COMUNICACAO/TIC | MICROCOMPUTADOR . MEM 8 GB HD 500 GB DVD-RW GAB 1D85 WIN 8.1 PROFESSIONAL DC1C-S UDP INTEL CORE I5 4460 SERIAL: | 2024-06-18 | BOM | 033457 | UORG : 033457 - UNIDADE DE ALMOXARIFADO E CONTROLE DE ESTOQUE
33288682 | 0000451333 | 12.311.02.01 | EQUIP DE TECNOLOG DA INFOR E COMUNICACAO/TIC | MONITOR PARA COMPUTADOR TECLADO PT USB ABNT2 1.8 M + MOUSE USB OPTICO 19.5 WIDE DVI LED 19.5 PT WIDE DVI SERIAL | 2024-06-25 | BOM | 033488 | UORG : 033488 - UNIDADE DE AMBULATORIO
33288683 | 0000451334 | 12.311.02.01 | EQUIP DE TECNOLOG DA INFOR E COMUNICACAO/TIC | MONITOR PARA COMPUTADOR TECLADO PT USB ABNT2 1.8 M + MOUSE USB OPTICO 19.5 WIDE DVI LED 19.5 PT WIDE DVI SERIAL | 2024-06-25 | BOM | 033488 | UORG : 033488 - UNIDADE DE AMBULATORIO
33288684 | 0000451335 | 12.311.02.01 | EQUIP DE TECNOLOG DA INFOR E COMUNICACAO/TIC | MONITOR PARA COMPUTADOR TECLADO PT USB ABNT2 1.8 M + MOUSE USB OPTICO 19.5 WIDE DVI LED 19.5 PT WIDE DVI SERIAL | 2024-06-26 | BOM | 033495 | UORG : 033495 - UNIDADE DE CLINICA MEDICA
33288685 | 0000451336 | 12.311.02.01 | EQUIP DE TECNOLOG DA INFOR E COMUNICACAO/TIC | MONITOR PARA COMPUTADOR TECLADO PT USB ABNT2 1.8 M + MOUSE USB OPTICO 19.5 WIDE DVI LED 19.5 PT WIDE DVI SERIAL | 2024-06-18 | BOM | 033535 | UORG : 033535 - SETOR DE GOVERNANCA E ESTRATEGIA
33288686 | 0000451337 | 12.311.02.01 | EQUIP DE TECNOLOG DA INFOR E COMUNICACAO/TIC | MONITOR PARA COMPUTADOR TECLADO PT USB ABNT2 1.8 M + MOUSE USB OPTICO 19.5 WIDE DVI LED 19.5 PT WIDE DVI SERIAL | 2024-06-25 | BOM | 033488 | UORG : 033488 - UNIDADE DE AMBULATORIO
33288687 | 0000451338 | 12.311.02.01 | EQUIP DE TECNOLOG DA INFOR E COMUNICACAO/TIC | MONITOR PARA COMPUTADOR TECLADO PT USB ABNT2 1.8 M + MOUSE USB OPTICO 19.5 WIDE DVI LED 19.5 PT WIDE DVI SERIAL | 2024-06-25 | BOM | 033488 | UORG : 033488 - UNIDADE DE AMBULATORIO
33288688 | 0000451339 | 12.311.02.01 | EQUIP DE TECNOLOG DA INFOR E COMUNICACAO/TIC | MONITOR PARA COMPUTADOR TECLADO PT USB ABNT2 1.8 M + MOUSE USB OPTICO 19.5 WIDE DVI LED 19.5 PT WIDE DVI SERIAL | 2024-06-25 | BOM | 033488 | UORG : 033488 - UNIDADE DE AMBULATORIO
33288689 | 0000451340 | 12.311.02.01 | EQUIP DE TECNOLOG DA INFOR E COMUNICACAO/TIC | MONITOR PARA COMPUTADOR TECLADO PT USB ABNT2 1.8 M + MOUSE USB OPTICO 19.5 WIDE DVI LED 19.5 PT WIDE DVI SERIAL | 2024-06-25 | BOM | 033488 | UORG : 033488 - UNIDADE DE AMBULATORIO
33288690 | 0000451341 | 12.311.02.01 | EQUIP DE TECNOLOG DA INFOR E COMUNICACAO/TIC | MONITOR PARA COMPUTADOR TECLADO PT USB ABNT2 1.8 M + MOUSE USB OPTICO 19.5 WIDE DVI LED 19.5 PT WIDE DVI SERIAL | 2024-06-25 | BOM | 033488 | UORG : 033488 - UNIDADE DE AMBULATORIO
33288691 | 0000451342 | 12.311.02.01 | EQUIP DE TECNOLOG DA INFOR E COMUNICACAO/TIC | MONITOR PARA COMPUTADOR TECLADO PT USB ABNT2 1.8 M + MOUSE USB OPTICO 19.5 WIDE DVI LED 19.5 PT WIDE DVI SERIAL | 2024-06-25 | BOM | 033488 | UORG : 033488 - UNIDADE DE AMBULATORIO
33288692 | 0000451343 | 12.311.02.01 | EQUIP DE TECNOLOG DA INFOR E COMUNICACAO/TIC | MONITOR PARA COMPUTADOR TECLADO PT USB ABNT2 1.8 M + MOUSE USB OPTICO 19.5 WIDE DVI LED 19.5 PT WIDE DVI SERIAL | 2024-06-25 | BOM | 033488 | UORG : 033488 - UNIDADE DE AMBULATORIO
33288693 | 0000451344 | 12.311.02.01 | EQUIP DE TECNOLOG DA INFOR E COMUNICACAO/TIC | MONITOR PARA COMPUTADOR TECLADO PT USB ABNT2 1.8 M + MOUSE USB OPTICO 19.5 WIDE DVI LED 19.5 PT WIDE DVI SERIAL | 2024-06-18 | BOM | 033519 | UORG : 033519 - UNIDADE DE REGULACAO INTERNA
33288694 | 0000451345 | 12.311.02.01 | EQUIP DE TECNOLOG DA INFOR E COMUNICACAO/TIC | MONITOR PARA COMPUTADOR TECLADO PT USB ABNT2 1.8 M + MOUSE USB OPTICO 19.5 WIDE DVI LED 19.5 PT WIDE DVI SERIAL | 2024-06-25 | BOM | 033488 | UORG : 033488 - UNIDADE DE AMBULATORIO
33288695 | 0000451346 | 12.311.02.01 | EQUIP DE TECNOLOG DA INFOR E COMUNICACAO/TIC | MONITOR PARA COMPUTADOR TECLADO PT USB ABNT2 1.8 M + MOUSE USB OPTICO 19.5 WIDE DVI LED 19.5 PT WIDE DVI SERIAL | 2024-06-25 | BOM | 033488 | UORG : 033488 - UNIDADE DE AMBULATORIO
33288696 | 0000451347 | 12.311.02.01 | EQUIP DE TECNOLOG DA INFOR E COMUNICACAO/TIC | MONITOR PARA COMPUTADOR TECLADO PT USB ABNT2 1.8 M + MOUSE USB OPTICO 19.5 WIDE DVI LED 19.5 PT WIDE DVI SERIAL | 2024-06-25 | BOM | 033513 | UORG : 033513 - UNIDADE DE DISPENSACAO FARMACEUTICA
33288697 | 0000451348 | 12.311.02.01 | EQUIP DE TECNOLOG DA INFOR E COMUNICACAO/TIC | MONITOR PARA COMPUTADOR TECLADO PT USB ABNT2 1.8 M + MOUSE USB OPTICO 19.5 WIDE DVI LED 19.5 PT WIDE DVI SERIAL | 2024-06-18 | BOM | 033519 | UORG : 033519 - UNIDADE DE REGULACAO INTERNA
33288698 | 0000451349 | 12.311.02.01 | EQUIP DE TECNOLOG DA INFOR E COMUNICACAO/TIC | MONITOR PARA COMPUTADOR TECLADO PT USB ABNT2 1.8 M + MOUSE USB OPTICO 19.5 WIDE DVI LED 19.5 PT WIDE DVI SERIAL | 2024-06-25 | BOM | 033488 | UORG : 033488 - UNIDADE DE AMBULATORIO
33288699 | 0000451350 | 12.311.02.01 | EQUIP DE TECNOLOG DA INFOR E COMUNICACAO/TIC | MONITOR PARA COMPUTADOR TECLADO PT USB ABNT2 1.8 M + MOUSE USB OPTICO 19.5 WIDE DVI LED 19.5 PT WIDE DVI SERIAL | 2024-06-25 | BOM | 033488 | UORG : 033488 - UNIDADE DE AMBULATORIO
33288700 | 0000451351 | 12.311.02.01 | EQUIP DE TECNOLOG DA INFOR E COMUNICACAO/TIC | MONITOR PARA COMPUTADOR TECLADO PT USB ABNT2 1.8 M + MOUSE USB OPTICO 19.5 WIDE DVI LED 19.5 PT WIDE DVI SERIAL | 2024-06-25 | BOM | 033488 | UORG : 033488 - UNIDADE DE AMBULATORIO
33288701 | 0000451352 | 12.311.02.01 | EQUIP DE TECNOLOG DA INFOR E COMUNICACAO/TIC | MONITOR PARA COMPUTADOR TECLADO PT USB ABNT2 1.8 M + MOUSE USB OPTICO 19.5 WIDE DVI LED 19.5 PT WIDE DVI SERIAL | 2024-06-25 | BOM | 033488 | UORG : 033488 - UNIDADE DE AMBULATORIO
33288702 | 0000451353 | 12.311.02.01 | EQUIP DE TECNOLOG DA INFOR E COMUNICACAO/TIC | MONITOR PARA COMPUTADOR TECLADO PT USB ABNT2 1.8 M + MOUSE USB OPTICO 19.5 WIDE DVI LED 19.5 PT WIDE DVI SERIAL | 2024-06-25 | BOM | 033488 | UORG : 033488 - UNIDADE DE AMBULATORIO
33288703 | 0000451354 | 12.311.02.01 | EQUIP DE TECNOLOG DA INFOR E COMUNICACAO/TIC | MONITOR PARA COMPUTADOR TECLADO PT USB ABNT2 1.8 M + MOUSE USB OPTICO 19.5 WIDE DVI LED 19.5 PT WIDE DVI SERIAL | 2024-06-25 | BOM | 033488 | UORG : 033488 - UNIDADE DE AMBULATORIO
33288704 | 0000451355 | 12.311.02.01 | EQUIP DE TECNOLOG DA INFOR E COMUNICACAO/TIC | MONITOR PARA COMPUTADOR TECLADO PT USB ABNT2 1.8 M + MOUSE USB OPTICO 19.5 WIDE DVI LED 19.5 PT WIDE DVI SERIAL | 2024-06-25 | BOM | 033488 | UORG : 033488 - UNIDADE DE AMBULATORIO
33288705 | 0000451356 | 12.311.02.01 | EQUIP DE TECNOLOG DA INFOR E COMUNICACAO/TIC | MONITOR PARA COMPUTADOR TECLADO PT USB ABNT2 1.8 M + MOUSE USB OPTICO 19.5 WIDE DVI LED 19.5 PT WIDE DVI SERIAL | 2024-06-25 | BOM | 033488 | UORG : 033488 - UNIDADE DE AMBULATORIO
33288706 | 0000451357 | 12.311.02.01 | EQUIP DE TECNOLOG DA INFOR E COMUNICACAO/TIC | MONITOR PARA COMPUTADOR TECLADO PT USB ABNT2 1.8 M + MOUSE USB OPTICO 19.5 WIDE DVI LED 19.5 PT WIDE DVI SERIAL | 2024-06-18 | BOM | 033519 | UORG : 033519 - UNIDADE DE REGULACAO INTERNA
33288707 | 0000451358 | 12.311.02.01 | EQUIP DE TECNOLOG DA INFOR E COMUNICACAO/TIC | MONITOR PARA COMPUTADOR TECLADO PT USB ABNT2 1.8 M + MOUSE USB OPTICO 19.5 WIDE DVI LED 19.5 PT WIDE DVI SERIAL | 2024-06-25 | BOM | 033488 | UORG : 033488 - UNIDADE DE AMBULATORIO
33288708 | 0000451359 | 12.311.02.01 | EQUIP DE TECNOLOG DA INFOR E COMUNICACAO/TIC | MONITOR PARA COMPUTADOR TECLADO PT USB ABNT2 1.8 M + MOUSE USB OPTICO 19.5 WIDE DVI LED 19.5 PT WIDE DVI SERIAL | 2024-06-25 | BOM | 033488 | UORG : 033488 - UNIDADE DE AMBULATORIO
33288709 | 0000451360 | 12.311.02.01 | EQUIP DE TECNOLOG DA INFOR E COMUNICACAO/TIC | MONITOR PARA COMPUTADOR - PT USB ABNT2 1.8 M +- USB OPTICO 19.5 WIDE DVI | 2024-06-18 | BOM | 033497 | UORG : 033497 - UNIDADE DE CARDIOLOGIA E CIRURGIA CARDIOVASCULAR E
33288710 | 0000451361 | 12.311.02.01 | EQUIP DE TECNOLOG DA INFOR E COMUNICACAO/TIC | MONITOR PARA COMPUTADOR TECLADO PT USB ABNT2 1.8 M + MOUSE USB OPTICO 19.5 WIDE DVI LED 19.5 PT WIDE DVI SERIAL | 2024-06-25 | BOM | 033488 | UORG : 033488 - UNIDADE DE AMBULATORIO
33288711 | 0000451362 | 12.311.02.01 | EQUIP DE TECNOLOG DA INFOR E COMUNICACAO/TIC | MONITOR PARA COMPUTADOR TECLADO PT USB ABNT2 1.8 M + MOUSE USB OPTICO 19.5 WIDE DVI LED 19.5 PT WIDE DVI SERIAL | 2024-06-25 | BOM | 033488 | UORG : 033488 - UNIDADE DE AMBULATORIO
33288712 | 0000451363 | 12.311.02.01 | EQUIP DE TECNOLOG DA INFOR E COMUNICACAO/TIC | MONITOR PARA COMPUTADOR TECLADO PT USB ABNT2 1.8 M + MOUSE USB OPTICO 19.5 WIDE DVI LED 19.5 PT WIDE DVI SERIAL | 2024-06-25 | BOM | 033488 | UORG : 033488 - UNIDADE DE AMBULATORIO
33288713 | 0000451364 | 12.311.02.01 | EQUIP DE TECNOLOG DA INFOR E COMUNICACAO/TIC | MONITOR PARA COMPUTADOR TECLADO PT USB ABNT2 1.8 M + MOUSE USB OPTICO 19.5 WIDE DVI LED 19.5 PT WIDE DVI SERIAL | 2024-06-25 | BOM | 033488 | UORG : 033488 - UNIDADE DE AMBULATORIO
33288714 | 0000451365 | 12.311.02.01 | EQUIP DE TECNOLOG DA INFOR E COMUNICACAO/TIC | MONITOR PARA COMPUTADOR TECLADO PT USB ABNT2 1.8 M + MOUSE USB OPTICO 19.5 WIDE DVI LED 19.5 PT WIDE DVI SERIAL | 2024-06-25 | BOM | 033488 | UORG : 033488 - UNIDADE DE AMBULATORIO
33288715 | 0000451366 | 12.311.02.01 | EQUIP DE TECNOLOG DA INFOR E COMUNICACAO/TIC | MONITOR PARA COMPUTADOR TECLADO PT USB ABNT2 1.8 M + MOUSE USB OPTICO 19.5 WIDE DVI LED 19.5 PT WIDE DVI SERIAL | 2024-06-25 | BOM | 033488 | UORG : 033488 - UNIDADE DE AMBULATORIO
33288716 | 0000451367 | 12.311.02.01 | EQUIP DE TECNOLOG DA INFOR E COMUNICACAO/TIC | MONITOR PARA COMPUTADOR TECLADO PT USB ABNT2 1.8 M + MOUSE USB OPTICO 19.5 WIDE DVI LED 19.5 PT WIDE DVI SERIAL | 2024-06-18 | BOM | 033519 | UORG : 033519 - UNIDADE DE REGULACAO INTERNA
33288717 | 0000451368 | 12.311.02.01 | EQUIP DE TECNOLOG DA INFOR E COMUNICACAO/TIC | MONITOR PARA COMPUTADOR TECLADO PT USB ABNT2 1.8 M + MOUSE USB OPTICO 19.5 WIDE DVI LED 19.5 PT WIDE DVI SERIAL | 2024-06-25 | BOM | 033488 | UORG : 033488 - UNIDADE DE AMBULATORIO
33288718 | 0000451369 | 12.311.02.01 | EQUIP DE TECNOLOG DA INFOR E COMUNICACAO/TIC | MONITOR PARA COMPUTADOR TECLADO PT USB ABNT2 1.8 M + MOUSE USB OPTICO 19.5 WIDE DVI LED 19.5 PT WIDE DVI SERIAL | 2024-06-25 | BOM | 033488 | UORG : 033488 - UNIDADE DE AMBULATORIO
33288873 | 0000458200 | 12.311.02.01 | EQUIP DE TECNOLOG DA INFOR E COMUNICACAO/TIC | MICROCOMPUTADOR . NX 8600 HP8000 RAID1PC HP COMPAQ 8200 ELITE CONVERTIBLE MINITOWER SERIE: CZC2022SL9 | 2024-06-26 | BOM | 033479 | UORG : 033479 - UNIDADE DE DIAGNOSTICOS ESPECIALIZADOS
33288889 | 0000458230 | 12.311.02.01 | EQUIP DE TECNOLOG DA INFOR E COMUNICACAO/TIC | MICROCOMPUTADOR . NX 8600 HP8000 RAID1PC HP COMPAQ 8200 ELITE CONVERTIBLE MINITOWER SeRIE: CZC2022ST4 | 2024-11-12 | BOM | 033460 | UORG : 033460 - SETOR DE ENGENHARIA CLINICA
33288896 | 0000458237 | 12.311.02.01 | EQUIP DE TECNOLOG DA INFOR E COMUNICACAO/TIC | MONITOR PARA COMPUTADOR LCD TOUCH SCREEN BARCON. V. MFCD 1219 TS SeRIE:9383605021 | 2024-06-26 | BOM | 033478 | UORG : 033478 - UNIDADE DE DIAGNOSTICO POR IMAGEM
33288897 | 0000458238 | 12.311.02.01 | EQUIP DE TECNOLOG DA INFOR E COMUNICACAO/TIC | MICROCOMPUTADOR . NX 8600 HP8000 RAID1PC HP COMPAQ 8200 ELITE CONVERTIBLE MINITOWER SeRIE: CZC2022SLB | 2024-06-26 | BOM | 033478 | UORG : 033478 - UNIDADE DE DIAGNOSTICO POR IMAGEM
33288901 | 0000458242 | 12.311.02.01 | EQUIP DE TECNOLOG DA INFOR E COMUNICACAO/TIC | MICROCOMPUTADOR . NX 8600 HP8000 RAID1PC HP COMPAQ 8200 ELITE CONVERTIBLE MINITOWER SeRIE: CZC2022SLO | 2024-06-18 | BOM | 033471 | UORG : 033471 - SETOR DE APOIO TERAPEUTICO 2
33288905 | 0000458248 | 12.311.02.01 | EQUIP DE TECNOLOG DA INFOR E COMUNICACAO/TIC | MICROCOMPUTADOR . NX 8600 HP8000 RAID1PC HP COMPAQ 8200 ELITE CONVERTIBLE MINITOWER SERIE: CZC2022SKX | 2025-06-12 | BOM | 033478 | UORG : 033478 - UNIDADE DE DIAGNOSTICO POR IMAGEM
33288907 | 0000458256 | 12.311.02.01 | EQUIP DE TECNOLOG DA INFOR E COMUNICACAO/TIC | MICROCOMPUTADOR . NX 8600 HP8000 RAID1PC HP COMPAQ 8200 ELITE CONVERTIBLE MINITOWER SERIE: CZC2022SL8 | 2025-06-12 | BOM | 033478 | UORG : 033478 - UNIDADE DE DIAGNOSTICO POR IMAGEM
33289007 | 0000459551 | 12.311.02.01 | EQUIP DE TECNOLOG DA INFOR E COMUNICACAO/TIC | IMPRESSORA TERMICA PARA ETIQUETAS, ZEBRA, GC 420 DATAMAX/ONEIL M-CLASS MARK II 4206 203DPI 8 MB | 2024-06-26 | BOM | 033480 | UORG : 033480 - UNIDADE DE ANALISES CLINICAS ANATOMIA PATOLOGICA
33289102 | 0000461679 | 12.311.02.01 | EQUIP DE TECNOLOG DA INFOR E COMUNICACAO/TIC | IMPRESSORA PARA EXAME DE IMAGENS SW KIT UPGRADE MAMO DRYSTAR 5503 DRYSTAR 5503 SeRIE:5364/300 | 2024-06-26 | IRRECUPERÁVEL | 033478 | UORG : 033478 - UNIDADE DE DIAGNOSTICO POR IMAGEM
33289155 | 0000463060 | 12.311.02.01 | EQUIP DE TECNOLOG DA INFOR E COMUNICACAO/TIC | IMPRESSORA LASER WIRELESS LASERXSPRESS M2070W NCM: 84433113 | 2024-07-08 | BOM | 033462 | UORG : 033462 - SETOR DE INFRAESTRUTURA FISICA
33289165 | 0000463092 | 12.311.02.01 | EQUIP DE TECNOLOG DA INFOR E COMUNICACAO/TIC | SWITCH SWITCH ETHERNET 24 PORTAS. MARCA TRANSITION. HP HPE 5510 24 G 4SFP+ HI 1-SLOT JH145A SERIAL: CN67H0Y03 | 2024-06-14 | BOM | 033539 | UORG : 033539 - SETOR DE TECNO DA INFORMACAO E SAUDE DIGITAL
33289166 | 0000463093 | 12.311.02.01 | EQUIP DE TECNOLOG DA INFOR E COMUNICACAO/TIC | SWITCH SWITCH ETHERNET 24 PORTAS. MARCA TRANSITION. HP HPE 5510 24 G 4SFP+ HI 1-SLOT JH145A SERIAL: CN67H0Y00 | 2024-06-14 | BOM | 033539 | UORG : 033539 - SETOR DE TECNO DA INFORMACAO E SAUDE DIGITAL
33289167 | 0000463094 | 12.311.02.01 | EQUIP DE TECNOLOG DA INFOR E COMUNICACAO/TIC | SWITCH SWITCH ETHERNET 24 PORTAS. MARCA TRANSITION. HP HPE 5510 24 G 4SFP+ HI 1-SLOT JH145A SERIAL: CN69H0Y00 | 2024-06-14 | BOM | 033539 | UORG : 033539 - SETOR DE TECNO DA INFORMACAO E SAUDE DIGITAL
33289168 | 0000463095 | 12.311.02.01 | EQUIP DE TECNOLOG DA INFOR E COMUNICACAO/TIC | SWITCH SWITCH ETHERNET 24 PORTAS. MARCA TRANSITION. HP HPE 5510 24 G 4SFP+ HI 1-SLOT JH145A SERIAL: CN67H0Y00 | 2024-06-14 | BOM | 033539 | UORG : 033539 - SETOR DE TECNO DA INFORMACAO E SAUDE DIGITAL
33289169 | 0000463096 | 12.311.02.01 | EQUIP DE TECNOLOG DA INFOR E COMUNICACAO/TIC | SWITCH SWITCH ETHERNET 24 PORTAS. MARCA TRANSITION. HP HPE 5510 24 G 4SFP+ HI 1-SLOT JH145A SERIAL: CN68H0Y02 | 2024-06-14 | BOM | 033539 | UORG : 033539 - SETOR DE TECNO DA INFORMACAO E SAUDE DIGITAL
33289170 | 0000463097 | 12.311.02.01 | EQUIP DE TECNOLOG DA INFOR E COMUNICACAO/TIC | SWITCH SWITCH ETHERNET 24 PORTAS. MARCA TRANSITION. HP HPE 5510 24 G 4SFP+ HI 1-SLOT JH145A SERIAL: CN67H0Y03 | 2024-06-14 | BOM | 033539 | UORG : 033539 - SETOR DE TECNO DA INFORMACAO E SAUDE DIGITAL
33289171 | 0000463098 | 12.311.02.01 | EQUIP DE TECNOLOG DA INFOR E COMUNICACAO/TIC | SWITCH SWITCH ETHERNET 24 PORTAS. MARCA TRANSITION. HP HPE 5510 24 G 4SFP+ HI 1-SLOT JH145A SERIAL: CN67H0Y02 | 2024-06-14 | BOM | 033539 | UORG : 033539 - SETOR DE TECNO DA INFORMACAO E SAUDE DIGITAL
33289172 | 0000463099 | 12.311.02.01 | EQUIP DE TECNOLOG DA INFOR E COMUNICACAO/TIC | SWITCH SWITCH ETHERNET 24 PORTAS. MARCA TRANSITION. HP HPE 5510 24 G 4SFP+ HI 1-SLOT JH145A SERIAL: CN68H0Y04 | 2024-06-14 | BOM | 033539 | UORG : 033539 - SETOR DE TECNO DA INFORMACAO E SAUDE DIGITAL
33289173 | 0000463100 | 12.311.02.01 | EQUIP DE TECNOLOG DA INFOR E COMUNICACAO/TIC | SWITCH SWITCH ETHERNET 24 PORTAS. MARCA TRANSITION. HP HPE 5510 24 G 4SFP+ HI 1-SLOT JH145A SERIAL: CN68H0Y00 | 2024-06-14 | BOM | 033539 | UORG : 033539 - SETOR DE TECNO DA INFORMACAO E SAUDE DIGITAL
33289175 | 0000463102 | 12.311.02.01 | EQUIP DE TECNOLOG DA INFOR E COMUNICACAO/TIC | SWITCH SWITCH ETHERNET 24 PORTAS. MARCA TRANSITION. TOR HP HPE FF 5900CP-48XG-4QSFP+ SERIAL: CN66GD700Y COR | 2024-06-14 | BOM | 033539 | UORG : 033539 - SETOR DE TECNO DA INFORMACAO E SAUDE DIGITAL
33289176 | 0000463103 | 12.311.02.01 | EQUIP DE TECNOLOG DA INFOR E COMUNICACAO/TIC | SWITCH SWITCH ETHERNET 24 PORTAS. MARCA TRANSITION. TOR HP HPE FF 5900CP-48XG-4QSFP+ SERIAL: CN66GD700P COR | 2024-06-14 | BOM | 033539 | UORG : 033539 - SETOR DE TECNO DA INFORMACAO E SAUDE DIGITAL
33289187 | 0000463205 | 12.311.02.01 | EQUIP DE TECNOLOG DA INFOR E COMUNICACAO/TIC | NOTEBOOK - QDC/2GB/32GB SSD 14 W10 MARCA POSITIVO INTEL NCM 84713019 | 2024-06-26 | BOM | 033480 | UORG : 033480 - UNIDADE DE ANALISES CLINICAS ANATOMIA PATOLOGICA
33289188 | 0000463206 | 12.311.02.01 | EQUIP DE TECNOLOG DA INFOR E COMUNICACAO/TIC | MICROCOMPUTADOR . PROC CORE I5, HD 1TB, 4GB RAM MARCA DELL 9020 MT | 2024-06-26 | BOM | 033480 | UORG : 033480 - UNIDADE DE ANALISES CLINICAS ANATOMIA PATOLOGICA
33289189 | 0000463207 | 12.311.02.01 | EQUIP DE TECNOLOG DA INFOR E COMUNICACAO/TIC | MONITOR PARA COMPUTADOR 23 POLEGADAS MARCA DELL | 2024-06-26 | BOM | 033480 | UORG : 033480 - UNIDADE DE ANALISES CLINICAS ANATOMIA PATOLOGICA
33289199 | 0000463663 | 12.311.02.01 | EQUIP DE TECNOLOG DA INFOR E COMUNICACAO/TIC | MICROCOMPUTADOR . MARCA DELL N/S 4341170450 | 2024-06-26 | BOM | 033503 | UORG : 033503 - UNIDADE DE SISTEMA NERVOSO
33289204 | 0000463676 | 12.311.02.01 | EQUIP DE TECNOLOG DA INFOR E COMUNICACAO/TIC | SWITCH 4 PORTAS, KVM, USB TRANSCEIVER TIPO II MoDULO DE EMPILHAMENTO TIPO I. MARCA HUAWEI S5720-52X-PWR-SI-AC N | 2024-06-14 | BOM | 033539 | UORG : 033539 - SETOR DE TECNO DA INFORMACAO E SAUDE DIGITAL
33289205 | 0000463677 | 12.311.02.01 | EQUIP DE TECNOLOG DA INFOR E COMUNICACAO/TIC | SWITCH 4 PORTAS, KVM, USB TRANSCEIVER TIPO II MoDULO DE EMPILHAMENTO TIPO I. MARCA HUAWEI S5720-52X-PWR-SI-AC N | 2024-06-14 | BOM | 033539 | UORG : 033539 - SETOR DE TECNO DA INFORMACAO E SAUDE DIGITAL
33289206 | 0000463678 | 12.311.02.01 | EQUIP DE TECNOLOG DA INFOR E COMUNICACAO/TIC | SWITCH 4 PORTAS, KVM, USB TRANSCEIVER TIPO II MoDULO DE EMPILHAMENTO TIPO I.MARCA HUAWEI S5720-52X-PWR-SI-AC N/ | 2024-06-14 | BOM | 033539 | UORG : 033539 - SETOR DE TECNO DA INFORMACAO E SAUDE DIGITAL
33289207 | 0000463679 | 12.311.02.01 | EQUIP DE TECNOLOG DA INFOR E COMUNICACAO/TIC | SWITCH 4 PORTAS, KVM, USB TRANSCEIVER TIPO II MoDULO DE EMPILHAMENTO TIPO I. MARCA HUAWEI S5720-52X-PWR-SI-AC N | 2024-06-14 | BOM | 033539 | UORG : 033539 - SETOR DE TECNO DA INFORMACAO E SAUDE DIGITAL
33289208 | 0000463680 | 12.311.02.01 | EQUIP DE TECNOLOG DA INFOR E COMUNICACAO/TIC | SWITCH SWITCH HP A5500. 48 PORTAS. ACOMPANHA: TRANSCEIVER TIPO II MoDULO DE EMPILHAMENTO TIPO I. MARCA HUAWEI | 2024-06-14 | BOM | 033539 | UORG : 033539 - SETOR DE TECNO DA INFORMACAO E SAUDE DIGITAL
33289209 | 0000463681 | 12.311.02.01 | EQUIP DE TECNOLOG DA INFOR E COMUNICACAO/TIC | SWITCH 4 PORTAS, KVM, USB ACOMPANHA: TRANSCEIVER TIPO II MoDULO DE EMPILHAMENTO TIPO I. MARCA HUAWEI S5720-52X | 2024-06-14 | BOM | 033539 | UORG : 033539 - SETOR DE TECNO DA INFORMACAO E SAUDE DIGITAL
33289210 | 0000463682 | 12.311.02.01 | EQUIP DE TECNOLOG DA INFOR E COMUNICACAO/TIC | SWITCH 4 PORTAS, KVM, USB TRANSCEIVER TIPO II MoDULO DE EMPILHAMENTO TIPO I. MARCA HUAWEI S5720-52X-PWR-SI-AC N | 2024-06-18 | BOM | 033539 | UORG : 033539 - SETOR DE TECNO DA INFORMACAO E SAUDE DIGITAL
33289211 | 0000463683 | 12.311.02.01 | EQUIP DE TECNOLOG DA INFOR E COMUNICACAO/TIC | SWITCH 4 PORTAS, KVM, USB TRANSCEIVER TIPO II MoDULO DE EMPILHAMENTO TIPO I. MARCA HUAWEI S5720-52X-PWR-SI-AC N | 2024-06-14 | BOM | 033539 | UORG : 033539 - SETOR DE TECNO DA INFORMACAO E SAUDE DIGITAL
33289212 | 0000463684 | 12.311.02.01 | EQUIP DE TECNOLOG DA INFOR E COMUNICACAO/TIC | SWITCH SWITCH HP A5500. 48 PORTAS. ACOMPANHA: TRANSCEIVER TIPO II MoDULO DE EMPILHAMENTO TIPO I. MARCA HUAWEI | 2024-06-14 | BOM | 033539 | UORG : 033539 - SETOR DE TECNO DA INFORMACAO E SAUDE DIGITAL
33289213 | 0000463686 | 12.311.02.01 | EQUIP DE TECNOLOG DA INFOR E COMUNICACAO/TIC | SWITCH 4 PORTAS, KVM, USB TRANSCEIVER TIPO II MoDULO DE EMPILHAMENTO TIPO I.MARCA HUAWEI S5720-52X-PWR-SI-AC N/ | 2024-06-14 | BOM | 033539 | UORG : 033539 - SETOR DE TECNO DA INFORMACAO E SAUDE DIGITAL
33289214 | 0000463723 | 12.311.02.01 | EQUIP DE TECNOLOG DA INFOR E COMUNICACAO/TIC | SWITCH 4 PORTAS, KVM, USB TRANSCEIVER TIPO IV e VI MoDULO DE EMPILHAMENTO TIPO II. MARCA CORE TIPO II N/S CN5A | 2024-06-18 | BOM | 033539 | UORG : 033539 - SETOR DE TECNO DA INFORMACAO E SAUDE DIGITAL
33289215 | 0000463732 | 12.311.02.01 | EQUIP DE TECNOLOG DA INFOR E COMUNICACAO/TIC | SWITCH 4 PORTAS, KVM, USB TRANSCEIVER TIPO IV e VI MoDULO DE EMPILHAMENTO TIPO II. MARCA HP CORE TIPO II N/S C | 2024-06-14 | BOM | 033539 | UORG : 033539 - SETOR DE TECNO DA INFORMACAO E SAUDE DIGITAL
33289216 | 0000463734 | 12.311.02.01 | EQUIP DE TECNOLOG DA INFOR E COMUNICACAO/TIC | SWITCH 4 PORTAS, KVM, USB ACOMPANHA: TRANSCEIVER TIPO IV e VI MoDULO DE EMPILHAMENTO TIPO II. MARCA HP CORE TI | 2024-06-18 | BOM | 033539 | UORG : 033539 - SETOR DE TECNO DA INFORMACAO E SAUDE DIGITAL
33289240 | 0000463985 | 12.311.02.01 | EQUIP DE TECNOLOG DA INFOR E COMUNICACAO/TIC | NOTEBOOK - 2,3 G/4GB/ITB/15,6/RW/W10 MARCA LENOVO 110-15ISK I13 NCM 84713012. | 2024-07-08 | BOM | 033504 | UORG : 033504 - UNIDADE DA CRIANCA E DO ADOLESCENTE
33289243 | 0000463988 | 12.311.02.01 | EQUIP DE TECNOLOG DA INFOR E COMUNICACAO/TIC | TABLET - ICONIA ONE QD 1,3G/1G/16G/7 /CAM. MARCA: ACER NCM 84714190 | 2024-07-08 | BOM | 033504 | UORG : 033504 - UNIDADE DA CRIANCA E DO ADOLESCENTE
33289244 | 0000463989 | 12.311.02.01 | EQUIP DE TECNOLOG DA INFOR E COMUNICACAO/TIC | TABLET - ICONIA ONE QD 1,3G/1G/16G/7 /CAM. MARCA: ACER NCM 84714190 | 2024-07-08 | BOM | 033504 | UORG : 033504 - UNIDADE DA CRIANCA E DO ADOLESCENTE
33289245 | 0000463990 | 12.311.02.01 | EQUIP DE TECNOLOG DA INFOR E COMUNICACAO/TIC | TABLET - ICONIA ONE QD 1,3G/1G/16G/7 /CAM. MARCA: ACER NCM 84714190 | 2024-07-08 | BOM | 033504 | UORG : 033504 - UNIDADE DA CRIANCA E DO ADOLESCENTE
33289246 | 0000464003 | 12.311.02.01 | EQUIP DE TECNOLOG DA INFOR E COMUNICACAO/TIC | MICROCOMPUTADOR . ACOMP: MEMoRIA DDR 4 8.0GB 2133MHZ TECLADO ABNT LITE SKL 104/105 MOUSE LITE OML 101 USB HD | 2024-06-24 | BOM | 033500 | UORG : 033500 - UNIDADE DE ESPECIALIDADES CLINICAS
33289247 | 0000464004 | 12.311.02.01 | EQUIP DE TECNOLOG DA INFOR E COMUNICACAO/TIC | MICROCOMPUTADOR . ACOMP: MEMoRIA DDR 4 8.0GB 2133MHZ TECLADO ABNT LITE SKL 104/105 MOUSE LITE OML 101 USB HD | 2024-06-24 | BOM | 033504 | UORG : 033504 - UNIDADE DA CRIANCA E DO ADOLESCENTE
33289248 | 0000464005 | 12.311.02.01 | EQUIP DE TECNOLOG DA INFOR E COMUNICACAO/TIC | MICROCOMPUTADOR . ACOMP: MEMoRIA DDR 4 8.0GB 2133MHZ TECLADO ABNT LITE SKL 104/105 MOUSE LITE OML 101 USB HD | 2024-06-24 | BOM | 033504 | UORG : 033504 - UNIDADE DA CRIANCA E DO ADOLESCENTE
33289249 | 0000464006 | 12.311.02.01 | EQUIP DE TECNOLOG DA INFOR E COMUNICACAO/TIC | MICROCOMPUTADOR . ACOMP: MEMoRIA DDR 4 8.0GB 2133MHZ TECLADO ABNT LITE SKL 104/105 MOUSE LITE OML 101 USB HD | 2024-06-24 | BOM | 033478 | UORG : 033478 - UNIDADE DE DIAGNOSTICO POR IMAGEM
33289251 | 0000464008 | 12.311.02.01 | EQUIP DE TECNOLOG DA INFOR E COMUNICACAO/TIC | MICROCOMPUTADOR . ACOMP: MEMoRIA DDR 4 8.0GB 2133MHZ TECLADO ABNT LITE SKL 104/105 MOUSE LITE OML 101 USB HD | 2024-06-24 | BOM | 033488 | UORG : 033488 - UNIDADE DE AMBULATORIO
33289255 | 0000464012 | 12.311.02.01 | EQUIP DE TECNOLOG DA INFOR E COMUNICACAO/TIC | MICROCOMPUTADOR . ACOMP: MEMoRIA DDR 4 8.0GB 2133MHZ TECLADO ABNT LITE SKL 104/105 MOUSE LITE OML 101 USB HD | 2024-07-08 | BOM | 033504 | UORG : 033504 - UNIDADE DA CRIANCA E DO ADOLESCENTE
33289256 | 0000464013 | 12.311.02.01 | EQUIP DE TECNOLOG DA INFOR E COMUNICACAO/TIC | MICROCOMPUTADOR . ACOMP: MEMoRIA DDR 4 8.0GB 2133MHZ TECLADO ABNT LITE SKL 104/105 MOUSE LITE OML 101 USB HD | 2024-06-24 | BOM | 033478 | UORG : 033478 - UNIDADE DE DIAGNOSTICO POR IMAGEM
33289257 | 0000464014 | 12.311.02.01 | EQUIP DE TECNOLOG DA INFOR E COMUNICACAO/TIC | MICROCOMPUTADOR . ACOMPANHA: MEMoRIA DDR 4 8.0GB 2133MHZ - ABNT LITE SKL 104/105 - LITE OML 101 USB HD SATA 500 | 2024-07-08 | BOM | 033504 | UORG : 033504 - UNIDADE DA CRIANCA E DO ADOLESCENTE
33289258 | 0000464015 | 12.311.02.01 | EQUIP DE TECNOLOG DA INFOR E COMUNICACAO/TIC | MONITOR PARA COMPUTADOR MARCA LG 19,5LED LCD 20M37AA | 2024-06-24 | BOM | 033504 | UORG : 033504 - UNIDADE DA CRIANCA E DO ADOLESCENTE
33289259 | 0000464016 | 12.311.02.01 | EQUIP DE TECNOLOG DA INFOR E COMUNICACAO/TIC | MONITOR PARA COMPUTADOR MARCA LG 19,5LED LCD 20M37AA | 2024-07-08 | BOM | 033504 | UORG : 033504 - UNIDADE DA CRIANCA E DO ADOLESCENTE
33289260 | 0000464017 | 12.311.02.01 | EQUIP DE TECNOLOG DA INFOR E COMUNICACAO/TIC | MONITOR PARA COMPUTADOR MARCA LG 19,5 LED LCD 20M37AA | 2024-07-08 | BOM | 033500 | UORG : 033500 - UNIDADE DE ESPECIALIDADES CLINICAS
33289261 | 0000464018 | 12.311.02.01 | EQUIP DE TECNOLOG DA INFOR E COMUNICACAO/TIC | MONITOR PARA COMPUTADOR MARCA LG 19,5LED LCD 20M37AA | 2024-07-08 | BOM | 033504 | UORG : 033504 - UNIDADE DA CRIANCA E DO ADOLESCENTE
33289262 | 0000464019 | 12.311.02.01 | EQUIP DE TECNOLOG DA INFOR E COMUNICACAO/TIC | MONITOR PARA COMPUTADOR MARCA LG 19,5LED LCD 20M37AA | 2024-07-08 | BOM | 033504 | UORG : 033504 - UNIDADE DA CRIANCA E DO ADOLESCENTE
33289263 | 0000464020 | 12.311.02.01 | EQUIP DE TECNOLOG DA INFOR E COMUNICACAO/TIC | MONITOR PARA COMPUTADOR MARCA LG 19,5 LED LCD 20M37AA | 2024-07-08 | BOM | 033500 | UORG : 033500 - UNIDADE DE ESPECIALIDADES CLINICAS
33289264 | 0000464021 | 12.311.02.01 | EQUIP DE TECNOLOG DA INFOR E COMUNICACAO/TIC | MONITOR PARA COMPUTADOR MARCA LG 19,5LED LCD 20M37AA | 2024-06-24 | BOM | 045739 | UORG : 045739 - UNIDADE DE SUPORTE OPERACIONAL
33289265 | 0000464022 | 12.311.02.01 | EQUIP DE TECNOLOG DA INFOR E COMUNICACAO/TIC | MONITOR PARA COMPUTADOR MARCA LG 19,5LED LCD 20M37AA | 2024-06-24 | BOM | 033504 | UORG : 033504 - UNIDADE DA CRIANCA E DO ADOLESCENTE
33289266 | 0000464023 | 12.311.02.01 | EQUIP DE TECNOLOG DA INFOR E COMUNICACAO/TIC | MONITOR PARA COMPUTADOR MARCA LG 19,5LED LCD 20M37AA | 2024-06-24 | BOM | 033504 | UORG : 033504 - UNIDADE DA CRIANCA E DO ADOLESCENTE
33289267 | 0000464024 | 12.311.02.01 | EQUIP DE TECNOLOG DA INFOR E COMUNICACAO/TIC | MONITOR PARA COMPUTADOR MARCA LG 19,5LED LCD 20M37AA | 2024-06-24 | BOM | 033504 | UORG : 033504 - UNIDADE DA CRIANCA E DO ADOLESCENTE
33289269 | 0000464026 | 12.311.02.01 | EQUIP DE TECNOLOG DA INFOR E COMUNICACAO/TIC | MONITOR PARA COMPUTADOR MARCA LG 19,5LED LCD 20M37AA | 2024-06-24 | BOM | 033513 | UORG : 033513 - UNIDADE DE DISPENSACAO FARMACEUTICA
33289283 | 0000464882 | 12.311.02.01 | EQUIP DE TECNOLOG DA INFOR E COMUNICACAO/TIC | MICROCOMPUTADOR . ESTACAO DE LAUDOS MARCA DELLMOD T3500 NS GH7PGS1 | 2024-06-26 | BOM | 033478 | UORG : 033478 - UNIDADE DE DIAGNOSTICO POR IMAGEM
33289475 | 0000468907 | 12.311.02.01 | EQUIP DE TECNOLOG DA INFOR E COMUNICACAO/TIC | IMPRESSORA TERMICA PARA ETIQUETAS, ZEBRA, GC 420 MARCA:TSC MOD.:ttp-244CE N/S:T4E17330253 | 2024-06-25 | BOM | 033491 | UORG : 033491 - UNIDADE DE BANCO DE SANGUE
33289476 | 0000468908 | 12.311.02.01 | EQUIP DE TECNOLOG DA INFOR E COMUNICACAO/TIC | IMPRESSORA TERMICA PARA ETIQUETAS, ZEBRA, GC 420 MARCA:TSC MOD.:ttp-244CE N/S:T4E17330266 | 2024-06-26 | BOM | 033469 | UORG : 033469 - UNIDADE DE CUIDADO NEONATAL
33289477 | 0000468909 | 12.311.02.01 | EQUIP DE TECNOLOG DA INFOR E COMUNICACAO/TIC | IMPRESSORA TERMICA PARA ETIQUETAS, ZEBRA, GC 420 MARCA:TSC MOD.:ttp-244CE N/S:T4E17330270 | 2024-06-25 | BOM | 045705 | UORG : 045705 - UNIDADE DE CIRURGIA E ANESTESIA
33289479 | 0000468911 | 12.311.02.01 | EQUIP DE TECNOLOG DA INFOR E COMUNICACAO/TIC | IMPRESSORA TERMICA PARA ETIQUETAS, ZEBRA, GC 420 MARCA:TSC MOD.:ttp-244CE N/S:T4E17330268 | 2024-06-14 | BOM | 033456 | UORG : 033456 - SETOR DE ABASTECIMENTO FARMACEUTICO E SUPRIMENTOS
33289480 | 0000468912 | 12.311.02.01 | EQUIP DE TECNOLOG DA INFOR E COMUNICACAO/TIC | IMPRESSORA TERMICA PARA ETIQUETAS, ZEBRA, GC 420 MARCA:TSC MOD.:ttp-244CE N/S:T4E17330433 | 2024-06-14 | BOM | 033539 | UORG : 033539 - SETOR DE TECNO DA INFORMACAO E SAUDE DIGITAL
33289481 | 0000468913 | 12.311.02.01 | EQUIP DE TECNOLOG DA INFOR E COMUNICACAO/TIC | IMPRESSORA TERMICA PARA ETIQUETAS, ZEBRA, GC 420 MARCA:TSC MOD.:ttp-244CE N/S:T4E17330269 | 2024-06-25 | BOM | 033513 | UORG : 033513 - UNIDADE DE DISPENSACAO FARMACEUTICA
33289482 | 0000468914 | 12.311.02.01 | EQUIP DE TECNOLOG DA INFOR E COMUNICACAO/TIC | IMPRESSORA TERMICA PARA ETIQUETAS, ZEBRA, GC 420 MARCA:TSC MOD.:ttp-244CE N/S:T4E17330435 | 2024-06-18 | BOM | 033519 | UORG : 033519 - UNIDADE DE REGULACAO INTERNA
33289483 | 0000468915 | 12.311.02.01 | EQUIP DE TECNOLOG DA INFOR E COMUNICACAO/TIC | IMPRESSORA TERMICA PARA ETIQUETAS, ZEBRA, GC 420 MARCA:TSC MOD.:ttp-244CE N/S:T4E17330274 | 2024-06-26 | BOM | 033513 | UORG : 033513 - UNIDADE DE DISPENSACAO FARMACEUTICA
33289484 | 0000468916 | 12.311.02.01 | EQUIP DE TECNOLOG DA INFOR E COMUNICACAO/TIC | IMPRESSORA TERMICA PARA ETIQUETAS, ZEBRA, GC 420 MARCA:TSC MOD.:ttp-244CE N/S:T4E17330283 | 2024-06-18 | BOM | 033519 | UORG : 033519 - UNIDADE DE REGULACAO INTERNA
33289485 | 0000468917 | 12.311.02.01 | EQUIP DE TECNOLOG DA INFOR E COMUNICACAO/TIC | IMPRESSORA TERMICA PARA ETIQUETAS, ZEBRA, GC 420 MARCA:TSC MOD.:ttp-244CE N/S:T4E17330251 | 2024-06-18 | BOM | 033519 | UORG : 033519 - UNIDADE DE REGULACAO INTERNA
33289486 | 0000468918 | 12.311.02.01 | EQUIP DE TECNOLOG DA INFOR E COMUNICACAO/TIC | IMPRESSORA TERMICA PARA ETIQUETAS, ZEBRA, GC 420 MARCA:TSC MOD.:ttp-244CE N/S:T4E17330261 | 2024-06-25 | BOM | 033491 | UORG : 033491 - UNIDADE DE BANCO DE SANGUE
33289487 | 0000468919 | 12.311.02.01 | EQUIP DE TECNOLOG DA INFOR E COMUNICACAO/TIC | IMPRESSORA TERMICA PARA ETIQUETAS, ZEBRA, GC 420 MARCA:TSC MOD.:ttp-244CE N/S:T4E17330284 | 2024-06-18 | BOM | 033460 | UORG : 033460 - SETOR DE ENGENHARIA CLINICA
33289488 | 0000468920 | 12.311.02.01 | EQUIP DE TECNOLOG DA INFOR E COMUNICACAO/TIC | IMPRESSORA TERMICA PARA ETIQUETAS, ZEBRA, GC 420 MARCA:TSC MOD.:ttp-244CE N/S:T4E17330292 | 2024-06-14 | BOM | 033508 | UORG : 033508 - UNIDADE DE URGENCIA E EMERGENCIA
33289508 | 0000470198 | 12.311.02.01 | EQUIP DE TECNOLOG DA INFOR E COMUNICACAO/TIC | LEITORA DE CODIGO DE BARRAS MK5145 USB MARCA: BARCODE TECH MOD. BT-700 N/S BT-700/161184704 | 2024-06-25 | BOM | 033491 | UORG : 033491 - UNIDADE DE BANCO DE SANGUE
33289510 | 0000470200 | 12.311.02.01 | EQUIP DE TECNOLOG DA INFOR E COMUNICACAO/TIC | LEITORA DE CODIGO DE BARRAS MK5145 USB MARCA: BARCODE TECH MOD. BT-700 N/S BT-700/161184698 | 2024-06-25 | BOM | 033513 | UORG : 033513 - UNIDADE DE DISPENSACAO FARMACEUTICA
33289511 | 0000470203 | 12.311.02.01 | EQUIP DE TECNOLOG DA INFOR E COMUNICACAO/TIC | LEITORA DE CODIGO DE BARRAS MK5145 USB MARCA: BARCODE TECH MOD. BT-700 N/S BT-700/161184735 | 2024-06-25 | BOM | 033491 | UORG : 033491 - UNIDADE DE BANCO DE SANGUE
33289516 | 0000470217 | 12.311.02.01 | EQUIP DE TECNOLOG DA INFOR E COMUNICACAO/TIC | LEITORA DE CODIGO DE BARRAS MK5145 USBMARCA: BARCODE TECH MOD. BT-700 N/S BT-700/161184745 | 2024-06-25 | RECUPERÁVEL | 033513 | UORG : 033513 - UNIDADE DE DISPENSACAO FARMACEUTICA
33289517 | 0000470218 | 12.311.02.01 | EQUIP DE TECNOLOG DA INFOR E COMUNICACAO/TIC | LEITORA DE CODIGO DE BARRAS MK5145 USBMARCA: BARCODE TECH MOD. BT-700 N/S BT-700/161184743 | 2024-06-25 | RECUPERÁVEL | 033513 | UORG : 033513 - UNIDADE DE DISPENSACAO FARMACEUTICA
33289518 | 0000470219 | 12.311.02.01 | EQUIP DE TECNOLOG DA INFOR E COMUNICACAO/TIC | LEITORA DE CODIGO DE BARRAS MK5145 USBMARCA: BARCODE TECH MOD. BT-700 N/S BT-700/161184741 | 2024-06-25 | RECUPERÁVEL | 033513 | UORG : 033513 - UNIDADE DE DISPENSACAO FARMACEUTICA
33289519 | 0000470221 | 12.311.02.01 | EQUIP DE TECNOLOG DA INFOR E COMUNICACAO/TIC | LEITORA DE CODIGO DE BARRAS MK5145 USB MARCA: BARCODE TECH MOD. BT-700 N/S BT-700/161184731 | 2024-06-25 | BOM | 033513 | UORG : 033513 - UNIDADE DE DISPENSACAO FARMACEUTICA
33289520 | 0000470226 | 12.311.02.01 | EQUIP DE TECNOLOG DA INFOR E COMUNICACAO/TIC | LEITORA DE CODIGO DE BARRAS MK5145 USBMARCA: BARCODE TECH MOD. BT-700 N/S BT-700/161184752 | 2024-06-26 | RECUPERÁVEL | 033480 | UORG : 033480 - UNIDADE DE ANALISES CLINICAS ANATOMIA PATOLOGICA
33289521 | 0000470227 | 12.311.02.01 | EQUIP DE TECNOLOG DA INFOR E COMUNICACAO/TIC | LEITORA DE CODIGO DE BARRAS MK5145 USB MARCA: BARCODE TECH MOD. BT-700 N/S BT-700/161184751 | 2024-06-26 | IRRECUPERÁVEL | 033480 | UORG : 033480 - UNIDADE DE ANALISES CLINICAS ANATOMIA PATOLOGICA
33289558 | 0000472488 | 12.311.02.01 | EQUIP DE TECNOLOG DA INFOR E COMUNICACAO/TIC | MICROCOMPUTADOR . MARCA:DELL MOD.:OPTIPLEX N/S:BQRD3N2 | 2024-06-14 | BOM | 033539 | UORG : 033539 - SETOR DE TECNO DA INFORMACAO E SAUDE DIGITAL
33289559 | 0000472489 | 12.311.02.01 | EQUIP DE TECNOLOG DA INFOR E COMUNICACAO/TIC | MICROCOMPUTADOR . MARCA:DELL MOD.:OPTIPLEX N/S:BR853N2 | 2024-06-14 | BOM | 033539 | UORG : 033539 - SETOR DE TECNO DA INFORMACAO E SAUDE DIGITAL
33289560 | 0000472492 | 12.311.02.01 | EQUIP DE TECNOLOG DA INFOR E COMUNICACAO/TIC | MICROCOMPUTADOR . MARCA:DELL MOD.:OPTIPLEX N/S:BQY73N2 | 2024-06-14 | BOM | 033539 | UORG : 033539 - SETOR DE TECNO DA INFORMACAO E SAUDE DIGITAL
33289561 | 0000472493 | 12.311.02.01 | EQUIP DE TECNOLOG DA INFOR E COMUNICACAO/TIC | MICROCOMPUTADOR . MARCA:DELL MOD.:OPTIPLEX N/S:BRB83N2 | 2024-06-14 | BOM | 033539 | UORG : 033539 - SETOR DE TECNO DA INFORMACAO E SAUDE DIGITAL
33289562 | 0000472494 | 12.311.02.01 | EQUIP DE TECNOLOG DA INFOR E COMUNICACAO/TIC | MICROCOMPUTADOR . MARCA:DELL MOD.:OPTIPLEX N/S:BR383N2 | 2024-06-14 | BOM | 033539 | UORG : 033539 - SETOR DE TECNO DA INFORMACAO E SAUDE DIGITAL
33289563 | 0000472495 | 12.311.02.01 | EQUIP DE TECNOLOG DA INFOR E COMUNICACAO/TIC | MICROCOMPUTADOR . MARCA:DELL MOD.:OPTIPLEX N/S:BRC63N2 | 2024-06-18 | BOM | 033521 | UORG : 033521 - SETOR DE GESTAO DA QUALIDADE
33289564 | 0000472496 | 12.311.02.01 | EQUIP DE TECNOLOG DA INFOR E COMUNICACAO/TIC | MICROCOMPUTADOR . MARCA:DELL MOD.:OPTIPLEX N/S:BRGB3N2 | 2024-06-14 | BOM | 033539 | UORG : 033539 - SETOR DE TECNO DA INFORMACAO E SAUDE DIGITAL
33289565 | 0000472497 | 12.311.02.01 | EQUIP DE TECNOLOG DA INFOR E COMUNICACAO/TIC | MICROCOMPUTADOR . MARCA:DELL MOD.:OPTIPLEX N/S:BQHD3N2 | 2024-06-18 | BOM | 033519 | UORG : 033519 - UNIDADE DE REGULACAO INTERNA
33289566 | 0000472498 | 12.311.02.01 | EQUIP DE TECNOLOG DA INFOR E COMUNICACAO/TIC | MICROCOMPUTADOR . MARCA:DELL MOD.:OPTIPLEX N/S:BRO93N2 | 2024-06-17 | BOM | 033487 | UORG : 033487 - GERENCIA ADMINISTRATIVA
33289567 | 0000472499 | 12.311.02.01 | EQUIP DE TECNOLOG DA INFOR E COMUNICACAO/TIC | MICROCOMPUTADOR . MARCA:DELL MOD.:OPTIPLEX N/S:BRFB3N2 | 2024-06-17 | BOM | 033487 | UORG : 033487 - GERENCIA ADMINISTRATIVA
33289568 | 0000472500 | 12.311.02.01 | EQUIP DE TECNOLOG DA INFOR E COMUNICACAO/TIC | MICROCOMPUTADOR . MARCA:DELL MOD.:OPTIPLEX N/S:BQLD3N2 | 2024-06-14 | BOM | 033539 | UORG : 033539 - SETOR DE TECNO DA INFORMACAO E SAUDE DIGITAL
33289569 | 0000472501 | 12.311.02.01 | EQUIP DE TECNOLOG DA INFOR E COMUNICACAO/TIC | MICROCOMPUTADOR . MARCA:DELL MOD.:OPTIPLEX N/S:BQMB3N2 | 2024-06-14 | BOM | 033539 | UORG : 033539 - SETOR DE TECNO DA INFORMACAO E SAUDE DIGITAL
33289570 | 0000472502 | 12.311.02.01 | EQUIP DE TECNOLOG DA INFOR E COMUNICACAO/TIC | MICROCOMPUTADOR . MARCA:DELL MOD.:OPTIPLEX N/S:BQV53N2 | 2024-06-14 | BOM | 033539 | UORG : 033539 - SETOR DE TECNO DA INFORMACAO E SAUDE DIGITAL
33289571 | 0000472503 | 12.311.02.01 | EQUIP DE TECNOLOG DA INFOR E COMUNICACAO/TIC | MICROCOMPUTADOR . MARCA:DELL MOD.:OPTIPLEX N/S:BQQ73N2 | 2024-06-14 | BOM | 033539 | UORG : 033539 - SETOR DE TECNO DA INFORMACAO E SAUDE DIGITAL
33289572 | 0000472504 | 12.311.02.01 | EQUIP DE TECNOLOG DA INFOR E COMUNICACAO/TIC | MICROCOMPUTADOR . MARCA:DELL MOD.:OPTIPLEX N/S:BQZ73N2 | 2024-06-14 | BOM | 033539 | UORG : 033539 - SETOR DE TECNO DA INFORMACAO E SAUDE DIGITAL
33289573 | 0000472505 | 12.311.02.01 | EQUIP DE TECNOLOG DA INFOR E COMUNICACAO/TIC | MICROCOMPUTADOR . MARCA:DELL MOD.:OPTIPLEX N/S:BR163N2 | 2024-06-14 | BOM | 033539 | UORG : 033539 - SETOR DE TECNO DA INFORMACAO E SAUDE DIGITAL
33289574 | 0000472506 | 12.311.02.01 | EQUIP DE TECNOLOG DA INFOR E COMUNICACAO/TIC | MICROCOMPUTADOR . MARCA:DELL MOD.:OPTIPLEX N/S:BQP93N2 | 2024-06-26 | BOM | 033478 | UORG : 033478 - UNIDADE DE DIAGNOSTICO POR IMAGEM
33289575 | 0000472507 | 12.311.02.01 | EQUIP DE TECNOLOG DA INFOR E COMUNICACAO/TIC | MICROCOMPUTADOR . MARCA:DELL MOD.:OPTIPLEX N/S:BQR43N2 | 2024-06-18 | BOM | 033521 | UORG : 033521 - SETOR DE GESTAO DA QUALIDADE
33289576 | 0000472508 | 12.311.02.01 | EQUIP DE TECNOLOG DA INFOR E COMUNICACAO/TIC | MICROCOMPUTADOR . MARCA:DELL MOD.:OPTIPLEX N/S:BR553N2 | 2024-06-14 | BOM | 033539 | UORG : 033539 - SETOR DE TECNO DA INFORMACAO E SAUDE DIGITAL
33289577 | 0000472509 | 12.311.02.01 | EQUIP DE TECNOLOG DA INFOR E COMUNICACAO/TIC | MICROCOMPUTADOR . MARCA:DELL MOD.:OPTIPLEX N/S:BQW93N2 | 2024-06-14 | BOM | 033539 | UORG : 033539 - SETOR DE TECNO DA INFORMACAO E SAUDE DIGITAL
33289578 | 0000472510 | 12.311.02.01 | EQUIP DE TECNOLOG DA INFOR E COMUNICACAO/TIC | MICROCOMPUTADOR . MARCA:DELL MOD.:OPTIPLEX N/S:BR2D3N2 | 2024-06-14 | BOM | 033539 | UORG : 033539 - SETOR DE TECNO DA INFORMACAO E SAUDE DIGITAL
33289579 | 0000472511 | 12.311.02.01 | EQUIP DE TECNOLOG DA INFOR E COMUNICACAO/TIC | MICROCOMPUTADOR . MARCA:DELL MOD.:OPTIPLEX N/S:BRDC3N2 | 2024-06-14 | BOM | 033539 | UORG : 033539 - SETOR DE TECNO DA INFORMACAO E SAUDE DIGITAL
33289580 | 0000472512 | 12.311.02.01 | EQUIP DE TECNOLOG DA INFOR E COMUNICACAO/TIC | MICROCOMPUTADOR . MARCA:DELL MOD.:OPTIPLEX N/S:BQT73N2 | 2024-06-14 | BOM | 033539 | UORG : 033539 - SETOR DE TECNO DA INFORMACAO E SAUDE DIGITAL
33289581 | 0000472513 | 12.311.02.01 | EQUIP DE TECNOLOG DA INFOR E COMUNICACAO/TIC | MICROCOMPUTADOR . MARCA:DELL MOD.:OPTIPLEX N/S:BQNC3N2 | 2024-06-14 | BOM | 033539 | UORG : 033539 - SETOR DE TECNO DA INFORMACAO E SAUDE DIGITAL
33289582 | 0000472514 | 12.311.02.01 | EQUIP DE TECNOLOG DA INFOR E COMUNICACAO/TIC | MICROCOMPUTADOR . MARCA:DELL MOD.:OPTIPLEX N/S:BR9B3N2 | 2024-06-18 | BOM | 033529 | UORG : 033529 - SETOR DE GESTAO DA PESQUISA E INOVACAO TECNOLOGICA
33289583 | 0000472515 | 12.311.02.01 | EQUIP DE TECNOLOG DA INFOR E COMUNICACAO/TIC | MICROCOMPUTADOR . MARCA:DELL MOD.:OPTIPLEX N/S:BQKC3N2 | 2024-06-14 | BOM | 033539 | UORG : 033539 - SETOR DE TECNO DA INFORMACAO E SAUDE DIGITAL
33289584 | 0000472516 | 12.311.02.01 | EQUIP DE TECNOLOG DA INFOR E COMUNICACAO/TIC | MICROCOMPUTADOR . MARCA:DELL MOD.:OPTIPLEX N/S:BQVB3N2 | 2024-06-14 | BOM | 033539 | UORG : 033539 - SETOR DE TECNO DA INFORMACAO E SAUDE DIGITAL
33289585 | 0000472517 | 12.311.02.01 | EQUIP DE TECNOLOG DA INFOR E COMUNICACAO/TIC | MICROCOMPUTADOR . MARCA:DELL MOD.:OPTIPLEX N/S:BR463N2 | 2024-06-14 | BOM | 033539 | UORG : 033539 - SETOR DE TECNO DA INFORMACAO E SAUDE DIGITAL
33289586 | 0000472518 | 12.311.02.01 | EQUIP DE TECNOLOG DA INFOR E COMUNICACAO/TIC | MICROCOMPUTADOR . MARCA:DELL MOD.:OPTIPLEX N/S:BQS93N2 | 2024-06-26 | BOM | 033495 | UORG : 033495 - UNIDADE DE CLINICA MEDICA
33289587 | 0000472519 | 12.311.02.01 | EQUIP DE TECNOLOG DA INFOR E COMUNICACAO/TIC | MICROCOMPUTADOR . MARCA:DELL MOD.:OPTIPLEX N/S:BQX83N2 | 2024-06-14 | BOM | 033539 | UORG : 033539 - SETOR DE TECNO DA INFORMACAO E SAUDE DIGITAL
33289588 | 0000472520 | 12.311.02.01 | EQUIP DE TECNOLOG DA INFOR E COMUNICACAO/TIC | MICROCOMPUTADOR . MARCA:DELL MOD.:OPTIPLEX N/S:BQK63N2 | 2024-06-25 | BOM | 033500 | UORG : 033500 - UNIDADE DE ESPECIALIDADES CLINICAS
33289589 | 0000472521 | 12.311.02.01 | EQUIP DE TECNOLOG DA INFOR E COMUNICACAO/TIC | MICROCOMPUTADOR . MARCA:DELL MOD.:OPTIPLEX N/S:BRGB3N2 | 2024-06-14 | BOM | 033539 | UORG : 033539 - SETOR DE TECNO DA INFORMACAO E SAUDE DIGITAL
33289590 | 0000472522 | 12.311.02.01 | EQUIP DE TECNOLOG DA INFOR E COMUNICACAO/TIC | MICROCOMPUTADOR . MARCA:DELL MOD.:OPTIPLEX N/S:BR1F3N2 | 2024-06-14 | BOM | 033539 | UORG : 033539 - SETOR DE TECNO DA INFORMACAO E SAUDE DIGITAL
33289591 | 0000472523 | 12.311.02.01 | EQUIP DE TECNOLOG DA INFOR E COMUNICACAO/TIC | MONITOR PARA COMPUTADOR ACOMPANHA MOUSE E TECLADO. MARCA:DELL MOD:P2317H N/S:BR-04WY70-TVB00-7BU-3NSB-A01 | 2024-06-14 | BOM | 033539 | UORG : 033539 - SETOR DE TECNO DA INFORMACAO E SAUDE DIGITAL
33289592 | 0000472524 | 12.311.02.01 | EQUIP DE TECNOLOG DA INFOR E COMUNICACAO/TIC | MONITOR PARA COMPUTADOR ACOMPANHA MOUSE E TECLADO. MARCA:DELL MOD:P2317H N/S:BR-04WY70-TVB00-7BU-32CB-A01 | 2024-06-14 | BOM | 033539 | UORG : 033539 - SETOR DE TECNO DA INFORMACAO E SAUDE DIGITAL
33289593 | 0000472525 | 12.311.02.01 | EQUIP DE TECNOLOG DA INFOR E COMUNICACAO/TIC | MONITOR PARA COMPUTADOR ACOMPANHA MOUSE E TECLADO. MARCA:DELL MOD:P2317H N/S:BR-04WY70-TVB00-7BU-5LPB-A01 | 2024-06-14 | BOM | 033539 | UORG : 033539 - SETOR DE TECNO DA INFORMACAO E SAUDE DIGITAL
33289594 | 0000472526 | 12.311.02.01 | EQUIP DE TECNOLOG DA INFOR E COMUNICACAO/TIC | MONITOR PARA COMPUTADOR MARCA:DELLMOD:P2317HN/S:BR-04WY70-TVB00-7BU-32PB-A01 | 2024-06-26 | BOM | 033469 | UORG : 033469 - UNIDADE DE CUIDADO NEONATAL
33289595 | 0000472527 | 12.311.02.01 | EQUIP DE TECNOLOG DA INFOR E COMUNICACAO/TIC | MONITOR PARA COMPUTADOR ACOMPANHA MOUSE E TECLADO. MARCA:DELL MOD:P2317H N/S:BR-04WY70-TVB00-7BU-5IBB-A01 | 2024-06-14 | BOM | 033539 | UORG : 033539 - SETOR DE TECNO DA INFORMACAO E SAUDE DIGITAL
33289597 | 0000472529 | 12.311.02.01 | EQUIP DE TECNOLOG DA INFOR E COMUNICACAO/TIC | MONITOR PARA COMPUTADOR ACOMPANHA MOUSE E TECLADO. MARCA:DELL MOD:P2317H N/S:BR-04WY70-TVB00-7BU-51OB-A01 | 2024-06-14 | BOM | 033539 | UORG : 033539 - SETOR DE TECNO DA INFORMACAO E SAUDE DIGITAL
33289598 | 0000472530 | 12.311.02.01 | EQUIP DE TECNOLOG DA INFOR E COMUNICACAO/TIC | MONITOR PARA COMPUTADOR ACOMPANHA MOUSE E TECLADO. MARCA:DELL MOD:P2317H N/S:BR-04WY70-TVB00-7BU-34LB-A01 | 2024-06-14 | BOM | 033539 | UORG : 033539 - SETOR DE TECNO DA INFORMACAO E SAUDE DIGITAL
33289599 | 0000472531 | 12.311.02.01 | EQUIP DE TECNOLOG DA INFOR E COMUNICACAO/TIC | MONITOR PARA COMPUTADOR ACOMPANHA MOUSE E TECLADO. MARCA:DELL MOD:P2317H N/S:BR-04WY70-TVB00-7BU-34PB-A01 | 2024-06-24 | BOM | 033504 | UORG : 033504 - UNIDADE DA CRIANCA E DO ADOLESCENTE
33289600 | 0000472532 | 12.311.02.01 | EQUIP DE TECNOLOG DA INFOR E COMUNICACAO/TIC | MONITOR PARA COMPUTADOR ACOMPANHA MOUSE E TECLADO. MARCA:DELL MOD:P2317H N/S:BR-04WY70-TVB00-7BU-3NRB-A01 | 2024-06-14 | BOM | 033539 | UORG : 033539 - SETOR DE TECNO DA INFORMACAO E SAUDE DIGITAL
33289601 | 0000472533 | 12.311.02.01 | EQUIP DE TECNOLOG DA INFOR E COMUNICACAO/TIC | MONITOR PARA COMPUTADOR ACOMPANHA MOUSE E TECLADO. MARCA:DELL MOD:P2317H N/S:BR-04WY70-TVB00-7BU-338B-A01 | 2024-06-18 | BOM | 033525 | UORG : 033525 - SETOR DE GESTAO DE ENSINO
33289602 | 0000472534 | 12.311.02.01 | EQUIP DE TECNOLOG DA INFOR E COMUNICACAO/TIC | MONITOR PARA COMPUTADOR ACOMPANHA MOUSE E TECLADO. MARCA:DELL MOD:P2317H N/S:BR-04WY70-TVB00-7BU-27OB-A01 | 2024-06-14 | BOM | 033539 | UORG : 033539 - SETOR DE TECNO DA INFORMACAO E SAUDE DIGITAL
33289603 | 0000472535 | 12.311.02.01 | EQUIP DE TECNOLOG DA INFOR E COMUNICACAO/TIC | MONITOR PARA COMPUTADOR ACOMPANHA MOUSE E TECLADO. MARCA:DELL MOD:P2317H N/S:BR-04WY70-TVB00-7BU-5IUB-A01 | 2024-06-18 | BOM | 033529 | UORG : 033529 - SETOR DE GESTAO DA PESQUISA E INOVACAO TECNOLOGICA
33289604 | 0000472536 | 12.311.02.01 | EQUIP DE TECNOLOG DA INFOR E COMUNICACAO/TIC | MONITOR PARA COMPUTADOR ACOMPANHA MOUSE E TECLADO. MARCA:DELL MOD:P2317H N/S:BR-04WY70-TVB00-7BU-5IVB-A01 | 2024-06-14 | BOM | 033539 | UORG : 033539 - SETOR DE TECNO DA INFORMACAO E SAUDE DIGITAL
33289605 | 0000472537 | 12.311.02.01 | EQUIP DE TECNOLOG DA INFOR E COMUNICACAO/TIC | MONITOR PARA COMPUTADOR ACOMPANHA MOUSE E TECLADO. MARCA:DELL MOD:P2317H N/S:BR-04WY70-TVB00-7BU-3INB-A01 | 2024-06-14 | BOM | 033539 | UORG : 033539 - SETOR DE TECNO DA INFORMACAO E SAUDE DIGITAL
33289607 | 0000472539 | 12.311.02.01 | EQUIP DE TECNOLOG DA INFOR E COMUNICACAO/TIC | MONITOR PARA COMPUTADOR ACOMPANHA MOUSE E TECLADO. MARCA:DELL MOD:P2317H N/S:BR-04WY70-TVB00-7BU-5ITB-A01 | 2024-06-14 | BOM | 033539 | UORG : 033539 - SETOR DE TECNO DA INFORMACAO E SAUDE DIGITAL
33289608 | 0000472540 | 12.311.02.01 | EQUIP DE TECNOLOG DA INFOR E COMUNICACAO/TIC | MONITOR PARA COMPUTADOR ACOMPANHA MOUSE E TECLADO. MARCA:DELL MOD:P2317H N/S:BR-04WY70-TVB00-7BU-4JPB-A01 | 2024-06-14 | BOM | 033539 | UORG : 033539 - SETOR DE TECNO DA INFORMACAO E SAUDE DIGITAL
33289609 | 0000472541 | 12.311.02.01 | EQUIP DE TECNOLOG DA INFOR E COMUNICACAO/TIC | MONITOR PARA COMPUTADOR ACOMPANHA MOUSE E TECLADO. MARCA:DELL MOD:P2317H N/S:BR-04WY70-TVB00-7BU-51UB-A01 | 2024-06-18 | BOM | 033521 | UORG : 033521 - SETOR DE GESTAO DA QUALIDADE
33289610 | 0000472542 | 12.311.02.01 | EQUIP DE TECNOLOG DA INFOR E COMUNICACAO/TIC | MONITOR PARA COMPUTADOR ACOMPANHA MOUSE E TECLADO. MARCA:DELL MOD:P2317H N/S:BR-04WY70-TVB00-7BU-3EBB-A01 | 2024-06-17 | BOM | 033487 | UORG : 033487 - GERENCIA ADMINISTRATIVA
33289611 | 0000472543 | 12.311.02.01 | EQUIP DE TECNOLOG DA INFOR E COMUNICACAO/TIC | MONITOR PARA COMPUTADOR ACOMPANHA MOUSE E TECLADO. MARCA:DELL MOD:P2317H N/S:BR-04WY70-TVB00-7BU-3EAB-A01 | 2024-06-14 | BOM | 033539 | UORG : 033539 - SETOR DE TECNO DA INFORMACAO E SAUDE DIGITAL
33289612 | 0000472544 | 12.311.02.01 | EQUIP DE TECNOLOG DA INFOR E COMUNICACAO/TIC | MONITOR PARA COMPUTADOR ACOMPANHA MOUSE E TECLADO. MARCA:DELL MOD:P2317H N/S:BR-04WY70-TVB00-7BU-343B-A01 | 2024-06-17 | BOM | 033487 | UORG : 033487 - GERENCIA ADMINISTRATIVA
33289613 | 0000472545 | 12.311.02.01 | EQUIP DE TECNOLOG DA INFOR E COMUNICACAO/TIC | MONITOR PARA COMPUTADOR ACOMPANHA MOUSE E TECLADO. MARCA:DELL MOD:P2317H N/S:BR-04WY70-TVB00-7BU-27PB-A01 | 2024-06-14 | BOM | 033539 | UORG : 033539 - SETOR DE TECNO DA INFORMACAO E SAUDE DIGITAL
33289614 | 0000472546 | 12.311.02.01 | EQUIP DE TECNOLOG DA INFOR E COMUNICACAO/TIC | MONITOR PARA COMPUTADOR ACOMPANHA MOUSE E TECLADO. MARCA:DELL MOD:P2317H N/S:BR-04WY70-TVB00-7BU-3UGB-A01 | 2024-06-14 | BOM | 033539 | UORG : 033539 - SETOR DE TECNO DA INFORMACAO E SAUDE DIGITAL
33289615 | 0000472551 | 12.311.02.01 | EQUIP DE TECNOLOG DA INFOR E COMUNICACAO/TIC | MONITOR PARA COMPUTADOR ACOMPANHA MOUSE E TECLADO. MARCA:DELL MOD:P2317H N/S:BR-04WY70-TVB00-7BU-5ISB-A01 | 2024-06-14 | BOM | 033539 | UORG : 033539 - SETOR DE TECNO DA INFORMACAO E SAUDE DIGITAL
33289616 | 0000472552 | 12.311.02.01 | EQUIP DE TECNOLOG DA INFOR E COMUNICACAO/TIC | MONITOR PARA COMPUTADOR ACOMPANHA MOUSE E TECLADO. MARCA:DELL MOD:P2317H N/S:BR-04WY70-TVB00-7BU-27NB-A01 | 2024-06-14 | BOM | 033539 | UORG : 033539 - SETOR DE TECNO DA INFORMACAO E SAUDE DIGITAL
33289617 | 0000472553 | 12.311.02.01 | EQUIP DE TECNOLOG DA INFOR E COMUNICACAO/TIC | MONITOR PARA COMPUTADOR ACOMPANHA MOUSE E TECLADO. MARCA:DELL MOD:P2317H N/S:BR-04WY70-TVB00-7BU-32AB-A01 | 2024-06-14 | BOM | 033539 | UORG : 033539 - SETOR DE TECNO DA INFORMACAO E SAUDE DIGITAL
33289618 | 0000472554 | 12.311.02.01 | EQUIP DE TECNOLOG DA INFOR E COMUNICACAO/TIC | MONITOR PARA COMPUTADOR ACOMPANHA MOUSE E TECLADO. MARCA:DELL MOD:P2317H N/S:BR-04WY70-TVB00-7BU-5F8B-A01 | 2024-06-18 | BOM | 033518 | UORG : 033518 - UNIDADE DE PROCESSAMENTO DE INFORMACAO ASSISTENCIA
33289619 | 0000472555 | 12.311.02.01 | EQUIP DE TECNOLOG DA INFOR E COMUNICACAO/TIC | MONITOR PARA COMPUTADOR ACOMPANHA MOUSE E TECLADO. MARCA:DELL MOD:P2317H N/S:BR-04WY70-TVB00-7BU-34BB-A01 | 2024-06-14 | BOM | 033539 | UORG : 033539 - SETOR DE TECNO DA INFORMACAO E SAUDE DIGITAL
33289620 | 0000472556 | 12.311.02.01 | EQUIP DE TECNOLOG DA INFOR E COMUNICACAO/TIC | MONITOR PARA COMPUTADOR ACOMPANHA MOUSE E TECLADO. MARCA:DELL MOD:P2317H N/S:BR-04WY70-TVB00-7BU-31EB-A01 | 2024-06-14 | BOM | 033539 | UORG : 033539 - SETOR DE TECNO DA INFORMACAO E SAUDE DIGITAL
33289621 | 0000472557 | 12.311.02.01 | EQUIP DE TECNOLOG DA INFOR E COMUNICACAO/TIC | MONITOR PARA COMPUTADOR ACOMPANHA MOUSE E TECLADO. MARCA:DELL MOD:P2317H N/S:BR-04WY70-TVB00-7BU-5ICB-A01 | 2025-06-12 | BOM | 033499 | UORG : 033499 - UNIDADE DA SAUDE DA MULHER
33289623 | 0000472559 | 12.311.02.01 | EQUIP DE TECNOLOG DA INFOR E COMUNICACAO/TIC | MONITOR PARA COMPUTADOR ACOMPANHA MOUSE E TECLADO. MARCA:DELL MOD:P2317H N/S:BR-04WY70-TVB00-7BU-3LKB-A01 | 2024-06-14 | BOM | 033539 | UORG : 033539 - SETOR DE TECNO DA INFORMACAO E SAUDE DIGITAL
33289626 | 0000473092 | 12.311.02.01 | EQUIP DE TECNOLOG DA INFOR E COMUNICACAO/TIC | LEITORA DE CODIGO DE BARRAS MK5145 USBMARCA: BARCODE TECH MOD. BT-700 N/S BT-700/161188147 | 2024-06-25 | RECUPERÁVEL | 033513 | UORG : 033513 - UNIDADE DE DISPENSACAO FARMACEUTICA
33289627 | 0000473093 | 12.311.02.01 | EQUIP DE TECNOLOG DA INFOR E COMUNICACAO/TIC | LEITORA DE CODIGO DE BARRAS MK5145 USBMARCA: BARCODE TECH MOD. BT-700 N/S BT-700/161188142 | 2024-06-25 | RECUPERÁVEL | 033513 | UORG : 033513 - UNIDADE DE DISPENSACAO FARMACEUTICA
33289628 | 0000473094 | 12.311.02.01 | EQUIP DE TECNOLOG DA INFOR E COMUNICACAO/TIC | LEITORA DE CODIGO DE BARRAS MK5145 USB MARCA: BARCODE TECH MOD. BT-700 N/S BT-700/161188151 | 2024-06-18 | BOM | 033536 | UORG : 033536 - UNIDADE DE GESTAO DA INFORMACAO ASSISTENCIAL
33289629 | 0000473103 | 12.311.02.01 | EQUIP DE TECNOLOG DA INFOR E COMUNICACAO/TIC | LEITORA DE CODIGO DE BARRAS MK5145 USBMARCA: BARCODE TECH MOD. BT-700 N/S BT-700/161188138 | 2024-06-25 | RECUPERÁVEL | 033513 | UORG : 033513 - UNIDADE DE DISPENSACAO FARMACEUTICA
33289631 | 0000473108 | 12.311.02.01 | EQUIP DE TECNOLOG DA INFOR E COMUNICACAO/TIC | LEITORA DE CODIGO DE BARRAS MK5145 USB MARCA: BARCODE TECH MOD. BT-700 N/S BT-700/161188166 | 2024-06-25 | BOM | 033491 | UORG : 033491 - UNIDADE DE BANCO DE SANGUE
33289632 | 0000473109 | 12.311.02.01 | EQUIP DE TECNOLOG DA INFOR E COMUNICACAO/TIC | LEITORA DE CODIGO DE BARRAS MK5145 USB MARCA: BARCODE TECH MOD. BT-700 N/S BT-700/161188146 | 2024-06-18 | BOM | 033536 | UORG : 033536 - UNIDADE DE GESTAO DA INFORMACAO ASSISTENCIAL
33289633 | 0000473110 | 12.311.02.01 | EQUIP DE TECNOLOG DA INFOR E COMUNICACAO/TIC | LEITORA DE CODIGO DE BARRAS MK5145 USB MARCA: BARCODE TECH MOD. BT-700 N/S BT-700/161188137 | 2024-06-18 | BOM | 033536 | UORG : 033536 - UNIDADE DE GESTAO DA INFORMACAO ASSISTENCIAL
33289634 | 0000473111 | 12.311.02.01 | EQUIP DE TECNOLOG DA INFOR E COMUNICACAO/TIC | LEITORA DE CODIGO DE BARRAS MK5145 USBMARCA: BARCODE TECH MOD. BT-700 N/S BT-700/161188163 | 2024-06-25 | RECUPERÁVEL | 033513 | UORG : 033513 - UNIDADE DE DISPENSACAO FARMACEUTICA
33289635 | 0000473127 | 12.311.02.01 | EQUIP DE TECNOLOG DA INFOR E COMUNICACAO/TIC | LEITORA DE CODIGO DE BARRAS MK5145 USB MARCA: BARCODE TECH MOD. BT-700 N/S BT-700/161188160 | 2024-06-18 | BOM | 033536 | UORG : 033536 - UNIDADE DE GESTAO DA INFORMACAO ASSISTENCIAL
33289636 | 0000473132 | 12.311.02.01 | EQUIP DE TECNOLOG DA INFOR E COMUNICACAO/TIC | LEITORA DE CODIGO DE BARRAS MK5145 USBMARCA: BARCODE TECH MOD. BT-700 N/S BT-700/161188159 | 2024-06-25 | RECUPERÁVEL | 033513 | UORG : 033513 - UNIDADE DE DISPENSACAO FARMACEUTICA
33289759 | 0000473896 | 12.311.02.01 | EQUIP DE TECNOLOG DA INFOR E COMUNICACAO/TIC | MICROCOMPUTADOR . ACOMPANHA MAUSE TECLADO E FONTE MARCA TCORP INTEL CORE I5 MEM 4GB SERIE 00040 | 2024-06-14 | BOM | 033539 | UORG : 033539 - SETOR DE TECNO DA INFORMACAO E SAUDE DIGITAL
33289760 | 0000473898 | 12.311.02.01 | EQUIP DE TECNOLOG DA INFOR E COMUNICACAO/TIC | MICROCOMPUTADOR . ACOMPANHA MAUSE TECLADO E FONTE MARCA TCORP INTEL CORE I5 MEM 4GB SERIE 00603 | 2024-06-26 | BOM | 033480 | UORG : 033480 - UNIDADE DE ANALISES CLINICAS ANATOMIA PATOLOGICA
33289762 | 0000473901 | 12.311.02.01 | EQUIP DE TECNOLOG DA INFOR E COMUNICACAO/TIC | MICROCOMPUTADOR . ACOMPANHA MAUSE - E FONTE , MARCA TCORP INTEL CORE I5 MEM 4GB SERIE 00601 | 2024-06-26 | BOM | 033478 | UORG : 033478 - UNIDADE DE DIAGNOSTICO POR IMAGEM
33289764 | 0000473903 | 12.311.02.01 | EQUIP DE TECNOLOG DA INFOR E COMUNICACAO/TIC | MICROCOMPUTADOR . ACOMPANHA MAUSE TECLADO E FONTE MARCA TCORP INTEL CORE I5 MEM 4GB SERIE 00607 | 2024-06-18 | BOM | 033519 | UORG : 033519 - UNIDADE DE REGULACAO INTERNA
33289834 | 0000476859 | 12.311.02.01 | EQUIP DE TECNOLOG DA INFOR E COMUNICACAO/TIC | MICROCOMPUTADOR . MARCA LENOVO MODELO V520S N SERIE SPE031DN7 | 2024-06-26 | BOM | 033495 | UORG : 033495 - UNIDADE DE CLINICA MEDICA
33289835 | 0000476860 | 12.311.02.01 | EQUIP DE TECNOLOG DA INFOR E COMUNICACAO/TIC | MICROCOMPUTADOR . MARCA LENOVO MODELO V520S N SERIE SPE031DGN | 2024-06-26 | BOM | 033495 | UORG : 033495 - UNIDADE DE CLINICA MEDICA
33289836 | 0000476861 | 12.311.02.01 | EQUIP DE TECNOLOG DA INFOR E COMUNICACAO/TIC | MONITOR PARA COMPUTADOR MARCA LG 19.5 LED 20M37AA | 2024-06-26 | BOM | 033495 | UORG : 033495 - UNIDADE DE CLINICA MEDICA
33289897 | 0000479066 | 12.311.02.01 | EQUIP DE TECNOLOG DA INFOR E COMUNICACAO/TIC | SERVIDOR SERVIDOR DE REDE MARCA:DELL MOD.:POWEREDGE R740 N/S:210-ALNH-4DMY TAG:HOQVFP2 | 2024-06-14 | BOM | 033539 | UORG : 033539 - SETOR DE TECNO DA INFORMACAO E SAUDE DIGITAL
33289898 | 0000479082 | 12.311.02.01 | EQUIP DE TECNOLOG DA INFOR E COMUNICACAO/TIC | SERVIDOR SERVIDOR DE REDE MARCA:DELL MOD.:POWEREDGE R740 N/S:210-ALNH-4DNO TAG:HOTQFP2 | 2024-06-14 | BOM | 033539 | UORG : 033539 - SETOR DE TECNO DA INFORMACAO E SAUDE DIGITAL
33289956 | 0000479303 | 12.311.02.01 | EQUIP DE TECNOLOG DA INFOR E COMUNICACAO/TIC | IMPRESSORA TERMICA PARA ETIQUETAS, ZEBRA, GC 420 MARCA: EPSON MOD.: TM-T20 USB | 2024-06-18 | BOM | 033519 | UORG : 033519 - UNIDADE DE REGULACAO INTERNA
33289957 | 0000479304 | 12.311.02.01 | EQUIP DE TECNOLOG DA INFOR E COMUNICACAO/TIC | MICROCOMPUTADOR . MARCA: DELL MDO.: ALL IN ON E N/S: 71YZRP2 | 2024-06-18 | BOM | 033519 | UORG : 033519 - UNIDADE DE REGULACAO INTERNA
33289975 | 0000479594 | 12.311.02.01 | EQUIP DE TECNOLOG DA INFOR E COMUNICACAO/TIC | MICROCOMPUTADOR . MICROCOMPUTADOR (5235) | 2024-06-26 | BOM | 033503 | UORG : 033503 - UNIDADE DE SISTEMA NERVOSO
33290132 | 0000480742 | 12.311.02.01 | EQUIP DE TECNOLOG DA INFOR E COMUNICACAO/TIC | IMPRESSORA TERMICA PARA ETIQUETAS, ZEBRA, GC 420 MARCA: EPSON MOD.: M249A N/S: RV2M318460 | 2024-06-26 | BOM | 033478 | UORG : 033478 - UNIDADE DE DIAGNOSTICO POR IMAGEM
33290438 | 0000482475 | 12.311.02.01 | EQUIP DE TECNOLOG DA INFOR E COMUNICACAO/TIC | MICROCOMPUTADOR . MARCA DELL OPTIPLEX 7050 | 2024-06-26 | BOM | 033503 | UORG : 033503 - UNIDADE DE SISTEMA NERVOSO
33290439 | 0000482481 | 12.311.02.01 | EQUIP DE TECNOLOG DA INFOR E COMUNICACAO/TIC | MONITOR PARA COMPUTADOR MARCA DELL P2317H | 2024-06-26 | BOM | 033503 | UORG : 033503 - UNIDADE DE SISTEMA NERVOSO
33290444 | 0000482522 | 12.311.02.01 | EQUIP DE TECNOLOG DA INFOR E COMUNICACAO/TIC | MICROCOMPUTADOR . MARCA:DELL MOD.:OPTIPLEX N/S:CQZ9YR2 | 2024-06-21 | BOM | 033449 | UORG : 033449 - UNIDADE DE EXECUCAO ORCAMENTARIA E FINANCEIRA
33290445 | 0000482523 | 12.311.02.01 | EQUIP DE TECNOLOG DA INFOR E COMUNICACAO/TIC | MICROCOMPUTADOR . MARCA:DELL MOD.:OPTIPLEX N/S:CQ0BYR2 | 2024-06-18 | BOM | 033529 | UORG : 033529 - SETOR DE GESTAO DA PESQUISA E INOVACAO TECNOLOGICA
33290446 | 0000482524 | 12.311.02.01 | EQUIP DE TECNOLOG DA INFOR E COMUNICACAO/TIC | MICROCOMPUTADOR . MARCA:DELL MOD.:OPTIPLEX N/S:CPZFYR2 | 2024-06-18 | BOM | 033525 | UORG : 033525 - SETOR DE GESTAO DE ENSINO
33290447 | 0000482525 | 12.311.02.01 | EQUIP DE TECNOLOG DA INFOR E COMUNICACAO/TIC | MICROCOMPUTADOR . MARCA:DELL MOD.:OPTIPLEX N/S:CPY8YR2 | 2024-06-18 | BOM | 033529 | UORG : 033529 - SETOR DE GESTAO DA PESQUISA E INOVACAO TECNOLOGICA
33290448 | 0000482526 | 12.311.02.01 | EQUIP DE TECNOLOG DA INFOR E COMUNICACAO/TIC | MICROCOMPUTADOR . MARCA:DELL MOD.:OPTIPLEX N/S:CPZ9YR2 | 2024-06-18 | BOM | 033525 | UORG : 033525 - SETOR DE GESTAO DE ENSINO
33290449 | 0000482527 | 12.311.02.01 | EQUIP DE TECNOLOG DA INFOR E COMUNICACAO/TIC | MICROCOMPUTADOR . MARCA:DELL MOD.:OPTIPLEX N/S:CQ1CYR2 | 2024-06-18 | BOM | 033525 | UORG : 033525 - SETOR DE GESTAO DE ENSINO
33290450 | 0000482528 | 12.311.02.01 | EQUIP DE TECNOLOG DA INFOR E COMUNICACAO/TIC | MICROCOMPUTADOR . MARCA:DELL MOD.:OPTIPLEX N/S:CQ2CYR2 | 2024-06-18 | BOM | 033512 | UORG : 033512 - SETOR DE FARMACIA HOSPITALAR
33290451 | 0000482529 | 12.311.02.01 | EQUIP DE TECNOLOG DA INFOR E COMUNICACAO/TIC | MICROCOMPUTADOR . MARCA:DELL MOD.:OPTIPLEX N/S:CQ2HYR2 | 2024-06-18 | BOM | 033525 | UORG : 033525 - SETOR DE GESTAO DE ENSINO
33290452 | 0000482530 | 12.311.02.01 | EQUIP DE TECNOLOG DA INFOR E COMUNICACAO/TIC | MICROCOMPUTADOR . MARCA:DELL MOD.:OPTIPLEX N/S:CP2CYR2 | 2024-06-18 | BOM | 033480 | UORG : 033480 - UNIDADE DE ANALISES CLINICAS ANATOMIA PATOLOGICA
33290453 | 0000482531 | 12.311.02.01 | EQUIP DE TECNOLOG DA INFOR E COMUNICACAO/TIC | MICROCOMPUTADOR . MARCA:DELL MOD.:OPTIPLEX N/S:CQ0DYR2 | 2024-06-18 | BOM | 033525 | UORG : 033525 - SETOR DE GESTAO DE ENSINO
33290454 | 0000482532 | 12.311.02.01 | EQUIP DE TECNOLOG DA INFOR E COMUNICACAO/TIC | MICROCOMPUTADOR . MARCA:DELL MOD.:OPTIPLEX N/S:CPZHYR2 | 2024-06-26 | BOM | 033478 | UORG : 033478 - UNIDADE DE DIAGNOSTICO POR IMAGEM
33290455 | 0000482533 | 12.311.02.01 | EQUIP DE TECNOLOG DA INFOR E COMUNICACAO/TIC | MICROCOMPUTADOR . MARCA:DELL MOD.:OPTIPLEX N/S:CPX8YR2 | 2024-06-17 | BOM | 033524 | UORG : 033524 - GERENCIA DE ENSINO E PESQUISA
33290456 | 0000482534 | 12.311.02.01 | EQUIP DE TECNOLOG DA INFOR E COMUNICACAO/TIC | MICROCOMPUTADOR . MARCA:DELL MOD.:OPTIPLEX N/S:CQ1GYR2 | 2024-06-17 | BOM | 033524 | UORG : 033524 - GERENCIA DE ENSINO E PESQUISA
33290457 | 0000482535 | 12.311.02.01 | EQUIP DE TECNOLOG DA INFOR E COMUNICACAO/TIC | MICROCOMPUTADOR . MARCA:DELL MOD.:OPTIPLEX N/S:CQ0GYR2 | 2024-06-18 | BOM | 033532 | UORG : 033532 - UNIDADE DE E-SAUDE
33290458 | 0000482536 | 12.311.02.01 | EQUIP DE TECNOLOG DA INFOR E COMUNICACAO/TIC | MICROCOMPUTADOR . MARCA:DELL MOD.:OPTIPLEX N/S:CQ1FYR2 | 2024-06-18 | BOM | 033525 | UORG : 033525 - SETOR DE GESTAO DE ENSINO
33290459 | 0000482537 | 12.311.02.01 | EQUIP DE TECNOLOG DA INFOR E COMUNICACAO/TIC | MICROCOMPUTADOR . MARCA:DELL MOD.:OPTIPLEX N/S:CPYJYR2 | 2024-06-18 | BOM | 033525 | UORG : 033525 - SETOR DE GESTAO DE ENSINO
33290460 | 0000482538 | 12.311.02.01 | EQUIP DE TECNOLOG DA INFOR E COMUNICACAO/TIC | MICROCOMPUTADOR . MARCA:DELL MOD.:OPTIPLEX N/S:CQ1JYR2 | 2024-06-18 | BOM | 033512 | UORG : 033512 - SETOR DE FARMACIA HOSPITALAR
33290461 | 0000482539 | 12.311.02.01 | EQUIP DE TECNOLOG DA INFOR E COMUNICACAO/TIC | MONITOR PARA COMPUTADOR MARCA:DELL MOD.:P2317H N/S:BR-ODCHJ6-TVB00-88F-1GHB | 2024-06-18 | BOM | 033512 | UORG : 033512 - SETOR DE FARMACIA HOSPITALAR
33290462 | 0000482540 | 12.311.02.01 | EQUIP DE TECNOLOG DA INFOR E COMUNICACAO/TIC | MONITOR PARA COMPUTADOR MARCA:DELL MOD.:P2317H N/S:BR-ODCHJ6-TVB00-88F-0I1B | 2024-06-18 | BOM | 033460 | UORG : 033460 - SETOR DE ENGENHARIA CLINICA
33290463 | 0000482541 | 12.311.02.01 | EQUIP DE TECNOLOG DA INFOR E COMUNICACAO/TIC | MONITOR PARA COMPUTADOR MARCA:DELL MOD.:P2317H N/S:BR-ODCHJ6-TVB00-88F-1G7B | 2024-06-21 | BOM | 033449 | UORG : 033449 - UNIDADE DE EXECUCAO ORCAMENTARIA E FINANCEIRA
33290464 | 0000482542 | 12.311.02.01 | EQUIP DE TECNOLOG DA INFOR E COMUNICACAO/TIC | MONITOR PARA COMPUTADOR MARCA:DELL MOD.:P2317H N/S:BR-ODCHJ6-TVB00-88F-1GDB | 2024-06-18 | BOM | 033525 | UORG : 033525 - SETOR DE GESTAO DE ENSINO
33290465 | 0000482543 | 12.311.02.01 | EQUIP DE TECNOLOG DA INFOR E COMUNICACAO/TIC | MONITOR PARA COMPUTADOR MARCA:DELL MOD.:P2317H N/S:BR-ODCHJ6-TVB00-88F-0BJB | 2024-06-18 | BOM | 033525 | UORG : 033525 - SETOR DE GESTAO DE ENSINO
33290466 | 0000482544 | 12.311.02.01 | EQUIP DE TECNOLOG DA INFOR E COMUNICACAO/TIC | MONITOR PARA COMPUTADOR MARCA:DELL MOD.:P2317H N/S:BR-ODCHJ6-TVB00-88F-1GQB | 2024-06-26 | BOM | 033478 | UORG : 033478 - UNIDADE DE DIAGNOSTICO POR IMAGEM
33290467 | 0000482545 | 12.311.02.01 | EQUIP DE TECNOLOG DA INFOR E COMUNICACAO/TIC | MONITOR PARA COMPUTADOR MARCA:DELL MOD.:P2317H N/S:BR-ODCHJ6-TVB00-88F-0JKB | 2024-06-18 | BOM | 033519 | UORG : 033519 - UNIDADE DE REGULACAO INTERNA
33290468 | 0000482546 | 12.311.02.01 | EQUIP DE TECNOLOG DA INFOR E COMUNICACAO/TIC | MONITOR PARA COMPUTADOR MARCA:DELL MOD.:P2317H N/S:BR-ODCHJ6-TVB00-88F-1GIB | 2024-06-18 | BOM | 033512 | UORG : 033512 - SETOR DE FARMACIA HOSPITALAR
33290469 | 0000482547 | 12.311.02.01 | EQUIP DE TECNOLOG DA INFOR E COMUNICACAO/TIC | MONITOR PARA COMPUTADOR MARCA:DELL MOD.:P2317H N/S:BR-ODCHJ6-TVB00-88F-0JBB | 2024-06-18 | BOM | 033525 | UORG : 033525 - SETOR DE GESTAO DE ENSINO
33290470 | 0000482548 | 12.311.02.01 | EQUIP DE TECNOLOG DA INFOR E COMUNICACAO/TIC | MONITOR PARA COMPUTADOR MARCA:DELL MOD.:P2317H N/S:BR-ODCHJ6-TVB00-88F-1GSB | 2024-06-21 | BOM | 033445 | UORG : 033445 - UNIDADE DE LICITACOES
33290471 | 0000482549 | 12.311.02.01 | EQUIP DE TECNOLOG DA INFOR E COMUNICACAO/TIC | MONITOR PARA COMPUTADOR MARCA:DELL MOD.:P2317H N/S:BR-ODCHJ6-TVB00-88F-07VB | 2024-06-18 | BOM | 033525 | UORG : 033525 - SETOR DE GESTAO DE ENSINO
33290472 | 0000482550 | 12.311.02.01 | EQUIP DE TECNOLOG DA INFOR E COMUNICACAO/TIC | MONITOR PARA COMPUTADOR MARCA:DELL MOD.:P2317H N/S:BR-ODCHJ6-TVB00-88F-1GNB | 2024-06-18 | BOM | 033519 | UORG : 033519 - UNIDADE DE REGULACAO INTERNA
33290473 | 0000482551 | 12.311.02.01 | EQUIP DE TECNOLOG DA INFOR E COMUNICACAO/TIC | MONITOR PARA COMPUTADOR MARCA:DELL MOD.:P2317H N/S:BR-ODCHJ6-TVB00-88F-0I9B | 2024-06-26 | BOM | 033480 | UORG : 033480 - UNIDADE DE ANALISES CLINICAS ANATOMIA PATOLOGICA
33290474 | 0000482552 | 12.311.02.01 | EQUIP DE TECNOLOG DA INFOR E COMUNICACAO/TIC | MONITOR PARA COMPUTADOR MARCA:DELL MOD.:P2317H N/S:BR-ODCHJ6-TVB00-88F-1G6B | 2024-06-18 | BOM | 033525 | UORG : 033525 - SETOR DE GESTAO DE ENSINO
33290475 | 0000482553 | 12.311.02.01 | EQUIP DE TECNOLOG DA INFOR E COMUNICACAO/TIC | MONITOR PARA COMPUTADOR MARCA:DELL MOD.:P2317H N/S:BR-ODCHJ6-TVB00-88F-0IVB | 2024-06-17 | BOM | 033524 | UORG : 033524 - GERENCIA DE ENSINO E PESQUISA
33290476 | 0000482554 | 12.311.02.01 | EQUIP DE TECNOLOG DA INFOR E COMUNICACAO/TIC | MONITOR PARA COMPUTADOR MARCA:DELL MOD.:P2317H N/S:BR-ODCHJ6-TVB00-88F-3PMB | 2024-06-25 | BOM | 033510 | UORG : 033510 - UNIDADE DE UROLOGIA
33290477 | 0000482555 | 12.311.02.01 | EQUIP DE TECNOLOG DA INFOR E COMUNICACAO/TIC | MONITOR PARA COMPUTADOR MARCA:DELL MOD.:P2317H N/S:BR-ODCHJ6-TVB00-88F-0A6B | 2024-06-26 | BOM | 033478 | UORG : 033478 - UNIDADE DE DIAGNOSTICO POR IMAGEM
33290637 | 0000483407 | 12.311.02.01 | EQUIP DE TECNOLOG DA INFOR E COMUNICACAO/TIC | NOTEBOOK - MARCA: ACER MOD.: ASPIRE 5N/S: NXGQCAL004835DD6D99501 | 2024-06-26 | BOM | 033479 | UORG : 033479 - UNIDADE DE DIAGNOSTICOS ESPECIALIZADOS
33290730 | 0000483597 | 12.311.02.01 | EQUIP DE TECNOLOG DA INFOR E COMUNICACAO/TIC | GABINETE DE RACK VERTICAL, EM METAL. | 2024-06-14 | BOM | 033539 | UORG : 033539 - SETOR DE TECNO DA INFORMACAO E SAUDE DIGITAL
33290731 | 0000483598 | 12.311.02.01 | EQUIP DE TECNOLOG DA INFOR E COMUNICACAO/TIC | GABINETE DE RACK VERTICAL, EM METAL. | 2024-06-14 | BOM | 033539 | UORG : 033539 - SETOR DE TECNO DA INFORMACAO E SAUDE DIGITAL
33290781 | 0000484162 | 12.311.02.01 | EQUIP DE TECNOLOG DA INFOR E COMUNICACAO/TIC | MICROCOMPUTADOR . MARCA: DELL MOD.: INSPIRON3477 DPN/N:9TK83A01 | 2024-06-26 | BOM | 033503 | UORG : 033503 - UNIDADE DE SISTEMA NERVOSO
33290793 | 0000484175 | 12.311.02.01 | EQUIP DE TECNOLOG DA INFOR E COMUNICACAO/TIC | NOTEBOOK - MOD.: INSPIRON 15 N/S: 2QT33T2 | 2024-06-26 | BOM | 033503 | UORG : 033503 - UNIDADE DE SISTEMA NERVOSO
33290937 | 0000484830 | 12.311.02.01 | EQUIP DE TECNOLOG DA INFOR E COMUNICACAO/TIC | MONITOR PARA COMPUTADOR NS BR OPDKNO TVB00 BBK3DQL MARCA DELL | 2024-06-17 | BOM | 033524 | UORG : 033524 - GERENCIA DE ENSINO E PESQUISA
33290938 | 0000484831 | 12.311.02.01 | EQUIP DE TECNOLOG DA INFOR E COMUNICACAO/TIC | MONITOR PARA COMPUTADOR BR ODSHJ6 TVB00 888070L MARCA DELL | 2025-06-12 | BOM | 033498 | UORG : 033498 - DIVISAO DE ADMINISTRACAO E FINANCAS
33290939 | 0000484832 | 12.311.02.01 | EQUIP DE TECNOLOG DA INFOR E COMUNICACAO/TIC | MONITOR PARA COMPUTADOR BR 0DSH16 TVB00 888075L MARCA DELL | 2024-06-26 | BOM | 033480 | UORG : 033480 - UNIDADE DE ANALISES CLINICAS ANATOMIA PATOLOGICA
33290940 | 0000484833 | 12.311.02.01 | EQUIP DE TECNOLOG DA INFOR E COMUNICACAO/TIC | MONITOR PARA COMPUTADOR BR 0DSHJ6 TVB00 88807RL | 2024-06-18 | BOM | 033525 | UORG : 033525 - SETOR DE GESTAO DE ENSINO
33290941 | 0000484834 | 12.311.02.01 | EQUIP DE TECNOLOG DA INFOR E COMUNICACAO/TIC | MONITOR PARA COMPUTADOR BR ODSHJ6 TVB00 88807NL MARCA DELL | 2024-06-18 | BOM | 033519 | UORG : 033519 - UNIDADE DE REGULACAO INTERNA
33290942 | 0000484835 | 12.311.02.01 | EQUIP DE TECNOLOG DA INFOR E COMUNICACAO/TIC | MONITOR PARA COMPUTADOR BR 0DCH16 TVB00 S4Q06RL MARCA DELL | 2024-06-18 | BOM | 033532 | UORG : 033532 - UNIDADE DE E-SAUDE
33290943 | 0000484836 | 12.311.02.01 | EQUIP DE TECNOLOG DA INFOR E COMUNICACAO/TIC | MONITOR PARA COMPUTADOR BR OPBKON TVB00 8BK3DFL MARCA DELL | 2024-06-14 | BOM | 033539 | UORG : 033539 - SETOR DE TECNO DA INFORMACAO E SAUDE DIGITAL
33290944 | 0000484839 | 12.311.02.01 | EQUIP DE TECNOLOG DA INFOR E COMUNICACAO/TIC | MONITOR PARA COMPUTADOR BR OPBKON TVB00 88K3EUL MARCA DELL | 2024-06-18 | BOM | 033525 | UORG : 033525 - SETOR DE GESTAO DE ENSINO
33290945 | 0000484840 | 12.311.02.01 | EQUIP DE TECNOLOG DA INFOR E COMUNICACAO/TIC | MONITOR PARA COMPUTADOR BR OPBKON TVB00 BBK201L MARCA DELL | 2024-06-18 | BOM | 033529 | UORG : 033529 - SETOR DE GESTAO DA PESQUISA E INOVACAO TECNOLOGICA
33290946 | 0000484841 | 12.311.02.01 | EQUIP DE TECNOLOG DA INFOR E COMUNICACAO/TIC | MONITOR PARA COMPUTADOR BR OBCHJ6 TVB00 88807DL MARCA DELL | 2024-06-18 | BOM | 033453 | UORG : 033453 - UNIDADE DE ADMINISTRACAO DE PESSOAL
33290947 | 0000484842 | 12.311.02.01 | EQUIP DE TECNOLOG DA INFOR E COMUNICACAO/TIC | MONITOR PARA COMPUTADOR BR OBCHJ6 TVB00 88807JL MARCA DELL | 2024-06-18 | BOM | 033462 | UORG : 033462 - SETOR DE INFRAESTRUTURA FISICA
33290948 | 0000484844 | 12.311.02.01 | EQUIP DE TECNOLOG DA INFOR E COMUNICACAO/TIC | MONITOR PARA COMPUTADOR BR OBCHJ16 TVB00 888065L MARCA DELL | 2024-06-21 | BOM | 045739 | UORG : 045739 - UNIDADE DE SUPORTE OPERACIONAL
33290949 | 0000484845 | 12.311.02.01 | EQUIP DE TECNOLOG DA INFOR E COMUNICACAO/TIC | MONITOR PARA COMPUTADOR OBDKON TVB00 8BK3DAL MARCA DELL | 2024-06-25 | BOM | 033505 | UORG : 033505 - UNIDADE DO SISTEMA NEURO-MUSCULO-ESQUELETICO
33290950 | 0000484846 | 12.311.02.01 | EQUIP DE TECNOLOG DA INFOR E COMUNICACAO/TIC | MONITOR PARA COMPUTADOR OBDKON TVB00 8BK3DDL MARCA DELL | 2024-06-14 | BOM | 033539 | UORG : 033539 - SETOR DE TECNO DA INFORMACAO E SAUDE DIGITAL
33290951 | 0000484847 | 12.311.02.01 | EQUIP DE TECNOLOG DA INFOR E COMUNICACAO/TIC | MONITOR PARA COMPUTADOR BR ODCHJ6 TVB00 88807KL MARCA DELL | 2024-06-18 | BOM | 033525 | UORG : 033525 - SETOR DE GESTAO DE ENSINO
33290952 | 0000484848 | 12.311.02.01 | EQUIP DE TECNOLOG DA INFOR E COMUNICACAO/TIC | MONITOR PARA COMPUTADOR BR ODCHJ6 TVB00 84KOGHL MARCA DELL | 2024-06-17 | BOM | 033452 | UORG : 033452 - DIVISAO DE GESTAO DE PESSOAS
33290953 | 0000484849 | 12.311.02.01 | EQUIP DE TECNOLOG DA INFOR E COMUNICACAO/TIC | MONITOR PARA COMPUTADOR BR ODCHJ6 TVB00 88807PL MARCA DELL | 2024-06-14 | BOM | 033539 | UORG : 033539 - SETOR DE TECNO DA INFORMACAO E SAUDE DIGITAL
33290954 | 0000484850 | 12.311.02.01 | EQUIP DE TECNOLOG DA INFOR E COMUNICACAO/TIC | MONITOR PARA COMPUTADOR BR ODCHJ6 TVB00 88804KL MARCA DELL | 2024-06-26 | BOM | 033480 | UORG : 033480 - UNIDADE DE ANALISES CLINICAS ANATOMIA PATOLOGICA
33290955 | 0000484851 | 12.311.02.01 | EQUIP DE TECNOLOG DA INFOR E COMUNICACAO/TIC | MONITOR PARA COMPUTADOR BR ODCHJ6 TVB00 88804NL MARCA DELL | 2024-06-26 | RECUPERÁVEL | 033480 | UORG : 033480 - UNIDADE DE ANALISES CLINICAS ANATOMIA PATOLOGICA
33290956 | 0000484852 | 12.311.02.01 | EQUIP DE TECNOLOG DA INFOR E COMUNICACAO/TIC | MONITOR PARA COMPUTADOR BR ODCHJ6 TVB00 88804PL MARCA DELL | 2024-06-18 | BOM | 033448 | UORG : 033448 - SETOR DE CONTABILIDADE
33290957 | 0000484853 | 12.311.02.01 | EQUIP DE TECNOLOG DA INFOR E COMUNICACAO/TIC | MONITOR PARA COMPUTADOR BR ODCHJ6 TVB00 88804TL MARCA DELL | 2024-06-18 | BOM | 033519 | UORG : 033519 - UNIDADE DE REGULACAO INTERNA
33290958 | 0000484854 | 12.311.02.01 | EQUIP DE TECNOLOG DA INFOR E COMUNICACAO/TIC | MONITOR PARA COMPUTADOR ODCH16 TVB00 88807BL MARCA DELL | 2024-06-25 | BOM | 033496 | UORG : 033496 - UNIDADE DE CABECA E PESCOCO
33290959 | 0000484855 | 12.311.02.01 | EQUIP DE TECNOLOG DA INFOR E COMUNICACAO/TIC | MONITOR PARA COMPUTADOR BR ODCHJ6 TVB00 888QVLMARCA DELL | 2024-07-10 | BOM | 033459 | UORG : 033459 - UNIDADE DE PLANEJAMENTO E DIMENSIONAMENTO DE ESTOQ
33290960 | 0000484856 | 12.311.02.01 | EQUIP DE TECNOLOG DA INFOR E COMUNICACAO/TIC | MONITOR PARA COMPUTADOR BR ODCHJ6 TVB00 88807QL MARCA DELL | 2024-06-25 | BOM | 033496 | UORG : 033496 - UNIDADE DE CABECA E PESCOCO
33290961 | 0000484857 | 12.311.02.01 | EQUIP DE TECNOLOG DA INFOR E COMUNICACAO/TIC | MONITOR PARA COMPUTADOR BR ODCHJ6 TVB00 88807ML MARCA DELL | 2024-06-25 | BOM | 033496 | UORG : 033496 - UNIDADE DE CABECA E PESCOCO
33290963 | 0000484859 | 12.311.02.01 | EQUIP DE TECNOLOG DA INFOR E COMUNICACAO/TIC | MONITOR PARA COMPUTADOR BR ODCHJ6 TVB00 88807IL MARCA DELL | 2024-06-25 | BOM | 033496 | UORG : 033496 - UNIDADE DE CABECA E PESCOCO
33290964 | 0000484860 | 12.311.02.01 | EQUIP DE TECNOLOG DA INFOR E COMUNICACAO/TIC | MONITOR PARA COMPUTADOR BR ODCHJ6 TVB00 88807FL MARCA DELL | 2024-06-25 | BOM | 033496 | UORG : 033496 - UNIDADE DE CABECA E PESCOCO
33290976 | 0000484893 | 12.311.02.01 | EQUIP DE TECNOLOG DA INFOR E COMUNICACAO/TIC | MICROCOMPUTADOR . MARCA DELL MODELO OPTIFLEX3060 GDX49T2 | 2024-06-21 | BOM | 033445 | UORG : 033445 - UNIDADE DE LICITACOES
33290978 | 0000484895 | 12.311.02.01 | EQUIP DE TECNOLOG DA INFOR E COMUNICACAO/TIC | MICROCOMPUTADOR . MARCA DELL MODELO OPTIFLEX3060 GFN29T2 | 2024-06-26 | RECUPERÁVEL | 033480 | UORG : 033480 - UNIDADE DE ANALISES CLINICAS ANATOMIA PATOLOGICA
33290979 | 0000484896 | 12.311.02.01 | EQUIP DE TECNOLOG DA INFOR E COMUNICACAO/TIC | MICROCOMPUTADOR . MARCA DELL MODELO OPTIFLEX3060 GFJ59T2 | 2024-06-18 | BOM | 033462 | UORG : 033462 - SETOR DE INFRAESTRUTURA FISICA
33290980 | 0000484897 | 12.311.02.01 | EQUIP DE TECNOLOG DA INFOR E COMUNICACAO/TIC | MICROCOMPUTADOR . MARCA DELL MODELO OPTIFLEX3060 GDZ49T2 | 2024-06-26 | BOM | 033480 | UORG : 033480 - UNIDADE DE ANALISES CLINICAS ANATOMIA PATOLOGICA
33290981 | 0000484898 | 12.311.02.01 | EQUIP DE TECNOLOG DA INFOR E COMUNICACAO/TIC | MICROCOMPUTADOR . MARCA DELL MODELO OPTIFLEX3060 GFC59T2 | 2024-06-18 | BOM | 033448 | UORG : 033448 - SETOR DE CONTABILIDADE
33290982 | 0000484899 | 12.311.02.01 | EQUIP DE TECNOLOG DA INFOR E COMUNICACAO/TIC | MICROCOMPUTADOR . MARCA DELL MODELO OPTIFLEX3060 GDV09T2 | 2024-06-21 | BOM | 045650 | UORG : 045650 - UNIDADE DE SAUDE OCUPACIONAL E SEG. DO TRABALHO
33290983 | 0000484900 | 12.311.02.01 | EQUIP DE TECNOLOG DA INFOR E COMUNICACAO/TIC | MICROCOMPUTADOR . MARCA DELL MODELO OPTIFLEX3060 GF249T2 | 2024-06-18 | BOM | 033460 | UORG : 033460 - SETOR DE ENGENHARIA CLINICA
33290984 | 0000484901 | 12.311.02.01 | EQUIP DE TECNOLOG DA INFOR E COMUNICACAO/TIC | MICROCOMPUTADOR . MARCA DELL MODELO OPTIFLEX3060 GFL19T2 | 2024-06-18 | BOM | 033448 | UORG : 033448 - SETOR DE CONTABILIDADE
33290985 | 0000484902 | 12.311.02.01 | EQUIP DE TECNOLOG DA INFOR E COMUNICACAO/TIC | MICROCOMPUTADOR . MARCA DELL MODELO OPTIFLEX3060 GFH59T2 | 2024-06-26 | BOM | 033469 | UORG : 033469 - UNIDADE DE CUIDADO NEONATAL
33290986 | 0000484903 | 12.311.02.01 | EQUIP DE TECNOLOG DA INFOR E COMUNICACAO/TIC | MICROCOMPUTADOR . MARCA DELL MODELO OPTIFLEX3060 GB419T2 | 2025-02-20 | BOM | 033456 | UORG : 033456 - SETOR DE ABASTECIMENTO FARMACEUTICO E SUPRIMENTOS
33290987 | 0000484904 | 12.311.02.01 | EQUIP DE TECNOLOG DA INFOR E COMUNICACAO/TIC | MICROCOMPUTADOR . MARCA DELL MODELO OPTIFLEX3060 GFG39T2 | 2024-06-18 | BOM | 033519 | UORG : 033519 - UNIDADE DE REGULACAO INTERNA
33290988 | 0000484905 | 12.311.02.01 | EQUIP DE TECNOLOG DA INFOR E COMUNICACAO/TIC | MICROCOMPUTADOR . MARCA DELL MODELO OPTIFLEX3060 GDW19T2 | 2024-06-26 | BOM | 033480 | UORG : 033480 - UNIDADE DE ANALISES CLINICAS ANATOMIA PATOLOGICA
33290989 | 0000484906 | 12.311.02.01 | EQUIP DE TECNOLOG DA INFOR E COMUNICACAO/TIC | MICROCOMPUTADOR . MARCA DELL MODELO OPTIFLEX3060 GFF39T2 | 2024-06-25 | BOM | 033505 | UORG : 033505 - UNIDADE DO SISTEMA NEURO-MUSCULO-ESQUELETICO
33290990 | 0000484907 | 12.311.02.01 | EQUIP DE TECNOLOG DA INFOR E COMUNICACAO/TIC | MICROCOMPUTADOR . MARCA DELL MODELO OPTIFLEX3060 GDX19T2 | 2024-06-18 | BOM | 033519 | UORG : 033519 - UNIDADE DE REGULACAO INTERNA
33290991 | 0000484908 | 12.311.02.01 | EQUIP DE TECNOLOG DA INFOR E COMUNICACAO/TIC | MICROCOMPUTADOR . MARCA DELL MODELO OPTIFLEX3060 G9T19T2 | 2024-06-25 | BOM | 033496 | UORG : 033496 - UNIDADE DE CABECA E PESCOCO
33290992 | 0000484909 | 12.311.02.01 | EQUIP DE TECNOLOG DA INFOR E COMUNICACAO/TIC | MICROCOMPUTADOR . MARCA DELL MODELO OPTIFLEX3060 GF919T2 | 2025-06-12 | BOM | 033499 | UORG : 033499 - UNIDADE DA SAUDE DA MULHER
33290993 | 0000484910 | 12.311.02.01 | EQUIP DE TECNOLOG DA INFOR E COMUNICACAO/TIC | MICROCOMPUTADOR . MARCA DELL MODELO OPTIFLEX3060 GF519T2 | 2024-06-25 | BOM | 033497 | UORG : 033497 - UNIDADE DE CARDIOLOGIA E CIRURGIA CARDIOVASCULAR E
33290994 | 0000484911 | 12.311.02.01 | EQUIP DE TECNOLOG DA INFOR E COMUNICACAO/TIC | MICROCOMPUTADOR . MICROCOMPUTADOR (5235) | 2024-06-26 | BOM | 033478 | UORG : 033478 - UNIDADE DE DIAGNOSTICO POR IMAGEM
33290995 | 0000484912 | 12.311.02.01 | EQUIP DE TECNOLOG DA INFOR E COMUNICACAO/TIC | MICROCOMPUTADOR . MARCA DELL MODELO OPTIFLEX3060 GB139T2 | 2024-06-25 | BOM | 033496 | UORG : 033496 - UNIDADE DE CABECA E PESCOCO
33290996 | 0000484913 | 12.311.02.01 | EQUIP DE TECNOLOG DA INFOR E COMUNICACAO/TIC | MICROCOMPUTADOR . MARCA DELL MODELO OPTIFLEX3060 GB559T2 | 2024-06-25 | BOM | 033496 | UORG : 033496 - UNIDADE DE CABECA E PESCOCO
33290997 | 0000484914 | 12.311.02.01 | EQUIP DE TECNOLOG DA INFOR E COMUNICACAO/TIC | MICROCOMPUTADOR . MARCA DELL MODELO OPTIFLEX3060 GFD59T2 | 2024-06-25 | BOM | 033496 | UORG : 033496 - UNIDADE DE CABECA E PESCOCO
33290998 | 0000484915 | 12.311.02.01 | EQUIP DE TECNOLOG DA INFOR E COMUNICACAO/TIC | MICROCOMPUTADOR . MARCA DELL MODELO OPTIFLEX3060 GB849T2 | 2024-06-25 | BOM | 033496 | UORG : 033496 - UNIDADE DE CABECA E PESCOCO
33290999 | 0000484916 | 12.311.02.01 | EQUIP DE TECNOLOG DA INFOR E COMUNICACAO/TIC | MICROCOMPUTADOR . MARCA DELL MODELO OPTIFLEX3060 GF129T2 | 2024-06-18 | BOM | 033453 | UORG : 033453 - UNIDADE DE ADMINISTRACAO DE PESSOAL
33291000 | 0000484917 | 12.311.02.01 | EQUIP DE TECNOLOG DA INFOR E COMUNICACAO/TIC | MICROCOMPUTADOR . MARCA DELL MODELO OPTIFLEX3060 GFM39T2 | 2024-06-18 | BOM | 033519 | UORG : 033519 - UNIDADE DE REGULACAO INTERNA
33291001 | 0000484918 | 12.311.02.01 | EQUIP DE TECNOLOG DA INFOR E COMUNICACAO/TIC | MICROCOMPUTADOR . MARCA DELL MODELO OPTIFLEX3060 G9Y39T2 | 2024-06-14 | BOM | 033539 | UORG : 033539 - SETOR DE TECNO DA INFORMACAO E SAUDE DIGITAL
33291002 | 0000484919 | 12.311.02.01 | EQUIP DE TECNOLOG DA INFOR E COMUNICACAO/TIC | MICROCOMPUTADOR . MARCA DELL MODELO OPTIFLEX3060 GDY29T2 | 2024-06-18 | BOM | 033448 | UORG : 033448 - SETOR DE CONTABILIDADE
33291003 | 0000484920 | 12.311.02.01 | EQUIP DE TECNOLOG DA INFOR E COMUNICACAO/TIC | MICROCOMPUTADOR . MARCA DELL MODELO OPTIFLEX3060 GFB39T2 | 2024-06-25 | BOM | 033510 | UORG : 033510 - UNIDADE DE UROLOGIA
33291018 | 0000485401 | 12.311.02.01 | EQUIP DE TECNOLOG DA INFOR E COMUNICACAO/TIC | MICROCOMPUTADOR . MARCA DESKTOP LENOVO TINY CORE 15 HD N SERIE PE0419H9 | 2024-06-17 | BOM | 033498 | UORG : 033498 - DIVISAO DE ADMINISTRACAO E FINANCAS
33291019 | 0000485402 | 12.311.02.01 | EQUIP DE TECNOLOG DA INFOR E COMUNICACAO/TIC | MONITOR PARA COMPUTADOR MARCA HP V19B N SERIE 84015KK | 2024-06-18 | BOM | 033519 | UORG : 033519 - UNIDADE DE REGULACAO INTERNA
33291062 | 0000486332 | 12.311.02.01 | EQUIP DE TECNOLOG DA INFOR E COMUNICACAO/TIC | LEITORA P/MICROCHIP,P/CONTROLE FREQUENCIA,C/LEITOR CODIGO POR CODIGO DE BARRAS,BIOMETRICO E POR CARTAO CHIP PAR | 2024-06-18 | BOM | 033453 | UORG : 033453 - UNIDADE DE ADMINISTRACAO DE PESSOAL
33291083 | 0000486531 | 12.311.02.01 | EQUIP DE TECNOLOG DA INFOR E COMUNICACAO/TIC | LEITORA P/MICROCHIP,P/CONTROLE FREQUENCIA,C/LEITOR CODIGO POR CODIGO DE BARRAS,BIOMETRICO E POR CARTAO CHIP E L | 2024-06-18 | BOM | 033453 | UORG : 033453 - UNIDADE DE ADMINISTRACAO DE PESSOAL
33291087 | 0000486607 | 12.311.02.01 | EQUIP DE TECNOLOG DA INFOR E COMUNICACAO/TIC | LEITORA P/MICROCHIP,P/CONTROLE FREQUENCIA,C/LEITOR CODIGO POR CODIGO DE BARRAS,BIOMETRICO E POR CARTAO CHIP E L | 2024-06-18 | BOM | 033453 | UORG : 033453 - UNIDADE DE ADMINISTRACAO DE PESSOAL
33291189 | 0000487188 | 12.311.02.01 | EQUIP DE TECNOLOG DA INFOR E COMUNICACAO/TIC | MICROCOMPUTADOR . MARCA KMEX N SERIE 08181106004381 | 2024-06-25 | BOM | 033488 | UORG : 033488 - UNIDADE DE AMBULATORIO
33291192 | 0000487192 | 12.311.02.01 | EQUIP DE TECNOLOG DA INFOR E COMUNICACAO/TIC | MICROCOMPUTADOR . MARCA KMEX N SERIE 08181106004384 | 2024-06-25 | BOM | 033488 | UORG : 033488 - UNIDADE DE AMBULATORIO
33291193 | 0000487193 | 12.311.02.01 | EQUIP DE TECNOLOG DA INFOR E COMUNICACAO/TIC | MONITOR PARA COMPUTADOR MARCA AOC N? SERIE KCY19XA000527 | 2024-06-18 | BOM | 033519 | UORG : 033519 - UNIDADE DE REGULACAO INTERNA
33291194 | 0000487194 | 12.311.02.01 | EQUIP DE TECNOLOG DA INFOR E COMUNICACAO/TIC | MONITOR PARA COMPUTADOR MARCA AOC N? SERIE KCY19XA000566 | 2024-06-25 | BOM | 033488 | UORG : 033488 - UNIDADE DE AMBULATORIO
33291195 | 0000487195 | 12.311.02.01 | EQUIP DE TECNOLOG DA INFOR E COMUNICACAO/TIC | MONITOR PARA COMPUTADOR MARCA AOC N? SERIE KCY19XA000677 | 2024-06-18 | BOM | 033515 | UORG : 033515 - SETOR DE CONTRATUALIZACAO E REGULACAO
33291196 | 0000487196 | 12.311.02.01 | EQUIP DE TECNOLOG DA INFOR E COMUNICACAO/TIC | MONITOR PARA COMPUTADOR MARCA AOC N? SERIE KCY19XA000371 | 2024-06-25 | BOM | 033488 | UORG : 033488 - UNIDADE DE AMBULATORIO
33291197 | 0000487197 | 12.311.02.01 | EQUIP DE TECNOLOG DA INFOR E COMUNICACAO/TIC | MONITOR PARA COMPUTADOR MARCA AOC N? SERIE KCY18XA030083 | 2024-06-25 | BOM | 033488 | UORG : 033488 - UNIDADE DE AMBULATORIO
33291198 | 0000487381 | 12.311.02.01 | EQUIP DE TECNOLOG DA INFOR E COMUNICACAO/TIC | IMPRESSORA TERMICA PARA ETIQUETAS, ZEBRA, GC 420 MARCA: ZEBRA MOD.: ZT 230 | 2024-06-25 | BOM | 033491 | UORG : 033491 - UNIDADE DE BANCO DE SANGUE
33291199 | 0000487382 | 12.311.02.01 | EQUIP DE TECNOLOG DA INFOR E COMUNICACAO/TIC | IMPRESSORA TERMICA PARA ETIQUETAS, ZEBRA, GC 420 MARCA: ZEBRA MOD.: ZT 230 | 2024-06-25 | BOM | 033491 | UORG : 033491 - UNIDADE DE BANCO DE SANGUE
33291200 | 0000487383 | 12.311.02.01 | EQUIP DE TECNOLOG DA INFOR E COMUNICACAO/TIC | IMPRESSORA TERMICA PARA ETIQUETAS, ZEBRA, GC 420 MARCA: ZEBRA MOD.: ZT 230 | 2024-06-25 | BOM | 033491 | UORG : 033491 - UNIDADE DE BANCO DE SANGUE
33291201 | 0000487384 | 12.311.02.01 | EQUIP DE TECNOLOG DA INFOR E COMUNICACAO/TIC | IMPRESSORA TERMICA PARA ETIQUETAS, ZEBRA, GC 420 MARCA: ZEBRA MOD.: ZT 230 | 2024-06-25 | BOM | 033491 | UORG : 033491 - UNIDADE DE BANCO DE SANGUE
33291202 | 0000487385 | 12.311.02.01 | EQUIP DE TECNOLOG DA INFOR E COMUNICACAO/TIC | IMPRESSORA TERMICA PARA ETIQUETAS, ZEBRA, GC 420 MARCA: ZEBRA MOD.: ZT 230 | 2024-06-25 | BOM | 033491 | UORG : 033491 - UNIDADE DE BANCO DE SANGUE
33291203 | 0000487386 | 12.311.02.01 | EQUIP DE TECNOLOG DA INFOR E COMUNICACAO/TIC | IMPRESSORA CODIGO DE BARRAS ZEBRA CONECTIVIDADE SERIAL, USB E PARALELA GC420T PROCESSADOR 32 BIT MARCA: ZEBRA M | 2024-06-25 | BOM | 033491 | UORG : 033491 - UNIDADE DE BANCO DE SANGUE
33291217 | 0000487496 | 12.311.02.01 | EQUIP DE TECNOLOG DA INFOR E COMUNICACAO/TIC | SERVIDOR SERVIDOR DE REDE MARCA POWER SERVER IBM POWER SYSTEM N SERIE 78442C0 | 2024-06-14 | BOM | 033539 | UORG : 033539 - SETOR DE TECNO DA INFORMACAO E SAUDE DIGITAL
33291223 | 0000488356 | 12.311.02.01 | EQUIP DE TECNOLOG DA INFOR E COMUNICACAO/TIC | NOTEBOOK - MARCA DELL MODELO LATITUDE 5490 N SERIE 3BF5VW2 | 2024-06-18 | BOM | 033535 | UORG : 033535 - SETOR DE GOVERNANCA E ESTRATEGIA
33291224 | 0000488357 | 12.311.02.01 | EQUIP DE TECNOLOG DA INFOR E COMUNICACAO/TIC | NOTEBOOK - MARCA DELL MODELO LATITUDE 5490 N SERIE 3BD7VW2 | 2024-06-18 | BOM | 033525 | UORG : 033525 - SETOR DE GESTAO DE ENSINO
33291225 | 0000488358 | 12.311.02.01 | EQUIP DE TECNOLOG DA INFOR E COMUNICACAO/TIC | NOTEBOOK - MARCA DELL MODELO LATITUDE 5490 N SERIE 3BF3VW2 | 2024-06-14 | BOM | 033539 | UORG : 033539 - SETOR DE TECNO DA INFORMACAO E SAUDE DIGITAL
33291226 | 0000488359 | 12.311.02.01 | EQUIP DE TECNOLOG DA INFOR E COMUNICACAO/TIC | MICROCOMPUTADOR . MARCA DELL MODELO OPTIPLEX 3060 N TAG 3BD6VW2 | 2024-06-18 | BOM | 033521 | UORG : 033521 - SETOR DE GESTAO DA QUALIDADE
33291227 | 0000488360 | 12.311.02.01 | EQUIP DE TECNOLOG DA INFOR E COMUNICACAO/TIC | MICROCOMPUTADOR . MARCA DELL MODELO OPTIPLEX 3060 N TAG 3BD2VW2 | 2024-06-26 | BOM | 033494 | UORG : 033494 - UNIDADE DE CLINICA CIRURGICA
33291228 | 0000488361 | 12.311.02.01 | EQUIP DE TECNOLOG DA INFOR E COMUNICACAO/TIC | MICROCOMPUTADOR . MARCA DELL MODELO OPTIPLEX 3060 N TAG 3BD8VW2 | 2024-06-21 | BOM | 033445 | UORG : 033445 - UNIDADE DE LICITACOES
33291229 | 0000488362 | 12.311.02.01 | EQUIP DE TECNOLOG DA INFOR E COMUNICACAO/TIC | MICROCOMPUTADOR . MARCA DELL MODELO OPTIPLEX 3060 N TAG 3BC7VW2 | 2024-06-17 | BOM | 033452 | UORG : 033452 - DIVISAO DE GESTAO DE PESSOAS
33291230 | 0000488363 | 12.311.02.01 | EQUIP DE TECNOLOG DA INFOR E COMUNICACAO/TIC | MICROCOMPUTADOR . MARCA DELL MODELO OPTIPLEX 3060 N TAG 3BD3VW2 | 2024-06-26 | BOM | 033480 | UORG : 033480 - UNIDADE DE ANALISES CLINICAS ANATOMIA PATOLOGICA
33291231 | 0000488364 | 12.311.02.01 | EQUIP DE TECNOLOG DA INFOR E COMUNICACAO/TIC | MICROCOMPUTADOR . MARCA DELL MODELO OPTIPLEX 3060 N TAG 3BD4VW2 | 2024-06-21 | BOM | 033449 | UORG : 033449 - UNIDADE DE EXECUCAO ORCAMENTARIA E FINANCEIRA
33291232 | 0000488365 | 12.311.02.01 | EQUIP DE TECNOLOG DA INFOR E COMUNICACAO/TIC | MICROCOMPUTADOR . MARCA DELL MODELO OPTIPLEX 3060 N TAG BF1VW2 | 2024-06-21 | BOM | 033449 | UORG : 033449 - UNIDADE DE EXECUCAO ORCAMENTARIA E FINANCEIRA
33291233 | 0000488366 | 12.311.02.01 | EQUIP DE TECNOLOG DA INFOR E COMUNICACAO/TIC | MICROCOMPUTADOR . MARCA DELL MODELO OPTIPLEX 3060 N TAG BF4VW2 | 2024-06-25 | BOM | 033496 | UORG : 033496 - UNIDADE DE CABECA E PESCOCO
33291234 | 0000488367 | 12.311.02.01 | EQUIP DE TECNOLOG DA INFOR E COMUNICACAO/TIC | MICROCOMPUTADOR . MARCA DELL MODELO OPTIPLEX 3060 N TAG BF6VW2 | 2024-06-18 | BOM | 033519 | UORG : 033519 - UNIDADE DE REGULACAO INTERNA
33291235 | 0000488368 | 12.311.02.01 | EQUIP DE TECNOLOG DA INFOR E COMUNICACAO/TIC | MICROCOMPUTADOR . MARCA DELL MODELO OPTIPLEX 3060 N TAG BC9VW2 | 2024-06-18 | BOM | 033519 | UORG : 033519 - UNIDADE DE REGULACAO INTERNA
33291236 | 0000488369 | 12.311.02.01 | EQUIP DE TECNOLOG DA INFOR E COMUNICACAO/TIC | MONITOR PARA COMPUTADOR MARCA DELL MODELO P2319H N TAG 3PDL9Q2 | 2024-06-17 | BOM | 033452 | UORG : 033452 - DIVISAO DE GESTAO DE PESSOAS
33291237 | 0000488370 | 12.311.02.01 | EQUIP DE TECNOLOG DA INFOR E COMUNICACAO/TIC | MONITOR PARA COMPUTADOR MARCA DELL MODELO P2319H N TAG 409L9Q2 | 2024-06-21 | BOM | 033449 | UORG : 033449 - UNIDADE DE EXECUCAO ORCAMENTARIA E FINANCEIRA
33291238 | 0000488371 | 12.311.02.01 | EQUIP DE TECNOLOG DA INFOR E COMUNICACAO/TIC | MONITOR PARA COMPUTADOR MARCA DELL MODELO P2319H N TAG 3L5MQ2 | 2024-06-14 | BOM | 033539 | UORG : 033539 - SETOR DE TECNO DA INFORMACAO E SAUDE DIGITAL
33291239 | 0000488372 | 12.311.02.01 | EQUIP DE TECNOLOG DA INFOR E COMUNICACAO/TIC | MONITOR PARA COMPUTADOR MARCA DELL MODELO P2319H N TAG4F0M9Q2 | 2024-06-21 | BOM | 033450 | UORG : 033450 - UNIDADE DE FISCALIZACAO ADMINISTRATIVA DE CONTRATO
33291240 | 0000488373 | 12.311.02.01 | EQUIP DE TECNOLOG DA INFOR E COMUNICACAO/TIC | MONITOR PARA COMPUTADOR MARCA DELL MODELO P2319H N TAG4JTL9Q2 | 2024-06-26 | BOM | 033480 | UORG : 033480 - UNIDADE DE ANALISES CLINICAS ANATOMIA PATOLOGICA
33291241 | 0000488374 | 12.311.02.01 | EQUIP DE TECNOLOG DA INFOR E COMUNICACAO/TIC | MONITOR PARA COMPUTADOR MARCA DELL MODELO P2319H N TAG406M9Q2 | 2024-06-26 | BOM | 033494 | UORG : 033494 - UNIDADE DE CLINICA CIRURGICA
33291242 | 0000488375 | 12.311.02.01 | EQUIP DE TECNOLOG DA INFOR E COMUNICACAO/TIC | MONITOR PARA COMPUTADOR MARCA DELL MODELO P2319H N TAG4F8L9Q2 | 2024-06-26 | BOM | 033480 | UORG : 033480 - UNIDADE DE ANALISES CLINICAS ANATOMIA PATOLOGICA
33291243 | 0000488376 | 12.311.02.01 | EQUIP DE TECNOLOG DA INFOR E COMUNICACAO/TIC | MONITOR PARA COMPUTADOR MARCA DELL MODELO P2319H N TAG4K4M9Q2 | 2024-06-18 | BOM | 033519 | UORG : 033519 - UNIDADE DE REGULACAO INTERNA
33291244 | 0000488377 | 12.311.02.01 | EQUIP DE TECNOLOG DA INFOR E COMUNICACAO/TIC | MONITOR PARA COMPUTADOR MARCA DELL MODELO P2319H N TAG4PPL9Q2 | 2024-06-21 | BOM | 033444 | UORG : 033444 - UNIDADE DE PLANEJAMENTO DE COMPRAS
33291245 | 0000488378 | 12.311.02.01 | EQUIP DE TECNOLOG DA INFOR E COMUNICACAO/TIC | MONITOR PARA COMPUTADOR MARCA DELL MODELO P2319H N TAG4KCL9Q2 | 2024-06-17 | BOM | 033529 | UORG : 033529 - SETOR DE GESTAO DA PESQUISA E INOVACAO TECNOLOGICA
33291257 | 0000488496 | 12.311.02.01 | EQUIP DE TECNOLOG DA INFOR E COMUNICACAO/TIC | MICROCOMPUTADOR . MARCA DELL N SERIE TAG CHV04W2 | 2024-06-26 | BOM | 033480 | UORG : 033480 - UNIDADE DE ANALISES CLINICAS ANATOMIA PATOLOGICA
33291258 | 0000488497 | 12.311.02.01 | EQUIP DE TECNOLOG DA INFOR E COMUNICACAO/TIC | MONITOR PARA COMPUTADOR MARCA DELL N SERIE TAG8PRL9Q2 | 2024-06-26 | BOM | 033480 | UORG : 033480 - UNIDADE DE ANALISES CLINICAS ANATOMIA PATOLOGICA
33291259 | 0000488498 | 12.311.02.01 | EQUIP DE TECNOLOG DA INFOR E COMUNICACAO/TIC | MONITOR PARA COMPUTADOR MARCA DELL N SERIE TAG2SJL9Q2 | 2024-06-26 | BOM | 033480 | UORG : 033480 - UNIDADE DE ANALISES CLINICAS ANATOMIA PATOLOGICA
33291260 | 0000488499 | 12.311.02.01 | EQUIP DE TECNOLOG DA INFOR E COMUNICACAO/TIC | MICROCOMPUTADOR . MARCA DELL N SERIE TAG CHT24W2 | 2024-06-26 | BOM | 033480 | UORG : 033480 - UNIDADE DE ANALISES CLINICAS ANATOMIA PATOLOGICA
33291262 | 0000488771 | 12.311.02.01 | EQUIP DE TECNOLOG DA INFOR E COMUNICACAO/TIC | SCANNER MARCA SURGICAL MODELO SURGISCAN READER2D MARCA SURGICAL MODELO SURGISCAN READER 2D NSERIE SS20121904 | 2024-06-26 | BOM | 033486 | UORG : 033486 - UNIDADE DE PROCESSAMENTO DE MATERIAIS ESTERILIZADO
33291263 | 0000488772 | 12.311.02.01 | EQUIP DE TECNOLOG DA INFOR E COMUNICACAO/TIC | SCANNER MARCA SURGICAL MODELO SURGISCAN READER2D MARCA SURGICAL MODELO SURGISCAN READER 2D NSERIESS2121905 | 2024-06-26 | BOM | 033486 | UORG : 033486 - UNIDADE DE PROCESSAMENTO DE MATERIAIS ESTERILIZADO
33291264 | 0000488773 | 12.311.02.01 | EQUIP DE TECNOLOG DA INFOR E COMUNICACAO/TIC | SCANNER MARCA SURGICAL MODELO SURGISCAN READER2D MARCA SURGICAL MODELO SURGISCAN READER 2D NSERIESS2121906 | 2024-06-26 | BOM | 033486 | UORG : 033486 - UNIDADE DE PROCESSAMENTO DE MATERIAIS ESTERILIZADO
33291265 | 0000488774 | 12.311.02.01 | EQUIP DE TECNOLOG DA INFOR E COMUNICACAO/TIC | SCANNER MARCA SURGICAL MODELO SURGISCAN READER2D MARCA SURGICAL MODELO SURGISCAN READER 2D NSERIESS2121901 | 2024-06-26 | BOM | 033486 | UORG : 033486 - UNIDADE DE PROCESSAMENTO DE MATERIAIS ESTERILIZADO
33291266 | 0000488775 | 12.311.02.01 | EQUIP DE TECNOLOG DA INFOR E COMUNICACAO/TIC | SCANNER MARCA SURGICAL MODELO SURGISCAN READER2D MARCA SURGICAL MODELO SURGISCAN READER 2D NSERIESS2121902 | 2024-06-26 | BOM | 033486 | UORG : 033486 - UNIDADE DE PROCESSAMENTO DE MATERIAIS ESTERILIZADO
33291267 | 0000488776 | 12.311.02.01 | EQUIP DE TECNOLOG DA INFOR E COMUNICACAO/TIC | SCANNER MARCA SURGICAL MODELO SURGISCAN READER2D MARCA SURGICAL MODELO SURGISCAN READER 2D NSERIESS2121903 | 2024-06-26 | BOM | 033486 | UORG : 033486 - UNIDADE DE PROCESSAMENTO DE MATERIAIS ESTERILIZADO
33291269 | 0000488778 | 12.311.02.01 | EQUIP DE TECNOLOG DA INFOR E COMUNICACAO/TIC | NOTEBOOK - MARCA LENOVO INTEL CORE MODELO YOGA520 N SERIE PE0471CC | 2024-06-26 | BOM | 033486 | UORG : 033486 - UNIDADE DE PROCESSAMENTO DE MATERIAIS ESTERILIZADO
33291272 | 0000488781 | 12.311.02.01 | EQUIP DE TECNOLOG DA INFOR E COMUNICACAO/TIC | NOTEBOOK - MARCA LENOVO INTEL CORE MODELO YOGA520 N SERIE PE0471C8 | 2024-06-26 | BOM | 033486 | UORG : 033486 - UNIDADE DE PROCESSAMENTO DE MATERIAIS ESTERILIZADO
33291274 | 0000488783 | 12.311.02.01 | EQUIP DE TECNOLOG DA INFOR E COMUNICACAO/TIC | NOTEBOOK - MARCA LENOVO INTEL CORE MODELO YOGA520 N SERIE PE0471B6 | 2024-06-26 | BOM | 033486 | UORG : 033486 - UNIDADE DE PROCESSAMENTO DE MATERIAIS ESTERILIZADO
33291276 | 0000488785 | 12.311.02.01 | EQUIP DE TECNOLOG DA INFOR E COMUNICACAO/TIC | TABLET - MARCA SAMSUNG MODELO GALAXY TAB A NSERIE RX2M100VLEF | 2024-06-26 | BOM | 033483 | UORG : 033483 - UNIDADE DE TERAPIA INTENSIVA ADULTO
33291277 | 0000488786 | 12.311.02.01 | EQUIP DE TECNOLOG DA INFOR E COMUNICACAO/TIC | TABLET - MARCA SAMSUNG MODELO GALAXY TAB A NSERIE RX2M100XYKX | 2024-06-26 | BOM | 033486 | UORG : 033486 - UNIDADE DE PROCESSAMENTO DE MATERIAIS ESTERILIZADO
33291278 | 0000488787 | 12.311.02.01 | EQUIP DE TECNOLOG DA INFOR E COMUNICACAO/TIC | TABLET - MARCA SAMSUNG MODELO GALAXY TAB A NSERIE RX2M100VHCT | 2024-06-26 | BOM | 033483 | UORG : 033483 - UNIDADE DE TERAPIA INTENSIVA ADULTO
33291279 | 0000488788 | 12.311.02.01 | EQUIP DE TECNOLOG DA INFOR E COMUNICACAO/TIC | TABLET - MARCA SAMSUNG MODELO GALAXY TAB A NSERIE RX2M100Z03T | 2024-06-26 | BOM | 033483 | UORG : 033483 - UNIDADE DE TERAPIA INTENSIVA ADULTO
33291280 | 0000488789 | 12.311.02.01 | EQUIP DE TECNOLOG DA INFOR E COMUNICACAO/TIC | TABLET - MARCA SAMSUNG MODELO GALAXY TAB A NSERIE RX2M100TJZK | 2024-06-26 | BOM | 033483 | UORG : 033483 - UNIDADE DE TERAPIA INTENSIVA ADULTO
33291281 | 0000488790 | 12.311.02.01 | EQUIP DE TECNOLOG DA INFOR E COMUNICACAO/TIC | TABLET - MARCA SAMSUNG MODELO GALAXY TAB A NSERIE RX2M100RTYZ | 2024-06-26 | BOM | 033486 | UORG : 033486 - UNIDADE DE PROCESSAMENTO DE MATERIAIS ESTERILIZADO
33291282 | 0000488791 | 12.311.02.01 | EQUIP DE TECNOLOG DA INFOR E COMUNICACAO/TIC | TABLET - MARCA SAMSUNG MODELO GALAXY TAB A NSERIE RX2M100XVQA | 2024-06-26 | BOM | 033483 | UORG : 033483 - UNIDADE DE TERAPIA INTENSIVA ADULTO
33291283 | 0000488792 | 12.311.02.01 | EQUIP DE TECNOLOG DA INFOR E COMUNICACAO/TIC | IMPRESSORA TERMICA PARA ETIQUETAS, ZEBRA, GC 420 MARCA BEMATECH MODELO MP4200 TH N SERIE 10100080000053192 | 2024-06-26 | BOM | 033486 | UORG : 033486 - UNIDADE DE PROCESSAMENTO DE MATERIAIS ESTERILIZADO
33291284 | 0000488793 | 12.311.02.01 | EQUIP DE TECNOLOG DA INFOR E COMUNICACAO/TIC | IMPRESSORA TERMICA PARA ETIQUETAS, ZEBRA, GC 420 MARCA ZEBRA MODELO GT800 | 2024-06-26 | BOM | 033486 | UORG : 033486 - UNIDADE DE PROCESSAMENTO DE MATERIAIS ESTERILIZADO
33291285 | 0000488795 | 12.311.02.01 | EQUIP DE TECNOLOG DA INFOR E COMUNICACAO/TIC | IMPRESSORA TERMICA PARA ETIQUETAS, ZEBRA, GC 420 MARCA ZEBRA MODELO GT800 | 2024-06-26 | BOM | 033486 | UORG : 033486 - UNIDADE DE PROCESSAMENTO DE MATERIAIS ESTERILIZADO
33291286 | 0000488805 | 12.311.02.01 | EQUIP DE TECNOLOG DA INFOR E COMUNICACAO/TIC | LEITORA DE CODIGO DE BARRAS MK5145 USB MARCA ZEBRA | 2024-06-26 | BOM | 033480 | UORG : 033480 - UNIDADE DE ANALISES CLINICAS ANATOMIA PATOLOGICA
33291287 | 0000488807 | 12.311.02.01 | EQUIP DE TECNOLOG DA INFOR E COMUNICACAO/TIC | LEITORA DE CODIGO DE BARRAS MK5145 USB MARCA ZEBRA | 2024-06-26 | BOM | 033486 | UORG : 033486 - UNIDADE DE PROCESSAMENTO DE MATERIAIS ESTERILIZADO
33291288 | 0000488809 | 12.311.02.01 | EQUIP DE TECNOLOG DA INFOR E COMUNICACAO/TIC | LEITORA DE CODIGO DE BARRAS MK5145 USB MARCA ZEBRA | 2024-06-26 | BOM | 033486 | UORG : 033486 - UNIDADE DE PROCESSAMENTO DE MATERIAIS ESTERILIZADO
33291289 | 0000488810 | 12.311.02.01 | EQUIP DE TECNOLOG DA INFOR E COMUNICACAO/TIC | LEITORA DE CODIGO DE BARRAS MK5145 USB MARCA ZEBRA | 2024-06-26 | BOM | 033486 | UORG : 033486 - UNIDADE DE PROCESSAMENTO DE MATERIAIS ESTERILIZADO
33291290 | 0000488811 | 12.311.02.01 | EQUIP DE TECNOLOG DA INFOR E COMUNICACAO/TIC | LEITORA DE CODIGO DE BARRAS MK5145 USB MARCA ZEBRA | 2024-06-26 | BOM | 033486 | UORG : 033486 - UNIDADE DE PROCESSAMENTO DE MATERIAIS ESTERILIZADO
33291291 | 0000488812 | 12.311.02.01 | EQUIP DE TECNOLOG DA INFOR E COMUNICACAO/TIC | LEITORA DE CODIGO DE BARRAS MK5145 USB MARCA ZEBRA | 2024-06-26 | BOM | 033486 | UORG : 033486 - UNIDADE DE PROCESSAMENTO DE MATERIAIS ESTERILIZADO
33291293 | 0000488814 | 12.311.02.01 | EQUIP DE TECNOLOG DA INFOR E COMUNICACAO/TIC | LEITORA DE CODIGO DE BARRAS MK5145 USB MARCA ZEBRA | 2024-06-26 | BOM | 033486 | UORG : 033486 - UNIDADE DE PROCESSAMENTO DE MATERIAIS ESTERILIZADO
33291294 | 0000488815 | 12.311.02.01 | EQUIP DE TECNOLOG DA INFOR E COMUNICACAO/TIC | LEITORA DE CODIGO DE BARRAS MK5145 USB MARCA ZEBRA | 2024-06-26 | BOM | 033480 | UORG : 033480 - UNIDADE DE ANALISES CLINICAS ANATOMIA PATOLOGICA
33291295 | 0000488816 | 12.311.02.01 | EQUIP DE TECNOLOG DA INFOR E COMUNICACAO/TIC | LEITORA DE CODIGO DE BARRAS MK5145 USB MARCA ZEBRA | 2024-06-26 | BOM | 033486 | UORG : 033486 - UNIDADE DE PROCESSAMENTO DE MATERIAIS ESTERILIZADO
33291296 | 0000488817 | 12.311.02.01 | EQUIP DE TECNOLOG DA INFOR E COMUNICACAO/TIC | LEITORA DE CODIGO DE BARRAS MK5145 USB MARCA ZEBRA | 2024-06-26 | BOM | 033486 | UORG : 033486 - UNIDADE DE PROCESSAMENTO DE MATERIAIS ESTERILIZADO
33291297 | 0000488818 | 12.311.02.01 | EQUIP DE TECNOLOG DA INFOR E COMUNICACAO/TIC | LEITORA DE CODIGO DE BARRAS MK5145 USB MARCA ZEBRA | 2024-06-26 | BOM | 033486 | UORG : 033486 - UNIDADE DE PROCESSAMENTO DE MATERIAIS ESTERILIZADO
33291298 | 0000488819 | 12.311.02.01 | EQUIP DE TECNOLOG DA INFOR E COMUNICACAO/TIC | LEITORA DE CODIGO DE BARRAS MK5145 USB MARCA ZEBRA | 2024-06-26 | BOM | 033471 | UORG : 033471 - SETOR DE APOIO TERAPEUTICO 2
33291299 | 0000488820 | 12.311.02.01 | EQUIP DE TECNOLOG DA INFOR E COMUNICACAO/TIC | LEITORA DE CODIGO DE BARRAS MK5145 USB MARCA ZEBRA | 2024-06-26 | BOM | 033486 | UORG : 033486 - UNIDADE DE PROCESSAMENTO DE MATERIAIS ESTERILIZADO
33291300 | 0000488821 | 12.311.02.01 | EQUIP DE TECNOLOG DA INFOR E COMUNICACAO/TIC | LEITORA DE CODIGO DE BARRAS MK5145 USB MARCA ZEBRA | 2024-06-26 | BOM | 033486 | UORG : 033486 - UNIDADE DE PROCESSAMENTO DE MATERIAIS ESTERILIZADO
33291301 | 0000488822 | 12.311.02.01 | EQUIP DE TECNOLOG DA INFOR E COMUNICACAO/TIC | LEITORA DE CODIGO DE BARRAS MK5145 USB MARCA ZEBRA | 2024-06-26 | BOM | 033471 | UORG : 033471 - SETOR DE APOIO TERAPEUTICO 2
33291302 | 0000488823 | 12.311.02.01 | EQUIP DE TECNOLOG DA INFOR E COMUNICACAO/TIC | LEITORA DE CODIGO DE BARRAS MK5145 USB MARCA ZEBRA | 2024-06-26 | BOM | 033480 | UORG : 033480 - UNIDADE DE ANALISES CLINICAS ANATOMIA PATOLOGICA
33291303 | 0000488824 | 12.311.02.01 | EQUIP DE TECNOLOG DA INFOR E COMUNICACAO/TIC | LEITORA DE CODIGO DE BARRAS MK5145 USB MARCA ZEBRA | 2024-06-26 | BOM | 033491 | UORG : 033491 - UNIDADE DE BANCO DE SANGUE
33291304 | 0000488825 | 12.311.02.01 | EQUIP DE TECNOLOG DA INFOR E COMUNICACAO/TIC | LEITORA DE CODIGO DE BARRAS MK5145 USB MARCA ZEBRA | 2024-06-26 | BOM | 033486 | UORG : 033486 - UNIDADE DE PROCESSAMENTO DE MATERIAIS ESTERILIZADO
33291305 | 0000488826 | 12.311.02.01 | EQUIP DE TECNOLOG DA INFOR E COMUNICACAO/TIC | LEITORA DE CODIGO DE BARRAS MK5145 USB MARCA ZEBRA | 2024-06-26 | BOM | 033486 | UORG : 033486 - UNIDADE DE PROCESSAMENTO DE MATERIAIS ESTERILIZADO
33291306 | 0000488827 | 12.311.02.01 | EQUIP DE TECNOLOG DA INFOR E COMUNICACAO/TIC | LEITORA DE CODIGO DE BARRAS MK5145 USB MARCA ZEBRA | 2024-06-26 | BOM | 033486 | UORG : 033486 - UNIDADE DE PROCESSAMENTO DE MATERIAIS ESTERILIZADO
33291307 | 0000488828 | 12.311.02.01 | EQUIP DE TECNOLOG DA INFOR E COMUNICACAO/TIC | LEITORA DE CODIGO DE BARRAS MK5145 USB MARCA ZEBRA | 2024-06-26 | BOM | 033480 | UORG : 033480 - UNIDADE DE ANALISES CLINICAS ANATOMIA PATOLOGICA
33291308 | 0000488829 | 12.311.02.01 | EQUIP DE TECNOLOG DA INFOR E COMUNICACAO/TIC | LEITORA DE CODIGO DE BARRAS MK5145 USB MARCA ZEBRA | 2024-06-26 | BOM | 033480 | UORG : 033480 - UNIDADE DE ANALISES CLINICAS ANATOMIA PATOLOGICA
33291309 | 0000488830 | 12.311.02.01 | EQUIP DE TECNOLOG DA INFOR E COMUNICACAO/TIC | LEITORA DE CODIGO DE BARRAS MK5145 USB MARCA ZEBRA | 2024-06-26 | BOM | 033486 | UORG : 033486 - UNIDADE DE PROCESSAMENTO DE MATERIAIS ESTERILIZADO
33291322 | 0000489319 | 12.311.02.01 | EQUIP DE TECNOLOG DA INFOR E COMUNICACAO/TIC | SERVIDOR SERVIDOR DE REDE TIPO LMINA. MARCA: IBM MOD: SYSTEM MT 9009 41?N/S: 784B9EO | 2024-06-14 | BOM | 033539 | UORG : 033539 - SETOR DE TECNO DA INFORMACAO E SAUDE DIGITAL
33291323 | 0000489325 | 12.311.02.01 | EQUIP DE TECNOLOG DA INFOR E COMUNICACAO/TIC | MONITOR PARA COMPUTADOR MARCA DELL SERIE JZ96JS2 | 2024-06-18 | BOM | 033541 | UORG : 033541 - UNIDADE DE COMUNICACAO SOCIAL
33291324 | 0000489326 | 12.311.02.01 | EQUIP DE TECNOLOG DA INFOR E COMUNICACAO/TIC | MONITOR PARA COMPUTADOR MARCA DELL SERIE JODM9Q2 | 2024-06-26 | BOM | 033502 | UORG : 033502 - UNIDADE DE OBSTETRICIA
33291325 | 0000489327 | 12.311.02.01 | EQUIP DE TECNOLOG DA INFOR E COMUNICACAO/TIC | MONITOR PARA COMPUTADOR MARCA DELL SERIE 3776JS2 | 2024-06-18 | BOM | 033541 | UORG : 033541 - UNIDADE DE COMUNICACAO SOCIAL
33291326 | 0000489328 | 12.311.02.01 | EQUIP DE TECNOLOG DA INFOR E COMUNICACAO/TIC | MONITOR PARA COMPUTADOR MARCA DELL SERIE 3SL9Q2 | 2024-06-18 | BOM | 033541 | UORG : 033541 - UNIDADE DE COMUNICACAO SOCIAL
33291327 | 0000489329 | 12.311.02.01 | EQUIP DE TECNOLOG DA INFOR E COMUNICACAO/TIC | MONITOR PARA COMPUTADOR MARCA DELL SERIE 18CM9Q2 | 2024-06-26 | BOM | 033479 | UORG : 033479 - UNIDADE DE DIAGNOSTICOS ESPECIALIZADOS
33291329 | 0000489331 | 12.311.02.01 | EQUIP DE TECNOLOG DA INFOR E COMUNICACAO/TIC | MONITOR PARA COMPUTADOR MARCA DELL SERIE J26MQ2 | 2024-07-10 | BOM | 033459 | UORG : 033459 - UNIDADE DE PLANEJAMENTO E DIMENSIONAMENTO DE ESTOQ
33291330 | 0000489332 | 12.311.02.01 | EQUIP DE TECNOLOG DA INFOR E COMUNICACAO/TIC | MONITOR PARA COMPUTADOR MARCA DELL SERIE 36D6JS2 | 2024-06-25 | BOM | 033496 | UORG : 033496 - UNIDADE DE CABECA E PESCOCO
33291332 | 0000489334 | 12.311.02.01 | EQUIP DE TECNOLOG DA INFOR E COMUNICACAO/TIC | MONITOR PARA COMPUTADOR MARCA DELL SERIE J3HL9Q2 | 2024-06-18 | BOM | 033541 | UORG : 033541 - UNIDADE DE COMUNICACAO SOCIAL
33291333 | 0000489335 | 12.311.02.01 | EQUIP DE TECNOLOG DA INFOR E COMUNICACAO/TIC | MONITOR PARA COMPUTADOR MARCA DELL SERIE J086JS2 | 2024-06-18 | BOM | 033541 | UORG : 033541 - UNIDADE DE COMUNICACAO SOCIAL
33291334 | 0000489336 | 12.311.02.01 | EQUIP DE TECNOLOG DA INFOR E COMUNICACAO/TIC | MONITOR PARA COMPUTADOR MARCA DELL SERIE JZWLQ2 | 2024-06-26 | BOM | 033469 | UORG : 033469 - UNIDADE DE CUIDADO NEONATAL
33291335 | 0000489337 | 12.311.02.01 | EQUIP DE TECNOLOG DA INFOR E COMUNICACAO/TIC | MONITOR PARA COMPUTADOR MARCA DELL SERIE 376M2Q2 | 2024-06-25 | BOM | 033496 | UORG : 033496 - UNIDADE DE CABECA E PESCOCO
33291336 | 0000489338 | 12.311.02.01 | EQUIP DE TECNOLOG DA INFOR E COMUNICACAO/TIC | MONITOR PARA COMPUTADOR MARCA DELL SERIE 37BM9Q2 | 2024-06-18 | BOM | 033541 | UORG : 033541 - UNIDADE DE COMUNICACAO SOCIAL
33291337 | 0000489339 | 12.311.02.01 | EQUIP DE TECNOLOG DA INFOR E COMUNICACAO/TIC | MONITOR PARA COMPUTADOR MARCA DELL SERIE JOML9Q2 | 2024-06-25 | BOM | 033500 | UORG : 033500 - UNIDADE DE ESPECIALIDADES CLINICAS
33291338 | 0000489340 | 12.311.02.01 | EQUIP DE TECNOLOG DA INFOR E COMUNICACAO/TIC | MONITOR PARA COMPUTADOR MARCA DELL SERIE J14L9Q2 | 2024-06-18 | BOM | 033541 | UORG : 033541 - UNIDADE DE COMUNICACAO SOCIAL
33291339 | 0000489341 | 12.311.02.01 | EQUIP DE TECNOLOG DA INFOR E COMUNICACAO/TIC | MONITOR PARA COMPUTADOR MARCA DELL SERIE JZ6M9Q2 | 2024-06-25 | BOM | 033496 | UORG : 033496 - UNIDADE DE CABECA E PESCOCO
33291340 | 0000489342 | 12.311.02.01 | EQUIP DE TECNOLOG DA INFOR E COMUNICACAO/TIC | MONITOR PARA COMPUTADOR MARCA DELL SERIE 39CM9Q2 | 2024-06-26 | BOM | 033494 | UORG : 033494 - UNIDADE DE CLINICA CIRURGICA
33291341 | 0000489343 | 12.311.02.01 | EQUIP DE TECNOLOG DA INFOR E COMUNICACAO/TIC | MONITOR PARA COMPUTADOR MARCA DELL SERIE JOCMSQ2 | 2024-06-25 | BOM | 033496 | UORG : 033496 - UNIDADE DE CABECA E PESCOCO
33291342 | 0000489344 | 12.311.02.01 | EQUIP DE TECNOLOG DA INFOR E COMUNICACAO/TIC | MONITOR PARA COMPUTADOR MARCA DELL SERIE 39BM9Q2 | 2024-06-18 | BOM | 033541 | UORG : 033541 - UNIDADE DE COMUNICACAO SOCIAL
33291343 | 0000489345 | 12.311.02.01 | EQUIP DE TECNOLOG DA INFOR E COMUNICACAO/TIC | MONITOR PARA COMPUTADOR MARCA DELL SERIE 1Z7L9Q2 | 2024-06-26 | BOM | 033502 | UORG : 033502 - UNIDADE DE OBSTETRICIA
33291345 | 0000489347 | 12.311.02.01 | EQUIP DE TECNOLOG DA INFOR E COMUNICACAO/TIC | MONITOR PARA COMPUTADOR MARCA DELL SERIE38LL9Q2 | 2024-06-26 | BOM | 033506 | UORG : 033506 - UNIDADE DE HEMATOLOGIA E ONCOLOGIA
33291346 | 0000489349 | 12.311.02.01 | EQUIP DE TECNOLOG DA INFOR E COMUNICACAO/TIC | MONITOR PARA COMPUTADOR MARCA DELL SERIEJ16M9Q2 | 2024-06-18 | BOM | 033462 | UORG : 033462 - SETOR DE INFRAESTRUTURA FISICA
33291347 | 0000489350 | 12.311.02.01 | EQUIP DE TECNOLOG DA INFOR E COMUNICACAO/TIC | MONITOR PARA COMPUTADOR MARCA DELL SERIE36LL9Q2 | 2024-06-25 | BOM | 033496 | UORG : 033496 - UNIDADE DE CABECA E PESCOCO
33291348 | 0000489351 | 12.311.02.01 | EQUIP DE TECNOLOG DA INFOR E COMUNICACAO/TIC | MONITOR PARA COMPUTADOR MARCA DELL SERIEJ27M9Q2 | 2024-06-18 | BOM | 033515 | UORG : 033515 - SETOR DE CONTRATUALIZACAO E REGULACAO
33291349 | 0000489352 | 12.311.02.01 | EQUIP DE TECNOLOG DA INFOR E COMUNICACAO/TIC | MONITOR PARA COMPUTADOR MARCA DELL SERIEJOXL9Q2 | 2024-06-25 | BOM | 033496 | UORG : 033496 - UNIDADE DE CABECA E PESCOCO
33291350 | 0000489353 | 12.311.02.01 | EQUIP DE TECNOLOG DA INFOR E COMUNICACAO/TIC | MONITOR PARA COMPUTADOR MARCA DELL SERIE3BM9Q2 | 2024-06-26 | BOM | 033506 | UORG : 033506 - UNIDADE DE HEMATOLOGIA E ONCOLOGIA
33291351 | 0000489354 | 12.311.02.01 | EQUIP DE TECNOLOG DA INFOR E COMUNICACAO/TIC | MICROCOMPUTADOR . MARCA DELL OPTIPLE X 3060 NSJQ37642 | 2024-06-18 | BOM | 033519 | UORG : 033519 - UNIDADE DE REGULACAO INTERNA
33291352 | 0000489355 | 12.311.02.01 | EQUIP DE TECNOLOG DA INFOR E COMUNICACAO/TIC | MICROCOMPUTADOR . MICROCOMPUTADOR (5235) | 2024-06-25 | BOM | 033508 | UORG : 033508 - UNIDADE DE URGENCIA E EMERGENCIA
33291353 | 0000489356 | 12.311.02.01 | EQUIP DE TECNOLOG DA INFOR E COMUNICACAO/TIC | MICROCOMPUTADOR . MARCA DELL OPTIPLE X 3060 NSJQ313T2 | 2024-06-18 | BOM | 033519 | UORG : 033519 - UNIDADE DE REGULACAO INTERNA
33291354 | 0000489357 | 12.311.02.01 | EQUIP DE TECNOLOG DA INFOR E COMUNICACAO/TIC | MICROCOMPUTADOR . MARCA DELL OPTIPLE X 3060 NSJQ3B543 | 2024-06-18 | BOM | 033519 | UORG : 033519 - UNIDADE DE REGULACAO INTERNA
33291355 | 0000489358 | 12.311.02.01 | EQUIP DE TECNOLOG DA INFOR E COMUNICACAO/TIC | MICROCOMPUTADOR . MICROCOMPUTADOR (5235) | 2024-06-25 | BOM | 033508 | UORG : 033508 - UNIDADE DE URGENCIA E EMERGENCIA
33291356 | 0000489359 | 12.311.02.01 | EQUIP DE TECNOLOG DA INFOR E COMUNICACAO/TIC | MICROCOMPUTADOR . MARCA DELL OPTIPLE X 3060 NSJQ2Z982 | 2024-06-18 | BOM | 033525 | UORG : 033525 - SETOR DE GESTAO DE ENSINO
33291357 | 0000489360 | 12.311.02.01 | EQUIP DE TECNOLOG DA INFOR E COMUNICACAO/TIC | MICROCOMPUTADOR . MARCA DELL OPTIPLE X 3060 NSJQ30642 | 2024-06-18 | BOM | 033519 | UORG : 033519 - UNIDADE DE REGULACAO INTERNA
33291358 | 0000489361 | 12.311.02.01 | EQUIP DE TECNOLOG DA INFOR E COMUNICACAO/TIC | MICROCOMPUTADOR . MARCA DELL OPTIPLE X 3060 NSJQ38VW2 | 2024-06-18 | BOM | 033519 | UORG : 033519 - UNIDADE DE REGULACAO INTERNA
33291360 | 0000489363 | 12.311.02.01 | EQUIP DE TECNOLOG DA INFOR E COMUNICACAO/TIC | MICROCOMPUTADOR . MARCA DELL OPTIPLE X 3060 NSJQ25HJ2 | 2024-06-18 | BOM | 033519 | UORG : 033519 - UNIDADE DE REGULACAO INTERNA
33291361 | 0000489364 | 12.311.02.01 | EQUIP DE TECNOLOG DA INFOR E COMUNICACAO/TIC | MICROCOMPUTADOR . MARCA DELL OPTIPLE X 3060 NSJQ2XFV2 | 2024-06-18 | BOM | 033535 | UORG : 033535 - SETOR DE GOVERNANCA E ESTRATEGIA
33291362 | 0000489365 | 12.311.02.01 | EQUIP DE TECNOLOG DA INFOR E COMUNICACAO/TIC | MICROCOMPUTADOR . MARCA DELL OPTIPLE X 3060 NSJQ3LF82 | 2024-06-18 | BOM | 033519 | UORG : 033519 - UNIDADE DE REGULACAO INTERNA
33291363 | 0000489366 | 12.311.02.01 | EQUIP DE TECNOLOG DA INFOR E COMUNICACAO/TIC | MICROCOMPUTADOR . MARCA DELL OPTIPLE X 3060 NSJQ36QK2 | 2024-06-26 | BOM | 033495 | UORG : 033495 - UNIDADE DE CLINICA MEDICA
33291364 | 0000489367 | 12.311.02.01 | EQUIP DE TECNOLOG DA INFOR E COMUNICACAO/TIC | MICROCOMPUTADOR . MARCA DELL OPTIPLE X 3060 NSJQ31VW2 | 2024-06-18 | BOM | 033519 | UORG : 033519 - UNIDADE DE REGULACAO INTERNA
33291365 | 0000489368 | 12.311.02.01 | EQUIP DE TECNOLOG DA INFOR E COMUNICACAO/TIC | MICROCOMPUTADOR . MARCA DELL OPTIPLE X 3060 NSJQ2ZRP2 | 2024-06-25 | BOM | 033496 | UORG : 033496 - UNIDADE DE CABECA E PESCOCO
33291366 | 0000489369 | 12.311.02.01 | EQUIP DE TECNOLOG DA INFOR E COMUNICACAO/TIC | MICROCOMPUTADOR . MARCA DELL OPTIPLE X 3060 NSJQ2X9R2 | 2024-06-25 | BOM | 033496 | UORG : 033496 - UNIDADE DE CABECA E PESCOCO
33291367 | 0000489370 | 12.311.02.01 | EQUIP DE TECNOLOG DA INFOR E COMUNICACAO/TIC | MICROCOMPUTADOR . MARCA DELL OPTIPLE X 3060 NSJQ39QM2 | 2024-06-18 | BOM | 033459 | UORG : 033459 - UNIDADE DE PLANEJAMENTO E DIMENSIONAMENTO DE ESTOQ
33291368 | 0000489371 | 12.311.02.01 | EQUIP DE TECNOLOG DA INFOR E COMUNICACAO/TIC | MICROCOMPUTADOR . MICROCOMPUTADOR (5235) | 2024-06-26 | BOM | 033469 | UORG : 033469 - UNIDADE DE CUIDADO NEONATAL
33291369 | 0000489372 | 12.311.02.01 | EQUIP DE TECNOLOG DA INFOR E COMUNICACAO/TIC | MICROCOMPUTADOR . MARCA DELL OPTIPLE X 3060 NSJQ3BQM2 | 2024-06-26 | BOM | 033502 | UORG : 033502 - UNIDADE DE OBSTETRICIA
33291370 | 0000489373 | 12.311.02.01 | EQUIP DE TECNOLOG DA INFOR E COMUNICACAO/TIC | MICROCOMPUTADOR . MARCA DELL OPTIPLE X 3060 NSJQ2Y9B2 | 2024-06-18 | BOM | 033541 | UORG : 033541 - UNIDADE DE COMUNICACAO SOCIAL
33291371 | 0000489374 | 12.311.02.01 | EQUIP DE TECNOLOG DA INFOR E COMUNICACAO/TIC | MICROCOMPUTADOR . MARCA DELL OPTIPLE X 3060 NSJQ352H2 | 2024-06-25 | BOM | 033500 | UORG : 033500 - UNIDADE DE ESPECIALIDADES CLINICAS
33291372 | 0000489375 | 12.311.02.01 | EQUIP DE TECNOLOG DA INFOR E COMUNICACAO/TIC | MICROCOMPUTADOR . MARCA DELL OPTIPLE X 3060 NSJQ38CD2 | 2024-06-18 | BOM | 033541 | UORG : 033541 - UNIDADE DE COMUNICACAO SOCIAL
33291373 | 0000489376 | 12.311.02.01 | EQUIP DE TECNOLOG DA INFOR E COMUNICACAO/TIC | MICROCOMPUTADOR . MARCA DELL OPTIPLE X 3060 NSJQ344W2 | 2024-06-18 | BOM | 033541 | UORG : 033541 - UNIDADE DE COMUNICACAO SOCIAL
33291374 | 0000489377 | 12.311.02.01 | EQUIP DE TECNOLOG DA INFOR E COMUNICACAO/TIC | MICROCOMPUTADOR . MARCA DELL OPTIPLE X 3060 NSJQ37QK2 | 2024-06-25 | BOM | 033496 | UORG : 033496 - UNIDADE DE CABECA E PESCOCO
33291375 | 0000489378 | 12.311.02.01 | EQUIP DE TECNOLOG DA INFOR E COMUNICACAO/TIC | MICROCOMPUTADOR . MARCA DELL OPTIPLE X 3060 NSJQ383M2 | 2024-06-18 | BOM | 033541 | UORG : 033541 - UNIDADE DE COMUNICACAO SOCIAL
33291376 | 0000489379 | 12.311.02.01 | EQUIP DE TECNOLOG DA INFOR E COMUNICACAO/TIC | MICROCOMPUTADOR . MARCA DELL OPTIPLE X 3060 NSJQ363N2 | 2024-06-18 | BOM | 033541 | UORG : 033541 - UNIDADE DE COMUNICACAO SOCIAL
33291377 | 0000489380 | 12.311.02.01 | EQUIP DE TECNOLOG DA INFOR E COMUNICACAO/TIC | MICROCOMPUTADOR . MARCA DELL OPTIPLE X 3060 NSJQ325P2 | 2024-06-25 | BOM | 033496 | UORG : 033496 - UNIDADE DE CABECA E PESCOCO
33291378 | 0000489381 | 12.311.02.01 | EQUIP DE TECNOLOG DA INFOR E COMUNICACAO/TIC | MICROCOMPUTADOR . MARCA DELL OPTIPLE X 3060 NSJQ2RVG2 | 2024-06-18 | BOM | 033541 | UORG : 033541 - UNIDADE DE COMUNICACAO SOCIAL
33291379 | 0000489382 | 12.311.02.01 | EQUIP DE TECNOLOG DA INFOR E COMUNICACAO/TIC | MICROCOMPUTADOR . MARCA DELL OPTIPLE X 3060 NSJQ3C542 | 2024-06-26 | BOM | 033502 | UORG : 033502 - UNIDADE DE OBSTETRICIA
33291380 | 0000489383 | 12.311.02.01 | EQUIP DE TECNOLOG DA INFOR E COMUNICACAO/TIC | MICROCOMPUTADOR . MARCA DELL OPTIPLE X 3060 NSJQ39542 | 2024-06-18 | BOM | 033541 | UORG : 033541 - UNIDADE DE COMUNICACAO SOCIAL
33291381 | 0000489384 | 12.311.02.01 | EQUIP DE TECNOLOG DA INFOR E COMUNICACAO/TIC | MICROCOMPUTADOR . MARCA DELL OPTIPLE X 3060 NSJQ25VN2 | 2024-06-26 | BOM | 033494 | UORG : 033494 - UNIDADE DE CLINICA CIRURGICA
33291382 | 0000489385 | 12.311.02.01 | EQUIP DE TECNOLOG DA INFOR E COMUNICACAO/TIC | MICROCOMPUTADOR . MARCA DELL OPTIPLE X 3060 NSJQ324W2 | 2024-06-26 | BOM | 045808 | UORG : 045808 - UNIDADE DE NEFROLOGIA
33291383 | 0000489386 | 12.311.02.01 | EQUIP DE TECNOLOG DA INFOR E COMUNICACAO/TIC | MICROCOMPUTADOR . MARCA DELL OPTIPLE X 3060 NSJQ2VBS2 | 2024-06-18 | BOM | 033541 | UORG : 033541 - UNIDADE DE COMUNICACAO SOCIAL
33291384 | 0000489387 | 12.311.02.01 | EQUIP DE TECNOLOG DA INFOR E COMUNICACAO/TIC | MICROCOMPUTADOR . MARCA DELL OPTIPLE X 3060 NSJQ2X1H2 | 2024-06-17 | BOM | 033474 | UORG : 033474 - DIVISAO DE APOIO DIAGNOSTICO E TERAPEUTICO
33291385 | 0000489388 | 12.311.02.01 | EQUIP DE TECNOLOG DA INFOR E COMUNICACAO/TIC | MICROCOMPUTADOR . MARCA DELL OPTIPLE X 3060 NSJQ2VOL2 | 2024-06-26 | BOM | 033479 | UORG : 033479 - UNIDADE DE DIAGNOSTICOS ESPECIALIZADOS
33291386 | 0000489389 | 12.311.02.01 | EQUIP DE TECNOLOG DA INFOR E COMUNICACAO/TIC | MICROCOMPUTADOR . MARCA DELL OPTIPLE X 3060 NSJQ2VRP2 | 2024-06-18 | BOM | 033519 | UORG : 033519 - UNIDADE DE REGULACAO INTERNA
33291387 | 0000489390 | 12.311.02.01 | EQUIP DE TECNOLOG DA INFOR E COMUNICACAO/TIC | MICROCOMPUTADOR . MARCA DELL OPTIPLE X 3060 NSJQ2TD92 | 2024-06-26 | BOM | 033506 | UORG : 033506 - UNIDADE DE HEMATOLOGIA E ONCOLOGIA
33291388 | 0000489391 | 12.311.02.01 | EQUIP DE TECNOLOG DA INFOR E COMUNICACAO/TIC | MICROCOMPUTADOR . MARCA DELL OPTIPLE X 3060 NSJQ33VW2 | 2024-06-25 | BOM | 033510 | UORG : 033510 - UNIDADE DE UROLOGIA
33291389 | 0000489392 | 12.311.02.01 | EQUIP DE TECNOLOG DA INFOR E COMUNICACAO/TIC | MICROCOMPUTADOR . MARCA DELL OPTIPLE X 3060 NSJQ2WBS2 | 2024-06-17 | BOM | 033492 | UORG : 033492 - DIVISAO DE ENFERMAGEM
33291390 | 0000489393 | 12.311.02.01 | EQUIP DE TECNOLOG DA INFOR E COMUNICACAO/TIC | MICROCOMPUTADOR . MARCA DELL OPTIPLE X 3060 NSJQ3EFM2 | 2024-06-18 | BOM | 033529 | UORG : 033529 - SETOR DE GESTAO DA PESQUISA E INOVACAO TECNOLOGICA
33291391 | 0000489394 | 12.311.02.01 | EQUIP DE TECNOLOG DA INFOR E COMUNICACAO/TIC | MICROCOMPUTADOR . MARCA DELL OPTIPLE X 3060 NSJQ35BS2 | 2024-06-26 | BOM | 033506 | UORG : 033506 - UNIDADE DE HEMATOLOGIA E ONCOLOGIA
33291392 | 0000489395 | 12.311.02.01 | EQUIP DE TECNOLOG DA INFOR E COMUNICACAO/TIC | MICROCOMPUTADOR . MARCA DELL OPTIPLE X 3060 NSJQ3PKF2 | 2024-06-25 | BOM | 033513 | UORG : 033513 - UNIDADE DE DISPENSACAO FARMACEUTICA
33291393 | 0000489396 | 12.311.02.01 | EQUIP DE TECNOLOG DA INFOR E COMUNICACAO/TIC | MICROCOMPUTADOR . MARCA DELL OPTIPLE X 3060 NSJQ3YRP2 | 2024-06-18 | BOM | 033519 | UORG : 033519 - UNIDADE DE REGULACAO INTERNA
33291395 | 0000489398 | 12.311.02.01 | EQUIP DE TECNOLOG DA INFOR E COMUNICACAO/TIC | MICROCOMPUTADOR . MARCA DELL OPTIPLE X 3060 NSJQ3RBS2 | 2024-06-18 | BOM | 033519 | UORG : 033519 - UNIDADE DE REGULACAO INTERNA
33291396 | 0000489399 | 12.311.02.01 | EQUIP DE TECNOLOG DA INFOR E COMUNICACAO/TIC | MICROCOMPUTADOR . MARCA DELL OPTIPLE X 3060 NSJQ3VOL2 | 2024-06-18 | BOM | 033519 | UORG : 033519 - UNIDADE DE REGULACAO INTERNA
33291398 | 0000489401 | 12.311.02.01 | EQUIP DE TECNOLOG DA INFOR E COMUNICACAO/TIC | MICROCOMPUTADOR . MARCA DELL OPTIPLE X 3060 NSJQ3XFV2 | 2024-06-25 | BOM | 033510 | UORG : 033510 - UNIDADE DE UROLOGIA
33291399 | 0000489402 | 12.311.02.01 | EQUIP DE TECNOLOG DA INFOR E COMUNICACAO/TIC | MICROCOMPUTADOR . MARCA DELL OPTIPLE X 3060 NSJQ3E2T2 | 2024-06-18 | BOM | 033519 | UORG : 033519 - UNIDADE DE REGULACAO INTERNA
33291400 | 0000489403 | 12.311.02.01 | EQUIP DE TECNOLOG DA INFOR E COMUNICACAO/TIC | MICROCOMPUTADOR . MICROCOMPUTADOR (5235) | 2024-06-26 | BOM | 033506 | UORG : 033506 - UNIDADE DE HEMATOLOGIA E ONCOLOGIA
33291401 | 0000489404 | 12.311.02.01 | EQUIP DE TECNOLOG DA INFOR E COMUNICACAO/TIC | MICROCOMPUTADOR . MARCA DELL OPTIPLE X 3060 NSJQ3Y9B2 | 2024-06-18 | BOM | 033519 | UORG : 033519 - UNIDADE DE REGULACAO INTERNA
33291402 | 0000489405 | 12.311.02.01 | EQUIP DE TECNOLOG DA INFOR E COMUNICACAO/TIC | MICROCOMPUTADOR . MARCA DELL OPTIPLE X 3060 NSJQ3WRP2 | 2024-06-25 | BOM | 033496 | UORG : 033496 - UNIDADE DE CABECA E PESCOCO
33291403 | 0000489406 | 12.311.02.01 | EQUIP DE TECNOLOG DA INFOR E COMUNICACAO/TIC | MICROCOMPUTADOR . MARCA DELL OPTIPLE X 3060 NSJQ3EWK2 | 2024-06-26 | BOM | 033506 | UORG : 033506 - UNIDADE DE HEMATOLOGIA E ONCOLOGIA
33291405 | 0000489408 | 12.311.02.01 | EQUIP DE TECNOLOG DA INFOR E COMUNICACAO/TIC | MICROCOMPUTADOR . MARCA DELL OPTIPLE X 3060 NSJQ3QJ82 | 2024-06-25 | BOM | 033496 | UORG : 033496 - UNIDADE DE CABECA E PESCOCO
33291406 | 0000489409 | 12.311.02.01 | EQUIP DE TECNOLOG DA INFOR E COMUNICACAO/TIC | MICROCOMPUTADOR . MARCA DELL OPTIPLE X 3060 NSJQ3X862 | 2024-06-18 | BOM | 033462 | UORG : 033462 - SETOR DE INFRAESTRUTURA FISICA
33291407 | 0000489410 | 12.311.02.01 | EQUIP DE TECNOLOG DA INFOR E COMUNICACAO/TIC | MICROCOMPUTADOR . MARCA DELL OPTIPLE X 3060 NSJQ3PVN2 | 2024-06-26 | BOM | 033506 | UORG : 033506 - UNIDADE DE HEMATOLOGIA E ONCOLOGIA
33291408 | 0000489411 | 12.311.02.01 | EQUIP DE TECNOLOG DA INFOR E COMUNICACAO/TIC | MICROCOMPUTADOR . MARCA DELL OPTIPLE X 3060 NSJQ35FM2 | 2024-06-25 | BOM | 033496 | UORG : 033496 - UNIDADE DE CABECA E PESCOCO
33291410 | 0000489413 | 12.311.02.01 | EQUIP DE TECNOLOG DA INFOR E COMUNICACAO/TIC | MICROCOMPUTADOR . MARCA DELL OPTIPLE X 3060 NSJQ3W9B2 | 2024-06-26 | BOM | 033506 | UORG : 033506 - UNIDADE DE HEMATOLOGIA E ONCOLOGIA
33291411 | 0000489414 | 12.311.02.01 | EQUIP DE TECNOLOG DA INFOR E COMUNICACAO/TIC | MICROCOMPUTADOR . MARCA DELL OPTIPLE X 3060 NSJQ350L2 | 2024-06-26 | BOM | 033506 | UORG : 033506 - UNIDADE DE HEMATOLOGIA E ONCOLOGIA
33291412 | 0000489415 | 12.311.02.01 | EQUIP DE TECNOLOG DA INFOR E COMUNICACAO/TIC | MICROCOMPUTADOR . MARCA DELL OPTIPLE X 3060 NSJQ3E9R2 | 2024-06-26 | BOM | 033503 | UORG : 033503 - UNIDADE DE SISTEMA NERVOSO
33291414 | 0000489417 | 12.311.02.01 | EQUIP DE TECNOLOG DA INFOR E COMUNICACAO/TIC | MICROCOMPUTADOR . MARCA DELL OPTIPLE X 3060 NSJQ3R862 | 2024-06-26 | BOM | 033503 | UORG : 033503 - UNIDADE DE SISTEMA NERVOSO
33291416 | 0000489419 | 12.311.02.01 | EQUIP DE TECNOLOG DA INFOR E COMUNICACAO/TIC | MICROCOMPUTADOR . MARCA DELL OPTIPLE X 3060 NSJQ3PC72 | 2024-06-26 | BOM | 033503 | UORG : 033503 - UNIDADE DE SISTEMA NERVOSO
33291417 | 0000489420 | 12.311.02.01 | EQUIP DE TECNOLOG DA INFOR E COMUNICACAO/TIC | MICROCOMPUTADOR . MARCA DELL OPTIPLE X 3060 NSJQ359R2 | 2024-06-24 | BOM | 033504 | UORG : 033504 - UNIDADE DA CRIANCA E DO ADOLESCENTE
33291418 | 0000489421 | 12.311.02.01 | EQUIP DE TECNOLOG DA INFOR E COMUNICACAO/TIC | MICROCOMPUTADOR . MARCA DELL OPTIPLE X 3060 NSJQ3POL2 | 2024-06-26 | BOM | 033503 | UORG : 033503 - UNIDADE DE SISTEMA NERVOSO
33291419 | 0000489422 | 12.311.02.01 | EQUIP DE TECNOLOG DA INFOR E COMUNICACAO/TIC | MICROCOMPUTADOR . MARCA DELL OPTIPLE X 3060 NSJQ3Q862 | 2024-06-26 | BOM | 033506 | UORG : 033506 - UNIDADE DE HEMATOLOGIA E ONCOLOGIA
33291420 | 0000489423 | 12.311.02.01 | EQUIP DE TECNOLOG DA INFOR E COMUNICACAO/TIC | MICROCOMPUTADOR . MARCA DELL OPTIPLE X 3060 NSJQ35CK2 | 2024-06-26 | BOM | 033503 | UORG : 033503 - UNIDADE DE SISTEMA NERVOSO
33291421 | 0000489424 | 12.311.02.01 | EQUIP DE TECNOLOG DA INFOR E COMUNICACAO/TIC | MICROCOMPUTADOR . MICROCOMPUTADOR (5235) | 2024-06-26 | BOM | 033503 | UORG : 033503 - UNIDADE DE SISTEMA NERVOSO
33291422 | 0000489425 | 12.311.02.01 | EQUIP DE TECNOLOG DA INFOR E COMUNICACAO/TIC | MICROCOMPUTADOR . MARCA DELL OPTIPLE X 3060 NSJQ3RVC2 | 2024-06-26 | BOM | 033483 | UORG : 033483 - UNIDADE DE TERAPIA INTENSIVA ADULTO
33291423 | 0000489426 | 12.311.02.01 | EQUIP DE TECNOLOG DA INFOR E COMUNICACAO/TIC | MICROCOMPUTADOR . MARCA DELL OPTIPLE X 3060 NSJQ3TKF2 | 2024-06-26 | BOM | 033503 | UORG : 033503 - UNIDADE DE SISTEMA NERVOSO
33291424 | 0000489427 | 12.311.02.01 | EQUIP DE TECNOLOG DA INFOR E COMUNICACAO/TIC | MICROCOMPUTADOR . MARCA DELL OPTIPLE X 3060 NSJQ3T172 | 2024-06-26 | BOM | 033503 | UORG : 033503 - UNIDADE DE SISTEMA NERVOSO
33291425 | 0000489428 | 12.311.02.01 | EQUIP DE TECNOLOG DA INFOR E COMUNICACAO/TIC | MICROCOMPUTADOR . MARCA DELL OPTIPLE X 3060 NSJQ3SFP2 | 2024-06-26 | BOM | 033503 | UORG : 033503 - UNIDADE DE SISTEMA NERVOSO
33291426 | 0000489429 | 12.311.02.01 | EQUIP DE TECNOLOG DA INFOR E COMUNICACAO/TIC | MICROCOMPUTADOR . MARCA DELL OPTIPLE X 3060 NSJQ3PDQ2 | 2024-06-24 | BOM | 033504 | UORG : 033504 - UNIDADE DA CRIANCA E DO ADOLESCENTE
33291427 | 0000489430 | 12.311.02.01 | EQUIP DE TECNOLOG DA INFOR E COMUNICACAO/TIC | MICROCOMPUTADOR . MARCA DELL OPTIPLE X 3060 NSJQ3RFM2 | 2024-06-24 | BOM | 033504 | UORG : 033504 - UNIDADE DA CRIANCA E DO ADOLESCENTE
33291428 | 0000489431 | 12.311.02.01 | EQUIP DE TECNOLOG DA INFOR E COMUNICACAO/TIC | MICROCOMPUTADOR . MARCA DELL OPTIPLE X 3060 NSJQ3EPK2 | 2024-06-24 | BOM | 033504 | UORG : 033504 - UNIDADE DA CRIANCA E DO ADOLESCENTE
33291429 | 0000489432 | 12.311.02.01 | EQUIP DE TECNOLOG DA INFOR E COMUNICACAO/TIC | MICROCOMPUTADOR . MARCA DELL OPTIPLE X 3060 NSJQ3V9R2 | 2024-06-26 | BOM | 033503 | UORG : 033503 - UNIDADE DE SISTEMA NERVOSO
33291430 | 0000489433 | 12.311.02.01 | EQUIP DE TECNOLOG DA INFOR E COMUNICACAO/TIC | MONITOR PARA COMPUTADOR MARCA DELL NS J04L9Q2 | 2024-06-25 | BOM | 033496 | UORG : 033496 - UNIDADE DE CABECA E PESCOCO
33291431 | 0000489434 | 12.311.02.01 | EQUIP DE TECNOLOG DA INFOR E COMUNICACAO/TIC | MONITOR PARA COMPUTADOR MARCA DELL NS J3DM9Q2 | 2024-06-26 | BOM | 033506 | UORG : 033506 - UNIDADE DE HEMATOLOGIA E ONCOLOGIA
33291432 | 0000489435 | 12.311.02.01 | EQUIP DE TECNOLOG DA INFOR E COMUNICACAO/TIC | MONITOR PARA COMPUTADOR MARCA DELL NS JZ4M9Q2 | 2024-06-25 | BOM | 033513 | UORG : 033513 - UNIDADE DE DISPENSACAO FARMACEUTICA
33291433 | 0000489436 | 12.311.02.01 | EQUIP DE TECNOLOG DA INFOR E COMUNICACAO/TIC | MONITOR PARA COMPUTADOR MARCA DELL NS 307M9Q2 | 2024-06-25 | BOM | 033510 | UORG : 033510 - UNIDADE DE UROLOGIA
33291434 | 0000489437 | 12.311.02.01 | EQUIP DE TECNOLOG DA INFOR E COMUNICACAO/TIC | MONITOR PARA COMPUTADOR MARCA DELL NS 3876JS2 | 2024-06-26 | BOM | 033506 | UORG : 033506 - UNIDADE DE HEMATOLOGIA E ONCOLOGIA
33291435 | 0000489438 | 12.311.02.01 | EQUIP DE TECNOLOG DA INFOR E COMUNICACAO/TIC | MONITOR PARA COMPUTADOR MARCA DELL NS J3C6JS2 | 2024-06-26 | BOM | 033479 | UORG : 033479 - UNIDADE DE DIAGNOSTICOS ESPECIALIZADOS
33291436 | 0000489439 | 12.311.02.01 | EQUIP DE TECNOLOG DA INFOR E COMUNICACAO/TIC | MONITOR PARA COMPUTADOR MARCA DELL NS 12LL9Q2 | 2024-06-17 | BOM | 033476 | UORG : 033476 - SUPERINTENDENCIA
33291437 | 0000489440 | 12.311.02.01 | EQUIP DE TECNOLOG DA INFOR E COMUNICACAO/TIC | MONITOR PARA COMPUTADOR MARCA DELL NS 10B61S2 | 2024-06-25 | BOM | 033510 | UORG : 033510 - UNIDADE DE UROLOGIA
33291438 | 0000489441 | 12.311.02.01 | EQUIP DE TECNOLOG DA INFOR E COMUNICACAO/TIC | MONITOR PARA COMPUTADOR MARCA DELL NS 38D6JS2 | 2024-06-26 | BOM | 033506 | UORG : 033506 - UNIDADE DE HEMATOLOGIA E ONCOLOGIA
33291439 | 0000489442 | 12.311.02.01 | EQUIP DE TECNOLOG DA INFOR E COMUNICACAO/TIC | MONITOR PARA COMPUTADOR MARCA DELL NS 11BM9Q2 | 2024-06-18 | BOM | 033535 | UORG : 033535 - SETOR DE GOVERNANCA E ESTRATEGIA
33291440 | 0000489443 | 12.311.02.01 | EQUIP DE TECNOLOG DA INFOR E COMUNICACAO/TIC | MONITOR PARA COMPUTADOR MARCA DELL NS 36HL9Q2 | 2024-06-17 | BOM | 033492 | UORG : 033492 - DIVISAO DE ENFERMAGEM
33291441 | 0000489444 | 12.311.02.01 | EQUIP DE TECNOLOG DA INFOR E COMUNICACAO/TIC | MONITOR PARA COMPUTADOR MARCA DELL NS BB54JS2 | 2024-06-18 | BOM | 033519 | UORG : 033519 - UNIDADE DE REGULACAO INTERNA
33291442 | 0000489445 | 12.311.02.01 | EQUIP DE TECNOLOG DA INFOR E COMUNICACAO/TIC | MICROCOMPUTADOR . MARCA DELL MODELO OPTIPLE X 5060 N SERIE JNN04W2 | 2024-06-21 | BOM | 033449 | UORG : 033449 - UNIDADE DE EXECUCAO ORCAMENTARIA E FINANCEIRA
33291443 | 0000489446 | 12.311.02.01 | EQUIP DE TECNOLOG DA INFOR E COMUNICACAO/TIC | MONITOR PARA COMPUTADOR MARCA DELL NS BPD6JS2 | 2024-06-25 | BOM | 033508 | UORG : 033508 - UNIDADE DE URGENCIA E EMERGENCIA
33291444 | 0000489447 | 12.311.02.01 | EQUIP DE TECNOLOG DA INFOR E COMUNICACAO/TIC | MONITOR PARA COMPUTADOR MARCA DELL NS BB66JS2 | 2024-06-18 | BOM | 033519 | UORG : 033519 - UNIDADE DE REGULACAO INTERNA
33291445 | 0000489448 | 12.311.02.01 | EQUIP DE TECNOLOG DA INFOR E COMUNICACAO/TIC | MONITOR PARA COMPUTADOR MARCA DELL NS BC54JS2 | 2024-06-18 | BOM | 033519 | UORG : 033519 - UNIDADE DE REGULACAO INTERNA
33291446 | 0000489449 | 12.311.02.01 | EQUIP DE TECNOLOG DA INFOR E COMUNICACAO/TIC | MONITOR PARA COMPUTADOR MARCA DELL NS JIXL9Q2 | 2024-06-18 | BOM | 033519 | UORG : 033519 - UNIDADE DE REGULACAO INTERNA
33291447 | 0000489450 | 12.311.02.01 | EQUIP DE TECNOLOG DA INFOR E COMUNICACAO/TIC | MONITOR PARA COMPUTADOR MARCA DELL NS 12B6JS2 | 2024-06-18 | BOM | 033519 | UORG : 033519 - UNIDADE DE REGULACAO INTERNA
33291448 | 0000489451 | 12.311.02.01 | EQUIP DE TECNOLOG DA INFOR E COMUNICACAO/TIC | MONITOR PARA COMPUTADOR MONITOR DE VIDEO (5235) | 2024-06-17 | BOM | 033474 | UORG : 033474 - DIVISAO DE APOIO DIAGNOSTICO E TERAPEUTICO
33291449 | 0000489452 | 12.311.02.01 | EQUIP DE TECNOLOG DA INFOR E COMUNICACAO/TIC | MONITOR PARA COMPUTADOR MARCA DELL NS BNJ4JS2 | 2024-06-18 | BOM | 033519 | UORG : 033519 - UNIDADE DE REGULACAO INTERNA
33291450 | 0000489453 | 12.311.02.01 | EQUIP DE TECNOLOG DA INFOR E COMUNICACAO/TIC | MONITOR PARA COMPUTADOR MARCA DELL NS BMD6JS2 | 2024-06-18 | BOM | 033519 | UORG : 033519 - UNIDADE DE REGULACAO INTERNA
33291451 | 0000489454 | 12.311.02.01 | EQUIP DE TECNOLOG DA INFOR E COMUNICACAO/TIC | MONITOR PARA COMPUTADOR MARCA DELL NS BVP2JS2 | 2024-06-18 | BOM | 033519 | UORG : 033519 - UNIDADE DE REGULACAO INTERNA
33291452 | 0000489455 | 12.311.02.01 | EQUIP DE TECNOLOG DA INFOR E COMUNICACAO/TIC | MONITOR PARA COMPUTADOR MARCA DELL NS J2GL9Q2 | 2024-06-18 | BOM | 033519 | UORG : 033519 - UNIDADE DE REGULACAO INTERNA
33291453 | 0000489456 | 12.311.02.01 | EQUIP DE TECNOLOG DA INFOR E COMUNICACAO/TIC | MONITOR PARA COMPUTADOR MARCA DELL NS JCGL9Q2 | 2024-06-18 | BOM | 033519 | UORG : 033519 - UNIDADE DE REGULACAO INTERNA
33291454 | 0000489457 | 12.311.02.01 | EQUIP DE TECNOLOG DA INFOR E COMUNICACAO/TIC | MONITOR PARA COMPUTADOR MARCA DELL NS 18ML9Q2 | 2024-06-24 | BOM | 033504 | UORG : 033504 - UNIDADE DA CRIANCA E DO ADOLESCENTE
33291455 | 0000489458 | 12.311.02.01 | EQUIP DE TECNOLOG DA INFOR E COMUNICACAO/TIC | MONITOR PARA COMPUTADOR MARCA DELL NS BQC6JS2 | 2024-06-24 | BOM | 033504 | UORG : 033504 - UNIDADE DA CRIANCA E DO ADOLESCENTE
33291457 | 0000489460 | 12.311.02.01 | EQUIP DE TECNOLOG DA INFOR E COMUNICACAO/TIC | MONITOR PARA COMPUTADOR MARCA DELL NS BMC6JS2 | 2024-06-18 | BOM | 033519 | UORG : 033519 - UNIDADE DE REGULACAO INTERNA
33291458 | 0000489461 | 12.311.02.01 | EQUIP DE TECNOLOG DA INFOR E COMUNICACAO/TIC | MONITOR PARA COMPUTADOR MARCA DELL NS BQK3JS2 | 2024-06-18 | BOM | 033519 | UORG : 033519 - UNIDADE DE REGULACAO INTERNA
33291459 | 0000489462 | 12.311.02.01 | EQUIP DE TECNOLOG DA INFOR E COMUNICACAO/TIC | MONITOR PARA COMPUTADOR MARCA DELL NS BLD6JS2 | 2024-06-25 | BOM | 033508 | UORG : 033508 - UNIDADE DE URGENCIA E EMERGENCIA
33291460 | 0000489463 | 12.311.02.01 | EQUIP DE TECNOLOG DA INFOR E COMUNICACAO/TIC | MONITOR PARA COMPUTADOR MARCA DELL NS B5766JS2 | 2024-06-18 | BOM | 033525 | UORG : 033525 - SETOR DE GESTAO DE ENSINO
33291461 | 0000489464 | 12.311.02.01 | EQUIP DE TECNOLOG DA INFOR E COMUNICACAO/TIC | MICROCOMPUTADOR . MARCA DELL MODELO OPTIPLE X 5060 N SERIE JNN74W2 | 2024-06-17 | BOM | 033476 | UORG : 033476 - SUPERINTENDENCIA
33291462 | 0000489465 | 12.311.02.01 | EQUIP DE TECNOLOG DA INFOR E COMUNICACAO/TIC | MONITOR PARA COMPUTADOR MARCA DELL NS BPM3J52 | 2024-06-26 | BOM | 033479 | UORG : 033479 - UNIDADE DE DIAGNOSTICOS ESPECIALIZADOS
33291463 | 0000489466 | 12.311.02.01 | EQUIP DE TECNOLOG DA INFOR E COMUNICACAO/TIC | MONITOR PARA COMPUTADOR MARCA DELL NS BQK4JS2 | 2024-06-24 | BOM | 033504 | UORG : 033504 - UNIDADE DA CRIANCA E DO ADOLESCENTE
33291464 | 0000489467 | 12.311.02.01 | EQUIP DE TECNOLOG DA INFOR E COMUNICACAO/TIC | MONITOR PARA COMPUTADOR MARCA DELL NS BNL2JS2 | 2024-06-26 | BOM | 033503 | UORG : 033503 - UNIDADE DE SISTEMA NERVOSO
33291465 | 0000489468 | 12.311.02.01 | EQUIP DE TECNOLOG DA INFOR E COMUNICACAO/TIC | MONITOR PARA COMPUTADOR MARCA DELL NS BPT2JS2 | 2024-06-26 | BOM | 033503 | UORG : 033503 - UNIDADE DE SISTEMA NERVOSO
33291466 | 0000489469 | 12.311.02.01 | EQUIP DE TECNOLOG DA INFOR E COMUNICACAO/TIC | MONITOR PARA COMPUTADOR MARCA DELL NS BQF6JS2 | 2024-06-18 | BOM | 033519 | UORG : 033519 - UNIDADE DE REGULACAO INTERNA
33291467 | 0000489470 | 12.311.02.01 | EQUIP DE TECNOLOG DA INFOR E COMUNICACAO/TIC | MONITOR PARA COMPUTADOR MARCA DELL NS BLB6JS2 | 2024-06-26 | BOM | 033503 | UORG : 033503 - UNIDADE DE SISTEMA NERVOSO
33291468 | 0000489471 | 12.311.02.01 | EQUIP DE TECNOLOG DA INFOR E COMUNICACAO/TIC | MONITOR PARA COMPUTADOR MARCA DELL NS G6V5JS2 | 2024-06-26 | BOM | 033503 | UORG : 033503 - UNIDADE DE SISTEMA NERVOSO
33291469 | 0000489472 | 12.311.02.01 | EQUIP DE TECNOLOG DA INFOR E COMUNICACAO/TIC | MONITOR PARA COMPUTADOR MARCA DELL NS12HL9Q2 | 2024-06-18 | BOM | 033519 | UORG : 033519 - UNIDADE DE REGULACAO INTERNA
33291470 | 0000489473 | 12.311.02.01 | EQUIP DE TECNOLOG DA INFOR E COMUNICACAO/TIC | MONITOR PARA COMPUTADOR MARCA DELL NS J1HL9Q2 | 2024-06-26 | BOM | 033503 | UORG : 033503 - UNIDADE DE SISTEMA NERVOSO
33291471 | 0000489474 | 12.311.02.01 | EQUIP DE TECNOLOG DA INFOR E COMUNICACAO/TIC | MONITOR PARA COMPUTADOR MARCA DELL NS BP33JS2 | 2024-06-26 | BOM | 033503 | UORG : 033503 - UNIDADE DE SISTEMA NERVOSO
33291472 | 0000489475 | 12.311.02.01 | EQUIP DE TECNOLOG DA INFOR E COMUNICACAO/TIC | MONITOR PARA COMPUTADOR MARCA DELL NS BN76JS2 | 2024-06-18 | BOM | 033519 | UORG : 033519 - UNIDADE DE REGULACAO INTERNA
33291473 | 0000489476 | 12.311.02.01 | EQUIP DE TECNOLOG DA INFOR E COMUNICACAO/TIC | MONITOR PARA COMPUTADOR MARCA DELL NS G666JS2 | 2024-06-26 | BOM | 033503 | UORG : 033503 - UNIDADE DE SISTEMA NERVOSO
33291474 | 0000489477 | 12.311.02.01 | EQUIP DE TECNOLOG DA INFOR E COMUNICACAO/TIC | MONITOR PARA COMPUTADOR MARCA DELL NS G736JS2 | 2024-06-26 | BOM | 033503 | UORG : 033503 - UNIDADE DE SISTEMA NERVOSO
33291475 | 0000489478 | 12.311.02.01 | EQUIP DE TECNOLOG DA INFOR E COMUNICACAO/TIC | MONITOR PARA COMPUTADOR MARCA DELL NS BQM2JS2 | 2024-06-26 | BOM | 033483 | UORG : 033483 - UNIDADE DE TERAPIA INTENSIVA ADULTO
33291476 | 0000489479 | 12.311.02.01 | EQUIP DE TECNOLOG DA INFOR E COMUNICACAO/TIC | MONITOR PARA COMPUTADOR MARCA DELL NS 19HL9Q2 | 2024-06-26 | BOM | 033503 | UORG : 033503 - UNIDADE DE SISTEMA NERVOSO
33291477 | 0000489480 | 12.311.02.01 | EQUIP DE TECNOLOG DA INFOR E COMUNICACAO/TIC | MONITOR PARA COMPUTADOR MARCA DELL NS G6X5JS2 | 2024-06-26 | BOM | 033503 | UORG : 033503 - UNIDADE DE SISTEMA NERVOSO
33291478 | 0000489481 | 12.311.02.01 | EQUIP DE TECNOLOG DA INFOR E COMUNICACAO/TIC | MONITOR PARA COMPUTADOR MARCA DELL NS BM26JS2 | 2024-06-26 | BOM | 033503 | UORG : 033503 - UNIDADE DE SISTEMA NERVOSO
33291479 | 0000489482 | 12.311.02.01 | EQUIP DE TECNOLOG DA INFOR E COMUNICACAO/TIC | MONITOR PARA COMPUTADOR MARCA DELL NS BL14JS2 | 2024-06-26 | BOM | 033503 | UORG : 033503 - UNIDADE DE SISTEMA NERVOSO
33291480 | 0000489483 | 12.311.02.01 | EQUIP DE TECNOLOG DA INFOR E COMUNICACAO/TIC | MONITOR PARA COMPUTADOR MARCA DELL NS BK86JS2 | 2024-06-26 | BOM | 033506 | UORG : 033506 - UNIDADE DE HEMATOLOGIA E ONCOLOGIA
33291481 | 0000489484 | 12.311.02.01 | EQUIP DE TECNOLOG DA INFOR E COMUNICACAO/TIC | MONITOR PARA COMPUTADOR MARCA DELL NS BQB3JS2 | 2024-06-26 | BOM | 033506 | UORG : 033506 - UNIDADE DE HEMATOLOGIA E ONCOLOGIA
33291482 | 0000489485 | 12.311.02.01 | EQUIP DE TECNOLOG DA INFOR E COMUNICACAO/TIC | MONITOR PARA COMPUTADOR MARCA DELL N SERIE FZ861S2 | 2024-06-12 | BOM | 033447 | UORG : 033447 - SETOR DE GESTAO ORCAMENTARIA E FINANCEIRA
33291483 | 0000489486 | 12.311.02.01 | EQUIP DE TECNOLOG DA INFOR E COMUNICACAO/TIC | MONITOR PARA COMPUTADOR MARCA DELL N SERIE F1761S2 | 2024-06-14 | BOM | 033539 | UORG : 033539 - SETOR DE TECNO DA INFORMACAO E SAUDE DIGITAL
33291614 | 0000490539 | 12.311.02.01 | EQUIP DE TECNOLOG DA INFOR E COMUNICACAO/TIC | MICROCOMPUTADOR . MARCA LENOVO MODELO SFF V530S N/S PE04J8XW | 2024-06-26 | BOM | 033478 | UORG : 033478 - UNIDADE DE DIAGNOSTICO POR IMAGEM
33291615 | 0000490540 | 12.311.02.01 | EQUIP DE TECNOLOG DA INFOR E COMUNICACAO/TIC | MICROCOMPUTADOR . MARCA LENOVO MODELO SFF V530S N/S PE04J8XV | 2024-06-26 | BOM | 033478 | UORG : 033478 - UNIDADE DE DIAGNOSTICO POR IMAGEM
33291617 | 0000490542 | 12.311.02.01 | EQUIP DE TECNOLOG DA INFOR E COMUNICACAO/TIC | MICROCOMPUTADOR . MARCA LENOVO MODELO SFF V530S N/S PE04J8KP | 2024-06-26 | BOM | 033478 | UORG : 033478 - UNIDADE DE DIAGNOSTICO POR IMAGEM
33291618 | 0000490543 | 12.311.02.01 | EQUIP DE TECNOLOG DA INFOR E COMUNICACAO/TIC | MONITOR PARA COMPUTADOR MARCA PHILIPS MOD 23,6LED N/S AF0A1911054598 | 2024-06-17 | BOM | 033474 | UORG : 033474 - DIVISAO DE APOIO DIAGNOSTICO E TERAPEUTICO
33291619 | 0000490544 | 12.311.02.01 | EQUIP DE TECNOLOG DA INFOR E COMUNICACAO/TIC | MONITOR PARA COMPUTADOR MARCA PHILIPS MOD 23,6LED N/S AF0A1911054079 | 2024-06-26 | BOM | 033478 | UORG : 033478 - UNIDADE DE DIAGNOSTICO POR IMAGEM
33291620 | 0000490545 | 12.311.02.01 | EQUIP DE TECNOLOG DA INFOR E COMUNICACAO/TIC | MONITOR PARA COMPUTADOR MARCA PHILIPS MOD 23,6LED N/S AF0A1911054354 | 2024-06-26 | BOM | 033479 | UORG : 033479 - UNIDADE DE DIAGNOSTICOS ESPECIALIZADOS
33291621 | 0000490546 | 12.311.02.01 | EQUIP DE TECNOLOG DA INFOR E COMUNICACAO/TIC | MONITOR PARA COMPUTADOR MARCA PHILIPS MOD 23,6LED N/S AF0A1911055421 | 2024-06-26 | BOM | 033478 | UORG : 033478 - UNIDADE DE DIAGNOSTICO POR IMAGEM
33291622 | 0000490551 | 12.311.02.01 | EQUIP DE TECNOLOG DA INFOR E COMUNICACAO/TIC | MICROCOMPUTADOR . MARCA ASUS N/S 08190507002323 | 2024-06-26 | BOM | 033479 | UORG : 033479 - UNIDADE DE DIAGNOSTICOS ESPECIALIZADOS
33291623 | 0000490553 | 12.311.02.01 | EQUIP DE TECNOLOG DA INFOR E COMUNICACAO/TIC | MICROCOMPUTADOR . MARCA ASUS N/S 08190430001206 | 2024-06-26 | BOM | 033479 | UORG : 033479 - UNIDADE DE DIAGNOSTICOS ESPECIALIZADOS
33291624 | 0000490554 | 12.311.02.01 | EQUIP DE TECNOLOG DA INFOR E COMUNICACAO/TIC | MICROCOMPUTADOR . MARCA ASUS N/S 08190507002313 | 2024-06-26 | BOM | 033506 | UORG : 033506 - UNIDADE DE HEMATOLOGIA E ONCOLOGIA
33291625 | 0000490556 | 12.311.02.01 | EQUIP DE TECNOLOG DA INFOR E COMUNICACAO/TIC | MICROCOMPUTADOR . MARCA ASUS N/S 08190507002301 | 2025-06-12 | BOM | 033478 | UORG : 033478 - UNIDADE DE DIAGNOSTICO POR IMAGEM
33291626 | 0000490557 | 12.311.02.01 | EQUIP DE TECNOLOG DA INFOR E COMUNICACAO/TIC | MONITOR PARA COMPUTADOR MARCA AOC MOD 18,5 LEDN/S KCYJ5XA005741 | 2024-06-26 | BOM | 033478 | UORG : 033478 - UNIDADE DE DIAGNOSTICO POR IMAGEM
33291627 | 0000490558 | 12.311.02.01 | EQUIP DE TECNOLOG DA INFOR E COMUNICACAO/TIC | MONITOR PARA COMPUTADOR MARCA AOC MOD 18,5 LEDN/S KCYJ5XA005770 | 2024-06-26 | BOM | 045808 | UORG : 045808 - UNIDADE DE NEFROLOGIA
33291628 | 0000490559 | 12.311.02.01 | EQUIP DE TECNOLOG DA INFOR E COMUNICACAO/TIC | MONITOR PARA COMPUTADOR MARCA AOC MOD 18,5 LEDN/S KCYJ5XA005897 | 2024-06-26 | BOM | 033478 | UORG : 033478 - UNIDADE DE DIAGNOSTICO POR IMAGEM
33291629 | 0000490560 | 12.311.02.01 | EQUIP DE TECNOLOG DA INFOR E COMUNICACAO/TIC | MONITOR PARA COMPUTADOR MARCA AOC MOD 18,5 LEDN/S KCYJ5XA005136 | 2024-06-26 | BOM | 033479 | UORG : 033479 - UNIDADE DE DIAGNOSTICOS ESPECIALIZADOS
33291653 | 0000490623 | 12.311.02.01 | EQUIP DE TECNOLOG DA INFOR E COMUNICACAO/TIC | MICROCOMPUTADOR . ACOMPANHA MOUSE E TECLADO M ARCA DESCK TOPP DELL N SERIE 4Q304W2 | 2024-06-26 | BOM | 033503 | UORG : 033503 - UNIDADE DE SISTEMA NERVOSO
33291654 | 0000490624 | 12.311.02.01 | EQUIP DE TECNOLOG DA INFOR E COMUNICACAO/TIC | MICROCOMPUTADOR . ACOMPANHA MOUSE E TECLADO M ARCA DESCK TOPP DELL N SERIE 3H5QB52 | 2024-06-26 | BOM | 033503 | UORG : 033503 - UNIDADE DE SISTEMA NERVOSO
33291655 | 0000490625 | 12.311.02.01 | EQUIP DE TECNOLOG DA INFOR E COMUNICACAO/TIC | MICROCOMPUTADOR . ACOMPANHA MOUSE E TECLADO M ARCA DESCK TOPP DELL N SERIE 4Q284W2 | 2024-06-26 | BOM | 033503 | UORG : 033503 - UNIDADE DE SISTEMA NERVOSO
33291659 | 0000490638 | 12.311.02.01 | EQUIP DE TECNOLOG DA INFOR E COMUNICACAO/TIC | MONITOR PARA COMPUTADOR MONITOR DE VIDEO (5235) | 2024-06-26 | BOM | 033503 | UORG : 033503 - UNIDADE DE SISTEMA NERVOSO
33291677 | 0000490715 | 12.311.02.01 | EQUIP DE TECNOLOG DA INFOR E COMUNICACAO/TIC | NOTEBOOK - NOTEBOOK | 2024-06-26 | BOM | 033502 | UORG : 033502 - UNIDADE DE OBSTETRICIA
33291678 | 0000490716 | 12.311.02.01 | EQUIP DE TECNOLOG DA INFOR E COMUNICACAO/TIC | NOTEBOOK - MARCA DELL N SERIE G72MSY2 | 2024-06-17 | BOM | 033520 | UORG : 033520 - DIVISAO DE LOGISTICA E INFRAESTRUTURA HOSPITALAR
33291679 | 0000490717 | 12.311.02.01 | EQUIP DE TECNOLOG DA INFOR E COMUNICACAO/TIC | NOTEBOOK - MARCA DELL N SERIE G74MSY2 | 2024-06-18 | BOM | 033541 | UORG : 033541 - UNIDADE DE COMUNICACAO SOCIAL
33291680 | 0000490718 | 12.311.02.01 | EQUIP DE TECNOLOG DA INFOR E COMUNICACAO/TIC | NOTEBOOK - MARCA DELL N SERIE G74JSY2 | 2024-06-17 | BOM | 033498 | UORG : 033498 - DIVISAO DE ADMINISTRACAO E FINANCAS
33291681 | 0000490719 | 12.311.02.01 | EQUIP DE TECNOLOG DA INFOR E COMUNICACAO/TIC | NOTEBOOK - MARCA DELL N SERIE G72PSY2 | 2024-06-18 | BOM | 033535 | UORG : 033535 - SETOR DE GOVERNANCA E ESTRATEGIA
33291682 | 0000490720 | 12.311.02.01 | EQUIP DE TECNOLOG DA INFOR E COMUNICACAO/TIC | NOTEBOOK - MARCA DELL N SERIE G73FSY2 | 2024-06-17 | BOM | 033452 | UORG : 033452 - DIVISAO DE GESTAO DE PESSOAS
33291683 | 0000490722 | 12.311.02.01 | EQUIP DE TECNOLOG DA INFOR E COMUNICACAO/TIC | NOTEBOOK - MARCA DELL N SERIE G76FSY2 | 2024-06-17 | BOM | 033509 | UORG : 033509 - SETOR DE ADMINISTRACAO
33291684 | 0000490723 | 12.311.02.01 | EQUIP DE TECNOLOG DA INFOR E COMUNICACAO/TIC | NOTEBOOK - MARCA DELL N SERIE G73GSY2 | 2024-06-26 | BOM | 033478 | UORG : 033478 - UNIDADE DE DIAGNOSTICO POR IMAGEM
33291685 | 0000490724 | 12.311.02.01 | EQUIP DE TECNOLOG DA INFOR E COMUNICACAO/TIC | NOTEBOOK - MARCA DELL N SERIE G73MSY2 | 2024-06-14 | BOM | 033539 | UORG : 033539 - SETOR DE TECNO DA INFORMACAO E SAUDE DIGITAL
33291686 | 0000490725 | 12.311.02.01 | EQUIP DE TECNOLOG DA INFOR E COMUNICACAO/TIC | NOTEBOOK - MARCA DELL N SERIE G75GSY2 | 2024-06-14 | BOM | 033539 | UORG : 033539 - SETOR DE TECNO DA INFORMACAO E SAUDE DIGITAL
33291687 | 0000490726 | 12.311.02.01 | EQUIP DE TECNOLOG DA INFOR E COMUNICACAO/TIC | NOTEBOOK - MARCA DELL N SERIE G76JSY2 | 2024-06-14 | BOM | 033539 | UORG : 033539 - SETOR DE TECNO DA INFORMACAO E SAUDE DIGITAL
33291702 | 0000490811 | 12.311.02.01 | EQUIP DE TECNOLOG DA INFOR E COMUNICACAO/TIC | MICROCOMPUTADOR . MARCA DELL MODELO OPTIPLE N SERIE CCJLSY2 | 2024-06-26 | BOM | 033503 | UORG : 033503 - UNIDADE DE SISTEMA NERVOSO
33291703 | 0000490812 | 12.311.02.01 | EQUIP DE TECNOLOG DA INFOR E COMUNICACAO/TIC | MICROCOMPUTADOR . MARCA DELL MODELO OPTIPLE N SERIE CCJGSY2 | 2024-06-26 | BOM | 033484 | UORG : 033484 - UNIDADE MULTIPROFISSIONAL
33291704 | 0000490813 | 12.311.02.01 | EQUIP DE TECNOLOG DA INFOR E COMUNICACAO/TIC | MICROCOMPUTADOR . MARCA DELL MODELO OPTIPLE N SERIE CC9NSY2 | 2024-06-26 | BOM | 033506 | UORG : 033506 - UNIDADE DE HEMATOLOGIA E ONCOLOGIA
33291705 | 0000490814 | 12.311.02.01 | EQUIP DE TECNOLOG DA INFOR E COMUNICACAO/TIC | MICROCOMPUTADOR . MARCA DELL MODELO OPTIPLE N SERIE CCGGSY2 | 2024-06-26 | BOM | 033503 | UORG : 033503 - UNIDADE DE SISTEMA NERVOSO
33291706 | 0000490815 | 12.311.02.01 | EQUIP DE TECNOLOG DA INFOR E COMUNICACAO/TIC | MICROCOMPUTADOR . MARCA DELL MODELO OPTIPLE N SERIE CC5MSY2 | 2024-06-24 | BOM | 033504 | UORG : 033504 - UNIDADE DA CRIANCA E DO ADOLESCENTE
33291707 | 0000490816 | 12.311.02.01 | EQUIP DE TECNOLOG DA INFOR E COMUNICACAO/TIC | MICROCOMPUTADOR . MARCA DELL MODELO OPTIPLE N SERIE CC6FSY2 | 2024-06-24 | BOM | 033504 | UORG : 033504 - UNIDADE DA CRIANCA E DO ADOLESCENTE
33291708 | 0000490817 | 12.311.02.01 | EQUIP DE TECNOLOG DA INFOR E COMUNICACAO/TIC | MICROCOMPUTADOR . MARCA DELL MODELO OPTIPLE N SERIE CC5JSY2 | 2024-06-26 | BOM | 033503 | UORG : 033503 - UNIDADE DE SISTEMA NERVOSO
33291709 | 0000490818 | 12.311.02.01 | EQUIP DE TECNOLOG DA INFOR E COMUNICACAO/TIC | MICROCOMPUTADOR . MARCA DELL MODELO OPTIPLE N SERIE CCLMSY2 | 2024-06-26 | BOM | 033469 | UORG : 033469 - UNIDADE DE CUIDADO NEONATAL
33291710 | 0000490819 | 12.311.02.01 | EQUIP DE TECNOLOG DA INFOR E COMUNICACAO/TIC | MICROCOMPUTADOR . MARCA DELL MODELO OPTIPLE N SERIE CCLGSY2 | 2024-06-18 | BOM | 033536 | UORG : 033536 - UNIDADE DE GESTAO DA INFORMACAO ASSISTENCIAL
33291711 | 0000490820 | 12.311.02.01 | EQUIP DE TECNOLOG DA INFOR E COMUNICACAO/TIC | MICROCOMPUTADOR . MARCA DELL MODELO OPTIPLE N SERIE CCKMSY2 | 2024-06-26 | BOM | 033503 | UORG : 033503 - UNIDADE DE SISTEMA NERVOSO
33291712 | 0000490821 | 12.311.02.01 | EQUIP DE TECNOLOG DA INFOR E COMUNICACAO/TIC | MICROCOMPUTADOR . MARCA DELL MODELO OPTIPLE N SERIE CCFLSY2 | 2024-06-24 | BOM | 033504 | UORG : 033504 - UNIDADE DA CRIANCA E DO ADOLESCENTE
33291713 | 0000490822 | 12.311.02.01 | EQUIP DE TECNOLOG DA INFOR E COMUNICACAO/TIC | MICROCOMPUTADOR . MARCA DELL MODELO OPTIPLE N SERIE CC7FSY2 | 2024-06-26 | BOM | 033478 | UORG : 033478 - UNIDADE DE DIAGNOSTICO POR IMAGEM
33291715 | 0000490824 | 12.311.02.01 | EQUIP DE TECNOLOG DA INFOR E COMUNICACAO/TIC | MICROCOMPUTADOR . MARCA DELL MODELO OPTIPLE N SERIE CCBMSY2 | 2024-06-26 | BOM | 033503 | UORG : 033503 - UNIDADE DE SISTEMA NERVOSO
33291716 | 0000490825 | 12.311.02.01 | EQUIP DE TECNOLOG DA INFOR E COMUNICACAO/TIC | MICROCOMPUTADOR . MARCA DELL MODELO OPTIPLE N SERIE CCNLSY2 | 2024-06-26 | BOM | 033503 | UORG : 033503 - UNIDADE DE SISTEMA NERVOSO
33291717 | 0000490826 | 12.311.02.01 | EQUIP DE TECNOLOG DA INFOR E COMUNICACAO/TIC | MICROCOMPUTADOR . MARCA DELL MODELO OPTIPLE N SERIE CCHKSY2 | 2024-06-26 | BOM | 033503 | UORG : 033503 - UNIDADE DE SISTEMA NERVOSO
33291719 | 0000490828 | 12.311.02.01 | EQUIP DE TECNOLOG DA INFOR E COMUNICACAO/TIC | MICROCOMPUTADOR . MARCA DELL MODELO OPTIPLE N SERIE CC9FSY2 | 2024-06-26 | BOM | 033502 | UORG : 033502 - UNIDADE DE OBSTETRICIA
33291720 | 0000490829 | 12.311.02.01 | EQUIP DE TECNOLOG DA INFOR E COMUNICACAO/TIC | MICROCOMPUTADOR . MARCA DELL MODELO OPTIPLE N SERIE CC4NSY2 | 2024-06-18 | BOM | 033535 | UORG : 033535 - SETOR DE GOVERNANCA E ESTRATEGIA
33291721 | 0000490830 | 12.311.02.01 | EQUIP DE TECNOLOG DA INFOR E COMUNICACAO/TIC | MICROCOMPUTADOR . MARCA DELL MODELO OPTIPLE N SERIE CCPGSY2 | 2025-02-20 | BOM | 033456 | UORG : 033456 - SETOR DE ABASTECIMENTO FARMACEUTICO E SUPRIMENTOS
33291723 | 0000490832 | 12.311.02.01 | EQUIP DE TECNOLOG DA INFOR E COMUNICACAO/TIC | MICROCOMPUTADOR . MARCA DELL MODELO OPTIPLE N SERIE CC8JSY2 | 2024-06-17 | BOM | 033492 | UORG : 033492 - DIVISAO DE ENFERMAGEM
33291724 | 0000490833 | 12.311.02.01 | EQUIP DE TECNOLOG DA INFOR E COMUNICACAO/TIC | MICROCOMPUTADOR . MARCA DELL MODELO OPTIPLE N SERIE CCMJSY2 | 2024-06-26 | BOM | 033480 | UORG : 033480 - UNIDADE DE ANALISES CLINICAS ANATOMIA PATOLOGICA
33291725 | 0000490834 | 12.311.02.01 | EQUIP DE TECNOLOG DA INFOR E COMUNICACAO/TIC | MICROCOMPUTADOR . MARCA DELL MODELO OPTIPLE N SERIE CC4KSY2 | 2024-06-26 | BOM | 033483 | UORG : 033483 - UNIDADE DE TERAPIA INTENSIVA ADULTO
33291726 | 0000490835 | 12.311.02.01 | EQUIP DE TECNOLOG DA INFOR E COMUNICACAO/TIC | MICROCOMPUTADOR . MARCA DELL MODELO OPTIPLE N SERIE CCCLSY2 | 2024-06-26 | BOM | 033483 | UORG : 033483 - UNIDADE DE TERAPIA INTENSIVA ADULTO
33291727 | 0000490836 | 12.311.02.01 | EQUIP DE TECNOLOG DA INFOR E COMUNICACAO/TIC | MICROCOMPUTADOR . MARCA DELL MODELO OPTIPLE N SERIE CCXLSY2 | 2024-06-26 | BOM | 033483 | UORG : 033483 - UNIDADE DE TERAPIA INTENSIVA ADULTO
33291728 | 0000490837 | 12.311.02.01 | EQUIP DE TECNOLOG DA INFOR E COMUNICACAO/TIC | MICROCOMPUTADOR . MARCA DELL MODELO OPTIPLE N SERIE CCQFSY2 | 2024-06-26 | BOM | 033483 | UORG : 033483 - UNIDADE DE TERAPIA INTENSIVA ADULTO
33291729 | 0000490838 | 12.311.02.01 | EQUIP DE TECNOLOG DA INFOR E COMUNICACAO/TIC | MICROCOMPUTADOR . MARCA DELL MODELO OPTIPLE N SERIE CCWGSY2 | 2024-06-26 | BOM | 033483 | UORG : 033483 - UNIDADE DE TERAPIA INTENSIVA ADULTO
33291730 | 0000490839 | 12.311.02.01 | EQUIP DE TECNOLOG DA INFOR E COMUNICACAO/TIC | MICROCOMPUTADOR . MARCA DELL MODELO OPTIPLE N SERIE CCTFSY2 | 2024-06-26 | BOM | 033483 | UORG : 033483 - UNIDADE DE TERAPIA INTENSIVA ADULTO
33291731 | 0000490840 | 12.311.02.01 | EQUIP DE TECNOLOG DA INFOR E COMUNICACAO/TIC | MICROCOMPUTADOR . MARCA DELL MODELO OPTIPLE N SERIE CCVMSY2 | 2024-06-26 | BOM | 033483 | UORG : 033483 - UNIDADE DE TERAPIA INTENSIVA ADULTO
33291732 | 0000490841 | 12.311.02.01 | EQUIP DE TECNOLOG DA INFOR E COMUNICACAO/TIC | MICROCOMPUTADOR . MARCA DELL MODELO OPTIPLE N SERIE CCPMSY2 | 2024-06-25 | BOM | 033497 | UORG : 033497 - UNIDADE DE CARDIOLOGIA E CIRURGIA CARDIOVASCULAR E
33291733 | 0000490842 | 12.311.02.01 | EQUIP DE TECNOLOG DA INFOR E COMUNICACAO/TIC | MICROCOMPUTADOR . MARCA DELL MODELO OPTIPLE N SERIE CCYFSY2 | 2024-06-26 | BOM | 033483 | UORG : 033483 - UNIDADE DE TERAPIA INTENSIVA ADULTO
33291734 | 0000490843 | 12.311.02.01 | EQUIP DE TECNOLOG DA INFOR E COMUNICACAO/TIC | MICROCOMPUTADOR . MARCA DELL MODELO OPTIPLE N SERIE CCWJSY2 | 2024-06-24 | BOM | 033504 | UORG : 033504 - UNIDADE DA CRIANCA E DO ADOLESCENTE
33291735 | 0000490844 | 12.311.02.01 | EQUIP DE TECNOLOG DA INFOR E COMUNICACAO/TIC | MICROCOMPUTADOR . MARCA DELL MODELO OPTIPLE N SERIE CCTJSY2 | 2024-06-18 | BOM | 033522 | UORG : 033522 - UNIDADE DE SEGURANCA DO PACIENTE
33291736 | 0000490845 | 12.311.02.01 | EQUIP DE TECNOLOG DA INFOR E COMUNICACAO/TIC | MICROCOMPUTADOR . MARCA DELL MODELO OPTIPLE N SERIE DFBLSY2 | 2024-06-25 | BOM | 033499 | UORG : 033499 - UNIDADE DA SAUDE DA MULHER
33291737 | 0000490846 | 12.311.02.01 | EQUIP DE TECNOLOG DA INFOR E COMUNICACAO/TIC | MICROCOMPUTADOR . MARCA DELL MODELO OPTIPLE N SERIE CCXHSY2 | 2024-06-26 | BOM | 045808 | UORG : 045808 - UNIDADE DE NEFROLOGIA
33291738 | 0000490847 | 12.311.02.01 | EQUIP DE TECNOLOG DA INFOR E COMUNICACAO/TIC | MICROCOMPUTADOR . MARCA DELL MODELO OPTIPLE N SERIE CCQKSY2 | 2024-06-26 | BOM | 045808 | UORG : 045808 - UNIDADE DE NEFROLOGIA
33291739 | 0000490848 | 12.311.02.01 | EQUIP DE TECNOLOG DA INFOR E COMUNICACAO/TIC | MICROCOMPUTADOR . MARCA DELL MODELO OPTIPLE N SERIE CCYHSY2 | 2025-06-12 | BOM | 045808 | UORG : 045808 - UNIDADE DE NEFROLOGIA
33291740 | 0000490849 | 12.311.02.01 | EQUIP DE TECNOLOG DA INFOR E COMUNICACAO/TIC | MICROCOMPUTADOR . MARCA DELL MODELO OPTIPLE N SERIE CCRKSY2 | 2024-06-17 | BOM | 033492 | UORG : 033492 - DIVISAO DE ENFERMAGEM
33291741 | 0000490850 | 12.311.02.01 | EQUIP DE TECNOLOG DA INFOR E COMUNICACAO/TIC | MICROCOMPUTADOR . MARCA DELL MODELO OPTIPLE N SERIE CCSKSY2 | 2024-06-17 | BOM | 033538 | UORG : 033538 - SETOR JURIDICO
33291742 | 0000490851 | 12.311.02.01 | EQUIP DE TECNOLOG DA INFOR E COMUNICACAO/TIC | MICROCOMPUTADOR . MARCA DELL MODELO OPTIPLE N SERIE DFFKSY2 | 2024-06-25 | BOM | 033505 | UORG : 033505 - UNIDADE DO SISTEMA NEURO-MUSCULO-ESQUELETICO
33291743 | 0000490852 | 12.311.02.01 | EQUIP DE TECNOLOG DA INFOR E COMUNICACAO/TIC | MICROCOMPUTADOR . MARCA DELL MODELO OPTIPLE N SERIE CCTMSY2 | 2024-06-26 | BOM | 045808 | UORG : 045808 - UNIDADE DE NEFROLOGIA
33291744 | 0000490853 | 12.311.02.01 | EQUIP DE TECNOLOG DA INFOR E COMUNICACAO/TIC | MICROCOMPUTADOR . MARCA DELL MODELO OPTIPLE N SERIE CCXKSY2 | 2024-06-26 | BOM | 033495 | UORG : 033495 - UNIDADE DE CLINICA MEDICA
33291745 | 0000490854 | 12.311.02.01 | EQUIP DE TECNOLOG DA INFOR E COMUNICACAO/TIC | MICROCOMPUTADOR . MARCA DELL MODELO OPTIPLE N SERIE CCVNSY2 | 2024-06-25 | BOM | 033482 | UORG : 033482 - UNIDADE DE BLOCO CIRURGICO
33291746 | 0000490855 | 12.311.02.01 | EQUIP DE TECNOLOG DA INFOR E COMUNICACAO/TIC | MICROCOMPUTADOR . MARCA DELL MODELO OPTIPLE N SERIE CCSFSY2 | 2024-06-25 | BOM | 033508 | UORG : 033508 - UNIDADE DE URGENCIA E EMERGENCIA
33291747 | 0000490856 | 12.311.02.01 | EQUIP DE TECNOLOG DA INFOR E COMUNICACAO/TIC | MICROCOMPUTADOR . MARCA DELL MODELO OPTIPLE N SERIE CCVJSY2 | 2024-06-25 | BOM | 033491 | UORG : 033491 - UNIDADE DE BANCO DE SANGUE
33291748 | 0000490857 | 12.311.02.01 | EQUIP DE TECNOLOG DA INFOR E COMUNICACAO/TIC | MICROCOMPUTADOR . MARCA DELL MODELO OPTIPLE N SERIE CCXNSY2 | 2024-06-26 | BOM | 033469 | UORG : 033469 - UNIDADE DE CUIDADO NEONATAL
33291749 | 0000490858 | 12.311.02.01 | EQUIP DE TECNOLOG DA INFOR E COMUNICACAO/TIC | MICROCOMPUTADOR . MARCA DELL MODELO OPTIPLE N SERIE CCWLSY2 | 2024-06-25 | BOM | 033508 | UORG : 033508 - UNIDADE DE URGENCIA E EMERGENCIA
33291750 | 0000490859 | 12.311.02.01 | EQUIP DE TECNOLOG DA INFOR E COMUNICACAO/TIC | MICROCOMPUTADOR . MARCA DELL MODELO OPTIPLE N SERIE CCRFSY2 | 2024-06-26 | BOM | 033506 | UORG : 033506 - UNIDADE DE HEMATOLOGIA E ONCOLOGIA
33291751 | 0000490860 | 12.311.02.01 | EQUIP DE TECNOLOG DA INFOR E COMUNICACAO/TIC | MICROCOMPUTADOR . MARCA DELL MODELO OPTIPLE N SERIE CCVGSY2 | 2024-06-25 | BOM | 033482 | UORG : 033482 - UNIDADE DE BLOCO CIRURGICO
33291753 | 0000490862 | 12.311.02.01 | EQUIP DE TECNOLOG DA INFOR E COMUNICACAO/TIC | MICROCOMPUTADOR . MARCA DELL MODELO OPTIPLE N SERIE CCXFSY2 | 2024-06-25 | BOM | 033482 | UORG : 033482 - UNIDADE DE BLOCO CIRURGICO
33291754 | 0000490863 | 12.311.02.01 | EQUIP DE TECNOLOG DA INFOR E COMUNICACAO/TIC | MICROCOMPUTADOR . MARCA DELL MODELO OPTIPLE N SERIE DF3KSY2 | 2024-06-26 | BOM | 045808 | UORG : 045808 - UNIDADE DE NEFROLOGIA
33291755 | 0000490864 | 12.311.02.01 | EQUIP DE TECNOLOG DA INFOR E COMUNICACAO/TIC | MICROCOMPUTADOR . MARCA DELL MODELO OPTIPLE N SERIE DFLJSY2 | 2024-06-18 | BOM | 033462 | UORG : 033462 - SETOR DE INFRAESTRUTURA FISICA
33291756 | 0000490865 | 12.311.02.01 | EQUIP DE TECNOLOG DA INFOR E COMUNICACAO/TIC | MICROCOMPUTADOR . MARCA DELL MODELO OPTIPLE N SERIE DFKKSY2 | 2024-06-26 | BOM | 033495 | UORG : 033495 - UNIDADE DE CLINICA MEDICA
33291757 | 0000490866 | 12.311.02.01 | EQUIP DE TECNOLOG DA INFOR E COMUNICACAO/TIC | MICROCOMPUTADOR . MICROCOMPUTADOR (5235) | 2024-06-24 | BOM | 033504 | UORG : 033504 - UNIDADE DA CRIANCA E DO ADOLESCENTE
33291758 | 0000490867 | 12.311.02.01 | EQUIP DE TECNOLOG DA INFOR E COMUNICACAO/TIC | MICROCOMPUTADOR . MARCA DELL MODELO OPTIPLE N SERIE DFKGSY2 | 2024-06-26 | BOM | 045808 | UORG : 045808 - UNIDADE DE NEFROLOGIA
33291759 | 0000490868 | 12.311.02.01 | EQUIP DE TECNOLOG DA INFOR E COMUNICACAO/TIC | MICROCOMPUTADOR . MARCA DELL MODELO OPTIPLE N SERIE DFHJSY2 | 2024-06-26 | BOM | 033484 | UORG : 033484 - UNIDADE MULTIPROFISSIONAL
33291760 | 0000490869 | 12.311.02.01 | EQUIP DE TECNOLOG DA INFOR E COMUNICACAO/TIC | MICROCOMPUTADOR . MARCA DELL MODELO OPTIPLE N SERIE DFGFSY2 | 2024-06-24 | BOM | 033504 | UORG : 033504 - UNIDADE DA CRIANCA E DO ADOLESCENTE
33291761 | 0000490870 | 12.311.02.01 | EQUIP DE TECNOLOG DA INFOR E COMUNICACAO/TIC | MICROCOMPUTADOR . MARCA DELL MODELO OPTIPLE N SERIE DFJFSY2 | 2024-06-17 | BOM | 033444 | UORG : 033444 - UNIDADE DE PLANEJAMENTO DE COMPRAS
33291762 | 0000490871 | 12.311.02.01 | EQUIP DE TECNOLOG DA INFOR E COMUNICACAO/TIC | MICROCOMPUTADOR . MARCA DELL MODELO OPTIPLE N SERIE DFGPSY2 | 2024-06-18 | BOM | 033522 | UORG : 033522 - UNIDADE DE SEGURANCA DO PACIENTE
33291763 | 0000490872 | 12.311.02.01 | EQUIP DE TECNOLOG DA INFOR E COMUNICACAO/TIC | MICROCOMPUTADOR . MARCA DELL MODELO OPTIPLE N SERIE DFHMSY2 | 2025-06-12 | BOM | 033508 | UORG : 033508 - UNIDADE DE URGENCIA E EMERGENCIA
33291764 | 0000490873 | 12.311.02.01 | EQUIP DE TECNOLOG DA INFOR E COMUNICACAO/TIC | MICROCOMPUTADOR . MARCA DELL MODELO OPTIPLE N SERIE DFCJSY2 | 2024-06-26 | BOM | 033503 | UORG : 033503 - UNIDADE DE SISTEMA NERVOSO
33291765 | 0000490874 | 12.311.02.01 | EQUIP DE TECNOLOG DA INFOR E COMUNICACAO/TIC | MICROCOMPUTADOR . MARCA DELL MODELO OPTIPLE N SERIE DFMGSY2 | 2024-06-25 | BOM | 045705 | UORG : 045705 - UNIDADE DE CIRURGIA E ANESTESIA
33291766 | 0000490875 | 12.311.02.01 | EQUIP DE TECNOLOG DA INFOR E COMUNICACAO/TIC | MICROCOMPUTADOR . MARCA DELL MODELO OPTIPLE N SERIE DFDKSY2 | 2024-06-25 | BOM | 033482 | UORG : 033482 - UNIDADE DE BLOCO CIRURGICO
33291767 | 0000490876 | 12.311.02.01 | EQUIP DE TECNOLOG DA INFOR E COMUNICACAO/TIC | MICROCOMPUTADOR . MARCA DELL MODELO OPTIPLE N SERIE DFCPSY2 | 2024-06-26 | BOM | 033502 | UORG : 033502 - UNIDADE DE OBSTETRICIA
33291768 | 0000490877 | 12.311.02.01 | EQUIP DE TECNOLOG DA INFOR E COMUNICACAO/TIC | MICROCOMPUTADOR . MARCA DELL MODELO OPTIPLE N SERIE DFMLSY2 | 2024-06-26 | BOM | 045808 | UORG : 045808 - UNIDADE DE NEFROLOGIA
33291769 | 0000490878 | 12.311.02.01 | EQUIP DE TECNOLOG DA INFOR E COMUNICACAO/TIC | MICROCOMPUTADOR . MARCA DELL MODELO OPTIPLE N SERIE DFKNSY2 | 2025-06-12 | BOM | 033504 | UORG : 033504 - UNIDADE DA CRIANCA E DO ADOLESCENTE
33291770 | 0000490879 | 12.311.02.01 | EQUIP DE TECNOLOG DA INFOR E COMUNICACAO/TIC | MICROCOMPUTADOR . MARCA DELL MODELO OPTIPLE N SERIE DFGLSY2 | 2024-06-26 | BOM | 033480 | UORG : 033480 - UNIDADE DE ANALISES CLINICAS ANATOMIA PATOLOGICA
33291771 | 0000490880 | 12.311.02.01 | EQUIP DE TECNOLOG DA INFOR E COMUNICACAO/TIC | MICROCOMPUTADOR . MARCA DELL MODELO OPTIPLE N SERIE DF2JSY2 | 2024-06-24 | BOM | 033504 | UORG : 033504 - UNIDADE DA CRIANCA E DO ADOLESCENTE
33291772 | 0000490881 | 12.311.02.01 | EQUIP DE TECNOLOG DA INFOR E COMUNICACAO/TIC | MICROCOMPUTADOR . MARCA DELL MODELO OPTIPLE N SERIE DFLNSY2 | 2024-06-25 | BOM | 033513 | UORG : 033513 - UNIDADE DE DISPENSACAO FARMACEUTICA
33291773 | 0000490882 | 12.311.02.01 | EQUIP DE TECNOLOG DA INFOR E COMUNICACAO/TIC | MICROCOMPUTADOR . MARCA DELL MODELO OPTIPLE N SERIE DFNFSY2 | 2024-06-14 | BOM | 033539 | UORG : 033539 - SETOR DE TECNO DA INFORMACAO E SAUDE DIGITAL
33291774 | 0000490883 | 12.311.02.01 | EQUIP DE TECNOLOG DA INFOR E COMUNICACAO/TIC | MICROCOMPUTADOR . MARCA DELL MODELO OPTIPLE N SERIE DF4HSY2 | 2024-06-18 | BOM | 033462 | UORG : 033462 - SETOR DE INFRAESTRUTURA FISICA
33291775 | 0000490884 | 12.311.02.01 | EQUIP DE TECNOLOG DA INFOR E COMUNICACAO/TIC | MICROCOMPUTADOR . MARCA DELL MODELO OPTIPLE N SERIE DF3MSY2 | 2024-06-25 | BOM | 033514 | UORG : 033514 - UNIDADE DE FARMACIA CLINICA
33291776 | 0000490885 | 12.311.02.01 | EQUIP DE TECNOLOG DA INFOR E COMUNICACAO/TIC | MICROCOMPUTADOR . MARCA DELL MODELO OPTIPLE N SERIE DF4PSY2 | 2024-06-18 | BOM | 033519 | UORG : 033519 - UNIDADE DE REGULACAO INTERNA
33291777 | 0000490886 | 12.311.02.01 | EQUIP DE TECNOLOG DA INFOR E COMUNICACAO/TIC | MICROCOMPUTADOR . MICROCOMPUTADOR (5235) | 2024-06-24 | BOM | 033504 | UORG : 033504 - UNIDADE DA CRIANCA E DO ADOLESCENTE
33291778 | 0000490887 | 12.311.02.01 | EQUIP DE TECNOLOG DA INFOR E COMUNICACAO/TIC | MICROCOMPUTADOR . MARCA DELL MODELO OPTIPLE N SERIE DFBGSY2 | 2024-06-25 | BOM | 033497 | UORG : 033497 - UNIDADE DE CARDIOLOGIA E CIRURGIA CARDIOVASCULAR E
33291779 | 0000490888 | 12.311.02.01 | EQUIP DE TECNOLOG DA INFOR E COMUNICACAO/TIC | MICROCOMPUTADOR . MARCA DELL MODELO OPTIPLE N SERIE DF5PSY2 | 2024-06-18 | BOM | 033512 | UORG : 033512 - SETOR DE FARMACIA HOSPITALAR
33291780 | 0000490889 | 12.311.02.01 | EQUIP DE TECNOLOG DA INFOR E COMUNICACAO/TIC | MICROCOMPUTADOR . MARCA DELL MODELO OPTIPLE N SERIE DF8FSY2 | 2024-06-17 | BOM | 033474 | UORG : 033474 - DIVISAO DE APOIO DIAGNOSTICO E TERAPEUTICO
33291781 | 0000490890 | 12.311.02.01 | EQUIP DE TECNOLOG DA INFOR E COMUNICACAO/TIC | MICROCOMPUTADOR . MARCA DELL MODELO OPTIPLE N SERIE DF5JSY2 | 2024-06-26 | BOM | 033494 | UORG : 033494 - UNIDADE DE CLINICA CIRURGICA
33291782 | 0000490891 | 12.311.02.01 | EQUIP DE TECNOLOG DA INFOR E COMUNICACAO/TIC | MICROCOMPUTADOR . MARCA DELL MODELO OPTIPLE N SERIE DF7NSY2 | 2024-06-24 | BOM | 033504 | UORG : 033504 - UNIDADE DA CRIANCA E DO ADOLESCENTE
33291783 | 0000490892 | 12.311.02.01 | EQUIP DE TECNOLOG DA INFOR E COMUNICACAO/TIC | MICROCOMPUTADOR . MARCA DELL MODELO OPTIPLE N SERIE DF7LSY2 | 2024-06-24 | BOM | 033504 | UORG : 033504 - UNIDADE DA CRIANCA E DO ADOLESCENTE
33291784 | 0000490893 | 12.311.02.01 | EQUIP DE TECNOLOG DA INFOR E COMUNICACAO/TIC | MICROCOMPUTADOR . MARCA DELL MODELO OPTIPLE N SERIE DF2FSY2 | 2024-06-24 | BOM | 033504 | UORG : 033504 - UNIDADE DA CRIANCA E DO ADOLESCENTE
33291785 | 0000490894 | 12.311.02.01 | EQUIP DE TECNOLOG DA INFOR E COMUNICACAO/TIC | MICROCOMPUTADOR . MARCA DELL MODELO OPTIPLE N SERIE DF2NSY2 | 2024-06-26 | BOM | 033483 | UORG : 033483 - UNIDADE DE TERAPIA INTENSIVA ADULTO
33291786 | 0000490895 | 12.311.02.01 | EQUIP DE TECNOLOG DA INFOR E COMUNICACAO/TIC | MICROCOMPUTADOR . MARCA DELL MODELO OPTIPLE N SERIE DFONSY2 | 2024-06-25 | BOM | 033514 | UORG : 033514 - UNIDADE DE FARMACIA CLINICA
33291787 | 0000490896 | 12.311.02.01 | EQUIP DE TECNOLOG DA INFOR E COMUNICACAO/TIC | MICROCOMPUTADOR . MARCA DELL MODELO OPTIPLE N SERIE DF9MSY2 | 2024-06-26 | BOM | 033478 | UORG : 033478 - UNIDADE DE DIAGNOSTICO POR IMAGEM
33291788 | 0000490897 | 12.311.02.01 | EQUIP DE TECNOLOG DA INFOR E COMUNICACAO/TIC | MICROCOMPUTADOR . MARCA DELL MODELO OPTIPLE N SERIE DF2LSY2 | 2024-06-26 | BOM | 033446 | UORG : 033446 - UNIDADE DE PATRIMONIO
33291789 | 0000490898 | 12.311.02.01 | EQUIP DE TECNOLOG DA INFOR E COMUNICACAO/TIC | MICROCOMPUTADOR . MARCA DELL MODELO OPTIPLE N SERIE DF2GSY2 | 2024-06-18 | BOM | 033531 | UORG : 033531 - UNIDADE DE CONTRATOS
33291790 | 0000490899 | 12.311.02.01 | EQUIP DE TECNOLOG DA INFOR E COMUNICACAO/TIC | MICROCOMPUTADOR . MICROCOMPUTADOR (5235) | 2024-06-24 | BOM | 033504 | UORG : 033504 - UNIDADE DA CRIANCA E DO ADOLESCENTE
33291791 | 0000490900 | 12.311.02.01 | EQUIP DE TECNOLOG DA INFOR E COMUNICACAO/TIC | MICROCOMPUTADOR . MARCA DELL MODELO OPTIPLE N SERIE DF4LSY2 | 2024-06-26 | BOM | 033483 | UORG : 033483 - UNIDADE DE TERAPIA INTENSIVA ADULTO
33291792 | 0000490901 | 12.311.02.01 | EQUIP DE TECNOLOG DA INFOR E COMUNICACAO/TIC | MICROCOMPUTADOR . MARCA DELL MODELO OPTIPLE N SERIE DF9FSY2 | 2024-06-26 | BOM | 033483 | UORG : 033483 - UNIDADE DE TERAPIA INTENSIVA ADULTO
33291793 | 0000490902 | 12.311.02.01 | EQUIP DE TECNOLOG DA INFOR E COMUNICACAO/TIC | MICROCOMPUTADOR . MARCA DELL MODELO OPTIPLE N SERIE DF5LSY2 | 2024-06-26 | BOM | 033483 | UORG : 033483 - UNIDADE DE TERAPIA INTENSIVA ADULTO
33291794 | 0000490903 | 12.311.02.01 | EQUIP DE TECNOLOG DA INFOR E COMUNICACAO/TIC | MICROCOMPUTADOR . MARCA DELL MODELO OPTIPLE N SERIE DF8KSY2 | 2024-06-26 | BOM | 033483 | UORG : 033483 - UNIDADE DE TERAPIA INTENSIVA ADULTO
33291795 | 0000490904 | 12.311.02.01 | EQUIP DE TECNOLOG DA INFOR E COMUNICACAO/TIC | MICROCOMPUTADOR . MARCA DELL MODELO OPTIPLE N SERIE DF6FSY2 | 2024-06-26 | BOM | 033483 | UORG : 033483 - UNIDADE DE TERAPIA INTENSIVA ADULTO
33291796 | 0000490905 | 12.311.02.01 | EQUIP DE TECNOLOG DA INFOR E COMUNICACAO/TIC | MICROCOMPUTADOR . MARCA DELL MODELO OPTIPLE N SERIE DF3PSY2 | 2024-06-24 | BOM | 033504 | UORG : 033504 - UNIDADE DA CRIANCA E DO ADOLESCENTE
33291797 | 0000490906 | 12.311.02.01 | EQUIP DE TECNOLOG DA INFOR E COMUNICACAO/TIC | MICROCOMPUTADOR . MARCA DELL MODELO OPTIPLE N SERIE DF5MSY2 | 2024-06-21 | BOM | 045739 | UORG : 045739 - UNIDADE DE SUPORTE OPERACIONAL
33291798 | 0000490907 | 12.311.02.01 | EQUIP DE TECNOLOG DA INFOR E COMUNICACAO/TIC | MICROCOMPUTADOR . MARCA DELL MODELO OPTIPLE N SERIE DF7HSY2 | 2024-06-17 | BOM | 033454 | UORG : 033454 - AUDITORIA
33291799 | 0000490908 | 12.311.02.01 | EQUIP DE TECNOLOG DA INFOR E COMUNICACAO/TIC | MICROCOMPUTADOR . MARCA DELL MODELO OPTIPLE N SERIE DF5GSY2 | 2024-06-25 | BOM | 033513 | UORG : 033513 - UNIDADE DE DISPENSACAO FARMACEUTICA
33291800 | 0000490909 | 12.311.02.01 | EQUIP DE TECNOLOG DA INFOR E COMUNICACAO/TIC | MICROCOMPUTADOR . MARCA DELL MODELO OPTIPLE N SERIE DF4KSY2 | 2024-06-25 | BOM | 033491 | UORG : 033491 - UNIDADE DE BANCO DE SANGUE
33291801 | 0000490911 | 12.311.02.01 | EQUIP DE TECNOLOG DA INFOR E COMUNICACAO/TIC | MICROCOMPUTADOR . MARCA DELL MODELO OPTIPLE N SERIE DFJLSY2 | 2024-06-26 | BOM | 033483 | UORG : 033483 - UNIDADE DE TERAPIA INTENSIVA ADULTO
33291802 | 0000490912 | 12.311.02.01 | EQUIP DE TECNOLOG DA INFOR E COMUNICACAO/TIC | MONITOR PARA COMPUTADOR MARCA DELL MODELO P2319H N SERIE DOJ4JS2 | 2024-06-26 | BOM | 033478 | UORG : 033478 - UNIDADE DE DIAGNOSTICO POR IMAGEM
33291803 | 0000490913 | 12.311.02.01 | EQUIP DE TECNOLOG DA INFOR E COMUNICACAO/TIC | MONITOR PARA COMPUTADOR MARCA DELL MODELO P2319H N SERIE DZ44JS2 | 2024-06-24 | BOM | 033504 | UORG : 033504 - UNIDADE DA CRIANCA E DO ADOLESCENTE
33291804 | 0000490914 | 12.311.02.01 | EQUIP DE TECNOLOG DA INFOR E COMUNICACAO/TIC | MONITOR PARA COMPUTADOR MARCA DELL MODELO P2319H N SERIE CLM4JS2 | 2024-06-24 | BOM | 033504 | UORG : 033504 - UNIDADE DA CRIANCA E DO ADOLESCENTE
33291805 | 0000490915 | 12.311.02.01 | EQUIP DE TECNOLOG DA INFOR E COMUNICACAO/TIC | MONITOR PARA COMPUTADOR MARCA DELL MODELO P2319H N SERIE D1P3JS2 | 2024-06-24 | BOM | 033504 | UORG : 033504 - UNIDADE DA CRIANCA E DO ADOLESCENTE
33291806 | 0000490916 | 12.311.02.01 | EQUIP DE TECNOLOG DA INFOR E COMUNICACAO/TIC | MONITOR PARA COMPUTADOR MARCA DELL MODELO P2319H N SERIE CJJ31S2 | 2024-06-24 | BOM | 033504 | UORG : 033504 - UNIDADE DA CRIANCA E DO ADOLESCENTE
33291807 | 0000490917 | 12.311.02.01 | EQUIP DE TECNOLOG DA INFOR E COMUNICACAO/TIC | MONITOR PARA COMPUTADOR MARCA DELL MODELO P2319H N SERIE CGD3JS2 | 2024-06-17 | BOM | 033464 | UORG : 033464 - SETOR MATERNO INFANTIL E SAÚDE DA MULHER
33291808 | 0000490918 | 12.311.02.01 | EQUIP DE TECNOLOG DA INFOR E COMUNICACAO/TIC | MONITOR PARA COMPUTADOR MARCA DELL MODELO P2319H N SERIE CKG3JS2 | 2024-06-17 | BOM | 033454 | UORG : 033454 - AUDITORIA
33291809 | 0000490919 | 12.311.02.01 | EQUIP DE TECNOLOG DA INFOR E COMUNICACAO/TIC | MONITOR PARA COMPUTADOR MARCA DELL MODELO P2319H N SERIE CKR4JS2 | 2024-06-18 | BOM | 033512 | UORG : 033512 - SETOR DE FARMACIA HOSPITALAR
33291810 | 0000490920 | 12.311.02.01 | EQUIP DE TECNOLOG DA INFOR E COMUNICACAO/TIC | MONITOR PARA COMPUTADOR MARCA DELL MODELO P2319H N SERIE CK34JS2 | 2024-06-25 | BOM | 033514 | UORG : 033514 - UNIDADE DE FARMACIA CLINICA
33291811 | 0000490921 | 12.311.02.01 | EQUIP DE TECNOLOG DA INFOR E COMUNICACAO/TIC | MONITOR PARA COMPUTADOR MARCA DELL MODELO P2319H N CGF4JS2 | 2024-06-25 | BOM | 033514 | UORG : 033514 - UNIDADE DE FARMACIA CLINICA
33291812 | 0000490922 | 12.311.02.01 | EQUIP DE TECNOLOG DA INFOR E COMUNICACAO/TIC | MONITOR PARA COMPUTADOR MARCA DELL MODELO P2319H N DO64JS2 | 2024-06-25 | BOM | 033513 | UORG : 033513 - UNIDADE DE DISPENSACAO FARMACEUTICA
33291813 | 0000490923 | 12.311.02.01 | EQUIP DE TECNOLOG DA INFOR E COMUNICACAO/TIC | MONITOR PARA COMPUTADOR MARCA DELL MODELO P2319H N CMB4JS2 | 2024-06-26 | BOM | 033483 | UORG : 033483 - UNIDADE DE TERAPIA INTENSIVA ADULTO
33291814 | 0000490925 | 12.311.02.01 | EQUIP DE TECNOLOG DA INFOR E COMUNICACAO/TIC | MONITOR PARA COMPUTADOR MARCA DELL MODELO P2319H N CHL3JS2 | 2024-06-25 | BOM | 033514 | UORG : 033514 - UNIDADE DE FARMACIA CLINICA
33291815 | 0000490926 | 12.311.02.01 | EQUIP DE TECNOLOG DA INFOR E COMUNICACAO/TIC | MONITOR PARA COMPUTADOR MARCA DELL MODELO P2319H N DOR2JS2 | 2024-06-25 | BOM | 033497 | UORG : 033497 - UNIDADE DE CARDIOLOGIA E CIRURGIA CARDIOVASCULAR E
33291816 | 0000490927 | 12.311.02.01 | EQUIP DE TECNOLOG DA INFOR E COMUNICACAO/TIC | MONITOR PARA COMPUTADOR MARCA DELL MODELO P2319H N DZD4JS2 | 2024-06-26 | BOM | 033483 | UORG : 033483 - UNIDADE DE TERAPIA INTENSIVA ADULTO
33291817 | 0000490928 | 12.311.02.01 | EQUIP DE TECNOLOG DA INFOR E COMUNICACAO/TIC | MONITOR PARA COMPUTADOR MARCA DELL MODELO P2319H N D414JS2 | 2024-06-26 | BOM | 033483 | UORG : 033483 - UNIDADE DE TERAPIA INTENSIVA ADULTO
33291818 | 0000490929 | 12.311.02.01 | EQUIP DE TECNOLOG DA INFOR E COMUNICACAO/TIC | MONITOR PARA COMPUTADOR MARCA DELL MODELO P2319H N D3Q2JS2 | 2024-06-24 | BOM | 033504 | UORG : 033504 - UNIDADE DA CRIANCA E DO ADOLESCENTE
33291820 | 0000490931 | 12.311.02.01 | EQUIP DE TECNOLOG DA INFOR E COMUNICACAO/TIC | MONITOR PARA COMPUTADOR MARCA DELL MODELO P2319H N CGR4JS2 | 2024-06-17 | BOM | 033509 | UORG : 033509 - SETOR DE ADMINISTRACAO
33291821 | 0000490932 | 12.311.02.01 | EQUIP DE TECNOLOG DA INFOR E COMUNICACAO/TIC | MONITOR PARA COMPUTADOR MARCA DELL MODELO P2319H N CL15JS2 | 2024-06-18 | BOM | 033462 | UORG : 033462 - SETOR DE INFRAESTRUTURA FISICA
33291822 | 0000490933 | 12.311.02.01 | EQUIP DE TECNOLOG DA INFOR E COMUNICACAO/TIC | MONITOR PARA COMPUTADOR MARCA DELL MODELO P2319H N CHY2JS2 | 2024-06-21 | BOM | 033445 | UORG : 033445 - UNIDADE DE LICITACOES
33291823 | 0000490934 | 12.311.02.01 | EQUIP DE TECNOLOG DA INFOR E COMUNICACAO/TIC | MONITOR PARA COMPUTADOR MARCA DELL MODELO P2319H N 9PO5JS2 | 2024-06-26 | BOM | 033479 | UORG : 033479 - UNIDADE DE DIAGNOSTICOS ESPECIALIZADOS
33291824 | 0000490935 | 12.311.02.01 | EQUIP DE TECNOLOG DA INFOR E COMUNICACAO/TIC | MONITOR PARA COMPUTADOR MARCA DELL MODELO P2319H N 9NS4JS2 | 2024-06-26 | BOM | 033479 | UORG : 033479 - UNIDADE DE DIAGNOSTICOS ESPECIALIZADOS
33291825 | 0000490936 | 12.311.02.01 | EQUIP DE TECNOLOG DA INFOR E COMUNICACAO/TIC | MONITOR PARA COMPUTADOR MARCA DELL MODELO P2319H N D6X2JS2 | 2024-06-26 | BOM | 033483 | UORG : 033483 - UNIDADE DE TERAPIA INTENSIVA ADULTO
33291826 | 0000490937 | 12.311.02.01 | EQUIP DE TECNOLOG DA INFOR E COMUNICACAO/TIC | MONITOR PARA COMPUTADOR MARCA DELL MODELO P2319H N F6P4JS2 | 2024-06-26 | BOM | 033483 | UORG : 033483 - UNIDADE DE TERAPIA INTENSIVA ADULTO
33291827 | 0000490938 | 12.311.02.01 | EQUIP DE TECNOLOG DA INFOR E COMUNICACAO/TIC | MONITOR PARA COMPUTADOR MONITOR DE VIDEO (5235) | 2024-06-25 | BOM | 033497 | UORG : 033497 - UNIDADE DE CARDIOLOGIA E CIRURGIA CARDIOVASCULAR E
33291828 | 0000490939 | 12.311.02.01 | EQUIP DE TECNOLOG DA INFOR E COMUNICACAO/TIC | MONITOR PARA COMPUTADOR MARCA DELL MODELO P2319H N FNM4JS2 | 2024-06-26 | BOM | 033483 | UORG : 033483 - UNIDADE DE TERAPIA INTENSIVA ADULTO
33291829 | 0000490940 | 12.311.02.01 | EQUIP DE TECNOLOG DA INFOR E COMUNICACAO/TIC | MONITOR PARA COMPUTADOR MARCA DELL MODELO P2319H N 9Q53JS2 | 2024-06-26 | BOM | 033483 | UORG : 033483 - UNIDADE DE TERAPIA INTENSIVA ADULTO
33291830 | 0000490941 | 12.311.02.01 | EQUIP DE TECNOLOG DA INFOR E COMUNICACAO/TIC | MONITOR PARA COMPUTADOR MARCA DELL MODELO P2319H N 9LJ4JS2 | 2024-06-26 | BOM | 033483 | UORG : 033483 - UNIDADE DE TERAPIA INTENSIVA ADULTO
33291831 | 0000490942 | 12.311.02.01 | EQUIP DE TECNOLOG DA INFOR E COMUNICACAO/TIC | MONITOR PARA COMPUTADOR MARCA DELL MODELO P2319H N CLL2JS2 | 2024-06-26 | BOM | 033483 | UORG : 033483 - UNIDADE DE TERAPIA INTENSIVA ADULTO
33291832 | 0000490943 | 12.311.02.01 | EQUIP DE TECNOLOG DA INFOR E COMUNICACAO/TIC | MONITOR PARA COMPUTADOR MARCA DELL MODELO P2319H N CFT4JS2 | 2024-06-26 | BOM | 033483 | UORG : 033483 - UNIDADE DE TERAPIA INTENSIVA ADULTO
33291833 | 0000490944 | 12.311.02.01 | EQUIP DE TECNOLOG DA INFOR E COMUNICACAO/TIC | MONITOR PARA COMPUTADOR MARCA DELL MODELO P2319H N D3H3JS2 | 2024-06-26 | BOM | 033483 | UORG : 033483 - UNIDADE DE TERAPIA INTENSIVA ADULTO
33291834 | 0000490945 | 12.311.02.01 | EQUIP DE TECNOLOG DA INFOR E COMUNICACAO/TIC | MONITOR PARA COMPUTADOR MARCA DELL MODELO P2319H N FQ34JS2 | 2024-06-25 | BOM | 033497 | UORG : 033497 - UNIDADE DE CARDIOLOGIA E CIRURGIA CARDIOVASCULAR E
33291835 | 0000490946 | 12.311.02.01 | EQUIP DE TECNOLOG DA INFOR E COMUNICACAO/TIC | MONITOR PARA COMPUTADOR MARCA DELL MODELO P2319H N DJL3JS2 | 2024-06-26 | BOM | 033483 | UORG : 033483 - UNIDADE DE TERAPIA INTENSIVA ADULTO
33291836 | 0000490947 | 12.311.02.01 | EQUIP DE TECNOLOG DA INFOR E COMUNICACAO/TIC | MONITOR PARA COMPUTADOR MARCA DELL MODELO P2319H N F414JS2 | 2024-06-26 | BOM | 033483 | UORG : 033483 - UNIDADE DE TERAPIA INTENSIVA ADULTO
33291837 | 0000490948 | 12.311.02.01 | EQUIP DE TECNOLOG DA INFOR E COMUNICACAO/TIC | MONITOR PARA COMPUTADOR MARCA DELL MODELO P2319H N 81S4JS2 | 2024-06-25 | BOM | 033465 | UORG : 033465 - UNIDADE DE SAUDE MENTAL
33291838 | 0000490949 | 12.311.02.01 | EQUIP DE TECNOLOG DA INFOR E COMUNICACAO/TIC | MONITOR PARA COMPUTADOR MARCA DELL MODELO P2319H N 9MX3JS2 | 2024-06-25 | BOM | 033465 | UORG : 033465 - UNIDADE DE SAUDE MENTAL
33291839 | 0000490950 | 12.311.02.01 | EQUIP DE TECNOLOG DA INFOR E COMUNICACAO/TIC | MONITOR PARA COMPUTADOR MARCA DELL MODELO P2319H N 9PR4JS2 | 2024-06-25 | BOM | 033465 | UORG : 033465 - UNIDADE DE SAUDE MENTAL
33291840 | 0000490951 | 12.311.02.01 | EQUIP DE TECNOLOG DA INFOR E COMUNICACAO/TIC | MONITOR PARA COMPUTADOR MARCA DELL MODELO P2319H N 9P54JS2 | 2024-06-25 | BOM | 033491 | UORG : 033491 - UNIDADE DE BANCO DE SANGUE
33291841 | 0000490959 | 12.311.02.01 | EQUIP DE TECNOLOG DA INFOR E COMUNICACAO/TIC | MONITOR PARA COMPUTADOR MARCA DELL MODELO P2319H N SERIE 9Q54JS2 | 2024-06-18 | BOM | 033512 | UORG : 033512 - SETOR DE FARMACIA HOSPITALAR
33291842 | 0000490960 | 12.311.02.01 | EQUIP DE TECNOLOG DA INFOR E COMUNICACAO/TIC | MONITOR PARA COMPUTADOR MARCA DELL MODELO P2319H N SERIE F2B3JS2 | 2024-06-26 | BOM | 033478 | UORG : 033478 - UNIDADE DE DIAGNOSTICO POR IMAGEM
33291843 | 0000490961 | 12.311.02.01 | EQUIP DE TECNOLOG DA INFOR E COMUNICACAO/TIC | MONITOR PARA COMPUTADOR MARCA DELL MODELO P2319H N SERIE F5K4JS2 | 2024-06-25 | BOM | 033465 | UORG : 033465 - UNIDADE DE SAUDE MENTAL
33291844 | 0000490962 | 12.311.02.01 | EQUIP DE TECNOLOG DA INFOR E COMUNICACAO/TIC | MONITOR PARA COMPUTADOR MARCA DELL MODELO P2319H N SERIE F334JS2 | 2024-06-14 | BOM | 033539 | UORG : 033539 - SETOR DE TECNO DA INFORMACAO E SAUDE DIGITAL
33291845 | 0000490963 | 12.311.02.01 | EQUIP DE TECNOLOG DA INFOR E COMUNICACAO/TIC | MONITOR PARA COMPUTADOR MARCA DELL MODELO P2319H N SERIE D2G3JS2 | 2024-06-26 | BOM | 045808 | UORG : 045808 - UNIDADE DE NEFROLOGIA
33291846 | 0000490964 | 12.311.02.01 | EQUIP DE TECNOLOG DA INFOR E COMUNICACAO/TIC | MONITOR PARA COMPUTADOR MARCA DELL MODELO P2319H N SERIE CLT2JS2 | 2024-06-25 | BOM | 033465 | UORG : 033465 - UNIDADE DE SAUDE MENTAL
33291847 | 0000490965 | 12.311.02.01 | EQUIP DE TECNOLOG DA INFOR E COMUNICACAO/TIC | MONITOR PARA COMPUTADOR MARCA DELL MODELO P2319H N SERIE CGL3JS2 | 2024-06-25 | BOM | 033465 | UORG : 033465 - UNIDADE DE SAUDE MENTAL
33291848 | 0000490966 | 12.311.02.01 | EQUIP DE TECNOLOG DA INFOR E COMUNICACAO/TIC | MONITOR PARA COMPUTADOR MARCA DELL MODELO P2319H N SERIE CL54JS2 | 2024-06-17 | BOM | 033492 | UORG : 033492 - DIVISAO DE ENFERMAGEM
33291849 | 0000490967 | 12.311.02.01 | EQUIP DE TECNOLOG DA INFOR E COMUNICACAO/TIC | MONITOR PARA COMPUTADOR MARCA DELL MODELO P2319H N SERIE DOR4JS2 | 2024-06-25 | BOM | 033465 | UORG : 033465 - UNIDADE DE SAUDE MENTAL
33291850 | 0000490968 | 12.311.02.01 | EQUIP DE TECNOLOG DA INFOR E COMUNICACAO/TIC | MONITOR PARA COMPUTADOR MARCA DELL MODELO P2319H N SERIE CL44JS2 | 2024-06-26 | BOM | 045808 | UORG : 045808 - UNIDADE DE NEFROLOGIA
33291851 | 0000490969 | 12.311.02.01 | EQUIP DE TECNOLOG DA INFOR E COMUNICACAO/TIC | MONITOR PARA COMPUTADOR MARCA DELL MODELO P2319H N SERIE 19H4JS2 | 2024-06-18 | BOM | 033522 | UORG : 033522 - UNIDADE DE SEGURANCA DO PACIENTE
33291852 | 0000490970 | 12.311.02.01 | EQUIP DE TECNOLOG DA INFOR E COMUNICACAO/TIC | MONITOR PARA COMPUTADOR MARCA DELL MODELO P2319H N SERIE 1773JS2 | 2024-06-25 | BOM | 033465 | UORG : 033465 - UNIDADE DE SAUDE MENTAL
33291853 | 0000490971 | 12.311.02.01 | EQUIP DE TECNOLOG DA INFOR E COMUNICACAO/TIC | MONITOR PARA COMPUTADOR MARCA DELL MODELO P2319H N SERIE 15Q2JS2 | 2024-06-25 | BOM | 033465 | UORG : 033465 - UNIDADE DE SAUDE MENTAL
33291854 | 0000490972 | 12.311.02.01 | EQUIP DE TECNOLOG DA INFOR E COMUNICACAO/TIC | MONITOR PARA COMPUTADOR MARCA DELL MODELO P2319H N SERIE 17P4JS2 | 2024-06-25 | BOM | 033482 | UORG : 033482 - UNIDADE DE BLOCO CIRURGICO
33291855 | 0000490973 | 12.311.02.01 | EQUIP DE TECNOLOG DA INFOR E COMUNICACAO/TIC | MONITOR PARA COMPUTADOR MARCA DELL MODELO P2319H N SERIE 16M2JS2 | 2024-06-25 | BOM | 033465 | UORG : 033465 - UNIDADE DE SAUDE MENTAL
33291856 | 0000490974 | 12.311.02.01 | EQUIP DE TECNOLOG DA INFOR E COMUNICACAO/TIC | MONITOR PARA COMPUTADOR MARCA DELL MODELO P2319H N SERIE 85L3JS2 | 2024-06-26 | BOM | 045808 | UORG : 045808 - UNIDADE DE NEFROLOGIA
33291857 | 0000490975 | 12.311.02.01 | EQUIP DE TECNOLOG DA INFOR E COMUNICACAO/TIC | MONITOR PARA COMPUTADOR MARCA DELL MODELO P2319H N SERIE 14K3JS2 | 2024-06-25 | BOM | 033482 | UORG : 033482 - UNIDADE DE BLOCO CIRURGICO
33291858 | 0000490976 | 12.311.02.01 | EQUIP DE TECNOLOG DA INFOR E COMUNICACAO/TIC | MONITOR PARA COMPUTADOR MARCA DELL MODELO P2319H N SERIE BVS4JS2 | 2024-06-25 | BOM | 033482 | UORG : 033482 - UNIDADE DE BLOCO CIRURGICO
33291859 | 0000490977 | 12.311.02.01 | EQUIP DE TECNOLOG DA INFOR E COMUNICACAO/TIC | MONITOR PARA COMPUTADOR MARCA DELL MODELO P2319H N SERIE 86Q2JS2 | 2024-06-17 | BOM | 033473 | UORG : 033473 - GERENCIA DE ATENCAO A SAUDE
33291860 | 0000490978 | 12.311.02.01 | EQUIP DE TECNOLOG DA INFOR E COMUNICACAO/TIC | MONITOR PARA COMPUTADOR MARCA DELL MODELO P2319H N SERIE 16P3JS2 | 2024-06-25 | BOM | 033465 | UORG : 033465 - UNIDADE DE SAUDE MENTAL
33291861 | 0000490979 | 12.311.02.01 | EQUIP DE TECNOLOG DA INFOR E COMUNICACAO/TIC | MONITOR PARA COMPUTADOR MARCA DELL MODELO P2319H N SERIE 88B3JS2 | 2024-06-25 | BOM | 033508 | UORG : 033508 - UNIDADE DE URGENCIA E EMERGENCIA
33291862 | 0000490980 | 12.311.02.01 | EQUIP DE TECNOLOG DA INFOR E COMUNICACAO/TIC | MONITOR PARA COMPUTADOR MARCA DELL MODELO P2319H N SERIE 1873JS2 | 2024-06-18 | BOM | 033522 | UORG : 033522 - UNIDADE DE SEGURANCA DO PACIENTE
33291863 | 0000490981 | 12.311.02.01 | EQUIP DE TECNOLOG DA INFOR E COMUNICACAO/TIC | MONITOR PARA COMPUTADOR MARCA DELL MODELO P2319H N SERIE D3R4JS2 | 2024-06-25 | BOM | 033465 | UORG : 033465 - UNIDADE DE SAUDE MENTAL
33291864 | 0000490982 | 12.311.02.01 | EQUIP DE TECNOLOG DA INFOR E COMUNICACAO/TIC | MONITOR PARA COMPUTADOR MARCA DELL MODELO P2319H N SERIE CKC4JS2 | 2024-06-25 | BOM | 033465 | UORG : 033465 - UNIDADE DE SAUDE MENTAL
33291865 | 0000490983 | 12.311.02.01 | EQUIP DE TECNOLOG DA INFOR E COMUNICACAO/TIC | MONITOR PARA COMPUTADOR MARCA DELL MODELO P2319H N SERIE 15J4JS2 | 2024-06-18 | BOM | 033518 | UORG : 033518 - UNIDADE DE PROCESSAMENTO DE INFORMACAO ASSISTENCIA
33291867 | 0000490985 | 12.311.02.01 | EQUIP DE TECNOLOG DA INFOR E COMUNICACAO/TIC | MONITOR PARA COMPUTADOR MARCA DELL MODELO P2319H N SERIE 1334JS2 | 2024-06-17 | BOM | 033492 | UORG : 033492 - DIVISAO DE ENFERMAGEM
33291868 | 0000490986 | 12.311.02.01 | EQUIP DE TECNOLOG DA INFOR E COMUNICACAO/TIC | MONITOR PARA COMPUTADOR MARCA DELL MODELO P2319H N SERIE 13W4JS2 | 2024-06-18 | BOM | 033462 | UORG : 033462 - SETOR DE INFRAESTRUTURA FISICA
33291869 | 0000490987 | 12.311.02.01 | EQUIP DE TECNOLOG DA INFOR E COMUNICACAO/TIC | MONITOR PARA COMPUTADOR MARCA DELL MODELO P2319H N SERIE 17V4JS2 | 2024-06-26 | BOM | 045808 | UORG : 045808 - UNIDADE DE NEFROLOGIA
33291870 | 0000490988 | 12.311.02.01 | EQUIP DE TECNOLOG DA INFOR E COMUNICACAO/TIC | MONITOR PARA COMPUTADOR MARCA DELL MODELO P2319H N SERIE 84L3JS2 | 2024-06-26 | BOM | 045808 | UORG : 045808 - UNIDADE DE NEFROLOGIA
33291871 | 0000490989 | 12.311.02.01 | EQUIP DE TECNOLOG DA INFOR E COMUNICACAO/TIC | MONITOR PARA COMPUTADOR MARCA DELL MODELO P2319H N SERIE 7014JS2 | 2024-06-18 | BOM | 033462 | UORG : 033462 - SETOR DE INFRAESTRUTURA FISICA
33291872 | 0000490990 | 12.311.02.01 | EQUIP DE TECNOLOG DA INFOR E COMUNICACAO/TIC | MONITOR PARA COMPUTADOR MARCA DELL MODELO P2319H N SERIE 18H4JS2 | 2024-06-25 | BOM | 033465 | UORG : 033465 - UNIDADE DE SAUDE MENTAL
33291873 | 0000490991 | 12.311.02.01 | EQUIP DE TECNOLOG DA INFOR E COMUNICACAO/TIC | MONITOR PARA COMPUTADOR MARCA DELL MODELO P2319H N SERIE 1514JS2 | 2024-06-25 | BOM | 033465 | UORG : 033465 - UNIDADE DE SAUDE MENTAL
33291874 | 0000490992 | 12.311.02.01 | EQUIP DE TECNOLOG DA INFOR E COMUNICACAO/TIC | MONITOR PARA COMPUTADOR MARCA DELL MODELO P2319H N SERIE 17Q2JS2 | 2024-06-26 | BOM | 033483 | UORG : 033483 - UNIDADE DE TERAPIA INTENSIVA ADULTO
33291875 | 0000490993 | 12.311.02.01 | EQUIP DE TECNOLOG DA INFOR E COMUNICACAO/TIC | MONITOR PARA COMPUTADOR MARCA DELL MODELO P2319H N SERIE 88J4JS2 | 2024-06-26 | BOM | 033483 | UORG : 033483 - UNIDADE DE TERAPIA INTENSIVA ADULTO
33291876 | 0000490994 | 12.311.02.01 | EQUIP DE TECNOLOG DA INFOR E COMUNICACAO/TIC | MONITOR PARA COMPUTADOR MARCA DELL MODELO P2319H N SERIE 18Q2JS2 | 2024-06-25 | BOM | 033482 | UORG : 033482 - UNIDADE DE BLOCO CIRURGICO
33291877 | 0000490995 | 12.311.02.01 | EQUIP DE TECNOLOG DA INFOR E COMUNICACAO/TIC | MONITOR PARA COMPUTADOR MARCA DELL MODELO P2319H N SERIE 18R3JS2 | 2024-06-25 | BOM | 033497 | UORG : 033497 - UNIDADE DE CARDIOLOGIA E CIRURGIA CARDIOVASCULAR E
33291878 | 0000490996 | 12.311.02.01 | EQUIP DE TECNOLOG DA INFOR E COMUNICACAO/TIC | MONITOR PARA COMPUTADOR MARCA DELL MODELO P2319H N SERIE 1PL4JS2 | 2024-06-25 | BOM | 033465 | UORG : 033465 - UNIDADE DE SAUDE MENTAL
33291879 | 0000490997 | 12.311.02.01 | EQUIP DE TECNOLOG DA INFOR E COMUNICACAO/TIC | MONITOR PARA COMPUTADOR MARCA DELL MODELO P2319H N SERIE 84N2JS2 | 2024-06-25 | BOM | 033465 | UORG : 033465 - UNIDADE DE SAUDE MENTAL
33291880 | 0000490998 | 12.311.02.01 | EQUIP DE TECNOLOG DA INFOR E COMUNICACAO/TIC | MONITOR PARA COMPUTADOR MARCA DELL MODELO P2319H N SERIE 84R4JS2 | 2024-06-25 | BOM | 033465 | UORG : 033465 - UNIDADE DE SAUDE MENTAL
33291881 | 0000490999 | 12.311.02.01 | EQUIP DE TECNOLOG DA INFOR E COMUNICACAO/TIC | MONITOR PARA COMPUTADOR MARCA DELL MODELO P2319H N SERIE 16V4JS2 | 2024-06-26 | BOM | 033495 | UORG : 033495 - UNIDADE DE CLINICA MEDICA
33291882 | 0000491000 | 12.311.02.01 | EQUIP DE TECNOLOG DA INFOR E COMUNICACAO/TIC | MONITOR PARA COMPUTADOR MARCA DELL MODELO P2319H N SERIE 15P3JS2 | 2024-06-26 | BOM | 033506 | UORG : 033506 - UNIDADE DE HEMATOLOGIA E ONCOLOGIA
33291883 | 0000491001 | 12.311.02.01 | EQUIP DE TECNOLOG DA INFOR E COMUNICACAO/TIC | MONITOR PARA COMPUTADOR MARCA DELL MODELO P2319H N SERIE 1834JS2 | 2024-06-26 | BOM | 033503 | UORG : 033503 - UNIDADE DE SISTEMA NERVOSO
33291884 | 0000491002 | 12.311.02.01 | EQUIP DE TECNOLOG DA INFOR E COMUNICACAO/TIC | MONITOR PARA COMPUTADOR MARCA DELL MODELO P2319H N SERIE 1T93JS2 | 2024-06-26 | BOM | 033503 | UORG : 033503 - UNIDADE DE SISTEMA NERVOSO
33291885 | 0000491003 | 12.311.02.01 | EQUIP DE TECNOLOG DA INFOR E COMUNICACAO/TIC | MONITOR PARA COMPUTADOR MARCA DELL MODELO P2319H N SERIE 17N2JS2 | 2024-06-17 | BOM | 033456 | UORG : 033456 - SETOR DE ABASTECIMENTO FARMACEUTICO E SUPRIMENTOS
33291886 | 0000491004 | 12.311.02.01 | EQUIP DE TECNOLOG DA INFOR E COMUNICACAO/TIC | MONITOR PARA COMPUTADOR MARCA DELL MODELO P2319H N SERIE 85G3JS2 | 2024-06-26 | BOM | 033503 | UORG : 033503 - UNIDADE DE SISTEMA NERVOSO
33291887 | 0000491005 | 12.311.02.01 | EQUIP DE TECNOLOG DA INFOR E COMUNICACAO/TIC | MONITOR PARA COMPUTADOR MARCA DELL MODELO P2319H N SERIE 85M2JS2 | 2024-06-18 | BOM | 033536 | UORG : 033536 - UNIDADE DE GESTAO DA INFORMACAO ASSISTENCIAL
33291888 | 0000491006 | 12.311.02.01 | EQUIP DE TECNOLOG DA INFOR E COMUNICACAO/TIC | MONITOR PARA COMPUTADOR MARCA DELL MODELO P2319H N SERIE 18T4JS2 | 2024-06-24 | BOM | 033504 | UORG : 033504 - UNIDADE DA CRIANCA E DO ADOLESCENTE
33291889 | 0000491007 | 12.311.02.01 | EQUIP DE TECNOLOG DA INFOR E COMUNICACAO/TIC | MONITOR PARA COMPUTADOR MARCA DELL MODELO P2319H N SERIE 18J4JS2 | 2024-06-14 | BOM | 033539 | UORG : 033539 - SETOR DE TECNO DA INFORMACAO E SAUDE DIGITAL
33291890 | 0000491008 | 12.311.02.01 | EQUIP DE TECNOLOG DA INFOR E COMUNICACAO/TIC | MONITOR PARA COMPUTADOR MARCA DELL MODELO P2319H N SERIE 1QY4JS2 | 2024-06-26 | BOM | 033503 | UORG : 033503 - UNIDADE DE SISTEMA NERVOSO
33291892 | 0000491010 | 12.311.02.01 | EQUIP DE TECNOLOG DA INFOR E COMUNICACAO/TIC | MONITOR PARA COMPUTADOR MARCA DELL MODELO P2319H N SERIE 14S4JS2 | 2024-06-17 | BOM | 033474 | UORG : 033474 - DIVISAO DE APOIO DIAGNOSTICO E TERAPEUTICO
33291893 | 0000491011 | 12.311.02.01 | EQUIP DE TECNOLOG DA INFOR E COMUNICACAO/TIC | MONITOR PARA COMPUTADOR MARCA DELL MODELO P2319H N SERIE 19P4JS2 | 2024-06-24 | BOM | 033504 | UORG : 033504 - UNIDADE DA CRIANCA E DO ADOLESCENTE
33291894 | 0000491012 | 12.311.02.01 | EQUIP DE TECNOLOG DA INFOR E COMUNICACAO/TIC | MONITOR PARA COMPUTADOR MARCA DELL MODELO P2319H N SERIE 1473JS2 | 2024-06-26 | BOM | 033503 | UORG : 033503 - UNIDADE DE SISTEMA NERVOSO
33291895 | 0000491013 | 12.311.02.01 | EQUIP DE TECNOLOG DA INFOR E COMUNICACAO/TIC | MONITOR PARA COMPUTADOR MARCA DELL MODELO P2319H N SERIE 15M2JS2 | 2024-06-26 | BOM | 033469 | UORG : 033469 - UNIDADE DE CUIDADO NEONATAL
33291896 | 0000491014 | 12.311.02.01 | EQUIP DE TECNOLOG DA INFOR E COMUNICACAO/TIC | MONITOR PARA COMPUTADOR MARCA DELL MODELO P2319H N SERIE 18C4JS2 | 2024-06-26 | BOM | 033506 | UORG : 033506 - UNIDADE DE HEMATOLOGIA E ONCOLOGIA
33291897 | 0000491015 | 12.311.02.01 | EQUIP DE TECNOLOG DA INFOR E COMUNICACAO/TIC | MONITOR PARA COMPUTADOR MARCA DELL MODELO P2319H N SERIE 18B3JS2 | 2024-06-26 | BOM | 033503 | UORG : 033503 - UNIDADE DE SISTEMA NERVOSO
33291898 | 0000491016 | 12.311.02.01 | EQUIP DE TECNOLOG DA INFOR E COMUNICACAO/TIC | MONITOR PARA COMPUTADOR MARCA DELL MODELO P2319H N SERIE 18K4JS2 | 2024-06-26 | BOM | 033503 | UORG : 033503 - UNIDADE DE SISTEMA NERVOSO
33291899 | 0000491017 | 12.311.02.01 | EQUIP DE TECNOLOG DA INFOR E COMUNICACAO/TIC | MONITOR PARA COMPUTADOR MARCA DELL MODELO P2319H N SERIE 17M2JS2 | 2024-06-24 | BOM | 033504 | UORG : 033504 - UNIDADE DA CRIANCA E DO ADOLESCENTE
33291900 | 0000491018 | 12.311.02.01 | EQUIP DE TECNOLOG DA INFOR E COMUNICACAO/TIC | MONITOR PARA COMPUTADOR MARCA DELL MODELO P2319H N SERIE 18V2JS2 | 2024-06-17 | BOM | 033454 | UORG : 033454 - AUDITORIA
33291953 | 0000492513 | 12.311.02.01 | EQUIP DE TECNOLOG DA INFOR E COMUNICACAO/TIC | MICROCOMPUTADOR . ACOMPANHA ACESSORIOS MARCA DELL N SERIE 631GPZ2 | 2024-06-25 | BOM | 033497 | UORG : 033497 - UNIDADE DE CARDIOLOGIA E CIRURGIA CARDIOVASCULAR E
33291954 | 0000492514 | 12.311.02.01 | EQUIP DE TECNOLOG DA INFOR E COMUNICACAO/TIC | MICROCOMPUTADOR . MARCA DELL MODELO OPTIPLEX 3070 N SERIE 638LPZ2 | 2024-06-26 | BOM | 033479 | UORG : 033479 - UNIDADE DE DIAGNOSTICOS ESPECIALIZADOS
33291955 | 0000492515 | 12.311.02.01 | EQUIP DE TECNOLOG DA INFOR E COMUNICACAO/TIC | MICROCOMPUTADOR . MARCA DELL MODELO OPTIPLEX 3070 N SERIE 638NPZ2 | 2025-06-12 | BOM | 033504 | UORG : 033504 - UNIDADE DA CRIANCA E DO ADOLESCENTE
33291956 | 0000492516 | 12.311.02.01 | EQUIP DE TECNOLOG DA INFOR E COMUNICACAO/TIC | MICROCOMPUTADOR . MARCA DELL MODELO OPTIPLEX 3070 N SERIE 639FPZ2 | 2024-06-17 | BOM | 033473 | UORG : 033473 - GERENCIA DE ATENCAO A SAUDE
33291958 | 0000492518 | 12.311.02.01 | EQUIP DE TECNOLOG DA INFOR E COMUNICACAO/TIC | MICROCOMPUTADOR . MARCA DELL MODELO OPTIPLEX 3070 N SERIE 633FPZ2 | 2024-06-25 | BOM | 033514 | UORG : 033514 - UNIDADE DE FARMACIA CLINICA
33291959 | 0000492519 | 12.311.02.01 | EQUIP DE TECNOLOG DA INFOR E COMUNICACAO/TIC | MICROCOMPUTADOR . MARCA DELL MODELO OPTIPLEX 3070 N SERIE 63DJPZ2 | 2024-06-26 | BOM | 033484 | UORG : 033484 - UNIDADE MULTIPROFISSIONAL
33291960 | 0000492520 | 12.311.02.01 | EQUIP DE TECNOLOG DA INFOR E COMUNICACAO/TIC | MICROCOMPUTADOR . MARCA DELL MODELO OPTIPLEX 3070 N SERIE 638HPZ2 | 2024-06-24 | BOM | 033504 | UORG : 033504 - UNIDADE DA CRIANCA E DO ADOLESCENTE
33291961 | 0000492521 | 12.311.02.01 | EQUIP DE TECNOLOG DA INFOR E COMUNICACAO/TIC | MICROCOMPUTADOR . MARCA DELL MODELO OPTIPLEX 3070 N SERIE 63CJPZ2 | 2024-06-26 | BOM | 033506 | UORG : 033506 - UNIDADE DE HEMATOLOGIA E ONCOLOGIA
33291962 | 0000492523 | 12.311.02.01 | EQUIP DE TECNOLOG DA INFOR E COMUNICACAO/TIC | MICROCOMPUTADOR . MARCA DELL MODELO OPTIPLEX 3070 N SERIE 634MPZ2 | 2024-06-21 | BOM | 045650 | UORG : 045650 - UNIDADE DE SAUDE OCUPACIONAL E SEG. DO TRABALHO
33291963 | 0000492524 | 12.311.02.01 | EQUIP DE TECNOLOG DA INFOR E COMUNICACAO/TIC | MICROCOMPUTADOR . MICROCOMPUTADOR (5235) | 2024-06-25 | BOM | 033497 | UORG : 033497 - UNIDADE DE CARDIOLOGIA E CIRURGIA CARDIOVASCULAR E
33291964 | 0000492525 | 12.311.02.01 | EQUIP DE TECNOLOG DA INFOR E COMUNICACAO/TIC | MICROCOMPUTADOR . MARCA DELL MODELO OPTIPLEX 3070 N SERIE 636NPZ2 | 2024-06-24 | BOM | 033504 | UORG : 033504 - UNIDADE DA CRIANCA E DO ADOLESCENTE
33291965 | 0000492526 | 12.311.02.01 | EQUIP DE TECNOLOG DA INFOR E COMUNICACAO/TIC | MICROCOMPUTADOR . MARCA DELL MODELO OPTIPLEX 3070 N SERIE 62XMPZ2 | 2024-06-18 | BOM | 033512 | UORG : 033512 - SETOR DE FARMACIA HOSPITALAR
33291966 | 0000492527 | 12.311.02.01 | EQUIP DE TECNOLOG DA INFOR E COMUNICACAO/TIC | MICROCOMPUTADOR . MARCA DELL MODELO OPTIPLEX 3070 N SERIE 639DPZ2 | 2024-06-21 | BOM | 045650 | UORG : 045650 - UNIDADE DE SAUDE OCUPACIONAL E SEG. DO TRABALHO
33291967 | 0000492528 | 12.311.02.01 | EQUIP DE TECNOLOG DA INFOR E COMUNICACAO/TIC | MICROCOMPUTADOR . MARCA DELL MODELO OPTIPLEX 3070 N SERIE 63CFPZ2 | 2024-06-21 | BOM | 045650 | UORG : 045650 - UNIDADE DE SAUDE OCUPACIONAL E SEG. DO TRABALHO
33291968 | 0000492529 | 12.311.02.01 | EQUIP DE TECNOLOG DA INFOR E COMUNICACAO/TIC | MICROCOMPUTADOR . MARCA DELL MODELO OPTIPLEX 3070 N SERIE 63BNPZ2 | 2024-06-21 | BOM | 045650 | UORG : 045650 - UNIDADE DE SAUDE OCUPACIONAL E SEG. DO TRABALHO
33291969 | 0000492530 | 12.311.02.01 | EQUIP DE TECNOLOG DA INFOR E COMUNICACAO/TIC | MICROCOMPUTADOR . MICROCOMPUTADOR (5235) | 2024-06-25 | BOM | 033508 | UORG : 033508 - UNIDADE DE URGENCIA E EMERGENCIA
33291970 | 0000492531 | 12.311.02.01 | EQUIP DE TECNOLOG DA INFOR E COMUNICACAO/TIC | MICROCOMPUTADOR . MARCA DELL MODELO OPTIPLEX 3070 N SERIE 63BHPZ2 | 2024-06-21 | BOM | 045650 | UORG : 045650 - UNIDADE DE SAUDE OCUPACIONAL E SEG. DO TRABALHO
33291971 | 0000492533 | 12.311.02.01 | EQUIP DE TECNOLOG DA INFOR E COMUNICACAO/TIC | MICROCOMPUTADOR . MARCA DELL MODELO OPTIPLEX 3070 N SERIE 636DPZ2 | 2024-06-26 | BOM | 033479 | UORG : 033479 - UNIDADE DE DIAGNOSTICOS ESPECIALIZADOS
33291972 | 0000492534 | 12.311.02.01 | EQUIP DE TECNOLOG DA INFOR E COMUNICACAO/TIC | MICROCOMPUTADOR . MARCA DELL MODELO OPTIPLEX 3070 N SERIE 63DDPZ2 | 2024-06-25 | BOM | 033500 | UORG : 033500 - UNIDADE DE ESPECIALIDADES CLINICAS
33291973 | 0000492535 | 12.311.02.01 | EQUIP DE TECNOLOG DA INFOR E COMUNICACAO/TIC | MICROCOMPUTADOR . MARCA DELL MODELO OPTIPLEX 3070 N SERIE 638KPZ2 | 2024-06-26 | BOM | 033479 | UORG : 033479 - UNIDADE DE DIAGNOSTICOS ESPECIALIZADOS
33291974 | 0000492536 | 12.311.02.01 | EQUIP DE TECNOLOG DA INFOR E COMUNICACAO/TIC | MICROCOMPUTADOR . MARCA DELL MODELO OPTIPLEX 3070 N SERIE 634GPZ2 | 2024-06-25 | BOM | 033500 | UORG : 033500 - UNIDADE DE ESPECIALIDADES CLINICAS
33291975 | 0000492537 | 12.311.02.01 | EQUIP DE TECNOLOG DA INFOR E COMUNICACAO/TIC | MICROCOMPUTADOR . MARCA DELL MODELO OPTIPLEX 3070 N SERIE 63CNPZ2 | 2024-06-25 | BOM | 033500 | UORG : 033500 - UNIDADE DE ESPECIALIDADES CLINICAS
33291976 | 0000492538 | 12.311.02.01 | EQUIP DE TECNOLOG DA INFOR E COMUNICACAO/TIC | MICROCOMPUTADOR . MARCA DELL MODELO OPTIPLEX 3070 N SERIE 639HPZ2 | 2024-06-26 | BOM | 033479 | UORG : 033479 - UNIDADE DE DIAGNOSTICOS ESPECIALIZADOS
33291977 | 0000492539 | 12.311.02.01 | EQUIP DE TECNOLOG DA INFOR E COMUNICACAO/TIC | MICROCOMPUTADOR . MARCA DELL MODELO OPTIPLEX 3070 N SERIE 639LPZ2 | 2024-06-26 | BOM | 033479 | UORG : 033479 - UNIDADE DE DIAGNOSTICOS ESPECIALIZADOS
33291978 | 0000492540 | 12.311.02.01 | EQUIP DE TECNOLOG DA INFOR E COMUNICACAO/TIC | MICROCOMPUTADOR . MARCA DELL MODELO OPTIPLEX 3070 N SERIE 63CMPZ2 | 2024-06-26 | BOM | 045808 | UORG : 045808 - UNIDADE DE NEFROLOGIA
33291980 | 0000492542 | 12.311.02.01 | EQUIP DE TECNOLOG DA INFOR E COMUNICACAO/TIC | MICROCOMPUTADOR . MARCA DELL MODELO OPTIPLEX 3070 N SERIE 63CLPZ2 | 2024-06-25 | BOM | 033500 | UORG : 033500 - UNIDADE DE ESPECIALIDADES CLINICAS
33291981 | 0000492543 | 12.311.02.01 | EQUIP DE TECNOLOG DA INFOR E COMUNICACAO/TIC | MICROCOMPUTADOR . MARCA DELL MODELO OPTIPLEX 3070 N SERIE 519MPZ2 | 2024-06-25 | BOM | 033465 | UORG : 033465 - UNIDADE DE SAUDE MENTAL
33291982 | 0000492544 | 12.311.02.01 | EQUIP DE TECNOLOG DA INFOR E COMUNICACAO/TIC | MICROCOMPUTADOR . MARCA DELL MODELO OPTIPLEX 3070 N SERIE 51BMZ2 | 2024-06-25 | BOM | 033465 | UORG : 033465 - UNIDADE DE SAUDE MENTAL
33291983 | 0000492545 | 12.311.02.01 | EQUIP DE TECNOLOG DA INFOR E COMUNICACAO/TIC | MICROCOMPUTADOR . MARCA DELL MODELO OPTIPLEX 3070 N SERIE 637JPZ2 | 2024-06-25 | BOM | 033465 | UORG : 033465 - UNIDADE DE SAUDE MENTAL
33291984 | 0000492546 | 12.311.02.01 | EQUIP DE TECNOLOG DA INFOR E COMUNICACAO/TIC | MICROCOMPUTADOR . MARCA DELL MODELO OPTIPLEX 3070 N SERIE 637NPZ2 | 2024-06-17 | BOM | 033476 | UORG : 033476 - SUPERINTENDENCIA
33291985 | 0000492547 | 12.311.02.01 | EQUIP DE TECNOLOG DA INFOR E COMUNICACAO/TIC | MICROCOMPUTADOR . MARCA DELL MODELO OPTIPLEX 3070 N SERIE 639JPZ2 | 2024-06-25 | BOM | 033465 | UORG : 033465 - UNIDADE DE SAUDE MENTAL
33291986 | 0000492548 | 12.311.02.01 | EQUIP DE TECNOLOG DA INFOR E COMUNICACAO/TIC | MICROCOMPUTADOR . MARCA DELL MODELO OPTIPLEX 3070 N SERIE 630JPZ2 | 2024-06-25 | BOM | 033465 | UORG : 033465 - UNIDADE DE SAUDE MENTAL
33291987 | 0000492549 | 12.311.02.01 | EQUIP DE TECNOLOG DA INFOR E COMUNICACAO/TIC | MICROCOMPUTADOR . MARCA DELL MODELO OPTIPLEX 3070 N SERIE 63CGPZ2 | 2024-06-25 | BOM | 033465 | UORG : 033465 - UNIDADE DE SAUDE MENTAL
33291988 | 0000492550 | 12.311.02.01 | EQUIP DE TECNOLOG DA INFOR E COMUNICACAO/TIC | MICROCOMPUTADOR . MARCA DELL MODELO OPTIPLEX 3070 N SERIE 62ZKPZ2 | 2024-06-25 | BOM | 033465 | UORG : 033465 - UNIDADE DE SAUDE MENTAL
33291989 | 0000492551 | 12.311.02.01 | EQUIP DE TECNOLOG DA INFOR E COMUNICACAO/TIC | MICROCOMPUTADOR . MARCA DELL MODELO OPTIPLEX 3070 N SERIE 63CKPZ2 | 2024-06-25 | BOM | 033465 | UORG : 033465 - UNIDADE DE SAUDE MENTAL
33291990 | 0000492552 | 12.311.02.01 | EQUIP DE TECNOLOG DA INFOR E COMUNICACAO/TIC | MICROCOMPUTADOR . MARCA DELL MODELO OPTIPLEX 3070 N SERIE 63DHPZ2 | 2024-06-25 | BOM | 033465 | UORG : 033465 - UNIDADE DE SAUDE MENTAL
33291991 | 0000492553 | 12.311.02.01 | EQUIP DE TECNOLOG DA INFOR E COMUNICACAO/TIC | MICROCOMPUTADOR . MARCA DELL MODELO OPTIPLEX 3070 N SERIE 636JPZ2 | 2024-06-25 | BOM | 033465 | UORG : 033465 - UNIDADE DE SAUDE MENTAL
33291992 | 0000492554 | 12.311.02.01 | EQUIP DE TECNOLOG DA INFOR E COMUNICACAO/TIC | MICROCOMPUTADOR . MARCA DELL MODELO OPTIPLEX 3070 N SERIE 62ZLPZ2 | 2024-06-25 | BOM | 033465 | UORG : 033465 - UNIDADE DE SAUDE MENTAL
33291993 | 0000492555 | 12.311.02.01 | EQUIP DE TECNOLOG DA INFOR E COMUNICACAO/TIC | MICROCOMPUTADOR . MARCA DELL MODELO OPTIPLEX 3070 N SERIE 631DPZ2 | 2024-06-26 | BOM | 033478 | UORG : 033478 - UNIDADE DE DIAGNOSTICO POR IMAGEM
33291994 | 0000492556 | 12.311.02.01 | EQUIP DE TECNOLOG DA INFOR E COMUNICACAO/TIC | MICROCOMPUTADOR . MARCA DELL MODELO OPTIPLEX 3070 N SERIE 62ZHPZ2 | 2024-06-25 | BOM | 033465 | UORG : 033465 - UNIDADE DE SAUDE MENTAL
33291995 | 0000492557 | 12.311.02.01 | EQUIP DE TECNOLOG DA INFOR E COMUNICACAO/TIC | MICROCOMPUTADOR . MARCA DELL MODELO OPTIPLEX 3070 N SERIE 631MPZ2 | 2024-06-26 | BOM | 045808 | UORG : 045808 - UNIDADE DE NEFROLOGIA
33291996 | 0000492558 | 12.311.02.01 | EQUIP DE TECNOLOG DA INFOR E COMUNICACAO/TIC | MICROCOMPUTADOR . MARCA DELL MODELO OPTIPLEX 3070 N SERIE 62YGPZ2 | 2024-06-26 | BOM | 033506 | UORG : 033506 - UNIDADE DE HEMATOLOGIA E ONCOLOGIA
33291997 | 0000492559 | 12.311.02.01 | EQUIP DE TECNOLOG DA INFOR E COMUNICACAO/TIC | MICROCOMPUTADOR . MARCA DELL MODELO OPTIPLEX 3070 N SERIE 62WJPZ2 | 2024-06-25 | BOM | 033465 | UORG : 033465 - UNIDADE DE SAUDE MENTAL
33291998 | 0000492560 | 12.311.02.01 | EQUIP DE TECNOLOG DA INFOR E COMUNICACAO/TIC | MICROCOMPUTADOR . MARCA DELL MODELO OPTIPLEX 3070 N SERIE 635JPZ2 | 2024-06-25 | BOM | 033465 | UORG : 033465 - UNIDADE DE SAUDE MENTAL
33291999 | 0000492561 | 12.311.02.01 | EQUIP DE TECNOLOG DA INFOR E COMUNICACAO/TIC | MICROCOMPUTADOR . MARCA DELL MODELO OPTIPLEX 3070 N SERIE 63DFPZ2 | 2024-06-25 | BOM | 033465 | UORG : 033465 - UNIDADE DE SAUDE MENTAL
33292000 | 0000492562 | 12.311.02.01 | EQUIP DE TECNOLOG DA INFOR E COMUNICACAO/TIC | MICROCOMPUTADOR . MARCA DELL MODELO OPTIPLEX 3070 N SERIE 63BLPZ2 | 2024-06-25 | BOM | 033465 | UORG : 033465 - UNIDADE DE SAUDE MENTAL
33292001 | 0000492563 | 12.311.02.01 | EQUIP DE TECNOLOG DA INFOR E COMUNICACAO/TIC | MICROCOMPUTADOR . MARCA DELL MODELO OPTIPLEX 3070 N SERIE 632KPZ2 | 2024-06-25 | BOM | 033459 | UORG : 033459 - UNIDADE DE PLANEJAMENTO E DIMENSIONAMENTO DE ESTOQ
33292002 | 0000492564 | 12.311.02.01 | EQUIP DE TECNOLOG DA INFOR E COMUNICACAO/TIC | MICROCOMPUTADOR . MARCA DELL MODELO OPTIPLEX 3070 N SERIE 62ZDPZ2 | 2024-06-25 | BOM | 033465 | UORG : 033465 - UNIDADE DE SAUDE MENTAL
33292003 | 0000492579 | 12.311.02.01 | EQUIP DE TECNOLOG DA INFOR E COMUNICACAO/TIC | MONITOR PARA COMPUTADOR MARCA DELL MODELO P2319H N SERIE 9MK4JS2 | 2024-06-26 | BOM | 033495 | UORG : 033495 - UNIDADE DE CLINICA MEDICA
33292004 | 0000492580 | 12.311.02.01 | EQUIP DE TECNOLOG DA INFOR E COMUNICACAO/TIC | MONITOR PARA COMPUTADOR MARCA DELL P2319H N SERIE 9PZ2JS2 | 2024-06-17 | BOM | 033538 | UORG : 033538 - SETOR JURIDICO
33292005 | 0000492581 | 12.311.02.01 | EQUIP DE TECNOLOG DA INFOR E COMUNICACAO/TIC | MONITOR PARA COMPUTADOR MARCA DELL P2319H N SERIE B5R3JS2 | 2024-06-21 | BOM | 033450 | UORG : 033450 - UNIDADE DE FISCALIZACAO ADMINISTRATIVA DE CONTRATO
33292006 | 0000492582 | 12.311.02.01 | EQUIP DE TECNOLOG DA INFOR E COMUNICACAO/TIC | MONITOR PARA COMPUTADOR MARCA DELL P2319H N SERIE C2R3JS2 | 2024-06-24 | BOM | 033465 | UORG : 033465 - UNIDADE DE SAUDE MENTAL
33292007 | 0000492583 | 12.311.02.01 | EQUIP DE TECNOLOG DA INFOR E COMUNICACAO/TIC | MONITOR PARA COMPUTADOR MARCA DELL P2319H N SERIE DKS3JS2 | 2024-06-25 | BOM | 045705 | UORG : 045705 - UNIDADE DE CIRURGIA E ANESTESIA
33292008 | 0000492584 | 12.311.02.01 | EQUIP DE TECNOLOG DA INFOR E COMUNICACAO/TIC | MONITOR PARA COMPUTADOR MARCA DELL P2319H N SERIE CJ75JS2 | 2024-06-17 | BOM | 033465 | UORG : 033465 - UNIDADE DE SAUDE MENTAL
33292009 | 0000492585 | 12.311.02.01 | EQUIP DE TECNOLOG DA INFOR E COMUNICACAO/TIC | MONITOR PARA COMPUTADOR MARCA DELL P2319H N SERIE DCY3JS2 | 2024-06-26 | BOM | 033502 | UORG : 033502 - UNIDADE DE OBSTETRICIA
33292010 | 0000492586 | 12.311.02.01 | EQUIP DE TECNOLOG DA INFOR E COMUNICACAO/TIC | MONITOR PARA COMPUTADOR MARCA DELL P2319H N SERIE C065JS2 | 2024-06-26 | BOM | 033503 | UORG : 033503 - UNIDADE DE SISTEMA NERVOSO
33292011 | 0000492587 | 12.311.02.01 | EQUIP DE TECNOLOG DA INFOR E COMUNICACAO/TIC | MONITOR PARA COMPUTADOR MARCA DELL P2319H N SERIE DMC4JS2 | 2024-06-26 | BOM | 033502 | UORG : 033502 - UNIDADE DE OBSTETRICIA
33292012 | 0000492588 | 12.311.02.01 | EQUIP DE TECNOLOG DA INFOR E COMUNICACAO/TIC | MONITOR PARA COMPUTADOR MARCA DELL P2319H N SERIE DDG3JS2 | 2024-06-14 | BOM | 033539 | UORG : 033539 - SETOR DE TECNO DA INFORMACAO E SAUDE DIGITAL
33292013 | 0000492592 | 12.311.02.01 | EQUIP DE TECNOLOG DA INFOR E COMUNICACAO/TIC | MONITOR PARA COMPUTADOR MARCA DELL P2319H N SERIE C515JS2 | 2024-06-25 | BOM | 033514 | UORG : 033514 - UNIDADE DE FARMACIA CLINICA
33292014 | 0000492593 | 12.311.02.01 | EQUIP DE TECNOLOG DA INFOR E COMUNICACAO/TIC | MONITOR PARA COMPUTADOR MARCA DELL P2319H N SERIE DLG3JS2 | 2024-06-18 | BOM | 033536 | UORG : 033536 - UNIDADE DE GESTAO DA INFORMACAO ASSISTENCIAL
33292015 | 0000492594 | 12.311.02.01 | EQUIP DE TECNOLOG DA INFOR E COMUNICACAO/TIC | MONITOR PARA COMPUTADOR MARCA DELL P2319H N SERIE DLD4JS2 | 2024-06-26 | BOM | 045808 | UORG : 045808 - UNIDADE DE NEFROLOGIA
33292016 | 0000492595 | 12.311.02.01 | EQUIP DE TECNOLOG DA INFOR E COMUNICACAO/TIC | MONITOR PARA COMPUTADOR MARCA DELL P2319H N SERIE CKD4JS2 | 2024-06-25 | BOM | 033508 | UORG : 033508 - UNIDADE DE URGENCIA E EMERGENCIA
33292017 | 0000492596 | 12.311.02.01 | EQUIP DE TECNOLOG DA INFOR E COMUNICACAO/TIC | MONITOR PARA COMPUTADOR MARCA DELL P2319H N SERIE DDO3JS2 | 2024-06-25 | BOM | 033505 | UORG : 033505 - UNIDADE DO SISTEMA NEURO-MUSCULO-ESQUELETICO
33292018 | 0000492597 | 12.311.02.01 | EQUIP DE TECNOLOG DA INFOR E COMUNICACAO/TIC | MONITOR PARA COMPUTADOR MARCA DELL P2319H N SERIE DKD4JS2 | 2024-06-26 | BOM | 045808 | UORG : 045808 - UNIDADE DE NEFROLOGIA
33292019 | 0000492598 | 12.311.02.01 | EQUIP DE TECNOLOG DA INFOR E COMUNICACAO/TIC | MONITOR PARA COMPUTADOR MARCA DELL P2319H N SERIE 9LS2JS2 | 2024-06-26 | BOM | 033502 | UORG : 033502 - UNIDADE DE OBSTETRICIA
33292020 | 0000492599 | 12.311.02.01 | EQUIP DE TECNOLOG DA INFOR E COMUNICACAO/TIC | MONITOR PARA COMPUTADOR MARCA DELL P2319H N SERIE BRG3JS2 | 2024-06-21 | BOM | 045650 | UORG : 045650 - UNIDADE DE SAUDE OCUPACIONAL E SEG. DO TRABALHO
33292021 | 0000492600 | 12.311.02.01 | EQUIP DE TECNOLOG DA INFOR E COMUNICACAO/TIC | MONITOR PARA COMPUTADOR MARCA DELL P2319H N SERIE DMD4JS2 | 2024-06-26 | BOM | 033480 | UORG : 033480 - UNIDADE DE ANALISES CLINICAS ANATOMIA PATOLOGICA
33292022 | 0000492601 | 12.311.02.01 | EQUIP DE TECNOLOG DA INFOR E COMUNICACAO/TIC | MONITOR PARA COMPUTADOR MARCA DELL P2319H N SERIE CYM4JS2 | 2024-06-26 | BOM | 033479 | UORG : 033479 - UNIDADE DE DIAGNOSTICOS ESPECIALIZADOS
33292023 | 0000492602 | 12.311.02.01 | EQUIP DE TECNOLOG DA INFOR E COMUNICACAO/TIC | MONITOR PARA COMPUTADOR MARCA DELL P2319H N SERIE C215JS2 | 2024-06-25 | BOM | 033497 | UORG : 033497 - UNIDADE DE CARDIOLOGIA E CIRURGIA CARDIOVASCULAR E
33292024 | 0000492603 | 12.311.02.01 | EQUIP DE TECNOLOG DA INFOR E COMUNICACAO/TIC | MONITOR PARA COMPUTADOR MARCA DELL P2319H N SERIE BSK3JS2 | 2024-06-24 | BOM | 033504 | UORG : 033504 - UNIDADE DA CRIANCA E DO ADOLESCENTE
33292025 | 0000492604 | 12.311.02.01 | EQUIP DE TECNOLOG DA INFOR E COMUNICACAO/TIC | MONITOR PARA COMPUTADOR MARCA DELL P2319H N SERIE BT84JS2 | 2024-06-17 | BOM | 033473 | UORG : 033473 - GERENCIA DE ATENCAO A SAUDE
33292026 | 0000492605 | 12.311.02.01 | EQUIP DE TECNOLOG DA INFOR E COMUNICACAO/TIC | MONITOR PARA COMPUTADOR MARCA DELL P2319H N SERIE DCP4JS2 | 2024-06-26 | BOM | 033480 | UORG : 033480 - UNIDADE DE ANALISES CLINICAS ANATOMIA PATOLOGICA
33292027 | 0000492607 | 12.311.02.01 | EQUIP DE TECNOLOG DA INFOR E COMUNICACAO/TIC | MONITOR PARA COMPUTADOR MARCA DELL P2319H N SERIE 73T3JS2 | 2024-06-26 | BOM | 033506 | UORG : 033506 - UNIDADE DE HEMATOLOGIA E ONCOLOGIA
33292028 | 0000492608 | 12.311.02.01 | EQUIP DE TECNOLOG DA INFOR E COMUNICACAO/TIC | MONITOR PARA COMPUTADOR MARCA DELL P2319H N SERIE C2N3JS2 | 2024-06-14 | BOM | 033539 | UORG : 033539 - SETOR DE TECNO DA INFORMACAO E SAUDE DIGITAL
33292029 | 0000492609 | 12.311.02.01 | EQUIP DE TECNOLOG DA INFOR E COMUNICACAO/TIC | MONITOR PARA COMPUTADOR MARCA DELL P2319H N SERIE B8P3JS2 | 2024-06-26 | BOM | 033484 | UORG : 033484 - UNIDADE MULTIPROFISSIONAL
33292030 | 0000492610 | 12.311.02.01 | EQUIP DE TECNOLOG DA INFOR E COMUNICACAO/TIC | MONITOR PARA COMPUTADOR MARCA DELL P2319H N SERIE C094JS2 | 2024-06-24 | BOM | 033504 | UORG : 033504 - UNIDADE DA CRIANCA E DO ADOLESCENTE
33292031 | 0000492611 | 12.311.02.01 | EQUIP DE TECNOLOG DA INFOR E COMUNICACAO/TIC | MONITOR PARA COMPUTADOR MARCA DELL P2319H N SERIE C5N3JS2 | 2024-06-21 | BOM | 045650 | UORG : 045650 - UNIDADE DE SAUDE OCUPACIONAL E SEG. DO TRABALHO
33292032 | 0000492612 | 12.311.02.01 | EQUIP DE TECNOLOG DA INFOR E COMUNICACAO/TIC | MONITOR PARA COMPUTADOR MARCA DELL P2319H N SERIE BQC3JS2 | 2024-06-21 | BOM | 045650 | UORG : 045650 - UNIDADE DE SAUDE OCUPACIONAL E SEG. DO TRABALHO
33292034 | 0000492614 | 12.311.02.01 | EQUIP DE TECNOLOG DA INFOR E COMUNICACAO/TIC | MONITOR PARA COMPUTADOR MARCA DELL P2319H N SERIE CS65JS2 | 2024-06-26 | BOM | 033469 | UORG : 033469 - UNIDADE DE CUIDADO NEONATAL
33292035 | 0000492615 | 12.311.02.01 | EQUIP DE TECNOLOG DA INFOR E COMUNICACAO/TIC | MONITOR PARA COMPUTADOR MARCA DELL P2319H N SERIE CWZ4JS2 | 2024-06-21 | BOM | 045650 | UORG : 045650 - UNIDADE DE SAUDE OCUPACIONAL E SEG. DO TRABALHO
33292036 | 0000492616 | 12.311.02.01 | EQUIP DE TECNOLOG DA INFOR E COMUNICACAO/TIC | MONITOR PARA COMPUTADOR MARCA DELL P2319H N SERIE DFG3JS2 | 2024-06-21 | BOM | 045650 | UORG : 045650 - UNIDADE DE SAUDE OCUPACIONAL E SEG. DO TRABALHO
33292037 | 0000492617 | 12.311.02.01 | EQUIP DE TECNOLOG DA INFOR E COMUNICACAO/TIC | MONITOR PARA COMPUTADOR MONITOR DE VIDEO (5235) | 2024-06-17 | BOM | 033506 | UORG : 033506 - UNIDADE DE HEMATOLOGIA E ONCOLOGIA
33292038 | 0000492618 | 12.311.02.01 | EQUIP DE TECNOLOG DA INFOR E COMUNICACAO/TIC | MONITOR PARA COMPUTADOR MARCA DELL P2319H N SERIE C7N3JS2 | 2024-06-24 | BOM | 033504 | UORG : 033504 - UNIDADE DA CRIANCA E DO ADOLESCENTE
33292039 | 0000492619 | 12.311.02.01 | EQUIP DE TECNOLOG DA INFOR E COMUNICACAO/TIC | MONITOR PARA COMPUTADOR MARCA DELL P2319H N SERIE CKY3JS2 | 2025-06-12 | BOM | 033503 | UORG : 033503 - UNIDADE DE SISTEMA NERVOSO
33292040 | 0000492620 | 12.311.02.01 | EQUIP DE TECNOLOG DA INFOR E COMUNICACAO/TIC | MONITOR PARA COMPUTADOR MARCA DELL P2319H N SERIE C893JS2 | 2024-06-26 | BOM | 033484 | UORG : 033484 - UNIDADE MULTIPROFISSIONAL
33292041 | 0000492621 | 12.311.02.01 | EQUIP DE TECNOLOG DA INFOR E COMUNICACAO/TIC | MONITOR PARA COMPUTADOR MARCA DELL P2319H N SERIE DK55JS2 | 2024-06-25 | BOM | 033500 | UORG : 033500 - UNIDADE DE ESPECIALIDADES CLINICAS
33292042 | 0000492622 | 12.311.02.01 | EQUIP DE TECNOLOG DA INFOR E COMUNICACAO/TIC | MONITOR PARA COMPUTADOR MARCA DELL P2319H N SERIE C505JS2 | 2024-06-25 | BOM | 033500 | UORG : 033500 - UNIDADE DE ESPECIALIDADES CLINICAS
33292043 | 0000492623 | 12.311.02.01 | EQUIP DE TECNOLOG DA INFOR E COMUNICACAO/TIC | MONITOR PARA COMPUTADOR MARCA DELL P2319H N SERIE C2N4JS2 | 2024-06-21 | BOM | 045650 | UORG : 045650 - UNIDADE DE SAUDE OCUPACIONAL E SEG. DO TRABALHO
33292044 | 0000492625 | 12.311.02.01 | EQUIP DE TECNOLOG DA INFOR E COMUNICACAO/TIC | MONITOR PARA COMPUTADOR MARCA DELL P2319H N SERIE CW15JS2 | 2024-06-24 | BOM | 033504 | UORG : 033504 - UNIDADE DA CRIANCA E DO ADOLESCENTE
33292045 | 0000492626 | 12.311.02.01 | EQUIP DE TECNOLOG DA INFOR E COMUNICACAO/TIC | MONITOR PARA COMPUTADOR MARCA DELL P2319H N SERIE CKS3JS2 | 2024-06-25 | BOM | 033500 | UORG : 033500 - UNIDADE DE ESPECIALIDADES CLINICAS
33292046 | 0000492627 | 12.311.02.01 | EQUIP DE TECNOLOG DA INFOR E COMUNICACAO/TIC | MONITOR PARA COMPUTADOR MARCA DELL P2319H N SERIE DFJ4JS2 | 2024-06-26 | BOM | 033479 | UORG : 033479 - UNIDADE DE DIAGNOSTICOS ESPECIALIZADOS
33292047 | 0000492628 | 12.311.02.01 | EQUIP DE TECNOLOG DA INFOR E COMUNICACAO/TIC | MONITOR PARA COMPUTADOR MARCA DELL P2319H N SERIE CRC4JS2 | 2024-06-25 | BOM | 033500 | UORG : 033500 - UNIDADE DE ESPECIALIDADES CLINICAS
33292048 | 0000492629 | 12.311.02.01 | EQUIP DE TECNOLOG DA INFOR E COMUNICACAO/TIC | MONITOR PARA COMPUTADOR MARCA DELL P2319H N SERIE DHL4JS2 | 2024-06-26 | BOM | 033479 | UORG : 033479 - UNIDADE DE DIAGNOSTICOS ESPECIALIZADOS
33292049 | 0000492630 | 12.311.02.01 | EQUIP DE TECNOLOG DA INFOR E COMUNICACAO/TIC | MONITOR PARA COMPUTADOR MARCA DELL P2319H N SERIE CKB3JS2 | 2024-06-26 | BOM | 045808 | UORG : 045808 - UNIDADE DE NEFROLOGIA
33292081 | 0000493199 | 12.311.02.01 | EQUIP DE TECNOLOG DA INFOR E COMUNICACAO/TIC | SERVIDOR SERVIDOR DE DADOS BIBLIOTECA - UNIDADE FITA MAGNETICA MARCA IBM TAPE LIBRARY | 2024-06-14 | BOM | 033539 | UORG : 033539 - SETOR DE TECNO DA INFORMACAO E SAUDE DIGITAL
33292082 | 0000493290 | 12.311.02.01 | EQUIP DE TECNOLOG DA INFOR E COMUNICACAO/TIC | SERVIDOR SERVIDOR DE DADOS COMPOSICAO DE UNIDADE DE DISCO TIPO RIGIDO CAPACIDADE 2048GB VELOCIDADE 7200 RPM APL | 2024-06-14 | BOM | 033539 | UORG : 033539 - SETOR DE TECNO DA INFORMACAO E SAUDE DIGITAL
33292083 | 0000493291 | 12.311.02.01 | EQUIP DE TECNOLOG DA INFOR E COMUNICACAO/TIC | SERVIDOR SERVIDOR DE REDE COMPOSICAO DE UNIDADE DE DISCO TIPO RIGIDO CAPACIDADE 2048GB VELOCIDADE 7200 RPM APLI | 2024-06-14 | BOM | 033539 | UORG : 033539 - SETOR DE TECNO DA INFORMACAO E SAUDE DIGITAL
33292084 | 0000493292 | 12.311.02.01 | EQUIP DE TECNOLOG DA INFOR E COMUNICACAO/TIC | SERVIDOR SERVIDOR DE REDE COMPOSICAO DE UNIDADE DE DISCO TIPO RIGIDO CAPACIDADE 2048GB VELOCIDADE 7200 RPM APLI | 2024-06-14 | BOM | 033539 | UORG : 033539 - SETOR DE TECNO DA INFORMACAO E SAUDE DIGITAL
33292085 | 0000493293 | 12.311.02.01 | EQUIP DE TECNOLOG DA INFOR E COMUNICACAO/TIC | SERVIDOR SERVIDOR DE REDE COMPOSICAO DE UNIDADE DE DISCO TIPO RIGIDO CAPACIDADE 2048GB VELOCIDADE 7200 RPM APLI | 2024-06-14 | BOM | 033539 | UORG : 033539 - SETOR DE TECNO DA INFORMACAO E SAUDE DIGITAL
33292086 | 0000493294 | 12.311.02.01 | EQUIP DE TECNOLOG DA INFOR E COMUNICACAO/TIC | SERVIDOR SERVIDOR DE REDE COMPOSICAO DE UNIDADE DE DISCO TIPO RIGIDO CAPACIDADE 2048GB VELOCIDADE 7200 RPM APLI | 2024-06-14 | BOM | 033539 | UORG : 033539 - SETOR DE TECNO DA INFORMACAO E SAUDE DIGITAL
33292154 | 0000494219 | 12.311.02.01 | EQUIP DE TECNOLOG DA INFOR E COMUNICACAO/TIC | MONITOR PARA COMPUTADOR 55 POLEGADAS CHRISTIE FHD552-XB NS: CHC6J9XA000202 | 2024-06-14 | BOM | 033539 | UORG : 033539 - SETOR DE TECNO DA INFORMACAO E SAUDE DIGITAL
33292155 | 0000494220 | 12.311.02.01 | EQUIP DE TECNOLOG DA INFOR E COMUNICACAO/TIC | MONITOR PARA COMPUTADOR 55 POLEGADAS CHRISTIE FHD552-XB NS: CHC6J9XA000188 | 2024-06-14 | BOM | 033539 | UORG : 033539 - SETOR DE TECNO DA INFORMACAO E SAUDE DIGITAL
33292156 | 0000494222 | 12.311.02.01 | EQUIP DE TECNOLOG DA INFOR E COMUNICACAO/TIC | MONITOR PARA COMPUTADOR 55 POLEGADAS CHRISTIE FHD552-XB NS: CHC6J9XA000205 | 2024-06-21 | BOM | 045739 | UORG : 045739 - UNIDADE DE SUPORTE OPERACIONAL
33292157 | 0000494223 | 12.311.02.01 | EQUIP DE TECNOLOG DA INFOR E COMUNICACAO/TIC | MONITOR PARA COMPUTADOR 55 POLEGADAS CHRISTIE FHD552-XB NS: CHC6J9XA000049 | 2024-06-21 | BOM | 045739 | UORG : 045739 - UNIDADE DE SUPORTE OPERACIONAL
33292158 | 0000494224 | 12.311.02.01 | EQUIP DE TECNOLOG DA INFOR E COMUNICACAO/TIC | MONITOR PARA COMPUTADOR 55 POLEGADAS CHRISTIE FHD552-XB NS: CHC6J9XA000008 | 2024-06-21 | BOM | 045739 | UORG : 045739 - UNIDADE DE SUPORTE OPERACIONAL
33292159 | 0000494225 | 12.311.02.01 | EQUIP DE TECNOLOG DA INFOR E COMUNICACAO/TIC | MONITOR PARA COMPUTADOR 55 POLEGADAS CHRISTIE FHD552-XB NS: CHC6J9XA000208 | 2024-06-21 | BOM | 045739 | UORG : 045739 - UNIDADE DE SUPORTE OPERACIONAL
33292160 | 0000494226 | 12.311.02.01 | EQUIP DE TECNOLOG DA INFOR E COMUNICACAO/TIC | MONITOR PARA COMPUTADOR 55 POLEGADAS CHRISTIE FHD552-XB NS: CHC6J9XA000021 | 2024-06-21 | BOM | 045739 | UORG : 045739 - UNIDADE DE SUPORTE OPERACIONAL
33292161 | 0000494227 | 12.311.02.01 | EQUIP DE TECNOLOG DA INFOR E COMUNICACAO/TIC | MONITOR PARA COMPUTADOR 55 POLEGADAS CHRISTIE FHD552-XB NS: CHC6J9XA000186 | 2024-06-21 | BOM | 045739 | UORG : 045739 - UNIDADE DE SUPORTE OPERACIONAL
33292162 | 0000494228 | 12.311.02.01 | EQUIP DE TECNOLOG DA INFOR E COMUNICACAO/TIC | MONITOR PARA COMPUTADOR 55 POLEGADAS CHRISTIE FHD552-XB NS: CHC6J9XA000011 | 2024-06-14 | BOM | 033508 | UORG : 033508 - UNIDADE DE URGENCIA E EMERGENCIA
33292163 | 0000494229 | 12.311.02.01 | EQUIP DE TECNOLOG DA INFOR E COMUNICACAO/TIC | MONITOR PARA COMPUTADOR 55 POLEGADAS CHRISTIE FHD552-XB NS: CHC6J9XA000047 | 2024-06-17 | BOM | 033524 | UORG : 033524 - GERENCIA DE ENSINO E PESQUISA
33292164 | 0000494230 | 12.311.02.01 | EQUIP DE TECNOLOG DA INFOR E COMUNICACAO/TIC | MONITOR PARA COMPUTADOR 55 POLEGADAS CHRISTIE FHD552-XB NS: CHC6J9XA000052 | 2024-06-17 | BOM | 033474 | UORG : 033474 - DIVISAO DE APOIO DIAGNOSTICO E TERAPEUTICO
33292165 | 0000494231 | 12.311.02.01 | EQUIP DE TECNOLOG DA INFOR E COMUNICACAO/TIC | MONITOR PARA COMPUTADOR 55 POLEGADAS CHRISTIE FHD552-XB NS: CHC6J9XA000020 | 2024-06-14 | BOM | 033539 | UORG : 033539 - SETOR DE TECNO DA INFORMACAO E SAUDE DIGITAL
33292166 | 0000494232 | 12.311.02.01 | EQUIP DE TECNOLOG DA INFOR E COMUNICACAO/TIC | MONITOR PARA COMPUTADOR 55 POLEGADAS CHRISTIE FHD552-XB NS: CHC6J9XA000201 | 2024-06-18 | BOM | 033522 | UORG : 033522 - UNIDADE DE SEGURANCA DO PACIENTE
33292172 | 0000494242 | 12.311.02.01 | EQUIP DE TECNOLOG DA INFOR E COMUNICACAO/TIC | MICROCOMPUTADOR . DELL OPTIPLEX 5070 NS: D6DBK03 | 2024-06-14 | BOM | 033539 | UORG : 033539 - SETOR DE TECNO DA INFORMACAO E SAUDE DIGITAL
33292173 | 0000494243 | 12.311.02.01 | EQUIP DE TECNOLOG DA INFOR E COMUNICACAO/TIC | MICROCOMPUTADOR . DELL OPTIPLEX 5070 NS: D6B5K03 | 2024-06-17 | BOM | 033520 | UORG : 033520 - DIVISAO DE LOGISTICA E INFRAESTRUTURA HOSPITALAR
33292174 | 0000494244 | 12.311.02.01 | EQUIP DE TECNOLOG DA INFOR E COMUNICACAO/TIC | MICROCOMPUTADOR . DELL OPTIPLEX 5070 NS: D6F6K03 | 2024-06-17 | BOM | 033492 | UORG : 033492 - DIVISAO DE ENFERMAGEM
33292175 | 0000494245 | 12.311.02.01 | EQUIP DE TECNOLOG DA INFOR E COMUNICACAO/TIC | MICROCOMPUTADOR . DELL OPTIPLEX 5070 NS: D6F5K03 | 2024-06-18 | BOM | 033536 | UORG : 033536 - UNIDADE DE GESTAO DA INFORMACAO ASSISTENCIAL
33292176 | 0000494246 | 12.311.02.01 | EQUIP DE TECNOLOG DA INFOR E COMUNICACAO/TIC | MONITOR PARA COMPUTADOR 23 POLEGADAS DELL P2319H NS: 6GCC2W2 | 2024-06-26 | BOM | 033484 | UORG : 033484 - UNIDADE MULTIPROFISSIONAL
33292177 | 0000494247 | 12.311.02.01 | EQUIP DE TECNOLOG DA INFOR E COMUNICACAO/TIC | MONITOR PARA COMPUTADOR 23 POLEGADAS DELL P2319H NS: 6FOC2W2 | 2024-06-26 | BOM | 033494 | UORG : 033494 - UNIDADE DE CLINICA CIRURGICA
33292178 | 0000494248 | 12.311.02.01 | EQUIP DE TECNOLOG DA INFOR E COMUNICACAO/TIC | MONITOR PARA COMPUTADOR 23 POLEGADAS DELL P2319H NS: 6LKB2W2 | 2024-06-24 | BOM | 033504 | UORG : 033504 - UNIDADE DA CRIANCA E DO ADOLESCENTE
33292230 | 0000495289 | 12.311.02.01 | EQUIP DE TECNOLOG DA INFOR E COMUNICACAO/TIC | SERVIDOR SERVIDOR DE DADOS HPE MOD: PROLIANT DL360 GEN10 NS: BRL0070CGD | 2024-06-14 | BOM | 033539 | UORG : 033539 - SETOR DE TECNO DA INFORMACAO E SAUDE DIGITAL
33292231 | 0000495290 | 12.311.02.01 | EQUIP DE TECNOLOG DA INFOR E COMUNICACAO/TIC | SERVIDOR SERVIDOR DE DADOS HPE MOD: PROLIANT DL360 GEN10 NS: BRL0070CGC | 2024-06-14 | BOM | 033539 | UORG : 033539 - SETOR DE TECNO DA INFORMACAO E SAUDE DIGITAL
33292232 | 0000495291 | 12.311.02.01 | EQUIP DE TECNOLOG DA INFOR E COMUNICACAO/TIC | SERVIDOR SERVIDOR DE DADOS HPE MOD: PROLIANT DL360 GEN10 NS: BRL0070CGB | 2024-06-14 | BOM | 033539 | UORG : 033539 - SETOR DE TECNO DA INFORMACAO E SAUDE DIGITAL
33292233 | 0000495292 | 12.311.02.01 | EQUIP DE TECNOLOG DA INFOR E COMUNICACAO/TIC | SERVIDOR SERVIDOR DE DADOS HPE MOD: PROLIANT DL360 GEN10 NS: BRL0070CGF | 2024-06-14 | BOM | 033539 | UORG : 033539 - SETOR DE TECNO DA INFORMACAO E SAUDE DIGITAL
33292332 | 0000495702 | 12.311.02.01 | EQUIP DE TECNOLOG DA INFOR E COMUNICACAO/TIC | NOTEBOOK - DELL | 2024-06-25 | BOM | 033496 | UORG : 033496 - UNIDADE DE CABECA E PESCOCO
33292333 | 0000495703 | 12.311.02.01 | EQUIP DE TECNOLOG DA INFOR E COMUNICACAO/TIC | NOTEBOOK - MOD: LATITUDE 5501 NS 26967248391 | 2024-06-26 | BOM | 033503 | UORG : 033503 - UNIDADE DE SISTEMA NERVOSO
33292354 | 0000495724 | 12.311.02.01 | EQUIP DE TECNOLOG DA INFOR E COMUNICACAO/TIC | NOTEBOOK - G 3590 NS: G7L6423 | 2024-06-26 | BOM | 033503 | UORG : 033503 - UNIDADE DE SISTEMA NERVOSO
33292434 | 0000496960 | 12.311.02.01 | EQUIP DE TECNOLOG DA INFOR E COMUNICACAO/TIC | IMPRESSORA TERMICA PARA ETIQUETAS, ZEBRA, GC 420 DE ETIQUETAS ZEBRA MOD: GT800 NS: 11J193700660 | 2024-06-26 | BOM | 033486 | UORG : 033486 - UNIDADE DE PROCESSAMENTO DE MATERIAIS ESTERILIZADO
33292705 | 0000498308 | 12.311.02.01 | EQUIP DE TECNOLOG DA INFOR E COMUNICACAO/TIC | MONITOR PARA COMPUTADOR ENDOMASTER MOD: P9442EA NS: 19088988 TAG: VDE-0001 | 2024-06-25 | BOM | 033510 | UORG : 033510 - UNIDADE DE UROLOGIA
33292715 | 0000498328 | 12.311.02.01 | EQUIP DE TECNOLOG DA INFOR E COMUNICACAO/TIC | NOTEBOOK - COMPAQ MOD: PRESARIO CQ-21 NS: 291119092902960 | 2024-06-25 | BOM | 033500 | UORG : 033500 - UNIDADE DE ESPECIALIDADES CLINICAS
33292716 | 0000498329 | 12.311.02.01 | EQUIP DE TECNOLOG DA INFOR E COMUNICACAO/TIC | NOTEBOOK - ACER MOD: ASPIRE 3 NS: NXHU3AL001023E935D9501 | 2024-06-25 | BOM | 033500 | UORG : 033500 - UNIDADE DE ESPECIALIDADES CLINICAS
33292758 | 0000499866 | 12.311.02.01 | EQUIP DE TECNOLOG DA INFOR E COMUNICACAO/TIC | MICROCOMPUTADOR . POSITIVO MOD:MASTER D6200 NS: 5A1810L5V | 2024-06-26 | BOM | 033503 | UORG : 033503 - UNIDADE DE SISTEMA NERVOSO
33292759 | 0000499867 | 12.311.02.01 | EQUIP DE TECNOLOG DA INFOR E COMUNICACAO/TIC | MICROCOMPUTADOR . POSITIVO MOD:MASTER D6200 NS: 5A1810W72 | 2024-06-18 | BOM | 033518 | UORG : 033518 - UNIDADE DE PROCESSAMENTO DE INFORMACAO ASSISTENCIA
33292760 | 0000499868 | 12.311.02.01 | EQUIP DE TECNOLOG DA INFOR E COMUNICACAO/TIC | MICROCOMPUTADOR . POSITIVO MOD:MASTER D6200 NS: 5A181075P | 2024-06-25 | BOM | 033513 | UORG : 033513 - UNIDADE DE DISPENSACAO FARMACEUTICA
33292761 | 0000499869 | 12.311.02.01 | EQUIP DE TECNOLOG DA INFOR E COMUNICACAO/TIC | MICROCOMPUTADOR . POSITIVO MOD:MASTER D6200 NS: 5A1810X60 | 2024-06-24 | BOM | 033504 | UORG : 033504 - UNIDADE DA CRIANCA E DO ADOLESCENTE
33292763 | 0000499871 | 12.311.02.01 | EQUIP DE TECNOLOG DA INFOR E COMUNICACAO/TIC | MICROCOMPUTADOR . POSITIVO MOD:MASTER D6200 NS: 5A1810R33 | 2024-06-25 | BOM | 033513 | UORG : 033513 - UNIDADE DE DISPENSACAO FARMACEUTICA
33292764 | 0000499872 | 12.311.02.01 | EQUIP DE TECNOLOG DA INFOR E COMUNICACAO/TIC | MICROCOMPUTADOR . POSITIVO MOD:MASTER D6200 NS: 5A1810S90 | 2024-06-26 | BOM | 033480 | UORG : 033480 - UNIDADE DE ANALISES CLINICAS ANATOMIA PATOLOGICA
33292765 | 0000499873 | 12.311.02.01 | EQUIP DE TECNOLOG DA INFOR E COMUNICACAO/TIC | MICROCOMPUTADOR . POSITIVO MOD:MASTER D6200 NS: 5A1810L3L | 2024-06-26 | BOM | 033486 | UORG : 033486 - UNIDADE DE PROCESSAMENTO DE MATERIAIS ESTERILIZADO
33292766 | 0000499874 | 12.311.02.01 | EQUIP DE TECNOLOG DA INFOR E COMUNICACAO/TIC | MICROCOMPUTADOR . POSITIVO MOD:MASTER D6200 NS: 5A181086X | 2024-06-25 | BOM | 033497 | UORG : 033497 - UNIDADE DE CARDIOLOGIA E CIRURGIA CARDIOVASCULAR E
33292767 | 0000499875 | 12.311.02.01 | EQUIP DE TECNOLOG DA INFOR E COMUNICACAO/TIC | MICROCOMPUTADOR . POSITIVO MOD:MASTER D6200 NS: 5A1810C1K | 2024-06-25 | BOM | 045705 | UORG : 045705 - UNIDADE DE CIRURGIA E ANESTESIA
33292768 | 0000499876 | 12.311.02.01 | EQUIP DE TECNOLOG DA INFOR E COMUNICACAO/TIC | MICROCOMPUTADOR . POSITIVO MOD:MASTER D6200 NS: 5A1810C2P | 2024-06-25 | BOM | 045705 | UORG : 045705 - UNIDADE DE CIRURGIA E ANESTESIA
33292769 | 0000499877 | 12.311.02.01 | EQUIP DE TECNOLOG DA INFOR E COMUNICACAO/TIC | MICROCOMPUTADOR . POSITIVO MOD:MASTER D6200 NS: 5A1810N3R | 2024-06-26 | BOM | 033503 | UORG : 033503 - UNIDADE DE SISTEMA NERVOSO
33292770 | 0000499878 | 12.311.02.01 | EQUIP DE TECNOLOG DA INFOR E COMUNICACAO/TIC | MICROCOMPUTADOR . POSITIVO MOD:MASTER D6200 NS: 5A1810B51 | 2024-06-25 | BOM | 033500 | UORG : 033500 - UNIDADE DE ESPECIALIDADES CLINICAS
33292771 | 0000499879 | 12.311.02.01 | EQUIP DE TECNOLOG DA INFOR E COMUNICACAO/TIC | MICROCOMPUTADOR . POSITIVO MOD:MASTER D6200 NS: 5A1810R48 | 2024-06-26 | BOM | 045808 | UORG : 045808 - UNIDADE DE NEFROLOGIA
33292772 | 0000499880 | 12.311.02.01 | EQUIP DE TECNOLOG DA INFOR E COMUNICACAO/TIC | MICROCOMPUTADOR . POSITIVO MOD:MASTER D6200 NS: 5A1810T39 | 2024-06-24 | BOM | 033504 | UORG : 033504 - UNIDADE DA CRIANCA E DO ADOLESCENTE
33292773 | 0000499881 | 12.311.02.01 | EQUIP DE TECNOLOG DA INFOR E COMUNICACAO/TIC | MICROCOMPUTADOR . POSITIVO MOD:MASTER D6200 NS: 5A181095V | 2024-06-25 | BOM | 033482 | UORG : 033482 - UNIDADE DE BLOCO CIRURGICO
33292774 | 0000499882 | 12.311.02.01 | EQUIP DE TECNOLOG DA INFOR E COMUNICACAO/TIC | MICROCOMPUTADOR . POSITIVO MOD:MASTER D6200 NS: 5A1810975 | 2024-06-18 | BOM | 033471 | UORG : 033471 - SETOR DE APOIO TERAPEUTICO 2
33292775 | 0000499883 | 12.311.02.01 | EQUIP DE TECNOLOG DA INFOR E COMUNICACAO/TIC | MICROCOMPUTADOR . POSITIVO MOD:MASTER D6200 NS: 5A181119Y | 2024-06-26 | BOM | 033503 | UORG : 033503 - UNIDADE DE SISTEMA NERVOSO
33292776 | 0000499884 | 12.311.02.01 | EQUIP DE TECNOLOG DA INFOR E COMUNICACAO/TIC | MICROCOMPUTADOR . POSITIVO MOD:MASTER D6200 NS: 5A181107L | 2024-06-24 | BOM | 033497 | UORG : 033497 - UNIDADE DE CARDIOLOGIA E CIRURGIA CARDIOVASCULAR E
33292777 | 0000499885 | 12.311.02.01 | EQUIP DE TECNOLOG DA INFOR E COMUNICACAO/TIC | MICROCOMPUTADOR . POSITIVO MOD:MASTER D6200 NS: 5A1810C9O | 2024-06-18 | BOM | 033515 | UORG : 033515 - SETOR DE CONTRATUALIZACAO E REGULACAO
33292778 | 0000499886 | 12.311.02.01 | EQUIP DE TECNOLOG DA INFOR E COMUNICACAO/TIC | MICROCOMPUTADOR . POSITIVO MOD:MASTER D6200 NS: 5A1810Z8G | 2024-06-24 | BOM | 033504 | UORG : 033504 - UNIDADE DA CRIANCA E DO ADOLESCENTE
33292779 | 0000499887 | 12.311.02.01 | EQUIP DE TECNOLOG DA INFOR E COMUNICACAO/TIC | MICROCOMPUTADOR . POSITIVO MOD:MASTER D6200 NS: 5A181120S | 2024-06-26 | BOM | 033503 | UORG : 033503 - UNIDADE DE SISTEMA NERVOSO
33292780 | 0000499888 | 12.311.02.01 | EQUIP DE TECNOLOG DA INFOR E COMUNICACAO/TIC | MICROCOMPUTADOR . POSITIVO MOD:MASTER D6200 NS: 5A1810M2J | 2024-06-26 | BOM | 033503 | UORG : 033503 - UNIDADE DE SISTEMA NERVOSO
33292782 | 0000499890 | 12.311.02.01 | EQUIP DE TECNOLOG DA INFOR E COMUNICACAO/TIC | MICROCOMPUTADOR . POSITIVO MOD:MASTER D6200 NS: 5A1810M1E | 2024-06-21 | BOM | 033508 | UORG : 033508 - UNIDADE DE URGENCIA E EMERGENCIA
33292783 | 0000499891 | 12.311.02.01 | EQUIP DE TECNOLOG DA INFOR E COMUNICACAO/TIC | MICROCOMPUTADOR . POSITIVO MOD:MASTER D6200 NS: 5A1811237 | 2024-06-18 | BOM | 033518 | UORG : 033518 - UNIDADE DE PROCESSAMENTO DE INFORMACAO ASSISTENCIA
33292784 | 0000499892 | 12.311.02.01 | EQUIP DE TECNOLOG DA INFOR E COMUNICACAO/TIC | MICROCOMPUTADOR . POSITIVO MOD:MASTER D6200 NS: 5A1811413 | 2024-06-26 | BOM | 033502 | UORG : 033502 - UNIDADE DE OBSTETRICIA
33292785 | 0000499893 | 12.311.02.01 | EQUIP DE TECNOLOG DA INFOR E COMUNICACAO/TIC | MICROCOMPUTADOR . POSITIVO MOD:MASTER D6200 NS: 5A1810W6X | 2024-06-26 | BOM | 033503 | UORG : 033503 - UNIDADE DE SISTEMA NERVOSO
33292786 | 0000499894 | 12.311.02.01 | EQUIP DE TECNOLOG DA INFOR E COMUNICACAO/TIC | MICROCOMPUTADOR . POSITIVO MOD:MASTER D6200 NS: 5A1810H93 | 2025-06-12 | BOM | 033506 | UORG : 033506 - UNIDADE DE HEMATOLOGIA E ONCOLOGIA
33292787 | 0000499895 | 12.311.02.01 | EQUIP DE TECNOLOG DA INFOR E COMUNICACAO/TIC | MICROCOMPUTADOR . POSITIVO MOD:MASTER D6200 NS: 5A1810C69 | 2024-06-18 | BOM | 033519 | UORG : 033519 - UNIDADE DE REGULACAO INTERNA
33292788 | 0000499896 | 12.311.02.01 | EQUIP DE TECNOLOG DA INFOR E COMUNICACAO/TIC | MICROCOMPUTADOR . POSITIVO MOD:MASTER D6200 NS: 5A1810M3O | 2024-06-18 | BOM | 033536 | UORG : 033536 - UNIDADE DE GESTAO DA INFORMACAO ASSISTENCIAL
33292789 | 0000499897 | 12.311.02.01 | EQUIP DE TECNOLOG DA INFOR E COMUNICACAO/TIC | MICROCOMPUTADOR . POSITIVO MOD:MASTER D6200 NS: 5A1810L4Q | 2024-06-18 | BOM | 033519 | UORG : 033519 - UNIDADE DE REGULACAO INTERNA
33292790 | 0000499898 | 12.311.02.01 | EQUIP DE TECNOLOG DA INFOR E COMUNICACAO/TIC | MICROCOMPUTADOR . POSITIVO MOD:MASTER D6200 NS: 5A1810Q45 | 2024-06-24 | BOM | 033504 | UORG : 033504 - UNIDADE DA CRIANCA E DO ADOLESCENTE
33292791 | 0000499899 | 12.311.02.01 | EQUIP DE TECNOLOG DA INFOR E COMUNICACAO/TIC | MICROCOMPUTADOR . POSITIVO MOD:MASTER D6200 NS: 5A1810H5J | 2024-06-18 | BOM | 033471 | UORG : 033471 - SETOR DE APOIO TERAPEUTICO 2
33292792 | 0000499900 | 12.311.02.01 | EQUIP DE TECNOLOG DA INFOR E COMUNICACAO/TIC | MICROCOMPUTADOR . POSITIVO MOD:MASTER D6200 NS: 5A181121X | 2024-06-18 | BOM | 033518 | UORG : 033518 - UNIDADE DE PROCESSAMENTO DE INFORMACAO ASSISTENCIA
33292793 | 0000499901 | 12.311.02.01 | EQUIP DE TECNOLOG DA INFOR E COMUNICACAO/TIC | MICROCOMPUTADOR . POSITIVO MOD:MASTER D6200 NS: 5A1810Y8D | 2024-06-25 | BOM | 033482 | UORG : 033482 - UNIDADE DE BLOCO CIRURGICO
33292794 | 0000499902 | 12.311.02.01 | EQUIP DE TECNOLOG DA INFOR E COMUNICACAO/TIC | MICROCOMPUTADOR . POSITIVO MOD:MASTER D6200 NS: 5A1810Q2V | 2024-06-26 | BOM | 033469 | UORG : 033469 - UNIDADE DE CUIDADO NEONATAL
33292795 | 0000499903 | 12.311.02.01 | EQUIP DE TECNOLOG DA INFOR E COMUNICACAO/TIC | MICROCOMPUTADOR . POSITIVO MOD:MASTER D6200 NS: 5A1810S1W | 2024-06-26 | BOM | 033503 | UORG : 033503 - UNIDADE DE SISTEMA NERVOSO
33292796 | 0000499904 | 12.311.02.01 | EQUIP DE TECNOLOG DA INFOR E COMUNICACAO/TIC | MICROCOMPUTADOR . POSITIVO MOD:MASTER D6200 NS: 5A1810B2M | 2024-06-18 | BOM | 033459 | UORG : 033459 - UNIDADE DE PLANEJAMENTO E DIMENSIONAMENTO DE ESTOQ
33292797 | 0000499905 | 12.311.02.01 | EQUIP DE TECNOLOG DA INFOR E COMUNICACAO/TIC | MICROCOMPUTADOR . POSITIVO MOD:MASTER D6200 NS: 5A1810V4K | 2024-06-18 | BOM | 033518 | UORG : 033518 - UNIDADE DE PROCESSAMENTO DE INFORMACAO ASSISTENCIA
33292798 | 0000499906 | 12.311.02.01 | EQUIP DE TECNOLOG DA INFOR E COMUNICACAO/TIC | MICROCOMPUTADOR . POSITIVO MOD:MASTER D6200 NS: 5A1810M63 | 2024-06-18 | BOM | 033457 | UORG : 033457 - UNIDADE DE ALMOXARIFADO E CONTROLE DE ESTOQUE
33292799 | 0000499907 | 12.311.02.01 | EQUIP DE TECNOLOG DA INFOR E COMUNICACAO/TIC | MICROCOMPUTADOR . POSITIVO MOD:MASTER D6200 NS: 5A1810M8D | 2024-06-25 | BOM | 033508 | UORG : 033508 - UNIDADE DE URGENCIA E EMERGENCIA
33292800 | 0000499908 | 12.311.02.01 | EQUIP DE TECNOLOG DA INFOR E COMUNICACAO/TIC | MICROCOMPUTADOR . POSITIVO MOD:MASTER D6200 NS: 5A1810J15 | 2024-06-26 | BOM | 033479 | UORG : 033479 - UNIDADE DE DIAGNOSTICOS ESPECIALIZADOS
33292801 | 0000499909 | 12.311.02.01 | EQUIP DE TECNOLOG DA INFOR E COMUNICACAO/TIC | MICROCOMPUTADOR . POSITIVO MOD:MASTER D6200 NS: 5A1810P2S | 2024-06-21 | BOM | 045739 | UORG : 045739 - UNIDADE DE SUPORTE OPERACIONAL
33292802 | 0000499910 | 12.311.02.01 | EQUIP DE TECNOLOG DA INFOR E COMUNICACAO/TIC | MICROCOMPUTADOR . POSITIVO MOD:MASTER D6200 NS: 5A1810B9L | 2024-06-25 | BOM | 033539 | UORG : 033539 - SETOR DE TECNO DA INFORMACAO E SAUDE DIGITAL
33292803 | 0000499911 | 12.311.02.01 | EQUIP DE TECNOLOG DA INFOR E COMUNICACAO/TIC | MICROCOMPUTADOR . POSITIVO MOD:MASTER D6200 NS: 5A181147X | 2024-06-18 | BOM | 033523 | UORG : 033523 - UNIDADE DE VIGILANCIA EM SAUDE
33292804 | 0000499912 | 12.311.02.01 | EQUIP DE TECNOLOG DA INFOR E COMUNICACAO/TIC | MICROCOMPUTADOR . POSITIVO MOD:MASTER D6200 NS: 5A181111U | 2024-06-25 | BOM | 033465 | UORG : 033465 - UNIDADE DE SAUDE MENTAL
33292805 | 0000499913 | 12.311.02.01 | EQUIP DE TECNOLOG DA INFOR E COMUNICACAO/TIC | MICROCOMPUTADOR . POSITIVO MOD:MASTER D6200 NS: 5A1810V99 | 2024-06-25 | BOM | 045705 | UORG : 045705 - UNIDADE DE CIRURGIA E ANESTESIA
33292806 | 0000499914 | 12.311.02.01 | EQUIP DE TECNOLOG DA INFOR E COMUNICACAO/TIC | MICROCOMPUTADOR . POSITIVO MOD:MASTER D6200 NS: 5A181116J | 2024-06-24 | BOM | 033504 | UORG : 033504 - UNIDADE DA CRIANCA E DO ADOLESCENTE
33292807 | 0000499915 | 12.311.02.01 | EQUIP DE TECNOLOG DA INFOR E COMUNICACAO/TIC | MICROCOMPUTADOR . POSITIVO MOD:MASTER D6200 NS: 5A181083I | 2024-06-18 | BOM | 033519 | UORG : 033519 - UNIDADE DE REGULACAO INTERNA
33292808 | 0000499916 | 12.311.02.01 | EQUIP DE TECNOLOG DA INFOR E COMUNICACAO/TIC | MICROCOMPUTADOR . POSITIVO MOD:MASTER D6200 NS: 5A1810X3L | 2024-06-18 | BOM | 033457 | UORG : 033457 - UNIDADE DE ALMOXARIFADO E CONTROLE DE ESTOQUE
33292809 | 0000499917 | 12.311.02.01 | EQUIP DE TECNOLOG DA INFOR E COMUNICACAO/TIC | MICROCOMPUTADOR . POSITIVO MOD:MASTER D6200 NS: 5A1810Q0L | 2024-06-26 | BOM | 033503 | UORG : 033503 - UNIDADE DE SISTEMA NERVOSO
33292810 | 0000499918 | 12.311.02.01 | EQUIP DE TECNOLOG DA INFOR E COMUNICACAO/TIC | MICROCOMPUTADOR . POSITIVO MOD:MASTER D6200 NS: 5A1810K18 | 2024-06-25 | BOM | 033497 | UORG : 033497 - UNIDADE DE CARDIOLOGIA E CIRURGIA CARDIOVASCULAR E
33292811 | 0000499919 | 12.311.02.01 | EQUIP DE TECNOLOG DA INFOR E COMUNICACAO/TIC | MICROCOMPUTADOR . POSITIVO MOD:MASTER D6200 NS: 5A1810803 | 2024-06-25 | BOM | 033482 | UORG : 033482 - UNIDADE DE BLOCO CIRURGICO
33292812 | 0000499920 | 12.311.02.01 | EQUIP DE TECNOLOG DA INFOR E COMUNICACAO/TIC | MICROCOMPUTADOR . POSITIVO MOD:MASTER D6200 NS: 5A1810Z1H | 2024-06-26 | BOM | 033479 | UORG : 033479 - UNIDADE DE DIAGNOSTICOS ESPECIALIZADOS
33292813 | 0000499921 | 12.311.02.01 | EQUIP DE TECNOLOG DA INFOR E COMUNICACAO/TIC | MICROCOMPUTADOR . POSITIVO MOD:MASTER D6200 NS: 5A1810X75 | 2024-06-26 | BOM | 033503 | UORG : 033503 - UNIDADE DE SISTEMA NERVOSO
33292814 | 0000499922 | 12.311.02.01 | EQUIP DE TECNOLOG DA INFOR E COMUNICACAO/TIC | MICROCOMPUTADOR . POSITIVO MOD:MASTER D6200 NS: 5A1810V7Z | 2024-06-26 | BOM | 033503 | UORG : 033503 - UNIDADE DE SISTEMA NERVOSO
33292815 | 0000499923 | 12.311.02.01 | EQUIP DE TECNOLOG DA INFOR E COMUNICACAO/TIC | MICROCOMPUTADOR . POSITIVO MOD:MASTER D6200 NS: 5A1811046 | 2024-06-25 | BOM | 033496 | UORG : 033496 - UNIDADE DE CABECA E PESCOCO
33292816 | 0000499924 | 12.311.02.01 | EQUIP DE TECNOLOG DA INFOR E COMUNICACAO/TIC | MICROCOMPUTADOR . POSITIVO MOD:MASTER D6200 NS: 5A181112Z | 2024-06-21 | BOM | 045738 | UORG : 045738 - UNIDADE DE HOSPITALIDADE
33292817 | 0000499925 | 12.311.02.01 | EQUIP DE TECNOLOG DA INFOR E COMUNICACAO/TIC | MICROCOMPUTADOR . POSITIVO MOD:MASTER D6200 NS: 5A1810N2M | 2024-06-26 | BOM | 033486 | UORG : 033486 - UNIDADE DE PROCESSAMENTO DE MATERIAIS ESTERILIZADO
33292818 | 0000499926 | 12.311.02.01 | EQUIP DE TECNOLOG DA INFOR E COMUNICACAO/TIC | MICROCOMPUTADOR . POSITIVO MOD:MASTER D6200 NS: 5A1810F33 | 2024-06-25 | BOM | 033513 | UORG : 033513 - UNIDADE DE DISPENSACAO FARMACEUTICA
33292819 | 0000499927 | 12.311.02.01 | EQUIP DE TECNOLOG DA INFOR E COMUNICACAO/TIC | MICROCOMPUTADOR . POSITIVO MOD:MASTER D6200 NS: 5A1810V2A | 2024-06-26 | BOM | 033486 | UORG : 033486 - UNIDADE DE PROCESSAMENTO DE MATERIAIS ESTERILIZADO
33292820 | 0000499928 | 12.311.02.01 | EQUIP DE TECNOLOG DA INFOR E COMUNICACAO/TIC | MICROCOMPUTADOR . POSITIVO MOD:MASTER D6200 NS: 5A1810W9C | 2024-06-24 | BOM | 033504 | UORG : 033504 - UNIDADE DA CRIANCA E DO ADOLESCENTE
33292821 | 0000499929 | 12.311.02.01 | EQUIP DE TECNOLOG DA INFOR E COMUNICACAO/TIC | MICROCOMPUTADOR . POSITIVO MOD:MASTER D6200 NS: 5A1810V15 | 2024-06-26 | BOM | 033502 | UORG : 033502 - UNIDADE DE OBSTETRICIA
33292822 | 0000499930 | 12.311.02.01 | EQUIP DE TECNOLOG DA INFOR E COMUNICACAO/TIC | MICROCOMPUTADOR . POSITIVO MOD:MASTER D6200 NS: 5A1810Q5A | 2024-06-25 | BOM | 033482 | UORG : 033482 - UNIDADE DE BLOCO CIRURGICO
33292823 | 0000499931 | 12.311.02.01 | EQUIP DE TECNOLOG DA INFOR E COMUNICACAO/TIC | MICROCOMPUTADOR . POSITIVO MOD:MASTER D6200 NS: 5A181117O | 2024-06-24 | BOM | 033504 | UORG : 033504 - UNIDADE DA CRIANCA E DO ADOLESCENTE
33292824 | 0000499932 | 12.311.02.01 | EQUIP DE TECNOLOG DA INFOR E COMUNICACAO/TIC | MICROCOMPUTADOR . POSITIVO MOD:MASTER D6200 NS: 5A1811031 | 2025-06-12 | BOM | 033504 | UORG : 033504 - UNIDADE DA CRIANCA E DO ADOLESCENTE
33292825 | 0000499933 | 12.311.02.01 | EQUIP DE TECNOLOG DA INFOR E COMUNICACAO/TIC | MICROCOMPUTADOR . POSITIVO MOD:MASTER D6200 NS: 5A1810Q7K | 2024-06-24 | BOM | 033504 | UORG : 033504 - UNIDADE DA CRIANCA E DO ADOLESCENTE
33292826 | 0000499934 | 12.311.02.01 | EQUIP DE TECNOLOG DA INFOR E COMUNICACAO/TIC | MICROCOMPUTADOR . POSITIVO MOD:MASTER D6200 NS: 5A181105B | 2024-06-26 | BOM | 033479 | UORG : 033479 - UNIDADE DE DIAGNOSTICOS ESPECIALIZADOS
33292827 | 0000499935 | 12.311.02.01 | EQUIP DE TECNOLOG DA INFOR E COMUNICACAO/TIC | MICROCOMPUTADOR . POSITIVO MOD:MASTER D6200 NS: 5A1810M4T | 2024-06-25 | BOM | 033514 | UORG : 033514 - UNIDADE DE FARMACIA CLINICA
33292828 | 0000499936 | 12.311.02.01 | EQUIP DE TECNOLOG DA INFOR E COMUNICACAO/TIC | MICROCOMPUTADOR . POSITIVO MOD:MASTER D6200 NS: 5A1810Z51 | 2024-06-25 | BOM | 033491 | UORG : 033491 - UNIDADE DE BANCO DE SANGUE
33292829 | 0000499937 | 12.311.02.01 | EQUIP DE TECNOLOG DA INFOR E COMUNICACAO/TIC | MICROCOMPUTADOR . POSITIVO MOD:MASTER D6200 NS: 5A1810Y5Y | 2024-06-24 | BOM | 033504 | UORG : 033504 - UNIDADE DA CRIANCA E DO ADOLESCENTE
33292830 | 0000499938 | 12.311.02.01 | EQUIP DE TECNOLOG DA INFOR E COMUNICACAO/TIC | MICROCOMPUTADOR . POSITIVO MOD:MASTER D6200 NS: 5A1810V3F | 2024-06-25 | BOM | 033514 | UORG : 033514 - UNIDADE DE FARMACIA CLINICA
33292831 | 0000499939 | 12.311.02.01 | EQUIP DE TECNOLOG DA INFOR E COMUNICACAO/TIC | MICROCOMPUTADOR . POSITIVO MOD:MASTER D6200 NS: 5A1810Y9I | 2024-06-24 | BOM | 033504 | UORG : 033504 - UNIDADE DA CRIANCA E DO ADOLESCENTE
33292832 | 0000499940 | 12.311.02.01 | EQUIP DE TECNOLOG DA INFOR E COMUNICACAO/TIC | MICROCOMPUTADOR . POSITIVO MOD:MASTER D6200 NS: 5A1810X2G | 2024-06-26 | BOM | 033483 | UORG : 033483 - UNIDADE DE TERAPIA INTENSIVA ADULTO
33292833 | 0000499941 | 12.311.02.01 | EQUIP DE TECNOLOG DA INFOR E COMUNICACAO/TIC | MICROCOMPUTADOR . POSITIVO MOD:MASTER D6200 NS: 5A1810T93 | 2024-06-26 | BOM | 033494 | UORG : 033494 - UNIDADE DE CLINICA CIRURGICA
33292834 | 0000499942 | 12.311.02.01 | EQUIP DE TECNOLOG DA INFOR E COMUNICACAO/TIC | MICROCOMPUTADOR . POSITIVO MOD:MASTER D6200 NS: 5A1810N51 | 2024-06-25 | BOM | 033513 | UORG : 033513 - UNIDADE DE DISPENSACAO FARMACEUTICA
33292835 | 0000499943 | 12.311.02.01 | EQUIP DE TECNOLOG DA INFOR E COMUNICACAO/TIC | MICROCOMPUTADOR . POSITIVO MOD:MASTER D6200 NS: 5A1810N66 | 2024-06-18 | BOM | 033523 | UORG : 033523 - UNIDADE DE VIGILANCIA EM SAUDE
33292836 | 0000499944 | 12.311.02.01 | EQUIP DE TECNOLOG DA INFOR E COMUNICACAO/TIC | MICROCOMPUTADOR . POSITIVO MOD:MASTER D6200 NS: 5A1810J2A | 2024-06-18 | BOM | 033523 | UORG : 033523 - UNIDADE DE VIGILANCIA EM SAUDE
33292837 | 0000499945 | 12.311.02.01 | EQUIP DE TECNOLOG DA INFOR E COMUNICACAO/TIC | MICROCOMPUTADOR . POSITIVO MOD:MASTER D6200 NS: 5A1810Z4W | 2024-06-25 | BOM | 033514 | UORG : 033514 - UNIDADE DE FARMACIA CLINICA
33292838 | 0000499946 | 12.311.02.01 | EQUIP DE TECNOLOG DA INFOR E COMUNICACAO/TIC | MICROCOMPUTADOR . POSITIVO MOD:MASTER D6200 NS: 5A1810887 | 2024-06-26 | BOM | 045808 | UORG : 045808 - UNIDADE DE NEFROLOGIA
33292839 | 0000499947 | 12.311.02.01 | EQUIP DE TECNOLOG DA INFOR E COMUNICACAO/TIC | MICROCOMPUTADOR . POSITIVO MOD:MASTER D6200 NS: 5A1810P1N | 2024-06-25 | BOM | 033505 | UORG : 033505 - UNIDADE DO SISTEMA NEURO-MUSCULO-ESQUELETICO
33292840 | 0000499948 | 12.311.02.01 | EQUIP DE TECNOLOG DA INFOR E COMUNICACAO/TIC | MICROCOMPUTADOR . POSITIVO MOD:MASTER D6200 NS: 5A181077Z | 2024-06-25 | BOM | 033508 | UORG : 033508 - UNIDADE DE URGENCIA E EMERGENCIA
33292841 | 0000499949 | 12.311.02.01 | EQUIP DE TECNOLOG DA INFOR E COMUNICACAO/TIC | MICROCOMPUTADOR . POSITIVO MOD:MASTER D6200 NS: 5A1810Z3R | 2024-06-25 | BOM | 033513 | UORG : 033513 - UNIDADE DE DISPENSACAO FARMACEUTICA
33292842 | 0000499950 | 12.311.02.01 | EQUIP DE TECNOLOG DA INFOR E COMUNICACAO/TIC | MICROCOMPUTADOR . POSITIVO MOD:MASTER D6200 NS: 5A1810K87 | 2024-06-18 | BOM | 033523 | UORG : 033523 - UNIDADE DE VIGILANCIA EM SAUDE
33292843 | 0000499951 | 12.311.02.01 | EQUIP DE TECNOLOG DA INFOR E COMUNICACAO/TIC | MICROCOMPUTADOR . POSITIVO MOD:MASTER D6200 NS: 5A1810715 | 2024-06-25 | BOM | 033513 | UORG : 033513 - UNIDADE DE DISPENSACAO FARMACEUTICA
33292844 | 0000499952 | 12.311.02.01 | EQUIP DE TECNOLOG DA INFOR E COMUNICACAO/TIC | MICROCOMPUTADOR . POSITIVO MOD:MASTER D6200 NS: 5A1810W2D | 2024-06-26 | BOM | 033478 | UORG : 033478 - UNIDADE DE DIAGNOSTICO POR IMAGEM
33292845 | 0000499953 | 12.311.02.01 | EQUIP DE TECNOLOG DA INFOR E COMUNICACAO/TIC | MICROCOMPUTADOR . POSITIVO MOD:MASTER D6200 NS: 5A1810L75 | 2024-06-24 | BOM | 033504 | UORG : 033504 - UNIDADE DA CRIANCA E DO ADOLESCENTE
33292846 | 0000499954 | 12.311.02.01 | EQUIP DE TECNOLOG DA INFOR E COMUNICACAO/TIC | MICROCOMPUTADOR . POSITIVO MOD:MASTER D6200 NS: 5A1810W18 | 2024-06-14 | BOM | 033539 | UORG : 033539 - SETOR DE TECNO DA INFORMACAO E SAUDE DIGITAL
33292848 | 0000499956 | 12.311.02.01 | EQUIP DE TECNOLOG DA INFOR E COMUNICACAO/TIC | MICROCOMPUTADOR . POSITIVO MOD:MASTER D6200 NS: 5A1810K9C | 2024-06-26 | BOM | 033478 | UORG : 033478 - UNIDADE DE DIAGNOSTICO POR IMAGEM
33292849 | 0000499957 | 12.311.02.01 | EQUIP DE TECNOLOG DA INFOR E COMUNICACAO/TIC | MICROCOMPUTADOR . POSITIVO MOD:MASTER D6200 NS: 5A181135K | 2024-06-18 | BOM | 033523 | UORG : 033523 - UNIDADE DE VIGILANCIA EM SAUDE
33292850 | 0000499958 | 12.311.02.01 | EQUIP DE TECNOLOG DA INFOR E COMUNICACAO/TIC | MICROCOMPUTADOR . POSITIVO MOD:MASTER D6200 NS: 5A1810S36 | 2024-06-26 | BOM | 033503 | UORG : 033503 - UNIDADE DE SISTEMA NERVOSO
33292851 | 0000499959 | 12.311.02.01 | EQUIP DE TECNOLOG DA INFOR E COMUNICACAO/TIC | MICROCOMPUTADOR . POSITIVO MOD:MASTER D6200 NS: 5A1810N7B | 2024-06-24 | BOM | 033504 | UORG : 033504 - UNIDADE DA CRIANCA E DO ADOLESCENTE
33292852 | 0000499960 | 12.311.02.01 | EQUIP DE TECNOLOG DA INFOR E COMUNICACAO/TIC | MICROCOMPUTADOR . POSITIVO MOD:MASTER D6200 NS: 5A1810V6U | 2024-06-24 | BOM | 033504 | UORG : 033504 - UNIDADE DA CRIANCA E DO ADOLESCENTE
33292853 | 0000499961 | 12.311.02.01 | EQUIP DE TECNOLOG DA INFOR E COMUNICACAO/TIC | MICROCOMPUTADOR . POSITIVO MOD:MASTER D6200 NS: 5A1810M78 | 2024-06-24 | BOM | 033504 | UORG : 033504 - UNIDADE DA CRIANCA E DO ADOLESCENTE
33292854 | 0000499962 | 12.311.02.01 | EQUIP DE TECNOLOG DA INFOR E COMUNICACAO/TIC | MICROCOMPUTADOR . POSITIVO MOD:MASTER D6200 NS: 5A1810N0C | 2024-06-26 | BOM | 033503 | UORG : 033503 - UNIDADE DE SISTEMA NERVOSO
33292859 | 0000499985 | 12.311.02.01 | EQUIP DE TECNOLOG DA INFOR E COMUNICACAO/TIC | MICROCOMPUTADOR . POSITIVO MOD:MASTER D6200 NS: 5A181076U | 2024-06-26 | BOM | 045808 | UORG : 045808 - UNIDADE DE NEFROLOGIA
33292860 | 0000499986 | 12.311.02.01 | EQUIP DE TECNOLOG DA INFOR E COMUNICACAO/TIC | MICROCOMPUTADOR . POSITIVO MOD:MASTER D6200 NS: 5A1810T60 | 2024-06-18 | BOM | 033536 | UORG : 033536 - UNIDADE DE GESTAO DA INFORMACAO ASSISTENCIAL
33292861 | 0000499987 | 12.311.02.01 | EQUIP DE TECNOLOG DA INFOR E COMUNICACAO/TIC | MICROCOMPUTADOR . POSITIVO MOD:MASTER D6200 NS: 5A1810S0R | 2024-06-24 | BOM | 033504 | UORG : 033504 - UNIDADE DA CRIANCA E DO ADOLESCENTE
33292862 | 0000499988 | 12.311.02.01 | EQUIP DE TECNOLOG DA INFOR E COMUNICACAO/TIC | MONITOR PARA COMPUTADOR LED 19,5 POLEGADAS POSITIVO MOD:22MP55PJ-B NS: 007R00147 | 2024-06-26 | BOM | 033483 | UORG : 033483 - UNIDADE DE TERAPIA INTENSIVA ADULTO
33292863 | 0000499989 | 12.311.02.01 | EQUIP DE TECNOLOG DA INFOR E COMUNICACAO/TIC | MONITOR PARA COMPUTADOR LED 19,5 POLEGADAS POSITIVO MOD: 22MP55PJ-B NS: 007R00175 | 2025-06-12 | BOM | 033506 | UORG : 033506 - UNIDADE DE HEMATOLOGIA E ONCOLOGIA
33292864 | 0000499990 | 12.311.02.01 | EQUIP DE TECNOLOG DA INFOR E COMUNICACAO/TIC | MONITOR PARA COMPUTADOR LED 19,5 POLEGADAS POSITIVO MOD: 22MP55PJ-B NS: 007R00149 | 2024-06-18 | BOM | 033519 | UORG : 033519 - UNIDADE DE REGULACAO INTERNA
33292865 | 0000499991 | 12.311.02.01 | EQUIP DE TECNOLOG DA INFOR E COMUNICACAO/TIC | MONITOR PARA COMPUTADOR LED 19,5 POLEGADAS POSITIVO MOD: 22MP55PJ-B NS: 007R00091 | 2024-06-18 | BOM | 033515 | UORG : 033515 - SETOR DE CONTRATUALIZACAO E REGULACAO
33292866 | 0000499992 | 12.311.02.01 | EQUIP DE TECNOLOG DA INFOR E COMUNICACAO/TIC | MONITOR PARA COMPUTADOR LED 19,5 POLEGADAS POSITIVO MOD: 22MP55PJ-B NS: 007R00309 | 2024-06-26 | BOM | 033483 | UORG : 033483 - UNIDADE DE TERAPIA INTENSIVA ADULTO
33292867 | 0000499993 | 12.311.02.01 | EQUIP DE TECNOLOG DA INFOR E COMUNICACAO/TIC | MONITOR PARA COMPUTADOR LED 19,5 POLEGADAS POSITIVO MOD: 22MP55PJ-B NS: 007R00254 | 2024-06-18 | BOM | 033519 | UORG : 033519 - UNIDADE DE REGULACAO INTERNA
33292869 | 0000499995 | 12.311.02.01 | EQUIP DE TECNOLOG DA INFOR E COMUNICACAO/TIC | MONITOR PARA COMPUTADOR LED 19,5 POLEGADAS POSITIVO MOD: 22MP55PJ-B NS: 007R00135 | 2024-06-26 | BOM | 033483 | UORG : 033483 - UNIDADE DE TERAPIA INTENSIVA ADULTO
33292870 | 0000499996 | 12.311.02.01 | EQUIP DE TECNOLOG DA INFOR E COMUNICACAO/TIC | MONITOR PARA COMPUTADOR LED 19,5 POLEGADAS POSITIVO MOD: 22MP55PJ-B NS: 007R00294 | 2024-06-26 | BOM | 033486 | UORG : 033486 - UNIDADE DE PROCESSAMENTO DE MATERIAIS ESTERILIZADO
33292871 | 0000499997 | 12.311.02.01 | EQUIP DE TECNOLOG DA INFOR E COMUNICACAO/TIC | MONITOR PARA COMPUTADOR LED 19,5 POLEGADAS POSITIVO MOD: 22MP55PJ-B NS: 007R00352 | 2024-06-26 | BOM | 033480 | UORG : 033480 - UNIDADE DE ANALISES CLINICAS ANATOMIA PATOLOGICA
33292872 | 0000499998 | 12.311.02.01 | EQUIP DE TECNOLOG DA INFOR E COMUNICACAO/TIC | MONITOR PARA COMPUTADOR LED 19,5 POLEGADAS POSITIVO MOD: 22MP55PJ-B NS: 007R00154 | 2024-06-26 | BOM | 033483 | UORG : 033483 - UNIDADE DE TERAPIA INTENSIVA ADULTO
33292873 | 0000499999 | 12.311.02.01 | EQUIP DE TECNOLOG DA INFOR E COMUNICACAO/TIC | MONITOR PARA COMPUTADOR LED 19,5 POLEGADAS POSITIVO MOD: 22MP55PJ-B NS: 007R00113 | 2024-06-26 | BOM | 033483 | UORG : 033483 - UNIDADE DE TERAPIA INTENSIVA ADULTO
33292886 | 0000500200 | 12.311.02.01 | EQUIP DE TECNOLOG DA INFOR E COMUNICACAO/TIC | MONITOR PARA COMPUTADOR POSITIVO MOD: 22MP55PJ-B NS: 007R00194 | 2024-06-26 | BOM | 033479 | UORG : 033479 - UNIDADE DE DIAGNOSTICOS ESPECIALIZADOS
33292887 | 0000500201 | 12.311.02.01 | EQUIP DE TECNOLOG DA INFOR E COMUNICACAO/TIC | MONITOR PARA COMPUTADOR LED 19,5 POLEGADAS POSITIVO MOD: 22MP55PJ-B NS: 007R00084 | 2024-06-26 | BOM | 033478 | UORG : 033478 - UNIDADE DE DIAGNOSTICO POR IMAGEM
33292888 | 0000500202 | 12.311.02.01 | EQUIP DE TECNOLOG DA INFOR E COMUNICACAO/TIC | MONITOR PARA COMPUTADOR POSITIVO MOD: 22MP55PJ-B NS: 007R00284 | 2024-06-24 | BOM | 033504 | UORG : 033504 - UNIDADE DA CRIANCA E DO ADOLESCENTE
33292889 | 0000500203 | 12.311.02.01 | EQUIP DE TECNOLOG DA INFOR E COMUNICACAO/TIC | MONITOR PARA COMPUTADOR LED 19,5 POLEGADAS POSITIVO MOD: 22MP55PJ-B NS: 007R00178 | 2024-06-25 | BOM | 033514 | UORG : 033514 - UNIDADE DE FARMACIA CLINICA
33292890 | 0000500204 | 12.311.02.01 | EQUIP DE TECNOLOG DA INFOR E COMUNICACAO/TIC | MONITOR PARA COMPUTADOR LED 19,5 POLEGADAS POSITIVO MOD: 22MP55PJ-B NS: 007R00182 | 2024-06-25 | BOM | 033514 | UORG : 033514 - UNIDADE DE FARMACIA CLINICA
33292891 | 0000500205 | 12.311.02.01 | EQUIP DE TECNOLOG DA INFOR E COMUNICACAO/TIC | MONITOR PARA COMPUTADOR LED 19,5 POLEGADAS POSITIVO MOD: 22MP55PJ-B NS: 911R01490 | 2024-06-26 | BOM | 033479 | UORG : 033479 - UNIDADE DE DIAGNOSTICOS ESPECIALIZADOS
33292892 | 0000500206 | 12.311.02.01 | EQUIP DE TECNOLOG DA INFOR E COMUNICACAO/TIC | MONITOR PARA COMPUTADOR LED 19,5 POLEGADAS POSITIVO MOD: 22MP55PJ-B NS: 911R03286 | 2024-06-26 | BOM | 033483 | UORG : 033483 - UNIDADE DE TERAPIA INTENSIVA ADULTO
33292893 | 0000500207 | 12.311.02.01 | EQUIP DE TECNOLOG DA INFOR E COMUNICACAO/TIC | MONITOR PARA COMPUTADOR LED 19,5 POLEGADAS POSITIVO MOD: 22MP55PJ-B NS: 007R00296 | 2024-06-18 | BOM | 033522 | UORG : 033522 - UNIDADE DE SEGURANCA DO PACIENTE
33292894 | 0000500208 | 12.311.02.01 | EQUIP DE TECNOLOG DA INFOR E COMUNICACAO/TIC | MONITOR PARA COMPUTADOR LED 19,5 POLEGADAS POSITIVO MOD: 22MP55PJ-B NS: 007R00203 | 2024-06-26 | BOM | 033483 | UORG : 033483 - UNIDADE DE TERAPIA INTENSIVA ADULTO
33292895 | 0000500209 | 12.311.02.01 | EQUIP DE TECNOLOG DA INFOR E COMUNICACAO/TIC | MONITOR PARA COMPUTADOR LED 19,5 POLEGADAS POSITIVO MOD: 22MP55PJ-B NS: 007R00086 | 2024-06-26 | BOM | 033483 | UORG : 033483 - UNIDADE DE TERAPIA INTENSIVA ADULTO
33292896 | 0000500210 | 12.311.02.01 | EQUIP DE TECNOLOG DA INFOR E COMUNICACAO/TIC | MONITOR PARA COMPUTADOR LED 19,5 POLEGADAS POSITIVO MOD: 22MP55PJ-B NS: 007R00161 | 2024-06-26 | BOM | 033483 | UORG : 033483 - UNIDADE DE TERAPIA INTENSIVA ADULTO
33292899 | 0000500243 | 12.311.02.01 | EQUIP DE TECNOLOG DA INFOR E COMUNICACAO/TIC | MONITOR PARA COMPUTADOR LED 19,5 POLEGADAS POSITIVO MOD: 22MP55PJ-B NS: 007R00014 | 2024-06-26 | BOM | 033480 | UORG : 033480 - UNIDADE DE ANALISES CLINICAS ANATOMIA PATOLOGICA
33292900 | 0000500244 | 12.311.02.01 | EQUIP DE TECNOLOG DA INFOR E COMUNICACAO/TIC | MONITOR PARA COMPUTADOR LED 19,5 POLEGADAS POSITIVO MOD: 22MP55PJ-B NS: 911R02183 | 2024-06-26 | BOM | 033483 | UORG : 033483 - UNIDADE DE TERAPIA INTENSIVA ADULTO
33292901 | 0000500245 | 12.311.02.01 | EQUIP DE TECNOLOG DA INFOR E COMUNICACAO/TIC | MONITOR PARA COMPUTADOR LED 19,5 POLEGADAS POSITIVO MOD: 22MP55PJ-B NS: 911R02127 | 2024-06-18 | BOM | 033460 | UORG : 033460 - SETOR DE ENGENHARIA CLINICA
33292902 | 0000500246 | 12.311.02.01 | EQUIP DE TECNOLOG DA INFOR E COMUNICACAO/TIC | MONITOR PARA COMPUTADOR LED 19,5 POLEGADAS POSITIVO MOD: 22MP55PJ-B NS: 911R03329 | 2025-06-12 | BOM | 033478 | UORG : 033478 - UNIDADE DE DIAGNOSTICO POR IMAGEM
33292903 | 0000500247 | 12.311.02.01 | EQUIP DE TECNOLOG DA INFOR E COMUNICACAO/TIC | MONITOR PARA COMPUTADOR LED 19,5 POLEGADAS POSITIVO MOD: 22MP55PJ-B NS: 007R00192 | 2024-06-26 | BOM | 033483 | UORG : 033483 - UNIDADE DE TERAPIA INTENSIVA ADULTO
33292904 | 0000500248 | 12.311.02.01 | EQUIP DE TECNOLOG DA INFOR E COMUNICACAO/TIC | MONITOR PARA COMPUTADOR LED 19,5 POLEGADAS | 2024-06-26 | BOM | 033483 | UORG : 033483 - UNIDADE DE TERAPIA INTENSIVA ADULTO
33292905 | 0000500249 | 12.311.02.01 | EQUIP DE TECNOLOG DA INFOR E COMUNICACAO/TIC | MONITOR PARA COMPUTADOR LED 19,5 POLEGADAS POSITIVO MOD: 22MP55PJ-B NS: 007R00283 | 2024-06-25 | BOM | 045705 | UORG : 045705 - UNIDADE DE CIRURGIA E ANESTESIA
33292906 | 0000500250 | 12.311.02.01 | EQUIP DE TECNOLOG DA INFOR E COMUNICACAO/TIC | MONITOR PARA COMPUTADOR LED 19,5 POLEGADAS POSITIVO MOD: 22MP55PJ-B NS: 007R00151 | 2024-06-26 | BOM | 033483 | UORG : 033483 - UNIDADE DE TERAPIA INTENSIVA ADULTO
33292907 | 0000500251 | 12.311.02.01 | EQUIP DE TECNOLOG DA INFOR E COMUNICACAO/TIC | MONITOR PARA COMPUTADOR POSITIVO MOD: 22MP55PJ-B NS: 007R00302 | 2024-06-24 | BOM | 033504 | UORG : 033504 - UNIDADE DA CRIANCA E DO ADOLESCENTE
33292908 | 0000500252 | 12.311.02.01 | EQUIP DE TECNOLOG DA INFOR E COMUNICACAO/TIC | MONITOR PARA COMPUTADOR LED 19,5 POLEGADAS POSITIVO MOD: 22MP55PJ-B NS: 007R00185 | 2024-06-26 | BOM | 033478 | UORG : 033478 - UNIDADE DE DIAGNOSTICO POR IMAGEM
33292909 | 0000500253 | 12.311.02.01 | EQUIP DE TECNOLOG DA INFOR E COMUNICACAO/TIC | MONITOR PARA COMPUTADOR LED 19,5 POLEGADAS POSITIVO MOD: 22MP55PJ-B NS: 007R00258 | 2024-06-26 | BOM | 033480 | UORG : 033480 - UNIDADE DE ANALISES CLINICAS ANATOMIA PATOLOGICA
33292910 | 0000500254 | 12.311.02.01 | EQUIP DE TECNOLOG DA INFOR E COMUNICACAO/TIC | MONITOR PARA COMPUTADOR LED 19,5 POLEGADAS POSITIVO MOD: 22MP55PJ-B NS: 007R00155 | 2024-06-24 | BOM | 033504 | UORG : 033504 - UNIDADE DA CRIANCA E DO ADOLESCENTE
33292911 | 0000500255 | 12.311.02.01 | EQUIP DE TECNOLOG DA INFOR E COMUNICACAO/TIC | MONITOR PARA COMPUTADOR LED 19,5 POLEGADAS POSITIVO MOD: 22MP55PJ-B NS: 007R00145 | 2024-06-18 | BOM | 033519 | UORG : 033519 - UNIDADE DE REGULACAO INTERNA
33292912 | 0000500256 | 12.311.02.01 | EQUIP DE TECNOLOG DA INFOR E COMUNICACAO/TIC | MONITOR PARA COMPUTADOR POSITIVO MOD: 22MP55PJ-B NS: 007R00157 | 2024-06-24 | BOM | 033504 | UORG : 033504 - UNIDADE DA CRIANCA E DO ADOLESCENTE
33292914 | 0000500258 | 12.311.02.01 | EQUIP DE TECNOLOG DA INFOR E COMUNICACAO/TIC | MONITOR PARA COMPUTADOR LED 19,5 POLEGADAS POSITIVO MOD: 22MP55PJ-B NS: 911R02574 | 2024-06-26 | BOM | 033502 | UORG : 033502 - UNIDADE DE OBSTETRICIA
33292915 | 0000500259 | 12.311.02.01 | EQUIP DE TECNOLOG DA INFOR E COMUNICACAO/TIC | MONITOR PARA COMPUTADOR LED 19,5 POLEGADAS POSITIVO MOD: 22MP55PJ-B NS: 911R00909 | 2024-06-21 | BOM | 045738 | UORG : 045738 - UNIDADE DE HOSPITALIDADE
33292916 | 0000500260 | 12.311.02.01 | EQUIP DE TECNOLOG DA INFOR E COMUNICACAO/TIC | MONITOR PARA COMPUTADOR POSITIVO MOD: 22MP55PJ-B NS: 911R02104 | 2024-06-24 | BOM | 033504 | UORG : 033504 - UNIDADE DA CRIANCA E DO ADOLESCENTE
33292917 | 0000500261 | 12.311.02.01 | EQUIP DE TECNOLOG DA INFOR E COMUNICACAO/TIC | MONITOR PARA COMPUTADOR LED 19,5 POLEGADAS POSITIVO MOD: 22MP55PJ-B NS: 007R00024 | 2025-06-12 | BOM | 033504 | UORG : 033504 - UNIDADE DA CRIANCA E DO ADOLESCENTE
33292919 | 0000500263 | 12.311.02.01 | EQUIP DE TECNOLOG DA INFOR E COMUNICACAO/TIC | MONITOR PARA COMPUTADOR LED 19,5 POLEGADAS POSITIVO MOD: 22MP55PJ-B NS: 007R00057 | 2024-06-24 | BOM | 033504 | UORG : 033504 - UNIDADE DA CRIANCA E DO ADOLESCENTE
33292920 | 0000500264 | 12.311.02.01 | EQUIP DE TECNOLOG DA INFOR E COMUNICACAO/TIC | MONITOR PARA COMPUTADOR LED 19,5 POLEGADAS POSITIVO MOD: 22MP55PJ-B NS: 911R01466 | 2025-02-20 | BOM | 033456 | UORG : 033456 - SETOR DE ABASTECIMENTO FARMACEUTICO E SUPRIMENTOS
33292921 | 0000500265 | 12.311.02.01 | EQUIP DE TECNOLOG DA INFOR E COMUNICACAO/TIC | MONITOR PARA COMPUTADOR LED 19,5 POLEGADAS POSITIVO MOD: 22MP55PJ-B NS: 911R02684 | 2024-06-25 | BOM | 033508 | UORG : 033508 - UNIDADE DE URGENCIA E EMERGENCIA
33292922 | 0000500266 | 12.311.02.01 | EQUIP DE TECNOLOG DA INFOR E COMUNICACAO/TIC | MONITOR PARA COMPUTADOR LED 19,5 POLEGADAS POSITIVO MOD: 22MP55PJ-B NS: 007R00071 | 2025-02-20 | BOM | 033456 | UORG : 033456 - SETOR DE ABASTECIMENTO FARMACEUTICO E SUPRIMENTOS
33292923 | 0000500267 | 12.311.02.01 | EQUIP DE TECNOLOG DA INFOR E COMUNICACAO/TIC | MONITOR PARA COMPUTADOR LED 19,5 POLEGADAS POSITIVO MOD: 22MP55PJ-B NS: 911R02153 | 2024-07-10 | BOM | 033459 | UORG : 033459 - UNIDADE DE PLANEJAMENTO E DIMENSIONAMENTO DE ESTOQ
33292924 | 0000500268 | 12.311.02.01 | EQUIP DE TECNOLOG DA INFOR E COMUNICACAO/TIC | MONITOR PARA COMPUTADOR POSITIVO MOD: 22MP55PJ-B NS: 007R00081 | 2024-06-25 | BOM | 033465 | UORG : 033465 - UNIDADE DE SAUDE MENTAL
33292925 | 0000500269 | 12.311.02.01 | EQUIP DE TECNOLOG DA INFOR E COMUNICACAO/TIC | MONITOR PARA COMPUTADOR LED 19,5 POLEGADAS POSITIVO MOD: 22MP55PJ-B NS: 911R02662 | 2024-06-24 | BOM | 033504 | UORG : 033504 - UNIDADE DA CRIANCA E DO ADOLESCENTE
33292926 | 0000500270 | 12.311.02.01 | EQUIP DE TECNOLOG DA INFOR E COMUNICACAO/TIC | MONITOR PARA COMPUTADOR POSITIVO MOD: 22MP55PJ-B NS: 911R02727 | 2024-06-24 | BOM | 033504 | UORG : 033504 - UNIDADE DA CRIANCA E DO ADOLESCENTE
33292927 | 0000500271 | 12.311.02.01 | EQUIP DE TECNOLOG DA INFOR E COMUNICACAO/TIC | MONITOR PARA COMPUTADOR LED 19,5 POLEGADAS POSITIVO MOD: 22MP55PJ-B NS: 007R00359 | 2024-06-26 | BOM | 033480 | UORG : 033480 - UNIDADE DE ANALISES CLINICAS ANATOMIA PATOLOGICA
33292928 | 0000500272 | 12.311.02.01 | EQUIP DE TECNOLOG DA INFOR E COMUNICACAO/TIC | MONITOR PARA COMPUTADOR LED 19,5 POLEGADAS POSITIVO MOD: 22MP55PJ-B NS: 911R01473 | 2024-06-25 | BOM | 045705 | UORG : 045705 - UNIDADE DE CIRURGIA E ANESTESIA
33292929 | 0000500273 | 12.311.02.01 | EQUIP DE TECNOLOG DA INFOR E COMUNICACAO/TIC | MONITOR PARA COMPUTADOR LED 19,5 POLEGADAS POSITIVO MOD: 22MP55PJ-B NS: 007R00048 | 2024-06-18 | BOM | 033518 | UORG : 033518 - UNIDADE DE PROCESSAMENTO DE INFORMACAO ASSISTENCIA
33292930 | 0000500274 | 12.311.02.01 | EQUIP DE TECNOLOG DA INFOR E COMUNICACAO/TIC | MONITOR PARA COMPUTADOR LED 19,5 POLEGADAS POSITIVO MOD: 22MP55PJ-B NS: 911R01874 | 2024-06-26 | BOM | 033469 | UORG : 033469 - UNIDADE DE CUIDADO NEONATAL
33292931 | 0000500275 | 12.311.02.01 | EQUIP DE TECNOLOG DA INFOR E COMUNICACAO/TIC | MONITOR PARA COMPUTADOR LED 19,5 POLEGADAS POSITIVO MOD: 22MP55PJ-B NS: 910R00022 | 2025-06-12 | BOM | 033478 | UORG : 033478 - UNIDADE DE DIAGNOSTICO POR IMAGEM
33292932 | 0000500276 | 12.311.02.01 | EQUIP DE TECNOLOG DA INFOR E COMUNICACAO/TIC | MONITOR PARA COMPUTADOR LED 19,5 POLEGADAS POSITIVO MOD 22MP55PJ-B NS 911R02163 | 2024-06-25 | BOM | 033500 | UORG : 033500 - UNIDADE DE ESPECIALIDADES CLINICAS
33292933 | 0000500277 | 12.311.02.01 | EQUIP DE TECNOLOG DA INFOR E COMUNICACAO/TIC | MONITOR PARA COMPUTADOR POSITIVO MOD: 22MP55PJ-B NS: 007R00025 | 2024-06-24 | BOM | 033504 | UORG : 033504 - UNIDADE DA CRIANCA E DO ADOLESCENTE
33292934 | 0000500278 | 12.311.02.01 | EQUIP DE TECNOLOG DA INFOR E COMUNICACAO/TIC | MONITOR PARA COMPUTADOR LED 19,5 POLEGADAS POSITIVO MOD: 22MP55PJ-B NS: 911R01498 | 2024-06-18 | BOM | 033519 | UORG : 033519 - UNIDADE DE REGULACAO INTERNA
33292935 | 0000500279 | 12.311.02.01 | EQUIP DE TECNOLOG DA INFOR E COMUNICACAO/TIC | MONITOR PARA COMPUTADOR LED 19,5 POLEGADAS POSITIVO MOD: 22MP55PJ-B NS: 911R02917 | 2024-06-25 | BOM | 045705 | UORG : 045705 - UNIDADE DE CIRURGIA E ANESTESIA
33292936 | 0000500280 | 12.311.02.01 | EQUIP DE TECNOLOG DA INFOR E COMUNICACAO/TIC | MONITOR PARA COMPUTADOR LED 19,5 POLEGADAS | 2024-06-24 | BOM | 033504 | UORG : 033504 - UNIDADE DA CRIANCA E DO ADOLESCENTE
33292937 | 0000500281 | 12.311.02.01 | EQUIP DE TECNOLOG DA INFOR E COMUNICACAO/TIC | MONITOR PARA COMPUTADOR LED 19,5 POLEGADAS POSITIVO MOD: 22MP55PJ-B NS: 910R01270 | 2025-06-12 | BOM | 033478 | UORG : 033478 - UNIDADE DE DIAGNOSTICO POR IMAGEM
33292938 | 0000500282 | 12.311.02.01 | EQUIP DE TECNOLOG DA INFOR E COMUNICACAO/TIC | MONITOR PARA COMPUTADOR LED 19,5 POLEGADAS POSITIVO MOD: 22MP55PJ-B NS: 911R01129 | 2024-06-25 | BOM | 033505 | UORG : 033505 - UNIDADE DO SISTEMA NEURO-MUSCULO-ESQUELETICO
33292939 | 0000500283 | 12.311.02.01 | EQUIP DE TECNOLOG DA INFOR E COMUNICACAO/TIC | MONITOR PARA COMPUTADOR LED 19,5 POLEGADAS POSITIVO MOD: 22MP55PJ-B NS: 911R01380 | 2024-06-25 | BOM | 033514 | UORG : 033514 - UNIDADE DE FARMACIA CLINICA
33292940 | 0000500284 | 12.311.02.01 | EQUIP DE TECNOLOG DA INFOR E COMUNICACAO/TIC | MONITOR PARA COMPUTADOR LED 19,5 POLEGADAS POSITIVO MOD: 22MP55PJ-B NS: 911R03122 | 2024-06-26 | BOM | 033506 | UORG : 033506 - UNIDADE DE HEMATOLOGIA E ONCOLOGIA
33292941 | 0000500285 | 12.311.02.01 | EQUIP DE TECNOLOG DA INFOR E COMUNICACAO/TIC | MONITOR PARA COMPUTADOR LED 19,5 POLEGADAS POSITIVO MOD: 22MP55PJ-B NS: 007R00095 | 2024-06-25 | BOM | 033514 | UORG : 033514 - UNIDADE DE FARMACIA CLINICA
33292942 | 0000500286 | 12.311.02.01 | EQUIP DE TECNOLOG DA INFOR E COMUNICACAO/TIC | MONITOR PARA COMPUTADOR LED 19,5 POLEGADAS POSITIVO MOD: 22MP55PJ-B NS: 910R01077 | 2024-06-24 | BOM | 033504 | UORG : 033504 - UNIDADE DA CRIANCA E DO ADOLESCENTE
33292943 | 0000500287 | 12.311.02.01 | EQUIP DE TECNOLOG DA INFOR E COMUNICACAO/TIC | MONITOR PARA COMPUTADOR LED 19,5 POLEGADAS POSITIVO MOD: 22MP55PJ-B NS: 007R00256 | 2024-06-26 | BOM | 033479 | UORG : 033479 - UNIDADE DE DIAGNOSTICOS ESPECIALIZADOS
33292944 | 0000500288 | 12.311.02.01 | EQUIP DE TECNOLOG DA INFOR E COMUNICACAO/TIC | MONITOR PARA COMPUTADOR LED 19,5 POLEGADAS POSITIVO MOD: 22MP55PJ-B NS: 911R03182 | 2024-06-25 | BOM | 033513 | UORG : 033513 - UNIDADE DE DISPENSACAO FARMACEUTICA
33292945 | 0000500289 | 12.311.02.01 | EQUIP DE TECNOLOG DA INFOR E COMUNICACAO/TIC | MONITOR PARA COMPUTADOR LED 19,5 POLEGADAS POSITIVO MOD: 22MP55PJ-B NS: 911R01376 | 2024-06-26 | BOM | 045808 | UORG : 045808 - UNIDADE DE NEFROLOGIA
33292946 | 0000500290 | 12.311.02.01 | EQUIP DE TECNOLOG DA INFOR E COMUNICACAO/TIC | MONITOR PARA COMPUTADOR LED 19,5 POLEGADAS POSITIVO MOD: 22MP55PJ-B NS: 007R00077 | 2024-06-18 | BOM | 033523 | UORG : 033523 - UNIDADE DE VIGILANCIA EM SAUDE
33292947 | 0000500291 | 12.311.02.01 | EQUIP DE TECNOLOG DA INFOR E COMUNICACAO/TIC | MONITOR PARA COMPUTADOR LED 19,5 POLEGADAS | 2024-06-24 | BOM | 033504 | UORG : 033504 - UNIDADE DA CRIANCA E DO ADOLESCENTE
33292948 | 0000500292 | 12.311.02.01 | EQUIP DE TECNOLOG DA INFOR E COMUNICACAO/TIC | MONITOR PARA COMPUTADOR LED 19,5 POLEGADAS POSITIVO MOD: 22MP55PJ-B NS: 911R01130 | 2024-06-24 | BOM | 033504 | UORG : 033504 - UNIDADE DA CRIANCA E DO ADOLESCENTE
33292950 | 0000500294 | 12.311.02.01 | EQUIP DE TECNOLOG DA INFOR E COMUNICACAO/TIC | MONITOR PARA COMPUTADOR LED 19,5 POLEGADAS POSITIVO MOD: 22MP55PJ-B NS: 007R00247 | 2024-06-18 | BOM | 033536 | UORG : 033536 - UNIDADE DE GESTAO DA INFORMACAO ASSISTENCIAL
33292951 | 0000500295 | 12.311.02.01 | EQUIP DE TECNOLOG DA INFOR E COMUNICACAO/TIC | MONITOR PARA COMPUTADOR LED 19,5 POLEGADAS POSITIVO MOD: 22MP55PJ-B NS: 007R00002 | 2024-06-26 | BOM | 045808 | UORG : 045808 - UNIDADE DE NEFROLOGIA
33292952 | 0000500296 | 12.311.02.01 | EQUIP DE TECNOLOG DA INFOR E COMUNICACAO/TIC | MONITOR PARA COMPUTADOR LED 19,5 POLEGADAS POSITIVO MOD: 22MP55PJ-B NS: 911R02160 | 2024-06-25 | BOM | 033505 | UORG : 033505 - UNIDADE DO SISTEMA NEURO-MUSCULO-ESQUELETICO
33292953 | 0000500297 | 12.311.02.01 | EQUIP DE TECNOLOG DA INFOR E COMUNICACAO/TIC | MONITOR PARA COMPUTADOR LED 19,5 POLEGADAS POSITIVO MOD: 22MP55PJ-B NS: 911R03141 | 2024-06-26 | BOM | 033480 | UORG : 033480 - UNIDADE DE ANALISES CLINICAS ANATOMIA PATOLOGICA
33292955 | 0000500299 | 12.311.02.01 | EQUIP DE TECNOLOG DA INFOR E COMUNICACAO/TIC | MONITOR PARA COMPUTADOR LED 19,5 POLEGADAS POSITIVO MOD: 22MP55PJ-B NS: 007R00085 | 2024-06-26 | BOM | 033506 | UORG : 033506 - UNIDADE DE HEMATOLOGIA E ONCOLOGIA
33292956 | 0000500300 | 12.311.02.01 | EQUIP DE TECNOLOG DA INFOR E COMUNICACAO/TIC | MONITOR PARA COMPUTADOR LED 19,5 POLEGADAS POSITIVO MOD: 22MP55PJ-B NS: 007R00012 | 2024-06-26 | BOM | 033506 | UORG : 033506 - UNIDADE DE HEMATOLOGIA E ONCOLOGIA
33292957 | 0000500301 | 12.311.02.01 | EQUIP DE TECNOLOG DA INFOR E COMUNICACAO/TIC | MONITOR PARA COMPUTADOR LED 19,5 POLEGADAS POSITIVO MOD: 22MP55PJ-B NS: 911R02177 | 2024-06-21 | BOM | 045739 | UORG : 045739 - UNIDADE DE SUPORTE OPERACIONAL
33292958 | 0000500302 | 12.311.02.01 | EQUIP DE TECNOLOG DA INFOR E COMUNICACAO/TIC | MONITOR PARA COMPUTADOR LED 19,5 POLEGADAS POSITIVO MOD: 22MP55PJ-B NS: 911R02843 | 2024-06-26 | BOM | 033506 | UORG : 033506 - UNIDADE DE HEMATOLOGIA E ONCOLOGIA
33292959 | 0000500303 | 12.311.02.01 | EQUIP DE TECNOLOG DA INFOR E COMUNICACAO/TIC | MONITOR PARA COMPUTADOR LED 19,5 POLEGADAS POSITIVO MOD: 22MP55PJ-B NS: 007R00210 | 2025-06-12 | BOM | 033478 | UORG : 033478 - UNIDADE DE DIAGNOSTICO POR IMAGEM
33292960 | 0000500304 | 12.311.02.01 | EQUIP DE TECNOLOG DA INFOR E COMUNICACAO/TIC | MONITOR PARA COMPUTADOR LED 19,5 POLEGADAS POSITIVO MOD: 22MP55PJ-B NS: 910R00979 | 2024-06-26 | BOM | 033506 | UORG : 033506 - UNIDADE DE HEMATOLOGIA E ONCOLOGIA
33292961 | 0000500305 | 12.311.02.01 | EQUIP DE TECNOLOG DA INFOR E COMUNICACAO/TIC | MONITOR PARA COMPUTADOR LED 19,5 POLEGADAS POSITIVO MOD: 22MP55PJ-B NS: 006P00130 | 2024-06-25 | BOM | 033491 | UORG : 033491 - UNIDADE DE BANCO DE SANGUE
33292962 | 0000500306 | 12.311.02.01 | EQUIP DE TECNOLOG DA INFOR E COMUNICACAO/TIC | MONITOR PARA COMPUTADOR LED 19,5 POLEGADAS POSITIVO MOD: 22MP55PJ-B NS: 910R01247 | 2024-06-26 | BOM | 033503 | UORG : 033503 - UNIDADE DE SISTEMA NERVOSO
33292963 | 0000500307 | 12.311.02.01 | EQUIP DE TECNOLOG DA INFOR E COMUNICACAO/TIC | MONITOR PARA COMPUTADOR LED 19,5 POLEGADAS POSITIVO MOD: 22MP55PJ-B NS: 911R00618 | 2024-06-26 | BOM | 033506 | UORG : 033506 - UNIDADE DE HEMATOLOGIA E ONCOLOGIA
33292964 | 0000500308 | 12.311.02.01 | EQUIP DE TECNOLOG DA INFOR E COMUNICACAO/TIC | MONITOR PARA COMPUTADOR LED 19,5 POLEGADAS POSITIVO MOD: 22MP55PJ-B NS: 911R00222 | 2024-06-26 | BOM | 033469 | UORG : 033469 - UNIDADE DE CUIDADO NEONATAL
33292965 | 0000500309 | 12.311.02.01 | EQUIP DE TECNOLOG DA INFOR E COMUNICACAO/TIC | MONITOR PARA COMPUTADOR LED 19,5 POLEGADAS POSITIVO MOD: 22MP55PJ-B NS: 911R02095 | 2024-06-26 | BOM | 033495 | UORG : 033495 - UNIDADE DE CLINICA MEDICA
33292966 | 0000500310 | 12.311.02.01 | EQUIP DE TECNOLOG DA INFOR E COMUNICACAO/TIC | MONITOR PARA COMPUTADOR LED 19,5 POLEGADAS POSITIVO MOD: 22MP55PJ-B NS: 911R00646 | 2024-06-18 | BOM | 033523 | UORG : 033523 - UNIDADE DE VIGILANCIA EM SAUDE
33292967 | 0000500311 | 12.311.02.01 | EQUIP DE TECNOLOG DA INFOR E COMUNICACAO/TIC | MONITOR PARA COMPUTADOR LED 19,5 POLEGADAS POSITIVO MOD: 22MP55PJ-B NS: 910R00950 | 2024-06-18 | BOM | 033523 | UORG : 033523 - UNIDADE DE VIGILANCIA EM SAUDE
33292968 | 0000500312 | 12.311.02.01 | EQUIP DE TECNOLOG DA INFOR E COMUNICACAO/TIC | MONITOR PARA COMPUTADOR LED 19,5 POLEGADAS POSITIVO MOD: 22MP55PJ-B NS: 007R00031 | 2024-06-18 | BOM | 033523 | UORG : 033523 - UNIDADE DE VIGILANCIA EM SAUDE
33292969 | 0000500313 | 12.311.02.01 | EQUIP DE TECNOLOG DA INFOR E COMUNICACAO/TIC | MONITOR PARA COMPUTADOR LED 19,5 POLEGADAS POSITIVO MOD: 22MP55PJ-B NS: 911R03137 | 2024-06-18 | BOM | 033523 | UORG : 033523 - UNIDADE DE VIGILANCIA EM SAUDE
33292970 | 0000500314 | 12.311.02.01 | EQUIP DE TECNOLOG DA INFOR E COMUNICACAO/TIC | MONITOR PARA COMPUTADOR LED 19,5 POLEGADAS POSITIVO MOD: 22MP55PJ-B NS: 911R00074 | 2025-06-12 | BOM | 033499 | UORG : 033499 - UNIDADE DA SAUDE DA MULHER
33292971 | 0000500375 | 12.311.02.01 | EQUIP DE TECNOLOG DA INFOR E COMUNICACAO/TIC | MONITOR PARA COMPUTADOR LED 19,5 POLEGADAS POSITIVO MOD: 22MP55PJ-B NS: 007R00128 | 2024-06-18 | BOM | 033519 | UORG : 033519 - UNIDADE DE REGULACAO INTERNA
33292972 | 0000500376 | 12.311.02.01 | EQUIP DE TECNOLOG DA INFOR E COMUNICACAO/TIC | MONITOR PARA COMPUTADOR LED 19,5 POLEGADAS POSITIVO MOD: 22MP55PJ-B NS: 006P00367 | 2024-06-26 | BOM | 033502 | UORG : 033502 - UNIDADE DE OBSTETRICIA
33292973 | 0000500377 | 12.311.02.01 | EQUIP DE TECNOLOG DA INFOR E COMUNICACAO/TIC | MONITOR PARA COMPUTADOR LED 19,5 POLEGADAS POSITIVO MOD: 22MP55PJ-B NS: 911R03178 | 2024-06-26 | BOM | 033483 | UORG : 033483 - UNIDADE DE TERAPIA INTENSIVA ADULTO
33292974 | 0000500378 | 12.311.02.01 | EQUIP DE TECNOLOG DA INFOR E COMUNICACAO/TIC | MONITOR PARA COMPUTADOR LED 19,5 POLEGADAS POSITIVO MOD: 22MP55PJ-B NS: 908R01015 | 2024-06-18 | BOM | 033522 | UORG : 033522 - UNIDADE DE SEGURANCA DO PACIENTE
33292975 | 0000500380 | 12.311.02.01 | EQUIP DE TECNOLOG DA INFOR E COMUNICACAO/TIC | MONITOR PARA COMPUTADOR LED 19,5 POLEGADAS POSITIVO MOD: 22MP55PJ-B NS: 911R02724 | 2024-06-25 | BOM | 033488 | UORG : 033488 - UNIDADE DE AMBULATORIO
33293033 | 0000500895 | 12.311.02.01 | EQUIP DE TECNOLOG DA INFOR E COMUNICACAO/TIC | MICROCOMPUTADOR . POSITIVO MOD: MASTER D6200NS: 5A1810G21 | 2024-06-26 | BOM | 033506 | UORG : 033506 - UNIDADE DE HEMATOLOGIA E ONCOLOGIA
33293034 | 0000500896 | 12.311.02.01 | EQUIP DE TECNOLOG DA INFOR E COMUNICACAO/TIC | MICROCOMPUTADOR . POSITIVO MOD: MASTER D6200NS: 5A1810F8S | 2024-06-26 | BOM | 033486 | UORG : 033486 - UNIDADE DE PROCESSAMENTO DE MATERIAIS ESTERILIZADO
33293035 | 0000500897 | 12.311.02.01 | EQUIP DE TECNOLOG DA INFOR E COMUNICACAO/TIC | MICROCOMPUTADOR . POSITIVO MOD: MASTER D6200NS: 5A1811516 | 2024-06-25 | BOM | 033482 | UORG : 033482 - UNIDADE DE BLOCO CIRURGICO
33293037 | 0000500899 | 12.311.02.01 | EQUIP DE TECNOLOG DA INFOR E COMUNICACAO/TIC | MICROCOMPUTADOR . POSITIVO MOD: MASTER D6200NS: 5A181099F | 2024-06-18 | BOM | 033462 | UORG : 033462 - SETOR DE INFRAESTRUTURA FISICA
33293038 | 0000500900 | 12.311.02.01 | EQUIP DE TECNOLOG DA INFOR E COMUNICACAO/TIC | MICROCOMPUTADOR . POSITIVO MOD: MASTER D6200NS: 5A1810G90 | 2024-06-21 | BOM | 033449 | UORG : 033449 - UNIDADE DE EXECUCAO ORCAMENTARIA E FINANCEIRA
33293039 | 0000500901 | 12.311.02.01 | EQUIP DE TECNOLOG DA INFOR E COMUNICACAO/TIC | MICROCOMPUTADOR . POSITIVO MOD: MASTER D6200NS: 5A1810H39 | 2024-06-26 | BOM | 033503 | UORG : 033503 - UNIDADE DE SISTEMA NERVOSO
33293040 | 0000500902 | 12.311.02.01 | EQUIP DE TECNOLOG DA INFOR E COMUNICACAO/TIC | MICROCOMPUTADOR . POSITIVO MOD: MASTER D6200NS: 5A181110P | 2024-06-18 | BOM | 033519 | UORG : 033519 - UNIDADE DE REGULACAO INTERNA
33293041 | 0000500903 | 12.311.02.01 | EQUIP DE TECNOLOG DA INFOR E COMUNICACAO/TIC | MICROCOMPUTADOR . POSITIVO MOD: MASTER D6200NS: 5A1810W5S | 2024-06-24 | BOM | 033504 | UORG : 033504 - UNIDADE DA CRIANCA E DO ADOLESCENTE
33293042 | 0000500904 | 12.311.02.01 | EQUIP DE TECNOLOG DA INFOR E COMUNICACAO/TIC | MICROCOMPUTADOR . POSITIVO MOD: MASTER D6200NS: 5A1810B7B | 2024-06-26 | BOM | 033486 | UORG : 033486 - UNIDADE DE PROCESSAMENTO DE MATERIAIS ESTERILIZADO
33293043 | 0000500905 | 12.311.02.01 | EQUIP DE TECNOLOG DA INFOR E COMUNICACAO/TIC | MICROCOMPUTADOR . POSITIVO MOD: MASTER D6200NS: 5A1810G6L | 2024-06-25 | BOM | 033482 | UORG : 033482 - UNIDADE DE BLOCO CIRURGICO
33293044 | 0000500906 | 12.311.02.01 | EQUIP DE TECNOLOG DA INFOR E COMUNICACAO/TIC | MICROCOMPUTADOR . POSITIVO MOD: MASTER D6200NS: 5A1810G0R | 2024-06-21 | BOM | 045738 | UORG : 045738 - UNIDADE DE HOSPITALIDADE
33293045 | 0000500907 | 12.311.02.01 | EQUIP DE TECNOLOG DA INFOR E COMUNICACAO/TIC | MICROCOMPUTADOR . POSITIVO MOD: MASTER D6200NS: 5A1810H0U | 2024-06-26 | BOM | 033503 | UORG : 033503 - UNIDADE DE SISTEMA NERVOSO
33293046 | 0000500908 | 12.311.02.01 | EQUIP DE TECNOLOG DA INFOR E COMUNICACAO/TIC | MICROCOMPUTADOR . POSITIVO MOD: MASTER D6200NS: 5A1810H7T | 2024-06-26 | BOM | 033503 | UORG : 033503 - UNIDADE DE SISTEMA NERVOSO
33293047 | 0000500909 | 12.311.02.01 | EQUIP DE TECNOLOG DA INFOR E COMUNICACAO/TIC | MICROCOMPUTADOR . POSITIVO MOD: MASTER D6200NS: 5A1810D1N | 2024-06-26 | BOM | 033495 | UORG : 033495 - UNIDADE DE CLINICA MEDICA
33293048 | 0000500910 | 12.311.02.01 | EQUIP DE TECNOLOG DA INFOR E COMUNICACAO/TIC | MICROCOMPUTADOR . POSITIVO MOD: MASTER D6200NS: 5A1810W3I | 2024-06-26 | BOM | 033486 | UORG : 033486 - UNIDADE DE PROCESSAMENTO DE MATERIAIS ESTERILIZADO
33293049 | 0000500911 | 12.311.02.01 | EQUIP DE TECNOLOG DA INFOR E COMUNICACAO/TIC | MICROCOMPUTADOR . POSITIVO MOD: MASTER D6200NS: 5A181084N | 2024-06-25 | BOM | 033482 | UORG : 033482 - UNIDADE DE BLOCO CIRURGICO
33293050 | 0000500912 | 12.311.02.01 | EQUIP DE TECNOLOG DA INFOR E COMUNICACAO/TIC | MICROCOMPUTADOR . POSITIVO MOD: MASTER D6200NS: 5A181124C | 2024-06-26 | BOM | 033519 | UORG : 033519 - UNIDADE DE REGULACAO INTERNA
33293051 | 0000500913 | 12.311.02.01 | EQUIP DE TECNOLOG DA INFOR E COMUNICACAO/TIC | MICROCOMPUTADOR . POSITIVO MOD: MASTER D6200NS: 5A1810B1H | 2024-06-25 | BOM | 033482 | UORG : 033482 - UNIDADE DE BLOCO CIRURGICO
33293052 | 0000500914 | 12.311.02.01 | EQUIP DE TECNOLOG DA INFOR E COMUNICACAO/TIC | MICROCOMPUTADOR . POSITIVO MOD: MASTER D6200NS: 5A1810W4N | 2024-06-18 | BOM | 033536 | UORG : 033536 - UNIDADE DE GESTAO DA INFORMACAO ASSISTENCIAL
33293053 | 0000500915 | 12.311.02.01 | EQUIP DE TECNOLOG DA INFOR E COMUNICACAO/TIC | MICROCOMPUTADOR . POSITIVO MOD: MASTER D6200NS: 5A1810D2S | 2024-06-18 | BOM | 033536 | UORG : 033536 - UNIDADE DE GESTAO DA INFORMACAO ASSISTENCIAL
33293055 | 0000500917 | 12.311.02.01 | EQUIP DE TECNOLOG DA INFOR E COMUNICACAO/TIC | MICROCOMPUTADOR . POSITIVO MOD: MASTER D6200NS: 5A1811310 | 2024-06-18 | BOM | 033519 | UORG : 033519 - UNIDADE DE REGULACAO INTERNA
33293056 | 0000500918 | 12.311.02.01 | EQUIP DE TECNOLOG DA INFOR E COMUNICACAO/TIC | MICROCOMPUTADOR . POSITIVO MOD: MASTER D6200NS: 5A1810D8M | 2024-06-26 | BOM | 033469 | UORG : 033469 - UNIDADE DE CUIDADO NEONATAL
33293057 | 0000500919 | 12.311.02.01 | EQUIP DE TECNOLOG DA INFOR E COMUNICACAO/TIC | MICROCOMPUTADOR . POSITIVO MOD: MASTER D6200NS: 5A1810G36 | 2024-06-21 | BOM | 045650 | UORG : 045650 - UNIDADE DE SAUDE OCUPACIONAL E SEG. DO TRABALHO
33293058 | 0000500920 | 12.311.02.01 | EQUIP DE TECNOLOG DA INFOR E COMUNICACAO/TIC | MICROCOMPUTADOR . POSITIVO MOD: MASTER D6200NS: 5A181093L | 2024-06-17 | BOM | 033492 | UORG : 033492 - DIVISAO DE ENFERMAGEM
33293059 | 0000500921 | 12.311.02.01 | EQUIP DE TECNOLOG DA INFOR E COMUNICACAO/TIC | MICROCOMPUTADOR . POSITIVO MOD: MASTER D6200NS: 5A1810906 | 2024-06-26 | BOM | 033503 | UORG : 033503 - UNIDADE DE SISTEMA NERVOSO
33293060 | 0000500922 | 12.311.02.01 | EQUIP DE TECNOLOG DA INFOR E COMUNICACAO/TIC | MICROCOMPUTADOR . POSITIVO MOD: MASTER D6200NS: 5A1810G4B | 2024-06-25 | BOM | 033482 | UORG : 033482 - UNIDADE DE BLOCO CIRURGICO
33293061 | 0000500923 | 12.311.02.01 | EQUIP DE TECNOLOG DA INFOR E COMUNICACAO/TIC | MICROCOMPUTADOR . POSITIVO MOD: MASTER D6200NS: 5A1810T1Z | 2024-06-26 | BOM | 033479 | UORG : 033479 - UNIDADE DE DIAGNOSTICOS ESPECIALIZADOS
33293062 | 0000500924 | 12.311.02.01 | EQUIP DE TECNOLOG DA INFOR E COMUNICACAO/TIC | MICROCOMPUTADOR . POSITIVO MOD: MASTER D6200NS: 5A1810B66 | 2024-06-25 | BOM | 033508 | UORG : 033508 - UNIDADE DE URGENCIA E EMERGENCIA
33293063 | 0000500925 | 12.311.02.01 | EQUIP DE TECNOLOG DA INFOR E COMUNICACAO/TIC | MICROCOMPUTADOR . POSITIVO MOD: MASTER D6200NS: 5A1810H6O | 2024-06-18 | BOM | 033536 | UORG : 033536 - UNIDADE DE GESTAO DA INFORMACAO ASSISTENCIAL
33293064 | 0000500926 | 12.311.02.01 | EQUIP DE TECNOLOG DA INFOR E COMUNICACAO/TIC | MICROCOMPUTADOR . POSITIVO MOD: MASTER D6200NS: 5A1810L06 | 2024-06-25 | BOM | 033488 | UORG : 033488 - UNIDADE DE AMBULATORIO
33293065 | 0000500927 | 12.311.02.01 | EQUIP DE TECNOLOG DA INFOR E COMUNICACAO/TIC | MICROCOMPUTADOR . POSITIVO MOD: MASTER D6200NS: 5A1810Z7B | 2024-06-18 | BOM | 033536 | UORG : 033536 - UNIDADE DE GESTAO DA INFORMACAO ASSISTENCIAL
33293066 | 0000500928 | 12.311.02.01 | EQUIP DE TECNOLOG DA INFOR E COMUNICACAO/TIC | MICROCOMPUTADOR . POSITIVO MOD: MASTER D6200NS: 5A181118T | 2025-06-12 | BOM | 033499 | UORG : 033499 - UNIDADE DA SAUDE DA MULHER
33293067 | 0000500929 | 12.311.02.01 | EQUIP DE TECNOLOG DA INFOR E COMUNICACAO/TIC | MICROCOMPUTADOR . POSITIVO MOD: MASTER D6200NS: 5A1810F1T | 2024-06-18 | BOM | 033519 | UORG : 033519 - UNIDADE DE REGULACAO INTERNA
33293068 | 0000500930 | 12.311.02.01 | EQUIP DE TECNOLOG DA INFOR E COMUNICACAO/TIC | MICROCOMPUTADOR . POSITIVO MOD: MASTER D6200NS: 5A1810D57 | 2024-06-18 | BOM | 033519 | UORG : 033519 - UNIDADE DE REGULACAO INTERNA
33293069 | 0000500931 | 12.311.02.01 | EQUIP DE TECNOLOG DA INFOR E COMUNICACAO/TIC | MICROCOMPUTADOR . POSITIVO MOD: MASTER D6200NS: 5A1810Z0C | 2024-06-21 | BOM | 045650 | UORG : 045650 - UNIDADE DE SAUDE OCUPACIONAL E SEG. DO TRABALHO
33293070 | 0000500932 | 12.311.02.01 | EQUIP DE TECNOLOG DA INFOR E COMUNICACAO/TIC | MICROCOMPUTADOR . POSITIVO MOD: MASTER D6200NS: 5A1810D9R | 2024-06-25 | BOM | 033482 | UORG : 033482 - UNIDADE DE BLOCO CIRURGICO
33293071 | 0000500933 | 12.311.02.01 | EQUIP DE TECNOLOG DA INFOR E COMUNICACAO/TIC | MICROCOMPUTADOR . POSITIVO MOD: MASTER D6200NS: 5A1810C0F | 2024-06-17 | BOM | 033492 | UORG : 033492 - DIVISAO DE ENFERMAGEM
33293072 | 0000500934 | 12.311.02.01 | EQUIP DE TECNOLOG DA INFOR E COMUNICACAO/TIC | MICROCOMPUTADOR . POSITIVO MOD: MASTER D6200NS: 5A181130V | 2024-06-25 | BOM | 033482 | UORG : 033482 - UNIDADE DE BLOCO CIRURGICO
33293073 | 0000500935 | 12.311.02.01 | EQUIP DE TECNOLOG DA INFOR E COMUNICACAO/TIC | MICROCOMPUTADOR . POSITIVO MOD: MASTER D6200 NS: 5A181115E | 2024-06-21 | BOM | 033450 | UORG : 033450 - UNIDADE DE FISCALIZACAO ADMINISTRATIVA DE CONTRATO
33293074 | 0000500936 | 12.311.02.01 | EQUIP DE TECNOLOG DA INFOR E COMUNICACAO/TIC | MICROCOMPUTADOR . POSITIVO MOD: MASTER D6200NS: 5A1810F7N | 2024-06-25 | BOM | 033465 | UORG : 033465 - UNIDADE DE SAUDE MENTAL
33293075 | 0000500937 | 12.311.02.01 | EQUIP DE TECNOLOG DA INFOR E COMUNICACAO/TIC | MICROCOMPUTADOR . POSITIVO MOD: MASTER D6200NS: 5A1810H1Z | 2024-06-26 | BOM | 033480 | UORG : 033480 - UNIDADE DE ANALISES CLINICAS ANATOMIA PATOLOGICA
33293076 | 0000500938 | 12.311.02.01 | EQUIP DE TECNOLOG DA INFOR E COMUNICACAO/TIC | MICROCOMPUTADOR . POSITIVO MOD: MASTER D6200 NS: 5A1811291 | 2024-06-18 | BOM | 033471 | UORG : 033471 - SETOR DE APOIO TERAPEUTICO 2
33293077 | 0000500939 | 12.311.02.01 | EQUIP DE TECNOLOG DA INFOR E COMUNICACAO/TIC | MICROCOMPUTADOR . POSITIVO MOD: MASTER D6200NS: 5A1810Z9L | 2024-06-18 | BOM | 033518 | UORG : 033518 - UNIDADE DE PROCESSAMENTO DE INFORMACAO ASSISTENCIA
33293078 | 0000500940 | 12.311.02.01 | EQUIP DE TECNOLOG DA INFOR E COMUNICACAO/TIC | MICROCOMPUTADOR . POSITIVO MOD: MASTER D6200NS: 5A1810F0O | 2024-06-18 | BOM | 033519 | UORG : 033519 - UNIDADE DE REGULACAO INTERNA
33293079 | 0000500941 | 12.311.02.01 | EQUIP DE TECNOLOG DA INFOR E COMUNICACAO/TIC | MICROCOMPUTADOR . POSITIVO MOD: MASTER D6200NS: 5A1810C4Z | 2024-06-26 | BOM | 033483 | UORG : 033483 - UNIDADE DE TERAPIA INTENSIVA ADULTO
33293080 | 0000500942 | 12.311.02.01 | EQUIP DE TECNOLOG DA INFOR E COMUNICACAO/TIC | MICROCOMPUTADOR . POSITIVO MOD: MASTER D6200NS: 5A1810J3F | 2024-06-26 | BOM | 033503 | UORG : 033503 - UNIDADE DE SISTEMA NERVOSO
33293081 | 0000500943 | 12.311.02.01 | EQUIP DE TECNOLOG DA INFOR E COMUNICACAO/TIC | MICROCOMPUTADOR . POSITIVO MOD: MASTER D6200NS: 5A1810G1W | 2024-06-18 | BOM | 033459 | UORG : 033459 - UNIDADE DE PLANEJAMENTO E DIMENSIONAMENTO DE ESTOQ
33293082 | 0000500944 | 12.311.02.01 | EQUIP DE TECNOLOG DA INFOR E COMUNICACAO/TIC | MICROCOMPUTADOR . POSITIVO MOD: MASTER D6200NS: 5A1810F48 | 2024-06-25 | BOM | 033465 | UORG : 033465 - UNIDADE DE SAUDE MENTAL
33293083 | 0000500945 | 12.311.02.01 | EQUIP DE TECNOLOG DA INFOR E COMUNICACAO/TIC | MICROCOMPUTADOR . POSITIVO MOD: MASTER D6200NS: 5A1810J00 | 2024-06-18 | BOM | 033453 | UORG : 033453 - UNIDADE DE ADMINISTRACAO DE PESSOAL
33293084 | 0000500946 | 12.311.02.01 | EQUIP DE TECNOLOG DA INFOR E COMUNICACAO/TIC | MICROCOMPUTADOR . POSITIVO MOD: MASTER D6200NS: 5A1810B0C | 2025-06-12 | BOM | 033499 | UORG : 033499 - UNIDADE DA SAUDE DA MULHER
33293085 | 0000500947 | 12.311.02.01 | EQUIP DE TECNOLOG DA INFOR E COMUNICACAO/TIC | MICROCOMPUTADOR . POSITIVO MOD: MASTER D6200NS: 5A1810L60 | 2024-06-26 | BOM | 033503 | UORG : 033503 - UNIDADE DE SISTEMA NERVOSO
33293086 | 0000500948 | 12.311.02.01 | EQUIP DE TECNOLOG DA INFOR E COMUNICACAO/TIC | MICROCOMPUTADOR . POSITIVO MOD: MASTER D6200NS: 5A1810J6U | 2025-06-12 | BOM | 033506 | UORG : 033506 - UNIDADE DE HEMATOLOGIA E ONCOLOGIA
33293087 | 0000500949 | 12.311.02.01 | EQUIP DE TECNOLOG DA INFOR E COMUNICACAO/TIC | MICROCOMPUTADOR . POSITIVO MOD: MASTER D6200NS: 5A1810D0I | 2024-06-21 | BOM | 045650 | UORG : 045650 - UNIDADE DE SAUDE OCUPACIONAL E SEG. DO TRABALHO
33293088 | 0000500950 | 12.311.02.01 | EQUIP DE TECNOLOG DA INFOR E COMUNICACAO/TIC | MICROCOMPUTADOR . POSITIVO MOD: MASTER D6200NS: 5A1810F6I | 2024-06-18 | BOM | 033462 | UORG : 033462 - SETOR DE INFRAESTRUTURA FISICA
33293089 | 0000500951 | 12.311.02.01 | EQUIP DE TECNOLOG DA INFOR E COMUNICACAO/TIC | MICROCOMPUTADOR . POSITIVO MOD: MASTER D6200NS: 5A1810H4E | 2024-06-26 | BOM | 033478 | UORG : 033478 - UNIDADE DE DIAGNOSTICO POR IMAGEM
33293090 | 0000500952 | 12.311.02.01 | EQUIP DE TECNOLOG DA INFOR E COMUNICACAO/TIC | MICROCOMPUTADOR . POSITIVO MOD: MASTER D6200NS: 5A1810J4K | 2024-06-25 | BOM | 033505 | UORG : 033505 - UNIDADE DO SISTEMA NEURO-MUSCULO-ESQUELETICO
33293091 | 0000500953 | 12.311.02.01 | EQUIP DE TECNOLOG DA INFOR E COMUNICACAO/TIC | MICROCOMPUTADOR . POSITIVO MOD: MASTER D6200NS: 5A1810D6C | 2024-06-25 | BOM | 033465 | UORG : 033465 - UNIDADE DE SAUDE MENTAL
33293092 | 0000500954 | 12.311.02.01 | EQUIP DE TECNOLOG DA INFOR E COMUNICACAO/TIC | MICROCOMPUTADOR . POSITIVO MOD: MASTER D6200NS: 5A181094Q | 2024-06-25 | BOM | 033465 | UORG : 033465 - UNIDADE DE SAUDE MENTAL
33293093 | 0000500955 | 12.311.02.01 | EQUIP DE TECNOLOG DA INFOR E COMUNICACAO/TIC | MICROCOMPUTADOR . POSITIVO MOD: MASTER D6200NS: 5A1810C8J | 2024-06-25 | BOM | 033505 | UORG : 033505 - UNIDADE DO SISTEMA NEURO-MUSCULO-ESQUELETICO
33293094 | 0000500956 | 12.311.02.01 | EQUIP DE TECNOLOG DA INFOR E COMUNICACAO/TIC | MICROCOMPUTADOR . POSITIVO MOD: MASTER D6200NS: 5A1810C7E | 2024-06-26 | BOM | 033503 | UORG : 033503 - UNIDADE DE SISTEMA NERVOSO
33293095 | 0000500957 | 12.311.02.01 | EQUIP DE TECNOLOG DA INFOR E COMUNICACAO/TIC | MICROCOMPUTADOR . POSITIVO MOD: MASTER D6200NS: 5A1810C54 | 2024-06-26 | BOM | 033503 | UORG : 033503 - UNIDADE DE SISTEMA NERVOSO
33293096 | 0000500958 | 12.311.02.01 | EQUIP DE TECNOLOG DA INFOR E COMUNICACAO/TIC | MICROCOMPUTADOR . MICROCOMPUTADOR (5241) | 2024-06-26 | RECUPERÁVEL | 033503 | UORG : 033503 - UNIDADE DE SISTEMA NERVOSO
33293097 | 0000500959 | 12.311.02.01 | EQUIP DE TECNOLOG DA INFOR E COMUNICACAO/TIC | MICROCOMPUTADOR . POSITIVO MOD: MASTER D6200NS: 5A1810J84 | 2024-06-26 | BOM | 033483 | UORG : 033483 - UNIDADE DE TERAPIA INTENSIVA ADULTO
33293098 | 0000500960 | 12.311.02.01 | EQUIP DE TECNOLOG DA INFOR E COMUNICACAO/TIC | MICROCOMPUTADOR . POSITIVO MOD: MASTER D6200NS: 5A1810F9X | 2024-06-26 | BOM | 033478 | UORG : 033478 - UNIDADE DE DIAGNOSTICO POR IMAGEM
33293099 | 0000500961 | 12.311.02.01 | EQUIP DE TECNOLOG DA INFOR E COMUNICACAO/TIC | MICROCOMPUTADOR . POSITIVO MOD: MASTER D6200NS: 5A1810G5G | 2024-06-25 | BOM | 033482 | UORG : 033482 - UNIDADE DE BLOCO CIRURGICO
33293100 | 0000500962 | 12.311.02.01 | EQUIP DE TECNOLOG DA INFOR E COMUNICACAO/TIC | MICROCOMPUTADOR . POSITIVO MOD: MASTER D6200NS: 5A1810H8Y | 2024-06-18 | BOM | 033519 | UORG : 033519 - UNIDADE DE REGULACAO INTERNA
33293101 | 0000500963 | 12.311.02.01 | EQUIP DE TECNOLOG DA INFOR E COMUNICACAO/TIC | MICROCOMPUTADOR . POSITIVO MOD: MASTER D6200NS: 5A1810G8V | 2024-06-26 | BOM | 033478 | UORG : 033478 - UNIDADE DE DIAGNOSTICO POR IMAGEM
33293102 | 0000500964 | 12.311.02.01 | EQUIP DE TECNOLOG DA INFOR E COMUNICACAO/TIC | MICROCOMPUTADOR . POSITIVO MOD: MASTER D6200NS: 5A1810G7Q | 2024-06-18 | BOM | 033519 | UORG : 033519 - UNIDADE DE REGULACAO INTERNA
33293103 | 0000500965 | 12.311.02.01 | EQUIP DE TECNOLOG DA INFOR E COMUNICACAO/TIC | MICROCOMPUTADOR . MICROCOMPUTADOR (5241) | 2024-06-18 | BOM | 033457 | UORG : 033457 - UNIDADE DE ALMOXARIFADO E CONTROLE DE ESTOQUE
33293104 | 0000500966 | 12.311.02.01 | EQUIP DE TECNOLOG DA INFOR E COMUNICACAO/TIC | MICROCOMPUTADOR . POSITIVO MOD: MASTER D6200NS: 5A1810F5D | 2024-06-26 | BOM | 033478 | UORG : 033478 - UNIDADE DE DIAGNOSTICO POR IMAGEM
33293105 | 0000500967 | 12.311.02.01 | EQUIP DE TECNOLOG DA INFOR E COMUNICACAO/TIC | MICROCOMPUTADOR . POSITIVO MOD: MASTER D6200NS: 5A1810B8G | 2024-06-26 | BOM | 033483 | UORG : 033483 - UNIDADE DE TERAPIA INTENSIVA ADULTO
33293106 | 0000500968 | 12.311.02.01 | EQUIP DE TECNOLOG DA INFOR E COMUNICACAO/TIC | MICROCOMPUTADOR . POSITIVO MOD: MASTER D6200NS: 5A1810P9R | 2024-06-18 | BOM | 033519 | UORG : 033519 - UNIDADE DE REGULACAO INTERNA
33293107 | 0000500969 | 12.311.02.01 | EQUIP DE TECNOLOG DA INFOR E COMUNICACAO/TIC | MICROCOMPUTADOR . POSITIVO MOD: MASTER D6200NS: 5A1810Q8P | 2024-06-18 | BOM | 033519 | UORG : 033519 - UNIDADE DE REGULACAO INTERNA
33293108 | 0000500970 | 12.311.02.01 | EQUIP DE TECNOLOG DA INFOR E COMUNICACAO/TIC | MICROCOMPUTADOR . POSITIVO MOD: MASTER D6200NS: 5A1810B4W | 2024-06-26 | BOM | 033478 | UORG : 033478 - UNIDADE DE DIAGNOSTICO POR IMAGEM
33293109 | 0000500971 | 12.311.02.01 | EQUIP DE TECNOLOG DA INFOR E COMUNICACAO/TIC | MICROCOMPUTADOR . POSITIVO MOD: MASTER D6200NS: 5A1810872 | 2024-06-26 | BOM | 033478 | UORG : 033478 - UNIDADE DE DIAGNOSTICO POR IMAGEM
33293110 | 0000500972 | 12.311.02.01 | EQUIP DE TECNOLOG DA INFOR E COMUNICACAO/TIC | MICROCOMPUTADOR . POSITIVO MOD: MASTER D6200NS: 5A1810700 | 2024-06-26 | BOM | 033483 | UORG : 033483 - UNIDADE DE TERAPIA INTENSIVA ADULTO
33293111 | 0000500973 | 12.311.02.01 | EQUIP DE TECNOLOG DA INFOR E COMUNICACAO/TIC | MICROCOMPUTADOR . POSITIVO MOD: MASTER D6200NS: 5A1810F2Y | 2024-06-18 | BOM | 033519 | UORG : 033519 - UNIDADE DE REGULACAO INTERNA
33293112 | 0000500974 | 12.311.02.01 | EQUIP DE TECNOLOG DA INFOR E COMUNICACAO/TIC | MICROCOMPUTADOR . POSITIVO MOD: MASTER D6200NS: 5A181089C | 2024-06-18 | BOM | 033519 | UORG : 033519 - UNIDADE DE REGULACAO INTERNA
33293113 | 0000500975 | 12.311.02.01 | EQUIP DE TECNOLOG DA INFOR E COMUNICACAO/TIC | MICROCOMPUTADOR . POSITIVO MOD: MASTER D6200NS: 5A1810784 | 2024-06-25 | BOM | 033488 | UORG : 033488 - UNIDADE DE AMBULATORIO
33293114 | 0000500976 | 12.311.02.01 | EQUIP DE TECNOLOG DA INFOR E COMUNICACAO/TIC | MICROCOMPUTADOR . POSITIVO MOD: MASTER D6200NS: 5A1810Q6F | 2024-06-26 | BOM | 033478 | UORG : 033478 - UNIDADE DE DIAGNOSTICO POR IMAGEM
33293115 | 0000500977 | 12.311.02.01 | EQUIP DE TECNOLOG DA INFOR E COMUNICACAO/TIC | MICROCOMPUTADOR . POSITIVO MOD: MASTER D6200NS: 5A1810T4E | 2024-06-26 | BOM | 033478 | UORG : 033478 - UNIDADE DE DIAGNOSTICO POR IMAGEM
33293116 | 0000500978 | 12.311.02.01 | EQUIP DE TECNOLOG DA INFOR E COMUNICACAO/TIC | MICROCOMPUTADOR . POSITIVO MOD: MASTER D6200NS: 5A1810S6L | 2024-06-26 | BOM | 033480 | UORG : 033480 - UNIDADE DE ANALISES CLINICAS ANATOMIA PATOLOGICA
33293117 | 0000500979 | 12.311.02.01 | EQUIP DE TECNOLOG DA INFOR E COMUNICACAO/TIC | MICROCOMPUTADOR . POSITIVO MOD: MASTER D6200NS: 5A1810960 | 2025-06-12 | BOM | 033496 | UORG : 033496 - UNIDADE DE CABECA E PESCOCO
33293118 | 0000500980 | 12.311.02.01 | EQUIP DE TECNOLOG DA INFOR E COMUNICACAO/TIC | MICROCOMPUTADOR . POSITIVO MOD: MASTER D6200NS: 5A1810N1H | 2024-06-26 | BOM | 033480 | UORG : 033480 - UNIDADE DE ANALISES CLINICAS ANATOMIA PATOLOGICA
33293119 | 0000500981 | 12.311.02.01 | EQUIP DE TECNOLOG DA INFOR E COMUNICACAO/TIC | MICROCOMPUTADOR . POSITIVO MOD: MASTER D6200NS: 5A1810L1B | 2024-06-25 | BOM | 033513 | UORG : 033513 - UNIDADE DE DISPENSACAO FARMACEUTICA
33293120 | 0000500982 | 12.311.02.01 | EQUIP DE TECNOLOG DA INFOR E COMUNICACAO/TIC | MICROCOMPUTADOR . MICROCOMPUTADOR (5241) | 2024-06-26 | RECUPERÁVEL | 033503 | UORG : 033503 - UNIDADE DE SISTEMA NERVOSO
33293121 | 0000500983 | 12.311.02.01 | EQUIP DE TECNOLOG DA INFOR E COMUNICACAO/TIC | MICROCOMPUTADOR . POSITIVO MOD: MASTER D6200NS: 5A1810T8Y | 2024-06-18 | BOM | 033519 | UORG : 033519 - UNIDADE DE REGULACAO INTERNA
33293122 | 0000500984 | 12.311.02.01 | EQUIP DE TECNOLOG DA INFOR E COMUNICACAO/TIC | MICROCOMPUTADOR . POSITIVO MOD: MASTER D6200NS: 5A1810L2G | 2024-06-18 | BOM | 033519 | UORG : 033519 - UNIDADE DE REGULACAO INTERNA
33293123 | 0000500985 | 12.311.02.01 | EQUIP DE TECNOLOG DA INFOR E COMUNICACAO/TIC | MICROCOMPUTADOR . POSITIVO MOD: MASTER D6200NS: 5A1810S5G | 2024-06-26 | BOM | 033486 | UORG : 033486 - UNIDADE DE PROCESSAMENTO DE MATERIAIS ESTERILIZADO
33293124 | 0000500986 | 12.311.02.01 | EQUIP DE TECNOLOG DA INFOR E COMUNICACAO/TIC | MICROCOMPUTADOR . POSITIVO MOD: MASTER D6200NS: 5A1810Q30 | 2024-06-25 | BOM | 033513 | UORG : 033513 - UNIDADE DE DISPENSACAO FARMACEUTICA
33293125 | 0000500987 | 12.311.02.01 | EQUIP DE TECNOLOG DA INFOR E COMUNICACAO/TIC | MICROCOMPUTADOR . POSITIVO MOD: MASTER D6200NS: 5A1810P57 | 2024-06-26 | BOM | 033480 | UORG : 033480 - UNIDADE DE ANALISES CLINICAS ANATOMIA PATOLOGICA
33293126 | 0000500988 | 12.311.02.01 | EQUIP DE TECNOLOG DA INFOR E COMUNICACAO/TIC | MICROCOMPUTADOR . POSITIVO MOD: MASTER D6200NS: 5A1810K6X | 2024-06-18 | BOM | 033519 | UORG : 033519 - UNIDADE DE REGULACAO INTERNA
33293127 | 0000500989 | 12.311.02.01 | EQUIP DE TECNOLOG DA INFOR E COMUNICACAO/TIC | MICROCOMPUTADOR . POSITIVO MOD: MASTER D6200NS: 5A181073F | 2024-06-18 | BOM | 033459 | UORG : 033459 - UNIDADE DE PLANEJAMENTO E DIMENSIONAMENTO DE ESTOQ
33293128 | 0000500990 | 12.311.02.01 | EQUIP DE TECNOLOG DA INFOR E COMUNICACAO/TIC | MICROCOMPUTADOR . POSITIVO MOD: MASTER D6200NS: 5A1810799 | 2024-06-18 | BOM | 033519 | UORG : 033519 - UNIDADE DE REGULACAO INTERNA
33293129 | 0000500991 | 12.311.02.01 | EQUIP DE TECNOLOG DA INFOR E COMUNICACAO/TIC | MICROCOMPUTADOR . POSITIVO MOD: MASTER D6200NS: 5A1810V00 | 2024-06-25 | BOM | 033496 | UORG : 033496 - UNIDADE DE CABECA E PESCOCO
33293130 | 0000500992 | 12.311.02.01 | EQUIP DE TECNOLOG DA INFOR E COMUNICACAO/TIC | MICROCOMPUTADOR . POSITIVO MOD: MASTER D6200NS: 5A1810R6I | 2024-06-18 | BOM | 033519 | UORG : 033519 - UNIDADE DE REGULACAO INTERNA
33293131 | 0000500993 | 12.311.02.01 | EQUIP DE TECNOLOG DA INFOR E COMUNICACAO/TIC | MICROCOMPUTADOR . POSITIVO MOD: MASTER D6200NS: 5A1810P8M | 2024-06-18 | BOM | 033519 | UORG : 033519 - UNIDADE DE REGULACAO INTERNA
33293132 | 0000500994 | 12.311.02.01 | EQUIP DE TECNOLOG DA INFOR E COMUNICACAO/TIC | MICROCOMPUTADOR . POSITIVO MOD: MASTER D6200NS: 5A1810818 | 2024-06-18 | BOM | 033519 | UORG : 033519 - UNIDADE DE REGULACAO INTERNA
33293133 | 0000500995 | 12.311.02.01 | EQUIP DE TECNOLOG DA INFOR E COMUNICACAO/TIC | MONITOR PARA COMPUTADOR LED 19,5 POLEGADAS POSITIVO MOD:22MP55PJ-BNS: 911R00548 | 2024-06-26 | BOM | 033503 | UORG : 033503 - UNIDADE DE SISTEMA NERVOSO
33293134 | 0000500997 | 12.311.02.01 | EQUIP DE TECNOLOG DA INFOR E COMUNICACAO/TIC | MONITOR PARA COMPUTADOR LED 19,5 POLEGADAS POSITIVO MOD: 22MP55PJ-BNS: 911R00500 | 2024-06-26 | BOM | 033503 | UORG : 033503 - UNIDADE DE SISTEMA NERVOSO
33293135 | 0000500998 | 12.311.02.01 | EQUIP DE TECNOLOG DA INFOR E COMUNICACAO/TIC | MONITOR PARA COMPUTADOR LED 19,5 POLEGADAS POSITIVO MOD: 22MP55PJ-BNS: 911R00610 | 2024-06-26 | BOM | 033503 | UORG : 033503 - UNIDADE DE SISTEMA NERVOSO
33293136 | 0000500999 | 12.311.02.01 | EQUIP DE TECNOLOG DA INFOR E COMUNICACAO/TIC | MONITOR PARA COMPUTADOR LED 19,5 POLEGADAS POSITIVO MOD: 22MP55PJ-BNS: 911R00353 | 2024-06-26 | BOM | 033503 | UORG : 033503 - UNIDADE DE SISTEMA NERVOSO
33293137 | 0000501000 | 12.311.02.01 | EQUIP DE TECNOLOG DA INFOR E COMUNICACAO/TIC | MONITOR PARA COMPUTADOR LED 19,5 POLEGADAS POSITIVO MOD: 22MP55PJ-BNS: 911R00657 | 2024-06-26 | BOM | 033503 | UORG : 033503 - UNIDADE DE SISTEMA NERVOSO
33293138 | 0000501001 | 12.311.02.01 | EQUIP DE TECNOLOG DA INFOR E COMUNICACAO/TIC | MONITOR PARA COMPUTADOR LED 19,5 POLEGADAS POSITIVO MOD: 22MP55PJ-BNS: 911R00555 | 2024-06-26 | BOM | 033503 | UORG : 033503 - UNIDADE DE SISTEMA NERVOSO
33293139 | 0000501002 | 12.311.02.01 | EQUIP DE TECNOLOG DA INFOR E COMUNICACAO/TIC | MONITOR PARA COMPUTADOR LED 19,5 POLEGADAS POSITIVO MOD: 22MP55PJ-BNS: 911R00464 | 2024-06-26 | BOM | 033503 | UORG : 033503 - UNIDADE DE SISTEMA NERVOSO
33293140 | 0000501003 | 12.311.02.01 | EQUIP DE TECNOLOG DA INFOR E COMUNICACAO/TIC | MONITOR PARA COMPUTADOR LED 19,5 POLEGADAS POSITIVO MOD: 22MP55PJ-BNS: 911R00395 | 2024-06-26 | BOM | 033503 | UORG : 033503 - UNIDADE DE SISTEMA NERVOSO
33293141 | 0000501005 | 12.311.02.01 | EQUIP DE TECNOLOG DA INFOR E COMUNICACAO/TIC | MONITOR PARA COMPUTADOR LED 19,5 POLEGADAS POSITIVO MOD: 22MP55PJ-BNS: 910R01249 | 2024-06-18 | BOM | 033519 | UORG : 033519 - UNIDADE DE REGULACAO INTERNA
33293142 | 0000501006 | 12.311.02.01 | EQUIP DE TECNOLOG DA INFOR E COMUNICACAO/TIC | MONITOR PARA COMPUTADOR LED 19,5 POLEGADAS POSITIVO MOD: 22MP55PJ-BNS: 910R01226 | 2024-06-26 | BOM | 033478 | UORG : 033478 - UNIDADE DE DIAGNOSTICO POR IMAGEM
33293143 | 0000501007 | 12.311.02.01 | EQUIP DE TECNOLOG DA INFOR E COMUNICACAO/TIC | MONITOR PARA COMPUTADOR LED 19,5 POLEGADAS POSITIVO MOD: 22MP55PJ-BNS: 910R01003 | 2024-06-17 | BOM | 033533 | UORG : 033533 - OUVIDORIA
33293144 | 0000501008 | 12.311.02.01 | EQUIP DE TECNOLOG DA INFOR E COMUNICACAO/TIC | MONITOR PARA COMPUTADOR LED 19,5 POLEGADAS POSITIVO MOD: 22MP55PJ-BNS: 910R00958 | 2024-06-25 | BOM | 045705 | UORG : 045705 - UNIDADE DE CIRURGIA E ANESTESIA
33293145 | 0000501010 | 12.311.02.01 | EQUIP DE TECNOLOG DA INFOR E COMUNICACAO/TIC | MONITOR PARA COMPUTADOR LED 19,5 POLEGADAS, POSITIVO MOD: 22MP55PJ-BNS: 911R02700 | 2024-06-18 | BOM | 033471 | UORG : 033471 - SETOR DE APOIO TERAPEUTICO 2
33293146 | 0000501011 | 12.311.02.01 | EQUIP DE TECNOLOG DA INFOR E COMUNICACAO/TIC | MONITOR PARA COMPUTADOR LED 19,5 POLEGADAS, POSITIVO MOD: 22MP55PJ-B NS: 911R00619 | 2024-06-18 | BOM | 033512 | UORG : 033512 - SETOR DE FARMACIA HOSPITALAR
33293147 | 0000501012 | 12.311.02.01 | EQUIP DE TECNOLOG DA INFOR E COMUNICACAO/TIC | MONITOR PARA COMPUTADOR LED 19,5 POLEGADAS POSITIVO MOD: 22MP55PJ-BNS: 911R00396 | 2024-06-25 | BOM | 033505 | UORG : 033505 - UNIDADE DO SISTEMA NEURO-MUSCULO-ESQUELETICO
33293148 | 0000501013 | 12.311.02.01 | EQUIP DE TECNOLOG DA INFOR E COMUNICACAO/TIC | MONITOR PARA COMPUTADOR LED 19,5 POLEGADAS POSITIVO MOD: 22MP55PJ-BNS: 911R02390 | 2024-06-18 | BOM | 033519 | UORG : 033519 - UNIDADE DE REGULACAO INTERNA
33293149 | 0000501014 | 12.311.02.01 | EQUIP DE TECNOLOG DA INFOR E COMUNICACAO/TIC | MONITOR PARA COMPUTADOR LED 19,5 POLEGADAS POSITIVO MOD: 22MP55PJ-BNS: 911R00260 | 2024-06-18 | BOM | 033536 | UORG : 033536 - UNIDADE DE GESTAO DA INFORMACAO ASSISTENCIAL
33293150 | 0000501015 | 12.311.02.01 | EQUIP DE TECNOLOG DA INFOR E COMUNICACAO/TIC | MONITOR PARA COMPUTADOR LED 19,5 POLEGADAS POSITIVO MOD: 22MP55PJ-BNS: 911R00328 | 2024-06-21 | BOM | 045739 | UORG : 045739 - UNIDADE DE SUPORTE OPERACIONAL
33293151 | 0000501016 | 12.311.02.01 | EQUIP DE TECNOLOG DA INFOR E COMUNICACAO/TIC | MONITOR PARA COMPUTADOR LED 19,5 POLEGADAS POSITIVO MOD: 22MP55PJ-BNS: 911R00625 | 2024-06-26 | BOM | 033478 | UORG : 033478 - UNIDADE DE DIAGNOSTICO POR IMAGEM
33293152 | 0000501017 | 12.311.02.01 | EQUIP DE TECNOLOG DA INFOR E COMUNICACAO/TIC | MONITOR PARA COMPUTADOR LED 19,5 POLEGADAS POSITIVO MOD: 22MP55PJ-BNS: 911R02123 | 2024-06-25 | BOM | 033513 | UORG : 033513 - UNIDADE DE DISPENSACAO FARMACEUTICA
33293153 | 0000501018 | 12.311.02.01 | EQUIP DE TECNOLOG DA INFOR E COMUNICACAO/TIC | MONITOR PARA COMPUTADOR LED 19,5 POLEGADAS POSITIVO MOD: 22MP55PJ-BNS: 911R00563 | 2024-06-25 | BOM | 033508 | UORG : 033508 - UNIDADE DE URGENCIA E EMERGENCIA
33293154 | 0000501019 | 12.311.02.01 | EQUIP DE TECNOLOG DA INFOR E COMUNICACAO/TIC | MONITOR PARA COMPUTADOR LED 19,5 POLEGADAS POSITIVO MOD: 22MP55PJ-BNS: 911R00447 | 2024-06-26 | BOM | 033503 | UORG : 033503 - UNIDADE DE SISTEMA NERVOSO
33293155 | 0000501020 | 12.311.02.01 | EQUIP DE TECNOLOG DA INFOR E COMUNICACAO/TIC | MONITOR PARA COMPUTADOR LED 19,5 POLEGADAS POSITIVO MOD: 22MP55PJ-BNS: 910R01093 | 2024-06-26 | BOM | 033503 | UORG : 033503 - UNIDADE DE SISTEMA NERVOSO
33293156 | 0000501021 | 12.311.02.01 | EQUIP DE TECNOLOG DA INFOR E COMUNICACAO/TIC | MONITOR PARA COMPUTADOR LED 19,5 POLEGADAS POSITIVO MOD: 22MP55PJ-BNS: 910R00139 | 2024-06-25 | BOM | 033482 | UORG : 033482 - UNIDADE DE BLOCO CIRURGICO
33293157 | 0000501022 | 12.311.02.01 | EQUIP DE TECNOLOG DA INFOR E COMUNICACAO/TIC | MONITOR PARA COMPUTADOR LED 19,5 POLEGADAS POSITIVO MOD: 22MP55PJ-BNS: 910R01236 | 2024-06-25 | BOM | 033482 | UORG : 033482 - UNIDADE DE BLOCO CIRURGICO
33293158 | 0000501023 | 12.311.02.01 | EQUIP DE TECNOLOG DA INFOR E COMUNICACAO/TIC | MONITOR PARA COMPUTADOR LED 19,5 POLEGADAS POSITIVO MOD: 22MP55PJ-BNS: 911R00533 | 2024-06-18 | BOM | 033518 | UORG : 033518 - UNIDADE DE PROCESSAMENTO DE INFORMACAO ASSISTENCIA
33293159 | 0000501025 | 12.311.02.01 | EQUIP DE TECNOLOG DA INFOR E COMUNICACAO/TIC | MONITOR PARA COMPUTADOR LED 19,5 POLEGADAS POSITIVO MOD: 22MP55PJ-BNS: 911R00523 | 2024-06-18 | BOM | 033518 | UORG : 033518 - UNIDADE DE PROCESSAMENTO DE INFORMACAO ASSISTENCIA
33293160 | 0000501026 | 12.311.02.01 | EQUIP DE TECNOLOG DA INFOR E COMUNICACAO/TIC | MONITOR PARA COMPUTADOR LED 19,5 POLEGADAS POSITIVO MOD: 22MP55PJ-BNS: 908R01134 | 2024-06-18 | BOM | 033518 | UORG : 033518 - UNIDADE DE PROCESSAMENTO DE INFORMACAO ASSISTENCIA
33293161 | 0000501027 | 12.311.02.01 | EQUIP DE TECNOLOG DA INFOR E COMUNICACAO/TIC | MONITOR PARA COMPUTADOR LED 19,5 POLEGADAS POSITIVO MOD: 22MP55PJ-BNS: 910R00984 | 2024-06-25 | BOM | 033513 | UORG : 033513 - UNIDADE DE DISPENSACAO FARMACEUTICA
33293162 | 0000501028 | 12.311.02.01 | EQUIP DE TECNOLOG DA INFOR E COMUNICACAO/TIC | MONITOR PARA COMPUTADOR LED 19,5 POLEGADAS POSITIVO MOD: 22MP55PJ-BNS: 910R01214 | 2024-06-25 | BOM | 033513 | UORG : 033513 - UNIDADE DE DISPENSACAO FARMACEUTICA
33293163 | 0000501029 | 12.311.02.01 | EQUIP DE TECNOLOG DA INFOR E COMUNICACAO/TIC | MONITOR PARA COMPUTADOR LED 19,5 POLEGADAS POSITIVO MOD: 22MP55PJ-BNS: 911R00493 | 2024-06-25 | BOM | 033513 | UORG : 033513 - UNIDADE DE DISPENSACAO FARMACEUTICA
33293164 | 0000501030 | 12.311.02.01 | EQUIP DE TECNOLOG DA INFOR E COMUNICACAO/TIC | MONITOR PARA COMPUTADOR LED 19,5 POLEGADAS POSITIVO MOD: 22MP55PJ-BNS: 911R00373 | 2024-06-25 | BOM | 033513 | UORG : 033513 - UNIDADE DE DISPENSACAO FARMACEUTICA
33293165 | 0000501031 | 12.311.02.01 | EQUIP DE TECNOLOG DA INFOR E COMUNICACAO/TIC | MONITOR PARA COMPUTADOR LED 19,5 POLEGADAS POSITIVO MOD: 22MP55PJ-BNS: 910R01243 | 2024-06-25 | BOM | 033482 | UORG : 033482 - UNIDADE DE BLOCO CIRURGICO
33293166 | 0000501032 | 12.311.02.01 | EQUIP DE TECNOLOG DA INFOR E COMUNICACAO/TIC | MONITOR PARA COMPUTADOR LED 19,5 POLEGADAS POSITIVO MOD: 22MP55PJ-BNS: 911R00497 | 2024-06-26 | BOM | 033503 | UORG : 033503 - UNIDADE DE SISTEMA NERVOSO
33293167 | 0000501033 | 12.311.02.01 | EQUIP DE TECNOLOG DA INFOR E COMUNICACAO/TIC | MONITOR PARA COMPUTADOR LED 19,5 POLEGADAS POSITIVO MOD: 22MP55PJ-BNS: 910R01265 | 2024-06-26 | BOM | 033494 | UORG : 033494 - UNIDADE DE CLINICA CIRURGICA
33293168 | 0000501034 | 12.311.02.01 | EQUIP DE TECNOLOG DA INFOR E COMUNICACAO/TIC | MONITOR PARA COMPUTADOR LED 19,5 POLEGADAS POSITIVO MOD: 22MP55PJ-BNS: 910R01279 | 2024-06-25 | BOM | 033497 | UORG : 033497 - UNIDADE DE CARDIOLOGIA E CIRURGIA CARDIOVASCULAR E
33293169 | 0000501035 | 12.311.02.01 | EQUIP DE TECNOLOG DA INFOR E COMUNICACAO/TIC | MONITOR PARA COMPUTADOR LED 19,5 POLEGADAS POSITIVO MOD: 22MP55PJ-BNS: 911R00473 | 2024-06-25 | BOM | 033497 | UORG : 033497 - UNIDADE DE CARDIOLOGIA E CIRURGIA CARDIOVASCULAR E
33293170 | 0000501036 | 12.311.02.01 | EQUIP DE TECNOLOG DA INFOR E COMUNICACAO/TIC | MONITOR PARA COMPUTADOR LED 19,5 POLEGADAS | 2024-06-26 | BOM | 033503 | UORG : 033503 - UNIDADE DE SISTEMA NERVOSO
33293171 | 0000501038 | 12.311.02.01 | EQUIP DE TECNOLOG DA INFOR E COMUNICACAO/TIC | MONITOR PARA COMPUTADOR LED 19,5 POLEGADAS POSITIVO MOD: 22MP55PJ-BNS: 911R00552 | 2024-06-25 | BOM | 033496 | UORG : 033496 - UNIDADE DE CABECA E PESCOCO
33293172 | 0000501039 | 12.311.02.01 | EQUIP DE TECNOLOG DA INFOR E COMUNICACAO/TIC | MONITOR PARA COMPUTADOR LED 19,5 POLEGADAS POSITIVO MOD: 22MP55PJ-BNS: 911R00286 | 2024-06-25 | BOM | 045705 | UORG : 045705 - UNIDADE DE CIRURGIA E ANESTESIA
33293173 | 0000501040 | 12.311.02.01 | EQUIP DE TECNOLOG DA INFOR E COMUNICACAO/TIC | MONITOR PARA COMPUTADOR LED 19,5 POLEGADAS POSITIVO MOD: 22MP55PJ-BNS: 911R00471 | 2024-06-24 | BOM | 033504 | UORG : 033504 - UNIDADE DA CRIANCA E DO ADOLESCENTE
33293174 | 0000501041 | 12.311.02.01 | EQUIP DE TECNOLOG DA INFOR E COMUNICACAO/TIC | MONITOR PARA COMPUTADOR LED 19,5 POLEGADAS POSITIVO MOD: 22MP55PJ-BNS: 908R00222 | 2024-06-24 | BOM | 033504 | UORG : 033504 - UNIDADE DA CRIANCA E DO ADOLESCENTE
33293175 | 0000501042 | 12.311.02.01 | EQUIP DE TECNOLOG DA INFOR E COMUNICACAO/TIC | MONITOR PARA COMPUTADOR LED 19,5 POLEGADAS POSITIVO MOD: 22MP55PJ-BNS: 911R00561 | 2024-06-24 | BOM | 033504 | UORG : 033504 - UNIDADE DA CRIANCA E DO ADOLESCENTE
33293176 | 0000501043 | 12.311.02.01 | EQUIP DE TECNOLOG DA INFOR E COMUNICACAO/TIC | MONITOR PARA COMPUTADOR LED 19,5 POLEGADAS | 2024-06-24 | BOM | 033504 | UORG : 033504 - UNIDADE DA CRIANCA E DO ADOLESCENTE
33293177 | 0000501044 | 12.311.02.01 | EQUIP DE TECNOLOG DA INFOR E COMUNICACAO/TIC | MONITOR PARA COMPUTADOR LED 19,5 POLEGADAS POSITIVO MOD: 22MP55PJ-BNS: 911R00600 | 2024-06-26 | BOM | 045808 | UORG : 045808 - UNIDADE DE NEFROLOGIA
33293178 | 0000501045 | 12.311.02.01 | EQUIP DE TECNOLOG DA INFOR E COMUNICACAO/TIC | MONITOR PARA COMPUTADOR LED 19,5 POLEGADAS POSITIVO MOD: 22MP55PJ-BNS: 908R00252 | 2024-06-26 | BOM | 033486 | UORG : 033486 - UNIDADE DE PROCESSAMENTO DE MATERIAIS ESTERILIZADO
33293179 | 0000501046 | 12.311.02.01 | EQUIP DE TECNOLOG DA INFOR E COMUNICACAO/TIC | MONITOR PARA COMPUTADOR LED 19,5 POLEGADAS POSITIVO MOD: 22MP55PJ-BNS: 911R00509 | 2024-06-26 | BOM | 033486 | UORG : 033486 - UNIDADE DE PROCESSAMENTO DE MATERIAIS ESTERILIZADO
33293180 | 0000501047 | 12.311.02.01 | EQUIP DE TECNOLOG DA INFOR E COMUNICACAO/TIC | MONITOR PARA COMPUTADOR LED 19,5 POLEGADAS POSITIVO MOD: 22MP55PJ-BNS: 911R00527 | 2024-06-26 | BOM | 033469 | UORG : 033469 - UNIDADE DE CUIDADO NEONATAL
33293181 | 0000501048 | 12.311.02.01 | EQUIP DE TECNOLOG DA INFOR E COMUNICACAO/TIC | MONITOR PARA COMPUTADOR LED 19,5 POLEGADAS POSITIVO MOD: 22MP55PJ-BNS: 911R00557 | 2024-06-26 | BOM | 033519 | UORG : 033519 - UNIDADE DE REGULACAO INTERNA
33293183 | 0000501050 | 12.311.02.01 | EQUIP DE TECNOLOG DA INFOR E COMUNICACAO/TIC | MONITOR PARA COMPUTADOR LED 19,5 POLEGADAS POSITIVO MOD: 22MP55PJ-BNS: 911R00506 | 2024-06-18 | BOM | 033536 | UORG : 033536 - UNIDADE DE GESTAO DA INFORMACAO ASSISTENCIAL
33293184 | 0000501051 | 12.311.02.01 | EQUIP DE TECNOLOG DA INFOR E COMUNICACAO/TIC | MONITOR PARA COMPUTADOR LED 19,5 POLEGADAS POSITIVO MOD 22MP55PJ-B NS 911R00564 | 2024-06-18 | BOM | 033536 | UORG : 033536 - UNIDADE DE GESTAO DA INFORMACAO ASSISTENCIAL
33293185 | 0000501067 | 12.311.02.01 | EQUIP DE TECNOLOG DA INFOR E COMUNICACAO/TIC | MONITOR PARA COMPUTADOR LED 19,5 POLEGADAS POSITIVO MOD: 22MP55PJ-BNS: 911R00423 | 2024-06-21 | BOM | 045738 | UORG : 045738 - UNIDADE DE HOSPITALIDADE
33293186 | 0000501068 | 12.311.02.01 | EQUIP DE TECNOLOG DA INFOR E COMUNICACAO/TIC | MONITOR PARA COMPUTADOR LED 19,5 POLEGADAS POSITIVO MOD: 22MP55PJ-BNS: 911R00377 | 2024-06-18 | BOM | 033462 | UORG : 033462 - SETOR DE INFRAESTRUTURA FISICA
33293187 | 0000501070 | 12.311.02.01 | EQUIP DE TECNOLOG DA INFOR E COMUNICACAO/TIC | MONITOR PARA COMPUTADOR LED 19,5 POLEGADAS POSITIVO MOD: 22MP55PJ-BNS: 911R00298 | 2024-06-21 | BOM | 033449 | UORG : 033449 - UNIDADE DE EXECUCAO ORCAMENTARIA E FINANCEIRA
33293188 | 0000501078 | 12.311.02.01 | EQUIP DE TECNOLOG DA INFOR E COMUNICACAO/TIC | MONITOR PARA COMPUTADOR LED 19,5 POLEGADAS POSITIVO MOD: 22MP55PJ-BNS: 911R00524 | 2024-06-25 | BOM | 033482 | UORG : 033482 - UNIDADE DE BLOCO CIRURGICO
33293189 | 0000501084 | 12.311.02.01 | EQUIP DE TECNOLOG DA INFOR E COMUNICACAO/TIC | MONITOR PARA COMPUTADOR LED 19,5 POLEGADAS POSITIVO MOD: 22MP55PJ-BNS: 911R00319 | 2024-06-25 | BOM | 033482 | UORG : 033482 - UNIDADE DE BLOCO CIRURGICO
33293190 | 0000501085 | 12.311.02.01 | EQUIP DE TECNOLOG DA INFOR E COMUNICACAO/TIC | MONITOR PARA COMPUTADOR LED 19,5 POLEGADAS POSITIVO MOD: 22MP55PJ-BNS: 911R00050 | 2024-06-17 | BOM | 033473 | UORG : 033473 - GERENCIA DE ATENCAO A SAUDE
33293191 | 0000501086 | 12.311.02.01 | EQUIP DE TECNOLOG DA INFOR E COMUNICACAO/TIC | MONITOR PARA COMPUTADOR LED 19,5 POLEGADAS POSITIVO MOD: 22MP55PJ-BNS: 911R00545 | 2024-06-18 | BOM | 033535 | UORG : 033535 - SETOR DE GOVERNANCA E ESTRATEGIA
33293192 | 0000501087 | 12.311.02.01 | EQUIP DE TECNOLOG DA INFOR E COMUNICACAO/TIC | MONITOR PARA COMPUTADOR LED 19,5 POLEGADAS POSITIVO MOD: 22MP55PJ-BNS: 911R01812 | 2024-06-17 | BOM | 033473 | UORG : 033473 - GERENCIA DE ATENCAO A SAUDE
33293193 | 0000501088 | 12.311.02.01 | EQUIP DE TECNOLOG DA INFOR E COMUNICACAO/TIC | MONITOR PARA COMPUTADOR LED 19,5 POLEGADAS POSITIVO MOD: 22MP55PJ-BNS: 908R00398 | 2024-06-18 | ANTIECONÔMICO | 033462 | UORG : 033462 - SETOR DE INFRAESTRUTURA FISICA
33293194 | 0000501089 | 12.311.02.01 | EQUIP DE TECNOLOG DA INFOR E COMUNICACAO/TIC | MONITOR PARA COMPUTADOR LED 19,5 POLEGADAS POSITIVO MOD: 22MP55PJ-BNS: 911R00525 | 2024-06-25 | BOM | 033488 | UORG : 033488 - UNIDADE DE AMBULATORIO
33293195 | 0000501090 | 12.311.02.01 | EQUIP DE TECNOLOG DA INFOR E COMUNICACAO/TIC | MONITOR PARA COMPUTADOR LED 19,5 POLEGADAS POSITIVO MOD: 22MP55PJ-BNS: 911R00470 | 2024-06-24 | BOM | 033513 | UORG : 033513 - UNIDADE DE DISPENSACAO FARMACEUTICA
33293197 | 0000501092 | 12.311.02.01 | EQUIP DE TECNOLOG DA INFOR E COMUNICACAO/TIC | MONITOR PARA COMPUTADOR LED 19,5 POLEGADAS POSITIVO MOD: 22MP55PJ-B NS: 911R00565 | 2024-06-14 | BOM | 033539 | UORG : 033539 - SETOR DE TECNO DA INFORMACAO E SAUDE DIGITAL
33293198 | 0000501093 | 12.311.02.01 | EQUIP DE TECNOLOG DA INFOR E COMUNICACAO/TIC | MONITOR PARA COMPUTADOR LED 19,5 POLEGADAS POSITIVO MOD: 22MP55PJ-BNS: 911R00513 | 2024-06-17 | BOM | 033473 | UORG : 033473 - GERENCIA DE ATENCAO A SAUDE
33293199 | 0000501094 | 12.311.02.01 | EQUIP DE TECNOLOG DA INFOR E COMUNICACAO/TIC | MONITOR PARA COMPUTADOR LED 19,5 POLEGADAS POSITIVO MOD: 22MP55PJ-BNS: 911R00518 | 2024-06-24 | BOM | 033504 | UORG : 033504 - UNIDADE DA CRIANCA E DO ADOLESCENTE
33293200 | 0000501095 | 12.311.02.01 | EQUIP DE TECNOLOG DA INFOR E COMUNICACAO/TIC | MONITOR PARA COMPUTADOR LED 19,5 POLEGADAS POSITIVO MOD: 22MP55PJ-BNS: 908R01021 | 2024-06-25 | BOM | 033482 | UORG : 033482 - UNIDADE DE BLOCO CIRURGICO
33293201 | 0000501096 | 12.311.02.01 | EQUIP DE TECNOLOG DA INFOR E COMUNICACAO/TIC | MONITOR PARA COMPUTADOR LED 19,5 POLEGADAS POSITIVO MOD: 22MP55PJ-BNS: 911R00387 | 2024-06-24 | BOM | 033504 | UORG : 033504 - UNIDADE DA CRIANCA E DO ADOLESCENTE
33293202 | 0000501097 | 12.311.02.01 | EQUIP DE TECNOLOG DA INFOR E COMUNICACAO/TIC | MONITOR PARA COMPUTADOR LED 19,5 POLEGADAS POSITIVO MOD: 22MP55PJ-BNS: 911R00481 | 2024-06-26 | BOM | 033483 | UORG : 033483 - UNIDADE DE TERAPIA INTENSIVA ADULTO
33293203 | 0000501098 | 12.311.02.01 | EQUIP DE TECNOLOG DA INFOR E COMUNICACAO/TIC | MONITOR PARA COMPUTADOR LED 19,5 POLEGADAS POSITIVO MOD: 22MP55PJ-BNS: 911R00463 | 2024-06-24 | BOM | 033504 | UORG : 033504 - UNIDADE DA CRIANCA E DO ADOLESCENTE
33293204 | 0000501099 | 12.311.02.01 | EQUIP DE TECNOLOG DA INFOR E COMUNICACAO/TIC | MONITOR PARA COMPUTADOR LED 19,5 POLEGADAS | 2024-06-26 | BOM | 033486 | UORG : 033486 - UNIDADE DE PROCESSAMENTO DE MATERIAIS ESTERILIZADO
33293205 | 0000501100 | 12.311.02.01 | EQUIP DE TECNOLOG DA INFOR E COMUNICACAO/TIC | MONITOR PARA COMPUTADOR LED 19,5 POLEGADAS POSITIVO MOD: 22MP55PJ-BNS: 911R00336 | 2024-06-18 | BOM | 033519 | UORG : 033519 - UNIDADE DE REGULACAO INTERNA
33293206 | 0000501101 | 12.311.02.01 | EQUIP DE TECNOLOG DA INFOR E COMUNICACAO/TIC | MONITOR PARA COMPUTADOR LED 19,5 POLEGADAS POSITIVO MOD: 22MP55PJ-BNS: 908R01157 | 2024-06-24 | BOM | 033504 | UORG : 033504 - UNIDADE DA CRIANCA E DO ADOLESCENTE
33293207 | 0000501102 | 12.311.02.01 | EQUIP DE TECNOLOG DA INFOR E COMUNICACAO/TIC | MONITOR PARA COMPUTADOR LED 19,5 POLEGADAS POSITIVO MOD: 22MP55PJ-BNS: 911R00534 | 2024-06-18 | BOM | 033519 | UORG : 033519 - UNIDADE DE REGULACAO INTERNA
33293208 | 0000501104 | 12.311.02.01 | EQUIP DE TECNOLOG DA INFOR E COMUNICACAO/TIC | MONITOR PARA COMPUTADOR LED 19,5 POLEGADAS POSITIVO MOD: 22MP55PJ-BNS: 911R00499 | 2024-06-26 | BOM | 033478 | UORG : 033478 - UNIDADE DE DIAGNOSTICO POR IMAGEM
33293209 | 0000501105 | 12.311.02.01 | EQUIP DE TECNOLOG DA INFOR E COMUNICACAO/TIC | MONITOR PARA COMPUTADOR LED 19,5 POLEGADAS POSITIVO MOD: 22MP55PJ-BNS: 911R00492 | 2024-06-26 | BOM | 033486 | UORG : 033486 - UNIDADE DE PROCESSAMENTO DE MATERIAIS ESTERILIZADO
33293210 | 0000501107 | 12.311.02.01 | EQUIP DE TECNOLOG DA INFOR E COMUNICACAO/TIC | MONITOR PARA COMPUTADOR LED 19,5 POLEGADAS POSITIVO MOD: 22MP55PJ-BNS: 910R01062 | 2024-06-26 | BOM | 033495 | UORG : 033495 - UNIDADE DE CLINICA MEDICA
33293211 | 0000501108 | 12.311.02.01 | EQUIP DE TECNOLOG DA INFOR E COMUNICACAO/TIC | MONITOR PARA COMPUTADOR LED 19,5 POLEGADAS POSITIVO MOD: 22MP55PJ-BNS: 908R00422 | 2024-06-26 | BOM | 033486 | UORG : 033486 - UNIDADE DE PROCESSAMENTO DE MATERIAIS ESTERILIZADO
33293212 | 0000501109 | 12.311.02.01 | EQUIP DE TECNOLOG DA INFOR E COMUNICACAO/TIC | MONITOR PARA COMPUTADOR LED 19,5 POLEGADAS POSITIVO MOD: 22MP55PJ-BNS: 911R00515 | 2024-06-26 | BOM | 033486 | UORG : 033486 - UNIDADE DE PROCESSAMENTO DE MATERIAIS ESTERILIZADO
33293214 | 0000501111 | 12.311.02.01 | EQUIP DE TECNOLOG DA INFOR E COMUNICACAO/TIC | MONITOR PARA COMPUTADOR LED 19,5 POLEGADAS POSITIVO MOD: 22MP55PJ-BNS: 911R00588 | 2024-06-25 | BOM | 033482 | UORG : 033482 - UNIDADE DE BLOCO CIRURGICO
33293215 | 0000501112 | 12.311.02.01 | EQUIP DE TECNOLOG DA INFOR E COMUNICACAO/TIC | MONITOR PARA COMPUTADOR LED 19,5 POLEGADAS POSITIVO MOD: 22MP55PJ-BNS: 911R00397 | 2024-06-26 | BOM | 033503 | UORG : 033503 - UNIDADE DE SISTEMA NERVOSO
33293216 | 0000501113 | 12.311.02.01 | EQUIP DE TECNOLOG DA INFOR E COMUNICACAO/TIC | MONITOR PARA COMPUTADOR LED 19,5 POLEGADAS POSITIVO MOD: 22MP55PJ-BNS: 910R01206 | 2024-06-26 | BOM | 033503 | UORG : 033503 - UNIDADE DE SISTEMA NERVOSO
33293217 | 0000501114 | 12.311.02.01 | EQUIP DE TECNOLOG DA INFOR E COMUNICACAO/TIC | MONITOR PARA COMPUTADOR LED 19,5 POLEGADAS POSITIVO MOD: 22MP55PJ-BNS: 911R00631 | 2024-06-18 | BOM | 033519 | UORG : 033519 - UNIDADE DE REGULACAO INTERNA
33293218 | 0000501115 | 12.311.02.01 | EQUIP DE TECNOLOG DA INFOR E COMUNICACAO/TIC | MONITOR PARA COMPUTADOR LED 19,5 POLEGADAS POSITIVO MOD: 22MP55PJ-BNS: 908R00353 | 2024-06-18 | BOM | 033515 | UORG : 033515 - SETOR DE CONTRATUALIZACAO E REGULACAO
33293219 | 0000501116 | 12.311.02.01 | EQUIP DE TECNOLOG DA INFOR E COMUNICACAO/TIC | MONITOR PARA COMPUTADOR LED 19,5 POLEGADAS POSITIVO MOD: 22MP55PJ-BNS: 908R00318 | 2024-06-21 | BOM | 045650 | UORG : 045650 - UNIDADE DE SAUDE OCUPACIONAL E SEG. DO TRABALHO
33293220 | 0000501117 | 12.311.02.01 | EQUIP DE TECNOLOG DA INFOR E COMUNICACAO/TIC | MONITOR PARA COMPUTADOR LED 19,5 POLEGADAS POSITIVO MOD: 22MP55PJ-BNS: 911R00248 | 2024-06-21 | BOM | 045650 | UORG : 045650 - UNIDADE DE SAUDE OCUPACIONAL E SEG. DO TRABALHO
33293221 | 0000501118 | 12.311.02.01 | EQUIP DE TECNOLOG DA INFOR E COMUNICACAO/TIC | MONITOR PARA COMPUTADOR LED 19,5 POLEGADAS POSITIVO MOD: 22MP55PJ-BNS: 908R00467 | 2024-06-21 | BOM | 045650 | UORG : 045650 - UNIDADE DE SAUDE OCUPACIONAL E SEG. DO TRABALHO
33293222 | 0000501119 | 12.311.02.01 | EQUIP DE TECNOLOG DA INFOR E COMUNICACAO/TIC | MONITOR PARA COMPUTADOR LED 19,5 POLEGADAS POSITIVO MOD: 22MP55PJ-BNS: 911R00266 | 2024-06-17 | BOM | 033492 | UORG : 033492 - DIVISAO DE ENFERMAGEM
33293223 | 0000501120 | 12.311.02.01 | EQUIP DE TECNOLOG DA INFOR E COMUNICACAO/TIC | MONITOR PARA COMPUTADOR LED 19,5 POLEGADAS POSITIVO MOD: 22MP55PJ-BNS: 911R00405 | 2024-06-18 | BOM | 033519 | UORG : 033519 - UNIDADE DE REGULACAO INTERNA
33293224 | 0000501121 | 12.311.02.01 | EQUIP DE TECNOLOG DA INFOR E COMUNICACAO/TIC | MONITOR PARA COMPUTADOR LED 19,5 POLEGADAS POSITIVO MOD: 22MP55PJ-BNS: 908R00968 | 2024-06-18 | BOM | 033521 | UORG : 033521 - SETOR DE GESTAO DA QUALIDADE
33293225 | 0000501122 | 12.311.02.01 | EQUIP DE TECNOLOG DA INFOR E COMUNICACAO/TIC | MONITOR PARA COMPUTADOR LED 19,5 POLEGADAS POSITIVO MOD: 22MP55PJ-BNS: 911R00299 | 2024-06-21 | BOM | 045738 | UORG : 045738 - UNIDADE DE HOSPITALIDADE
33293226 | 0000501123 | 12.311.02.01 | EQUIP DE TECNOLOG DA INFOR E COMUNICACAO/TIC | MONITOR PARA COMPUTADOR LED 19,5 POLEGADAS POSITIVO MOD: 22MP55PJ-BNS: 911R00603 | 2024-06-24 | BOM | 033478 | UORG : 033478 - UNIDADE DE DIAGNOSTICO POR IMAGEM
33293227 | 0000501124 | 12.311.02.01 | EQUIP DE TECNOLOG DA INFOR E COMUNICACAO/TIC | MONITOR PARA COMPUTADOR LED 19,5 POLEGADAS POSITIVO MOD: 22MP55PJ-BNS: 911R00660 | 2024-06-26 | BOM | 033503 | UORG : 033503 - UNIDADE DE SISTEMA NERVOSO
33293228 | 0000501125 | 12.311.02.01 | EQUIP DE TECNOLOG DA INFOR E COMUNICACAO/TIC | MONITOR PARA COMPUTADOR LED 19,5 POLEGADAS POSITIVO MOD: 22MP55PJ-BNS: 911R00426 | 2024-06-24 | BOM | 033465 | UORG : 033465 - UNIDADE DE SAUDE MENTAL
33293229 | 0000501126 | 12.311.02.01 | EQUIP DE TECNOLOG DA INFOR E COMUNICACAO/TIC | MONITOR PARA COMPUTADOR LED 19,5 POLEGADAS POSITIVO MOD: 22MP55PJ-BNS: 911R00516 | 2024-06-26 | BOM | 033503 | UORG : 033503 - UNIDADE DE SISTEMA NERVOSO
33293230 | 0000501127 | 12.311.02.01 | EQUIP DE TECNOLOG DA INFOR E COMUNICACAO/TIC | MONITOR PARA COMPUTADOR POSITIVO MOD: 22MP55P J-B NS: 910R01202 | 2024-06-24 | BOM | 033504 | UORG : 033504 - UNIDADE DA CRIANCA E DO ADOLESCENTE
33293231 | 0000501128 | 12.311.02.01 | EQUIP DE TECNOLOG DA INFOR E COMUNICACAO/TIC | MONITOR PARA COMPUTADOR LED 19,5 POLEGADAS POSITIVO MOD: 22MP55PJ-BNS: 911R01904 | 2024-06-26 | BOM | 033480 | UORG : 033480 - UNIDADE DE ANALISES CLINICAS ANATOMIA PATOLOGICA
33293232 | 0000501437 | 12.311.02.01 | EQUIP DE TECNOLOG DA INFOR E COMUNICACAO/TIC | MICROCOMPUTADOR . POSITIVO MOD: MASTER D6200NS: 5A1810J5P | 2024-06-26 | BOM | 033506 | UORG : 033506 - UNIDADE DE HEMATOLOGIA E ONCOLOGIA
33293233 | 0000501438 | 12.311.02.01 | EQUIP DE TECNOLOG DA INFOR E COMUNICACAO/TIC | MICROCOMPUTADOR . POSITIVO MOD: MASTER D6200NS: 5A181101R | 2024-06-25 | BOM | 033491 | UORG : 033491 - UNIDADE DE BANCO DE SANGUE
33293234 | 0000501439 | 12.311.02.01 | EQUIP DE TECNOLOG DA INFOR E COMUNICACAO/TIC | MICROCOMPUTADOR . POSITIVO MOD: MASTER D6200NS: 5A1810V5P | 2024-06-25 | BOM | 033505 | UORG : 033505 - UNIDADE DO SISTEMA NEURO-MUSCULO-ESQUELETICO
33293235 | 0000501440 | 12.311.02.01 | EQUIP DE TECNOLOG DA INFOR E COMUNICACAO/TIC | MICROCOMPUTADOR . POSITIVO MOD: MASTER D6200NS: 5A1810X1B | 2024-06-26 | BOM | 033483 | UORG : 033483 - UNIDADE DE TERAPIA INTENSIVA ADULTO
33293236 | 0000501441 | 12.311.02.01 | EQUIP DE TECNOLOG DA INFOR E COMUNICACAO/TIC | MICROCOMPUTADOR . POSITIVO MOD: MASTER D6200NS: 5A1810M5Y | 2024-06-24 | BOM | 033465 | UORG : 033465 - UNIDADE DE SAUDE MENTAL
33293237 | 0000501442 | 12.311.02.01 | EQUIP DE TECNOLOG DA INFOR E COMUNICACAO/TIC | MICROCOMPUTADOR . POSITIVO MOD: MASTER D6200NS: 5A1810X4Q | 2024-06-24 | BOM | 033465 | UORG : 033465 - UNIDADE DE SAUDE MENTAL
33293238 | 0000501443 | 12.311.02.01 | EQUIP DE TECNOLOG DA INFOR E COMUNICACAO/TIC | MICROCOMPUTADOR . POSITIVO MOD: MASTER D6200NS: 5A181134F | 2024-06-26 | BOM | 033503 | UORG : 033503 - UNIDADE DE SISTEMA NERVOSO
33293239 | 0000501444 | 12.311.02.01 | EQUIP DE TECNOLOG DA INFOR E COMUNICACAO/TIC | MICROCOMPUTADOR . POSITIVO MOD: MASTER D6200NS: 5A1810D3X | 2024-06-25 | BOM | 033505 | UORG : 033505 - UNIDADE DO SISTEMA NEURO-MUSCULO-ESQUELETICO
33293240 | 0000501445 | 12.311.02.01 | EQUIP DE TECNOLOG DA INFOR E COMUNICACAO/TIC | MICROCOMPUTADOR . POSITIVO MOD: MASTER D6200NS: 5A1811428 | 2024-06-26 | BOM | 033480 | UORG : 033480 - UNIDADE DE ANALISES CLINICAS ANATOMIA PATOLOGICA
33293241 | 0000501446 | 12.311.02.01 | EQUIP DE TECNOLOG DA INFOR E COMUNICACAO/TIC | MICROCOMPUTADOR . POSITIVO MOD: MASTER D6200NS: 5A1810S4B | 2024-06-26 | BOM | 033483 | UORG : 033483 - UNIDADE DE TERAPIA INTENSIVA ADULTO
33293242 | 0000501447 | 12.311.02.01 | EQUIP DE TECNOLOG DA INFOR E COMUNICACAO/TIC | MICROCOMPUTADOR . POSITIVO MOD: MASTER D6200NS: 5A1810B3R | 2024-06-18 | BOM | 033522 | UORG : 033522 - UNIDADE DE SEGURANCA DO PACIENTE
33293243 | 0000501448 | 12.311.02.01 | EQUIP DE TECNOLOG DA INFOR E COMUNICACAO/TIC | MICROCOMPUTADOR . POSITIVO MOD: MASTER D6200NS: 5A1810R9X | 2024-06-24 | BOM | 033465 | UORG : 033465 - UNIDADE DE SAUDE MENTAL
33293244 | 0000501449 | 12.311.02.01 | EQUIP DE TECNOLOG DA INFOR E COMUNICACAO/TIC | MICROCOMPUTADOR . POSITIVO MOD: MASTER D6200NS: 5A1810Y1E | 2024-06-26 | BOM | 033483 | UORG : 033483 - UNIDADE DE TERAPIA INTENSIVA ADULTO
33293245 | 0000501450 | 12.311.02.01 | EQUIP DE TECNOLOG DA INFOR E COMUNICACAO/TIC | MICROCOMPUTADOR . POSITIVO MOD: MASTER D6200NS: 5A1811149 | 2024-06-26 | BOM | 033480 | UORG : 033480 - UNIDADE DE ANALISES CLINICAS ANATOMIA PATOLOGICA
33293246 | 0000501451 | 12.311.02.01 | EQUIP DE TECNOLOG DA INFOR E COMUNICACAO/TIC | MICROCOMPUTADOR . POSITIVO MOD: MASTER D6200NS: 5A1810Q9U | 2024-06-26 | BOM | 033506 | UORG : 033506 - UNIDADE DE HEMATOLOGIA E ONCOLOGIA
33293247 | 0000501452 | 12.311.02.01 | EQUIP DE TECNOLOG DA INFOR E COMUNICACAO/TIC | MICROCOMPUTADOR . POSITIVO MOD: MASTER D6200NS: 5A181092G | 2024-06-18 | BOM | 033519 | UORG : 033519 - UNIDADE DE REGULACAO INTERNA
33293248 | 0000501453 | 12.311.02.01 | EQUIP DE TECNOLOG DA INFOR E COMUNICACAO/TIC | MICROCOMPUTADOR . POSITIVO MOD: MASTER D6200NS: 5A181127R | 2025-06-12 | BOM | 033478 | UORG : 033478 - UNIDADE DE DIAGNOSTICO POR IMAGEM
33293249 | 0000501455 | 12.311.02.01 | EQUIP DE TECNOLOG DA INFOR E COMUNICACAO/TIC | MICROCOMPUTADOR . POSITIVO MOD: MASTER D6200NS: 5A1810Y09 | 2024-06-26 | BOM | 033483 | UORG : 033483 - UNIDADE DE TERAPIA INTENSIVA ADULTO
33293250 | 0000501456 | 12.311.02.01 | EQUIP DE TECNOLOG DA INFOR E COMUNICACAO/TIC | MICROCOMPUTADOR . POSITIVO MOD: MASTER D6200NS: 5A1810K3I | 2024-06-24 | BOM | 033465 | UORG : 033465 - UNIDADE DE SAUDE MENTAL
33293251 | 0000501457 | 12.311.02.01 | EQUIP DE TECNOLOG DA INFOR E COMUNICACAO/TIC | MICROCOMPUTADOR . POSITIVO MOD: MASTER D6200NS: 5A1810L9F | 2024-06-26 | BOM | 033495 | UORG : 033495 - UNIDADE DE CLINICA MEDICA
33293252 | 0000501458 | 12.311.02.01 | EQUIP DE TECNOLOG DA INFOR E COMUNICACAO/TIC | MICROCOMPUTADOR . POSITIVO MOD: MASTER D6200NS: 5A1810R5D | 2024-06-26 | BOM | 033478 | UORG : 033478 - UNIDADE DE DIAGNOSTICO POR IMAGEM
33293253 | 0000501459 | 12.311.02.01 | EQUIP DE TECNOLOG DA INFOR E COMUNICACAO/TIC | MICROCOMPUTADOR . POSITIVO MOD: MASTER D6200NS: 5A1810Y4T | 2024-06-26 | BOM | 033483 | UORG : 033483 - UNIDADE DE TERAPIA INTENSIVA ADULTO
33293254 | 0000501460 | 12.311.02.01 | EQUIP DE TECNOLOG DA INFOR E COMUNICACAO/TIC | MICROCOMPUTADOR . POSITIVO MOD: MASTER D6200NS: 5A181126M | 2024-06-25 | BOM | 033514 | UORG : 033514 - UNIDADE DE FARMACIA CLINICA
33293255 | 0000501461 | 12.311.02.01 | EQUIP DE TECNOLOG DA INFOR E COMUNICACAO/TIC | MICROCOMPUTADOR . POSITIVO MOD: MASTER D6200NS: 5A181136P | 2024-06-18 | BOM | 033519 | UORG : 033519 - UNIDADE DE REGULACAO INTERNA
33293256 | 0000501462 | 12.311.02.01 | EQUIP DE TECNOLOG DA INFOR E COMUNICACAO/TIC | MICROCOMPUTADOR . POSITIVO MOD: MASTER D6200NS: 5A181108Q | 2024-06-26 | BOM | 033480 | UORG : 033480 - UNIDADE DE ANALISES CLINICAS ANATOMIA PATOLOGICA
33293257 | 0000501463 | 12.311.02.01 | EQUIP DE TECNOLOG DA INFOR E COMUNICACAO/TIC | MICROCOMPUTADOR . POSITIVO MOD: MASTER D6200NS: 5A1810H24 | 2024-06-26 | BOM | 033483 | UORG : 033483 - UNIDADE DE TERAPIA INTENSIVA ADULTO
33293258 | 0000501464 | 12.311.02.01 | EQUIP DE TECNOLOG DA INFOR E COMUNICACAO/TIC | MICROCOMPUTADOR . POSITIVO MOD: MASTER D6200NS: 5A1810K5S | 2024-06-26 | BOM | 033483 | UORG : 033483 - UNIDADE DE TERAPIA INTENSIVA ADULTO
33293259 | 0000501465 | 12.311.02.01 | EQUIP DE TECNOLOG DA INFOR E COMUNICACAO/TIC | MICROCOMPUTADOR . POSITIVO MOD: MASTER D6200NS: 5A1810Y3O | 2024-06-25 | BOM | 045705 | UORG : 045705 - UNIDADE DE CIRURGIA E ANESTESIA
33293260 | 0000501466 | 12.311.02.01 | EQUIP DE TECNOLOG DA INFOR E COMUNICACAO/TIC | MICROCOMPUTADOR . POSITIVO MOD: MASTER D6200NS: 5A1810K03 | 2024-06-18 | BOM | 033519 | UORG : 033519 - UNIDADE DE REGULACAO INTERNA
33293261 | 0000501467 | 12.311.02.01 | EQUIP DE TECNOLOG DA INFOR E COMUNICACAO/TIC | MICROCOMPUTADOR . POSITIVO MOD: MASTER D6200NS: 5A1810J7Z | 2024-06-26 | BOM | 033506 | UORG : 033506 - UNIDADE DE HEMATOLOGIA E ONCOLOGIA
33293262 | 0000501468 | 12.311.02.01 | EQUIP DE TECNOLOG DA INFOR E COMUNICACAO/TIC | MICROCOMPUTADOR . POSITIVO MOD: MASTER D6200NS: 5A1810696 | 2024-06-26 | BOM | 033483 | UORG : 033483 - UNIDADE DE TERAPIA INTENSIVA ADULTO
33293263 | 0000501469 | 12.311.02.01 | EQUIP DE TECNOLOG DA INFOR E COMUNICACAO/TIC | MICROCOMPUTADOR . POSITIVO MOD: MASTER D6200NS: 5A1810R0O | 2025-06-12 | BOM | 033478 | UORG : 033478 - UNIDADE DE DIAGNOSTICO POR IMAGEM
33293264 | 0000501470 | 12.311.02.01 | EQUIP DE TECNOLOG DA INFOR E COMUNICACAO/TIC | MICROCOMPUTADOR . POSITIVO MOD: MASTER D6200 NS: 5A1810K2D | 2024-06-18 | BOM | 033460 | UORG : 033460 - SETOR DE ENGENHARIA CLINICA
33293265 | 0000501471 | 12.311.02.01 | EQUIP DE TECNOLOG DA INFOR E COMUNICACAO/TIC | MICROCOMPUTADOR . POSITIVO MOD: MASTER D6200NS: 5A1810Y2J | 2024-06-26 | BOM | 033506 | UORG : 033506 - UNIDADE DE HEMATOLOGIA E ONCOLOGIA
33293266 | 0000501472 | 12.311.02.01 | EQUIP DE TECNOLOG DA INFOR E COMUNICACAO/TIC | MICROCOMPUTADOR . POSITIVO MOD: MASTER D6200NS: 5A1811325 | 2024-06-24 | BOM | 033504 | UORG : 033504 - UNIDADE DA CRIANCA E DO ADOLESCENTE
33293267 | 0000501473 | 12.311.02.01 | EQUIP DE TECNOLOG DA INFOR E COMUNICACAO/TIC | MICROCOMPUTADOR . POSITIVO MOD: MASTER D6200NS: 5A1810T5J | 2024-06-14 | BOM | 033539 | UORG : 033539 - SETOR DE TECNO DA INFORMACAO E SAUDE DIGITAL
33293268 | 0000501474 | 12.311.02.01 | EQUIP DE TECNOLOG DA INFOR E COMUNICACAO/TIC | MICROCOMPUTADOR . POSITIVO MOD: MASTER D6200NS: 5A1810X8A | 2024-06-26 | BOM | 033483 | UORG : 033483 - UNIDADE DE TERAPIA INTENSIVA ADULTO
33293269 | 0000501475 | 12.311.02.01 | EQUIP DE TECNOLOG DA INFOR E COMUNICACAO/TIC | MICROCOMPUTADOR . POSITIVO MOD: MASTER D6200NS: 5A1810Q1Q | 2024-06-26 | BOM | 033483 | UORG : 033483 - UNIDADE DE TERAPIA INTENSIVA ADULTO
33293270 | 0000501476 | 12.311.02.01 | EQUIP DE TECNOLOG DA INFOR E COMUNICACAO/TIC | MICROCOMPUTADOR . POSITIVO MOD: MASTER D6200NS: 5A181128W | 2024-06-18 | BOM | 033515 | UORG : 033515 - SETOR DE CONTRATUALIZACAO E REGULACAO
33293271 | 0000501477 | 12.311.02.01 | EQUIP DE TECNOLOG DA INFOR E COMUNICACAO/TIC | MICROCOMPUTADOR . POSITIVO MOD: MASTER D6200NS: 5A1811394 | 2024-06-26 | BOM | 033480 | UORG : 033480 - UNIDADE DE ANALISES CLINICAS ANATOMIA PATOLOGICA
33293272 | 0000501478 | 12.311.02.01 | EQUIP DE TECNOLOG DA INFOR E COMUNICACAO/TIC | MICROCOMPUTADOR . POSITIVO MOD: MASTER D6200NS: 5A1811222 | 2024-06-26 | BOM | 033483 | UORG : 033483 - UNIDADE DE TERAPIA INTENSIVA ADULTO
33293273 | 0000501479 | 12.311.02.01 | EQUIP DE TECNOLOG DA INFOR E COMUNICACAO/TIC | MICROCOMPUTADOR . POSITIVO MOD: MASTER D6200NS: 5A1810R1T | 2024-06-26 | BOM | 033506 | UORG : 033506 - UNIDADE DE HEMATOLOGIA E ONCOLOGIA
33293274 | 0000501480 | 12.311.02.01 | EQUIP DE TECNOLOG DA INFOR E COMUNICACAO/TIC | MICROCOMPUTADOR . POSITIVO MOD: MASTER D6200NS: 5A181125H | 2025-06-12 | BOM | 033478 | UORG : 033478 - UNIDADE DE DIAGNOSTICO POR IMAGEM
33293275 | 0000501481 | 12.311.02.01 | EQUIP DE TECNOLOG DA INFOR E COMUNICACAO/TIC | MICROCOMPUTADOR . POSITIVO MOD: MASTER D6200NS: 5A181140Y | 2024-06-26 | BOM | 033483 | UORG : 033483 - UNIDADE DE TERAPIA INTENSIVA ADULTO
33293276 | 0000501482 | 12.311.02.01 | EQUIP DE TECNOLOG DA INFOR E COMUNICACAO/TIC | MICROCOMPUTADOR . POSITIVO MOD: MASTER D6200NS: 5A1810R8S | 2024-06-17 | BOM | 033480 | UORG : 033480 - UNIDADE DE ANALISES CLINICAS ANATOMIA PATOLOGICA
33293278 | 0000501484 | 12.311.02.01 | EQUIP DE TECNOLOG DA INFOR E COMUNICACAO/TIC | MICROCOMPUTADOR . POSITIVO MOD: MASTER D6200NS: 5A181106G | 2024-06-25 | BOM | 033488 | UORG : 033488 - UNIDADE DE AMBULATORIO
33293279 | 0000501485 | 12.311.02.01 | EQUIP DE TECNOLOG DA INFOR E COMUNICACAO/TIC | MICROCOMPUTADOR . POSITIVO MOD: MASTER D6200NS: 5A1811497 | 2024-06-26 | BOM | 033506 | UORG : 033506 - UNIDADE DE HEMATOLOGIA E ONCOLOGIA
33293280 | 0000501486 | 12.311.02.01 | EQUIP DE TECNOLOG DA INFOR E COMUNICACAO/TIC | MICROCOMPUTADOR . POSITIVO MOD: MASTER D6200 NS: 5A1811501 | 2025-06-12 | BOM | 033497 | UORG : 033497 - UNIDADE DE CARDIOLOGIA E CIRURGIA CARDIOVASCULAR E
33293281 | 0000501487 | 12.311.02.01 | EQUIP DE TECNOLOG DA INFOR E COMUNICACAO/TIC | MICROCOMPUTADOR . POSITIVO MOD: MASTER D6200NS: 5A1810P7H | 2025-06-06 | BOM | 033488 | UORG : 033488 - UNIDADE DE AMBULATORIO
33293282 | 0000501488 | 12.311.02.01 | EQUIP DE TECNOLOG DA INFOR E COMUNICACAO/TIC | MICROCOMPUTADOR . POSITIVO MOD: MASTER D6200NS: 5A1810V84 | 2024-06-24 | BOM | 033504 | UORG : 033504 - UNIDADE DA CRIANCA E DO ADOLESCENTE
33293283 | 0000501489 | 12.311.02.01 | EQUIP DE TECNOLOG DA INFOR E COMUNICACAO/TIC | MICROCOMPUTADOR . POSITIVO MOD: MASTER D6200NS: 5A181138Z | 2024-06-25 | BOM | 045705 | UORG : 045705 - UNIDADE DE CIRURGIA E ANESTESIA
33293284 | 0000501490 | 12.311.02.01 | EQUIP DE TECNOLOG DA INFOR E COMUNICACAO/TIC | MICROCOMPUTADOR . POSITIVO MOD: MASTER D6200NS: 5A1811482 | 2024-06-26 | BOM | 033483 | UORG : 033483 - UNIDADE DE TERAPIA INTENSIVA ADULTO
33293285 | 0000501491 | 12.311.02.01 | EQUIP DE TECNOLOG DA INFOR E COMUNICACAO/TIC | MICROCOMPUTADOR . POSITIVO MOD: MASTER D6200NS: 5A1810S7Q | 2024-06-26 | BOM | 033506 | UORG : 033506 - UNIDADE DE HEMATOLOGIA E ONCOLOGIA
33293286 | 0000501492 | 12.311.02.01 | EQUIP DE TECNOLOG DA INFOR E COMUNICACAO/TIC | MICROCOMPUTADOR . POSITIVO MOD: MASTER D6200NS: 5A1810T0U | 2024-06-26 | BOM | 033486 | UORG : 033486 - UNIDADE DE PROCESSAMENTO DE MATERIAIS ESTERILIZADO
33293287 | 0000501493 | 12.311.02.01 | EQUIP DE TECNOLOG DA INFOR E COMUNICACAO/TIC | MICROCOMPUTADOR . POSITIVO MOD: MASTER D6200NS: 5A181143D | 2024-06-25 | BOM | 033488 | UORG : 033488 - UNIDADE DE AMBULATORIO
33293288 | 0000501494 | 12.311.02.01 | EQUIP DE TECNOLOG DA INFOR E COMUNICACAO/TIC | MICROCOMPUTADOR . POSITIVO MOD: MASTER D6200NS: 5A1810P0I | 2024-06-26 | BOM | 033483 | UORG : 033483 - UNIDADE DE TERAPIA INTENSIVA ADULTO
33293289 | 0000501495 | 12.311.02.01 | EQUIP DE TECNOLOG DA INFOR E COMUNICACAO/TIC | MICROCOMPUTADOR . POSITIVO MOD: MASTER D6200NS: 5A181072A | 2024-06-17 | BOM | 033473 | UORG : 033473 - GERENCIA DE ATENCAO A SAUDE
33293290 | 0000501496 | 12.311.02.01 | EQUIP DE TECNOLOG DA INFOR E COMUNICACAO/TIC | MICROCOMPUTADOR . POSITIVO MOD: MASTER D6200NS: 5A1810K72 | 2024-06-26 | BOM | 033469 | UORG : 033469 - UNIDADE DE CUIDADO NEONATAL
33293291 | 0000501497 | 12.311.02.01 | EQUIP DE TECNOLOG DA INFOR E COMUNICACAO/TIC | MICROCOMPUTADOR . POSITIVO MOD: MASTER D6200NS: 5A1810X5V | 2024-06-26 | BOM | 033506 | UORG : 033506 - UNIDADE DE HEMATOLOGIA E ONCOLOGIA
33293292 | 0000501498 | 12.311.02.01 | EQUIP DE TECNOLOG DA INFOR E COMUNICACAO/TIC | MICROCOMPUTADOR . POSITIVO MOD: MASTER D6200NS: 5A1810T24 | 2024-06-21 | BOM | 045738 | UORG : 045738 - UNIDADE DE HOSPITALIDADE
33293293 | 0000501499 | 12.311.02.01 | EQUIP DE TECNOLOG DA INFOR E COMUNICACAO/TIC | MICROCOMPUTADOR . POSITIVO MOD: MASTER D6200NS: 5A1810N4W | 2024-06-18 | BOM | 033521 | UORG : 033521 - SETOR DE GESTAO DA QUALIDADE
33293294 | 0000501500 | 12.311.02.01 | EQUIP DE TECNOLOG DA INFOR E COMUNICACAO/TIC | MICROCOMPUTADOR . POSITIVO MOD: MASTER D6200NS: 5A1810T7T | 2024-06-18 | BOM | 033522 | UORG : 033522 - UNIDADE DE SEGURANCA DO PACIENTE
33293295 | 0000501501 | 12.311.02.01 | EQUIP DE TECNOLOG DA INFOR E COMUNICACAO/TIC | MICROCOMPUTADOR . POSITIVO MOD: MASTER D6200NS: 5A1810K4N | 2025-06-12 | BOM | 033493 | UORG : 033493 - DIVISAO DE GESTAO DO CUIDADO
33293296 | 0000501502 | 12.311.02.01 | EQUIP DE TECNOLOG DA INFOR E COMUNICACAO/TIC | MICROCOMPUTADOR . POSITIVO MOD: MASTER D6200NS: 5A1810M09 | 2024-06-17 | BOM | 033533 | UORG : 033533 - OUVIDORIA
33293297 | 0000501503 | 12.311.02.01 | EQUIP DE TECNOLOG DA INFOR E COMUNICACAO/TIC | MICROCOMPUTADOR . POSITIVO MOD: MASTER D6200NS: 5A181098A | 2024-06-25 | BOM | 033500 | UORG : 033500 - UNIDADE DE ESPECIALIDADES CLINICAS
33293298 | 0000501504 | 12.311.02.01 | EQUIP DE TECNOLOG DA INFOR E COMUNICACAO/TIC | MICROCOMPUTADOR . POSITIVO MOD: MASTER D6200NS: 5A181085S | 2025-06-12 | BOM | 033499 | UORG : 033499 - UNIDADE DA SAUDE DA MULHER
33293299 | 0000501505 | 12.311.02.01 | EQUIP DE TECNOLOG DA INFOR E COMUNICACAO/TIC | MICROCOMPUTADOR . POSITIVO MOD: MASTER D6200NS: 5A181146S | 2024-06-26 | BOM | 033484 | UORG : 033484 - UNIDADE MULTIPROFISSIONAL
33293300 | 0000501506 | 12.311.02.01 | EQUIP DE TECNOLOG DA INFOR E COMUNICACAO/TIC | MICROCOMPUTADOR . POSITIVO MOD: MASTER D6200NS: 5A1810M9I | 2024-06-24 | BOM | 033504 | UORG : 033504 - UNIDADE DA CRIANCA E DO ADOLESCENTE
33293302 | 0000501508 | 12.311.02.01 | EQUIP DE TECNOLOG DA INFOR E COMUNICACAO/TIC | MICROCOMPUTADOR . POSITIVO MOD: MASTER D6200NS: 5A181102W | 2024-06-25 | BOM | 033488 | UORG : 033488 - UNIDADE DE AMBULATORIO
33293303 | 0000501509 | 12.311.02.01 | EQUIP DE TECNOLOG DA INFOR E COMUNICACAO/TIC | MICROCOMPUTADOR . POSITIVO MOD: MASTER D6200NS: 5A181145N | 2024-06-25 | BOM | 033482 | UORG : 033482 - UNIDADE DE BLOCO CIRURGICO
33293304 | 0000501510 | 12.311.02.01 | EQUIP DE TECNOLOG DA INFOR E COMUNICACAO/TIC | MICROCOMPUTADOR . POSITIVO MOD: MASTER D6200NS: 5A181082D | 2024-06-25 | BOM | 033482 | UORG : 033482 - UNIDADE DE BLOCO CIRURGICO
33293305 | 0000501511 | 12.311.02.01 | EQUIP DE TECNOLOG DA INFOR E COMUNICACAO/TIC | MICROCOMPUTADOR . POSITIVO MOD: MASTER D6200NS: 5A1810P6C | 2024-06-26 | BOM | 033480 | UORG : 033480 - UNIDADE DE ANALISES CLINICAS ANATOMIA PATOLOGICA
33293306 | 0000501512 | 12.311.02.01 | EQUIP DE TECNOLOG DA INFOR E COMUNICACAO/TIC | MICROCOMPUTADOR . POSITIVO MOD: MASTER D6200NS: 5A1810X9F | 2024-06-25 | BOM | 033482 | UORG : 033482 - UNIDADE DE BLOCO CIRURGICO
33293307 | 0000501513 | 12.311.02.01 | EQUIP DE TECNOLOG DA INFOR E COMUNICACAO/TIC | MICROCOMPUTADOR . POSITIVO MOD: MASTER D6200NS: 5A181109V | 2024-06-24 | BOM | 033504 | UORG : 033504 - UNIDADE DA CRIANCA E DO ADOLESCENTE
33293308 | 0000501514 | 12.311.02.01 | EQUIP DE TECNOLOG DA INFOR E COMUNICACAO/TIC | MICROCOMPUTADOR . POSITIVO MOD: MASTER D6200NS: 5A1810P42 | 2024-06-26 | BOM | 033480 | UORG : 033480 - UNIDADE DE ANALISES CLINICAS ANATOMIA PATOLOGICA
33293309 | 0000501515 | 12.311.02.01 | EQUIP DE TECNOLOG DA INFOR E COMUNICACAO/TIC | MICROCOMPUTADOR . POSITIVO MOD: MASTER D6200NS: 5A1810S21 | 2024-06-26 | BOM | 033480 | UORG : 033480 - UNIDADE DE ANALISES CLINICAS ANATOMIA PATOLOGICA
33293310 | 0000501516 | 12.311.02.01 | EQUIP DE TECNOLOG DA INFOR E COMUNICACAO/TIC | MICROCOMPUTADOR . POSITIVO MOD: MASTER D6200NS: 5A1810J99 | 2024-06-25 | BOM | 033500 | UORG : 033500 - UNIDADE DE ESPECIALIDADES CLINICAS
33293311 | 0000501517 | 12.311.02.01 | EQUIP DE TECNOLOG DA INFOR E COMUNICACAO/TIC | MICROCOMPUTADOR . POSITIVO MOD: MASTER D6200NS: 5A1810P3X | 2024-06-25 | BOM | 033514 | UORG : 033514 - UNIDADE DE FARMACIA CLINICA
33293312 | 0000501518 | 12.311.02.01 | EQUIP DE TECNOLOG DA INFOR E COMUNICACAO/TIC | MICROCOMPUTADOR . POSITIVO MOD: MASTER D6200NS: 5A181133A | 2024-06-26 | BOM | 033483 | UORG : 033483 - UNIDADE DE TERAPIA INTENSIVA ADULTO
33293313 | 0000501519 | 12.311.02.01 | EQUIP DE TECNOLOG DA INFOR E COMUNICACAO/TIC | MICROCOMPUTADOR . POSITIVO MOD: MASTER D6200NS: 5A181137U | 2024-06-24 | BOM | 033504 | UORG : 033504 - UNIDADE DA CRIANCA E DO ADOLESCENTE
33293314 | 0000501520 | 12.311.02.01 | EQUIP DE TECNOLOG DA INFOR E COMUNICACAO/TIC | MICROCOMPUTADOR . POSITIVO MOD: MASTER D6200NS: 5A181144I | 2024-06-26 | BOM | 033483 | UORG : 033483 - UNIDADE DE TERAPIA INTENSIVA ADULTO
33293315 | 0000501521 | 12.311.02.01 | EQUIP DE TECNOLOG DA INFOR E COMUNICACAO/TIC | MICROCOMPUTADOR . POSITIVO MOD: MASTER D6200NS: 5A181074K | 2024-06-25 | BOM | 033513 | UORG : 033513 - UNIDADE DE DISPENSACAO FARMACEUTICA
33293316 | 0000501522 | 12.311.02.01 | EQUIP DE TECNOLOG DA INFOR E COMUNICACAO/TIC | MICROCOMPUTADOR . POSITIVO MOD: MASTER D6200NS: 5A1810N8G | 2024-06-25 | BOM | 033500 | UORG : 033500 - UNIDADE DE ESPECIALIDADES CLINICAS
33293317 | 0000501523 | 12.311.02.01 | EQUIP DE TECNOLOG DA INFOR E COMUNICACAO/TIC | MICROCOMPUTADOR . POSITIVO MOD: MASTER D6200NS: 5A1810Z66 | 2024-06-26 | BOM | 033486 | UORG : 033486 - UNIDADE DE PROCESSAMENTO DE MATERIAIS ESTERILIZADO
33293318 | 0000501524 | 12.311.02.01 | EQUIP DE TECNOLOG DA INFOR E COMUNICACAO/TIC | MICROCOMPUTADOR . POSITIVO MOD: MASTER D6200NS: 5A181100M | 2024-06-26 | BOM | 033483 | UORG : 033483 - UNIDADE DE TERAPIA INTENSIVA ADULTO
33293319 | 0000501525 | 12.311.02.01 | EQUIP DE TECNOLOG DA INFOR E COMUNICACAO/TIC | MICROCOMPUTADOR . POSITIVO MOD: MASTER D6200NS: 5A1810Y63 | 2024-06-24 | BOM | 033504 | UORG : 033504 - UNIDADE DA CRIANCA E DO ADOLESCENTE
33293320 | 0000501526 | 12.311.02.01 | EQUIP DE TECNOLOG DA INFOR E COMUNICACAO/TIC | MICROCOMPUTADOR . POSITIVO MOD: MASTER D6200NS: 5A1810W03 | 2025-06-12 | BOM | 033496 | UORG : 033496 - UNIDADE DE CABECA E PESCOCO
33293321 | 0000501527 | 12.311.02.01 | EQUIP DE TECNOLOG DA INFOR E COMUNICACAO/TIC | MICROCOMPUTADOR . POSITIVO MOD: MASTER D6200NS: 5A1810N9L | 2024-06-26 | BOM | 033483 | UORG : 033483 - UNIDADE DE TERAPIA INTENSIVA ADULTO
33293322 | 0000501528 | 12.311.02.01 | EQUIP DE TECNOLOG DA INFOR E COMUNICACAO/TIC | MICROCOMPUTADOR . POSITIVO MOD: MASTER D6200NS: 5A1811134 | 2024-06-24 | BOM | 033504 | UORG : 033504 - UNIDADE DA CRIANCA E DO ADOLESCENTE
33293323 | 0000501529 | 12.311.02.01 | EQUIP DE TECNOLOG DA INFOR E COMUNICACAO/TIC | MICROCOMPUTADOR . POSITIVO MOD: MASTER D6200NS: 5A1810W87 | 2024-06-25 | BOM | 033488 | UORG : 033488 - UNIDADE DE AMBULATORIO
33293324 | 0000501530 | 12.311.02.01 | EQUIP DE TECNOLOG DA INFOR E COMUNICACAO/TIC | MICROCOMPUTADOR . POSITIVO MOD: MASTER D6200NS: 5A1810Z2M | 2024-06-25 | BOM | 033513 | UORG : 033513 - UNIDADE DE DISPENSACAO FARMACEUTICA
33293325 | 0000501531 | 12.311.02.01 | EQUIP DE TECNOLOG DA INFOR E COMUNICACAO/TIC | MONITOR PARA COMPUTADOR LED 19,5 POLEGADAS POSITIVO MOD: 22MP55PJ-BNS: 911R00244 | 2024-06-18 | BOM | 033471 | UORG : 033471 - SETOR DE APOIO TERAPEUTICO 2
33293326 | 0000501532 | 12.311.02.01 | EQUIP DE TECNOLOG DA INFOR E COMUNICACAO/TIC | MONITOR PARA COMPUTADOR LED 19,5 POLEGADAS POSITIVO MOD: 22MP55PJ-BNS: 911R02668 | 2025-06-12 | BOM | 033506 | UORG : 033506 - UNIDADE DE HEMATOLOGIA E ONCOLOGIA
33293327 | 0000501533 | 12.311.02.01 | EQUIP DE TECNOLOG DA INFOR E COMUNICACAO/TIC | MONITOR PARA COMPUTADOR LED 19,5 POLEGADAS POSITIVO MOD: 22MP55PJ-BNS: 910R00980 | 2024-06-18 | BOM | 033518 | UORG : 033518 - UNIDADE DE PROCESSAMENTO DE INFORMACAO ASSISTENCIA
33293328 | 0000501534 | 12.311.02.01 | EQUIP DE TECNOLOG DA INFOR E COMUNICACAO/TIC | MONITOR PARA COMPUTADOR LED 19,5 POLEGADAS | 2024-06-26 | BOM | 033503 | UORG : 033503 - UNIDADE DE SISTEMA NERVOSO
33293329 | 0000501535 | 12.311.02.01 | EQUIP DE TECNOLOG DA INFOR E COMUNICACAO/TIC | MONITOR PARA COMPUTADOR LED 19,5 POLEGADAS POSITIVO MOD: 22MP55PJ-BNS: 910R01215 | 2024-06-26 | BOM | 033503 | UORG : 033503 - UNIDADE DE SISTEMA NERVOSO
33293330 | 0000501536 | 12.311.02.01 | EQUIP DE TECNOLOG DA INFOR E COMUNICACAO/TIC | MONITOR PARA COMPUTADOR LED 19,5 POLEGADAS POSITIVO MOD: 22MP55PJ-BNS: 910R00555 | 2024-06-26 | BOM | 033503 | UORG : 033503 - UNIDADE DE SISTEMA NERVOSO
33293331 | 0000501538 | 12.311.02.01 | EQUIP DE TECNOLOG DA INFOR E COMUNICACAO/TIC | MONITOR PARA COMPUTADOR LED 19,5 POLEGADAS POSITIVO MOD: 22MP55PJ-BNS: 911R00538 | 2024-06-26 | BOM | 033480 | UORG : 033480 - UNIDADE DE ANALISES CLINICAS ANATOMIA PATOLOGICA
33293332 | 0000501539 | 12.311.02.01 | EQUIP DE TECNOLOG DA INFOR E COMUNICACAO/TIC | MONITOR PARA COMPUTADOR LED 19,5 POLEGADAS POSITIVO MOD: 22MP55PJ-BNS: 911R01862 | 2025-06-12 | BOM | 033499 | UORG : 033499 - UNIDADE DA SAUDE DA MULHER
33293333 | 0000501540 | 12.311.02.01 | EQUIP DE TECNOLOG DA INFOR E COMUNICACAO/TIC | MONITOR PARA COMPUTADOR LED 19,5 POLEGADAS POSITIVO MOD: 22MP55PJ-BNS: 911R00461 | 2025-06-12 | BOM | 033499 | UORG : 033499 - UNIDADE DA SAUDE DA MULHER
33293334 | 0000501541 | 12.311.02.01 | EQUIP DE TECNOLOG DA INFOR E COMUNICACAO/TIC | MONITOR PARA COMPUTADOR LED 19,5 POLEGADAS POSITIVO MOD: 22MP55PJ-BNS: 911R02337 | 2024-06-25 | BOM | 033505 | UORG : 033505 - UNIDADE DO SISTEMA NEURO-MUSCULO-ESQUELETICO
33293335 | 0000501542 | 12.311.02.01 | EQUIP DE TECNOLOG DA INFOR E COMUNICACAO/TIC | MONITOR PARA COMPUTADOR LED 19,5 POLEGADAS POSITIVO MOD: 22MP55PJ-BNS: 910R01149 | 2024-06-25 | BOM | 033505 | UORG : 033505 - UNIDADE DO SISTEMA NEURO-MUSCULO-ESQUELETICO
33293336 | 0000501543 | 12.311.02.01 | EQUIP DE TECNOLOG DA INFOR E COMUNICACAO/TIC | MONITOR PARA COMPUTADOR LED 19,5 POLEGADAS POSITIVO MOD: 22MP55PJ-BNS: 911R03365 | 2024-06-18 | BOM | 033536 | UORG : 033536 - UNIDADE DE GESTAO DA INFORMACAO ASSISTENCIAL
33293337 | 0000501544 | 12.311.02.01 | EQUIP DE TECNOLOG DA INFOR E COMUNICACAO/TIC | MONITOR PARA COMPUTADOR LED 19,5 POLEGADAS POSITIVO MOD: 22MP55PJ-BNS: 911R02585 | 2024-06-18 | BOM | 033536 | UORG : 033536 - UNIDADE DE GESTAO DA INFORMACAO ASSISTENCIAL
33293340 | 0000501547 | 12.311.02.01 | EQUIP DE TECNOLOG DA INFOR E COMUNICACAO/TIC | MONITOR PARA COMPUTADOR LED 19,5 POLEGADAS POSITIVO MOD: 22MP55PJ-BNS: 911R01897 | 2024-06-25 | BOM | 033465 | UORG : 033465 - UNIDADE DE SAUDE MENTAL
33293341 | 0000501548 | 12.311.02.01 | EQUIP DE TECNOLOG DA INFOR E COMUNICACAO/TIC | MONITOR PARA COMPUTADOR LED 19,5 POLEGADAS POSITIVO MOD: 22MP55PJ-BNS: 911R02554 | 2024-06-25 | BOM | 033465 | UORG : 033465 - UNIDADE DE SAUDE MENTAL
33293342 | 0000501549 | 12.311.02.01 | EQUIP DE TECNOLOG DA INFOR E COMUNICACAO/TIC | MONITOR PARA COMPUTADOR LED 19,5 POLEGADAS POSITIVO MOD: 22MP55PJ-BNS: 911R02623 | 2024-06-25 | BOM | 033465 | UORG : 033465 - UNIDADE DE SAUDE MENTAL
33293343 | 0000501550 | 12.311.02.01 | EQUIP DE TECNOLOG DA INFOR E COMUNICACAO/TIC | MONITOR PARA COMPUTADOR LED 19,5 POLEGADAS POSITIVO MOD: 22MP55PJ-BNS: 911R01892 | 2024-06-18 | BOM | 033453 | UORG : 033453 - UNIDADE DE ADMINISTRACAO DE PESSOAL
33293344 | 0000501551 | 12.311.02.01 | EQUIP DE TECNOLOG DA INFOR E COMUNICACAO/TIC | MONITOR PARA COMPUTADOR LED 19,5 POLEGADAS POSITIVO MOD: 22MP55PJ-BNS: 911R01871 | 2024-06-18 | BOM | 033519 | UORG : 033519 - UNIDADE DE REGULACAO INTERNA
33293346 | 0000501553 | 12.311.02.01 | EQUIP DE TECNOLOG DA INFOR E COMUNICACAO/TIC | MONITOR PARA COMPUTADOR LED 19,5 POLEGADAS POSITIVO MOD: 22MP55PJ-BNS: 911R02158 | 2024-06-26 | BOM | 033479 | UORG : 033479 - UNIDADE DE DIAGNOSTICOS ESPECIALIZADOS
33293347 | 0000501554 | 12.311.02.01 | EQUIP DE TECNOLOG DA INFOR E COMUNICACAO/TIC | MONITOR PARA COMPUTADOR LED 19,5 POLEGADAS POSITIVO MOD: 22MP55PJ-BNS: 910R01216 | 2024-06-25 | BOM | 033482 | UORG : 033482 - UNIDADE DE BLOCO CIRURGICO
33293348 | 0000501555 | 12.311.02.01 | EQUIP DE TECNOLOG DA INFOR E COMUNICACAO/TIC | MONITOR PARA COMPUTADOR LED 19,5 POLEGADAS POSITIVO MOD: 22MP55PJ-BNS: 911R03007 | 2024-06-25 | BOM | 033482 | UORG : 033482 - UNIDADE DE BLOCO CIRURGICO
33293349 | 0000501556 | 12.311.02.01 | EQUIP DE TECNOLOG DA INFOR E COMUNICACAO/TIC | MONITOR PARA COMPUTADOR LED 19,5 POLEGADAS POSITIVO MOD: 22MP55PJ-BNS: 911R01452 | 2024-06-17 | BOM | 033492 | UORG : 033492 - DIVISAO DE ENFERMAGEM
33293350 | 0000501557 | 12.311.02.01 | EQUIP DE TECNOLOG DA INFOR E COMUNICACAO/TIC | MONITOR PARA COMPUTADOR LED 19,5 POLEGADAS POSITIVO MOD: 22MP55PJ-BNS: 911R02286 | 2025-02-20 | BOM | 033456 | UORG : 033456 - SETOR DE ABASTECIMENTO FARMACEUTICO E SUPRIMENTOS
33293351 | 0000501558 | 12.311.02.01 | EQUIP DE TECNOLOG DA INFOR E COMUNICACAO/TIC | MONITOR PARA COMPUTADOR LED 19,5 POLEGADAS POSITIVO MOD: 22MP55PJ-BNS: 911R00488 | 2024-06-18 | BOM | 033462 | UORG : 033462 - SETOR DE INFRAESTRUTURA FISICA
33293352 | 0000501559 | 12.311.02.01 | EQUIP DE TECNOLOG DA INFOR E COMUNICACAO/TIC | MONITOR PARA COMPUTADOR LED 19,5 POLEGADAS POSITIVO MOD: 22MP55PJ-BNS: 911R02348 | 2024-06-26 | BOM | 033503 | UORG : 033503 - UNIDADE DE SISTEMA NERVOSO
33293353 | 0000501560 | 12.311.02.01 | EQUIP DE TECNOLOG DA INFOR E COMUNICACAO/TIC | MONITOR PARA COMPUTADOR LED 19,5 POLEGADAS POSITIVO MOD: 22MP55PJ-BNS: 910R00563 | 2024-06-26 | BOM | 033483 | UORG : 033483 - UNIDADE DE TERAPIA INTENSIVA ADULTO
33293354 | 0000501561 | 12.311.02.01 | EQUIP DE TECNOLOG DA INFOR E COMUNICACAO/TIC | MONITOR PARA COMPUTADOR LED 19,5 POLEGADAS | 2025-06-12 | BOM | 033478 | UORG : 033478 - UNIDADE DE DIAGNOSTICO POR IMAGEM
33293355 | 0000501563 | 12.311.02.01 | EQUIP DE TECNOLOG DA INFOR E COMUNICACAO/TIC | MONITOR PARA COMPUTADOR LED 19,5 POLEGADAS POSITIVO MOD: 22MP55PJ-BNS: 911R00356 | 2024-06-18 | BOM | 033519 | UORG : 033519 - UNIDADE DE REGULACAO INTERNA
33293356 | 0000501564 | 12.311.02.01 | EQUIP DE TECNOLOG DA INFOR E COMUNICACAO/TIC | MONITOR PARA COMPUTADOR LED 19,5 POLEGADAS POSITIVO MOD: 22MP55PJ-BNS: 911R00568 | 2024-06-18 | BOM | 033519 | UORG : 033519 - UNIDADE DE REGULACAO INTERNA
33293357 | 0000501565 | 12.311.02.01 | EQUIP DE TECNOLOG DA INFOR E COMUNICACAO/TIC | MONITOR PARA COMPUTADOR LED 19,5 POLEGADAS POSITIVO MOD: 22MP55PJ-BNS: 911R00490 | 2024-06-18 | BOM | 033519 | UORG : 033519 - UNIDADE DE REGULACAO INTERNA
33293358 | 0000501566 | 12.311.02.01 | EQUIP DE TECNOLOG DA INFOR E COMUNICACAO/TIC | MONITOR PARA COMPUTADOR LED 19,5 POLEGADAS POSITIVO MOD: 22MP55PJ-BNS: 910R01268 | 2024-06-18 | BOM | 033519 | UORG : 033519 - UNIDADE DE REGULACAO INTERNA
33293359 | 0000501567 | 12.311.02.01 | EQUIP DE TECNOLOG DA INFOR E COMUNICACAO/TIC | MONITOR PARA COMPUTADOR LED 19,5 POLEGADAS POSITIVO MOD: 22MP55PJ-BNS: 910R00430 | 2024-06-18 | BOM | 033519 | UORG : 033519 - UNIDADE DE REGULACAO INTERNA
33293360 | 0000501568 | 12.311.02.01 | EQUIP DE TECNOLOG DA INFOR E COMUNICACAO/TIC | MONITOR PARA COMPUTADOR LED 19,5 POLEGADAS POSITIVO MOD: 22MP55PJ-BNS: 911R02179 | 2024-06-18 | BOM | 033519 | UORG : 033519 - UNIDADE DE REGULACAO INTERNA
33293361 | 0000501569 | 12.311.02.01 | EQUIP DE TECNOLOG DA INFOR E COMUNICACAO/TIC | MONITOR PARA COMPUTADOR LED 19,5 POLEGADAS POSITIVO MOD: 22MP55PJ-BNS: 911R01921 | 2024-06-18 | BOM | 033519 | UORG : 033519 - UNIDADE DE REGULACAO INTERNA
33293362 | 0000501570 | 12.311.02.01 | EQUIP DE TECNOLOG DA INFOR E COMUNICACAO/TIC | MONITOR PARA COMPUTADOR LED 19,5 POLEGADAS POSITIVO MOD: 22MP55PJ-BNS: 911R00489 | 2024-06-18 | BOM | 033519 | UORG : 033519 - UNIDADE DE REGULACAO INTERNA
33293363 | 0000501571 | 12.311.02.01 | EQUIP DE TECNOLOG DA INFOR E COMUNICACAO/TIC | MONITOR PARA COMPUTADOR LED 19,5 POLEGADAS POSITIVO MOD: 22MP55PJ-BNS: 911R03302 | 2024-06-18 | BOM | 033519 | UORG : 033519 - UNIDADE DE REGULACAO INTERNA
33293364 | 0000501572 | 12.311.02.01 | EQUIP DE TECNOLOG DA INFOR E COMUNICACAO/TIC | MONITOR PARA COMPUTADOR LED 19,5 POLEGADAS POSITIVO MOD: 22MP55PJ-BNS: 911R00383 | 2024-06-18 | BOM | 033519 | UORG : 033519 - UNIDADE DE REGULACAO INTERNA
33293365 | 0000501573 | 12.311.02.01 | EQUIP DE TECNOLOG DA INFOR E COMUNICACAO/TIC | MONITOR PARA COMPUTADOR LED 19,5 POLEGADAS POSITIVO MOD: 22MP55PJ-BNS: 911R00480 | 2024-06-18 | BOM | 033519 | UORG : 033519 - UNIDADE DE REGULACAO INTERNA
33293366 | 0000501574 | 12.311.02.01 | EQUIP DE TECNOLOG DA INFOR E COMUNICACAO/TIC | MONITOR PARA COMPUTADOR LED 19,5 POLEGADAS POSITIVO MOD: 22MP55PJ-BNS: 911R00430 | 2024-06-18 | BOM | 033519 | UORG : 033519 - UNIDADE DE REGULACAO INTERNA
33293367 | 0000501575 | 12.311.02.01 | EQUIP DE TECNOLOG DA INFOR E COMUNICACAO/TIC | MONITOR PARA COMPUTADOR LED 19,5 POLEGADAS POSITIVO MOD: 22MP55PJ-BNS: 911R00526 | 2024-06-18 | BOM | 033519 | UORG : 033519 - UNIDADE DE REGULACAO INTERNA
33293368 | 0000501577 | 12.311.02.01 | EQUIP DE TECNOLOG DA INFOR E COMUNICACAO/TIC | MONITOR PARA COMPUTADOR LED 19,5 POLEGADAS | 2024-06-26 | BOM | 033503 | UORG : 033503 - UNIDADE DE SISTEMA NERVOSO
33293369 | 0000501578 | 12.311.02.01 | EQUIP DE TECNOLOG DA INFOR E COMUNICACAO/TIC | MONITOR PARA COMPUTADOR LED 19,5 POLEGADAS POSITIVO MOD: 22MP55PJ-BNS: 911R02815 | 2024-06-25 | BOM | 033496 | UORG : 033496 - UNIDADE DE CABECA E PESCOCO
33293370 | 0000501579 | 12.311.02.01 | EQUIP DE TECNOLOG DA INFOR E COMUNICACAO/TIC | MONITOR PARA COMPUTADOR LED 19,5 POLEGADAS POSITIVO MOD: 22MP55PJ-BNS: 910R01075 | 2024-06-25 | BOM | 033513 | UORG : 033513 - UNIDADE DE DISPENSACAO FARMACEUTICA
33293371 | 0000501580 | 12.311.02.01 | EQUIP DE TECNOLOG DA INFOR E COMUNICACAO/TIC | MONITOR PARA COMPUTADOR LED 19,5 POLEGADAS POSITIVO MOD: 22MP55PJ-BNS: 911R03412 | 2024-06-26 | BOM | 033506 | UORG : 033506 - UNIDADE DE HEMATOLOGIA E ONCOLOGIA
33293372 | 0000501581 | 12.311.02.01 | EQUIP DE TECNOLOG DA INFOR E COMUNICACAO/TIC | MONITOR PARA COMPUTADOR LED 19,5 POLEGADAS POSITIVO MOD: 22MP55PJ-BNS: 911R00556 | 2024-06-25 | BOM | 033513 | UORG : 033513 - UNIDADE DE DISPENSACAO FARMACEUTICA
33293374 | 0000501583 | 12.311.02.01 | EQUIP DE TECNOLOG DA INFOR E COMUNICACAO/TIC | MONITOR PARA COMPUTADOR LED 19,5 POLEGADAS POSITIVO MOD: 22MP55PJ-BNS: 911R01869 | 2024-06-26 | BOM | 033480 | UORG : 033480 - UNIDADE DE ANALISES CLINICAS ANATOMIA PATOLOGICA
33293375 | 0000501584 | 12.311.02.01 | EQUIP DE TECNOLOG DA INFOR E COMUNICACAO/TIC | MONITOR PARA COMPUTADOR LED 19,5 POLEGADAS POSITIVO MOD: 22MP55PJ-BNS: 911R01176 | 2025-06-12 | BOM | 033496 | UORG : 033496 - UNIDADE DE CABECA E PESCOCO
33293376 | 0000501585 | 12.311.02.01 | EQUIP DE TECNOLOG DA INFOR E COMUNICACAO/TIC | MONITOR PARA COMPUTADOR LED 19,5 POLEGADAS POSITIVO MOD: 22MP55PJ-BNS: 910R01205 | 2024-06-26 | BOM | 033480 | UORG : 033480 - UNIDADE DE ANALISES CLINICAS ANATOMIA PATOLOGICA
33293377 | 0000501586 | 12.311.02.01 | EQUIP DE TECNOLOG DA INFOR E COMUNICACAO/TIC | MONITOR PARA COMPUTADOR LED 19,5 POLEGADAS POSITIVO MOD: 22MP55PJ-BNS: 910R01286 | 2024-06-26 | BOM | 033478 | UORG : 033478 - UNIDADE DE DIAGNOSTICO POR IMAGEM
33293378 | 0000501587 | 12.311.02.01 | EQUIP DE TECNOLOG DA INFOR E COMUNICACAO/TIC | MONITOR PARA COMPUTADOR LED 19,5 POLEGADAS POSITIVO MOD: 22MP55PJ-BNS: 911R00583 | 2024-06-26 | BOM | 033478 | UORG : 033478 - UNIDADE DE DIAGNOSTICO POR IMAGEM
33293379 | 0000501588 | 12.311.02.01 | EQUIP DE TECNOLOG DA INFOR E COMUNICACAO/TIC | MONITOR PARA COMPUTADOR LED 19,5 POLEGADAS POSITIVO MOD: 22MP55PJ-BNS: 911R00445 | 2024-06-26 | BOM | 033478 | UORG : 033478 - UNIDADE DE DIAGNOSTICO POR IMAGEM
33293380 | 0000501589 | 12.311.02.01 | EQUIP DE TECNOLOG DA INFOR E COMUNICACAO/TIC | MONITOR PARA COMPUTADOR LED 19,5 POLEGADAS POSITIVO MOD: 22MP55PJ-BNS: 911R02711 | 2024-06-26 | BOM | 033478 | UORG : 033478 - UNIDADE DE DIAGNOSTICO POR IMAGEM
33293381 | 0000501590 | 12.311.02.01 | EQUIP DE TECNOLOG DA INFOR E COMUNICACAO/TIC | MONITOR PARA COMPUTADOR LED 19,5 POLEGADAS POSITIVO MOD: 22MP55PJ-BNS: 911R00942 | 2024-06-26 | BOM | 033478 | UORG : 033478 - UNIDADE DE DIAGNOSTICO POR IMAGEM
33293382 | 0000501591 | 12.311.02.01 | EQUIP DE TECNOLOG DA INFOR E COMUNICACAO/TIC | MONITOR PARA COMPUTADOR LED 19,5 POLEGADAS POSITIVO MOD: 22MP55PJ-BNS: 911R01182 | 2024-06-26 | BOM | 033478 | UORG : 033478 - UNIDADE DE DIAGNOSTICO POR IMAGEM
33293383 | 0000501592 | 12.311.02.01 | EQUIP DE TECNOLOG DA INFOR E COMUNICACAO/TIC | MONITOR PARA COMPUTADOR LED 19,5 POLEGADAS POSITIVO MOD: 22MP55PJ-BNS: 911R01852 | 2024-06-26 | BOM | 033478 | UORG : 033478 - UNIDADE DE DIAGNOSTICO POR IMAGEM
33293384 | 0000501593 | 12.311.02.01 | EQUIP DE TECNOLOG DA INFOR E COMUNICACAO/TIC | MONITOR PARA COMPUTADOR LED 19,5 POLEGADAS POSITIVO MOD: 22MP55PJ-BNS: 911R01188 | 2024-06-25 | BOM | 033482 | UORG : 033482 - UNIDADE DE BLOCO CIRURGICO
33293385 | 0000501594 | 12.311.02.01 | EQUIP DE TECNOLOG DA INFOR E COMUNICACAO/TIC | MONITOR PARA COMPUTADOR LED 19,5 POLEGADAS POSITIVO MOD: 22MP55PJ-BNS: 911R01448 | 2024-06-25 | BOM | 033488 | UORG : 033488 - UNIDADE DE AMBULATORIO
33293386 | 0000501595 | 12.311.02.01 | EQUIP DE TECNOLOG DA INFOR E COMUNICACAO/TIC | MONITOR PARA COMPUTADOR LED 19,5 POLEGADAS POSITIVO MOD: 22MP55PJ-BNS: 911R01406 | 2024-06-26 | BOM | 033483 | UORG : 033483 - UNIDADE DE TERAPIA INTENSIVA ADULTO
33293387 | 0000501596 | 12.311.02.01 | EQUIP DE TECNOLOG DA INFOR E COMUNICACAO/TIC | MONITOR PARA COMPUTADOR LED 19,5 POLEGADAS POSITIVO MOD: 22MP55PJ-BNS: 911R01377 | 2024-06-26 | BOM | 033483 | UORG : 033483 - UNIDADE DE TERAPIA INTENSIVA ADULTO
33293388 | 0000501597 | 12.311.02.01 | EQUIP DE TECNOLOG DA INFOR E COMUNICACAO/TIC | MONITOR PARA COMPUTADOR LED 19,5 POLEGADAS POSITIVO MOD: 22MP55PJ-BNS: 911R02692 | 2024-06-26 | BOM | 033483 | UORG : 033483 - UNIDADE DE TERAPIA INTENSIVA ADULTO
33293389 | 0000501598 | 12.311.02.01 | EQUIP DE TECNOLOG DA INFOR E COMUNICACAO/TIC | MONITOR PARA COMPUTADOR LED 19,5 POLEGADAS POSITIVO MOD: 22MP55PJ-BNS: 911R01427 | 2024-06-26 | BOM | 033483 | UORG : 033483 - UNIDADE DE TERAPIA INTENSIVA ADULTO
33293390 | 0000501599 | 12.311.02.01 | EQUIP DE TECNOLOG DA INFOR E COMUNICACAO/TIC | MONITOR PARA COMPUTADOR LED 19,5 POLEGADAS POSITIVO MOD: 22MP55PJ-BNS: 911R00482 | 2024-06-25 | BOM | 033513 | UORG : 033513 - UNIDADE DE DISPENSACAO FARMACEUTICA
33293391 | 0000501600 | 12.311.02.01 | EQUIP DE TECNOLOG DA INFOR E COMUNICACAO/TIC | MONITOR PARA COMPUTADOR MARCA DELL SeRIE 2334680520-BL1T5W1 | 2024-06-24 | BOM | 033504 | UORG : 033504 - UNIDADE DA CRIANCA E DO ADOLESCENTE
33293392 | 0000501601 | 12.311.02.01 | EQUIP DE TECNOLOG DA INFOR E COMUNICACAO/TIC | MONITOR PARA COMPUTADOR LED 19,5 POLEGADAS POSITIVO MOD: 22MP55PJ-BNS: 911R01338 | 2024-06-25 | BOM | 033513 | UORG : 033513 - UNIDADE DE DISPENSACAO FARMACEUTICA
33293393 | 0000501602 | 12.311.02.01 | EQUIP DE TECNOLOG DA INFOR E COMUNICACAO/TIC | MONITOR PARA COMPUTADOR LED 19,5 POLEGADAS POSITIVO MOD: 22MP55PJ-BNS: 910R00970 | 2024-06-26 | BOM | 033483 | UORG : 033483 - UNIDADE DE TERAPIA INTENSIVA ADULTO
33293394 | 0000501603 | 12.311.02.01 | EQUIP DE TECNOLOG DA INFOR E COMUNICACAO/TIC | MONITOR PARA COMPUTADOR LED 19,5 POLEGADAS POSITIVO MOD: 22MP55PJ-BNS: 911R02982 | 2024-06-26 | BOM | 033483 | UORG : 033483 - UNIDADE DE TERAPIA INTENSIVA ADULTO
33293395 | 0000501604 | 12.311.02.01 | EQUIP DE TECNOLOG DA INFOR E COMUNICACAO/TIC | MONITOR PARA COMPUTADOR LED 19,5 POLEGADAS POSITIVO MOD: 22MP55PJ-BNS: 910R01063 | 2024-06-26 | BOM | 033483 | UORG : 033483 - UNIDADE DE TERAPIA INTENSIVA ADULTO
33293396 | 0000501605 | 12.311.02.01 | EQUIP DE TECNOLOG DA INFOR E COMUNICACAO/TIC | MONITOR PARA COMPUTADOR LED 19,5 POLEGADAS POSITIVO MOD: 22MP55PJ-BNS: 911R01430 | 2024-06-25 | BOM | 033488 | UORG : 033488 - UNIDADE DE AMBULATORIO
33293397 | 0000501606 | 12.311.02.01 | EQUIP DE TECNOLOG DA INFOR E COMUNICACAO/TIC | MONITOR PARA COMPUTADOR LED 19,5 POLEGADAS POSITIVO MOD: 22MP55PJ-BNS: 911R02345 | 2024-06-26 | BOM | 033496 | UORG : 033496 - UNIDADE DE CABECA E PESCOCO
33293398 | 0000501607 | 12.311.02.01 | EQUIP DE TECNOLOG DA INFOR E COMUNICACAO/TIC | MONITOR PARA COMPUTADOR LED 19,5 POLEGADAS POSITIVO MOD: 22MP55PJ-BNS: 911R02140 | 2024-06-24 | BOM | 033504 | UORG : 033504 - UNIDADE DA CRIANCA E DO ADOLESCENTE
33293399 | 0000501608 | 12.311.02.01 | EQUIP DE TECNOLOG DA INFOR E COMUNICACAO/TIC | MONITOR PARA COMPUTADOR POSITIVO MOD: 22MP55P J-B NS: 910R01275 | 2024-06-24 | BOM | 033504 | UORG : 033504 - UNIDADE DA CRIANCA E DO ADOLESCENTE
33293400 | 0000501609 | 12.311.02.01 | EQUIP DE TECNOLOG DA INFOR E COMUNICACAO/TIC | MONITOR PARA COMPUTADOR LED 19,5 POLEGADAS POSITIVO MOD: 22MP55PJ-BNS: 911R01095 | 2024-06-26 | BOM | 033486 | UORG : 033486 - UNIDADE DE PROCESSAMENTO DE MATERIAIS ESTERILIZADO
33293401 | 0000501610 | 12.311.02.01 | EQUIP DE TECNOLOG DA INFOR E COMUNICACAO/TIC | MONITOR PARA COMPUTADOR LED 19,5 POLEGADAS POSITIVO MOD: 22MP55PJ-BNS: 911R00333 | 2024-06-25 | BOM | 033488 | UORG : 033488 - UNIDADE DE AMBULATORIO
33293402 | 0000501611 | 12.311.02.01 | EQUIP DE TECNOLOG DA INFOR E COMUNICACAO/TIC | MONITOR PARA COMPUTADOR LED 19,5 POLEGADAS POSITIVO MOD: 22MP55PJ-BNS: 910R01273 | 2024-06-25 | BOM | 033514 | UORG : 033514 - UNIDADE DE FARMACIA CLINICA
33293403 | 0000501612 | 12.311.02.01 | EQUIP DE TECNOLOG DA INFOR E COMUNICACAO/TIC | MONITOR PARA COMPUTADOR LED 19,5 POLEGADAS POSITIVO MOD: 22MP55PJ-BNS: 911R00392 | 2024-06-26 | BOM | 033480 | UORG : 033480 - UNIDADE DE ANALISES CLINICAS ANATOMIA PATOLOGICA
33293404 | 0000501613 | 12.311.02.01 | EQUIP DE TECNOLOG DA INFOR E COMUNICACAO/TIC | MONITOR PARA COMPUTADOR LED 19,5 POLEGADAS POSITIVO MOD: 22MP55PJ-BNS: 911R01938 | 2024-06-26 | BOM | 033480 | UORG : 033480 - UNIDADE DE ANALISES CLINICAS ANATOMIA PATOLOGICA
33293405 | 0000501614 | 12.311.02.01 | EQUIP DE TECNOLOG DA INFOR E COMUNICACAO/TIC | MONITOR PARA COMPUTADOR LED 19,5 POLEGADAS POSITIVO MOD: 22MP55PJ-BNS: 911R00540 | 2024-06-26 | BOM | 033480 | UORG : 033480 - UNIDADE DE ANALISES CLINICAS ANATOMIA PATOLOGICA
33293406 | 0000501615 | 12.311.02.01 | EQUIP DE TECNOLOG DA INFOR E COMUNICACAO/TIC | MONITOR PARA COMPUTADOR LED 19,5 POLEGADAS POSITIVO MOD: 22MP55PJ-BNS: 911R01016 | 2024-06-25 | BOM | 033482 | UORG : 033482 - UNIDADE DE BLOCO CIRURGICO
33293409 | 0000501618 | 12.311.02.01 | EQUIP DE TECNOLOG DA INFOR E COMUNICACAO/TIC | MONITOR PARA COMPUTADOR LED 19,5 POLEGADAS POSITIVO MOD: 22MP55PJ-BNS: 911R00551 | 2024-06-24 | BOM | 033504 | UORG : 033504 - UNIDADE DA CRIANCA E DO ADOLESCENTE
33293410 | 0000501619 | 12.311.02.01 | EQUIP DE TECNOLOG DA INFOR E COMUNICACAO/TIC | MONITOR PARA COMPUTADOR LED 19,5 POLEGADAS POSITIVO MOD: 22MP55PJ-BNS: 911R02549 | 2024-06-25 | BOM | 033500 | UORG : 033500 - UNIDADE DE ESPECIALIDADES CLINICAS
33293411 | 0000501620 | 12.311.02.01 | EQUIP DE TECNOLOG DA INFOR E COMUNICACAO/TIC | MONITOR PARA COMPUTADOR LED 19,5 POLEGADAS POSITIVO MOD: 22MP55PJ-BNS: 911R00599 | 2024-06-25 | BOM | 033500 | UORG : 033500 - UNIDADE DE ESPECIALIDADES CLINICAS
33293412 | 0000501621 | 12.311.02.01 | EQUIP DE TECNOLOG DA INFOR E COMUNICACAO/TIC | MONITOR PARA COMPUTADOR LED 19,5 POLEGADAS POSITIVO MOD: 22MP55PJ-BNS: 911R00578 | 2024-06-25 | BOM | 033500 | UORG : 033500 - UNIDADE DE ESPECIALIDADES CLINICAS
33293413 | 0000501622 | 12.311.02.01 | EQUIP DE TECNOLOG DA INFOR E COMUNICACAO/TIC | MONITOR PARA COMPUTADOR LED 19,5 POLEGADAS POSITIVO MOD: 22MP55PJ-BNS: 911R03138 | 2025-06-12 | BOM | 033499 | UORG : 033499 - UNIDADE DA SAUDE DA MULHER
33293414 | 0000501623 | 12.311.02.01 | EQUIP DE TECNOLOG DA INFOR E COMUNICACAO/TIC | MONITOR PARA COMPUTADOR LED 19,5 POLEGADAS POSITIVO MOD: 22MP55PJ-BNS: 910R01035 | 2024-06-26 | BOM | 033484 | UORG : 033484 - UNIDADE MULTIPROFISSIONAL
33294007 | 0000514263 | 12.311.02.01 | EQUIP DE TECNOLOG DA INFOR E COMUNICACAO/TIC | LEITORA DE CODIGO DE BARRAS MK5145 USB HONEYWELL MOD: 3200-14E NS: 10298C4048 | 2024-06-25 | BOM | 033491 | UORG : 033491 - UNIDADE DE BANCO DE SANGUE
33294008 | 0000514264 | 12.311.02.01 | EQUIP DE TECNOLOG DA INFOR E COMUNICACAO/TIC | LEITORA DE CODIGO DE BARRAS MK5145 USB HONEYWELL MOD: 3200-14E NS: 10298C2491 | 2024-06-25 | BOM | 033491 | UORG : 033491 - UNIDADE DE BANCO DE SANGUE
33294009 | 0000514265 | 12.311.02.01 | EQUIP DE TECNOLOG DA INFOR E COMUNICACAO/TIC | LEITORA DE CODIGO DE BARRAS MK5145 USB HONEYWELL MOD: 3200-14E NS: 10298C249182 | 2024-06-25 | BOM | 033491 | UORG : 033491 - UNIDADE DE BANCO DE SANGUE
33294012 | 0000514268 | 12.311.02.01 | EQUIP DE TECNOLOG DA INFOR E COMUNICACAO/TIC | IMPRESSORA LASER HP LASERJET | 2024-06-25 | BOM | 033491 | UORG : 033491 - UNIDADE DE BANCO DE SANGUE
33294015 | 0000514271 | 12.311.02.01 | EQUIP DE TECNOLOG DA INFOR E COMUNICACAO/TIC | MONITOR PARA COMPUTADOR LCD DELL | 2024-06-25 | BOM | 033491 | UORG : 033491 - UNIDADE DE BANCO DE SANGUE
33294016 | 0000514272 | 12.311.02.01 | EQUIP DE TECNOLOG DA INFOR E COMUNICACAO/TIC | MONITOR PARA COMPUTADOR LCD DELL | 2024-06-25 | BOM | 033491 | UORG : 033491 - UNIDADE DE BANCO DE SANGUE
33294017 | 0000514273 | 12.311.02.01 | EQUIP DE TECNOLOG DA INFOR E COMUNICACAO/TIC | MONITOR PARA COMPUTADOR LCD DELL | 2024-06-25 | BOM | 033491 | UORG : 033491 - UNIDADE DE BANCO DE SANGUE
33294018 | 0000514274 | 12.311.02.01 | EQUIP DE TECNOLOG DA INFOR E COMUNICACAO/TIC | MONITOR PARA COMPUTADOR LCD DELL | 2024-06-25 | BOM | 033491 | UORG : 033491 - UNIDADE DE BANCO DE SANGUE
33294023 | 0000514280 | 12.311.02.01 | EQUIP DE TECNOLOG DA INFOR E COMUNICACAO/TIC | LEITORA DE CODIGO DE BARRAS MK5145 USB HANDHELD MOD: ADAPTUS NS: 07303D1216 | 2024-06-25 | BOM | 033491 | UORG : 033491 - UNIDADE DE BANCO DE SANGUE
33294024 | 0000514281 | 12.311.02.01 | EQUIP DE TECNOLOG DA INFOR E COMUNICACAO/TIC | LEITORA DE CODIGO DE BARRAS MK5145 USB GRYPHONMOD: D130-STD NS: E08L68306 | 2024-06-25 | BOM | 033491 | UORG : 033491 - UNIDADE DE BANCO DE SANGUE
33294025 | 0000514282 | 12.311.02.01 | EQUIP DE TECNOLOG DA INFOR E COMUNICACAO/TIC | LEITORA DE CODIGO DE BARRAS MK5145 USB HANDHELD NS: 1693B-MX2702B | 2024-06-25 | BOM | 033491 | UORG : 033491 - UNIDADE DE BANCO DE SANGUE
33294030 | 0000514405 | 12.311.02.01 | EQUIP DE TECNOLOG DA INFOR E COMUNICACAO/TIC | SWITCH SWITCH ETHERNET 24 PORTAS. MARCA TRANSITION. 24 PORTAS | 2024-06-26 | BOM | 033478 | UORG : 033478 - UNIDADE DE DIAGNOSTICO POR IMAGEM
33294031 | 0000514406 | 12.311.02.01 | EQUIP DE TECNOLOG DA INFOR E COMUNICACAO/TIC | GABINETE DE RACK PARA GUARDA DE EQUIPAMENTOS | 2024-06-26 | BOM | 033478 | UORG : 033478 - UNIDADE DE DIAGNOSTICO POR IMAGEM
33295005 | 0000116684 | 12.311.02.01 | EQUIP DE TECNOLOG DA INFOR E COMUNICACAO/TIC | MONITOR PARA COMPUTADOR MARCA DELL | 2024-06-26 | BOM | 033480 | UORG : 033480 - UNIDADE DE ANALISES CLINICAS ANATOMIA PATOLOGICA
33295521 | 0000150783 | 12.311.02.01 | EQUIP DE TECNOLOG DA INFOR E COMUNICACAO/TIC | SISTEMA DE MONITORAMENTO POR VÍDEO MARCA STELLAT SYSTEMS, PAR MONITORAÇÃO EPILEPSIA CONTENDO:- SOFTWARE HARMONI | 2024-06-26 | BOM | 033503 | UORG : 033503 - UNIDADE DE SISTEMA NERVOSO
33295755 | 0000162472 | 12.311.02.01 | EQUIP DE TECNOLOG DA INFOR E COMUNICACAO/TIC | MICROCOMPUTADOR . DELL OPTIPLEX CORE DUO 2.0GHZ HD 160 GB 1 GB DE MEMORIA MODELO DESKTOP TELA LCD 17 TECLADO E | 2024-06-25 | BOM | 033508 | UORG : 033508 - UNIDADE DE URGENCIA E EMERGENCIA
33295895 | 0000179748 | 12.311.02.01 | EQUIP DE TECNOLOG DA INFOR E COMUNICACAO/TIC | MICROCOMPUTADOR . PROC. M. STI-PRS GA-945GM-S2, MOUSE STI, TECLADO STI | 2024-06-26 | BOM | 033503 | UORG : 033503 - UNIDADE DE SISTEMA NERVOSO
33295914 | 0000186066 | 12.311.02.01 | EQUIP DE TECNOLOG DA INFOR E COMUNICACAO/TIC | SWITCH SWITCH ETHERNET 24 PORTAS. MARCA TRANSITION. EQUIPAMENTO DE CONECTIVIDADE DO TIPO SWITCH GERENCIAVEL 19 | 2024-07-24 | BOM | 033469 | UORG : 033469 - UNIDADE DE CUIDADO NEONATAL
33295940 | 0000219091 | 12.311.02.01 | EQUIP DE TECNOLOG DA INFOR E COMUNICACAO/TIC | MONITOR PARA COMPUTADOR 17 TFT L 172 | 2024-06-26 | BOM | 033480 | UORG : 033480 - UNIDADE DE ANALISES CLINICAS ANATOMIA PATOLOGICA
33295963 | 0000221966 | 12.311.02.01 | EQUIP DE TECNOLOG DA INFOR E COMUNICACAO/TIC | MONITOR PARA COMPUTADOR 17 SAMSUNG 732NW | 2024-06-26 | BOM | 033480 | UORG : 033480 - UNIDADE DE ANALISES CLINICAS ANATOMIA PATOLOGICA
33295964 | 0000221969 | 12.311.02.01 | EQUIP DE TECNOLOG DA INFOR E COMUNICACAO/TIC | MONITOR PARA COMPUTADOR 17 SAMSUNG 732NW | 2024-06-26 | BOM | 033480 | UORG : 033480 - UNIDADE DE ANALISES CLINICAS ANATOMIA PATOLOGICA
33295965 | 0000221975 | 12.311.02.01 | EQUIP DE TECNOLOG DA INFOR E COMUNICACAO/TIC | NOTEBOOK - HP 6710B CORE 2 DUO,2,4 GHZ,MEM.2GB,HD 160GB,TELA 15,4 | 2024-06-26 | BOM | 033480 | UORG : 033480 - UNIDADE DE ANALISES CLINICAS ANATOMIA PATOLOGICA
33295974 | 0000227963 | 12.311.02.01 | EQUIP DE TECNOLOG DA INFOR E COMUNICACAO/TIC | MONITOR PARA COMPUTADOR 19 MARCA AOC 931 FWZ | 2024-06-26 | BOM | 033480 | UORG : 033480 - UNIDADE DE ANALISES CLINICAS ANATOMIA PATOLOGICA
33296195 | 0000250704 | 12.311.02.01 | EQUIP DE TECNOLOG DA INFOR E COMUNICACAO/TIC | SWITCH 4 PORTAS, KVM, USB SWITCH DE BORDA TIPO3 | 2024-06-18 | BOM | 033471 | UORG : 033471 - SETOR DE APOIO TERAPEUTICO 2
33296196 | 0000250705 | 12.311.02.01 | EQUIP DE TECNOLOG DA INFOR E COMUNICACAO/TIC | SWITCH 4 PORTAS, KVM, USB SWITCH DE BORDA TIPO3 | 2024-06-18 | BOM | 033471 | UORG : 033471 - SETOR DE APOIO TERAPEUTICO 2
33296223 | 0000256017 | 12.311.02.01 | EQUIP DE TECNOLOG DA INFOR E COMUNICACAO/TIC | TABLET - LAPTOP 7500, PCR QUANTITATIVO | 2024-06-26 | BOM | 033480 | UORG : 033480 - UNIDADE DE ANALISES CLINICAS ANATOMIA PATOLOGICA
33296242 | 0000256751 | 12.311.02.01 | EQUIP DE TECNOLOG DA INFOR E COMUNICACAO/TIC | MONITOR PARA COMPUTADOR DE VIDEO | 2024-06-26 | BOM | 033479 | UORG : 033479 - UNIDADE DE DIAGNOSTICOS ESPECIALIZADOS
33296243 | 0000256755 | 12.311.02.01 | EQUIP DE TECNOLOG DA INFOR E COMUNICACAO/TIC | MONITOR PARA COMPUTADOR MARCA HP | 2024-06-14 | BOM | 033539 | UORG : 033539 - SETOR DE TECNO DA INFORMACAO E SAUDE DIGITAL
33296245 | 0000258080 | 12.311.02.01 | EQUIP DE TECNOLOG DA INFOR E COMUNICACAO/TIC | MONITOR PARA COMPUTADOR 22 POLEGADAS MARCA LENOVO | 2024-06-26 | BOM | 033484 | UORG : 033484 - UNIDADE MULTIPROFISSIONAL
33296246 | 0000258238 | 12.311.02.01 | EQUIP DE TECNOLOG DA INFOR E COMUNICACAO/TIC | MONITOR PARA COMPUTADOR 19 POLEGADAS MARCA LENOVO | 2024-06-26 | BOM | 033446 | UORG : 033446 - UNIDADE DE PATRIMONIO
33296247 | 0000258277 | 12.311.02.01 | EQUIP DE TECNOLOG DA INFOR E COMUNICACAO/TIC | MONITOR PARA COMPUTADOR 19 POLEGADAS | 2024-06-24 | BOM | 033504 | UORG : 033504 - UNIDADE DA CRIANCA E DO ADOLESCENTE
33296248 | 0000258298 | 12.311.02.01 | EQUIP DE TECNOLOG DA INFOR E COMUNICACAO/TIC | MONITOR PARA COMPUTADOR 19 POLEGADAS MARCA LENOVO | 2024-06-18 | BOM | 033536 | UORG : 033536 - UNIDADE DE GESTAO DA INFORMACAO ASSISTENCIAL
33296282 | 0000269520 | 12.311.02.01 | EQUIP DE TECNOLOG DA INFOR E COMUNICACAO/TIC | IMPRESSORA TERMICA PARA ETIQUETAS, ZEBRA, GC 420 MONOCROMATICA VIA CENTRAL, UP-897 MD | 2024-06-26 | BOM | 033480 | UORG : 033480 - UNIDADE DE ANALISES CLINICAS ANATOMIA PATOLOGICA
33296308 | 0000270548 | 12.311.02.01 | EQUIP DE TECNOLOG DA INFOR E COMUNICACAO/TIC | MONITOR PARA COMPUTADOR TECLADO USB BR PRETO TCLUSB1 + MOUSE USB 3B RED SCROLL TFT 19 L197 THINKVISION | 2024-06-24 | BOM | 033504 | UORG : 033504 - UNIDADE DA CRIANCA E DO ADOLESCENTE
33296309 | 0000270612 | 12.311.02.01 | EQUIP DE TECNOLOG DA INFOR E COMUNICACAO/TIC | NOTEBOOK - HP BEM CNPq, T.D.: 6296/11, PROC.: 480702/08-0 | 2024-06-26 | BOM | 033503 | UORG : 033503 - UNIDADE DE SISTEMA NERVOSO
33296328 | 0000275813 | 12.311.02.01 | EQUIP DE TECNOLOG DA INFOR E COMUNICACAO/TIC | MONITOR PARA COMPUTADOR RED SCROLL LENOVO TFT 19 + TECLADO USB BR PRETO + MOUSE USB 3B | 2024-06-18 | BOM | 033518 | UORG : 033518 - UNIDADE DE PROCESSAMENTO DE INFORMACAO ASSISTENCIA
33296335 | 0000279918 | 12.311.02.01 | EQUIP DE TECNOLOG DA INFOR E COMUNICACAO/TIC | MONITOR PARA COMPUTADOR 18.5, MARCA HP | 2024-06-26 | BOM | 033502 | UORG : 033502 - UNIDADE DE OBSTETRICIA
33296383 | 0000286623 | 12.311.02.01 | EQUIP DE TECNOLOG DA INFOR E COMUNICACAO/TIC | MONITOR PARA COMPUTADOR 22 POLEGADAS MARCA DELL | 2024-06-25 | BOM | 033496 | UORG : 033496 - UNIDADE DE CABECA E PESCOCO
33296498 | 0000288660 | 12.311.02.01 | EQUIP DE TECNOLOG DA INFOR E COMUNICACAO/TIC | MICROCOMPUTADOR . MAC MINI, PROC. 1.83 GHZ CORE 2 DUO, HD 80GB, MEMORIA 1GB, TECLADO MOUSE APPLE, SOFTWARE OFFI | 2024-06-26 | BOM | 033480 | UORG : 033480 - UNIDADE DE ANALISES CLINICAS ANATOMIA PATOLOGICA
33296643 | 0000299361 | 12.311.02.01 | EQUIP DE TECNOLOG DA INFOR E COMUNICACAO/TIC | MONITOR PARA COMPUTADOR DELL DUAL CORE | 2024-06-25 | BOM | 033496 | UORG : 033496 - UNIDADE DE CABECA E PESCOCO
33296644 | 0000299374 | 12.311.02.01 | EQUIP DE TECNOLOG DA INFOR E COMUNICACAO/TIC | MONITOR PARA COMPUTADOR DELL DUAL CORE | 2024-06-24 | BOM | 033504 | UORG : 033504 - UNIDADE DA CRIANCA E DO ADOLESCENTE
33296645 | 0000299376 | 12.311.02.01 | EQUIP DE TECNOLOG DA INFOR E COMUNICACAO/TIC | MICROCOMPUTADOR . DELL DUAL CORE 15 2400 | 2024-06-25 | BOM | 033496 | UORG : 033496 - UNIDADE DE CABECA E PESCOCO
33296646 | 0000299380 | 12.311.02.01 | EQUIP DE TECNOLOG DA INFOR E COMUNICACAO/TIC | MICROCOMPUTADOR . DELL DUAL CORE 15 2400 | 2024-06-26 | BOM | 033469 | UORG : 033469 - UNIDADE DE CUIDADO NEONATAL
33296647 | 0000299388 | 12.311.02.01 | EQUIP DE TECNOLOG DA INFOR E COMUNICACAO/TIC | MICROCOMPUTADOR . DELL DUAL CORE 15 2400 | 2024-06-24 | BOM | 033504 | UORG : 033504 - UNIDADE DA CRIANCA E DO ADOLESCENTE
33296863 | 0000320554 | 12.311.02.01 | EQUIP DE TECNOLOG DA INFOR E COMUNICACAO/TIC | MICROCOMPUTADOR . DESKTOP | 2024-06-26 | BOM | 033480 | UORG : 033480 - UNIDADE DE ANALISES CLINICAS ANATOMIA PATOLOGICA
33296991 | 0000321390 | 12.311.02.01 | EQUIP DE TECNOLOG DA INFOR E COMUNICACAO/TIC | IMPRESSORA IMPRESSAO MATRICIAL 110/220 V. PANASONIC KX-P2023 | 2024-06-25 | BOM | 033491 | UORG : 033491 - UNIDADE DE BANCO DE SANGUE
33296992 | 0000321391 | 12.311.02.01 | EQUIP DE TECNOLOG DA INFOR E COMUNICACAO/TIC | MICROCOMPUTADOR . MONITOR, TECLADO, MOUSEOMNI TECH | 2024-06-25 | BOM | 033491 | UORG : 033491 - UNIDADE DE BANCO DE SANGUE
33297582 | 0000327587 | 12.311.02.01 | EQUIP DE TECNOLOG DA INFOR E COMUNICACAO/TIC | IMPRESSORA LASER MARCA HP, MODELO LASERJET 1150 DOACAO DO LABORATORIO AVENTIS | 2024-06-26 | BOM | 033495 | UORG : 033495 - UNIDADE DE CLINICA MEDICA
33297615 | 0000327996 | 12.311.02.01 | EQUIP DE TECNOLOG DA INFOR E COMUNICACAO/TIC | IMPRESSORA JATO DE TINTA, MARCA HP MODELO 1510 | 2024-06-26 | IRRECUPERÁVEL | 033480 | UORG : 033480 - UNIDADE DE ANALISES CLINICAS ANATOMIA PATOLOGICA
33297695 | 0000339579 | 12.311.02.01 | EQUIP DE TECNOLOG DA INFOR E COMUNICACAO/TIC | MONITOR PARA COMPUTADOR 20 POLEGADAS SAMSUNG | 2024-06-26 | BOM | 033503 | UORG : 033503 - UNIDADE DE SISTEMA NERVOSO
33297708 | 0000339636 | 12.311.02.01 | EQUIP DE TECNOLOG DA INFOR E COMUNICACAO/TIC | MONITOR PARA COMPUTADOR P2012H 20 POLEGADAS CABO DE FORCA E INFORMATIVO EM CD ROM MARCA DELL SERIE CN 8VVND744 | 2024-06-17 | BOM | 033452 | UORG : 033452 - DIVISAO DE GESTAO DE PESSOAS
33297711 | 0000339658 | 12.311.02.01 | EQUIP DE TECNOLOG DA INFOR E COMUNICACAO/TIC | MONITOR PARA COMPUTADOR 17 POLEGADAS MARCA DELL | 2024-06-26 | BOM | 033480 | UORG : 033480 - UNIDADE DE ANALISES CLINICAS ANATOMIA PATOLOGICA
33297712 | 0000339659 | 12.311.02.01 | EQUIP DE TECNOLOG DA INFOR E COMUNICACAO/TIC | MONITOR PARA COMPUTADOR 17 POLEGADAS | 2024-06-24 | BOM | 033504 | UORG : 033504 - UNIDADE DA CRIANCA E DO ADOLESCENTE
33297749 | 0000340600 | 12.311.02.01 | EQUIP DE TECNOLOG DA INFOR E COMUNICACAO/TIC | MICROCOMPUTADOR 486 32MB 75 TORRE 03 3 1/2" CDROM E UNID. DE FITA 2GB PROCESSADOR INTEL CELERON D325 (2.26 GHZ | 2024-06-26 | BOM | 033484 | UORG : 033484 - UNIDADE MULTIPROFISSIONAL
33297794 | 0000341164 | 12.311.02.01 | EQUIP DE TECNOLOG DA INFOR E COMUNICACAO/TIC | IMPRESSORA JATO DE TINTA, HP OFFICEJET 4355 | 2024-06-26 | BOM | 033495 | UORG : 033495 - UNIDADE DE CLINICA MEDICA
33297841 | 0000342691 | 12.311.02.01 | EQUIP DE TECNOLOG DA INFOR E COMUNICACAO/TIC | MONITOR PARA COMPUTADOR 17MARCA AOC, MODELO LM522 | 2024-06-26 | BOM | 033479 | UORG : 033479 - UNIDADE DE DIAGNOSTICOS ESPECIALIZADOS
33297842 | 0000342693 | 12.311.02.01 | EQUIP DE TECNOLOG DA INFOR E COMUNICACAO/TIC | MICROCOMPUTADOR . COMPUTADOR | 2024-06-18 | BOM | 033462 | UORG : 033462 - SETOR DE INFRAESTRUTURA FISICA
33297874 | 0000342988 | 12.311.02.01 | EQUIP DE TECNOLOG DA INFOR E COMUNICACAO/TIC | MICROCOMPUTADOR . DELL OPTIPLEX CORE DUO 2.0GHZ HD 160 GB 1 GB DE MEMORIA MODELO DESKTOP SERIE:30M2NF1 MODELO:D | 2024-06-26 | BOM | 033480 | UORG : 033480 - UNIDADE DE ANALISES CLINICAS ANATOMIA PATOLOGICA
33297875 | 0000342993 | 12.311.02.01 | EQUIP DE TECNOLOG DA INFOR E COMUNICACAO/TIC | MICROCOMPUTADOR . DELL OPTIPLEX CORE DUO 2.0GHZ HD 160 GB 1 GB DE MEMORIA MODELO DESKTOP TELA LCD 17 TECLADO E | 2024-06-26 | BOM | 033480 | UORG : 033480 - UNIDADE DE ANALISES CLINICAS ANATOMIA PATOLOGICA
33297876 | 0000342994 | 12.311.02.01 | EQUIP DE TECNOLOG DA INFOR E COMUNICACAO/TIC | MICROCOMPUTADOR . DELL OPTIPLEX CORE DUO 2.0GHZ HD 160 GB 1 GB DE MEMORIA MODELO DESKTOP TELA LCD 17 TECLADO E | 2024-06-26 | BOM | 033480 | UORG : 033480 - UNIDADE DE ANALISES CLINICAS ANATOMIA PATOLOGICA
33297886 | 0000343114 | 12.311.02.01 | EQUIP DE TECNOLOG DA INFOR E COMUNICACAO/TIC | MICROCOMPUTADOR . DELL OPTIPLEX CORE DUO 2.0GHZ HD 160 GB 1 GB DE MEMORIA MODELO DESKTOP TELA LCD 17 TECLADO E | 2024-06-26 | BOM | 033495 | UORG : 033495 - UNIDADE DE CLINICA MEDICA
33297895 | 0000343165 | 12.311.02.01 | EQUIP DE TECNOLOG DA INFOR E COMUNICACAO/TIC | MICROCOMPUTADOR . DELL OPTIPLEX CORE DUO 2.0GHZ HD 160 GB 1 GB DE MEMORIA MODELO DESKTOP TELA LCD 17 TECLADO E | 2024-06-26 | BOM | 127197 | UORG : 127197 - DEPOSITO UPAT
33297896 | 0000343168 | 12.311.02.01 | EQUIP DE TECNOLOG DA INFOR E COMUNICACAO/TIC | MICROCOMPUTADOR . DELL OPTIPLEX CORE DUO 2.0GHZ HD 160 GB 1 GB DE MEMORIA MODELO DESKTOP TELA LCD 17 TECLADO E | 2024-06-18 | BOM | 033457 | UORG : 033457 - UNIDADE DE ALMOXARIFADO E CONTROLE DE ESTOQUE
33297897 | 0000343179 | 12.311.02.01 | EQUIP DE TECNOLOG DA INFOR E COMUNICACAO/TIC | MICROCOMPUTADOR . DELL OPTIPLEX CORE DUO 2.0GHZ HD 160 GB 1 GB DE MEMORIA MODELO DESKTOP TELA LCD 17 TECLADO E | 2024-06-24 | BOM | 033504 | UORG : 033504 - UNIDADE DA CRIANCA E DO ADOLESCENTE
33297899 | 0000343193 | 12.311.02.01 | EQUIP DE TECNOLOG DA INFOR E COMUNICACAO/TIC | MICROCOMPUTADOR . DELL OPTIPLEX CORE DUO 2.0GHZ HD 160 GB 1 GB DE MEMORIA MODELO DESKTOP TELA LCD 17 TECLADO E | 2024-06-26 | BOM | 033495 | UORG : 033495 - UNIDADE DE CLINICA MEDICA
33297902 | 0000343209 | 12.311.02.01 | EQUIP DE TECNOLOG DA INFOR E COMUNICACAO/TIC | MICROCOMPUTADOR . DELL OPTIPLEX CORE DUO 2.0GHZ HD 160 GB 1 GB DE MEMORIA MODELO DESKTOP TELA LCD 17 TECLADO E | 2024-06-21 | BOM | 045739 | UORG : 045739 - UNIDADE DE SUPORTE OPERACIONAL
33297904 | 0000343216 | 12.311.02.01 | EQUIP DE TECNOLOG DA INFOR E COMUNICACAO/TIC | MICROCOMPUTADOR . DELL OPTIPLEX CORE DUO 2.0GHZ HD 160 GB 1 GB DE MEMORIA MODELO DESKTOP TELA LCD 17 TECLADO E | 2024-06-21 | BOM | 045739 | UORG : 045739 - UNIDADE DE SUPORTE OPERACIONAL
33297905 | 0000343235 | 12.311.02.01 | EQUIP DE TECNOLOG DA INFOR E COMUNICACAO/TIC | MICROCOMPUTADOR . DELL OPTIPLEX CORE DUO 2.0GHZ HD 160 GB 1 GB DE MEMORIA MODELO DESKTOP TELA LCD 17 TECLADO E | 2024-06-25 | BOM | 033496 | UORG : 033496 - UNIDADE DE CABECA E PESCOCO
33298372 | 0000344401 | 12.311.02.01 | EQUIP DE TECNOLOG DA INFOR E COMUNICACAO/TIC | MICROCOMPUTADOR . MARCA DELL | 2024-06-26 | BOM | 033503 | UORG : 033503 - UNIDADE DE SISTEMA NERVOSO
33298651 | 0000346438 | 12.311.02.01 | EQUIP DE TECNOLOG DA INFOR E COMUNICACAO/TIC | MONITOR PARA COMPUTADOR MONITOR TELA PLANA 14 MARCA DELL MONITOR TELA PLANA 14 MARCA DELL | 2024-06-25 | BOM | 033513 | UORG : 033513 - UNIDADE DE DISPENSACAO FARMACEUTICA
33298704 | 0000346763 | 12.311.02.01 | EQUIP DE TECNOLOG DA INFOR E COMUNICACAO/TIC | IMPRESSORA TERMICA PARA ETIQUETAS, ZEBRA, GC 420 IPRESSORA DE CODIGO DE BARRAS,MARCA RABBIT/ 214 RABBIT | 2024-06-25 | BOM | 033513 | UORG : 033513 - UNIDADE DE DISPENSACAO FARMACEUTICA
33299420 | 0000353022 | 12.311.02.01 | EQUIP DE TECNOLOG DA INFOR E COMUNICACAO/TIC | GABINETE DE RACK RACK (5242) | 2024-06-11 | BOM | 033446 | UORG : 033446 - UNIDADE DE PATRIMONIO
33299729 | 0000347353 | 12.311.02.01 | EQUIP DE TECNOLOG DA INFOR E COMUNICACAO/TIC | IMPRESSORA LASER MARCA HP 1012 | 2024-06-26 | BOM | 033503 | UORG : 033503 - UNIDADE DE SISTEMA NERVOSO
33300907 | 0000367300 | 12.311.02.01 | EQUIP DE TECNOLOG DA INFOR E COMUNICACAO/TIC | MICROCOMPUTADOR 486 32MB 75 TORRE 03 3 1/2" CDROM E UNID. DE FITA 2GB MONITOR 17 IBM | 2024-06-26 | BOM | 033506 | UORG : 033506 - UNIDADE DE HEMATOLOGIA E ONCOLOGIA
33300970 | 0000384948 | 12.311.02.01 | EQUIP DE TECNOLOG DA INFOR E COMUNICACAO/TIC | IMPRESSORA LASER MULTIFUNCIONAL, MARCA HP, MODELO LASERJET M 1319 | 2024-06-24 | BOM | 033504 | UORG : 033504 - UNIDADE DA CRIANCA E DO ADOLESCENTE
33307916 | 0000473859 | 12.311.02.01 | EQUIP DE TECNOLOG DA INFOR E COMUNICACAO/TIC | IMPRESSORA JATO DE TINTA, MARCA SONY UPX-898 (HIBRIDA) | 2024-06-26 | BOM | 033480 | UORG : 033480 - UNIDADE DE ANALISES CLINICAS ANATOMIA PATOLOGICA
33307933 | 0000484999 | 12.311.02.01 | EQUIP DE TECNOLOG DA INFOR E COMUNICACAO/TIC | MICROCOMPUTADOR . MARCA HP NSERIE BRJ8510FFZ | 2024-06-26 | BOM | 033480 | UORG : 033480 - UNIDADE DE ANALISES CLINICAS ANATOMIA PATOLOGICA
33307934 | 0000485004 | 12.311.02.01 | EQUIP DE TECNOLOG DA INFOR E COMUNICACAO/TIC | MONITOR PARA COMPUTADOR MONITOR DE VIDEO (5235) | 2024-06-26 | BOM | 033480 | UORG : 033480 - UNIDADE DE ANALISES CLINICAS ANATOMIA PATOLOGICA
33307942 | 0000490800 | 12.311.02.01 | EQUIP DE TECNOLOG DA INFOR E COMUNICACAO/TIC | MICROCOMPUTADOR . ESTACao DE TRABALHO PARA CITOMETRO , MARCA HC N SERIE 2VAB4419KR | 2024-06-26 | BOM | 033480 | UORG : 033480 - UNIDADE DE ANALISES CLINICAS ANATOMIA PATOLOGICA
33307959 | 0000497282 | 12.311.02.01 | EQUIP DE TECNOLOG DA INFOR E COMUNICACAO/TIC | IMPRESSORA TERMICA PARA ETIQUETAS, ZEBRA, GC 420 COMODATO PROHOSP/DIEX (PLAQUETA 0861) ARGOX MOD: OS-214 PLUS N | 2024-06-26 | BOM | 033480 | UORG : 033480 - UNIDADE DE ANALISES CLINICAS ANATOMIA PATOLOGICA
33307966 | 0000497572 | 12.311.02.01 | EQUIP DE TECNOLOG DA INFOR E COMUNICACAO/TIC | IMPRESSORA TERMICA PARA ETIQUETAS, ZEBRA, GC 420 ARGOX MOD: OS2140 NS:91160520 | 2024-06-26 | BOM | 033480 | UORG : 033480 - UNIDADE DE ANALISES CLINICAS ANATOMIA PATOLOGICA
33307968 | 0000513019 | 12.311.02.01 | EQUIP DE TECNOLOG DA INFOR E COMUNICACAO/TIC | IMPRESSORA TERMICA PARA ETIQUETAS, ZEBRA, GC 420 COMODATO CONTRATO 039/2019 23759.000484/2021-62 ARGOX OS 21 | 2024-06-26 | OCIOSO | 033480 | UORG : 033480 - UNIDADE DE ANALISES CLINICAS ANATOMIA PATOLOGICA
33307969 | 0000513020 | 12.311.02.01 | EQUIP DE TECNOLOG DA INFOR E COMUNICACAO/TIC | IMPRESSORA TERMICA PARA ETIQUETAS, ZEBRA, GC 420 COMODATO CONTRATO 039/2019 23759.000484/2021-62 ZEBRA GC420 NS | 2024-06-26 | BOM | 033480 | UORG : 033480 - UNIDADE DE ANALISES CLINICAS ANATOMIA PATOLOGICA
33307970 | 0000513803 | 12.311.02.01 | EQUIP DE TECNOLOG DA INFOR E COMUNICACAO/TIC | IMPRESSORA TERMICA PARA ETIQUETAS, ZEBRA, GC 420 ARGOX MOD: OS 214-TT NS: 50360783 | 2024-06-26 | OCIOSO | 033480 | UORG : 033480 - UNIDADE DE ANALISES CLINICAS ANATOMIA PATOLOGICA
8218001 | 0000000000 | 12.311.03.01 | APARELHOS E UTENSILIOS DOMESTICOS | FORNO MICROONDAS 120V, 21 LITROS - PROCESSO 23759.025701/2020-46 | 2020-08-17 | BOM | 033504 | UORG : 033504 - UNIDADE DA CRIANCA E DO ADOLESCENTE
8218003 | 0000000000 | 12.311.03.01 | APARELHOS E UTENSILIOS DOMESTICOS | EXAUSTOR VAZÃO DE AR DE 300 M3H PROCESSO: 23759.018863/2020-28 | 2020-08-19 | BOM | 033462 | UORG : 033462 - SETOR DE INFRAESTRUTURA FISICA
8218004 | 0000000000 | 12.311.03.01 | APARELHOS E UTENSILIOS DOMESTICOS | EXAUSTOR VAZÃO DE AR DE 300 M3H PROCESSO: 23759.018863/2020-28 | 2020-08-19 | BOM | 033494 | UORG : 033494 - UNIDADE DE CLINICA CIRURGICA
8218005 | 0000000000 | 12.311.03.01 | APARELHOS E UTENSILIOS DOMESTICOS | EXAUSTOR VAZÃO DE AR DE 300 M3H PROCESSO: 23759.018863/2020-28 | 2020-08-19 | BOM | 033497 | UORG : 033497 - UNIDADE DE CARDIOLOGIA E CIRURGIA CARDIOVASCULAR E
8218006 | 0000000000 | 12.311.03.01 | APARELHOS E UTENSILIOS DOMESTICOS | EXAUSTOR VAZÃO DE AR DE 300 M3H PROCESSO: 23759.018863/2020-28 | 2020-08-19 | BOM | 033494 | UORG : 033494 - UNIDADE DE CLINICA CIRURGICA
8218007 | 0000000000 | 12.311.03.01 | APARELHOS E UTENSILIOS DOMESTICOS | EXAUSTOR VAZÃO DE AR DE 300 M3H PROCESSO: 23759.018863/2020-28 | 2020-08-19 | OCIOSO | 033470 | UORG : 033470 - UNIDADE DE INFRAESTRUTURA E LOGISTICA DO HVFA
8218008 | 0000000000 | 12.311.03.01 | APARELHOS E UTENSILIOS DOMESTICOS | EXAUSTOR VAZÃO DE AR DE 300 M3H PROCESSO: 23759.018863/2020-28 | 2020-08-19 | BOM | 033494 | UORG : 033494 - UNIDADE DE CLINICA CIRURGICA
8218009 | 0000000000 | 12.311.03.01 | APARELHOS E UTENSILIOS DOMESTICOS | EXAUSTOR VAZÃO DE AR DE 300 M3H PROCESSO: 23759.018863/2020-28 | 2020-08-19 | BOM | 033497 | UORG : 033497 - UNIDADE DE CARDIOLOGIA E CIRURGIA CARDIOVASCULAR E
8218010 | 0000000000 | 12.311.03.01 | APARELHOS E UTENSILIOS DOMESTICOS | EXAUSTOR VAZÃO DE AR DE 300 M3H PROCESSO: 23759.018863/2020-28 | 2020-08-19 | BOM | 033494 | UORG : 033494 - UNIDADE DE CLINICA CIRURGICA
8218011 | 0000000000 | 12.311.03.01 | APARELHOS E UTENSILIOS DOMESTICOS | EXAUSTOR VAZÃO DE AR DE 300 M3H PROCESSO: 23759.018863/2020-28 | 2020-08-19 | BOM | 033494 | UORG : 033494 - UNIDADE DE CLINICA CIRURGICA
8218012 | 0000000000 | 12.311.03.01 | APARELHOS E UTENSILIOS DOMESTICOS | EXAUSTOR VAZÃO DE AR DE 300 M3H PROCESSO: 23759.018863/2020-28 | 2020-08-19 | BOM | 033497 | UORG : 033497 - UNIDADE DE CARDIOLOGIA E CIRURGIA CARDIOVASCULAR E
8218013 | 0000000000 | 12.311.03.01 | APARELHOS E UTENSILIOS DOMESTICOS | EXAUSTOR VAZÃO DE AR DE 300 M3H PROCESSO: 23759.018863/2020-28 | 2020-08-19 | BOM | 033494 | UORG : 033494 - UNIDADE DE CLINICA CIRURGICA
8218014 | 0000000000 | 12.311.03.01 | APARELHOS E UTENSILIOS DOMESTICOS | EXAUSTOR VAZÃO DE AR DE 500 M3H PROCESSO: 23759.018863/2020-28 | 2020-08-19 | OCIOSO | 033470 | UORG : 033470 - UNIDADE DE INFRAESTRUTURA E LOGISTICA DO HVFA
8218015 | 0000000000 | 12.311.03.01 | APARELHOS E UTENSILIOS DOMESTICOS | EXAUSTOR VAZÃO DE AR DE 500 M3H PROCESSO: 23759.018863/2020-28 | 2020-08-19 | BOM | 033497 | UORG : 033497 - UNIDADE DE CARDIOLOGIA E CIRURGIA CARDIOVASCULAR E
8218016 | 0000000000 | 12.311.03.01 | APARELHOS E UTENSILIOS DOMESTICOS | EXAUSTOR VAZÃO DE AR DE 500 M3H PROCESSO: 23759.018863/2020-28 | 2020-08-19 | BOM | 033497 | UORG : 033497 - UNIDADE DE CARDIOLOGIA E CIRURGIA CARDIOVASCULAR E
8218017 | 0000000000 | 12.311.03.01 | APARELHOS E UTENSILIOS DOMESTICOS | EXAUSTOR VAZÃO DE AR DE 500 M3H PROCESSO: 23759.018863/2020-28 | 2020-08-19 | OCIOSO | 033470 | UORG : 033470 - UNIDADE DE INFRAESTRUTURA E LOGISTICA DO HVFA
8218018 | 0000000000 | 12.311.03.01 | APARELHOS E UTENSILIOS DOMESTICOS | EXAUSTOR VAZÃO DE AR DE 500 M3H PROCESSO: 23759.018863/2020-28 | 2020-08-19 | BOM | 033506 | UORG : 033506 - UNIDADE DE HEMATOLOGIA E ONCOLOGIA
8218019 | 0000000000 | 12.311.03.01 | APARELHOS E UTENSILIOS DOMESTICOS | EXAUSTOR VAZÃO DE AR DE 500 M3H PROCESSO: 23759.018863/2020-28 | 2020-08-19 | BOM | 033494 | UORG : 033494 - UNIDADE DE CLINICA CIRURGICA
8218020 | 0000000000 | 12.311.03.01 | APARELHOS E UTENSILIOS DOMESTICOS | EXAUSTOR VAZÃO DE AR DE 500 M3H PROCESSO: 23759.018863/2020-28 | 2020-08-19 | BOM | 033497 | UORG : 033497 - UNIDADE DE CARDIOLOGIA E CIRURGIA CARDIOVASCULAR E
8218021 | 0000000000 | 12.311.03.01 | APARELHOS E UTENSILIOS DOMESTICOS | EXAUSTOR VAZÃO DE AR DE 500 M3H PROCESSO: 23759.018863/2020-28 | 2020-08-19 | OCIOSO | 033470 | UORG : 033470 - UNIDADE DE INFRAESTRUTURA E LOGISTICA DO HVFA
8218022 | 0000000000 | 12.311.03.01 | APARELHOS E UTENSILIOS DOMESTICOS | EXAUSTOR VAZÃO DE AR DE 500 M3H PROCESSO: 23759.018863/2020-28 | 2020-08-19 | OCIOSO | 033470 | UORG : 033470 - UNIDADE DE INFRAESTRUTURA E LOGISTICA DO HVFA
8218023 | 0000000000 | 12.311.03.01 | APARELHOS E UTENSILIOS DOMESTICOS | EXAUSTOR VAZÃO DE AR DE 500 M3H PROCESSO: 23759.018863/2020-28 | 2020-08-19 | BOM | 033462 | UORG : 033462 - SETOR DE INFRAESTRUTURA FISICA
8218024 | 0000000000 | 12.311.03.01 | APARELHOS E UTENSILIOS DOMESTICOS | EXAUSTOR VAZÃO DE AR DE 500 M3H PROCESSO: 23759.018863/2020-28 | 2020-08-19 | BOM | 033497 | UORG : 033497 - UNIDADE DE CARDIOLOGIA E CIRURGIA CARDIOVASCULAR E
8218025 | 0000000000 | 12.311.03.01 | APARELHOS E UTENSILIOS DOMESTICOS | EXAUSTOR VAZÃO DE AR DE 500 M3H PROCESSO: 23759.018863/2020-28 | 2020-08-19 | BOM | 033497 | UORG : 033497 - UNIDADE DE CARDIOLOGIA E CIRURGIA CARDIOVASCULAR E
8218026 | 0000000000 | 12.311.03.01 | APARELHOS E UTENSILIOS DOMESTICOS | EXAUSTOR VAZÃO DE AR DE 500 M3H PROCESSO: 23759.018863/2020-28 | 2020-08-19 | BOM | 033462 | UORG : 033462 - SETOR DE INFRAESTRUTURA FISICA
8218027 | 0000000000 | 12.311.03.01 | APARELHOS E UTENSILIOS DOMESTICOS | EXAUSTOR VAZÃO DE AR DE 1100 M3H PROCESSO: 23759.018863/2020-28 | 2020-08-19 | OCIOSO | 033470 | UORG : 033470 - UNIDADE DE INFRAESTRUTURA E LOGISTICA DO HVFA
8218028 | 0000000000 | 12.311.03.01 | APARELHOS E UTENSILIOS DOMESTICOS | EXAUSTOR VAZÃO DE AR DE 1100 M3H PROCESSO: 23759.018863/2020-28 | 2020-08-19 | BOM | 033462 | UORG : 033462 - SETOR DE INFRAESTRUTURA FISICA
8218029 | 0000000000 | 12.311.03.01 | APARELHOS E UTENSILIOS DOMESTICOS | EXAUSTOR VAZÃO DE AR DE 1100 M3H PROCESSO: 23759.018863/2020-28 | 2020-08-19 | BOM | 033508 | UORG : 033508 - UNIDADE DE URGENCIA E EMERGENCIA
8218030 | 0000000000 | 12.311.03.01 | APARELHOS E UTENSILIOS DOMESTICOS | EXAUSTOR VAZÃO DE AR DE 1100 M3H PROCESSO: 23759.018863/2020-28 | 2020-08-19 | BOM | 127139 | UORG : 127139 - REDISTRIBUICAO CHC
8218042 | 0000000000 | 12.311.03.01 | APARELHOS E UTENSILIOS DOMESTICOS | REFRIGERADOR SIMPLES RESIDENCIAL 110/220 VOLTSVERTICAL, FROSTFREE, 322 LITROS, PROCESSO 23759.022201/2020-52 | 2020-09-09 | BOM | 033496 | UORG : 033496 - UNIDADE DE CABECA E PESCOCO
8218043 | 0000000000 | 12.311.03.01 | APARELHOS E UTENSILIOS DOMESTICOS | REFRIGERADOR SIMPLES RESIDENCIAL 110/220 VOLTSVERTICAL, FROSTFREE, 322 LITROS, PROCESSO: 23759.022201/2020-52 | 2020-09-09 | BOM | 033495 | UORG : 033495 - UNIDADE DE CLINICA MEDICA
8218044 | 0000000000 | 12.311.03.01 | APARELHOS E UTENSILIOS DOMESTICOS | REFRIGERADOR SIMPLES RESIDENCIAL 110/220 VOLTSVERTICAL, FROSTFREE, 322 LITROS, PROCESSO: 23759.022201/2020-52 | 2020-09-09 | BOM | 033505 | UORG : 033505 - UNIDADE DO SISTEMA NEURO-MUSCULO-ESQUELETICO
8218045 | 0000000000 | 12.311.03.01 | APARELHOS E UTENSILIOS DOMESTICOS | REFRIGERADOR SIMPLES RESIDENCIAL 110/220 VOLTSVERTICAL, FROSTFREE, 322 LITROS, PROCESSO: 23759.022201/2020-52 | 2020-09-09 | BOM | 045738 | UORG : 045738 - UNIDADE DE HOSPITALIDADE
8218046 | 0000000000 | 12.311.03.01 | APARELHOS E UTENSILIOS DOMESTICOS | REFRIGERADOR SIMPLES RESIDENCIAL 110/220 VOLTSVERTICAL, FROSTFREE, 322 LITROS, PROCESSO: 23759.022201/2020-52 | 2020-09-09 | BOM | 033456 | UORG : 033456 - SETOR DE ABASTECIMENTO FARMACEUTICO E SUPRIMENTOS
8218047 | 0000000000 | 12.311.03.01 | APARELHOS E UTENSILIOS DOMESTICOS | REFRIGERADOR SIMPLES RESIDENCIAL 110/220 VOLTSVERTICAL, FROSTFREE, 322 LITROS, PROCESSO: 23759.022201/2020-52 | 2020-09-09 | BOM | 033459 | UORG : 033459 - UNIDADE DE PLANEJAMENTO E DIMENSIONAMENTO DE ESTOQ
8218048 | 0000000000 | 12.311.03.01 | APARELHOS E UTENSILIOS DOMESTICOS | REFRIGERADOR SIMPLES RESIDENCIAL 110/220 VOLTSVERTICAL, FROSTFREE, 322 LITROS, PROCESSO: 23759.022201/2020-52 | 2020-09-09 | BOM | 033483 | UORG : 033483 - UNIDADE DE TERAPIA INTENSIVA ADULTO
8218165 | 0000000000 | 12.311.03.01 | APARELHOS E UTENSILIOS DOMESTICOS | FORNO MICROONDAS 120V, PROCESSO: 23759.040964/2020-85 | 2020-11-17 | BOM | 033452 | UORG : 033452 - DIVISAO DE GESTAO DE PESSOAS
8218167 | 0000000000 | 12.311.03.01 | APARELHOS E UTENSILIOS DOMESTICOS | FORNO MICROONDAS 120V, PROCESSO 23759.042748/2020-74 | 2020-11-19 | BOM | 033500 | UORG : 033500 - UNIDADE DE ESPECIALIDADES CLINICAS
8218168 | 0000000000 | 12.311.03.01 | APARELHOS E UTENSILIOS DOMESTICOS | FORNO MICROONDAS 120V, PROCESSO 23759.042748/2020-74 | 2020-11-19 | BOM | 033500 | UORG : 033500 - UNIDADE DE ESPECIALIDADES CLINICAS
8218169 | 0000000000 | 12.311.03.01 | APARELHOS E UTENSILIOS DOMESTICOS | FORNO MICROONDAS 120V, PROCESSO: 23759.042742/2020-05 | 2020-11-20 | BOM | 033492 | UORG : 033492 - DIVISAO DE ENFERMAGEM
8218182 | 0000000000 | 12.311.03.01 | APARELHOS E UTENSILIOS DOMESTICOS | FORNO MICROONDAS 120V, PROCESSO: 23759.040951/2020-14 | 2020-12-08 | BOM | 033505 | UORG : 033505 - UNIDADE DO SISTEMA NEURO-MUSCULO-ESQUELETICO
8218183 | 0000000000 | 12.311.03.01 | APARELHOS E UTENSILIOS DOMESTICOS | FORNO MICROONDAS 120V, PROCESSO: 23759.040951/2020-14 | 2020-12-08 | BOM | 033536 | UORG : 033536 - UNIDADE DE GESTAO DA INFORMACAO ASSISTENCIAL
8218184 | 0000000000 | 12.311.03.01 | APARELHOS E UTENSILIOS DOMESTICOS | REFRIGERADOR SIMPLES RESIDENCIAL 110/220 VOLTSDUPLEX - PROCESSO: 23759.032018/2020-65 | 2020-12-11 | BOM | 033495 | UORG : 033495 - UNIDADE DE CLINICA MEDICA
8218187 | 0000000000 | 12.311.03.01 | APARELHOS E UTENSILIOS DOMESTICOS | REFRIGERADOR SIMPLES RESIDENCIAL 110/220 VOLTSPROCESSO: 23759.040973/2020-76 | 2020-12-15 | BOM | 033491 | UORG : 033491 - UNIDADE DE BANCO DE SANGUE
8218188 | 0000000000 | 12.311.03.01 | APARELHOS E UTENSILIOS DOMESTICOS | REFRIGERADOR SIMPLES RESIDENCIAL 110/220 VOLTSPROCESSO: 23759.040973/2020-76 | 2020-12-15 | BOM | 033491 | UORG : 033491 - UNIDADE DE BANCO DE SANGUE
8218189 | 0000000000 | 12.311.03.01 | APARELHOS E UTENSILIOS DOMESTICOS | REFRIGERADOR SIMPLES RESIDENCIAL 110/220 VOLTSPROCESSO: 23759.040973/2020-76 | 2020-12-15 | BOM | 127197 | UORG : 127197 - DEPOSITO UPAT
8218190 | 0000000000 | 12.311.03.01 | APARELHOS E UTENSILIOS DOMESTICOS | REFRIGERADOR SIMPLES RESIDENCIAL 110/220 VOLTSPROCESSO: 23759.032027/2020-56 | 2020-12-15 | BOM | 033502 | UORG : 033502 - UNIDADE DE OBSTETRICIA
8218191 | 0000000000 | 12.311.03.01 | APARELHOS E UTENSILIOS DOMESTICOS | REFRIGERADOR SIMPLES RESIDENCIAL 110/220 VOLTSPROCESSO: 23759.032027/2020-56 | 2020-12-15 | BOM | 033491 | UORG : 033491 - UNIDADE DE BANCO DE SANGUE
8218204 | 0000000000 | 12.311.03.01 | APARELHOS E UTENSILIOS DOMESTICOS | FORNO MICROONDAS 120V, PROCESSO: 23759.046986/2020-59 | 2020-12-23 | BOM | 033462 | UORG : 033462 - SETOR DE INFRAESTRUTURA FISICA
8218205 | 0000000000 | 12.311.03.01 | APARELHOS E UTENSILIOS DOMESTICOS | REFRIGERADOR SIMPLES RESIDENCIAL 110/220 VOLTSPROCESSO: 23759.046986/2020-59 | 2020-12-23 | BOM | 033446 | UORG : 033446 - UNIDADE DE PATRIMONIO
8218570 | 0000000000 | 12.311.03.01 | APARELHOS E UTENSILIOS DOMESTICOS | GERADOR DE OZONIO ELETRONICO PROCESSO: 23759.014864/2021-84 - TAG: GO-0001 | 2021-06-07 | BOM | 033488 | UORG : 033488 - UNIDADE DE AMBULATORIO
8218615 | 0000000000 | 12.311.03.01 | APARELHOS E UTENSILIOS DOMESTICOS | APARELHO AR CONDICIONADO BTUS SPLIT 12.000 BTU- PROCESSO: 23759.049651/2020-92 | 2021-06-28 | BOM | 033525 | UORG : 033525 - SETOR DE GESTAO DE ENSINO
8218616 | 0000000000 | 12.311.03.01 | APARELHOS E UTENSILIOS DOMESTICOS | APARELHO AR CONDICIONADO BTUS SPLIT 12.000 BTU- PROCESSO: 23759.049651/2020-92 | 2021-06-28 | BOM | 033525 | UORG : 033525 - SETOR DE GESTAO DE ENSINO
8218617 | 0000000000 | 12.311.03.01 | APARELHOS E UTENSILIOS DOMESTICOS | APARELHO AR CONDICIONADO BTUS SPLIT 12.000 BTU- PROCESSO: 23759.049651/2020-92 | 2021-06-28 | BOM | 033525 | UORG : 033525 - SETOR DE GESTAO DE ENSINO
8218618 | 0000000000 | 12.311.03.01 | APARELHOS E UTENSILIOS DOMESTICOS | APARELHO AR CONDICIONADO BTUS SPLIT 12.000 BTU- PROCESSO: 23759.049651/2020-92 | 2021-06-28 | BOM | 033525 | UORG : 033525 - SETOR DE GESTAO DE ENSINO
8218619 | 0000000000 | 12.311.03.01 | APARELHOS E UTENSILIOS DOMESTICOS | APARELHO AR CONDICIONADO BTUS SPLIT 12.000 BTU- PROCESSO: 23759.049651/2020-92 | 2021-06-28 | BOM | 033525 | UORG : 033525 - SETOR DE GESTAO DE ENSINO
8218620 | 0000000000 | 12.311.03.01 | APARELHOS E UTENSILIOS DOMESTICOS | APARELHO AR CONDICIONADO BTUS SPLIT 12.000 BTU- PROCESSO: 23759.049651/2020-92 | 2021-06-28 | BOM | 033529 | UORG : 033529 - SETOR DE GESTAO DA PESQUISA E INOVACAO TECNOLOGICA
8218621 | 0000000000 | 12.311.03.01 | APARELHOS E UTENSILIOS DOMESTICOS | APARELHO AR CONDICIONADO BTUS SPLIT 12.000 BTU- PROCESSO: 23759.049651/2020-92 | 2021-06-28 | BOM | 033525 | UORG : 033525 - SETOR DE GESTAO DE ENSINO
8218622 | 0000000000 | 12.311.03.01 | APARELHOS E UTENSILIOS DOMESTICOS | APARELHO AR CONDICIONADO BTUS SPLIT 12.000 BTU- PROCESSO: 23759.049651/2020-92 | 2021-06-28 | BOM | 033525 | UORG : 033525 - SETOR DE GESTAO DE ENSINO
8218623 | 0000000000 | 12.311.03.01 | APARELHOS E UTENSILIOS DOMESTICOS | APARELHO AR CONDICIONADO BTUS SPLIT 12.000 BTU- PROCESSO: 23759.049651/2020-92 | 2021-06-28 | BOM | 033525 | UORG : 033525 - SETOR DE GESTAO DE ENSINO
8218624 | 0000000000 | 12.311.03.01 | APARELHOS E UTENSILIOS DOMESTICOS | APARELHO AR CONDICIONADO BTUS SPLIT 12.000 BTU- PROCESSO: 23759.049651/2020-92 | 2021-06-28 | BOM | 033525 | UORG : 033525 - SETOR DE GESTAO DE ENSINO
8218625 | 0000000000 | 12.311.03.01 | APARELHOS E UTENSILIOS DOMESTICOS | APARELHO AR CONDICIONADO BTUS SPLIT 12.000 BTU- PROCESSO: 23759.049651/2020-92 | 2021-06-28 | BOM | 033525 | UORG : 033525 - SETOR DE GESTAO DE ENSINO
8218626 | 0000000000 | 12.311.03.01 | APARELHOS E UTENSILIOS DOMESTICOS | APARELHO AR CONDICIONADO BTUS SPLIT 18.000 BTU- PROCESSO: 23759.049651/2020-92 | 2021-06-28 | BOM | 033525 | UORG : 033525 - SETOR DE GESTAO DE ENSINO
8218627 | 0000000000 | 12.311.03.01 | APARELHOS E UTENSILIOS DOMESTICOS | APARELHO AR CONDICIONADO BTUS SPLIT 18.000 BTU- PROCESSO: 23759.049651/2020-92 | 2021-06-28 | BOM | 033525 | UORG : 033525 - SETOR DE GESTAO DE ENSINO
8218628 | 0000000000 | 12.311.03.01 | APARELHOS E UTENSILIOS DOMESTICOS | APARELHO AR CONDICIONADO BTUS SPLIT 18.000 BTU- PROCESSO: 23759.049651/2020-92 | 2021-06-28 | BOM | 033525 | UORG : 033525 - SETOR DE GESTAO DE ENSINO
8218629 | 0000000000 | 12.311.03.01 | APARELHOS E UTENSILIOS DOMESTICOS | APARELHO AR CONDICIONADO BTUS SPLIT 18.000 BTU- PROCESSO: 23759.049651/2020-92 | 2021-06-28 | BOM | 033529 | UORG : 033529 - SETOR DE GESTAO DA PESQUISA E INOVACAO TECNOLOGICA
8218630 | 0000000000 | 12.311.03.01 | APARELHOS E UTENSILIOS DOMESTICOS | APARELHO AR CONDICIONADO BTUS SPLIT 18.000 BTU- PROCESSO: 23759.049651/2020-92 | 2021-06-28 | BOM | 033525 | UORG : 033525 - SETOR DE GESTAO DE ENSINO
8218631 | 0000000000 | 12.311.03.01 | APARELHOS E UTENSILIOS DOMESTICOS | APARELHO AR CONDICIONADO BTUS SPLIT 24.000 BTU- PROCESSO: 23759.049651/2020-92 | 2021-06-28 | BOM | 033462 | UORG : 033462 - SETOR DE INFRAESTRUTURA FISICA
8218632 | 0000000000 | 12.311.03.01 | APARELHOS E UTENSILIOS DOMESTICOS | APARELHO AR CONDICIONADO BTUS SPLIT 24.000 BTU- PROCESSO: 23759.049651/2020-92 | 2021-06-28 | BOM | 033462 | UORG : 033462 - SETOR DE INFRAESTRUTURA FISICA
8218633 | 0000000000 | 12.311.03.01 | APARELHOS E UTENSILIOS DOMESTICOS | APARELHO AR CONDICIONADO BTUS SPLIT 24.000 BTU- PROCESSO: 23759.049651/2020-92 | 2021-06-28 | BOM | 033462 | UORG : 033462 - SETOR DE INFRAESTRUTURA FISICA
8218634 | 0000000000 | 12.311.03.01 | APARELHOS E UTENSILIOS DOMESTICOS | APARELHO AR CONDICIONADO BTUS SPLIT 24.000 BTU- PROCESSO: 23759.049651/2020-92 | 2021-06-28 | BOM | 033525 | UORG : 033525 - SETOR DE GESTAO DE ENSINO
8218635 | 0000000000 | 12.311.03.01 | APARELHOS E UTENSILIOS DOMESTICOS | APARELHO AR CONDICIONADO BTUS SPLIT 24.000 BTU- PROCESSO: 23759.049651/2020-92 | 2021-06-28 | BOM | 033525 | UORG : 033525 - SETOR DE GESTAO DE ENSINO
8218636 | 0000000000 | 12.311.03.01 | APARELHOS E UTENSILIOS DOMESTICOS | APARELHO AR CONDICIONADO BTUS SPLIT 24.000 BTU- PROCESSO: 23759.049651/2020-92 | 2021-06-28 | BOM | 033480 | UORG : 033480 - UNIDADE DE ANALISES CLINICAS ANATOMIA PATOLOGICA
8218637 | 0000000000 | 12.311.03.01 | APARELHOS E UTENSILIOS DOMESTICOS | APARELHO AR CONDICIONADO BTUS SPLIT 24.000 BTU- PROCESSO: 23759.049651/2020-92 | 2021-06-28 | BOM | 033525 | UORG : 033525 - SETOR DE GESTAO DE ENSINO
8218638 | 0000000000 | 12.311.03.01 | APARELHOS E UTENSILIOS DOMESTICOS | APARELHO AR CONDICIONADO BTUS SPLIT 24.000 BTU- PROCESSO: 23759.049651/2020-92 | 2021-06-28 | BOM | 033525 | UORG : 033525 - SETOR DE GESTAO DE ENSINO
8219068 | 0000000000 | 12.311.03.01 | APARELHOS E UTENSILIOS DOMESTICOS | FREEZER VERTICAL, 1 PORTA, 231 LITROS, PROCESSO: 23759.009423/2021-61 | 2021-10-20 | BOM | 033480 | UORG : 033480 - UNIDADE DE ANALISES CLINICAS ANATOMIA PATOLOGICA
8219326 | 0000000000 | 12.311.03.01 | APARELHOS E UTENSILIOS DOMESTICOS | FORNO MICROONDAS 120V, 27 LITROS, PROCESSO: 23759.055933/2021-18 | 2021-12-20 | BOM | 033488 | UORG : 033488 - UNIDADE DE AMBULATORIO
8219611 | 0000000000 | 12.311.03.01 | APARELHOS E UTENSILIOS DOMESTICOS | BALANCA DIGITAL INFANTIL TAG BA-0371/ PROCESSO23759.028521/2022-88 | 2022-12-06 | BOM | 033529 | UORG : 033529 - SETOR DE GESTAO DA PESQUISA E INOVACAO TECNOLOGICA
8219612 | 0000000000 | 12.311.03.01 | APARELHOS E UTENSILIOS DOMESTICOS | BALANCA DIGITAL INFANTIL TAG BA-0372/ PROCESSO23759.028521/2022-88 | 2022-12-06 | BOM | 033529 | UORG : 033529 - SETOR DE GESTAO DA PESQUISA E INOVACAO TECNOLOGICA
8219639 | 0000000000 | 12.311.03.01 | APARELHOS E UTENSILIOS DOMESTICOS | APARELHO AR CONDICIONADO BTUS SPLIT 18.000 BTUS 220V ECO POWER PROCESSO 23759.028710/2022-51DOACAO AAHC | 2022-10-26 | BOM | 033485 | UORG : 033485 - UNIDADE DE PRODUCAO E DISTRIBUICAO DE REFEICAO
8219640 | 0000000000 | 12.311.03.01 | APARELHOS E UTENSILIOS DOMESTICOS | EVAPORADORA SISTEMA DE CLIMATIZACAO HI-WALL 18.000 ECO POWER PROCESSO 23759.028710/2022-51 | 2022-10-26 | BOM | 033485 | UORG : 033485 - UNIDADE DE PRODUCAO E DISTRIBUICAO DE REFEICAO
8219641 | 0000000000 | 12.311.03.01 | APARELHOS E UTENSILIOS DOMESTICOS | BALANCA DIGITAL 31/2 POP-S COM SAIDA SERIAL PROCESSO 23759.028710/2022-51 | 2022-10-26 | BOM | 033485 | UORG : 033485 - UNIDADE DE PRODUCAO E DISTRIBUICAO DE REFEICAO
8219642 | 0000000000 | 12.311.03.01 | APARELHOS E UTENSILIOS DOMESTICOS | EXTRATOR DE SUCO BIVOLT PROCESSO 23759.028710/2022-51 | 2022-10-26 | BOM | 033485 | UORG : 033485 - UNIDADE DE PRODUCAO E DISTRIBUICAO DE REFEICAO
8219678 | 0000000000 | 12.311.03.01 | APARELHOS E UTENSILIOS DOMESTICOS | FREEZER VERTICAL 142L 127V DOADOR GERALDO GRAÇA FILHO CPF 358483759-68 PROCESSO 23759.001595/2022-77. | 2022-04-19 | BOM | 033504 | UORG : 033504 - UNIDADE DA CRIANCA E DO ADOLESCENTE
8219679 | 0000000000 | 12.311.03.01 | APARELHOS E UTENSILIOS DOMESTICOS | FORNO MICROONDAS 220V 31LT 220V PROCESSO PROCESSO 23759.028710/2022-51 | 2022-10-26 | BOM | 033485 | UORG : 033485 - UNIDADE DE PRODUCAO E DISTRIBUICAO DE REFEICAO
8219680 | 0000000000 | 12.311.03.01 | APARELHOS E UTENSILIOS DOMESTICOS | LIQUIDIFICADOR LIQUIDIFICADOR INOX 2L COPO INOX 220V PROCESSO 23759.028710/2022-51 | 2022-10-26 | BOM | 033485 | UORG : 033485 - UNIDADE DE PRODUCAO E DISTRIBUICAO DE REFEICAO
8219681 | 0000000000 | 12.311.03.01 | APARELHOS E UTENSILIOS DOMESTICOS | FRITADEIRA ELETRICA INDUSTRIAL MEDIA 220 VOLTS5,5L 220V PROCESSO 23759.028710/2022-51 | 2022-10-26 | BOM | 033485 | UORG : 033485 - UNIDADE DE PRODUCAO E DISTRIBUICAO DE REFEICAO
8219682 | 0000000000 | 12.311.03.01 | APARELHOS E UTENSILIOS DOMESTICOS | BATEDEIRA MODELO PLANETARIA 220V 220V PROCESSO23759.028710/2022-51 DOACAO AAHC | 2022-10-26 | BOM | 033485 | UORG : 033485 - UNIDADE DE PRODUCAO E DISTRIBUICAO DE REFEICAO
8219683 | 0000000000 | 12.311.03.01 | APARELHOS E UTENSILIOS DOMESTICOS | REFRIGERADOR FF 450L 220V PROCESSO 23759.028710/2022-51 DOACAO AAHC | 2022-10-26 | BOM | 033485 | UORG : 033485 - UNIDADE DE PRODUCAO E DISTRIBUICAO DE REFEICAO
8219684 | 0000000000 | 12.311.03.01 | APARELHOS E UTENSILIOS DOMESTICOS | FOGAO A GAS INDUSTRIAL COM 06 BOCAS PROCESSO 23759.028710/2022-51 DOACAO AAHC | 2022-10-26 | BOM | 033485 | UORG : 033485 - UNIDADE DE PRODUCAO E DISTRIBUICAO DE REFEICAO
8220169 | 0000000000 | 12.311.03.01 | APARELHOS E UTENSILIOS DOMESTICOS | APARELHO AR CONDICIONADO BTUS SPLIT 9000 220V FRIO PROCESSO 23759.040601/2021-21 DOADOR LUCIA NORONHA | 2022-05-09 | BOM | 033480 | UORG : 033480 - UNIDADE DE ANALISES CLINICAS ANATOMIA PATOLOGICA
8220173 | 0000000000 | 12.311.03.01 | APARELHOS E UTENSILIOS DOMESTICOS | APARELHO AR CONDICIONADO BTUS JANELA 18.000 PROCESSO 23759.003444/2020-91 | 2022-05-18 | BOM | 033495 | UORG : 033495 - UNIDADE DE CLINICA MEDICA
8220245 | 0000000000 | 12.311.03.01 | APARELHOS E UTENSILIOS DOMESTICOS | REFRIGERADOR SIMPLES RESIDENCIAL 110/220 VOLTSREFRIGERADOR FRIGOBAR 134L 127V PROCESSO Nº 23759.049652/2020-37 | 2022-06-28 | BOM | 033529 | UORG : 033529 - SETOR DE GESTAO DA PESQUISA E INOVACAO TECNOLOGICA
8220249 | 0000000000 | 12.311.03.01 | APARELHOS E UTENSILIOS DOMESTICOS | CALDEIRAO A GAS/OLEO TAMPA AMERICANA 300L DIMENSOES: 1143X1286X1200MM DOACAO AAHC 23759.021883/2022-48 | 2022-08-04 | BOM | 033485 | UORG : 033485 - UNIDADE DE PRODUCAO E DISTRIBUICAO DE REFEICAO
8220299 | 0000000000 | 12.311.03.01 | APARELHOS E UTENSILIOS DOMESTICOS | APARELHO AR CONDICIONADO BTUS JANELA 27 BTUS PROCESSO 23759.026078/2022-19 DOACAO AAHC | 2022-07-11 | BOM | 033480 | UORG : 033480 - UNIDADE DE ANALISES CLINICAS ANATOMIA PATOLOGICA
8220300 | 0000000000 | 12.311.03.01 | APARELHOS E UTENSILIOS DOMESTICOS | APARELHO AR CONDICIONADO BTUS JANELA 27 BTUS PROCESSO 23759.026078/2022-19 DOACAO AAHC | 2022-07-11 | BOM | 033480 | UORG : 033480 - UNIDADE DE ANALISES CLINICAS ANATOMIA PATOLOGICA
8220325 | 0000000000 | 12.311.03.01 | APARELHOS E UTENSILIOS DOMESTICOS | EXAUSTOR ELETRICO PARA COMERCIAL 220V AXIAL INDUSTRIAL PROCESSO 23759.026507/2022-40 | 2022-07-13 | BOM | 033480 | UORG : 033480 - UNIDADE DE ANALISES CLINICAS ANATOMIA PATOLOGICA
8220329 | 0000000000 | 12.311.03.01 | APARELHOS E UTENSILIOS DOMESTICOS | AQUECEDOR CLIMATIZADOR ELETRICO 800W PROCESSO 23759.025380/2022-41 | 2022-07-20 | BOM | 033483 | UORG : 033483 - UNIDADE DE TERAPIA INTENSIVA ADULTO
8220330 | 0000000000 | 12.311.03.01 | APARELHOS E UTENSILIOS DOMESTICOS | AQUECEDOR CLIMATIZADOR ELETRICO DIAGONAL DOACAO PESSOA FISICA PROCESSO 23759.025380/2022- | 2022-07-20 | BOM | 033483 | UORG : 033483 - UNIDADE DE TERAPIA INTENSIVA ADULTO
8220331 | 0000000000 | 12.311.03.01 | APARELHOS E UTENSILIOS DOMESTICOS | APARELHO AR CONDICIONADO BTUS SPLIT 12.000 BTUS PROCESSO Nº 23759.001760/2022-91 DOACAO AAHC. | 2022-07-22 | BOM | 033488 | UORG : 033488 - UNIDADE DE AMBULATORIO
8220332 | 0000000000 | 12.311.03.01 | APARELHOS E UTENSILIOS DOMESTICOS | APARELHO AR CONDICIONADO BTUS SPLIT 12.000 BTUS PROCESSO Nº 23759.001760/2022-91 DOACAO AAHC. | 2022-07-22 | BOM | 033488 | UORG : 033488 - UNIDADE DE AMBULATORIO
8220337 | 0000000000 | 12.311.03.01 | APARELHOS E UTENSILIOS DOMESTICOS | CALDEIRAO A GAS/OLEO TAMPA AMERICANA 300L DIMENSOES: 1143X1286X1200MM DOACAO AAHC 23759.021883/2022-48 | 2022-08-04 | BOM | 033485 | UORG : 033485 - UNIDADE DE PRODUCAO E DISTRIBUICAO DE REFEICAO
8220338 | 0000000000 | 12.311.03.01 | APARELHOS E UTENSILIOS DOMESTICOS | CALDEIRAO A GAS/OLEO TAMPA AMERICANA 300L DIMENSOES: 1143X1286X1200MM DOACAO AAHC 23759.021883/2022-48 | 2022-08-04 | BOM | 033485 | UORG : 033485 - UNIDADE DE PRODUCAO E DISTRIBUICAO DE REFEICAO
8220339 | 0000000000 | 12.311.03.01 | APARELHOS E UTENSILIOS DOMESTICOS | CALDEIRAO A GAS/OLEO TAMPA AMERICANA 300L COM PAINEL ELETROMECANICO COM MISTURADOR DOAÇÃO AAHC PROCESSO 23759.0 | 2022-08-04 | BOM | 033485 | UORG : 033485 - UNIDADE DE PRODUCAO E DISTRIBUICAO DE REFEICAO
8220340 | 0000000000 | 12.311.03.01 | APARELHOS E UTENSILIOS DOMESTICOS | CALDEIRAO A GAS/OLEO TAMPA AMERICANA DIMENSOES: 990X1124X1200MM 150L DOACAO AAHC PROCESSO 23759.021883/2022-48 | 2022-08-04 | BOM | 033485 | UORG : 033485 - UNIDADE DE PRODUCAO E DISTRIBUICAO DE REFEICAO
8220366 | 0000000000 | 12.311.03.01 | APARELHOS E UTENSILIOS DOMESTICOS | CALDEIRAO A GAS/OLEO TAMPA AMERICANA DIMENSOES: 990X1124X1200MM 150L DOACAO AAHC PROCESSO 23759.021883/2022-48 | 2022-08-18 | BOM | 033485 | UORG : 033485 - UNIDADE DE PRODUCAO E DISTRIBUICAO DE REFEICAO
8220632 | 0000000000 | 12.311.03.01 | APARELHOS E UTENSILIOS DOMESTICOS | BALANCA DIGITAL 23759.030755/2022-95 DOACAO INSTITUTO GASPAR | 2022-11-10 | BOM | 033504 | UORG : 033504 - UNIDADE DA CRIANCA E DO ADOLESCENTE
8220638 | 0000000000 | 12.311.03.01 | APARELHOS E UTENSILIOS DOMESTICOS | COIFA PARA EXAUTOR MULT INERCIAL PAREDE DOACAOAAHC 23759.028710/2022-51 | 2022-11-10 | BOM | 033485 | UORG : 033485 - UNIDADE DE PRODUCAO E DISTRIBUICAO DE REFEICAO
8220639 | 0000000000 | 12.311.03.01 | APARELHOS E UTENSILIOS DOMESTICOS | COIFA PARA EXAUTOR MULT INERCIAL PAREDE DOACAOAAHC 23759.028710/2022-51 | 2022-11-10 | BOM | 033485 | UORG : 033485 - UNIDADE DE PRODUCAO E DISTRIBUICAO DE REFEICAO
8220640 | 0000000000 | 12.311.03.01 | APARELHOS E UTENSILIOS DOMESTICOS | AQUECEDOR DE MARMITA 220V MARCA METALMAQ DOACAO AAHC PROCESSO 23759.028710/2022-51 | 2022-11-10 | BOM | 033485 | UORG : 033485 - UNIDADE DE PRODUCAO E DISTRIBUICAO DE REFEICAO
8220641 | 0000000000 | 12.311.03.01 | APARELHOS E UTENSILIOS DOMESTICOS | BUFFET TERMICO DE MESA COM 6 CUBOAS 1/2 220V DOACAO AAHC PROCESSO 23759.028710/2022-51 | 2022-11-10 | BOM | 033485 | UORG : 033485 - UNIDADE DE PRODUCAO E DISTRIBUICAO DE REFEICAO
8220642 | 0000000000 | 12.311.03.01 | APARELHOS E UTENSILIOS DOMESTICOS | FORNO COMBINADO ELÉTRICO 220V DOACAO AAHC PROCESSO 23759.028710/2022-51 | 2022-11-10 | BOM | 033485 | UORG : 033485 - UNIDADE DE PRODUCAO E DISTRIBUICAO DE REFEICAO
8220643 | 0000000000 | 12.311.03.01 | APARELHOS E UTENSILIOS DOMESTICOS | REFRIGERADOR TIPO BALCÃO REFRIGERADO ENCOSTO INOX 220V DOACAO AAHC PROCESSO 23759.028710/2022-51 | 2022-11-10 | BOM | 033485 | UORG : 033485 - UNIDADE DE PRODUCAO E DISTRIBUICAO DE REFEICAO
8220644 | 0000000000 | 12.311.03.01 | APARELHOS E UTENSILIOS DOMESTICOS | MAQUINA SORVETEIRA TIPO SORVETE FROZEN IOGURTE127V DOACAO AAHC PROCESSO 23759.028710/2022-51 | 2022-11-10 | BOM | 033485 | UORG : 033485 - UNIDADE DE PRODUCAO E DISTRIBUICAO DE REFEICAO
8220645 | 0000000000 | 12.311.03.01 | APARELHOS E UTENSILIOS DOMESTICOS | PROCESSADOR DE ALIMENTOS MULTIPROCESSADOR DE ALIMENTOS BMP2 INOX 220V DOACAO AAHC PROCESSO 23759.028710/2022-51 | 2022-11-10 | BOM | 033485 | UORG : 033485 - UNIDADE DE PRODUCAO E DISTRIBUICAO DE REFEICAO
8220646 | 0000000000 | 12.311.03.01 | APARELHOS E UTENSILIOS DOMESTICOS | BALANCA DIGITAL 30 KG PROCESSO 23759.044682/2022-19 DOACAO AAHC | 2022-11-17 | BOM | 033480 | UORG : 033480 - UNIDADE DE ANALISES CLINICAS ANATOMIA PATOLOGICA
8220647 | 0000000000 | 12.311.03.01 | APARELHOS E UTENSILIOS DOMESTICOS | BALANCA DIGITAL 30 KG PROCESSO 23759.044682/2022-19 DOACAO AAHC | 2022-11-17 | BOM | 033480 | UORG : 033480 - UNIDADE DE ANALISES CLINICAS ANATOMIA PATOLOGICA
8220767 | 0000000000 | 12.311.03.01 | APARELHOS E UTENSILIOS DOMESTICOS | BALANCA DIGITAL TAG BA-0373, INFANTIL 15 KG, PROCESSO 23759.049132/2022-96 | 2022-12-15 | BOM | 033502 | UORG : 033502 - UNIDADE DE OBSTETRICIA
8220842 | 0000000000 | 12.311.03.01 | APARELHOS E UTENSILIOS DOMESTICOS | PURIFICADOR DE AGUA LIBELL ACQUAFLEX COM COMPRESSOR, PROCESSO SEI 23759.048823/2022-72, DOAÇÃO. NCM/SH 84212100 | 2022-12-22 | BOM | 045738 | UORG : 045738 - UNIDADE DE HOSPITALIDADE
8220857 | 0000000000 | 12.311.03.01 | APARELHOS E UTENSILIOS DOMESTICOS | TELEVISOR 55 POLEGADAS QLED 55 TCL 4K DOLBY VISION CHUMBO, PROCESSO SEI23759.048823/2022-72, DOAÇÃO. | 2022-12-22 | BOM | 045738 | UORG : 045738 - UNIDADE DE HOSPITALIDADE
8220860 | 0000000000 | 12.311.03.01 | APARELHOS E UTENSILIOS DOMESTICOS | SOFA TERUEL 2,30 2BR COURO PROMO TIPO 1, PROCESSO SEI23759.048823/2022-72, DOAÇÃO. | 2022-12-22 | BOM | 045738 | UORG : 045738 - UNIDADE DE HOSPITALIDADE
8220861 | 0000000000 | 12.311.03.01 | APARELHOS E UTENSILIOS DOMESTICOS | FORNO MICROONDAS ELECTROLUX 23L, PROCESSO SEI 23759.048823/2022-72, DOAÇÃO | 2022-12-22 | BOM | 045738 | UORG : 045738 - UNIDADE DE HOSPITALIDADE
8220934 | 0000000000 | 12.311.03.01 | APARELHOS E UTENSILIOS DOMESTICOS | FORNO MICROONDAS 120V, MICROONDAS | 2023-02-27 | BOM | 033454 | UORG : 033454 - AUDITORIA
8221017 | 0000000000 | 12.311.03.01 | APARELHOS E UTENSILIOS DOMESTICOS | REFRIGERADOR SIMPLES RESIDENCIAL 110/220 VOLTS FROST-FREE COM CAPACIDADE DE 470L, TENSÃO DE ALIMENTAÇÃO110V OU | 2023-04-10 | BOM | 033529 | UORG : 033529 - SETOR DE GESTAO DA PESQUISA E INOVACAO TECNOLOGICA
8221022 | 0000000000 | 12.311.03.01 | APARELHOS E UTENSILIOS DOMESTICOS | AR CONDICIONADO DATA CENTER | 2016-08-05 | BOM | 033539 | UORG : 033539 - SETOR DE TECNO DA INFORMACAO E SAUDE DIGITAL
8221023 | 0000000000 | 12.311.03.01 | APARELHOS E UTENSILIOS DOMESTICOS | AR CONDICIONADO DATA CENTER | 2016-08-05 | BOM | 033539 | UORG : 033539 - SETOR DE TECNO DA INFORMACAO E SAUDE DIGITAL
8221024 | 0000000000 | 12.311.03.01 | APARELHOS E UTENSILIOS DOMESTICOS | AR CONDICIONADO DATA CENTER | 2016-08-05 | BOM | 033539 | UORG : 033539 - SETOR DE TECNO DA INFORMACAO E SAUDE DIGITAL
8221065 | 0000000000 | 12.311.03.01 | APARELHOS E UTENSILIOS DOMESTICOS | FORNO MICROONDAS 32L. 110V 23759.017905/2023-56. | 2023-05-04 | BOM | 033504 | UORG : 033504 - UNIDADE DA CRIANCA E DO ADOLESCENTE
8221066 | 0000000000 | 12.311.03.01 | APARELHOS E UTENSILIOS DOMESTICOS | REFRIGERADOR FRIGOBAR 1P 117L CONSUL CRC12CB BRANCO 110V789112922406323759.017909/2023-34 | 2023-05-05 | BOM | 033504 | UORG : 033504 - UNIDADE DA CRIANCA E DO ADOLESCENTE
8221168 | 0000000000 | 12.311.03.01 | APARELHOS E UTENSILIOS DOMESTICOS | FRITADEIRA ELETRICA AIR FRYER AIR FRY OVEN, MODELO BFR2100P, MARCA BRITANIA, 127V, SEI23759.032922/2023-13 | 2023-09-06 | BOM | 033525 | UORG : 033525 - SETOR DE GESTAO DE ENSINO
8221281 | 0000000000 | 12.311.03.01 | APARELHOS E UTENSILIOS DOMESTICOS | EVAPORADORA SISTEMA DE CLIMATIZACAO AQUECEDOR DE PAREDE COM CONTROLE 2000W 220V CADENCE CLASSIC AIR AQC500 SEI | 2023-10-19 | BOM | 033499 | UORG : 033499 - UNIDADE DA SAUDE DA MULHER
8221282 | 0000000000 | 12.311.03.01 | APARELHOS E UTENSILIOS DOMESTICOS | EVAPORADORA SISTEMA DE CLIMATIZACAO AQUECEDOR DE PAREDE COM CONTROLE 2000W 220V CADENCE CLASSIC AIR AQC500 SEI | 2023-10-19 | BOM | 033462 | UORG : 033462 - SETOR DE INFRAESTRUTURA FISICA
8221283 | 0000000000 | 12.311.03.01 | APARELHOS E UTENSILIOS DOMESTICOS | EVAPORADORA SISTEMA DE CLIMATIZACAO AQUECEDOR DE PAREDE COM CONTROLE 2000W 220V CADENCE CLASSIC AIR AQC500 SEI | 2023-10-19 | BOM | 033462 | UORG : 033462 - SETOR DE INFRAESTRUTURA FISICA
8221284 | 0000000000 | 12.311.03.01 | APARELHOS E UTENSILIOS DOMESTICOS | EVAPORADORA SISTEMA DE CLIMATIZACAO AQUECEDOR DE PAREDE COM CONTROLE 2000W 220V CADENCE CLASSIC AIR AQC500 SEI | 2023-10-19 | BOM | 033462 | UORG : 033462 - SETOR DE INFRAESTRUTURA FISICA
8221285 | 0000000000 | 12.311.03.01 | APARELHOS E UTENSILIOS DOMESTICOS | EVAPORADORA SISTEMA DE CLIMATIZACAO AQUECEDOR DE PAREDE COM CONTROLE 2000W 220V CADENCE CLASSIC AIR AQC500 SEI | 2023-10-19 | BOM | 033499 | UORG : 033499 - UNIDADE DA SAUDE DA MULHER
8221286 | 0000000000 | 12.311.03.01 | APARELHOS E UTENSILIOS DOMESTICOS | EVAPORADORA SISTEMA DE CLIMATIZACAO AQUECEDOR DE PAREDE COM CONTROLE 2000W 220V CADENCE CLASSIC AIR AQC500 SEI | 2023-10-19 | BOM | 033499 | UORG : 033499 - UNIDADE DA SAUDE DA MULHER
8221287 | 0000000000 | 12.311.03.01 | APARELHOS E UTENSILIOS DOMESTICOS | EVAPORADORA SISTEMA DE CLIMATIZACAO AQUECEDOR DE PAREDE COM CONTROLE 2000W 220V CADENCE CLASSIC AIR AQC500 SEI | 2023-10-19 | BOM | 033462 | UORG : 033462 - SETOR DE INFRAESTRUTURA FISICA
8221288 | 0000000000 | 12.311.03.01 | APARELHOS E UTENSILIOS DOMESTICOS | EVAPORADORA SISTEMA DE CLIMATIZACAO AQUECEDOR DE PAREDE COM CONTROLE 2000W 220V CADENCE CLASSIC AIR AQC500 SEI | 2023-10-19 | BOM | 033499 | UORG : 033499 - UNIDADE DA SAUDE DA MULHER
8221289 | 0000000000 | 12.311.03.01 | APARELHOS E UTENSILIOS DOMESTICOS | EVAPORADORA SISTEMA DE CLIMATIZACAO AQUECEDOR DE PAREDE COM CONTROLE 2000W 220V CADENCE CLASSIC AIR AQC500 SEI | 2023-10-19 | BOM | 033462 | UORG : 033462 - SETOR DE INFRAESTRUTURA FISICA
8221290 | 0000000000 | 12.311.03.01 | APARELHOS E UTENSILIOS DOMESTICOS | EVAPORADORA SISTEMA DE CLIMATIZACAO AQUECEDOR DE PAREDE COM CONTROLE 2000W 220V CADENCE CLASSIC AIR AQC500 SEI | 2023-10-19 | BOM | 033499 | UORG : 033499 - UNIDADE DA SAUDE DA MULHER
8221296 | 0000000000 | 12.311.03.01 | APARELHOS E UTENSILIOS DOMESTICOS | APARELHO AR CONDICIONADO BTUS SPLIT PHILCO 36.000 BTUS/H-220V-1F INVERTER R-410A, 23759.040962/2023-39 | 2023-10-23 | BOM | 033474 | UORG : 033474 - DIVISAO DE APOIO DIAGNOSTICO E TERAPEUTICO
8221297 | 0000000000 | 12.311.03.01 | APARELHOS E UTENSILIOS DOMESTICOS | APARELHO AR CONDICIONADO BTUS SPLIT PHILCO 36.000 BTUS/H-220V-1F INVERTER R-410A, 23759.040962/2023-39 | 2023-10-23 | BOM | 033513 | UORG : 033513 - UNIDADE DE DISPENSACAO FARMACEUTICA
8221372 | 0000000000 | 12.311.03.01 | APARELHOS E UTENSILIOS DOMESTICOS | APARELHO AR CONDICIONADO BTUS SPLIT 60.000 BTUS, MODELO 38CQU060535MC-42ZQA60C5, SEI 23759.043866/2023-4 | 2023-11-13 | BOM | 033508 | UORG : 033508 - UNIDADE DE URGENCIA E EMERGENCIA
8221373 | 0000000000 | 12.311.03.01 | APARELHOS E UTENSILIOS DOMESTICOS | APARELHO AR CONDICIONADO BTUS SPLIT 60.000 BTUS, MODELO 38CQU060535MC-42ZQA60C5, SEI 23759.043866/2023-4 | 2023-11-13 | BOM | 033508 | UORG : 033508 - UNIDADE DE URGENCIA E EMERGENCIA
8221374 | 0000000000 | 12.311.03.01 | APARELHOS E UTENSILIOS DOMESTICOS | APARELHO AR CONDICIONADO BTUS SPLIT 60.000 BTUS, MODELO 38CQU060535MC-42ZQA60C5, SEI 23759.043866/2023-42 | 2023-11-13 | BOM | 033484 | UORG : 033484 - UNIDADE MULTIPROFISSIONAL
8221375 | 0000000000 | 12.311.03.01 | APARELHOS E UTENSILIOS DOMESTICOS | APARELHO AR CONDICIONADO BTUS SPLIT 60.000 BTUS, MODELO 38CQU060535MC-42ZQA60C5, SEI 23759.043866/2023-42 | 2023-11-13 | BOM | 033478 | UORG : 033478 - UNIDADE DE DIAGNOSTICO POR IMAGEM
8221376 | 0000000000 | 12.311.03.01 | APARELHOS E UTENSILIOS DOMESTICOS | APARELHO AR CONDICIONADO BTUS SPLIT 60.000 BTUS, MODELO 38CQU060535MC-42ZQA60C5, SEI 23759.043866/2023-4 | 2023-11-13 | BOM | 033483 | UORG : 033483 - UNIDADE DE TERAPIA INTENSIVA ADULTO
8221377 | 0000000000 | 12.311.03.01 | APARELHOS E UTENSILIOS DOMESTICOS | APARELHO AR CONDICIONADO BTUS SPLIT 60.000 BTUS, MODELO 38CQU060535MC-42ZQA60C5, SEI 23759.043866/2023-42 | 2023-11-13 | BOM | 033497 | UORG : 033497 - UNIDADE DE CARDIOLOGIA E CIRURGIA CARDIOVASCULAR E
8221378 | 0000000000 | 12.311.03.01 | APARELHOS E UTENSILIOS DOMESTICOS | APARELHO AR CONDICIONADO BTUS SPLIT 60.000 BTUS, MODELO 38CQU060535MC-42ZQA60C5, SEI 23759.043866/2023-4 | 2023-11-13 | BOM | 033486 | UORG : 033486 - UNIDADE DE PROCESSAMENTO DE MATERIAIS ESTERILIZADO
8221379 | 0000000000 | 12.311.03.01 | APARELHOS E UTENSILIOS DOMESTICOS | APARELHO AR CONDICIONADO BTUS SPLIT MARCA PHILCO, 24.000 BTUS, SEI 23759.043961/2023-4 | 2023-11-14 | BOM | 045739 | UORG : 045739 - UNIDADE DE SUPORTE OPERACIONAL
8221380 | 0000000000 | 12.311.03.01 | APARELHOS E UTENSILIOS DOMESTICOS | APARELHO AR CONDICIONADO BTUS SPLIT MARCA PHILCO, 24.000 BTUS, SEI 23759.043961/2023-4 | 2023-11-14 | BOM | 033462 | UORG : 033462 - SETOR DE INFRAESTRUTURA FISICA
8221381 | 0000000000 | 12.311.03.01 | APARELHOS E UTENSILIOS DOMESTICOS | APARELHO AR CONDICIONADO BTUS SPLIT MARCA PHILCO, 24.000 BTUS, SEI 23759.043961/2023-4 | 2023-11-14 | BOM | 033462 | UORG : 033462 - SETOR DE INFRAESTRUTURA FISICA
8221382 | 0000000000 | 12.311.03.01 | APARELHOS E UTENSILIOS DOMESTICOS | APARELHO AR CONDICIONADO BTUS SPLIT MARCA PHILCO, 24.000 BTUS, SEI 23759.043961/2023-4 | 2023-11-14 | BOM | 033462 | UORG : 033462 - SETOR DE INFRAESTRUTURA FISICA
8221383 | 0000000000 | 12.311.03.01 | APARELHOS E UTENSILIOS DOMESTICOS | APARELHO AR CONDICIONADO BTUS SPLIT MARCA PHILCO, 24.000 BTUS, SEI 23759.043961/2023-46 | 2023-11-14 | BOM | 033484 | UORG : 033484 - UNIDADE MULTIPROFISSIONAL
8221384 | 0000000000 | 12.311.03.01 | APARELHOS E UTENSILIOS DOMESTICOS | APARELHO AR CONDICIONADO BTUS SPLIT MARCA PHILCO, 24.000 BTUS, SEI 23759.043961/2023-4 | 2023-11-14 | BOM | 033482 | UORG : 033482 - UNIDADE DE BLOCO CIRURGICO
8221385 | 0000000000 | 12.311.03.01 | APARELHOS E UTENSILIOS DOMESTICOS | APARELHO AR CONDICIONADO BTUS SPLIT MARCA PHILCO, 24.000 BTUS, SEI 23759.043961/2023-4 | 2023-11-14 | BOM | 033482 | UORG : 033482 - UNIDADE DE BLOCO CIRURGICO
8221386 | 0000000000 | 12.311.03.01 | APARELHOS E UTENSILIOS DOMESTICOS | APARELHO AR CONDICIONADO BTUS SPLIT MARCA PHILCO, 24.000 BTUS, SEI 23759.043961/2023-4 | 2023-11-14 | BOM | 033482 | UORG : 033482 - UNIDADE DE BLOCO CIRURGICO
8221387 | 0000000000 | 12.311.03.01 | APARELHOS E UTENSILIOS DOMESTICOS | APARELHO AR CONDICIONADO BTUS SPLIT MARCA PHILCO, 24.000 BTUS, SEI 23759.043961/2023-46 | 2023-11-14 | BOM | 033503 | UORG : 033503 - UNIDADE DE SISTEMA NERVOSO
8221388 | 0000000000 | 12.311.03.01 | APARELHOS E UTENSILIOS DOMESTICOS | APARELHO AR CONDICIONADO BTUS SPLIT MARCA PHILCO, 24.000 BTUS, SEI 23759.043961/2023-46 | 2023-11-14 | BOM | 033503 | UORG : 033503 - UNIDADE DE SISTEMA NERVOSO
8221389 | 0000000000 | 12.311.03.01 | APARELHOS E UTENSILIOS DOMESTICOS | APARELHO AR CONDICIONADO BTUS SPLIT MARCA PHILCO, 24.000 BTUS, SEI 23759.043961/2023-4 | 2023-11-14 | BOM | 033482 | UORG : 033482 - UNIDADE DE BLOCO CIRURGICO
8221390 | 0000000000 | 12.311.03.01 | APARELHOS E UTENSILIOS DOMESTICOS | APARELHO AR CONDICIONADO BTUS SPLIT MARCA PHILCO, 24.000 BTUS, SEI 23759.043961/2023-4 | 2023-11-14 | BOM | 033504 | UORG : 033504 - UNIDADE DA CRIANCA E DO ADOLESCENTE
8221391 | 0000000000 | 12.311.03.01 | APARELHOS E UTENSILIOS DOMESTICOS | APARELHO AR CONDICIONADO BTUS SPLIT MARCA PHILCO, 24.000 BTUS, SEI 23759.043961/2023-46 | 2023-11-14 | BOM | 033518 | UORG : 033518 - UNIDADE DE PROCESSAMENTO DE INFORMACAO ASSISTENCIA
8221392 | 0000000000 | 12.311.03.01 | APARELHOS E UTENSILIOS DOMESTICOS | APARELHO AR CONDICIONADO BTUS SPLIT MARCA PHILCO, 24.000 BTUS, SEI 23759.043961/2023-46 | 2023-11-14 | BOM | 033518 | UORG : 033518 - UNIDADE DE PROCESSAMENTO DE INFORMACAO ASSISTENCIA
8221393 | 0000000000 | 12.311.03.01 | APARELHOS E UTENSILIOS DOMESTICOS | APARELHO AR CONDICIONADO BTUS SPLIT MARCA PHILCO, 24.000 BTUS, SEI 23759.043961/2023-46 | 2023-11-14 | BOM | 033518 | UORG : 033518 - UNIDADE DE PROCESSAMENTO DE INFORMACAO ASSISTENCIA
8221394 | 0000000000 | 12.311.03.01 | APARELHOS E UTENSILIOS DOMESTICOS | APARELHO AR CONDICIONADO BTUS SPLIT MARCA PHILCO, 24.000 BTUS, SEI 23759.043961/2023-4 | 2023-11-14 | BOM | 033538 | UORG : 033538 - SETOR JURIDICO
8221395 | 0000000000 | 12.311.03.01 | APARELHOS E UTENSILIOS DOMESTICOS | APARELHO AR CONDICIONADO BTUS SPLIT MARCA PHILCO, 24.000 BTUS, SEI 23759.043961/2023-4 | 2023-11-14 | BOM | 033454 | UORG : 033454 - AUDITORIA
8221396 | 0000000000 | 12.311.03.01 | APARELHOS E UTENSILIOS DOMESTICOS | APARELHO AR CONDICIONADO BTUS SPLIT MARCA PHILCO, 24.000 BTUS, SEI 23759.043961/2023-4 | 2023-11-14 | BOM | 033462 | UORG : 033462 - SETOR DE INFRAESTRUTURA FISICA
8221397 | 0000000000 | 12.311.03.01 | APARELHOS E UTENSILIOS DOMESTICOS | APARELHO AR CONDICIONADO BTUS SPLIT MARCA PHILCO, 24.000 BTUS, SEI 23759.043961/2023-4 | 2023-11-14 | BOM | 033462 | UORG : 033462 - SETOR DE INFRAESTRUTURA FISICA
8221398 | 0000000000 | 12.311.03.01 | APARELHOS E UTENSILIOS DOMESTICOS | APARELHO AR CONDICIONADO BTUS SPLIT MARCA PHILCO, 24.000 BTUS, SEI 23759.043961/2023-4 | 2023-11-14 | BOM | 033462 | UORG : 033462 - SETOR DE INFRAESTRUTURA FISICA
8221399 | 0000000000 | 12.311.03.01 | APARELHOS E UTENSILIOS DOMESTICOS | APARELHO AR CONDICIONADO BTUS SPLIT MARCA PHILCO, 24.000 BTUS, SEI 23759.043961/2023-4 | 2023-11-14 | BOM | 033462 | UORG : 033462 - SETOR DE INFRAESTRUTURA FISICA
8221400 | 0000000000 | 12.311.03.01 | APARELHOS E UTENSILIOS DOMESTICOS | REFRIGERADOR FRIGOBAR 93L 127V MRC10B1 MIDEA, SEI 23759.044222/2023-71 | 2023-11-16 | BOM | 033497 | UORG : 033497 - UNIDADE DE CARDIOLOGIA E CIRURGIA CARDIOVASCULAR E
8221401 | 0000000000 | 12.311.03.01 | APARELHOS E UTENSILIOS DOMESTICOS | REFRIGERADOR FRIGOBAR 93L 127V MRC10B1 MIDEA, SEI 23759.044222/2023-71 | 2023-11-16 | BOM | 033524 | UORG : 033524 - GERENCIA DE ENSINO E PESQUISA
8221402 | 0000000000 | 12.311.03.01 | APARELHOS E UTENSILIOS DOMESTICOS | REFRIGERADOR FRIGOBAR 93L 127V MRC10B1 MIDEA, SEI 23759.044222/2023-71 | 2023-11-16 | BOM | 033495 | UORG : 033495 - UNIDADE DE CLINICA MEDICA
8221403 | 0000000000 | 12.311.03.01 | APARELHOS E UTENSILIOS DOMESTICOS | REFRIGERADOR FRIGOBAR 93L 127V MRC10B1 MIDEA, SEI 23759.044222/2023-71 | 2023-11-16 | BOM | 045705 | UORG : 045705 - UNIDADE DE CIRURGIA E ANESTESIA
8221404 | 0000000000 | 12.311.03.01 | APARELHOS E UTENSILIOS DOMESTICOS | REFRIGERADOR FRIGOBAR 93L 127V MRC10B1 MIDEA, SEI 23759.044222/2023-71 | 2023-11-16 | BOM | 045705 | UORG : 045705 - UNIDADE DE CIRURGIA E ANESTESIA
8221405 | 0000000000 | 12.311.03.01 | APARELHOS E UTENSILIOS DOMESTICOS | REFRIGERADOR FRIGOBAR 93L 127V MRC10B1 MIDEA, SEI 23759.044222/2023-71 | 2023-11-16 | BOM | 033473 | UORG : 033473 - GERENCIA DE ATENCAO A SAUDE
8221406 | 0000000000 | 12.311.03.01 | APARELHOS E UTENSILIOS DOMESTICOS | REFRIGERADOR FRIGOBAR 93L 127V MRC10B1 MIDEA, SEI 23759.044222/2023-71 | 2023-11-16 | BOM | 033528 | UORG : 033528 - UNIDADE DE GESTAO DA POS GRADUACAO
8221407 | 0000000000 | 12.311.03.01 | APARELHOS E UTENSILIOS DOMESTICOS | REFRIGERADOR FRIGOBAR 93L 127V MRC10B1 MIDEA, SEI 23759.044222/2023-71 | 2023-11-16 | BOM | 033484 | UORG : 033484 - UNIDADE MULTIPROFISSIONAL
8221408 | 0000000000 | 12.311.03.01 | APARELHOS E UTENSILIOS DOMESTICOS | REFRIGERADOR FRIGOBAR 93L 127V MRC10B1 MIDEA, SEI 23759.044222/2023-71 | 2023-11-16 | BOM | 033481 | UORG : 033481 - SETOR DE APOIO TERAPEUTICO 1
8221409 | 0000000000 | 12.311.03.01 | APARELHOS E UTENSILIOS DOMESTICOS | REFRIGERADOR FRIGOBAR 93L 127V MRC10B1 MIDEA, SEI 23759.044222/2023-71 | 2023-11-16 | BOM | 033468 | UORG : 033468 - UNIDADE DE CLINICA MEDICA E CLINICA CIRURGICA
8221410 | 0000000000 | 12.311.03.01 | APARELHOS E UTENSILIOS DOMESTICOS | REFRIGERADOR FRIGOBAR 93L 127V MRC10B1 MIDEA, SEI 23759.044222/2023-71 | 2023-11-16 | BOM | 033479 | UORG : 033479 - UNIDADE DE DIAGNOSTICOS ESPECIALIZADOS
8221411 | 0000000000 | 12.311.03.01 | APARELHOS E UTENSILIOS DOMESTICOS | REFRIGERADOR FRIGOBAR 93L 127V MRC10B1 MIDEA, SEI 23759.044222/2023-71 | 2023-11-16 | BOM | 033500 | UORG : 033500 - UNIDADE DE ESPECIALIDADES CLINICAS
8221447 | 0000000000 | 12.311.03.01 | APARELHOS E UTENSILIOS DOMESTICOS | APARELHO AR CONDICIONADO BTUS SPLIT 60.000 BTUS, MODELO 38CQU060535MC-42ZQA60C5, SEI 23759.045695/2023-9 | 2023-11-27 | BOM | 033502 | UORG : 033502 - UNIDADE DE OBSTETRICIA
8221448 | 0000000000 | 12.311.03.01 | APARELHOS E UTENSILIOS DOMESTICOS | APARELHO AR CONDICIONADO BTUS SPLIT 60.000 BTUS, MODELO 38CQU060535MC-42ZQA60C5, SEI 23759.045695/2023-9 | 2023-11-27 | BOM | 033462 | UORG : 033462 - SETOR DE INFRAESTRUTURA FISICA
8221449 | 0000000000 | 12.311.03.01 | APARELHOS E UTENSILIOS DOMESTICOS | APARELHO AR CONDICIONADO BTUS SPLIT 60.000 BTUS, MODELO 38CQU060535MC-42ZQA60C5, SEI 23759.045695/2023-9 | 2023-11-27 | BOM | 033462 | UORG : 033462 - SETOR DE INFRAESTRUTURA FISICA
8221548 | 0000000000 | 12.311.03.01 | APARELHOS E UTENSILIOS DOMESTICOS | REFRIGERADOR DE LABORATÓRIO CÂMARA CONSERVADORA 23759.044002/2023-48 | 2023-12-26 | BOM | 033513 | UORG : 033513 - UNIDADE DE DISPENSACAO FARMACEUTICA
8221549 | 0000000000 | 12.311.03.01 | APARELHOS E UTENSILIOS DOMESTICOS | REFRIGERADOR DE LABORATÓRIO CÂMARA CONSERVADORA 23759.044002/2023-48 | 2023-12-26 | BOM | 033530 | UORG : 033530 - UNIDADE DE GESTAO DA PESQUISA
8221550 | 0000000000 | 12.311.03.01 | APARELHOS E UTENSILIOS DOMESTICOS | FREEZER VERTICAL INDREL CPS 10D, SEI 23759.046923/2023-45 | 2023-12-26 | BOM | 045808 | UORG : 045808 - UNIDADE DE NEFROLOGIA
8221686 | 0000000000 | 12.311.03.01 | APARELHOS E UTENSILIOS DOMESTICOS | APARELHO AR CONDICIONADO BTUS SPLIT MARCA PHILCO, 24.000 BTUS, SEI 23759.001066/2024-35 | 2024-01-09 | BOM | 033462 | UORG : 033462 - SETOR DE INFRAESTRUTURA FISICA
8221687 | 0000000000 | 12.311.03.01 | APARELHOS E UTENSILIOS DOMESTICOS | APARELHO AR CONDICIONADO BTUS SPLIT MARCA PHILCO, 24.000 BTUS, SEI 23759.001066/2024-35 | 2024-01-09 | BOM | 033462 | UORG : 033462 - SETOR DE INFRAESTRUTURA FISICA
8221688 | 0000000000 | 12.311.03.01 | APARELHOS E UTENSILIOS DOMESTICOS | APARELHO AR CONDICIONADO BTUS SPLIT MARCA PHILCO, 24.000 BTUS, SEI 23759.001066/2024-35 | 2024-01-09 | BOM | 033462 | UORG : 033462 - SETOR DE INFRAESTRUTURA FISICA
8221689 | 0000000000 | 12.311.03.01 | APARELHOS E UTENSILIOS DOMESTICOS | APARELHO AR CONDICIONADO BTUS SPLIT MARCA PHILCO, 24.000 BTUS, SEI 23759.001066/2024-35 | 2024-01-09 | BOM | 033462 | UORG : 033462 - SETOR DE INFRAESTRUTURA FISICA
8221690 | 0000000000 | 12.311.03.01 | APARELHOS E UTENSILIOS DOMESTICOS | APARELHO AR CONDICIONADO BTUS SPLIT MARCA PHILCO, 24.000 BTUS, SEI 23759.001066/2024-35 | 2024-01-09 | BOM | 033462 | UORG : 033462 - SETOR DE INFRAESTRUTURA FISICA
8221691 | 0000000000 | 12.311.03.01 | APARELHOS E UTENSILIOS DOMESTICOS | APARELHO AR CONDICIONADO BTUS SPLIT MARCA PHILCO, 24.000 BTUS, SEI 23759.001066/2024-35 | 2024-01-09 | BOM | 033462 | UORG : 033462 - SETOR DE INFRAESTRUTURA FISICA
8221692 | 0000000000 | 12.311.03.01 | APARELHOS E UTENSILIOS DOMESTICOS | APARELHO AR CONDICIONADO BTUS SPLIT MARCA PHILCO, 24.000 BTUS, SEI 23759.001066/2024-35 | 2024-01-09 | BOM | 033462 | UORG : 033462 - SETOR DE INFRAESTRUTURA FISICA
8221693 | 0000000000 | 12.311.03.01 | APARELHOS E UTENSILIOS DOMESTICOS | APARELHO AR CONDICIONADO BTUS SPLIT MARCA PHILCO, 24.000 BTUS, SEI 23759.001066/2024-35 | 2024-01-09 | BOM | 033462 | UORG : 033462 - SETOR DE INFRAESTRUTURA FISICA
8221695 | 0000000000 | 12.311.03.01 | APARELHOS E UTENSILIOS DOMESTICOS | AR CONDICIONADO CARRIER SPLIT 58000 BTUS 220V,SEI 23759.048758/2023-66 | 2024-01-17 | BOM | 033505 | UORG : 033505 - UNIDADE DO SISTEMA NEURO-MUSCULO-ESQUELETICO
8221805 | 0000000000 | 12.311.03.01 | APARELHOS E UTENSILIOS DOMESTICOS | REFRIGERADOR DE LABORATÓRIO, TIPO VERTICAL MA RCA BUNKER MODELO 1760/500L, BK24010020, 23759.004397/2024-27 | 2024-02-27 | BOM | 033491 | UORG : 033491 - UNIDADE DE BANCO DE SANGUE
8221806 | 0000000000 | 12.311.03.01 | APARELHOS E UTENSILIOS DOMESTICOS | REFRIGERADOR REFRIGERADOR DE LABORATÓRIO, TIPOVERTICAL,MARCABUNKER, MODELO 1760/500L, N/S BK24010023 237590070 | 2024-02-28 | BOM | 033488 | UORG : 033488 - UNIDADE DE AMBULATORIO
8221807 | 0000000000 | 12.311.03.01 | APARELHOS E UTENSILIOS DOMESTICOS | APARELHO AR CONDICIONADO BTUS SPLIT CONDICIONADOR DE AR, TIPO SPLIT, PISO E TETO, QUENTEE FRIO, 36.000 BTUS/H-2 | 2024-03-11 | BOM | 033513 | UORG : 033513 - UNIDADE DE DISPENSACAO FARMACEUTICA
8221808 | 0000000000 | 12.311.03.01 | APARELHOS E UTENSILIOS DOMESTICOS | APARELHO AR CONDICIONADO BTUS SPLIT CONDICIONADOR DE AR, TIPO SPLIT, PISO E TETO, QUENTE EFRIO, 36.000 BTUS/H-2 | 2024-03-11 | BOM | 033513 | UORG : 033513 - UNIDADE DE DISPENSACAO FARMACEUTICA
8221809 | 0000000000 | 12.311.03.01 | APARELHOS E UTENSILIOS DOMESTICOS | APARELHO AR CONDICIONADO BTUS SPLIT CONDICION ADOR DE AR, TIPO SPLIT, PISO E TETO, QUENTE E FRIO, 36.000 BTUS/H | 2024-03-11 | BOM | 033491 | UORG : 033491 - UNIDADE DE BANCO DE SANGUE
8221810 | 0000000000 | 12.311.03.01 | APARELHOS E UTENSILIOS DOMESTICOS | APARELHO AR CONDICIONADO BTUS SPLIT CONDICIONADOR DE AR, TIPO SPLIT, PISO E TETO, QUENTE EFRIO, 36.000 BTUS/H-2 | 2024-03-11 | BOM | 033480 | UORG : 033480 - UNIDADE DE ANALISES CLINICAS ANATOMIA PATOLOGICA
8221827 | 0000000000 | 12.311.03.01 | APARELHOS E UTENSILIOS DOMESTICOS | EXAUSTOR GTS 710 4K EX-01, SEI 23759.007444/2024-94 | 2024-03-21 | BOM | 033485 | UORG : 033485 - UNIDADE DE PRODUCAO E DISTRIBUICAO DE REFEICAO
8221829 | 0000000000 | 12.311.03.01 | APARELHOS E UTENSILIOS DOMESTICOS | EXAUSTOR TCN 560 4K EX-02, SEI 23759.007444/2024-94 | 2024-03-21 | BOM | 033485 | UORG : 033485 - UNIDADE DE PRODUCAO E DISTRIBUICAO DE REFEICAO
8221831 | 0000000000 | 12.311.03.01 | APARELHOS E UTENSILIOS DOMESTICOS | EXAUSTOR TCN 355 4K EX-03, SEI 23759.007444/2024-94 | 2024-03-21 | BOM | 033485 | UORG : 033485 - UNIDADE DE PRODUCAO E DISTRIBUICAO DE REFEICAO
8221984 | 0000000000 | 12.311.03.01 | APARELHOS E UTENSILIOS DOMESTICOS | CLIMATIZADOR DE AR,MARCA:EOS REVERSO ECL70Q;SEI:23759.011142/2024-11 | 2024-04-04 | BOM | 033506 | UORG : 033506 - UNIDADE DE HEMATOLOGIA E ONCOLOGIA
8221985 | 0000000000 | 12.311.03.01 | APARELHOS E UTENSILIOS DOMESTICOS | CLIMATIZADOR DE AR,MARCA:EOS REVERSO ECL70Q, SEI:23759.011142/2024-11 | 2024-04-04 | BOM | 033506 | UORG : 033506 - UNIDADE DE HEMATOLOGIA E ONCOLOGIA
8221986 | 0000000000 | 12.311.03.01 | APARELHOS E UTENSILIOS DOMESTICOS | CLIMATIZADOR DE AR,MARCA:EOS REVERSOECL70Q, SEI:23759.011142/2024-11 | 2024-04-04 | IRRECUPERÁVEL | 127197 | UORG : 127197 - DEPOSITO UPAT
8221987 | 0000000000 | 12.311.03.01 | APARELHOS E UTENSILIOS DOMESTICOS | CLIMATIZADOR DE AR,MARCA:EOS REVERSO ECL70Q, SEI:23759.011142/2024-11 | 2024-04-04 | BOM | 033506 | UORG : 033506 - UNIDADE DE HEMATOLOGIA E ONCOLOGIA
8221988 | 0000000000 | 12.311.03.01 | APARELHOS E UTENSILIOS DOMESTICOS | CLIMATIZADOR DE AR,MARCA:EOS REVERSO ECL70Q, SEI:23759.011142/2024-11 | 2024-04-04 | BOM | 033506 | UORG : 033506 - UNIDADE DE HEMATOLOGIA E ONCOLOGIA
8221989 | 0000000000 | 12.311.03.01 | APARELHOS E UTENSILIOS DOMESTICOS | CLIMATIZADOR DE AR,MARCA:EOS REVERSO ECL70Q, SEI:23759.011142/2024-11 | 2024-04-04 | BOM | 033506 | UORG : 033506 - UNIDADE DE HEMATOLOGIA E ONCOLOGIA
8221990 | 0000000000 | 12.311.03.01 | APARELHOS E UTENSILIOS DOMESTICOS | CLIMATIZADOR DE AR,MARCA:EOS REVERSO ECL70Q, SEI:23759.011142/2024-11 | 2024-04-04 | BOM | 033506 | UORG : 033506 - UNIDADE DE HEMATOLOGIA E ONCOLOGIA
8221991 | 0000000000 | 12.311.03.01 | APARELHOS E UTENSILIOS DOMESTICOS | CLIMATIZADOR DE AR,MARCA:EOS REVERSO ECL70Q, SEI:23759.011142/2024-11 | 2024-04-04 | BOM | 033506 | UORG : 033506 - UNIDADE DE HEMATOLOGIA E ONCOLOGIA
8221992 | 0000000000 | 12.311.03.01 | APARELHOS E UTENSILIOS DOMESTICOS | CLIMATIZADOR DE AR,MARCA:EOS REVERSO ECL70Q, SEI:23759.011142/2024-11 | 2024-04-04 | BOM | 033506 | UORG : 033506 - UNIDADE DE HEMATOLOGIA E ONCOLOGIA
8221993 | 0000000000 | 12.311.03.01 | APARELHOS E UTENSILIOS DOMESTICOS | CLIMATIZADOR DE AR,MARCA:EOS REVERSO ECL70Q, SEI:23759.011142/2024-11 | 2024-04-04 | BOM | 033506 | UORG : 033506 - UNIDADE DE HEMATOLOGIA E ONCOLOGIA
8221994 | 0000000000 | 12.311.03.01 | APARELHOS E UTENSILIOS DOMESTICOS | CLIMATIZADOR DE AR,MARCA:EOS REVERSO ECL70Q, SEI:23759.011142/2024-11 | 2024-04-04 | BOM | 033446 | UORG : 033446 - UNIDADE DE PATRIMONIO
8221995 | 0000000000 | 12.311.03.01 | APARELHOS E UTENSILIOS DOMESTICOS | CLIMATIZADOR DE AR,MARCA:EOS REVERSO ECL70Q, SEI:23759.011142/2024-11 | 2024-04-04 | BOM | 033506 | UORG : 033506 - UNIDADE DE HEMATOLOGIA E ONCOLOGIA
8222004 | 0000000000 | 12.311.03.01 | APARELHOS E UTENSILIOS DOMESTICOS | FRITADEIRA ELETRICA EM ACO INOX ELÉTRICA ÁGUA ÓLEO PREMIUM FAO3C TRIF 220V METALCUBAS 23759.008951/2024-45 | 2024-04-04 | BOM | 033485 | UORG : 033485 - UNIDADE DE PRODUCAO E DISTRIBUICAO DE REFEICAO
8222013 | 0000000000 | 12.311.03.01 | APARELHOS E UTENSILIOS DOMESTICOS | COIFA PARA EXAUTOR INOX CONVENCIONAL - PAREDE (CO-01), SEI 23759.008023/2024-81 | 2024-04-08 | BOM | 033485 | UORG : 033485 - UNIDADE DE PRODUCAO E DISTRIBUICAO DE REFEICAO
8222014 | 0000000000 | 12.311.03.01 | APARELHOS E UTENSILIOS DOMESTICOS | COIFA PARA EXAUTOR INOX CONVENCIONAL - PAREDE (CO-01), SEI 23759.008023/2024-81 | 2024-04-08 | BOM | 033485 | UORG : 033485 - UNIDADE DE PRODUCAO E DISTRIBUICAO DE REFEICAO
8222015 | 0000000000 | 12.311.03.01 | APARELHOS E UTENSILIOS DOMESTICOS | COIFA PARA EXAUTOR INOX CONVENCIONAL - PAREDE (CO-01), SEI 23759.008023/2024-81 | 2024-04-08 | BOM | 033485 | UORG : 033485 - UNIDADE DE PRODUCAO E DISTRIBUICAO DE REFEICAO
8222016 | 0000000000 | 12.311.03.01 | APARELHOS E UTENSILIOS DOMESTICOS | COIFA PARA EXAUTOR MULT INERCIAL PAREDE (CO-02), SEI 23759.008023/2024-81 | 2024-04-08 | BOM | 033485 | UORG : 033485 - UNIDADE DE PRODUCAO E DISTRIBUICAO DE REFEICAO
8222017 | 0000000000 | 12.311.03.01 | APARELHOS E UTENSILIOS DOMESTICOS | COIFA PARA EXAUTOR MULT INERCIAL PAREDE (CO-02), SEI 23759.008023/2024-81 | 2024-04-08 | BOM | 033485 | UORG : 033485 - UNIDADE DE PRODUCAO E DISTRIBUICAO DE REFEICAO
8222018 | 0000000000 | 12.311.03.01 | APARELHOS E UTENSILIOS DOMESTICOS | COIFA PARA EXAUTOR INOX MULT VORTEX - PAREDE (CO-03), SEI 23759.008023/2024-81 | 2024-04-08 | BOM | 033485 | UORG : 033485 - UNIDADE DE PRODUCAO E DISTRIBUICAO DE REFEICAO
8222019 | 0000000000 | 12.311.03.01 | APARELHOS E UTENSILIOS DOMESTICOS | COIFA PARA EXAUTOR INOX MULT VORTEX - ILHA (CO-04), SEI 23759.008023/2024-81 | 2024-04-08 | BOM | 033485 | UORG : 033485 - UNIDADE DE PRODUCAO E DISTRIBUICAO DE REFEICAO
8222020 | 0000000000 | 12.311.03.01 | APARELHOS E UTENSILIOS DOMESTICOS | COIFA PARA EXAUTOR INOX MULT VORTEX - ILHA (CO-05), SEI 23759.008023/2024-81 | 2024-04-08 | BOM | 033485 | UORG : 033485 - UNIDADE DE PRODUCAO E DISTRIBUICAO DE REFEICAO
8222021 | 0000000000 | 12.311.03.01 | APARELHOS E UTENSILIOS DOMESTICOS | COIFA PARA EXAUTOR INOX MULT INERCIAL - ILHA (CO-06), SEI 23759.008023/2024-81 | 2024-04-08 | BOM | 033485 | UORG : 033485 - UNIDADE DE PRODUCAO E DISTRIBUICAO DE REFEICAO
8222022 | 0000000000 | 12.311.03.01 | APARELHOS E UTENSILIOS DOMESTICOS | COIFA PARA EXAUTOR INOX MULT INERCIAL - PAREDE(CO-07), SEI 23759.008023/2024-81 | 2024-04-08 | BOM | 033485 | UORG : 033485 - UNIDADE DE PRODUCAO E DISTRIBUICAO DE REFEICAO
8222023 | 0000000000 | 12.311.03.01 | APARELHOS E UTENSILIOS DOMESTICOS | COIFA PARA EXAUTOR INOX MULT VORTEX - PAREDE (CO-08), SEI 23759.008023/2024-81 | 2024-04-08 | BOM | 033485 | UORG : 033485 - UNIDADE DE PRODUCAO E DISTRIBUICAO DE REFEICAO
8222125 | 0000000000 | 12.311.03.01 | APARELHOS E UTENSILIOS DOMESTICOS | SOFA BOOTH, 23759.008209/2024-30 | 2024-04-17 | BOM | 033485 | UORG : 033485 - UNIDADE DE PRODUCAO E DISTRIBUICAO DE REFEICAO
8222126 | 0000000000 | 12.311.03.01 | APARELHOS E UTENSILIOS DOMESTICOS | SOFA BOOTH, 23759.008209/2024-30 | 2024-04-17 | BOM | 033485 | UORG : 033485 - UNIDADE DE PRODUCAO E DISTRIBUICAO DE REFEICAO
8222127 | 0000000000 | 12.311.03.01 | APARELHOS E UTENSILIOS DOMESTICOS | SOFA BOOTH, 23759.008209/2024-30 | 2024-04-17 | BOM | 033485 | UORG : 033485 - UNIDADE DE PRODUCAO E DISTRIBUICAO DE REFEICAO
8222128 | 0000000000 | 12.311.03.01 | APARELHOS E UTENSILIOS DOMESTICOS | SOFA BOOTH, 23759.008209/2024-30 | 2024-04-17 | BOM | 033485 | UORG : 033485 - UNIDADE DE PRODUCAO E DISTRIBUICAO DE REFEICAO
8222129 | 0000000000 | 12.311.03.01 | APARELHOS E UTENSILIOS DOMESTICOS | SOFA BOOTH, 23759.008209/2024-30 | 2024-04-17 | BOM | 033485 | UORG : 033485 - UNIDADE DE PRODUCAO E DISTRIBUICAO DE REFEICAO
8222130 | 0000000000 | 12.311.03.01 | APARELHOS E UTENSILIOS DOMESTICOS | SOFA BOOTH, 23759.008209/2024-30 | 2024-04-17 | BOM | 033485 | UORG : 033485 - UNIDADE DE PRODUCAO E DISTRIBUICAO DE REFEICAO
8222131 | 0000000000 | 12.311.03.01 | APARELHOS E UTENSILIOS DOMESTICOS | SOFA BOOTH, 23759.008209/2024-30 | 2024-04-17 | BOM | 033485 | UORG : 033485 - UNIDADE DE PRODUCAO E DISTRIBUICAO DE REFEICAO
8222132 | 0000000000 | 12.311.03.01 | APARELHOS E UTENSILIOS DOMESTICOS | SOFA BOOTH, 23759.008209/2024-30 | 2024-04-17 | BOM | 033485 | UORG : 033485 - UNIDADE DE PRODUCAO E DISTRIBUICAO DE REFEICAO
8222133 | 0000000000 | 12.311.03.01 | APARELHOS E UTENSILIOS DOMESTICOS | SOFA BOOTH, 23759.008209/2024-30 | 2024-04-17 | BOM | 033485 | UORG : 033485 - UNIDADE DE PRODUCAO E DISTRIBUICAO DE REFEICAO
8222134 | 0000000000 | 12.311.03.01 | APARELHOS E UTENSILIOS DOMESTICOS | SOFA BOOTH, 23759.008209/2024-30 | 2024-04-17 | BOM | 033485 | UORG : 033485 - UNIDADE DE PRODUCAO E DISTRIBUICAO DE REFEICAO
8222162 | 0000000000 | 12.311.03.01 | APARELHOS E UTENSILIOS DOMESTICOS | FORNO MICROONDAS ELECTROLUX 31L 220V, 23759.008209/2024-30 | 2024-04-17 | BOM | 033485 | UORG : 033485 - UNIDADE DE PRODUCAO E DISTRIBUICAO DE REFEICAO
8222163 | 0000000000 | 12.311.03.01 | APARELHOS E UTENSILIOS DOMESTICOS | FORNO MICROONDAS ELECTROLUX 31L 220V, 23759.008209/2024-30 | 2024-04-17 | BOM | 033485 | UORG : 033485 - UNIDADE DE PRODUCAO E DISTRIBUICAO DE REFEICAO
8222165 | 0000000000 | 12.311.03.01 | APARELHOS E UTENSILIOS DOMESTICOS | FORNO MICROONDASELECTROLUX 31L MI41S, 220V, 23759.008209/2024-30 | 2024-04-17 | BOM | 033485 | UORG : 033485 - UNIDADE DE PRODUCAO E DISTRIBUICAO DE REFEICAO
8222346 | 0000000000 | 12.311.03.01 | APARELHOS E UTENSILIOS DOMESTICOS | AR CONDICIONADO SPLIT, ELGIN ECO PLUS, 23759.011987/2024-14 | 2024-05-10 | BOM | 033485 | UORG : 033485 - UNIDADE DE PRODUCAO E DISTRIBUICAO DE REFEICAO
8222348 | 0000000000 | 12.311.03.01 | APARELHOS E UTENSILIOS DOMESTICOS | AR CONDICIONADO SPLIT, ELGIN ECO PLUS, 23759.011987/2024-14 | 2024-05-10 | BOM | 033485 | UORG : 033485 - UNIDADE DE PRODUCAO E DISTRIBUICAO DE REFEICAO
8222350 | 0000000000 | 12.311.03.01 | APARELHOS E UTENSILIOS DOMESTICOS | AR CONDICIONADO SPLIT, CARRIER, 23759.011987/2024-14 | 2024-05-10 | BOM | 033485 | UORG : 033485 - UNIDADE DE PRODUCAO E DISTRIBUICAO DE REFEICAO
8222354 | 0000000000 | 12.311.03.01 | APARELHOS E UTENSILIOS DOMESTICOS | AR CONDICIONADO LG DUAL INVERTER VOICE, 23759.011987/2024-14 | 2024-05-10 | BOM | 033485 | UORG : 033485 - UNIDADE DE PRODUCAO E DISTRIBUICAO DE REFEICAO
8222355 | 0000000000 | 12.311.03.01 | APARELHOS E UTENSILIOS DOMESTICOS | AR CONDICIONADO MIDEA 9.000 BTUS/H, 23759.014266/2024-58 | 2024-05-15 | BOM | 033484 | UORG : 033484 - UNIDADE MULTIPROFISSIONAL
8222356 | 0000000000 | 12.311.03.01 | APARELHOS E UTENSILIOS DOMESTICOS | AR CONDICIONADO MIDEA 9.000 BTUS/H, 23759.014266/2024-58 | 2024-05-15 | BOM | 033462 | UORG : 033462 - SETOR DE INFRAESTRUTURA FISICA
8222987 | 0000000000 | 12.311.03.01 | APARELHOS E UTENSILIOS DOMESTICOS | FREEZER VERTICAL. FREEZER CIENTIFICO VERTICAL 120L, 23759.040360/2024-62 | 2024-10-22 | BOM | 033480 | UORG : 033480 - UNIDADE DE ANALISES CLINICAS ANATOMIA PATOLOGICA
8223004 | 0000000000 | 12.311.03.01 | APARELHOS E UTENSILIOS DOMESTICOS | FREEZER VERTICAL. CAMARA CONSERVADORA 300L,23759.046799/2024-07 | 2024-12-10 | BOM | 045650 | UORG : 045650 - UNIDADE DE SAUDE OCUPACIONAL E SEG. DO TRABALHO
8223020 | 0000000000 | 12.311.03.01 | APARELHOS E UTENSILIOS DOMESTICOS | APARELHO AR CONDICIONADO BTUS SPLIT HI-WALL, CONDENSADORA BARRIL (QUENTE E FRIO),CAPACIDADE 24.000 BTUS-220V,23 | 2024-12-12 | BOM | 045739 | UORG : 045739 - UNIDADE DE SUPORTE OPERACIONAL
8223050 | 0000000000 | 12.311.03.01 | APARELHOS E UTENSILIOS DOMESTICOS | REFRIGERADOR CONTNENTAL 370L 23759.045524/2023-67 | 2024-12-20 | BOM | 033491 | UORG : 033491 - UNIDADE DE BANCO DE SANGUE
33282888 | 0000362629 | 12.311.03.01 | APARELHOS E UTENSILIOS DOMESTICOS | REFRIGERADOR ELETRICA s. DOUBLE D440, MOD. 12 442DBB1, BRANCO, 110 V. MARCA: ELETROLUX - SERIE: 018042 | 2024-06-25 | BOM | 033504 | UORG : 033504 - UNIDADE DA CRIANCA E DO ADOLESCENTE
33282944 | 0000362954 | 12.311.03.01 | APARELHOS E UTENSILIOS DOMESTICOS | REFRIGERADOR ELETRICA MOD. BRM-42 | 2024-06-25 | BOM | 033465 | UORG : 033465 - UNIDADE DE SAUDE MENTAL
33283068 | 0000363547 | 12.311.03.01 | APARELHOS E UTENSILIOS DOMESTICOS | REFRIGERADOR ELETRICA FLS 07 PROSDOCIMO | 2024-06-26 | BOM | 033484 | UORG : 033484 - UNIDADE MULTIPROFISSIONAL
33283069 | 0000363551 | 12.311.03.01 | APARELHOS E UTENSILIOS DOMESTICOS | FREEZER VERTICAL. REF. F21, MOD. 04210FBA1, COR BRANCA, 110 V. MARCA PROSDOCIMO SERIE 073282 | 2024-06-26 | BOM | 033484 | UORG : 033484 - UNIDADE MULTIPROFISSIONAL
33283084 | 0000385124 | 12.311.03.01 | APARELHOS E UTENSILIOS DOMESTICOS | REFRIGERADOR ELETRICA VERTICAL | 2024-06-26 | BOM | 033480 | UORG : 033480 - UNIDADE DE ANALISES CLINICAS ANATOMIA PATOLOGICA
33283147 | 0000385425 | 12.311.03.01 | APARELHOS E UTENSILIOS DOMESTICOS | FREEZER VERTICAL. mod pratice 280 consul | 2024-06-26 | BOM | 033480 | UORG : 033480 - UNIDADE DE ANALISES CLINICAS ANATOMIA PATOLOGICA
33283148 | 0000385426 | 12.311.03.01 | APARELHOS E UTENSILIOS DOMESTICOS | REFRIGERADOR FRIGOBAR MOD R 13 SMILE | 2024-06-18 | BOM | 033519 | UORG : 033519 - UNIDADE DE REGULACAO INTERNA
33283153 | 0000385463 | 12.311.03.01 | APARELHOS E UTENSILIOS DOMESTICOS | REFRIGERADOR ELETRICA VERTICAL, USO EM COPA | 2024-06-18 | BOM | 033462 | UORG : 033462 - SETOR DE INFRAESTRUTURA FISICA
33283162 | 0000385501 | 12.311.03.01 | APARELHOS E UTENSILIOS DOMESTICOS | REFRIGERADOR ELETRICA VERTICAL | 2024-06-26 | BOM | 045705 | UORG : 045705 - UNIDADE DE CIRURGIA E ANESTESIA
33283163 | 0000385502 | 12.311.03.01 | APARELHOS E UTENSILIOS DOMESTICOS | REFRIGERADOR FRIGOBAR FRIGOBAR | 2024-06-26 | BOM | 033480 | UORG : 033480 - UNIDADE DE ANALISES CLINICAS ANATOMIA PATOLOGICA
33283206 | 0000385621 | 12.311.03.01 | APARELHOS E UTENSILIOS DOMESTICOS | FREEZER VERTICAL. MARCA BOSCH | 2024-06-26 | RECUPERÁVEL | 033480 | UORG : 033480 - UNIDADE DE ANALISES CLINICAS ANATOMIA PATOLOGICA
33283222 | 0000385840 | 12.311.03.01 | APARELHOS E UTENSILIOS DOMESTICOS | FREEZER VERTICAL. ARMAZENAMENTO MATERIAL BIOLOGICO | 2024-06-26 | BOM | 033480 | UORG : 033480 - UNIDADE DE ANALISES CLINICAS ANATOMIA PATOLOGICA
33283231 | 0000385879 | 12.311.03.01 | APARELHOS E UTENSILIOS DOMESTICOS | REFRIGERADOR ELETRICA VERTICAL, USO EM COPA | 2024-06-26 | BOM | 033480 | UORG : 033480 - UNIDADE DE ANALISES CLINICAS ANATOMIA PATOLOGICA
33283237 | 0000385922 | 12.311.03.01 | APARELHOS E UTENSILIOS DOMESTICOS | REFRIGERADOR ELETRICA MARCA ELETROLUX MODELO RE 28 | 2024-06-18 | BOM | 033457 | UORG : 033457 - UNIDADE DE ALMOXARIFADO E CONTROLE DE ESTOQUE
33283254 | 0000385973 | 12.311.03.01 | APARELHOS E UTENSILIOS DOMESTICOS | FREEZER VERTICAL. SANYO ULTRA COW | 2024-06-26 | BOM | 033480 | UORG : 033480 - UNIDADE DE ANALISES CLINICAS ANATOMIA PATOLOGICA
33283269 | 0000386006 | 12.311.03.01 | APARELHOS E UTENSILIOS DOMESTICOS | REFRIGERADOR FRIGOBAR CONSUL | 2024-06-26 | RECUPERÁVEL | 033480 | UORG : 033480 - UNIDADE DE ANALISES CLINICAS ANATOMIA PATOLOGICA
33283280 | 0000386048 | 12.311.03.01 | APARELHOS E UTENSILIOS DOMESTICOS | REFRIGERADOR FRIGOBAR TENSAO 110 V, PRATELEIRAS REMOVIVEIS MARCA ELECTROLUX | 2024-07-24 | BOM | 033496 | UORG : 033496 - UNIDADE DE CABECA E PESCOCO
33283323 | 0000386173 | 12.311.03.01 | APARELHOS E UTENSILIOS DOMESTICOS | FREEZER VERTICAL. CCE | 2024-06-26 | BOM | 033480 | UORG : 033480 - UNIDADE DE ANALISES CLINICAS ANATOMIA PATOLOGICA
33283324 | 0000386174 | 12.311.03.01 | APARELHOS E UTENSILIOS DOMESTICOS | REFRIGERADOR ELETRICA VERTICAL, USO EMCOPA | 2024-06-26 | RECUPERÁVEL | 033480 | UORG : 033480 - UNIDADE DE ANALISES CLINICAS ANATOMIA PATOLOGICA
33283346 | 0000386228 | 12.311.03.01 | APARELHOS E UTENSILIOS DOMESTICOS | FORNO DOMESTICO ELETRICO 110V FORNO ELETRICO INOX FISCHER C/ SELETOR FORNO ELETRICO INOX FISCHER C/ SELETOR | 2024-06-18 | BOM | 033462 | UORG : 033462 - SETOR DE INFRAESTRUTURA FISICA
33283373 | 0000386455 | 12.311.03.01 | APARELHOS E UTENSILIOS DOMESTICOS | REFRIGERADOR FRIGOBAR 80 LITROS, MARCA ELETROLUX MODELO BR 114 | 2024-06-24 | BOM | 033504 | UORG : 033504 - UNIDADE DA CRIANCA E DO ADOLESCENTE
33283374 | 0000386456 | 12.311.03.01 | APARELHOS E UTENSILIOS DOMESTICOS | ASPIRADOR DE PO DOMESTICO ASPIRADOR DUPLO REF.8002 MARCA ELETROLUX ASPIRADOR DUPLO REF.8002 MARCA ELETROLUX | 2024-06-18 | BOM | 033462 | UORG : 033462 - SETOR DE INFRAESTRUTURA FISICA
33283376 | 0000386465 | 12.311.03.01 | APARELHOS E UTENSILIOS DOMESTICOS | REFRIGERADOR FRIGOBAR ELECTROLUX RE 120 BRANC A | 2024-06-26 | BOM | 033484 | UORG : 033484 - UNIDADE MULTIPROFISSIONAL
33283377 | 0000386466 | 12.311.03.01 | APARELHOS E UTENSILIOS DOMESTICOS | REFRIGERADOR FRIGOBAR ELECTROLUX RE 120 BRANC A | 2024-06-26 | BOM | 033483 | UORG : 033483 - UNIDADE DE TERAPIA INTENSIVA ADULTO
33283378 | 0000386467 | 12.311.03.01 | APARELHOS E UTENSILIOS DOMESTICOS | REFRIGERADOR ELETRICA ELECTROLUX RE 120 BRANC A | 2025-06-12 | BOM | 033497 | UORG : 033497 - UNIDADE DE CARDIOLOGIA E CIRURGIA CARDIOVASCULAR E
33283379 | 0000386474 | 12.311.03.01 | APARELHOS E UTENSILIOS DOMESTICOS | FILTRO PURIFICADOR PARA AGUA MARCA LIBELL | 2024-06-18 | BOM | 033512 | UORG : 033512 - SETOR DE FARMACIA HOSPITALAR
33283380 | 0000386476 | 12.311.03.01 | APARELHOS E UTENSILIOS DOMESTICOS | APARELHO PURIFICADOR DE AGUA ELETRICO PURIFICADOR DE AGUA MARCA LIBELL COR AZUL E BRANCO PURIFICADOR DE AGUA M | 2024-06-18 | BOM | 033462 | UORG : 033462 - SETOR DE INFRAESTRUTURA FISICA
33283395 | 0000386547 | 12.311.03.01 | APARELHOS E UTENSILIOS DOMESTICOS | REFRIGERADOR ELETRICA MARCA CONSUL, 2 PORTAS, 334L, CRD36FB BR. 110V | 2024-06-26 | BOM | 033480 | UORG : 033480 - UNIDADE DE ANALISES CLINICAS ANATOMIA PATOLOGICA
33283396 | 0000386548 | 12.311.03.01 | APARELHOS E UTENSILIOS DOMESTICOS | FREEZER VERTICAL FROST FREE MARCA ELETROLUX, VERTICAL FE-26 203L | 2024-06-26 | BOM | 033480 | UORG : 033480 - UNIDADE DE ANALISES CLINICAS ANATOMIA PATOLOGICA
33283472 | 0000387083 | 12.311.03.01 | APARELHOS E UTENSILIOS DOMESTICOS | REFRIGERADOR ELETRICA GELADEIRA CONSUL | 2024-06-18 | BOM | 033519 | UORG : 033519 - UNIDADE DE REGULACAO INTERNA
33283474 | 0000387085 | 12.311.03.01 | APARELHOS E UTENSILIOS DOMESTICOS | REFRIGERADOR ELETRICA VERTICAL, USO EM COPA | 2024-06-21 | BOM | 033491 | UORG : 033491 - UNIDADE DE BANCO DE SANGUE
33283475 | 0000387086 | 12.311.03.01 | APARELHOS E UTENSILIOS DOMESTICOS | REFRIGERADOR ELETRICA MARCA CONSUL MODELO RC27 | 2024-06-21 | BOM | 045739 | UORG : 045739 - UNIDADE DE SUPORTE OPERACIONAL
33283476 | 0000387087 | 12.311.03.01 | APARELHOS E UTENSILIOS DOMESTICOS | REFRIGERADOR ELETRICA MARCA CONSUL | 2024-06-21 | BOM | 045738 | UORG : 045738 - UNIDADE DE HOSPITALIDADE
33283477 | 0000387090 | 12.311.03.01 | APARELHOS E UTENSILIOS DOMESTICOS | REFRIGERADOR ELETRICA REFRIGERADOR 280 LITROS MARCA CONSUL | 2024-06-18 | BOM | 033462 | UORG : 033462 - SETOR DE INFRAESTRUTURA FISICA
33283479 | 0000387099 | 12.311.03.01 | APARELHOS E UTENSILIOS DOMESTICOS | REFRIGERADOR ELETRICA MARCA ELETROLUX 240 LITROS ,BRANCA | 2024-06-26 | BOM | 033503 | UORG : 033503 - UNIDADE DE SISTEMA NERVOSO
33283482 | 0000387170 | 12.311.03.01 | APARELHOS E UTENSILIOS DOMESTICOS | FORNO MICROONDAS FORNO MICROONDAS DE MESA | 2024-06-18 | BOM | 033459 | UORG : 033459 - UNIDADE DE PLANEJAMENTO E DIMENSIONAMENTO DE ESTOQ
33283484 | 0000387180 | 12.311.03.01 | APARELHOS E UTENSILIOS DOMESTICOS | FORNO MICROONDAS FORNO MICROONDAS FORNO MICROONDAS PANASONIC | 2024-06-18 | BOM | 033535 | UORG : 033535 - SETOR DE GOVERNANCA E ESTRATEGIA
33283516 | 0000387466 | 12.311.03.01 | APARELHOS E UTENSILIOS DOMESTICOS | REFRIGERADOR FRIGOBAR CAPACIDADE 120 LITROS, COR BRANCO MARCA CONSUL | 2024-06-17 | BOM | 033456 | UORG : 033456 - SETOR DE ABASTECIMENTO FARMACEUTICO E SUPRIMENTOS
33283533 | 0000387547 | 12.311.03.01 | APARELHOS E UTENSILIOS DOMESTICOS | REFRIGERADOR ELETRICA PARA VACINAS | 2024-06-25 | BOM | 033513 | UORG : 033513 - UNIDADE DE DISPENSACAO FARMACEUTICA
33283554 | 0000387603 | 12.311.03.01 | APARELHOS E UTENSILIOS DOMESTICOS | REFRIGERADOR ELETRICA CAPACIDADE 405 L ELECTROLUX | 2024-06-26 | BOM | 033484 | UORG : 033484 - UNIDADE MULTIPROFISSIONAL
33283558 | 0000387614 | 12.311.03.01 | APARELHOS E UTENSILIOS DOMESTICOS | REFRIGERADOR FRIGOBAR MARCA CONSUL LT | 2024-06-25 | BOM | 033510 | UORG : 033510 - UNIDADE DE UROLOGIA
33283576 | 0000387722 | 12.311.03.01 | APARELHOS E UTENSILIOS DOMESTICOS | REFRIGERADOR FRIGOBAR MARCA ELECTROLUX | 2024-06-17 | BOM | 033492 | UORG : 033492 - DIVISAO DE ENFERMAGEM
33283651 | 0000388350 | 12.311.03.01 | APARELHOS E UTENSILIOS DOMESTICOS | REFRIGERADOR FRIGOBAR ELETROLUX RE 120 | 2024-06-26 | BOM | 033483 | UORG : 033483 - UNIDADE DE TERAPIA INTENSIVA ADULTO
33283875 | 0000389174 | 12.311.03.01 | APARELHOS E UTENSILIOS DOMESTICOS | CAFETEIRA ELETRICA BRITANIA 110V NCP27 PTA | 2024-06-26 | BOM | 033483 | UORG : 033483 - UNIDADE DE TERAPIA INTENSIVA ADULTO
33283876 | 0000389175 | 12.311.03.01 | APARELHOS E UTENSILIOS DOMESTICOS | CAFETEIRA ELETRICA BRITANIA 110V NCP27 PTA | 2024-06-26 | ANTIECONÔMICO | 045808 | UORG : 045808 - UNIDADE DE NEFROLOGIA
33283877 | 0000389199 | 12.311.03.01 | APARELHOS E UTENSILIOS DOMESTICOS | REFRIGERADOR ELETRICA DUPLEX, BRANCO MARCA ELETROLUX, MOD. DC 33A | 2024-06-24 | BOM | 033504 | UORG : 033504 - UNIDADE DA CRIANCA E DO ADOLESCENTE
33284049 | 0000389910 | 12.311.03.01 | APARELHOS E UTENSILIOS DOMESTICOS | REFRIGERADOR FRIGOBAR MARCA CONSUL | 2024-06-17 | BOM | 033474 | UORG : 033474 - DIVISAO DE APOIO DIAGNOSTICO E TERAPEUTICO
33284072 | 0000390026 | 12.311.03.01 | APARELHOS E UTENSILIOS DOMESTICOS | FREEZER VERTICAL FROST FREE VERTICAL, COR BRANCA MARCA CONSUL 240 LT | 2024-06-26 | BOM | 033484 | UORG : 033484 - UNIDADE MULTIPROFISSIONAL
33284092 | 0000390080 | 12.311.03.01 | APARELHOS E UTENSILIOS DOMESTICOS | REFRIGERADOR FRIGOBAR MARCA CONSUL | 2024-06-26 | BOM | 033503 | UORG : 033503 - UNIDADE DE SISTEMA NERVOSO
33284100 | 0000390121 | 12.311.03.01 | APARELHOS E UTENSILIOS DOMESTICOS | REFRIGERADOR ELETRICA REFRIGERADOR | 2024-06-26 | BOM | 033503 | UORG : 033503 - UNIDADE DE SISTEMA NERVOSO
33284186 | 0000390296 | 12.311.03.01 | APARELHOS E UTENSILIOS DOMESTICOS | REFRIGERADOR FRIGOBAR FRIGOBAR 120L COR BRANCA | 2024-06-26 | BOM | 033506 | UORG : 033506 - UNIDADE DE HEMATOLOGIA E ONCOLOGIA
33284349 | 0000391054 | 12.311.03.01 | APARELHOS E UTENSILIOS DOMESTICOS | REFRIGERADOR FRIGOBAR FRIGOBAR 120L COR BRANCA | 2024-06-26 | BOM | 033506 | UORG : 033506 - UNIDADE DE HEMATOLOGIA E ONCOLOGIA
33284381 | 0000391129 | 12.311.03.01 | APARELHOS E UTENSILIOS DOMESTICOS | REFRIGERADOR ELETRICA REFRIGERADOR DEGELO MANUAL BRANCO | 2024-06-26 | BOM | 033506 | UORG : 033506 - UNIDADE DE HEMATOLOGIA E ONCOLOGIA
33284440 | 0000391283 | 12.311.03.01 | APARELHOS E UTENSILIOS DOMESTICOS | FORNO DOMESTICO ELETRICO 110V ELETRICO COR BRANCA ITC CAP 45L | 2024-06-18 | BOM | 033462 | UORG : 033462 - SETOR DE INFRAESTRUTURA FISICA
33284441 | 0000391284 | 12.311.03.01 | APARELHOS E UTENSILIOS DOMESTICOS | FREEZER VERTICAL. CH853CBANA SERIE-JF1750152 CONSUL HORIZONTAL / CAPAC.: LIQUIDA 519L / COR BRANCA | 2024-06-25 | BOM | 033491 | UORG : 033491 - UNIDADE DE BANCO DE SANGUE
33284443 | 0000391291 | 12.311.03.01 | APARELHOS E UTENSILIOS DOMESTICOS | FILTRO PURIFICADOR PARA AGUA REFRIGERADO ELETRICO LIBELL ACQUAFLEX | 2024-06-25 | BOM | 033505 | UORG : 033505 - UNIDADE DO SISTEMA NEURO-MUSCULO-ESQUELETICO
33284444 | 0000391297 | 12.311.03.01 | APARELHOS E UTENSILIOS DOMESTICOS | FILTRO PURIFICADOR PARA AGUA REFRIGERADO ELETRICO LIBELL ACQUAFLEX | 2024-06-21 | BOM | 045650 | UORG : 045650 - UNIDADE DE SAUDE OCUPACIONAL E SEG. DO TRABALHO
33284447 | 0000391302 | 12.311.03.01 | APARELHOS E UTENSILIOS DOMESTICOS | REFRIGERADOR ELETRICA CONSUL FOST FREECRB39ABANA SERIE-JF1877078 | 2024-06-25 | RECUPERÁVEL | 033504 | UORG : 033504 - UNIDADE DA CRIANCA E DO ADOLESCENTE
33284448 | 0000391303 | 12.311.03.01 | APARELHOS E UTENSILIOS DOMESTICOS | REFRIGERADOR ELETRICA CONSUL FOST FREE CRB39ABANA SERIE-JF1877078 | 2024-06-26 | BOM | 033478 | UORG : 033478 - UNIDADE DE DIAGNOSTICO POR IMAGEM
33284449 | 0000391304 | 12.311.03.01 | APARELHOS E UTENSILIOS DOMESTICOS | REFRIGERADOR ELETRICA CONSUL FOST FREE CRB39ABANA SERIE-JF1877078 | 2024-06-17 | BOM | 033498 | UORG : 033498 - DIVISAO DE ADMINISTRACAO E FINANCAS
33284524 | 0000391509 | 12.311.03.01 | APARELHOS E UTENSILIOS DOMESTICOS | REFRIGERADOR FRIGOBAR TIPO FRIGOBAR ELETROLUX RE120 122L RE120 BRANCO 127V | 2024-06-18 | BOM | 033462 | UORG : 033462 - SETOR DE INFRAESTRUTURA FISICA
33284525 | 0000391510 | 12.311.03.01 | APARELHOS E UTENSILIOS DOMESTICOS | REFRIGERADOR FRIGOBAR TIPO FRIGOBAR ELETROLUX RE120 122L RE120 BRANCO 127V | 2024-06-26 | BOM | 033484 | UORG : 033484 - UNIDADE MULTIPROFISSIONAL
33284581 | 0000391661 | 12.311.03.01 | APARELHOS E UTENSILIOS DOMESTICOS | REFRIGERADOR ELETRICA ELECTROLUX DF 40 FOST FREE CAPAC.: 340 L | 2024-06-26 | BOM | 033480 | UORG : 033480 - UNIDADE DE ANALISES CLINICAS ANATOMIA PATOLOGICA
33284795 | 0000392968 | 12.311.03.01 | APARELHOS E UTENSILIOS DOMESTICOS | FREEZER VERTICAL DE ULTRA BAIXA ULTRAFREEZER MDF-54 VERTICAL SANYO VC SERIE+10110147 | 2024-06-26 | BOM | 033480 | UORG : 033480 - UNIDADE DE ANALISES CLINICAS ANATOMIA PATOLOGICA
33284799 | 0000392979 | 12.311.03.01 | APARELHOS E UTENSILIOS DOMESTICOS | REFRIGERADOR ELETRICA REFRIGERADOR 240 LITROS MARCA ELETROLUX | 2024-06-18 | BOM | 033462 | UORG : 033462 - SETOR DE INFRAESTRUTURA FISICA
33284806 | 0000393028 | 12.311.03.01 | APARELHOS E UTENSILIOS DOMESTICOS | REFRIGERADOR ELETRICA ELECTROLUX COR BRANCA CAPAC.: 240 L | 2024-06-21 | BOM | 033469 | UORG : 033469 - UNIDADE DE CUIDADO NEONATAL
33284807 | 0000393030 | 12.311.03.01 | APARELHOS E UTENSILIOS DOMESTICOS | REFRIGERADOR ELETRICA ELECTROLUX COR BRANCA CAPAC.: 240 L | 2024-06-26 | RECUPERÁVEL | 033480 | UORG : 033480 - UNIDADE DE ANALISES CLINICAS ANATOMIA PATOLOGICA
33284808 | 0000393031 | 12.311.03.01 | APARELHOS E UTENSILIOS DOMESTICOS | REFRIGERADOR ELETRICA ELECTROLUX COR BRANCA CAPAC.: 240 L | 2025-06-12 | BOM | 033504 | UORG : 033504 - UNIDADE DA CRIANCA E DO ADOLESCENTE
33284809 | 0000393032 | 12.311.03.01 | APARELHOS E UTENSILIOS DOMESTICOS | REFRIGERADOR ELETRICA ELECTROLUX COR BRANCA CAPAC.: 240 L | 2024-06-24 | BOM | 033504 | UORG : 033504 - UNIDADE DA CRIANCA E DO ADOLESCENTE
33284810 | 0000393033 | 12.311.03.01 | APARELHOS E UTENSILIOS DOMESTICOS | REFRIGERADOR ELETRICA ELECTROLUX COR BRANCA CAPAC.: 240 L | 2024-06-18 | BOM | 033462 | UORG : 033462 - SETOR DE INFRAESTRUTURA FISICA
33284811 | 0000393034 | 12.311.03.01 | APARELHOS E UTENSILIOS DOMESTICOS | REFRIGERADOR ELETRICA REFRIGERADOR COM 1 PORTA240L BRANCO 127V MARCA ELECTROLUX | 2024-06-25 | BOM | 033488 | UORG : 033488 - UNIDADE DE AMBULATORIO
33284812 | 0000393035 | 12.311.03.01 | APARELHOS E UTENSILIOS DOMESTICOS | REFRIGERADOR ELETRICA REFRIGERADOR COM 01 PORTA, 240L,COR BRANCO,127v MARCA ELECTROLUX | 2024-06-24 | BOM | 033504 | UORG : 033504 - UNIDADE DA CRIANCA E DO ADOLESCENTE
33284813 | 0000393036 | 12.311.03.01 | APARELHOS E UTENSILIOS DOMESTICOS | REFRIGERADOR ELETRICA ELECTROLUX COR BRANCA CAPAC.: 240 L | 2024-06-26 | BOM | 033478 | UORG : 033478 - UNIDADE DE DIAGNOSTICO POR IMAGEM
33284814 | 0000393037 | 12.311.03.01 | APARELHOS E UTENSILIOS DOMESTICOS | REFRIGERADOR ELETRICA ELECTROLUX COR BRANCA CAPAC.: 240 L | 2024-06-18 | BOM | 033457 | UORG : 033457 - UNIDADE DE ALMOXARIFADO E CONTROLE DE ESTOQUE
33284815 | 0000393038 | 12.311.03.01 | APARELHOS E UTENSILIOS DOMESTICOS | REFRIGERADOR ELETRICA ELECTROLUX COR BRANCA CAPAC.: 240 L | 2024-06-26 | BOM | 033479 | UORG : 033479 - UNIDADE DE DIAGNOSTICOS ESPECIALIZADOS
33284826 | 0000393304 | 12.311.03.01 | APARELHOS E UTENSILIOS DOMESTICOS | REFRIGERADOR ELETRICA REFRIGERADOR MARCA ELECTROL | 2024-06-26 | BOM | 033495 | UORG : 033495 - UNIDADE DE CLINICA MEDICA
33284829 | 0000393308 | 12.311.03.01 | APARELHOS E UTENSILIOS DOMESTICOS | REFRIGERADOR ELETRICA BANCO DE SANGUE +/- 120L | 2024-06-25 | BOM | 033491 | UORG : 033491 - UNIDADE DE BANCO DE SANGUE
33284988 | 0000394192 | 12.311.03.01 | APARELHOS E UTENSILIOS DOMESTICOS | FORNO MICROONDAS FORNO MICROONDAS 18L MARCA ELETROLUX | 2024-06-26 | BOM | 033484 | UORG : 033484 - UNIDADE MULTIPROFISSIONAL
33284989 | 0000394193 | 12.311.03.01 | APARELHOS E UTENSILIOS DOMESTICOS | REFRIGERADOR FRIGOBAR 120L MARCA CONSUL | 2024-06-24 | BOM | 033504 | UORG : 033504 - UNIDADE DA CRIANCA E DO ADOLESCENTE
33285079 | 0000394353 | 12.311.03.01 | APARELHOS E UTENSILIOS DOMESTICOS | REFRIGERADOR FRIGOBAR ELECTROLUX CAPAC.: 120 L | 2024-06-18 | BOM | 045738 | UORG : 045738 - UNIDADE DE HOSPITALIDADE
33285085 | 0000394385 | 12.311.03.01 | APARELHOS E UTENSILIOS DOMESTICOS | BEBEDOURO BEBEDOURO MASTERFRIO | 2024-06-17 | BOM | 033476 | UORG : 033476 - SUPERINTENDENCIA
33285089 | 0000394394 | 12.311.03.01 | APARELHOS E UTENSILIOS DOMESTICOS | REFRIGERADOR ELETRICA DUPLEX MARCA ELETROLUX | 2024-07-24 | BOM | 033469 | UORG : 033469 - UNIDADE DE CUIDADO NEONATAL
33285297 | 0000395001 | 12.311.03.01 | APARELHOS E UTENSILIOS DOMESTICOS | REFRIGERADOR ELETRICA ELETROLUX | 2024-06-24 | BOM | 033504 | UORG : 033504 - UNIDADE DA CRIANCA E DO ADOLESCENTE
33285424 | 0000395355 | 12.311.03.01 | APARELHOS E UTENSILIOS DOMESTICOS | FREEZER VERTICAL. VERTICAL PARA FARMACIA | 2024-06-25 | RECUPERÁVEL | 033513 | UORG : 033513 - UNIDADE DE DISPENSACAO FARMACEUTICA
33285428 | 0000395390 | 12.311.03.01 | APARELHOS E UTENSILIOS DOMESTICOS | REFRIGERADOR ELETRICA 2 PORTAS 341L CONTINENTAL | 2024-06-26 | BOM | 033480 | UORG : 033480 - UNIDADE DE ANALISES CLINICAS ANATOMIA PATOLOGICA
33285429 | 0000395391 | 12.311.03.01 | APARELHOS E UTENSILIOS DOMESTICOS | FREEZER VERTICAL. 231L CONSUL | 2024-06-26 | BOM | 033480 | UORG : 033480 - UNIDADE DE ANALISES CLINICAS ANATOMIA PATOLOGICA
33285437 | 0000395487 | 12.311.03.01 | APARELHOS E UTENSILIOS DOMESTICOS | REFRIGERADOR ELETRICA FROST FREE CONSUL | 2024-06-24 | BOM | 033504 | UORG : 033504 - UNIDADE DA CRIANCA E DO ADOLESCENTE
33285455 | 0000395599 | 12.311.03.01 | APARELHOS E UTENSILIOS DOMESTICOS | REFRIGERADOR FRIGOBAR FRIGOBAR EXECUTIVO SUPE R LUXO | 2024-06-26 | BOM | 033483 | UORG : 033483 - UNIDADE DE TERAPIA INTENSIVA ADULTO
33285476 | 0000395650 | 12.311.03.01 | APARELHOS E UTENSILIOS DOMESTICOS | PRATELEIRA EM AÇO PRATELEIRA SUSPENSA | 2024-06-26 | BOM | 033483 | UORG : 033483 - UNIDADE DE TERAPIA INTENSIVA ADULTO
33285491 | 0000395729 | 12.311.03.01 | APARELHOS E UTENSILIOS DOMESTICOS | REFRIGERADOR ELETRICA MARCA ELECTROLUX | 2024-06-24 | BOM | 033504 | UORG : 033504 - UNIDADE DA CRIANCA E DO ADOLESCENTE
33285492 | 0000395730 | 12.311.03.01 | APARELHOS E UTENSILIOS DOMESTICOS | FREEZER VERTICAL. ELETROLUX F210 SEROE0410FBD1 | 2024-06-26 | RECUPERÁVEL | 033480 | UORG : 033480 - UNIDADE DE ANALISES CLINICAS ANATOMIA PATOLOGICA
33285546 | 0000395876 | 12.311.03.01 | APARELHOS E UTENSILIOS DOMESTICOS | REFRIGERADOR FRIGOBAR MARCA ELECTROLUX MODELO R 130 | 2024-06-17 | BOM | 033487 | UORG : 033487 - GERENCIA ADMINISTRATIVA
33285572 | 0000395972 | 12.311.03.01 | APARELHOS E UTENSILIOS DOMESTICOS | REFRIGERADOR ELETRICA ELETROLUX RE8B COR BRANCA | 2024-06-26 | BOM | 033495 | UORG : 033495 - UNIDADE DE CLINICA MEDICA
33286186 | 0000397257 | 12.311.03.01 | APARELHOS E UTENSILIOS DOMESTICOS | PRATELEIRA EM AÇO PRATELEIRA DE FERRO | 2024-06-18 | BOM | 033457 | UORG : 033457 - UNIDADE DE ALMOXARIFADO E CONTROLE DE ESTOQUE
33286246 | 0000397351 | 12.311.03.01 | APARELHOS E UTENSILIOS DOMESTICOS | BEBEDOURO BEBEDOURO SERIE: 1ACT19033 LATINA | 2024-06-24 | BOM | 033504 | UORG : 033504 - UNIDADE DA CRIANCA E DO ADOLESCENTE
33287228 | 0000398927 | 12.311.03.01 | APARELHOS E UTENSILIOS DOMESTICOS | REFRIGERADOR FRIGOBAR CONSUL SERIE: 7E0672620 | 2024-06-25 | BOM | 033500 | UORG : 033500 - UNIDADE DE ESPECIALIDADES CLINICAS
33287492 | 0000399825 | 12.311.03.01 | APARELHOS E UTENSILIOS DOMESTICOS | REFRIGERADOR FRIGOBAR REFRIGERADOR FRIGOBAR 79LITROS RE80 COR BRANCO MARCA CONSUL | 2024-06-26 | BOM | 033506 | UORG : 033506 - UNIDADE DE HEMATOLOGIA E ONCOLOGIA
33287512 | 0000399894 | 12.311.03.01 | APARELHOS E UTENSILIOS DOMESTICOS | REFRIGERADOR ELETRICA REFRIGERADOR DEGELO MANUAL BRANCO MARCA CONSUL | 2024-06-26 | BOM | 033506 | UORG : 033506 - UNIDADE DE HEMATOLOGIA E ONCOLOGIA
33287672 | 0000409478 | 12.311.03.01 | APARELHOS E UTENSILIOS DOMESTICOS | CAFETEIRA ELETRICA WALITA | 2024-06-25 | BOM | 033500 | UORG : 033500 - UNIDADE DE ESPECIALIDADES CLINICAS
33287680 | 0000413212 | 12.311.03.01 | APARELHOS E UTENSILIOS DOMESTICOS | FORNO MICROONDAS FORNO MICROONDAS 30 L, 127V MARCA MIDEA MM40TB | 2024-06-17 | BOM | 033476 | UORG : 033476 - SUPERINTENDENCIA
33287688 | 0000414484 | 12.311.03.01 | APARELHOS E UTENSILIOS DOMESTICOS | FREEZER VERTICAL FROST FREE VERTICAL, 147L, COR BRANCA | 2024-06-26 | BOM | 033480 | UORG : 033480 - UNIDADE DE ANALISES CLINICAS ANATOMIA PATOLOGICA
33287720 | 0000417486 | 12.311.03.01 | APARELHOS E UTENSILIOS DOMESTICOS | FREEZER HORIZONTAL HORIZONTAL, 420L, 2 TAMPAS,127V | 2024-06-26 | BOM | 033495 | UORG : 033495 - UNIDADE DE CLINICA MEDICA
33287721 | 0000417487 | 12.311.03.01 | APARELHOS E UTENSILIOS DOMESTICOS | FREEZER VERTICAL FROST FREE VERTICAL, 147L, 127V | 2024-06-25 | BOM | 033482 | UORG : 033482 - UNIDADE DE BLOCO CIRURGICO
33287722 | 0000417488 | 12.311.03.01 | APARELHOS E UTENSILIOS DOMESTICOS | FREEZER VERTICAL FROST FREE VERTICAL, 147L, 127V | 2024-06-24 | BOM | 033504 | UORG : 033504 - UNIDADE DA CRIANCA E DO ADOLESCENTE
33287733 | 0000417674 | 12.311.03.01 | APARELHOS E UTENSILIOS DOMESTICOS | REFRIGERADOR FRIGOBAR 80 LT CRCOBA COMPACTO 110V BC, MARCA CONSUL | 2024-06-17 | BOM | 033538 | UORG : 033538 - SETOR JURIDICO
33287735 | 0000417681 | 12.311.03.01 | APARELHOS E UTENSILIOS DOMESTICOS | REFRIGERADOR FRIGOBAR 80 LT CRCOBA COMPACTO 110V BC, MARCA CONSUL | 2024-06-17 | BOM | 033454 | UORG : 033454 - AUDITORIA
33287758 | 0000419009 | 12.311.03.01 | APARELHOS E UTENSILIOS DOMESTICOS | FILTRO PURIFICADOR PARA AGUA DE aGUA 220VOLTS,COR BRANCA, ACQUA-FLEX, LIBELL. | 2024-06-26 | BOM | 033495 | UORG : 033495 - UNIDADE DE CLINICA MEDICA
33287772 | 0000420271 | 12.311.03.01 | APARELHOS E UTENSILIOS DOMESTICOS | FORNO MICROONDAS FORNO MICROONDAS LG 1000 WATTS PROC RECEITA FEDERAL 10907.720326/2011-68 | 2024-06-26 | BOM | 033446 | UORG : 033446 - UNIDADE DE PATRIMONIO
33287797 | 0000422844 | 12.311.03.01 | APARELHOS E UTENSILIOS DOMESTICOS | FREEZER 550 LITROS 110 V USO COMERCIAL VERTICAL REFRIGERADO 550 LITROS 110V FRILUX FUNPAR/BACTO MB BIOMAL - 166 | 2024-06-17 | BOM | 033456 | UORG : 033456 - SETOR DE ABASTECIMENTO FARMACEUTICO E SUPRIMENTOS
33287801 | 0000422849 | 12.311.03.01 | APARELHOS E UTENSILIOS DOMESTICOS | REFRIGERADOR ELETRICA 02 PORTAS 445 LITROS FORST FREE BOSCH KDN46 BRANCO 110V. | 2024-06-26 | BOM | 033480 | UORG : 033480 - UNIDADE DE ANALISES CLINICAS ANATOMIA PATOLOGICA
33288043 | 0000435509 | 12.311.03.01 | APARELHOS E UTENSILIOS DOMESTICOS | FREEZER VERTICAL. ULTRA-FREEZER 220-240V INDREL MOD 335D NS 57972 4864314 | 2025-02-25 | BOM | 033480 | UORG : 033480 - UNIDADE DE ANALISES CLINICAS ANATOMIA PATOLOGICA
33288083 | 0000437783 | 12.311.03.01 | APARELHOS E UTENSILIOS DOMESTICOS | FORNO MICROONDAS FORNO MICROONDAS LG CAPAC.: 30 l GRILL EM COR PRATA SERIE: RE830 | 2024-06-26 | BOM | 033506 | UORG : 033506 - UNIDADE DE HEMATOLOGIA E ONCOLOGIA
33288100 | 0000437934 | 12.311.03.01 | APARELHOS E UTENSILIOS DOMESTICOS | FORNO MICROONDAS FORNO MICROONDAS PHILCO PMS 27 l 3030020035X714A | 2024-06-26 | BOM | 033484 | UORG : 033484 - UNIDADE MULTIPROFISSIONAL
33288162 | 0000438029 | 12.311.03.01 | APARELHOS E UTENSILIOS DOMESTICOS | ASPIRADOR DE PO DOMESTICO ASPIRADOR DE PO (5212) | 2024-06-24 | BOM | 033504 | UORG : 033504 - UNIDADE DA CRIANCA E DO ADOLESCENTE
33288227 | 0000439400 | 12.311.03.01 | APARELHOS E UTENSILIOS DOMESTICOS | REFRIGERADOR ELETRICA ELUX DC49A | 2024-06-26 | BOM | 033503 | UORG : 033503 - UNIDADE DE SISTEMA NERVOSO
33288422 | 0000444088 | 12.311.03.01 | APARELHOS E UTENSILIOS DOMESTICOS | CAFETEIRA ELETRICA ELECTROLUX RECEITA FEDERAL PROC 15165.720371/2015-91 | 2024-06-14 | BOM | 033539 | UORG : 033539 - SETOR DE TECNO DA INFORMACAO E SAUDE DIGITAL
33288512 | 0000445588 | 12.311.03.01 | APARELHOS E UTENSILIOS DOMESTICOS | REFRIGERADOR FRIGOBAR CAPAC.: 83 l MIDEA | 2024-06-26 | BOM | 045808 | UORG : 045808 - UNIDADE DE NEFROLOGIA
33288513 | 0000445589 | 12.311.03.01 | APARELHOS E UTENSILIOS DOMESTICOS | REFRIGERADOR FRIGOBAR CAPAC.: 83 l MIDEA | 2024-06-26 | BOM | 045808 | UORG : 045808 - UNIDADE DE NEFROLOGIA
33288522 | 0000446351 | 12.311.03.01 | APARELHOS E UTENSILIOS DOMESTICOS | AQUECEDOR CLIMATIZADOR ELETRICO EVAPORADOR ARREFECIMENTO AR B 220 V | 2024-06-18 | BOM | 033462 | UORG : 033462 - SETOR DE INFRAESTRUTURA FISICA
33288563 | 0000448494 | 12.311.03.01 | APARELHOS E UTENSILIOS DOMESTICOS | REFRIGERADOR FRIGOBAR TENSaO: 127 V / FREQUeNCIA: 60 HZ BRASTEMP BZA08AEANA SERIAL: JL4412177 COR PRETA | 2024-06-25 | BOM | 033513 | UORG : 033513 - UNIDADE DE DISPENSACAO FARMACEUTICA
33288565 | 0000449613 | 12.311.03.01 | APARELHOS E UTENSILIOS DOMESTICOS | FILTRO PURIFICADOR PARA AGUA LOTE: 201610330846 ACQUA FLEX HERMETICO 110V LIBELL | 2024-06-25 | BOM | 033491 | UORG : 033491 - UNIDADE DE BANCO DE SANGUE
33288840 | 0000456592 | 12.311.03.01 | APARELHOS E UTENSILIOS DOMESTICOS | FORNO DOMESTICO ELETRICO 110V FORNO | 2025-06-12 | BOM | 033496 | UORG : 033496 - UNIDADE DE CABECA E PESCOCO
33288981 | 0000459216 | 12.311.03.01 | APARELHOS E UTENSILIOS DOMESTICOS | BEBEDOURO BEBEDOURO LIBELL PRESS BABY INOXCAPAC.: 10 L | 2024-06-18 | BOM | 033462 | UORG : 033462 - SETOR DE INFRAESTRUTURA FISICA
33289004 | 0000459389 | 12.311.03.01 | APARELHOS E UTENSILIOS DOMESTICOS | REFRIGERADOR ELETRICA ELECTROLUX RE28 127 V/6 0 HZ BRANCO | 2024-06-26 | BOM | 033480 | UORG : 033480 - UNIDADE DE ANALISES CLINICAS ANATOMIA PATOLOGICA
33289008 | 0000459558 | 12.311.03.01 | APARELHOS E UTENSILIOS DOMESTICOS | REFRIGERADOR ELETRICA ELECTROLUX DF 40A BR 127 V | 2024-06-26 | IRRECUPERÁVEL | 033480 | UORG : 033480 - UNIDADE DE ANALISES CLINICAS ANATOMIA PATOLOGICA
33289009 | 0000459559 | 12.311.03.01 | APARELHOS E UTENSILIOS DOMESTICOS | REFRIGERADOR ELETRICA ELECTROLUX | 2024-06-26 | BOM | 033480 | UORG : 033480 - UNIDADE DE ANALISES CLINICAS ANATOMIA PATOLOGICA
33289022 | 0000459810 | 12.311.03.01 | APARELHOS E UTENSILIOS DOMESTICOS | REFRIGERADOR ELETRICA VERTICAL, USO EMCOPA | 2024-06-26 | RECUPERÁVEL | 033480 | UORG : 033480 - UNIDADE DE ANALISES CLINICAS ANATOMIA PATOLOGICA
33289148 | 0000462828 | 12.311.03.01 | APARELHOS E UTENSILIOS DOMESTICOS | FILTRO PURIFICADOR PARA AGUA IBL IMMAGINARE SERIE: 709P1076722 | 2024-06-25 | BOM | 033488 | UORG : 033488 - UNIDADE DE AMBULATORIO
33289184 | 0000463132 | 12.311.03.01 | APARELHOS E UTENSILIOS DOMESTICOS | REFRIGERADOR ELETRICA 2 P. BRM4 GBANA 403L 127v BR NCM/SH 84181000 | 2024-06-26 | BOM | 033478 | UORG : 033478 - UNIDADE DE DIAGNOSTICO POR IMAGEM
33289190 | 0000463333 | 12.311.03.01 | APARELHOS E UTENSILIOS DOMESTICOS | REFRIGERADOR ELETRICA COR BRANCA, DUAS PORTAS,CAPACIDADE 310L, FROST FREE. MARCA ELECTROLUX, SERIE 50600178 | 2024-06-26 | BOM | 033446 | UORG : 033446 - UNIDADE DE PATRIMONIO
33289292 | 0000464894 | 12.311.03.01 | APARELHOS E UTENSILIOS DOMESTICOS | FORNO MICROONDAS FORNO MICROONDAS COR BRANCA110v 30L MARCA: LG MS3052R COD.:10143024342 | 2024-06-24 | BOM | 033504 | UORG : 033504 - UNIDADE DA CRIANCA E DO ADOLESCENTE
33289293 | 0000464895 | 12.311.03.01 | APARELHOS E UTENSILIOS DOMESTICOS | FORNO MICROONDAS FORNO MICROONDAS 30L MARCA: LG MOD. EASY CLEAN GRILLBR | 2024-06-21 | BOM | 033485 | UORG : 033485 - UNIDADE DE PRODUCAO E DISTRIBUICAO DE REFEICAO
33289294 | 0000464898 | 12.311.03.01 | APARELHOS E UTENSILIOS DOMESTICOS | FORNO MICROONDAS FORNO MICROONDAS 30L COR BRANCO 110V, MOD: MS3052R CODIGO: 10143024342 | 2024-06-24 | BOM | 033504 | UORG : 033504 - UNIDADE DA CRIANCA E DO ADOLESCENTE
33289295 | 0000464918 | 12.311.03.01 | APARELHOS E UTENSILIOS DOMESTICOS | BEBEDOURO BEBEDOURO PURIFIC FUME 110v MARC A: ACQUAFLEX | 2024-06-21 | OCIOSO | 033528 | UORG : 033528 - UNIDADE DE GESTAO DA POS GRADUACAO
33289362 | 0000465914 | 12.311.03.01 | APARELHOS E UTENSILIOS DOMESTICOS | FORNO MICROONDAS FORNO MICROONDAS COR CINZA 20LITROS. MARCA:ELECTROLUX NS: 70600707 MOD: MA30S | 2024-06-24 | BOM | 033504 | UORG : 033504 - UNIDADE DA CRIANCA E DO ADOLESCENTE
33289418 | 0000466782 | 12.311.03.01 | APARELHOS E UTENSILIOS DOMESTICOS | REFRIGERADOR ELETRICA 240 LITROS BRANCO MODELO:RE31 N/S: 73802665 | 2024-06-26 | BOM | 045808 | UORG : 045808 - UNIDADE DE NEFROLOGIA
33289422 | 0000467106 | 12.311.03.01 | APARELHOS E UTENSILIOS DOMESTICOS | FREEZER VERTICAL. BIOMeDICO VERTICAL TEMPERAT URA ULTRA BAIXA -30 A 35?C. MARCA: PANASONIC MOD.: U334-PA N/S: | 2024-06-26 | BOM | 033480 | UORG : 033480 - UNIDADE DE ANALISES CLINICAS ANATOMIA PATOLOGICA
33289425 | 0000467139 | 12.311.03.01 | APARELHOS E UTENSILIOS DOMESTICOS | CORTINA DE AR CORTINA DE AR 1800MM | 2024-06-26 | BOM | 033480 | UORG : 033480 - UNIDADE DE ANALISES CLINICAS ANATOMIA PATOLOGICA
33289806 | 0000475199 | 12.311.03.01 | APARELHOS E UTENSILIOS DOMESTICOS | REFRIGERADOR FRIGOBAR BRANCO 79 LITROS | 2024-06-18 | BOM | 033519 | UORG : 033519 - UNIDADE DE REGULACAO INTERNA
33290143 | 0000481407 | 12.311.03.01 | APARELHOS E UTENSILIOS DOMESTICOS | FREEZER VERTICAL FROST FREE VERTICAL CAPACIDA DE 125L. MARCA: CONSUL | 2024-06-25 | BOM | 033491 | UORG : 033491 - UNIDADE DE BANCO DE SANGUE
33290227 | 0000481761 | 12.311.03.01 | APARELHOS E UTENSILIOS DOMESTICOS | FORNO MICROONDAS FORNO MICROONDAS MARCA LG | 2024-06-26 | BOM | 045808 | UORG : 045808 - UNIDADE DE NEFROLOGIA
33290237 | 0000481973 | 12.311.03.01 | APARELHOS E UTENSILIOS DOMESTICOS | FORNO MICROONDAS FORNO MICROONDAS MARCA ELETROLUX | 2024-06-26 | BOM | 033494 | UORG : 033494 - UNIDADE DE CLINICA CIRURGICA
33290238 | 0000481974 | 12.311.03.01 | APARELHOS E UTENSILIOS DOMESTICOS | REFRIGERADOR FRIGOBAR FRIGOBAR | 2024-06-26 | BOM | 033494 | UORG : 033494 - UNIDADE DE CLINICA CIRURGICA
33290239 | 0000481975 | 12.311.03.01 | APARELHOS E UTENSILIOS DOMESTICOS | FILTRO PURIFICADOR PARA AGUA AGUA MINERAL | 2024-06-26 | BOM | 033494 | UORG : 033494 - UNIDADE DE CLINICA CIRURGICA
33290301 | 0000482133 | 12.311.03.01 | APARELHOS E UTENSILIOS DOMESTICOS | FORNO DOMESTICO ELETRICO 110V MARCA PHILCO | 2024-06-25 | BOM | 033482 | UORG : 033482 - UNIDADE DE BLOCO CIRURGICO
33290307 | 0000482189 | 12.311.03.01 | APARELHOS E UTENSILIOS DOMESTICOS | REFRIGERADOR FRIGOBAR UMA PORTA, BRANCO MARCA:CONSUL | 2024-06-26 | BOM | 033503 | UORG : 033503 - UNIDADE DE SISTEMA NERVOSO
33290482 | 0000482707 | 12.311.03.01 | APARELHOS E UTENSILIOS DOMESTICOS | BEBEDOURO BEBEDOURO DE COLUNA, 127V MARCA HIZAMOD HCX | 2024-06-26 | BOM | 033503 | UORG : 033503 - UNIDADE DE SISTEMA NERVOSO
33290739 | 0000483680 | 12.311.03.01 | APARELHOS E UTENSILIOS DOMESTICOS | FREEZER VERTICAL. FREEZER E REFRIGERADOR VERT ICAL. MARCA: INDREL MOD.: DUO 240 D N/S: 52974 | 2024-06-26 | BOM | 033480 | UORG : 033480 - UNIDADE DE ANALISES CLINICAS ANATOMIA PATOLOGICA
33290782 | 0000484164 | 12.311.03.01 | APARELHOS E UTENSILIOS DOMESTICOS | FORNO MICROONDAS FORNO MICROONDAS MARCA PANASONIC | 2024-06-18 | BOM | 033471 | UORG : 033471 - SETOR DE APOIO TERAPEUTICO 2
33290917 | 0000484323 | 12.311.03.01 | APARELHOS E UTENSILIOS DOMESTICOS | REFRIGERADOR FRIGOBAR MARCA: CONSUL | 2024-06-17 | BOM | 033492 | UORG : 033492 - DIVISAO DE ENFERMAGEM
33290918 | 0000484324 | 12.311.03.01 | APARELHOS E UTENSILIOS DOMESTICOS | FORNO MICROONDAS FORNO MICROONDAS DE MESA | 2024-06-25 | BOM | 033505 | UORG : 033505 - UNIDADE DO SISTEMA NEURO-MUSCULO-ESQUELETICO
33291043 | 0000485785 | 12.311.03.01 | APARELHOS E UTENSILIOS DOMESTICOS | FILTRO PURIFICADOR PARA AGUA ACQUAFLEX HERMETICO. MARCA: LIBELL | 2024-06-26 | BOM | 033506 | UORG : 033506 - UNIDADE DE HEMATOLOGIA E ONCOLOGIA
33291250 | 0000488480 | 12.311.03.01 | APARELHOS E UTENSILIOS DOMESTICOS | FORNO MICROONDAS FORNO MICROONDAS MARCA BRASTEMP GOURMAND | 2024-06-26 | BOM | 033480 | UORG : 033480 - UNIDADE DE ANALISES CLINICAS ANATOMIA PATOLOGICA
33291533 | 0000489839 | 12.311.03.01 | APARELHOS E UTENSILIOS DOMESTICOS | REFRIGERADOR FRIGOBAR MARCA: CONSUL CAPACIDAD E: 117 LITROS | 2024-06-26 | BOM | 033502 | UORG : 033502 - UNIDADE DE OBSTETRICIA
33291646 | 0000490583 | 12.311.03.01 | APARELHOS E UTENSILIOS DOMESTICOS | REFRIGERADOR ELETRICA MARCAR ELETROLUX | 2024-06-26 | ANTIECONÔMICO | 033506 | UORG : 033506 - UNIDADE DE HEMATOLOGIA E ONCOLOGIA
33292107 | 0000493468 | 12.311.03.01 | APARELHOS E UTENSILIOS DOMESTICOS | FORNO MICROONDAS FORNO MICROONDAS MARCA MIDEA | 2024-06-26 | BOM | 033480 | UORG : 033480 - UNIDADE DE ANALISES CLINICAS ANATOMIA PATOLOGICA
33292212 | 0000495092 | 12.311.03.01 | APARELHOS E UTENSILIOS DOMESTICOS | FILTRO PURIFICADOR PARA AGUA LIBELL ACQUAFLEX NS: 1522575 | 2024-06-18 | BOM | 033522 | UORG : 033522 - UNIDADE DE SEGURANCA DO PACIENTE
33292213 | 0000495093 | 12.311.03.01 | APARELHOS E UTENSILIOS DOMESTICOS | FILTRO PURIFICADOR PARA AGUA LIBELL ACQUAFLEX NS: 1522601 | 2024-06-25 | BOM | 033488 | UORG : 033488 - UNIDADE DE AMBULATORIO
33292214 | 0000495094 | 12.311.03.01 | APARELHOS E UTENSILIOS DOMESTICOS | FILTRO PURIFICADOR PARA AGUA LIBELL ACQUAFLEX NS: 1522594 | 2024-06-26 | BOM | 033502 | UORG : 033502 - UNIDADE DE OBSTETRICIA
33292215 | 0000495095 | 12.311.03.01 | APARELHOS E UTENSILIOS DOMESTICOS | FILTRO PURIFICADOR PARA AGUA LIBELL ACQUAFLEX NS: 1522598 | 2024-06-26 | BOM | 033480 | UORG : 033480 - UNIDADE DE ANALISES CLINICAS ANATOMIA PATOLOGICA
33292216 | 0000495096 | 12.311.03.01 | APARELHOS E UTENSILIOS DOMESTICOS | FILTRO PURIFICADOR PARA AGUA LIBELL ACQUAFLEX NS: 1522597 | 2024-06-26 | BOM | 033502 | UORG : 033502 - UNIDADE DE OBSTETRICIA
33292217 | 0000495097 | 12.311.03.01 | APARELHOS E UTENSILIOS DOMESTICOS | FILTRO PURIFICADOR PARA AGUA LIBELL ACQUAFLEX NS: 1522590 | 2025-06-12 | BOM | 033499 | UORG : 033499 - UNIDADE DA SAUDE DA MULHER
33292218 | 0000495098 | 12.311.03.01 | APARELHOS E UTENSILIOS DOMESTICOS | FILTRO PURIFICADOR PARA AGUA LIBELL ACQUAFLEX NS: 1522578 | 2024-06-26 | BOM | 033502 | UORG : 033502 - UNIDADE DE OBSTETRICIA
33292219 | 0000495099 | 12.311.03.01 | APARELHOS E UTENSILIOS DOMESTICOS | FILTRO PURIFICADOR PARA AGUA LIBELL ACQUAFLEX NS: 1522573 | 2024-06-26 | RECUPERÁVEL | 033480 | UORG : 033480 - UNIDADE DE ANALISES CLINICAS ANATOMIA PATOLOGICA
33292220 | 0000495100 | 12.311.03.01 | APARELHOS E UTENSILIOS DOMESTICOS | FILTRO PURIFICADOR PARA AGUA LIBELL ACQUAFLEX NS: 1539843 | 2024-06-26 | BOM | 033494 | UORG : 033494 - UNIDADE DE CLINICA CIRURGICA
33292222 | 0000495102 | 12.311.03.01 | APARELHOS E UTENSILIOS DOMESTICOS | FILTRO PURIFICADOR PARA AGUA LIBELL ACQUAFLEX NS: 1539851 | 2024-06-25 | BOM | 033465 | UORG : 033465 - UNIDADE DE SAUDE MENTAL
33292223 | 0000495103 | 12.311.03.01 | APARELHOS E UTENSILIOS DOMESTICOS | FILTRO PURIFICADOR PARA AGUA LIBELL ACQUAFLEX NS: 1539860 | 2024-06-26 | BOM | 033483 | UORG : 033483 - UNIDADE DE TERAPIA INTENSIVA ADULTO
33292224 | 0000495104 | 12.311.03.01 | APARELHOS E UTENSILIOS DOMESTICOS | FILTRO PURIFICADOR PARA AGUA LIBELL ACQUAFLEX NS: 1539839 | 2024-06-25 | BOM | 045705 | UORG : 045705 - UNIDADE DE CIRURGIA E ANESTESIA
33292226 | 0000495107 | 12.311.03.01 | APARELHOS E UTENSILIOS DOMESTICOS | FILTRO PURIFICADOR PARA AGUA LIBELL ACQUAFLEX NS: 1539850 | 2024-06-26 | BOM | 033486 | UORG : 033486 - UNIDADE DE PROCESSAMENTO DE MATERIAIS ESTERILIZADO
33292227 | 0000495108 | 12.311.03.01 | APARELHOS E UTENSILIOS DOMESTICOS | FILTRO PURIFICADOR PARA AGUA LIBELL ACQUAFLEX NS: 1538128 | 2024-06-26 | BOM | 033480 | UORG : 033480 - UNIDADE DE ANALISES CLINICAS ANATOMIA PATOLOGICA
33292228 | 0000495109 | 12.311.03.01 | APARELHOS E UTENSILIOS DOMESTICOS | FILTRO PURIFICADOR PARA AGUA LIBELL ACQUAFLEX NS: 1539756 | 2024-06-26 | BOM | 033480 | UORG : 033480 - UNIDADE DE ANALISES CLINICAS ANATOMIA PATOLOGICA
33292319 | 0000495686 | 12.311.03.01 | APARELHOS E UTENSILIOS DOMESTICOS | FILTRO PURIFICADOR PARA AGUA ELETROLUX MOD: PE11X | 2024-06-26 | IRRECUPERÁVEL | 033484 | UORG : 033484 - UNIDADE MULTIPROFISSIONAL
33292383 | 0000496828 | 12.311.03.01 | APARELHOS E UTENSILIOS DOMESTICOS | FILTRO PURIFICADOR PARA AGUA LIBELL ACQUAFLEX NS: 1511156 | 2024-06-25 | BOM | 045705 | UORG : 045705 - UNIDADE DE CIRURGIA E ANESTESIA
33292384 | 0000496829 | 12.311.03.01 | APARELHOS E UTENSILIOS DOMESTICOS | FILTRO PURIFICADOR PARA AGUA LIBELL ACQUAFLEX NS: 1513365 | 2024-06-26 | BOM | 033494 | UORG : 033494 - UNIDADE DE CLINICA CIRURGICA
33292385 | 0000496830 | 12.311.03.01 | APARELHOS E UTENSILIOS DOMESTICOS | FILTRO PURIFICADOR PARA AGUA LIBELL ACQUAFLEX NS: 1514392 | 2024-06-26 | BOM | 033503 | UORG : 033503 - UNIDADE DE SISTEMA NERVOSO
33292386 | 0000496831 | 12.311.03.01 | APARELHOS E UTENSILIOS DOMESTICOS | FILTRO PURIFICADOR PARA AGUA LIBELL ACQUAFLEX NS: 1529274 | 2024-06-25 | BOM | 033491 | UORG : 033491 - UNIDADE DE BANCO DE SANGUE
33292387 | 0000496832 | 12.311.03.01 | APARELHOS E UTENSILIOS DOMESTICOS | FILTRO PURIFICADOR PARA AGUA LIBELL ACQUAFLEX NS: 1529385 | 2024-06-25 | BOM | 033491 | UORG : 033491 - UNIDADE DE BANCO DE SANGUE
33292388 | 0000496833 | 12.311.03.01 | APARELHOS E UTENSILIOS DOMESTICOS | FILTRO PURIFICADOR PARA AGUA LIBELL ACQUAFLEX NS: 1537913 | 2025-06-12 | BOM | 033499 | UORG : 033499 - UNIDADE DA SAUDE DA MULHER
33292389 | 0000496834 | 12.311.03.01 | APARELHOS E UTENSILIOS DOMESTICOS | FILTRO PURIFICADOR PARA AGUA LIBELL ACQUAFLEX NS: 1539840 | 2024-06-26 | BOM | 033483 | UORG : 033483 - UNIDADE DE TERAPIA INTENSIVA ADULTO
33292393 | 0000496839 | 12.311.03.01 | APARELHOS E UTENSILIOS DOMESTICOS | FILTRO PURIFICADOR PARA AGUA LIBELL ACQUAFLEX NS: 1549846 | 2024-06-18 | BOM | 033519 | UORG : 033519 - UNIDADE DE REGULACAO INTERNA
33292394 | 0000496840 | 12.311.03.01 | APARELHOS E UTENSILIOS DOMESTICOS | FILTRO PURIFICADOR PARA AGUA LIBELL ACQUAFLEX NS: 1550324 | 2024-06-14 | BOM | 033539 | UORG : 033539 - SETOR DE TECNO DA INFORMACAO E SAUDE DIGITAL
33292395 | 0000496841 | 12.311.03.01 | APARELHOS E UTENSILIOS DOMESTICOS | FILTRO PURIFICADOR PARA AGUA ACQUAFLEX NS: 1550500 | 2024-06-25 | BOM | 033508 | UORG : 033508 - UNIDADE DE URGENCIA E EMERGENCIA
33292396 | 0000496842 | 12.311.03.01 | APARELHOS E UTENSILIOS DOMESTICOS | FILTRO PURIFICADOR PARA AGUA LIBELL ACQUAFLEX NS: 1550501 | 2024-06-18 | BOM | 045738 | UORG : 045738 - UNIDADE DE HOSPITALIDADE
33292397 | 0000496843 | 12.311.03.01 | APARELHOS E UTENSILIOS DOMESTICOS | FILTRO PURIFICADOR PARA AGUA PURIFICADOR DE AGUA (5212) | 2024-06-18 | BOM | 033536 | UORG : 033536 - UNIDADE DE GESTAO DA INFORMACAO ASSISTENCIAL
33292398 | 0000496844 | 12.311.03.01 | APARELHOS E UTENSILIOS DOMESTICOS | FILTRO PURIFICADOR PARA AGUA LIBELL ACQUAFLEX NS: 1550950 | 2024-06-18 | BOM | 033462 | UORG : 033462 - SETOR DE INFRAESTRUTURA FISICA
33292399 | 0000496845 | 12.311.03.01 | APARELHOS E UTENSILIOS DOMESTICOS | FILTRO PURIFICADOR PARA AGUA LIBELL ACQUAFLEX NS: 1550952 | 2024-06-26 | BOM | 033484 | UORG : 033484 - UNIDADE MULTIPROFISSIONAL
33292400 | 0000496846 | 12.311.03.01 | APARELHOS E UTENSILIOS DOMESTICOS | FILTRO PURIFICADOR PARA AGUA LIBELL ACQUAFLEX NS: 1551096 | 2024-06-25 | BOM | 033465 | UORG : 033465 - UNIDADE DE SAUDE MENTAL
33292415 | 0000496939 | 12.311.03.01 | APARELHOS E UTENSILIOS DOMESTICOS | FILTRO PURIFICADOR PARA AGUA LIBELL ACQUAFLEX NS: 1552219 | 2024-06-25 | BOM | 033488 | UORG : 033488 - UNIDADE DE AMBULATORIO
33292417 | 0000496941 | 12.311.03.01 | APARELHOS E UTENSILIOS DOMESTICOS | FILTRO PURIFICADOR PARA AGUA LIBELL ACQUAFLEX NS: 1552221 | 2024-06-25 | BOM | 033496 | UORG : 033496 - UNIDADE DE CABECA E PESCOCO
33292418 | 0000496942 | 12.311.03.01 | APARELHOS E UTENSILIOS DOMESTICOS | FILTRO PURIFICADOR PARA AGUA LIBELL ACQUAFLEX NS: 1552222 | 2024-06-25 | BOM | 033496 | UORG : 033496 - UNIDADE DE CABECA E PESCOCO
33292419 | 0000496943 | 12.311.03.01 | APARELHOS E UTENSILIOS DOMESTICOS | FILTRO PURIFICADOR PARA AGUA LIBELL ACQUAFLEX NS: 1552224 | 2024-06-18 | BOM | 033471 | UORG : 033471 - SETOR DE APOIO TERAPEUTICO 2
33292420 | 0000496944 | 12.311.03.01 | APARELHOS E UTENSILIOS DOMESTICOS | FILTRO PURIFICADOR PARA AGUA LIBELL ACQUAFLEX NS: 1552225 | 2024-06-18 | BOM | 033471 | UORG : 033471 - SETOR DE APOIO TERAPEUTICO 2
33292421 | 0000496945 | 12.311.03.01 | APARELHOS E UTENSILIOS DOMESTICOS | FILTRO PURIFICADOR PARA AGUA LIBELL ACQUAFLEX NS: 1552226 | 2024-06-26 | BOM | 033470 | UORG : 033470 - UNIDADE DE INFRAESTRUTURA E LOGISTICA DO HVFA
33292422 | 0000496946 | 12.311.03.01 | APARELHOS E UTENSILIOS DOMESTICOS | FILTRO PURIFICADOR PARA AGUA LIBELL ACQUAFLEX NS: 1552227 | 2024-06-26 | BOM | 033506 | UORG : 033506 - UNIDADE DE HEMATOLOGIA E ONCOLOGIA
33292423 | 0000496947 | 12.311.03.01 | APARELHOS E UTENSILIOS DOMESTICOS | FILTRO PURIFICADOR PARA AGUA LIBELL ACQUAFLEX NS: 1552228 | 2024-06-26 | BOM | 033506 | UORG : 033506 - UNIDADE DE HEMATOLOGIA E ONCOLOGIA
33292424 | 0000496948 | 12.311.03.01 | APARELHOS E UTENSILIOS DOMESTICOS | FILTRO PURIFICADOR PARA AGUA LIBELL ACQUAFLEX NS: 1552214 | 2024-06-25 | BOM | 033482 | UORG : 033482 - UNIDADE DE BLOCO CIRURGICO
33292425 | 0000496949 | 12.311.03.01 | APARELHOS E UTENSILIOS DOMESTICOS | FILTRO PURIFICADOR PARA AGUA LIBELL ACQUAFLEX NS: 1552216 | 2024-06-18 | BOM | 033470 | UORG : 033470 - UNIDADE DE INFRAESTRUTURA E LOGISTICA DO HVFA
33292427 | 0000496952 | 12.311.03.01 | APARELHOS E UTENSILIOS DOMESTICOS | FILTRO PURIFICADOR PARA AGUA LIBELL ACQUAFLEX NS: 1552232 | 2024-06-17 | BOM | 033452 | UORG : 033452 - DIVISAO DE GESTAO DE PESSOAS
33292437 | 0000497022 | 12.311.03.01 | APARELHOS E UTENSILIOS DOMESTICOS | FILTRO PURIFICADOR PARA AGUA LIBELL ACQUAFLEX NS: 1552217 | 2024-06-18 | BOM | 033470 | UORG : 033470 - UNIDADE DE INFRAESTRUTURA E LOGISTICA DO HVFA
33292438 | 0000497024 | 12.311.03.01 | APARELHOS E UTENSILIOS DOMESTICOS | FILTRO PURIFICADOR PARA AGUA LIBELL ACQUAFLEX NS: 1552215 | 2024-06-25 | BOM | 033488 | UORG : 033488 - UNIDADE DE AMBULATORIO
33292455 | 0000497270 | 12.311.03.01 | APARELHOS E UTENSILIOS DOMESTICOS | FREEZER VERTICAL. CONSUL MOD: CVU18 NS: 142527 | 2024-06-26 | BOM | 033469 | UORG : 033469 - UNIDADE DE CUIDADO NEONATAL
33292456 | 0000497271 | 12.311.03.01 | APARELHOS E UTENSILIOS DOMESTICOS | FREEZER VERTICAL. CONSUL MOD: CVU18 NS: 142528 | 2024-06-26 | BOM | 033469 | UORG : 033469 - UNIDADE DE CUIDADO NEONATAL
33293032 | 0000500617 | 12.311.03.01 | APARELHOS E UTENSILIOS DOMESTICOS | FOGAO A GAS INDUSTRIAL COM 6 BOCAS COM FORNO ECHAPA 6 BOCAS BREY | 2024-06-21 | BOM | 033485 | UORG : 033485 - UNIDADE DE PRODUCAO E DISTRIBUICAO DE REFEICAO
33293800 | 0000512611 | 12.311.03.01 | APARELHOS E UTENSILIOS DOMESTICOS | FREEZER VERTICAL DE ULTRA BAIXA ULTRAFREEZER VERTICAL 374 LTS COLDLAB NS: 1677.12.20 | 2024-06-18 | BOM | 033529 | UORG : 033529 - SETOR DE GESTAO DA PESQUISA E INOVACAO TECNOLOGICA
33293801 | 0000512613 | 12.311.03.01 | APARELHOS E UTENSILIOS DOMESTICOS | REFRIGERADOR ELETRICA FROST FREE - 386 L CONSUL MOD: CRM43NB NS: JL0371902 | 2024-06-26 | BOM | 033484 | UORG : 033484 - UNIDADE MULTIPROFISSIONAL
33293802 | 0000512616 | 12.311.03.01 | APARELHOS E UTENSILIOS DOMESTICOS | REFRIGERADOR ELETRICA FROST FREE - 386 L CONSUL MOD: CRM43NB NS: JL0371904 | 2024-06-26 | BOM | 033506 | UORG : 033506 - UNIDADE DE HEMATOLOGIA E ONCOLOGIA
33293803 | 0000512617 | 12.311.03.01 | APARELHOS E UTENSILIOS DOMESTICOS | REFRIGERADOR ELETRICA FROST FREE - 386 L CONSUL MOD: CRM43NB NS: JL0371907 | 2024-06-18 | BOM | 033512 | UORG : 033512 - SETOR DE FARMACIA HOSPITALAR
33293804 | 0000512618 | 12.311.03.01 | APARELHOS E UTENSILIOS DOMESTICOS | FREEZER VERTICAL FROST FREE FROST FREE- 386 L CONSUL MOD: CRM43NB NS: JL0371888 | 2024-06-26 | RECUPERÁVEL | 033480 | UORG : 033480 - UNIDADE DE ANALISES CLINICAS ANATOMIA PATOLOGICA
33293805 | 0000512619 | 12.311.03.01 | APARELHOS E UTENSILIOS DOMESTICOS | REFRIGERADOR ELETRICA FROST FREE - 386 L CONSUL MOD: CRM43NB NS: JL0371891 | 2024-06-26 | BOM | 033486 | UORG : 033486 - UNIDADE DE PROCESSAMENTO DE MATERIAIS ESTERILIZADO
33294058 | 0000519393 | 12.311.03.01 | APARELHOS E UTENSILIOS DOMESTICOS | REFRIGERADOR ELETRICA VERTICAL, USO EM COPA | 2024-06-25 | BOM | 033482 | UORG : 033482 - UNIDADE DE BLOCO CIRURGICO
33294142 | 0000532548 | 12.311.03.01 | APARELHOS E UTENSILIOS DOMESTICOS | FORNO MICROONDAS FORNO MICROONDAS FORNO | 2024-06-26 | BOM | 033478 | UORG : 033478 - UNIDADE DE DIAGNOSTICO POR IMAGEM
33294143 | 0000532549 | 12.311.03.01 | APARELHOS E UTENSILIOS DOMESTICOS | FORNO MICROONDAS FORNO MICROONDAS FORNO | 2024-06-26 | BOM | 033469 | UORG : 033469 - UNIDADE DE CUIDADO NEONATAL
33294144 | 0000532550 | 12.311.03.01 | APARELHOS E UTENSILIOS DOMESTICOS | FORNO MICROONDAS FORNO MICROONDAS FORNO | 2024-06-26 | BOM | 033462 | UORG : 033462 - SETOR DE INFRAESTRUTURA FISICA
33294148 | 0000532554 | 12.311.03.01 | APARELHOS E UTENSILIOS DOMESTICOS | REFRIGERADOR ELETRICA REFRIGERADOR | 2024-06-25 | BOM | 033488 | UORG : 033488 - UNIDADE DE AMBULATORIO
33294149 | 0000532555 | 12.311.03.01 | APARELHOS E UTENSILIOS DOMESTICOS | REFRIGERADOR ELETRICA REFRIGERADOR | 2024-06-27 | BOM | 033491 | UORG : 033491 - UNIDADE DE BANCO DE SANGUE
33294236 | 0000044822 | 12.311.03.01 | APARELHOS E UTENSILIOS DOMESTICOS | AQUECEDOR CLIMATIZADOR ELETRICO MARCA CLIMATERM | 2024-06-17 | BOM | 033484 | UORG : 033484 - UNIDADE MULTIPROFISSIONAL
33294248 | 0000055891 | 12.311.03.01 | APARELHOS E UTENSILIOS DOMESTICOS | CAFETEIRA ELETRICA CAFETEIRA ELETRICA (5234) | 2024-06-24 | BOM | 033504 | UORG : 033504 - UNIDADE DA CRIANCA E DO ADOLESCENTE
33294271 | 0000085252 | 12.311.03.01 | APARELHOS E UTENSILIOS DOMESTICOS | FREEZER VERTICAL. 274 LITROS, MOD. VU28AD, BRANCO, 110 V. MARCA CONSUL SERIE H5018945 | 2024-06-26 | BOM | 033503 | UORG : 033503 - UNIDADE DE SISTEMA NERVOSO
33294923 | 0000103452 | 12.311.03.01 | APARELHOS E UTENSILIOS DOMESTICOS | PRATELEIRA EM AÇO PRATELEIRA DE ACO C/ 5 DIV. COR CINZA | 2024-06-18 | BOM | 033462 | UORG : 033462 - SETOR DE INFRAESTRUTURA FISICA
33294924 | 0000104422 | 12.311.03.01 | APARELHOS E UTENSILIOS DOMESTICOS | PRATELEIRA EM AÇO PRATELEIRA DE ACO C/ 6 DIV.COR CINZA | 2024-06-18 | BOM | 033462 | UORG : 033462 - SETOR DE INFRAESTRUTURA FISICA
33294984 | 0000115204 | 12.311.03.01 | APARELHOS E UTENSILIOS DOMESTICOS | PRATELEIRA EM AÇO PRATELEIRA DE ACO PEQ. | 2024-06-18 | BOM | 033462 | UORG : 033462 - SETOR DE INFRAESTRUTURA FISICA
33295000 | 0000116438 | 12.311.03.01 | APARELHOS E UTENSILIOS DOMESTICOS | REFRIGERADOR ELETRICA COR BEGE MARCA CONTINENTAL | 2024-06-26 | BOM | 033495 | UORG : 033495 - UNIDADE DE CLINICA MEDICA
33295008 | 0000116860 | 12.311.03.01 | APARELHOS E UTENSILIOS DOMESTICOS | REFRIGERADOR ELETRICA 280 LITROS MARCA CONSUL | 2024-06-18 | BOM | 033518 | UORG : 033518 - UNIDADE DE PROCESSAMENTO DE INFORMACAO ASSISTENCIA
33295027 | 0000119168 | 12.311.03.01 | APARELHOS E UTENSILIOS DOMESTICOS | REFRIGERADOR ELETRICA R.250, COR BRANCO ANDINO, 110V, MARCA ELETROLUX | 2024-06-26 | BOM | 033495 | UORG : 033495 - UNIDADE DE CLINICA MEDICA
33295029 | 0000119188 | 12.311.03.01 | APARELHOS E UTENSILIOS DOMESTICOS | REFRIGERADOR FRIGOBAR MARCA ELETROLUX, MODELO R135 | 2024-06-14 | BOM | 033539 | UORG : 033539 - SETOR DE TECNO DA INFORMACAO E SAUDE DIGITAL
33295216 | 0000126346 | 12.311.03.01 | APARELHOS E UTENSILIOS DOMESTICOS | REFRIGERADOR ELETRICA COR CARAMELO MARCA CONSUL | 2024-06-26 | BOM | 033502 | UORG : 033502 - UNIDADE DE OBSTETRICIA
33295282 | 0000129486 | 12.311.03.01 | APARELHOS E UTENSILIOS DOMESTICOS | FREEZER VERTICAL. VERTICAL, 80 GRAUS CELSIUS NEGATIVO MARCA INDREL, MODELO IULT 335D | 2024-06-26 | BOM | 033480 | UORG : 033480 - UNIDADE DE ANALISES CLINICAS ANATOMIA PATOLOGICA
33295284 | 0000129510 | 12.311.03.01 | APARELHOS E UTENSILIOS DOMESTICOS | REFRIGERADOR ELETRICA MARCA ELETROLUX, MODELO R-280 | 2024-06-26 | BOM | 033480 | UORG : 033480 - UNIDADE DE ANALISES CLINICAS ANATOMIA PATOLOGICA
33295304 | 0000132102 | 12.311.03.01 | APARELHOS E UTENSILIOS DOMESTICOS | FREEZER VERTICAL. CAPACIDADE DE 368 LITROS, PAINEL MICROPROCESSADO 2 SONDAS DE TEMPERATURAS E SISTEMA DE SEGURA | 2024-06-25 | BOM | 033491 | UORG : 033491 - UNIDADE DE BANCO DE SANGUE
33295305 | 0000132103 | 12.311.03.01 | APARELHOS E UTENSILIOS DOMESTICOS | FREEZER VERTICAL. CAPACIDADE DE 368 LITROS, PAINEL MICROPROCESSADO 2 SONDAS DE TEMPERATURAS E SISTEMA DE SEGURA | 2024-06-25 | BOM | 033491 | UORG : 033491 - UNIDADE DE BANCO DE SANGUE
33295306 | 0000132104 | 12.311.03.01 | APARELHOS E UTENSILIOS DOMESTICOS | FREEZER HORIZONTAL 360 LITROS, PAINEL MICROPROCESSADO CONTR DE TEMP ULTRA TEMP, SIST DE SEGURANCA E BACK UP DE | 2024-06-25 | BOM | 033491 | UORG : 033491 - UNIDADE DE BANCO DE SANGUE
33295307 | 0000132105 | 12.311.03.01 | APARELHOS E UTENSILIOS DOMESTICOS | FREEZER HORIZONTAL 360 LITROS, PAINEL MICROPROCESSADO CONTR DE TEMP ULTRA TEMP, SISTEMAS DE SEGURANCA E BACK UP | 2024-06-25 | BOM | 033491 | UORG : 033491 - UNIDADE DE BANCO DE SANGUE
33295314 | 0000132680 | 12.311.03.01 | APARELHOS E UTENSILIOS DOMESTICOS | REFRIGERADOR ELETRICA MARCA CONSUL, MODELO PRATICE | 2024-06-26 | BOM | 033479 | UORG : 033479 - UNIDADE DE DIAGNOSTICOS ESPECIALIZADOS
33295361 | 0000135707 | 12.311.03.01 | APARELHOS E UTENSILIOS DOMESTICOS | FREEZER VERTICAL FROST FREE CAPACIDADE 210 LITROS, COR BEGE, DEGELO FROST FREE VERTICAL. MARCA ELETROLUX MOD F | 2024-06-26 | BOM | 033480 | UORG : 033480 - UNIDADE DE ANALISES CLINICAS ANATOMIA PATOLOGICA
33295367 | 0000138680 | 12.311.03.01 | APARELHOS E UTENSILIOS DOMESTICOS | FREEZER VERTICAL FROST FREE MARCA ELETROLUX FE22 | 2024-06-26 | BOM | 033480 | UORG : 033480 - UNIDADE DE ANALISES CLINICAS ANATOMIA PATOLOGICA
33295389 | 0000143185 | 12.311.03.01 | APARELHOS E UTENSILIOS DOMESTICOS | REFRIGERADOR ELETRICA VERTICAL, PORTA DE VIDRO, CAPACIDADE 414 LITROS MARCA SPRINGER CARRIER | 2024-06-21 | BOM | 033457 | UORG : 033457 - UNIDADE DE ALMOXARIFADO E CONTROLE DE ESTOQUE
33295390 | 0000143186 | 12.311.03.01 | APARELHOS E UTENSILIOS DOMESTICOS | REFRIGERADOR ELETRICA VERTICAL, PORTA DE VIDRO, CAPACIDADE 414 LITROS MARCA SPRINGER CARRIER | 2024-06-21 | BOM | 033469 | UORG : 033469 - UNIDADE DE CUIDADO NEONATAL
33295606 | 0000151933 | 12.311.03.01 | APARELHOS E UTENSILIOS DOMESTICOS | REFRIGERADOR ELETRICA EM INOX COM 4 PORTASJABUR IND. REFRIGERACAO LTDA | 2024-06-25 | BOM | 033491 | UORG : 033491 - UNIDADE DE BANCO DE SANGUE
33295629 | 0000156756 | 12.311.03.01 | APARELHOS E UTENSILIOS DOMESTICOS | REFRIGERADOR ELETRICA REFRIGERADOR CONSUL MARCA CONSUL | 2024-06-26 | RECUPERÁVEL | 033480 | UORG : 033480 - UNIDADE DE ANALISES CLINICAS ANATOMIA PATOLOGICA
33295630 | 0000156759 | 12.311.03.01 | APARELHOS E UTENSILIOS DOMESTICOS | REFRIGERADOR ELETRICA CAPACIDADE 202 L, 110 V, COM BRANCA MARCA CONSUL | 2024-06-26 | RECUPERÁVEL | 033480 | UORG : 033480 - UNIDADE DE ANALISES CLINICAS ANATOMIA PATOLOGICA
33295631 | 0000156760 | 12.311.03.01 | APARELHOS E UTENSILIOS DOMESTICOS | REFRIGERADOR ELETRICA CAPACIDADE 202 L, 110 V,COM BRANCAMARCA CONSUL | 2024-06-18 | BOM | 033462 | UORG : 033462 - SETOR DE INFRAESTRUTURA FISICA
33295632 | 0000156761 | 12.311.03.01 | APARELHOS E UTENSILIOS DOMESTICOS | REFRIGERADOR ELETRICA CAPACIDADE 202 L, 110 V, COM BRANCA MARCA CONSUL | 2024-06-26 | RECUPERÁVEL | 033480 | UORG : 033480 - UNIDADE DE ANALISES CLINICAS ANATOMIA PATOLOGICA
33295633 | 0000156762 | 12.311.03.01 | APARELHOS E UTENSILIOS DOMESTICOS | REFRIGERADOR ELETRICA CAPACIDADE 202 L, 110 V, COM BRANCA MARCA CONSUL | 2024-06-26 | RECUPERÁVEL | 033480 | UORG : 033480 - UNIDADE DE ANALISES CLINICAS ANATOMIA PATOLOGICA
33295634 | 0000156763 | 12.311.03.01 | APARELHOS E UTENSILIOS DOMESTICOS | REFRIGERADOR ELETRICA CAPACIDADE 202 L, 110 V, COM BRANCAMARCA CONSUL | 2024-06-26 | RECUPERÁVEL | 033480 | UORG : 033480 - UNIDADE DE ANALISES CLINICAS ANATOMIA PATOLOGICA
33295635 | 0000156764 | 12.311.03.01 | APARELHOS E UTENSILIOS DOMESTICOS | REFRIGERADOR ELETRICA CAPACIDADE 202 L, 110 V,COM BRANCA MARCA CONSUL | 2024-06-26 | BOM | 033480 | UORG : 033480 - UNIDADE DE ANALISES CLINICAS ANATOMIA PATOLOGICA
33295640 | 0000156993 | 12.311.03.01 | APARELHOS E UTENSILIOS DOMESTICOS | REFRIGERADOR FRIGOBAR MARCA PROSDOCIMO, 130 LITROS COR BRANCA | 2024-06-24 | BOM | 033504 | UORG : 033504 - UNIDADE DA CRIANCA E DO ADOLESCENTE
33295726 | 0000161171 | 12.311.03.01 | APARELHOS E UTENSILIOS DOMESTICOS | REFRIGERADOR FRIGOBAR MARCA CONSUL | 2024-06-26 | BOM | 033528 | UORG : 033528 - UNIDADE DE GESTAO DA POS GRADUACAO
33295727 | 0000161173 | 12.311.03.01 | APARELHOS E UTENSILIOS DOMESTICOS | REFRIGERADOR FRIGOBAR MARCA CONSUL | 2024-06-26 | BOM | 033495 | UORG : 033495 - UNIDADE DE CLINICA MEDICA
33295743 | 0000162421 | 12.311.03.01 | APARELHOS E UTENSILIOS DOMESTICOS | BEBEDOURO BEBEDOURO TIPO PRESSAO, 2 SAIDAS AGUA GELADA MARCA LIBELL | 2024-06-26 | BOM | 033483 | UORG : 033483 - UNIDADE DE TERAPIA INTENSIVA ADULTO
33295760 | 0000164068 | 12.311.03.01 | APARELHOS E UTENSILIOS DOMESTICOS | REFRIGERADOR FRIGOBAR MARCA CONSUL SERIE JM5461350 | 2024-06-25 | BOM | 033491 | UORG : 033491 - UNIDADE DE BANCO DE SANGUE
33295860 | 0000172183 | 12.311.03.01 | APARELHOS E UTENSILIOS DOMESTICOS | REFRIGERADOR ELETRICA 02 PORTAS, 291L, 110V BR MARCA ELECTROLUX, MODELO DC33 | 2024-06-26 | BOM | 033503 | UORG : 033503 - UNIDADE DE SISTEMA NERVOSO
33295861 | 0000172185 | 12.311.03.01 | APARELHOS E UTENSILIOS DOMESTICOS | REFRIGERADOR ELETRICA 01 PORTA, 240L, 110VMARCA ELECTROLUX, MODELO RE-26 | 2024-06-26 | BOM | 033503 | UORG : 033503 - UNIDADE DE SISTEMA NERVOSO
33295872 | 0000177256 | 12.311.03.01 | APARELHOS E UTENSILIOS DOMESTICOS | REFRIGERADOR ELETRICA ELECTROLUX, RDE38 BR 110, 1 PORTA 343L | 2024-06-26 | BOM | 033480 | UORG : 033480 - UNIDADE DE ANALISES CLINICAS ANATOMIA PATOLOGICA
33295883 | 0000178052 | 12.311.03.01 | APARELHOS E UTENSILIOS DOMESTICOS | PRATELEIRA EM AÇO DE ACO INOX | 2024-06-18 | BOM | 033471 | UORG : 033471 - SETOR DE APOIO TERAPEUTICO 2
33295884 | 0000178053 | 12.311.03.01 | APARELHOS E UTENSILIOS DOMESTICOS | PRATELEIRA EM AÇO DE ACO INOX | 2024-06-18 | BOM | 033471 | UORG : 033471 - SETOR DE APOIO TERAPEUTICO 2
33295885 | 0000178056 | 12.311.03.01 | APARELHOS E UTENSILIOS DOMESTICOS | PRATELEIRA EM AÇO DE ACO INOX | 2024-06-18 | BOM | 033471 | UORG : 033471 - SETOR DE APOIO TERAPEUTICO 2
33295886 | 0000178057 | 12.311.03.01 | APARELHOS E UTENSILIOS DOMESTICOS | PRATELEIRA EM AÇO DE ACO INOX | 2024-06-18 | BOM | 033471 | UORG : 033471 - SETOR DE APOIO TERAPEUTICO 2
33295887 | 0000178058 | 12.311.03.01 | APARELHOS E UTENSILIOS DOMESTICOS | PRATELEIRA EM AÇO DE ACO INOX | 2024-06-18 | BOM | 033471 | UORG : 033471 - SETOR DE APOIO TERAPEUTICO 2
33295888 | 0000178061 | 12.311.03.01 | APARELHOS E UTENSILIOS DOMESTICOS | PRATELEIRA EM AÇO DE ACO INOX | 2024-06-18 | BOM | 033471 | UORG : 033471 - SETOR DE APOIO TERAPEUTICO 2
33295889 | 0000178063 | 12.311.03.01 | APARELHOS E UTENSILIOS DOMESTICOS | PRATELEIRA EM AÇO DE ACO INOX | 2024-06-18 | BOM | 033471 | UORG : 033471 - SETOR DE APOIO TERAPEUTICO 2
33295896 | 0000180078 | 12.311.03.01 | APARELHOS E UTENSILIOS DOMESTICOS | REFRIGERADOR ELETRICA VERTICAL | 2024-06-25 | BOM | 033465 | UORG : 033465 - UNIDADE DE SAUDE MENTAL
33295934 | 0000198816 | 12.311.03.01 | APARELHOS E UTENSILIOS DOMESTICOS | FORNO MICROONDAS FORNO MICROONDAS MICROONDAS DAKO BR | 2024-06-25 | BOM | 033465 | UORG : 033465 - UNIDADE DE SAUDE MENTAL
33295958 | 0000221948 | 12.311.03.01 | APARELHOS E UTENSILIOS DOMESTICOS | REFRIGERADOR FRIGOBAR FRIGOBAR | 2024-06-24 | BOM | 033504 | UORG : 033504 - UNIDADE DA CRIANCA E DO ADOLESCENTE
33295962 | 0000221965 | 12.311.03.01 | APARELHOS E UTENSILIOS DOMESTICOS | FREEZER VERTICAL. 1 PORTA,231 L,MOD.CVUU26C,MARCA CONSUL | 2024-06-26 | BOM | 033480 | UORG : 033480 - UNIDADE DE ANALISES CLINICAS ANATOMIA PATOLOGICA
33295966 | 0000221976 | 12.311.03.01 | APARELHOS E UTENSILIOS DOMESTICOS | REFRIGERADOR ELETRICA DUPLEX C/CAPAC.417 L,MARCA BRASTEMP,BRANCA | 2024-06-26 | BOM | 033480 | UORG : 033480 - UNIDADE DE ANALISES CLINICAS ANATOMIA PATOLOGICA
33296096 | 0000236062 | 12.311.03.01 | APARELHOS E UTENSILIOS DOMESTICOS | BEBEDOURO BEBEDOURO MARCA ESMALTEC/AVON-UNIDADE DA MAMA 2040 | 2024-06-26 | BOM | 033478 | UORG : 033478 - UNIDADE DE DIAGNOSTICO POR IMAGEM
33296229 | 0000256029 | 12.311.03.01 | APARELHOS E UTENSILIOS DOMESTICOS | FREEZER VERTICAL. CONSUL | 2024-06-26 | BOM | 033480 | UORG : 033480 - UNIDADE DE ANALISES CLINICAS ANATOMIA PATOLOGICA
33296240 | 0000256051 | 12.311.03.01 | APARELHOS E UTENSILIOS DOMESTICOS | REFRIGERADOR ELETRICA CONSUL | 2024-06-26 | BOM | 033480 | UORG : 033480 - UNIDADE DE ANALISES CLINICAS ANATOMIA PATOLOGICA
33296287 | 0000269526 | 12.311.03.01 | APARELHOS E UTENSILIOS DOMESTICOS | REFRIGERADOR FRIGOBAR CONSUL, CAPAC.: 120 L, 110 V, COR BRANCA, C/ 01 (UMA) PORTA | 2024-06-26 | BOM | 033480 | UORG : 033480 - UNIDADE DE ANALISES CLINICAS ANATOMIA PATOLOGICA
33296288 | 0000269527 | 12.311.03.01 | APARELHOS E UTENSILIOS DOMESTICOS | REFRIGERADOR FRIGOBAR CONSUL, CAPAC.: 120 L, 110 V, COR BRANCA, C/ 01 (UMA) PORTA | 2024-06-26 | BOM | 033506 | UORG : 033506 - UNIDADE DE HEMATOLOGIA E ONCOLOGIA
33296305 | 0000270015 | 12.311.03.01 | APARELHOS E UTENSILIOS DOMESTICOS | FILTRO PURIFICADOR PARA AGUA ACQUA FLEX, LIBELL | 2024-06-18 | BOM | 033519 | UORG : 033519 - UNIDADE DE REGULACAO INTERNA
33296306 | 0000270019 | 12.311.03.01 | APARELHOS E UTENSILIOS DOMESTICOS | FILTRO PURIFICADOR PARA AGUA ACQUA FLEX, LIBELL | 2024-06-25 | BOM | 033488 | UORG : 033488 - UNIDADE DE AMBULATORIO
33296307 | 0000270021 | 12.311.03.01 | APARELHOS E UTENSILIOS DOMESTICOS | FILTRO PURIFICADOR PARA AGUA ACQUA FLEX, LIBELL | 2024-06-18 | BOM | 033523 | UORG : 033523 - UNIDADE DE VIGILANCIA EM SAUDE
33296323 | 0000275359 | 12.311.03.01 | APARELHOS E UTENSILIOS DOMESTICOS | FORNO MICROONDAS FORNO MICROONDAS 35L BR, NN-ST669 FAMILY, PANASONIC | 2024-06-26 | BOM | 033480 | UORG : 033480 - UNIDADE DE ANALISES CLINICAS ANATOMIA PATOLOGICA
33296324 | 0000275360 | 12.311.03.01 | APARELHOS E UTENSILIOS DOMESTICOS | REFRIGERADOR FRIGOBAR BR114,COR BRANCA RE80 ELETROLUX | 2024-06-26 | BOM | 033506 | UORG : 033506 - UNIDADE DE HEMATOLOGIA E ONCOLOGIA
33296331 | 0000278223 | 12.311.03.01 | APARELHOS E UTENSILIOS DOMESTICOS | FILTRO PURIFICADOR PARA AGUA IBBL | 2024-06-25 | BOM | 033488 | UORG : 033488 - UNIDADE DE AMBULATORIO
33296333 | 0000279028 | 12.311.03.01 | APARELHOS E UTENSILIOS DOMESTICOS | FOGAO A GAS A GAS COM 2 QUEIMADORES | 2024-06-24 | BOM | 033504 | UORG : 033504 - UNIDADE DA CRIANCA E DO ADOLESCENTE
33296354 | 0000281373 | 12.311.03.01 | APARELHOS E UTENSILIOS DOMESTICOS | REFRIGERADOR FRIGOBAR 122L, 127V ELETROLUX | 2024-06-24 | BOM | 033504 | UORG : 033504 - UNIDADE DA CRIANCA E DO ADOLESCENTE
33296355 | 0000281374 | 12.311.03.01 | APARELHOS E UTENSILIOS DOMESTICOS | REFRIGERADOR FRIGOBAR 122L, 127V ELETROLUX | 2024-06-24 | BOM | 033504 | UORG : 033504 - UNIDADE DA CRIANCA E DO ADOLESCENTE
33296500 | 0000288667 | 12.311.03.01 | APARELHOS E UTENSILIOS DOMESTICOS | REFRIGERADOR ELETRICA 2P 357 LITROS, FREE 110 BR CONVENIO FUNPAR /SETI- CELULA TRONCO | 2024-06-26 | RECUPERÁVEL | 033480 | UORG : 033480 - UNIDADE DE ANALISES CLINICAS ANATOMIA PATOLOGICA
33296501 | 0000288668 | 12.311.03.01 | APARELHOS E UTENSILIOS DOMESTICOS | FREEZER VERTICAL FROST FREE VERTICAL1P90 LITROS, 110V BR | 2024-06-26 | RECUPERÁVEL | 033480 | UORG : 033480 - UNIDADE DE ANALISES CLINICAS ANATOMIA PATOLOGICA
33296530 | 0000297657 | 12.311.03.01 | APARELHOS E UTENSILIOS DOMESTICOS | FILTRO PURIFICADOR PARA AGUA ACQUA LIBELL | 2024-06-24 | BOM | 033504 | UORG : 033504 - UNIDADE DA CRIANCA E DO ADOLESCENTE
33296586 | 0000298396 | 12.311.03.01 | APARELHOS E UTENSILIOS DOMESTICOS | REFRIGERADOR ELETRICA VERTICAL, USO EM COPA | 2024-06-26 | BOM | 033495 | UORG : 033495 - UNIDADE DE CLINICA MEDICA
33296641 | 0000299262 | 12.311.03.01 | APARELHOS E UTENSILIOS DOMESTICOS | FREEZER VERTICAL FROST FREE VERTICAL 127 V BR,FE-26, ELETROLUX | 2024-06-26 | BOM | 033480 | UORG : 033480 - UNIDADE DE ANALISES CLINICAS ANATOMIA PATOLOGICA
33296733 | 0000318647 | 12.311.03.01 | APARELHOS E UTENSILIOS DOMESTICOS | REFRIGERADOR FRIGOBAR PROSDOCIMO | 2024-06-18 | BOM | 033532 | UORG : 033532 - UNIDADE DE E-SAUDE
33296734 | 0000318648 | 12.311.03.01 | APARELHOS E UTENSILIOS DOMESTICOS | REFRIGERADOR ELETRICA MOD. R.280MARCA ELECTROLUX - SERIE: 342328 | 2024-06-26 | BOM | 033480 | UORG : 033480 - UNIDADE DE ANALISES CLINICAS ANATOMIA PATOLOGICA
33296829 | 0000320207 | 12.311.03.01 | APARELHOS E UTENSILIOS DOMESTICOS | REFRIGERADOR ELETRICA CAPAC. 310 LITROS, MOD. R-31, COR BRANCA, 110 V.MARCA PROSDOCIMO SERIE KN038819 | 2024-06-26 | BOM | 033480 | UORG : 033480 - UNIDADE DE ANALISES CLINICAS ANATOMIA PATOLOGICA
33296841 | 0000320263 | 12.311.03.01 | APARELHOS E UTENSILIOS DOMESTICOS | REFRIGERADOR ELETRICA CAPAC. 310 LITROS, MOD. R-31, COR BRANCA, 110 V.MARCA PROSDOCIMO SERIE KN038826 | 2024-06-26 | BOM | 033480 | UORG : 033480 - UNIDADE DE ANALISES CLINICAS ANATOMIA PATOLOGICA
33296854 | 0000320529 | 12.311.03.01 | APARELHOS E UTENSILIOS DOMESTICOS | FORNO MICROONDAS FORNO MICROONDAS DE MESA | 2024-06-26 | BOM | 033480 | UORG : 033480 - UNIDADE DE ANALISES CLINICAS ANATOMIA PATOLOGICA
33296856 | 0000320534 | 12.311.03.01 | APARELHOS E UTENSILIOS DOMESTICOS | REFRIGERADOR ELETRICA MARCA CONSUL | 2024-06-26 | BOM | 033480 | UORG : 033480 - UNIDADE DE ANALISES CLINICAS ANATOMIA PATOLOGICA
33296965 | 0000321251 | 12.311.03.01 | APARELHOS E UTENSILIOS DOMESTICOS | REFRIGERADOR ELETRICA 150 LITROS, MARCA , 110 VOLTS | 2024-06-18 | BOM | 033462 | UORG : 033462 - SETOR DE INFRAESTRUTURA FISICA
33296968 | 0000321284 | 12.311.03.01 | APARELHOS E UTENSILIOS DOMESTICOS | AQUECEDOR CLIMATIZADOR ELETRICO EPOSITO DE AGUA 1500WMARCA CLIMATERM | 2024-06-26 | BOM | 033502 | UORG : 033502 - UNIDADE DE OBSTETRICIA
33296984 | 0000321371 | 12.311.03.01 | APARELHOS E UTENSILIOS DOMESTICOS | REFRIGERADOR ELETRICA MARCA CONSUL, MODELO PRATICE 240 | 2024-06-26 | BOM | 033506 | UORG : 033506 - UNIDADE DE HEMATOLOGIA E ONCOLOGIA
33296989 | 0000321385 | 12.311.03.01 | APARELHOS E UTENSILIOS DOMESTICOS | REFRIGERADOR FRIGOBAR MARCA INDREL | 2024-06-25 | BOM | 033491 | UORG : 033491 - UNIDADE DE BANCO DE SANGUE
33297126 | 0000323797 | 12.311.03.01 | APARELHOS E UTENSILIOS DOMESTICOS | REFRIGERADOR ELETRICA 150 LITROS, MARCA BRAST EMP, 110 VOLTS | 2024-06-24 | BOM | 033504 | UORG : 033504 - UNIDADE DA CRIANCA E DO ADOLESCENTE
33297200 | 0000324646 | 12.311.03.01 | APARELHOS E UTENSILIOS DOMESTICOS | REFRIGERADOR ELETRICA COM VISOR TIPO EXPOSITOR, SEM CONGELADOR,CAPACIDADE DE 300L CONTROLE DE TEMPERATURA DE 2 | 2024-06-24 | BOM | 033504 | UORG : 033504 - UNIDADE DA CRIANCA E DO ADOLESCENTE
33297309 | 0000325189 | 12.311.03.01 | APARELHOS E UTENSILIOS DOMESTICOS | REFRIGERADOR ELETRICA R 310, COR BRANCA MARCA: ELECTROLUX | 2024-06-24 | BOM | 033504 | UORG : 033504 - UNIDADE DA CRIANCA E DO ADOLESCENTE
33297319 | 0000325205 | 12.311.03.01 | APARELHOS E UTENSILIOS DOMESTICOS | FREEZER VERTICAL. CONGELADOR VERTICAL | 2024-06-18 | BOM | 033462 | UORG : 033462 - SETOR DE INFRAESTRUTURA FISICA
33297337 | 0000325241 | 12.311.03.01 | APARELHOS E UTENSILIOS DOMESTICOS | DESUMIDIFICADOR ELÉTRICO, PORTATIL NILKO | 2024-06-24 | BOM | 033504 | UORG : 033504 - UNIDADE DA CRIANCA E DO ADOLESCENTE
33297359 | 0000325279 | 12.311.03.01 | APARELHOS E UTENSILIOS DOMESTICOS | DESUMIDIFICADOR ELÉTRICO, PORTATIL NILKO | 2024-06-24 | BOM | 033504 | UORG : 033504 - UNIDADE DA CRIANCA E DO ADOLESCENTE
33297430 | 0000325396 | 12.311.03.01 | APARELHOS E UTENSILIOS DOMESTICOS | FREEZER VERTICAL. F21 SMILE, MOD. 04210FBA1, COR BRANCA, 110 V. MARCA PROSDOCIMO SERIE 193028 | 2024-06-25 | BOM | 033491 | UORG : 033491 - UNIDADE DE BANCO DE SANGUE
33297541 | 0000327338 | 12.311.03.01 | APARELHOS E UTENSILIOS DOMESTICOS | SANDUICHEIRA ELETRICA USO DOMESTICA COM ACABAMENTO EM ACO INOX MUNDIAL EASY | 2024-06-25 | BOM | 033497 | UORG : 033497 - UNIDADE DE CARDIOLOGIA E CIRURGIA CARDIOVASCULAR E
33297547 | 0000327400 | 12.311.03.01 | APARELHOS E UTENSILIOS DOMESTICOS | FREEZER VERTICAL INDUSTRIAL 260 LITROS, COR BRANCA, MARCA CONSUL | 2024-06-26 | BOM | 033484 | UORG : 033484 - UNIDADE MULTIPROFISSIONAL
33297548 | 0000327428 | 12.311.03.01 | APARELHOS E UTENSILIOS DOMESTICOS | BEBEDOURO BEBEDOURO MARCA ADVANCEDDOACAO DAJOHNSON E JOHNSON | 2024-06-18 | BOM | 033457 | UORG : 033457 - UNIDADE DE ALMOXARIFADO E CONTROLE DE ESTOQUE
33297592 | 0000327730 | 12.311.03.01 | APARELHOS E UTENSILIOS DOMESTICOS | REFRIGERADOR ELETRICA MARCA ELETROLUX 276 LITROS TERMO DE CESSAO 2005014 SECRET SAUDE PR, PLAQUETA 34 | 2024-06-26 | RECUPERÁVEL | 033480 | UORG : 033480 - UNIDADE DE ANALISES CLINICAS ANATOMIA PATOLOGICA
33297596 | 0000327839 | 12.311.03.01 | APARELHOS E UTENSILIOS DOMESTICOS | REFRIGERADOR FRIGOBAR MARCA CONSUL | 2024-06-26 | BOM | 033483 | UORG : 033483 - UNIDADE DE TERAPIA INTENSIVA ADULTO
33297598 | 0000327852 | 12.311.03.01 | APARELHOS E UTENSILIOS DOMESTICOS | FREEZER VERTICAL. PARA GUARDA MATERIAL PESQUISA | 2024-06-24 | BOM | 033504 | UORG : 033504 - UNIDADE DA CRIANCA E DO ADOLESCENTE
33297609 | 0000327915 | 12.311.03.01 | APARELHOS E UTENSILIOS DOMESTICOS | REFRIGERADOR FRIGOBAR FRIGOBAR | 2024-06-26 | BOM | 033483 | UORG : 033483 - UNIDADE DE TERAPIA INTENSIVA ADULTO
33297666 | 0000331090 | 12.311.03.01 | APARELHOS E UTENSILIOS DOMESTICOS | REFRIGERADOR FRIGOBAR MARCA CONSUL | 2024-06-25 | BOM | 033496 | UORG : 033496 - UNIDADE DE CABECA E PESCOCO
33297724 | 0000340147 | 12.311.03.01 | APARELHOS E UTENSILIOS DOMESTICOS | REFRIGERADOR ELETRICA MARCA ELETROLUX DUPLEX, COR BRANCA, MODELO DC-360 | 2024-06-26 | BOM | 033484 | UORG : 033484 - UNIDADE MULTIPROFISSIONAL
33297725 | 0000340148 | 12.311.03.01 | APARELHOS E UTENSILIOS DOMESTICOS | REFRIGERADOR ELETRICA MARCA ELETROLUX DUPLEX, COR BRANCA, MODELO DFW-48 | 2024-06-26 | BOM | 033506 | UORG : 033506 - UNIDADE DE HEMATOLOGIA E ONCOLOGIA
33297734 | 0000340259 | 12.311.03.01 | APARELHOS E UTENSILIOS DOMESTICOS | REFRIGERADOR FRIGOBAR TENSAO 110 V, PRATELEIRAS REMOVIVEIS | 2024-06-26 | BOM | 033494 | UORG : 033494 - UNIDADE DE CLINICA CIRURGICA
33297735 | 0000340260 | 12.311.03.01 | APARELHOS E UTENSILIOS DOMESTICOS | REFRIGERADOR FRIGOBAR TENSAO 110 V, PRATELEIRAS REMOVIVEIS | 2024-11-18 | BOM | 033499 | UORG : 033499 - UNIDADE DA SAUDE DA MULHER
33297736 | 0000340261 | 12.311.03.01 | APARELHOS E UTENSILIOS DOMESTICOS | REFRIGERADOR FRIGOBAR TENSAO 110 V, PRATELEIRAS REMOVIVEIS MARCA ELECTROLUX | 2024-06-26 | BOM | 033483 | UORG : 033483 - UNIDADE DE TERAPIA INTENSIVA ADULTO
33297738 | 0000340264 | 12.311.03.01 | APARELHOS E UTENSILIOS DOMESTICOS | REFRIGERADOR FRIGOBAR TENSAO 110 V, PRATELEIRAS REMOVIVEIS | 2024-06-26 | BOM | 033494 | UORG : 033494 - UNIDADE DE CLINICA CIRURGICA
33297740 | 0000340267 | 12.311.03.01 | APARELHOS E UTENSILIOS DOMESTICOS | REFRIGERADOR FRIGOBAR TENSAO 110 V, PRATELEIRAS REMOVIVEIS MARCA ELECTROLUX | 2024-06-26 | BOM | 033483 | UORG : 033483 - UNIDADE DE TERAPIA INTENSIVA ADULTO
33297741 | 0000340268 | 12.311.03.01 | APARELHOS E UTENSILIOS DOMESTICOS | REFRIGERADOR FRIGOBAR TENSAO 110 V, PRATELEIRAS REMOVIVEIS MARCA ELECTROLUX | 2024-06-26 | BOM | 033505 | UORG : 033505 - UNIDADE DO SISTEMA NEURO-MUSCULO-ESQUELETICO
33297742 | 0000340269 | 12.311.03.01 | APARELHOS E UTENSILIOS DOMESTICOS | REFRIGERADOR FRIGOBAR TENSAO 110 V, PRATELEIRAS REMOVIVEIS MARCA ELECTROLUX | 2024-06-24 | BOM | 033504 | UORG : 033504 - UNIDADE DA CRIANCA E DO ADOLESCENTE
33297743 | 0000340270 | 12.311.03.01 | APARELHOS E UTENSILIOS DOMESTICOS | REFRIGERADOR FRIGOBAR TENSAO 110 V, PRATELEIRAS REMOVIVEIS MARCA ELECTROLUX | 2024-07-08 | BOM | 033497 | UORG : 033497 - UNIDADE DE CARDIOLOGIA E CIRURGIA CARDIOVASCULAR E
33297744 | 0000340273 | 12.311.03.01 | APARELHOS E UTENSILIOS DOMESTICOS | REFRIGERADOR FRIGOBAR TENSAO 110 V, PRATELEIRAS REMOVIVEIS MARCA ELECTROLUX | 2025-06-12 | BOM | 033506 | UORG : 033506 - UNIDADE DE HEMATOLOGIA E ONCOLOGIA
33297746 | 0000340412 | 12.311.03.01 | APARELHOS E UTENSILIOS DOMESTICOS | REFRIGERADOR ELETRICA MARCA BOSCH, MOD. 330L, SERIE: KSG345006J | 2024-06-26 | BOM | 033478 | UORG : 033478 - UNIDADE DE DIAGNOSTICO POR IMAGEM
33297747 | 0000340413 | 12.311.03.01 | APARELHOS E UTENSILIOS DOMESTICOS | FORNO DOMESTICO ELETRICO 110V MARCA FISCHER 16GRILL, SERIE: 1323 | 2024-11-25 | BOM | 033469 | UORG : 033469 - UNIDADE DE CUIDADO NEONATAL
33297750 | 0000340605 | 12.311.03.01 | APARELHOS E UTENSILIOS DOMESTICOS | REFRIGERADOR ELETRICA 260 L MARCA ELETROLUX | 2024-06-26 | BOM | 033495 | UORG : 033495 - UNIDADE DE CLINICA MEDICA
33297771 | 0000340800 | 12.311.03.01 | APARELHOS E UTENSILIOS DOMESTICOS | FREEZER 300 L VERTICAL FROST-FREE, ELETROLUX FREEZER ELETROLUX VERTICAL, H 210 MARCA ELETROLUX | 2024-06-26 | BOM | 033504 | UORG : 033504 - UNIDADE DA CRIANCA E DO ADOLESCENTE
33297772 | 0000340802 | 12.311.03.01 | APARELHOS E UTENSILIOS DOMESTICOS | FREEZER VERTICAL FROST FREE VERTICAL, 127 VOLTS, COR BRANCA MARCA CONSUL, MODELO CVU26 | 2024-06-26 | BOM | 033484 | UORG : 033484 - UNIDADE MULTIPROFISSIONAL
33297773 | 0000340805 | 12.311.03.01 | APARELHOS E UTENSILIOS DOMESTICOS | FREEZER VERTICAL FROST FREE VERTICAL, 127 VOLTS, COR BRANCA MARCA CONSUL, MODELO CVU26 | 2024-06-26 | BOM | 033484 | UORG : 033484 - UNIDADE MULTIPROFISSIONAL
33297775 | 0000340830 | 12.311.03.01 | APARELHOS E UTENSILIOS DOMESTICOS | REFRIGERADOR FRIGOBAR MARCA ELECTROLUX | 2024-06-18 | BOM | 033519 | UORG : 033519 - UNIDADE DE REGULACAO INTERNA
33297776 | 0000340831 | 12.311.03.01 | APARELHOS E UTENSILIOS DOMESTICOS | REFRIGERADOR FRIGOBAR MARCA ELECTROLUX | 2024-06-26 | BOM | 033502 | UORG : 033502 - UNIDADE DE OBSTETRICIA
33297799 | 0000341184 | 12.311.03.01 | APARELHOS E UTENSILIOS DOMESTICOS | REFRIGERADOR ELETRICA AQUARELA 249L MARCA CONSUL, MODELO CRM34F | 2024-06-26 | RECUPERÁVEL | 033480 | UORG : 033480 - UNIDADE DE ANALISES CLINICAS ANATOMIA PATOLOGICA
33297802 | 0000341208 | 12.311.03.01 | APARELHOS E UTENSILIOS DOMESTICOS | FORNO MICROONDAS FORNO MICROONDAS DE MESA | 2024-06-26 | BOM | 033480 | UORG : 033480 - UNIDADE DE ANALISES CLINICAS ANATOMIA PATOLOGICA
33297803 | 0000341209 | 12.311.03.01 | APARELHOS E UTENSILIOS DOMESTICOS | REFRIGERADOR ELETRICA DUPLEX, COR BRANCA, CAPACIDADE DE 480 LITROS, 110 VOLTS, SEM DISPENSER, SEM FROST FREE M | 2024-06-26 | BOM | 033480 | UORG : 033480 - UNIDADE DE ANALISES CLINICAS ANATOMIA PATOLOGICA
33297824 | 0000342592 | 12.311.03.01 | APARELHOS E UTENSILIOS DOMESTICOS | REFRIGERADOR FRIGOBAR COMPACTO 80, COR BRANCA,N SERIE JL7832913 MARCA CONSUL | 2024-06-24 | BOM | 033504 | UORG : 033504 - UNIDADE DA CRIANCA E DO ADOLESCENTE
33297827 | 0000342613 | 12.311.03.01 | APARELHOS E UTENSILIOS DOMESTICOS | REFRIGERADOR ELETRICA COR BRANCA MARCA ELETROLUX, MODELO FROST FREE DF-43 | 2025-06-12 | BOM | 033499 | UORG : 033499 - UNIDADE DA SAUDE DA MULHER
33297831 | 0000342636 | 12.311.03.01 | APARELHOS E UTENSILIOS DOMESTICOS | REFRIGERADOR FRIGOBAR 79 LITROS, PORTA E PRATELEIRAS REMOVIVEIS, COR BRANCA, 110 V MARCA ELETROLUX, MODELO RE 8 | 2024-06-26 | BOM | 033483 | UORG : 033483 - UNIDADE DE TERAPIA INTENSIVA ADULTO
33297832 | 0000342637 | 12.311.03.01 | APARELHOS E UTENSILIOS DOMESTICOS | REFRIGERADOR FRIGOBAR 79 LITROS, PORTA E PRATELEIRAS REMOVIVEIS, COR BRANCA, 110 V MARCA ELETROLUX, MODELO RE 8 | 2024-06-26 | BOM | 033502 | UORG : 033502 - UNIDADE DE OBSTETRICIA
33297833 | 0000342638 | 12.311.03.01 | APARELHOS E UTENSILIOS DOMESTICOS | REFRIGERADOR FRIGOBAR 79 LITROS, PORTA E PRATELEIRAS REMOVIVEIS, COR BRANCA, 110 V MARCA ELETROLUX, MODELO RE 8 | 2024-06-26 | BOM | 033483 | UORG : 033483 - UNIDADE DE TERAPIA INTENSIVA ADULTO
33297834 | 0000342639 | 12.311.03.01 | APARELHOS E UTENSILIOS DOMESTICOS | REFRIGERADOR FRIGOBAR 79 LITROS, PORTA E PRATELEIRAS REMOVIVEIS, COR BRANCA, 110 V MARCA ELETROLUX, MODELO RE 8 | 2024-06-26 | BOM | 033506 | UORG : 033506 - UNIDADE DE HEMATOLOGIA E ONCOLOGIA
33298334 | 0000344056 | 12.311.03.01 | APARELHOS E UTENSILIOS DOMESTICOS | FREEZER VERTICAL. CONSUL 280 | 2024-06-24 | BOM | 033504 | UORG : 033504 - UNIDADE DA CRIANCA E DO ADOLESCENTE
33298348 | 0000344093 | 12.311.03.01 | APARELHOS E UTENSILIOS DOMESTICOS | PRATELEIRA EM AÇO FLS 26 - EM METAL E MADEIRA | 2024-06-25 | BOM | 033513 | UORG : 033513 - UNIDADE DE DISPENSACAO FARMACEUTICA
33298388 | 0000344432 | 12.311.03.01 | APARELHOS E UTENSILIOS DOMESTICOS | REFRIGERADOR FRIGOBAR CONSUL COMPACTO 120 | 2024-06-25 | BOM | 033500 | UORG : 033500 - UNIDADE DE ESPECIALIDADES CLINICAS
33298395 | 0000344446 | 12.311.03.01 | APARELHOS E UTENSILIOS DOMESTICOS | REFRIGERADOR ELETRICA CONSUL 340 LITROS COR BRANCA | 2024-06-26 | BOM | 033506 | UORG : 033506 - UNIDADE DE HEMATOLOGIA E ONCOLOGIA
33298400 | 0000344479 | 12.311.03.01 | APARELHOS E UTENSILIOS DOMESTICOS | FREEZER VERTICAL. GSD 32 MARCA BOSCH COR BRANCA CA18003 | 2024-06-26 | BOM | 033480 | UORG : 033480 - UNIDADE DE ANALISES CLINICAS ANATOMIA PATOLOGICA
33298430 | 0000344564 | 12.311.03.01 | APARELHOS E UTENSILIOS DOMESTICOS | REFRIGERADOR ELETRICA REFRIGEDOR CONSUL 340 LITROS CONSUL 340L | 2024-06-26 | BOM | 033480 | UORG : 033480 - UNIDADE DE ANALISES CLINICAS ANATOMIA PATOLOGICA
33298458 | 0000344760 | 12.311.03.01 | APARELHOS E UTENSILIOS DOMESTICOS | REFRIGERADOR FRIGOBAR FRIGOBAR MARCA CONSUL CONSUL | 2024-06-26 | BOM | 033506 | UORG : 033506 - UNIDADE DE HEMATOLOGIA E ONCOLOGIA
33298529 | 0000345446 | 12.311.03.01 | APARELHOS E UTENSILIOS DOMESTICOS | REFRIGERADOR ELETRICA DAKO 280 L | 2024-06-26 | BOM | 033484 | UORG : 033484 - UNIDADE MULTIPROFISSIONAL
33298586 | 0000345638 | 12.311.03.01 | APARELHOS E UTENSILIOS DOMESTICOS | FORNO DOMESTICO ELETRICO 110V DE MESA | 2024-06-26 | BOM | 033446 | UORG : 033446 - UNIDADE DE PATRIMONIO
33298622 | 0000345981 | 12.311.03.01 | APARELHOS E UTENSILIOS DOMESTICOS | REFRIGERADOR FRIGOBAR MARCA ELECTROLUX | 2024-06-24 | BOM | 033504 | UORG : 033504 - UNIDADE DA CRIANCA E DO ADOLESCENTE
33298699 | 0000346745 | 12.311.03.01 | APARELHOS E UTENSILIOS DOMESTICOS | REFRIGERADOR ELETRICA GELADEIRA MARCA ELETROLUX | 2024-06-26 | BOM | 033503 | UORG : 033503 - UNIDADE DE SISTEMA NERVOSO
33298714 | 0000346789 | 12.311.03.01 | APARELHOS E UTENSILIOS DOMESTICOS | FREEZER VERTICAL. FREEZER -80C, TIPO VERTICAL MARCA SANYO | 2024-06-26 | BOM | 033480 | UORG : 033480 - UNIDADE DE ANALISES CLINICAS ANATOMIA PATOLOGICA
33298756 | 0000347018 | 12.311.03.01 | APARELHOS E UTENSILIOS DOMESTICOS | FORNO DOMESTICO ELETRICO 110V DE MESA | 2024-06-25 | BOM | 033491 | UORG : 033491 - UNIDADE DE BANCO DE SANGUE
33298759 | 0000347025 | 12.311.03.01 | APARELHOS E UTENSILIOS DOMESTICOS | FREEZER VERTICAL. BLOOD PLASMA FREEZER, CAPACIDADE 25 GRAUS NEGATIVOS, UM PORTA MARCA INDREL, CPS 10R1 26276 | 2024-06-25 | BOM | 033491 | UORG : 033491 - UNIDADE DE BANCO DE SANGUE
33298841 | 0000348525 | 12.311.03.01 | APARELHOS E UTENSILIOS DOMESTICOS | REFRIGERADOR FRIGOBAR FRIGOBAR | 2024-06-18 | BOM | 033529 | UORG : 033529 - SETOR DE GESTAO DA PESQUISA E INOVACAO TECNOLOGICA
33298851 | 0000348582 | 12.311.03.01 | APARELHOS E UTENSILIOS DOMESTICOS | REFRIGERADOR FRIGOBAR MARCA ELECTROLUX MODELO R 130 | 2024-06-21 | BOM | 045739 | UORG : 045739 - UNIDADE DE SUPORTE OPERACIONAL
33298964 | 0000349418 | 12.311.03.01 | APARELHOS E UTENSILIOS DOMESTICOS | REFRIGERADOR FRIGOBAR FRIGOBAR | 2024-06-24 | BOM | 033504 | UORG : 033504 - UNIDADE DA CRIANCA E DO ADOLESCENTE
33298982 | 0000349501 | 12.311.03.01 | APARELHOS E UTENSILIOS DOMESTICOS | REFRIGERADOR ELETRICA MARCA ELETROLUX COR BRANCA MODELO DCW 49 | 2024-06-26 | BOM | 045808 | UORG : 045808 - UNIDADE DE NEFROLOGIA
33299002 | 0000349640 | 12.311.03.01 | APARELHOS E UTENSILIOS DOMESTICOS | REFRIGERADOR ELETRICA MARCA CONTINENTAL, 270 LT, COR BRANCA | 2024-06-25 | BOM | 045705 | UORG : 045705 - UNIDADE DE CIRURGIA E ANESTESIA
33299003 | 0000349641 | 12.311.03.01 | APARELHOS E UTENSILIOS DOMESTICOS | REFRIGERADOR ELETRICA MARCA CONTINENTAL 270 LTCOR BRANCA | 2024-06-26 | BOM | 045808 | UORG : 045808 - UNIDADE DE NEFROLOGIA
33299022 | 0000349784 | 12.311.03.01 | APARELHOS E UTENSILIOS DOMESTICOS | FORNO MICROONDAS FORNO MICROONDAS Electroluz ME215 serie 71205396 | 2024-06-26 | BOM | 033478 | UORG : 033478 - UNIDADE DE DIAGNOSTICO POR IMAGEM
33299033 | 0000349840 | 12.311.03.01 | APARELHOS E UTENSILIOS DOMESTICOS | REFRIGERADOR ELETRICA COR BRANCA MARCA CONSUL MOD. 240 | 2024-06-26 | BOM | 033483 | UORG : 033483 - UNIDADE DE TERAPIA INTENSIVA ADULTO
33299154 | 0000350280 | 12.311.03.01 | APARELHOS E UTENSILIOS DOMESTICOS | REFRIGERADOR ELETRICA MARCA CONSUL SERIE 447121 | 2024-06-26 | BOM | 033506 | UORG : 033506 - UNIDADE DE HEMATOLOGIA E ONCOLOGIA
33299172 | 0000350339 | 12.311.03.01 | APARELHOS E UTENSILIOS DOMESTICOS | BEBEDOURO BEBEDOURO TROS/HORADE PRESSAO, MOD. ICL, 2 BICOS, COR BEGE, 110 V. MARCA CLIMATERM | 2024-06-26 | BOM | 033506 | UORG : 033506 - UNIDADE DE HEMATOLOGIA E ONCOLOGIA
33299223 | 0000350541 | 12.311.03.01 | APARELHOS E UTENSILIOS DOMESTICOS | PRATELEIRA EM AÇO PRATELEIRA C/ RODINHAS | 2024-06-26 | BOM | 033506 | UORG : 033506 - UNIDADE DE HEMATOLOGIA E ONCOLOGIA
33299269 | 0000350738 | 12.311.03.01 | APARELHOS E UTENSILIOS DOMESTICOS | FREEZER VERTICAL. MARCA PROSDOCIMO | 2024-06-26 | BOM | 033484 | UORG : 033484 - UNIDADE MULTIPROFISSIONAL
33299270 | 0000350739 | 12.311.03.01 | APARELHOS E UTENSILIOS DOMESTICOS | REFRIGERADOR ELETRICA MARCA CONSUL | 2024-06-26 | BOM | 033480 | UORG : 033480 - UNIDADE DE ANALISES CLINICAS ANATOMIA PATOLOGICA
33299304 | 0000351085 | 12.311.03.01 | APARELHOS E UTENSILIOS DOMESTICOS | REFRIGERADOR ELETRICA MARCA CONSUL | 2024-06-25 | BOM | 033497 | UORG : 033497 - UNIDADE DE CARDIOLOGIA E CIRURGIA CARDIOVASCULAR E
33299313 | 0000351179 | 12.311.03.01 | APARELHOS E UTENSILIOS DOMESTICOS | FORNO MICROONDAS FORNO MICROONDAS DE MESA | 2024-06-26 | BOM | 045808 | UORG : 045808 - UNIDADE DE NEFROLOGIA
33299344 | 0000351468 | 12.311.03.01 | APARELHOS E UTENSILIOS DOMESTICOS | REFRIGERADOR FRIGOBAR MOD. RTO8AO, BRANCO, 110V, 60 HZMARCA CONSUL SERIE F6328786 | 2024-06-25 | BOM | 033508 | UORG : 033508 - UNIDADE DE URGENCIA E EMERGENCIA
33299365 | 0000351964 | 12.311.03.01 | APARELHOS E UTENSILIOS DOMESTICOS | REFRIGERADOR ELETRICA COPA - MARCA PROSDOCIMO | 2024-06-21 | RECUPERÁVEL | 045739 | UORG : 045739 - UNIDADE DE SUPORTE OPERACIONAL
33299401 | 0000352512 | 12.311.03.01 | APARELHOS E UTENSILIOS DOMESTICOS | REFRIGERADOR FRIGOBAR MARCA CONSUL | 2024-06-21 | BOM | 045739 | UORG : 045739 - UNIDADE DE SUPORTE OPERACIONAL
33299437 | 0000353416 | 12.311.03.01 | APARELHOS E UTENSILIOS DOMESTICOS | REFRIGERADOR FRIGOBAR MARCA CONSUL | 2024-06-26 | BOM | 033506 | UORG : 033506 - UNIDADE DE HEMATOLOGIA E ONCOLOGIA
33299495 | 0000354067 | 12.311.03.01 | APARELHOS E UTENSILIOS DOMESTICOS | REFRIGERADOR ELETRICA ANEXO B | 2024-06-26 | BOM | 033494 | UORG : 033494 - UNIDADE DE CLINICA CIRURGICA
33299534 | 0000354633 | 12.311.03.01 | APARELHOS E UTENSILIOS DOMESTICOS | REFRIGERADOR FRIGOBAR FRIGOBAR MARCA ELETROLUX | 2024-06-18 | BOM | 033462 | UORG : 033462 - SETOR DE INFRAESTRUTURA FISICA
33299556 | 0000026158 | 12.311.03.01 | APARELHOS E UTENSILIOS DOMESTICOS | REFRIGERADOR FRIGOBAR REFRIGERADOR CPMPACTO 120LITRO BRANCA | 2024-06-26 | BOM | 033506 | UORG : 033506 - UNIDADE DE HEMATOLOGIA E ONCOLOGIA
33299570 | 0000026183 | 12.311.03.01 | APARELHOS E UTENSILIOS DOMESTICOS | REFRIGERADOR ELETRICA REFRIGERADOR CONSUL 240 LTs CONSUL | 2024-06-26 | BOM | 033506 | UORG : 033506 - UNIDADE DE HEMATOLOGIA E ONCOLOGIA
33299595 | 0000027203 | 12.311.03.01 | APARELHOS E UTENSILIOS DOMESTICOS | FORNO MICROONDAS FORNO MICROONDAS FORNO MICROONDAS PANASONIC | 2024-06-25 | BOM | 033482 | UORG : 033482 - UNIDADE DE BLOCO CIRURGICO
33299656 | 0000347243 | 12.311.03.01 | APARELHOS E UTENSILIOS DOMESTICOS | REFRIGERADOR ELETRICA COM 02 PORTAS MARCA BOCH | 2024-06-26 | BOM | 033503 | UORG : 033503 - UNIDADE DE SISTEMA NERVOSO
33299661 | 0000347252 | 12.311.03.01 | APARELHOS E UTENSILIOS DOMESTICOS | REFRIGERADOR ELETRICA MARCA ELECTROLUX | 2024-06-26 | BOM | 033503 | UORG : 033503 - UNIDADE DE SISTEMA NERVOSO
33299781 | 0000347669 | 12.311.03.01 | APARELHOS E UTENSILIOS DOMESTICOS | REFRIGERADOR FRIGOBAR MARCA ELECTROLUX | 2024-06-18 | BOM | 033535 | UORG : 033535 - SETOR DE GOVERNANCA E ESTRATEGIA
33299795 | 0000347708 | 12.311.03.01 | APARELHOS E UTENSILIOS DOMESTICOS | REFRIGERADOR FRIGOBAR ELECTROLUX MODELO R 130 | 2024-06-25 | BOM | 033488 | UORG : 033488 - UNIDADE DE AMBULATORIO
33299843 | 0000348002 | 12.311.03.01 | APARELHOS E UTENSILIOS DOMESTICOS | REFRIGERADOR ELETRICA MARCA ELECTROLUX | 2024-06-25 | BOM | 033497 | UORG : 033497 - UNIDADE DE CARDIOLOGIA E CIRURGIA CARDIOVASCULAR E
33299847 | 0000348010 | 12.311.03.01 | APARELHOS E UTENSILIOS DOMESTICOS | FREEZER VERTICAL. COR BRANCO, 110V.MARCA ELETROLUX MODELO F.250 | 2024-06-26 | BOM | 033484 | UORG : 033484 - UNIDADE MULTIPROFISSIONAL
33299974 | 0000355389 | 12.311.03.01 | APARELHOS E UTENSILIOS DOMESTICOS | REFRIGERADOR ELETRICA R27 SMILE/MOD. 01270RBB1/BRANCO/110 V, FABR. 07.96 MARCA PROSDOCIMO SERIE 073820 | 2024-06-25 | BOM | 033505 | UORG : 033505 - UNIDADE DO SISTEMA NEURO-MUSCULO-ESQUELETICO
33300011 | 0000356065 | 12.311.03.01 | APARELHOS E UTENSILIOS DOMESTICOS | REFRIGERADOR ELETRICA R27 SMILE, MOD. 01270RBA1, MARROM-BARROCO, 110 V. MARCA CONSUL SERIE 199052 | 2024-06-26 | BOM | 033503 | UORG : 033503 - UNIDADE DE SISTEMA NERVOSO
33300045 | 0000356185 | 12.311.03.01 | APARELHOS E UTENSILIOS DOMESTICOS | FREEZER VERTICAL. FREEZER ELETROLUX F 210 | 2024-06-26 | BOM | 033503 | UORG : 033503 - UNIDADE DE SISTEMA NERVOSO
33300052 | 0000356195 | 12.311.03.01 | APARELHOS E UTENSILIOS DOMESTICOS | PRATELEIRA EM AÇO D. 2,25X1,17X1,25X0,45X2,50 M | 2024-06-26 | BOM | 033503 | UORG : 033503 - UNIDADE DE SISTEMA NERVOSO
33300103 | 0000356654 | 12.311.03.01 | APARELHOS E UTENSILIOS DOMESTICOS | FORNO MICROONDAS FORNO MICROONDAS MARCA ELETROLUX | 2024-06-26 | BOM | 033480 | UORG : 033480 - UNIDADE DE ANALISES CLINICAS ANATOMIA PATOLOGICA
33300104 | 0000356655 | 12.311.03.01 | APARELHOS E UTENSILIOS DOMESTICOS | REFRIGERADOR FRIGOBAR COR BRANCA, 110 VOLTS MARCA CONSUL, SERIE P.T.12/CRT 12A | 2024-06-21 | BOM | 045739 | UORG : 045739 - UNIDADE DE SUPORTE OPERACIONAL
33300118 | 0000356770 | 12.311.03.01 | APARELHOS E UTENSILIOS DOMESTICOS | REFRIGERADOR FRIGOBAR TOP 08, MOD. RTO8AO, BRANCO, 110 V, 60 HZ MARCA CONSUL SERIE D6298736 | 2024-06-24 | BOM | 033504 | UORG : 033504 - UNIDADE DA CRIANCA E DO ADOLESCENTE
33300122 | 0000356784 | 12.311.03.01 | APARELHOS E UTENSILIOS DOMESTICOS | REFRIGERADOR ELETRICA refrigerador eletrico | 2024-06-24 | BOM | 033504 | UORG : 033504 - UNIDADE DA CRIANCA E DO ADOLESCENTE
33300162 | 0000357055 | 12.311.03.01 | APARELHOS E UTENSILIOS DOMESTICOS | REFRIGERADOR FRIGOBAR PEQUENO | 2024-06-26 | BOM | 033479 | UORG : 033479 - UNIDADE DE DIAGNOSTICOS ESPECIALIZADOS
33300207 | 0000357336 | 12.311.03.01 | APARELHOS E UTENSILIOS DOMESTICOS | REFRIGERADOR ELETRICA MARCA CLIMAX | 2024-06-25 | BOM | 033462 | UORG : 033462 - SETOR DE INFRAESTRUTURA FISICA
33300279 | 0000357837 | 12.311.03.01 | APARELHOS E UTENSILIOS DOMESTICOS | REFRIGERADOR ELETRICA COM VISOR TIPO EXPOSITOR, SEM CONGELADOR,CAPACIDADE DE 300L CONTROLE DE TEMPERATURA DE 2 | 2024-06-25 | BOM | 033513 | UORG : 033513 - UNIDADE DE DISPENSACAO FARMACEUTICA
33300280 | 0000357838 | 12.311.03.01 | APARELHOS E UTENSILIOS DOMESTICOS | REFRIGERADOR ELETRICA 275 LITROS MARCA CONSUL | 2024-06-25 | BOM | 033491 | UORG : 033491 - UNIDADE DE BANCO DE SANGUE
33300324 | 0000358060 | 12.311.03.01 | APARELHOS E UTENSILIOS DOMESTICOS | FREEZER HORIZONTAL FREEZER HORINZONTAL,MARCA CONSUL MARCA | 2024-06-26 | IRRECUPERÁVEL | 033485 | UORG : 033485 - UNIDADE DE PRODUCAO E DISTRIBUICAO DE REFEICAO
33300341 | 0000358248 | 12.311.03.01 | APARELHOS E UTENSILIOS DOMESTICOS | REFRIGERADOR FRIGOBAR FRIGOBAR, TOP 12, MOD. RT12A0, BRANCO, 110 V, 60HZ MARCA CONSUL SERIE E6318440 | 2024-06-26 | BOM | 033478 | UORG : 033478 - UNIDADE DE DIAGNOSTICO POR IMAGEM
33300356 | 0000358311 | 12.311.03.01 | APARELHOS E UTENSILIOS DOMESTICOS | REFRIGERADOR ELETRICA VERTICAL, USO EM COPA | 2024-06-18 | BOM | 033523 | UORG : 033523 - UNIDADE DE VIGILANCIA EM SAUDE
33300380 | 0000358545 | 12.311.03.01 | APARELHOS E UTENSILIOS DOMESTICOS | FREEZER HORIZONTAL ULTRA BAIXA TEMPERATURA, C/TAMPAS SUBDIVIDIDAS (CAPAC. 190 L MOD. NON-CFC, 8507, 110 V. MAR | 2024-06-25 | BOM | 033491 | UORG : 033491 - UNIDADE DE BANCO DE SANGUE
33300396 | 0000358686 | 12.311.03.01 | APARELHOS E UTENSILIOS DOMESTICOS | REFRIGERADOR ELETRICA PORTA DE VIDRO, MOD. 3881, CAPAC. 588 LITROS OU 210 BOLSAS MARCA: FORMA SCIENTIFIC * SE | 2024-06-25 | BOM | 033491 | UORG : 033491 - UNIDADE DE BANCO DE SANGUE
33300401 | 0000358715 | 12.311.03.01 | APARELHOS E UTENSILIOS DOMESTICOS | REFRIGERADOR ELETRICA VERTICAL, COM 4 PORTAS, MOD. GCA-1, 220 V.MARCA OUROFRIO | 2024-06-18 | BOM | 033457 | UORG : 033457 - UNIDADE DE ALMOXARIFADO E CONTROLE DE ESTOQUE
33300402 | 0000358717 | 12.311.03.01 | APARELHOS E UTENSILIOS DOMESTICOS | FREEZER PARA BOD COM CONTROLE DE TEMPERATURA COM CONTROLADOR DE TEMPERATURA INDREL | 2024-06-25 | BOM | 033491 | UORG : 033491 - UNIDADE DE BANCO DE SANGUE
33300576 | 0000360118 | 12.311.03.01 | APARELHOS E UTENSILIOS DOMESTICOS | REFRIGERADOR ELETRICA MARCA PROSDOCIMO | 2024-06-21 | BOM | 045739 | UORG : 045739 - UNIDADE DE SUPORTE OPERACIONAL
33300593 | 0000360394 | 12.311.03.01 | APARELHOS E UTENSILIOS DOMESTICOS | REFRIGERADOR ELETRICA MARCA PROSDOCIMO | 2024-06-17 | BOM | 033452 | UORG : 033452 - DIVISAO DE GESTAO DE PESSOAS
33300631 | 0000360564 | 12.311.03.01 | APARELHOS E UTENSILIOS DOMESTICOS | REFRIGERADOR ELETRICA CONSUL MARCA CONSUL | 2024-06-25 | BOM | 033513 | UORG : 033513 - UNIDADE DE DISPENSACAO FARMACEUTICA
33300721 | 0000361377 | 12.311.03.01 | APARELHOS E UTENSILIOS DOMESTICOS | REFRIGERADOR FRIGOBAR FRIGOBAR, R13 SMILE, MOD. 01130RBA1, BRANCO, 110 V MARCA PROSDOCIMO SERIE 032304 | 2024-06-25 | BOM | 033496 | UORG : 033496 - UNIDADE DE CABECA E PESCOCO
33300818 | 0000362171 | 12.311.03.01 | APARELHOS E UTENSILIOS DOMESTICOS | REFRIGERADOR ELETRICA MARCA PROSDOCIMO | 2024-06-25 | BOM | 033468 | UORG : 033468 - UNIDADE DE CLINICA MEDICA E CLINICA CIRURGICA
33300920 | 0000370075 | 12.311.03.01 | APARELHOS E UTENSILIOS DOMESTICOS | REFRIGERADOR FRIGOBAR MARCA ELECTROLUX MODELO R 130 | 2024-06-26 | BOM | 033483 | UORG : 033483 - UNIDADE DE TERAPIA INTENSIVA ADULTO
33300943 | 0000370176 | 12.311.03.01 | APARELHOS E UTENSILIOS DOMESTICOS | FREEZER VERTICAL. F21 SMILE, MOD. 04210FBA1, BRANCO, 110 V.MARCA PROSDOCIMO SERIE 179829 | 2024-06-26 | BOM | 033480 | UORG : 033480 - UNIDADE DE ANALISES CLINICAS ANATOMIA PATOLOGICA
33300944 | 0000370177 | 12.311.03.01 | APARELHOS E UTENSILIOS DOMESTICOS | REFRIGERADOR ELETRICA duplex | 2024-06-26 | BOM | 033480 | UORG : 033480 - UNIDADE DE ANALISES CLINICAS ANATOMIA PATOLOGICA
33300965 | 0000384890 | 12.311.03.01 | APARELHOS E UTENSILIOS DOMESTICOS | REFRIGERADOR ELETRICA MARCA CLIMAX | 2024-06-26 | RECUPERÁVEL | 033480 | UORG : 033480 - UNIDADE DE ANALISES CLINICAS ANATOMIA PATOLOGICA
33300967 | 0000384924 | 12.311.03.01 | APARELHOS E UTENSILIOS DOMESTICOS | REFRIGERADOR ELETRICA MARCA PREMIUM E LETROLUX | 2024-06-26 | RECUPERÁVEL | 033480 | UORG : 033480 - UNIDADE DE ANALISES CLINICAS ANATOMIA PATOLOGICA
33300971 | 0000384955 | 12.311.03.01 | APARELHOS E UTENSILIOS DOMESTICOS | FREEZER VERTICAL. ARMAZENAMENTO MATERIAL BIOLOGICO | 2024-06-26 | BOM | 033480 | UORG : 033480 - UNIDADE DE ANALISES CLINICAS ANATOMIA PATOLOGICA
33300973 | 0000384961 | 12.311.03.01 | APARELHOS E UTENSILIOS DOMESTICOS | REFRIGERADOR ELETRICA VERTICAL, USO EM COPA | 2024-06-26 | BOM | 033480 | UORG : 033480 - UNIDADE DE ANALISES CLINICAS ANATOMIA PATOLOGICA
33300975 | 0000384967 | 12.311.03.01 | APARELHOS E UTENSILIOS DOMESTICOS | REFRIGERADOR ELETRICA VERTICAL | 2024-06-21 | RECUPERÁVEL | 045650 | UORG : 045650 - UNIDADE DE SAUDE OCUPACIONAL E SEG. DO TRABALHO
33301006 | 0000385047 | 12.311.03.01 | APARELHOS E UTENSILIOS DOMESTICOS | REFRIGERADOR FRIGOBAR FRIGOBAR | 2024-06-26 | RECUPERÁVEL | 033480 | UORG : 033480 - UNIDADE DE ANALISES CLINICAS ANATOMIA PATOLOGICA
33307891 | 0000390579 | 12.311.03.01 | APARELHOS E UTENSILIOS DOMESTICOS | REFRIGERADOR ELETRICA CAP. 240 LT PATRIMONIO DA SECRETARIA MUNICIPAL DE SA?DE 52131 | 2024-06-25 | BOM | 033488 | UORG : 033488 - UNIDADE DE AMBULATORIO
33307983 | 0000340808 | 12.311.03.01 | APARELHOS E UTENSILIOS DOMESTICOS | REFRIGERADOR ELETRICA CONSUL | 2024-06-17 | BOM | 033476 | UORG : 033476 - SUPERINTENDENCIA
8220362 | 0000000000 | 12.311.03.02 | MAQUINAS E UTENSILIOS DE ESCRITORIO | CORTADOR DE ISOPOR MODELO DE BANCADA (SEMI PROFISSIONAL) PROCESSO SEI 23759.029761/2022-08 DOACAO AAHC | 2022-08-18 | BOM | 033506 | UORG : 033506 - UNIDADE DE HEMATOLOGIA E ONCOLOGIA
22662227 | 0000000000 | 12.311.03.02 | MAQUINAS E UTENSILIOS DE ESCRITORIO | ETIQUETADORA ROTULADORA IMPRESSORA HONEYWELL COMODATO PROCESSO 23759.047976/2022-01 CONTRATO 039/2022 | 2023-03-16 | BOM | 033480 | UORG : 033480 - UNIDADE DE ANALISES CLINICAS ANATOMIA PATOLOGICA
33285333 | 0000395091 | 12.311.03.02 | MAQUINAS E UTENSILIOS DE ESCRITORIO | FRAGMENTADORA DE PAPEL,AUTOMATICA SECURITY 160MCV | 2024-06-17 | BOM | 033452 | UORG : 033452 - DIVISAO DE GESTAO DE PESSOAS
33299602 | 0000027811 | 12.311.03.02 | MAQUINAS E UTENSILIOS DE ESCRITORIO | LUMINARIA DE MESA LUMINARIA DE MESA FIXA | 2024-06-18 | BOM | 033460 | UORG : 033460 - SETOR DE ENGENHARIA CLINICA
3299431 | 0000353304 | 12.311.03.03 | MOBILIARIO EM GERAL | CADEIRA ESCOLAR EM MADEIRA METAL FIXA | 2024-06-21 | BOM | 127197 | UORG : 127197 - DEPOSITO UPAT
8218035 | 0000000000 | 12.311.03.03 | MOBILIARIO EM GERAL | FRALDARIO EM MDF PROCESSO: 23759.016909/2019-31 | 2020-09-01 | BOM | 033502 | UORG : 033502 - UNIDADE DE OBSTETRICIA
8218069 | 0000000000 | 12.311.03.03 | MOBILIARIO EM GERAL | LONGARINA 3 LUGARES EM ACO - PROCESSO: 23759.017490/2019-34 | 2020-11-10 | BOM | 033519 | UORG : 033519 - UNIDADE DE REGULACAO INTERNA
8218070 | 0000000000 | 12.311.03.03 | MOBILIARIO EM GERAL | LONGARINA 3 LUGARES EM ACO - PROCESSO: 23759.017490/2019-34 | 2020-11-10 | BOM | 033519 | UORG : 033519 - UNIDADE DE REGULACAO INTERNA
8218071 | 0000000000 | 12.311.03.03 | MOBILIARIO EM GERAL | LONGARINA 3 LUGARES EM ACO - PROCESSO: 23759.017490/2019-34 | 2020-11-10 | BOM | 033519 | UORG : 033519 - UNIDADE DE REGULACAO INTERNA
8218072 | 0000000000 | 12.311.03.03 | MOBILIARIO EM GERAL | LONGARINA 3 LUGARES EM ACO - PROCESSO: 23759.017490/2019-34 | 2020-11-10 | BOM | 033519 | UORG : 033519 - UNIDADE DE REGULACAO INTERNA
8218073 | 0000000000 | 12.311.03.03 | MOBILIARIO EM GERAL | LONGARINA 3 LUGARES EM ACO - PROCESSO: 23759.017490/2019-34 | 2020-11-10 | BOM | 033519 | UORG : 033519 - UNIDADE DE REGULACAO INTERNA
8218074 | 0000000000 | 12.311.03.03 | MOBILIARIO EM GERAL | LONGARINA 3 LUGARES EM ACO - PROCESSO: 23759.017490/2019-34 | 2020-11-10 | BOM | 033519 | UORG : 033519 - UNIDADE DE REGULACAO INTERNA
8218075 | 0000000000 | 12.311.03.03 | MOBILIARIO EM GERAL | LONGARINA 3 LUGARES EM ACO - PROCESSO: 23759.017490/2019-34 | 2020-11-10 | BOM | 033519 | UORG : 033519 - UNIDADE DE REGULACAO INTERNA
8218076 | 0000000000 | 12.311.03.03 | MOBILIARIO EM GERAL | LONGARINA 3 LUGARES EM ACO - PROCESSO: 23759.017490/2019-34 | 2020-11-10 | BOM | 033519 | UORG : 033519 - UNIDADE DE REGULACAO INTERNA
8218077 | 0000000000 | 12.311.03.03 | MOBILIARIO EM GERAL | LONGARINA 3 LUGARES EM ACO - PROCESSO: 23759.017490/2019-34 | 2020-11-10 | BOM | 033519 | UORG : 033519 - UNIDADE DE REGULACAO INTERNA
8218078 | 0000000000 | 12.311.03.03 | MOBILIARIO EM GERAL | LONGARINA 3 LUGARES EM ACO - PROCESSO: 23759.017490/2019-34 | 2020-11-10 | BOM | 033519 | UORG : 033519 - UNIDADE DE REGULACAO INTERNA
8218079 | 0000000000 | 12.311.03.03 | MOBILIARIO EM GERAL | LONGARINA 3 LUGARES EM ACO - PROCESSO: 23759.017490/2019-34 | 2020-11-10 | BOM | 033502 | UORG : 033502 - UNIDADE DE OBSTETRICIA
8218080 | 0000000000 | 12.311.03.03 | MOBILIARIO EM GERAL | LONGARINA 3 LUGARES EM ACO - PROCESSO: 23759.017490/2019-34 | 2020-11-10 | BOM | 033519 | UORG : 033519 - UNIDADE DE REGULACAO INTERNA
8218081 | 0000000000 | 12.311.03.03 | MOBILIARIO EM GERAL | LONGARINA 3 LUGARES EM ACO - PROCESSO: 23759.017490/2019-34 | 2020-11-10 | BOM | 033519 | UORG : 033519 - UNIDADE DE REGULACAO INTERNA
8218082 | 0000000000 | 12.311.03.03 | MOBILIARIO EM GERAL | LONGARINA 3 LUGARES EM ACO - PROCESSO: 23759.017490/2019-34 | 2020-11-10 | BOM | 033519 | UORG : 033519 - UNIDADE DE REGULACAO INTERNA
8218083 | 0000000000 | 12.311.03.03 | MOBILIARIO EM GERAL | LONGARINA 3 LUGARES EM ACO - PROCESSO: 23759.017490/2019-34 | 2020-11-10 | BOM | 033519 | UORG : 033519 - UNIDADE DE REGULACAO INTERNA
8218084 | 0000000000 | 12.311.03.03 | MOBILIARIO EM GERAL | LONGARINA 3 LUGARES EM ACO - PROCESSO: 23759.017490/2019-34 | 2020-11-10 | BOM | 033519 | UORG : 033519 - UNIDADE DE REGULACAO INTERNA
8218085 | 0000000000 | 12.311.03.03 | MOBILIARIO EM GERAL | LONGARINA 3 LUGARES EM ACO - PROCESSO: 23759.017490/2019-34 | 2020-11-10 | BOM | 033519 | UORG : 033519 - UNIDADE DE REGULACAO INTERNA
8218086 | 0000000000 | 12.311.03.03 | MOBILIARIO EM GERAL | LONGARINA 3 LUGARES EM ACO - PROCESSO: 23759.017490/2019-34 | 2020-11-10 | BOM | 033519 | UORG : 033519 - UNIDADE DE REGULACAO INTERNA
8218087 | 0000000000 | 12.311.03.03 | MOBILIARIO EM GERAL | LONGARINA 3 LUGARES EM ACO - PROCESSO: 23759.017490/2019-34 | 2020-11-10 | BOM | 033519 | UORG : 033519 - UNIDADE DE REGULACAO INTERNA
8218088 | 0000000000 | 12.311.03.03 | MOBILIARIO EM GERAL | LONGARINA 3 LUGARES EM ACO - PROCESSO: 23759.017490/2019-34 | 2020-11-10 | BOM | 033519 | UORG : 033519 - UNIDADE DE REGULACAO INTERNA
8218089 | 0000000000 | 12.311.03.03 | MOBILIARIO EM GERAL | LONGARINA 2 LUGARES EM ACO - PROCESSO 23759.017490/2019-34 | 2020-11-10 | BOM | 033502 | UORG : 033502 - UNIDADE DE OBSTETRICIA
8218090 | 0000000000 | 12.311.03.03 | MOBILIARIO EM GERAL | LONGARINA 2 LUGARES EM ACO - PROCESSO 23759.017490/2019-34 | 2020-11-10 | BOM | 033502 | UORG : 033502 - UNIDADE DE OBSTETRICIA
8218091 | 0000000000 | 12.311.03.03 | MOBILIARIO EM GERAL | LONGARINA 2 LUGARES EM ACO - PROCESSO 23759.017490/2019-34 | 2020-11-10 | BOM | 033519 | UORG : 033519 - UNIDADE DE REGULACAO INTERNA
8218092 | 0000000000 | 12.311.03.03 | MOBILIARIO EM GERAL | LONGARINA 4 LUGARES EM ACO - PROCESSO 23759.017490/2019-34 | 2020-11-10 | BOM | 033502 | UORG : 033502 - UNIDADE DE OBSTETRICIA
8218093 | 0000000000 | 12.311.03.03 | MOBILIARIO EM GERAL | LONGARINA 4 LUGARES EM ACO - PROCESSO 23759.017490/2019-34 | 2020-11-10 | BOM | 033502 | UORG : 033502 - UNIDADE DE OBSTETRICIA
8218094 | 0000000000 | 12.311.03.03 | MOBILIARIO EM GERAL | LONGARINA 4 LUGARES EM ACO - PROCESSO 23759.017490/2019-34 | 2020-11-10 | BOM | 033502 | UORG : 033502 - UNIDADE DE OBSTETRICIA
8218095 | 0000000000 | 12.311.03.03 | MOBILIARIO EM GERAL | CADEIRA METAL FIXO PROCESSO 23759.017490/2019-34 | 2020-11-10 | BOM | 033519 | UORG : 033519 - UNIDADE DE REGULACAO INTERNA
8218096 | 0000000000 | 12.311.03.03 | MOBILIARIO EM GERAL | CADEIRA METAL FIXO PROCESSO 23759.017490/2019-34 | 2020-11-10 | BOM | 033502 | UORG : 033502 - UNIDADE DE OBSTETRICIA
8218097 | 0000000000 | 12.311.03.03 | MOBILIARIO EM GERAL | POLTRONA POLTRONA METAL PARA SOBREPESO - PROCESSO 23759.017490/2019-34 | 2020-11-10 | BOM | 033519 | UORG : 033519 - UNIDADE DE REGULACAO INTERNA
8218098 | 0000000000 | 12.311.03.03 | MOBILIARIO EM GERAL | POLTRONA POLTRONA METAL PARA SOBREPESO - PROCESSO 23759.017490/2019-34 | 2020-11-10 | BOM | 033519 | UORG : 033519 - UNIDADE DE REGULACAO INTERNA
8218099 | 0000000000 | 12.311.03.03 | MOBILIARIO EM GERAL | POLTRONA POLTRONA METAL PARA SOBREPESO - PROCESSO 23759.017490/2019-34 | 2020-11-10 | BOM | 033519 | UORG : 033519 - UNIDADE DE REGULACAO INTERNA
8218100 | 0000000000 | 12.311.03.03 | MOBILIARIO EM GERAL | POLTRONA POLTRONA METAL PARA SOBREPESO - PROCESSO 23759.017490/2019-34 | 2020-11-10 | BOM | 033519 | UORG : 033519 - UNIDADE DE REGULACAO INTERNA
8218101 | 0000000000 | 12.311.03.03 | MOBILIARIO EM GERAL | POLTRONA POLTRONA METAL PARA SOBREPESO - PROCESSO 23759.017490/2019-34 | 2020-11-10 | BOM | 033519 | UORG : 033519 - UNIDADE DE REGULACAO INTERNA
8218102 | 0000000000 | 12.311.03.03 | MOBILIARIO EM GERAL | POLTRONA POLTRONA METAL PARA SOBREPESO - PROCESSO 23759.017490/2019-34 | 2020-11-10 | BOM | 033519 | UORG : 033519 - UNIDADE DE REGULACAO INTERNA
8218103 | 0000000000 | 12.311.03.03 | MOBILIARIO EM GERAL | CADEIRA GIRATORIA EXECUTIVA COM ARANHA DE ACO COBERTA POR POLAINA - PROCESSO: 23759.017490/2019-34 | 2020-11-10 | BOM | 033519 | UORG : 033519 - UNIDADE DE REGULACAO INTERNA
8218104 | 0000000000 | 12.311.03.03 | MOBILIARIO EM GERAL | CADEIRA GIRATORIA EXECUTIVA COM ARANHA DE ACO COBERTA POR POLAINA - PROCESSO: 23759.017490/2019-34 | 2020-11-10 | BOM | 033519 | UORG : 033519 - UNIDADE DE REGULACAO INTERNA
8218105 | 0000000000 | 12.311.03.03 | MOBILIARIO EM GERAL | CADEIRA METAL FIXO COM BRACO - PROCESSO: 23759.017490/2019-34 | 2020-11-10 | BOM | 033519 | UORG : 033519 - UNIDADE DE REGULACAO INTERNA
8218106 | 0000000000 | 12.311.03.03 | MOBILIARIO EM GERAL | CADEIRA METAL FIXO COM BRACO - PROCESSO: 23759.017490/2019-34 | 2020-11-10 | BOM | 033519 | UORG : 033519 - UNIDADE DE REGULACAO INTERNA
8218107 | 0000000000 | 12.311.03.03 | MOBILIARIO EM GERAL | CADEIRA METAL FIXO COM BRACO - PROCESSO: 23759.017490/2019-34 | 2020-11-10 | BOM | 033519 | UORG : 033519 - UNIDADE DE REGULACAO INTERNA
8218108 | 0000000000 | 12.311.03.03 | MOBILIARIO EM GERAL | CADEIRA METAL FIXO COM BRACO - PROCESSO: 23759.017490/2019-34 | 2020-11-10 | BOM | 033519 | UORG : 033519 - UNIDADE DE REGULACAO INTERNA
8218109 | 0000000000 | 12.311.03.03 | MOBILIARIO EM GERAL | CADEIRA METAL FIXO COM BRACO - PROCESSO: 23759.017490/2019-34 | 2020-11-10 | BOM | 033519 | UORG : 033519 - UNIDADE DE REGULACAO INTERNA
8218110 | 0000000000 | 12.311.03.03 | MOBILIARIO EM GERAL | CADEIRA METAL FIXO COM BRACO - PROCESSO: 23759.017490/2019-34 | 2020-11-10 | BOM | 033519 | UORG : 033519 - UNIDADE DE REGULACAO INTERNA
8218111 | 0000000000 | 12.311.03.03 | MOBILIARIO EM GERAL | CADEIRA METAL FIXO COM BRACO - PROCESSO: 23759.017490/2019-34 | 2020-11-10 | BOM | 033519 | UORG : 033519 - UNIDADE DE REGULACAO INTERNA
8218112 | 0000000000 | 12.311.03.03 | MOBILIARIO EM GERAL | CADEIRA METAL FIXO COM BRACO - PROCESSO: 23759.017490/2019-34 | 2020-11-10 | BOM | 033519 | UORG : 033519 - UNIDADE DE REGULACAO INTERNA
8218113 | 0000000000 | 12.311.03.03 | MOBILIARIO EM GERAL | CADEIRA METAL FIXO COM BRACO - PROCESSO: 23759.017490/2019-34 | 2020-11-10 | BOM | 033519 | UORG : 033519 - UNIDADE DE REGULACAO INTERNA
8218114 | 0000000000 | 12.311.03.03 | MOBILIARIO EM GERAL | CADEIRA METAL FIXO COM BRACO - PROCESSO: 23759.017490/2019-34 | 2020-11-10 | BOM | 033519 | UORG : 033519 - UNIDADE DE REGULACAO INTERNA
8218115 | 0000000000 | 12.311.03.03 | MOBILIARIO EM GERAL | CADEIRA METAL FIXO COM BRACO - PROCESSO: 23759.017490/2019-34 | 2020-11-10 | BOM | 033519 | UORG : 033519 - UNIDADE DE REGULACAO INTERNA
8218116 | 0000000000 | 12.311.03.03 | MOBILIARIO EM GERAL | CADEIRA METAL FIXO COM BRACO - PROCESSO: 23759.017490/2019-34 | 2020-11-10 | BOM | 033519 | UORG : 033519 - UNIDADE DE REGULACAO INTERNA
8218117 | 0000000000 | 12.311.03.03 | MOBILIARIO EM GERAL | CADEIRA METAL FIXO COM BRACO - PROCESSO: 23759.017490/2019-34 | 2020-11-10 | BOM | 033519 | UORG : 033519 - UNIDADE DE REGULACAO INTERNA
8218118 | 0000000000 | 12.311.03.03 | MOBILIARIO EM GERAL | CADEIRA METAL FIXO COM BRACO - PROCESSO: 23759.017490/2019-34 | 2020-11-10 | BOM | 033519 | UORG : 033519 - UNIDADE DE REGULACAO INTERNA
8218119 | 0000000000 | 12.311.03.03 | MOBILIARIO EM GERAL | CADEIRA METAL FIXO COM BRACO - PROCESSO: 23759.017490/2019-34 | 2020-11-10 | BOM | 033519 | UORG : 033519 - UNIDADE DE REGULACAO INTERNA
8218120 | 0000000000 | 12.311.03.03 | MOBILIARIO EM GERAL | CADEIRA METAL FIXO COM BRACO - PROCESSO: 23759.017490/2019-34 | 2020-11-10 | BOM | 033519 | UORG : 033519 - UNIDADE DE REGULACAO INTERNA
8218121 | 0000000000 | 12.311.03.03 | MOBILIARIO EM GERAL | CADEIRA METAL FIXO COM BRACO - PROCESSO: 23759.017490/2019-34 | 2020-11-10 | BOM | 033519 | UORG : 033519 - UNIDADE DE REGULACAO INTERNA
8218122 | 0000000000 | 12.311.03.03 | MOBILIARIO EM GERAL | CADEIRA METAL FIXO COM BRACO - PROCESSO: 23759.017490/2019-34 | 2020-11-10 | BOM | 033519 | UORG : 033519 - UNIDADE DE REGULACAO INTERNA
8218123 | 0000000000 | 12.311.03.03 | MOBILIARIO EM GERAL | CADEIRA METAL FIXO COM BRACO - PROCESSO: 23759.017490/2019-34 | 2020-11-10 | BOM | 033519 | UORG : 033519 - UNIDADE DE REGULACAO INTERNA
8218124 | 0000000000 | 12.311.03.03 | MOBILIARIO EM GERAL | CADEIRA METAL FIXO COM BRACO - PROCESSO: 23759.017490/2019-34 | 2020-11-10 | BOM | 033519 | UORG : 033519 - UNIDADE DE REGULACAO INTERNA
8218125 | 0000000000 | 12.311.03.03 | MOBILIARIO EM GERAL | CADEIRA METAL FIXO COM BRACO - PROCESSO: 23759.017490/2019-34 | 2020-11-10 | BOM | 033519 | UORG : 033519 - UNIDADE DE REGULACAO INTERNA
8218126 | 0000000000 | 12.311.03.03 | MOBILIARIO EM GERAL | CADEIRA METAL FIXO COM BRACO - PROCESSO: 23759.017490/2019-34 | 2020-11-10 | BOM | 033519 | UORG : 033519 - UNIDADE DE REGULACAO INTERNA
8218127 | 0000000000 | 12.311.03.03 | MOBILIARIO EM GERAL | CADEIRA METAL FIXO COM BRACO - PROCESSO: 23759.017490/2019-34 | 2020-11-10 | BOM | 033519 | UORG : 033519 - UNIDADE DE REGULACAO INTERNA
8218128 | 0000000000 | 12.311.03.03 | MOBILIARIO EM GERAL | CADEIRA METAL FIXO COM BRACO - PROCESSO: 23759.017490/2019-34 | 2020-11-10 | BOM | 033519 | UORG : 033519 - UNIDADE DE REGULACAO INTERNA
8218129 | 0000000000 | 12.311.03.03 | MOBILIARIO EM GERAL | CADEIRA METAL FIXO COM BRACO - PROCESSO: 23759.017490/2019-34 | 2020-11-10 | BOM | 033519 | UORG : 033519 - UNIDADE DE REGULACAO INTERNA
8218131 | 0000000000 | 12.311.03.03 | MOBILIARIO EM GERAL | CADEIRA METAL FIXO COM BRACO - PROCESSO: 23759.017490/2019-34 | 2020-11-10 | BOM | 033519 | UORG : 033519 - UNIDADE DE REGULACAO INTERNA
8218132 | 0000000000 | 12.311.03.03 | MOBILIARIO EM GERAL | CADEIRA METAL FIXO COM BRACO - PROCESSO: 23759.017490/2019-34 | 2020-11-10 | BOM | 033519 | UORG : 033519 - UNIDADE DE REGULACAO INTERNA
8218133 | 0000000000 | 12.311.03.03 | MOBILIARIO EM GERAL | CADEIRA METAL FIXO COM BRACO - PROCESSO: 23759.017490/2019-34 | 2020-11-10 | BOM | 033519 | UORG : 033519 - UNIDADE DE REGULACAO INTERNA
8218134 | 0000000000 | 12.311.03.03 | MOBILIARIO EM GERAL | CADEIRA GIRATORIA EXECUTIVA PROCESSO: 23759.017490/2019-34 | 2020-11-10 | BOM | 033519 | UORG : 033519 - UNIDADE DE REGULACAO INTERNA
8218135 | 0000000000 | 12.311.03.03 | MOBILIARIO EM GERAL | CADEIRA GIRATORIA EXECUTIVA PROCESSO: 23759.017490/2019-34 | 2020-11-10 | BOM | 033519 | UORG : 033519 - UNIDADE DE REGULACAO INTERNA
8218136 | 0000000000 | 12.311.03.03 | MOBILIARIO EM GERAL | CADEIRA GIRATORIA EXECUTIVA PROCESSO: 23759.017490/2019-34 | 2020-11-10 | BOM | 033519 | UORG : 033519 - UNIDADE DE REGULACAO INTERNA
8218137 | 0000000000 | 12.311.03.03 | MOBILIARIO EM GERAL | CADEIRA GIRATORIA EXECUTIVA PROCESSO: 23759.017490/2019-34 | 2020-11-10 | BOM | 033519 | UORG : 033519 - UNIDADE DE REGULACAO INTERNA
8218138 | 0000000000 | 12.311.03.03 | MOBILIARIO EM GERAL | CADEIRA GIRATORIA EXECUTIVA PROCESSO: 23759.017490/2019-34 | 2020-11-10 | BOM | 033519 | UORG : 033519 - UNIDADE DE REGULACAO INTERNA
8218139 | 0000000000 | 12.311.03.03 | MOBILIARIO EM GERAL | CADEIRA GIRATORIA EXECUTIVA PROCESSO: 23759.017490/2019-34 | 2020-11-10 | BOM | 033519 | UORG : 033519 - UNIDADE DE REGULACAO INTERNA
8218140 | 0000000000 | 12.311.03.03 | MOBILIARIO EM GERAL | CADEIRA GIRATORIA EXECUTIVA PROCESSO: 23759.017490/2019-34 | 2020-11-10 | BOM | 033519 | UORG : 033519 - UNIDADE DE REGULACAO INTERNA
8218141 | 0000000000 | 12.311.03.03 | MOBILIARIO EM GERAL | CADEIRA GIRATORIA EXECUTIVA PROCESSO: 23759.017490/2019-34 | 2020-11-10 | BOM | 033519 | UORG : 033519 - UNIDADE DE REGULACAO INTERNA
8218142 | 0000000000 | 12.311.03.03 | MOBILIARIO EM GERAL | CADEIRA GIRATORIA EXECUTIVA PROCESSO: 23759.017490/2019-34 | 2020-11-10 | BOM | 033519 | UORG : 033519 - UNIDADE DE REGULACAO INTERNA
8218143 | 0000000000 | 12.311.03.03 | MOBILIARIO EM GERAL | CADEIRA GIRATORIA EXECUTIVA PROCESSO: 23759.017490/2019-34 | 2020-11-10 | BOM | 033519 | UORG : 033519 - UNIDADE DE REGULACAO INTERNA
8218144 | 0000000000 | 12.311.03.03 | MOBILIARIO EM GERAL | CADEIRA GIRATORIA EXECUTIVA PROCESSO: 23759.017490/2019-34 | 2020-11-10 | BOM | 033519 | UORG : 033519 - UNIDADE DE REGULACAO INTERNA
8218145 | 0000000000 | 12.311.03.03 | MOBILIARIO EM GERAL | CADEIRA GIRATORIA EXECUTIVA PROCESSO: 23759.017490/2019-34 | 2020-11-10 | BOM | 033519 | UORG : 033519 - UNIDADE DE REGULACAO INTERNA
8218146 | 0000000000 | 12.311.03.03 | MOBILIARIO EM GERAL | CADEIRA GIRATORIA EXECUTIVA PROCESSO: 23759.017490/2019-34 | 2020-11-10 | BOM | 033519 | UORG : 033519 - UNIDADE DE REGULACAO INTERNA
8218147 | 0000000000 | 12.311.03.03 | MOBILIARIO EM GERAL | CADEIRA GIRATORIA EXECUTIVA PROCESSO: 23759.017490/2019-34 | 2020-11-10 | BOM | 033519 | UORG : 033519 - UNIDADE DE REGULACAO INTERNA
8218148 | 0000000000 | 12.311.03.03 | MOBILIARIO EM GERAL | CADEIRA GIRATORIA EXECUTIVA PROCESSO: 23759.017490/2019-34 | 2020-11-10 | BOM | 033519 | UORG : 033519 - UNIDADE DE REGULACAO INTERNA
8218149 | 0000000000 | 12.311.03.03 | MOBILIARIO EM GERAL | CADEIRA GIRATORIA EXECUTIVA PROCESSO: 23759.017490/2019-34 | 2020-11-10 | BOM | 033519 | UORG : 033519 - UNIDADE DE REGULACAO INTERNA
8218150 | 0000000000 | 12.311.03.03 | MOBILIARIO EM GERAL | CADEIRA GIRATORIA EXECUTIVA PROCESSO: 23759.017490/2019-34 | 2020-11-10 | BOM | 033519 | UORG : 033519 - UNIDADE DE REGULACAO INTERNA
8218151 | 0000000000 | 12.311.03.03 | MOBILIARIO EM GERAL | CADEIRA GIRATORIA EXECUTIVA PROCESSO: 23759.017490/2019-34 | 2020-11-10 | BOM | 033519 | UORG : 033519 - UNIDADE DE REGULACAO INTERNA
8218152 | 0000000000 | 12.311.03.03 | MOBILIARIO EM GERAL | CADEIRA GIRATORIA EXECUTIVA PROCESSO: 23759.017490/2019-34 | 2020-11-10 | BOM | 033519 | UORG : 033519 - UNIDADE DE REGULACAO INTERNA
8218153 | 0000000000 | 12.311.03.03 | MOBILIARIO EM GERAL | CADEIRA GIRATORIA EXECUTIVA PROCESSO: 23759.017490/2019-34 | 2020-11-10 | BOM | 033519 | UORG : 033519 - UNIDADE DE REGULACAO INTERNA
8218154 | 0000000000 | 12.311.03.03 | MOBILIARIO EM GERAL | CADEIRA GIRATORIA EXECUTIVA PROCESSO: 23759.017490/2019-34 | 2020-11-10 | BOM | 033519 | UORG : 033519 - UNIDADE DE REGULACAO INTERNA
8218155 | 0000000000 | 12.311.03.03 | MOBILIARIO EM GERAL | CADEIRA GIRATORIA EXECUTIVA PROCESSO: 23759.017490/2019-34 | 2020-11-10 | BOM | 033519 | UORG : 033519 - UNIDADE DE REGULACAO INTERNA
8218156 | 0000000000 | 12.311.03.03 | MOBILIARIO EM GERAL | CADEIRA GIRATORIA EXECUTIVA PROCESSO: 23759.017490/2019-34 | 2020-11-10 | BOM | 033519 | UORG : 033519 - UNIDADE DE REGULACAO INTERNA
8218157 | 0000000000 | 12.311.03.03 | MOBILIARIO EM GERAL | CADEIRA GIRATORIA EXECUTIVA PROCESSO: 23759.017490/2019-34 | 2020-11-10 | BOM | 033519 | UORG : 033519 - UNIDADE DE REGULACAO INTERNA
8218158 | 0000000000 | 12.311.03.03 | MOBILIARIO EM GERAL | CADEIRA GIRATORIA EXECUTIVA PROCESSO: 23759.017490/2019-34 | 2020-11-10 | BOM | 033519 | UORG : 033519 - UNIDADE DE REGULACAO INTERNA
8218159 | 0000000000 | 12.311.03.03 | MOBILIARIO EM GERAL | CADEIRA GIRATORIA EXECUTIVA PROCESSO: 23759.017490/2019-34 | 2020-11-10 | BOM | 033519 | UORG : 033519 - UNIDADE DE REGULACAO INTERNA
8218160 | 0000000000 | 12.311.03.03 | MOBILIARIO EM GERAL | CADEIRA GIRATORIA EXECUTIVA PROCESSO: 23759.017490/2019-34 | 2020-11-10 | BOM | 033519 | UORG : 033519 - UNIDADE DE REGULACAO INTERNA
8218161 | 0000000000 | 12.311.03.03 | MOBILIARIO EM GERAL | CADEIRA GIRATORIA EXECUTIVA PROCESSO: 23759.017490/2019-34 | 2020-11-10 | BOM | 033519 | UORG : 033519 - UNIDADE DE REGULACAO INTERNA
8218162 | 0000000000 | 12.311.03.03 | MOBILIARIO EM GERAL | CADEIRA GIRATORIA EXECUTIVA PROCESSO: 23759.017490/2019-34 | 2020-11-10 | BOM | 033519 | UORG : 033519 - UNIDADE DE REGULACAO INTERNA
8218163 | 0000000000 | 12.311.03.03 | MOBILIARIO EM GERAL | CADEIRA GIRATORIA EXECUTIVA PROCESSO: 23759.017490/2019-34 | 2020-11-10 | BOM | 033519 | UORG : 033519 - UNIDADE DE REGULACAO INTERNA
8218202 | 0000000000 | 12.311.03.03 | MOBILIARIO EM GERAL | MESA HOSPITALAR PARA EXAMES PROCESSO: 23759.022866/2020-66 | 2020-12-18 | BOM | 033496 | UORG : 033496 - UNIDADE DE CABECA E PESCOCO
8218227 | 0000000000 | 12.311.03.03 | MOBILIARIO EM GERAL | POLTRONA POLTRONA RECLINAVEL, ESTRUTURA TUBULAR, ESTOFADA, REVESTIMENTO EMCOURVIM AZUL, PROCESSO: 23759.007740/ | 2021-02-23 | BOM | 033504 | UORG : 033504 - UNIDADE DA CRIANCA E DO ADOLESCENTE
8218228 | 0000000000 | 12.311.03.03 | MOBILIARIO EM GERAL | POLTRONA POLTRONA RECLINAVEL, ESTRUTURA TUBULAR, ESTOFADA, REVESTIMENTO EMCOURVIM AZUL, PROCESSO: 23759.007740/ | 2021-02-23 | BOM | 033504 | UORG : 033504 - UNIDADE DA CRIANCA E DO ADOLESCENTE
8218229 | 0000000000 | 12.311.03.03 | MOBILIARIO EM GERAL | POLTRONA POLTRONA RECLINAVEL, ESTRUTURA TUBULAR, ESTOFADA, REVESTIMENTO EMCOURVIM AZUL, PROCESSO: 23759.007740/ | 2021-02-23 | BOM | 033495 | UORG : 033495 - UNIDADE DE CLINICA MEDICA
8218230 | 0000000000 | 12.311.03.03 | MOBILIARIO EM GERAL | POLTRONA POLTRONA RECLINAVEL, ESTRUTURA TUBULAR, ESTOFADA, REVESTIMENTO EMCOURVIM AZUL, PROCESSO: 23759.007740/ | 2021-02-23 | BOM | 033504 | UORG : 033504 - UNIDADE DA CRIANCA E DO ADOLESCENTE
8218231 | 0000000000 | 12.311.03.03 | MOBILIARIO EM GERAL | POLTRONA POLTRONA RECLINAVEL, ESTRUTURA TUBULAR, ESTOFADA,PROCESSO: 23759.007740/2021-42 | 2021-02-23 | BOM | 045650 | UORG : 045650 - UNIDADE DE SAUDE OCUPACIONAL E SEG. DO TRABALHO
8218232 | 0000000000 | 12.311.03.03 | MOBILIARIO EM GERAL | POLTRONA POLTRONA RECLINAVEL, ESTRUTURA TUBULAR, ESTOFADA, REVESTIMENTO EMCOURVIM AZUL, PROCESSO: 23759.007740/ | 2021-02-23 | BOM | 033504 | UORG : 033504 - UNIDADE DA CRIANCA E DO ADOLESCENTE
8218233 | 0000000000 | 12.311.03.03 | MOBILIARIO EM GERAL | POLTRONA POLTRONA RECLINAVEL, ESTRUTURA TUBULAR, ESTOFADA, REVESTIMENTO EMCOURVIM AZUL, PROCESSO: 23759.007740/ | 2021-02-23 | BOM | 033495 | UORG : 033495 - UNIDADE DE CLINICA MEDICA
8218234 | 0000000000 | 12.311.03.03 | MOBILIARIO EM GERAL | POLTRONA POLTRONA RECLINAVEL, ESTRUTURA TUBULAR, ESTOFADA, REVESTIMENTO EMCOURVIM AZUL, PROCESSO: 23759.007740/ | 2021-02-23 | BOM | 033495 | UORG : 033495 - UNIDADE DE CLINICA MEDICA
8218235 | 0000000000 | 12.311.03.03 | MOBILIARIO EM GERAL | POLTRONA POLTRONA RECLINAVEL, ESTRUTURA TUBULAR, ESTOFADA, REVESTIMENTO EMCOURVIM AZUL, PROCESSO: 23759.007740/ | 2021-02-23 | BOM | 033504 | UORG : 033504 - UNIDADE DA CRIANCA E DO ADOLESCENTE
8218236 | 0000000000 | 12.311.03.03 | MOBILIARIO EM GERAL | POLTRONA POLTRONA RECLINAVEL, ESTRUTURA TUBULAR, ESTOFADA, REVESTIMENTO EMCOURVIM AZUL, PROCESSO: 23759.007740/ | 2021-02-23 | BOM | 033504 | UORG : 033504 - UNIDADE DA CRIANCA E DO ADOLESCENTE
8218237 | 0000000000 | 12.311.03.03 | MOBILIARIO EM GERAL | POLTRONA POLTRONA RECLINAVEL, ESTRUTURA TUBULAR, ESTOFADA, REVESTIMENTO EMCOURVIM AZUL, PROCESSO: 23759.007740/ | 2021-02-23 | BOM | 033504 | UORG : 033504 - UNIDADE DA CRIANCA E DO ADOLESCENTE
8218238 | 0000000000 | 12.311.03.03 | MOBILIARIO EM GERAL | POLTRONA POLTRONA RECLINAVEL, ESTRUTURA TUBULAR, ESTOFADA, REVESTIMENTO EMCOURVIM AZUL, PROCESSO: 23759.007740/ | 2021-02-23 | BOM | 033495 | UORG : 033495 - UNIDADE DE CLINICA MEDICA
8218239 | 0000000000 | 12.311.03.03 | MOBILIARIO EM GERAL | POLTRONA POLTRONA RECLINAVEL, ESTRUTURA TUBULAR, ESTOFADA, REVESTIMENTO EMCOURVIM AZUL, PROCESSO: 23759.007740/ | 2021-02-23 | BOM | 033495 | UORG : 033495 - UNIDADE DE CLINICA MEDICA
8218240 | 0000000000 | 12.311.03.03 | MOBILIARIO EM GERAL | POLTRONA POLTRONA RECLINAVEL, ESTRUTURA TUBULAR, ESTOFADA, REVESTIMENTO EMCOURVIM AZUL, PROCESSO: 23759.007740/ | 2021-02-23 | BOM | 033504 | UORG : 033504 - UNIDADE DA CRIANCA E DO ADOLESCENTE
8218241 | 0000000000 | 12.311.03.03 | MOBILIARIO EM GERAL | POLTRONA POLTRONA RECLINAVEL, ESTRUTURA TUBULAR, ESTOFADA, REVESTIMENTO EMCOURVIM AZUL, PROCESSO: 23759.007740/ | 2021-02-23 | BOM | 033504 | UORG : 033504 - UNIDADE DA CRIANCA E DO ADOLESCENTE
8218242 | 0000000000 | 12.311.03.03 | MOBILIARIO EM GERAL | POLTRONA POLTRONA RECLINAVEL, ESTRUTURA TUBULAR, ESTOFADA, REVESTIMENTO EMCOURVIM AZUL, PROCESSO: 23759.007740/ | 2021-02-23 | BOM | 033495 | UORG : 033495 - UNIDADE DE CLINICA MEDICA
8218243 | 0000000000 | 12.311.03.03 | MOBILIARIO EM GERAL | POLTRONA POLTRONA RECLINAVEL, ESTRUTURA TUBULAR, ESTOFADA, REVESTIMENTO EMCOURVIM AZUL, PROCESSO: 23759.007740/ | 2021-02-23 | BOM | 033504 | UORG : 033504 - UNIDADE DA CRIANCA E DO ADOLESCENTE
8218244 | 0000000000 | 12.311.03.03 | MOBILIARIO EM GERAL | POLTRONA POLTRONA RECLINAVEL, ESTRUTURA TUBULAR, ESTOFADA, REVESTIMENTO EMCOURVIM AZUL, PROCESSO: 23759.007740/ | 2021-02-23 | BOM | 033495 | UORG : 033495 - UNIDADE DE CLINICA MEDICA
8218245 | 0000000000 | 12.311.03.03 | MOBILIARIO EM GERAL | POLTRONA POLTRONA RECLINAVEL, ESTRUTURA TUBULAR, ESTOFADA, REVESTIMENTO EMCOURVIM AZUL, PROCESSO: 23759.007740/ | 2021-02-23 | BOM | 033504 | UORG : 033504 - UNIDADE DA CRIANCA E DO ADOLESCENTE
8218246 | 0000000000 | 12.311.03.03 | MOBILIARIO EM GERAL | POLTRONA POLTRONA RECLINAVEL, ESTRUTURA TUBULAR, ESTOFADA, REVESTIMENTO EMCOURVIM AZUL, PROCESSO: 23759.007740/ | 2021-02-23 | BOM | 033495 | UORG : 033495 - UNIDADE DE CLINICA MEDICA
8218247 | 0000000000 | 12.311.03.03 | MOBILIARIO EM GERAL | POLTRONA POLTRONA RECLINAVEL, ESTRUTURA TUBULAR, ESTOFADA,REVESTIMENTO EM COURVIM AZUL, PROCESSO: 23759.007740/ | 2021-02-23 | BOM | 033495 | UORG : 033495 - UNIDADE DE CLINICA MEDICA
8218248 | 0000000000 | 12.311.03.03 | MOBILIARIO EM GERAL | POLTRONA POLTRONA RECLINAVEL, ESTRUTURA TUBULAR, ESTOFADA, REVESTIMENTO EMCOURVIM AZUL, PROCESSO: 23759.007740/ | 2021-02-23 | BOM | 033495 | UORG : 033495 - UNIDADE DE CLINICA MEDICA
8218249 | 0000000000 | 12.311.03.03 | MOBILIARIO EM GERAL | POLTRONA POLTRONA RECLINAVEL, ESTRUTURA TUBULAR, ESTOFADA, REVESTIMENTO EMCOURVIM AZUL, PROCESSO: 23759.007740/ | 2021-02-23 | BOM | 033495 | UORG : 033495 - UNIDADE DE CLINICA MEDICA
8218250 | 0000000000 | 12.311.03.03 | MOBILIARIO EM GERAL | POLTRONA POLTRONA RECLINAVEL, ESTRUTURA TUBULAR, ESTOFADA, REVESTIMENTO EMCOURVIM AZUL, PROCESSO: 23759.007740/ | 2021-02-23 | BOM | 033504 | UORG : 033504 - UNIDADE DA CRIANCA E DO ADOLESCENTE
8218251 | 0000000000 | 12.311.03.03 | MOBILIARIO EM GERAL | POLTRONA POLTRONA RECLINAVEL, ESTRUTURA TUBULAR, ESTOFADA, REVESTIMENTO EMCOURVIM AZUL, PROCESSO: 23759.007740/ | 2021-02-23 | BOM | 033495 | UORG : 033495 - UNIDADE DE CLINICA MEDICA
8218252 | 0000000000 | 12.311.03.03 | MOBILIARIO EM GERAL | POLTRONA POLTRONA RECLINAVEL, ESTRUTURA TUBULAR, ESTOFADA, REVESTIMENTO EMCOURVIM AZUL, PROCESSO: 23759.007740/ | 2021-02-23 | BOM | 033495 | UORG : 033495 - UNIDADE DE CLINICA MEDICA
8218253 | 0000000000 | 12.311.03.03 | MOBILIARIO EM GERAL | POLTRONA POLTRONA RECLINAVEL, ESTRUTURA TUBULAR, ESTOFADA, REVESTIMENTO EMCOURVIM AZUL, PROCESSO: 23759.007740/ | 2021-02-23 | BOM | 033495 | UORG : 033495 - UNIDADE DE CLINICA MEDICA
8218254 | 0000000000 | 12.311.03.03 | MOBILIARIO EM GERAL | POLTRONA POLTRONA RECLINAVEL, ESTRUTURA TUBULAR, ESTOFADA, REVESTIMENTO EMCOURVIM AZUL, PROCESSO: 23759.007740/ | 2021-02-23 | BOM | 033495 | UORG : 033495 - UNIDADE DE CLINICA MEDICA
8218255 | 0000000000 | 12.311.03.03 | MOBILIARIO EM GERAL | POLTRONA POLTRONA RECLINAVEL, ESTRUTURA TUBULAR, ESTOFADA, REVESTIMENTO EMCOURVIM AZUL, PROCESSO: 23759.007740/ | 2021-02-23 | BOM | 033495 | UORG : 033495 - UNIDADE DE CLINICA MEDICA
8218256 | 0000000000 | 12.311.03.03 | MOBILIARIO EM GERAL | POLTRONA POLTRONA RECLINAVEL, ESTRUTURA TUBULAR, ESTOFADA, REVESTIMENTO EMCOURVIM AZUL, PROCESSO: 23759.007740/ | 2021-02-23 | BOM | 033495 | UORG : 033495 - UNIDADE DE CLINICA MEDICA
8218257 | 0000000000 | 12.311.03.03 | MOBILIARIO EM GERAL | POLTRONA POLTRONA RECLINAVEL, ESTRUTURA TUBULAR, ESTOFADA, REVESTIMENTO EMCOURVIM AZUL, PROCESSO: 23759.007740/ | 2021-02-23 | BOM | 033495 | UORG : 033495 - UNIDADE DE CLINICA MEDICA
8218258 | 0000000000 | 12.311.03.03 | MOBILIARIO EM GERAL | POLTRONA POLTRONA RECLINAVEL, ESTRUTURA TUBULAR, ESTOFADA, REVESTIMENTO EMCOURVIM AZUL, PROCESSO: 23759.007740/ | 2021-02-23 | BOM | 033495 | UORG : 033495 - UNIDADE DE CLINICA MEDICA
8218259 | 0000000000 | 12.311.03.03 | MOBILIARIO EM GERAL | POLTRONA POLTRONA RECLINAVEL, ESTRUTURA TUBULAR, ESTOFADA, REVESTIMENTO EMCOURVIM AZUL, PROCESSO: 23759.007740/ | 2021-02-23 | BOM | 033495 | UORG : 033495 - UNIDADE DE CLINICA MEDICA
8218260 | 0000000000 | 12.311.03.03 | MOBILIARIO EM GERAL | POLTRONA POLTRONA RECLINAVEL, ESTRUTURA TUBULAR, ESTOFADA, REVESTIMENTO EMCOURVIM AZUL, PROCESSO: 23759.007740/ | 2021-02-23 | BOM | 033495 | UORG : 033495 - UNIDADE DE CLINICA MEDICA
8218261 | 0000000000 | 12.311.03.03 | MOBILIARIO EM GERAL | POLTRONA POLTRONA RECLINAVEL, ESTRUTURA TUBULAR, ESTOFADA, REVESTIMENTO EMCOURVIM AZUL, PROCESSO: 23759.007740/ | 2021-02-23 | BOM | 033495 | UORG : 033495 - UNIDADE DE CLINICA MEDICA
8218262 | 0000000000 | 12.311.03.03 | MOBILIARIO EM GERAL | POLTRONA POLTRONA RECLINAVEL, ESTRUTURA TUBULAR, ESTOFADA, REVESTIMENTO EMCOURVIM AZUL, PROCESSO: 23759.007740/ | 2021-02-23 | BOM | 033495 | UORG : 033495 - UNIDADE DE CLINICA MEDICA
8218263 | 0000000000 | 12.311.03.03 | MOBILIARIO EM GERAL | POLTRONA POLTRONA RECLINAVEL, ESTRUTURA TUBULAR, ESTOFADA, REVESTIMENTO EMCOURVIM AZUL, PROCESSO: 23759.007740/ | 2021-02-23 | BOM | 033496 | UORG : 033496 - UNIDADE DE CABECA E PESCOCO
8218264 | 0000000000 | 12.311.03.03 | MOBILIARIO EM GERAL | POLTRONA POLTRONA RECLINAVEL, ESTRUTURA TUBULAR, ESTOFADA, REVESTIMENTO EMCOURVIM AZUL, PROCESSO: 23759.007740/ | 2021-02-23 | BOM | 033504 | UORG : 033504 - UNIDADE DA CRIANCA E DO ADOLESCENTE
8218265 | 0000000000 | 12.311.03.03 | MOBILIARIO EM GERAL | POLTRONA POLTRONA RECLINAVEL, ESTRUTURA TUBULAR, ESTOFADA, REVESTIMENTO EMCOURVIM AZUL, PROCESSO: 23759.007740/ | 2021-02-23 | BOM | 033504 | UORG : 033504 - UNIDADE DA CRIANCA E DO ADOLESCENTE
8218266 | 0000000000 | 12.311.03.03 | MOBILIARIO EM GERAL | POLTRONA POLTRONA RECLINAVEL, ESTRUTURA TUBULAR, ESTOFADA, REVESTIMENTO EMCOURVIM AZUL, PROCESSO: 23759.007740/ | 2021-02-23 | BOM | 033504 | UORG : 033504 - UNIDADE DA CRIANCA E DO ADOLESCENTE
8218267 | 0000000000 | 12.311.03.03 | MOBILIARIO EM GERAL | POLTRONA POLTRONA RECLINAVEL, ESTRUTURA TUBULAR, ESTOFADA, REVESTIMENTO EMCOURVIM AZUL, PROCESSO: 23759.007740/ | 2021-02-23 | BOM | 033504 | UORG : 033504 - UNIDADE DA CRIANCA E DO ADOLESCENTE
8218268 | 0000000000 | 12.311.03.03 | MOBILIARIO EM GERAL | POLTRONA POLTRONA RECLINAVEL, ESTRUTURA TUBULAR, ESTOFADA, REVESTIMENTO EMCOURVIM AZUL, PROCESSO: 23759.007740/ | 2021-02-23 | BOM | 033504 | UORG : 033504 - UNIDADE DA CRIANCA E DO ADOLESCENTE
8218269 | 0000000000 | 12.311.03.03 | MOBILIARIO EM GERAL | POLTRONA POLTRONA RECLINAVEL, ESTRUTURA TUBULAR, ESTOFADA, REVESTIMENTO EMCOURVIM AZUL, PROCESSO: 23759.007740/ | 2021-02-23 | BOM | 033504 | UORG : 033504 - UNIDADE DA CRIANCA E DO ADOLESCENTE
8218270 | 0000000000 | 12.311.03.03 | MOBILIARIO EM GERAL | POLTRONA POLTRONA RECLINAVEL, ESTRUTURA TUBULAR, ESTOFADA, REVESTIMENTO EMCOURVIM AZUL, PROCESSO: 23759.007740/ | 2021-02-23 | BOM | 033504 | UORG : 033504 - UNIDADE DA CRIANCA E DO ADOLESCENTE
8218271 | 0000000000 | 12.311.03.03 | MOBILIARIO EM GERAL | POLTRONA POLTRONA RECLINAVEL, ESTRUTURA TUBULAR, ESTOFADA, REVESTIMENTO EMCOURVIM AZUL, PROCESSO: 23759.007740/ | 2021-02-23 | BOM | 033504 | UORG : 033504 - UNIDADE DA CRIANCA E DO ADOLESCENTE
8218272 | 0000000000 | 12.311.03.03 | MOBILIARIO EM GERAL | POLTRONA POLTRONA RECLINAVEL, ESTRUTURA TUBULAR, ESTOFADA, REVESTIMENTO EMCOURVIM AZUL, PROCESSO: 23759.007740/ | 2021-02-23 | BOM | 033504 | UORG : 033504 - UNIDADE DA CRIANCA E DO ADOLESCENTE
8218273 | 0000000000 | 12.311.03.03 | MOBILIARIO EM GERAL | POLTRONA POLTRONA RECLINAVEL, ESTRUTURA TUBULAR, ESTOFADA, REVESTIMENTO EMCOURVIM AZUL, PROCESSO: 23759.007740/ | 2021-02-23 | BOM | 033478 | UORG : 033478 - UNIDADE DE DIAGNOSTICO POR IMAGEM
8218274 | 0000000000 | 12.311.03.03 | MOBILIARIO EM GERAL | POLTRONA POLTRONA RECLINAVEL, ESTRUTURA TUBULAR, ESTOFADA, REVESTIMENTO EMCOURVIM AZUL, PROCESSO: 23759.007740/ | 2021-02-23 | BOM | 033504 | UORG : 033504 - UNIDADE DA CRIANCA E DO ADOLESCENTE
8218275 | 0000000000 | 12.311.03.03 | MOBILIARIO EM GERAL | POLTRONA POLTRONA RECLINAVEL, ESTRUTURA TUBULAR, ESTOFADA, REVESTIMENTO EMCOURVIM AZUL, PROCESSO: 23759.007740/ | 2021-02-23 | BOM | 033504 | UORG : 033504 - UNIDADE DA CRIANCA E DO ADOLESCENTE
8218276 | 0000000000 | 12.311.03.03 | MOBILIARIO EM GERAL | POLTRONA POLTRONA RECLINAVEL, ESTRUTURA TUBULAR, ESTOFADA, REVESTIMENTO EMCOURVIM AZUL, PROCESSO: 23759.007740/ | 2021-02-23 | BOM | 033495 | UORG : 033495 - UNIDADE DE CLINICA MEDICA
8218277 | 0000000000 | 12.311.03.03 | MOBILIARIO EM GERAL | POLTRONA POLTRONA RECLINAVEL, ESTRUTURA TUBULAR, ESTOFADA, REVESTIMENTO EMCOURVIM AZUL, PROCESSO: 23759.007740/ | 2021-02-23 | BOM | 033504 | UORG : 033504 - UNIDADE DA CRIANCA E DO ADOLESCENTE
8218278 | 0000000000 | 12.311.03.03 | MOBILIARIO EM GERAL | POLTRONA POLTRONA RECLINAVEL, ESTRUTURA TUBULAR, ESTOFADA, REVESTIMENTO EMCOURVIM AZUL, PROCESSO: 23759.007740/ | 2021-02-23 | BOM | 033504 | UORG : 033504 - UNIDADE DA CRIANCA E DO ADOLESCENTE
8218279 | 0000000000 | 12.311.03.03 | MOBILIARIO EM GERAL | POLTRONA POLTRONA RECLINAVEL, ESTRUTURA TUBULAR, ESTOFADA, REVESTIMENTO EMCOURVIM AZUL, PROCESSO: 23759.007740/ | 2021-02-23 | BOM | 033495 | UORG : 033495 - UNIDADE DE CLINICA MEDICA
8218280 | 0000000000 | 12.311.03.03 | MOBILIARIO EM GERAL | POLTRONA POLTRONA RECLINAVEL, ESTRUTURA TUBULAR, ESTOFADA, REVESTIMENTO EMCOURVIM AZUL, PROCESSO: 23759.007740/ | 2021-02-23 | BOM | 033504 | UORG : 033504 - UNIDADE DA CRIANCA E DO ADOLESCENTE
8218281 | 0000000000 | 12.311.03.03 | MOBILIARIO EM GERAL | POLTRONA POLTRONA RECLINAVEL, ESTRUTURA TUBULAR, ESTOFADA, REVESTIMENTO EMCOURVIM AZUL, PROCESSO: 23759.007740/ | 2021-02-23 | BOM | 033495 | UORG : 033495 - UNIDADE DE CLINICA MEDICA
8218282 | 0000000000 | 12.311.03.03 | MOBILIARIO EM GERAL | POLTRONA POLTRONA RECLINAVEL, ESTRUTURA TUBULAR, ESTOFADA, REVESTIMENTO EMCOURVIM AZUL, PROCESSO: 23759.007740/ | 2021-02-23 | BOM | 033504 | UORG : 033504 - UNIDADE DA CRIANCA E DO ADOLESCENTE
8218283 | 0000000000 | 12.311.03.03 | MOBILIARIO EM GERAL | POLTRONA POLTRONA RECLINAVEL, ESTRUTURA TUBULAR, ESTOFADA, REVESTIMENTO EMCOURVIM AZUL, PROCESSO: 23759.007740/ | 2021-02-23 | BOM | 033504 | UORG : 033504 - UNIDADE DA CRIANCA E DO ADOLESCENTE
8218284 | 0000000000 | 12.311.03.03 | MOBILIARIO EM GERAL | POLTRONA POLTRONA RECLINAVEL, ESTRUTURA TUBULAR, ESTOFADA, REVESTIMENTO EMCOURVIM AZUL, PROCESSO: 23759.007740/ | 2021-02-23 | BOM | 033504 | UORG : 033504 - UNIDADE DA CRIANCA E DO ADOLESCENTE
8218285 | 0000000000 | 12.311.03.03 | MOBILIARIO EM GERAL | POLTRONA POLTRONA RECLINAVEL, ESTRUTURA TUBULAR, ESTOFADA, REVESTIMENTO EMCOURVIM AZUL, PROCESSO: 23759.007740/ | 2021-02-23 | BOM | 033495 | UORG : 033495 - UNIDADE DE CLINICA MEDICA
8218286 | 0000000000 | 12.311.03.03 | MOBILIARIO EM GERAL | POLTRONA POLTRONA RECLINAVEL, ESTRUTURA TUBULAR, ESTOFADA, REVESTIMENTO EMCOURVIM AZUL, PROCESSO: 23759.007740/ | 2021-02-23 | BOM | 033495 | UORG : 033495 - UNIDADE DE CLINICA MEDICA
8218287 | 0000000000 | 12.311.03.03 | MOBILIARIO EM GERAL | POLTRONA POLTRONA RECLINAVEL, ESTRUTURA TUBULAR, ESTOFADA, REVESTIMENTO EMCOURVIM AZUL, PROCESSO: 23759.007740/ | 2021-02-23 | BOM | 033504 | UORG : 033504 - UNIDADE DA CRIANCA E DO ADOLESCENTE
8218288 | 0000000000 | 12.311.03.03 | MOBILIARIO EM GERAL | POLTRONA POLTRONA RECLINAVEL, ESTRUTURA TUBULAR, ESTOFADA, REVESTIMENTO EMCOURVIM AZUL, PROCESSO: 23759.007740/ | 2021-02-23 | BOM | 127197 | UORG : 127197 - DEPOSITO UPAT
8218289 | 0000000000 | 12.311.03.03 | MOBILIARIO EM GERAL | POLTRONA POLTRONA RECLINAVEL, ESTRUTURA TUBULAR, ESTOFADA, REVESTIMENTO EMCOURVIM AZUL, PROCESSO: 23759.007740/ | 2021-02-23 | BOM | 033504 | UORG : 033504 - UNIDADE DA CRIANCA E DO ADOLESCENTE
8218290 | 0000000000 | 12.311.03.03 | MOBILIARIO EM GERAL | POLTRONA POLTRONA RECLINAVEL, ESTRUTURA TUBULAR, ESTOFADA, REVESTIMENTO EMCOURVIM AZUL, PROCESSO: 23759.007740/ | 2021-02-23 | BOM | 033504 | UORG : 033504 - UNIDADE DA CRIANCA E DO ADOLESCENTE
8218291 | 0000000000 | 12.311.03.03 | MOBILIARIO EM GERAL | POLTRONA POLTRONA RECLINAVEL, ESTRUTURA TUBULAR, ESTOFADA, REVESTIMENTO EMCOURVIM AZUL, PROCESSO: 23759.007740/ | 2021-02-23 | BOM | 033495 | UORG : 033495 - UNIDADE DE CLINICA MEDICA
8218292 | 0000000000 | 12.311.03.03 | MOBILIARIO EM GERAL | POLTRONA POLTRONA RECLINAVEL, ESTRUTURA TUBULAR, ESTOFADA, REVESTIMENTO EMCOURVIM AZUL, PROCESSO: 23759.007740/ | 2021-02-23 | BOM | 033495 | UORG : 033495 - UNIDADE DE CLINICA MEDICA
8218338 | 0000000000 | 12.311.03.03 | MOBILIARIO EM GERAL | MESA HOSPITALAR PARA EXAMES ULTRASSOM GINECOLOGICO PROCESSO: 23759.048356/2020-19 | 2021-03-23 | BOM | 033478 | UORG : 033478 - UNIDADE DE DIAGNOSTICO POR IMAGEM
8218339 | 0000000000 | 12.311.03.03 | MOBILIARIO EM GERAL | MESA HOSPITALAR PARA EXAMES ULTRASSOM GINECOLOGICO PROCESSO: 23759.048356/2020-19 | 2021-03-23 | BOM | 033478 | UORG : 033478 - UNIDADE DE DIAGNOSTICO POR IMAGEM
8218342 | 0000000000 | 12.311.03.03 | MOBILIARIO EM GERAL | CAMA BELICHE ACO PROCESSO: 23759.023837/2020-11 | 2021-04-08 | BOM | 033497 | UORG : 033497 - UNIDADE DE CARDIOLOGIA E CIRURGIA CARDIOVASCULAR E
8218343 | 0000000000 | 12.311.03.03 | MOBILIARIO EM GERAL | CAMA BELICHE ACO PROCESSO: 23759.023837/2020-11 | 2021-04-08 | BOM | 033497 | UORG : 033497 - UNIDADE DE CARDIOLOGIA E CIRURGIA CARDIOVASCULAR E
8218344 | 0000000000 | 12.311.03.03 | MOBILIARIO EM GERAL | CAMA BELICHE ACO PROCESSO: 23759.023837/2020-11 | 2021-04-08 | BOM | 033497 | UORG : 033497 - UNIDADE DE CARDIOLOGIA E CIRURGIA CARDIOVASCULAR E
8218345 | 0000000000 | 12.311.03.03 | MOBILIARIO EM GERAL | CAMA BELICHE ACO PROCESSO: 23759.023837/2020-11 | 2021-04-08 | BOM | 033483 | UORG : 033483 - UNIDADE DE TERAPIA INTENSIVA ADULTO
8218346 | 0000000000 | 12.311.03.03 | MOBILIARIO EM GERAL | CAMA BELICHE ACO PROCESSO: 23759.023837/2020-11 | 2021-04-08 | BOM | 033483 | UORG : 033483 - UNIDADE DE TERAPIA INTENSIVA ADULTO
8218347 | 0000000000 | 12.311.03.03 | MOBILIARIO EM GERAL | CAMA BELICHE ACO PROCESSO: 23759.023837/2020-11 | 2021-04-08 | BOM | 033483 | UORG : 033483 - UNIDADE DE TERAPIA INTENSIVA ADULTO
8218419 | 0000000000 | 12.311.03.03 | MOBILIARIO EM GERAL | POLTRONA POLTRONA RECLINAVEL, ESTRUTURA TUBULAR , ESTOFADA, REVESTIMENTO EMCOURVIM AZUL, PROCESSO: 23759.016545 | 2021-05-05 | BOM | 033506 | UORG : 033506 - UNIDADE DE HEMATOLOGIA E ONCOLOGIA
8218420 | 0000000000 | 12.311.03.03 | MOBILIARIO EM GERAL | POLTRONA POLTRONA RECLINAVEL, ESTRUTURA TUBULAR , ESTOFADA, REVESTIMENTO EMCOURVIM AZUL, PROCESSO: 23759.016545 | 2021-05-05 | BOM | 033506 | UORG : 033506 - UNIDADE DE HEMATOLOGIA E ONCOLOGIA
8218421 | 0000000000 | 12.311.03.03 | MOBILIARIO EM GERAL | POLTRONA POLTRONA RECLINAVEL, ESTRUTURA TUBULAR , ESTOFADA, REVESTIMENTO EMCOURVIM AZUL, PROCESSO: 23759.016545 | 2021-05-05 | BOM | 033506 | UORG : 033506 - UNIDADE DE HEMATOLOGIA E ONCOLOGIA
8218422 | 0000000000 | 12.311.03.03 | MOBILIARIO EM GERAL | POLTRONA POLTRONA RECLINAVEL, ESTRUTURA TUBULAR , ESTOFADA, REVESTIMENTO EMCOURVIM AZUL, PROCESSO: 23759.016545 | 2021-05-05 | BOM | 033506 | UORG : 033506 - UNIDADE DE HEMATOLOGIA E ONCOLOGIA
8218423 | 0000000000 | 12.311.03.03 | MOBILIARIO EM GERAL | POLTRONA POLTRONA RECLINAVEL, ESTRUTURA TUBULAR , ESTOFADA, REVESTIMENTO EMCOURVIM AZUL, PROCESSO: 23759.016545 | 2021-05-05 | BOM | 033506 | UORG : 033506 - UNIDADE DE HEMATOLOGIA E ONCOLOGIA
8218424 | 0000000000 | 12.311.03.03 | MOBILIARIO EM GERAL | POLTRONA POLTRONA RECLINAVEL, ESTRUTURA TUBULAR , ESTOFADA, REVESTIMENTO EMCOURVIM AZUL, PROCESSO: 23759.016545 | 2021-05-05 | BOM | 033506 | UORG : 033506 - UNIDADE DE HEMATOLOGIA E ONCOLOGIA
8218425 | 0000000000 | 12.311.03.03 | MOBILIARIO EM GERAL | POLTRONA POLTRONA RECLINAVEL, ESTRUTURA TUBULAR , ESTOFADA, REVESTIMENTO EMCOURVIM AZUL, PROCESSO: 23759.016545 | 2021-05-05 | BOM | 033530 | UORG : 033530 - UNIDADE DE GESTAO DA PESQUISA
8218426 | 0000000000 | 12.311.03.03 | MOBILIARIO EM GERAL | POLTRONA POLTRONA RECLINAVEL, ESTRUTURA TUBULAR , ESTOFADA, REVESTIMENTO EMCOURVIM AZUL, PROCESSO: 23759.016545 | 2021-05-05 | BOM | 033506 | UORG : 033506 - UNIDADE DE HEMATOLOGIA E ONCOLOGIA
8218427 | 0000000000 | 12.311.03.03 | MOBILIARIO EM GERAL | POLTRONA POLTRONA RECLINAVEL, ESTRUTURA TUBULAR , ESTOFADA, REVESTIMENTO EMCOURVIM AZUL, PROCESSO: 23759.016545 | 2021-05-05 | BOM | 033506 | UORG : 033506 - UNIDADE DE HEMATOLOGIA E ONCOLOGIA
8218428 | 0000000000 | 12.311.03.03 | MOBILIARIO EM GERAL | POLTRONA POLTRONA RECLINAVEL, ESTRUTURA TUBULAR , ESTOFADA, REVESTIMENTO EMCOURVIM AZUL, PROCESSO: 23759.016545 | 2021-05-05 | BOM | 033506 | UORG : 033506 - UNIDADE DE HEMATOLOGIA E ONCOLOGIA
8218429 | 0000000000 | 12.311.03.03 | MOBILIARIO EM GERAL | POLTRONA POLTRONA RECLINAVEL, ESTRUTURA TUBULAR , ESTOFADA, REVESTIMENTO EMCOURVIM AZUL, PROCESSO: 23759.016545 | 2021-05-05 | BOM | 033506 | UORG : 033506 - UNIDADE DE HEMATOLOGIA E ONCOLOGIA
8218430 | 0000000000 | 12.311.03.03 | MOBILIARIO EM GERAL | POLTRONA POLTRONA RECLINAVEL, ESTRUTURA TUBULAR , ESTOFADA, REVESTIMENTO EMCOURVIM AZUL, PROCESSO: 23759.016545 | 2021-05-05 | BOM | 033506 | UORG : 033506 - UNIDADE DE HEMATOLOGIA E ONCOLOGIA
8218431 | 0000000000 | 12.311.03.03 | MOBILIARIO EM GERAL | POLTRONA POLTRONA RECLINAVEL, ESTRUTURA TUBULAR , ESTOFADA, REVESTIMENTO EMCOURVIM AZUL, PROCESSO: 23759.016545 | 2021-05-05 | BOM | 033530 | UORG : 033530 - UNIDADE DE GESTAO DA PESQUISA
8218432 | 0000000000 | 12.311.03.03 | MOBILIARIO EM GERAL | POLTRONA POLTRONA RECLINAVEL, ESTRUTURA TUBULAR , ESTOFADA, REVESTIMENTO EMCOURVIM AZUL, PROCESSO: 23759.016545 | 2021-05-05 | BOM | 033506 | UORG : 033506 - UNIDADE DE HEMATOLOGIA E ONCOLOGIA
8218433 | 0000000000 | 12.311.03.03 | MOBILIARIO EM GERAL | POLTRONA POLTRONA RECLINAVEL, ESTRUTURA TUBULAR , ESTOFADA, REVESTIMENTO EMCOURVIM AZUL, PROCESSO: 23759.016545 | 2021-05-05 | BOM | 033506 | UORG : 033506 - UNIDADE DE HEMATOLOGIA E ONCOLOGIA
8218434 | 0000000000 | 12.311.03.03 | MOBILIARIO EM GERAL | POLTRONA POLTRONA RECLINAVEL, ESTRUTURA TUBULAR , ESTOFADA, REVESTIMENTO EMCOURVIM AZUL, PROCESSO: 23759.016545 | 2021-05-05 | BOM | 033506 | UORG : 033506 - UNIDADE DE HEMATOLOGIA E ONCOLOGIA
8218435 | 0000000000 | 12.311.03.03 | MOBILIARIO EM GERAL | POLTRONA POLTRONA RECLINAVEL, ESTRUTURA TUBULAR , ESTOFADA, REVESTIMENTO EMCOURVIM AZUL, PROCESSO: 23759.016545 | 2021-05-05 | BOM | 033506 | UORG : 033506 - UNIDADE DE HEMATOLOGIA E ONCOLOGIA
8218436 | 0000000000 | 12.311.03.03 | MOBILIARIO EM GERAL | POLTRONA POLTRONA RECLINAVEL, ESTRUTURA TUBULAR , ESTOFADA, REVESTIMENTO EMCOURVIM AZUL, PROCESSO: 23759.016545 | 2021-05-05 | BOM | 033506 | UORG : 033506 - UNIDADE DE HEMATOLOGIA E ONCOLOGIA
8218437 | 0000000000 | 12.311.03.03 | MOBILIARIO EM GERAL | POLTRONA POLTRONA RECLINAVEL, ESTRUTURA TUBULAR , ESTOFADA, REVESTIMENTO EMCOURVIM AZUL, PROCESSO: 23759.016545 | 2021-05-05 | BOM | 033506 | UORG : 033506 - UNIDADE DE HEMATOLOGIA E ONCOLOGIA
8218438 | 0000000000 | 12.311.03.03 | MOBILIARIO EM GERAL | POLTRONA POLTRONA RECLINAVEL, ESTRUTURA TUBULAR , ESTOFADA, REVESTIMENTO EMCOURVIM AZUL, PROCESSO: 23759.016545 | 2021-05-05 | BOM | 033506 | UORG : 033506 - UNIDADE DE HEMATOLOGIA E ONCOLOGIA
8218439 | 0000000000 | 12.311.03.03 | MOBILIARIO EM GERAL | POLTRONA POLTRONA RECLINAVEL, ESTRUTURA TUBULAR , ESTOFADA, REVESTIMENTO EMCOURVIM AZUL, PROCESSO: 23759.016545 | 2021-05-05 | BOM | 033506 | UORG : 033506 - UNIDADE DE HEMATOLOGIA E ONCOLOGIA
8218440 | 0000000000 | 12.311.03.03 | MOBILIARIO EM GERAL | POLTRONA POLTRONA RECLINAVEL, ESTRUTURA TUBULAR , ESTOFADA, REVESTIMENTO EMCOURVIM AZUL, PROCESSO: 23759.016545 | 2021-05-05 | BOM | 033506 | UORG : 033506 - UNIDADE DE HEMATOLOGIA E ONCOLOGIA
8218441 | 0000000000 | 12.311.03.03 | MOBILIARIO EM GERAL | POLTRONA POLTRONA RECLINAVEL, ESTRUTURA TUBULAR , ESTOFADA, REVESTIMENTO EMCOURVIM AZUL, PROCESSO: 23759.016545 | 2021-05-05 | BOM | 045808 | UORG : 045808 - UNIDADE DE NEFROLOGIA
8218442 | 0000000000 | 12.311.03.03 | MOBILIARIO EM GERAL | POLTRONA POLTRONA RECLINAVEL, ESTRUTURA TUBULAR , ESTOFADA, REVESTIMENTO EMCOURVIM AZUL, PROCESSO: 23759.016545 | 2021-05-05 | BOM | 045808 | UORG : 045808 - UNIDADE DE NEFROLOGIA
8218443 | 0000000000 | 12.311.03.03 | MOBILIARIO EM GERAL | POLTRONA POLTRONA RECLINAVEL, ESTRUTURA TUBULAR , ESTOFADA, REVESTIMENTO EMCOURVIM AZUL, PROCESSO: 23759.016545 | 2021-05-05 | BOM | 045808 | UORG : 045808 - UNIDADE DE NEFROLOGIA
8218444 | 0000000000 | 12.311.03.03 | MOBILIARIO EM GERAL | POLTRONA POLTRONA RECLINAVEL, ESTRUTURA TUBULAR , ESTOFADA, REVESTIMENTO EMCOURVIM AZUL, PROCESSO: 23759.016545 | 2021-05-05 | BOM | 045808 | UORG : 045808 - UNIDADE DE NEFROLOGIA
8218445 | 0000000000 | 12.311.03.03 | MOBILIARIO EM GERAL | POLTRONA POLTRONA RECLINAVEL, ESTRUTURA TUBULAR , ESTOFADA, REVESTIMENTO EMCOURVIM AZUL, PROCESSO: 23759.016545 | 2021-05-05 | BOM | 045808 | UORG : 045808 - UNIDADE DE NEFROLOGIA
8218446 | 0000000000 | 12.311.03.03 | MOBILIARIO EM GERAL | POLTRONA POLTRONA RECLINAVEL, ESTRUTURA TUBULAR , ESTOFADA, REVESTIMENTO EMCOURVIM AZUL, PROCESSO: 23759.016545 | 2021-05-05 | BOM | 045808 | UORG : 045808 - UNIDADE DE NEFROLOGIA
8218447 | 0000000000 | 12.311.03.03 | MOBILIARIO EM GERAL | POLTRONA POLTRONA RECLINAVEL, ESTRUTURA TUBULAR , ESTOFADA, REVESTIMENTO EMCOURVIM AZUL, PROCESSO: 23759.016545 | 2021-05-05 | BOM | 045808 | UORG : 045808 - UNIDADE DE NEFROLOGIA
8218448 | 0000000000 | 12.311.03.03 | MOBILIARIO EM GERAL | POLTRONA POLTRONA RECLINAVEL, ESTRUTURA TUBULAR , ESTOFADA, REVESTIMENTO EMCOURVIM AZUL, PROCESSO: 23759.016545 | 2021-05-05 | BOM | 045808 | UORG : 045808 - UNIDADE DE NEFROLOGIA
8218449 | 0000000000 | 12.311.03.03 | MOBILIARIO EM GERAL | POLTRONA POLTRONA RECLINAVEL, ESTRUTURA TUBULAR , ESTOFADA, REVESTIMENTO EMCOURVIM AZUL, PROCESSO: 2375 | 2021-05-05 | RECUPERÁVEL | 033494 | UORG : 033494 - UNIDADE DE CLINICA CIRURGICA
8218450 | 0000000000 | 12.311.03.03 | MOBILIARIO EM GERAL | POLTRONA POLTRONA RECLINAVEL, ESTRUTURA TUBULAR , ESTOFADA, REVESTIMENTO EMCOURVIM AZUL, PROCESSO: 23759.016545 | 2021-05-05 | BOM | 033494 | UORG : 033494 - UNIDADE DE CLINICA CIRURGICA
8218451 | 0000000000 | 12.311.03.03 | MOBILIARIO EM GERAL | POLTRONA POLTRONA RECLINAVEL, ESTRUTURA TUBULAR , ESTOFADA, REVESTIMENTO EMCOURVIM AZUL, PROCESSO: 23759.016545 | 2021-05-05 | BOM | 033494 | UORG : 033494 - UNIDADE DE CLINICA CIRURGICA
8218452 | 0000000000 | 12.311.03.03 | MOBILIARIO EM GERAL | POLTRONA POLTRONA RECLINAVEL, ESTRUTURA TUBULAR , ESTOFADA, REVESTIMENTO EMCOURVIM AZUL, PROCESSO: 23759.016545 | 2021-05-05 | BOM | 033504 | UORG : 033504 - UNIDADE DA CRIANCA E DO ADOLESCENTE
8218453 | 0000000000 | 12.311.03.03 | MOBILIARIO EM GERAL | POLTRONA POLTRONA RECLINAVEL, ESTRUTURA TUBULAR , ESTOFADA, REVESTIMENTO EMCOURVIM AZUL, PROCESSO: 23759.016545 | 2021-05-05 | BOM | 033494 | UORG : 033494 - UNIDADE DE CLINICA CIRURGICA
8218454 | 0000000000 | 12.311.03.03 | MOBILIARIO EM GERAL | POLTRONA POLTRONA RECLINAVEL, ESTRUTURA TUBULAR , ESTOFADA, REVESTIMENTO EMCOURVIM AZUL, PROCESSO: 23759.016545 | 2021-05-05 | BOM | 033505 | UORG : 033505 - UNIDADE DO SISTEMA NEURO-MUSCULO-ESQUELETICO
8218455 | 0000000000 | 12.311.03.03 | MOBILIARIO EM GERAL | POLTRONA POLTRONA RECLINAVEL, ESTRUTURA TUBULAR , ESTOFADA, REVESTIMENTO EMCOURVIM AZUL, PROCESSO: 23759.016545 | 2021-05-05 | BOM | 033494 | UORG : 033494 - UNIDADE DE CLINICA CIRURGICA
8218456 | 0000000000 | 12.311.03.03 | MOBILIARIO EM GERAL | POLTRONA POLTRONA RECLINAVEL, ESTRUTURA TUBULAR , ESTOFADA, REVESTIMENTO EMCOURVIM AZUL, PROCESSO: 23759.016545 | 2021-05-05 | BOM | 033494 | UORG : 033494 - UNIDADE DE CLINICA CIRURGICA
8218457 | 0000000000 | 12.311.03.03 | MOBILIARIO EM GERAL | POLTRONA POLTRONA RECLINAVEL, ESTRUTURA TUBULAR , ESTOFADA, REVESTIMENTO EMCOURVIM AZUL, PROCESSO: 2375 | 2021-05-05 | RECUPERÁVEL | 033494 | UORG : 033494 - UNIDADE DE CLINICA CIRURGICA
8218458 | 0000000000 | 12.311.03.03 | MOBILIARIO EM GERAL | POLTRONA POLTRONA RECLINAVEL, ESTRUTURA TUBUL AR, ESTOFADA, REVESTIMENTO AZUL, PROCESSO: 23759.016545/2021-11 | 2021-05-07 | BOM | 033495 | UORG : 033495 - UNIDADE DE CLINICA MEDICA
8218459 | 0000000000 | 12.311.03.03 | MOBILIARIO EM GERAL | POLTRONA POLTRONA RECLINAVEL, ESTRUTURA TUBUL AR, ESTOFADA, REVESTIMENTO AZUL, PROCESSO: 23759.016545/2021-11 | 2021-05-07 | BOM | 033495 | UORG : 033495 - UNIDADE DE CLINICA MEDICA
8218460 | 0000000000 | 12.311.03.03 | MOBILIARIO EM GERAL | POLTRONA POLTRONA RECLINAVEL, ESTRUTURA TUBUL AR, ESTOFADA, REVESTIMENTO AZUL, PROCESSO: 23759.016545/2021-11 | 2021-05-07 | BOM | 033495 | UORG : 033495 - UNIDADE DE CLINICA MEDICA
8218461 | 0000000000 | 12.311.03.03 | MOBILIARIO EM GERAL | POLTRONA POLTRONA RECLINAVEL, ESTRUTURA TUBUL AR, ESTOFADA, REVESTIMENTO AZUL, PROCESSO: 23759.016545/2021-11 | 2021-05-07 | BOM | 033495 | UORG : 033495 - UNIDADE DE CLINICA MEDICA
8218462 | 0000000000 | 12.311.03.03 | MOBILIARIO EM GERAL | POLTRONA POLTRONA RECLINAVEL, ESTRUTURA TUBUL AR, ESTOFADA, REVESTIMENTO AZUL, PROCESSO: 23759.016545/2021-11 | 2021-05-07 | BOM | 033495 | UORG : 033495 - UNIDADE DE CLINICA MEDICA
8218463 | 0000000000 | 12.311.03.03 | MOBILIARIO EM GERAL | POLTRONA POLTRONA RECLINAVEL, ESTRUTURA TUBUL AR, ESTOFADA, REVESTIMENTO AZUL, PROCESSO: 23759.016545/2021-11 | 2021-05-07 | BOM | 033495 | UORG : 033495 - UNIDADE DE CLINICA MEDICA
8218464 | 0000000000 | 12.311.03.03 | MOBILIARIO EM GERAL | POLTRONA POLTRONA RECLINAVEL, ESTRUTURA TUBUL AR, ESTOFADA, REVESTIMENTO AZUL, PROCESSO: 23759.016545/2021-11 | 2021-05-07 | BOM | 033483 | UORG : 033483 - UNIDADE DE TERAPIA INTENSIVA ADULTO
8218465 | 0000000000 | 12.311.03.03 | MOBILIARIO EM GERAL | POLTRONA POLTRONA RECLINAVEL, ESTRUTURA TUBUL AR, ESTOFADA, REVESTIMENTO AZUL, PROCESSO: 23759.016545/2021-11 | 2021-05-07 | BOM | 033483 | UORG : 033483 - UNIDADE DE TERAPIA INTENSIVA ADULTO
8218466 | 0000000000 | 12.311.03.03 | MOBILIARIO EM GERAL | POLTRONA POLTRONA RECLINAVEL, ESTRUTURA TUBUL AR, ESTOFADA, REVESTIMENTO AZUL, PROCESSO: 23759.016545/2021-11 | 2021-05-07 | BOM | 033483 | UORG : 033483 - UNIDADE DE TERAPIA INTENSIVA ADULTO
8218467 | 0000000000 | 12.311.03.03 | MOBILIARIO EM GERAL | POLTRONA POLTRONA RECLINAVEL, ESTRUTURA TUBUL AR, ESTOFADA, REVESTIMENTO AZUL, PROCESSO: 23759.016545/2021-11 | 2021-05-07 | BOM | 033483 | UORG : 033483 - UNIDADE DE TERAPIA INTENSIVA ADULTO
8218468 | 0000000000 | 12.311.03.03 | MOBILIARIO EM GERAL | POLTRONA POLTRONA RECLINAVEL, ESTRUTURA TUBUL AR, ESTOFADA, REVESTIMENTO AZUL, PROCESSO: 23759.016545/2021-11 | 2021-05-07 | BOM | 033483 | UORG : 033483 - UNIDADE DE TERAPIA INTENSIVA ADULTO
8218469 | 0000000000 | 12.311.03.03 | MOBILIARIO EM GERAL | POLTRONA POLTRONA RECLINAVEL, ESTRUTURA TUBUL AR, ESTOFADA, REVESTIMENTO AZUL, PROCESSO: 23759.016545/2021-11 | 2021-05-07 | BOM | 033483 | UORG : 033483 - UNIDADE DE TERAPIA INTENSIVA ADULTO
8218470 | 0000000000 | 12.311.03.03 | MOBILIARIO EM GERAL | POLTRONA POLTRONA RECLINAVEL, ESTRUTU RA TUBULAR, ESTOFADA, REVESTIMENTO AZUL, PROCESSO: 23759.016545/2 | 2021-05-07 | RECUPERÁVEL | 033499 | UORG : 033499 - UNIDADE DA SAUDE DA MULHER
8218471 | 0000000000 | 12.311.03.03 | MOBILIARIO EM GERAL | POLTRONA POLTRONA RECLINAVEL, ESTRUTURA TUBUL AR, ESTOFADA, REVESTIMENTO AZUL, PROCESSO: 23759.016545/2021-11 | 2021-05-07 | BOM | 033499 | UORG : 033499 - UNIDADE DA SAUDE DA MULHER
8218472 | 0000000000 | 12.311.03.03 | MOBILIARIO EM GERAL | POLTRONA POLTRONA RECLINAVEL, ESTRUTURA TUBUL AR, ESTOFADA, REVESTIMENTO AZUL, PROCESSO: 23759.016545/2021-11 | 2021-05-07 | BOM | 033499 | UORG : 033499 - UNIDADE DA SAUDE DA MULHER
8218473 | 0000000000 | 12.311.03.03 | MOBILIARIO EM GERAL | POLTRONA POLTRONA RECLINAVEL, ESTRUTU RA TUBULAR, ESTOFADA, REVESTIMENTO AZUL, PROCESSO: 23759.016545/2 | 2021-05-07 | RECUPERÁVEL | 033499 | UORG : 033499 - UNIDADE DA SAUDE DA MULHER
8218474 | 0000000000 | 12.311.03.03 | MOBILIARIO EM GERAL | POLTRONA POLTRONA RECLINAVEL, ESTRUTURA TUBUL AR, ESTOFADA, REVESTIMENTO AZUL, PROCESSO: 23759.016545/2021-11 | 2021-05-07 | BOM | 033499 | UORG : 033499 - UNIDADE DA SAUDE DA MULHER
8218475 | 0000000000 | 12.311.03.03 | MOBILIARIO EM GERAL | POLTRONA POLTRONA RECLINAVEL, ESTRUTU RA TUBULAR, ESTOFADA, REVESTIMENTO AZUL, PROCESSO: 23759.016545/2 | 2021-05-07 | RECUPERÁVEL | 033499 | UORG : 033499 - UNIDADE DA SAUDE DA MULHER
8218476 | 0000000000 | 12.311.03.03 | MOBILIARIO EM GERAL | POLTRONA POLTRONA RECLINAVEL, ESTRUTURA TUBUL AR, ESTOFADA, REVESTIMENTO AZUL, PROCESSO: 23759.016545/2021-11 | 2021-05-07 | BOM | 033499 | UORG : 033499 - UNIDADE DA SAUDE DA MULHER
8218477 | 0000000000 | 12.311.03.03 | MOBILIARIO EM GERAL | POLTRONA POLTRONA RECLINAVEL, ESTRUTURA TUBUL AR, ESTOFADA, REVESTIMENTO AZUL, PROCESSO: 23759.016545/2021-11 | 2021-05-07 | BOM | 033499 | UORG : 033499 - UNIDADE DA SAUDE DA MULHER
8218478 | 0000000000 | 12.311.03.03 | MOBILIARIO EM GERAL | POLTRONA POLTRONA RECLINAVEL, ESTRUTU RA TUBULAR, ESTOFADA, REVESTIMENTO AZUL, PROCESSO: 23759.016545/2 | 2021-05-07 | RECUPERÁVEL | 033499 | UORG : 033499 - UNIDADE DA SAUDE DA MULHER
8218479 | 0000000000 | 12.311.03.03 | MOBILIARIO EM GERAL | POLTRONA POLTRONA RECLINAVEL, ESTRUTURA TUBUL AR, ESTOFADA, REVESTIMENTO AZUL, PROCESSO: 23759.016545/2021-11 | 2021-05-07 | BOM | 033499 | UORG : 033499 - UNIDADE DA SAUDE DA MULHER
8218480 | 0000000000 | 12.311.03.03 | MOBILIARIO EM GERAL | POLTRONA POLTRONA RECLINAVEL, ESTRUTURA TUBUL AR, ESTOFADA, REVESTIMENTO AZUL, PROCESSO: 23759.016545/2021-11 | 2021-05-07 | BOM | 033499 | UORG : 033499 - UNIDADE DA SAUDE DA MULHER
8218481 | 0000000000 | 12.311.03.03 | MOBILIARIO EM GERAL | POLTRONA POLTRONA RECLINAVEL, ESTRUTURA TUBUL AR, ESTOFADA, REVESTIMENTO AZUL, PROCESSO: 23759.016545/2021-11 | 2021-05-07 | BOM | 033499 | UORG : 033499 - UNIDADE DA SAUDE DA MULHER
8218482 | 0000000000 | 12.311.03.03 | MOBILIARIO EM GERAL | POLTRONA POLTRONA RECLINAVEL, ESTRUTURA TUBUL AR, ESTOFADA, REVESTIMENTO AZUL, PROCESSO: 23759.016545/2021-11 | 2021-05-07 | BOM | 033499 | UORG : 033499 - UNIDADE DA SAUDE DA MULHER
8218483 | 0000000000 | 12.311.03.03 | MOBILIARIO EM GERAL | POLTRONA POLTRONA RECLINAVEL, ESTRUTURA TUBUL AR, ESTOFADA, REVESTIMENTO AZUL, PROCESSO: 23759.016545/2021-11 | 2021-05-07 | BOM | 033499 | UORG : 033499 - UNIDADE DA SAUDE DA MULHER
8218484 | 0000000000 | 12.311.03.03 | MOBILIARIO EM GERAL | POLTRONA POLTRONA RECLINAVEL, ESTRUTURA TUBUL AR, ESTOFADA, REVESTIMENTO AZUL, PROCESSO: 23759.016545/2021-11 | 2021-05-07 | BOM | 033499 | UORG : 033499 - UNIDADE DA SAUDE DA MULHER
8218485 | 0000000000 | 12.311.03.03 | MOBILIARIO EM GERAL | POLTRONA POLTRONA RECLINAVEL, ESTRUTURA TUBUL AR, ESTOFADA, REVESTIMENTO AZUL, PROCESSO: 23759.016545/2021-11 | 2021-05-07 | BOM | 033499 | UORG : 033499 - UNIDADE DA SAUDE DA MULHER
8218486 | 0000000000 | 12.311.03.03 | MOBILIARIO EM GERAL | POLTRONA POLTRONA RECLINAVEL, ESTRUTURA TUBUL AR, ESTOFADA, REVESTIMENTO AZUL, PROCESSO: 23759.016545/2021-11 | 2021-05-07 | BOM | 033499 | UORG : 033499 - UNIDADE DA SAUDE DA MULHER
8218487 | 0000000000 | 12.311.03.03 | MOBILIARIO EM GERAL | POLTRONA POLTRONA RECLINAVEL, ESTRUTURA TUBUL AR, ESTOFADA, REVESTIMENTO AZUL, PROCESSO: 23759.016545/2021-11 | 2021-05-07 | BOM | 033499 | UORG : 033499 - UNIDADE DA SAUDE DA MULHER
8218488 | 0000000000 | 12.311.03.03 | MOBILIARIO EM GERAL | POLTRONA POLTRONA RECLINAVEL, ESTRUTURA TUBUL AR, ESTOFADA, REVESTIMENTO AZUL, PROCESSO: 23759.016545/2021-11 | 2021-05-07 | BOM | 033499 | UORG : 033499 - UNIDADE DA SAUDE DA MULHER
8218489 | 0000000000 | 12.311.03.03 | MOBILIARIO EM GERAL | POLTRONA POLTRONA RECLINAVEL, ESTRUTURA TUBUL AR, ESTOFADA, REVESTIMENTO AZUL, PROCESSO: 23759.016545/2021-11 | 2021-05-07 | BOM | 033499 | UORG : 033499 - UNIDADE DA SAUDE DA MULHER
8218490 | 0000000000 | 12.311.03.03 | MOBILIARIO EM GERAL | POLTRONA POLTRONA RECLINAVEL, ESTRUTURA TUBUL AR, ESTOFADA, REVESTIMENTO AZUL, PROCESSO: 23759.016545/2021-11 | 2021-05-07 | BOM | 033499 | UORG : 033499 - UNIDADE DA SAUDE DA MULHER
8218491 | 0000000000 | 12.311.03.03 | MOBILIARIO EM GERAL | POLTRONA POLTRONA RECLINAVEL, ESTRUTURA TUBUL AR, ESTOFADA, REVESTIMENTO AZUL, PROCESSO: 23759.016545/2021-11 | 2021-05-07 | BOM | 033499 | UORG : 033499 - UNIDADE DA SAUDE DA MULHER
8218492 | 0000000000 | 12.311.03.03 | MOBILIARIO EM GERAL | POLTRONA POLTRONA RECLINAVEL, ESTRUTURA TUBUL AR, ESTOFADA, REVESTIMENTO AZUL, PROCESSO: 23759.016545/2021-11 | 2021-05-07 | BOM | 033499 | UORG : 033499 - UNIDADE DA SAUDE DA MULHER
8218493 | 0000000000 | 12.311.03.03 | MOBILIARIO EM GERAL | POLTRONA POLTRONA RECLINAVEL, ESTRUTURA TUBUL AR, ESTOFADA, REVESTIMENTO AZUL, PROCESSO: 23759.016545/2021-11 | 2021-05-07 | BOM | 033499 | UORG : 033499 - UNIDADE DA SAUDE DA MULHER
8218595 | 0000000000 | 12.311.03.03 | MOBILIARIO EM GERAL | CARTEIRA ESCOLAR ESTUDANTIL ESTRUTURA METALICA, ASSENTO TECIDO AZUL, COM PRANCHETAPROCESSO: 23759.049644/2020-9 | 2021-06-28 | BOM | 033525 | UORG : 033525 - SETOR DE GESTAO DE ENSINO
8218596 | 0000000000 | 12.311.03.03 | MOBILIARIO EM GERAL | CARTEIRA ESCOLAR ESTUDANTIL ESTRUTURA METALICA, ASSENTO TECIDO AZUL, COM PRANCHETAPROCESSO: 23759.049644/2020-9 | 2021-06-28 | BOM | 033525 | UORG : 033525 - SETOR DE GESTAO DE ENSINO
8218597 | 0000000000 | 12.311.03.03 | MOBILIARIO EM GERAL | CARTEIRA ESCOLAR ESTUDANTIL ESTRUTURA METALICA, ASSENTO TECIDO AZUL, COM PRANCHETAPROCESSO: 23759.049644/2020-9 | 2021-06-28 | BOM | 033525 | UORG : 033525 - SETOR DE GESTAO DE ENSINO
8218598 | 0000000000 | 12.311.03.03 | MOBILIARIO EM GERAL | CARTEIRA ESCOLAR ESTUDANTIL ESTRUTURA METALICA, ASSENTO TECIDO AZUL, COM PRANCHETAPROCESSO: 23759.049644/2020-9 | 2021-06-28 | BOM | 033525 | UORG : 033525 - SETOR DE GESTAO DE ENSINO
8218599 | 0000000000 | 12.311.03.03 | MOBILIARIO EM GERAL | CARTEIRA ESCOLAR ESTUDANTIL ESTRUTURA METALICA, ASSENTO TECIDO AZUL, COM PRANCHETAPROCESSO: 23759.049644/2020-9 | 2021-06-28 | BOM | 033525 | UORG : 033525 - SETOR DE GESTAO DE ENSINO
8218600 | 0000000000 | 12.311.03.03 | MOBILIARIO EM GERAL | CARTEIRA ESCOLAR ESTUDANTIL ESTRUTURA METALICA, ASSENTO TECIDO AZUL, COM PRANCHETAPROCESSO: 23759.049644/2020-9 | 2021-06-28 | BOM | 033525 | UORG : 033525 - SETOR DE GESTAO DE ENSINO
8218601 | 0000000000 | 12.311.03.03 | MOBILIARIO EM GERAL | CARTEIRA ESCOLAR ESTUDANTIL ESTRUTURA METALICA, ASSENTO TECIDO AZUL, COM PRANCHETAPROCESSO: 23759.049644/2020-9 | 2021-06-28 | BOM | 033525 | UORG : 033525 - SETOR DE GESTAO DE ENSINO
8218602 | 0000000000 | 12.311.03.03 | MOBILIARIO EM GERAL | CARTEIRA ESCOLAR ESTUDANTIL ESTRUTURA METALICA, ASSENTO TECIDO AZUL, COM PRANCHETAPROCESSO: 23759.049644/2020-9 | 2021-06-28 | BOM | 033525 | UORG : 033525 - SETOR DE GESTAO DE ENSINO
8218603 | 0000000000 | 12.311.03.03 | MOBILIARIO EM GERAL | CARTEIRA ESCOLAR ESTUDANTIL ESTRUTURA METALICA, ASSENTO TECIDO AZUL, COM PRANCHETAPROCESSO: 23759.049644/2020-9 | 2021-06-28 | BOM | 033525 | UORG : 033525 - SETOR DE GESTAO DE ENSINO
8218604 | 0000000000 | 12.311.03.03 | MOBILIARIO EM GERAL | CARTEIRA ESCOLAR ESTUDANTIL ESTRUTURA METALICA, ASSENTO TECIDO AZUL, COM PRANCHETAPROCESSO: 23759.049644/2020-9 | 2021-06-28 | BOM | 033525 | UORG : 033525 - SETOR DE GESTAO DE ENSINO
8218605 | 0000000000 | 12.311.03.03 | MOBILIARIO EM GERAL | CARTEIRA ESCOLAR ESTUDANTIL ESTRUTURA METALICA, ASSENTO TECIDO AZUL, COM PRANCHETAPROCESSO: 23759.049644/2020-9 | 2021-06-28 | BOM | 033525 | UORG : 033525 - SETOR DE GESTAO DE ENSINO
8218606 | 0000000000 | 12.311.03.03 | MOBILIARIO EM GERAL | CARTEIRA ESCOLAR ESTUDANTIL ESTRUTURA METALICA, ASSENTO TECIDO AZUL, COM PRANCHETAPROCESSO: 23759.049644/2020-9 | 2021-06-28 | BOM | 033525 | UORG : 033525 - SETOR DE GESTAO DE ENSINO
8218607 | 0000000000 | 12.311.03.03 | MOBILIARIO EM GERAL | CARTEIRA ESCOLAR ESTUDANTIL ESTRUTURA METALICA, ASSENTO TECIDO AZUL, COM PRANCHETAPROCESSO: 23759.049644/2020-9 | 2021-06-28 | BOM | 033525 | UORG : 033525 - SETOR DE GESTAO DE ENSINO
8218608 | 0000000000 | 12.311.03.03 | MOBILIARIO EM GERAL | CARTEIRA ESCOLAR ESTUDANTIL ESTRUTURA METALICA, ASSENTO TECIDO AZUL, COM PRANCHETAPROCESSO: 23759.049644/2020-9 | 2021-06-28 | BOM | 033525 | UORG : 033525 - SETOR DE GESTAO DE ENSINO
8218609 | 0000000000 | 12.311.03.03 | MOBILIARIO EM GERAL | CARTEIRA ESCOLAR ESTUDANTIL ESTRUTURA METALICA, ASSENTO TECIDO AZUL, COM PRANCHETAPROCESSO: 23759.049644/2020-9 | 2021-06-28 | BOM | 033525 | UORG : 033525 - SETOR DE GESTAO DE ENSINO
8218610 | 0000000000 | 12.311.03.03 | MOBILIARIO EM GERAL | CARTEIRA ESCOLAR ESTUDANTIL ESTRUTURA METALICA, ASSENTO TECIDO AZUL, COM PRANCHETAPROCESSO: 23759.049644/2020-9 | 2021-06-28 | BOM | 033525 | UORG : 033525 - SETOR DE GESTAO DE ENSINO
8218611 | 0000000000 | 12.311.03.03 | MOBILIARIO EM GERAL | CARTEIRA ESCOLAR ESTUDANTIL ESTRUTURA METALICA, ASSENTO TECIDO AZUL, COM PRANCHETAPROCESSO: 23759.049644/2020-9 | 2021-06-28 | BOM | 033525 | UORG : 033525 - SETOR DE GESTAO DE ENSINO
8218612 | 0000000000 | 12.311.03.03 | MOBILIARIO EM GERAL | CARTEIRA ESCOLAR ESTUDANTIL ESTRUTURA METALICA, ASSENTO TECIDO AZUL, COM PRANCHETAPROCESSO: 23759.049644/2020-9 | 2021-06-28 | BOM | 033525 | UORG : 033525 - SETOR DE GESTAO DE ENSINO
8218613 | 0000000000 | 12.311.03.03 | MOBILIARIO EM GERAL | CARTEIRA ESCOLAR ESTUDANTIL ESTRUTURA METALICA, ASSENTO TECIDO AZUL, COM PRANCHETAPROCESSO: 23759.049644/2020-9 | 2021-06-28 | BOM | 033525 | UORG : 033525 - SETOR DE GESTAO DE ENSINO
8218614 | 0000000000 | 12.311.03.03 | MOBILIARIO EM GERAL | CARTEIRA ESCOLAR ESTUDANTIL ESTRUTURA METALICA, ASSENTO TECIDO AZUL, COM PRANCHETAPROCESSO: 23759.049644/2020-9 | 2021-06-28 | BOM | 033525 | UORG : 033525 - SETOR DE GESTAO DE ENSINO
8218660 | 0000000000 | 12.311.03.03 | MOBILIARIO EM GERAL | MESA RETANGULAR ESTRUTURA TUBO METALICO, TAMPORETO EM MDF, TAMPO CINZA,TAMANHO 1,40X0,60 - PROCESSO: 23759.049 | 2021-07-27 | BOM | 033525 | UORG : 033525 - SETOR DE GESTAO DE ENSINO
8218661 | 0000000000 | 12.311.03.03 | MOBILIARIO EM GERAL | MESA RETANGULAR ESTRUTURA TUBO METALICO, TAMPORETO EM MDF, TAMPO CINZA,TAMANHO 1,40X0,60 - PROCESSO: 23759.049 | 2021-07-27 | BOM | 033525 | UORG : 033525 - SETOR DE GESTAO DE ENSINO
8218662 | 0000000000 | 12.311.03.03 | MOBILIARIO EM GERAL | MESA RETANGULAR ESTRUTURA TUBO METALICO, TAMPORETO EM MDF, TAMPO CINZA,TAMANHO 1,40X0,60 - PROCESSO: 23759.049 | 2021-07-27 | BOM | 033525 | UORG : 033525 - SETOR DE GESTAO DE ENSINO
8218663 | 0000000000 | 12.311.03.03 | MOBILIARIO EM GERAL | MESA RETANGULAR ESTRUTURA TUBO METALICO, TAMPORETO EM MDF, TAMPO CINZA,TAMANHO 1,40X0,60 - PROCESSO: 23759.049 | 2021-07-27 | BOM | 033525 | UORG : 033525 - SETOR DE GESTAO DE ENSINO
8218664 | 0000000000 | 12.311.03.03 | MOBILIARIO EM GERAL | MESA RETANGULAR ESTRUTURA TUBO METALICO, TAMPORETO EM MDF, TAMPO CINZA,TAMANHO 1,40X0,60 - PROCESSO: 23759.049 | 2021-07-27 | BOM | 033525 | UORG : 033525 - SETOR DE GESTAO DE ENSINO
8218665 | 0000000000 | 12.311.03.03 | MOBILIARIO EM GERAL | MESA RETANGULAR ESTRUTURA TUBO METALICO, TAMPORETO EM MDF, TAMPO CINZA,TAMANHO 1,40X0,60 - PROCESSO: 23759.049 | 2021-07-27 | BOM | 033525 | UORG : 033525 - SETOR DE GESTAO DE ENSINO
8218666 | 0000000000 | 12.311.03.03 | MOBILIARIO EM GERAL | MESA RETANGULAR ESTRUTURA TUBO METALICO, TAMPORETO EM MDF, TAMPO CINZA,TAMANHO 1,40X0,60 - PROCESSO: 23759.049 | 2021-07-27 | BOM | 033525 | UORG : 033525 - SETOR DE GESTAO DE ENSINO
8218667 | 0000000000 | 12.311.03.03 | MOBILIARIO EM GERAL | MESA RETANGULAR ESTRUTURA TUBO METALICO, TAMPORETO EM MDF, TAMPO CINZA,TAMANHO 1,40X0,60 - PROCESSO: 23759.049 | 2021-07-27 | BOM | 033525 | UORG : 033525 - SETOR DE GESTAO DE ENSINO
8218668 | 0000000000 | 12.311.03.03 | MOBILIARIO EM GERAL | MESA RETANGULAR ESTRUTURA TUBO METALICO, TAMPORETO EM MDF, TAMPO CINZA,TAMANHO 1,40X0,60 - PROCESSO: 23759.049 | 2021-07-27 | BOM | 033525 | UORG : 033525 - SETOR DE GESTAO DE ENSINO
8218670 | 0000000000 | 12.311.03.03 | MOBILIARIO EM GERAL | ARMARIO TIPO VESTIÁRIO EM AÇO COM 9 PORTAS - PROCESSO: 23759.049646/2020-80 | 2021-08-03 | BOM | 033504 | UORG : 033504 - UNIDADE DA CRIANCA E DO ADOLESCENTE
8218671 | 0000000000 | 12.311.03.03 | MOBILIARIO EM GERAL | ARMARIO TIPO VESTIÁRIO EM AÇO COM 9 PORTAS - PROCESSO: 23759.049646/2020-80 | 2021-08-03 | BOM | 033504 | UORG : 033504 - UNIDADE DA CRIANCA E DO ADOLESCENTE
8218672 | 0000000000 | 12.311.03.03 | MOBILIARIO EM GERAL | ARMARIO TIPO VESTIÁRIO EM AÇO COM 9 PORTAS - PROCESSO: 23759.049646/2020-80 | 2021-08-03 | BOM | 033497 | UORG : 033497 - UNIDADE DE CARDIOLOGIA E CIRURGIA CARDIOVASCULAR E
8218673 | 0000000000 | 12.311.03.03 | MOBILIARIO EM GERAL | ARMARIO TIPO VESTIÁRIO EM AÇO COM 9 PORTAS - PROCESSO: 23759.049646/2020-80 | 2021-08-03 | BOM | 033484 | UORG : 033484 - UNIDADE MULTIPROFISSIONAL
8218674 | 0000000000 | 12.311.03.03 | MOBILIARIO EM GERAL | ARMARIO TIPO VESTIÁRIO EM AÇO COM 9 PORTAS - PROCESSO: 23759.049646/2020-80 | 2021-08-03 | BOM | 033502 | UORG : 033502 - UNIDADE DE OBSTETRICIA
8218675 | 0000000000 | 12.311.03.03 | MOBILIARIO EM GERAL | ARMARIO TIPO VESTIÁRIO EM AÇO COM 9 PORTAS - PROCESSO: 23759.049646/2020-80 | 2021-08-03 | BOM | 033525 | UORG : 033525 - SETOR DE GESTAO DE ENSINO
8218676 | 0000000000 | 12.311.03.03 | MOBILIARIO EM GERAL | ARMARIO TIPO VESTIÁRIO EM AÇO COM 9 PORTAS - PROCESSO: 23759.049646/2020-80 | 2021-08-03 | BOM | 033502 | UORG : 033502 - UNIDADE DE OBSTETRICIA
8218677 | 0000000000 | 12.311.03.03 | MOBILIARIO EM GERAL | ARMARIO TIPO VESTIÁRIO EM AÇO COM 9 PORTAS - PROCESSO: 23759.049646/2020-80 | 2021-08-03 | BOM | 033525 | UORG : 033525 - SETOR DE GESTAO DE ENSINO
8218678 | 0000000000 | 12.311.03.03 | MOBILIARIO EM GERAL | ARMARIO TIPO VESTIÁRIO EM AÇO COM 9 PORTAS - PROCESSO: 23759.049646/2020-80 | 2021-08-03 | BOM | 033502 | UORG : 033502 - UNIDADE DE OBSTETRICIA
8218679 | 0000000000 | 12.311.03.03 | MOBILIARIO EM GERAL | ARMARIO TIPO VESTIÁRIO EM AÇO COM 9 PORTAS - PROCESSO: 23759.049646/2020-80 | 2021-08-03 | BOM | 033502 | UORG : 033502 - UNIDADE DE OBSTETRICIA
8218680 | 0000000000 | 12.311.03.03 | MOBILIARIO EM GERAL | ARMARIO MADEIRA BALCAO, 4 PORTAS - PROCESSO: 23759.011270/2019-05 | 2021-08-03 | BOM | 033460 | UORG : 033460 - SETOR DE ENGENHARIA CLINICA
8218681 | 0000000000 | 12.311.03.03 | MOBILIARIO EM GERAL | ESTANTE MADEIRA COM 9 NICHOS, PROCESSO: 23759.016898/2019-99 | 2021-08-03 | BOM | 033495 | UORG : 033495 - UNIDADE DE CLINICA MEDICA
8218692 | 0000000000 | 12.311.03.03 | MOBILIARIO EM GERAL | CADEIRA GIRATORIA EXECUTIVA ESTOFADA, COM RODIZIOS - PROCESSO: 23759.049645/2020-35 | 2021-08-05 | BOM | 033462 | UORG : 033462 - SETOR DE INFRAESTRUTURA FISICA
8218693 | 0000000000 | 12.311.03.03 | MOBILIARIO EM GERAL | CADEIRA GIRATORIA EXECUTIVA ESTOFADA, COM RODIZIOS - PROCESSO: 23759.049645/2020-35 | 2021-08-05 | BOM | 033525 | UORG : 033525 - SETOR DE GESTAO DE ENSINO
8218694 | 0000000000 | 12.311.03.03 | MOBILIARIO EM GERAL | CADEIRA GIRATORIA EXECUTIVA ESTOFADA, COM RODIZIOS - PROCESSO: 23759.049645/2020-35 | 2021-08-05 | BOM | 033530 | UORG : 033530 - UNIDADE DE GESTAO DA PESQUISA
8218695 | 0000000000 | 12.311.03.03 | MOBILIARIO EM GERAL | CADEIRA GIRATORIA EXECUTIVA ESTOFADA, COM RODIZIOS - PROCESSO: 23759.049645/2020-35 | 2021-08-05 | BOM | 033530 | UORG : 033530 - UNIDADE DE GESTAO DA PESQUISA
8218696 | 0000000000 | 12.311.03.03 | MOBILIARIO EM GERAL | CADEIRA GIRATORIA EXECUTIVA ESTOFADA, COM RODIZIOS - PROCESSO: 23759.049645/2020-35 | 2021-08-05 | BOM | 033525 | UORG : 033525 - SETOR DE GESTAO DE ENSINO
8218697 | 0000000000 | 12.311.03.03 | MOBILIARIO EM GERAL | CADEIRA GIRATORIA EXECUTIVA ESTOFADA, COM RODIZIOS - PROCESSO: 23759.049645/2020-35 | 2021-08-05 | BOM | 033530 | UORG : 033530 - UNIDADE DE GESTAO DA PESQUISA
8218698 | 0000000000 | 12.311.03.03 | MOBILIARIO EM GERAL | CADEIRA GIRATORIA EXECUTIVA ESTOFADA, COM RODIZIOS - PROCESSO: 23759.049645/2020-35 | 2021-08-05 | BOM | 033530 | UORG : 033530 - UNIDADE DE GESTAO DA PESQUISA
8218699 | 0000000000 | 12.311.03.03 | MOBILIARIO EM GERAL | CADEIRA GIRATORIA EXECUTIVA ESTOFADA, COM RODIZIOS - PROCESSO: 23759.049645/2020-35 | 2021-08-05 | BOM | 033525 | UORG : 033525 - SETOR DE GESTAO DE ENSINO
8218700 | 0000000000 | 12.311.03.03 | MOBILIARIO EM GERAL | CADEIRA GIRATORIA EXECUTIVA ESTOFADA, COM RODIZIOS - PROCESSO: 23759.049645/2020-35 | 2021-08-05 | BOM | 033532 | UORG : 033532 - UNIDADE DE E-SAUDE
8218701 | 0000000000 | 12.311.03.03 | MOBILIARIO EM GERAL | CADEIRA GIRATORIA EXECUTIVA ESTOFADA, COM RODIZIOS - PROCESSO: 23759.049645/2020-35 | 2021-08-05 | BOM | 033530 | UORG : 033530 - UNIDADE DE GESTAO DA PESQUISA
8218702 | 0000000000 | 12.311.03.03 | MOBILIARIO EM GERAL | CADEIRA GIRATORIA EXECUTIVA ESTOFADA, COM RODIZIOS - PROCESSO: 23759.049645/2020-35 | 2021-08-05 | BOM | 033530 | UORG : 033530 - UNIDADE DE GESTAO DA PESQUISA
8218703 | 0000000000 | 12.311.03.03 | MOBILIARIO EM GERAL | CADEIRA GIRATORIA EXECUTIVA ESTOFADA, COM RODIZIOS - PROCESSO: 23759.049645/2020-35 | 2021-08-05 | BOM | 033530 | UORG : 033530 - UNIDADE DE GESTAO DA PESQUISA
8218704 | 0000000000 | 12.311.03.03 | MOBILIARIO EM GERAL | CADEIRA GIRATORIA EXECUTIVA ESTOFADA, COM RODIZIOS - PROCESSO: 23759.049645/2020-35 | 2021-08-05 | BOM | 033530 | UORG : 033530 - UNIDADE DE GESTAO DA PESQUISA
8218705 | 0000000000 | 12.311.03.03 | MOBILIARIO EM GERAL | CADEIRA GIRATORIA EXECUTIVA ESTOFADA, COM RODIZIOS - PROCESSO: 23759.049645/2020-35 | 2021-08-05 | BOM | 033525 | UORG : 033525 - SETOR DE GESTAO DE ENSINO
8218706 | 0000000000 | 12.311.03.03 | MOBILIARIO EM GERAL | CADEIRA GIRATORIA EXECUTIVA ESTOFADA, COM RODIZIOS - PROCESSO: 23759.049645/2020-35 | 2021-08-05 | BOM | 033530 | UORG : 033530 - UNIDADE DE GESTAO DA PESQUISA
8218707 | 0000000000 | 12.311.03.03 | MOBILIARIO EM GERAL | CADEIRA GIRATORIA EXECUTIVA ESTOFADA, COM RODIZIOS - PROCESSO: 23759.049645/2020-35 | 2021-08-05 | BOM | 033525 | UORG : 033525 - SETOR DE GESTAO DE ENSINO
8218708 | 0000000000 | 12.311.03.03 | MOBILIARIO EM GERAL | CADEIRA GIRATORIA EXECUTIVA ESTOFADA, COM RODIZIOS - PROCESSO: 23759.049645/2020-35 | 2021-08-05 | BOM | 033530 | UORG : 033530 - UNIDADE DE GESTAO DA PESQUISA
8218709 | 0000000000 | 12.311.03.03 | MOBILIARIO EM GERAL | CADEIRA GIRATORIA EXECUTIVA ESTOFADA, COM RODIZIOS - PROCESSO: 23759.049645/2020-35 | 2021-08-05 | BOM | 033525 | UORG : 033525 - SETOR DE GESTAO DE ENSINO
8218710 | 0000000000 | 12.311.03.03 | MOBILIARIO EM GERAL | CADEIRA GIRATORIA EXECUTIVA ESTOFADA, COM RODIZIOS - PROCESSO: 23759.049645/2020-35 | 2021-08-05 | BOM | 033530 | UORG : 033530 - UNIDADE DE GESTAO DA PESQUISA
8218711 | 0000000000 | 12.311.03.03 | MOBILIARIO EM GERAL | CADEIRA GIRATORIA EXECUTIVA ESTOFADA, COM RODIZIOS - PROCESSO: 23759.049645/2020-35 | 2021-08-05 | BOM | 033530 | UORG : 033530 - UNIDADE DE GESTAO DA PESQUISA
8218712 | 0000000000 | 12.311.03.03 | MOBILIARIO EM GERAL | CADEIRA GIRATORIA EXECUTIVA ESTOFADA, COM RODIZIOS - PROCESSO: 23759.049645/2020-35 | 2021-08-05 | BOM | 033524 | UORG : 033524 - GERENCIA DE ENSINO E PESQUISA
8218713 | 0000000000 | 12.311.03.03 | MOBILIARIO EM GERAL | CADEIRA GIRATORIA EXECUTIVA ESTOFADA, COM RODIZIOS - PROCESSO: 23759.049645/2020-35 | 2021-08-05 | BOM | 033525 | UORG : 033525 - SETOR DE GESTAO DE ENSINO
8218714 | 0000000000 | 12.311.03.03 | MOBILIARIO EM GERAL | CADEIRA GIRATORIA EXECUTIVA ESTOFADA, COM RODIZIOS - PROCESSO: 23759.049645/2020-35 | 2021-08-05 | BOM | 033530 | UORG : 033530 - UNIDADE DE GESTAO DA PESQUISA
8218715 | 0000000000 | 12.311.03.03 | MOBILIARIO EM GERAL | CADEIRA GIRATORIA EXECUTIVA ESTOFADA, COM RODIZIOS - PROCESSO: 23759.049645/2020-35 | 2021-08-05 | BOM | 033525 | UORG : 033525 - SETOR DE GESTAO DE ENSINO
8218716 | 0000000000 | 12.311.03.03 | MOBILIARIO EM GERAL | CADEIRA GIRATORIA EXECUTIVA ESTOFADA, COM RODIZIOS - PROCESSO: 23759.049645/2020-35 | 2021-08-05 | BOM | 033525 | UORG : 033525 - SETOR DE GESTAO DE ENSINO
8218717 | 0000000000 | 12.311.03.03 | MOBILIARIO EM GERAL | CADEIRA GIRATORIA EXECUTIVA ESTOFADA, COM RODIZIOS - PROCESSO: 23759.049645/2020-35 | 2021-08-05 | BOM | 033525 | UORG : 033525 - SETOR DE GESTAO DE ENSINO
8218718 | 0000000000 | 12.311.03.03 | MOBILIARIO EM GERAL | CADEIRA GIRATORIA EXECUTIVA ESTOFADA, COM RODIZIOS - PROCESSO: 23759.049645/2020-35 | 2021-08-05 | BOM | 033530 | UORG : 033530 - UNIDADE DE GESTAO DA PESQUISA
8218719 | 0000000000 | 12.311.03.03 | MOBILIARIO EM GERAL | CADEIRA GIRATORIA EXECUTIVA ESTOFADA, COM RODIZIOS - PROCESSO: 23759.049645/2020-35 | 2021-08-05 | BOM | 033530 | UORG : 033530 - UNIDADE DE GESTAO DA PESQUISA
8218720 | 0000000000 | 12.311.03.03 | MOBILIARIO EM GERAL | CADEIRA GIRATORIA EXECUTIVA ESTOFADA, COM RODIZIOS - PROCESSO: 23759.049645/2020-35 | 2021-08-05 | BOM | 033525 | UORG : 033525 - SETOR DE GESTAO DE ENSINO
8218721 | 0000000000 | 12.311.03.03 | MOBILIARIO EM GERAL | CADEIRA GIRATORIA EXECUTIVA ESTOFADA, COM RODIZIOS - PROCESSO: 23759.049645/2020-35 | 2021-08-05 | BOM | 033525 | UORG : 033525 - SETOR DE GESTAO DE ENSINO
8218722 | 0000000000 | 12.311.03.03 | MOBILIARIO EM GERAL | CADEIRA GIRATORIA EXECUTIVA ESTOFADA, COM RODIZIOS - PROCESSO: 23759.049645/2020-35 | 2021-08-05 | BOM | 033532 | UORG : 033532 - UNIDADE DE E-SAUDE
8218723 | 0000000000 | 12.311.03.03 | MOBILIARIO EM GERAL | CADEIRA GIRATORIA EXECUTIVA ESTOFADA, COM RODIZIOS - PROCESSO: 23759.049645/2020-35 | 2021-08-05 | BOM | 033525 | UORG : 033525 - SETOR DE GESTAO DE ENSINO
8218724 | 0000000000 | 12.311.03.03 | MOBILIARIO EM GERAL | CADEIRA GIRATORIA EXECUTIVA ESTOFADA, COM RODIZIOS - PROCESSO: 23759.049645/2020-35 | 2021-08-05 | BOM | 033525 | UORG : 033525 - SETOR DE GESTAO DE ENSINO
8218725 | 0000000000 | 12.311.03.03 | MOBILIARIO EM GERAL | CADEIRA GIRATORIA EXECUTIVA ESTOFADA, COM RODIZIOS - PROCESSO: 23759.049645/2020-35 | 2021-08-05 | BOM | 033525 | UORG : 033525 - SETOR DE GESTAO DE ENSINO
8218726 | 0000000000 | 12.311.03.03 | MOBILIARIO EM GERAL | CADEIRA GIRATORIA EXECUTIVA ESTOFADA, COM RODIZIOS - PROCESSO: 23759.049645/2020-35 | 2021-08-05 | BOM | 033525 | UORG : 033525 - SETOR DE GESTAO DE ENSINO
8218727 | 0000000000 | 12.311.03.03 | MOBILIARIO EM GERAL | CADEIRA GIRATORIA EXECUTIVA ESTOFADA, COM RODIZIOS - PROCESSO: 23759.049645/2020-35 | 2021-08-05 | BOM | 033524 | UORG : 033524 - GERENCIA DE ENSINO E PESQUISA
8218728 | 0000000000 | 12.311.03.03 | MOBILIARIO EM GERAL | CADEIRA GIRATORIA EXECUTIVA ESTOFADA, COM RODIZIOS - PROCESSO: 23759.049645/2020-35 | 2021-08-05 | BOM | 033530 | UORG : 033530 - UNIDADE DE GESTAO DA PESQUISA
8218729 | 0000000000 | 12.311.03.03 | MOBILIARIO EM GERAL | CADEIRA GIRATORIA EXECUTIVA ESTOFADA, COM RODIZIOS - PROCESSO: 23759.049645/2020-35 | 2021-08-05 | BOM | 033525 | UORG : 033525 - SETOR DE GESTAO DE ENSINO
8218730 | 0000000000 | 12.311.03.03 | MOBILIARIO EM GERAL | CADEIRA GIRATORIA EXECUTIVA ESTOFADA, COM RODIZIOS - PROCESSO: 23759.049645/2020-35 | 2021-08-05 | BOM | 033530 | UORG : 033530 - UNIDADE DE GESTAO DA PESQUISA
8218731 | 0000000000 | 12.311.03.03 | MOBILIARIO EM GERAL | CADEIRA GIRATORIA EXECUTIVA ESTOFADA, COM RODIZIOS - PROCESSO: 23759.049645/2020-35 | 2021-08-05 | BOM | 033530 | UORG : 033530 - UNIDADE DE GESTAO DA PESQUISA
8218732 | 0000000000 | 12.311.03.03 | MOBILIARIO EM GERAL | CADEIRA GIRATORIA EXECUTIVA ESTOFADA, COM RODIZIOS - PROCESSO: 23759.049645/2020-35 | 2021-08-05 | BOM | 033525 | UORG : 033525 - SETOR DE GESTAO DE ENSINO
8218733 | 0000000000 | 12.311.03.03 | MOBILIARIO EM GERAL | CADEIRA GIRATORIA EXECUTIVA ESTOFADA, COM RODIZIOS - PROCESSO: 23759.049645/2020-35 | 2021-08-05 | BOM | 033530 | UORG : 033530 - UNIDADE DE GESTAO DA PESQUISA
8218734 | 0000000000 | 12.311.03.03 | MOBILIARIO EM GERAL | CADEIRA GIRATORIA EXECUTIVA ESTOFADA, COM RODIZIOS - PROCESSO: 23759.049645/2020-35 | 2021-08-05 | BOM | 033454 | UORG : 033454 - AUDITORIA
8218739 | 0000000000 | 12.311.03.03 | MOBILIARIO EM GERAL | BALCAO MADEIRA MDF, 4 PORTAS, PROCESSO: 23759.016779/2019-36 | 2021-08-12 | BOM | 033488 | UORG : 033488 - UNIDADE DE AMBULATORIO
8218740 | 0000000000 | 12.311.03.03 | MOBILIARIO EM GERAL | BALCAO MADEIRA MDF, 3 PORTAS, 3 GAVETAS, ESCANINHO, PROCESSO: 23759.016885/2019-10 | 2021-08-12 | BOM | 033504 | UORG : 033504 - UNIDADE DA CRIANCA E DO ADOLESCENTE
8218741 | 0000000000 | 12.311.03.03 | MOBILIARIO EM GERAL | CADEIRA METAL FIXO ENCOSTO E ACENTO EM POLIPROPILENO, PROCESSO: 23759.049643/2020-46 | 2021-09-01 | BOM | 033465 | UORG : 033465 - UNIDADE DE SAUDE MENTAL
8218742 | 0000000000 | 12.311.03.03 | MOBILIARIO EM GERAL | CADEIRA METAL FIXO ENCOSTO E ACENTO EM POLIPROPILENO, PROCESSO: 23759.049643/2020-46 | 2021-09-01 | BOM | 033465 | UORG : 033465 - UNIDADE DE SAUDE MENTAL
8218743 | 0000000000 | 12.311.03.03 | MOBILIARIO EM GERAL | CADEIRA METAL FIXO ENCOSTO E ACENTO EM POLIPROPILENO, PROCESSO: 23759.049643/2020-46 | 2021-09-01 | BOM | 033465 | UORG : 033465 - UNIDADE DE SAUDE MENTAL
8218744 | 0000000000 | 12.311.03.03 | MOBILIARIO EM GERAL | CADEIRA METAL FIXO ENCOSTO E ACENTO EM POLIPROPILENO, PROCESSO: 23759.049643/2020-46 | 2021-09-01 | BOM | 033465 | UORG : 033465 - UNIDADE DE SAUDE MENTAL
8218745 | 0000000000 | 12.311.03.03 | MOBILIARIO EM GERAL | CADEIRA METAL FIXO ENCOSTO E ACENTO EM POLIPROPILENO, PROCESSO: 23759.049643/2020-46 | 2021-09-01 | BOM | 033465 | UORG : 033465 - UNIDADE DE SAUDE MENTAL
8218746 | 0000000000 | 12.311.03.03 | MOBILIARIO EM GERAL | CADEIRA METAL FIXO ENCOSTO E ACENTO EM POLIPROPILENO, PROCESSO: 23759.049643/2020-46 | 2021-09-01 | BOM | 033465 | UORG : 033465 - UNIDADE DE SAUDE MENTAL
8218747 | 0000000000 | 12.311.03.03 | MOBILIARIO EM GERAL | CADEIRA METAL FIXO ENCOSTO E ACENTO EM POLIPROPILENO, PROCESSO: 23759.049643/2020-46 | 2021-09-01 | BOM | 033465 | UORG : 033465 - UNIDADE DE SAUDE MENTAL
8218748 | 0000000000 | 12.311.03.03 | MOBILIARIO EM GERAL | CADEIRA METAL FIXO ENCOSTO E ACENTO EM POLIPROPILENO, PROCESSO: 23759.049643/2020-46 | 2021-09-01 | BOM | 033465 | UORG : 033465 - UNIDADE DE SAUDE MENTAL
8218749 | 0000000000 | 12.311.03.03 | MOBILIARIO EM GERAL | CADEIRA METAL FIXO ENCOSTO E ACENTO EM POLIPROPILENO, PROCESSO: 23759.049643/2020-46 | 2021-09-01 | BOM | 033465 | UORG : 033465 - UNIDADE DE SAUDE MENTAL
8218750 | 0000000000 | 12.311.03.03 | MOBILIARIO EM GERAL | CADEIRA METAL FIXO ENCOSTO E ACENTO EM POLIPROPILENO, PROCESSO: 23759.049643/2020-46 | 2021-09-01 | BOM | 033465 | UORG : 033465 - UNIDADE DE SAUDE MENTAL
8218751 | 0000000000 | 12.311.03.03 | MOBILIARIO EM GERAL | CADEIRA METAL FIXO ENCOSTO E ACENTO EM POLIPROPILENO, PROCESSO: 23759.049643/2020-46 | 2021-09-01 | BOM | 033465 | UORG : 033465 - UNIDADE DE SAUDE MENTAL
8218752 | 0000000000 | 12.311.03.03 | MOBILIARIO EM GERAL | CADEIRA METAL FIXO ENCOSTO E ACENTO EM POLIPROPILENO, PROCESSO: 23759.049643/2020-46 | 2021-09-01 | BOM | 033465 | UORG : 033465 - UNIDADE DE SAUDE MENTAL
8218753 | 0000000000 | 12.311.03.03 | MOBILIARIO EM GERAL | CADEIRA METAL FIXO ENCOSTO E ACENTO EM POLIPROPILENO, PROCESSO: 23759.049643/2020-46 | 2021-09-01 | BOM | 033465 | UORG : 033465 - UNIDADE DE SAUDE MENTAL
8218754 | 0000000000 | 12.311.03.03 | MOBILIARIO EM GERAL | CADEIRA METAL FIXO ENCOSTO E ACENTO EM POLIPROPILENO, PROCESSO: 23759.049643/2020-46 | 2021-09-01 | BOM | 033465 | UORG : 033465 - UNIDADE DE SAUDE MENTAL
8218755 | 0000000000 | 12.311.03.03 | MOBILIARIO EM GERAL | CADEIRA METAL FIXO ENCOSTO E ACENTO EM POLIPROPILENO, PROCESSO: 23759.049643/2020-46 | 2021-09-01 | BOM | 033465 | UORG : 033465 - UNIDADE DE SAUDE MENTAL
8218756 | 0000000000 | 12.311.03.03 | MOBILIARIO EM GERAL | CADEIRA METAL FIXO ENCOSTO E ACENTO EM POLIPROPILENO, PROCESSO: 23759.049643/2020-46 | 2021-09-01 | BOM | 033465 | UORG : 033465 - UNIDADE DE SAUDE MENTAL
8218757 | 0000000000 | 12.311.03.03 | MOBILIARIO EM GERAL | CADEIRA METAL FIXO ENCOSTO E ACENTO EM POLIPROPILENO, PROCESSO: 23759.049643/2020-46 | 2021-09-01 | BOM | 033465 | UORG : 033465 - UNIDADE DE SAUDE MENTAL
8218758 | 0000000000 | 12.311.03.03 | MOBILIARIO EM GERAL | CADEIRA METAL FIXO ENCOSTO E ACENTO EM POLIPROPILENO, PROCESSO: 23759.049643/2020-46 | 2021-09-01 | BOM | 033465 | UORG : 033465 - UNIDADE DE SAUDE MENTAL
8218759 | 0000000000 | 12.311.03.03 | MOBILIARIO EM GERAL | CADEIRA METAL FIXO ENCOSTO E ACENTO EM POLIPROPILENO, PROCESSO: 23759.049643/2020-46 | 2021-09-01 | BOM | 033465 | UORG : 033465 - UNIDADE DE SAUDE MENTAL
8218760 | 0000000000 | 12.311.03.03 | MOBILIARIO EM GERAL | CADEIRA METAL FIXO ENCOSTO E ACENTO EM POLIPROPILENO, PROCESSO: 23759.049643/2020-46 | 2021-09-01 | BOM | 033465 | UORG : 033465 - UNIDADE DE SAUDE MENTAL
8218761 | 0000000000 | 12.311.03.03 | MOBILIARIO EM GERAL | CADEIRA METAL FIXO ENCOSTO E ACENTO EM POLIPROPILENO, PROCESSO: 23759.049643/2020-46 | 2021-09-01 | BOM | 033465 | UORG : 033465 - UNIDADE DE SAUDE MENTAL
8218762 | 0000000000 | 12.311.03.03 | MOBILIARIO EM GERAL | CADEIRA METAL FIXO ENCOSTO E ACENTO EM POLIPROPILENO, PROCESSO: 23759.049643/2020-46 | 2021-09-01 | BOM | 033465 | UORG : 033465 - UNIDADE DE SAUDE MENTAL
8218763 | 0000000000 | 12.311.03.03 | MOBILIARIO EM GERAL | CADEIRA METAL FIXO ENCOSTO E ACENTO EM POLIPROPILENO, PROCESSO: 23759.049643/2020-46 | 2021-09-01 | BOM | 033465 | UORG : 033465 - UNIDADE DE SAUDE MENTAL
8218764 | 0000000000 | 12.311.03.03 | MOBILIARIO EM GERAL | CADEIRA METAL FIXO ENCOSTO E ACENTO EM POLIPROPILENO, PROCESSO: 23759.049643/2020-46 | 2021-09-01 | BOM | 033465 | UORG : 033465 - UNIDADE DE SAUDE MENTAL
8218765 | 0000000000 | 12.311.03.03 | MOBILIARIO EM GERAL | CADEIRA METAL FIXO ENCOSTO E ACENTO EM POLIPROPILENO, PROCESSO: 23759.049643/2020-46 | 2021-09-01 | BOM | 033465 | UORG : 033465 - UNIDADE DE SAUDE MENTAL
8218766 | 0000000000 | 12.311.03.03 | MOBILIARIO EM GERAL | CADEIRA METAL FIXO ENCOSTO E ACENTO EM POLIPROPILENO, PROCESSO: 23759.049643/2020-46 | 2021-09-01 | BOM | 033465 | UORG : 033465 - UNIDADE DE SAUDE MENTAL
8218767 | 0000000000 | 12.311.03.03 | MOBILIARIO EM GERAL | CADEIRA METAL FIXO ENCOSTO E ACENTO EM POLIPROPILENO, PROCESSO: 23759.049643/2020-46 | 2021-09-01 | BOM | 033465 | UORG : 033465 - UNIDADE DE SAUDE MENTAL
8218768 | 0000000000 | 12.311.03.03 | MOBILIARIO EM GERAL | CADEIRA METAL FIXO ENCOSTO E ACENTO EM POLIPROPILENO, PROCESSO: 23759.049643/2020-46 | 2021-09-01 | BOM | 033465 | UORG : 033465 - UNIDADE DE SAUDE MENTAL
8218769 | 0000000000 | 12.311.03.03 | MOBILIARIO EM GERAL | CADEIRA METAL FIXO ENCOSTO E ACENTO EM POLIPROPILENO, PROCESSO: 23759.049643/2020-46 | 2021-09-01 | BOM | 033465 | UORG : 033465 - UNIDADE DE SAUDE MENTAL
8218770 | 0000000000 | 12.311.03.03 | MOBILIARIO EM GERAL | CADEIRA METAL FIXO ENCOSTO E ACENTO EM POLIPROPILENO, PROCESSO: 23759.049643/2020-46 | 2021-09-01 | BOM | 033465 | UORG : 033465 - UNIDADE DE SAUDE MENTAL
8218771 | 0000000000 | 12.311.03.03 | MOBILIARIO EM GERAL | CADEIRA METAL FIXO ENCOSTO E ACENTO EM POLIPROPILENO, PROCESSO: 23759.049643/2020-46 | 2021-09-01 | BOM | 033465 | UORG : 033465 - UNIDADE DE SAUDE MENTAL
8218772 | 0000000000 | 12.311.03.03 | MOBILIARIO EM GERAL | CADEIRA METAL FIXO ENCOSTO E ACENTO EM POLIPROPILENO, PROCESSO: 23759.049643/2020-46 | 2021-09-01 | BOM | 033465 | UORG : 033465 - UNIDADE DE SAUDE MENTAL
8218773 | 0000000000 | 12.311.03.03 | MOBILIARIO EM GERAL | CADEIRA METAL FIXO ENCOSTO E ACENTO EM POLIPROPILENO, PROCESSO: 23759.049643/2020-46 | 2021-09-01 | BOM | 033465 | UORG : 033465 - UNIDADE DE SAUDE MENTAL
8218774 | 0000000000 | 12.311.03.03 | MOBILIARIO EM GERAL | CADEIRA METAL FIXO ENCOSTO E ACENTO EM POLIPROPILENO, PROCESSO: 23759.049643/2020-46 | 2021-09-01 | BOM | 033465 | UORG : 033465 - UNIDADE DE SAUDE MENTAL
8218775 | 0000000000 | 12.311.03.03 | MOBILIARIO EM GERAL | CADEIRA METAL FIXO ENCOSTO E ACENTO EM POLIPROPILENO, PROCESSO: 23759.049643/2020-46 | 2021-09-01 | BOM | 033465 | UORG : 033465 - UNIDADE DE SAUDE MENTAL
8218776 | 0000000000 | 12.311.03.03 | MOBILIARIO EM GERAL | CADEIRA METAL FIXO ENCOSTO E ACENTO EM POLIPROPILENO, PROCESSO: 23759.049643/2020-46 | 2021-09-01 | BOM | 033465 | UORG : 033465 - UNIDADE DE SAUDE MENTAL
8218777 | 0000000000 | 12.311.03.03 | MOBILIARIO EM GERAL | CADEIRA METAL FIXO ENCOSTO E ACENTO EM POLIPROPILENO, PROCESSO: 23759.049643/2020-46 | 2021-09-01 | BOM | 033465 | UORG : 033465 - UNIDADE DE SAUDE MENTAL
8218778 | 0000000000 | 12.311.03.03 | MOBILIARIO EM GERAL | CADEIRA METAL FIXO ENCOSTO E ACENTO EM POLIPROPILENO, PROCESSO: 23759.049643/2020-46 | 2021-09-01 | BOM | 033465 | UORG : 033465 - UNIDADE DE SAUDE MENTAL
8218779 | 0000000000 | 12.311.03.03 | MOBILIARIO EM GERAL | CADEIRA METAL FIXO ENCOSTO E ACENTO EM POLIPROPILENO, PROCESSO: 23759.049643/2020-46 | 2021-09-01 | BOM | 033465 | UORG : 033465 - UNIDADE DE SAUDE MENTAL
8218780 | 0000000000 | 12.311.03.03 | MOBILIARIO EM GERAL | CADEIRA METAL FIXO ENCOSTO E ACENTO EM POLIPROPILENO, PROCESSO: 23759.049643/2020-46 | 2021-09-01 | BOM | 033465 | UORG : 033465 - UNIDADE DE SAUDE MENTAL
8218781 | 0000000000 | 12.311.03.03 | MOBILIARIO EM GERAL | CADEIRA METAL FIXO ENCOSTO E ACENTO EM POLIPROPILENO, PROCESSO: 23759.049643/2020-46 | 2021-09-01 | BOM | 033473 | UORG : 033473 - GERENCIA DE ATENCAO A SAUDE
8218782 | 0000000000 | 12.311.03.03 | MOBILIARIO EM GERAL | CADEIRA METAL FIXO ENCOSTO E ACENTO EM POLIPROPILENO, PROCESSO: 23759.049643/2020-46 | 2021-09-01 | BOM | 033473 | UORG : 033473 - GERENCIA DE ATENCAO A SAUDE
8218783 | 0000000000 | 12.311.03.03 | MOBILIARIO EM GERAL | CADEIRA METAL FIXO ENCOSTO E ACENTO EM POLIPROPILENO, PROCESSO: 23759.049643/2020-46 | 2021-09-01 | BOM | 033473 | UORG : 033473 - GERENCIA DE ATENCAO A SAUDE
8218784 | 0000000000 | 12.311.03.03 | MOBILIARIO EM GERAL | CADEIRA METAL FIXO ENCOSTO E ACENTO EM POLIPROPILENO, PROCESSO: 23759.049643/2020-46 | 2021-09-01 | BOM | 033530 | UORG : 033530 - UNIDADE DE GESTAO DA PESQUISA
8218785 | 0000000000 | 12.311.03.03 | MOBILIARIO EM GERAL | CADEIRA METAL FIXO ENCOSTO E ACENTO EM POLIPROPILENO, PROCESSO: 23759.049643/2020-46 | 2021-09-01 | BOM | 033530 | UORG : 033530 - UNIDADE DE GESTAO DA PESQUISA
8218786 | 0000000000 | 12.311.03.03 | MOBILIARIO EM GERAL | CADEIRA METAL FIXO ENCOSTO E ACENTO EM POLIPROPILENO, PROCESSO: 23759.049643/2020-46 | 2021-09-01 | BOM | 033530 | UORG : 033530 - UNIDADE DE GESTAO DA PESQUISA
8218787 | 0000000000 | 12.311.03.03 | MOBILIARIO EM GERAL | CADEIRA METAL FIXO ENCOSTO E ACENTO EM POLIPROPILENO, PROCESSO: 23759.049643/2020-46 | 2021-09-01 | BOM | 033473 | UORG : 033473 - GERENCIA DE ATENCAO A SAUDE
8218788 | 0000000000 | 12.311.03.03 | MOBILIARIO EM GERAL | CADEIRA METAL FIXO ENCOSTO E ACENTO EM POLIPROPILENO, PROCESSO: 23759.049643/2020-46 | 2021-09-01 | BOM | 033524 | UORG : 033524 - GERENCIA DE ENSINO E PESQUISA
8218789 | 0000000000 | 12.311.03.03 | MOBILIARIO EM GERAL | CADEIRA METAL FIXO ENCOSTO E ACENTO EM POLIPROPILENO, PROCESSO: 23759.049643/2020-46 | 2021-09-01 | BOM | 033530 | UORG : 033530 - UNIDADE DE GESTAO DA PESQUISA
8218790 | 0000000000 | 12.311.03.03 | MOBILIARIO EM GERAL | CADEIRA METAL FIXO ENCOSTO E ACENTO EM POLIPROPILENO, PROCESSO: 23759.049643/2020-46 | 2021-09-01 | BOM | 033473 | UORG : 033473 - GERENCIA DE ATENCAO A SAUDE
8218791 | 0000000000 | 12.311.03.03 | MOBILIARIO EM GERAL | CADEIRA METAL FIXO ENCOSTO E ACENTO EM POLIPROPILENO, PROCESSO: 23759.049643/2020-46 | 2021-09-01 | BOM | 033530 | UORG : 033530 - UNIDADE DE GESTAO DA PESQUISA
8218792 | 0000000000 | 12.311.03.03 | MOBILIARIO EM GERAL | CADEIRA METAL FIXO ENCOSTO E ACENTO EM POLIPROPILENO, PROCESSO: 23759.049643/2020-46 | 2021-09-01 | BOM | 033478 | UORG : 033478 - UNIDADE DE DIAGNOSTICO POR IMAGEM
8218793 | 0000000000 | 12.311.03.03 | MOBILIARIO EM GERAL | CADEIRA METAL FIXO ENCOSTO E ACENTO EM POLIPROPILENO, PROCESSO: 23759.049643/2020-46 | 2021-09-01 | BOM | 033478 | UORG : 033478 - UNIDADE DE DIAGNOSTICO POR IMAGEM
8218794 | 0000000000 | 12.311.03.03 | MOBILIARIO EM GERAL | CADEIRA METAL FIXO ENCOSTO E ACENTO EM POLIPROPILENO, PROCESSO: 23759.049643/2020-46 | 2021-09-01 | BOM | 033530 | UORG : 033530 - UNIDADE DE GESTAO DA PESQUISA
8218795 | 0000000000 | 12.311.03.03 | MOBILIARIO EM GERAL | CADEIRA METAL FIXO ENCOSTO E ACENTO EM POLIPROPILENO, PROCESSO: 23759.049643/2020-46 | 2021-09-01 | BOM | 033530 | UORG : 033530 - UNIDADE DE GESTAO DA PESQUISA
8218796 | 0000000000 | 12.311.03.03 | MOBILIARIO EM GERAL | CADEIRA METAL FIXO ENCOSTO E ACENTO EM POLIPROPILENO, PROCESSO: 23759.049643/2020-46 | 2021-09-01 | BOM | 033530 | UORG : 033530 - UNIDADE DE GESTAO DA PESQUISA
8218797 | 0000000000 | 12.311.03.03 | MOBILIARIO EM GERAL | CADEIRA METAL FIXO ENCOSTO E ACENTO EM POLIPROPILENO, PROCESSO: 23759.049643/2020-46 | 2021-09-01 | BOM | 033530 | UORG : 033530 - UNIDADE DE GESTAO DA PESQUISA
8218798 | 0000000000 | 12.311.03.03 | MOBILIARIO EM GERAL | CADEIRA METAL FIXO ENCOSTO E ACENTO EM POLIPROPILENO, PROCESSO: 23759.049643/2020-46 | 2021-09-01 | BOM | 033530 | UORG : 033530 - UNIDADE DE GESTAO DA PESQUISA
8218799 | 0000000000 | 12.311.03.03 | MOBILIARIO EM GERAL | CADEIRA METAL FIXO ENCOSTO E ACENTO EM POLIPROPILENO, PROCESSO: 23759.049643/2020-46 | 2021-09-01 | BOM | 033530 | UORG : 033530 - UNIDADE DE GESTAO DA PESQUISA
8218800 | 0000000000 | 12.311.03.03 | MOBILIARIO EM GERAL | CADEIRA METAL FIXO ENCOSTO E ACENTO EM POLIPROPILENO, PROCESSO: 23759.049643/2020-46 | 2021-09-01 | BOM | 033525 | UORG : 033525 - SETOR DE GESTAO DE ENSINO
8218801 | 0000000000 | 12.311.03.03 | MOBILIARIO EM GERAL | CADEIRA METAL FIXO ENCOSTO E ACENTO EM POLIPROPILENO, PROCESSO: 23759.049643/2020-46 | 2021-09-01 | BOM | 033530 | UORG : 033530 - UNIDADE DE GESTAO DA PESQUISA
8218802 | 0000000000 | 12.311.03.03 | MOBILIARIO EM GERAL | CADEIRA METAL FIXO ENCOSTO E ACENTO EM POLIPROPILENO, PROCESSO: 23759.049643/2020-46 | 2021-09-01 | BOM | 033530 | UORG : 033530 - UNIDADE DE GESTAO DA PESQUISA
8218803 | 0000000000 | 12.311.03.03 | MOBILIARIO EM GERAL | CADEIRA METAL FIXO ENCOSTO E ACENTO EM POLIPROPILENO, PROCESSO: 23759.049643/2020-46 | 2021-09-01 | BOM | 033525 | UORG : 033525 - SETOR DE GESTAO DE ENSINO
8218804 | 0000000000 | 12.311.03.03 | MOBILIARIO EM GERAL | CADEIRA METAL FIXO ENCOSTO E ACENTO EM POLIPROPILENO, PROCESSO: 23759.049643/2020-46 | 2021-09-01 | BOM | 033525 | UORG : 033525 - SETOR DE GESTAO DE ENSINO
8218805 | 0000000000 | 12.311.03.03 | MOBILIARIO EM GERAL | CADEIRA METAL FIXO ENCOSTO E ACENTO EM POLIPROPILENO, PROCESSO: 23759.049643/2020-46 | 2021-09-01 | BOM | 033530 | UORG : 033530 - UNIDADE DE GESTAO DA PESQUISA
8218806 | 0000000000 | 12.311.03.03 | MOBILIARIO EM GERAL | CADEIRA METAL FIXO ENCOSTO E ACENTO EM POLIPROPILENO, PROCESSO: 23759.049643/2020-46 | 2021-09-01 | BOM | 033452 | UORG : 033452 - DIVISAO DE GESTAO DE PESSOAS
8218807 | 0000000000 | 12.311.03.03 | MOBILIARIO EM GERAL | CADEIRA METAL FIXO ENCOSTO E ACENTO EM POLIPROPILENO, PROCESSO: 23759.049643/2020-46 | 2021-09-01 | BOM | 033525 | UORG : 033525 - SETOR DE GESTAO DE ENSINO
8218808 | 0000000000 | 12.311.03.03 | MOBILIARIO EM GERAL | CADEIRA METAL FIXO ENCOSTO E ACENTO EM POLIPROPILENO, PROCESSO: 23759.049643/2020-46 | 2021-09-01 | BOM | 033525 | UORG : 033525 - SETOR DE GESTAO DE ENSINO
8218809 | 0000000000 | 12.311.03.03 | MOBILIARIO EM GERAL | CADEIRA METAL FIXO ENCOSTO E ACENTO EM POLIPROPILENO, PROCESSO: 23759.049643/2020-46 | 2021-09-01 | BOM | 033525 | UORG : 033525 - SETOR DE GESTAO DE ENSINO
8218810 | 0000000000 | 12.311.03.03 | MOBILIARIO EM GERAL | CADEIRA METAL FIXO ENCOSTO E ACENTO EM POLIPROPILENO, PROCESSO: 23759.049643/2020-46 | 2021-09-01 | BOM | 033525 | UORG : 033525 - SETOR DE GESTAO DE ENSINO
8218811 | 0000000000 | 12.311.03.03 | MOBILIARIO EM GERAL | CADEIRA METAL FIXO ENCOSTO E ACENTO EM POLIPROPILENO, PROCESSO: 23759.049643/2020-46 | 2021-09-01 | BOM | 033525 | UORG : 033525 - SETOR DE GESTAO DE ENSINO
8218812 | 0000000000 | 12.311.03.03 | MOBILIARIO EM GERAL | CADEIRA METAL FIXO ENCOSTO E ACENTO EM POLIPROPILENO, PROCESSO: 23759.049643/2020-46 | 2021-09-01 | BOM | 033469 | UORG : 033469 - UNIDADE DE CUIDADO NEONATAL
8218813 | 0000000000 | 12.311.03.03 | MOBILIARIO EM GERAL | CADEIRA METAL FIXO ENCOSTO E ACENTO EM POLIPROPILENO, PROCESSO: 23759.049643/2020-46 | 2021-09-01 | BOM | 033530 | UORG : 033530 - UNIDADE DE GESTAO DA PESQUISA
8218814 | 0000000000 | 12.311.03.03 | MOBILIARIO EM GERAL | CADEIRA METAL FIXO ENCOSTO E ACENTO EM POLIPROPILENO, PROCESSO: 23759.049643/2020-46 | 2021-09-01 | BOM | 033469 | UORG : 033469 - UNIDADE DE CUIDADO NEONATAL
8218815 | 0000000000 | 12.311.03.03 | MOBILIARIO EM GERAL | CADEIRA METAL FIXO ENCOSTO E ACENTO EM POLIPROPILENO, PROCESSO: 23759.049643/2020-46 | 2021-09-01 | BOM | 033469 | UORG : 033469 - UNIDADE DE CUIDADO NEONATAL
8218816 | 0000000000 | 12.311.03.03 | MOBILIARIO EM GERAL | CADEIRA METAL FIXO ENCOSTO E ACENTO EM POLIPROPILENO, PROCESSO: 23759.049643/2020-46 | 2021-09-01 | BOM | 033530 | UORG : 033530 - UNIDADE DE GESTAO DA PESQUISA
8218817 | 0000000000 | 12.311.03.03 | MOBILIARIO EM GERAL | CADEIRA METAL FIXO ENCOSTO E ACENTO EM POLIPROPILENO, PROCESSO: 23759.049643/2020-46 | 2021-09-01 | BOM | 033530 | UORG : 033530 - UNIDADE DE GESTAO DA PESQUISA
8218818 | 0000000000 | 12.311.03.03 | MOBILIARIO EM GERAL | CADEIRA METAL FIXO ENCOSTO E ACENTO EM POLIPROPILENO, PROCESSO: 23759.049643/2020-46 | 2021-09-01 | BOM | 033508 | UORG : 033508 - UNIDADE DE URGENCIA E EMERGENCIA
8218819 | 0000000000 | 12.311.03.03 | MOBILIARIO EM GERAL | CADEIRA METAL FIXO ENCOSTO E ACENTO EM POLIPROPILENO, PROCESSO: 23759.049643/2020-46 | 2021-09-01 | BOM | 033508 | UORG : 033508 - UNIDADE DE URGENCIA E EMERGENCIA
8218820 | 0000000000 | 12.311.03.03 | MOBILIARIO EM GERAL | CADEIRA METAL FIXO ENCOSTO E ACENTO EM POLIPROPILENO, PROCESSO: 23759.049643/2020-46 | 2021-09-01 | BOM | 033508 | UORG : 033508 - UNIDADE DE URGENCIA E EMERGENCIA
8218821 | 0000000000 | 12.311.03.03 | MOBILIARIO EM GERAL | CADEIRA METAL FIXO ENCOSTO E ACENTO EM POLIPROPILENO, PROCESSO: 23759.049643/2020-46 | 2021-09-01 | BOM | 033508 | UORG : 033508 - UNIDADE DE URGENCIA E EMERGENCIA
8218822 | 0000000000 | 12.311.03.03 | MOBILIARIO EM GERAL | CADEIRA METAL FIXO ENCOSTO E ACENTO EM POLIPROPILENO, PROCESSO: 23759.049643/2020-46 | 2021-09-01 | BOM | 033508 | UORG : 033508 - UNIDADE DE URGENCIA E EMERGENCIA
8218823 | 0000000000 | 12.311.03.03 | MOBILIARIO EM GERAL | CADEIRA METAL FIXO ENCOSTO E ACENTO EM POLIPROPILENO, PROCESSO: 23759.049643/2020-46 | 2021-09-01 | BOM | 033525 | UORG : 033525 - SETOR DE GESTAO DE ENSINO
8218824 | 0000000000 | 12.311.03.03 | MOBILIARIO EM GERAL | CADEIRA METAL FIXO ENCOSTO E ACENTO EM POLIPROPILENO, PROCESSO: 23759.049643/2020-46 | 2021-09-01 | BOM | 033508 | UORG : 033508 - UNIDADE DE URGENCIA E EMERGENCIA
8218825 | 0000000000 | 12.311.03.03 | MOBILIARIO EM GERAL | CADEIRA METAL FIXO ENCOSTO E ACENTO EM POLIPROPILENO, PROCESSO: 23759.049643/2020-46 | 2021-09-01 | BOM | 033508 | UORG : 033508 - UNIDADE DE URGENCIA E EMERGENCIA
8218826 | 0000000000 | 12.311.03.03 | MOBILIARIO EM GERAL | CADEIRA METAL FIXO ENCOSTO E ACENTO EM POLIPROPILENO, PROCESSO: 23759.049643/2020-46 | 2021-09-01 | BOM | 033508 | UORG : 033508 - UNIDADE DE URGENCIA E EMERGENCIA
8218827 | 0000000000 | 12.311.03.03 | MOBILIARIO EM GERAL | CADEIRA METAL FIXO ENCOSTO E ACENTO EM POLIPROPILENO, PROCESSO: 23759.049643/2020-46 | 2021-09-01 | BOM | 033525 | UORG : 033525 - SETOR DE GESTAO DE ENSINO
8218828 | 0000000000 | 12.311.03.03 | MOBILIARIO EM GERAL | CADEIRA METAL FIXO ENCOSTO E ACENTO EM POLIPROPILENO, PROCESSO: 23759.049643/2020-46 | 2021-09-01 | BOM | 033508 | UORG : 033508 - UNIDADE DE URGENCIA E EMERGENCIA
8218829 | 0000000000 | 12.311.03.03 | MOBILIARIO EM GERAL | CADEIRA METAL FIXO ENCOSTO E ACENTO EM POLIPROPILENO, PROCESSO: 23759.049643/2020-46 | 2021-09-01 | BOM | 033525 | UORG : 033525 - SETOR DE GESTAO DE ENSINO
8218830 | 0000000000 | 12.311.03.03 | MOBILIARIO EM GERAL | CADEIRA METAL FIXO ENCOSTO E ACENTO EM POLIPROPILENO, PROCESSO: 23759.049643/2020-46 | 2021-09-01 | BOM | 033508 | UORG : 033508 - UNIDADE DE URGENCIA E EMERGENCIA
8218831 | 0000000000 | 12.311.03.03 | MOBILIARIO EM GERAL | CADEIRA METAL FIXO ENCOSTO E ACENTO EM POLIPROPILENO, PROCESSO: 23759.049643/2020-46 | 2021-09-01 | BOM | 033506 | UORG : 033506 - UNIDADE DE HEMATOLOGIA E ONCOLOGIA
8218832 | 0000000000 | 12.311.03.03 | MOBILIARIO EM GERAL | CADEIRA METAL FIXO ENCOSTO E ACENTO EM POLIPROPILENO, PROCESSO: 23759.049643/2020-46 | 2021-09-01 | BOM | 033506 | UORG : 033506 - UNIDADE DE HEMATOLOGIA E ONCOLOGIA
8218833 | 0000000000 | 12.311.03.03 | MOBILIARIO EM GERAL | CADEIRA METAL FIXO ENCOSTO E ACENTO EM POLIPROPILENO, PROCESSO: 23759.049643/2020-46 | 2021-09-01 | BOM | 033506 | UORG : 033506 - UNIDADE DE HEMATOLOGIA E ONCOLOGIA
8218834 | 0000000000 | 12.311.03.03 | MOBILIARIO EM GERAL | CADEIRA METAL FIXO ENCOSTO E ACENTO EM POLIPROPILENO, PROCESSO: 23759.049643/2020-46 | 2021-09-01 | BOM | 033506 | UORG : 033506 - UNIDADE DE HEMATOLOGIA E ONCOLOGIA
8218835 | 0000000000 | 12.311.03.03 | MOBILIARIO EM GERAL | CADEIRA METAL FIXO ENCOSTO E ACENTO EM POLIPROPILENO, PROCESSO: 23759.049643/2020-46 | 2021-09-01 | BOM | 033506 | UORG : 033506 - UNIDADE DE HEMATOLOGIA E ONCOLOGIA
8218836 | 0000000000 | 12.311.03.03 | MOBILIARIO EM GERAL | CADEIRA METAL FIXO ENCOSTO E ACENTO EM POLIPROPILENO, PROCESSO: 23759.049643/2020-46 | 2021-09-01 | BOM | 033506 | UORG : 033506 - UNIDADE DE HEMATOLOGIA E ONCOLOGIA
8218837 | 0000000000 | 12.311.03.03 | MOBILIARIO EM GERAL | CADEIRA METAL FIXO ENCOSTO E ACENTO EM POLIPROPILENO, PROCESSO: 23759.049643/2020-46 | 2021-09-01 | BOM | 033506 | UORG : 033506 - UNIDADE DE HEMATOLOGIA E ONCOLOGIA
8218838 | 0000000000 | 12.311.03.03 | MOBILIARIO EM GERAL | CADEIRA METAL FIXO ENCOSTO E ACENTO EM POLIPROPILENO, PROCESSO: 23759.049643/2020-46 | 2021-09-01 | BOM | 033506 | UORG : 033506 - UNIDADE DE HEMATOLOGIA E ONCOLOGIA
8218839 | 0000000000 | 12.311.03.03 | MOBILIARIO EM GERAL | CADEIRA METAL FIXO ENCOSTO E ACENTO EM POLIPROPILENO, PROCESSO: 23759.049643/2020-46 | 2021-09-01 | BOM | 033506 | UORG : 033506 - UNIDADE DE HEMATOLOGIA E ONCOLOGIA
8218840 | 0000000000 | 12.311.03.03 | MOBILIARIO EM GERAL | CADEIRA METAL FIXO ENCOSTO E ACENTO EM POLIPROPILENO, PROCESSO: 23759.049643/2020-46 | 2021-09-01 | BOM | 033529 | UORG : 033529 - SETOR DE GESTAO DA PESQUISA E INOVACAO TECNOLOGICA
8218841 | 0000000000 | 12.311.03.03 | MOBILIARIO EM GERAL | CADEIRA METAL FIXO ENCOSTO E ACENTO EM POLIPROPILENO, PROCESSO: 23759.049643/2020-46 | 2021-09-01 | BOM | 033529 | UORG : 033529 - SETOR DE GESTAO DA PESQUISA E INOVACAO TECNOLOGICA
8218842 | 0000000000 | 12.311.03.03 | MOBILIARIO EM GERAL | CADEIRA METAL FIXO ENCOSTO E ACENTO EM POLIPROPILENO, PROCESSO: 23759.049643/2020-46 | 2021-09-01 | BOM | 033506 | UORG : 033506 - UNIDADE DE HEMATOLOGIA E ONCOLOGIA
8218843 | 0000000000 | 12.311.03.03 | MOBILIARIO EM GERAL | CADEIRA METAL FIXO ENCOSTO E ACENTO EM POLIPROPILENO, PROCESSO: 23759.049643/2020-46 | 2021-09-01 | BOM | 033525 | UORG : 033525 - SETOR DE GESTAO DE ENSINO
8218844 | 0000000000 | 12.311.03.03 | MOBILIARIO EM GERAL | CADEIRA METAL FIXO ENCOSTO E ACENTO EM POLIPROPILENO, PROCESSO: 23759.049643/2020-46 | 2021-09-01 | BOM | 033506 | UORG : 033506 - UNIDADE DE HEMATOLOGIA E ONCOLOGIA
8218845 | 0000000000 | 12.311.03.03 | MOBILIARIO EM GERAL | CADEIRA METAL FIXO ENCOSTO E ACENTO EM POLIPROPILENO, PROCESSO: 23759.049643/2020-46 | 2021-09-01 | BOM | 033506 | UORG : 033506 - UNIDADE DE HEMATOLOGIA E ONCOLOGIA
8218846 | 0000000000 | 12.311.03.03 | MOBILIARIO EM GERAL | CADEIRA METAL FIXO ENCOSTO E ACENTO EM POLIPROPILENO, PROCESSO: 23759.049643/2020-46 | 2021-09-01 | BOM | 033506 | UORG : 033506 - UNIDADE DE HEMATOLOGIA E ONCOLOGIA
8218847 | 0000000000 | 12.311.03.03 | MOBILIARIO EM GERAL | CADEIRA METAL FIXO ENCOSTO E ACENTO EM POLIPROPILENO, PROCESSO: 23759.049643/2020-46 | 2021-09-01 | BOM | 033506 | UORG : 033506 - UNIDADE DE HEMATOLOGIA E ONCOLOGIA
8218848 | 0000000000 | 12.311.03.03 | MOBILIARIO EM GERAL | CADEIRA METAL FIXO ENCOSTO E ACENTO EM POLIPROPILENO, PROCESSO: 23759.049643/2020-46 | 2021-09-01 | BOM | 033506 | UORG : 033506 - UNIDADE DE HEMATOLOGIA E ONCOLOGIA
8218849 | 0000000000 | 12.311.03.03 | MOBILIARIO EM GERAL | CADEIRA METAL FIXO ENCOSTO E ACENTO EM POLIPROPILENO, PROCESSO: 23759.049643/2020-46 | 2021-09-01 | BOM | 033506 | UORG : 033506 - UNIDADE DE HEMATOLOGIA E ONCOLOGIA
8218850 | 0000000000 | 12.311.03.03 | MOBILIARIO EM GERAL | CADEIRA METAL FIXO ENCOSTO E ACENTO EM POLIPROPILENO, PROCESSO: 23759.049643/2020-46 | 2021-09-01 | BOM | 033506 | UORG : 033506 - UNIDADE DE HEMATOLOGIA E ONCOLOGIA
8218851 | 0000000000 | 12.311.03.03 | MOBILIARIO EM GERAL | CADEIRA METAL FIXO ENCOSTO E ACENTO EM POLIPROPILENO, PROCESSO: 23759.049643/2020-46 | 2021-09-01 | BOM | 033506 | UORG : 033506 - UNIDADE DE HEMATOLOGIA E ONCOLOGIA
8218852 | 0000000000 | 12.311.03.03 | MOBILIARIO EM GERAL | CADEIRA METAL FIXO ENCOSTO E ACENTO EM POLIPROPILENO, PROCESSO: 23759.049643/2020-46 | 2021-09-01 | BOM | 033525 | UORG : 033525 - SETOR DE GESTAO DE ENSINO
8218853 | 0000000000 | 12.311.03.03 | MOBILIARIO EM GERAL | CADEIRA METAL FIXO ENCOSTO E ACENTO EM POLIPROPILENO, PROCESSO: 23759.049643/2020-46 | 2021-09-01 | BOM | 033506 | UORG : 033506 - UNIDADE DE HEMATOLOGIA E ONCOLOGIA
8218854 | 0000000000 | 12.311.03.03 | MOBILIARIO EM GERAL | CADEIRA METAL FIXO ENCOSTO E ACENTO EM POLIPROPILENO, PROCESSO: 23759.049643/2020-46 | 2021-09-01 | BOM | 033506 | UORG : 033506 - UNIDADE DE HEMATOLOGIA E ONCOLOGIA
8218855 | 0000000000 | 12.311.03.03 | MOBILIARIO EM GERAL | CADEIRA METAL FIXO ENCOSTO E ACENTO EM POLIPROPILENO, PROCESSO: 23759.049643/2020-46 | 2021-09-01 | BOM | 033525 | UORG : 033525 - SETOR DE GESTAO DE ENSINO
8218856 | 0000000000 | 12.311.03.03 | MOBILIARIO EM GERAL | CADEIRA METAL FIXO ENCOSTO E ACENTO EM POLIPROPILENO, PROCESSO: 23759.049643/2020-46 | 2021-09-01 | BOM | 033529 | UORG : 033529 - SETOR DE GESTAO DA PESQUISA E INOVACAO TECNOLOGICA
8218857 | 0000000000 | 12.311.03.03 | MOBILIARIO EM GERAL | CADEIRA METAL FIXO ENCOSTO E ACENTO EM POLIPROPILENO, PROCESSO: 23759.049643/2020-46 | 2021-09-01 | BOM | 033530 | UORG : 033530 - UNIDADE DE GESTAO DA PESQUISA
8218858 | 0000000000 | 12.311.03.03 | MOBILIARIO EM GERAL | CADEIRA METAL FIXO ENCOSTO E ACENTO EM POLIPROPILENO, PROCESSO: 23759.049643/2020-46 | 2021-09-01 | BOM | 033525 | UORG : 033525 - SETOR DE GESTAO DE ENSINO
8218859 | 0000000000 | 12.311.03.03 | MOBILIARIO EM GERAL | CADEIRA METAL FIXO ENCOSTO E ACENTO EM POLIPROPILENO, PROCESSO: 23759.049643/2020-46 | 2021-09-01 | BOM | 033525 | UORG : 033525 - SETOR DE GESTAO DE ENSINO
8218860 | 0000000000 | 12.311.03.03 | MOBILIARIO EM GERAL | CADEIRA METAL FIXO ENCOSTO E ACENTO EM POLIPROPILENO, PROCESSO: 23759.049643/2020-46 | 2021-09-01 | BOM | 033525 | UORG : 033525 - SETOR DE GESTAO DE ENSINO
8218861 | 0000000000 | 12.311.03.03 | MOBILIARIO EM GERAL | CADEIRA METAL FIXO ENCOSTO E ACENTO EM POLIPROPILENO, PROCESSO: 23759.049643/2020-46 | 2021-09-01 | BOM | 033525 | UORG : 033525 - SETOR DE GESTAO DE ENSINO
8218862 | 0000000000 | 12.311.03.03 | MOBILIARIO EM GERAL | CADEIRA METAL FIXO ENCOSTO E ACENTO EM POLIPROPILENO, PROCESSO: 23759.049643/2020-46 | 2021-09-01 | BOM | 033525 | UORG : 033525 - SETOR DE GESTAO DE ENSINO
8218863 | 0000000000 | 12.311.03.03 | MOBILIARIO EM GERAL | CADEIRA METAL FIXO ENCOSTO E ACENTO EM POLIPROPILENO, PROCESSO: 23759.049643/2020-46 | 2021-09-01 | BOM | 033532 | UORG : 033532 - UNIDADE DE E-SAUDE
8218864 | 0000000000 | 12.311.03.03 | MOBILIARIO EM GERAL | CADEIRA METAL FIXO ENCOSTO E ACENTO EM POLIPROPILENO, PROCESSO: 23759.049643/2020-46 | 2021-09-01 | BOM | 033525 | UORG : 033525 - SETOR DE GESTAO DE ENSINO
8218865 | 0000000000 | 12.311.03.03 | MOBILIARIO EM GERAL | CADEIRA METAL FIXO ENCOSTO E ACENTO EM POLIPROPILENO, PROCESSO: 23759.049643/2020-46 | 2021-09-01 | BOM | 033525 | UORG : 033525 - SETOR DE GESTAO DE ENSINO
8218866 | 0000000000 | 12.311.03.03 | MOBILIARIO EM GERAL | CADEIRA METAL FIXO ENCOSTO E ACENTO EM POLIPROPILENO, PROCESSO: 23759.049643/2020-46 | 2021-09-01 | BOM | 033530 | UORG : 033530 - UNIDADE DE GESTAO DA PESQUISA
8218867 | 0000000000 | 12.311.03.03 | MOBILIARIO EM GERAL | CADEIRA METAL FIXO ENCOSTO E ACENTO EM POLIPROPILENO, PROCESSO: 23759.049643/2020-46 | 2021-09-01 | BOM | 033530 | UORG : 033530 - UNIDADE DE GESTAO DA PESQUISA
8218868 | 0000000000 | 12.311.03.03 | MOBILIARIO EM GERAL | CADEIRA METAL FIXO ENCOSTO E ACENTO EM POLIPROPILENO, PROCESSO: 23759.049643/2020-46 | 2021-09-01 | BOM | 033525 | UORG : 033525 - SETOR DE GESTAO DE ENSINO
8218869 | 0000000000 | 12.311.03.03 | MOBILIARIO EM GERAL | CADEIRA METAL FIXO ENCOSTO E ACENTO EM POLIPROPILENO, PROCESSO: 23759.049643/2020-46 | 2021-09-01 | BOM | 033530 | UORG : 033530 - UNIDADE DE GESTAO DA PESQUISA
8218870 | 0000000000 | 12.311.03.03 | MOBILIARIO EM GERAL | CADEIRA METAL FIXO ENCOSTO E ACENTO EM POLIPROPILENO, PROCESSO: 23759.049643/2020-46 | 2021-09-01 | BOM | 033530 | UORG : 033530 - UNIDADE DE GESTAO DA PESQUISA
8218871 | 0000000000 | 12.311.03.03 | MOBILIARIO EM GERAL | CADEIRA METAL FIXO ENCOSTO E ACENTO EM POLIPROPILENO, PROCESSO: 23759.049643/2020-46 | 2021-09-01 | BOM | 033525 | UORG : 033525 - SETOR DE GESTAO DE ENSINO
8218872 | 0000000000 | 12.311.03.03 | MOBILIARIO EM GERAL | CADEIRA METAL FIXO ENCOSTO E ACENTO EM POLIPROPILENO, PROCESSO: 23759.049643/2020-46 | 2021-09-01 | BOM | 033525 | UORG : 033525 - SETOR DE GESTAO DE ENSINO
8218873 | 0000000000 | 12.311.03.03 | MOBILIARIO EM GERAL | CADEIRA METAL FIXO ENCOSTO E ACENTO EM POLIPROPILENO, PROCESSO: 23759.049643/2020-46 | 2021-09-01 | BOM | 033525 | UORG : 033525 - SETOR DE GESTAO DE ENSINO
8218874 | 0000000000 | 12.311.03.03 | MOBILIARIO EM GERAL | CADEIRA METAL FIXO ENCOSTO E ACENTO EM POLIPROPILENO, PROCESSO: 23759.049643/2020-46 | 2021-09-01 | BOM | 033525 | UORG : 033525 - SETOR DE GESTAO DE ENSINO
8218875 | 0000000000 | 12.311.03.03 | MOBILIARIO EM GERAL | CADEIRA METAL FIXO ENCOSTO E ACENTO EM POLIPROPILENO, PROCESSO: 23759.049643/2020-46 | 2021-09-01 | BOM | 033525 | UORG : 033525 - SETOR DE GESTAO DE ENSINO
8218876 | 0000000000 | 12.311.03.03 | MOBILIARIO EM GERAL | CADEIRA METAL FIXO ENCOSTO E ACENTO EM POLIPROPILENO, PROCESSO: 23759.049643/2020-46 | 2021-09-01 | BOM | 033469 | UORG : 033469 - UNIDADE DE CUIDADO NEONATAL
8218877 | 0000000000 | 12.311.03.03 | MOBILIARIO EM GERAL | CADEIRA METAL FIXO ENCOSTO E ACENTO EM POLIPROPILENO, PROCESSO: 23759.049643/2020-46 | 2021-09-01 | BOM | 033469 | UORG : 033469 - UNIDADE DE CUIDADO NEONATAL
8218878 | 0000000000 | 12.311.03.03 | MOBILIARIO EM GERAL | CADEIRA METAL FIXO ENCOSTO E ACENTO EM POLIPROPILENO, PROCESSO: 23759.049643/2020-46 | 2021-09-01 | BOM | 033469 | UORG : 033469 - UNIDADE DE CUIDADO NEONATAL
8218879 | 0000000000 | 12.311.03.03 | MOBILIARIO EM GERAL | CADEIRA METAL FIXO ENCOSTO E ACENTO EM POLIPROPILENO, PROCESSO: 23759.049643/2020-46 | 2021-09-01 | BOM | 033452 | UORG : 033452 - DIVISAO DE GESTAO DE PESSOAS
8218880 | 0000000000 | 12.311.03.03 | MOBILIARIO EM GERAL | CADEIRA METAL FIXO ENCOSTO E ACENTO EM POLIPROPILENO, PROCESSO: 23759.049643/2020-46 | 2021-09-01 | BOM | 033530 | UORG : 033530 - UNIDADE DE GESTAO DA PESQUISA
8218881 | 0000000000 | 12.311.03.03 | MOBILIARIO EM GERAL | CADEIRA METAL FIXO ENCOSTO E ACENTO EM POLIPROPILENO, PROCESSO: 23759.049643/2020-46 | 2021-09-01 | BOM | 033530 | UORG : 033530 - UNIDADE DE GESTAO DA PESQUISA
8218882 | 0000000000 | 12.311.03.03 | MOBILIARIO EM GERAL | CADEIRA METAL FIXO ENCOSTO E ACENTO EM POLIPROPILENO, PROCESSO: 23759.049643/2020-46 | 2021-09-01 | BOM | 033525 | UORG : 033525 - SETOR DE GESTAO DE ENSINO
8218883 | 0000000000 | 12.311.03.03 | MOBILIARIO EM GERAL | CADEIRA METAL FIXO ENCOSTO E ACENTO EM POLIPROPILENO, PROCESSO: 23759.049643/2020-46 | 2021-09-01 | BOM | 033452 | UORG : 033452 - DIVISAO DE GESTAO DE PESSOAS
8218884 | 0000000000 | 12.311.03.03 | MOBILIARIO EM GERAL | CADEIRA METAL FIXO ENCOSTO E ACENTO EM POLIPROPILENO, PROCESSO: 23759.049643/2020-46 | 2021-09-01 | BOM | 033530 | UORG : 033530 - UNIDADE DE GESTAO DA PESQUISA
8218885 | 0000000000 | 12.311.03.03 | MOBILIARIO EM GERAL | CADEIRA METAL FIXO ENCOSTO E ACENTO EM POLIPROPILENO, PROCESSO: 23759.049643/2020-46 | 2021-09-01 | BOM | 033525 | UORG : 033525 - SETOR DE GESTAO DE ENSINO
8218886 | 0000000000 | 12.311.03.03 | MOBILIARIO EM GERAL | CADEIRA METAL FIXO ENCOSTO E ACENTO EM POLIPROPILENO, PROCESSO: 23759.049643/2020-46 | 2021-09-01 | BOM | 033525 | UORG : 033525 - SETOR DE GESTAO DE ENSINO
8218887 | 0000000000 | 12.311.03.03 | MOBILIARIO EM GERAL | CADEIRA METAL FIXO ENCOSTO E ACENTO EM POLIPROPILENO, PROCESSO: 23759.049643/2020-46 | 2021-09-01 | BOM | 033525 | UORG : 033525 - SETOR DE GESTAO DE ENSINO
8218888 | 0000000000 | 12.311.03.03 | MOBILIARIO EM GERAL | CADEIRA METAL FIXO ENCOSTO E ACENTO EM POLIPROPILENO, PROCESSO: 23759.049643/2020-46 | 2021-09-01 | BOM | 033530 | UORG : 033530 - UNIDADE DE GESTAO DA PESQUISA
8218889 | 0000000000 | 12.311.03.03 | MOBILIARIO EM GERAL | CADEIRA METAL FIXO ENCOSTO E ACENTO EM POLIPROPILENO, PROCESSO: 23759.049643/2020-46 | 2021-09-01 | BOM | 033530 | UORG : 033530 - UNIDADE DE GESTAO DA PESQUISA
8218890 | 0000000000 | 12.311.03.03 | MOBILIARIO EM GERAL | CADEIRA METAL FIXO ENCOSTO E ACENTO EM POLIPROPILENO, PROCESSO: 23759.049643/2020-46 | 2021-09-01 | BOM | 033452 | UORG : 033452 - DIVISAO DE GESTAO DE PESSOAS
8218891 | 0000000000 | 12.311.03.03 | MOBILIARIO EM GERAL | CADEIRA METAL FIXO ENCOSTO E ACENTO EM POLIPROPILENO, PROCESSO: 23759.049643/2020-46 | 2021-09-01 | BOM | 033452 | UORG : 033452 - DIVISAO DE GESTAO DE PESSOAS
8218892 | 0000000000 | 12.311.03.03 | MOBILIARIO EM GERAL | CADEIRA METAL FIXO ENCOSTO E ACENTO EM POLIPROPILENO, PROCESSO: 23759.049643/2020-46 | 2021-09-01 | BOM | 033530 | UORG : 033530 - UNIDADE DE GESTAO DA PESQUISA
8218893 | 0000000000 | 12.311.03.03 | MOBILIARIO EM GERAL | CADEIRA METAL FIXO ENCOSTO E ACENTO EM POLIPROPILENO, PROCESSO: 23759.049643/2020-46 | 2021-09-01 | BOM | 033525 | UORG : 033525 - SETOR DE GESTAO DE ENSINO
8218894 | 0000000000 | 12.311.03.03 | MOBILIARIO EM GERAL | CADEIRA METAL FIXO ENCOSTO E ACENTO EM POLIPROPILENO, PROCESSO: 23759.049643/2020-46 | 2021-09-01 | BOM | 033525 | UORG : 033525 - SETOR DE GESTAO DE ENSINO
8218895 | 0000000000 | 12.311.03.03 | MOBILIARIO EM GERAL | CADEIRA METAL FIXO ENCOSTO E ACENTO EM POLIPROPILENO, PROCESSO: 23759.049643/2020-46 | 2021-09-01 | BOM | 033469 | UORG : 033469 - UNIDADE DE CUIDADO NEONATAL
8218896 | 0000000000 | 12.311.03.03 | MOBILIARIO EM GERAL | CADEIRA METAL FIXO ENCOSTO E ACENTO EM POLIPROPILENO, PROCESSO: 23759.049643/2020-46 | 2021-09-01 | BOM | 033469 | UORG : 033469 - UNIDADE DE CUIDADO NEONATAL
8218897 | 0000000000 | 12.311.03.03 | MOBILIARIO EM GERAL | CADEIRA METAL FIXO ENCOSTO E ACENTO EM POLIPROPILENO, PROCESSO: 23759.049643/2020-46 | 2021-09-01 | BOM | 033525 | UORG : 033525 - SETOR DE GESTAO DE ENSINO
8218898 | 0000000000 | 12.311.03.03 | MOBILIARIO EM GERAL | CADEIRA METAL FIXO ENCOSTO E ACENTO EM POLIPROPILENO, PROCESSO: 23759.049643/2020-46 | 2021-09-01 | BOM | 033530 | UORG : 033530 - UNIDADE DE GESTAO DA PESQUISA
8218899 | 0000000000 | 12.311.03.03 | MOBILIARIO EM GERAL | CADEIRA METAL FIXO ENCOSTO E ACENTO EM POLIPROPILENO, PROCESSO: 23759.049643/2020-46 | 2021-09-01 | BOM | 033524 | UORG : 033524 - GERENCIA DE ENSINO E PESQUISA
8218900 | 0000000000 | 12.311.03.03 | MOBILIARIO EM GERAL | CADEIRA METAL FIXO ENCOSTO E ACENTO EM POLIPROPILENO, PROCESSO: 23759.049643/2020-46 | 2021-09-01 | BOM | 033524 | UORG : 033524 - GERENCIA DE ENSINO E PESQUISA
8218901 | 0000000000 | 12.311.03.03 | MOBILIARIO EM GERAL | CADEIRA METAL FIXO ENCOSTO E ACENTO EM POLIPROPILENO, PROCESSO: 23759.049643/2020-46 | 2021-09-01 | BOM | 033452 | UORG : 033452 - DIVISAO DE GESTAO DE PESSOAS
8218902 | 0000000000 | 12.311.03.03 | MOBILIARIO EM GERAL | CADEIRA METAL FIXO ENCOSTO E ACENTO EM POLIPROPILENO, PROCESSO: 23759.049643/2020-46 | 2021-09-01 | BOM | 033524 | UORG : 033524 - GERENCIA DE ENSINO E PESQUISA
8218903 | 0000000000 | 12.311.03.03 | MOBILIARIO EM GERAL | CADEIRA METAL FIXO ENCOSTO E ACENTO EM POLIPROPILENO, PROCESSO: 23759.049643/2020-46 | 2021-09-01 | BOM | 045808 | UORG : 045808 - UNIDADE DE NEFROLOGIA
8218904 | 0000000000 | 12.311.03.03 | MOBILIARIO EM GERAL | CADEIRA METAL FIXO ENCOSTO E ACENTO EM POLIPROPILENO, PROCESSO: 23759.049643/2020-46 | 2021-09-01 | BOM | 045808 | UORG : 045808 - UNIDADE DE NEFROLOGIA
8218905 | 0000000000 | 12.311.03.03 | MOBILIARIO EM GERAL | CADEIRA METAL FIXO ENCOSTO E ACENTO EM POLIPROPILENO, PROCESSO: 23759.049643/2020-46 | 2021-09-01 | BOM | 045808 | UORG : 045808 - UNIDADE DE NEFROLOGIA
8218906 | 0000000000 | 12.311.03.03 | MOBILIARIO EM GERAL | CADEIRA METAL FIXO ENCOSTO E ACENTO EM POLIPROPILENO, PROCESSO: 23759.049643/2020-46 | 2021-09-01 | BOM | 045808 | UORG : 045808 - UNIDADE DE NEFROLOGIA
8218907 | 0000000000 | 12.311.03.03 | MOBILIARIO EM GERAL | CADEIRA METAL FIXO ENCOSTO E ACENTO EM POLIPROPILENO, PROCESSO: 23759.049643/2020-46 | 2021-09-01 | BOM | 045808 | UORG : 045808 - UNIDADE DE NEFROLOGIA
8218908 | 0000000000 | 12.311.03.03 | MOBILIARIO EM GERAL | CADEIRA METAL FIXO ENCOSTO E ACENTO EM POLIPROPILENO, PROCESSO: 23759.049643/2020-46 | 2021-09-01 | BOM | 045808 | UORG : 045808 - UNIDADE DE NEFROLOGIA
8218909 | 0000000000 | 12.311.03.03 | MOBILIARIO EM GERAL | CADEIRA METAL FIXO ENCOSTO E ACENTO EM POLIPROPILENO, PROCESSO: 23759.049643/2020-46 | 2021-09-01 | BOM | 033484 | UORG : 033484 - UNIDADE MULTIPROFISSIONAL
8218910 | 0000000000 | 12.311.03.03 | MOBILIARIO EM GERAL | CADEIRA METAL FIXO ENCOSTO E ACENTO EM POLIPROPILENO, PROCESSO: 23759.049643/2020-46 | 2021-09-01 | BOM | 045808 | UORG : 045808 - UNIDADE DE NEFROLOGIA
8218911 | 0000000000 | 12.311.03.03 | MOBILIARIO EM GERAL | CADEIRA METAL FIXO ENCOSTO E ACENTO EM POLIPROPILENO, PROCESSO: 23759.049643/2020-46 | 2021-09-01 | BOM | 033525 | UORG : 033525 - SETOR DE GESTAO DE ENSINO
8218912 | 0000000000 | 12.311.03.03 | MOBILIARIO EM GERAL | CADEIRA METAL FIXO ENCOSTO E ACENTO EM POLIPROPILENO, PROCESSO: 23759.049643/2020-46 | 2021-09-01 | BOM | 045808 | UORG : 045808 - UNIDADE DE NEFROLOGIA
8218913 | 0000000000 | 12.311.03.03 | MOBILIARIO EM GERAL | CADEIRA METAL FIXO ENCOSTO E ACENTO EM POLIPROPILENO, PROCESSO: 23759.049643/2020-46 | 2021-09-01 | BOM | 045808 | UORG : 045808 - UNIDADE DE NEFROLOGIA
8218914 | 0000000000 | 12.311.03.03 | MOBILIARIO EM GERAL | CADEIRA METAL FIXO ENCOSTO E ACENTO EM POLIPROPILENO, PROCESSO: 23759.049643/2020-46 | 2021-09-01 | BOM | 045808 | UORG : 045808 - UNIDADE DE NEFROLOGIA
8218915 | 0000000000 | 12.311.03.03 | MOBILIARIO EM GERAL | CADEIRA METAL FIXO ENCOSTO E ACENTO EM POLIPROPILENO, PROCESSO: 23759.049643/2020-46 | 2021-09-01 | BOM | 045808 | UORG : 045808 - UNIDADE DE NEFROLOGIA
8218916 | 0000000000 | 12.311.03.03 | MOBILIARIO EM GERAL | CADEIRA METAL FIXO ENCOSTO E ACENTO EM POLIPROPILENO, PROCESSO: 23759.049643/2020-46 | 2021-09-01 | BOM | 033469 | UORG : 033469 - UNIDADE DE CUIDADO NEONATAL
8218917 | 0000000000 | 12.311.03.03 | MOBILIARIO EM GERAL | CADEIRA METAL FIXO ENCOSTO E ACENTO EM POLIPROPILENO, PROCESSO: 23759.049643/2020-46 | 2021-09-01 | BOM | 033469 | UORG : 033469 - UNIDADE DE CUIDADO NEONATAL
8218918 | 0000000000 | 12.311.03.03 | MOBILIARIO EM GERAL | CADEIRA METAL FIXO ENCOSTO E ACENTO EM POLIPROPILENO, PROCESSO: 23759.049643/2020-46 | 2021-09-01 | BOM | 045808 | UORG : 045808 - UNIDADE DE NEFROLOGIA
8218919 | 0000000000 | 12.311.03.03 | MOBILIARIO EM GERAL | CADEIRA METAL FIXO ENCOSTO E ACENTO EM POLIPROPILENO, PROCESSO: 23759.049643/2020-46 | 2021-09-01 | BOM | 033525 | UORG : 033525 - SETOR DE GESTAO DE ENSINO
8218920 | 0000000000 | 12.311.03.03 | MOBILIARIO EM GERAL | CADEIRA METAL FIXO ENCOSTO E ACENTO EM POLIPROPILENO, PROCESSO: 23759.049643/2020-46 | 2021-09-01 | BOM | 033495 | UORG : 033495 - UNIDADE DE CLINICA MEDICA
8218921 | 0000000000 | 12.311.03.03 | MOBILIARIO EM GERAL | CADEIRA METAL FIXO ENCOSTO E ACENTO EM POLIPROPILENO, PROCESSO: 23759.049643/2020-46 | 2021-09-01 | BOM | 045808 | UORG : 045808 - UNIDADE DE NEFROLOGIA
8218922 | 0000000000 | 12.311.03.03 | MOBILIARIO EM GERAL | CADEIRA METAL FIXO ENCOSTO E ACENTO EM POLIPROPILENO, PROCESSO: 23759.049643/2020-46 | 2021-09-01 | BOM | 045808 | UORG : 045808 - UNIDADE DE NEFROLOGIA
8218923 | 0000000000 | 12.311.03.03 | MOBILIARIO EM GERAL | CADEIRA METAL FIXO ENCOSTO E ACENTO EM POLIPROPILENO, PROCESSO: 23759.049643/2020-46 | 2021-09-01 | BOM | 033495 | UORG : 033495 - UNIDADE DE CLINICA MEDICA
8218924 | 0000000000 | 12.311.03.03 | MOBILIARIO EM GERAL | CADEIRA METAL FIXO ENCOSTO E ACENTO EM POLIPROPILENO, PROCESSO: 23759.049643/2020-46 | 2021-09-01 | BOM | 045808 | UORG : 045808 - UNIDADE DE NEFROLOGIA
8218925 | 0000000000 | 12.311.03.03 | MOBILIARIO EM GERAL | CADEIRA METAL FIXO ENCOSTO E ACENTO EM POLIPROPILENO, PROCESSO: 23759.049643/2020-46 | 2021-09-01 | BOM | 045808 | UORG : 045808 - UNIDADE DE NEFROLOGIA
8218926 | 0000000000 | 12.311.03.03 | MOBILIARIO EM GERAL | CADEIRA METAL FIXO ENCOSTO E ACENTO EM POLIPROPILENO, PROCESSO: 23759.049643/2020-46 | 2021-09-01 | BOM | 045808 | UORG : 045808 - UNIDADE DE NEFROLOGIA
8218927 | 0000000000 | 12.311.03.03 | MOBILIARIO EM GERAL | CADEIRA METAL FIXO ENCOSTO E ACENTO EM POLIPROPILENO, PROCESSO: 23759.049643/2020-46 | 2021-09-01 | BOM | 033530 | UORG : 033530 - UNIDADE DE GESTAO DA PESQUISA
8218928 | 0000000000 | 12.311.03.03 | MOBILIARIO EM GERAL | CADEIRA METAL FIXO ENCOSTO E ACENTO EM POLIPROPILENO, PROCESSO: 23759.049643/2020-46 | 2021-09-01 | BOM | 033525 | UORG : 033525 - SETOR DE GESTAO DE ENSINO
8218929 | 0000000000 | 12.311.03.03 | MOBILIARIO EM GERAL | CADEIRA METAL FIXO ENCOSTO E ACENTO EM POLIPROPILENO, PROCESSO: 23759.049643/2020-46 | 2021-09-01 | BOM | 033525 | UORG : 033525 - SETOR DE GESTAO DE ENSINO
8218930 | 0000000000 | 12.311.03.03 | MOBILIARIO EM GERAL | CADEIRA METAL FIXO ENCOSTO E ACENTO EM POLIPROPILENO, PROCESSO: 23759.049643/2020-46 | 2021-09-01 | BOM | 033525 | UORG : 033525 - SETOR DE GESTAO DE ENSINO
8218931 | 0000000000 | 12.311.03.03 | MOBILIARIO EM GERAL | CADEIRA METAL FIXO ENCOSTO E ACENTO EM POLIPROPILENO, PROCESSO: 23759.049643/2020-46 | 2021-09-01 | BOM | 033484 | UORG : 033484 - UNIDADE MULTIPROFISSIONAL
8218932 | 0000000000 | 12.311.03.03 | MOBILIARIO EM GERAL | CADEIRA METAL FIXO ENCOSTO E ACENTO EM POLIPROPILENO, PROCESSO: 23759.049643/2020-46 | 2021-09-01 | BOM | 033484 | UORG : 033484 - UNIDADE MULTIPROFISSIONAL
8218933 | 0000000000 | 12.311.03.03 | MOBILIARIO EM GERAL | CADEIRA METAL FIXO ENCOSTO E ACENTO EM POLIPROPILENO, PROCESSO: 23759.049643/2020-46 | 2021-09-01 | BOM | 033525 | UORG : 033525 - SETOR DE GESTAO DE ENSINO
8218934 | 0000000000 | 12.311.03.03 | MOBILIARIO EM GERAL | CADEIRA METAL FIXO ENCOSTO E ACENTO EM POLIPROPILENO, PROCESSO: 23759.049643/2020-46 | 2021-09-01 | BOM | 033532 | UORG : 033532 - UNIDADE DE E-SAUDE
8218935 | 0000000000 | 12.311.03.03 | MOBILIARIO EM GERAL | CADEIRA METAL FIXO ENCOSTO E ACENTO EM POLIPROPILENO, PROCESSO: 23759.049643/2020-46 | 2021-09-01 | BOM | 033525 | UORG : 033525 - SETOR DE GESTAO DE ENSINO
8218936 | 0000000000 | 12.311.03.03 | MOBILIARIO EM GERAL | CADEIRA METAL FIXO ENCOSTO E ACENTO EM POLIPROPILENO, PROCESSO: 23759.049643/2020-46 | 2021-09-01 | BOM | 033525 | UORG : 033525 - SETOR DE GESTAO DE ENSINO
8218937 | 0000000000 | 12.311.03.03 | MOBILIARIO EM GERAL | CADEIRA METAL FIXO ENCOSTO E ACENTO EM POLIPROPILENO, PROCESSO: 23759.049643/2020-46 | 2021-09-01 | BOM | 033525 | UORG : 033525 - SETOR DE GESTAO DE ENSINO
8218938 | 0000000000 | 12.311.03.03 | MOBILIARIO EM GERAL | CADEIRA METAL FIXO ENCOSTO E ACENTO EM POLIPROPILENO, PROCESSO: 23759.049643/2020-46 | 2021-09-01 | BOM | 033525 | UORG : 033525 - SETOR DE GESTAO DE ENSINO
8218939 | 0000000000 | 12.311.03.03 | MOBILIARIO EM GERAL | CADEIRA METAL FIXO ENCOSTO E ACENTO EM POLIPROPILENO, PROCESSO: 23759.049643/2020-46 | 2021-09-01 | BOM | 033525 | UORG : 033525 - SETOR DE GESTAO DE ENSINO
8218940 | 0000000000 | 12.311.03.03 | MOBILIARIO EM GERAL | CADEIRA METAL FIXO ENCOSTO E ACENTO EM POLIPROPILENO, PROCESSO: 23759.049643/2020-46 | 2021-09-01 | BOM | 033484 | UORG : 033484 - UNIDADE MULTIPROFISSIONAL
8218941 | 0000000000 | 12.311.03.03 | MOBILIARIO EM GERAL | CADEIRA METAL FIXO ENCOSTO E ACENTO EM POLIPROPILENO, PROCESSO: 23759.049643/2020-46 | 2021-09-01 | BOM | 033484 | UORG : 033484 - UNIDADE MULTIPROFISSIONAL
8218942 | 0000000000 | 12.311.03.03 | MOBILIARIO EM GERAL | CADEIRA METAL FIXO ENCOSTO E ACENTO EM POLIPROPILENO, PROCESSO: 23759.049643/2020-46 | 2021-09-01 | BOM | 033525 | UORG : 033525 - SETOR DE GESTAO DE ENSINO
8218943 | 0000000000 | 12.311.03.03 | MOBILIARIO EM GERAL | CADEIRA METAL FIXO ENCOSTO E ACENTO EM POLIPROPILENO, PROCESSO: 23759.049643/2020-46 | 2021-09-01 | BOM | 033484 | UORG : 033484 - UNIDADE MULTIPROFISSIONAL
8218944 | 0000000000 | 12.311.03.03 | MOBILIARIO EM GERAL | CADEIRA METAL FIXO ENCOSTO E ACENTO EM POLIPROPILENO, PROCESSO: 23759.049643/2020-46 | 2021-09-01 | BOM | 033484 | UORG : 033484 - UNIDADE MULTIPROFISSIONAL
8218945 | 0000000000 | 12.311.03.03 | MOBILIARIO EM GERAL | CADEIRA METAL FIXO ENCOSTO E ACENTO EM POLIPROPILENO, PROCESSO: 23759.049643/2020-46 | 2021-09-01 | BOM | 033525 | UORG : 033525 - SETOR DE GESTAO DE ENSINO
8218946 | 0000000000 | 12.311.03.03 | MOBILIARIO EM GERAL | CADEIRA METAL FIXO ENCOSTO E ACENTO EM POLIPROPILENO, PROCESSO: 23759.049643/2020-46 | 2021-09-01 | BOM | 033525 | UORG : 033525 - SETOR DE GESTAO DE ENSINO
8218947 | 0000000000 | 12.311.03.03 | MOBILIARIO EM GERAL | CADEIRA METAL FIXO ENCOSTO E ACENTO EM POLIPROPILENO, PROCESSO: 23759.049643/2020-46 | 2021-09-01 | BOM | 033484 | UORG : 033484 - UNIDADE MULTIPROFISSIONAL
8218948 | 0000000000 | 12.311.03.03 | MOBILIARIO EM GERAL | CADEIRA METAL FIXO ENCOSTO E ACENTO EM POLIPROPILENO, PROCESSO: 23759.049643/2020-46 | 2021-09-01 | BOM | 033484 | UORG : 033484 - UNIDADE MULTIPROFISSIONAL
8218949 | 0000000000 | 12.311.03.03 | MOBILIARIO EM GERAL | CADEIRA METAL FIXO ENCOSTO E ACENTO EM POLIPROPILENO, PROCESSO: 23759.049643/2020-46 | 2021-09-01 | BOM | 033506 | UORG : 033506 - UNIDADE DE HEMATOLOGIA E ONCOLOGIA
8218950 | 0000000000 | 12.311.03.03 | MOBILIARIO EM GERAL | CADEIRA METAL FIXO ENCOSTO E ACENTO EM POLIPROPILENO, PROCESSO: 23759.049643/2020-46 | 2021-09-01 | BOM | 033525 | UORG : 033525 - SETOR DE GESTAO DE ENSINO
8218951 | 0000000000 | 12.311.03.03 | MOBILIARIO EM GERAL | CADEIRA METAL FIXO ENCOSTO E ACENTO EM POLIPROPILENO, PROCESSO: 23759.049643/2020-46 | 2021-09-01 | BOM | 033525 | UORG : 033525 - SETOR DE GESTAO DE ENSINO
8218952 | 0000000000 | 12.311.03.03 | MOBILIARIO EM GERAL | CADEIRA METAL FIXO ENCOSTO E ACENTO EM POLIPROPILENO, PROCESSO: 23759.049643/2020-46 | 2021-09-01 | BOM | 033506 | UORG : 033506 - UNIDADE DE HEMATOLOGIA E ONCOLOGIA
8218953 | 0000000000 | 12.311.03.03 | MOBILIARIO EM GERAL | CADEIRA METAL FIXO ENCOSTO E ACENTO EM POLIPROPILENO, PROCESSO: 23759.049643/2020-46 | 2021-09-01 | BOM | 033506 | UORG : 033506 - UNIDADE DE HEMATOLOGIA E ONCOLOGIA
8218954 | 0000000000 | 12.311.03.03 | MOBILIARIO EM GERAL | CADEIRA METAL FIXO ENCOSTO E ACENTO EM POLIPROPILENO, PROCESSO: 23759.049643/2020-46 | 2021-09-01 | BOM | 033506 | UORG : 033506 - UNIDADE DE HEMATOLOGIA E ONCOLOGIA
8218955 | 0000000000 | 12.311.03.03 | MOBILIARIO EM GERAL | CADEIRA METAL FIXO ENCOSTO E ACENTO EM POLIPROPILENO, PROCESSO: 23759.049643/2020-46 | 2021-09-01 | BOM | 033506 | UORG : 033506 - UNIDADE DE HEMATOLOGIA E ONCOLOGIA
8218956 | 0000000000 | 12.311.03.03 | MOBILIARIO EM GERAL | CADEIRA METAL FIXO ENCOSTO E ACENTO EM POLIPROPILENO, PROCESSO: 23759.049643/2020-46 | 2021-09-01 | BOM | 033479 | UORG : 033479 - UNIDADE DE DIAGNOSTICOS ESPECIALIZADOS
8218957 | 0000000000 | 12.311.03.03 | MOBILIARIO EM GERAL | CADEIRA METAL FIXO ENCOSTO E ACENTO EM POLIPROPILENO, PROCESSO: 23759.049643/2020-46 | 2021-09-01 | BOM | 033479 | UORG : 033479 - UNIDADE DE DIAGNOSTICOS ESPECIALIZADOS
8218958 | 0000000000 | 12.311.03.03 | MOBILIARIO EM GERAL | CADEIRA METAL FIXO ENCOSTO E ACENTO EM POLIPROPILENO, PROCESSO: 23759.049643/2020-46 | 2021-09-01 | BOM | 033479 | UORG : 033479 - UNIDADE DE DIAGNOSTICOS ESPECIALIZADOS
8218959 | 0000000000 | 12.311.03.03 | MOBILIARIO EM GERAL | CADEIRA METAL FIXO ENCOSTO E ACENTO EM POLIPROPILENO, PROCESSO: 23759.049643/2020-46 | 2021-09-01 | BOM | 033479 | UORG : 033479 - UNIDADE DE DIAGNOSTICOS ESPECIALIZADOS
8218960 | 0000000000 | 12.311.03.03 | MOBILIARIO EM GERAL | CADEIRA METAL FIXO ENCOSTO E ACENTO EM POLIPROPILENO, PROCESSO: 23759.049643/2020-46 | 2021-09-01 | BOM | 033479 | UORG : 033479 - UNIDADE DE DIAGNOSTICOS ESPECIALIZADOS
8218961 | 0000000000 | 12.311.03.03 | MOBILIARIO EM GERAL | CADEIRA METAL FIXO ENCOSTO E ACENTO EM POLIPROPILENO, PROCESSO: 23759.049643/2020-46 | 2021-09-01 | BOM | 033479 | UORG : 033479 - UNIDADE DE DIAGNOSTICOS ESPECIALIZADOS
8218962 | 0000000000 | 12.311.03.03 | MOBILIARIO EM GERAL | CADEIRA METAL FIXO ENCOSTO E ACENTO EM POLIPROPILENO, PROCESSO: 23759.049643/2020-46 | 2021-09-01 | BOM | 033479 | UORG : 033479 - UNIDADE DE DIAGNOSTICOS ESPECIALIZADOS
8218963 | 0000000000 | 12.311.03.03 | MOBILIARIO EM GERAL | CADEIRA METAL FIXO ENCOSTO E ACENTO EM POLIPROPILENO, PROCESSO: 23759.049643/2020-46 | 2021-09-01 | BOM | 033479 | UORG : 033479 - UNIDADE DE DIAGNOSTICOS ESPECIALIZADOS
8218964 | 0000000000 | 12.311.03.03 | MOBILIARIO EM GERAL | CADEIRA METAL FIXO ENCOSTO E ACENTO EM POLIPROPILENO, PROCESSO: 23759.049643/2020-46 | 2021-09-01 | BOM | 033479 | UORG : 033479 - UNIDADE DE DIAGNOSTICOS ESPECIALIZADOS
8218965 | 0000000000 | 12.311.03.03 | MOBILIARIO EM GERAL | CADEIRA METAL FIXO ENCOSTO E ACENTO EM POLIPROPILENO, PROCESSO: 23759.049643/2020-46 | 2021-09-01 | BOM | 033479 | UORG : 033479 - UNIDADE DE DIAGNOSTICOS ESPECIALIZADOS
8218966 | 0000000000 | 12.311.03.03 | MOBILIARIO EM GERAL | CADEIRA METAL FIXO ENCOSTO E ACENTO EM POLIPROPILENO, PROCESSO: 23759.049643/2020-46 | 2021-09-01 | BOM | 033488 | UORG : 033488 - UNIDADE DE AMBULATORIO
8218967 | 0000000000 | 12.311.03.03 | MOBILIARIO EM GERAL | CADEIRA METAL FIXO ENCOSTO E ACENTO EM POLIPROPILENO, PROCESSO: 23759.049643/2020-46 | 2021-09-01 | BOM | 033488 | UORG : 033488 - UNIDADE DE AMBULATORIO
8218968 | 0000000000 | 12.311.03.03 | MOBILIARIO EM GERAL | CADEIRA METAL FIXO ENCOSTO E ACENTO EM POLIPROPILENO, PROCESSO: 23759.049643/2020-46 | 2021-09-01 | BOM | 033488 | UORG : 033488 - UNIDADE DE AMBULATORIO
8218969 | 0000000000 | 12.311.03.03 | MOBILIARIO EM GERAL | CADEIRA METAL FIXO ENCOSTO E ACENTO EM POLIPROPILENO, PROCESSO: 23759.049643/2020-46 | 2021-09-01 | BOM | 033530 | UORG : 033530 - UNIDADE DE GESTAO DA PESQUISA
8218970 | 0000000000 | 12.311.03.03 | MOBILIARIO EM GERAL | CADEIRA METAL FIXO ENCOSTO E ACENTO EM POLIPROPILENO, PROCESSO: 23759.049643/2020-46 | 2021-09-01 | BOM | 033488 | UORG : 033488 - UNIDADE DE AMBULATORIO
8218971 | 0000000000 | 12.311.03.03 | MOBILIARIO EM GERAL | CADEIRA METAL FIXO ENCOSTO E ACENTO EM POLIPROPILENO, PROCESSO: 23759.049643/2020-46 | 2021-09-01 | BOM | 033488 | UORG : 033488 - UNIDADE DE AMBULATORIO
8218972 | 0000000000 | 12.311.03.03 | MOBILIARIO EM GERAL | CADEIRA METAL FIXO ENCOSTO E ACENTO EM POLIPROPILENO, PROCESSO: 23759.049643/2020-46 | 2021-09-01 | BOM | 033488 | UORG : 033488 - UNIDADE DE AMBULATORIO
8218973 | 0000000000 | 12.311.03.03 | MOBILIARIO EM GERAL | CADEIRA METAL FIXO ENCOSTO E ACENTO EM POLIPROPILENO, PROCESSO: 23759.049643/2020-46 | 2021-09-01 | BOM | 033488 | UORG : 033488 - UNIDADE DE AMBULATORIO
8218974 | 0000000000 | 12.311.03.03 | MOBILIARIO EM GERAL | CADEIRA METAL FIXO ENCOSTO E ACENTO EM POLIPROPILENO, PROCESSO: 23759.049643/2020-46 | 2021-09-01 | BOM | 033488 | UORG : 033488 - UNIDADE DE AMBULATORIO
8218975 | 0000000000 | 12.311.03.03 | MOBILIARIO EM GERAL | CADEIRA METAL FIXO ENCOSTO E ACENTO EM POLIPROPILENO, PROCESSO: 23759.049643/2020-46 | 2021-09-01 | BOM | 033488 | UORG : 033488 - UNIDADE DE AMBULATORIO
8218976 | 0000000000 | 12.311.03.03 | MOBILIARIO EM GERAL | CADEIRA METAL FIXO ENCOSTO E ACENTO EM POLIPROPILENO, PROCESSO: 23759.049643/2020-46 | 2021-09-01 | BOM | 033532 | UORG : 033532 - UNIDADE DE E-SAUDE
8218977 | 0000000000 | 12.311.03.03 | MOBILIARIO EM GERAL | CADEIRA METAL FIXO ENCOSTO E ACENTO EM POLIPROPILENO, PROCESSO: 23759.049643/2020-46 | 2021-09-01 | BOM | 033532 | UORG : 033532 - UNIDADE DE E-SAUDE
8218978 | 0000000000 | 12.311.03.03 | MOBILIARIO EM GERAL | CADEIRA METAL FIXO ENCOSTO E ACENTO EM POLIPROPILENO, PROCESSO: 23759.049643/2020-46 | 2021-09-01 | BOM | 033488 | UORG : 033488 - UNIDADE DE AMBULATORIO
8218979 | 0000000000 | 12.311.03.03 | MOBILIARIO EM GERAL | CADEIRA METAL FIXO ENCOSTO E ACENTO EM POLIPROPILENO, PROCESSO: 23759.049643/2020-46 | 2021-09-01 | BOM | 033488 | UORG : 033488 - UNIDADE DE AMBULATORIO
8218983 | 0000000000 | 12.311.03.03 | MOBILIARIO EM GERAL | BALCAO MADEIRA 6 NICHOS - PROCESSO: 23759.004567/2020-40 | 2021-09-16 | BOM | 045808 | UORG : 045808 - UNIDADE DE NEFROLOGIA
8218984 | 0000000000 | 12.311.03.03 | MOBILIARIO EM GERAL | MESA RETANGULAR COM 1 GAVETA - PROCESSO: 23759.004567/2020-40 | 2021-09-16 | BOM | 045808 | UORG : 045808 - UNIDADE DE NEFROLOGIA
8218985 | 0000000000 | 12.311.03.03 | MOBILIARIO EM GERAL | MESA RETANGULAR COM 5 GAVETAS - PROCESSO:23759.004567/2020-40 | 2021-09-16 | BOM | 045808 | UORG : 045808 - UNIDADE DE NEFROLOGIA
8218986 | 0000000000 | 12.311.03.03 | MOBILIARIO EM GERAL | BALCAO MADEIRA COM 2 NICHOS - PROCESSO:23759.004567/2020-40 | 2021-09-16 | BOM | 045808 | UORG : 045808 - UNIDADE DE NEFROLOGIA
8218987 | 0000000000 | 12.311.03.03 | MOBILIARIO EM GERAL | MESA RETANGULAR PROCESSO:23759.004567/2020-40 | 2021-09-16 | BOM | 045808 | UORG : 045808 - UNIDADE DE NEFROLOGIA
8218988 | 0000000000 | 12.311.03.03 | MOBILIARIO EM GERAL | MESA RETANGULAR COM 1 GAVETA, PROCESSO: 23759.004567/2020-40 | 2021-09-16 | BOM | 045808 | UORG : 045808 - UNIDADE DE NEFROLOGIA
8218989 | 0000000000 | 12.311.03.03 | MOBILIARIO EM GERAL | MESA RETANGULAR COM 1 GAVETA, PROCESSO: 23759.004567/2020-40 | 2021-09-16 | BOM | 045808 | UORG : 045808 - UNIDADE DE NEFROLOGIA
8218990 | 0000000000 | 12.311.03.03 | MOBILIARIO EM GERAL | MESA MADEIRA MADEIRA "L" PROCESSO: 23759.004567/2020-40 | 2021-09-16 | BOM | 045808 | UORG : 045808 - UNIDADE DE NEFROLOGIA
8218991 | 0000000000 | 12.311.03.03 | MOBILIARIO EM GERAL | MESA RETANGULAR COM 4 GAVETAS - PROCESSO: 23759.004567/2020-40 | 2021-09-16 | BOM | 045808 | UORG : 045808 - UNIDADE DE NEFROLOGIA
8218992 | 0000000000 | 12.311.03.03 | MOBILIARIO EM GERAL | ARMARIO MADEIRA COM 2 PORTAS - PROCESSO: 23759.004567/2020-40 | 2021-09-16 | BOM | 045808 | UORG : 045808 - UNIDADE DE NEFROLOGIA
8218993 | 0000000000 | 12.311.03.03 | MOBILIARIO EM GERAL | ARMARIO MADEIRA COM 10 PORTAS E 6 PRATELEIRAS - PROCESSO: 23759.004567/2020-40 | 2021-09-16 | BOM | 045808 | UORG : 045808 - UNIDADE DE NEFROLOGIA
8218994 | 0000000000 | 12.311.03.03 | MOBILIARIO EM GERAL | ARMARIO TIPO VESTIARIO EM MADEIRA COM 15 PORTAS- PROCESSO: 23759.004567/2020-40 | 2021-09-16 | BOM | 045808 | UORG : 045808 - UNIDADE DE NEFROLOGIA
8218995 | 0000000000 | 12.311.03.03 | MOBILIARIO EM GERAL | ARMARIO TIPO VESTIARIO EM MADEIRA COM 20 PORTAS- PROCESSO: 23759.004567/2020-40 | 2021-09-16 | BOM | 045808 | UORG : 045808 - UNIDADE DE NEFROLOGIA
8218996 | 0000000000 | 12.311.03.03 | MOBILIARIO EM GERAL | BALCAO MADEIRA COM 4 GAVETAS E 4 PORTAS - PROCESSO: 23759.004567/2020-40 | 2021-09-16 | BOM | 045808 | UORG : 045808 - UNIDADE DE NEFROLOGIA
8218997 | 0000000000 | 12.311.03.03 | MOBILIARIO EM GERAL | BALCAO MADEIRA COM 4 GAVETAS E 4 PORTAS - PROCESSO: 23759.004567/2020-40 | 2021-01-16 | BOM | 045808 | UORG : 045808 - UNIDADE DE NEFROLOGIA
8218998 | 0000000000 | 12.311.03.03 | MOBILIARIO EM GERAL | ARMARIO MADEIRA SUSPENSO COM 4 PORTAS - PROCESSO: 23759.004567/2020-40 | 2021-09-16 | BOM | 045808 | UORG : 045808 - UNIDADE DE NEFROLOGIA
8218999 | 0000000000 | 12.311.03.03 | MOBILIARIO EM GERAL | BALCAO MADEIRA 3 PORTAS, 4 GAVETAS, ESCANINHO COM 6 NICHOS, PROCESSO: 23759.007259/2021-57 | 2021-09-21 | BOM | 033482 | UORG : 033482 - UNIDADE DE BLOCO CIRURGICO
8219000 | 0000000000 | 12.311.03.03 | MOBILIARIO EM GERAL | ARMARIO TIPO VESTIARIO EM MADEIRA 8 PORTAS, PROCESSO: 23759.016882/2019-86 | 2021-09-22 | BOM | 033488 | UORG : 033488 - UNIDADE DE AMBULATORIO
8219001 | 0000000000 | 12.311.03.03 | MOBILIARIO EM GERAL | ARMARIO TIPO VESTIARIO EM MADEIRA 8 PORTAS, PROCESSO: 23759.016882/2019-86 | 2021-09-22 | BOM | 033488 | UORG : 033488 - UNIDADE DE AMBULATORIO
8219004 | 0000000000 | 12.311.03.03 | MOBILIARIO EM GERAL | CAMA BELICHE ACO PROCESSO: 23759.049647/2020-24 | 2021-10-07 | BOM | 033502 | UORG : 033502 - UNIDADE DE OBSTETRICIA
8219005 | 0000000000 | 12.311.03.03 | MOBILIARIO EM GERAL | CAMA BELICHE ACO PROCESSO: 23759.049647/2020-24 | 2021-10-07 | BOM | 033506 | UORG : 033506 - UNIDADE DE HEMATOLOGIA E ONCOLOGIA
8219006 | 0000000000 | 12.311.03.03 | MOBILIARIO EM GERAL | CAMA BELICHE ACO PROCESSO: 23759.049647/2020-24 | 2021-10-07 | BOM | 033506 | UORG : 033506 - UNIDADE DE HEMATOLOGIA E ONCOLOGIA
8219007 | 0000000000 | 12.311.03.03 | MOBILIARIO EM GERAL | CAMA BELICHE ACO PROCESSO: 23759.049647/2020-24 | 2021-10-07 | BOM | 033497 | UORG : 033497 - UNIDADE DE CARDIOLOGIA E CIRURGIA CARDIOVASCULAR E
8219008 | 0000000000 | 12.311.03.03 | MOBILIARIO EM GERAL | CAMA BELICHE ACO PROCESSO: 23759.049647/2020-24 | 2021-10-07 | BOM | 045808 | UORG : 045808 - UNIDADE DE NEFROLOGIA
8219009 | 0000000000 | 12.311.03.03 | MOBILIARIO EM GERAL | CAMA BELICHE ACO PROCESSO: 23759.049647/2020-24 | 2021-10-07 | BOM | 045808 | UORG : 045808 - UNIDADE DE NEFROLOGIA
8219010 | 0000000000 | 12.311.03.03 | MOBILIARIO EM GERAL | CAMA BELICHE ACO PROCESSO: 23759.049647/2020-24 | 2021-10-07 | BOM | 045808 | UORG : 045808 - UNIDADE DE NEFROLOGIA
8219011 | 0000000000 | 12.311.03.03 | MOBILIARIO EM GERAL | CAMA BELICHE ACO PROCESSO: 23759.049647/2020-24 | 2021-10-07 | BOM | 033497 | UORG : 033497 - UNIDADE DE CARDIOLOGIA E CIRURGIA CARDIOVASCULAR E
8219012 | 0000000000 | 12.311.03.03 | MOBILIARIO EM GERAL | CAMA BELICHE ACO PROCESSO: 23759.049647/2020-24 | 2021-10-07 | BOM | 033497 | UORG : 033497 - UNIDADE DE CARDIOLOGIA E CIRURGIA CARDIOVASCULAR E
8219013 | 0000000000 | 12.311.03.03 | MOBILIARIO EM GERAL | CAMA BELICHE ACO PROCESSO: 23759.049647/2020-24 | 2021-10-07 | BOM | 033497 | UORG : 033497 - UNIDADE DE CARDIOLOGIA E CIRURGIA CARDIOVASCULAR E
8219014 | 0000000000 | 12.311.03.03 | MOBILIARIO EM GERAL | CAMA BELICHE ACO PROCESSO: 23759.049647/2020-24 | 2021-10-07 | BOM | 033497 | UORG : 033497 - UNIDADE DE CARDIOLOGIA E CIRURGIA CARDIOVASCULAR E
8219015 | 0000000000 | 12.311.03.03 | MOBILIARIO EM GERAL | CAMA BELICHE ACO PROCESSO: 23759.049647/2020-24 | 2021-10-07 | BOM | 033494 | UORG : 033494 - UNIDADE DE CLINICA CIRURGICA
8219016 | 0000000000 | 12.311.03.03 | MOBILIARIO EM GERAL | CAMA BELICHE ACO PROCESSO: 23759.049647/2020-24 | 2021-10-07 | BOM | 033494 | UORG : 033494 - UNIDADE DE CLINICA CIRURGICA
8219017 | 0000000000 | 12.311.03.03 | MOBILIARIO EM GERAL | CAMA BELICHE ACO PROCESSO: 23759.049647/2020-24 | 2021-10-07 | BOM | 033528 | UORG : 033528 - UNIDADE DE GESTAO DA POS GRADUACAO
8219018 | 0000000000 | 12.311.03.03 | MOBILIARIO EM GERAL | CAMA BELICHE ACO PROCESSO: 23759.049647/2020-24 | 2021-10-07 | BOM | 033528 | UORG : 033528 - UNIDADE DE GESTAO DA POS GRADUACAO
8219019 | 0000000000 | 12.311.03.03 | MOBILIARIO EM GERAL | CAMA BELICHE ACO PROCESSO: 23759.049647/2020-24 | 2021-10-07 | BOM | 033494 | UORG : 033494 - UNIDADE DE CLINICA CIRURGICA
8219020 | 0000000000 | 12.311.03.03 | MOBILIARIO EM GERAL | CAMA BELICHE ACO PROCESSO: 23759.049647/2020-24 | 2021-10-07 | BOM | 033504 | UORG : 033504 - UNIDADE DA CRIANCA E DO ADOLESCENTE
8219021 | 0000000000 | 12.311.03.03 | MOBILIARIO EM GERAL | CAMA BELICHE ACO PROCESSO: 23759.049647/2020-24 | 2021-10-07 | BOM | 033494 | UORG : 033494 - UNIDADE DE CLINICA CIRURGICA
8219035 | 0000000000 | 12.311.03.03 | MOBILIARIO EM GERAL | LOUSA VIDRO, TEMPERADO, BRANCO, 200 X 120 PROCESSO: 23759.049653/2020-81 | 2021-10-18 | BOM | 033487 | UORG : 033487 - GERENCIA ADMINISTRATIVA
8219036 | 0000000000 | 12.311.03.03 | MOBILIARIO EM GERAL | LOUSA VIDRO, TEMPERADO, BRANCO, 200 X 120 PROCESSO: 23759.049653/2020-81 | 2021-10-18 | BOM | 033525 | UORG : 033525 - SETOR DE GESTAO DE ENSINO
8219037 | 0000000000 | 12.311.03.03 | MOBILIARIO EM GERAL | LOUSA VIDRO, TEMPERADO, BRANCO, 200 X 120 PROCESSO: 23759.049653/2020-81 | 2021-10-18 | BOM | 045739 | UORG : 045739 - UNIDADE DE SUPORTE OPERACIONAL
8219038 | 0000000000 | 12.311.03.03 | MOBILIARIO EM GERAL | LOUSA VIDRO, TEMPERADO, BRANCO, 200 X 120 PROCESSO: 23759.049653/2020-81 | 2021-10-18 | BOM | 045739 | UORG : 045739 - UNIDADE DE SUPORTE OPERACIONAL
8219039 | 0000000000 | 12.311.03.03 | MOBILIARIO EM GERAL | LOUSA VIDRO, TEMPERADO, BRANCO, 200 X 120 PROCESSO: 23759.049653/2020-81 | 2021-10-18 | BOM | 045739 | UORG : 045739 - UNIDADE DE SUPORTE OPERACIONAL
8219040 | 0000000000 | 12.311.03.03 | MOBILIARIO EM GERAL | LOUSA VIDRO, TEMPERADO, BRANCO, 200 X 120 PROCESSO: 23759.049653/2020-81 | 2021-10-18 | BOM | 045739 | UORG : 045739 - UNIDADE DE SUPORTE OPERACIONAL
8219041 | 0000000000 | 12.311.03.03 | MOBILIARIO EM GERAL | LOUSA VIDRO, TEMPERADO, BRANCO, 200 X 120 PROCESSO: 23759.049653/2020-81 | 2021-10-18 | BOM | 045739 | UORG : 045739 - UNIDADE DE SUPORTE OPERACIONAL
8219042 | 0000000000 | 12.311.03.03 | MOBILIARIO EM GERAL | LOUSA VIDRO, TEMPERADO, BRANCO, 200 X 120 PROCESSO: 23759.049653/2020-81 | 2021-10-18 | BOM | 045739 | UORG : 045739 - UNIDADE DE SUPORTE OPERACIONAL
8219043 | 0000000000 | 12.311.03.03 | MOBILIARIO EM GERAL | LOUSA VIDRO, TEMPERADO, BRANCO, 200 X 120 PROCESSO: 23759.049653/2020-81 | 2021-10-18 | BOM | 033473 | UORG : 033473 - GERENCIA DE ATENCAO A SAUDE
8219044 | 0000000000 | 12.311.03.03 | MOBILIARIO EM GERAL | LOUSA VIDRO, TEMPERADO, BRANCO, 200 X 120 PROCESSO: 23759.049653/2020-81 | 2021-10-18 | BOM | 033495 | UORG : 033495 - UNIDADE DE CLINICA MEDICA
8219045 | 0000000000 | 12.311.03.03 | MOBILIARIO EM GERAL | LOUSA VIDRO, TEMPERADO, BRANCO, 200 X 120 PROCESSO: 23759.049653/2020-81 | 2021-10-18 | BOM | 033455 | UORG : 033455 - UNIDADE DE DESENVOLVIMENTO DE PESSOAS
8219046 | 0000000000 | 12.311.03.03 | MOBILIARIO EM GERAL | LOUSA VIDRO, TEMPERADO, BRANCO, 200 X 120 PROCESSO: 23759.049653/2020-81 | 2021-10-18 | BOM | 033504 | UORG : 033504 - UNIDADE DA CRIANCA E DO ADOLESCENTE
8219047 | 0000000000 | 12.311.03.03 | MOBILIARIO EM GERAL | LOUSA VIDRO, TEMPERADO, BRANCO, 200 X 120 PROCESSO: 23759.049653/2020-81 | 2021-10-18 | BOM | 033465 | UORG : 033465 - UNIDADE DE SAUDE MENTAL
8219048 | 0000000000 | 12.311.03.03 | MOBILIARIO EM GERAL | LOUSA VIDRO, TEMPERADO, BRANCO, 200 X 120 PROCESSO: 23759.049653/2020-81 | 2021-10-18 | BOM | 033524 | UORG : 033524 - GERENCIA DE ENSINO E PESQUISA
8219049 | 0000000000 | 12.311.03.03 | MOBILIARIO EM GERAL | LOUSA EM VIDRO TEMPERADO, BRANCO;3,00 X 1,20 MPROCESSO: 23759.049653/2020-81 | 2021-10-18 | BOM | 045739 | UORG : 045739 - UNIDADE DE SUPORTE OPERACIONAL
8219050 | 0000000000 | 12.311.03.03 | MOBILIARIO EM GERAL | LOUSA EM VIDRO TEMPERADO, BRANCO;3,00 X 1,20 MPROCESSO: 23759.049653/2020-81 | 2021-10-18 | BOM | 045739 | UORG : 045739 - UNIDADE DE SUPORTE OPERACIONAL
8219051 | 0000000000 | 12.311.03.03 | MOBILIARIO EM GERAL | LOUSA EM VIDRO TEMPERADO, BRANCO;3,00 X 1,20 MPROCESSO: 23759.049653/2020-81 | 2021-10-18 | BOM | 045739 | UORG : 045739 - UNIDADE DE SUPORTE OPERACIONAL
8219052 | 0000000000 | 12.311.03.03 | MOBILIARIO EM GERAL | LOUSA EM VIDRO TEMPERADO, BRANCO;3,00 X 1,20 MPROCESSO: 23759.049653/2020-81 | 2021-10-18 | BOM | 033503 | UORG : 033503 - UNIDADE DE SISTEMA NERVOSO
8219053 | 0000000000 | 12.311.03.03 | MOBILIARIO EM GERAL | LOUSA EM VIDRO TEMPERADO, BRANCO;3,00 X 1,20 MPROCESSO: 23759.049653/2020-81 | 2021-10-18 | BOM | 033495 | UORG : 033495 - UNIDADE DE CLINICA MEDICA
8219054 | 0000000000 | 12.311.03.03 | MOBILIARIO EM GERAL | LOUSA EM VIDRO TEMPERADO, BRANCO;3,00 X 1,20 MPROCESSO: 23759.049653/2020-81 | 2021-10-18 | BOM | 033495 | UORG : 033495 - UNIDADE DE CLINICA MEDICA
8219055 | 0000000000 | 12.311.03.03 | MOBILIARIO EM GERAL | LOUSA EM VIDRO TEMPERADO, BRANCO;3,00 X 1,20 M PROCESSO: 23759.049653/2020-81 | 2021-10-18 | SITUAÇÃO INV. | 033495 | UORG : 033495 - UNIDADE DE CLINICA MEDICA
8219056 | 0000000000 | 12.311.03.03 | MOBILIARIO EM GERAL | LOUSA EM VIDRO TEMPERADO, BRANCO;3,00 X 1,20 MPROCESSO: 23759.049653/2020-81 | 2021-10-18 | BOM | 033470 | UORG : 033470 - UNIDADE DE INFRAESTRUTURA E LOGISTICA DO HVFA
8219058 | 0000000000 | 12.311.03.03 | MOBILIARIO EM GERAL | LOUSA EM VIDRO TEMPERADO, BRANCO;3,00 X 1,20 MPROCESSO: 23759.049653/2020-81 | 2021-10-18 | BOM | 033525 | UORG : 033525 - SETOR DE GESTAO DE ENSINO
8219059 | 0000000000 | 12.311.03.03 | MOBILIARIO EM GERAL | LOUSA EM VIDRO TEMPERADO, BRANCO;3,00 X 1,20 MPROCESSO: 23759.049653/2020-81 | 2021-10-18 | BOM | 033525 | UORG : 033525 - SETOR DE GESTAO DE ENSINO
8219117 | 0000000000 | 12.311.03.03 | MOBILIARIO EM GERAL | POLTRONA POLTRONA RECLINAVEL, ESTRUTURA TUBULAR, ESTAFADA,AZUL, PROCESSO:23759.046600/2021-90 | 2021-11-29 | BOM | 033500 | UORG : 033500 - UNIDADE DE ESPECIALIDADES CLINICAS
8219118 | 0000000000 | 12.311.03.03 | MOBILIARIO EM GERAL | POLTRONA POLTRONA RECLINAVEL, ESTRUTURA TUBULAR, ESTAFADA,AZUL, PROCESSO23759.046600/2021-90 | 2021-11-29 | BOM | 033500 | UORG : 033500 - UNIDADE DE ESPECIALIDADES CLINICAS
8219119 | 0000000000 | 12.311.03.03 | MOBILIARIO EM GERAL | POLTRONA POLTRONA RECLINAVEL, ESTRUTURA TUBULAR, ESTAFADA,AZUL, PROCESSO23759.046600/2021-90 | 2021-11-29 | BOM | 033500 | UORG : 033500 - UNIDADE DE ESPECIALIDADES CLINICAS
8219120 | 0000000000 | 12.311.03.03 | MOBILIARIO EM GERAL | POLTRONA POLTRONA RECLINAVEL, ESTRUTURA TUBULAR, ESTAFADA,AZUL, PROCESSO23759.046600/2021-90 | 2021-11-29 | BOM | 033500 | UORG : 033500 - UNIDADE DE ESPECIALIDADES CLINICAS
8219121 | 0000000000 | 12.311.03.03 | MOBILIARIO EM GERAL | POLTRONA POLTRONA RECLINAVEL, ESTRUTURA TUBULAR, ESTAFADA,AZUL, PROCESSO23759.046600/2021-90 | 2021-11-29 | BOM | 033500 | UORG : 033500 - UNIDADE DE ESPECIALIDADES CLINICAS
8219122 | 0000000000 | 12.311.03.03 | MOBILIARIO EM GERAL | POLTRONA POLTRONA RECLINAVEL, ESTRUTURA TUBULAR, ESTAFADA,AZUL, PROCESSO23759.046600/2021-90 | 2021-11-29 | BOM | 033500 | UORG : 033500 - UNIDADE DE ESPECIALIDADES CLINICAS
8219123 | 0000000000 | 12.311.03.03 | MOBILIARIO EM GERAL | POLTRONA POLTRONA RECLINAVEL, ESTRUTURA TUBULAR, ESTAFADA,AZUL, PROCESSO:23759.046600/2021-90 | 2021-11-29 | BOM | 033500 | UORG : 033500 - UNIDADE DE ESPECIALIDADES CLINICAS
8219124 | 0000000000 | 12.311.03.03 | MOBILIARIO EM GERAL | POLTRONA POLTRONA RECLINAVEL, ESTRUTURA TUBULAR, ESTAFADA,AZUL, PROCESSO:23759.046600/2021-90 | 2021-11-29 | BOM | 033500 | UORG : 033500 - UNIDADE DE ESPECIALIDADES CLINICAS
8219125 | 0000000000 | 12.311.03.03 | MOBILIARIO EM GERAL | POLTRONA POLTRONA RECLINAVEL, ESTRUTURA TUBULAR, ESTAFADA,AZUL, PROCESSO:23759.046600/2021-90 | 2021-11-29 | BOM | 033500 | UORG : 033500 - UNIDADE DE ESPECIALIDADES CLINICAS
8219126 | 0000000000 | 12.311.03.03 | MOBILIARIO EM GERAL | POLTRONA POLTRONA RECLINAVEL, ESTRUTURA TUBULAR, ESTAFADA,AZUL, PROCESSO :23759.046600/2021-90 | 2021-11-29 | BOM | 033500 | UORG : 033500 - UNIDADE DE ESPECIALIDADES CLINICAS
8219127 | 0000000000 | 12.311.03.03 | MOBILIARIO EM GERAL | POLTRONA POLTRONA RECLINAVEL, ESTRUTURA TUBULAR, ESTAFADA,AZUL, PROCESSO :23759.046600/2021-90 | 2021-11-29 | BOM | 033500 | UORG : 033500 - UNIDADE DE ESPECIALIDADES CLINICAS
8219128 | 0000000000 | 12.311.03.03 | MOBILIARIO EM GERAL | POLTRONA POLTRONA RECLINAVEL, ESTRUTURA TUBULAR, ESTAFADA,AZUL, PROCESSO:23759.046600/2021-90 | 2021-11-29 | BOM | 033500 | UORG : 033500 - UNIDADE DE ESPECIALIDADES CLINICAS
8219129 | 0000000000 | 12.311.03.03 | MOBILIARIO EM GERAL | POLTRONA POLTRONA RECLINAVEL, ESTRUTURA TUBULAR, ESTAFADA,AZUL, PROCESSO:23759.046600/2021-90 | 2021-11-29 | BOM | 033500 | UORG : 033500 - UNIDADE DE ESPECIALIDADES CLINICAS
8219130 | 0000000000 | 12.311.03.03 | MOBILIARIO EM GERAL | POLTRONA POLTRONA RECLINAVEL, ESTRUTURA TUBULAR, ESTAFADA,AZUL, PROCESSO :23759.046600/2021-90 | 2021-11-29 | BOM | 033500 | UORG : 033500 - UNIDADE DE ESPECIALIDADES CLINICAS
8219131 | 0000000000 | 12.311.03.03 | MOBILIARIO EM GERAL | POLTRONA POLTRONA RECLINAVEL, ESTRUTURA TUBULAR, ESTAFADA,AZUL, PROCESSO :23759.046600/2021-90 | 2021-11-29 | BOM | 033500 | UORG : 033500 - UNIDADE DE ESPECIALIDADES CLINICAS
8219132 | 0000000000 | 12.311.03.03 | MOBILIARIO EM GERAL | POLTRONA POLTRONA RECLINAVEL, ESTRUTURA TUBULAR, ESTAFADA,AZUL, PROCESSO :23759.046600/2021-90 | 2021-11-29 | BOM | 033500 | UORG : 033500 - UNIDADE DE ESPECIALIDADES CLINICAS
8219134 | 0000000000 | 12.311.03.03 | MOBILIARIO EM GERAL | POLTRONA POLTRONA RECLINAVEL, ESTRUTURTA TUBULAR, ESTOFADA, AZUL, PROCESSO:23759.046600/2021-90 | 2021-12-06 | BOM | 033504 | UORG : 033504 - UNIDADE DA CRIANCA E DO ADOLESCENTE
8219135 | 0000000000 | 12.311.03.03 | MOBILIARIO EM GERAL | POLTRONA POLTRONA RECLINAVEL, ESTRUTURTA TUBULAR, ESTOFADA, AZUL, PROCESSO:23759.046600/2021-90 | 2021-12-06 | BOM | 033504 | UORG : 033504 - UNIDADE DA CRIANCA E DO ADOLESCENTE
8219136 | 0000000000 | 12.311.03.03 | MOBILIARIO EM GERAL | POLTRONA POLTRONA RECLINAVEL, ESTRUTURTA TUBULAR, ESTOFADA, AZUL, PROCESSO:23759.046600/2021-90 | 2021-12-06 | BOM | 033504 | UORG : 033504 - UNIDADE DA CRIANCA E DO ADOLESCENTE
8219137 | 0000000000 | 12.311.03.03 | MOBILIARIO EM GERAL | POLTRONA POLTRONA RECLINAVEL, ESTRUTURTA TUBULAR, ESTOFADA, AZUL, PROCESSO:23759.046600/2021-90 | 2021-12-06 | BOM | 033504 | UORG : 033504 - UNIDADE DA CRIANCA E DO ADOLESCENTE
8219138 | 0000000000 | 12.311.03.03 | MOBILIARIO EM GERAL | POLTRONA POLTRONA RECLINAVEL, ESTRUTURTA TUBULAR, ESTOFADA, AZUL, PROCESSO:23759.046600/2021-90 | 2021-12-06 | BOM | 033504 | UORG : 033504 - UNIDADE DA CRIANCA E DO ADOLESCENTE
8219139 | 0000000000 | 12.311.03.03 | MOBILIARIO EM GERAL | POLTRONA POLTRONA RECLINAVEL, ESTRUTURTA TUBULAR, ESTOFADA, AZUL, PROCESSO:23759.046600/2021-90 | 2021-12-06 | BOM | 033504 | UORG : 033504 - UNIDADE DA CRIANCA E DO ADOLESCENTE
8219140 | 0000000000 | 12.311.03.03 | MOBILIARIO EM GERAL | POLTRONA POLTRONA RECLINAVEL, ESTRUTURTA TUBULAR, ESTOFADA, AZUL, PROCESSO:23759.046600/2021-90 | 2021-12-06 | BOM | 033504 | UORG : 033504 - UNIDADE DA CRIANCA E DO ADOLESCENTE
8219141 | 0000000000 | 12.311.03.03 | MOBILIARIO EM GERAL | POLTRONA POLTRONA RECLINAVEL, ESTRUTURTA TUBULAR, ESTOFADA, AZUL, PROCESSO:23759.046600/2021-90 | 2021-12-06 | BOM | 033504 | UORG : 033504 - UNIDADE DA CRIANCA E DO ADOLESCENTE
8219142 | 0000000000 | 12.311.03.03 | MOBILIARIO EM GERAL | POLTRONA POLTRONA RECLINAVEL, ESTRUTURTA TUBULAR, ESTOFADA, AZUL, PROCESSO:23759.046600/2021-90 | 2021-12-06 | BOM | 033504 | UORG : 033504 - UNIDADE DA CRIANCA E DO ADOLESCENTE
8219143 | 0000000000 | 12.311.03.03 | MOBILIARIO EM GERAL | POLTRONA POLTRONA RECLINAVEL, ESTRUTURTA TUBULAR, ESTOFADA, AZUL, PROCESSO:23759.046600/2021-90 | 2021-12-06 | BOM | 033504 | UORG : 033504 - UNIDADE DA CRIANCA E DO ADOLESCENTE
8219144 | 0000000000 | 12.311.03.03 | MOBILIARIO EM GERAL | POLTRONA POLTRONA RECLINAVEL, ESTRUTURTA TUBULAR, ESTOFADA, AZUL, PROCESSO:23759.046600/2021-90 | 2021-12-06 | BOM | 033504 | UORG : 033504 - UNIDADE DA CRIANCA E DO ADOLESCENTE
8219145 | 0000000000 | 12.311.03.03 | MOBILIARIO EM GERAL | POLTRONA POLTRONA RECLINAVEL, ESTRUTURTA TUBULAR, ESTOFADA, AZUL, PROCESSO:23759.046600/2021-90 | 2021-12-06 | BOM | 033504 | UORG : 033504 - UNIDADE DA CRIANCA E DO ADOLESCENTE
8219146 | 0000000000 | 12.311.03.03 | MOBILIARIO EM GERAL | POLTRONA POLTRONA RECLINAVEL, ESTRUTURTA TUBULAR, ESTOFADA, AZUL, PROCESSO:23759.046600/2021-90 | 2021-12-06 | BOM | 033504 | UORG : 033504 - UNIDADE DA CRIANCA E DO ADOLESCENTE
8219147 | 0000000000 | 12.311.03.03 | MOBILIARIO EM GERAL | POLTRONA POLTRONA RECLINAVEL, ESTRUTURTA TUBULAR, ESTOFADA, AZUL, PROCESSO:23759.046600/2021-90 | 2021-12-06 | BOM | 033505 | UORG : 033505 - UNIDADE DO SISTEMA NEURO-MUSCULO-ESQUELETICO
8219148 | 0000000000 | 12.311.03.03 | MOBILIARIO EM GERAL | POLTRONA POLTRONA RECLINAVEL, ESTRUTURTA TUBULAR, ESTOFADA, AZUL, PROCESSO:23759.046600/2021-90 | 2021-12-06 | BOM | 033504 | UORG : 033504 - UNIDADE DA CRIANCA E DO ADOLESCENTE
8219149 | 0000000000 | 12.311.03.03 | MOBILIARIO EM GERAL | POLTRONA POLTRONA RECLINAVEL, ESTRUTURTA TUBULAR, ESTOFADA, AZUL, PROCESSO:23759.046600/2021-90 | 2021-12-06 | BOM | 033504 | UORG : 033504 - UNIDADE DA CRIANCA E DO ADOLESCENTE
8219150 | 0000000000 | 12.311.03.03 | MOBILIARIO EM GERAL | ESTANTE MADEIRA EM J, PARA DEPOSITO, COR OVO, PROCESSO: 23759.049460/2021-10 | 2021-12-07 | BOM | 033504 | UORG : 033504 - UNIDADE DA CRIANCA E DO ADOLESCENTE
8219151 | 0000000000 | 12.311.03.03 | MOBILIARIO EM GERAL | ARMARIO TIPO VESTIARIO EM MADEIRA 12 PORTAS, COR OVO, PROCESSO: 23759.049460/2021-10 | 2021-12-07 | BOM | 033504 | UORG : 033504 - UNIDADE DA CRIANCA E DO ADOLESCENTE
8219152 | 0000000000 | 12.311.03.03 | MOBILIARIO EM GERAL | ARMARIO TIPO VESTIARIO EM MADEIRA 12 PORTAS, COR OVO, PROCESSO: 23759.049460/2021-10 | 2021-12-07 | BOM | 033504 | UORG : 033504 - UNIDADE DA CRIANCA E DO ADOLESCENTE
8219153 | 0000000000 | 12.311.03.03 | MOBILIARIO EM GERAL | MESA RETANGULAR SUSPENSA, SUPORTE PARA CPU, COR OVO, PROCESSO: 23759.049460/2021-10 | 2021-12-07 | BOM | 033504 | UORG : 033504 - UNIDADE DA CRIANCA E DO ADOLESCENTE
8219154 | 0000000000 | 12.311.03.03 | MOBILIARIO EM GERAL | MESA RETANGULAR SUSPENSA, SUPORTE PARA CPU, COR OVO, PROCESSO: 23759.049460/2021-10 | 2021-12-07 | BOM | 033504 | UORG : 033504 - UNIDADE DA CRIANCA E DO ADOLESCENTE
8219155 | 0000000000 | 12.311.03.03 | MOBILIARIO EM GERAL | ARMARIO MADEIRA TIPO ROUPARIA, 3 PORTAS, COR OVO, PROCESSO: 23759.049460/2021-10 | 2021-12-07 | BOM | 033504 | UORG : 033504 - UNIDADE DA CRIANCA E DO ADOLESCENTE
8219156 | 0000000000 | 12.311.03.03 | MOBILIARIO EM GERAL | ARMARIO MADEIRA TIPO ROUPARIA, 3 PORTAS, COR OVO, PROCESSO: 23759.049460/2021-10 | 2021-12-07 | BOM | 033504 | UORG : 033504 - UNIDADE DA CRIANCA E DO ADOLESCENTE
8219157 | 0000000000 | 12.311.03.03 | MOBILIARIO EM GERAL | ARMARIO MADEIRA BAIXO, 2 PORTAS, COR OVO, PROCESSO: 23759.049460/2021-10 | 2021-12-07 | BOM | 033504 | UORG : 033504 - UNIDADE DA CRIANCA E DO ADOLESCENTE
8219158 | 0000000000 | 12.311.03.03 | MOBILIARIO EM GERAL | ARMARIO MADEIRA SUSPENSO, 3 PORTAS, COR OVO, PROCESSO: 23759.049460/2021-10 | 2021-12-07 | BOM | 033504 | UORG : 033504 - UNIDADE DA CRIANCA E DO ADOLESCENTE
8219159 | 0000000000 | 12.311.03.03 | MOBILIARIO EM GERAL | ARMARIO MADEIRA SUSPENSO, 3 PORTAS, COR OVO, PROCESSO: 23759.049460/2021-10 | 2021-12-07 | BOM | 033504 | UORG : 033504 - UNIDADE DA CRIANCA E DO ADOLESCENTE
8219160 | 0000000000 | 12.311.03.03 | MOBILIARIO EM GERAL | ARMARIO MADEIRA SUSPENSO, 3 PORTAS, COR OVO, PROCESSO: 23759.049460/2021-10 | 2021-12-07 | BOM | 033504 | UORG : 033504 - UNIDADE DA CRIANCA E DO ADOLESCENTE
8219161 | 0000000000 | 12.311.03.03 | MOBILIARIO EM GERAL | ARMARIO MADEIRA SUSPENSO, 2 PORTAS, COR OVO, PROCESSO: 23759.049460/2021-10 | 2021-12-07 | BOM | 033504 | UORG : 033504 - UNIDADE DA CRIANCA E DO ADOLESCENTE
8219162 | 0000000000 | 12.311.03.03 | MOBILIARIO EM GERAL | ARMARIO MADEIRA SUSPENSO, 1 PORTA, COR OVO, PROCESSO:23759.049460/2021-10 | 2021-12-07 | BOM | 033504 | UORG : 033504 - UNIDADE DA CRIANCA E DO ADOLESCENTE
8219163 | 0000000000 | 12.311.03.03 | MOBILIARIO EM GERAL | MESA RETANGULAR COR OVO, PROCESSO: 23759.049460/2021-10 | 2021-12-07 | BOM | 033504 | UORG : 033504 - UNIDADE DA CRIANCA E DO ADOLESCENTE
8219164 | 0000000000 | 12.311.03.03 | MOBILIARIO EM GERAL | MESA RETANGULAR COR OVO, PROCESSO: 23759.049460/2021-10 | 2021-12-07 | BOM | 033504 | UORG : 033504 - UNIDADE DA CRIANCA E DO ADOLESCENTE
8219165 | 0000000000 | 12.311.03.03 | MOBILIARIO EM GERAL | MESA RETANGULAR COR OVO, PROCESSO: 23759.049460/2021-10 | 2021-12-07 | BOM | 033504 | UORG : 033504 - UNIDADE DA CRIANCA E DO ADOLESCENTE
8219166 | 0000000000 | 12.311.03.03 | MOBILIARIO EM GERAL | BANCO MADEIRA EM MADEIRA COR OVO, PROCESSO: 23759.049460/2021-10 | 2021-12-07 | BOM | 033504 | UORG : 033504 - UNIDADE DA CRIANCA E DO ADOLESCENTE
8219167 | 0000000000 | 12.311.03.03 | MOBILIARIO EM GERAL | BANCO MADEIRA EM MADEIRA COR OVO, PROCESSO: 23759.049460/2021-10 | 2021-12-07 | BOM | 033504 | UORG : 033504 - UNIDADE DA CRIANCA E DO ADOLESCENTE
8219168 | 0000000000 | 12.311.03.03 | MOBILIARIO EM GERAL | BANCO MADEIRA EM MADEIRA COR OVO, PROCESSO: 23759.049460/2021-10 | 2021-12-07 | BOM | 033504 | UORG : 033504 - UNIDADE DA CRIANCA E DO ADOLESCENTE
8219169 | 0000000000 | 12.311.03.03 | MOBILIARIO EM GERAL | BANCO MADEIRA EM MADEIRA COR OVO, PROCESSO: 23759.049460/2021-10 | 2021-12-07 | BOM | 033504 | UORG : 033504 - UNIDADE DA CRIANCA E DO ADOLESCENTE
8219170 | 0000000000 | 12.311.03.03 | MOBILIARIO EM GERAL | ARMARIO MADEIRA BALCAO, 3 PORTAS, 4 GAVETAS, COR OVO, PROCESSO: 23759.049460/2021-10 | 2021-12-07 | BOM | 033504 | UORG : 033504 - UNIDADE DA CRIANCA E DO ADOLESCENTE
8219171 | 0000000000 | 12.311.03.03 | MOBILIARIO EM GERAL | ARMARIO MADEIRA SUSPENSO, 2 PORTAS, COR OVO, PROCESSO: 23759.049460/2021-10 | 2021-12-07 | BOM | 033504 | UORG : 033504 - UNIDADE DA CRIANCA E DO ADOLESCENTE
8219172 | 0000000000 | 12.311.03.03 | MOBILIARIO EM GERAL | ARMARIO MADEIRA ESPACO PARA GELADEIRA, 2 PORTAS, COR OVO, PROCESSO: 23759.049460/2021-10 | 2021-12-07 | BOM | 033504 | UORG : 033504 - UNIDADE DA CRIANCA E DO ADOLESCENTE
8219173 | 0000000000 | 12.311.03.03 | MOBILIARIO EM GERAL | ARMARIO MADEIRA PARA PIA, 1 PORTA, 4 GAVETAS, COR OVO, PROCESSO: 23759.049460/2021-10 | 2021-12-07 | BOM | 033504 | UORG : 033504 - UNIDADE DA CRIANCA E DO ADOLESCENTE
8219174 | 0000000000 | 12.311.03.03 | MOBILIARIO EM GERAL | ARMARIO MADEIRA BALCAO, 2 PORTAS, COR OVO, PROCESSO: 23759.049460/2021-10 | 2021-12-07 | BOM | 033504 | UORG : 033504 - UNIDADE DA CRIANCA E DO ADOLESCENTE
8219175 | 0000000000 | 12.311.03.03 | MOBILIARIO EM GERAL | ARMARIO MADEIRA PARA PIA, 2 PORTAS, COR OVO, PROCESSO: 23759.049460/2021-10 | 2021-12-07 | BOM | 033504 | UORG : 033504 - UNIDADE DA CRIANCA E DO ADOLESCENTE
8219176 | 0000000000 | 12.311.03.03 | MOBILIARIO EM GERAL | ARMARIO MADEIRA PARA PIA, 1 PORTA, 4 GAVETAS, PROCESSO: 23759.049460/2021-10 | 2021-12-07 | BOM | 033504 | UORG : 033504 - UNIDADE DA CRIANCA E DO ADOLESCENTE
8219177 | 0000000000 | 12.311.03.03 | MOBILIARIO EM GERAL | ARMARIO MADEIRA ESPACO PRA GELADEIRA, 2 PORTAS, COR OVO, PROCESSO: 23759.049460/2021-10 | 2021-12-07 | BOM | 033504 | UORG : 033504 - UNIDADE DA CRIANCA E DO ADOLESCENTE
8219178 | 0000000000 | 12.311.03.03 | MOBILIARIO EM GERAL | ARMARIO MADEIRA TIPO ESCANINHO, 19 DIVISORIAS,2 NICHOS, COR OVO, PROCESSO: 23759.049460/2021-10 | 2021-12-07 | BOM | 033504 | UORG : 033504 - UNIDADE DA CRIANCA E DO ADOLESCENTE
8219179 | 0000000000 | 12.311.03.03 | MOBILIARIO EM GERAL | ARMARIO MADEIRA GAVETEIRO PARA MEDICAMENTO, 20GANETAS,COR OVO, PROCESSO: 23759.049460/2021-10 | 2021-12-07 | BOM | 033504 | UORG : 033504 - UNIDADE DA CRIANCA E DO ADOLESCENTE
8219180 | 0000000000 | 12.311.03.03 | MOBILIARIO EM GERAL | ARMARIO MADEIRA BANCADA, 16 GAVETAS, COR OVO, PROCESSO: 23759.049460/2021-10 | 2021-12-07 | BOM | 033504 | UORG : 033504 - UNIDADE DA CRIANCA E DO ADOLESCENTE
8219185 | 0000000000 | 12.311.03.03 | MOBILIARIO EM GERAL | ARMARIO MADEIRA TIPO MESA DE CABECEIRA, 1 PORTA. COR OVO, PROCESSO: 23759.049693/2021-12 | 2021-12-13 | BOM | 033500 | UORG : 033500 - UNIDADE DE ESPECIALIDADES CLINICAS
8219186 | 0000000000 | 12.311.03.03 | MOBILIARIO EM GERAL | ARMARIO MADEIRA TIPO MESA DE CABECEIRA, 1 PORTA. COR OVO, PROCESSO: 23759.049693/2021-12 | 2021-12-13 | BOM | 033500 | UORG : 033500 - UNIDADE DE ESPECIALIDADES CLINICAS
8219187 | 0000000000 | 12.311.03.03 | MOBILIARIO EM GERAL | ARMARIO MADEIRA TIPO MESA DE CABECEIRA, 1 PORTA. COR OVO, PROCESSO: 23759.049693/2021-12 | 2021-12-13 | BOM | 033500 | UORG : 033500 - UNIDADE DE ESPECIALIDADES CLINICAS
8219188 | 0000000000 | 12.311.03.03 | MOBILIARIO EM GERAL | ARMARIO MADEIRA TIPO MESA DE CABECEIRA, 1 PORTA. COR OVO, PROCESSO: 23759.049693/2021-12 | 2021-12-13 | BOM | 033500 | UORG : 033500 - UNIDADE DE ESPECIALIDADES CLINICAS
8219189 | 0000000000 | 12.311.03.03 | MOBILIARIO EM GERAL | ARMARIO MADEIRA TIPO MESA DE CABECEIRA, 1 PORTA. COR OVO, PROCESSO: 23759.049693/2021-12 | 2021-12-13 | BOM | 033500 | UORG : 033500 - UNIDADE DE ESPECIALIDADES CLINICAS
8219190 | 0000000000 | 12.311.03.03 | MOBILIARIO EM GERAL | ARMARIO MADEIRA TIPO MESA DE CABECEIRA, 1 PORTA. COR OVO, PROCESSO: 23759.049693/2021-12 | 2021-12-13 | BOM | 033500 | UORG : 033500 - UNIDADE DE ESPECIALIDADES CLINICAS
8219191 | 0000000000 | 12.311.03.03 | MOBILIARIO EM GERAL | ARMARIO MADEIRA TIPO MESA DE CABECEIRA, 1 PORTA. COR OVO, PROCESSO: 23759.049693/2021-12 | 2021-12-13 | BOM | 033500 | UORG : 033500 - UNIDADE DE ESPECIALIDADES CLINICAS
8219192 | 0000000000 | 12.311.03.03 | MOBILIARIO EM GERAL | ARMARIO MADEIRA TIPO MESA DE CABECEIRA, 1 PORTA. COR OVO, PROCESSO: 23759.049693/2021-12 | 2021-12-13 | BOM | 033500 | UORG : 033500 - UNIDADE DE ESPECIALIDADES CLINICAS
8219193 | 0000000000 | 12.311.03.03 | MOBILIARIO EM GERAL | ARMARIO MADEIRA TIPO MESA DE CABECEIRA, 1 PORTA. COR OVO, PROCESSO: 23759.049693/2021-12 | 2021-12-13 | BOM | 033500 | UORG : 033500 - UNIDADE DE ESPECIALIDADES CLINICAS
8219194 | 0000000000 | 12.311.03.03 | MOBILIARIO EM GERAL | ARMARIO MADEIRA TIPO MESA DE CABECEIRA, 1 PORTA. COR OVO, PROCESSO: 23759.049693/2021-12 | 2021-12-13 | BOM | 033500 | UORG : 033500 - UNIDADE DE ESPECIALIDADES CLINICAS
8219195 | 0000000000 | 12.311.03.03 | MOBILIARIO EM GERAL | ARMARIO MADEIRA TIPO MESA DE CABECEIRA, 1 PORTA. COR OVO, PROCESSO: 23759.049693/2021-12 | 2021-12-13 | BOM | 033500 | UORG : 033500 - UNIDADE DE ESPECIALIDADES CLINICAS
8219196 | 0000000000 | 12.311.03.03 | MOBILIARIO EM GERAL | ARMARIO MADEIRA TIPO MESA DE CABECEIRA, 1 PORTA. COR OVO, PROCESSO: 23759.049693/2021-12 | 2021-12-13 | BOM | 033500 | UORG : 033500 - UNIDADE DE ESPECIALIDADES CLINICAS
8219197 | 0000000000 | 12.311.03.03 | MOBILIARIO EM GERAL | ARMARIO MADEIRA TIPO MESA DE CABECEIRA, 1 PORTA. COR OVO, PROCESSO: 23759.049693/2021-12 | 2021-12-13 | BOM | 033500 | UORG : 033500 - UNIDADE DE ESPECIALIDADES CLINICAS
8219198 | 0000000000 | 12.311.03.03 | MOBILIARIO EM GERAL | ARMARIO MADEIRA TIPO MESA DE CABECEIRA, 1 PORTA. COR OVO, PROCESSO: 23759.049693/2021-12 | 2021-12-13 | BOM | 033500 | UORG : 033500 - UNIDADE DE ESPECIALIDADES CLINICAS
8219199 | 0000000000 | 12.311.03.03 | MOBILIARIO EM GERAL | ARMARIO MADEIRA TIPO MESA DE CABECEIRA, 1 PORTA. COR OVO, PROCESSO: 23759.049693/2021-12 | 2021-12-13 | BOM | 033500 | UORG : 033500 - UNIDADE DE ESPECIALIDADES CLINICAS
8219200 | 0000000000 | 12.311.03.03 | MOBILIARIO EM GERAL | ARMARIO MADEIRA TIPO MESA DE CABECEIRA, 1 PORTA. COR OVO, PROCESSO: 23759.049693/2021-12 | 2021-12-13 | BOM | 033500 | UORG : 033500 - UNIDADE DE ESPECIALIDADES CLINICAS
8219201 | 0000000000 | 12.311.03.03 | MOBILIARIO EM GERAL | ARMARIO MADEIRA TIPO MESA DE CABECEIRA, 1 PORTA. COR OVO, PROCESSO: 23759.049693/2021-12 | 2021-12-13 | BOM | 033500 | UORG : 033500 - UNIDADE DE ESPECIALIDADES CLINICAS
8219202 | 0000000000 | 12.311.03.03 | MOBILIARIO EM GERAL | ARMARIO MADEIRA TIPO MESA DE CABECEIRA, 1 PORTA. COR OVO, PROCESSO: 23759.049693/2021-12 | 2021-12-13 | BOM | 033500 | UORG : 033500 - UNIDADE DE ESPECIALIDADES CLINICAS
8219203 | 0000000000 | 12.311.03.03 | MOBILIARIO EM GERAL | ARMARIO MADEIRA TIPO MESA DE CABECEIRA, 1 PORTA. COR OVO, PROCESSO: 23759.049693/2021-12 | 2021-12-13 | BOM | 033500 | UORG : 033500 - UNIDADE DE ESPECIALIDADES CLINICAS
8219204 | 0000000000 | 12.311.03.03 | MOBILIARIO EM GERAL | ARMARIO MADEIRA TIPO MESA DE CABECEIRA, 1 PORTA. COR OVO, PROCESSO: 23759.049693/2021-12 | 2021-12-13 | BOM | 033500 | UORG : 033500 - UNIDADE DE ESPECIALIDADES CLINICAS
8219205 | 0000000000 | 12.311.03.03 | MOBILIARIO EM GERAL | ARMARIO MADEIRA TIPO MESA DE CABECEIRA, 1 PORTA. COR OVO, PROCESSO: 23759.049693/2021-12 | 2021-12-13 | BOM | 033500 | UORG : 033500 - UNIDADE DE ESPECIALIDADES CLINICAS
8219206 | 0000000000 | 12.311.03.03 | MOBILIARIO EM GERAL | ARMARIO MADEIRA TIPO MESA DE CABECEIRA, 1 PORTA. COR OVO, PROCESSO: 23759.049693/2021-12 | 2021-12-13 | BOM | 033500 | UORG : 033500 - UNIDADE DE ESPECIALIDADES CLINICAS
8219207 | 0000000000 | 12.311.03.03 | MOBILIARIO EM GERAL | ARMARIO MADEIRA TIPO MESA DE CABECEIRA, 1 PORTA. COR OVO, PROCESSO: 23759.049693/2021-12 | 2021-12-13 | BOM | 033500 | UORG : 033500 - UNIDADE DE ESPECIALIDADES CLINICAS
8219208 | 0000000000 | 12.311.03.03 | MOBILIARIO EM GERAL | MESA RETANGULAR PARA REFEICAO, COM RODINHAS, COR OVO, PROCESSO: 23759.049693/2021-12 | 2021-12-13 | BOM | 033500 | UORG : 033500 - UNIDADE DE ESPECIALIDADES CLINICAS
8219209 | 0000000000 | 12.311.03.03 | MOBILIARIO EM GERAL | MESA RETANGULAR PARA REFEICAO, COM RODINHAS, COR OVO, PROCESSO: 23759.049693/2021-12 | 2021-12-13 | BOM | 033500 | UORG : 033500 - UNIDADE DE ESPECIALIDADES CLINICAS
8219210 | 0000000000 | 12.311.03.03 | MOBILIARIO EM GERAL | MESA RETANGULAR PARA REFEICAO, COM RODINHAS, COR OVO, PROCESSO: 23759.049693/2021-12 | 2021-12-13 | BOM | 033500 | UORG : 033500 - UNIDADE DE ESPECIALIDADES CLINICAS
8219211 | 0000000000 | 12.311.03.03 | MOBILIARIO EM GERAL | MESA RETANGULAR PARA REFEICAO, COM RODINHAS, COR OVO, PROCESSO: 23759.049693/2021-12 | 2021-12-13 | BOM | 033500 | UORG : 033500 - UNIDADE DE ESPECIALIDADES CLINICAS
8219212 | 0000000000 | 12.311.03.03 | MOBILIARIO EM GERAL | MESA RETANGULAR PARA REFEICAO, COM RODINHAS, COR OVO, PROCESSO: 23759.049693/2021-12 | 2021-12-13 | BOM | 033500 | UORG : 033500 - UNIDADE DE ESPECIALIDADES CLINICAS
8219213 | 0000000000 | 12.311.03.03 | MOBILIARIO EM GERAL | MESA RETANGULAR PARA REFEICAO, COM RODINHAS, COR OVO, PROCESSO: 23759.049693/2021-12 | 2021-12-13 | BOM | 033500 | UORG : 033500 - UNIDADE DE ESPECIALIDADES CLINICAS
8219214 | 0000000000 | 12.311.03.03 | MOBILIARIO EM GERAL | MESA RETANGULAR PARA REFEICAO, COM RODINHAS, COR OVO, PROCESSO: 23759.049693/2021-12 | 2021-12-13 | BOM | 033500 | UORG : 033500 - UNIDADE DE ESPECIALIDADES CLINICAS
8219215 | 0000000000 | 12.311.03.03 | MOBILIARIO EM GERAL | MESA RETANGULAR PARA REFEICAO, COM RODINHAS, COR OVO, PROCESSO: 23759.049693/2021-12 | 2021-12-13 | BOM | 033500 | UORG : 033500 - UNIDADE DE ESPECIALIDADES CLINICAS
8219216 | 0000000000 | 12.311.03.03 | MOBILIARIO EM GERAL | MESA RETANGULAR PARA REFEICAO, COM RODINHAS, COR OVO, PROCESSO: 23759.049693/2021-12 | 2021-12-13 | BOM | 033500 | UORG : 033500 - UNIDADE DE ESPECIALIDADES CLINICAS
8219217 | 0000000000 | 12.311.03.03 | MOBILIARIO EM GERAL | MESA RETANGULAR PARA REFEICAO, COM RODINHAS, COR OVO, PROCESSO: 23759.049693/2021-12 | 2021-12-13 | BOM | 033500 | UORG : 033500 - UNIDADE DE ESPECIALIDADES CLINICAS
8219218 | 0000000000 | 12.311.03.03 | MOBILIARIO EM GERAL | MESA RETANGULAR PARA REFEICAO, COM RODINHAS, COR OVO, PROCESSO: 23759.049693/2021-12 | 2021-12-13 | BOM | 033500 | UORG : 033500 - UNIDADE DE ESPECIALIDADES CLINICAS
8219219 | 0000000000 | 12.311.03.03 | MOBILIARIO EM GERAL | MESA RETANGULAR PARA REFEICAO, COM RODINHAS, COR OVO, PROCESSO: 23759.049693/2021-12 | 2021-12-13 | BOM | 033500 | UORG : 033500 - UNIDADE DE ESPECIALIDADES CLINICAS
8219220 | 0000000000 | 12.311.03.03 | MOBILIARIO EM GERAL | MESA RETANGULAR PARA REFEICAO, COM RODINHAS, COR OVO, PROCESSO: 23759.049693/2021-12 | 2021-12-13 | BOM | 033500 | UORG : 033500 - UNIDADE DE ESPECIALIDADES CLINICAS
8219221 | 0000000000 | 12.311.03.03 | MOBILIARIO EM GERAL | MESA RETANGULAR PARA REFEICAO, COM RODINHAS, COR OVO, PROCESSO: 23759.049693/2021-12 | 2021-12-13 | BOM | 033500 | UORG : 033500 - UNIDADE DE ESPECIALIDADES CLINICAS
8219222 | 0000000000 | 12.311.03.03 | MOBILIARIO EM GERAL | MESA RETANGULAR PARA REFEICAO, COM RODINHAS, COR OVO, PROCESSO: 23759.049693/2021-12 | 2021-12-13 | BOM | 033500 | UORG : 033500 - UNIDADE DE ESPECIALIDADES CLINICAS
8219223 | 0000000000 | 12.311.03.03 | MOBILIARIO EM GERAL | MESA RETANGULAR PARA REFEICAO, COM RODINHAS, COR OVO, PROCESSO: 23759.049693/2021-12 | 2021-12-13 | BOM | 033500 | UORG : 033500 - UNIDADE DE ESPECIALIDADES CLINICAS
8219224 | 0000000000 | 12.311.03.03 | MOBILIARIO EM GERAL | MESA RETANGULAR PARA REFEICAO, COM RODINHAS, COR OVO, PROCESSO: 23759.049693/2021-12 | 2021-12-13 | BOM | 033500 | UORG : 033500 - UNIDADE DE ESPECIALIDADES CLINICAS
8219225 | 0000000000 | 12.311.03.03 | MOBILIARIO EM GERAL | MESA RETANGULAR PARA REFEICAO, COM RODINHAS, COR OVO, PROCESSO: 23759.049693/2021-12 | 2021-12-13 | BOM | 033500 | UORG : 033500 - UNIDADE DE ESPECIALIDADES CLINICAS
8219226 | 0000000000 | 12.311.03.03 | MOBILIARIO EM GERAL | MESA RETANGULAR PARA REFEICAO, COM RODINHAS, COR OVO, PROCESSO: 23759.049693/2021-12 | 2021-12-13 | BOM | 033500 | UORG : 033500 - UNIDADE DE ESPECIALIDADES CLINICAS
8219227 | 0000000000 | 12.311.03.03 | MOBILIARIO EM GERAL | MESA RETANGULAR PARA REFEICAO, COM RODINHAS, COR OVO, PROCESSO: 23759.049693/2021-12 | 2021-12-13 | BOM | 033500 | UORG : 033500 - UNIDADE DE ESPECIALIDADES CLINICAS
8219228 | 0000000000 | 12.311.03.03 | MOBILIARIO EM GERAL | MESA RETANGULAR PARA REFEICAO, COM RODINHAS, COR OVO, PROCESSO: 23759.049693/2021-12 | 2021-12-13 | BOM | 033500 | UORG : 033500 - UNIDADE DE ESPECIALIDADES CLINICAS
8219229 | 0000000000 | 12.311.03.03 | MOBILIARIO EM GERAL | MESA RETANGULAR PARA REFEICAO, COM RODINHAS, COR OVO, PROCESSO: 23759.049693/2021-12 | 2021-12-13 | BOM | 033500 | UORG : 033500 - UNIDADE DE ESPECIALIDADES CLINICAS
8219230 | 0000000000 | 12.311.03.03 | MOBILIARIO EM GERAL | MESA RETANGULAR PARA REFEICAO, COM RODINHAS, COR OVO, PROCESSO: 23759.049693/2021-12 | 2021-12-13 | BOM | 033500 | UORG : 033500 - UNIDADE DE ESPECIALIDADES CLINICAS
8219231 | 0000000000 | 12.311.03.03 | MOBILIARIO EM GERAL | MESA RETANGULAR SUSPENSA, SUPORTE PARA CPU, COR OVO, PROCESSO: 23759.049693/2021-12 | 2021-12-13 | BOM | 033500 | UORG : 033500 - UNIDADE DE ESPECIALIDADES CLINICAS
8219232 | 0000000000 | 12.311.03.03 | MOBILIARIO EM GERAL | MESA RETANGULAR SUSPENSA, SUPORTE PARA CPU, COR OVO, PROCESSO: 23759.049693/2021-12 | 2021-12-13 | BOM | 033500 | UORG : 033500 - UNIDADE DE ESPECIALIDADES CLINICAS
8219233 | 0000000000 | 12.311.03.03 | MOBILIARIO EM GERAL | MESA RETANGULAR SUSPENSA, SUPORTE PARA CPU, COR OVO, PROCESSO: 23759.049693/2021-12 | 2021-12-13 | BOM | 033500 | UORG : 033500 - UNIDADE DE ESPECIALIDADES CLINICAS
8219234 | 0000000000 | 12.311.03.03 | MOBILIARIO EM GERAL | ARMARIO MADEIRA TIPO ROUPARIA, 12 PORTAS, COR OVO, PROCESSO: 23759.049693/2021-12 | 2021-12-13 | BOM | 033500 | UORG : 033500 - UNIDADE DE ESPECIALIDADES CLINICAS
8219235 | 0000000000 | 12.311.03.03 | MOBILIARIO EM GERAL | ARMARIO MADEIRA GAVETEIRO PARA MEDICAMENTOS. COR OVO, PROCESSO: 23759.049693/2021-12 | 2021-12-13 | BOM | 033500 | UORG : 033500 - UNIDADE DE ESPECIALIDADES CLINICAS
8219236 | 0000000000 | 12.311.03.03 | MOBILIARIO EM GERAL | ARMARIO MADEIRA TIPO BALACAO, COR OVO, PROCESSO: 23759.049693/2021-12 | 2021-12-13 | BOM | 033500 | UORG : 033500 - UNIDADE DE ESPECIALIDADES CLINICAS
8219237 | 0000000000 | 12.311.03.03 | MOBILIARIO EM GERAL | ARMARIO MADEIRA PARA PIA, 2 PORTAS, COR OVO, PROCESSO: 23759.049693/2021-12 | 2021-12-14 | BOM | 033500 | UORG : 033500 - UNIDADE DE ESPECIALIDADES CLINICAS
8219238 | 0000000000 | 12.311.03.03 | MOBILIARIO EM GERAL | MESA RETANGULAR COR OVO, PROCESSO: 23759.049693/2021-12 | 2021-12-14 | BOM | 033500 | UORG : 033500 - UNIDADE DE ESPECIALIDADES CLINICAS
8219239 | 0000000000 | 12.311.03.03 | MOBILIARIO EM GERAL | ARMARIO MADEIRA ALTO, 3 PORTAS, COR OVO, PROCESSO: 23759.049693/2021-12 | 2021-12-14 | BOM | 033500 | UORG : 033500 - UNIDADE DE ESPECIALIDADES CLINICAS
8219240 | 0000000000 | 12.311.03.03 | MOBILIARIO EM GERAL | ARMARIO MADEIRA TIPO BALCAO, 4 PORTAS, COR OVO, PROCESSO: 23759.049693/2021-12 | 2021-12-14 | BOM | 033500 | UORG : 033500 - UNIDADE DE ESPECIALIDADES CLINICAS
8219241 | 0000000000 | 12.311.03.03 | MOBILIARIO EM GERAL | ARMARIO MADEIRA TIPO VESTIARIO, 12 PORTAS, COROVO, PROCESSO: 23759.049693/2021-12 | 2021-12-14 | BOM | 033500 | UORG : 033500 - UNIDADE DE ESPECIALIDADES CLINICAS
8219242 | 0000000000 | 12.311.03.03 | MOBILIARIO EM GERAL | ARMARIO MADEIRA TIPO ROUPARIA, 04 PORTAS, COR OVO, PROCESSO: 23759.049693/2021-12 | 2021-12-14 | BOM | 033500 | UORG : 033500 - UNIDADE DE ESPECIALIDADES CLINICAS
8219243 | 0000000000 | 12.311.03.03 | MOBILIARIO EM GERAL | MESA MADEIRA MADEIRA OVAL, COR OVO, PROCESSO: 23759.049693/2021-12 | 2021-12-14 | BOM | 033500 | UORG : 033500 - UNIDADE DE ESPECIALIDADES CLINICAS
8219244 | 0000000000 | 12.311.03.03 | MOBILIARIO EM GERAL | ARMARIO MADEIRA SUSPENSO, 7 PORTAS, COR OVO, PROCESSO: 23759.049693/2021-12 | 2021-12-14 | BOM | 033500 | UORG : 033500 - UNIDADE DE ESPECIALIDADES CLINICAS
8219245 | 0000000000 | 12.311.03.03 | MOBILIARIO EM GERAL | ARMARIO MADEIRA TIPO VESTIARIO, 8 PORTAS, COR OVO, PROCESSO: 23759.049693/2021-12 | 2021-12-14 | BOM | 033500 | UORG : 033500 - UNIDADE DE ESPECIALIDADES CLINICAS
8219246 | 0000000000 | 12.311.03.03 | MOBILIARIO EM GERAL | MESA RETANGULAR COM ARMARIO 2 PORTAS E 4 GAVETAS, COR OVO, PROCESSO: 23759.049693/2021-12 | 2021-12-14 | BOM | 033500 | UORG : 033500 - UNIDADE DE ESPECIALIDADES CLINICAS
8219247 | 0000000000 | 12.311.03.03 | MOBILIARIO EM GERAL | MESA RETANGULAR COM 4 GAVETAS, COR OVO, PROCESSO: 23759.049693/2021-12 | 2021-12-14 | BOM | 033500 | UORG : 033500 - UNIDADE DE ESPECIALIDADES CLINICAS
8219248 | 0000000000 | 12.311.03.03 | MOBILIARIO EM GERAL | MESA RETANGULAR COM 4 GAVETAS, COR OVO, PROCESSO: 23759.049693/2021-12 | 2021-12-14 | BOM | 033500 | UORG : 033500 - UNIDADE DE ESPECIALIDADES CLINICAS
8219249 | 0000000000 | 12.311.03.03 | MOBILIARIO EM GERAL | ARMARIO MADEIRA SUSPENSO, 6 PORTAS,COR OVO, PROCESSO 23759.049693/2021-1 | 2021-12-14 | BOM | 033500 | UORG : 033500 - UNIDADE DE ESPECIALIDADES CLINICAS
8219250 | 0000000000 | 12.311.03.03 | MOBILIARIO EM GERAL | ARMARIO MADEIRA TIPO VESTIARIO, 12 PORTAS, COROVO, PROCESSO: 23759.049693/2021-12 | 2021-12-14 | BOM | 033500 | UORG : 033500 - UNIDADE DE ESPECIALIDADES CLINICAS
8219251 | 0000000000 | 12.311.03.03 | MOBILIARIO EM GERAL | ARMARIO MADEIRA PARA PIA, 2 PORTAS, COR OVO, PROCESSO: 23759.049693/2021-12 | 2021-12-14 | BOM | 033500 | UORG : 033500 - UNIDADE DE ESPECIALIDADES CLINICAS
8219252 | 0000000000 | 12.311.03.03 | MOBILIARIO EM GERAL | ARMARIO MADEIRA SUSPENSO, 4 PORTAS, COR OVO, PROCESSO:23759.049693/2021-12 | 2021-12-14 | BOM | 033500 | UORG : 033500 - UNIDADE DE ESPECIALIDADES CLINICAS
8219253 | 0000000000 | 12.311.03.03 | MOBILIARIO EM GERAL | ARMARIO MADEIRA TIPO VESTIARIO, 6 PORTAS, COR OVO, PROCESSO: 23759.049693/2021-12 | 2021-12-14 | BOM | 033500 | UORG : 033500 - UNIDADE DE ESPECIALIDADES CLINICAS
8219254 | 0000000000 | 12.311.03.03 | MOBILIARIO EM GERAL | ARMARIO MADEIRA TIPO ROUPARIA, 4 PORTAS, COR OVO, PROCESSO: 23759.049693/2021-12 | 2021-12-14 | BOM | 033500 | UORG : 033500 - UNIDADE DE ESPECIALIDADES CLINICAS
8219255 | 0000000000 | 12.311.03.03 | MOBILIARIO EM GERAL | ARMARIO MADEIRA TIPO VESTIARIO, 16 PORTAS, COROVO, PROCESSO: 23759.049693/2021-12 | 2021-12-14 | BOM | 033500 | UORG : 033500 - UNIDADE DE ESPECIALIDADES CLINICAS
8219256 | 0000000000 | 12.311.03.03 | MOBILIARIO EM GERAL | ARMARIO MADEIRA TIPO ROUPARIA, 06 PORTAS, COR OVO, PROCESSO: 23759.049693/2021-12 | 2021-12-14 | BOM | 033500 | UORG : 033500 - UNIDADE DE ESPECIALIDADES CLINICAS
8219257 | 0000000000 | 12.311.03.03 | MOBILIARIO EM GERAL | MESA RETANGULAR 4 GAVETAS, COR OVO, PROCESSO: 23759.049693/2021-12 | 2021-12-14 | BOM | 033500 | UORG : 033500 - UNIDADE DE ESPECIALIDADES CLINICAS
8219258 | 0000000000 | 12.311.03.03 | MOBILIARIO EM GERAL | MESA RETANGULAR 4 GAVETAS, COR OVO, PROCESSO: 23759.049693/2021-12 | 2021-12-14 | BOM | 033500 | UORG : 033500 - UNIDADE DE ESPECIALIDADES CLINICAS
8219259 | 0000000000 | 12.311.03.03 | MOBILIARIO EM GERAL | MESA RETANGULAR COR OVO, PROCESSO: 23759.049693/2021-12 | 2021-12-14 | BOM | 033500 | UORG : 033500 - UNIDADE DE ESPECIALIDADES CLINICAS
8219260 | 0000000000 | 12.311.03.03 | MOBILIARIO EM GERAL | MESA RETANGULAR COR OVO, PROCESSO: 23759.049693/2021-12 | 2021-12-14 | BOM | 033500 | UORG : 033500 - UNIDADE DE ESPECIALIDADES CLINICAS
8219261 | 0000000000 | 12.311.03.03 | MOBILIARIO EM GERAL | ARMARIO MADEIRA ALTO, COR OVO, PROCESSO 23759.049693/2021-12 | 2021-12-14 | BOM | 033500 | UORG : 033500 - UNIDADE DE ESPECIALIDADES CLINICAS
8219262 | 0000000000 | 12.311.03.03 | MOBILIARIO EM GERAL | ARMARIO MADEIRA ALTO, COR OVO, PROCESSO 23759.049693/2021-12 | 2021-12-14 | BOM | 033500 | UORG : 033500 - UNIDADE DE ESPECIALIDADES CLINICAS
8219263 | 0000000000 | 12.311.03.03 | MOBILIARIO EM GERAL | MESA RETANGULAR COM GAVETEIRO, COR OVO, PROCESSO: 23759.049693/2021-12 | 2021-12-14 | BOM | 033500 | UORG : 033500 - UNIDADE DE ESPECIALIDADES CLINICAS
8219264 | 0000000000 | 12.311.03.03 | MOBILIARIO EM GERAL | MESA RETANGULAR EM L, COM GAVETEIRO, PROCESSO:23759.049693/2021-12 | 2021-12-14 | BOM | 033500 | UORG : 033500 - UNIDADE DE ESPECIALIDADES CLINICAS
8219265 | 0000000000 | 12.311.03.03 | MOBILIARIO EM GERAL | MESA HOSPITALAR PARA EXAMES TRATAMENTO AJUSTAVEL, PROCESSO: 23759.053803/2021-32 - TAG: MA-0044 | 2021-12-15 | BOM | 033488 | UORG : 033488 - UNIDADE DE AMBULATORIO
8219266 | 0000000000 | 12.311.03.03 | MOBILIARIO EM GERAL | MESA HOSPITALAR PARA EXAMES TRATAMENTO AJUSTAVEL, PROCESSO: 23759.053803/2021-32 - TAG: MA-0045 | 2021-12-15 | BOM | 033488 | UORG : 033488 - UNIDADE DE AMBULATORIO
8219267 | 0000000000 | 12.311.03.03 | MOBILIARIO EM GERAL | MESA HOSPITALAR PARA EXAMES TRATAMENTO AJUSTAVEL, PROCESSO: 23759.053803/2021-32 - TAG: MA-0046 | 2021-12-15 | BOM | 033488 | UORG : 033488 - UNIDADE DE AMBULATORIO
8219268 | 0000000000 | 12.311.03.03 | MOBILIARIO EM GERAL | MESA HOSPITALAR PARA EXAMES TRATAMENTO AJUSTAVEL, PROCESSO: 23759.053803/2021-32 - TAG: MA-0047 | 2021-12-15 | BOM | 033488 | UORG : 033488 - UNIDADE DE AMBULATORIO
8219269 | 0000000000 | 12.311.03.03 | MOBILIARIO EM GERAL | MESA HOSPITALAR PARA EXAMES TRATAMENTO AJUSTAVEL, PROCESSO: 23759.053803/2021-32 - TAG: MA-0048 | 2021-12-15 | BOM | 033488 | UORG : 033488 - UNIDADE DE AMBULATORIO
8219270 | 0000000000 | 12.311.03.03 | MOBILIARIO EM GERAL | MESA HOSPITALAR PARA EXAMES TRATAMENTO AJUSTAVEL, PROCESSO: 23759.053803/2021-32 - TAG: MA-0049 | 2021-12-15 | BOM | 033488 | UORG : 033488 - UNIDADE DE AMBULATORIO
8219271 | 0000000000 | 12.311.03.03 | MOBILIARIO EM GERAL | MESA HOSPITALAR PARA EXAMES TRATAMENTO AJUSTAVEL, PROCESSO: 23759.053803/2021-32 - TAG: MA-0050 | 2021-12-15 | BOM | 033488 | UORG : 033488 - UNIDADE DE AMBULATORIO
8219272 | 0000000000 | 12.311.03.03 | MOBILIARIO EM GERAL | MESA HOSPITALAR PARA EXAMES TRATAMENTO AJUSTAVEL, PROCESSO: 23759.053803/2021-32 - TAG: MA-0051 | 2021-12-15 | BOM | 033488 | UORG : 033488 - UNIDADE DE AMBULATORIO
8219283 | 0000000000 | 12.311.03.03 | MOBILIARIO EM GERAL | LONGARINA 3 LUGARES ESTRUTURA EM ACO, DETALHE EM CROMADO, PROCESSO: 23759.056370/2021-77 | 2021-12-20 | BOM | 033488 | UORG : 033488 - UNIDADE DE AMBULATORIO
8219284 | 0000000000 | 12.311.03.03 | MOBILIARIO EM GERAL | LONGARINA 3 LUGARES ESTRUTURA EM ACO, DETALHE EM CROMADO, PROCESSO: 23759.056370/2021-77 | 2021-12-20 | BOM | 033488 | UORG : 033488 - UNIDADE DE AMBULATORIO
8219285 | 0000000000 | 12.311.03.03 | MOBILIARIO EM GERAL | LONGARINA 3 LUGARES ESTRUTURA EM ACO, DETALHE EM CROMADO, PROCESSO: 23759.056370/2021-77 | 2021-12-20 | BOM | 033488 | UORG : 033488 - UNIDADE DE AMBULATORIO
8219286 | 0000000000 | 12.311.03.03 | MOBILIARIO EM GERAL | LONGARINA 4 LUGARES ESTRUTURA EM ACO, DETALHE EM CROMADO, PROCESSO: 23759.056370/2021-77 | 2021-12-20 | BOM | 033488 | UORG : 033488 - UNIDADE DE AMBULATORIO
8219287 | 0000000000 | 12.311.03.03 | MOBILIARIO EM GERAL | LONGARINA 4 LUGARES ESTRUTURA EM ACO, DETALHE EM CROMADO, PROCESSO: 23759.056370/2021-77 | 2021-12-20 | BOM | 033488 | UORG : 033488 - UNIDADE DE AMBULATORIO
8219288 | 0000000000 | 12.311.03.03 | MOBILIARIO EM GERAL | CADEIRA METAL FIXO BASE ACO CROMADO, PROCESSO 23759.056370/2021-77 | 2021-12-20 | BOM | 033488 | UORG : 033488 - UNIDADE DE AMBULATORIO
8219289 | 0000000000 | 12.311.03.03 | MOBILIARIO EM GERAL | CADEIRA METAL FIXO BASE ACO CROMADO, PROCESSO 23759.056370/2021-77 | 2021-12-20 | BOM | 033488 | UORG : 033488 - UNIDADE DE AMBULATORIO
8219290 | 0000000000 | 12.311.03.03 | MOBILIARIO EM GERAL | CADEIRA METAL FIXO BASE ACO CROMADO, PROCESSO 23759.056370/2021-77 | 2021-12-20 | BOM | 033488 | UORG : 033488 - UNIDADE DE AMBULATORIO
8219291 | 0000000000 | 12.311.03.03 | MOBILIARIO EM GERAL | CADEIRA METAL FIXO BASE ACO CROMADO, PROCESSO 23759.056370/2021-77 | 2021-12-20 | BOM | 033488 | UORG : 033488 - UNIDADE DE AMBULATORIO
8219292 | 0000000000 | 12.311.03.03 | MOBILIARIO EM GERAL | CADEIRA METAL FIXO BASE ACO CROMADO, PROCESSO 23759.056370/2021-77 | 2021-12-20 | BOM | 033488 | UORG : 033488 - UNIDADE DE AMBULATORIO
8219293 | 0000000000 | 12.311.03.03 | MOBILIARIO EM GERAL | CADEIRA METAL FIXO BASE ACO CROMADO, PROCESSO 23759.056370/2021-77 | 2021-12-20 | BOM | 033488 | UORG : 033488 - UNIDADE DE AMBULATORIO
8219294 | 0000000000 | 12.311.03.03 | MOBILIARIO EM GERAL | CADEIRA METAL FIXO BASE ACO CROMADO, PROCESSO 23759.056370/2021-77 | 2021-12-20 | BOM | 033488 | UORG : 033488 - UNIDADE DE AMBULATORIO
8219295 | 0000000000 | 12.311.03.03 | MOBILIARIO EM GERAL | CADEIRA METAL FIXO BASE ACO CROMADO, PROCESSO 23759.056370/2021-77 | 2021-12-20 | BOM | 033488 | UORG : 033488 - UNIDADE DE AMBULATORIO
8219296 | 0000000000 | 12.311.03.03 | MOBILIARIO EM GERAL | CADEIRA METAL FIXO BASE ACO CROMADO, PROCESSO 23759.056370/2021-77 | 2021-12-20 | BOM | 033488 | UORG : 033488 - UNIDADE DE AMBULATORIO
8219297 | 0000000000 | 12.311.03.03 | MOBILIARIO EM GERAL | CADEIRA METAL FIXO BASE ACO CROMADO, PROCESSO 23759.056370/2021-77 | 2021-12-20 | BOM | 033488 | UORG : 033488 - UNIDADE DE AMBULATORIO
8219298 | 0000000000 | 12.311.03.03 | MOBILIARIO EM GERAL | CADEIRA METAL FIXO BASE ACO CROMADO, PROCESSO 23759.056370/2021-77 | 2021-12-20 | BOM | 033488 | UORG : 033488 - UNIDADE DE AMBULATORIO
8219299 | 0000000000 | 12.311.03.03 | MOBILIARIO EM GERAL | CADEIRA METAL FIXO BASE ACO CROMADO, PROCESSO 23759.056370/2021-77 | 2021-12-20 | BOM | 033488 | UORG : 033488 - UNIDADE DE AMBULATORIO
8219300 | 0000000000 | 12.311.03.03 | MOBILIARIO EM GERAL | CADEIRA METAL FIXO BASE ACO CROMADO, PROCESSO 23759.056370/2021-77 | 2021-12-20 | BOM | 033488 | UORG : 033488 - UNIDADE DE AMBULATORIO
8219301 | 0000000000 | 12.311.03.03 | MOBILIARIO EM GERAL | CADEIRA METAL FIXO BASE ACO CROMADO, PROCESSO 23759.056370/2021-77 | 2021-12-20 | BOM | 033488 | UORG : 033488 - UNIDADE DE AMBULATORIO
8219302 | 0000000000 | 12.311.03.03 | MOBILIARIO EM GERAL | CADEIRA METAL FIXO BASE ACO CROMADO, PROCESSO 23759.056370/2021-77 | 2021-12-20 | BOM | 033488 | UORG : 033488 - UNIDADE DE AMBULATORIO
8219303 | 0000000000 | 12.311.03.03 | MOBILIARIO EM GERAL | CADEIRA METAL FIXO BASE ACO CROMADO, PROCESSO 23759.056370/2021-77 | 2021-12-20 | BOM | 033488 | UORG : 033488 - UNIDADE DE AMBULATORIO
8219304 | 0000000000 | 12.311.03.03 | MOBILIARIO EM GERAL | CADEIRA METAL FIXO BASE ACO CROMADO, PROCESSO 23759.056370/2021-77 | 2021-12-20 | BOM | 033488 | UORG : 033488 - UNIDADE DE AMBULATORIO
8219305 | 0000000000 | 12.311.03.03 | MOBILIARIO EM GERAL | CADEIRA METAL FIXO BASE ACO CROMADO, PROCESSO 23759.056370/2021-77 | 2021-12-20 | BOM | 033488 | UORG : 033488 - UNIDADE DE AMBULATORIO
8219306 | 0000000000 | 12.311.03.03 | MOBILIARIO EM GERAL | CADEIRA METAL FIXO BASE ACO CROMADO, PROCESSO 23759.056370/2021-77 | 2021-12-20 | BOM | 033488 | UORG : 033488 - UNIDADE DE AMBULATORIO
8219307 | 0000000000 | 12.311.03.03 | MOBILIARIO EM GERAL | CADEIRA METAL FIXO BASE ACO CROMADO, PROCESSO 23759.056370/2021-77 | 2021-12-20 | BOM | 033488 | UORG : 033488 - UNIDADE DE AMBULATORIO
8219308 | 0000000000 | 12.311.03.03 | MOBILIARIO EM GERAL | CADEIRA METAL FIXO BASE ACO CROMADO, PROCESSO 23759.056370/2021-77 | 2021-12-20 | BOM | 033488 | UORG : 033488 - UNIDADE DE AMBULATORIO
8219309 | 0000000000 | 12.311.03.03 | MOBILIARIO EM GERAL | CADEIRA METAL FIXO BASE ACO CROMADO, PROCESSO 23759.056370/2021-77 | 2021-12-20 | BOM | 033488 | UORG : 033488 - UNIDADE DE AMBULATORIO
8219310 | 0000000000 | 12.311.03.03 | MOBILIARIO EM GERAL | CADEIRA METAL FIXO BASE ACO CROMADO, PROCESSO 23759.056370/2021-77 | 2021-12-20 | BOM | 033488 | UORG : 033488 - UNIDADE DE AMBULATORIO
8219311 | 0000000000 | 12.311.03.03 | MOBILIARIO EM GERAL | CADEIRA METAL FIXO BASE ACO CROMADO, PROCESSO 23759.056370/2021-77 | 2021-12-20 | BOM | 033488 | UORG : 033488 - UNIDADE DE AMBULATORIO
8219312 | 0000000000 | 12.311.03.03 | MOBILIARIO EM GERAL | CADEIRA METAL FIXO BASE ACO CROMADO, PROCESSO 23759.056370/2021-77 | 2021-12-20 | BOM | 033488 | UORG : 033488 - UNIDADE DE AMBULATORIO
8219313 | 0000000000 | 12.311.03.03 | MOBILIARIO EM GERAL | CADEIRA METAL FIXO BASE ACO CROMADO, PROCESSO 23759.056370/2021-77 | 2021-12-20 | BOM | 033488 | UORG : 033488 - UNIDADE DE AMBULATORIO
8219314 | 0000000000 | 12.311.03.03 | MOBILIARIO EM GERAL | CADEIRA METAL FIXO BASE ACO CROMADO, PROCESSO 23759.056370/2021-77 | 2021-12-20 | BOM | 033488 | UORG : 033488 - UNIDADE DE AMBULATORIO
8219315 | 0000000000 | 12.311.03.03 | MOBILIARIO EM GERAL | CADEIRA METAL FIXO BASE ACO CROMADO, PROCESSO 23759.056370/2021-77 | 2021-12-20 | BOM | 033488 | UORG : 033488 - UNIDADE DE AMBULATORIO
8219316 | 0000000000 | 12.311.03.03 | MOBILIARIO EM GERAL | CADEIRA METAL FIXO BASE ACO CROMADO, PROCESSO 23759.056370/2021-77 | 2021-12-20 | BOM | 033488 | UORG : 033488 - UNIDADE DE AMBULATORIO
8219317 | 0000000000 | 12.311.03.03 | MOBILIARIO EM GERAL | CADEIRA METAL FIXO BASE ACO CROMADO, PROCESSO 23759.056370/2021-77 | 2021-12-20 | BOM | 033488 | UORG : 033488 - UNIDADE DE AMBULATORIO
8219318 | 0000000000 | 12.311.03.03 | MOBILIARIO EM GERAL | CADEIRA METAL FIXO BASE ACO CROMADO, PROCESSO 23759.056370/2021-77 | 2021-12-20 | BOM | 033488 | UORG : 033488 - UNIDADE DE AMBULATORIO
8219319 | 0000000000 | 12.311.03.03 | MOBILIARIO EM GERAL | CADEIRA METAL FIXO BASE ACO CROMADO, PROCESSO 23759.056370/2021-77 | 2021-12-20 | BOM | 033488 | UORG : 033488 - UNIDADE DE AMBULATORIO
8219320 | 0000000000 | 12.311.03.03 | MOBILIARIO EM GERAL | CADEIRA METAL FIXO BASE ACO CROMADO, PROCESSO 23759.056370/2021-77 | 2021-12-20 | BOM | 033488 | UORG : 033488 - UNIDADE DE AMBULATORIO
8219321 | 0000000000 | 12.311.03.03 | MOBILIARIO EM GERAL | CADEIRA METAL FIXO BASE ACO CROMADO, PROCESSO 23759.056370/2021-77 | 2021-12-20 | BOM | 033488 | UORG : 033488 - UNIDADE DE AMBULATORIO
8219322 | 0000000000 | 12.311.03.03 | MOBILIARIO EM GERAL | CADEIRA METAL FIXO BASE ACO CROMADO, PROCESSO 23759.056370/2021-77 | 2021-12-20 | BOM | 033488 | UORG : 033488 - UNIDADE DE AMBULATORIO
8219371 | 0000000000 | 12.311.03.03 | MOBILIARIO EM GERAL | MOCHO GIRATORIO COM REGULAGEM DE ALTURA PROCESSO: 23759.055313/2021-71 | 2022-01-03 | BOM | 033488 | UORG : 033488 - UNIDADE DE AMBULATORIO
8219372 | 0000000000 | 12.311.03.03 | MOBILIARIO EM GERAL | MOCHO GIRATORIO COM REGULAGEM DE ALTURA PROCESSO: 23759.055313/2021-71 | 2022-01-03 | BOM | 033488 | UORG : 033488 - UNIDADE DE AMBULATORIO
8219374 | 0000000000 | 12.311.03.03 | MOBILIARIO EM GERAL | POLTRONA POLTRONA RECLINAVEL, ESTRUTURA TUBULAR, ESTOFADA, AZUL, PROCESSO:23759.046600/2021-90 | 2022-01-04 | BOM | 033506 | UORG : 033506 - UNIDADE DE HEMATOLOGIA E ONCOLOGIA
8219375 | 0000000000 | 12.311.03.03 | MOBILIARIO EM GERAL | POLTRONA POLTRONA RECLINAVEL, ESTRUTURA TUBULAR, ESTOFADA, AZUL, PROCESSO:23759.046600/2021-90 | 2022-01-04 | BOM | 033506 | UORG : 033506 - UNIDADE DE HEMATOLOGIA E ONCOLOGIA
8219376 | 0000000000 | 12.311.03.03 | MOBILIARIO EM GERAL | POLTRONA POLTRONA RECLINAVEL, ESTRUTURA TUBULAR, ESTOFADA, AZUL, PROCESSO:23759.046600/2021-90 | 2022-01-04 | BOM | 033506 | UORG : 033506 - UNIDADE DE HEMATOLOGIA E ONCOLOGIA
8219377 | 0000000000 | 12.311.03.03 | MOBILIARIO EM GERAL | POLTRONA POLTRONA RECLINAVEL, ESTRUTURA TUBULAR, ESTOFADA, AZUL, PROCESSO:23759.046600/2021-90 | 2022-01-04 | BOM | 033506 | UORG : 033506 - UNIDADE DE HEMATOLOGIA E ONCOLOGIA
8219378 | 0000000000 | 12.311.03.03 | MOBILIARIO EM GERAL | POLTRONA POLTRONA RECLINAVEL, ESTRUTURA TUBULAR, ESTOFADA, AZUL, PROCESSO:23759.046600/2021-90 | 2022-01-04 | BOM | 033506 | UORG : 033506 - UNIDADE DE HEMATOLOGIA E ONCOLOGIA
8219379 | 0000000000 | 12.311.03.03 | MOBILIARIO EM GERAL | POLTRONA POLTRONA RECLINAVEL, ESTRUTURA TUBULAR, ESTOFADA, AZUL, PROCESSO:23759.046600/2021-90 | 2022-01-04 | BOM | 033506 | UORG : 033506 - UNIDADE DE HEMATOLOGIA E ONCOLOGIA
8219380 | 0000000000 | 12.311.03.03 | MOBILIARIO EM GERAL | POLTRONA POLTRONA RECLINAVEL, ESTRUTURA TUBULAR, ESTOFADA, AZUL, PROCESSO:23759.046600/2021-90 | 2022-01-04 | BOM | 033506 | UORG : 033506 - UNIDADE DE HEMATOLOGIA E ONCOLOGIA
8219381 | 0000000000 | 12.311.03.03 | MOBILIARIO EM GERAL | POLTRONA POLTRONA RECLINAVEL, ESTRUTURA TUBULAR, ESTOFADA, AZUL, PROCESSO:23759.046600/2021-90 | 2022-01-04 | BOM | 033506 | UORG : 033506 - UNIDADE DE HEMATOLOGIA E ONCOLOGIA
8219382 | 0000000000 | 12.311.03.03 | MOBILIARIO EM GERAL | POLTRONA POLTRONA RECLINAVEL, ESTRUTURA TUBULAR, ESTOFADA, AZUL, PROCESSO:23759.046600/2021-90 | 2022-01-04 | BOM | 033506 | UORG : 033506 - UNIDADE DE HEMATOLOGIA E ONCOLOGIA
8219383 | 0000000000 | 12.311.03.03 | MOBILIARIO EM GERAL | POLTRONA POLTRONA RECLINAVEL, ESTRUTURA TUBULAR, ESTOFADA, AZUL, PROCESSO:23759.046600/2021-90 | 2022-01-04 | BOM | 033506 | UORG : 033506 - UNIDADE DE HEMATOLOGIA E ONCOLOGIA
8219384 | 0000000000 | 12.311.03.03 | MOBILIARIO EM GERAL | POLTRONA POLTRONA RECLINAVEL, ESTRUTURA TUBULAR, ESTOFADA, AZUL, PROCESSO:23759.046600/2021-90 | 2022-01-04 | BOM | 033506 | UORG : 033506 - UNIDADE DE HEMATOLOGIA E ONCOLOGIA
8219385 | 0000000000 | 12.311.03.03 | MOBILIARIO EM GERAL | POLTRONA POLTRONA RECLINAVEL, ESTRUTURA TUBULAR, ESTOFADA, AZUL, PROCESSO:23759.046600/2021-90 | 2022-01-04 | BOM | 033504 | UORG : 033504 - UNIDADE DA CRIANCA E DO ADOLESCENTE
8219386 | 0000000000 | 12.311.03.03 | MOBILIARIO EM GERAL | POLTRONA POLTRONA RECLINAVEL, ESTRUTURA TUBULAR, ESTOFADA, AZUL, PROCESSO:23759.046600/2021-90 | 2022-01-04 | BOM | 033504 | UORG : 033504 - UNIDADE DA CRIANCA E DO ADOLESCENTE
8219387 | 0000000000 | 12.311.03.03 | MOBILIARIO EM GERAL | POLTRONA POLTRONA RECLINAVEL, ESTRUTURA TUBULAR, ESTOFADA, AZUL, PROCESSO:23759.046600/2021-90 | 2022-01-04 | BOM | 033504 | UORG : 033504 - UNIDADE DA CRIANCA E DO ADOLESCENTE
8219388 | 0000000000 | 12.311.03.03 | MOBILIARIO EM GERAL | POLTRONA POLTRONA RECLINAVEL, ESTRUTURA TUBULAR, ESTOFADA, AZUL, PROCESSO:23759.046600/2021-90 | 2022-01-04 | BOM | 033504 | UORG : 033504 - UNIDADE DA CRIANCA E DO ADOLESCENTE
8219394 | 0000000000 | 12.311.03.03 | MOBILIARIO EM GERAL | MESA HOSPITALAR PARA EXAMES ORTOSTATICA, TRATAMENTO, PROCESSO: 23759.053488/2021-43,TAG: MOT 0001 | 2022-01-05 | BOM | 033484 | UORG : 033484 - UNIDADE MULTIPROFISSIONAL
8219395 | 0000000000 | 12.311.03.03 | MOBILIARIO EM GERAL | MESA HOSPITALAR PARA EXAMES ORTOSTATICA, TRATAMENTO, PROCESSO: 23759.053488/2021-43,TAG: MOT 0002 | 2022-01-05 | BOM | 033484 | UORG : 033484 - UNIDADE MULTIPROFISSIONAL
8219396 | 0000000000 | 12.311.03.03 | MOBILIARIO EM GERAL | MESA HOSPITALAR PARA EXAMES ORTOSTATICA, TRATAMENTO, PROCESSO: 23759.053488/2021-43,TAG: MOT 0003 | 2022-01-05 | BOM | 033484 | UORG : 033484 - UNIDADE MULTIPROFISSIONAL
8219424 | 0000000000 | 12.311.03.03 | MOBILIARIO EM GERAL | POLTRONA POLTRONA RECLINAVEL, ESTRUTURA TUBULAR, ESTOFADA, PROCESSO: 23759.026314/2021-16 | 2022-01-11 | BOM | 033488 | UORG : 033488 - UNIDADE DE AMBULATORIO
8219425 | 0000000000 | 12.311.03.03 | MOBILIARIO EM GERAL | POLTRONA POLTRONA RECLINAVEL, ESTRUTURA TUBULAR, ESTOFADA, PROCESSO: 23759.026314/2021-16 | 2022-01-11 | BOM | 033488 | UORG : 033488 - UNIDADE DE AMBULATORIO
8219426 | 0000000000 | 12.311.03.03 | MOBILIARIO EM GERAL | POLTRONA POLTRONA RECLINAVEL, ESTRUTURA TUBULAR, ESTOFADA, PROCESSO: 23759.026314/2021-16 | 2022-01-11 | BOM | 033488 | UORG : 033488 - UNIDADE DE AMBULATORIO
8219427 | 0000000000 | 12.311.03.03 | MOBILIARIO EM GERAL | POLTRONA POLTRONA RECLINAVEL, ESTRUTURA TUBULAR, ESTOFADA, PROCESSO: 23759.026314/2021-16 | 2022-01-11 | BOM | 033488 | UORG : 033488 - UNIDADE DE AMBULATORIO
8219428 | 0000000000 | 12.311.03.03 | MOBILIARIO EM GERAL | MESA AUXILIAR METAL METAL RETANGULAR FERRO PROCESSO: 23759.026314/2021-16 | 2022-01-11 | BOM | 033488 | UORG : 033488 - UNIDADE DE AMBULATORIO
8219429 | 0000000000 | 12.311.03.03 | MOBILIARIO EM GERAL | MESA AUXILIAR METAL METAL RETANGULAR FERRO PROCESSO: 23759.026314/2021-16 | 2022-01-11 | BOM | 033488 | UORG : 033488 - UNIDADE DE AMBULATORIO
8219430 | 0000000000 | 12.311.03.03 | MOBILIARIO EM GERAL | MESA AUXILIAR METAL METAL RETANGULAR FERRO PROCESSO: 23759.026314/2021-16 | 2022-01-11 | BOM | 033488 | UORG : 033488 - UNIDADE DE AMBULATORIO
8219431 | 0000000000 | 12.311.03.03 | MOBILIARIO EM GERAL | MESA AUXILIAR METAL METAL RETANGULAR FERRO PROCESSO: 23759.026314/2021-16 | 2022-01-11 | BOM | 033488 | UORG : 033488 - UNIDADE DE AMBULATORIO
8219432 | 0000000000 | 12.311.03.03 | MOBILIARIO EM GERAL | MESA AUXILIAR METAL METAL RETANGULAR FERRO PROCESSO: 23759.026314/2021-16 | 2022-01-11 | BOM | 033488 | UORG : 033488 - UNIDADE DE AMBULATORIO
8219433 | 0000000000 | 12.311.03.03 | MOBILIARIO EM GERAL | MESA AUXILIAR METAL METAL RETANGULAR FERRO PROCESSO: 23759.026314/2021-16 | 2022-01-11 | BOM | 033488 | UORG : 033488 - UNIDADE DE AMBULATORIO
8219480 | 0000000000 | 12.311.03.03 | MOBILIARIO EM GERAL | MESA MADEIRA RETANGULAR PARA AUDITORIO, PROCESSO SEI 23759.011253/2019-60 | 2022-02-03 | BOM | 045739 | UORG : 045739 - UNIDADE DE SUPORTE OPERACIONAL
8219481 | 0000000000 | 12.311.03.03 | MOBILIARIO EM GERAL | PULPITO MADEIRA PARA AUDITORIO, PROCESSO 23759.011253/2019-60 | 2022-02-03 | BOM | 045739 | UORG : 045739 - UNIDADE DE SUPORTE OPERACIONAL
8219556 | 0000000000 | 12.311.03.03 | MOBILIARIO EM GERAL | POLTRONA POLTRONA RECLINAVEL, ESTRUTURA TUBULAR, ESTOFADA, AZUL, PROCESSO:23759.046600/2021-90 | 2022-03-10 | BOM | 033469 | UORG : 033469 - UNIDADE DE CUIDADO NEONATAL
8219557 | 0000000000 | 12.311.03.03 | MOBILIARIO EM GERAL | POLTRONA POLTRONA RECLINAVEL, ESTRUTURA TUBULAR, ESTOFADA, AZUL, PROCESSO:23759.046600/2021-90 | 2022-03-10 | BOM | 033469 | UORG : 033469 - UNIDADE DE CUIDADO NEONATAL
8219558 | 0000000000 | 12.311.03.03 | MOBILIARIO EM GERAL | POLTRONA POLTRONA RECLINAVEL, ESTRUTURA TUBULAR, ESTOFADA, AZUL, PROCESSO:23759.046600/2021-90 | 2022-03-10 | BOM | 033469 | UORG : 033469 - UNIDADE DE CUIDADO NEONATAL
8219559 | 0000000000 | 12.311.03.03 | MOBILIARIO EM GERAL | POLTRONA POLTRONA RECLINAVEL, ESTRUTURA TUBULAR, ESTOFADA, AZUL, PROCESSO:23759.046600/2021-90 | 2022-03-10 | BOM | 033468 | UORG : 033468 - UNIDADE DE CLINICA MEDICA E CLINICA CIRURGICA
8219560 | 0000000000 | 12.311.03.03 | MOBILIARIO EM GERAL | POLTRONA POLTRONA RECLINAVEL, ESTRUTURA TUBULAR, ESTOFADA, AZUL, PROCESSO:23759.046600/2021-90 | 2022-03-10 | BOM | 033468 | UORG : 033468 - UNIDADE DE CLINICA MEDICA E CLINICA CIRURGICA
8219561 | 0000000000 | 12.311.03.03 | MOBILIARIO EM GERAL | POLTRONA POLTRONA RECLINAVEL, ESTRUTURA TUBULAR, ESTOFADA, AZUL, PROCESSO:23759.046600/2021-90 | 2022-03-10 | BOM | 033478 | UORG : 033478 - UNIDADE DE DIAGNOSTICO POR IMAGEM
8219562 | 0000000000 | 12.311.03.03 | MOBILIARIO EM GERAL | POLTRONA POLTRONA RECLINAVEL, ESTRUTURA TUBULAR, ESTOFADA, AZUL, PROCESSO:23759.046600/2021-90 | 2022-03-10 | BOM | 033478 | UORG : 033478 - UNIDADE DE DIAGNOSTICO POR IMAGEM
8219563 | 0000000000 | 12.311.03.03 | MOBILIARIO EM GERAL | POLTRONA POLTRONA RECLINAVEL, ESTRUTURA TUBULAR, ESTOFADA, AZUL, PROCESSO:23759.046600/2021-90 | 2022-03-10 | BOM | 033468 | UORG : 033468 - UNIDADE DE CLINICA MEDICA E CLINICA CIRURGICA
8219564 | 0000000000 | 12.311.03.03 | MOBILIARIO EM GERAL | POLTRONA POLTRONA RECLINAVEL, ESTRUTURA TUBULAR, ESTOFADA, AZUL, PROCESSO:23759.046600/2021-90 | 2022-03-10 | BOM | 033468 | UORG : 033468 - UNIDADE DE CLINICA MEDICA E CLINICA CIRURGICA
8219565 | 0000000000 | 12.311.03.03 | MOBILIARIO EM GERAL | POLTRONA POLTRONA RECLINAVEL, ESTRUTURA TUBULAR, ESTOFADA, AZUL, PROCESSO:23759.046600/2021-90 | 2022-03-10 | BOM | 033468 | UORG : 033468 - UNIDADE DE CLINICA MEDICA E CLINICA CIRURGICA
8219566 | 0000000000 | 12.311.03.03 | MOBILIARIO EM GERAL | POLTRONA POLTRONA RECLINAVEL, ESTRUTURA TUBULAR, ESTOFADA, AZUL, PROCESSO:23759.046600/2021-90 | 2022-03-10 | BOM | 033468 | UORG : 033468 - UNIDADE DE CLINICA MEDICA E CLINICA CIRURGICA
8219567 | 0000000000 | 12.311.03.03 | MOBILIARIO EM GERAL | POLTRONA POLTRONA RECLINAVEL, ESTRUTURA TUBULAR, ESTOFADA, AZUL, PROCESSO:23759.046600/2021-90 | 2022-03-10 | BOM | 033468 | UORG : 033468 - UNIDADE DE CLINICA MEDICA E CLINICA CIRURGICA
8219569 | 0000000000 | 12.311.03.03 | MOBILIARIO EM GERAL | ESTANTE ACO PROCESSO 23759.007228/2022-87 | 2022-03-11 | BOM | 033536 | UORG : 033536 - UNIDADE DE GESTAO DA INFORMACAO ASSISTENCIAL
8219570 | 0000000000 | 12.311.03.03 | MOBILIARIO EM GERAL | ESTANTE ACO PROCESSO 23759.007228/2022-87 | 2022-03-11 | BOM | 033536 | UORG : 033536 - UNIDADE DE GESTAO DA INFORMACAO ASSISTENCIAL
8219571 | 0000000000 | 12.311.03.03 | MOBILIARIO EM GERAL | ESTANTE ACO PROCESSO 23759.007228/2022-87 | 2022-03-11 | BOM | 033536 | UORG : 033536 - UNIDADE DE GESTAO DA INFORMACAO ASSISTENCIAL
8219572 | 0000000000 | 12.311.03.03 | MOBILIARIO EM GERAL | ESTANTE ACO PROCESSO 23759.007228/2022-87 | 2022-03-11 | BOM | 033536 | UORG : 033536 - UNIDADE DE GESTAO DA INFORMACAO ASSISTENCIAL
8219573 | 0000000000 | 12.311.03.03 | MOBILIARIO EM GERAL | ESTANTE ACO PROCESSO 23759.007228/2022-87 | 2022-03-11 | BOM | 033536 | UORG : 033536 - UNIDADE DE GESTAO DA INFORMACAO ASSISTENCIAL
8219574 | 0000000000 | 12.311.03.03 | MOBILIARIO EM GERAL | ESTANTE ACO PROCESSO 23759.007228/2022-87 | 2022-03-11 | BOM | 033536 | UORG : 033536 - UNIDADE DE GESTAO DA INFORMACAO ASSISTENCIAL
8219575 | 0000000000 | 12.311.03.03 | MOBILIARIO EM GERAL | ESTANTE ACO PROCESSO 23759.007228/2022-87 | 2022-03-11 | BOM | 033536 | UORG : 033536 - UNIDADE DE GESTAO DA INFORMACAO ASSISTENCIAL
8219576 | 0000000000 | 12.311.03.03 | MOBILIARIO EM GERAL | ESTANTE ACO PROCESSO 23759.007228/2022-87 | 2022-03-11 | BOM | 033536 | UORG : 033536 - UNIDADE DE GESTAO DA INFORMACAO ASSISTENCIAL
8219577 | 0000000000 | 12.311.03.03 | MOBILIARIO EM GERAL | ESTANTE ACO PROCESSO 23759.007228/2022-87 | 2022-03-11 | BOM | 033536 | UORG : 033536 - UNIDADE DE GESTAO DA INFORMACAO ASSISTENCIAL
8219578 | 0000000000 | 12.311.03.03 | MOBILIARIO EM GERAL | ESTANTE ACO PROCESSO 23759.007228/2022-87 | 2022-03-11 | BOM | 033536 | UORG : 033536 - UNIDADE DE GESTAO DA INFORMACAO ASSISTENCIAL
8219579 | 0000000000 | 12.311.03.03 | MOBILIARIO EM GERAL | ESTANTE ACO PROCESSO 23759.007228/2022-87 | 2022-03-11 | BOM | 033536 | UORG : 033536 - UNIDADE DE GESTAO DA INFORMACAO ASSISTENCIAL
8219580 | 0000000000 | 12.311.03.03 | MOBILIARIO EM GERAL | ESTANTE ACO PROCESSO 23759.007228/2022-87 | 2022-03-11 | BOM | 033536 | UORG : 033536 - UNIDADE DE GESTAO DA INFORMACAO ASSISTENCIAL
8219645 | 0000000000 | 12.311.03.03 | MOBILIARIO EM GERAL | MESA MADEIRA MADEIRA PROCESSO: 23759.003578/2020-11 | 2022-04-06 | BOM | 033495 | UORG : 033495 - UNIDADE DE CLINICA MEDICA
8219647 | 0000000000 | 12.311.03.03 | MOBILIARIO EM GERAL | ESTANTE ACO PROCESSO 23759.010781/2022-05 | 2022-04-13 | BOM | 033536 | UORG : 033536 - UNIDADE DE GESTAO DA INFORMACAO ASSISTENCIAL
8219648 | 0000000000 | 12.311.03.03 | MOBILIARIO EM GERAL | BANCADA ACO INOX COM CUBA E EXPURGO, MEDIDA 1900X600 MM, PROCESSO: 23759.006089/2022-74 | 2022-04-07 | BOM | 033530 | UORG : 033530 - UNIDADE DE GESTAO DA PESQUISA
8219649 | 0000000000 | 12.311.03.03 | MOBILIARIO EM GERAL | ARMARIO MADEIRA 4 PORTAS, PROCESSO: 23759.018683/2020-46 | 2022-04-08 | BOM | 033523 | UORG : 033523 - UNIDADE DE VIGILANCIA EM SAUDE
8219650 | 0000000000 | 12.311.03.03 | MOBILIARIO EM GERAL | ARMARIO MADEIRA 4 PORTAS, PROCESSO: 23759.018683/2020-46 | 2022-04-08 | BOM | 033523 | UORG : 033523 - UNIDADE DE VIGILANCIA EM SAUDE
8219656 | 0000000000 | 12.311.03.03 | MOBILIARIO EM GERAL | BALCAO MADEIRA 4 GAVETAS E 3 PORTAS, PROCESSO:23759.017851/2019-42 | 2022-04-12 | BOM | 033499 | UORG : 033499 - UNIDADE DA SAUDE DA MULHER
8219657 | 0000000000 | 12.311.03.03 | MOBILIARIO EM GERAL | BALCAO MADEIRA 4 GAVETAS E 2 PORTAS, PROCESSO:23759.017851/2019-42 | 2022-04-12 | BOM | 033499 | UORG : 033499 - UNIDADE DA SAUDE DA MULHER
8219659 | 0000000000 | 12.311.03.03 | MOBILIARIO EM GERAL | ESTANTE ACO PROCESSO 23759.010781/2022-05 | 2022-04-13 | BOM | 033536 | UORG : 033536 - UNIDADE DE GESTAO DA INFORMACAO ASSISTENCIAL
8219660 | 0000000000 | 12.311.03.03 | MOBILIARIO EM GERAL | ESTANTE ACO PROCESSO 23759.010781/2022-05 | 2022-04-13 | BOM | 033536 | UORG : 033536 - UNIDADE DE GESTAO DA INFORMACAO ASSISTENCIAL
8219661 | 0000000000 | 12.311.03.03 | MOBILIARIO EM GERAL | ESTANTE ACO PROCESSO 23759.010781/2022-05 | 2022-04-13 | BOM | 033536 | UORG : 033536 - UNIDADE DE GESTAO DA INFORMACAO ASSISTENCIAL
8219662 | 0000000000 | 12.311.03.03 | MOBILIARIO EM GERAL | ESTANTE ACO PROCESSO 23759.010781/2022-05 | 2022-04-13 | BOM | 033536 | UORG : 033536 - UNIDADE DE GESTAO DA INFORMACAO ASSISTENCIAL
8219663 | 0000000000 | 12.311.03.03 | MOBILIARIO EM GERAL | ESTANTE ACO PROCESSO 23759.010781/2022-05 | 2022-04-13 | BOM | 033536 | UORG : 033536 - UNIDADE DE GESTAO DA INFORMACAO ASSISTENCIAL
8219664 | 0000000000 | 12.311.03.03 | MOBILIARIO EM GERAL | ESTANTE ACO PROCESSO 23759.010781/2022-05 | 2022-04-13 | BOM | 033536 | UORG : 033536 - UNIDADE DE GESTAO DA INFORMACAO ASSISTENCIAL
8219665 | 0000000000 | 12.311.03.03 | MOBILIARIO EM GERAL | ESTANTE ACO PROCESSO 23759.010781/2022-05 | 2022-04-13 | BOM | 033536 | UORG : 033536 - UNIDADE DE GESTAO DA INFORMACAO ASSISTENCIAL
8219666 | 0000000000 | 12.311.03.03 | MOBILIARIO EM GERAL | ESTANTE ACO PROCESSO 23759.010781/2022-05 | 2022-04-13 | BOM | 033536 | UORG : 033536 - UNIDADE DE GESTAO DA INFORMACAO ASSISTENCIAL
8219667 | 0000000000 | 12.311.03.03 | MOBILIARIO EM GERAL | ESTANTE ACO PROCESSO 23759.010781/2022-05 | 2022-04-13 | BOM | 033536 | UORG : 033536 - UNIDADE DE GESTAO DA INFORMACAO ASSISTENCIAL
8219668 | 0000000000 | 12.311.03.03 | MOBILIARIO EM GERAL | BALCAO MADEIRA MADEIRA COM 4 GAVETAS PROCESSO 23759.021283/2020-18 | 2022-04-18 | BOM | 033504 | UORG : 033504 - UNIDADE DA CRIANCA E DO ADOLESCENTE
8219669 | 0000000000 | 12.311.03.03 | MOBILIARIO EM GERAL | BALCAO MADEIRA RETO COM 8 NICHOS PROCESSO 23759.021283/2020-18 | 2022-04-18 | BOM | 033504 | UORG : 033504 - UNIDADE DA CRIANCA E DO ADOLESCENTE
8219670 | 0000000000 | 12.311.03.03 | MOBILIARIO EM GERAL | ARMARIO MADEIRA BAIXO COM 2 PORTAS PROCESSO 23759.021283/2020-18 | 2022-04-18 | BOM | 033504 | UORG : 033504 - UNIDADE DA CRIANCA E DO ADOLESCENTE
8219671 | 0000000000 | 12.311.03.03 | MOBILIARIO EM GERAL | MESA MADEIRA MADEIRA RETANGULAR COM 04 GAVETASPROCESSO 23759.021283/2020-18 | 2022-04-18 | BOM | 033504 | UORG : 033504 - UNIDADE DA CRIANCA E DO ADOLESCENTE
8219672 | 0000000000 | 12.311.03.03 | MOBILIARIO EM GERAL | ARMARIO MADEIRA BAIXO COM 2 PORTAS PROCESSO 23759.021283/2020-18 | 2022-04-18 | BOM | 033504 | UORG : 033504 - UNIDADE DA CRIANCA E DO ADOLESCENTE
8219675 | 0000000000 | 12.311.03.03 | MOBILIARIO EM GERAL | ARMARIO MADEIRA COM PORTAS, COM ESPACO PARA MICROONDAS E FRIGOBAR PROCESSO 23759.020927/2020-51 | 2022-04-18 | BOM | 033502 | UORG : 033502 - UNIDADE DE OBSTETRICIA
8219685 | 0000000000 | 12.311.03.03 | MOBILIARIO EM GERAL | GAVETEIRO MADEIRA DIMENSÃO 120X60X75CM EM MDF.ITEM 13.23 DO DOCUMENTO25698335. PROCESSO SEI 23759.045344/2022- | 2023-01-16 | BOM | 033478 | UORG : 033478 - UNIDADE DE DIAGNOSTICO POR IMAGEM
8219861 | 0000000000 | 12.311.03.03 | MOBILIARIO EM GERAL | BANCADA MADEIRA MADEIRA COM GAVETA PROCESSO 23759.013866/2019-31 | 2022-04-27 | BOM | 033478 | UORG : 033478 - UNIDADE DE DIAGNOSTICO POR IMAGEM
8220048 | 0000000000 | 12.311.03.03 | MOBILIARIO EM GERAL | MESA MADEIRA MADEIRA "L" PROCESSO SEI 23759.055790/2021-36 | 2022-04-28 | BOM | 033510 | UORG : 033510 - UNIDADE DE UROLOGIA
8220049 | 0000000000 | 12.311.03.03 | MOBILIARIO EM GERAL | CRIADO-MUDO EM MADEIRA COM GAVETAS PROCESSO 23759.055790/2021-36 | 2022-04-28 | BOM | 045808 | UORG : 045808 - UNIDADE DE NEFROLOGIA
8220050 | 0000000000 | 12.311.03.03 | MOBILIARIO EM GERAL | ARMARIO MADEIRA COM PORTAS E GAVETAS PROCESSO 23759.055790/2021-36 | 2022-04-28 | BOM | 033510 | UORG : 033510 - UNIDADE DE UROLOGIA
8220051 | 0000000000 | 12.311.03.03 | MOBILIARIO EM GERAL | CRIADO-MUDO EM MADEIRA COM GAVETAS PROCESSO 23759.055790/2021-36 | 2022-04-28 | BOM | 045808 | UORG : 045808 - UNIDADE DE NEFROLOGIA
8220052 | 0000000000 | 12.311.03.03 | MOBILIARIO EM GERAL | ARMARIO MADEIRA TIPO ESCANINHO COM DIVISORIAS PROCESSO 23759.055790/2021- | 2022-04-28 | BOM | 033510 | UORG : 033510 - UNIDADE DE UROLOGIA
8220053 | 0000000000 | 12.311.03.03 | MOBILIARIO EM GERAL | ARMARIO MADEIRA TIPO AEREO COM PORTAS PROCESSO23759.055790/2021-36 | 2022-04-28 | BOM | 033510 | UORG : 033510 - UNIDADE DE UROLOGIA
8220054 | 0000000000 | 12.311.03.03 | MOBILIARIO EM GERAL | ARMARIO MADEIRA COM PORTAS PROCESSO 23759.055790/2021-36 | 2022-04-28 | BOM | 033510 | UORG : 033510 - UNIDADE DE UROLOGIA
8220055 | 0000000000 | 12.311.03.03 | MOBILIARIO EM GERAL | BALCAO MADEIRA DA PIA COM PORTAS PROCESSO 23759.055790/2021-36 | 2022-04-28 | BOM | 033510 | UORG : 033510 - UNIDADE DE UROLOGIA
8220056 | 0000000000 | 12.311.03.03 | MOBILIARIO EM GERAL | ARMARIO MADEIRA COM GAVETAS PROCESSO 23759.055790/2021-36 | 2022-04-28 | BOM | 033510 | UORG : 033510 - UNIDADE DE UROLOGIA
8220228 | 0000000000 | 12.311.03.03 | MOBILIARIO EM GERAL | CADEIRA GIRATORIA PRESIDENTE-910 - ASSENTO ENCPRESID C/LAM PROCESSO 23759.005782/2022-20 | 2022-06-20 | BOM | 033488 | UORG : 033488 - UNIDADE DE AMBULATORIO
8220231 | 0000000000 | 12.311.03.03 | MOBILIARIO EM GERAL | CADEIRA GIRATORIA DIRETOR ASSENTO, ENCOSTO COMLAMINA, COM BRAÇO PROCESSO 23759.005782/2022-20 | 2022-06-20 | BOM | 033488 | UORG : 033488 - UNIDADE DE AMBULATORIO
8220232 | 0000000000 | 12.311.03.03 | MOBILIARIO EM GERAL | CADEIRA GIRATORIA DIRETOR ASSENTO, ENCOSTO COMLAMINA, COM BRAÇO PROCESSO 23759.005782/2022-20 | 2022-06-20 | BOM | 033488 | UORG : 033488 - UNIDADE DE AMBULATORIO
8220233 | 0000000000 | 12.311.03.03 | MOBILIARIO EM GERAL | CADEIRA GIRATORIA DIRETOR ASSENTO, ENCOSTO COMLAMINA, COM BRAÇO PROCESSO 23759.005782/2022-20 | 2022-06-20 | BOM | 033488 | UORG : 033488 - UNIDADE DE AMBULATORIO
8220234 | 0000000000 | 12.311.03.03 | MOBILIARIO EM GERAL | CADEIRA GIRATORIA DIRETOR ASSENTO, ENCOSTO COMLAMINA, COM BRAÇO PROCESSO 23759.005782/2022-20 | 2022-06-20 | BOM | 033488 | UORG : 033488 - UNIDADE DE AMBULATORIO
8220235 | 0000000000 | 12.311.03.03 | MOBILIARIO EM GERAL | CADEIRA GIRATORIA DIRETOR ASSENTO, ENCOSTO COMLAMINA, COM BRAÇO PROCESSO 23759.005782/2022-20 | 2022-06-20 | BOM | 033488 | UORG : 033488 - UNIDADE DE AMBULATORIO
8220236 | 0000000000 | 12.311.03.03 | MOBILIARIO EM GERAL | CADEIRA GIRATORIA DIRETOR ASSENTO, ENCOSTO COMLAMINA, COM BRAÇO PROCESSO 23759.005782/2022-20 | 2022-06-20 | BOM | 033488 | UORG : 033488 - UNIDADE DE AMBULATORIO
8220237 | 0000000000 | 12.311.03.03 | MOBILIARIO EM GERAL | CADEIRA GIRATORIA DIRETOR ASSENTO, ENCOSTO COMLAMINA, COM BRAÇO PROCESSO 23759.005782/2022-20 | 2022-06-20 | BOM | 033488 | UORG : 033488 - UNIDADE DE AMBULATORIO
8220238 | 0000000000 | 12.311.03.03 | MOBILIARIO EM GERAL | CADEIRA GIRATORIA DIRETOR ASSENTO, ENCOSTO COMLAMINA, COM BRAÇO PROCESSO 23759.005782/2022-20 | 2022-06-20 | BOM | 033488 | UORG : 033488 - UNIDADE DE AMBULATORIO
8220239 | 0000000000 | 12.311.03.03 | MOBILIARIO EM GERAL | CADEIRA GIRATORIA DIRETOR ASSENTO, ENCOSTO COMLAMINA, COM BRAÇO PROCESSO 23759.005782/2022-20 | 2022-06-20 | BOM | 033488 | UORG : 033488 - UNIDADE DE AMBULATORIO
8220240 | 0000000000 | 12.311.03.03 | MOBILIARIO EM GERAL | CADEIRA GIRATORIA DIRETOR ASSENTO, ENCOSTO COMLAMINA, COM BRAÇO PROCESSO 23759.005782/2022-20 | 2022-06-20 | BOM | 033488 | UORG : 033488 - UNIDADE DE AMBULATORIO
8220241 | 0000000000 | 12.311.03.03 | MOBILIARIO EM GERAL | CADEIRA GIRATORIA DIRETOR ASSENTO, ENCOSTO COMLAMINA, COM BRAÇO PROCESSO 23759.005782/2022-20 | 2022-06-20 | BOM | 033488 | UORG : 033488 - UNIDADE DE AMBULATORIO
8220242 | 0000000000 | 12.311.03.03 | MOBILIARIO EM GERAL | CADEIRA FIXA SUPER - GG 930 - CADEIRA FIXA 3 LAM PROCESSO 23759.005782/2022-20 | 2022-06-20 | BOM | 033488 | UORG : 033488 - UNIDADE DE AMBULATORIO
8220243 | 0000000000 | 12.311.03.03 | MOBILIARIO EM GERAL | CADEIRA GIRATORIA PRESIDENTE-910 - ASSENTO ENCPRESID C/ LAM PROCESSO 23759.005782/2022-20 | 2022-06-23 | BOM | 033488 | UORG : 033488 - UNIDADE DE AMBULATORIO
8220244 | 0000000000 | 12.311.03.03 | MOBILIARIO EM GERAL | CADEIRA GIRATORIA PRESIDENTE-910 - ASSENTO ENCPRESID C/ LAM PROCESSO 23759.005782/2022-20 | 2022-06-23 | BOM | 033488 | UORG : 033488 - UNIDADE DE AMBULATORIO
8220253 | 0000000000 | 12.311.03.03 | MOBILIARIO EM GERAL | POLTRONA POLTRONA DE INFUSÃO PROCESSO Nº 23759.024768/2022-25 DOAÇÃO APACN | 2022-07-04 | BOM | 033504 | UORG : 033504 - UNIDADE DA CRIANCA E DO ADOLESCENTE
8220254 | 0000000000 | 12.311.03.03 | MOBILIARIO EM GERAL | POLTRONA POLTRONA DE INFUSÃO PROCESSO Nº 23759.024768/2022-25 DOAÇÃO APACN | 2022-07-04 | BOM | 033504 | UORG : 033504 - UNIDADE DA CRIANCA E DO ADOLESCENTE
8220255 | 0000000000 | 12.311.03.03 | MOBILIARIO EM GERAL | POLTRONA POLTRONA DE INFUSÃO PROCESSO Nº 23759.024768/2022-25 DOAÇÃO APACN | 2022-07-04 | BOM | 033504 | UORG : 033504 - UNIDADE DA CRIANCA E DO ADOLESCENTE
8220256 | 0000000000 | 12.311.03.03 | MOBILIARIO EM GERAL | POLTRONA POLTRONA DE INFUSÃO PROCESSO Nº 23759.024768/2022-25 DOAÇÃO APACN | 2022-07-04 | BOM | 033504 | UORG : 033504 - UNIDADE DA CRIANCA E DO ADOLESCENTE
8220257 | 0000000000 | 12.311.03.03 | MOBILIARIO EM GERAL | POLTRONA POLTRONA DE INFUSÃO PROCESSO Nº 23759.024768/2022-25 DOAÇÃO APACN | 2022-07-04 | BOM | 033504 | UORG : 033504 - UNIDADE DA CRIANCA E DO ADOLESCENTE
8220258 | 0000000000 | 12.311.03.03 | MOBILIARIO EM GERAL | POLTRONA POLTRONA DE INFUSÃO PROCESSO Nº 23759.024768/2022-25 DOAÇÃO APACN | 2022-07-04 | BOM | 033504 | UORG : 033504 - UNIDADE DA CRIANCA E DO ADOLESCENTE
8220259 | 0000000000 | 12.311.03.03 | MOBILIARIO EM GERAL | POLTRONA POLTRONA DE INFUSÃO PROCESSO Nº 23759.024768/2022-25 DOAÇÃO APACN | 2022-07-04 | BOM | 033504 | UORG : 033504 - UNIDADE DA CRIANCA E DO ADOLESCENTE
8220260 | 0000000000 | 12.311.03.03 | MOBILIARIO EM GERAL | POLTRONA POLTRONA DE INFUSÃO PROCESSO Nº 23759.024768/2022-25 DOAÇÃO APACN | 2022-07-04 | BOM | 033504 | UORG : 033504 - UNIDADE DA CRIANCA E DO ADOLESCENTE
8220729 | 0000000000 | 12.311.03.03 | MOBILIARIO EM GERAL | ARMARIO ARMARIO DE MADEIRA DIMENSÃO 116,5X50X220CM EM MDF. ITEM 13.1 DO DOCUMENTO25698335. PROCESSO SEI 23759.0 | 2023-01-16 | BOM | 033478 | UORG : 033478 - UNIDADE DE DIAGNOSTICO POR IMAGEM
8220730 | 0000000000 | 12.311.03.03 | MOBILIARIO EM GERAL | GAVETEIRO MADEIRA DIMENSÃO 95X55X237CM EM MDF.ITEM 13.17 DO DOCUMENTO25698335. PROCESSO SEI 23759.045344/2022- | 2023-01-16 | BOM | 033478 | UORG : 033478 - UNIDADE DE DIAGNOSTICO POR IMAGEM
8220731 | 0000000000 | 12.311.03.03 | MOBILIARIO EM GERAL | ARMARIO ARMARIO DE MADEIRA DIMENSÃO 116,5X50X220CM EM MDF. ITEM 13.1 DO DOCUMENTO25698335. PROCESSO SEI 23759.0 | 2023-01-16 | BOM | 033478 | UORG : 033478 - UNIDADE DE DIAGNOSTICO POR IMAGEM
8220732 | 0000000000 | 12.311.03.03 | MOBILIARIO EM GERAL | ARMARIO ARMARIO DE MADEIRA DIMENSÃO 116,5X50X220CM EM MDF. ITEM 13.1 DO DOCUMENTO25698335. PROCESSO SEI 23759.0 | 2023-01-16 | BOM | 033478 | UORG : 033478 - UNIDADE DE DIAGNOSTICO POR IMAGEM
8220733 | 0000000000 | 12.311.03.03 | MOBILIARIO EM GERAL | ARMARIO ARMARIO DE MADEIRA DIMENSÃO 116,5X50X220CM EM MDF. ITEM 13.1 DO DOCUMENTO25698335. PROCESSO SEI 23759.0 | 2023-01-16 | BOM | 033478 | UORG : 033478 - UNIDADE DE DIAGNOSTICO POR IMAGEM
8220734 | 0000000000 | 12.311.03.03 | MOBILIARIO EM GERAL | ARMARIO ARMARIO DE MADEIRA DIMENSÃO 250,8X50X220CM. ITEM 13.2 DO DOCUMENTO 25698335PROCESSO SEI 23759.045344/20 | 2023-01-16 | BOM | 033478 | UORG : 033478 - UNIDADE DE DIAGNOSTICO POR IMAGEM
8220735 | 0000000000 | 12.311.03.03 | MOBILIARIO EM GERAL | ARMARIO ARMARIO DE MADEIRA DIMENSÃO 251X50X220CM + ESCANINHO COM DIMENSÃO 46X50X110CM EM MDF. ITEM 13.3 DO DOCU | 2023-01-16 | BOM | 033478 | UORG : 033478 - UNIDADE DE DIAGNOSTICO POR IMAGEM
8220736 | 0000000000 | 12.311.03.03 | MOBILIARIO EM GERAL | GAVETEIRO MADEIRA /PRATELEIRAS COM DIMENSÃO 139X55X77CM EM MDF. ITEM 13.18DO DOCUMENTO 25698335. PROCESSO SEI 2 | 2023-01-16 | BOM | 033478 | UORG : 033478 - UNIDADE DE DIAGNOSTICO POR IMAGEM
8220737 | 0000000000 | 12.311.03.03 | MOBILIARIO EM GERAL | ARMARIO ARMARIO DE MADEIRA DIMENSÃO 126X55X237CM EM MDF. ITEM 13.19 DO DOCUMENTO25698335. PROCESSO SEI 23759.04 | 2023-01-16 | BOM | 033478 | UORG : 033478 - UNIDADE DE DIAGNOSTICO POR IMAGEM
8220738 | 0000000000 | 12.311.03.03 | MOBILIARIO EM GERAL | ARMARIO ARMARIO DE MADEIRA /PRATELEIRA COM DIMENSÃO 156X45X101,2CM EM MDF. ITEM 13.20 DO DOCUMENTO 25698335. PR | 2023-01-16 | BOM | 033478 | UORG : 033478 - UNIDADE DE DIAGNOSTICO POR IMAGEM
8220739 | 0000000000 | 12.311.03.03 | MOBILIARIO EM GERAL | ARMARIO ARMARIO DE MADEIRA DIMENSÃO 115,2X40X150CM EM MDF. ITEM 13.4 DO DOCUMENTO25698335. PROCESSO SEI 23759.0 | 2023-01-16 | BOM | 033478 | UORG : 033478 - UNIDADE DE DIAGNOSTICO POR IMAGEM
8220740 | 0000000000 | 12.311.03.03 | MOBILIARIO EM GERAL | ARMARIO ARMARIO DE MADEIRA DIMENSÃO 115,2X40X150CM EM MDF. ITEM 13.4 DO DOCUMENTO25698335. PROCESSO SEI 23759.0 | 2023-01-16 | BOM | 033478 | UORG : 033478 - UNIDADE DE DIAGNOSTICO POR IMAGEM
8220741 | 0000000000 | 12.311.03.03 | MOBILIARIO EM GERAL | ARMARIO ARMARIO DE MADEIRA DIMENSÃO 115,2X40X150CM EM MDF. ITEM 13.4 DO DOCUMENTO25698335. PROCESSO SEI 23759.0 | 2023-01-16 | BOM | 033478 | UORG : 033478 - UNIDADE DE DIAGNOSTICO POR IMAGEM
8220742 | 0000000000 | 12.311.03.03 | MOBILIARIO EM GERAL | ARMARIO ARMARIO DE MADEIRA DIMENSÃO 320X50X220CM EM MDF. ITEM 13.5 DO DOCUMENTO25698335. PROCESSO SEI 23759.045 | 2023-01-16 | BOM | 033478 | UORG : 033478 - UNIDADE DE DIAGNOSTICO POR IMAGEM
8220743 | 0000000000 | 12.311.03.03 | MOBILIARIO EM GERAL | ARMARIO ARMARIO DE MADEIRA DIMENSÃO 167X50X220CM + GAVETEIRO 50X50X75CM EM MDF. ITEM13.6 DO DOCUMENTO 25698335. | 2023-01-16 | BOM | 033478 | UORG : 033478 - UNIDADE DE DIAGNOSTICO POR IMAGEM
8220744 | 0000000000 | 12.311.03.03 | MOBILIARIO EM GERAL | BANCO MADEIRA EM MADEIRA DIMENSÃO 40X40X45CM EM MDF. ITEM 13.7 DO DOCUMENTO25698335. PROCESSO SEI 23759.045344/ | 2023-01-16 | BOM | 033478 | UORG : 033478 - UNIDADE DE DIAGNOSTICO POR IMAGEM
8220745 | 0000000000 | 12.311.03.03 | MOBILIARIO EM GERAL | BANCO MADEIRA EM MADEIRA DIMENSÃO 40X40X45CM EM MDF. ITEM 13.7 DO DOCUMENTO25698335. PROCESSO SEI 23759.045344/ | 2023-01-16 | BOM | 033478 | UORG : 033478 - UNIDADE DE DIAGNOSTICO POR IMAGEM
8220746 | 0000000000 | 12.311.03.03 | MOBILIARIO EM GERAL | BANCO MADEIRA EM MADEIRA DIMENSÃO 40X40X45CM EM MDF. ITEM 13.7 DO DOCUMENTO25698335. PROCESSO SEI 23759.045344/ | 2023-01-16 | BOM | 033478 | UORG : 033478 - UNIDADE DE DIAGNOSTICO POR IMAGEM
8220747 | 0000000000 | 12.311.03.03 | MOBILIARIO EM GERAL | BANCO MADEIRA EM MADEIRA DIMENSÃO 40X40X45CM EM MDF. ITEM 13.7 DO DOCUMENTO25698335. PROCESSO SEI 23759.045344/ | 2023-01-16 | BOM | 033478 | UORG : 033478 - UNIDADE DE DIAGNOSTICO POR IMAGEM
8220748 | 0000000000 | 12.311.03.03 | MOBILIARIO EM GERAL | BANCO MADEIRA EM MADEIRA DIMENSÃO 40X40X45CM EM MDF. ITEM 13.7 DO DOCUMENTO25698335. PROCESSO SEI 23759.045344/ | 2023-01-16 | BOM | 033478 | UORG : 033478 - UNIDADE DE DIAGNOSTICO POR IMAGEM
8220749 | 0000000000 | 12.311.03.03 | MOBILIARIO EM GERAL | ARMARIO ARMARIO DE MADEIRA SUSPENSO COM DIMENSÃO 140X35X90CM + BANCADA 140X55X90CM EM MDF. ITEM 13.8 DO DOCUMEN | 2023-01-16 | BOM | 033478 | UORG : 033478 - UNIDADE DE DIAGNOSTICO POR IMAGEM
8220750 | 0000000000 | 12.311.03.03 | MOBILIARIO EM GERAL | ARMARIO ARMARIO DE MADEIRA SUSPENSO COM DIMENSÃO 90X35X50CM EM MDF. ITEM 13.9 DO DOCUMENTO 25698335. PROCESSO S | 2023-01-16 | BOM | 033478 | UORG : 033478 - UNIDADE DE DIAGNOSTICO POR IMAGEM
8220751 | 0000000000 | 12.311.03.03 | MOBILIARIO EM GERAL | ARMARIO ARMARIO DE MADEIRA SUSPENSO COM DIMENSÃO 90X35X50CM EM MDF. ITEM 13.9 DO DOCUMENTO 25698335. PROCESSO S | 2023-01-16 | BOM | 033478 | UORG : 033478 - UNIDADE DE DIAGNOSTICO POR IMAGEM
8220752 | 0000000000 | 12.311.03.03 | MOBILIARIO EM GERAL | ARMARIO ARMARIO DE MADEIRA DIMENSÃO 74X55X210CM EM MDF. ITEM 13.10 DO DOCUMENTO25698335. PROCESSO SEI 23759.045 | 2023-01-16 | BOM | 033478 | UORG : 033478 - UNIDADE DE DIAGNOSTICO POR IMAGEM
8220753 | 0000000000 | 12.311.03.03 | MOBILIARIO EM GERAL | ARMARIO ARMARIO DE MADEIRA DIMENSÃO 74X55X210CM EM MDF. ITEM 13.10 DO DOCUMENTO25698335. PROCESSO SEI 23759.045 | 2023-01-16 | BOM | 033478 | UORG : 033478 - UNIDADE DE DIAGNOSTICO POR IMAGEM
8220754 | 0000000000 | 12.311.03.03 | MOBILIARIO EM GERAL | GAVETEIRO MADEIRA DIMENSÃO 143X65X90CM EM MDF.ITEM 13.11 DO DOCUMENTO25698335. PROCESSO SEI 23759.045344/2022- | 2023-01-16 | BOM | 033478 | UORG : 033478 - UNIDADE DE DIAGNOSTICO POR IMAGEM
8220755 | 0000000000 | 12.311.03.03 | MOBILIARIO EM GERAL | ARMARIO ARMARIO DE MADEIRA TRÊS PORTAS, EMBUTIDO, COM DIMENSÃO 110X65X90CM EM MDF. ITEM 13.12 DO DOCUMENTO 2569 | 2023-01-16 | BOM | 033478 | UORG : 033478 - UNIDADE DE DIAGNOSTICO POR IMAGEM
8220756 | 0000000000 | 12.311.03.03 | MOBILIARIO EM GERAL | ARMARIO ARMARIO DE MADEIRA SUSPENSO COM DIMENSÃO 168X40X40CM + PRATELEIRA 195X40X40CM EM MDF. ITEM 13.13 DO DOC | 2023-01-16 | BOM | 033478 | UORG : 033478 - UNIDADE DE DIAGNOSTICO POR IMAGEM
8220757 | 0000000000 | 12.311.03.03 | MOBILIARIO EM GERAL | CARRINHO CARRINHO DIVERSOS DE FERRAMENTAS COM DIMENSÃO 50X50X76CM EM TUBOS DE AÇO. ITEM 13.14 DO DOCUMENTO 2569 | 2023-01-16 | BOM | 033478 | UORG : 033478 - UNIDADE DE DIAGNOSTICO POR IMAGEM
8220761 | 0000000000 | 12.311.03.03 | MOBILIARIO EM GERAL | ARMARIO ARMARIO DE MADEIRA DIMENSÃO 152X60X104CM + PRATELEIRA DIMENSÃO 92X60X194CM EEM MDF. ITEM 13.21 DO DOCUM | 2023-01-16 | BOM | 033478 | UORG : 033478 - UNIDADE DE DIAGNOSTICO POR IMAGEM
8220766 | 0000000000 | 12.311.03.03 | MOBILIARIO EM GERAL | ARMARIO ARMARIO DE MADEIRA DIMENSÃO 121X33X172CM + PRATELEIRA DIMENSÃO 238X33X77CM EM MDF. ITEM 13.22 DO DOCUME | 2023-01-16 | BOM | 033504 | UORG : 033504 - UNIDADE DA CRIANCA E DO ADOLESCENTE
8220845 | 0000000000 | 12.311.03.03 | MOBILIARIO EM GERAL | MESA MADEIRA MADEIRA HEITOR MESA MARANELLO MS8300 BASE AMENDOA TAMPO 136 OFF WHITE FOSCO VIDRO OFF WHITE FOSCO, | 2022-12-22 | BOM | 045738 | UORG : 045738 - UNIDADE DE HOSPITALIDADE
8220846 | 0000000000 | 12.311.03.03 | MOBILIARIO EM GERAL | MESA MADEIRA MADEIRA HEITOR MESA MARANELLO MS8300 BASE AMENDOA TAMPO 136 OFF WHITE FOSCO VIDRO OFF WHITE FOSCO, | 2022-12-22 | BOM | 045738 | UORG : 045738 - UNIDADE DE HOSPITALIDADE
8220847 | 0000000000 | 12.311.03.03 | MOBILIARIO EM GERAL | CADEIRA CADEIRA FRONZA CADEIRA KENIA CINAMOMO TEC H640, 23759.048823/2022DOAÇÃO. | 2022-12-22 | BOM | 045738 | UORG : 045738 - UNIDADE DE HOSPITALIDADE
8220848 | 0000000000 | 12.311.03.03 | MOBILIARIO EM GERAL | CADEIRA CADEIRA FRONZA CADEIRA KENIA CINAMOMO TEC H640, 23759.048823/2022DOAÇÃO. | 2022-12-22 | BOM | 045738 | UORG : 045738 - UNIDADE DE HOSPITALIDADE
8220849 | 0000000000 | 12.311.03.03 | MOBILIARIO EM GERAL | CADEIRA CADEIRA FRONZA CADEIRA KENIA CINAMOMO TEC H640, 23759.048823/2022DOAÇÃO. | 2022-12-22 | BOM | 045738 | UORG : 045738 - UNIDADE DE HOSPITALIDADE
8220850 | 0000000000 | 12.311.03.03 | MOBILIARIO EM GERAL | CADEIRA CADEIRA FRONZA CADEIRA KENIA CINAMOMO TEC H640, 23759.048823/2022DOAÇÃO. | 2022-12-22 | BOM | 045738 | UORG : 045738 - UNIDADE DE HOSPITALIDADE
8220851 | 0000000000 | 12.311.03.03 | MOBILIARIO EM GERAL | CADEIRA CADEIRA FRONZA CADEIRA KENIA CINAMOMO TEC H640, 23759.048823/2022DOAÇÃO. | 2022-12-22 | BOM | 045738 | UORG : 045738 - UNIDADE DE HOSPITALIDADE
8220852 | 0000000000 | 12.311.03.03 | MOBILIARIO EM GERAL | CADEIRA CADEIRA FRONZA CADEIRA KENIA CINAMOMO TEC H640, 23759.048823/2022DOAÇÃO. | 2022-12-22 | BOM | 045738 | UORG : 045738 - UNIDADE DE HOSPITALIDADE
8220853 | 0000000000 | 12.311.03.03 | MOBILIARIO EM GERAL | CADEIRA CADEIRA FRONZA CADEIRA KENIA CINAMOMO TEC H640, 23759.048823/2022DOAÇÃO. | 2022-12-22 | BOM | 045738 | UORG : 045738 - UNIDADE DE HOSPITALIDADE
8220854 | 0000000000 | 12.311.03.03 | MOBILIARIO EM GERAL | CADEIRA CADEIRA FRONZA CADEIRA KENIA CINAMOMO TEC H640, 23759.048823/2022DOAÇÃO. | 2022-12-22 | BOM | 045738 | UORG : 045738 - UNIDADE DE HOSPITALIDADE
8220855 | 0000000000 | 12.311.03.03 | MOBILIARIO EM GERAL | CADEIRA CADEIRA FRONZA CADEIRA KENIA CINAMOMO TEC H640, 23759.048823/2022DOAÇÃO. | 2022-12-22 | BOM | 045738 | UORG : 045738 - UNIDADE DE HOSPITALIDADE
8220856 | 0000000000 | 12.311.03.03 | MOBILIARIO EM GERAL | CADEIRA CADEIRA FRONZA CADEIRA KENIA CINAMOMO TEC H640, 23759.048823/2022DOAÇÃO. | 2022-12-22 | BOM | 045738 | UORG : 045738 - UNIDADE DE HOSPITALIDADE
8220858 | 0000000000 | 12.311.03.03 | MOBILIARIO EM GERAL | POLTRONA POLTRONA JULIA GRUPO 2, ACABAMENTO MADEIRA, PROCESSO SEI23759.048823/2022-72, DOAÇÃO. | 2022-12-22 | BOM | 045738 | UORG : 045738 - UNIDADE DE HOSPITALIDADE
8220859 | 0000000000 | 12.311.03.03 | MOBILIARIO EM GERAL | POLTRONA POLTRONA JULIA GRUPO 2, ACABAMENTO MADEIRA, PROCESSO SEI23759.048823/2022-72, DOAÇÃO. | 2022-12-22 | BOM | 045738 | UORG : 045738 - UNIDADE DE HOSPITALIDADE
8220862 | 0000000000 | 12.311.03.03 | MOBILIARIO EM GERAL | ARMARIO ARMARIO DE MADEIRA + PORTA HAMPER COM DIMENSÃO 157X60X90CM EM MDF. ITEM 13.16 DO DOCUMENTO 25698335. PR | 2023-01-16 | BOM | 033478 | UORG : 033478 - UNIDADE DE DIAGNOSTICO POR IMAGEM
8220893 | 0000000000 | 12.311.03.03 | MOBILIARIO EM GERAL | GAVETEIRO MADEIRA DIMENSÃO 120X60X75CM EM MDF.ITEM 13.23 DO DOCUMENTO25698335. PROCESSO SEI 23759.045344/2022- | 2023-01-16 | BOM | 033478 | UORG : 033478 - UNIDADE DE DIAGNOSTICO POR IMAGEM
8220894 | 0000000000 | 12.311.03.03 | MOBILIARIO EM GERAL | GAVETEIRO MADEIRA DIMENSÃO 120X60X75CM EM MDF.ITEM 13.23 DO DOCUMENTO25698335. PROCESSO SEI 23759.045344/2022- | 2023-01-16 | BOM | 033478 | UORG : 033478 - UNIDADE DE DIAGNOSTICO POR IMAGEM
8220895 | 0000000000 | 12.311.03.03 | MOBILIARIO EM GERAL | GAVETEIRO MADEIRA DIMENSÃO 120X60X75CM EM MDF.ITEM 13.23 DO DOCUMENTO25698335. PROCESSO SEI 23759.045344/2022- | 2023-01-16 | BOM | 033478 | UORG : 033478 - UNIDADE DE DIAGNOSTICO POR IMAGEM
8220896 | 0000000000 | 12.311.03.03 | MOBILIARIO EM GERAL | BANCADA MADEIRA MADEIRA EM L COM DIMENSÃO 229+299X55X77CM EM MDF. ITEM 13.24 DO DOCUMENTO 25698335. PROCESSO SE | 2023-01-20 | BOM | 033478 | UORG : 033478 - UNIDADE DE DIAGNOSTICO POR IMAGEM
8220897 | 0000000000 | 12.311.03.03 | MOBILIARIO EM GERAL | BANCADA MADEIRA MADEIRA EM U COM DIMENSÃO (280+280+450)X60X77CM EM MDF. ITEM 13.25 DO DOCUMENTO 25698335. PROCE | 2023-01-20 | BOM | 033478 | UORG : 033478 - UNIDADE DE DIAGNOSTICO POR IMAGEM
8220898 | 0000000000 | 12.311.03.03 | MOBILIARIO EM GERAL | BANCADA MADEIRA MADEIRA EM L COM DIMENSÃO (223+255)X60X77CM EM MDF. ITEM 13.26 DO DOCUMENTO 25698335. PROCESSO | 2023-01-20 | BOM | 033478 | UORG : 033478 - UNIDADE DE DIAGNOSTICO POR IMAGEM
8220899 | 0000000000 | 12.311.03.03 | MOBILIARIO EM GERAL | PRATELEIRA EM MDF ESTILO NICHO DIMENSÃO 70X40X20CM EM MDF. ITEM 13.30 DO DOCUMENTO25698335. PROCESSO SEI 23759. | 2023-01-20 | BOM | 033478 | UORG : 033478 - UNIDADE DE DIAGNOSTICO POR IMAGEM
8220900 | 0000000000 | 12.311.03.03 | MOBILIARIO EM GERAL | PRATELEIRA EM MDF ESTILO NICHO DIMENSÃO 70X40X20CM EM MDF. ITEM 13.30 DO DOCUMENTO25698335. PROCESSO | 2023-01-20 | IRRECUPERÁVEL | 033478 | UORG : 033478 - UNIDADE DE DIAGNOSTICO POR IMAGEM
8220901 | 0000000000 | 12.311.03.03 | MOBILIARIO EM GERAL | PRATELEIRA EM MDF ESTILO NICHO DIMENSÃO 70X40X20CM EM MDF. ITEM 13.30 DO DOCUMENTO25698335. PROCESSO SEI 23759. | 2023-01-20 | BOM | 033478 | UORG : 033478 - UNIDADE DE DIAGNOSTICO POR IMAGEM
8220902 | 0000000000 | 12.311.03.03 | MOBILIARIO EM GERAL | PRATELEIRA EM MDF ESTILO NICHO DIMENSÃO 70X40X20CM EM MDF. ITEM 13.30 DO DOCUMENTO25698335. PROCESSO SEI 23759. | 2023-01-20 | BOM | 033478 | UORG : 033478 - UNIDADE DE DIAGNOSTICO POR IMAGEM
8220903 | 0000000000 | 12.311.03.03 | MOBILIARIO EM GERAL | PRATELEIRA EM MDF ESTILO NICHO DIMENSÃO 70X40X20CM EM MDF. ITEM 13.30 DO DOCUMENTO25698335. PROCESSO SEI 23759. | 2023-01-20 | BOM | 033478 | UORG : 033478 - UNIDADE DE DIAGNOSTICO POR IMAGEM
8220913 | 0000000000 | 12.311.03.03 | MOBILIARIO EM GERAL | GAVETEIRO MADEIRA DIMENSÃO 120X60X75CM EM MDF.ITEM 13.23 DO DOCUMENTO25698335. PROCESSO SEI 23759.045344/2022- | 2023-01-20 | BOM | 033478 | UORG : 033478 - UNIDADE DE DIAGNOSTICO POR IMAGEM
8221025 | 0000000000 | 12.311.03.03 | MOBILIARIO EM GERAL | RACK RACK DATA CENTER | 2016-08-05 | BOM | 033539 | UORG : 033539 - SETOR DE TECNO DA INFORMACAO E SAUDE DIGITAL
8221026 | 0000000000 | 12.311.03.03 | MOBILIARIO EM GERAL | RACK RACK DATA CENTER | 2016-08-05 | BOM | 033539 | UORG : 033539 - SETOR DE TECNO DA INFORMACAO E SAUDE DIGITAL
8221027 | 0000000000 | 12.311.03.03 | MOBILIARIO EM GERAL | RACK RACK DATA CENTER | 2016-08-05 | BOM | 033539 | UORG : 033539 - SETOR DE TECNO DA INFORMACAO E SAUDE DIGITAL
8221028 | 0000000000 | 12.311.03.03 | MOBILIARIO EM GERAL | RACK RACK DATA CENTER | 2016-08-05 | BOM | 033539 | UORG : 033539 - SETOR DE TECNO DA INFORMACAO E SAUDE DIGITAL
8221029 | 0000000000 | 12.311.03.03 | MOBILIARIO EM GERAL | RACK RACK DATA CENTER | 2016-08-05 | BOM | 033539 | UORG : 033539 - SETOR DE TECNO DA INFORMACAO E SAUDE DIGITAL
8221030 | 0000000000 | 12.311.03.03 | MOBILIARIO EM GERAL | RACK RACK DATA CENTER | 2016-08-05 | BOM | 033539 | UORG : 033539 - SETOR DE TECNO DA INFORMACAO E SAUDE DIGITAL
8221068 | 0000000000 | 12.311.03.03 | MOBILIARIO EM GERAL | BIOMBO BEAM SPOILER. PROCESSO-SEI 23759.018418/2023-19 | 2023-05-09 | BOM | 033506 | UORG : 033506 - UNIDADE DE HEMATOLOGIA E ONCOLOGIA
8221128 | 0000000000 | 12.311.03.03 | MOBILIARIO EM GERAL | MESA MADEIRA SEI 23759.025830/2023-87 | 2023-07-06 | BOM | 033496 | UORG : 033496 - UNIDADE DE CABECA E PESCOCO
8221129 | 0000000000 | 12.311.03.03 | MOBILIARIO EM GERAL | MESA RETANGULAR SEI 23759.025830/2023-87_COM DUAS GAVETAS | 2023-07-06 | BOM | 033478 | UORG : 033478 - UNIDADE DE DIAGNOSTICO POR IMAGEM
8221130 | 0000000000 | 12.311.03.03 | MOBILIARIO EM GERAL | MESA RETANGULAR SEI 23759.025830/2023-87_COM DUAS GAVETAS | 2023-07-06 | BOM | 033518 | UORG : 033518 - UNIDADE DE PROCESSAMENTO DE INFORMACAO ASSISTENCIA
8221131 | 0000000000 | 12.311.03.03 | MOBILIARIO EM GERAL | MESA RETANGULAR SEI 23759.025830/2023-87_COM DUAS GAVETAS | 2023-07-06 | BOM | 033478 | UORG : 033478 - UNIDADE DE DIAGNOSTICO POR IMAGEM
8221132 | 0000000000 | 12.311.03.03 | MOBILIARIO EM GERAL | MESA RETANGULAR SEI 23759.025830/2023-87_COM DUAS GAVETAS | 2023-07-06 | BOM | 033479 | UORG : 033479 - UNIDADE DE DIAGNOSTICOS ESPECIALIZADOS
8221133 | 0000000000 | 12.311.03.03 | MOBILIARIO EM GERAL | CADEIRA FIXA SEI 23759.025830/2023-87 REVESTIDA EM CORINO COR VINHO | 2023-07-06 | BOM | 033478 | UORG : 033478 - UNIDADE DE DIAGNOSTICO POR IMAGEM
8221134 | 0000000000 | 12.311.03.03 | MOBILIARIO EM GERAL | CADEIRA FIXA SEI 23759.025830/2023-87 REVESTI DA EM CORINO COR VINHO | 2023-07-06 | BOM | 033478 | UORG : 033478 - UNIDADE DE DIAGNOSTICO POR IMAGEM
8221135 | 0000000000 | 12.311.03.03 | MOBILIARIO EM GERAL | BALCAO MADEIRA SEI 23759.025830/2023-87 COM D UAS PORTAS | 2023-07-06 | BOM | 033496 | UORG : 033496 - UNIDADE DE CABECA E PESCOCO
8221136 | 0000000000 | 12.311.03.03 | MOBILIARIO EM GERAL | CADEIRA GIRATORIA SEI 23759.025830/2023-87 RE VESTIDA EM CORINO COR VINHO | 2023-07-06 | BOM | 033473 | UORG : 033473 - GERENCIA DE ATENCAO A SAUDE
8221137 | 0000000000 | 12.311.03.03 | MOBILIARIO EM GERAL | CADEIRA GIRATORIA SEI 23759.025830/2023-87 RE VESTIDA EM CORINO COR VINHO | 2023-07-06 | BOM | 033487 | UORG : 033487 - GERENCIA ADMINISTRATIVA
8221138 | 0000000000 | 12.311.03.03 | MOBILIARIO EM GERAL | CADEIRA GIRATORIA SEI 23759.025830/2023-87 RE VESTIDA EM CORINO COR VINHO | 2023-07-06 | BOM | 033476 | UORG : 033476 - SUPERINTENDENCIA
8221139 | 0000000000 | 12.311.03.03 | MOBILIARIO EM GERAL | CADEIRA GIRATORIA SEI 23759.025830/2023-87 RE VESTIDA EM CORINO COR VINHO | 2023-07-06 | BOM | 033525 | UORG : 033525 - SETOR DE GESTAO DE ENSINO
8221156 | 0000000000 | 12.311.03.03 | MOBILIARIO EM GERAL | CARRINHO CARRINHO DIVERSOS TRANSPORTE CARGA PESADA 210 KG VONDER, SEI 23759.031813/2023-89 | 2023-08-22 | BOM | 033472 | UORG : 033472 - UNIDADE DE MANUTENCAO PREDIAL
8221157 | 0000000000 | 12.311.03.03 | MOBILIARIO EM GERAL | CARRINHO CARRINHO DIVERSOS TRANSPORTE CARGA PESADA 210 KG VONDER, SEI 23759.031813/2023-89 | 2023-08-22 | BOM | 033536 | UORG : 033536 - UNIDADE DE GESTAO DA INFORMACAO ASSISTENCIAL
8221291 | 0000000000 | 12.311.03.03 | MOBILIARIO EM GERAL | BANQUETA BANQUETA 75 CM, ESTRUTURA AÇO, FIXA, PRETA, ASSENTO COURVIN, SEI23759.040862/2023-11 | 2023-10-23 | BOM | 033480 | UORG : 033480 - UNIDADE DE ANALISES CLINICAS ANATOMIA PATOLOGICA
8221292 | 0000000000 | 12.311.03.03 | MOBILIARIO EM GERAL | BANQUETA BANQUETA 75 CM, ESTRUTURA AÇO, FIXA, PRETA, ASSENTO COURVIN, SEI23759.040862/2023-11 | 2023-10-23 | BOM | 033480 | UORG : 033480 - UNIDADE DE ANALISES CLINICAS ANATOMIA PATOLOGICA
8221293 | 0000000000 | 12.311.03.03 | MOBILIARIO EM GERAL | BANQUETA BANQUETA 75 CM, ESTRUTURA AÇO, FIXA, PRETA, ASSENTO COURVIN, SEI23759.040862/2023-11 | 2023-10-23 | BOM | 033480 | UORG : 033480 - UNIDADE DE ANALISES CLINICAS ANATOMIA PATOLOGICA
8221294 | 0000000000 | 12.311.03.03 | MOBILIARIO EM GERAL | BANQUETA BANQUETA 75 CM, ESTRUTURA AÇO, FIXA, PRETA, ASSENTO COURVIN, SEI23759.040862/2023-11 | 2023-10-23 | BOM | 033480 | UORG : 033480 - UNIDADE DE ANALISES CLINICAS ANATOMIA PATOLOGICA
8221295 | 0000000000 | 12.311.03.03 | MOBILIARIO EM GERAL | BANQUETA BANQUETA 75 CM, ESTRUTURA AÇO, FIXA, PRETA, ASSENTO COURVIN, SEI23759.040862/2023-11 | 2023-10-23 | BOM | 033480 | UORG : 033480 - UNIDADE DE ANALISES CLINICAS ANATOMIA PATOLOGICA
8221416 | 0000000000 | 12.311.03.03 | MOBILIARIO EM GERAL | CADEIRA CADEIRA DE RODAS Adulto, até160 kg; modelo 120.8, SEI 23759.044842/2023-19 | 2023-11-21 | BOM | 033495 | UORG : 033495 - UNIDADE DE CLINICA MEDICA
8221467 | 0000000000 | 12.311.03.03 | MOBILIARIO EM GERAL | CAMA BELICHE ACO COM 2 LEITOS, ESTRADO MADEIRA, SEI 23759.046528/2023-62 | 2023-12-01 | BOM | 033486 | UORG : 033486 - UNIDADE DE PROCESSAMENTO DE MATERIAIS ESTERILIZADO
8221468 | 0000000000 | 12.311.03.03 | MOBILIARIO EM GERAL | CAMA BELICHE ACO COM 2 LEITOS, ESTRADO MADEIRA, SEI 23759.046528/2023-62 | 2023-12-01 | BOM | 033486 | UORG : 033486 - UNIDADE DE PROCESSAMENTO DE MATERIAIS ESTERILIZADO
8221469 | 0000000000 | 12.311.03.03 | MOBILIARIO EM GERAL | CAMA BELICHE ACO COM 2 LEITOS, ESTRADO MADEIRA, SEI 23759.046528/2023-62 | 2023-12-01 | BOM | 033508 | UORG : 033508 - UNIDADE DE URGENCIA E EMERGENCIA
8221470 | 0000000000 | 12.311.03.03 | MOBILIARIO EM GERAL | CAMA BELICHE ACO COM 2 LEITOS, ESTRADO MADEIRA, SEI 23759.046528/2023-62 | 2023-12-01 | BOM | 033508 | UORG : 033508 - UNIDADE DE URGENCIA E EMERGENCIA
8221471 | 0000000000 | 12.311.03.03 | MOBILIARIO EM GERAL | CAMA BELICHE ACO COM 2 LEITOS, ESTRADO MADEIRA, SEI 23759.046528/2023-62 | 2023-12-01 | BOM | 033483 | UORG : 033483 - UNIDADE DE TERAPIA INTENSIVA ADULTO
8221472 | 0000000000 | 12.311.03.03 | MOBILIARIO EM GERAL | CAMA BELICHE ACO COM 2 LEITOS, ESTRADO MADEIRA, SEI 23759.046528/2023-62 | 2023-12-01 | BOM | 033483 | UORG : 033483 - UNIDADE DE TERAPIA INTENSIVA ADULTO
8221473 | 0000000000 | 12.311.03.03 | MOBILIARIO EM GERAL | CAMA BELICHE ACO COM 2 LEITOS, ESTRADO MADEIRA, SEI 23759.046528/2023-62 | 2023-12-01 | BOM | 033483 | UORG : 033483 - UNIDADE DE TERAPIA INTENSIVA ADULTO
8221474 | 0000000000 | 12.311.03.03 | MOBILIARIO EM GERAL | CAMA BELICHE ACO COM 2 LEITOS, ESTRADO MADEIRA, SEI 23759.046528/2023-62 | 2023-12-01 | BOM | 033486 | UORG : 033486 - UNIDADE DE PROCESSAMENTO DE MATERIAIS ESTERILIZADO
8221475 | 0000000000 | 12.311.03.03 | MOBILIARIO EM GERAL | CAMA BELICHE ACO COM 2 LEITOS, ESTRADO MADEIRA, SEI 23759.046528/2023-62 | 2023-12-01 | BOM | 045738 | UORG : 045738 - UNIDADE DE HOSPITALIDADE
8221476 | 0000000000 | 12.311.03.03 | MOBILIARIO EM GERAL | CAMA BELICHE ACO COM 2 LEITOS, ESTRADO MADEIRA, SEI 23759.046528/2023-62 | 2023-12-01 | BOM | 045738 | UORG : 045738 - UNIDADE DE HOSPITALIDADE
8221477 | 0000000000 | 12.311.03.03 | MOBILIARIO EM GERAL | CAMA BELICHE ACO COM 2 LEITOS, ESTRADO MADEIRA, SEI 23759.046528/2023-62 | 2023-12-01 | BOM | 045738 | UORG : 045738 - UNIDADE DE HOSPITALIDADE
8221478 | 0000000000 | 12.311.03.03 | MOBILIARIO EM GERAL | CAMA BELICHE ACO COM 2 LEITOS, ESTRADO MADEIRA, SEI 23759.046528/2023-62 | 2023-12-01 | BOM | 045738 | UORG : 045738 - UNIDADE DE HOSPITALIDADE
8221479 | 0000000000 | 12.311.03.03 | MOBILIARIO EM GERAL | CAMA BELICHE ACO COM 2 LEITOS, ESTRADO MADEIRA, SEI 23759.046528/2023-62 | 2023-12-01 | BOM | 045738 | UORG : 045738 - UNIDADE DE HOSPITALIDADE
8221480 | 0000000000 | 12.311.03.03 | MOBILIARIO EM GERAL | CAMA BELICHE ACO COM 2 LEITOS, ESTRADO MADEIRA, SEI 23759.046528/2023-62 | 2023-12-01 | BOM | 045738 | UORG : 045738 - UNIDADE DE HOSPITALIDADE
8221481 | 0000000000 | 12.311.03.03 | MOBILIARIO EM GERAL | CAMA BELICHE ACO COM 2 LEITOS, ESTRADO MADEIRA, SEI 23759.046528/2023-62 | 2023-12-01 | BOM | 045738 | UORG : 045738 - UNIDADE DE HOSPITALIDADE
8221482 | 0000000000 | 12.311.03.03 | MOBILIARIO EM GERAL | CAMA BELICHE ACO COM 2 LEITOS, ESTRADO MADEIRA, SEI 23759.046528/2023-62 | 2023-12-01 | BOM | 045738 | UORG : 045738 - UNIDADE DE HOSPITALIDADE
8221483 | 0000000000 | 12.311.03.03 | MOBILIARIO EM GERAL | CAMA BELICHE ACO COM 2 LEITOS, ESTRADO MADEIRA, SEI 23759.046528/2023-62 | 2023-12-01 | BOM | 045738 | UORG : 045738 - UNIDADE DE HOSPITALIDADE
8221484 | 0000000000 | 12.311.03.03 | MOBILIARIO EM GERAL | CAMA BELICHE ACO COM 2 LEITOS, ESTRADO MADEIRA, SEI 23759.046528/2023-62 | 2023-12-01 | BOM | 045738 | UORG : 045738 - UNIDADE DE HOSPITALIDADE
8221485 | 0000000000 | 12.311.03.03 | MOBILIARIO EM GERAL | CAMA BELICHE ACO COM 2 LEITOS, ESTRADO MADEIRA, SEI 23759.046528/2023-62 | 2023-12-01 | BOM | 045738 | UORG : 045738 - UNIDADE DE HOSPITALIDADE
8221486 | 0000000000 | 12.311.03.03 | MOBILIARIO EM GERAL | CAMA BELICHE ACO COM 2 LEITOS, ESTRADO MADEIRA, SEI 23759.046528/2023-62 | 2023-12-01 | BOM | 045738 | UORG : 045738 - UNIDADE DE HOSPITALIDADE
8221487 | 0000000000 | 12.311.03.03 | MOBILIARIO EM GERAL | MESA DE CABECEIRA PARA LEITO HOSPITALAR GAVETA, PORTA E MESA REFEIÇÃO, SEI 23759.046513/2023-02 | 2023-12-01 | BOM | 033497 | UORG : 033497 - UNIDADE DE CARDIOLOGIA E CIRURGIA CARDIOVASCULAR E
8221488 | 0000000000 | 12.311.03.03 | MOBILIARIO EM GERAL | MESA DE CABECEIRA PARA LEITO HOSPITALAR GAVETA, PORTA E MESA REFEIÇÃO, SEI 23759.046513/2023-02 | 2023-12-01 | BOM | 045808 | UORG : 045808 - UNIDADE DE NEFROLOGIA
8221489 | 0000000000 | 12.311.03.03 | MOBILIARIO EM GERAL | MESA DE CABECEIRA PARA LEITO HOSPITALAR GAVETA, PORTA E MESA REFEIÇÃO, SEI 23759.046513/2023-02 | 2023-12-01 | BOM | 045808 | UORG : 045808 - UNIDADE DE NEFROLOGIA
8221490 | 0000000000 | 12.311.03.03 | MOBILIARIO EM GERAL | MESA DE CABECEIRA PARA LEITO HOSPITALAR GAVETA, PORTA E MESA REFEIÇÃO, SEI 23759.046513/2023-02 | 2023-12-01 | BOM | 045808 | UORG : 045808 - UNIDADE DE NEFROLOGIA
8221491 | 0000000000 | 12.311.03.03 | MOBILIARIO EM GERAL | MESA DE CABECEIRA PARA LEITO HOSPITALAR GAVETA, PORTA E MESA REFEIÇÃO, SEI 23759.046513/2023-02 | 2023-12-01 | BOM | 033495 | UORG : 033495 - UNIDADE DE CLINICA MEDICA
8221492 | 0000000000 | 12.311.03.03 | MOBILIARIO EM GERAL | MESA DE CABECEIRA PARA LEITO HOSPITALAR GAVETA, PORTA E MESA REFEIÇÃO, SEI 23759.046513/2023-02 | 2023-12-01 | BOM | 127197 | UORG : 127197 - DEPOSITO UPAT
8221493 | 0000000000 | 12.311.03.03 | MOBILIARIO EM GERAL | MESA DE CABECEIRA PARA LEITO HOSPITALAR GAVETA, PORTA E MESA REFEIÇÃO, SEI 23759.046513/2023-02 | 2023-12-01 | BOM | 033495 | UORG : 033495 - UNIDADE DE CLINICA MEDICA
8221494 | 0000000000 | 12.311.03.03 | MOBILIARIO EM GERAL | MESA DE CABECEIRA PARA LEITO HOSPITALAR GAVETA, PORTA E MESA REFEIÇÃO, SEI 23759.046513/2023-02 | 2023-12-01 | BOM | 033495 | UORG : 033495 - UNIDADE DE CLINICA MEDICA
8221495 | 0000000000 | 12.311.03.03 | MOBILIARIO EM GERAL | MESA DE CABECEIRA PARA LEITO HOSPITALAR GAVETA, PORTA E MESA REFEIÇÃO, SEI 23759.046513/2023-02 | 2023-12-01 | BOM | 127139 | UORG : 127139 - REDISTRIBUICAO CHC
8221496 | 0000000000 | 12.311.03.03 | MOBILIARIO EM GERAL | MESA DE CABECEIRA PARA LEITO HOSPITALAR GAVETA, PORTA E MESA REFEIÇÃO, SEI 23759.046513/2023-02 | 2023-12-01 | BOM | 033495 | UORG : 033495 - UNIDADE DE CLINICA MEDICA
8221497 | 0000000000 | 12.311.03.03 | MOBILIARIO EM GERAL | MESA DE CABECEIRA PARA LEITO HOSPITALAR GAVETA, PORTA E MESA REFEIÇÃO, SEI 23759.046513/2023-02 | 2023-12-01 | BOM | 033495 | UORG : 033495 - UNIDADE DE CLINICA MEDICA
8221498 | 0000000000 | 12.311.03.03 | MOBILIARIO EM GERAL | MESA DE CABECEIRA PARA LEITO HOSPITALAR GAVETA, PORTA E MESA REFEIÇÃO, SEI 23759.046513/2023-02 | 2023-12-01 | BOM | 033495 | UORG : 033495 - UNIDADE DE CLINICA MEDICA
8221499 | 0000000000 | 12.311.03.03 | MOBILIARIO EM GERAL | MESA DE CABECEIRA PARA LEITO HOSPITALAR GAVETA, PORTA E MESA REFEIÇÃO, SEI 23759.046513/2023-02 | 2023-12-01 | RECUPERÁVEL | 033495 | UORG : 033495 - UNIDADE DE CLINICA MEDICA
8221500 | 0000000000 | 12.311.03.03 | MOBILIARIO EM GERAL | MESA DE CABECEIRA PARA LEITO HOSPITALAR GAVETA, PORTA E MESA REFEIÇÃO, SEI 23759.046513/2023-02 | 2023-12-01 | BOM | 127139 | UORG : 127139 - REDISTRIBUICAO CHC
8221501 | 0000000000 | 12.311.03.03 | MOBILIARIO EM GERAL | MESA DE CABECEIRA PARA LEITO HOSPITALAR GAVETA, PORTA E MESA REFEIÇÃO, SEI 23759.046513/2023-02 | 2023-12-01 | BOM | 033483 | UORG : 033483 - UNIDADE DE TERAPIA INTENSIVA ADULTO
8221502 | 0000000000 | 12.311.03.03 | MOBILIARIO EM GERAL | MESA DE CABECEIRA PARA LEITO HOSPITALAR GAVETA, PORTA E MESA REFEIÇÃO, SEI 23759.046513/2023-02 | 2023-12-01 | BOM | 127139 | UORG : 127139 - REDISTRIBUICAO CHC
8221503 | 0000000000 | 12.311.03.03 | MOBILIARIO EM GERAL | MESA DE CABECEIRA PARA LEITO HOSPITALAR GAVETA, PORTA E MESA REFEIÇÃO, SEI 23759.046513/2023-02 | 2023-12-01 | BOM | 127139 | UORG : 127139 - REDISTRIBUICAO CHC
8221504 | 0000000000 | 12.311.03.03 | MOBILIARIO EM GERAL | MESA DE CABECEIRA PARA LEITO HOSPITALAR GAVETA, PORTA E MESA REFEIÇÃO, SEI 23759.046513/2023-02 | 2023-12-01 | BOM | 127139 | UORG : 127139 - REDISTRIBUICAO CHC
8221505 | 0000000000 | 12.311.03.03 | MOBILIARIO EM GERAL | MESA DE CABECEIRA PARA LEITO HOSPITALAR GAVETA, PORTA E MESA REFEIÇÃO, SEI 23759.046513/2023-02 | 2023-12-01 | BOM | 127139 | UORG : 127139 - REDISTRIBUICAO CHC
8221506 | 0000000000 | 12.311.03.03 | MOBILIARIO EM GERAL | MESA DE CABECEIRA PARA LEITO HOSPITALAR GAVETA, PORTA E MESA REFEIÇÃO, SEI 23759.046513/2023-02 | 2023-12-01 | BOM | 033483 | UORG : 033483 - UNIDADE DE TERAPIA INTENSIVA ADULTO
8221507 | 0000000000 | 12.311.03.03 | MOBILIARIO EM GERAL | MESA DE CABECEIRA PARA LEITO HOSPITALAR GAVETA, PORTA E MESA REFEIÇÃO, SEI 23759.046513/2023-02 | 2023-12-01 | BOM | 033483 | UORG : 033483 - UNIDADE DE TERAPIA INTENSIVA ADULTO
8221508 | 0000000000 | 12.311.03.03 | MOBILIARIO EM GERAL | MESA DE CABECEIRA PARA LEITO HOSPITALAR GAVETA, PORTA E MESA REFEIÇÃO, SEI 23759.046513/2023-02 | 2023-12-01 | BOM | 127139 | UORG : 127139 - REDISTRIBUICAO CHC
8221509 | 0000000000 | 12.311.03.03 | MOBILIARIO EM GERAL | MESA DE CABECEIRA PARA LEITO HOSPITALAR GAVETA, PORTA E MESA REFEIÇÃO, SEI 23759.046513/2023-02 | 2023-12-01 | BOM | 033483 | UORG : 033483 - UNIDADE DE TERAPIA INTENSIVA ADULTO
8221510 | 0000000000 | 12.311.03.03 | MOBILIARIO EM GERAL | MESA DE CABECEIRA PARA LEITO HOSPITALAR GAVETA, PORTA E MESA REFEIÇÃO, SEI 23759.046513/2023-02 | 2023-12-01 | BOM | 033483 | UORG : 033483 - UNIDADE DE TERAPIA INTENSIVA ADULTO
8221511 | 0000000000 | 12.311.03.03 | MOBILIARIO EM GERAL | MESA DE CABECEIRA PARA LEITO HOSPITALAR GAVETA, PORTA E MESA REFEIÇÃO, SEI 23759.046513/2023-02 | 2023-12-01 | BOM | 127139 | UORG : 127139 - REDISTRIBUICAO CHC
8221512 | 0000000000 | 12.311.03.03 | MOBILIARIO EM GERAL | MESA MADEIRA DE CABECEIRA COM GAVETA E PORTA, SEI 23759.046513/2023-02 | 2023-12-01 | BOM | 033483 | UORG : 033483 - UNIDADE DE TERAPIA INTENSIVA ADULTO
8221513 | 0000000000 | 12.311.03.03 | MOBILIARIO EM GERAL | MESA MADEIRA DE CABECEIRA COM GAVETA E PORTA, SEI 23759.046513/2023-02 | 2023-12-01 | BOM | 033483 | UORG : 033483 - UNIDADE DE TERAPIA INTENSIVA ADULTO
8221514 | 0000000000 | 12.311.03.03 | MOBILIARIO EM GERAL | MESA MADEIRA DE CABECEIRA COM GAVETA E PORTA, SEI 23759.046513/2023-02 | 2023-12-01 | BOM | 127139 | UORG : 127139 - REDISTRIBUICAO CHC
8221516 | 0000000000 | 12.311.03.03 | MOBILIARIO EM GERAL | PORTA-ESTRADO ESTRUTURA DE PORTA PALLETS EM AÇO, 23759.048537/2023-98 | 2023-12-14 | BOM | 033457 | UORG : 033457 - UNIDADE DE ALMOXARIFADO E CONTROLE DE ESTOQUE
8221517 | 0000000000 | 12.311.03.03 | MOBILIARIO EM GERAL | PORTA-ESTRADO ESTRUTURA DE PORTA PALLETS EM AÇO, 23759.048537/2023-98 | 2023-12-14 | BOM | 033457 | UORG : 033457 - UNIDADE DE ALMOXARIFADO E CONTROLE DE ESTOQUE
8221518 | 0000000000 | 12.311.03.03 | MOBILIARIO EM GERAL | PORTA-ESTRADO ESTRUTURA DE PORTA PALLETS EM AÇO, 23759.048537/2023-98 | 2023-12-14 | BOM | 033457 | UORG : 033457 - UNIDADE DE ALMOXARIFADO E CONTROLE DE ESTOQUE
8221519 | 0000000000 | 12.311.03.03 | MOBILIARIO EM GERAL | PORTA-ESTRADO ESTRUTURA DE PORTA PALLETS EM AÇO, 23759.048537/2023-98 | 2023-12-14 | BOM | 033457 | UORG : 033457 - UNIDADE DE ALMOXARIFADO E CONTROLE DE ESTOQUE
8221520 | 0000000000 | 12.311.03.03 | MOBILIARIO EM GERAL | PORTA-ESTRADO ESTRUTURA DE PORTA PALLETS EM AÇO, 23759.048537/2023-98 | 2023-12-14 | BOM | 033457 | UORG : 033457 - UNIDADE DE ALMOXARIFADO E CONTROLE DE ESTOQUE
8221521 | 0000000000 | 12.311.03.03 | MOBILIARIO EM GERAL | PORTA-ESTRADO ESTRUTURA DE PORTA PALLETS EM AÇO, 23759.048537/2023-98 | 2023-12-14 | BOM | 033457 | UORG : 033457 - UNIDADE DE ALMOXARIFADO E CONTROLE DE ESTOQUE
8221522 | 0000000000 | 12.311.03.03 | MOBILIARIO EM GERAL | PORTA-ESTRADO ESTRUTURA DE PORTA PALLETS EM AÇO, 23759.048537/2023-98 | 2023-12-14 | BOM | 033457 | UORG : 033457 - UNIDADE DE ALMOXARIFADO E CONTROLE DE ESTOQUE
8221523 | 0000000000 | 12.311.03.03 | MOBILIARIO EM GERAL | PORTA-ESTRADO ESTRUTURA DE PORTA PALLETS EM AÇO, 23759.048537/2023-98 | 2023-12-14 | BOM | 033457 | UORG : 033457 - UNIDADE DE ALMOXARIFADO E CONTROLE DE ESTOQUE
8221524 | 0000000000 | 12.311.03.03 | MOBILIARIO EM GERAL | PORTA-ESTRADO ESTRUTURA DE PORTA PALLETS EM AÇO, 23759.048537/2023-98 | 2023-12-14 | BOM | 033457 | UORG : 033457 - UNIDADE DE ALMOXARIFADO E CONTROLE DE ESTOQUE
8221525 | 0000000000 | 12.311.03.03 | MOBILIARIO EM GERAL | PORTA-ESTRADO ESTRUTURA DE PORTA PALLETS EM AÇO, 23759.048537/2023-98 | 2023-12-14 | BOM | 033457 | UORG : 033457 - UNIDADE DE ALMOXARIFADO E CONTROLE DE ESTOQUE
8221526 | 0000000000 | 12.311.03.03 | MOBILIARIO EM GERAL | PORTA-ESTRADO ESTRUTURA DE PORTA PALLETS EM AÇO, 23759.048537/2023-98 | 2023-12-14 | BOM | 033457 | UORG : 033457 - UNIDADE DE ALMOXARIFADO E CONTROLE DE ESTOQUE
8221527 | 0000000000 | 12.311.03.03 | MOBILIARIO EM GERAL | PORTA-ESTRADO ESTRUTURA DE PORTA PALLETS EM AÇO, 23759.048537/2023-98 | 2023-12-14 | BOM | 033457 | UORG : 033457 - UNIDADE DE ALMOXARIFADO E CONTROLE DE ESTOQUE
8221528 | 0000000000 | 12.311.03.03 | MOBILIARIO EM GERAL | PORTA-ESTRADO ESTRUTURA DE PORTA PALLETS EM AÇO, 23759.048537/2023-98 | 2023-12-14 | BOM | 033457 | UORG : 033457 - UNIDADE DE ALMOXARIFADO E CONTROLE DE ESTOQUE
8221529 | 0000000000 | 12.311.03.03 | MOBILIARIO EM GERAL | PORTA-ESTRADO ESTRUTURA DE PORTA PALLETS EM AÇO, 23759.048537/2023-98 | 2023-12-14 | BOM | 033457 | UORG : 033457 - UNIDADE DE ALMOXARIFADO E CONTROLE DE ESTOQUE
8221530 | 0000000000 | 12.311.03.03 | MOBILIARIO EM GERAL | PORTA-ESTRADO ESTRUTURA DE PORTA PALLETS EM AÇO, 23759.048537/2023-98 | 2023-12-14 | BOM | 033457 | UORG : 033457 - UNIDADE DE ALMOXARIFADO E CONTROLE DE ESTOQUE
8221531 | 0000000000 | 12.311.03.03 | MOBILIARIO EM GERAL | PORTA-ESTRADO ESTRUTURA DE PORTA PALLETS EM AÇO, 23759.048537/2023-98 | 2023-12-14 | BOM | 033457 | UORG : 033457 - UNIDADE DE ALMOXARIFADO E CONTROLE DE ESTOQUE
8221532 | 0000000000 | 12.311.03.03 | MOBILIARIO EM GERAL | PORTA-ESTRADO ESTRUTURA DE PORTA PALLETS EM AÇO, 23759.048537/2023-98 | 2023-12-14 | BOM | 033457 | UORG : 033457 - UNIDADE DE ALMOXARIFADO E CONTROLE DE ESTOQUE
8221533 | 0000000000 | 12.311.03.03 | MOBILIARIO EM GERAL | PORTA-ESTRADO ESTRUTURA DE PORTA PALLETS EM AÇO, 23759.048537/2023-98 | 2023-12-14 | BOM | 033457 | UORG : 033457 - UNIDADE DE ALMOXARIFADO E CONTROLE DE ESTOQUE
8221534 | 0000000000 | 12.311.03.03 | MOBILIARIO EM GERAL | PORTA-ESTRADO ESTRUTURA DE PORTA PALLETS EM AÇO, 23759.048537/2023-98 | 2023-12-14 | BOM | 033457 | UORG : 033457 - UNIDADE DE ALMOXARIFADO E CONTROLE DE ESTOQUE
8221535 | 0000000000 | 12.311.03.03 | MOBILIARIO EM GERAL | PORTA-ESTRADO ESTRUTURA DE PORTA PALLETS EM AÇO, 23759.048537/2023-98 | 2023-12-14 | BOM | 033457 | UORG : 033457 - UNIDADE DE ALMOXARIFADO E CONTROLE DE ESTOQUE
8221536 | 0000000000 | 12.311.03.03 | MOBILIARIO EM GERAL | PORTA-ESTRADO ESTRUTURA DE PORTA PALLETS EM AÇO, 23759.048537/2023-98 | 2023-12-14 | BOM | 033457 | UORG : 033457 - UNIDADE DE ALMOXARIFADO E CONTROLE DE ESTOQUE
8221537 | 0000000000 | 12.311.03.03 | MOBILIARIO EM GERAL | PORTA-ESTRADO ESTRUTURA DE PORTA PALLETS EM AÇO, 23759.048537/2023-98 | 2023-12-14 | BOM | 033457 | UORG : 033457 - UNIDADE DE ALMOXARIFADO E CONTROLE DE ESTOQUE
8221538 | 0000000000 | 12.311.03.03 | MOBILIARIO EM GERAL | PORTA-ESTRADO ESTRUTURA DE PORTA PALLETS EM AÇO, 23759.048537/2023-98 | 2023-12-14 | BOM | 033457 | UORG : 033457 - UNIDADE DE ALMOXARIFADO E CONTROLE DE ESTOQUE
8221539 | 0000000000 | 12.311.03.03 | MOBILIARIO EM GERAL | PORTA-ESTRADO ESTRUTURA DE PORTA PALLETS EM AÇO, 23759.048537/2023-98 | 2023-12-14 | BOM | 033457 | UORG : 033457 - UNIDADE DE ALMOXARIFADO E CONTROLE DE ESTOQUE
8221540 | 0000000000 | 12.311.03.03 | MOBILIARIO EM GERAL | PORTA-ESTRADO ESTRUTURA DE PORTA PALLETS EM AÇO, 23759.048537/2023-98 | 2023-12-14 | BOM | 033457 | UORG : 033457 - UNIDADE DE ALMOXARIFADO E CONTROLE DE ESTOQUE
8221541 | 0000000000 | 12.311.03.03 | MOBILIARIO EM GERAL | PORTA-ESTRADO ESTRUTURA DE PORTA PALLETS EM AÇO, 23759.048537/2023-98 | 2023-12-14 | BOM | 033457 | UORG : 033457 - UNIDADE DE ALMOXARIFADO E CONTROLE DE ESTOQUE
8221542 | 0000000000 | 12.311.03.03 | MOBILIARIO EM GERAL | PORTA-ESTRADO ESTRUTURA DE PORTA PALLETS EM AÇO, 23759.048537/2023-98 | 2023-12-14 | BOM | 033457 | UORG : 033457 - UNIDADE DE ALMOXARIFADO E CONTROLE DE ESTOQUE
8221543 | 0000000000 | 12.311.03.03 | MOBILIARIO EM GERAL | PORTA-ESTRADO ESTRUTURA DE PORTA PALLETS EM AÇO, 23759.048537/2023-98 | 2023-12-14 | BOM | 033457 | UORG : 033457 - UNIDADE DE ALMOXARIFADO E CONTROLE DE ESTOQUE
8221544 | 0000000000 | 12.311.03.03 | MOBILIARIO EM GERAL | PORTA-ESTRADO ESTRUTURA DE PORTA PALLETS EM AÇO, 23759.048537/2023-98 | 2023-12-14 | BOM | 033457 | UORG : 033457 - UNIDADE DE ALMOXARIFADO E CONTROLE DE ESTOQUE
8221545 | 0000000000 | 12.311.03.03 | MOBILIARIO EM GERAL | PORTA-ESTRADO ESTRUTURA DE PORTA PALLETS EM AÇO, 23759.048537/2023-98 | 2023-12-14 | BOM | 033457 | UORG : 033457 - UNIDADE DE ALMOXARIFADO E CONTROLE DE ESTOQUE
8221696 | 0000000000 | 12.311.03.03 | MOBILIARIO EM GERAL | MACA . FIXA, ESTRUTURA METÁLICA, SEI 23759.002349/2024-02 | 2024-01-17 | BOM | 033488 | UORG : 033488 - UNIDADE DE AMBULATORIO
8221697 | 0000000000 | 12.311.03.03 | MOBILIARIO EM GERAL | MACA . FIXA, ESTRUTURA METÁLICA, SEI 23759.002349/2024-02 | 2024-01-17 | BOM | 033488 | UORG : 033488 - UNIDADE DE AMBULATORIO
8221698 | 0000000000 | 12.311.03.03 | MOBILIARIO EM GERAL | MACA . FIXA, ESTRUTURA METÁLICA, SEI 23759.002349/2024-02 | 2024-01-17 | BOM | 033488 | UORG : 033488 - UNIDADE DE AMBULATORIO
8221700 | 0000000000 | 12.311.03.03 | MOBILIARIO EM GERAL | POLTRONA POLTRONA RECLINÁVEL, ESTOFADA, AZUL, 23759.002704/2024-35 | 2024-01-19 | BOM | 033504 | UORG : 033504 - UNIDADE DA CRIANCA E DO ADOLESCENTE
8221701 | 0000000000 | 12.311.03.03 | MOBILIARIO EM GERAL | POLTRONA POLTRONA RECLINÁVEL, ESTOFADA, AZUL, 23759.002704/2024-35 | 2024-01-19 | BOM | 033525 | UORG : 033525 - SETOR DE GESTAO DE ENSINO
8221702 | 0000000000 | 12.311.03.03 | MOBILIARIO EM GERAL | POLTRONA POLTRONA RECLINÁVEL, ESTOFADA, AZUL, 23759.002704/2024-35 | 2024-01-19 | BOM | 033525 | UORG : 033525 - SETOR DE GESTAO DE ENSINO
8221703 | 0000000000 | 12.311.03.03 | MOBILIARIO EM GERAL | POLTRONA POLTRONA RECLINÁVEL, ESTOFADA, AZUL, 23759.002704/2024-35 | 2024-01-19 | BOM | 033506 | UORG : 033506 - UNIDADE DE HEMATOLOGIA E ONCOLOGIA
8221704 | 0000000000 | 12.311.03.03 | MOBILIARIO EM GERAL | POLTRONA POLTRONA RECLINÁVEL, ESTOFADA, AZUL, 23759.002704/2024-35 | 2024-01-19 | BOM | 033506 | UORG : 033506 - UNIDADE DE HEMATOLOGIA E ONCOLOGIA
8221705 | 0000000000 | 12.311.03.03 | MOBILIARIO EM GERAL | MESA MESA AUXILIAR. TAMPO E PRATELEIRA AÇO, RODAS, 23759.002719/2024-01 | 2024-01-22 | BOM | 033525 | UORG : 033525 - SETOR DE GESTAO DE ENSINO
8221706 | 0000000000 | 12.311.03.03 | MOBILIARIO EM GERAL | MESA MESA AUXILIAR. TAMPO E PRATELEIRA AÇO, RODAS, 23759.002719/2024-01 | 2024-01-22 | BOM | 033525 | UORG : 033525 - SETOR DE GESTAO DE ENSINO
8221707 | 0000000000 | 12.311.03.03 | MOBILIARIO EM GERAL | MESA MESA AUXILIAR. TAMPO E PRATELEIRA AÇO, RODAS, 23759.002719/2024-01 | 2024-01-22 | BOM | 033529 | UORG : 033529 - SETOR DE GESTAO DA PESQUISA E INOVACAO TECNOLOGICA
8221708 | 0000000000 | 12.311.03.03 | MOBILIARIO EM GERAL | MESA MESA AUXILIAR. TAMPO E PRATELEIRA AÇO, RODAS, 23759.002719/2024-01 | 2024-01-22 | BOM | 033529 | UORG : 033529 - SETOR DE GESTAO DA PESQUISA E INOVACAO TECNOLOGICA
8221709 | 0000000000 | 12.311.03.03 | MOBILIARIO EM GERAL | MESA MESA AUXILIAR. TAMPO E PRATELEIRA AÇO, RODAS, 23759.002719/2024-01 | 2024-01-22 | BOM | 033529 | UORG : 033529 - SETOR DE GESTAO DA PESQUISA E INOVACAO TECNOLOGICA
8221710 | 0000000000 | 12.311.03.03 | MOBILIARIO EM GERAL | MESA MESA AUXILIAR. TAMPO E PRATELEIRA AÇO, RODAS, 23759.002719/2024-01 | 2024-01-22 | BOM | 033529 | UORG : 033529 - SETOR DE GESTAO DA PESQUISA E INOVACAO TECNOLOGICA
8221711 | 0000000000 | 12.311.03.03 | MOBILIARIO EM GERAL | MESA MESA AUXILIAR. TAMPO E PRATELEIRA AÇO, RODAS, 23759.002719/2024-01 | 2024-01-22 | BOM | 033529 | UORG : 033529 - SETOR DE GESTAO DA PESQUISA E INOVACAO TECNOLOGICA
8221715 | 0000000000 | 12.311.03.03 | MOBILIARIO EM GERAL | POLTRONA POLTRONA PARA OBESO, RECLINÁVEL, AZUL, RODAS, 23759.003043/2024-65 | 2024-01-23 | BOM | 033495 | UORG : 033495 - UNIDADE DE CLINICA MEDICA
8221716 | 0000000000 | 12.311.03.03 | MOBILIARIO EM GERAL | POLTRONA POLTRONA PARA OBESO, RECLINÁVEL, AZUL, RODAS, 23759.003043/2024-65 | 2024-01-23 | BOM | 033495 | UORG : 033495 - UNIDADE DE CLINICA MEDICA
8221717 | 0000000000 | 12.311.03.03 | MOBILIARIO EM GERAL | POLTRONA POLTRONA AZUL ESTOFADA FIXA, 23759.003180/2024-08 | 2024-01-25 | BOM | 033495 | UORG : 033495 - UNIDADE DE CLINICA MEDICA
8221718 | 0000000000 | 12.311.03.03 | MOBILIARIO EM GERAL | POLTRONA POLTRONA AZUL ESTOFADA FIXA, 23759.003180/2024-08 | 2024-01-25 | BOM | 033495 | UORG : 033495 - UNIDADE DE CLINICA MEDICA
8221719 | 0000000000 | 12.311.03.03 | MOBILIARIO EM GERAL | POLTRONA POLTRONA AZUL ESTOFADA FIXA, 23759.003180/2024-08 | 2024-01-25 | BOM | 033495 | UORG : 033495 - UNIDADE DE CLINICA MEDICA
8221720 | 0000000000 | 12.311.03.03 | MOBILIARIO EM GERAL | MESA MESA AUXILIAR. TAMPO E PRATELEIRA AÇO, RODAS, 23759.003180/2024-08 | 2024-01-25 | BOM | 033488 | UORG : 033488 - UNIDADE DE AMBULATORIO
8221721 | 0000000000 | 12.311.03.03 | MOBILIARIO EM GERAL | MESA MESA AUXILIAR. TAMPO E PRATELEIRA AÇO, RODAS, 23759.003180/2024-08 | 2024-01-25 | BOM | 033488 | UORG : 033488 - UNIDADE DE AMBULATORIO
8221722 | 0000000000 | 12.311.03.03 | MOBILIARIO EM GERAL | MESA MESA AUXILIAR. TAMPO E PRATELEIRA AÇO, RODAS, 23759.003180/2024-08 | 2024-01-25 | BOM | 045705 | UORG : 045705 - UNIDADE DE CIRURGIA E ANESTESIA
8221723 | 0000000000 | 12.311.03.03 | MOBILIARIO EM GERAL | MESA MESA AUXILIAR. TAMPO E PRATELEIRA AÇO, RODAS, 23759.003180/2024-08 | 2024-01-25 | BOM | 033488 | UORG : 033488 - UNIDADE DE AMBULATORIO
8221724 | 0000000000 | 12.311.03.03 | MOBILIARIO EM GERAL | MESA MESA AUXILIAR. TAMPO E PRATELIRA AÇO, RODAS, 23759.003180/2024-08 | 2024-01-25 | BOM | 033503 | UORG : 033503 - UNIDADE DE SISTEMA NERVOSO
8221725 | 0000000000 | 12.311.03.03 | MOBILIARIO EM GERAL | MESA MESA AUXILIAR EM INOX C/ RODIZIO TAMPO E PRATELEIRA AÇO, RODAS, 23759.003180/2024-08 | 2024-01-25 | BOM | 045705 | UORG : 045705 - UNIDADE DE CIRURGIA E ANESTESIA
8221726 | 0000000000 | 12.311.03.03 | MOBILIARIO EM GERAL | MESA MESA AUXILIAR EM INOX C/ RODIZIO TAMPO E PRATELEIRA, 23759.003180/2024-08 | 2024-01-25 | BOM | 033504 | UORG : 033504 - UNIDADE DA CRIANCA E DO ADOLESCENTE
8221727 | 0000000000 | 12.311.03.03 | MOBILIARIO EM GERAL | MESA MESA AUXILIAR EM INOX C/ RODIZIO TAMPO E PRATELEIRA, 23759.003180/2024-08 | 2024-01-25 | BOM | 045705 | UORG : 045705 - UNIDADE DE CIRURGIA E ANESTESIA
8221728 | 0000000000 | 12.311.03.03 | MOBILIARIO EM GERAL | MESA MESA AUXILIAR EM INOX C/ RODIZIO TAMPO E PRATELEIRA, 23759.003180/2024-08 | 2024-01-25 | BOM | 045705 | UORG : 045705 - UNIDADE DE CIRURGIA E ANESTESIA
8221729 | 0000000000 | 12.311.03.03 | MOBILIARIO EM GERAL | MESA MESA AUXILIAR EM INOX C/ RODIZIO TAMPO E PRATELEIRA, 23759.003180/2024-08 | 2024-01-25 | BOM | 033504 | UORG : 033504 - UNIDADE DA CRIANCA E DO ADOLESCENTE
8221730 | 0000000000 | 12.311.03.03 | MOBILIARIO EM GERAL | BIOMBO TRIPLO, METAL, 23759.002624/2024-80 | 2024-01-25 | BOM | 033504 | UORG : 033504 - UNIDADE DA CRIANCA E DO ADOLESCENTE
8221731 | 0000000000 | 12.311.03.03 | MOBILIARIO EM GERAL | BIOMBO TRIPLO, METAL, 23759.002624/2024-80 | 2024-01-25 | BOM | 033504 | UORG : 033504 - UNIDADE DA CRIANCA E DO ADOLESCENTE
8221732 | 0000000000 | 12.311.03.03 | MOBILIARIO EM GERAL | BIOMBO TRIPLO, METAL, 23759.002624/2024-80 | 2024-01-25 | BOM | 033504 | UORG : 033504 - UNIDADE DA CRIANCA E DO ADOLESCENTE
8221733 | 0000000000 | 12.311.03.03 | MOBILIARIO EM GERAL | BIOMBO TRIPLO, METAL, 23759.002624/2024-80 | 2024-01-25 | BOM | 033504 | UORG : 033504 - UNIDADE DA CRIANCA E DO ADOLESCENTE
8221734 | 0000000000 | 12.311.03.03 | MOBILIARIO EM GERAL | BIOMBO TRIPLO, METAL, 23759.002624/2024-80 | 2024-01-25 | BOM | 033504 | UORG : 033504 - UNIDADE DA CRIANCA E DO ADOLESCENTE
8221735 | 0000000000 | 12.311.03.03 | MOBILIARIO EM GERAL | BIOMBO TRIPLO, METAL, 23759.002624/2024-80 | 2024-01-25 | BOM | 033504 | UORG : 033504 - UNIDADE DA CRIANCA E DO ADOLESCENTE
8221736 | 0000000000 | 12.311.03.03 | MOBILIARIO EM GERAL | BIOMBO TRIPLO, METAL, 23759.002624/2024-80 | 2024-01-25 | BOM | 033504 | UORG : 033504 - UNIDADE DA CRIANCA E DO ADOLESCENTE
8221737 | 0000000000 | 12.311.03.03 | MOBILIARIO EM GERAL | BIOMBO TRIPLO, METAL, 23759.002624/2024-80 | 2024-01-25 | BOM | 033504 | UORG : 033504 - UNIDADE DA CRIANCA E DO ADOLESCENTE
8221738 | 0000000000 | 12.311.03.03 | MOBILIARIO EM GERAL | BIOMBO TRIPLO, METAL, 23759.002624/2024-80 | 2024-01-25 | BOM | 033504 | UORG : 033504 - UNIDADE DA CRIANCA E DO ADOLESCENTE
8221739 | 0000000000 | 12.311.03.03 | MOBILIARIO EM GERAL | BIOMBO TRIPLO, METAL, 23759.002624/2024-80 | 2024-01-25 | BOM | 033504 | UORG : 033504 - UNIDADE DA CRIANCA E DO ADOLESCENTE
8221740 | 0000000000 | 12.311.03.03 | MOBILIARIO EM GERAL | BIOMBO TRIPLO, METAL, 23759.002624/2024-80 | 2024-01-25 | BOM | 033499 | UORG : 033499 - UNIDADE DA SAUDE DA MULHER
8221741 | 0000000000 | 12.311.03.03 | MOBILIARIO EM GERAL | BIOMBO TRIPLO, METAL, 23759.002624/2024-80 | 2024-01-25 | BOM | 033499 | UORG : 033499 - UNIDADE DA SAUDE DA MULHER
8221742 | 0000000000 | 12.311.03.03 | MOBILIARIO EM GERAL | BIOMBO TRIPLO, METAL, 23759.002624/2024-80 | 2024-01-25 | BOM | 033495 | UORG : 033495 - UNIDADE DE CLINICA MEDICA
8221743 | 0000000000 | 12.311.03.03 | MOBILIARIO EM GERAL | BIOMBO TRIPLO, METAL, 23759.002624/2024-80 | 2024-01-25 | BOM | 033495 | UORG : 033495 - UNIDADE DE CLINICA MEDICA
8221744 | 0000000000 | 12.311.03.03 | MOBILIARIO EM GERAL | BIOMBO TRIPLO, METAL, 23759.002624/2024-80 | 2024-01-25 | BOM | 033495 | UORG : 033495 - UNIDADE DE CLINICA MEDICA
8221745 | 0000000000 | 12.311.03.03 | MOBILIARIO EM GERAL | MACA . DE TRANSPORTE, INOX, 23759.002624/2024-80 | 2024-01-25 | BOM | 045705 | UORG : 045705 - UNIDADE DE CIRURGIA E ANESTESIA
8221746 | 0000000000 | 12.311.03.03 | MOBILIARIO EM GERAL | MACA . DE TRANSPORTE, INOX, 23759.002624/2024-80 | 2024-01-25 | BOM | 033503 | UORG : 033503 - UNIDADE DE SISTEMA NERVOSO
8221747 | 0000000000 | 12.311.03.03 | MOBILIARIO EM GERAL | MACA . DE TRANSPORTE, INOX, 23759.002624/2024-80 | 2024-01-25 | BOM | 033495 | UORG : 033495 - UNIDADE DE CLINICA MEDICA
8221748 | 0000000000 | 12.311.03.03 | MOBILIARIO EM GERAL | MACA . DE TRANSPORTE, INOX, 23759.002624/2024-80 | 2024-01-25 | BOM | 033495 | UORG : 033495 - UNIDADE DE CLINICA MEDICA
8221749 | 0000000000 | 12.311.03.03 | MOBILIARIO EM GERAL | MACA . DE TRANSPORTE, INOX, 23759.002624/2024-80 | 2024-01-25 | BOM | 033503 | UORG : 033503 - UNIDADE DE SISTEMA NERVOSO
8221755 | 0000000000 | 12.311.03.03 | MOBILIARIO EM GERAL | RELOGIO DE PONTO - MADIS MD 0706-373 NOBREAK INT. SEI 23759.005694/2024-90 | 2024-02-15 | BOM | 033453 | UORG : 033453 - UNIDADE DE ADMINISTRACAO DE PESSOAL
8221756 | 0000000000 | 12.311.03.03 | MOBILIARIO EM GERAL | RELOGIO DE PONTO - MADIS MD 0706-373 NOBREAK INT. SEI 23759.005694/2024-90 | 2024-02-15 | BOM | 033453 | UORG : 033453 - UNIDADE DE ADMINISTRACAO DE PESSOAL
8221757 | 0000000000 | 12.311.03.03 | MOBILIARIO EM GERAL | RELOGIO DE PONTO - MADIS MD 0706-373 NOBREAK INT. SEI 23759.005694/2024-90 | 2024-02-15 | BOM | 033453 | UORG : 033453 - UNIDADE DE ADMINISTRACAO DE PESSOAL
8221758 | 0000000000 | 12.311.03.03 | MOBILIARIO EM GERAL | RELOGIO DE PONTO - MADIS MD 0706-373 NOBREAK INT. SEI 23759.005694/2024-90 | 2024-02-15 | BOM | 033495 | UORG : 033495 - UNIDADE DE CLINICA MEDICA
8221759 | 0000000000 | 12.311.03.03 | MOBILIARIO EM GERAL | RELOGIO DE PONTO - MADIS MD 0706-373 NOBREAK INT. SEI 23759.005694/2024-90 | 2024-02-15 | BOM | 033453 | UORG : 033453 - UNIDADE DE ADMINISTRACAO DE PESSOAL
8221760 | 0000000000 | 12.311.03.03 | MOBILIARIO EM GERAL | RELOGIO DE PONTO - MADIS MD 0706-373 NOBREAK INT. SEI 23759.005694/2024-90 | 2024-02-15 | BOM | 033453 | UORG : 033453 - UNIDADE DE ADMINISTRACAO DE PESSOAL
8221761 | 0000000000 | 12.311.03.03 | MOBILIARIO EM GERAL | RELOGIO DE PONTO - MADIS MD 0706-373 NOBREAK INT. SEI 23759.005694/2024-90 | 2024-02-15 | BOM | 033453 | UORG : 033453 - UNIDADE DE ADMINISTRACAO DE PESSOAL
8221762 | 0000000000 | 12.311.03.03 | MOBILIARIO EM GERAL | RELOGIO DE PONTO - MADIS MD 0706-373 NOBREAK INT. SEI 23759.005694/2024-90 | 2024-02-15 | BOM | 033453 | UORG : 033453 - UNIDADE DE ADMINISTRACAO DE PESSOAL
8221763 | 0000000000 | 12.311.03.03 | MOBILIARIO EM GERAL | RELOGIO DE PONTO - MADIS MD 0706-373 NOBREAK INT. SEI 23759.005694/2024-90 | 2024-02-15 | BOM | 033453 | UORG : 033453 - UNIDADE DE ADMINISTRACAO DE PESSOAL
8221764 | 0000000000 | 12.311.03.03 | MOBILIARIO EM GERAL | RELOGIO DE PONTO - MADIS MD 0706-373 NOBREAK INT. SEI 23759.005694/2024-90 | 2024-02-15 | BOM | 033453 | UORG : 033453 - UNIDADE DE ADMINISTRACAO DE PESSOAL
8221765 | 0000000000 | 12.311.03.03 | MOBILIARIO EM GERAL | RELOGIO DE PONTO - MADIS MD 0706-373 NOBREAK INT. SEI 23759.005694/2024-90 | 2024-02-15 | BOM | 033453 | UORG : 033453 - UNIDADE DE ADMINISTRACAO DE PESSOAL
8221766 | 0000000000 | 12.311.03.03 | MOBILIARIO EM GERAL | RELOGIO DE PONTO - MADIS MD 0706-373 NOBREAK INT. SEI 23759.005694/2024-90 | 2024-02-15 | BOM | 033453 | UORG : 033453 - UNIDADE DE ADMINISTRACAO DE PESSOAL
8221767 | 0000000000 | 12.311.03.03 | MOBILIARIO EM GERAL | RELOGIO DE PONTO - MADIS MD 0706-373 NOBREAK INT. SEI 23759.005694/2024-90 | 2024-02-15 | BOM | 033453 | UORG : 033453 - UNIDADE DE ADMINISTRACAO DE PESSOAL
8221768 | 0000000000 | 12.311.03.03 | MOBILIARIO EM GERAL | RELOGIO DE PONTO - MADIS MD 0706-373 NOBREAK INT. SEI 23759.005694/2024-90 | 2024-02-15 | BOM | 033453 | UORG : 033453 - UNIDADE DE ADMINISTRACAO DE PESSOAL
8221769 | 0000000000 | 12.311.03.03 | MOBILIARIO EM GERAL | RELOGIO DE PONTO - MADIS MD 0706-373 NOBREAK INT. SEI 23759.005694/2024-90 | 2024-02-15 | BOM | 033453 | UORG : 033453 - UNIDADE DE ADMINISTRACAO DE PESSOAL
8221770 | 0000000000 | 12.311.03.03 | MOBILIARIO EM GERAL | RELOGIO DE PONTO - MADIS MD 0706-373 NOBREAK INT. SEI 23759.005694/2024-90 | 2024-02-15 | BOM | 033453 | UORG : 033453 - UNIDADE DE ADMINISTRACAO DE PESSOAL
8221771 | 0000000000 | 12.311.03.03 | MOBILIARIO EM GERAL | RELOGIO DE PONTO - MADIS MD 0706-373 NOBREAK INT. SEI 23759.005694/2024-90 | 2024-02-15 | BOM | 033453 | UORG : 033453 - UNIDADE DE ADMINISTRACAO DE PESSOAL
8221772 | 0000000000 | 12.311.03.03 | MOBILIARIO EM GERAL | RELOGIO DE PONTO - MADIS MD 0706-373 NOBREAK INT. SEI 23759.005694/2024-90 | 2024-02-15 | BOM | 033453 | UORG : 033453 - UNIDADE DE ADMINISTRACAO DE PESSOAL
8221773 | 0000000000 | 12.311.03.03 | MOBILIARIO EM GERAL | RELOGIO DE PONTO - MADIS MD 0706-373 NOBREAK INT. SEI 23759.005694/2024-90 | 2024-02-15 | BOM | 033453 | UORG : 033453 - UNIDADE DE ADMINISTRACAO DE PESSOAL
8221774 | 0000000000 | 12.311.03.03 | MOBILIARIO EM GERAL | RELOGIO DE PONTO - MADIS MD 0706-373 NOBREAK INT. SEI 23759.005694/2024-90 | 2024-02-15 | BOM | 033453 | UORG : 033453 - UNIDADE DE ADMINISTRACAO DE PESSOAL
8221775 | 0000000000 | 12.311.03.03 | MOBILIARIO EM GERAL | RELOGIO DE PONTO - MADIS MD 0706-373 NOBREAK INT. SEI 23759.005694/2024-90 | 2024-02-15 | BOM | 033453 | UORG : 033453 - UNIDADE DE ADMINISTRACAO DE PESSOAL
8221776 | 0000000000 | 12.311.03.03 | MOBILIARIO EM GERAL | RELOGIO DE PONTO - MADIS MD 0706-373 NOBREAK INT. SEI 23759.005694/2024-90 | 2024-02-15 | BOM | 033453 | UORG : 033453 - UNIDADE DE ADMINISTRACAO DE PESSOAL
8221777 | 0000000000 | 12.311.03.03 | MOBILIARIO EM GERAL | RELOGIO DE PONTO - MADIS MD 0706-373 NOBREAK INT. SEI 23759.005694/2024-90 | 2024-02-15 | BOM | 033453 | UORG : 033453 - UNIDADE DE ADMINISTRACAO DE PESSOAL
8221778 | 0000000000 | 12.311.03.03 | MOBILIARIO EM GERAL | RELOGIO DE PONTO - MADIS MD 0706-373 NOBREAK INT. SEI 23759.005694/2024-90 | 2024-02-15 | BOM | 033453 | UORG : 033453 - UNIDADE DE ADMINISTRACAO DE PESSOAL
8221779 | 0000000000 | 12.311.03.03 | MOBILIARIO EM GERAL | RELOGIO DE PONTO - MADIS MD 0706-373 NOBREAK INT. SEI 23759.005694/2024-90 | 2024-02-15 | BOM | 033453 | UORG : 033453 - UNIDADE DE ADMINISTRACAO DE PESSOAL
8221780 | 0000000000 | 12.311.03.03 | MOBILIARIO EM GERAL | RELOGIO DE PONTO - MADIS MD 0706-373 NOBREAK INT. SEI 23759.005694/2024-90 | 2024-02-15 | BOM | 033453 | UORG : 033453 - UNIDADE DE ADMINISTRACAO DE PESSOAL
8221781 | 0000000000 | 12.311.03.03 | MOBILIARIO EM GERAL | RELOGIO DE PONTO - MADIS MD 0706-373 NOBREAK INT. SEI 23759.005694/2024-90 | 2024-02-15 | BOM | 033453 | UORG : 033453 - UNIDADE DE ADMINISTRACAO DE PESSOAL
8221782 | 0000000000 | 12.311.03.03 | MOBILIARIO EM GERAL | RELOGIO DE PONTO - MADIS MD 0706-373 NOBREAK INT. SEI 23759.005694/2024-90 | 2024-02-15 | BOM | 033453 | UORG : 033453 - UNIDADE DE ADMINISTRACAO DE PESSOAL
8221783 | 0000000000 | 12.311.03.03 | MOBILIARIO EM GERAL | RELOGIO DE PONTO - MADIS MD 0706-373 NOBREAK INT. SEI 23759.005694/2024-90 | 2024-02-15 | BOM | 033453 | UORG : 033453 - UNIDADE DE ADMINISTRACAO DE PESSOAL
8221784 | 0000000000 | 12.311.03.03 | MOBILIARIO EM GERAL | RELOGIO DE PONTO - MADIS MD 0706-373 NOBREAK INT. SEI 23759.005694/2024-90 | 2024-02-15 | BOM | 033453 | UORG : 033453 - UNIDADE DE ADMINISTRACAO DE PESSOAL
8221790 | 0000000000 | 12.311.03.03 | MOBILIARIO EM GERAL | MESA MADEIRA EM "L" 23759.043839/2022-99 | 2024-02-21 | BOM | 033525 | UORG : 033525 - SETOR DE GESTAO DE ENSINO
8221791 | 0000000000 | 12.311.03.03 | MOBILIARIO EM GERAL | MESA MADEIRA MADEIRA "L" 23759.043839/2022-99 | 2024-02-21 | BOM | 033525 | UORG : 033525 - SETOR DE GESTAO DE ENSINO
8221792 | 0000000000 | 12.311.03.03 | MOBILIARIO EM GERAL | ARMARIO ALTO MADEIRA 23759.043839/2022-99 | 2024-02-21 | BOM | 033525 | UORG : 033525 - SETOR DE GESTAO DE ENSINO
8221793 | 0000000000 | 12.311.03.03 | MOBILIARIO EM GERAL | ARMARIO BAIXO MADEIRA PARA PASTA ARQUIVO 23759.043839/2022-99 | 2024-02-21 | BOM | 033525 | UORG : 033525 - SETOR DE GESTAO DE ENSINO
8221794 | 0000000000 | 12.311.03.03 | MOBILIARIO EM GERAL | ARMARIO MADEIRA AÉREO 23759.043839/2022-99 | 2024-02-21 | BOM | 033525 | UORG : 033525 - SETOR DE GESTAO DE ENSINO
8221795 | 0000000000 | 12.311.03.03 | MOBILIARIO EM GERAL | GAVETEIRO MADEIRA 23759.043839/2022-99 | 2024-02-21 | BOM | 033525 | UORG : 033525 - SETOR DE GESTAO DE ENSINO
8221796 | 0000000000 | 12.311.03.03 | MOBILIARIO EM GERAL | GAVETEIRO MADEIRA 23759.043839/2022-99 | 2024-02-21 | BOM | 033525 | UORG : 033525 - SETOR DE GESTAO DE ENSINO
8221797 | 0000000000 | 12.311.03.03 | MOBILIARIO EM GERAL | GAVETEIRO MADEIRA 23759.043839/2022-99 | 2024-02-21 | BOM | 033525 | UORG : 033525 - SETOR DE GESTAO DE ENSINO
8221798 | 0000000000 | 12.311.03.03 | MOBILIARIO EM GERAL | BANCADA MADEIRA MADEIRA 23759.027852/2022-09 BANCADA COM DOIS GAVETEIROS IMBUTIDOS COM 4 GAVETAS CADA UM. | 2024-02-21 | BOM | 033521 | UORG : 033521 - SETOR DE GESTAO DA QUALIDADE
8221799 | 0000000000 | 12.311.03.03 | MOBILIARIO EM GERAL | ARMARIO MADEIRA 23759.027852/2022-09 ARMARIO MADEIRA AÉREO | 2024-02-21 | BOM | 033521 | UORG : 033521 - SETOR DE GESTAO DA QUALIDADE
8221800 | 0000000000 | 12.311.03.03 | MOBILIARIO EM GERAL | ARMARIO MADEIRA ARMARIO MADEIRA AÉREO 23759.027852/2022-09 | 2024-02-21 | BOM | 033521 | UORG : 033521 - SETOR DE GESTAO DA QUALIDADE
8221801 | 0000000000 | 12.311.03.03 | MOBILIARIO EM GERAL | ARMARIO MADEIRA ARMARIO MADEIRA AÉREO 23759.027852/2022-09 | 2024-02-21 | BOM | 033521 | UORG : 033521 - SETOR DE GESTAO DA QUALIDADE
8221802 | 0000000000 | 12.311.03.03 | MOBILIARIO EM GERAL | ARMARIO ALTO MADEIRA 23759.027852/2022-09 ARMARIO ALTO MADEIRA COM PRATILEIRAS E PORTA DE CORRER | 2024-02-21 | BOM | 033521 | UORG : 033521 - SETOR DE GESTAO DA QUALIDADE
8221803 | 0000000000 | 12.311.03.03 | MOBILIARIO EM GERAL | ARMARIO ARMARIO DE MADEIRA ARMARIO COM PRATILEIRAS E COM DUAS PORTAS DE CORRER23759.027852/2022-09 | 2024-02-21 | BOM | 033521 | UORG : 033521 - SETOR DE GESTAO DA QUALIDADE
8221804 | 0000000000 | 12.311.03.03 | MOBILIARIO EM GERAL | BANCADA MADEIRA MADEIRA 23759.027852/2022-09 BANCADA COM UM GAVATEIRO IMBUTIDO | 2024-02-21 | BOM | 033521 | UORG : 033521 - SETOR DE GESTAO DA QUALIDADE
8221811 | 0000000000 | 12.311.03.03 | MOBILIARIO EM GERAL | MESA MADEIRA MADEIRA MESA DE COMPUTADORES 2 LUGARES, 23759004826202385 | 2024-03-12 | BOM | 033491 | UORG : 033491 - UNIDADE DE BANCO DE SANGUE
8221812 | 0000000000 | 12.311.03.03 | MOBILIARIO EM GERAL | ARMARIO BAIXO MADEIRA 23759004826202385 | 2024-03-12 | BOM | 033491 | UORG : 033491 - UNIDADE DE BANCO DE SANGUE
8221813 | 0000000000 | 12.311.03.03 | MOBILIARIO EM GERAL | ARMARIO TIPO VESTIÁRIO EM AÇO TIPO VESTIÁRIO 12 PORTAS,23759009128202457 | 2024-03-18 | BOM | 045808 | UORG : 045808 - UNIDADE DE NEFROLOGIA
8221814 | 0000000000 | 12.311.03.03 | MOBILIARIO EM GERAL | ARMARIO TIPO VESTIÁRIO EM AÇO TIPO VESTIÁRIO 12 PORTAS,23759009128202457 | 2024-03-18 | BOM | 045808 | UORG : 045808 - UNIDADE DE NEFROLOGIA
8221815 | 0000000000 | 12.311.03.03 | MOBILIARIO EM GERAL | ARMARIO TIPO VESTIÁRIO EM AÇO TIPO VESTIÁRIO 12 PORTAS,23759009128202457 | 2024-03-18 | BOM | 045808 | UORG : 045808 - UNIDADE DE NEFROLOGIA
8221816 | 0000000000 | 12.311.03.03 | MOBILIARIO EM GERAL | ARMARIO TIPO VESTIÁRIO EM AÇO TIPO VESTIÁRIO 12 PORTAS,23759009128202457 | 2024-03-18 | BOM | 045808 | UORG : 045808 - UNIDADE DE NEFROLOGIA
8221817 | 0000000000 | 12.311.03.03 | MOBILIARIO EM GERAL | ARMARIO VESTIARIO TIPO VESTIÁRIO 16 PORTAS,23759009128202457 | 2024-03-18 | BOM | 045808 | UORG : 045808 - UNIDADE DE NEFROLOGIA
8221818 | 0000000000 | 12.311.03.03 | MOBILIARIO EM GERAL | ARMARIO VESTIARIO TIPO VESTIÁRIO 16 PORTAS,23759009128202457 | 2024-03-18 | BOM | 045738 | UORG : 045738 - UNIDADE DE HOSPITALIDADE
8221819 | 0000000000 | 12.311.03.03 | MOBILIARIO EM GERAL | ARMARIO VESTIARIO TIPO VESTIÁRIO 16 PORTAS,23759009128202457 | 2024-03-18 | BOM | 045738 | UORG : 045738 - UNIDADE DE HOSPITALIDADE
8221820 | 0000000000 | 12.311.03.03 | MOBILIARIO EM GERAL | ARMARIO VESTIARIO TIPO VESTIÁRIO 16 PORTAS,23759009128202457 | 2024-03-18 | BOM | 045738 | UORG : 045738 - UNIDADE DE HOSPITALIDADE
8221821 | 0000000000 | 12.311.03.03 | MOBILIARIO EM GERAL | ARMARIO VESTIARIO TIPO VESTIÁRIO 16 PORTAS,23759009128202457 | 2024-03-18 | BOM | 045738 | UORG : 045738 - UNIDADE DE HOSPITALIDADE
8221822 | 0000000000 | 12.311.03.03 | MOBILIARIO EM GERAL | ARMARIO VESTIARIO TIPO VESTIÁRIO 16 PORTAS,23759009128202457 | 2024-03-18 | BOM | 045738 | UORG : 045738 - UNIDADE DE HOSPITALIDADE
8221823 | 0000000000 | 12.311.03.03 | MOBILIARIO EM GERAL | ARMARIO VESTIARIO TIPO VESTIÁRIO 16 PORTAS,23759009128202457 | 2024-03-18 | BOM | 045738 | UORG : 045738 - UNIDADE DE HOSPITALIDADE
8221824 | 0000000000 | 12.311.03.03 | MOBILIARIO EM GERAL | ARMARIO VESTIARIO TIPO VESTIÁRIO 16 PORTAS,23759009128202457 | 2024-03-18 | BOM | 045738 | UORG : 045738 - UNIDADE DE HOSPITALIDADE
8222033 | 0000000000 | 12.311.03.03 | MOBILIARIO EM GERAL | CADEIRA FIXAAÇO, ASSENTO | 2024-04-17 | BOM | 033485 | UORG : 033485 - UNIDADE DE PRODUCAO E DISTRIBUICAO DE REFEICAO
8222034 | 0000000000 | 12.311.03.03 | MOBILIARIO EM GERAL | CADEIRA FIXAAÇO, ASSENTO | 2024-04-17 | BOM | 033485 | UORG : 033485 - UNIDADE DE PRODUCAO E DISTRIBUICAO DE REFEICAO
8222035 | 0000000000 | 12.311.03.03 | MOBILIARIO EM GERAL | CADEIRA FIXAAÇO, ASSENTO | 2024-04-17 | BOM | 033485 | UORG : 033485 - UNIDADE DE PRODUCAO E DISTRIBUICAO DE REFEICAO
8222036 | 0000000000 | 12.311.03.03 | MOBILIARIO EM GERAL | CADEIRA FIXAAÇO, ASSENTO | 2024-04-17 | BOM | 033485 | UORG : 033485 - UNIDADE DE PRODUCAO E DISTRIBUICAO DE REFEICAO
8222037 | 0000000000 | 12.311.03.03 | MOBILIARIO EM GERAL | CADEIRA FIXAAÇO, ASSENTO | 2024-04-17 | BOM | 033485 | UORG : 033485 - UNIDADE DE PRODUCAO E DISTRIBUICAO DE REFEICAO
8222038 | 0000000000 | 12.311.03.03 | MOBILIARIO EM GERAL | CADEIRA FIXAAÇO, ASSENTO | 2024-04-17 | BOM | 033485 | UORG : 033485 - UNIDADE DE PRODUCAO E DISTRIBUICAO DE REFEICAO
8222039 | 0000000000 | 12.311.03.03 | MOBILIARIO EM GERAL | CADEIRA FIXAAÇO, ASSENTO | 2024-04-17 | BOM | 033485 | UORG : 033485 - UNIDADE DE PRODUCAO E DISTRIBUICAO DE REFEICAO
8222040 | 0000000000 | 12.311.03.03 | MOBILIARIO EM GERAL | CADEIRA FIXAAÇO, ASSENTO | 2024-04-17 | BOM | 033485 | UORG : 033485 - UNIDADE DE PRODUCAO E DISTRIBUICAO DE REFEICAO
8222041 | 0000000000 | 12.311.03.03 | MOBILIARIO EM GERAL | CADEIRA FIXAAÇO, ASSENTO | 2024-04-17 | BOM | 033485 | UORG : 033485 - UNIDADE DE PRODUCAO E DISTRIBUICAO DE REFEICAO
8222042 | 0000000000 | 12.311.03.03 | MOBILIARIO EM GERAL | CADEIRA FIXAAÇO, ASSENTO | 2024-04-17 | BOM | 033485 | UORG : 033485 - UNIDADE DE PRODUCAO E DISTRIBUICAO DE REFEICAO
8222043 | 0000000000 | 12.311.03.03 | MOBILIARIO EM GERAL | CADEIRA FIXAAÇO, ASSENTO | 2024-04-17 | BOM | 033485 | UORG : 033485 - UNIDADE DE PRODUCAO E DISTRIBUICAO DE REFEICAO
8222044 | 0000000000 | 12.311.03.03 | MOBILIARIO EM GERAL | CADEIRA FIXAAÇO, ASSENTO | 2024-04-17 | BOM | 033485 | UORG : 033485 - UNIDADE DE PRODUCAO E DISTRIBUICAO DE REFEICAO
8222045 | 0000000000 | 12.311.03.03 | MOBILIARIO EM GERAL | CADEIRA FIXAAÇO, ASSENTO | 2024-04-17 | BOM | 033485 | UORG : 033485 - UNIDADE DE PRODUCAO E DISTRIBUICAO DE REFEICAO
8222046 | 0000000000 | 12.311.03.03 | MOBILIARIO EM GERAL | CADEIRA FIXAAÇO, ASSENTO | 2024-04-17 | BOM | 033485 | UORG : 033485 - UNIDADE DE PRODUCAO E DISTRIBUICAO DE REFEICAO
8222047 | 0000000000 | 12.311.03.03 | MOBILIARIO EM GERAL | CADEIRA FIXAAÇO, ASSENTO | 2024-04-17 | BOM | 033485 | UORG : 033485 - UNIDADE DE PRODUCAO E DISTRIBUICAO DE REFEICAO
8222048 | 0000000000 | 12.311.03.03 | MOBILIARIO EM GERAL | CADEIRA FIXAAÇO, ASSENTO | 2024-04-17 | BOM | 033485 | UORG : 033485 - UNIDADE DE PRODUCAO E DISTRIBUICAO DE REFEICAO
8222049 | 0000000000 | 12.311.03.03 | MOBILIARIO EM GERAL | CADEIRA FIXAAÇO, ASSENTO | 2024-04-17 | BOM | 033485 | UORG : 033485 - UNIDADE DE PRODUCAO E DISTRIBUICAO DE REFEICAO
8222050 | 0000000000 | 12.311.03.03 | MOBILIARIO EM GERAL | CADEIRA FIXAAÇO, ASSENTO | 2024-04-17 | BOM | 033485 | UORG : 033485 - UNIDADE DE PRODUCAO E DISTRIBUICAO DE REFEICAO
8222051 | 0000000000 | 12.311.03.03 | MOBILIARIO EM GERAL | CADEIRA FIXAAÇO, ASSENTO | 2024-04-17 | BOM | 033485 | UORG : 033485 - UNIDADE DE PRODUCAO E DISTRIBUICAO DE REFEICAO
8222052 | 0000000000 | 12.311.03.03 | MOBILIARIO EM GERAL | CADEIRA FIXAAÇO, ASSENTO | 2024-04-17 | BOM | 033485 | UORG : 033485 - UNIDADE DE PRODUCAO E DISTRIBUICAO DE REFEICAO
8222053 | 0000000000 | 12.311.03.03 | MOBILIARIO EM GERAL | CADEIRA FIXAAÇO, ASSENTO | 2024-04-17 | BOM | 033485 | UORG : 033485 - UNIDADE DE PRODUCAO E DISTRIBUICAO DE REFEICAO
8222054 | 0000000000 | 12.311.03.03 | MOBILIARIO EM GERAL | CADEIRA FIXAAÇO, ASSENTO | 2024-04-17 | BOM | 033485 | UORG : 033485 - UNIDADE DE PRODUCAO E DISTRIBUICAO DE REFEICAO
8222055 | 0000000000 | 12.311.03.03 | MOBILIARIO EM GERAL | CADEIRA FIXAAÇO, ASSENTO | 2024-04-17 | BOM | 033485 | UORG : 033485 - UNIDADE DE PRODUCAO E DISTRIBUICAO DE REFEICAO
8222056 | 0000000000 | 12.311.03.03 | MOBILIARIO EM GERAL | CADEIRA FIXAAÇO, ASSENTO | 2024-04-17 | BOM | 033485 | UORG : 033485 - UNIDADE DE PRODUCAO E DISTRIBUICAO DE REFEICAO
8222057 | 0000000000 | 12.311.03.03 | MOBILIARIO EM GERAL | CADEIRA FIXAAÇO, ASSENTO | 2024-04-17 | BOM | 033485 | UORG : 033485 - UNIDADE DE PRODUCAO E DISTRIBUICAO DE REFEICAO
8222058 | 0000000000 | 12.311.03.03 | MOBILIARIO EM GERAL | CADEIRA FIXAAÇO, ASSENTO | 2024-04-17 | BOM | 033485 | UORG : 033485 - UNIDADE DE PRODUCAO E DISTRIBUICAO DE REFEICAO
8222059 | 0000000000 | 12.311.03.03 | MOBILIARIO EM GERAL | CADEIRA FIXAAÇO, ASSENTO | 2024-04-17 | BOM | 033485 | UORG : 033485 - UNIDADE DE PRODUCAO E DISTRIBUICAO DE REFEICAO
8222060 | 0000000000 | 12.311.03.03 | MOBILIARIO EM GERAL | CADEIRA FIXAAÇO, ASSENTO | 2024-04-17 | BOM | 033485 | UORG : 033485 - UNIDADE DE PRODUCAO E DISTRIBUICAO DE REFEICAO
8222061 | 0000000000 | 12.311.03.03 | MOBILIARIO EM GERAL | CADEIRA FIXAAÇO, ASSENTO | 2024-04-17 | BOM | 033485 | UORG : 033485 - UNIDADE DE PRODUCAO E DISTRIBUICAO DE REFEICAO
8222062 | 0000000000 | 12.311.03.03 | MOBILIARIO EM GERAL | CADEIRA FIXAAÇO, ASSENTO | 2024-04-17 | BOM | 033485 | UORG : 033485 - UNIDADE DE PRODUCAO E DISTRIBUICAO DE REFEICAO
8222063 | 0000000000 | 12.311.03.03 | MOBILIARIO EM GERAL | CADEIRA FIXAAÇO, ASSENTO | 2024-04-17 | BOM | 033485 | UORG : 033485 - UNIDADE DE PRODUCAO E DISTRIBUICAO DE REFEICAO
8222064 | 0000000000 | 12.311.03.03 | MOBILIARIO EM GERAL | CADEIRA FIXAAÇO, ASSENTO | 2024-04-17 | BOM | 033485 | UORG : 033485 - UNIDADE DE PRODUCAO E DISTRIBUICAO DE REFEICAO
8222065 | 0000000000 | 12.311.03.03 | MOBILIARIO EM GERAL | CADEIRA FIXAAÇO, ASSENTO | 2024-04-17 | BOM | 033485 | UORG : 033485 - UNIDADE DE PRODUCAO E DISTRIBUICAO DE REFEICAO
8222066 | 0000000000 | 12.311.03.03 | MOBILIARIO EM GERAL | CADEIRA FIXAAÇO, ASSENTO | 2024-04-17 | BOM | 033485 | UORG : 033485 - UNIDADE DE PRODUCAO E DISTRIBUICAO DE REFEICAO
8222067 | 0000000000 | 12.311.03.03 | MOBILIARIO EM GERAL | CADEIRA FIXAAÇO, ASSENTO | 2024-04-17 | BOM | 033485 | UORG : 033485 - UNIDADE DE PRODUCAO E DISTRIBUICAO DE REFEICAO
8222068 | 0000000000 | 12.311.03.03 | MOBILIARIO EM GERAL | CADEIRA FIXAAÇO, ASSENTO | 2024-04-17 | BOM | 033485 | UORG : 033485 - UNIDADE DE PRODUCAO E DISTRIBUICAO DE REFEICAO
8222069 | 0000000000 | 12.311.03.03 | MOBILIARIO EM GERAL | CADEIRA FIXAAÇO, ASSENTO | 2024-04-17 | BOM | 033485 | UORG : 033485 - UNIDADE DE PRODUCAO E DISTRIBUICAO DE REFEICAO
8222070 | 0000000000 | 12.311.03.03 | MOBILIARIO EM GERAL | CADEIRA FIXAAÇO, ASSENTO | 2024-04-17 | BOM | 033485 | UORG : 033485 - UNIDADE DE PRODUCAO E DISTRIBUICAO DE REFEICAO
8222071 | 0000000000 | 12.311.03.03 | MOBILIARIO EM GERAL | CADEIRA FIXAAÇO, ASSENTO | 2024-04-17 | BOM | 033485 | UORG : 033485 - UNIDADE DE PRODUCAO E DISTRIBUICAO DE REFEICAO
8222072 | 0000000000 | 12.311.03.03 | MOBILIARIO EM GERAL | CADEIRA FIXAAÇO, ASSENTO | 2024-04-17 | BOM | 033485 | UORG : 033485 - UNIDADE DE PRODUCAO E DISTRIBUICAO DE REFEICAO
8222073 | 0000000000 | 12.311.03.03 | MOBILIARIO EM GERAL | CADEIRA FIXAAÇO, ASSENTO | 2024-04-17 | BOM | 033485 | UORG : 033485 - UNIDADE DE PRODUCAO E DISTRIBUICAO DE REFEICAO
8222074 | 0000000000 | 12.311.03.03 | MOBILIARIO EM GERAL | CADEIRA FIXAAÇO, ASSENTO | 2024-04-17 | BOM | 033485 | UORG : 033485 - UNIDADE DE PRODUCAO E DISTRIBUICAO DE REFEICAO
8222075 | 0000000000 | 12.311.03.03 | MOBILIARIO EM GERAL | CADEIRA FIXAAÇO, ASSENTO | 2024-04-17 | BOM | 033485 | UORG : 033485 - UNIDADE DE PRODUCAO E DISTRIBUICAO DE REFEICAO
8222076 | 0000000000 | 12.311.03.03 | MOBILIARIO EM GERAL | CADEIRA FIXAAÇO, ASSENTO | 2024-04-17 | BOM | 033485 | UORG : 033485 - UNIDADE DE PRODUCAO E DISTRIBUICAO DE REFEICAO
8222077 | 0000000000 | 12.311.03.03 | MOBILIARIO EM GERAL | CADEIRA FIXAAÇO, ASSENTO | 2024-04-17 | BOM | 033485 | UORG : 033485 - UNIDADE DE PRODUCAO E DISTRIBUICAO DE REFEICAO
8222078 | 0000000000 | 12.311.03.03 | MOBILIARIO EM GERAL | CADEIRA FIXAAÇO, ASSENTO | 2024-04-17 | BOM | 033485 | UORG : 033485 - UNIDADE DE PRODUCAO E DISTRIBUICAO DE REFEICAO
8222079 | 0000000000 | 12.311.03.03 | MOBILIARIO EM GERAL | CADEIRA FIXAAÇO, ASSENTO | 2024-04-17 | BOM | 033485 | UORG : 033485 - UNIDADE DE PRODUCAO E DISTRIBUICAO DE REFEICAO
8222080 | 0000000000 | 12.311.03.03 | MOBILIARIO EM GERAL | CADEIRA FIXAAÇO, ASSENTO | 2024-04-17 | BOM | 033485 | UORG : 033485 - UNIDADE DE PRODUCAO E DISTRIBUICAO DE REFEICAO
8222081 | 0000000000 | 12.311.03.03 | MOBILIARIO EM GERAL | CADEIRA FIXAAÇO, ASSENTO | 2024-04-17 | BOM | 033485 | UORG : 033485 - UNIDADE DE PRODUCAO E DISTRIBUICAO DE REFEICAO
8222082 | 0000000000 | 12.311.03.03 | MOBILIARIO EM GERAL | CADEIRA FIXAAÇO, ASSENTO | 2024-04-17 | BOM | 033485 | UORG : 033485 - UNIDADE DE PRODUCAO E DISTRIBUICAO DE REFEICAO
8222083 | 0000000000 | 12.311.03.03 | MOBILIARIO EM GERAL | CADEIRA FIXAAÇO, ASSENTO | 2024-04-17 | BOM | 033485 | UORG : 033485 - UNIDADE DE PRODUCAO E DISTRIBUICAO DE REFEICAO
8222084 | 0000000000 | 12.311.03.03 | MOBILIARIO EM GERAL | CADEIRA FIXAAÇO, ASSENTO | 2024-04-17 | BOM | 033485 | UORG : 033485 - UNIDADE DE PRODUCAO E DISTRIBUICAO DE REFEICAO
8222085 | 0000000000 | 12.311.03.03 | MOBILIARIO EM GERAL | CADEIRA FIXAAÇO, ASSENTO | 2024-04-17 | BOM | 033485 | UORG : 033485 - UNIDADE DE PRODUCAO E DISTRIBUICAO DE REFEICAO
8222086 | 0000000000 | 12.311.03.03 | MOBILIARIO EM GERAL | CADEIRA FIXAAÇO, ASSENTO | 2024-04-17 | BOM | 033485 | UORG : 033485 - UNIDADE DE PRODUCAO E DISTRIBUICAO DE REFEICAO
8222087 | 0000000000 | 12.311.03.03 | MOBILIARIO EM GERAL | CADEIRA FIXAAÇO, ASSENTO | 2024-04-17 | BOM | 033485 | UORG : 033485 - UNIDADE DE PRODUCAO E DISTRIBUICAO DE REFEICAO
8222088 | 0000000000 | 12.311.03.03 | MOBILIARIO EM GERAL | CADEIRA FIXAAÇO, ASSENTO | 2024-04-17 | BOM | 033485 | UORG : 033485 - UNIDADE DE PRODUCAO E DISTRIBUICAO DE REFEICAO
8222089 | 0000000000 | 12.311.03.03 | MOBILIARIO EM GERAL | CADEIRA FIXAAÇO, ASSENTO | 2024-04-17 | BOM | 033485 | UORG : 033485 - UNIDADE DE PRODUCAO E DISTRIBUICAO DE REFEICAO
8222090 | 0000000000 | 12.311.03.03 | MOBILIARIO EM GERAL | CADEIRA FIXAAÇO, ASSENTO | 2024-04-17 | BOM | 033485 | UORG : 033485 - UNIDADE DE PRODUCAO E DISTRIBUICAO DE REFEICAO
8222091 | 0000000000 | 12.311.03.03 | MOBILIARIO EM GERAL | CADEIRA FIXAAÇO, ASSENTO | 2024-04-17 | BOM | 033485 | UORG : 033485 - UNIDADE DE PRODUCAO E DISTRIBUICAO DE REFEICAO
8222092 | 0000000000 | 12.311.03.03 | MOBILIARIO EM GERAL | CADEIRA FIXAAÇO, ASSENTO | 2024-04-17 | BOM | 033485 | UORG : 033485 - UNIDADE DE PRODUCAO E DISTRIBUICAO DE REFEICAO
8222093 | 0000000000 | 12.311.03.03 | MOBILIARIO EM GERAL | BANQUETA BANQUETAAÇO, AS | 2024-04-17 | BOM | 033485 | UORG : 033485 - UNIDADE DE PRODUCAO E DISTRIBUICAO DE REFEICAO
8222094 | 0000000000 | 12.311.03.03 | MOBILIARIO EM GERAL | BANQUETA BANQUETAAÇO, AS | 2024-04-17 | BOM | 033485 | UORG : 033485 - UNIDADE DE PRODUCAO E DISTRIBUICAO DE REFEICAO
8222095 | 0000000000 | 12.311.03.03 | MOBILIARIO EM GERAL | BANQUETA BANQUETAAÇO, AS | 2024-04-17 | BOM | 033485 | UORG : 033485 - UNIDADE DE PRODUCAO E DISTRIBUICAO DE REFEICAO
8222096 | 0000000000 | 12.311.03.03 | MOBILIARIO EM GERAL | BANQUETA BANQUETAAÇO, AS | 2024-04-17 | BOM | 033485 | UORG : 033485 - UNIDADE DE PRODUCAO E DISTRIBUICAO DE REFEICAO
8222097 | 0000000000 | 12.311.03.03 | MOBILIARIO EM GERAL | BANQUETA BANQUETAAÇO, AS | 2024-04-17 | BOM | 033485 | UORG : 033485 - UNIDADE DE PRODUCAO E DISTRIBUICAO DE REFEICAO
8222098 | 0000000000 | 12.311.03.03 | MOBILIARIO EM GERAL | BANQUETA BANQUETAAÇO, AS | 2024-04-17 | BOM | 033485 | UORG : 033485 - UNIDADE DE PRODUCAO E DISTRIBUICAO DE REFEICAO
8222099 | 0000000000 | 12.311.03.03 | MOBILIARIO EM GERAL | BANQUETA BANQUETAAÇO, AS | 2024-04-17 | BOM | 033485 | UORG : 033485 - UNIDADE DE PRODUCAO E DISTRIBUICAO DE REFEICAO
8222100 | 0000000000 | 12.311.03.03 | MOBILIARIO EM GERAL | BANQUETA BANQUETAAÇO, AS | 2024-04-17 | BOM | 033485 | UORG : 033485 - UNIDADE DE PRODUCAO E DISTRIBUICAO DE REFEICAO
8222101 | 0000000000 | 12.311.03.03 | MOBILIARIO EM GERAL | BANQUETA BANQUETAAÇO, AS | 2024-04-17 | BOM | 033485 | UORG : 033485 - UNIDADE DE PRODUCAO E DISTRIBUICAO DE REFEICAO
8222102 | 0000000000 | 12.311.03.03 | MOBILIARIO EM GERAL | BANQUETA BANQUETAAÇO, AS | 2024-04-17 | BOM | 033485 | UORG : 033485 - UNIDADE DE PRODUCAO E DISTRIBUICAO DE REFEICAO
8222103 | 0000000000 | 12.311.03.03 | MOBILIARIO EM GERAL | BANQUETA BANQUETAAÇO, AS | 2024-04-17 | BOM | 033485 | UORG : 033485 - UNIDADE DE PRODUCAO E DISTRIBUICAO DE REFEICAO
8222104 | 0000000000 | 12.311.03.03 | MOBILIARIO EM GERAL | BANQUETA BANQUETAAÇO, AS | 2024-04-17 | BOM | 033485 | UORG : 033485 - UNIDADE DE PRODUCAO E DISTRIBUICAO DE REFEICAO
8222105 | 0000000000 | 12.311.03.03 | MOBILIARIO EM GERAL | BANQUETA BANQUETAAÇO, AS | 2024-04-17 | BOM | 033485 | UORG : 033485 - UNIDADE DE PRODUCAO E DISTRIBUICAO DE REFEICAO
8222106 | 0000000000 | 12.311.03.03 | MOBILIARIO EM GERAL | BANQUETA BANQUETAAÇO, AS | 2024-04-17 | BOM | 033485 | UORG : 033485 - UNIDADE DE PRODUCAO E DISTRIBUICAO DE REFEICAO
8222107 | 0000000000 | 12.311.03.03 | MOBILIARIO EM GERAL | BANQUETA BANQUETAAÇO, AS | 2024-04-17 | BOM | 033485 | UORG : 033485 - UNIDADE DE PRODUCAO E DISTRIBUICAO DE REFEICAO
8222108 | 0000000000 | 12.311.03.03 | MOBILIARIO EM GERAL | BANQUETA BANQUETAAÇO, AS | 2024-04-17 | BOM | 033485 | UORG : 033485 - UNIDADE DE PRODUCAO E DISTRIBUICAO DE REFEICAO
8222109 | 0000000000 | 12.311.03.03 | MOBILIARIO EM GERAL | BANQUETA BANQUETAAÇO, AS | 2024-04-17 | BOM | 033485 | UORG : 033485 - UNIDADE DE PRODUCAO E DISTRIBUICAO DE REFEICAO
8222110 | 0000000000 | 12.311.03.03 | MOBILIARIO EM GERAL | BANQUETA BANQUETAAÇO, AS | 2024-04-17 | BOM | 033485 | UORG : 033485 - UNIDADE DE PRODUCAO E DISTRIBUICAO DE REFEICAO
8222111 | 0000000000 | 12.311.03.03 | MOBILIARIO EM GERAL | BANQUETA BANQUETAAÇO, AS | 2024-04-17 | BOM | 033485 | UORG : 033485 - UNIDADE DE PRODUCAO E DISTRIBUICAO DE REFEICAO
8222112 | 0000000000 | 12.311.03.03 | MOBILIARIO EM GERAL | BANQUETA BANQUETAAÇO, AS | 2024-04-17 | BOM | 033485 | UORG : 033485 - UNIDADE DE PRODUCAO E DISTRIBUICAO DE REFEICAO
8222113 | 0000000000 | 12.311.03.03 | MOBILIARIO EM GERAL | BANQUETA BANQUETAAÇO, AS | 2024-04-17 | BOM | 033485 | UORG : 033485 - UNIDADE DE PRODUCAO E DISTRIBUICAO DE REFEICAO
8222114 | 0000000000 | 12.311.03.03 | MOBILIARIO EM GERAL | BANQUETA BANQUETAAÇO, AS | 2024-04-17 | BOM | 033485 | UORG : 033485 - UNIDADE DE PRODUCAO E DISTRIBUICAO DE REFEICAO
8222115 | 0000000000 | 12.311.03.03 | MOBILIARIO EM GERAL | BANQUETA BANQUETAAÇO, AS | 2024-04-17 | BOM | 033485 | UORG : 033485 - UNIDADE DE PRODUCAO E DISTRIBUICAO DE REFEICAO
8222116 | 0000000000 | 12.311.03.03 | MOBILIARIO EM GERAL | BANQUETA BANQUETAAÇO, AS | 2024-04-17 | BOM | 033485 | UORG : 033485 - UNIDADE DE PRODUCAO E DISTRIBUICAO DE REFEICAO
8222117 | 0000000000 | 12.311.03.03 | MOBILIARIO EM GERAL | BANQUETA BANQUETAAÇO, AS | 2024-04-17 | BOM | 033485 | UORG : 033485 - UNIDADE DE PRODUCAO E DISTRIBUICAO DE REFEICAO
8222118 | 0000000000 | 12.311.03.03 | MOBILIARIO EM GERAL | BANQUETA BANQUETAAÇO, AS | 2024-04-17 | BOM | 033485 | UORG : 033485 - UNIDADE DE PRODUCAO E DISTRIBUICAO DE REFEICAO
8222119 | 0000000000 | 12.311.03.03 | MOBILIARIO EM GERAL | BANQUETA BANQUETAAÇO, AS | 2024-04-17 | BOM | 033485 | UORG : 033485 - UNIDADE DE PRODUCAO E DISTRIBUICAO DE REFEICAO
8222120 | 0000000000 | 12.311.03.03 | MOBILIARIO EM GERAL | BANQUETA BANQUETAAÇO, AS | 2024-04-17 | BOM | 033485 | UORG : 033485 - UNIDADE DE PRODUCAO E DISTRIBUICAO DE REFEICAO
8222121 | 0000000000 | 12.311.03.03 | MOBILIARIO EM GERAL | BANQUETA BANQUETAAÇO, AS | 2024-04-17 | BOM | 033485 | UORG : 033485 - UNIDADE DE PRODUCAO E DISTRIBUICAO DE REFEICAO
8222122 | 0000000000 | 12.311.03.03 | MOBILIARIO EM GERAL | BANQUETA BANQUETAAÇO, AS | 2024-04-17 | BOM | 033485 | UORG : 033485 - UNIDADE DE PRODUCAO E DISTRIBUICAO DE REFEICAO
8222123 | 0000000000 | 12.311.03.03 | MOBILIARIO EM GERAL | BANQUETA BANQUETAAÇO, AS | 2024-04-17 | BOM | 033485 | UORG : 033485 - UNIDADE DE PRODUCAO E DISTRIBUICAO DE REFEICAO
8222124 | 0000000000 | 12.311.03.03 | MOBILIARIO EM GERAL | BANQUETA BANQUETAAÇO, AS | 2024-04-17 | BOM | 033485 | UORG : 033485 - UNIDADE DE PRODUCAO E DISTRIBUICAO DE REFEICAO
8222135 | 0000000000 | 12.311.03.03 | MOBILIARIO EM GERAL | MESA PARA COPA TAMPO EM GRANITO RETANGULAR ESTRUTURA EM ACO TUBULAR QUADR | 2024-04-17 | BOM | 033485 | UORG : 033485 - UNIDADE DE PRODUCAO E DISTRIBUICAO DE REFEICAO
8222136 | 0000000000 | 12.311.03.03 | MOBILIARIO EM GERAL | MESA PARA COPA TAMPO EM GRANITO RETANGULAR ESTRUTURA EM ACO TUBULAR QUADR | 2024-04-17 | BOM | 033485 | UORG : 033485 - UNIDADE DE PRODUCAO E DISTRIBUICAO DE REFEICAO
8222137 | 0000000000 | 12.311.03.03 | MOBILIARIO EM GERAL | MESA PARA COPA TAMPO EM GRANITO RETANGULAR ESTRUTURA EM ACO TUBULAR QUADR | 2024-04-17 | BOM | 033485 | UORG : 033485 - UNIDADE DE PRODUCAO E DISTRIBUICAO DE REFEICAO
8222138 | 0000000000 | 12.311.03.03 | MOBILIARIO EM GERAL | MESA PARA COPA TAMPO EM GRANITO RETANGULAR ESTRUTURA EM ACO TUBULAR QUADR | 2024-04-17 | BOM | 033485 | UORG : 033485 - UNIDADE DE PRODUCAO E DISTRIBUICAO DE REFEICAO
8222139 | 0000000000 | 12.311.03.03 | MOBILIARIO EM GERAL | MESA PARA COPA TAMPO EM GRANITO RETANGULAR ESTRUTURA EM ACO TUBULAR QUADR | 2024-04-17 | BOM | 033485 | UORG : 033485 - UNIDADE DE PRODUCAO E DISTRIBUICAO DE REFEICAO
8222140 | 0000000000 | 12.311.03.03 | MOBILIARIO EM GERAL | MESA PARA COPA TAMPO EM GRANITO RETANGULAR ESTRUTURA EM ACO TUBULAR QUADR | 2024-04-17 | BOM | 033485 | UORG : 033485 - UNIDADE DE PRODUCAO E DISTRIBUICAO DE REFEICAO
8222141 | 0000000000 | 12.311.03.03 | MOBILIARIO EM GERAL | MESA PARA COPA TAMPO EM GRANITO RETANGULAR ESTRUTURA EM ACO TUBULAR QUADR | 2024-04-17 | BOM | 033485 | UORG : 033485 - UNIDADE DE PRODUCAO E DISTRIBUICAO DE REFEICAO
8222142 | 0000000000 | 12.311.03.03 | MOBILIARIO EM GERAL | MESA PARA COPA TAMPO EM GRANITO RETANGULAR ESTRUTURA EM ACO TUBULAR QUADR | 2024-04-17 | BOM | 033485 | UORG : 033485 - UNIDADE DE PRODUCAO E DISTRIBUICAO DE REFEICAO
8222143 | 0000000000 | 12.311.03.03 | MOBILIARIO EM GERAL | MESA PARA COPA TAMPO EM GRANITO RETANGULAR ESTRUTURA EM ACO TUBULAR QUADR | 2024-04-17 | BOM | 033485 | UORG : 033485 - UNIDADE DE PRODUCAO E DISTRIBUICAO DE REFEICAO
8222144 | 0000000000 | 12.311.03.03 | MOBILIARIO EM GERAL | MESA PARA COPA TAMPO EM GRANITO RETANGULAR ESTRUTURA EM ACO TUBULAR QUADR | 2024-04-17 | BOM | 033485 | UORG : 033485 - UNIDADE DE PRODUCAO E DISTRIBUICAO DE REFEICAO
8222145 | 0000000000 | 12.311.03.03 | MOBILIARIO EM GERAL | MESA PARA COPA TAMPO EM GRANITO RETANGULAR ESTRUTURA EM ACO TUBULAR QUADR | 2024-04-17 | BOM | 033485 | UORG : 033485 - UNIDADE DE PRODUCAO E DISTRIBUICAO DE REFEICAO
8222146 | 0000000000 | 12.311.03.03 | MOBILIARIO EM GERAL | MESA PARA COPA TAMPO EM GRANITO RETANGULAR ESTRUTURA EM ACO TUBULAR QUADR | 2024-04-17 | BOM | 033485 | UORG : 033485 - UNIDADE DE PRODUCAO E DISTRIBUICAO DE REFEICAO
8222147 | 0000000000 | 12.311.03.03 | MOBILIARIO EM GERAL | MESA PARA REFEITORIO GRANITO /ESTRUTURA TUBULAR EM ACO REDONDA 110CM DIÂMETRO, | 2024-04-17 | BOM | 033485 | UORG : 033485 - UNIDADE DE PRODUCAO E DISTRIBUICAO DE REFEICAO
8222148 | 0000000000 | 12.311.03.03 | MOBILIARIO EM GERAL | MESA PARA REFEITORIO GRANITO /ESTRUTURA TUBULAR EM ACO REDONDA 110CM DIÂMETRO, | 2024-04-17 | BOM | 033485 | UORG : 033485 - UNIDADE DE PRODUCAO E DISTRIBUICAO DE REFEICAO
8222149 | 0000000000 | 12.311.03.03 | MOBILIARIO EM GERAL | MESA PARA REFEITORIO GRANITO /ESTRUTURA TUBULAR EM ACO REDONDA 110CM DIÂMETRO, | 2024-04-17 | BOM | 033485 | UORG : 033485 - UNIDADE DE PRODUCAO E DISTRIBUICAO DE REFEICAO
8222150 | 0000000000 | 12.311.03.03 | MOBILIARIO EM GERAL | MESA PARA REFEITORIO GRANITO /ESTRUTURA TUBULAR EM ACO REDONDA 110CM DIÂMETRO, | 2024-04-17 | BOM | 033485 | UORG : 033485 - UNIDADE DE PRODUCAO E DISTRIBUICAO DE REFEICAO
8222151 | 0000000000 | 12.311.03.03 | MOBILIARIO EM GERAL | MESA PARA REFEITORIO GRANITO /ESTRUTURA TUBULAR EM ACO REDONDA 110CM DIÂMETRO, | 2024-04-17 | BOM | 033485 | UORG : 033485 - UNIDADE DE PRODUCAO E DISTRIBUICAO DE REFEICAO
8222152 | 0000000000 | 12.311.03.03 | MOBILIARIO EM GERAL | MESA PARA REFEITORIO GRANITO /ESTRUTURA TUBULAR EM ACO REDONDA 110CM DIÂMETRO, | 2024-04-17 | BOM | 033485 | UORG : 033485 - UNIDADE DE PRODUCAO E DISTRIBUICAO DE REFEICAO
8222153 | 0000000000 | 12.311.03.03 | MOBILIARIO EM GERAL | MESA PARA REFEITORIO PARA REFEITORIOREDONDA 110CM DIÂMETRO, TAMPO EM MDF, 23759.008209/2024- | 2024-04-17 | BOM | 033485 | UORG : 033485 - UNIDADE DE PRODUCAO E DISTRIBUICAO DE REFEICAO
8222154 | 0000000000 | 12.311.03.03 | MOBILIARIO EM GERAL | MESA PARA REFEITORIO PARA REFEITORIOREDONDA 110CM DIÂMETRO, TAMPO EM MDF, 23759.008209/2024- | 2024-04-17 | BOM | 033485 | UORG : 033485 - UNIDADE DE PRODUCAO E DISTRIBUICAO DE REFEICAO
8222155 | 0000000000 | 12.311.03.03 | MOBILIARIO EM GERAL | MESA PARA REFEITORIO COM TAMPO EM MDF.REDONDA BISTRÔ 60CM DIÂMETRO, 23759.008209/202 | 2024-04-17 | BOM | 033485 | UORG : 033485 - UNIDADE DE PRODUCAO E DISTRIBUICAO DE REFEICAO
8222156 | 0000000000 | 12.311.03.03 | MOBILIARIO EM GERAL | MESA PARA REFEITORIO COM TAMPO EM MDF.REDONDA BISTRÔ 60CM DIÂMETRO, 23759.008209/202 | 2024-04-17 | BOM | 033485 | UORG : 033485 - UNIDADE DE PRODUCAO E DISTRIBUICAO DE REFEICAO
8222157 | 0000000000 | 12.311.03.03 | MOBILIARIO EM GERAL | MESA PARA REFEITORIO COM TAMPO EM MDF.REDONDA BISTRÔ 60CM DIÂMETRO, 23759.008209/202 | 2024-04-17 | BOM | 033485 | UORG : 033485 - UNIDADE DE PRODUCAO E DISTRIBUICAO DE REFEICAO
8222158 | 0000000000 | 12.311.03.03 | MOBILIARIO EM GERAL | MESA PARA REFEITORIO MESA PARA REFEITORIO QUADRADA BISTRÔ 70X70CM TAMPO GRANITO, 23759.008209/ | 2024-04-17 | BOM | 033485 | UORG : 033485 - UNIDADE DE PRODUCAO E DISTRIBUICAO DE REFEICAO
8222159 | 0000000000 | 12.311.03.03 | MOBILIARIO EM GERAL | MESA PARA REFEITORIO MESA PARA REFEITORIO QUADRADA BISTRÔ 70X70CM TAMPO GRANITO, 23759.008209/ | 2024-04-17 | BOM | 033485 | UORG : 033485 - UNIDADE DE PRODUCAO E DISTRIBUICAO DE REFEICAO
8222160 | 0000000000 | 12.311.03.03 | MOBILIARIO EM GERAL | MESA PARA REFEITORIO MESA PARA REFEITORIO QUADRADA BISTRÔ 70X70CM TAMPO GRANITO, 23759.008209/ | 2024-04-17 | BOM | 033485 | UORG : 033485 - UNIDADE DE PRODUCAO E DISTRIBUICAO DE REFEICAO
8222161 | 0000000000 | 12.311.03.03 | MOBILIARIO EM GERAL | MESA PARA REFEITORIO MESA PARA REFEITORIO QUADRADA BISTRÔ 70X70CM TAMPO GRANITO, 23759.008209/ | 2024-04-17 | BOM | 033485 | UORG : 033485 - UNIDADE DE PRODUCAO E DISTRIBUICAO DE REFEICAO
8222167 | 0000000000 | 12.311.03.03 | MOBILIARIO EM GERAL | BALCAO EM MADEIRATAMPO GRANITO, TANQUE AQUECIDO, SEI 23759.008209/2024-30 | 2024-04-17 | BOM | 033485 | UORG : 033485 - UNIDADE DE PRODUCAO E DISTRIBUICAO DE REFEICAO
8222168 | 0000000000 | 12.311.03.03 | MOBILIARIO EM GERAL | BALCAO MADEIRA TAMPOGRANITO, PISTA TÉRMICA, 23759.008209/2024-30 | 2024-04-17 | BOM | 033485 | UORG : 033485 - UNIDADE DE PRODUCAO E DISTRIBUICAO DE REFEICAO
8222169 | 0000000000 | 12.311.03.03 | MOBILIARIO EM GERAL | BALCAO MADEIRA TAMPO GRANITO, NEUTRO, 23759.008209/2024-30 | 2024-04-17 | BOM | 033485 | UORG : 033485 - UNIDADE DE PRODUCAO E DISTRIBUICAO DE REFEICAO
8222170 | 0000000000 | 12.311.03.03 | MOBILIARIO EM GERAL | BALCAO MADEIRA COM TAMPO DE GRANITO NEUTRO, 23759.008209/2024-3 | 2024-04-17 | BOM | 033485 | UORG : 033485 - UNIDADE DE PRODUCAO E DISTRIBUICAO DE REFEICAO
8222171 | 0000000000 | 12.311.03.03 | MOBILIARIO EM GERAL | BALCAO - TAMPO GRANITO, NEUTRO, 23759.008209/2024-30 | 2024-04-17 | BOM | 033485 | UORG : 033485 - UNIDADE DE PRODUCAO E DISTRIBUICAO DE REFEICAO
8222172 | 0000000000 | 12.311.03.03 | MOBILIARIO EM GERAL | CADEIRA GIRATORIAESTOFADA, APOIO BRAÇOS, RODAS, 23759.008209/2024-30 | 2024-04-17 | BOM | 033485 | UORG : 033485 - UNIDADE DE PRODUCAO E DISTRIBUICAO DE REFEICAO
8222173 | 0000000000 | 12.311.03.03 | MOBILIARIO EM GERAL | CADEIRA GIRATORIAESTOFADA, APOIO BRAÇOS, RODAS, 23759.008209/2024-30 | 2024-04-17 | BOM | 033485 | UORG : 033485 - UNIDADE DE PRODUCAO E DISTRIBUICAO DE REFEICAO
8222174 | 0000000000 | 12.311.03.03 | MOBILIARIO EM GERAL | CADEIRA GIRATORIAESTOFADA, APOIO BRAÇOS, RODAS, 23759.008209/2024-30 | 2024-04-17 | BOM | 033485 | UORG : 033485 - UNIDADE DE PRODUCAO E DISTRIBUICAO DE REFEICAO
8222175 | 0000000000 | 12.311.03.03 | MOBILIARIO EM GERAL | CADEIRA GIRATORIAESTOFADA, APOIO BRAÇOS, RODAS, 23759.008209/2024-30 | 2024-04-17 | BOM | 033485 | UORG : 033485 - UNIDADE DE PRODUCAO E DISTRIBUICAO DE REFEICAO
8222176 | 0000000000 | 12.311.03.03 | MOBILIARIO EM GERAL | CADEIRA GIRATORIAESTOFADA, APOIO BRAÇOS, RODAS, 23759.008209/2024-30 | 2024-04-17 | BOM | 033485 | UORG : 033485 - UNIDADE DE PRODUCAO E DISTRIBUICAO DE REFEICAO
8222177 | 0000000000 | 12.311.03.03 | MOBILIARIO EM GERAL | CADEIRA GIRATORIAESTOFADA, APOIO BRAÇOS, RODAS, 23759.008209/2024-30 | 2024-04-17 | BOM | 033485 | UORG : 033485 - UNIDADE DE PRODUCAO E DISTRIBUICAO DE REFEICAO
8222178 | 0000000000 | 12.311.03.03 | MOBILIARIO EM GERAL | CADEIRA GIRATORIA ESTOFADA, APOIO BRAÇOS, RODAS, 23759.008209/2024-30 | 2024-04-17 | BOM | 033485 | UORG : 033485 - UNIDADE DE PRODUCAO E DISTRIBUICAO DE REFEICAO
8222179 | 0000000000 | 12.311.03.03 | MOBILIARIO EM GERAL | CADEIRA GIRATORIA ESTOFADA, APOIO BRAÇOS, RODAS, 23759.008209/2024-30 | 2024-04-17 | BOM | 033485 | UORG : 033485 - UNIDADE DE PRODUCAO E DISTRIBUICAO DE REFEICAO
8222180 | 0000000000 | 12.311.03.03 | MOBILIARIO EM GERAL | CADEIRA GIRATORIA ESTOFADA, APOIO BRAÇOS, RODAS, 23759.008209/2024-30 | 2024-04-17 | BOM | 033485 | UORG : 033485 - UNIDADE DE PRODUCAO E DISTRIBUICAO DE REFEICAO
8222181 | 0000000000 | 12.311.03.03 | MOBILIARIO EM GERAL | CADEIRA FIXA ESTOFADA, 23759.008209/2024-30 | 2024-04-17 | BOM | 033485 | UORG : 033485 - UNIDADE DE PRODUCAO E DISTRIBUICAO DE REFEICAO
8222182 | 0000000000 | 12.311.03.03 | MOBILIARIO EM GERAL | CADEIRA FIXA ESTOFADA, 23759.008209/2024-30 | 2024-04-17 | BOM | 033485 | UORG : 033485 - UNIDADE DE PRODUCAO E DISTRIBUICAO DE REFEICAO
8222183 | 0000000000 | 12.311.03.03 | MOBILIARIO EM GERAL | CADEIRA FIXA ESTOFADA, 23759.008209/2024-30 | 2024-04-17 | BOM | 033485 | UORG : 033485 - UNIDADE DE PRODUCAO E DISTRIBUICAO DE REFEICAO
8222184 | 0000000000 | 12.311.03.03 | MOBILIARIO EM GERAL | CADEIRA FIXA ESTOFADA, 23759.008209/2024-30 | 2024-04-17 | BOM | 033485 | UORG : 033485 - UNIDADE DE PRODUCAO E DISTRIBUICAO DE REFEICAO
8222185 | 0000000000 | 12.311.03.03 | MOBILIARIO EM GERAL | CADEIRA FIXA ESTOFADA, 23759.008209/2024-30 | 2024-04-17 | BOM | 033485 | UORG : 033485 - UNIDADE DE PRODUCAO E DISTRIBUICAO DE REFEICAO
8222186 | 0000000000 | 12.311.03.03 | MOBILIARIO EM GERAL | CADEIRA FIXA ESTOFADA, 23759.008209/2024-30 | 2024-04-17 | BOM | 033462 | UORG : 033462 - SETOR DE INFRAESTRUTURA FISICA
8222187 | 0000000000 | 12.311.03.03 | MOBILIARIO EM GERAL | CADEIRA FIXA ESTOFADA, 23759.008209/2024-30 | 2024-04-17 | BOM | 033485 | UORG : 033485 - UNIDADE DE PRODUCAO E DISTRIBUICAO DE REFEICAO
8222188 | 0000000000 | 12.311.03.03 | MOBILIARIO EM GERAL | CADEIRA FIXA ESTOFADA, 23759.008209/2024-30 | 2024-04-17 | BOM | 033485 | UORG : 033485 - UNIDADE DE PRODUCAO E DISTRIBUICAO DE REFEICAO
8222189 | 0000000000 | 12.311.03.03 | MOBILIARIO EM GERAL | CADEIRA FIXA ESTOFADA, 23759.008209/2024-30 | 2024-04-17 | BOM | 033485 | UORG : 033485 - UNIDADE DE PRODUCAO E DISTRIBUICAO DE REFEICAO
8222190 | 0000000000 | 12.311.03.03 | MOBILIARIO EM GERAL | CADEIRA FIXA ESTOFADA, 23759.008209/2024-30 | 2024-04-17 | BOM | 033485 | UORG : 033485 - UNIDADE DE PRODUCAO E DISTRIBUICAO DE REFEICAO
8222191 | 0000000000 | 12.311.03.03 | MOBILIARIO EM GERAL | CADEIRA FIXA ESTOFADA, 23759.008209/2024-30 | 2024-04-17 | BOM | 033485 | UORG : 033485 - UNIDADE DE PRODUCAO E DISTRIBUICAO DE REFEICAO
8222192 | 0000000000 | 12.311.03.03 | MOBILIARIO EM GERAL | CADEIRA FIXA ESTOFADA, 23759.008209/2024-30 | 2024-04-17 | BOM | 033485 | UORG : 033485 - UNIDADE DE PRODUCAO E DISTRIBUICAO DE REFEICAO
8222193 | 0000000000 | 12.311.03.03 | MOBILIARIO EM GERAL | CADEIRA FIXA ESTOFADA, 23759.008209/2024-30 | 2024-04-17 | BOM | 033462 | UORG : 033462 - SETOR DE INFRAESTRUTURA FISICA
8222194 | 0000000000 | 12.311.03.03 | MOBILIARIO EM GERAL | CADEIRA FIXA ESTOFADA, 23759.008209/2024-30 | 2024-04-17 | BOM | 033485 | UORG : 033485 - UNIDADE DE PRODUCAO E DISTRIBUICAO DE REFEICAO
8222195 | 0000000000 | 12.311.03.03 | MOBILIARIO EM GERAL | FLOREIRA MADEIRA MDF, 23759.008209/2024-30 | 2024-04-17 | BOM | 033485 | UORG : 033485 - UNIDADE DE PRODUCAO E DISTRIBUICAO DE REFEICAO
8222196 | 0000000000 | 12.311.03.03 | MOBILIARIO EM GERAL | FLOREIRA MADEIRA MDF, 23759.008209/2024-30 | 2024-04-17 | BOM | 033485 | UORG : 033485 - UNIDADE DE PRODUCAO E DISTRIBUICAO DE REFEICAO
8222197 | 0000000000 | 12.311.03.03 | MOBILIARIO EM GERAL | APARADOR - MDF, 23759.008209/2024-30 | 2024-04-17 | BOM | 033485 | UORG : 033485 - UNIDADE DE PRODUCAO E DISTRIBUICAO DE REFEICAO
8222198 | 0000000000 | 12.311.03.03 | MOBILIARIO EM GERAL | FLOREIRA MADEIRA MDF, SEI 23759.008209/2024-30 | 2024-04-17 | BOM | 033485 | UORG : 033485 - UNIDADE DE PRODUCAO E DISTRIBUICAO DE REFEICAO
8222199 | 0000000000 | 12.311.03.03 | MOBILIARIO EM GERAL | BALCAO -EM L, PARA PIA E MICRO-ONDA | 2024-04-17 | BOM | 033485 | UORG : 033485 - UNIDADE DE PRODUCAO E DISTRIBUICAO DE REFEICAO
8222200 | 0000000000 | 12.311.03.03 | MOBILIARIO EM GERAL | BALCAO BALCAO COM 6 LIXEIRAS, TAMPO EM GRANITO, 23759.008209/2024-30 | 2024-04-17 | BOM | 033485 | UORG : 033485 - UNIDADE DE PRODUCAO E DISTRIBUICAO DE REFEICAO
8222201 | 0000000000 | 12.311.03.03 | MOBILIARIO EM GERAL | BALCAO MADEIRA COM TAMPO DE GRANITO PARA ATENDIMENTO, 23759.008209/2024-3 | 2024-04-17 | BOM | 033485 | UORG : 033485 - UNIDADE DE PRODUCAO E DISTRIBUICAO DE REFEICAO
8222202 | 0000000000 | 12.311.03.03 | MOBILIARIO EM GERAL | ARMARIO BAIXO MADEIRA 10 PORTAS, 23759.008209/2024-30 | 2024-04-17 | BOM | 033485 | UORG : 033485 - UNIDADE DE PRODUCAO E DISTRIBUICAO DE REFEICAO
8222203 | 0000000000 | 12.311.03.03 | MOBILIARIO EM GERAL | ARMARIO MADEIRA 2 PORTAS, 23759.008209/2024-30 | 2024-04-17 | BOM | 033485 | UORG : 033485 - UNIDADE DE PRODUCAO E DISTRIBUICAO DE REFEICAO
8222204 | 0000000000 | 12.311.03.03 | MOBILIARIO EM GERAL | ESTACAO DE TRABALHO2 MESAS COM GAVETEIRO, 23759.008209/2024-30 | 2024-04-17 | BOM | 033485 | UORG : 033485 - UNIDADE DE PRODUCAO E DISTRIBUICAO DE REFEICAO
8222205 | 0000000000 | 12.311.03.03 | MOBILIARIO EM GERAL | ESTACAO DE TRABALHO2 MESAS COM GAVETEIRO, 23759.008209/2024-30 | 2024-04-17 | BOM | 033485 | UORG : 033485 - UNIDADE DE PRODUCAO E DISTRIBUICAO DE REFEICAO
8222206 | 0000000000 | 12.311.03.03 | MOBILIARIO EM GERAL | ESTACAO DE TRABALHO - 2 MESAS, 23759.008209/2024-30 | 2024-04-17 | BOM | 033485 | UORG : 033485 - UNIDADE DE PRODUCAO E DISTRIBUICAO DE REFEICAO
8222207 | 0000000000 | 12.311.03.03 | MOBILIARIO EM GERAL | ESTACAO DE TRABALHO - 2 MESAS, 23759.008209/2024-30 | 2024-04-17 | BOM | 033485 | UORG : 033485 - UNIDADE DE PRODUCAO E DISTRIBUICAO DE REFEICAO
8222208 | 0000000000 | 12.311.03.03 | MOBILIARIO EM GERAL | MESA PARA REUNIAO REDONDA 23759.008209/2024-30 | 2024-04-17 | BOM | 033485 | UORG : 033485 - UNIDADE DE PRODUCAO E DISTRIBUICAO DE REFEICAO
8222209 | 0000000000 | 12.311.03.03 | MOBILIARIO EM GERAL | MESA PARA REUNIAO OVAL 23759.008209/2024-30 | 2024-04-17 | BOM | 033485 | UORG : 033485 - UNIDADE DE PRODUCAO E DISTRIBUICAO DE REFEICAO
8222210 | 0000000000 | 12.311.03.03 | MOBILIARIO EM GERAL | ESTACAO DE TRABALHO ESTACAO DE TRABALHO EM "L", 23759.008209/20 | 2024-04-17 | BOM | 033485 | UORG : 033485 - UNIDADE DE PRODUCAO E DISTRIBUICAO DE REFEICAO
8222211 | 0000000000 | 12.311.03.03 | MOBILIARIO EM GERAL | BANCADA -EM MDF, 23759.008209/2024-30 | 2024-04-17 | BOM | 033485 | UORG : 033485 - UNIDADE DE PRODUCAO E DISTRIBUICAO DE REFEICAO
8222212 | 0000000000 | 12.311.03.03 | MOBILIARIO EM GERAL | BANCADA -EM MDF, 23759.008209/2024-30 | 2024-04-17 | BOM | 033485 | UORG : 033485 - UNIDADE DE PRODUCAO E DISTRIBUICAO DE REFEICAO
8222213 | 0000000000 | 12.311.03.03 | MOBILIARIO EM GERAL | BANCADA EM MDF23759.008209/2024-30 | 2024-04-17 | BOM | 033485 | UORG : 033485 - UNIDADE DE PRODUCAO E DISTRIBUICAO DE REFEICAO
8222214 | 0000000000 | 12.311.03.03 | MOBILIARIO EM GERAL | BANCADA BANCADAEM MDF, 23759.008209/2024-30 | 2024-04-17 | BOM | 033485 | UORG : 033485 - UNIDADE DE PRODUCAO E DISTRIBUICAO DE REFEICAO
8222215 | 0000000000 | 12.311.03.03 | MOBILIARIO EM GERAL | BANCADA DE MADEIRA MDF, 23759.008209/2024-30 | 2024-04-17 | BOM | 033485 | UORG : 033485 - UNIDADE DE PRODUCAO E DISTRIBUICAO DE REFEICAO
8222216 | 0000000000 | 12.311.03.03 | MOBILIARIO EM GERAL | PAINEL PAINELEM MDF, 23759.008209/2024-30 | 2024-04-17 | BOM | 033485 | UORG : 033485 - UNIDADE DE PRODUCAO E DISTRIBUICAO DE REFEICAO
8222233 | 0000000000 | 12.311.03.03 | MOBILIARIO EM GERAL | CADEIRA GIRATORIA PROCESSO:23759.012733/2024-13 | 2024-04-23 | BOM | 033539 | UORG : 033539 - SETOR DE TECNO DA INFORMACAO E SAUDE DIGITAL
8222234 | 0000000000 | 12.311.03.03 | MOBILIARIO EM GERAL | CADEIRA GIRATORIA PROCESSO:23759.012733/2024-13 | 2024-04-23 | BOM | 033536 | UORG : 033536 - UNIDADE DE GESTAO DA INFORMACAO ASSISTENCIAL
8222235 | 0000000000 | 12.311.03.03 | MOBILIARIO EM GERAL | CADEIRA GIRATORIA PROCESSO:23759.012733/2024- 13 | 2024-04-23 | BOM | 033536 | UORG : 033536 - UNIDADE DE GESTAO DA INFORMACAO ASSISTENCIAL
8222236 | 0000000000 | 12.311.03.03 | MOBILIARIO EM GERAL | CADEIRA GIRATORIA PROCESSO:23759.012733/2024-13 | 2024-04-23 | BOM | 033536 | UORG : 033536 - UNIDADE DE GESTAO DA INFORMACAO ASSISTENCIAL
8222237 | 0000000000 | 12.311.03.03 | MOBILIARIO EM GERAL | CADEIRA GIRATORIA PROCESSO:23759.012733/2024-13 | 2024-04-23 | BOM | 033536 | UORG : 033536 - UNIDADE DE GESTAO DA INFORMACAO ASSISTENCIAL
8222238 | 0000000000 | 12.311.03.03 | MOBILIARIO EM GERAL | CADEIRA GIRATORIA PROCESSO:23759.012733/2024-13 | 2024-04-23 | BOM | 033536 | UORG : 033536 - UNIDADE DE GESTAO DA INFORMACAO ASSISTENCIAL
8222239 | 0000000000 | 12.311.03.03 | MOBILIARIO EM GERAL | CADEIRA GIRATORIA PROCESSO:23759.012733/2024-13 | 2024-04-23 | BOM | 033536 | UORG : 033536 - UNIDADE DE GESTAO DA INFORMACAO ASSISTENCIAL
8222240 | 0000000000 | 12.311.03.03 | MOBILIARIO EM GERAL | CADEIRA GIRATORIA PROCESSO:23759.012733/2024-13 | 2024-04-23 | BOM | 033536 | UORG : 033536 - UNIDADE DE GESTAO DA INFORMACAO ASSISTENCIAL
8222241 | 0000000000 | 12.311.03.03 | MOBILIARIO EM GERAL | CADEIRA GIRATORIA PROCESSO:23759.012733/2024-13 | 2024-04-23 | BOM | 033536 | UORG : 033536 - UNIDADE DE GESTAO DA INFORMACAO ASSISTENCIAL
8222242 | 0000000000 | 12.311.03.03 | MOBILIARIO EM GERAL | CADEIRA GIRATORIA PROCESSO:23759.012733/2024-13 | 2024-04-23 | BOM | 033536 | UORG : 033536 - UNIDADE DE GESTAO DA INFORMACAO ASSISTENCIAL
8222243 | 0000000000 | 12.311.03.03 | MOBILIARIO EM GERAL | CADEIRA GIRATORIA PROCESSO:23759.012733/2024-13 | 2024-04-23 | BOM | 033536 | UORG : 033536 - UNIDADE DE GESTAO DA INFORMACAO ASSISTENCIAL
8222244 | 0000000000 | 12.311.03.03 | MOBILIARIO EM GERAL | CADEIRA GIRATORIA PROCESSO:23759.012733/2024-13 | 2024-04-23 | BOM | 045705 | UORG : 045705 - UNIDADE DE CIRURGIA E ANESTESIA
8222245 | 0000000000 | 12.311.03.03 | MOBILIARIO EM GERAL | CADEIRA GIRATORIA PROCESSO:23759.012733/2024-13 | 2024-04-23 | BOM | 045705 | UORG : 045705 - UNIDADE DE CIRURGIA E ANESTESIA
8222246 | 0000000000 | 12.311.03.03 | MOBILIARIO EM GERAL | CADEIRA GIRATORIA PROCESSO:23759.012733/2024-13 | 2024-04-23 | BOM | 045705 | UORG : 045705 - UNIDADE DE CIRURGIA E ANESTESIA
8222247 | 0000000000 | 12.311.03.03 | MOBILIARIO EM GERAL | CADEIRA GIRATORIA PROCESSO:23759.012733/2024-13 | 2024-04-23 | BOM | 045705 | UORG : 045705 - UNIDADE DE CIRURGIA E ANESTESIA
8222248 | 0000000000 | 12.311.03.03 | MOBILIARIO EM GERAL | CADEIRA GIRATORIA PROCESSO:23759.012733/2024-13 | 2024-04-23 | BOM | 033478 | UORG : 033478 - UNIDADE DE DIAGNOSTICO POR IMAGEM
8222249 | 0000000000 | 12.311.03.03 | MOBILIARIO EM GERAL | CADEIRA GIRATORIA PROCESSO:23759.012733/2024-13 | 2024-04-23 | BOM | 033478 | UORG : 033478 - UNIDADE DE DIAGNOSTICO POR IMAGEM
8222250 | 0000000000 | 12.311.03.03 | MOBILIARIO EM GERAL | CADEIRA GIRATORIA PROCESSO:23759.012733/2024-13 | 2024-04-23 | BOM | 033478 | UORG : 033478 - UNIDADE DE DIAGNOSTICO POR IMAGEM
8222251 | 0000000000 | 12.311.03.03 | MOBILIARIO EM GERAL | CADEIRA GIRATORIA PROCESSO:23759.012733/2024-13 | 2024-04-23 | BOM | 033478 | UORG : 033478 - UNIDADE DE DIAGNOSTICO POR IMAGEM
8222252 | 0000000000 | 12.311.03.03 | MOBILIARIO EM GERAL | CADEIRA GIRATORIA PROCESSO:23759.012733/2024-13 | 2024-04-23 | BOM | 033478 | UORG : 033478 - UNIDADE DE DIAGNOSTICO POR IMAGEM
8222253 | 0000000000 | 12.311.03.03 | MOBILIARIO EM GERAL | CADEIRA GIRATORIA PROCESSO:23759.012733/2024-13 | 2024-04-23 | BOM | 033478 | UORG : 033478 - UNIDADE DE DIAGNOSTICO POR IMAGEM
8222254 | 0000000000 | 12.311.03.03 | MOBILIARIO EM GERAL | CADEIRA GIRATORIA PROCESSO:23759.012733/2024-13 | 2024-04-23 | BOM | 033465 | UORG : 033465 - UNIDADE DE SAUDE MENTAL
8222255 | 0000000000 | 12.311.03.03 | MOBILIARIO EM GERAL | CADEIRA GIRATORIA PROCESSO:23759.012733/2024-13 | 2024-04-23 | BOM | 033465 | UORG : 033465 - UNIDADE DE SAUDE MENTAL
8222256 | 0000000000 | 12.311.03.03 | MOBILIARIO EM GERAL | CADEIRA GIRATORIA PROCESSO:23759.012733/2024-13 | 2024-04-23 | BOM | 033465 | UORG : 033465 - UNIDADE DE SAUDE MENTAL
8222257 | 0000000000 | 12.311.03.03 | MOBILIARIO EM GERAL | CADEIRA GIRATORIA PROCESSO:23759.012733/2024-13 | 2024-04-23 | BOM | 033465 | UORG : 033465 - UNIDADE DE SAUDE MENTAL
8222258 | 0000000000 | 12.311.03.03 | MOBILIARIO EM GERAL | CADEIRA GIRATORIA PROCESSO:23759.012733/2024-13 | 2024-04-23 | BOM | 033465 | UORG : 033465 - UNIDADE DE SAUDE MENTAL
8222259 | 0000000000 | 12.311.03.03 | MOBILIARIO EM GERAL | CADEIRA GIRATORIA PROCESSO:23759.012733/2024-13 | 2024-04-23 | BOM | 033465 | UORG : 033465 - UNIDADE DE SAUDE MENTAL
8222260 | 0000000000 | 12.311.03.03 | MOBILIARIO EM GERAL | CADEIRA GIRATORIA PROCESSO:23759.012733/2024-13 | 2024-04-23 | BOM | 033538 | UORG : 033538 - SETOR JURIDICO
8222261 | 0000000000 | 12.311.03.03 | MOBILIARIO EM GERAL | CADEIRA GIRATORIA PROCESSO:23759.012733/2024-13 | 2024-04-23 | BOM | 033538 | UORG : 033538 - SETOR JURIDICO
8222262 | 0000000000 | 12.311.03.03 | MOBILIARIO EM GERAL | CADEIRA GIRATORIA PROCESSO:23759.012733/2024-13 | 2024-04-23 | BOM | 033495 | UORG : 033495 - UNIDADE DE CLINICA MEDICA
8222263 | 0000000000 | 12.311.03.03 | MOBILIARIO EM GERAL | CADEIRA GIRATORIA PROCESSO:23759.012733/2024-13 | 2024-04-23 | BOM | 033495 | UORG : 033495 - UNIDADE DE CLINICA MEDICA
8222264 | 0000000000 | 12.311.03.03 | MOBILIARIO EM GERAL | CADEIRA GIRATORIA PROCESSO:23759.012733/2024-13 | 2024-04-23 | BOM | 033495 | UORG : 033495 - UNIDADE DE CLINICA MEDICA
8222265 | 0000000000 | 12.311.03.03 | MOBILIARIO EM GERAL | CADEIRA GIRATORIA PROCESSO:23759.012733/2024-13 | 2024-04-23 | BOM | 033495 | UORG : 033495 - UNIDADE DE CLINICA MEDICA
8222266 | 0000000000 | 12.311.03.03 | MOBILIARIO EM GERAL | CADEIRA GIRATORIA PROCESSO:23759.012733/2024-13 | 2024-04-23 | BOM | 033495 | UORG : 033495 - UNIDADE DE CLINICA MEDICA
8222267 | 0000000000 | 12.311.03.03 | MOBILIARIO EM GERAL | CADEIRA GIRATORIA PROCESSO:23759.012733/2024-13 | 2024-04-23 | BOM | 033495 | UORG : 033495 - UNIDADE DE CLINICA MEDICA
8222268 | 0000000000 | 12.311.03.03 | MOBILIARIO EM GERAL | CADEIRA GIRATORIA PROCESSO:23759.012733/2024-13 | 2024-04-23 | BOM | 033495 | UORG : 033495 - UNIDADE DE CLINICA MEDICA
8222269 | 0000000000 | 12.311.03.03 | MOBILIARIO EM GERAL | CADEIRA GIRATORIA PROCESSO:23759.012733/2024-13 | 2024-04-23 | BOM | 033497 | UORG : 033497 - UNIDADE DE CARDIOLOGIA E CIRURGIA CARDIOVASCULAR E
8222270 | 0000000000 | 12.311.03.03 | MOBILIARIO EM GERAL | CADEIRA GIRATORIA PROCESSO:23759.012733/2024-13 | 2024-04-23 | BOM | 033497 | UORG : 033497 - UNIDADE DE CARDIOLOGIA E CIRURGIA CARDIOVASCULAR E
8222271 | 0000000000 | 12.311.03.03 | MOBILIARIO EM GERAL | CADEIRA GIRATORIA PROCESSO:23759.012733/2024-13 | 2024-04-23 | BOM | 033497 | UORG : 033497 - UNIDADE DE CARDIOLOGIA E CIRURGIA CARDIOVASCULAR E
8222272 | 0000000000 | 12.311.03.03 | MOBILIARIO EM GERAL | CADEIRA GIRATORIA PROCESSO:23759.012733/2024-13 | 2024-04-23 | BOM | 033497 | UORG : 033497 - UNIDADE DE CARDIOLOGIA E CIRURGIA CARDIOVASCULAR E
8222273 | 0000000000 | 12.311.03.03 | MOBILIARIO EM GERAL | CADEIRA GIRATORIA PROCESSO:23759.012733/2024-13 | 2024-04-23 | BOM | 033497 | UORG : 033497 - UNIDADE DE CARDIOLOGIA E CIRURGIA CARDIOVASCULAR E
8222274 | 0000000000 | 12.311.03.03 | MOBILIARIO EM GERAL | CADEIRA GIRATORIA PROCESSO:23759.012733/2024-13 | 2024-04-23 | BOM | 033497 | UORG : 033497 - UNIDADE DE CARDIOLOGIA E CIRURGIA CARDIOVASCULAR E
8222275 | 0000000000 | 12.311.03.03 | MOBILIARIO EM GERAL | CADEIRA GIRATORIA PROCESSO:23759.012733/2024-13 | 2024-04-23 | BOM | 033497 | UORG : 033497 - UNIDADE DE CARDIOLOGIA E CIRURGIA CARDIOVASCULAR E
8222276 | 0000000000 | 12.311.03.03 | MOBILIARIO EM GERAL | CADEIRA GIRATORIA PROCESSO:23759.012733/2024-13 | 2024-04-23 | BOM | 033497 | UORG : 033497 - UNIDADE DE CARDIOLOGIA E CIRURGIA CARDIOVASCULAR E
8222277 | 0000000000 | 12.311.03.03 | MOBILIARIO EM GERAL | CADEIRA GIRATORIA PROCESSO:23759.012733/2024-13 | 2024-04-23 | BOM | 033484 | UORG : 033484 - UNIDADE MULTIPROFISSIONAL
8222278 | 0000000000 | 12.311.03.03 | MOBILIARIO EM GERAL | CADEIRA GIRATORIA PROCESSO:23759.012733/2024-13 | 2024-04-23 | BOM | 033484 | UORG : 033484 - UNIDADE MULTIPROFISSIONAL
8222279 | 0000000000 | 12.311.03.03 | MOBILIARIO EM GERAL | CADEIRA GIRATORIA PROCESSO:23759.012733/2024-13 | 2024-04-23 | BOM | 033484 | UORG : 033484 - UNIDADE MULTIPROFISSIONAL
8222280 | 0000000000 | 12.311.03.03 | MOBILIARIO EM GERAL | CADEIRA GIRATORIA PROCESSO:23759.012733/2024-13 | 2024-04-23 | BOM | 033484 | UORG : 033484 - UNIDADE MULTIPROFISSIONAL
8222281 | 0000000000 | 12.311.03.03 | MOBILIARIO EM GERAL | CADEIRA GIRATORIA PROCESSO:23759.012733/2024-13 | 2024-04-23 | BOM | 033484 | UORG : 033484 - UNIDADE MULTIPROFISSIONAL
8222282 | 0000000000 | 12.311.03.03 | MOBILIARIO EM GERAL | CADEIRA GIRATORIA PROCESSO:23759.012733/2024-13 | 2024-04-23 | BOM | 033484 | UORG : 033484 - UNIDADE MULTIPROFISSIONAL
8222283 | 0000000000 | 12.311.03.03 | MOBILIARIO EM GERAL | CADEIRA GIRATORIA PROCESSO:23759.012733/2024-13 | 2024-04-23 | BOM | 033484 | UORG : 033484 - UNIDADE MULTIPROFISSIONAL
8222284 | 0000000000 | 12.311.03.03 | MOBILIARIO EM GERAL | CADEIRA GIRATORIA PROCESSO:23759.012733/2024-13 | 2024-04-23 | BOM | 033484 | UORG : 033484 - UNIDADE MULTIPROFISSIONAL
8222285 | 0000000000 | 12.311.03.03 | MOBILIARIO EM GERAL | CADEIRA GIRATORIA PROCESSO:23759.012733/2024-13 | 2024-04-23 | BOM | 033484 | UORG : 033484 - UNIDADE MULTIPROFISSIONAL
8222286 | 0000000000 | 12.311.03.03 | MOBILIARIO EM GERAL | CADEIRA GIRATORIA PROCESSO:23759.012733/2024-13 | 2024-04-23 | BOM | 033465 | UORG : 033465 - UNIDADE DE SAUDE MENTAL
8222287 | 0000000000 | 12.311.03.03 | MOBILIARIO EM GERAL | CADEIRA GIRATORIA PROCESSO:23759.012733/2024-13 | 2024-04-23 | BOM | 033510 | UORG : 033510 - UNIDADE DE UROLOGIA
8222288 | 0000000000 | 12.311.03.03 | MOBILIARIO EM GERAL | CADEIRA GIRATORIA PROCESSO:23759.012733/2024-13 | 2024-04-23 | BOM | 033510 | UORG : 033510 - UNIDADE DE UROLOGIA
8222289 | 0000000000 | 12.311.03.03 | MOBILIARIO EM GERAL | CADEIRA GIRATORIA PROCESSO:23759.012733/2024-13 | 2024-04-23 | BOM | 033510 | UORG : 033510 - UNIDADE DE UROLOGIA
8222290 | 0000000000 | 12.311.03.03 | MOBILIARIO EM GERAL | CADEIRA GIRATORIA PROCESSO:23759.012733/2024-13 | 2024-04-23 | BOM | 033510 | UORG : 033510 - UNIDADE DE UROLOGIA
8222291 | 0000000000 | 12.311.03.03 | MOBILIARIO EM GERAL | CADEIRA FIXA PARA OBESO,PROCESSO SEI: 23759.012803/2024-25 | 2024-04-23 | BOM | 033495 | UORG : 033495 - UNIDADE DE CLINICA MEDICA
8222292 | 0000000000 | 12.311.03.03 | MOBILIARIO EM GERAL | CADEIRA GIRATORIA Processo SEI: 23759.012726/2024-11 | 2024-04-25 | BOM | 033505 | UORG : 033505 - UNIDADE DO SISTEMA NEURO-MUSCULO-ESQUELETICO
8222293 | 0000000000 | 12.311.03.03 | MOBILIARIO EM GERAL | CADEIRA GIRATORIA Processo SEI: 23759.012726/2024-11 | 2024-04-25 | BOM | 033505 | UORG : 033505 - UNIDADE DO SISTEMA NEURO-MUSCULO-ESQUELETICO
8222294 | 0000000000 | 12.311.03.03 | MOBILIARIO EM GERAL | CADEIRA GIRATORIA Processo SEI: 23759.012726/2024-11 | 2024-04-25 | BOM | 033505 | UORG : 033505 - UNIDADE DO SISTEMA NEURO-MUSCULO-ESQUELETICO
8222295 | 0000000000 | 12.311.03.03 | MOBILIARIO EM GERAL | CADEIRA GIRATORIA Processo SEI: 23759.012726/2024-11 | 2024-04-25 | BOM | 033505 | UORG : 033505 - UNIDADE DO SISTEMA NEURO-MUSCULO-ESQUELETICO
8222296 | 0000000000 | 12.311.03.03 | MOBILIARIO EM GERAL | CADEIRA GIRATORIA Processo SEI: 23759.012726/2024-11 | 2024-04-25 | BOM | 033505 | UORG : 033505 - UNIDADE DO SISTEMA NEURO-MUSCULO-ESQUELETICO
8222297 | 0000000000 | 12.311.03.03 | MOBILIARIO EM GERAL | CADEIRA GIRATORIA Processo SEI: 23759.012726/2024-11 | 2024-04-25 | BOM | 033491 | UORG : 033491 - UNIDADE DE BANCO DE SANGUE
8222298 | 0000000000 | 12.311.03.03 | MOBILIARIO EM GERAL | CADEIRA GIRATORIA Processo SEI: 23759.012726/2024-11 | 2024-04-25 | BOM | 033491 | UORG : 033491 - UNIDADE DE BANCO DE SANGUE
8222299 | 0000000000 | 12.311.03.03 | MOBILIARIO EM GERAL | CADEIRA GIRATORIA Processo SEI: 23759.012726/2024-11 | 2024-04-25 | BOM | 033491 | UORG : 033491 - UNIDADE DE BANCO DE SANGUE
8222300 | 0000000000 | 12.311.03.03 | MOBILIARIO EM GERAL | CADEIRA GIRATORIA Processo SEI: 23759.012726/2024-11 | 2024-04-25 | BOM | 033491 | UORG : 033491 - UNIDADE DE BANCO DE SANGUE
8222301 | 0000000000 | 12.311.03.03 | MOBILIARIO EM GERAL | CADEIRA GIRATORIA Processo SEI: 23759.012726/2024-11 | 2024-04-25 | BOM | 033491 | UORG : 033491 - UNIDADE DE BANCO DE SANGUE
8222302 | 0000000000 | 12.311.03.03 | MOBILIARIO EM GERAL | CADEIRA GIRATORIA Processo SEI: 23759.012726/2024-11 | 2024-04-25 | BOM | 033503 | UORG : 033503 - UNIDADE DE SISTEMA NERVOSO
8222303 | 0000000000 | 12.311.03.03 | MOBILIARIO EM GERAL | CADEIRA GIRATORIA Processo SEI: 23759.012726/2024-11 | 2024-04-25 | BOM | 033503 | UORG : 033503 - UNIDADE DE SISTEMA NERVOSO
8222304 | 0000000000 | 12.311.03.03 | MOBILIARIO EM GERAL | CADEIRA GIRATORIA Processo SEI: 23759.012726/2024-11 | 2024-04-25 | BOM | 033503 | UORG : 033503 - UNIDADE DE SISTEMA NERVOSO
8222305 | 0000000000 | 12.311.03.03 | MOBILIARIO EM GERAL | CADEIRA GIRATORIA Processo SEI: 23759.012726/2024-11 | 2024-04-25 | BOM | 033503 | UORG : 033503 - UNIDADE DE SISTEMA NERVOSO
8222306 | 0000000000 | 12.311.03.03 | MOBILIARIO EM GERAL | CADEIRA GIRATORIA Processo SEI: 23759.012726/2024-11 | 2024-04-25 | BOM | 033503 | UORG : 033503 - UNIDADE DE SISTEMA NERVOSO
8222307 | 0000000000 | 12.311.03.03 | MOBILIARIO EM GERAL | CADEIRA GIRATORIA Processo SEI: 23759.012726/2024-11 | 2024-04-25 | BOM | 033483 | UORG : 033483 - UNIDADE DE TERAPIA INTENSIVA ADULTO
8222308 | 0000000000 | 12.311.03.03 | MOBILIARIO EM GERAL | CADEIRA GIRATORIA Processo SEI: 23759.012726/2024-11 | 2024-04-25 | BOM | 033483 | UORG : 033483 - UNIDADE DE TERAPIA INTENSIVA ADULTO
8222309 | 0000000000 | 12.311.03.03 | MOBILIARIO EM GERAL | CADEIRA GIRATORIA Processo SEI: 23759.012726/2024-11 | 2024-04-25 | BOM | 033483 | UORG : 033483 - UNIDADE DE TERAPIA INTENSIVA ADULTO
8222310 | 0000000000 | 12.311.03.03 | MOBILIARIO EM GERAL | CADEIRA GIRATORIA Processo SEI: 23759.012726/2024-11 | 2024-04-25 | BOM | 033483 | UORG : 033483 - UNIDADE DE TERAPIA INTENSIVA ADULTO
8222311 | 0000000000 | 12.311.03.03 | MOBILIARIO EM GERAL | CADEIRA GIRATORIA Processo SEI: 23759.012726/2024-11 | 2024-04-25 | BOM | 033479 | UORG : 033479 - UNIDADE DE DIAGNOSTICOS ESPECIALIZADOS
8222312 | 0000000000 | 12.311.03.03 | MOBILIARIO EM GERAL | CADEIRA GIRATORIA Processo SEI: 23759.012726/2024-11 | 2024-04-25 | BOM | 033502 | UORG : 033502 - UNIDADE DE OBSTETRICIA
8222313 | 0000000000 | 12.311.03.03 | MOBILIARIO EM GERAL | CADEIRA GIRATORIA Processo SEI: 23759.012726/2024-11 | 2024-04-25 | BOM | 033502 | UORG : 033502 - UNIDADE DE OBSTETRICIA
8222314 | 0000000000 | 12.311.03.03 | MOBILIARIO EM GERAL | CADEIRA GIRATORIA Processo SEI: 23759.012726/2024-11 | 2024-04-25 | BOM | 033502 | UORG : 033502 - UNIDADE DE OBSTETRICIA
8222315 | 0000000000 | 12.311.03.03 | MOBILIARIO EM GERAL | CADEIRA GIRATORIA Processo SEI: 23759.012726/2024-11 | 2024-04-25 | BOM | 033502 | UORG : 033502 - UNIDADE DE OBSTETRICIA
8222316 | 0000000000 | 12.311.03.03 | MOBILIARIO EM GERAL | CADEIRA GIRATORIA Processo SEI: 23759.012726/2024-11 | 2024-04-25 | BOM | 033502 | UORG : 033502 - UNIDADE DE OBSTETRICIA
8222317 | 0000000000 | 12.311.03.03 | MOBILIARIO EM GERAL | CADEIRA GIRATORIA Processo SEI: 23759.012726/2024-11 | 2024-04-25 | BOM | 033479 | UORG : 033479 - UNIDADE DE DIAGNOSTICOS ESPECIALIZADOS
8222318 | 0000000000 | 12.311.03.03 | MOBILIARIO EM GERAL | CADEIRA GIRATORIA Processo SEI: 23759.012726/2024-11 | 2024-04-25 | BOM | 033479 | UORG : 033479 - UNIDADE DE DIAGNOSTICOS ESPECIALIZADOS
8222319 | 0000000000 | 12.311.03.03 | MOBILIARIO EM GERAL | CADEIRA GIRATORIA Processo SEI: 23759.012726/2024-11 | 2024-04-25 | BOM | 033479 | UORG : 033479 - UNIDADE DE DIAGNOSTICOS ESPECIALIZADOS
8222320 | 0000000000 | 12.311.03.03 | MOBILIARIO EM GERAL | CADEIRA GIRATORIA Processo SEI: 23759.012726/2024-11 | 2024-04-25 | BOM | 033479 | UORG : 033479 - UNIDADE DE DIAGNOSTICOS ESPECIALIZADOS
8222321 | 0000000000 | 12.311.03.03 | MOBILIARIO EM GERAL | CADEIRA GIRATORIA Processo SEI: 23759.012726/2024-11 | 2024-04-25 | BOM | 033479 | UORG : 033479 - UNIDADE DE DIAGNOSTICOS ESPECIALIZADOS
8222322 | 0000000000 | 12.311.03.03 | MOBILIARIO EM GERAL | CADEIRA GIRATORIA Processo SEI: 23759.012726/2024-11 | 2024-04-25 | BOM | 033479 | UORG : 033479 - UNIDADE DE DIAGNOSTICOS ESPECIALIZADOS
8222323 | 0000000000 | 12.311.03.03 | MOBILIARIO EM GERAL | CADEIRA GIRATORIA Processo SEI: 23759.012726/2024-11 | 2024-04-25 | BOM | 033479 | UORG : 033479 - UNIDADE DE DIAGNOSTICOS ESPECIALIZADOS
8222324 | 0000000000 | 12.311.03.03 | MOBILIARIO EM GERAL | CADEIRA GIRATORIA Processo SEI: 23759.012726/2024-11 | 2024-04-25 | BOM | 033479 | UORG : 033479 - UNIDADE DE DIAGNOSTICOS ESPECIALIZADOS
8222325 | 0000000000 | 12.311.03.03 | MOBILIARIO EM GERAL | CADEIRA GIRATORIA Processo SEI: 23759.012726/2024-11 | 2024-04-25 | BOM | 033496 | UORG : 033496 - UNIDADE DE CABECA E PESCOCO
8222326 | 0000000000 | 12.311.03.03 | MOBILIARIO EM GERAL | CADEIRA GIRATORIA Processo SEI: 23759.012726/2024-11 | 2024-04-25 | BOM | 033496 | UORG : 033496 - UNIDADE DE CABECA E PESCOCO
8222327 | 0000000000 | 12.311.03.03 | MOBILIARIO EM GERAL | CADEIRA GIRATORIA Processo SEI: 23759.012726/2024-11 | 2024-04-25 | BOM | 033506 | UORG : 033506 - UNIDADE DE HEMATOLOGIA E ONCOLOGIA
8222328 | 0000000000 | 12.311.03.03 | MOBILIARIO EM GERAL | CADEIRA GIRATORIA Processo SEI: 23759.012726/2024-11 | 2024-04-25 | BOM | 033506 | UORG : 033506 - UNIDADE DE HEMATOLOGIA E ONCOLOGIA
8222329 | 0000000000 | 12.311.03.03 | MOBILIARIO EM GERAL | CADEIRA GIRATORIA Processo SEI: 23759.012726/2024-11 | 2024-04-25 | BOM | 033506 | UORG : 033506 - UNIDADE DE HEMATOLOGIA E ONCOLOGIA
8222330 | 0000000000 | 12.311.03.03 | MOBILIARIO EM GERAL | CADEIRA GIRATORIA Processo SEI: 23759.012726/2024-11 | 2024-04-25 | BOM | 033506 | UORG : 033506 - UNIDADE DE HEMATOLOGIA E ONCOLOGIA
8222331 | 0000000000 | 12.311.03.03 | MOBILIARIO EM GERAL | CADEIRA GIRATORIA Processo SEI: 23759.012726/2024-11 | 2024-04-25 | BOM | 033506 | UORG : 033506 - UNIDADE DE HEMATOLOGIA E ONCOLOGIA
8222332 | 0000000000 | 12.311.03.03 | MOBILIARIO EM GERAL | CADEIRA GIRATORIA Processo SEI: 23759.012726/2024-11 | 2024-04-25 | BOM | 033506 | UORG : 033506 - UNIDADE DE HEMATOLOGIA E ONCOLOGIA
8222333 | 0000000000 | 12.311.03.03 | MOBILIARIO EM GERAL | CADEIRA GIRATORIA Processo SEI: 23759.012726/2024-11 | 2024-04-25 | BOM | 033498 | UORG : 033498 - DIVISAO DE ADMINISTRACAO E FINANCAS
8222335 | 0000000000 | 12.311.03.03 | MOBILIARIO EM GERAL | GAVETEIRO MADEIRA MDF, 3 GAVETAS, 23759.012807/2024-11 | 2024-05-09 | BOM | 033478 | UORG : 033478 - UNIDADE DE DIAGNOSTICO POR IMAGEM
8222336 | 0000000000 | 12.311.03.03 | MOBILIARIO EM GERAL | ARMARIO ALTO MADEIRA MDF, 2 PORTAS, 23759.012807/2024-11 | 2024-05-09 | BOM | 033503 | UORG : 033503 - UNIDADE DE SISTEMA NERVOSO
8222337 | 0000000000 | 12.311.03.03 | MOBILIARIO EM GERAL | ARMARIO MADEIRA MDF, 2 PORTAS E 4 PRATELEIRAS,23759.012807/2024-11 | 2024-05-09 | BOM | 033484 | UORG : 033484 - UNIDADE MULTIPROFISSIONAL
8222338 | 0000000000 | 12.311.03.03 | MOBILIARIO EM GERAL | ARMARIO BAIXO MADEIRA MDF, 2 PORTAS, 23759.012807/2024-11 | 2024-05-09 | BOM | 033478 | UORG : 033478 - UNIDADE DE DIAGNOSTICO POR IMAGEM
8222339 | 0000000000 | 12.311.03.03 | MOBILIARIO EM GERAL | MESA MADEIRA RETA, ESTRUTURA AÇO E TAMPO EM MDF, 23759.012807/2024-11 | 2024-05-09 | BOM | 045739 | UORG : 045739 - UNIDADE DE SUPORTE OPERACIONAL
8222340 | 0000000000 | 12.311.03.03 | MOBILIARIO EM GERAL | MESA MADEIRA MADEIRA ESTRUTURA EM AÇO E TAMPO EM MDF, 23759.012807/2024-11 | 2024-05-09 | BOM | 033478 | UORG : 033478 - UNIDADE DE DIAGNOSTICO POR IMAGEM
8222341 | 0000000000 | 12.311.03.03 | MOBILIARIO EM GERAL | CADEIRA GIRATORIA EXECUTIVA 23759.012807/2024-11 | 2024-05-09 | BOM | 045739 | UORG : 045739 - UNIDADE DE SUPORTE OPERACIONAL
8222342 | 0000000000 | 12.311.03.03 | MOBILIARIO EM GERAL | CADEIRA GIRATORIA 23759.012807/2024-11 | 2024-05-09 | BOM | 045739 | UORG : 045739 - UNIDADE DE SUPORTE OPERACIONAL
8222343 | 0000000000 | 12.311.03.03 | MOBILIARIO EM GERAL | CADEIRA FIXA ESTRUTURA AÇO, PÉ CURVO EM "S", 23759.012807/2024-11 | 2024-05-09 | BOM | 045739 | UORG : 045739 - UNIDADE DE SUPORTE OPERACIONAL
8222359 | 0000000000 | 12.311.03.03 | MOBILIARIO EM GERAL | ARMARIO MADEIRA MDF, 2 PORTAS, 23759.008209/2024-30 | 2024-05-21 | BOM | 033485 | UORG : 033485 - UNIDADE DE PRODUCAO E DISTRIBUICAO DE REFEICAO
8222360 | 0000000000 | 12.311.03.03 | MOBILIARIO EM GERAL | ARMARIO MADEIRA MDF, 2 PORTAS, 23759.008209/2024-30 | 2024-05-21 | BOM | 033485 | UORG : 033485 - UNIDADE DE PRODUCAO E DISTRIBUICAO DE REFEICAO
8222372 | 0000000000 | 12.311.03.03 | MOBILIARIO EM GERAL | BUFFET TÉRMICO P/ 04 GNS 1/1 COM PROTET | 2024-05-24 | BOM | 033485 | UORG : 033485 - UNIDADE DE PRODUCAO E DISTRIBUICAO DE REFEICAO
8222373 | 0000000000 | 12.311.03.03 | MOBILIARIO EM GERAL | BUFFET TÉRMICO P/ 04 GNS 1/1 COM PROTET | 2024-05-24 | BOM | 033485 | UORG : 033485 - UNIDADE DE PRODUCAO E DISTRIBUICAO DE REFEICAO
8222374 | 0000000000 | 12.311.03.03 | MOBILIARIO EM GERAL | BUFFET TÉRMICO P/ 04 GNS 1/1 COM PROTET | 2024-05-24 | BOM | 033485 | UORG : 033485 - UNIDADE DE PRODUCAO E DISTRIBUICAO DE REFEICAO
8222375 | 0000000000 | 12.311.03.03 | MOBILIARIO EM GERAL | BUFFETTERMICO P/ 05 GNS 1/1 OU 10 GNS 1/2 COM PROTET | 2024-05-24 | BOM | 033485 | UORG : 033485 - UNIDADE DE PRODUCAO E DISTRIBUICAO DE REFEICAO
8222376 | 0000000000 | 12.311.03.03 | MOBILIARIO EM GERAL | ESTANTE ACO INOX, 23759.012015/2024-39 | 2024-05-24 | BOM | 033485 | UORG : 033485 - UNIDADE DE PRODUCAO E DISTRIBUICAO DE REFEICAO
8222377 | 0000000000 | 12.311.03.03 | MOBILIARIO EM GERAL | ESTANTE ACO INOX, 23759.012015/2024-39 | 2024-05-24 | BOM | 033485 | UORG : 033485 - UNIDADE DE PRODUCAO E DISTRIBUICAO DE REFEICAO
8222378 | 0000000000 | 12.311.03.03 | MOBILIARIO EM GERAL | ESTANTE ACO INOX, 23759.012015/2024-39 | 2024-05-24 | BOM | 033485 | UORG : 033485 - UNIDADE DE PRODUCAO E DISTRIBUICAO DE REFEICAO
8222379 | 0000000000 | 12.311.03.03 | MOBILIARIO EM GERAL | ESTANTE ACO INOX, 23759.012015/2024-39 | 2024-05-24 | BOM | 033485 | UORG : 033485 - UNIDADE DE PRODUCAO E DISTRIBUICAO DE REFEICAO
8222380 | 0000000000 | 12.311.03.03 | MOBILIARIO EM GERAL | ESTANTE ACO INOX, 23759.012015/2024-39 | 2024-05-24 | BOM | 033485 | UORG : 033485 - UNIDADE DE PRODUCAO E DISTRIBUICAO DE REFEICAO
8222381 | 0000000000 | 12.311.03.03 | MOBILIARIO EM GERAL | ESTANTE ACO INOX, 23759.012015/2024-39 | 2024-05-24 | BOM | 033485 | UORG : 033485 - UNIDADE DE PRODUCAO E DISTRIBUICAO DE REFEICAO
8222382 | 0000000000 | 12.311.03.03 | MOBILIARIO EM GERAL | ESTANTE ACO INOX, 23759.012015/2024-39 | 2024-05-24 | BOM | 033485 | UORG : 033485 - UNIDADE DE PRODUCAO E DISTRIBUICAO DE REFEICAO
8222383 | 0000000000 | 12.311.03.03 | MOBILIARIO EM GERAL | ESTANTE ACO INOX, 23759.012015/2024-39 | 2024-05-24 | BOM | 033485 | UORG : 033485 - UNIDADE DE PRODUCAO E DISTRIBUICAO DE REFEICAO
8222384 | 0000000000 | 12.311.03.03 | MOBILIARIO EM GERAL | ESTANTE ACO INOX, 23759.012015/2024-39 | 2024-05-24 | BOM | 033485 | UORG : 033485 - UNIDADE DE PRODUCAO E DISTRIBUICAO DE REFEICAO
8222385 | 0000000000 | 12.311.03.03 | MOBILIARIO EM GERAL | ESTANTE ACO INOX, 23759.012015/2024-39 | 2024-05-24 | BOM | 033485 | UORG : 033485 - UNIDADE DE PRODUCAO E DISTRIBUICAO DE REFEICAO
8222386 | 0000000000 | 12.311.03.03 | MOBILIARIO EM GERAL | ESTANTE ACO INOX, 23759.012015/2024-39 | 2024-05-24 | BOM | 033485 | UORG : 033485 - UNIDADE DE PRODUCAO E DISTRIBUICAO DE REFEICAO
8222387 | 0000000000 | 12.311.03.03 | MOBILIARIO EM GERAL | ESTANTE ACO INOX, 23759.012015/2024-39 | 2024-05-24 | BOM | 033485 | UORG : 033485 - UNIDADE DE PRODUCAO E DISTRIBUICAO DE REFEICAO
8222388 | 0000000000 | 12.311.03.03 | MOBILIARIO EM GERAL | ESTANTE ACO INOX, 23759.012015/2024-39 | 2024-05-24 | BOM | 033485 | UORG : 033485 - UNIDADE DE PRODUCAO E DISTRIBUICAO DE REFEICAO
8222389 | 0000000000 | 12.311.03.03 | MOBILIARIO EM GERAL | ESTANTE ACO INOX, 23759.012015/2024-39 | 2024-05-24 | BOM | 033485 | UORG : 033485 - UNIDADE DE PRODUCAO E DISTRIBUICAO DE REFEICAO
8222390 | 0000000000 | 12.311.03.03 | MOBILIARIO EM GERAL | ESTANTE ACO INOX, 23759.012015/2024-39 | 2024-05-24 | BOM | 033485 | UORG : 033485 - UNIDADE DE PRODUCAO E DISTRIBUICAO DE REFEICAO
8222391 | 0000000000 | 12.311.03.03 | MOBILIARIO EM GERAL | ESTANTE ACO INOX, 23759.012015/2024-39 | 2024-05-24 | BOM | 033485 | UORG : 033485 - UNIDADE DE PRODUCAO E DISTRIBUICAO DE REFEICAO
8222392 | 0000000000 | 12.311.03.03 | MOBILIARIO EM GERAL | ESTANTE ACO INOX, 23759.012015/2024-39 | 2024-05-24 | BOM | 033485 | UORG : 033485 - UNIDADE DE PRODUCAO E DISTRIBUICAO DE REFEICAO
8222393 | 0000000000 | 12.311.03.03 | MOBILIARIO EM GERAL | ESTANTE ACO INOX, 23759.012015/2024-39 | 2024-05-24 | BOM | 033485 | UORG : 033485 - UNIDADE DE PRODUCAO E DISTRIBUICAO DE REFEICAO
8222394 | 0000000000 | 12.311.03.03 | MOBILIARIO EM GERAL | ESTANTE ACO INOX, 23759.012015/2024-39 | 2024-05-24 | BOM | 033485 | UORG : 033485 - UNIDADE DE PRODUCAO E DISTRIBUICAO DE REFEICAO
8222395 | 0000000000 | 12.311.03.03 | MOBILIARIO EM GERAL | ESTANTE ACO INOX, 23759.012015/2024-39 | 2024-05-24 | BOM | 033485 | UORG : 033485 - UNIDADE DE PRODUCAO E DISTRIBUICAO DE REFEICAO
8222396 | 0000000000 | 12.311.03.03 | MOBILIARIO EM GERAL | ESTANTE ACO INOX, 23759.012015/2024-39 | 2024-05-24 | BOM | 033485 | UORG : 033485 - UNIDADE DE PRODUCAO E DISTRIBUICAO DE REFEICAO
8222397 | 0000000000 | 12.311.03.03 | MOBILIARIO EM GERAL | ESTANTE ACO INOX, 23759.012015/2024-39 | 2024-05-24 | BOM | 033485 | UORG : 033485 - UNIDADE DE PRODUCAO E DISTRIBUICAO DE REFEICAO
8222398 | 0000000000 | 12.311.03.03 | MOBILIARIO EM GERAL | ESTANTE ACO INOX, 23759.012015/2024-39 | 2024-05-24 | BOM | 033485 | UORG : 033485 - UNIDADE DE PRODUCAO E DISTRIBUICAO DE REFEICAO
8222399 | 0000000000 | 12.311.03.03 | MOBILIARIO EM GERAL | ESTANTE ACO INOX, 23759.012015/2024-39 | 2024-05-24 | BOM | 033485 | UORG : 033485 - UNIDADE DE PRODUCAO E DISTRIBUICAO DE REFEICAO
8222400 | 0000000000 | 12.311.03.03 | MOBILIARIO EM GERAL | ESTANTE ACO INOX, 23759.012015/2024-39 | 2024-05-24 | BOM | 033485 | UORG : 033485 - UNIDADE DE PRODUCAO E DISTRIBUICAO DE REFEICAO
8222401 | 0000000000 | 12.311.03.03 | MOBILIARIO EM GERAL | ESTANTE ACO INOX, 23759.012015/2024-39 | 2024-05-24 | BOM | 033485 | UORG : 033485 - UNIDADE DE PRODUCAO E DISTRIBUICAO DE REFEICAO
8222402 | 0000000000 | 12.311.03.03 | MOBILIARIO EM GERAL | ESTANTE ACO INOX, 23759.012015/2024-39 | 2024-05-24 | BOM | 033485 | UORG : 033485 - UNIDADE DE PRODUCAO E DISTRIBUICAO DE REFEICAO
8222403 | 0000000000 | 12.311.03.03 | MOBILIARIO EM GERAL | ESTANTE ACO INOX, 23759.012015/2024-39 | 2024-05-24 | BOM | 033485 | UORG : 033485 - UNIDADE DE PRODUCAO E DISTRIBUICAO DE REFEICAO
8222404 | 0000000000 | 12.311.03.03 | MOBILIARIO EM GERAL | ESTANTE ACO INOX, 23759.012015/2024-39 | 2024-05-24 | BOM | 033485 | UORG : 033485 - UNIDADE DE PRODUCAO E DISTRIBUICAO DE REFEICAO
8222405 | 0000000000 | 12.311.03.03 | MOBILIARIO EM GERAL | ESTANTE ACO INOX, 23759.012015/2024-39 | 2024-05-24 | BOM | 033485 | UORG : 033485 - UNIDADE DE PRODUCAO E DISTRIBUICAO DE REFEICAO
8222406 | 0000000000 | 12.311.03.03 | MOBILIARIO EM GERAL | ESTANTE ACO INOX, 23759.012015/2024-39 | 2024-05-24 | BOM | 033485 | UORG : 033485 - UNIDADE DE PRODUCAO E DISTRIBUICAO DE REFEICAO
8222407 | 0000000000 | 12.311.03.03 | MOBILIARIO EM GERAL | ESTANTE ACO INOX, 23759.012015/2024-39 | 2024-05-24 | BOM | 033485 | UORG : 033485 - UNIDADE DE PRODUCAO E DISTRIBUICAO DE REFEICAO
8222408 | 0000000000 | 12.311.03.03 | MOBILIARIO EM GERAL | ESTANTE ACO INOX, 23759.012015/2024-39 | 2024-05-24 | BOM | 033485 | UORG : 033485 - UNIDADE DE PRODUCAO E DISTRIBUICAO DE REFEICAO
8222409 | 0000000000 | 12.311.03.03 | MOBILIARIO EM GERAL | ESTANTE ACO INOX, 23759.012015/2024-39 | 2024-05-24 | BOM | 033485 | UORG : 033485 - UNIDADE DE PRODUCAO E DISTRIBUICAO DE REFEICAO
8222410 | 0000000000 | 12.311.03.03 | MOBILIARIO EM GERAL | ESTANTE ACO INOX, 23759.012015/2024-39 | 2024-05-24 | BOM | 033485 | UORG : 033485 - UNIDADE DE PRODUCAO E DISTRIBUICAO DE REFEICAO
8222411 | 0000000000 | 12.311.03.03 | MOBILIARIO EM GERAL | ESTANTE ACO INOX, 23759.012015/2024-39 | 2024-05-24 | BOM | 033485 | UORG : 033485 - UNIDADE DE PRODUCAO E DISTRIBUICAO DE REFEICAO
8222412 | 0000000000 | 12.311.03.03 | MOBILIARIO EM GERAL | ESTANTE ACO INOX, 23759.012015/2024-39 | 2024-05-24 | BOM | 033485 | UORG : 033485 - UNIDADE DE PRODUCAO E DISTRIBUICAO DE REFEICAO
8222413 | 0000000000 | 12.311.03.03 | MOBILIARIO EM GERAL | ESTANTE ACO INOX, 23759.012015/2024-39 | 2024-05-24 | BOM | 033485 | UORG : 033485 - UNIDADE DE PRODUCAO E DISTRIBUICAO DE REFEICAO
8222414 | 0000000000 | 12.311.03.03 | MOBILIARIO EM GERAL | ESTANTE ACO INOX, 23759.012015/2024-39 | 2024-05-24 | BOM | 033485 | UORG : 033485 - UNIDADE DE PRODUCAO E DISTRIBUICAO DE REFEICAO
8222415 | 0000000000 | 12.311.03.03 | MOBILIARIO EM GERAL | ESTANTE ACO INOX, 23759.012015/2024-39 | 2024-05-24 | BOM | 033485 | UORG : 033485 - UNIDADE DE PRODUCAO E DISTRIBUICAO DE REFEICAO
8222416 | 0000000000 | 12.311.03.03 | MOBILIARIO EM GERAL | ESTANTE ACO INOX, 23759.012015/2024-39 | 2024-05-24 | BOM | 033485 | UORG : 033485 - UNIDADE DE PRODUCAO E DISTRIBUICAO DE REFEICAO
8222417 | 0000000000 | 12.311.03.03 | MOBILIARIO EM GERAL | ESTANTE ACO INOX, 23759.012015/2024-39 | 2024-05-24 | BOM | 033485 | UORG : 033485 - UNIDADE DE PRODUCAO E DISTRIBUICAO DE REFEICAO
8222418 | 0000000000 | 12.311.03.03 | MOBILIARIO EM GERAL | ESTANTE ACO INOX, 23759.012015/2024-39 | 2024-05-24 | BOM | 033485 | UORG : 033485 - UNIDADE DE PRODUCAO E DISTRIBUICAO DE REFEICAO
8222419 | 0000000000 | 12.311.03.03 | MOBILIARIO EM GERAL | ESTANTE ACO INOX, 23759.012015/2024-39 | 2024-05-24 | BOM | 033485 | UORG : 033485 - UNIDADE DE PRODUCAO E DISTRIBUICAO DE REFEICAO
8222420 | 0000000000 | 12.311.03.03 | MOBILIARIO EM GERAL | ESTANTE ACO INOX, 23759.012015/2024-39 | 2024-05-24 | BOM | 033485 | UORG : 033485 - UNIDADE DE PRODUCAO E DISTRIBUICAO DE REFEICAO
8222421 | 0000000000 | 12.311.03.03 | MOBILIARIO EM GERAL | ESTANTE ACO INOX, 23759.012015/2024-39 | 2024-05-24 | BOM | 033485 | UORG : 033485 - UNIDADE DE PRODUCAO E DISTRIBUICAO DE REFEICAO
8222422 | 0000000000 | 12.311.03.03 | MOBILIARIO EM GERAL | ESTANTE ACO INOX, 23759.012015/2024-39 | 2024-05-24 | BOM | 033485 | UORG : 033485 - UNIDADE DE PRODUCAO E DISTRIBUICAO DE REFEICAO
8222423 | 0000000000 | 12.311.03.03 | MOBILIARIO EM GERAL | ESTANTE ACO INOX, 23759.012015/2024-39 | 2024-05-24 | BOM | 033485 | UORG : 033485 - UNIDADE DE PRODUCAO E DISTRIBUICAO DE REFEICAO
8222424 | 0000000000 | 12.311.03.03 | MOBILIARIO EM GERAL | ESTANTE ACO INOX, 23759.012015/2024-39 | 2024-05-24 | BOM | 033485 | UORG : 033485 - UNIDADE DE PRODUCAO E DISTRIBUICAO DE REFEICAO
8222425 | 0000000000 | 12.311.03.03 | MOBILIARIO EM GERAL | ESTANTE ACO INOX, 23759.012015/2024-39 | 2024-05-24 | BOM | 033485 | UORG : 033485 - UNIDADE DE PRODUCAO E DISTRIBUICAO DE REFEICAO
8222426 | 0000000000 | 12.311.03.03 | MOBILIARIO EM GERAL | ESTANTE ACO INOX, 23759.012015/2024-39 | 2024-05-24 | BOM | 033485 | UORG : 033485 - UNIDADE DE PRODUCAO E DISTRIBUICAO DE REFEICAO
8222427 | 0000000000 | 12.311.03.03 | MOBILIARIO EM GERAL | ESTANTE ACO INOX, 23759.012015/2024-39 | 2024-05-24 | BOM | 033485 | UORG : 033485 - UNIDADE DE PRODUCAO E DISTRIBUICAO DE REFEICAO
8222428 | 0000000000 | 12.311.03.03 | MOBILIARIO EM GERAL | ESTANTE ACO INOX, 23759.012015/2024-39 | 2024-05-24 | BOM | 033485 | UORG : 033485 - UNIDADE DE PRODUCAO E DISTRIBUICAO DE REFEICAO
8222429 | 0000000000 | 12.311.03.03 | MOBILIARIO EM GERAL | MESA MESA ACO INOX23759.012015/2024-39 | 2024-05-24 | BOM | 033485 | UORG : 033485 - UNIDADE DE PRODUCAO E DISTRIBUICAO DE REFEICAO
8222430 | 0000000000 | 12.311.03.03 | MOBILIARIO EM GERAL | MESA MESA ACO INOX23759.012015/2024-39 | 2024-05-24 | BOM | 033485 | UORG : 033485 - UNIDADE DE PRODUCAO E DISTRIBUICAO DE REFEICAO
8222431 | 0000000000 | 12.311.03.03 | MOBILIARIO EM GERAL | MESA MESA ACO INOX23759.012015/2024-39 | 2024-05-24 | BOM | 033485 | UORG : 033485 - UNIDADE DE PRODUCAO E DISTRIBUICAO DE REFEICAO
8222432 | 0000000000 | 12.311.03.03 | MOBILIARIO EM GERAL | MESA MESA ACO INOX23759.012015/2024-39 | 2024-05-24 | BOM | 033485 | UORG : 033485 - UNIDADE DE PRODUCAO E DISTRIBUICAO DE REFEICAO
8222434 | 0000000000 | 12.311.03.03 | MOBILIARIO EM GERAL | PRATELEIRA DE ACO INOX SUSPENSA, 23759.012015/2024-3 | 2024-05-24 | BOM | 033485 | UORG : 033485 - UNIDADE DE PRODUCAO E DISTRIBUICAO DE REFEICAO
8222435 | 0000000000 | 12.311.03.03 | MOBILIARIO EM GERAL | PRATELEIRA DE ACO INOX SUSPENSA, 23759.012015/2024-3 | 2024-05-24 | BOM | 033485 | UORG : 033485 - UNIDADE DE PRODUCAO E DISTRIBUICAO DE REFEICAO
8222436 | 0000000000 | 12.311.03.03 | MOBILIARIO EM GERAL | PRATELEIRA DE ACO INOX SUSPENSA, 23759.012015/2024-3 | 2024-05-24 | BOM | 033485 | UORG : 033485 - UNIDADE DE PRODUCAO E DISTRIBUICAO DE REFEICAO
8222437 | 0000000000 | 12.311.03.03 | MOBILIARIO EM GERAL | ESTANTE ACO INOX, 23759.012015/2024-39 | 2024-05-24 | BOM | 033485 | UORG : 033485 - UNIDADE DE PRODUCAO E DISTRIBUICAO DE REFEICAO
8222438 | 0000000000 | 12.311.03.03 | MOBILIARIO EM GERAL | ESTANTE ACO INOX, 23759.012015/2024-39 | 2024-05-24 | BOM | 033485 | UORG : 033485 - UNIDADE DE PRODUCAO E DISTRIBUICAO DE REFEICAO
8222439 | 0000000000 | 12.311.03.03 | MOBILIARIO EM GERAL | ESTANTE ACO INOX, 23759.012015/2024-39 | 2024-05-24 | BOM | 033485 | UORG : 033485 - UNIDADE DE PRODUCAO E DISTRIBUICAO DE REFEICAO
8222440 | 0000000000 | 12.311.03.03 | MOBILIARIO EM GERAL | MESA MESA ACO INOX23759.012015/2024-39 | 2024-05-24 | BOM | 033485 | UORG : 033485 - UNIDADE DE PRODUCAO E DISTRIBUICAO DE REFEICAO
8222442 | 0000000000 | 12.311.03.03 | MOBILIARIO EM GERAL | PRATELEIRA DE ACO INOX SUSPENSA, 23759.012015/2024-3 | 2024-05-24 | BOM | 033485 | UORG : 033485 - UNIDADE DE PRODUCAO E DISTRIBUICAO DE REFEICAO
8222443 | 0000000000 | 12.311.03.03 | MOBILIARIO EM GERAL | PRATELEIRA DE ACO INOX SUSPENSA, 23759.012015/2024-3 | 2024-05-24 | BOM | 033485 | UORG : 033485 - UNIDADE DE PRODUCAO E DISTRIBUICAO DE REFEICAO
8222444 | 0000000000 | 12.311.03.03 | MOBILIARIO EM GERAL | PRATELEIRA DE ACO INOX SUSPENSA, 23759.012015/2024-3 | 2024-05-24 | BOM | 033485 | UORG : 033485 - UNIDADE DE PRODUCAO E DISTRIBUICAO DE REFEICAO
8222445 | 0000000000 | 12.311.03.03 | MOBILIARIO EM GERAL | PRATELEIRA DE ACO INOX SUSPENSA, 23759.012015/2024-3 | 2024-05-24 | BOM | 033485 | UORG : 033485 - UNIDADE DE PRODUCAO E DISTRIBUICAO DE REFEICAO
8222446 | 0000000000 | 12.311.03.03 | MOBILIARIO EM GERAL | PRATELEIRA DE ACO INOX SUSPENSA, 23759.012015/2024-3 | 2024-05-24 | BOM | 033485 | UORG : 033485 - UNIDADE DE PRODUCAO E DISTRIBUICAO DE REFEICAO
8222447 | 0000000000 | 12.311.03.03 | MOBILIARIO EM GERAL | PRATELEIRA DE ACO INOX SUSPENSA, 23759.012015/2024-3 | 2024-05-24 | BOM | 033485 | UORG : 033485 - UNIDADE DE PRODUCAO E DISTRIBUICAO DE REFEICAO
8222448 | 0000000000 | 12.311.03.03 | MOBILIARIO EM GERAL | PRATELEIRA DE ACO INOX SUSPENSA, 23759.012015/2024-3 | 2024-05-24 | BOM | 033485 | UORG : 033485 - UNIDADE DE PRODUCAO E DISTRIBUICAO DE REFEICAO
8222449 | 0000000000 | 12.311.03.03 | MOBILIARIO EM GERAL | PRATELEIRA DE ACO INOX SUSPENSA, 23759.012015/2024-3 | 2024-05-24 | BOM | 033485 | UORG : 033485 - UNIDADE DE PRODUCAO E DISTRIBUICAO DE REFEICAO
8222450 | 0000000000 | 12.311.03.03 | MOBILIARIO EM GERAL | PRATELEIRA DE ACO INOX SUSPENSA, 23759.012015/2024-3 | 2024-05-24 | BOM | 033485 | UORG : 033485 - UNIDADE DE PRODUCAO E DISTRIBUICAO DE REFEICAO
8222451 | 0000000000 | 12.311.03.03 | MOBILIARIO EM GERAL | PRATELEIRA DE ACO INOX SUSPENSA, 23759.012015/2024-3 | 2024-05-24 | BOM | 033485 | UORG : 033485 - UNIDADE DE PRODUCAO E DISTRIBUICAO DE REFEICAO
8222452 | 0000000000 | 12.311.03.03 | MOBILIARIO EM GERAL | GUICHE EM ACO INOX, MULTIBOX, 4 BOXERDEVOLUÇÃO, 2375 | 2024-05-24 | BOM | 033485 | UORG : 033485 - UNIDADE DE PRODUCAO E DISTRIBUICAO DE REFEICAO
8222453 | 0000000000 | 12.311.03.03 | MOBILIARIO EM GERAL | MESA MESA ACO INOXCOM 1 PRATELEIRA, 23759.012015/2024-39 | 2024-05-24 | BOM | 033485 | UORG : 033485 - UNIDADE DE PRODUCAO E DISTRIBUICAO DE REFEICAO
8222455 | 0000000000 | 12.311.03.03 | MOBILIARIO EM GERAL | PRATELEIRA DE ACO INOX SUSPENSA, 23759.012015/2024-3 | 2024-05-24 | BOM | 033485 | UORG : 033485 - UNIDADE DE PRODUCAO E DISTRIBUICAO DE REFEICAO
8222456 | 0000000000 | 12.311.03.03 | MOBILIARIO EM GERAL | PRATELEIRA DE ACO INOX SUSPENSA, 23759.012015/2024-3 | 2024-05-24 | BOM | 033485 | UORG : 033485 - UNIDADE DE PRODUCAO E DISTRIBUICAO DE REFEICAO
8222457 | 0000000000 | 12.311.03.03 | MOBILIARIO EM GERAL | PRATELEIRA DE ACO INOX SUSPENSA, 23759.012015/2024-3 | 2024-05-24 | BOM | 033485 | UORG : 033485 - UNIDADE DE PRODUCAO E DISTRIBUICAO DE REFEICAO
8222458 | 0000000000 | 12.311.03.03 | MOBILIARIO EM GERAL | PRATELEIRA DE ACO INOX SUSPENSA, 23759.012015/2024-3 | 2024-05-24 | BOM | 033485 | UORG : 033485 - UNIDADE DE PRODUCAO E DISTRIBUICAO DE REFEICAO
8222459 | 0000000000 | 12.311.03.03 | MOBILIARIO EM GERAL | PIA METALICA PARA COZINHA COM EM ACO INOX BALCÃO ASSEPSIA, | 2024-05-24 | BOM | 033485 | UORG : 033485 - UNIDADE DE PRODUCAO E DISTRIBUICAO DE REFEICAO
8222460 | 0000000000 | 12.311.03.03 | MOBILIARIO EM GERAL | PIA METALICA PARA COZINHA COM EM ACO INOX BALCÃO ASSEPSIA, | 2024-05-24 | BOM | 033485 | UORG : 033485 - UNIDADE DE PRODUCAO E DISTRIBUICAO DE REFEICAO
8222461 | 0000000000 | 12.311.03.03 | MOBILIARIO EM GERAL | PIA METALICA PARA COZINHA COM EM ACO INOX BALCÃO ASSEPSIA, | 2024-05-24 | BOM | 033485 | UORG : 033485 - UNIDADE DE PRODUCAO E DISTRIBUICAO DE REFEICAO
8222462 | 0000000000 | 12.311.03.03 | MOBILIARIO EM GERAL | PIA METALICA PARA COZINHA COM EM ACO INOX BALCÃO ASSEPSIA, | 2024-05-24 | BOM | 033485 | UORG : 033485 - UNIDADE DE PRODUCAO E DISTRIBUICAO DE REFEICAO
8222463 | 0000000000 | 12.311.03.03 | MOBILIARIO EM GERAL | PIA METALICA PARA COZINHA COM EM ACO INOX BALCÃO ASSEPSIA, | 2024-05-24 | BOM | 033485 | UORG : 033485 - UNIDADE DE PRODUCAO E DISTRIBUICAO DE REFEICAO
8222464 | 0000000000 | 12.311.03.03 | MOBILIARIO EM GERAL | PIA METALICA PARA COZINHA COM EM ACO INOX BALCÃO ASSEPSIA, | 2024-05-24 | BOM | 033485 | UORG : 033485 - UNIDADE DE PRODUCAO E DISTRIBUICAO DE REFEICAO
8222465 | 0000000000 | 12.311.03.03 | MOBILIARIO EM GERAL | PIA METALICA PARA COZINHA COM EM ACO INOX BALCÃO ASSEPSIA, | 2024-05-24 | BOM | 033485 | UORG : 033485 - UNIDADE DE PRODUCAO E DISTRIBUICAO DE REFEICAO
8222466 | 0000000000 | 12.311.03.03 | MOBILIARIO EM GERAL | PIA METALICA PARA COZINHA COM EM ACO INOX BALCÃO ASSEPSIA, | 2024-05-24 | BOM | 033485 | UORG : 033485 - UNIDADE DE PRODUCAO E DISTRIBUICAO DE REFEICAO
8222467 | 0000000000 | 12.311.03.03 | MOBILIARIO EM GERAL | PIA METALICA PARA COZINHA COM EM ACO INOX BALCÃO ASSEPSIA, | 2024-05-24 | BOM | 033485 | UORG : 033485 - UNIDADE DE PRODUCAO E DISTRIBUICAO DE REFEICAO
8222468 | 0000000000 | 12.311.03.03 | MOBILIARIO EM GERAL | PIA METALICA PARA COZINHA COM EM ACO INOX BALCÃO ASSEPSIA, | 2024-05-24 | BOM | 033485 | UORG : 033485 - UNIDADE DE PRODUCAO E DISTRIBUICAO DE REFEICAO
8222469 | 0000000000 | 12.311.03.03 | MOBILIARIO EM GERAL | PIA METALICA PARA COZINHA COM EM ACO INOX BALCÃO ASSEPSIA, | 2024-05-24 | BOM | 033485 | UORG : 033485 - UNIDADE DE PRODUCAO E DISTRIBUICAO DE REFEICAO
8222470 | 0000000000 | 12.311.03.03 | MOBILIARIO EM GERAL | PIA METALICA PARA COZINHA COM EM ACO INOX BALCÃO ASSEPSIA, | 2024-05-24 | BOM | 033485 | UORG : 033485 - UNIDADE DE PRODUCAO E DISTRIBUICAO DE REFEICAO
8222471 | 0000000000 | 12.311.03.03 | MOBILIARIO EM GERAL | PIA METALICA PARA COZINHA COM EM ACO INOX BALCÃO ASSEPSIA, | 2024-05-24 | BOM | 033485 | UORG : 033485 - UNIDADE DE PRODUCAO E DISTRIBUICAO DE REFEICAO
8222472 | 0000000000 | 12.311.03.03 | MOBILIARIO EM GERAL | PIA METALICA PARA COZINHA COM EM ACO INOX BALCÃO ASSEPSIA, | 2024-05-24 | BOM | 033485 | UORG : 033485 - UNIDADE DE PRODUCAO E DISTRIBUICAO DE REFEICAO
8222473 | 0000000000 | 12.311.03.03 | MOBILIARIO EM GERAL | PIA METALICA PARA COZINHA COM EM ACO INOX BALCÃO ASSEPSIA, | 2024-05-24 | BOM | 033485 | UORG : 033485 - UNIDADE DE PRODUCAO E DISTRIBUICAO DE REFEICAO
8222474 | 0000000000 | 12.311.03.03 | MOBILIARIO EM GERAL | PIA METALICA PARA COZINHA COM EM ACO INOX BALCÃO ASSEPSIA, | 2024-05-24 | BOM | 033485 | UORG : 033485 - UNIDADE DE PRODUCAO E DISTRIBUICAO DE REFEICAO
8222475 | 0000000000 | 12.311.03.03 | MOBILIARIO EM GERAL | MESA MESA ACO INOX2 PRATELEIRAS, 23759.012015/2024-39 | 2024-05-24 | BOM | 033485 | UORG : 033485 - UNIDADE DE PRODUCAO E DISTRIBUICAO DE REFEICAO
8222476 | 0000000000 | 12.311.03.03 | MOBILIARIO EM GERAL | MESA MESA ACO INOX23759.012015/2024-39 | 2024-05-24 | BOM | 033485 | UORG : 033485 - UNIDADE DE PRODUCAO E DISTRIBUICAO DE REFEICAO
8222477 | 0000000000 | 12.311.03.03 | MOBILIARIO EM GERAL | MESA MESA ACO INOX23759.012015/2024-39 | 2024-05-24 | BOM | 033485 | UORG : 033485 - UNIDADE DE PRODUCAO E DISTRIBUICAO DE REFEICAO
8222478 | 0000000000 | 12.311.03.03 | MOBILIARIO EM GERAL | MESA MESA ACO INOX23759.012015/2024-39 | 2024-05-24 | BOM | 033485 | UORG : 033485 - UNIDADE DE PRODUCAO E DISTRIBUICAO DE REFEICAO
8222479 | 0000000000 | 12.311.03.03 | MOBILIARIO EM GERAL | MESA MESA ACO INOX E CAIXA DE DECANTAÇÃO | 2024-05-24 | BOM | 033485 | UORG : 033485 - UNIDADE DE PRODUCAO E DISTRIBUICAO DE REFEICAO
8222480 | 0000000000 | 12.311.03.03 | MOBILIARIO EM GERAL | MESA MESA ACO INOXPAREDE, 23759.012015/2024-39 | 2024-05-24 | BOM | 033485 | UORG : 033485 - UNIDADE DE PRODUCAO E DISTRIBUICAO DE REFEICAO
8222481 | 0000000000 | 12.311.03.03 | MOBILIARIO EM GERAL | MESA MESA ACO INOXPAREDE, PRATELEIRA INFERIOR, 23759.012015/2024-39 | 2024-05-24 | BOM | 033485 | UORG : 033485 - UNIDADE DE PRODUCAO E DISTRIBUICAO DE REFEICAO
8222482 | 0000000000 | 12.311.03.03 | MOBILIARIO EM GERAL | MESA MESA ACO INOXPAREDE, CUBA, 23759.012015/2024-39 | 2024-05-24 | BOM | 033485 | UORG : 033485 - UNIDADE DE PRODUCAO E DISTRIBUICAO DE REFEICAO
8222483 | 0000000000 | 12.311.03.03 | MOBILIARIO EM GERAL | MESA MESA ACO INOXPAREDE, CUBA, 23759.012015/2024-39 | 2024-05-24 | BOM | 033485 | UORG : 033485 - UNIDADE DE PRODUCAO E DISTRIBUICAO DE REFEICAO
8222484 | 0000000000 | 12.311.03.03 | MOBILIARIO EM GERAL | MESA MESA ACO INOXPAREDE, CUBA, 23759.012015/2024-39 | 2024-05-24 | BOM | 033485 | UORG : 033485 - UNIDADE DE PRODUCAO E DISTRIBUICAO DE REFEICAO
8222485 | 0000000000 | 12.311.03.03 | MOBILIARIO EM GERAL | MESA MESA ACO INOXPAREDE, CUBA, 23759.012015/2024-39 | 2024-05-24 | BOM | 033485 | UORG : 033485 - UNIDADE DE PRODUCAO E DISTRIBUICAO DE REFEICAO
8222486 | 0000000000 | 12.311.03.03 | MOBILIARIO EM GERAL | MESA MESA ACO INOXPAREDE, CUBA, 23759.012015/2024-39 | 2024-05-24 | BOM | 033485 | UORG : 033485 - UNIDADE DE PRODUCAO E DISTRIBUICAO DE REFEICAO
8222487 | 0000000000 | 12.311.03.03 | MOBILIARIO EM GERAL | MESA MESA ACO INOXPAREDE, CUBA, 23759.012015/2024-39 | 2024-05-24 | BOM | 033485 | UORG : 033485 - UNIDADE DE PRODUCAO E DISTRIBUICAO DE REFEICAO
8222488 | 0000000000 | 12.311.03.03 | MOBILIARIO EM GERAL | MESA MESA ACO INOX PAREDE, CUBA, PARA CAFETEIRA, 23759.012015/2024-39 | 2024-05-24 | BOM | 033485 | UORG : 033485 - UNIDADE DE PRODUCAO E DISTRIBUICAO DE REFEICAO
8222489 | 0000000000 | 12.311.03.03 | MOBILIARIO EM GERAL | MESA MESA ACO INOX PAREDE, PRATELEIRAS, 23759.012015/2024-39 | 2024-05-24 | BOM | 033485 | UORG : 033485 - UNIDADE DE PRODUCAO E DISTRIBUICAO DE REFEICAO
8222490 | 0000000000 | 12.311.03.03 | MOBILIARIO EM GERAL | MESA MESA ACO INOX PAREDE, PRATELEIRAS, 23759.012015/2024-39 | 2024-05-24 | BOM | 033485 | UORG : 033485 - UNIDADE DE PRODUCAO E DISTRIBUICAO DE REFEICAO
8222491 | 0000000000 | 12.311.03.03 | MOBILIARIO EM GERAL | MESA MESA ACO INOX PAREDE, PRATELEIRAS, 23759.012015/2024-39 | 2024-05-24 | BOM | 033485 | UORG : 033485 - UNIDADE DE PRODUCAO E DISTRIBUICAO DE REFEICAO
8222492 | 0000000000 | 12.311.03.03 | MOBILIARIO EM GERAL | MESA MESA ACO INOXPAREDE, PRATELEIRA, 23759.012015/2024-39 | 2024-05-24 | BOM | 033485 | UORG : 033485 - UNIDADE DE PRODUCAO E DISTRIBUICAO DE REFEICAO
8222493 | 0000000000 | 12.311.03.03 | MOBILIARIO EM GERAL | MESA MESA ACO INOXPAREDE, PRATELEIRA, 23759.012015/2024-39 | 2024-05-24 | BOM | 033485 | UORG : 033485 - UNIDADE DE PRODUCAO E DISTRIBUICAO DE REFEICAO
8222494 | 0000000000 | 12.311.03.03 | MOBILIARIO EM GERAL | MESA MESA ACO INOXPAREDE, PRATELEIRA, 23759.012015/2024-39 | 2024-05-24 | BOM | 033485 | UORG : 033485 - UNIDADE DE PRODUCAO E DISTRIBUICAO DE REFEICAO
8222495 | 0000000000 | 12.311.03.03 | MOBILIARIO EM GERAL | MESA MESA ACO INOX PAREDE, 23759.012015/2024-39 | 2024-05-24 | BOM | 033485 | UORG : 033485 - UNIDADE DE PRODUCAO E DISTRIBUICAO DE REFEICAO
8222496 | 0000000000 | 12.311.03.03 | MOBILIARIO EM GERAL | MESA MESA ACO INOX PAREDE, 23759.012015/2024-39 | 2024-05-24 | BOM | 033485 | UORG : 033485 - UNIDADE DE PRODUCAO E DISTRIBUICAO DE REFEICAO
8222497 | 0000000000 | 12.311.03.03 | MOBILIARIO EM GERAL | MESA MESA ACO INOX PAREDE, 23759.012015/2024-39 | 2024-05-24 | BOM | 033485 | UORG : 033485 - UNIDADE DE PRODUCAO E DISTRIBUICAO DE REFEICAO
8222498 | 0000000000 | 12.311.03.03 | MOBILIARIO EM GERAL | MESA MESA ACO INOX PAREDE, CUBA, 23759.012015/2024-39 | 2024-05-24 | BOM | 033485 | UORG : 033485 - UNIDADE DE PRODUCAO E DISTRIBUICAO DE REFEICAO
8222499 | 0000000000 | 12.311.03.03 | MOBILIARIO EM GERAL | MESA MESA ACO INOX PAREDE, CUBA, 23759.012015/2024-39 | 2024-05-24 | BOM | 033485 | UORG : 033485 - UNIDADE DE PRODUCAO E DISTRIBUICAO DE REFEICAO
8222500 | 0000000000 | 12.311.03.03 | MOBILIARIO EM GERAL | MESA MESA ACO INOXPAREDE, CUBAS, 23759.012015/2024-39 | 2024-05-24 | BOM | 033485 | UORG : 033485 - UNIDADE DE PRODUCAO E DISTRIBUICAO DE REFEICAO
8222501 | 0000000000 | 12.311.03.03 | MOBILIARIO EM GERAL | MESA MESA ACO INOXPAREDE, CUBAS, 23759.012015/2024-39 | 2024-05-24 | BOM | 033485 | UORG : 033485 - UNIDADE DE PRODUCAO E DISTRIBUICAO DE REFEICAO
8222502 | 0000000000 | 12.311.03.03 | MOBILIARIO EM GERAL | MESA MESA ACO INOXPAREDE, CUBAS, 23759.012015/2024-39 | 2024-05-24 | BOM | 033485 | UORG : 033485 - UNIDADE DE PRODUCAO E DISTRIBUICAO DE REFEICAO
8222503 | 0000000000 | 12.311.03.03 | MOBILIARIO EM GERAL | MESA MESA ACO INOXPAREDE, CUBAS, 23759.012015/2024-39 | 2024-05-24 | BOM | 033485 | UORG : 033485 - UNIDADE DE PRODUCAO E DISTRIBUICAO DE REFEICAO
8222504 | 0000000000 | 12.311.03.03 | MOBILIARIO EM GERAL | MESA MESA ACO INOXPAREDE, CUBAS, 23759.012015/2024-39 | 2024-05-24 | BOM | 033485 | UORG : 033485 - UNIDADE DE PRODUCAO E DISTRIBUICAO DE REFEICAO
8222505 | 0000000000 | 12.311.03.03 | MOBILIARIO EM GERAL | MESA MESA ACO INOXPAREDE, CUBAS, 23759.012015/2024-39 | 2024-05-24 | BOM | 033485 | UORG : 033485 - UNIDADE DE PRODUCAO E DISTRIBUICAO DE REFEICAO
8222506 | 0000000000 | 12.311.03.03 | MOBILIARIO EM GERAL | MESA MESA ACO INOXPAREDE, CUBAS, 23759.012015/2024-39 | 2024-05-24 | BOM | 033485 | UORG : 033485 - UNIDADE DE PRODUCAO E DISTRIBUICAO DE REFEICAO
8222507 | 0000000000 | 12.311.03.03 | MOBILIARIO EM GERAL | MESA MESA ACO INOX PAREDE, 23759.012015/2024-39 | 2024-05-24 | BOM | 033485 | UORG : 033485 - UNIDADE DE PRODUCAO E DISTRIBUICAO DE REFEICAO
8222508 | 0000000000 | 12.311.03.03 | MOBILIARIO EM GERAL | MESA MESA ACO INOX PAREDE, 23759.012015/2024-39 | 2024-05-24 | BOM | 033485 | UORG : 033485 - UNIDADE DE PRODUCAO E DISTRIBUICAO DE REFEICAO
8222509 | 0000000000 | 12.311.03.03 | MOBILIARIO EM GERAL | MESA MESA ACO INOX PAREDE, CUBA, 23759.012015/2024-39 | 2024-05-24 | BOM | 033485 | UORG : 033485 - UNIDADE DE PRODUCAO E DISTRIBUICAO DE REFEICAO
8222510 | 0000000000 | 12.311.03.03 | MOBILIARIO EM GERAL | MESA MESA ACO INOX PAREDE, CUBA, 23759.012015/2024-39 | 2024-05-24 | BOM | 033485 | UORG : 033485 - UNIDADE DE PRODUCAO E DISTRIBUICAO DE REFEICAO
8222521 | 0000000000 | 12.311.03.03 | MOBILIARIO EM GERAL | ARMARIO BAIXO MADEIRA PARA PASTA ARQUIVO 23759.043839/2022-99 | 2024-06-13 | BOM | 033525 | UORG : 033525 - SETOR DE GESTAO DE ENSINO
8222522 | 0000000000 | 12.311.03.03 | MOBILIARIO EM GERAL | MESA MADEIRA EM "L" 23759.043839/2022-99 | 2024-06-13 | BOM | 033525 | UORG : 033525 - SETOR DE GESTAO DE ENSINO
8222523 | 0000000000 | 12.311.03.03 | MOBILIARIO EM GERAL | MESA MADEIRA MADEIRA "L" 23759.043839/2022-99 | 2024-06-13 | BOM | 033525 | UORG : 033525 - SETOR DE GESTAO DE ENSINO
8222527 | 0000000000 | 12.311.03.03 | MOBILIARIO EM GERAL | BANQUETA COM ASSENTO ALTA TUBULAR GIRATORIA C OM ENCOSTO ALTO;23759.023053/2024-17 | 2024-06-20 | BOM | 033486 | UORG : 033486 - UNIDADE DE PROCESSAMENTO DE MATERIAIS ESTERILIZADO
8222528 | 0000000000 | 12.311.03.03 | MOBILIARIO EM GERAL | BANQUETA COM ASSENTO ALTA TUBULAR GIRATORIA C OM ENCOSTO ALTO;23759.023053/2024-17 | 2024-06-20 | BOM | 033486 | UORG : 033486 - UNIDADE DE PROCESSAMENTO DE MATERIAIS ESTERILIZADO
8222529 | 0000000000 | 12.311.03.03 | MOBILIARIO EM GERAL | BANQUETA COM ASSENTO ALTA TUBULAR GIRATORIA C OM ENCOSTO ALTO;23759.023053/2024-17 | 2024-06-20 | BOM | 033486 | UORG : 033486 - UNIDADE DE PROCESSAMENTO DE MATERIAIS ESTERILIZADO
8222530 | 0000000000 | 12.311.03.03 | MOBILIARIO EM GERAL | BANQUETA COM ASSENTO ALTA TUBULAR GIRATORIA C OM ENCOSTO ALTO;23759.023053/2024-17 | 2024-06-20 | BOM | 033537 | UORG : 033537 - UNIDADE DE GESTAO DA QUALIDADE
8222531 | 0000000000 | 12.311.03.03 | MOBILIARIO EM GERAL | BANQUETA COM ASSENTO ALTA TUBULAR GIRATORIA C OM ENCOSTO ALTO;23759.023053/2024-17 | 2024-06-20 | BOM | 033537 | UORG : 033537 - UNIDADE DE GESTAO DA QUALIDADE
8222532 | 0000000000 | 12.311.03.03 | MOBILIARIO EM GERAL | BANQUETA COM ASSENTO ALTA TUBULAR GIRATORIA C OM ENCOSTO ALTO;23759.023053/2024-17 | 2024-06-20 | BOM | 033495 | UORG : 033495 - UNIDADE DE CLINICA MEDICA
8222533 | 0000000000 | 12.311.03.03 | MOBILIARIO EM GERAL | BANQUETA COM ASSENTO ALTA TUBULAR GIRATORIA C OM ENCOSTO ALTO;23759.023053/2024-17 | 2024-06-20 | BOM | 033495 | UORG : 033495 - UNIDADE DE CLINICA MEDICA
8222534 | 0000000000 | 12.311.03.03 | MOBILIARIO EM GERAL | BANQUETA COM ASSENTO ALTA TUBULAR GIRATORIA C OM ENCOSTO ALTO;23759.023053/2024-17 | 2024-06-20 | BOM | 033495 | UORG : 033495 - UNIDADE DE CLINICA MEDICA
8222535 | 0000000000 | 12.311.03.03 | MOBILIARIO EM GERAL | BANQUETA COM ASSENTO ALTA TUBULAR GIRATORIA C OM ENCOSTO ALTO;23759.023053/2024-17 | 2024-06-20 | BOM | 033468 | UORG : 033468 - UNIDADE DE CLINICA MEDICA E CLINICA CIRURGICA
8222536 | 0000000000 | 12.311.03.03 | MOBILIARIO EM GERAL | BANQUETA COM ASSENTO ALTA TUBULAR GIRATORIA C OM ENCOSTO ALTO;23759.023053/2024-17 | 2024-06-20 | BOM | 033494 | UORG : 033494 - UNIDADE DE CLINICA CIRURGICA
8222537 | 0000000000 | 12.311.03.03 | MOBILIARIO EM GERAL | BANQUETA COM ASSENTO ALTA TUBULAR GIRATORIA C OM ENCOSTO ALTO;23759.023053/2024-17 | 2024-06-20 | BOM | 033469 | UORG : 033469 - UNIDADE DE CUIDADO NEONATAL
8222538 | 0000000000 | 12.311.03.03 | MOBILIARIO EM GERAL | BANQUETA COM ASSENTO ALTA TUBULAR GIRATORIA C OM ENCOSTO ALTO;23759.023053/2024-17 | 2024-06-20 | BOM | 033469 | UORG : 033469 - UNIDADE DE CUIDADO NEONATAL
8222539 | 0000000000 | 12.311.03.03 | MOBILIARIO EM GERAL | BANQUETA COM ASSENTO ALTA TUBULAR GIRATORIA C OM ENCOSTO ALTO;23759.023053/2024-17 | 2024-06-20 | BOM | 033495 | UORG : 033495 - UNIDADE DE CLINICA MEDICA
8222540 | 0000000000 | 12.311.03.03 | MOBILIARIO EM GERAL | BANQUETA COM ASSENTO ALTA TUBULAR GIRATORIA C OM ENCOSTO ALTO;23759.023053/2024-17 | 2024-06-20 | BOM | 033495 | UORG : 033495 - UNIDADE DE CLINICA MEDICA
8222541 | 0000000000 | 12.311.03.03 | MOBILIARIO EM GERAL | BANQUETA COM ASSENTO ALTA TUBULAR GIRATORIA C OM ENCOSTO ALTO;23759.023053/2024-17 | 2024-06-20 | BOM | 033495 | UORG : 033495 - UNIDADE DE CLINICA MEDICA
8222542 | 0000000000 | 12.311.03.03 | MOBILIARIO EM GERAL | BANQUETA COM ASSENTO ALTA TUBULAR GIRATORIA C OM ENCOSTO ALTO;23759.023053/2024-17 | 2024-06-20 | BOM | 033495 | UORG : 033495 - UNIDADE DE CLINICA MEDICA
8222543 | 0000000000 | 12.311.03.03 | MOBILIARIO EM GERAL | BANQUETA COM ASSENTO ALTA TUBULAR GIRATORIA C OM ENCOSTO ALTO;23759.023053/2024-17 | 2024-06-20 | BOM | 033469 | UORG : 033469 - UNIDADE DE CUIDADO NEONATAL
8222544 | 0000000000 | 12.311.03.03 | MOBILIARIO EM GERAL | BANQUETA COM ASSENTO ALTA TUBULAR GIRATORIA C OM ENCOSTO ALTO;23759.023053/2024-17 | 2024-06-20 | BOM | 033469 | UORG : 033469 - UNIDADE DE CUIDADO NEONATAL
8222545 | 0000000000 | 12.311.03.03 | MOBILIARIO EM GERAL | BANQUETA COM ASSENTO ALTA TUBULAR GIRATORIA C OM ENCOSTO ALTO;23759.023053/2024-17 | 2024-06-20 | BOM | 033495 | UORG : 033495 - UNIDADE DE CLINICA MEDICA
8222546 | 0000000000 | 12.311.03.03 | MOBILIARIO EM GERAL | BANQUETA COM ASSENTO ALTA TUBULAR GIRATORIA C OM ENCOSTO ALTO;23759.023053/2024-17 | 2024-06-20 | BOM | 033495 | UORG : 033495 - UNIDADE DE CLINICA MEDICA
8222547 | 0000000000 | 12.311.03.03 | MOBILIARIO EM GERAL | BANQUETA COM ASSENTO ALTA TUBULAR GIRATORIA C OM ENCOSTO ALTO;23759.023053/2024-17 | 2024-06-20 | BOM | 033506 | UORG : 033506 - UNIDADE DE HEMATOLOGIA E ONCOLOGIA
8222548 | 0000000000 | 12.311.03.03 | MOBILIARIO EM GERAL | BANQUETA COM ASSENTO ALTA TUBULAR GIRATORIA C OM ENCOSTO ALTO;23759.023053/2024-17 | 2024-06-20 | BOM | 033506 | UORG : 033506 - UNIDADE DE HEMATOLOGIA E ONCOLOGIA
8222549 | 0000000000 | 12.311.03.03 | MOBILIARIO EM GERAL | CADEIRA GIRATORIA EXECUTIVA 23759.023053/2024-17 | 2024-06-20 | BOM | 033457 | UORG : 033457 - UNIDADE DE ALMOXARIFADO E CONTROLE DE ESTOQUE
8222550 | 0000000000 | 12.311.03.03 | MOBILIARIO EM GERAL | CADEIRA GIRATORIA EXECUTIVA 23759.023053/2024-17 | 2024-06-20 | BOM | 033457 | UORG : 033457 - UNIDADE DE ALMOXARIFADO E CONTROLE DE ESTOQUE
8222551 | 0000000000 | 12.311.03.03 | MOBILIARIO EM GERAL | CADEIRA GIRATORIA EXECUTIVA 23759.023053/2024-17 | 2024-06-20 | BOM | 033457 | UORG : 033457 - UNIDADE DE ALMOXARIFADO E CONTROLE DE ESTOQUE
8222552 | 0000000000 | 12.311.03.03 | MOBILIARIO EM GERAL | CADEIRA GIRATORIA EXECUTIVA 23759.023053/2024-17 | 2024-06-20 | BOM | 033457 | UORG : 033457 - UNIDADE DE ALMOXARIFADO E CONTROLE DE ESTOQUE
8222553 | 0000000000 | 12.311.03.03 | MOBILIARIO EM GERAL | CADEIRA GIRATORIA EXECUTIVA 23759.023053/2024-17 | 2024-06-20 | BOM | 033465 | UORG : 033465 - UNIDADE DE SAUDE MENTAL
8222554 | 0000000000 | 12.311.03.03 | MOBILIARIO EM GERAL | CADEIRA GIRATORIA EXECUTIVA 23759.023053/2024-17 | 2024-06-20 | BOM | 033460 | UORG : 033460 - SETOR DE ENGENHARIA CLINICA
8222555 | 0000000000 | 12.311.03.03 | MOBILIARIO EM GERAL | CADEIRA GIRATORIA EXECUTIVA 23759.023053/2024-17 | 2024-06-20 | BOM | 033460 | UORG : 033460 - SETOR DE ENGENHARIA CLINICA
8222556 | 0000000000 | 12.311.03.03 | MOBILIARIO EM GERAL | CADEIRA GIRATORIA EXECUTIVA 23759.023053/2024-17 | 2024-06-20 | BOM | 033457 | UORG : 033457 - UNIDADE DE ALMOXARIFADO E CONTROLE DE ESTOQUE
8222557 | 0000000000 | 12.311.03.03 | MOBILIARIO EM GERAL | CADEIRA GIRATORIA EXECUTIVA 23759.023053/2024-17 | 2024-06-20 | BOM | 033460 | UORG : 033460 - SETOR DE ENGENHARIA CLINICA
8222558 | 0000000000 | 12.311.03.03 | MOBILIARIO EM GERAL | CADEIRA GIRATORIA EXECUTIVA 23759.023053/2024-17 | 2024-06-20 | BOM | 033460 | UORG : 033460 - SETOR DE ENGENHARIA CLINICA
8222559 | 0000000000 | 12.311.03.03 | MOBILIARIO EM GERAL | BANQUETA BANQUETA TUBULAR GIRATORIA SEM ENCOS TO;23759.023053/2024-17 | 2024-06-20 | BOM | 033486 | UORG : 033486 - UNIDADE DE PROCESSAMENTO DE MATERIAIS ESTERILIZADO
8222560 | 0000000000 | 12.311.03.03 | MOBILIARIO EM GERAL | BANQUETA BANQUETA TUBULAR GIRATORIA SEM ENCOS TO;23759.023053/2024-17 | 2024-06-20 | BOM | 033486 | UORG : 033486 - UNIDADE DE PROCESSAMENTO DE MATERIAIS ESTERILIZADO
8222561 | 0000000000 | 12.311.03.03 | MOBILIARIO EM GERAL | BANQUETA BANQUETA TUBULAR GIRATORIA SEM ENCOS TO;23759.023053/2024-17 | 2024-06-20 | BOM | 033486 | UORG : 033486 - UNIDADE DE PROCESSAMENTO DE MATERIAIS ESTERILIZADO
8222562 | 0000000000 | 12.311.03.03 | MOBILIARIO EM GERAL | BANQUETA BANQUETA TUBULAR GIRATORIA SEM ENCOS TO;23759.023053/2024-17 | 2024-06-20 | BOM | 033486 | UORG : 033486 - UNIDADE DE PROCESSAMENTO DE MATERIAIS ESTERILIZADO
8222563 | 0000000000 | 12.311.03.03 | MOBILIARIO EM GERAL | BANQUETA BANQUETA TUBULAR GIRATORIA SEM ENCOS TO;23759.023053/2024-17 | 2024-06-20 | BOM | 033486 | UORG : 033486 - UNIDADE DE PROCESSAMENTO DE MATERIAIS ESTERILIZADO
8222564 | 0000000000 | 12.311.03.03 | MOBILIARIO EM GERAL | BANQUETA BANQUETA TUBULAR GIRATORIA SEM ENCOS TO;23759.023053/2024-17 | 2024-06-20 | BOM | 033468 | UORG : 033468 - UNIDADE DE CLINICA MEDICA E CLINICA CIRURGICA
8222565 | 0000000000 | 12.311.03.03 | MOBILIARIO EM GERAL | BANQUETA BANQUETA TUBULAR GIRATORIA SEM ENCOS TO;23759.023053/2024-17 | 2024-06-20 | BOM | 033468 | UORG : 033468 - UNIDADE DE CLINICA MEDICA E CLINICA CIRURGICA
8222566 | 0000000000 | 12.311.03.03 | MOBILIARIO EM GERAL | BANQUETA BANQUETA TUBULAR GIRATORIA SEM ENCOS TO;23759.023053/2024-17 | 2024-06-20 | BOM | 033494 | UORG : 033494 - UNIDADE DE CLINICA CIRURGICA
8222567 | 0000000000 | 12.311.03.03 | MOBILIARIO EM GERAL | BANQUETA BANQUETA TUBULAR GIRATORIA SEM ENCOS TO;23759.023053/2024-17 | 2024-06-20 | BOM | 033495 | UORG : 033495 - UNIDADE DE CLINICA MEDICA
8222568 | 0000000000 | 12.311.03.03 | MOBILIARIO EM GERAL | BANQUETA ACO TUBULAR GIRATORIA SEM ENCOSTO;23 759.023053/2024-17 | 2024-06-20 | BOM | 033528 | UORG : 033528 - UNIDADE DE GESTAO DA POS GRADUACAO
8222569 | 0000000000 | 12.311.03.03 | MOBILIARIO EM GERAL | BANQUETA ACO TUBULAR GIRATORIA SEM ENCOSTO;23 759.023053/2024-17 | 2024-06-20 | BOM | 033495 | UORG : 033495 - UNIDADE DE CLINICA MEDICA
8222570 | 0000000000 | 12.311.03.03 | MOBILIARIO EM GERAL | BANQUETA ACO TUBULAR GIRATORIA SEM ENCOSTO;23 759.023053/2024-17 | 2024-06-20 | BOM | 033495 | UORG : 033495 - UNIDADE DE CLINICA MEDICA
8222571 | 0000000000 | 12.311.03.03 | MOBILIARIO EM GERAL | BANQUETA ACO TUBULAR GIRATORIA SEM ENCOSTO;23 759.023053/2024-17 | 2024-06-20 | BOM | 033495 | UORG : 033495 - UNIDADE DE CLINICA MEDICA
8222572 | 0000000000 | 12.311.03.03 | MOBILIARIO EM GERAL | BANQUETA ACO TUBULAR GIRATORIA SEM ENCOSTO;23 759.023053/2024-17 | 2024-06-20 | BOM | 033495 | UORG : 033495 - UNIDADE DE CLINICA MEDICA
8222573 | 0000000000 | 12.311.03.03 | MOBILIARIO EM GERAL | BANQUETA ACO TUBULAR GIRATORIA SEM ENCOSTO;23 759.023053/2024-17 | 2024-06-20 | BOM | 033495 | UORG : 033495 - UNIDADE DE CLINICA MEDICA
8222986 | 0000000000 | 12.311.03.03 | MOBILIARIO EM GERAL | POLTRONA POLTRONA AUTOMATIZADA DE MASSAGEM,23759.037421/2024-12 | 2024-10-14 | BOM | 033452 | UORG : 033452 - DIVISAO DE GESTAO DE PESSOAS
8222990 | 0000000000 | 12.311.03.03 | MOBILIARIO EM GERAL | LONGARINA 3 LUGARES23759039311202487 - METAL | 2024-11-06 | BOM | 033488 | UORG : 033488 - UNIDADE DE AMBULATORIO
8222991 | 0000000000 | 12.311.03.03 | MOBILIARIO EM GERAL | LONGARINA 3 LUGARES23759039311202487 - METAL | 2024-11-06 | BOM | 033488 | UORG : 033488 - UNIDADE DE AMBULATORIO
8223826 | 0000000000 | 12.311.03.03 | MOBILIARIO EM GERAL | LONGARINA LONGARINA 3 LUGARES COM BRAÇOS DE AÇO_PROC:23759.054761/2025-81 | 2026-01-22 | BOM | 033506 | UORG : 033506 - UNIDADE DE HEMATOLOGIA E ONCOLOGIA
8223827 | 0000000000 | 12.311.03.03 | MOBILIARIO EM GERAL | LONGARINA LONGARINA 3 LUGARES COM BRAÇOS DE AÇO_PROC:23759.054761/2025-81 | 2026-01-22 | BOM | 033506 | UORG : 033506 - UNIDADE DE HEMATOLOGIA E ONCOLOGIA
8223828 | 0000000000 | 12.311.03.03 | MOBILIARIO EM GERAL | LONGARINA LONGARINA 3 LUGARES COM BRAÇOS DE AÇO_PROC:23759.054761/2025-81 | 2026-01-22 | BOM | 033506 | UORG : 033506 - UNIDADE DE HEMATOLOGIA E ONCOLOGIA
8223829 | 0000000000 | 12.311.03.03 | MOBILIARIO EM GERAL | LONGARINA LONGARINA 3 LUGARES COM BRAÇOS DE AÇO_PROC:23759.054761/2025-81 | 2026-01-22 | BOM | 033506 | UORG : 033506 - UNIDADE DE HEMATOLOGIA E ONCOLOGIA
8223830 | 0000000000 | 12.311.03.03 | MOBILIARIO EM GERAL | LONGARINA LONGARINA 3 LUGARES COM BRAÇOS DE AÇO_PROC:23759.054761/2025-81 | 2026-01-22 | BOM | 033506 | UORG : 033506 - UNIDADE DE HEMATOLOGIA E ONCOLOGIA
8223831 | 0000000000 | 12.311.03.03 | MOBILIARIO EM GERAL | LONGARINA LONGARINA 3 LUGARES COM BRAÇOS DE AÇO_PROC:23759.054761/2025-81 | 2026-01-22 | BOM | 033506 | UORG : 033506 - UNIDADE DE HEMATOLOGIA E ONCOLOGIA
8223832 | 0000000000 | 12.311.03.03 | MOBILIARIO EM GERAL | LONGARINA LONGARINA 3 LUGARES COM BRAÇOS DE AÇO_PROC:23759.054761/2025-81 | 2026-01-22 | BOM | 033478 | UORG : 033478 - UNIDADE DE DIAGNOSTICO POR IMAGEM
8223833 | 0000000000 | 12.311.03.03 | MOBILIARIO EM GERAL | LONGARINA LONGARINA 3 LUGARES COM BRAÇOS DE AÇO_PROC:23759.054761/2025-81 | 2026-01-22 | BOM | 033478 | UORG : 033478 - UNIDADE DE DIAGNOSTICO POR IMAGEM
8223834 | 0000000000 | 12.311.03.03 | MOBILIARIO EM GERAL | LONGARINA LONGARINA 3 LUGARES COM BRAÇOS DE AÇO_PROC:23759.054761/2025-81 | 2026-01-22 | BOM | 045705 | UORG : 045705 - UNIDADE DE CIRURGIA E ANESTESIA
8223835 | 0000000000 | 12.311.03.03 | MOBILIARIO EM GERAL | LONGARINA LONGARINA 3 LUGARES COM BRAÇOS DE AÇO_PROC:23759.054761/2025-81 | 2026-01-22 | BOM | 045705 | UORG : 045705 - UNIDADE DE CIRURGIA E ANESTESIA
8223836 | 0000000000 | 12.311.03.03 | MOBILIARIO EM GERAL | LONGARINA LONGARINA 3 LUGARES COM BRAÇOS DE AÇO_PROC:23759.054761/2025-81 | 2026-01-22 | BOM | 045705 | UORG : 045705 - UNIDADE DE CIRURGIA E ANESTESIA
8223837 | 0000000000 | 12.311.03.03 | MOBILIARIO EM GERAL | LONGARINA LONGARINA 4 LUGARES COM BRAÇOS DE AÇO_PROC:23759.054761/2025-81 | 2026-01-22 | BOM | 033506 | UORG : 033506 - UNIDADE DE HEMATOLOGIA E ONCOLOGIA
8223838 | 0000000000 | 12.311.03.03 | MOBILIARIO EM GERAL | LONGARINA LONGARINA 4 LUGARES COM BRAÇOS DE AÇO_PROC:23759.054761/2025-81 | 2026-01-22 | BOM | 033506 | UORG : 033506 - UNIDADE DE HEMATOLOGIA E ONCOLOGIA
8223839 | 0000000000 | 12.311.03.03 | MOBILIARIO EM GERAL | LONGARINA LONGARINA 4 LUGARES COM BRAÇOS DE AÇO_PROC:23759.054761/2025-81 | 2026-01-22 | BOM | 033506 | UORG : 033506 - UNIDADE DE HEMATOLOGIA E ONCOLOGIA
8223840 | 0000000000 | 12.311.03.03 | MOBILIARIO EM GERAL | LONGARINA LONGARINA 4 LUGARES COM BRAÇOS DE AÇO_PROC:23759.054761/2025-81 | 2026-01-22 | BOM | 033506 | UORG : 033506 - UNIDADE DE HEMATOLOGIA E ONCOLOGIA
8223841 | 0000000000 | 12.311.03.03 | MOBILIARIO EM GERAL | LONGARINA LONGARINA 4 LUGARES COM BRAÇOS DE AÇO_PROC:23759.054761/2025-81 | 2026-01-22 | BOM | 033506 | UORG : 033506 - UNIDADE DE HEMATOLOGIA E ONCOLOGIA
8223842 | 0000000000 | 12.311.03.03 | MOBILIARIO EM GERAL | LONGARINA LONGARINA 4 LUGARES COM BRAÇOS DE AÇO_PROC:23759.054761/2025-81 | 2026-01-22 | BOM | 033506 | UORG : 033506 - UNIDADE DE HEMATOLOGIA E ONCOLOGIA
8223843 | 0000000000 | 12.311.03.03 | MOBILIARIO EM GERAL | LONGARINA LONGARINA 4 LUGARES COM BRAÇOS DE AÇO_PROC:23759.054761/2025-81 | 2026-01-22 | BOM | 033506 | UORG : 033506 - UNIDADE DE HEMATOLOGIA E ONCOLOGIA
8223844 | 0000000000 | 12.311.03.03 | MOBILIARIO EM GERAL | LONGARINA LONGARINA 4 LUGARES COM BRAÇOS DE AÇO_PROC:23759.054761/2025-81 | 2026-01-22 | BOM | 033502 | UORG : 033502 - UNIDADE DE OBSTETRICIA
8223845 | 0000000000 | 12.311.03.03 | MOBILIARIO EM GERAL | LONGARINA LONGARINA 4 LUGARES COM BRAÇOS DE AÇO_PROC:23759.054761/2025-81 | 2026-01-22 | BOM | 033502 | UORG : 033502 - UNIDADE DE OBSTETRICIA
8223846 | 0000000000 | 12.311.03.03 | MOBILIARIO EM GERAL | LONGARINA LONGARINA 4 LUGARES COM BRAÇOS DE AÇO_PROC:23759.054761/2025-81 | 2026-01-22 | BOM | 033502 | UORG : 033502 - UNIDADE DE OBSTETRICIA
8223848 | 0000000000 | 12.311.03.03 | MOBILIARIO EM GERAL | LONGARINA LONGARINA 3 LUGARES COM APOIO DE BRAÇO_PROC:23759.002824/2026-02 | 2026-01-23 | BOM | 033488 | UORG : 033488 - UNIDADE DE AMBULATORIO
33282884 | 0000362615 | 12.311.03.03 | MOBILIARIO EM GERAL | ARMARIO . MDF | 2024-06-18 | BOM | 045738 | UORG : 045738 - UNIDADE DE HOSPITALIDADE
33282887 | 0000362622 | 12.311.03.03 | MOBILIARIO EM GERAL | MESA MESA ESCRITORIO C/GAVETAS | 2024-06-18 | BOM | 033457 | UORG : 033457 - UNIDADE DE ALMOXARIFADO E CONTROLE DE ESTOQUE
33282889 | 0000362635 | 12.311.03.03 | MOBILIARIO EM GERAL | MESA MESA ESCRITORIO MDF | 2024-06-25 | BOM | 033488 | UORG : 033488 - UNIDADE DE AMBULATORIO
33282890 | 0000362636 | 12.311.03.03 | MOBILIARIO EM GERAL | MESA AÇO INOX | 2024-06-26 | BOM | 033502 | UORG : 033502 - UNIDADE DE OBSTETRICIA
33282891 | 0000362637 | 12.311.03.03 | MOBILIARIO EM GERAL | MESA AÇO INOX | 2024-06-25 | BOM | 033488 | UORG : 033488 - UNIDADE DE AMBULATORIO
33282892 | 0000362639 | 12.311.03.03 | MOBILIARIO EM GERAL | ARMARIO MADEIRA COM 03 PORTAS | 2024-06-25 | BOM | 033488 | UORG : 033488 - UNIDADE DE AMBULATORIO
33282893 | 0000362640 | 12.311.03.03 | MOBILIARIO EM GERAL | ARQUIVO PARA ESCRITORIO DE MADEIRA 08 GAVETAS COM 08 PORTAS | 2024-06-25 | BOM | 033488 | UORG : 033488 - UNIDADE DE AMBULATORIO
33282894 | 0000362642 | 12.311.03.03 | MOBILIARIO EM GERAL | QUADRO MURAL MURAL QUADRO MURAL | 2024-06-25 | BOM | 033488 | UORG : 033488 - UNIDADE DE AMBULATORIO
33282896 | 0000362646 | 12.311.03.03 | MOBILIARIO EM GERAL | BALCAO BALCAO DE MADEIRA MDF | 2024-06-25 | BOM | 033488 | UORG : 033488 - UNIDADE DE AMBULATORIO
33282898 | 0000362651 | 12.311.03.03 | MOBILIARIO EM GERAL | MESA MESA ESCRITORIO 03 GAVETAS | 2024-06-25 | RECUPERÁVEL | 033488 | UORG : 033488 - UNIDADE DE AMBULATORIO
33282899 | 0000362652 | 12.311.03.03 | MOBILIARIO EM GERAL | CADEIRA FIXA s/BRACOS | 2024-06-25 | BOM | 033488 | UORG : 033488 - UNIDADE DE AMBULATORIO
33282901 | 0000362660 | 12.311.03.03 | MOBILIARIO EM GERAL | MESA MESA ESCRITORIO METALICA, COM 2 GAVETAS | 2025-06-12 | BOM | 033506 | UORG : 033506 - UNIDADE DE HEMATOLOGIA E ONCOLOGIA
33282906 | 0000362689 | 12.311.03.03 | MOBILIARIO EM GERAL | BALCAO BALCAO DE MADEIRA COM GAVETAS | 2024-06-18 | BOM | 033462 | UORG : 033462 - SETOR DE INFRAESTRUTURA FISICA
33282908 | 0000362727 | 12.311.03.03 | MOBILIARIO EM GERAL | CADEIRA CADEIRA GIRATORIA GIRATORIA, ESTOFADA,COURVIN | 2024-06-26 | BOM | 033469 | UORG : 033469 - UNIDADE DE CUIDADO NEONATAL
33282909 | 0000362738 | 12.311.03.03 | MOBILIARIO EM GERAL | MESA AÇO INOX | 2024-06-26 | BOM | 033495 | UORG : 033495 - UNIDADE DE CLINICA MEDICA
33282912 | 0000362766 | 12.311.03.03 | MOBILIARIO EM GERAL | CADEIRA FIXA COR BEGE | 2024-06-18 | BOM | 033471 | UORG : 033471 - SETOR DE APOIO TERAPEUTICO 2
33282913 | 0000362776 | 12.311.03.03 | MOBILIARIO EM GERAL | BANQUETA EM MADEIRA MACA | 2024-06-26 | BOM | 033478 | UORG : 033478 - UNIDADE DE DIAGNOSTICO POR IMAGEM
33282914 | 0000362787 | 12.311.03.03 | MOBILIARIO EM GERAL | ARMARIO MADEIRA 08 PORTAS DE ABRIR | 2024-06-26 | BOM | 033484 | UORG : 033484 - UNIDADE MULTIPROFISSIONAL
33282916 | 0000362797 | 12.311.03.03 | MOBILIARIO EM GERAL | BALCAO BALCAO DE MADEIRA COM 04 PORTAS E 04 GAVETAS | 2024-06-25 | BOM | 033488 | UORG : 033488 - UNIDADE DE AMBULATORIO
33282919 | 0000362809 | 12.311.03.03 | MOBILIARIO EM GERAL | CADEIRA CADEIRA GIRATORIA GIRATORIA, ESTOFADA,COURVIN | 2024-06-18 | BOM | 033523 | UORG : 033523 - UNIDADE DE VIGILANCIA EM SAUDE
33282921 | 0000362813 | 12.311.03.03 | MOBILIARIO EM GERAL | MESA AÇO AUXILIAR, INOX | 2024-06-24 | BOM | 033504 | UORG : 033504 - UNIDADE DA CRIANCA E DO ADOLESCENTE
33282924 | 0000362832 | 12.311.03.03 | MOBILIARIO EM GERAL | MESA AÇO INOX | 2025-06-12 | BOM | 033497 | UORG : 033497 - UNIDADE DE CARDIOLOGIA E CIRURGIA CARDIOVASCULAR E
33282929 | 0000362874 | 12.311.03.03 | MOBILIARIO EM GERAL | CADEIRA FIXA EM FORMATO CONCHA | 2024-06-18 | BOM | 033471 | UORG : 033471 - SETOR DE APOIO TERAPEUTICO 2
33282930 | 0000362875 | 12.311.03.03 | MOBILIARIO EM GERAL | CADEIRA FIXA EM FORMATO CONCHA | 2024-06-18 | BOM | 033471 | UORG : 033471 - SETOR DE APOIO TERAPEUTICO 2
33282931 | 0000362877 | 12.311.03.03 | MOBILIARIO EM GERAL | CADEIRA FIXA EM FORMATO CONCHA | 2024-06-18 | BOM | 033471 | UORG : 033471 - SETOR DE APOIO TERAPEUTICO 2
33282932 | 0000362878 | 12.311.03.03 | MOBILIARIO EM GERAL | CADEIRA FIXA EM FORMATO CONCHA | 2024-06-18 | BOM | 033471 | UORG : 033471 - SETOR DE APOIO TERAPEUTICO 2
33282933 | 0000362879 | 12.311.03.03 | MOBILIARIO EM GERAL | CADEIRA FIXA EM FORMATO CONCHA | 2024-06-18 | BOM | 033471 | UORG : 033471 - SETOR DE APOIO TERAPEUTICO 2
33282935 | 0000362881 | 12.311.03.03 | MOBILIARIO EM GERAL | CADEIRA FIXA EM FORMATO CONCHA | 2024-06-18 | BOM | 033471 | UORG : 033471 - SETOR DE APOIO TERAPEUTICO 2
33282936 | 0000362884 | 12.311.03.03 | MOBILIARIO EM GERAL | BANQUETA EM MADEIRA BANQUETA DE MADEIRA | 2024-06-24 | BOM | 033504 | UORG : 033504 - UNIDADE DA CRIANCA E DO ADOLESCENTE
33282937 | 0000362904 | 12.311.03.03 | MOBILIARIO EM GERAL | ARMARIO MADEIRA TAMANHO GRANDE, COM 04GAVETAS | 2024-06-18 | BOM | 033462 | UORG : 033462 - SETOR DE INFRAESTRUTURA FISICA
33282938 | 0000362905 | 12.311.03.03 | MOBILIARIO EM GERAL | BANQUETA BANQUETA ESTOFADA, COURINO | 2024-06-18 | BOM | 033462 | UORG : 033462 - SETOR DE INFRAESTRUTURA FISICA
33282940 | 0000362930 | 12.311.03.03 | MOBILIARIO EM GERAL | CADEIRA FIXA s/BRACOSEM COURVIM PRETO, PESEM ACO INOX, MOD. 090-CR-P MARCA CASTOFAR | 2024-06-25 | BOM | 033488 | UORG : 033488 - UNIDADE DE AMBULATORIO
33282941 | 0000362932 | 12.311.03.03 | MOBILIARIO EM GERAL | CADEIRA CADEIRA GIRATORIA CADEIRA ESTOFADA | 2024-06-26 | BOM | 033495 | UORG : 033495 - UNIDADE DE CLINICA MEDICA
33282942 | 0000362943 | 12.311.03.03 | MOBILIARIO EM GERAL | CADEIRA FIXA s/BRACOSEM COURVIM PRETO, PESEM ACO INOX, MOD. 090-CR-P MARCA CASTOFAR | 2024-06-25 | BOM | 033510 | UORG : 033510 - UNIDADE DE UROLOGIA
33282943 | 0000362952 | 12.311.03.03 | MOBILIARIO EM GERAL | CADEIRA FIXA ESTOFADA, CONJUGADA PARA 3 LUGARES | 2024-06-24 | BOM | 033504 | UORG : 033504 - UNIDADE DA CRIANCA E DO ADOLESCENTE
33282945 | 0000362966 | 12.311.03.03 | MOBILIARIO EM GERAL | CADEIRA FIXA s/BRACOSMOD. 74 | 2024-06-25 | BOM | 033465 | UORG : 033465 - UNIDADE DE SAUDE MENTAL
33282946 | 0000362973 | 12.311.03.03 | MOBILIARIO EM GERAL | QUADRO MURAL MURAL MADEIRA | 2024-06-26 | BOM | 033483 | UORG : 033483 - UNIDADE DE TERAPIA INTENSIVA ADULTO
33282947 | 0000362979 | 12.311.03.03 | MOBILIARIO EM GERAL | MESA MESA ESCRITORIO 03 GAVETAS | 2024-06-21 | BOM | 045650 | UORG : 045650 - UNIDADE DE SAUDE OCUPACIONAL E SEG. DO TRABALHO
33282949 | 0000362986 | 12.311.03.03 | MOBILIARIO EM GERAL | MESA HOSPITALAR PARA EXAMES ESTRUTURA METALICA | 2024-06-25 | BOM | 033488 | UORG : 033488 - UNIDADE DE AMBULATORIO
33282950 | 0000362994 | 12.311.03.03 | MOBILIARIO EM GERAL | CADEIRA FIXA s/BRACOS | 2024-06-25 | BOM | 033488 | UORG : 033488 - UNIDADE DE AMBULATORIO
33282951 | 0000362996 | 12.311.03.03 | MOBILIARIO EM GERAL | ARMARIO . COM PORTAS | 2024-06-25 | BOM | 033488 | UORG : 033488 - UNIDADE DE AMBULATORIO
33282952 | 0000363001 | 12.311.03.03 | MOBILIARIO EM GERAL | BANQUETA EM MADEIRA MDF, COR BEGE, FIXA | 2024-06-25 | BOM | 033488 | UORG : 033488 - UNIDADE DE AMBULATORIO
33282953 | 0000363002 | 12.311.03.03 | MOBILIARIO EM GERAL | CADEIRA FIXA s/BRACOS | 2024-06-25 | BOM | 033488 | UORG : 033488 - UNIDADE DE AMBULATORIO
33282954 | 0000363003 | 12.311.03.03 | MOBILIARIO EM GERAL | CADEIRA FIXA s/BRACOS | 2024-06-25 | BOM | 033488 | UORG : 033488 - UNIDADE DE AMBULATORIO
33282955 | 0000363004 | 12.311.03.03 | MOBILIARIO EM GERAL | CADEIRA FIXA s/BRACOS | 2024-06-25 | BOM | 033499 | UORG : 033499 - UNIDADE DA SAUDE DA MULHER
33282956 | 0000363005 | 12.311.03.03 | MOBILIARIO EM GERAL | MESA MESA ESCRITORIO MDF | 2024-06-25 | RECUPERÁVEL | 033488 | UORG : 033488 - UNIDADE DE AMBULATORIO
33282957 | 0000363006 | 12.311.03.03 | MOBILIARIO EM GERAL | MESA HOSPITALAR PARA EXAMES ESTRUTURA METALICA | 2024-06-25 | BOM | 033488 | UORG : 033488 - UNIDADE DE AMBULATORIO
33282958 | 0000363008 | 12.311.03.03 | MOBILIARIO EM GERAL | CADEIRA FIXA s/BRACOS | 2024-06-26 | BOM | 033502 | UORG : 033502 - UNIDADE DE OBSTETRICIA
33282959 | 0000363009 | 12.311.03.03 | MOBILIARIO EM GERAL | CADEIRA FIXA s/BRACOS | 2024-06-25 | BOM | 033488 | UORG : 033488 - UNIDADE DE AMBULATORIO
33282960 | 0000363010 | 12.311.03.03 | MOBILIARIO EM GERAL | CADEIRA FIXA s/BRACOS | 2024-06-25 | BOM | 033488 | UORG : 033488 - UNIDADE DE AMBULATORIO
33282961 | 0000363011 | 12.311.03.03 | MOBILIARIO EM GERAL | CADEIRA FIXA s/BRACOS | 2024-06-25 | BOM | 033488 | UORG : 033488 - UNIDADE DE AMBULATORIO
33282962 | 0000363013 | 12.311.03.03 | MOBILIARIO EM GERAL | CADEIRA FIXA s/BRACOS | 2024-06-25 | BOM | 033488 | UORG : 033488 - UNIDADE DE AMBULATORIO
33282963 | 0000363014 | 12.311.03.03 | MOBILIARIO EM GERAL | CADEIRA FIXA s/BRACOS | 2024-06-25 | BOM | 033488 | UORG : 033488 - UNIDADE DE AMBULATORIO
33282967 | 0000363028 | 12.311.03.03 | MOBILIARIO EM GERAL | CADEIRA FIXA s/BRACOS | 2024-06-25 | BOM | 127197 | UORG : 127197 - DEPOSITO UPAT
33282968 | 0000363029 | 12.311.03.03 | MOBILIARIO EM GERAL | CADEIRA FIXA s/BRACOS | 2024-06-25 | BOM | 033488 | UORG : 033488 - UNIDADE DE AMBULATORIO
33282969 | 0000363030 | 12.311.03.03 | MOBILIARIO EM GERAL | BANQUETA EM MADEIRA BANQUETA DE MADEIRA | 2024-06-24 | BOM | 033504 | UORG : 033504 - UNIDADE DA CRIANCA E DO ADOLESCENTE
33282973 | 0000363039 | 12.311.03.03 | MOBILIARIO EM GERAL | CADEIRA FIXA s/BRACOS | 2024-06-25 | BOM | 033488 | UORG : 033488 - UNIDADE DE AMBULATORIO
33282975 | 0000363041 | 12.311.03.03 | MOBILIARIO EM GERAL | MESA AÇO INOX | 2024-06-25 | BOM | 033488 | UORG : 033488 - UNIDADE DE AMBULATORIO
33282976 | 0000363044 | 12.311.03.03 | MOBILIARIO EM GERAL | BANQUETA EM MADEIRA MDF, COR BEGE, FIXA | 2024-06-25 | BOM | 033488 | UORG : 033488 - UNIDADE DE AMBULATORIO
33282978 | 0000363048 | 12.311.03.03 | MOBILIARIO EM GERAL | CADEIRA SOBRE LONGARINA - O EM FORMA TO CONCHA, EM POLIPROPILENO COR VERDE/ARMACAO AC O TUBULAR, PLASTICOS MO | 2024-06-25 | BOM | 033488 | UORG : 033488 - UNIDADE DE AMBULATORIO
33282979 | 0000363049 | 12.311.03.03 | MOBILIARIO EM GERAL | CADEIRA FIXA EM FORMA TO CONCHA | 2024-06-25 | BOM | 033488 | UORG : 033488 - UNIDADE DE AMBULATORIO
33282982 | 0000363052 | 12.311.03.03 | MOBILIARIO EM GERAL | MESA MESA ESCRITORIO 01 GAVETA | 2024-06-26 | RECUPERÁVEL | 033499 | UORG : 033499 - UNIDADE DA SAUDE DA MULHER
33282983 | 0000363055 | 12.311.03.03 | MOBILIARIO EM GERAL | CADEIRA FIXA s/BRACOS | 2024-06-25 | BOM | 033488 | UORG : 033488 - UNIDADE DE AMBULATORIO
33282984 | 0000363056 | 12.311.03.03 | MOBILIARIO EM GERAL | CADEIRA FIXA s/BRACOS | 2024-06-25 | BOM | 033488 | UORG : 033488 - UNIDADE DE AMBULATORIO
33282985 | 0000363057 | 12.311.03.03 | MOBILIARIO EM GERAL | CADEIRA SOBRE LONGARINA - EM FORMA TO CONCHA, EM POLIPROPILENO | 2024-06-25 | BOM | 033499 | UORG : 033499 - UNIDADE DA SAUDE DA MULHER
33282986 | 0000363059 | 12.311.03.03 | MOBILIARIO EM GERAL | MESA MESA ESCRITORIO 03 GAVETAS | 2024-06-26 | RECUPERÁVEL | 033499 | UORG : 033499 - UNIDADE DA SAUDE DA MULHER
33282987 | 0000363061 | 12.311.03.03 | MOBILIARIO EM GERAL | MESA MESA ESCRITORIO 03 GAVETAS | 2024-06-25 | BOM | 033539 | UORG : 033539 - SETOR DE TECNO DA INFORMACAO E SAUDE DIGITAL
33282988 | 0000363069 | 12.311.03.03 | MOBILIARIO EM GERAL | BALCAO BALCAO DE MADEIRA MDF, COR BEGE | 2024-06-26 | BOM | 033499 | UORG : 033499 - UNIDADE DA SAUDE DA MULHER
33282989 | 0000363079 | 12.311.03.03 | MOBILIARIO EM GERAL | CADEIRA FIXA ESTOFADA | 2024-06-24 | BOM | 033504 | UORG : 033504 - UNIDADE DA CRIANCA E DO ADOLESCENTE
33282990 | 0000363080 | 12.311.03.03 | MOBILIARIO EM GERAL | CADEIRA FIXA ESTOFADA | 2024-06-17 | BOM | 033476 | UORG : 033476 - SUPERINTENDENCIA
33282991 | 0000363081 | 12.311.03.03 | MOBILIARIO EM GERAL | CARRINHO PARA TRANSPORTE ACO | 2024-06-25 | BOM | 033488 | UORG : 033488 - UNIDADE DE AMBULATORIO
33282994 | 0000363085 | 12.311.03.03 | MOBILIARIO EM GERAL | CARRINHO PARA TRANSPORTE CARRINHO DE SUPERMERCADO (5248) | 2024-06-26 | BOM | 033494 | UORG : 033494 - UNIDADE DE CLINICA CIRURGICA
33282995 | 0000363086 | 12.311.03.03 | MOBILIARIO EM GERAL | CARRINHO PARA TRANSPORTE CARRINHO DE SUPERMERCADO (5248) | 2024-06-26 | BOM | 033446 | UORG : 033446 - UNIDADE DE PATRIMONIO
33282997 | 0000363164 | 12.311.03.03 | MOBILIARIO EM GERAL | CADEIRA CADEIRA GIRATORIA COM RODIZIO | 2024-06-26 | BOM | 033484 | UORG : 033484 - UNIDADE MULTIPROFISSIONAL
33282998 | 0000363198 | 12.311.03.03 | MOBILIARIO EM GERAL | ESPELHO EMOLDURADO retangular com rodas | 2024-06-26 | BOM | 033503 | UORG : 033503 - UNIDADE DE SISTEMA NERVOSO
33282999 | 0000363202 | 12.311.03.03 | MOBILIARIO EM GERAL | CADEIRA SOBRE LONGARINA - EM FORMA TO CONCHA, EM POLIPROPILENO COR VERDE/ARMACAO ACO TUBULAR, PLASTICOS MODER | 2024-06-21 | BOM | 045739 | UORG : 045739 - UNIDADE DE SUPORTE OPERACIONAL
33283000 | 0000363209 | 12.311.03.03 | MOBILIARIO EM GERAL | CADEIRA SOBRE LONGARINA - EM FORMA TO CONCHA, EM POLIPROPILENO COR VERDE/ARMACAO ACO TUBULAR, PLASTICOS MODER | 2024-06-25 | BOM | 033488 | UORG : 033488 - UNIDADE DE AMBULATORIO
33283001 | 0000363215 | 12.311.03.03 | MOBILIARIO EM GERAL | MESA MADEIRA COM RODIZIO | 2024-06-25 | BOM | 033488 | UORG : 033488 - UNIDADE DE AMBULATORIO
33283002 | 0000363224 | 12.311.03.03 | MOBILIARIO EM GERAL | CADEIRA SOBRE LONGARINA - EM FORMA TO CONCHA, EM POLIPROPILENO COR VERDE/ARMACAO ACO TUBULAR, PLASTICOS MODER | 2024-06-25 | BOM | 033488 | UORG : 033488 - UNIDADE DE AMBULATORIO
33283003 | 0000363231 | 12.311.03.03 | MOBILIARIO EM GERAL | MESA MESA ESCRITORIO 02 GAVETAS EM CEREJEIRA/ GAVETA PUXADOR/CHAVE/1,50x0,70x0,72 M | 2024-06-18 | BOM | 033536 | UORG : 033536 - UNIDADE DE GESTAO DA INFORMACAO ASSISTENCIAL
33283004 | 0000363284 | 12.311.03.03 | MOBILIARIO EM GERAL | CADEIRA SOBRE LONGARINA - EM FORMA TO CONCHA, EM POLIPROPILENO COR VERDE/ARMACAO ACO TUBULAR, PLASTICOS MODER | 2024-06-25 | BOM | 033488 | UORG : 033488 - UNIDADE DE AMBULATORIO
33283005 | 0000363308 | 12.311.03.03 | MOBILIARIO EM GERAL | CADEIRA FIXA FIXA COR AZUL | 2024-06-18 | BOM | 033462 | UORG : 033462 - SETOR DE INFRAESTRUTURA FISICA
33283006 | 0000363342 | 12.311.03.03 | MOBILIARIO EM GERAL | ARMARIO MADEIRA PRATELEIRAS INTERNAS REGULAVEIS | 2024-06-25 | BOM | 033488 | UORG : 033488 - UNIDADE DE AMBULATORIO
33283007 | 0000363350 | 12.311.03.03 | MOBILIARIO EM GERAL | MESA MESA ESCRITORIO 05 GAVETAS | 2024-06-25 | BOM | 033488 | UORG : 033488 - UNIDADE DE AMBULATORIO
33283008 | 0000363351 | 12.311.03.03 | MOBILIARIO EM GERAL | MESA MESA ESCRITORIO 03 GAVETAS | 2024-06-25 | RECUPERÁVEL | 033488 | UORG : 033488 - UNIDADE DE AMBULATORIO
33283010 | 0000363362 | 12.311.03.03 | MOBILIARIO EM GERAL | CADEIRA SOBRE LONGARINA - EM FORMA TO CONCHA, EM POLIPROPILENO | 2024-06-26 | BOM | 033502 | UORG : 033502 - UNIDADE DE OBSTETRICIA
33283011 | 0000363366 | 12.311.03.03 | MOBILIARIO EM GERAL | CADEIRA SOBRE LONGARINA - FIXA | 2024-06-25 | BOM | 033499 | UORG : 033499 - UNIDADE DA SAUDE DA MULHER
33283012 | 0000363368 | 12.311.03.03 | MOBILIARIO EM GERAL | CADEIRA SOBRE LONGARINA - EM FORMA TO CONCHA, EM POLIPROPILENO | 2024-06-26 | BOM | 033502 | UORG : 033502 - UNIDADE DE OBSTETRICIA
33283014 | 0000363370 | 12.311.03.03 | MOBILIARIO EM GERAL | CADEIRA SOBRE LONGARINA - EM FORMA TO CONCHA, EM POLIPROPILENO | 2024-06-26 | RECUPERÁVEL | 033502 | UORG : 033502 - UNIDADE DE OBSTETRICIA
33283015 | 0000363372 | 12.311.03.03 | MOBILIARIO EM GERAL | CADEIRA SOBRE LONGARINA - O EM FORMA TO CONCHA, EM POLIPROPILENO COR VERDE/ARMACAO AC O TUBULAR, PLASTICOS MO | 2024-06-26 | BOM | 033499 | UORG : 033499 - UNIDADE DA SAUDE DA MULHER
33283016 | 0000363375 | 12.311.03.03 | MOBILIARIO EM GERAL | CADEIRA SOBRE LONGARINA - O EM FORMA TO CONCHA, EM POLIPROPILENO MOD. PL-8, ESTRUTURA TUBULAR, COR VERDE MARC | 2024-06-25 | BOM | 033499 | UORG : 033499 - UNIDADE DA SAUDE DA MULHER
33283017 | 0000363376 | 12.311.03.03 | MOBILIARIO EM GERAL | CADEIRA SOBRE LONGARINA - EM FORMA TO CONCHA, EM POLIPROPILENO | 2024-06-25 | BOM | 033488 | UORG : 033488 - UNIDADE DE AMBULATORIO
33283019 | 0000363379 | 12.311.03.03 | MOBILIARIO EM GERAL | CADEIRA SOBRE LONGARINA - O EM FORMA TO CONCHA, EM POLIPROPILENO MOD. PL-8, ESTRUTURA TUBULAR, COR VERDE MARC | 2024-06-25 | BOM | 033488 | UORG : 033488 - UNIDADE DE AMBULATORIO
33283020 | 0000363381 | 12.311.03.03 | MOBILIARIO EM GERAL | CADEIRA SOBRE LONGARINA - EM FORMA TO CONCHA, EM POLIPROPILENO | 2024-06-25 | BOM | 033488 | UORG : 033488 - UNIDADE DE AMBULATORIO
33283022 | 0000363389 | 12.311.03.03 | MOBILIARIO EM GERAL | MESA HOSPITALAR PARA EXAMES ESTRUTURA METALICA | 2024-06-25 | BOM | 033488 | UORG : 033488 - UNIDADE DE AMBULATORIO
33283023 | 0000363392 | 12.311.03.03 | MOBILIARIO EM GERAL | MESA AÇO INOX | 2024-06-26 | BOM | 033506 | UORG : 033506 - UNIDADE DE HEMATOLOGIA E ONCOLOGIA
33283026 | 0000363398 | 12.311.03.03 | MOBILIARIO EM GERAL | CADEIRA SOBRE LONGARINA - EM FORMA TO CONCHA, EM POLIPROPILENO | 2024-06-25 | BOM | 033488 | UORG : 033488 - UNIDADE DE AMBULATORIO
33283027 | 0000363399 | 12.311.03.03 | MOBILIARIO EM GERAL | CADEIRA SOBRE LONGARINA - EM FORMATO CONCHA, EM POLIPROPILENO MOD. PL-8, ESTRUTURA TUBULAR, COR VERDE MARCA M | 2024-06-25 | BOM | 033488 | UORG : 033488 - UNIDADE DE AMBULATORIO
33283028 | 0000363400 | 12.311.03.03 | MOBILIARIO EM GERAL | CADEIRA FIXA FIXA | 2024-06-25 | RECUPERÁVEL | 033488 | UORG : 033488 - UNIDADE DE AMBULATORIO
33283030 | 0000363402 | 12.311.03.03 | MOBILIARIO EM GERAL | BANQUETA EM MADEIRA MDF, COR BEGE, FIXA | 2024-06-25 | BOM | 033488 | UORG : 033488 - UNIDADE DE AMBULATORIO
33283031 | 0000363405 | 12.311.03.03 | MOBILIARIO EM GERAL | MESA HOSPITALAR PARA EXAMES ESTRUTURA METALICA | 2024-06-25 | BOM | 033488 | UORG : 033488 - UNIDADE DE AMBULATORIO
33283032 | 0000363407 | 12.311.03.03 | MOBILIARIO EM GERAL | MESA MESA ESCRITORIO MESA EM MADEIRA COR BEGE | 2024-06-25 | RECUPERÁVEL | 033496 | UORG : 033496 - UNIDADE DE CABECA E PESCOCO
33283033 | 0000363408 | 12.311.03.03 | MOBILIARIO EM GERAL | MESA MESA ESCRITORIO 03 GAVETAS | 2024-06-25 | RECUPERÁVEL | 033488 | UORG : 033488 - UNIDADE DE AMBULATORIO
33283034 | 0000363411 | 12.311.03.03 | MOBILIARIO EM GERAL | CADEIRA SOBRE LONGARINA - EM FORMATO CONCHA, EM POLIPROPILENO COR VERDE/ARMACAO AC O TUBULAR, PLASTICOS MODER | 2024-06-25 | BOM | 033488 | UORG : 033488 - UNIDADE DE AMBULATORIO
33283035 | 0000363412 | 12.311.03.03 | MOBILIARIO EM GERAL | CADEIRA SOBRE LONGARINA - EM FORMA TO CONCHA, EM POLIPROPILENO | 2024-06-25 | BOM | 033499 | UORG : 033499 - UNIDADE DA SAUDE DA MULHER
33283036 | 0000363422 | 12.311.03.03 | MOBILIARIO EM GERAL | CADEIRA SOBRE LONGARINA - EM FORMA TO CONCHA, EM POLIPROPILENO | 2024-06-25 | BOM | 033488 | UORG : 033488 - UNIDADE DE AMBULATORIO
33283037 | 0000363423 | 12.311.03.03 | MOBILIARIO EM GERAL | CADEIRA SOBRE LONGARINA - EM FORMA TO CONCHA, EM POLIPROPILENO | 2024-06-25 | BOM | 033488 | UORG : 033488 - UNIDADE DE AMBULATORIO
33283039 | 0000363425 | 12.311.03.03 | MOBILIARIO EM GERAL | MESA HOSPITALAR PARA EXAMES ESTRUTURA METALICA | 2024-06-25 | RECUPERÁVEL | 033488 | UORG : 033488 - UNIDADE DE AMBULATORIO
33283040 | 0000363429 | 12.311.03.03 | MOBILIARIO EM GERAL | CADEIRA FIXA s/BRACOS | 2024-06-25 | BOM | 033488 | UORG : 033488 - UNIDADE DE AMBULATORIO
33283041 | 0000363430 | 12.311.03.03 | MOBILIARIO EM GERAL | CADEIRA FIXA s/BRACOS | 2024-06-25 | BOM | 033488 | UORG : 033488 - UNIDADE DE AMBULATORIO
33283042 | 0000363431 | 12.311.03.03 | MOBILIARIO EM GERAL | BANQUETA EM MADEIRA MDF, COR BEGE, FIXA | 2024-06-25 | BOM | 033488 | UORG : 033488 - UNIDADE DE AMBULATORIO
33283043 | 0000363435 | 12.311.03.03 | MOBILIARIO EM GERAL | MESA HOSPITALAR PARA EXAMES ESTRUTURA METALICA | 2024-06-25 | BOM | 033488 | UORG : 033488 - UNIDADE DE AMBULATORIO
33283045 | 0000363441 | 12.311.03.03 | MOBILIARIO EM GERAL | MESA AÇO INOX | 2024-06-25 | BOM | 033488 | UORG : 033488 - UNIDADE DE AMBULATORIO
33283046 | 0000363442 | 12.311.03.03 | MOBILIARIO EM GERAL | CADEIRA FIXA s/BRACOS | 2024-06-26 | BOM | 033502 | UORG : 033502 - UNIDADE DE OBSTETRICIA
33283047 | 0000363443 | 12.311.03.03 | MOBILIARIO EM GERAL | CADEIRA FIXA s/BRACOS | 2024-06-25 | BOM | 033508 | UORG : 033508 - UNIDADE DE URGENCIA E EMERGENCIA
33283048 | 0000363444 | 12.311.03.03 | MOBILIARIO EM GERAL | CADEIRA FIXA s/BRACOS | 2024-06-25 | BOM | 033499 | UORG : 033499 - UNIDADE DA SAUDE DA MULHER
33283053 | 0000363451 | 12.311.03.03 | MOBILIARIO EM GERAL | BIOMBO UNIDADE BIOMBO HOSPITALAR | 2024-06-25 | BOM | 033488 | UORG : 033488 - UNIDADE DE AMBULATORIO
33283055 | 0000363454 | 12.311.03.03 | MOBILIARIO EM GERAL | CADEIRA FIXA s/BRACOS | 2024-06-26 | BOM | 033499 | UORG : 033499 - UNIDADE DA SAUDE DA MULHER
33283056 | 0000363456 | 12.311.03.03 | MOBILIARIO EM GERAL | MESA MADEIRA DE INOX | 2024-06-25 | BOM | 033488 | UORG : 033488 - UNIDADE DE AMBULATORIO
33283057 | 0000363461 | 12.311.03.03 | MOBILIARIO EM GERAL | MESA AÇO INOX | 2024-06-25 | BOM | 033488 | UORG : 033488 - UNIDADE DE AMBULATORIO
33283058 | 0000363462 | 12.311.03.03 | MOBILIARIO EM GERAL | MESA MESA ESCRITORIO C/GAVETAS | 2024-06-26 | BOM | 033502 | UORG : 033502 - UNIDADE DE OBSTETRICIA
33283059 | 0000363463 | 12.311.03.03 | MOBILIARIO EM GERAL | CADEIRA FIXA s/BRACOS | 2024-06-26 | BOM | 033502 | UORG : 033502 - UNIDADE DE OBSTETRICIA
33283061 | 0000363465 | 12.311.03.03 | MOBILIARIO EM GERAL | CADEIRA FIXA s/BRACOS | 2024-06-26 | BOM | 033502 | UORG : 033502 - UNIDADE DE OBSTETRICIA
33283063 | 0000363470 | 12.311.03.03 | MOBILIARIO EM GERAL | MESA AÇO INOX | 2024-06-25 | BOM | 033488 | UORG : 033488 - UNIDADE DE AMBULATORIO
33283064 | 0000363473 | 12.311.03.03 | MOBILIARIO EM GERAL | CADEIRA FIXA s/BRACOS | 2024-06-25 | BOM | 033488 | UORG : 033488 - UNIDADE DE AMBULATORIO
33283065 | 0000363474 | 12.311.03.03 | MOBILIARIO EM GERAL | CADEIRA FIXA s/BRACOS | 2024-06-25 | BOM | 033488 | UORG : 033488 - UNIDADE DE AMBULATORIO
33283067 | 0000363512 | 12.311.03.03 | MOBILIARIO EM GERAL | MESA MESA ESCRITORIO MDF | 2024-06-17 | BOM | 033487 | UORG : 033487 - GERENCIA ADMINISTRATIVA
33283074 | 0000385063 | 12.311.03.03 | MOBILIARIO EM GERAL | ARQUIVO ARQUIVO DE AÇO ACO, COM GAVETAS | 2024-06-18 | RECUPERÁVEL | 033460 | UORG : 033460 - SETOR DE ENGENHARIA CLINICA
33283076 | 0000385066 | 12.311.03.03 | MOBILIARIO EM GERAL | ARMARIO MADEIRA 2 portas | 2024-06-18 | BOM | 033460 | UORG : 033460 - SETOR DE ENGENHARIA CLINICA
33283077 | 0000385068 | 12.311.03.03 | MOBILIARIO EM GERAL | ARMARIO . ARMARIO DE ACO ARMARIO DE ACO | 2024-06-18 | RECUPERÁVEL | 033460 | UORG : 033460 - SETOR DE ENGENHARIA CLINICA
33283078 | 0000385069 | 12.311.03.03 | MOBILIARIO EM GERAL | CADEIRA MADEIRA FIXO FIXA | 2024-06-18 | BOM | 033462 | UORG : 033462 - SETOR DE INFRAESTRUTURA FISICA
33283079 | 0000385071 | 12.311.03.03 | MOBILIARIO EM GERAL | CADEIRA CADEIRA GIRATORIA GIRATORIA, ESTOFADA,COURVIN | 2024-06-26 | BOM | 033480 | UORG : 033480 - UNIDADE DE ANALISES CLINICAS ANATOMIA PATOLOGICA
33283080 | 0000385103 | 12.311.03.03 | MOBILIARIO EM GERAL | LONGARINA LONGARINA ESTRUTURA EM ACO, CADEIRA EM POLIPROPILENO | 2024-06-26 | BOM | 033480 | UORG : 033480 - UNIDADE DE ANALISES CLINICAS ANATOMIA PATOLOGICA
33283082 | 0000385121 | 12.311.03.03 | MOBILIARIO EM GERAL | BALCAO BALCAO DE MADEIRA COM 8 GAVETAS | 2024-06-26 | BOM | 033480 | UORG : 033480 - UNIDADE DE ANALISES CLINICAS ANATOMIA PATOLOGICA
33283087 | 0000385157 | 12.311.03.03 | MOBILIARIO EM GERAL | MESA MESA ESCRITORIO C/ 4 GAVETAS | 2024-06-18 | BOM | 033457 | UORG : 033457 - UNIDADE DE ALMOXARIFADO E CONTROLE DE ESTOQUE
33283088 | 0000385160 | 12.311.03.03 | MOBILIARIO EM GERAL | ARMARIO MADEIRA COM 6 PORTAS | 2024-06-18 | BOM | 033457 | UORG : 033457 - UNIDADE DE ALMOXARIFADO E CONTROLE DE ESTOQUE
33283089 | 0000385162 | 12.311.03.03 | MOBILIARIO EM GERAL | MESA MESA ESCRITORIO 03 GAVETAS | 2024-06-18 | BOM | 033457 | UORG : 033457 - UNIDADE DE ALMOXARIFADO E CONTROLE DE ESTOQUE
33283093 | 0000385175 | 12.311.03.03 | MOBILIARIO EM GERAL | MESA MESA ESCRITORIO C/GAVETAS | 2024-06-26 | BOM | 033484 | UORG : 033484 - UNIDADE MULTIPROFISSIONAL
33283094 | 0000385185 | 12.311.03.03 | MOBILIARIO EM GERAL | LONGARINA LONGARINA CADEIRA LONGARINA | 2024-06-26 | BOM | 033480 | UORG : 033480 - UNIDADE DE ANALISES CLINICAS ANATOMIA PATOLOGICA
33283095 | 0000385186 | 12.311.03.03 | MOBILIARIO EM GERAL | LONGARINA LONGARINA CADEIRA LONGARINA | 2024-06-26 | BOM | 033480 | UORG : 033480 - UNIDADE DE ANALISES CLINICAS ANATOMIA PATOLOGICA
33283096 | 0000385187 | 12.311.03.03 | MOBILIARIO EM GERAL | LONGARINA LONGARINA CADEIRA LONGARINA | 2024-06-26 | BOM | 033480 | UORG : 033480 - UNIDADE DE ANALISES CLINICAS ANATOMIA PATOLOGICA
33283103 | 0000385208 | 12.311.03.03 | MOBILIARIO EM GERAL | CADEIRA FIXA ESTODAFA, PRETA | 2024-06-26 | BOM | 033478 | UORG : 033478 - UNIDADE DE DIAGNOSTICO POR IMAGEM
33283104 | 0000385209 | 12.311.03.03 | MOBILIARIO EM GERAL | CADEIRA CADEIRA GIRATORIA ESTOFADA,COM RODIZIOS, COM BRACOS REV. EM COURVIM PRETO, REGULAVEL, COM 5 HASTES | 2024-06-26 | BOM | 033486 | UORG : 033486 - UNIDADE DE PROCESSAMENTO DE MATERIAIS ESTERILIZADO
33283108 | 0000385223 | 12.311.03.03 | MOBILIARIO EM GERAL | MESA AÇO 01 GAVETA | 2024-06-26 | BOM | 033502 | UORG : 033502 - UNIDADE DE OBSTETRICIA
33283119 | 0000385288 | 12.311.03.03 | MOBILIARIO EM GERAL | CADEIRA CADEIRA GIRATORIA GIRATORIA, ESTOFADA,COURVIN | 2024-06-26 | BOM | 033480 | UORG : 033480 - UNIDADE DE ANALISES CLINICAS ANATOMIA PATOLOGICA
33283120 | 0000385290 | 12.311.03.03 | MOBILIARIO EM GERAL | CADEIRA CADEIRA GIRATORIA GIRATORIA, ESTOFADA,COURVIN | 2024-06-26 | BOM | 033480 | UORG : 033480 - UNIDADE DE ANALISES CLINICAS ANATOMIA PATOLOGICA
33283125 | 0000385309 | 12.311.03.03 | MOBILIARIO EM GERAL | CADEIRA CADEIRA GIRATORIA GIRATORIA, ESTOFADA,COURVIN | 2024-06-26 | BOM | 033480 | UORG : 033480 - UNIDADE DE ANALISES CLINICAS ANATOMIA PATOLOGICA
33283131 | 0000385352 | 12.311.03.03 | MOBILIARIO EM GERAL | CADEIRA CADEIRA GIRATORIA COURVIN PRETO | 2024-06-26 | BOM | 033480 | UORG : 033480 - UNIDADE DE ANALISES CLINICAS ANATOMIA PATOLOGICA
33283136 | 0000385390 | 12.311.03.03 | MOBILIARIO EM GERAL | ARQUIVO ARQUIVO DE AÇO ACO, COM GAVETAS | 2024-06-21 | BOM | 045739 | UORG : 045739 - UNIDADE DE SUPORTE OPERACIONAL
33283138 | 0000385402 | 12.311.03.03 | MOBILIARIO EM GERAL | GAVETEIRO MOVEL VOLANTE 3 GAVETAS | 2024-06-26 | IRRECUPERÁVEL | 033480 | UORG : 033480 - UNIDADE DE ANALISES CLINICAS ANATOMIA PATOLOGICA
33283139 | 0000385403 | 12.311.03.03 | MOBILIARIO EM GERAL | MESA MESA ESCRITORIO EM MADEIRA | 2024-06-26 | BOM | 033480 | UORG : 033480 - UNIDADE DE ANALISES CLINICAS ANATOMIA PATOLOGICA
33283149 | 0000385442 | 12.311.03.03 | MOBILIARIO EM GERAL | CRIADO-MUDO EM MADEIRA 4 GAVETAS | 2024-06-26 | RECUPERÁVEL | 033480 | UORG : 033480 - UNIDADE DE ANALISES CLINICAS ANATOMIA PATOLOGICA
33283150 | 0000385447 | 12.311.03.03 | MOBILIARIO EM GERAL | CADEIRA FIXA FIXA | 2024-06-26 | BOM | 033480 | UORG : 033480 - UNIDADE DE ANALISES CLINICAS ANATOMIA PATOLOGICA
33283151 | 0000385449 | 12.311.03.03 | MOBILIARIO EM GERAL | MESA MESA ESCRITORIO MDF | 2024-06-26 | RECUPERÁVEL | 033480 | UORG : 033480 - UNIDADE DE ANALISES CLINICAS ANATOMIA PATOLOGICA
33283170 | 0000385524 | 12.311.03.03 | MOBILIARIO EM GERAL | CADEIRA CADEIRA GIRATORIA GIRATORIA, ESTOFADA,COURVIN | 2024-06-21 | BOM | 045739 | UORG : 045739 - UNIDADE DE SUPORTE OPERACIONAL
33283178 | 0000385540 | 12.311.03.03 | MOBILIARIO EM GERAL | CADEIRA CADEIRA GIRATORIA GIRATORIA, ESTOFADA,COURVIN | 2024-06-26 | BOM | 033480 | UORG : 033480 - UNIDADE DE ANALISES CLINICAS ANATOMIA PATOLOGICA
33283190 | 0000385584 | 12.311.03.03 | MOBILIARIO EM GERAL | CADEIRA CADEIRA GIRATORIA GIRATORIA, ESTOFADA,COURVIN | 2024-06-21 | BOM | 045739 | UORG : 045739 - UNIDADE DE SUPORTE OPERACIONAL
33283192 | 0000385590 | 12.311.03.03 | MOBILIARIO EM GERAL | CADEIRA CADEIRA GIRATORIA GIRATORIA, ESTOFADA,COURVIN | 2024-06-21 | BOM | 045739 | UORG : 045739 - UNIDADE DE SUPORTE OPERACIONAL
33283199 | 0000385605 | 12.311.03.03 | MOBILIARIO EM GERAL | POLTRONA POLTRONA ESTOFADA | 2024-06-26 | RECUPERÁVEL | 033506 | UORG : 033506 - UNIDADE DE HEMATOLOGIA E ONCOLOGIA
33283200 | 0000385606 | 12.311.03.03 | MOBILIARIO EM GERAL | POLTRONA POLTRONA C/BRACO, ESTOFADA | 2024-06-26 | BOM | 033480 | UORG : 033480 - UNIDADE DE ANALISES CLINICAS ANATOMIA PATOLOGICA
33283205 | 0000385620 | 12.311.03.03 | MOBILIARIO EM GERAL | BALCAO BALCAO DE MADEIRA COM 4 GAVETAS E 2 PORTAS | 2024-06-17 | BOM | 033456 | UORG : 033456 - SETOR DE ABASTECIMENTO FARMACEUTICO E SUPRIMENTOS
33283208 | 0000385697 | 12.311.03.03 | MOBILIARIO EM GERAL | MESA MESA ESCRITORIO MDF | 2024-06-21 | BOM | 045739 | UORG : 045739 - UNIDADE DE SUPORTE OPERACIONAL
33283210 | 0000385701 | 12.311.03.03 | MOBILIARIO EM GERAL | MESA MESA ESCRITORIO MDF | 2024-06-24 | BOM | 033504 | UORG : 033504 - UNIDADE DA CRIANCA E DO ADOLESCENTE
33283211 | 0000385703 | 12.311.03.03 | MOBILIARIO EM GERAL | MESA MESA ESCRITORIO MDF | 2024-06-24 | BOM | 033504 | UORG : 033504 - UNIDADE DA CRIANCA E DO ADOLESCENTE
33283213 | 0000385775 | 12.311.03.03 | MOBILIARIO EM GERAL | MESA MESA ESCRITORIO MDF | 2024-06-24 | BOM | 033504 | UORG : 033504 - UNIDADE DA CRIANCA E DO ADOLESCENTE
33283214 | 0000385777 | 12.311.03.03 | MOBILIARIO EM GERAL | CADEIRA MADEIRA FIXO FIXA | 2024-06-26 | BOM | 033494 | UORG : 033494 - UNIDADE DE CLINICA CIRURGICA
33283215 | 0000385778 | 12.311.03.03 | MOBILIARIO EM GERAL | CADEIRA MADEIRA FIXO FIXA | 2024-06-26 | BOM | 033494 | UORG : 033494 - UNIDADE DE CLINICA CIRURGICA
33283216 | 0000385809 | 12.311.03.03 | MOBILIARIO EM GERAL | CADEIRA MADEIRA FIXO FIXA | 2024-06-24 | BOM | 033504 | UORG : 033504 - UNIDADE DA CRIANCA E DO ADOLESCENTE
33283217 | 0000385811 | 12.311.03.03 | MOBILIARIO EM GERAL | CADEIRA MADEIRA FIXO FIXA | 2024-06-24 | BOM | 033504 | UORG : 033504 - UNIDADE DA CRIANCA E DO ADOLESCENTE
33283218 | 0000385813 | 12.311.03.03 | MOBILIARIO EM GERAL | CADEIRA MADEIRA FIXO FIXA | 2024-06-24 | BOM | 033504 | UORG : 033504 - UNIDADE DA CRIANCA E DO ADOLESCENTE
33283219 | 0000385814 | 12.311.03.03 | MOBILIARIO EM GERAL | CADEIRA MADEIRA FIXO FIXA | 2024-06-24 | BOM | 033504 | UORG : 033504 - UNIDADE DA CRIANCA E DO ADOLESCENTE
33283220 | 0000385819 | 12.311.03.03 | MOBILIARIO EM GERAL | CADEIRA FIXA CADEIRA DE MADEIRA | 2024-06-26 | BOM | 033506 | UORG : 033506 - UNIDADE DE HEMATOLOGIA E ONCOLOGIA
33283221 | 0000385820 | 12.311.03.03 | MOBILIARIO EM GERAL | CADEIRA MADEIRA FIXO FIXA | 2024-06-24 | BOM | 033504 | UORG : 033504 - UNIDADE DA CRIANCA E DO ADOLESCENTE
33283235 | 0000385896 | 12.311.03.03 | MOBILIARIO EM GERAL | CADEIRA FIXA FIXA | 2024-06-26 | BOM | 033502 | UORG : 033502 - UNIDADE DE OBSTETRICIA
33283236 | 0000385898 | 12.311.03.03 | MOBILIARIO EM GERAL | CADEIRA FIXA FIXA | 2024-06-26 | BOM | 033502 | UORG : 033502 - UNIDADE DE OBSTETRICIA
33283238 | 0000385928 | 12.311.03.03 | MOBILIARIO EM GERAL | MESA MESA ESCRITORIO COR ARGILA MARCA ADATTARE | 2024-06-26 | BOM | 033480 | UORG : 033480 - UNIDADE DE ANALISES CLINICAS ANATOMIA PATOLOGICA
33283239 | 0000385929 | 12.311.03.03 | MOBILIARIO EM GERAL | MESA ESTACAO DE TRABALHO EM L EM L, COM ARGILAMARCA ADATTARE | 2024-06-24 | BOM | 033504 | UORG : 033504 - UNIDADE DA CRIANCA E DO ADOLESCENTE
33283240 | 0000385931 | 12.311.03.03 | MOBILIARIO EM GERAL | MESA ESTACAO DE TRABALHO EM L EM L, COM ARGILAMARCA ADATTARE | 2024-06-17 | BOM | 033456 | UORG : 033456 - SETOR DE ABASTECIMENTO FARMACEUTICO E SUPRIMENTOS
33283242 | 0000385935 | 12.311.03.03 | MOBILIARIO EM GERAL | MESA MESA ESCRITORIO ESTACAO DE TRABALHO EM L,COM ARGILA MARCA ADATTARE | 2024-06-26 | BOM | 033479 | UORG : 033479 - UNIDADE DE DIAGNOSTICOS ESPECIALIZADOS
33283243 | 0000385936 | 12.311.03.03 | MOBILIARIO EM GERAL | MESA ESTACAO DE TRABALHO EM L EM L, COM ARGILAMARCA ADATTARE | 2024-06-25 | BOM | 033510 | UORG : 033510 - UNIDADE DE UROLOGIA
33283244 | 0000385937 | 12.311.03.03 | MOBILIARIO EM GERAL | MESA MESA ESCRITORIO MARCA ADATTARE | 2024-06-24 | BOM | 033504 | UORG : 033504 - UNIDADE DA CRIANCA E DO ADOLESCENTE
33283245 | 0000385938 | 12.311.03.03 | MOBILIARIO EM GERAL | MESA ESTACAO DE TRABALHO EM L EM L, COM ARGILAMARCA ADATTARE | 2024-06-26 | BOM | 033479 | UORG : 033479 - UNIDADE DE DIAGNOSTICOS ESPECIALIZADOS
33283246 | 0000385940 | 12.311.03.03 | MOBILIARIO EM GERAL | MESA ESTACAO DE TRABALHO EM L EM L, COM ARGILAMARCA ADATTARE | 2024-06-25 | BOM | 033482 | UORG : 033482 - UNIDADE DE BLOCO CIRURGICO
33283255 | 0000385978 | 12.311.03.03 | MOBILIARIO EM GERAL | GAVETEIRO MADEIRA 03 GAVETAS GAVETEIRO VOLANTE3 gavetas | 2024-06-26 | BOM | 033480 | UORG : 033480 - UNIDADE DE ANALISES CLINICAS ANATOMIA PATOLOGICA
33283256 | 0000385979 | 12.311.03.03 | MOBILIARIO EM GERAL | MESA MESA ESCRITORIO MDF | 2024-06-26 | BOM | 033480 | UORG : 033480 - UNIDADE DE ANALISES CLINICAS ANATOMIA PATOLOGICA
33283257 | 0000385981 | 12.311.03.03 | MOBILIARIO EM GERAL | CADEIRA CADEIRA GIRATORIA GIRATORIA, ESTOFADA,COURVIN | 2024-06-26 | BOM | 033480 | UORG : 033480 - UNIDADE DE ANALISES CLINICAS ANATOMIA PATOLOGICA
33283258 | 0000385982 | 12.311.03.03 | MOBILIARIO EM GERAL | MESA MESA ESCRITORIO ESTRUTURA METALICA | 2024-06-26 | BOM | 033480 | UORG : 033480 - UNIDADE DE ANALISES CLINICAS ANATOMIA PATOLOGICA
33283259 | 0000385983 | 12.311.03.03 | MOBILIARIO EM GERAL | CADEIRA CADEIRA GIRATORIA GIRATORIA, ESTOFADA, COURVIN | 2024-06-26 | RECUPERÁVEL | 033480 | UORG : 033480 - UNIDADE DE ANALISES CLINICAS ANATOMIA PATOLOGICA
33283260 | 0000385985 | 12.311.03.03 | MOBILIARIO EM GERAL | BALCAO BALCAO DE MADEIRA 2 PORTAS, 2 GAVETAS | 2024-06-26 | BOM | 033480 | UORG : 033480 - UNIDADE DE ANALISES CLINICAS ANATOMIA PATOLOGICA
33283261 | 0000385988 | 12.311.03.03 | MOBILIARIO EM GERAL | CADEIRA CADEIRA GIRATORIA GIRATORIA,ESTOFADA, COURVIN | 2024-06-26 | IRRECUPERÁVEL | 033480 | UORG : 033480 - UNIDADE DE ANALISES CLINICAS ANATOMIA PATOLOGICA
33283262 | 0000385990 | 12.311.03.03 | MOBILIARIO EM GERAL | GAVETEIRO MOVEL VOLANTE 3 GAVETAS | 2024-06-26 | RECUPERÁVEL | 033480 | UORG : 033480 - UNIDADE DE ANALISES CLINICAS ANATOMIA PATOLOGICA
33283263 | 0000385991 | 12.311.03.03 | MOBILIARIO EM GERAL | MESA MESA ESCRITORIO ESTRUTURA METALICA | 2024-06-26 | RECUPERÁVEL | 033480 | UORG : 033480 - UNIDADE DE ANALISES CLINICAS ANATOMIA PATOLOGICA
33283264 | 0000385992 | 12.311.03.03 | MOBILIARIO EM GERAL | GAVETEIRO MOVEL VOLANTE 3 GAVETAS | 2024-06-26 | RECUPERÁVEL | 033480 | UORG : 033480 - UNIDADE DE ANALISES CLINICAS ANATOMIA PATOLOGICA
33283266 | 0000385995 | 12.311.03.03 | MOBILIARIO EM GERAL | GAVETEIRO MOVEL VOLANTE 3 GAVETAS | 2024-06-26 | RECUPERÁVEL | 033480 | UORG : 033480 - UNIDADE DE ANALISES CLINICAS ANATOMIA PATOLOGICA
33283267 | 0000385998 | 12.311.03.03 | MOBILIARIO EM GERAL | MESA MESA ESCRITORIO ESTRUTURA METALICA | 2024-06-26 | BOM | 033480 | UORG : 033480 - UNIDADE DE ANALISES CLINICAS ANATOMIA PATOLOGICA
33283270 | 0000386007 | 12.311.03.03 | MOBILIARIO EM GERAL | CADEIRA CADEIRA GIRATORIA GIRATORIA, ESTOFADA,COURVIN | 2024-06-21 | BOM | 045739 | UORG : 045739 - UNIDADE DE SUPORTE OPERACIONAL
33283271 | 0000386008 | 12.311.03.03 | MOBILIARIO EM GERAL | CADEIRA CADEIRA GIRATORIA GIRATORIA, ESTOFADA, COURVIN | 2024-06-26 | RECUPERÁVEL | 033480 | UORG : 033480 - UNIDADE DE ANALISES CLINICAS ANATOMIA PATOLOGICA
33283272 | 0000386009 | 12.311.03.03 | MOBILIARIO EM GERAL | MESA MESA ESCRITORIO ESTRUTURA METALICA | 2024-06-26 | BOM | 033480 | UORG : 033480 - UNIDADE DE ANALISES CLINICAS ANATOMIA PATOLOGICA
33283275 | 0000386020 | 12.311.03.03 | MOBILIARIO EM GERAL | BALCAO BALCAO DE MADEIRA R, COM PRA TELEIRAS INTERNAS | 2024-06-26 | BOM | 033495 | UORG : 033495 - UNIDADE DE CLINICA MEDICA
33283281 | 0000386050 | 12.311.03.03 | MOBILIARIO EM GERAL | MESA MESA ESCRITORIO 2 GAVETAS | 2024-07-24 | BOM | 033469 | UORG : 033469 - UNIDADE DE CUIDADO NEONATAL
33283282 | 0000386053 | 12.311.03.03 | MOBILIARIO EM GERAL | CARRINHO PARA TRANSPORTE INOX COM 2 PORTAS E 1GAVETA | 2024-06-26 | BOM | 033469 | UORG : 033469 - UNIDADE DE CUIDADO NEONATAL
33283283 | 0000386055 | 12.311.03.03 | MOBILIARIO EM GERAL | CADEIRA FIXA GIRATORIA | 2024-07-24 | BOM | 033469 | UORG : 033469 - UNIDADE DE CUIDADO NEONATAL
33283286 | 0000386068 | 12.311.03.03 | MOBILIARIO EM GERAL | CADEIRA FIXA VINHO | 2024-06-26 | BOM | 033502 | UORG : 033502 - UNIDADE DE OBSTETRICIA
33283287 | 0000386070 | 12.311.03.03 | MOBILIARIO EM GERAL | CADEIRA CADEIRA GIRATORIA COM BRACOS | 2024-06-26 | BOM | 033479 | UORG : 033479 - UNIDADE DE DIAGNOSTICOS ESPECIALIZADOS
33283288 | 0000386072 | 12.311.03.03 | MOBILIARIO EM GERAL | MESA MESA ESCRITORIO MDF | 2024-06-26 | BOM | 033495 | UORG : 033495 - UNIDADE DE CLINICA MEDICA
33283294 | 0000386083 | 12.311.03.03 | MOBILIARIO EM GERAL | BALCAO BALCAO DE MADEIRA COM 5 GAVETAS | 2024-06-26 | BOM | 033502 | UORG : 033502 - UNIDADE DE OBSTETRICIA
33283296 | 0000386085 | 12.311.03.03 | MOBILIARIO EM GERAL | MESA MESA ESCRITORIO 2 GAVETAS | 2024-06-18 | BOM | 033462 | UORG : 033462 - SETOR DE INFRAESTRUTURA FISICA
33283300 | 0000386106 | 12.311.03.03 | MOBILIARIO EM GERAL | CADEIRA FIXA FIXA | 2024-06-26 | BOM | 033469 | UORG : 033469 - UNIDADE DE CUIDADO NEONATAL
33283301 | 0000386109 | 12.311.03.03 | MOBILIARIO EM GERAL | CADEIRA CADEIRA GIRATORIA FIXA | 2024-06-17 | BOM | 033511 | UORG : 033511 - DIVISAO MEDICA
33283302 | 0000386111 | 12.311.03.03 | MOBILIARIO EM GERAL | MESA AÇO DE INOX | 2024-06-26 | BOM | 033469 | UORG : 033469 - UNIDADE DE CUIDADO NEONATAL
33283303 | 0000386112 | 12.311.03.03 | MOBILIARIO EM GERAL | CADEIRA FIXA FIXA | 2024-06-26 | BOM | 033484 | UORG : 033484 - UNIDADE MULTIPROFISSIONAL
33283305 | 0000386115 | 12.311.03.03 | MOBILIARIO EM GERAL | CADEIRA CADEIRA GIRATORIA COM BRACOS E RODAS | 2024-06-21 | BOM | 045650 | UORG : 045650 - UNIDADE DE SAUDE OCUPACIONAL E SEG. DO TRABALHO
33283307 | 0000386125 | 12.311.03.03 | MOBILIARIO EM GERAL | ARMARIO MADEIRA COM 3 PORTAS | 2024-06-26 | BOM | 033508 | UORG : 033508 - UNIDADE DE URGENCIA E EMERGENCIA
33283309 | 0000386133 | 12.311.03.03 | MOBILIARIO EM GERAL | BALCAO BALCAO DE MADEIRA 3 PORTAS | 2024-06-25 | BOM | 033499 | UORG : 033499 - UNIDADE DA SAUDE DA MULHER
33283310 | 0000386134 | 12.311.03.03 | MOBILIARIO EM GERAL | ARMARIO MADEIRA 5 PORTAS + 25 GAVETAS | 2024-06-26 | BOM | 033469 | UORG : 033469 - UNIDADE DE CUIDADO NEONATAL
33283312 | 0000386141 | 12.311.03.03 | MOBILIARIO EM GERAL | CADEIRA CADEIRA GIRATORIA COM BRACOS | 2024-06-26 | BOM | 033469 | UORG : 033469 - UNIDADE DE CUIDADO NEONATAL
33283314 | 0000386144 | 12.311.03.03 | MOBILIARIO EM GERAL | CADEIRA CADEIRA GIRATORIA FIXA | 2024-06-24 | BOM | 033504 | UORG : 033504 - UNIDADE DA CRIANCA E DO ADOLESCENTE
33283317 | 0000386150 | 12.311.03.03 | MOBILIARIO EM GERAL | CADEIRA FIXA FIXA | 2024-06-26 | BOM | 033484 | UORG : 033484 - UNIDADE MULTIPROFISSIONAL
33283318 | 0000386153 | 12.311.03.03 | MOBILIARIO EM GERAL | CADEIRA FIXA FIXA | 2024-06-26 | BOM | 033484 | UORG : 033484 - UNIDADE MULTIPROFISSIONAL
33283319 | 0000386156 | 12.311.03.03 | MOBILIARIO EM GERAL | MESA MESA ESCRITORIO MESA | 2024-06-17 | BOM | 033492 | UORG : 033492 - DIVISAO DE ENFERMAGEM
33283320 | 0000386157 | 12.311.03.03 | MOBILIARIO EM GERAL | ESTANTE MADEIRA ESTANTE FIXA | 2024-06-26 | BOM | 033479 | UORG : 033479 - UNIDADE DE DIAGNOSTICOS ESPECIALIZADOS
33283321 | 0000386158 | 12.311.03.03 | MOBILIARIO EM GERAL | BALCAO BALCAO DE MADEIRA BALCAO COM 4 GAVETAS P/MICROCOMPUTADOR | 2024-06-17 | BOM | 033452 | UORG : 033452 - DIVISAO DE GESTAO DE PESSOAS
33283330 | 0000386185 | 12.311.03.03 | MOBILIARIO EM GERAL | ARMARIO MADEIRA ARMARIO PEQ.TIPO ESTUFA C/ 1 GAVETA 2 PORTAS ARMARIO PEQ.TIPO ESTUFA C/ 01 GAVETA E 2 PORTAS | 2024-06-18 | BOM | 033462 | UORG : 033462 - SETOR DE INFRAESTRUTURA FISICA
33283333 | 0000386197 | 12.311.03.03 | MOBILIARIO EM GERAL | ARMARIO MADEIRA ARMARIO TIPO BALCAO ARMARIO TIPO BALCAO | 2024-06-18 | RECUPERÁVEL | 033500 | UORG : 033500 - UNIDADE DE ESPECIALIDADES CLINICAS
33283338 | 0000386209 | 12.311.03.03 | MOBILIARIO EM GERAL | MESA MADEIRA DOBRADEIRA COR VERDE | 2024-06-18 | BOM | 033462 | UORG : 033462 - SETOR DE INFRAESTRUTURA FISICA
33283339 | 0000386210 | 12.311.03.03 | MOBILIARIO EM GERAL | MESA MADEIRA DOBRADEIRA DOBRADEIRA | 2024-06-18 | BOM | 033462 | UORG : 033462 - SETOR DE INFRAESTRUTURA FISICA
33283347 | 0000386229 | 12.311.03.03 | MOBILIARIO EM GERAL | ARMARIO MADEIRA ARMARIO DE MADEIRA C/ 2 PORTASCOR AMARELO OURO ARMARIO DE MADEIRA C/ 2 PORTAS COR AMARELO OURO | 2024-06-18 | BOM | 033462 | UORG : 033462 - SETOR DE INFRAESTRUTURA FISICA
33283366 | 0000386334 | 12.311.03.03 | MOBILIARIO EM GERAL | MESA AÇO mesa auxiliar em aCo inox cor branca com rodizios 40x40x80 | 2024-06-25 | BOM | 033513 | UORG : 033513 - UNIDADE DE DISPENSACAO FARMACEUTICA
33283367 | 0000386335 | 12.311.03.03 | MOBILIARIO EM GERAL | MESA AÇO mesa auxiliar em aCo inox cor branca com rodizios 40x60x80 | 2024-06-25 | BOM | 033513 | UORG : 033513 - UNIDADE DE DISPENSACAO FARMACEUTICA
33283368 | 0000386336 | 12.311.03.03 | MOBILIARIO EM GERAL | MESA AÇO 40X40X80, TAMPO INOX, COR BRANCA | 2024-06-25 | BOM | 033513 | UORG : 033513 - UNIDADE DE DISPENSACAO FARMACEUTICA
33283369 | 0000386337 | 12.311.03.03 | MOBILIARIO EM GERAL | MESA AÇO 40X40X80, TAMPO INOX, COR BRANCA | 2024-06-25 | BOM | 033513 | UORG : 033513 - UNIDADE DE DISPENSACAO FARMACEUTICA
33283370 | 0000386338 | 12.311.03.03 | MOBILIARIO EM GERAL | MESA AÇO 40X40X80, TAMPO INOX, COR BRANCA | 2024-06-25 | BOM | 033513 | UORG : 033513 - UNIDADE DE DISPENSACAO FARMACEUTICA
33283371 | 0000386339 | 12.311.03.03 | MOBILIARIO EM GERAL | MESA AÇO 40X40X80, TAMPO INOX, COR BRANCA | 2024-06-25 | BOM | 033513 | UORG : 033513 - UNIDADE DE DISPENSACAO FARMACEUTICA
33283372 | 0000386341 | 12.311.03.03 | MOBILIARIO EM GERAL | MESA AÇO 40X40X80, TAMPO INOX, COR BRANCA | 2024-06-25 | BOM | 033513 | UORG : 033513 - UNIDADE DE DISPENSACAO FARMACEUTICA
33283384 | 0000386488 | 12.311.03.03 | MOBILIARIO EM GERAL | ARMARIO . TIPO VESTIARIO COM 16 PORTAS, | 2024-06-24 | BOM | 033504 | UORG : 033504 - UNIDADE DA CRIANCA E DO ADOLESCENTE
33283389 | 0000386541 | 12.311.03.03 | MOBILIARIO EM GERAL | MESA AÇO 40X40X80, TAMPO INOX, COR BRANCA | 2024-06-25 | BOM | 033513 | UORG : 033513 - UNIDADE DE DISPENSACAO FARMACEUTICA
33283390 | 0000386542 | 12.311.03.03 | MOBILIARIO EM GERAL | MESA AÇO 40X40X80, TAMPO INOX, COR BRANCA | 2024-06-25 | BOM | 033513 | UORG : 033513 - UNIDADE DE DISPENSACAO FARMACEUTICA
33283391 | 0000386543 | 12.311.03.03 | MOBILIARIO EM GERAL | MESA AÇO 40X60X80, TAMPO INOX, COR BRANCA | 2024-06-25 | BOM | 033513 | UORG : 033513 - UNIDADE DE DISPENSACAO FARMACEUTICA
33283392 | 0000386544 | 12.311.03.03 | MOBILIARIO EM GERAL | MESA AÇO 40X60X80, TAMPO INOX, COR BRANCA | 2024-06-25 | BOM | 033513 | UORG : 033513 - UNIDADE DE DISPENSACAO FARMACEUTICA
33283403 | 0000386578 | 12.311.03.03 | MOBILIARIO EM GERAL | ARMARIO . COR VERDE | 2024-06-18 | BOM | 033462 | UORG : 033462 - SETOR DE INFRAESTRUTURA FISICA
33283407 | 0000386596 | 12.311.03.03 | MOBILIARIO EM GERAL | CARTEIRA ESCOLAR ESTUDANTIL MADEIRA | 2024-06-18 | BOM | 033521 | UORG : 033521 - SETOR DE GESTAO DA QUALIDADE
33283408 | 0000386600 | 12.311.03.03 | MOBILIARIO EM GERAL | CARTEIRA ESCOLAR ESTUDANTIL MADEIRA | 2024-06-18 | BOM | 033462 | UORG : 033462 - SETOR DE INFRAESTRUTURA FISICA
33283409 | 0000386602 | 12.311.03.03 | MOBILIARIO EM GERAL | CARTEIRA ESCOLAR ESTUDANTIL CARTEIRA ESCOLAR | 2024-06-26 | RECUPERÁVEL | 033505 | UORG : 033505 - UNIDADE DO SISTEMA NEURO-MUSCULO-ESQUELETICO
33283410 | 0000386603 | 12.311.03.03 | MOBILIARIO EM GERAL | CARTEIRA ESCOLAR ESTUDANTIL CARTEIRA ESCOLAR | 2024-06-26 | BOM | 033446 | UORG : 033446 - UNIDADE DE PATRIMONIO
33283416 | 0000386643 | 12.311.03.03 | MOBILIARIO EM GERAL | CADEIRA FIXA COR AZUL | 2024-06-26 | BOM | 033506 | UORG : 033506 - UNIDADE DE HEMATOLOGIA E ONCOLOGIA
33283418 | 0000386667 | 12.311.03.03 | MOBILIARIO EM GERAL | CADEIRA FIXA CONCHA, PVC COM ESTRUTURA EM METAL | 2024-06-26 | BOM | 033506 | UORG : 033506 - UNIDADE DE HEMATOLOGIA E ONCOLOGIA
33283421 | 0000386694 | 12.311.03.03 | MOBILIARIO EM GERAL | ARMARIO . COR VERDE | 2024-06-24 | BOM | 033504 | UORG : 033504 - UNIDADE DA CRIANCA E DO ADOLESCENTE
33283422 | 0000386695 | 12.311.03.03 | MOBILIARIO EM GERAL | ARMARIO . COR VERDE | 2024-06-18 | BOM | 033457 | UORG : 033457 - UNIDADE DE ALMOXARIFADO E CONTROLE DE ESTOQUE
33283432 | 0000386790 | 12.311.03.03 | MOBILIARIO EM GERAL | POLTRONA POLTRONA RELAX RECLINAVEL,ESTOFADA | 2024-06-25 | BOM | 045705 | UORG : 045705 - UNIDADE DE CIRURGIA E ANESTESIA
33283433 | 0000386791 | 12.311.03.03 | MOBILIARIO EM GERAL | POLTRONA POLTRONA RELAX RECLINAVEL,ESTOFADA | 2024-06-17 | BOM | 033492 | UORG : 033492 - DIVISAO DE ENFERMAGEM
33283434 | 0000386792 | 12.311.03.03 | MOBILIARIO EM GERAL | POLTRONA POLTRONA RELAX RECLINAVEL,ESTOFADA | 2024-06-25 | BOM | 045705 | UORG : 045705 - UNIDADE DE CIRURGIA E ANESTESIA
33283437 | 0000386801 | 12.311.03.03 | MOBILIARIO EM GERAL | POLTRONA POLTRONA RELAX RECLINAVEL,ESTOFADA | 2024-06-25 | BOM | 045705 | UORG : 045705 - UNIDADE DE CIRURGIA E ANESTESIA
33283438 | 0000386802 | 12.311.03.03 | MOBILIARIO EM GERAL | POLTRONA POLTRONA RELAX RECLINAVEL,ESTOFADA | 2024-06-25 | BOM | 045705 | UORG : 045705 - UNIDADE DE CIRURGIA E ANESTESIA
33283440 | 0000386810 | 12.311.03.03 | MOBILIARIO EM GERAL | POLTRONA POLTRONA RELAX RECLINAVEL,ESTOFADA | 2025-06-12 | BOM | 033506 | UORG : 033506 - UNIDADE DE HEMATOLOGIA E ONCOLOGIA
33283444 | 0000386826 | 12.311.03.03 | MOBILIARIO EM GERAL | POLTRONA POLTRONA RELAX RECLINAVEL,ESTOFADA | 2024-06-25 | BOM | 045705 | UORG : 045705 - UNIDADE DE CIRURGIA E ANESTESIA
33283447 | 0000386831 | 12.311.03.03 | MOBILIARIO EM GERAL | POLTRONA POLTRONA RELAX RECLINAVEL,ESTOFADA | 2024-06-24 | BOM | 033504 | UORG : 033504 - UNIDADE DA CRIANCA E DO ADOLESCENTE
33283455 | 0000386870 | 12.311.03.03 | MOBILIARIO EM GERAL | POLTRONA POLTRONA RELAX RECLINAVEL,ESTOFADA | 2024-07-24 | BOM | 033469 | UORG : 033469 - UNIDADE DE CUIDADO NEONATAL
33283456 | 0000386871 | 12.311.03.03 | MOBILIARIO EM GERAL | POLTRONA POLTRONA RELAX RECLINAVEL,ESTOFADA | 2025-06-12 | BOM | 033499 | UORG : 033499 - UNIDADE DA SAUDE DA MULHER
33283459 | 0000386887 | 12.311.03.03 | MOBILIARIO EM GERAL | POLTRONA POLTRONA RELAX RECLINAVEL,ESTOFADA | 2024-06-26 | ANTIECONÔMICO | 045808 | UORG : 045808 - UNIDADE DE NEFROLOGIA
33283465 | 0000386905 | 12.311.03.03 | MOBILIARIO EM GERAL | LONGARINA LONGARINA CADEIRA LONGARINA | 2024-06-26 | BOM | 033503 | UORG : 033503 - UNIDADE DE SISTEMA NERVOSO
33283466 | 0000386906 | 12.311.03.03 | MOBILIARIO EM GERAL | LONGARINA LONGARINA CADEIRA LONGARINA | 2024-06-26 | BOM | 033503 | UORG : 033503 - UNIDADE DE SISTEMA NERVOSO
33283467 | 0000386944 | 12.311.03.03 | MOBILIARIO EM GERAL | RACK METAL PARA APARELHO ELETRONICO PARA EMPILHAMENTO DE EQUIPAMENTO, TIPO SERVIDOR MARCA ATEN | 2024-06-14 | BOM | 033539 | UORG : 033539 - SETOR DE TECNO DA INFORMACAO E SAUDE DIGITAL
33283468 | 0000386946 | 12.311.03.03 | MOBILIARIO EM GERAL | RACK METAL PARA APARELHO ELETRONICO PARA EMPILHAMENTO DE EQUIPAMENTO, TIPO SERVIDOR MARCA ATEN | 2024-06-14 | BOM | 033539 | UORG : 033539 - SETOR DE TECNO DA INFORMACAO E SAUDE DIGITAL
33283469 | 0000386947 | 12.311.03.03 | MOBILIARIO EM GERAL | RACK METAL PARA APARELHO ELETRONICO PARA EMPILHAMENTO DE EQUIPAMENTO, TIPO SERVIDOR MARCA ATEN | 2024-06-14 | BOM | 033539 | UORG : 033539 - SETOR DE TECNO DA INFORMACAO E SAUDE DIGITAL
33283470 | 0000387000 | 12.311.03.03 | MOBILIARIO EM GERAL | MESA MESA ESCRITORIO 02 GAVETAS | 2024-06-18 | BOM | 033471 | UORG : 033471 - SETOR DE APOIO TERAPEUTICO 2
33283495 | 0000387385 | 12.311.03.03 | MOBILIARIO EM GERAL | CADEIRA CADEIRA GIRATORIA C/ BRACOS,COR PRETA | 2024-06-18 | BOM | 033519 | UORG : 033519 - UNIDADE DE REGULACAO INTERNA
33283496 | 0000387386 | 12.311.03.03 | MOBILIARIO EM GERAL | CADEIRA CADEIRA GIRATORIA C/ BRACOS,COR PRETA | 2024-06-18 | BOM | 033519 | UORG : 033519 - UNIDADE DE REGULACAO INTERNA
33283497 | 0000387387 | 12.311.03.03 | MOBILIARIO EM GERAL | CADEIRA CADEIRA GIRATORIA C/ BRACOS,COR PRETA | 2024-06-18 | BOM | 033512 | UORG : 033512 - SETOR DE FARMACIA HOSPITALAR
33283498 | 0000387388 | 12.311.03.03 | MOBILIARIO EM GERAL | CADEIRA CADEIRA GIRATORIA C/ BRACOS,COR PRETA | 2024-06-18 | BOM | 033512 | UORG : 033512 - SETOR DE FARMACIA HOSPITALAR
33283499 | 0000387389 | 12.311.03.03 | MOBILIARIO EM GERAL | CADEIRA FIXA C/ BRACOS,COR PRETA | 2024-06-25 | RECUPERÁVEL | 033513 | UORG : 033513 - UNIDADE DE DISPENSACAO FARMACEUTICA
33283500 | 0000387390 | 12.311.03.03 | MOBILIARIO EM GERAL | CADEIRA CADEIRA GIRATORIA C/ BRACOS,COR PRETA | 2024-06-18 | BOM | 033512 | UORG : 033512 - SETOR DE FARMACIA HOSPITALAR
33283501 | 0000387395 | 12.311.03.03 | MOBILIARIO EM GERAL | MESA MESA ESCRITORIO MESA DE MADEIRA MEIA ILHACOR OVO MESA MADEIRA MEIA ILHA COR OVO | 2024-06-18 | BOM | 033462 | UORG : 033462 - SETOR DE INFRAESTRUTURA FISICA
33283502 | 0000387398 | 12.311.03.03 | MOBILIARIO EM GERAL | MESA MESA ESCRITORIO MESA EM MDF C/ GAVETEIRO COR OVO | 2024-06-18 | BOM | 033473 | UORG : 033473 - GERENCIA DE ATENCAO A SAUDE
33283506 | 0000387452 | 12.311.03.03 | MOBILIARIO EM GERAL | ARMARIO MADEIRA COR CASCA DE OVO | 2024-06-26 | BOM | 033495 | UORG : 033495 - UNIDADE DE CLINICA MEDICA
33283515 | 0000387462 | 12.311.03.03 | MOBILIARIO EM GERAL | BALCAO BALCAO DE MADEIRA MDF | 2024-06-21 | BOM | 045650 | UORG : 045650 - UNIDADE DE SAUDE OCUPACIONAL E SEG. DO TRABALHO
33283519 | 0000387482 | 12.311.03.03 | MOBILIARIO EM GERAL | ARMARIO . DE ACO TIPO ROUPEIRO COM OITO PORTAS | 2024-06-25 | RECUPERÁVEL | 033513 | UORG : 033513 - UNIDADE DE DISPENSACAO FARMACEUTICA
33283520 | 0000387483 | 12.311.03.03 | MOBILIARIO EM GERAL | ARMARIO . DE ACO TIPO ROUPEIRO COM OITO PORTAS | 2024-06-25 | BOM | 033513 | UORG : 033513 - UNIDADE DE DISPENSACAO FARMACEUTICA
33283521 | 0000387484 | 12.311.03.03 | MOBILIARIO EM GERAL | ARMARIO . DE ACO TIPO ROUPEIRO COM OITO PORTAS | 2024-06-26 | BOM | 033495 | UORG : 033495 - UNIDADE DE CLINICA MEDICA
33283522 | 0000387486 | 12.311.03.03 | MOBILIARIO EM GERAL | ARMARIO . DE ACO TIPO ROUPEIRO COM OITO PORTAS | 2024-06-26 | BOM | 033483 | UORG : 033483 - UNIDADE DE TERAPIA INTENSIVA ADULTO
33283523 | 0000387487 | 12.311.03.03 | MOBILIARIO EM GERAL | ARMARIO MADEIRA MDF | 2024-06-26 | BOM | 033483 | UORG : 033483 - UNIDADE DE TERAPIA INTENSIVA ADULTO
33283525 | 0000387495 | 12.311.03.03 | MOBILIARIO EM GERAL | CADEIRA CADEIRA GIRATORIA GIRATORIA, ESTOFADA,COURVIN | 2024-06-21 | BOM | 045739 | UORG : 045739 - UNIDADE DE SUPORTE OPERACIONAL
33283526 | 0000387498 | 12.311.03.03 | MOBILIARIO EM GERAL | CADEIRA CADEIRA GIRATORIA GIRATORIA, ESTOFADA,COURVIN | 2024-06-26 | BOM | 033506 | UORG : 033506 - UNIDADE DE HEMATOLOGIA E ONCOLOGIA
33283534 | 0000387553 | 12.311.03.03 | MOBILIARIO EM GERAL | CADEIRA CADEIRA GIRATORIA GIRATORIA, ESTOFADA,COURVIN | 2024-06-26 | BOM | 033484 | UORG : 033484 - UNIDADE MULTIPROFISSIONAL
33283535 | 0000387554 | 12.311.03.03 | MOBILIARIO EM GERAL | CADEIRA CADEIRA GIRATORIA GIRATORIA, ESTOFADA,COURVIN | 2024-06-26 | BOM | 033484 | UORG : 033484 - UNIDADE MULTIPROFISSIONAL
33283536 | 0000387560 | 12.311.03.03 | MOBILIARIO EM GERAL | CADEIRA CADEIRA GIRATORIA GIRATORIA, ESTOFADA, COURVIN | 2024-06-25 | RECUPERÁVEL | 033513 | UORG : 033513 - UNIDADE DE DISPENSACAO FARMACEUTICA
33283538 | 0000387564 | 12.311.03.03 | MOBILIARIO EM GERAL | CADEIRA CADEIRA GIRATORIA CADEIRA GIRATORIA | 2024-06-26 | BOM | 033502 | UORG : 033502 - UNIDADE DE OBSTETRICIA
33283539 | 0000387566 | 12.311.03.03 | MOBILIARIO EM GERAL | CADEIRA CADEIRA GIRATORIA GIRATORIA, ESTOFADA,COURVIN | 2024-06-26 | BOM | 033486 | UORG : 033486 - UNIDADE DE PROCESSAMENTO DE MATERIAIS ESTERILIZADO
33283540 | 0000387567 | 12.311.03.03 | MOBILIARIO EM GERAL | CADEIRA CADEIRA GIRATORIA GIRATORIA, ESTOFADA,COURVIN | 2024-06-25 | BOM | 033482 | UORG : 033482 - UNIDADE DE BLOCO CIRURGICO
33283541 | 0000387568 | 12.311.03.03 | MOBILIARIO EM GERAL | CADEIRA CADEIRA GIRATORIA GIRATORIA, ESTOFADA,COURVIN | 2024-06-25 | BOM | 033482 | UORG : 033482 - UNIDADE DE BLOCO CIRURGICO
33283542 | 0000387570 | 12.311.03.03 | MOBILIARIO EM GERAL | CADEIRA CADEIRA GIRATORIA GIRATORIA, ESTOFADA,COURVIN | 2024-06-26 | BOM | 033505 | UORG : 033505 - UNIDADE DO SISTEMA NEURO-MUSCULO-ESQUELETICO
33283543 | 0000387571 | 12.311.03.03 | MOBILIARIO EM GERAL | CADEIRA CADEIRA GIRATORIA GIRATORIA, ESTOFADA,COURVIN | 2024-06-26 | BOM | 033495 | UORG : 033495 - UNIDADE DE CLINICA MEDICA
33283544 | 0000387574 | 12.311.03.03 | MOBILIARIO EM GERAL | CADEIRA CADEIRA GIRATORIA CADEIRA GIRATORIA | 2024-06-25 | RECUPERÁVEL | 033497 | UORG : 033497 - UNIDADE DE CARDIOLOGIA E CIRURGIA CARDIOVASCULAR E
33283545 | 0000387586 | 12.311.03.03 | MOBILIARIO EM GERAL | CADEIRA CADEIRA GIRATORIA GIRATORIA, ESTOFADA,COURVIN | 2024-06-26 | BOM | 045808 | UORG : 045808 - UNIDADE DE NEFROLOGIA
33283546 | 0000387587 | 12.311.03.03 | MOBILIARIO EM GERAL | CADEIRA CADEIRA GIRATORIA GIRATORIA, ESTOFADA,COURVIN | 2024-06-26 | BOM | 033502 | UORG : 033502 - UNIDADE DE OBSTETRICIA
33283547 | 0000387589 | 12.311.03.03 | MOBILIARIO EM GERAL | CADEIRA MADEIRA FIXO FIXA | 2024-06-18 | BOM | 033457 | UORG : 033457 - UNIDADE DE ALMOXARIFADO E CONTROLE DE ESTOQUE
33283548 | 0000387590 | 12.311.03.03 | MOBILIARIO EM GERAL | CADEIRA CADEIRA GIRATORIA GIRATORIA, ESTOFADA,COURVIN | 2024-06-25 | BOM | 033499 | UORG : 033499 - UNIDADE DA SAUDE DA MULHER
33283549 | 0000387595 | 12.311.03.03 | MOBILIARIO EM GERAL | CADEIRA CADEIRA GIRATORIA GIRATORIA, ESTOFADA,COURVIN | 2024-06-26 | BOM | 033495 | UORG : 033495 - UNIDADE DE CLINICA MEDICA
33283550 | 0000387596 | 12.311.03.03 | MOBILIARIO EM GERAL | CADEIRA CADEIRA GIRATORIA GIRATORIA, ESTOFADA,COURVIN | 2024-06-17 | BOM | 033492 | UORG : 033492 - DIVISAO DE ENFERMAGEM
33283551 | 0000387597 | 12.311.03.03 | MOBILIARIO EM GERAL | CADEIRA CADEIRA GIRATORIA GIRATORIA, ESTOFADA,COURVIN | 2024-06-17 | BOM | 033492 | UORG : 033492 - DIVISAO DE ENFERMAGEM
33283552 | 0000387598 | 12.311.03.03 | MOBILIARIO EM GERAL | CADEIRA FIXA ESTOFGADA | 2024-06-17 | BOM | 033492 | UORG : 033492 - DIVISAO DE ENFERMAGEM
33283557 | 0000387611 | 12.311.03.03 | MOBILIARIO EM GERAL | CADEIRA CADEIRA GIRATORIA GIRATORIA, ESTOFADA,COURVIN | 2024-06-26 | BOM | 033495 | UORG : 033495 - UNIDADE DE CLINICA MEDICA
33283568 | 0000387674 | 12.311.03.03 | MOBILIARIO EM GERAL | ARMARIO MADEIRA COM 11 PORTAS PEQUENAS E 02 GRANDES COR BEGE | 2024-06-25 | BOM | 033465 | UORG : 033465 - UNIDADE DE SAUDE MENTAL
33283569 | 0000387678 | 12.311.03.03 | MOBILIARIO EM GERAL | MESA MESA ESCRITORIO COR BEGE | 2024-06-25 | BOM | 033465 | UORG : 033465 - UNIDADE DE SAUDE MENTAL
33283575 | 0000387718 | 12.311.03.03 | MOBILIARIO EM GERAL | ARMARIO . ARMARIO S/ PORTA | 2024-06-17 | BOM | 033492 | UORG : 033492 - DIVISAO DE ENFERMAGEM
33283582 | 0000387740 | 12.311.03.03 | MOBILIARIO EM GERAL | ARMARIO . COM 02 PORTAS | 2024-06-26 | BOM | 033480 | UORG : 033480 - UNIDADE DE ANALISES CLINICAS ANATOMIA PATOLOGICA
33283583 | 0000387743 | 12.311.03.03 | MOBILIARIO EM GERAL | MESA MESA ESCRITORIO EM L COM DUAS GAVETAS, MARCA LUNASA ,COR OVO, MEDINDO 1,50 X 1,70 | 2024-06-18 | BOM | 033519 | UORG : 033519 - UNIDADE DE REGULACAO INTERNA
33283584 | 0000387745 | 12.311.03.03 | MOBILIARIO EM GERAL | MESA MESA ESCRITORIO EM L COM DUAS GAVETAS, MARCA LUNASA ,COR OVO, MEDINDO 1,50 X 1,70 | 2024-06-17 | BOM | 033498 | UORG : 033498 - DIVISAO DE ADMINISTRACAO E FINANCAS
33283585 | 0000387747 | 12.311.03.03 | MOBILIARIO EM GERAL | MESA MESA ESCRITORIO EM L COM DUAS GAVETAS, MARCA LUNASA ,COR OVO, MEDINDO 1,50 X 1,70 | 2024-06-25 | BOM | 033508 | UORG : 033508 - UNIDADE DE URGENCIA E EMERGENCIA
33283586 | 0000387748 | 12.311.03.03 | MOBILIARIO EM GERAL | MESA MESA ESCRITORIO MDF | 2024-06-18 | BOM | 033523 | UORG : 033523 - UNIDADE DE VIGILANCIA EM SAUDE
33283588 | 0000387752 | 12.311.03.03 | MOBILIARIO EM GERAL | MESA MESA ESCRITORIO MDF | 2024-06-21 | BOM | 033478 | UORG : 033478 - UNIDADE DE DIAGNOSTICO POR IMAGEM
33283594 | 0000387773 | 12.311.03.03 | MOBILIARIO EM GERAL | MESA MESA ESCRITORIO C/GAVETAS EM MDF MARCA SULFLEX COR OVO | 2024-06-26 | BOM | 127139 | UORG : 127139 - REDISTRIBUICAO CHC
33283597 | 0000387780 | 12.311.03.03 | MOBILIARIO EM GERAL | ARMARIO . TIPO VESTIARIO COM 08 PORTAS, MARCA WCM | 2024-06-25 | BOM | 033513 | UORG : 033513 - UNIDADE DE DISPENSACAO FARMACEUTICA
33283598 | 0000387782 | 12.311.03.03 | MOBILIARIO EM GERAL | ARMARIO . TIPO VESTIARIO COM 08 PORTAS, MARCA WCM | 2024-06-26 | BOM | 033483 | UORG : 033483 - UNIDADE DE TERAPIA INTENSIVA ADULTO
33283599 | 0000387784 | 12.311.03.03 | MOBILIARIO EM GERAL | MESA MESA ESCRITORIO EM L | 2024-06-17 | BOM | 033454 | UORG : 033454 - AUDITORIA
33283600 | 0000387786 | 12.311.03.03 | MOBILIARIO EM GERAL | MESA MESA ESCRITORIO EM L | 2024-06-25 | BOM | 033496 | UORG : 033496 - UNIDADE DE CABECA E PESCOCO
33283604 | 0000387800 | 12.311.03.03 | MOBILIARIO EM GERAL | CADEIRA ESCOLAR EM MADEIRA METAL FIXA | 2024-06-18 | BOM | 033521 | UORG : 033521 - SETOR DE GESTAO DA QUALIDADE
33283605 | 0000387801 | 12.311.03.03 | MOBILIARIO EM GERAL | CADEIRA ESCOLAR EM MADEIRA METAL FIXA | 2024-06-21 | BOM | 033485 | UORG : 033485 - UNIDADE DE PRODUCAO E DISTRIBUICAO DE REFEICAO
33283607 | 0000387804 | 12.311.03.03 | MOBILIARIO EM GERAL | ARMARIO ACO 2 PORTAS COM 02 PORTAS | 2024-06-26 | BOM | 033480 | UORG : 033480 - UNIDADE DE ANALISES CLINICAS ANATOMIA PATOLOGICA
33283637 | 0000388260 | 12.311.03.03 | MOBILIARIO EM GERAL | CADEIRA FIXA FIXA | 2024-06-26 | BOM | 033478 | UORG : 033478 - UNIDADE DE DIAGNOSTICO POR IMAGEM
33283638 | 0000388261 | 12.311.03.03 | MOBILIARIO EM GERAL | CADEIRA FIXA FIXA | 2024-06-26 | BOM | 033478 | UORG : 033478 - UNIDADE DE DIAGNOSTICO POR IMAGEM
33283639 | 0000388262 | 12.311.03.03 | MOBILIARIO EM GERAL | CADEIRA FIXA FIXA, BEGE CLARA | 2024-06-26 | BOM | 033478 | UORG : 033478 - UNIDADE DE DIAGNOSTICO POR IMAGEM
33283642 | 0000388296 | 12.311.03.03 | MOBILIARIO EM GERAL | MESA MESA ESCRITORIO MEDINDO 1,50X1,30 COR BEGE PLAQUETA ISEPR N? 357131 | 2024-06-21 | BOM | 045738 | UORG : 045738 - UNIDADE DE HOSPITALIDADE
33283644 | 0000388305 | 12.311.03.03 | MOBILIARIO EM GERAL | CADEIRA FIXA FIXA | 2024-06-17 | BOM | 033456 | UORG : 033456 - SETOR DE ABASTECIMENTO FARMACEUTICO E SUPRIMENTOS
33283649 | 0000388347 | 12.311.03.03 | MOBILIARIO EM GERAL | QUADRO MURAL MURAL MADEIRA | 2024-06-18 | BOM | 033512 | UORG : 033512 - SETOR DE FARMACIA HOSPITALAR
33283650 | 0000388348 | 12.311.03.03 | MOBILIARIO EM GERAL | QUADRO MURAL MURAL MADEIRA | 2024-06-18 | BOM | 033512 | UORG : 033512 - SETOR DE FARMACIA HOSPITALAR
33283878 | 0000389207 | 12.311.03.03 | MOBILIARIO EM GERAL | BANCADA BANCADA DE MADEIRA 4 divisoria | 2024-06-18 | BOM | 033457 | UORG : 033457 - UNIDADE DE ALMOXARIFADO E CONTROLE DE ESTOQUE
33283879 | 0000389210 | 12.311.03.03 | MOBILIARIO EM GERAL | ESTANTE DE AÇO C/PRATELEIRAS | 2024-06-18 | BOM | 033457 | UORG : 033457 - UNIDADE DE ALMOXARIFADO E CONTROLE DE ESTOQUE
33283880 | 0000389211 | 12.311.03.03 | MOBILIARIO EM GERAL | ESTANTE DE AÇO C/PRATELEIRAS | 2024-06-18 | BOM | 033457 | UORG : 033457 - UNIDADE DE ALMOXARIFADO E CONTROLE DE ESTOQUE
33283881 | 0000389212 | 12.311.03.03 | MOBILIARIO EM GERAL | BANQUETA EM MADEIRA banqueta | 2024-06-18 | BOM | 033457 | UORG : 033457 - UNIDADE DE ALMOXARIFADO E CONTROLE DE ESTOQUE
33283882 | 0000389214 | 12.311.03.03 | MOBILIARIO EM GERAL | ESTANTE DE AÇO C/PRATELEIRAS | 2024-06-18 | BOM | 033457 | UORG : 033457 - UNIDADE DE ALMOXARIFADO E CONTROLE DE ESTOQUE
33283883 | 0000389215 | 12.311.03.03 | MOBILIARIO EM GERAL | ESTANTE DE AÇO C/PRATELEIRAS | 2024-06-18 | BOM | 033457 | UORG : 033457 - UNIDADE DE ALMOXARIFADO E CONTROLE DE ESTOQUE
33283884 | 0000389216 | 12.311.03.03 | MOBILIARIO EM GERAL | ESTANTE DE AÇO C/PRATELEIRAS | 2024-06-18 | BOM | 033457 | UORG : 033457 - UNIDADE DE ALMOXARIFADO E CONTROLE DE ESTOQUE
33283885 | 0000389217 | 12.311.03.03 | MOBILIARIO EM GERAL | ESTANTE DE AÇO C/PRATELEIRAS | 2024-06-18 | BOM | 033457 | UORG : 033457 - UNIDADE DE ALMOXARIFADO E CONTROLE DE ESTOQUE
33283886 | 0000389219 | 12.311.03.03 | MOBILIARIO EM GERAL | ESTANTE DE AÇO C/PRATELEIRAS | 2024-06-18 | BOM | 033457 | UORG : 033457 - UNIDADE DE ALMOXARIFADO E CONTROLE DE ESTOQUE
33283887 | 0000389220 | 12.311.03.03 | MOBILIARIO EM GERAL | ESTANTE DE AÇO C/PRATELEIRAS | 2024-06-18 | BOM | 033457 | UORG : 033457 - UNIDADE DE ALMOXARIFADO E CONTROLE DE ESTOQUE
33283888 | 0000389221 | 12.311.03.03 | MOBILIARIO EM GERAL | ESTANTE DE AÇO C/PRATELEIRAS | 2024-06-18 | BOM | 033457 | UORG : 033457 - UNIDADE DE ALMOXARIFADO E CONTROLE DE ESTOQUE
33283889 | 0000389222 | 12.311.03.03 | MOBILIARIO EM GERAL | ESTANTE DE AÇO C/PRATELEIRAS | 2024-06-18 | BOM | 033457 | UORG : 033457 - UNIDADE DE ALMOXARIFADO E CONTROLE DE ESTOQUE
33283890 | 0000389223 | 12.311.03.03 | MOBILIARIO EM GERAL | ESTANTE DE AÇO C/PRATELEIRAS | 2024-06-18 | BOM | 033457 | UORG : 033457 - UNIDADE DE ALMOXARIFADO E CONTROLE DE ESTOQUE
33283891 | 0000389224 | 12.311.03.03 | MOBILIARIO EM GERAL | ESTANTE DE AÇO C/PRATELEIRAS | 2024-06-18 | BOM | 033457 | UORG : 033457 - UNIDADE DE ALMOXARIFADO E CONTROLE DE ESTOQUE
33283892 | 0000389225 | 12.311.03.03 | MOBILIARIO EM GERAL | ESTANTE DE AÇO C/PRATELEIRAS | 2024-06-18 | BOM | 033457 | UORG : 033457 - UNIDADE DE ALMOXARIFADO E CONTROLE DE ESTOQUE
33283893 | 0000389226 | 12.311.03.03 | MOBILIARIO EM GERAL | ESTANTE DE AÇO C/PRATELEIRAS | 2024-06-18 | BOM | 033457 | UORG : 033457 - UNIDADE DE ALMOXARIFADO E CONTROLE DE ESTOQUE
33283894 | 0000389227 | 12.311.03.03 | MOBILIARIO EM GERAL | ESTANTE DE AÇO C/PRATELEIRAS | 2024-06-18 | BOM | 033457 | UORG : 033457 - UNIDADE DE ALMOXARIFADO E CONTROLE DE ESTOQUE
33283895 | 0000389228 | 12.311.03.03 | MOBILIARIO EM GERAL | ESTANTE DE AÇO C/PRATELEIRAS | 2024-06-18 | BOM | 033457 | UORG : 033457 - UNIDADE DE ALMOXARIFADO E CONTROLE DE ESTOQUE
33283896 | 0000389229 | 12.311.03.03 | MOBILIARIO EM GERAL | ESTANTE DE AÇO C/PRATELEIRAS | 2024-06-18 | BOM | 033457 | UORG : 033457 - UNIDADE DE ALMOXARIFADO E CONTROLE DE ESTOQUE
33283897 | 0000389230 | 12.311.03.03 | MOBILIARIO EM GERAL | ESTANTE DE AÇO C/PRATELEIRAS | 2024-06-18 | BOM | 033457 | UORG : 033457 - UNIDADE DE ALMOXARIFADO E CONTROLE DE ESTOQUE
33283898 | 0000389232 | 12.311.03.03 | MOBILIARIO EM GERAL | ESTANTE DE AÇO C/PRATELEIRAS | 2024-06-18 | BOM | 033457 | UORG : 033457 - UNIDADE DE ALMOXARIFADO E CONTROLE DE ESTOQUE
33283899 | 0000389233 | 12.311.03.03 | MOBILIARIO EM GERAL | ESTANTE DE AÇO C/PRATELEIRAS | 2024-06-18 | BOM | 033457 | UORG : 033457 - UNIDADE DE ALMOXARIFADO E CONTROLE DE ESTOQUE
33283900 | 0000389234 | 12.311.03.03 | MOBILIARIO EM GERAL | ESTANTE DE AÇO C/PRATELEIRAS | 2024-06-18 | BOM | 033457 | UORG : 033457 - UNIDADE DE ALMOXARIFADO E CONTROLE DE ESTOQUE
33283901 | 0000389235 | 12.311.03.03 | MOBILIARIO EM GERAL | ESTANTE DE AÇO C/PRATELEIRAS | 2024-06-18 | BOM | 033457 | UORG : 033457 - UNIDADE DE ALMOXARIFADO E CONTROLE DE ESTOQUE
33283902 | 0000389236 | 12.311.03.03 | MOBILIARIO EM GERAL | ESTANTE DE AÇO C/PRATELEIRAS | 2024-06-18 | BOM | 033457 | UORG : 033457 - UNIDADE DE ALMOXARIFADO E CONTROLE DE ESTOQUE
33283903 | 0000389237 | 12.311.03.03 | MOBILIARIO EM GERAL | ESTANTE DE AÇO C/PRATELEIRAS | 2024-06-18 | BOM | 033457 | UORG : 033457 - UNIDADE DE ALMOXARIFADO E CONTROLE DE ESTOQUE
33283904 | 0000389238 | 12.311.03.03 | MOBILIARIO EM GERAL | ESTANTE DE AÇO C/PRATELEIRAS | 2024-06-18 | BOM | 033457 | UORG : 033457 - UNIDADE DE ALMOXARIFADO E CONTROLE DE ESTOQUE
33283905 | 0000389239 | 12.311.03.03 | MOBILIARIO EM GERAL | ESTANTE DE AÇO C/PRATELEIRAS | 2024-06-18 | BOM | 033457 | UORG : 033457 - UNIDADE DE ALMOXARIFADO E CONTROLE DE ESTOQUE
33283907 | 0000389248 | 12.311.03.03 | MOBILIARIO EM GERAL | BANQUETA BANQUETA banqueta | 2024-06-18 | BOM | 033457 | UORG : 033457 - UNIDADE DE ALMOXARIFADO E CONTROLE DE ESTOQUE
33283908 | 0000389249 | 12.311.03.03 | MOBILIARIO EM GERAL | CADEIRA MADEIRA FIXO FIXA | 2024-06-18 | BOM | 033457 | UORG : 033457 - UNIDADE DE ALMOXARIFADO E CONTROLE DE ESTOQUE
33283909 | 0000389250 | 12.311.03.03 | MOBILIARIO EM GERAL | CARRINHO PARA TRANSPORTE ACO | 2024-06-18 | BOM | 033457 | UORG : 033457 - UNIDADE DE ALMOXARIFADO E CONTROLE DE ESTOQUE
33283910 | 0000389282 | 12.311.03.03 | MOBILIARIO EM GERAL | ESTANTE DE AÇO C/PRATELEIRAS | 2024-06-18 | BOM | 033457 | UORG : 033457 - UNIDADE DE ALMOXARIFADO E CONTROLE DE ESTOQUE
33283911 | 0000389286 | 12.311.03.03 | MOBILIARIO EM GERAL | ESTANTE DE AÇO C/PRATELEIRAS | 2024-06-18 | BOM | 033457 | UORG : 033457 - UNIDADE DE ALMOXARIFADO E CONTROLE DE ESTOQUE
33283912 | 0000389287 | 12.311.03.03 | MOBILIARIO EM GERAL | ESTANTE DE AÇO C/PRATELEIRAS | 2024-06-18 | BOM | 033457 | UORG : 033457 - UNIDADE DE ALMOXARIFADO E CONTROLE DE ESTOQUE
33283913 | 0000389288 | 12.311.03.03 | MOBILIARIO EM GERAL | ESTANTE DE AÇO C/PRATELEIRAS | 2024-06-18 | BOM | 033457 | UORG : 033457 - UNIDADE DE ALMOXARIFADO E CONTROLE DE ESTOQUE
33283914 | 0000389289 | 12.311.03.03 | MOBILIARIO EM GERAL | ESTANTE DE AÇO C/PRATELEIRAS | 2024-06-18 | BOM | 033457 | UORG : 033457 - UNIDADE DE ALMOXARIFADO E CONTROLE DE ESTOQUE
33283915 | 0000389290 | 12.311.03.03 | MOBILIARIO EM GERAL | ESTANTE DE AÇO C/PRATELEIRAS | 2024-06-18 | BOM | 033457 | UORG : 033457 - UNIDADE DE ALMOXARIFADO E CONTROLE DE ESTOQUE
33283916 | 0000389291 | 12.311.03.03 | MOBILIARIO EM GERAL | ESTANTE DE AÇO C/PRATELEIRAS | 2024-06-18 | BOM | 033457 | UORG : 033457 - UNIDADE DE ALMOXARIFADO E CONTROLE DE ESTOQUE
33283917 | 0000389292 | 12.311.03.03 | MOBILIARIO EM GERAL | ESTANTE DE AÇO C/PRATELEIRAS | 2024-06-18 | BOM | 033457 | UORG : 033457 - UNIDADE DE ALMOXARIFADO E CONTROLE DE ESTOQUE
33283918 | 0000389293 | 12.311.03.03 | MOBILIARIO EM GERAL | ESTANTE DE AÇO C/PRATELEIRAS | 2024-06-18 | BOM | 033457 | UORG : 033457 - UNIDADE DE ALMOXARIFADO E CONTROLE DE ESTOQUE
33283919 | 0000389294 | 12.311.03.03 | MOBILIARIO EM GERAL | ESTANTE DE AÇO C/PRATELEIRAS | 2024-06-18 | BOM | 033457 | UORG : 033457 - UNIDADE DE ALMOXARIFADO E CONTROLE DE ESTOQUE
33283920 | 0000389295 | 12.311.03.03 | MOBILIARIO EM GERAL | ESTANTE DE AÇO ESTANTE DE ACO COM 17 BANDEJAS | 2024-06-18 | BOM | 033457 | UORG : 033457 - UNIDADE DE ALMOXARIFADO E CONTROLE DE ESTOQUE
33283921 | 0000389300 | 12.311.03.03 | MOBILIARIO EM GERAL | ESTANTE DE AÇO C/PRATELEIRAS | 2024-06-18 | BOM | 033457 | UORG : 033457 - UNIDADE DE ALMOXARIFADO E CONTROLE DE ESTOQUE
33283922 | 0000389304 | 12.311.03.03 | MOBILIARIO EM GERAL | ESTANTE DE AÇO C/PRATELEIRAS | 2024-06-18 | BOM | 033457 | UORG : 033457 - UNIDADE DE ALMOXARIFADO E CONTROLE DE ESTOQUE
33283923 | 0000389306 | 12.311.03.03 | MOBILIARIO EM GERAL | CARRINHO PARA TRANSPORTE carro de transporte de materiais uso hospitalares em aCo. | 2024-06-18 | BOM | 033457 | UORG : 033457 - UNIDADE DE ALMOXARIFADO E CONTROLE DE ESTOQUE
33283927 | 0000389314 | 12.311.03.03 | MOBILIARIO EM GERAL | CARRINHO PARA TRANSPORTE ACO | 2024-06-18 | BOM | 033457 | UORG : 033457 - UNIDADE DE ALMOXARIFADO E CONTROLE DE ESTOQUE
33283929 | 0000389316 | 12.311.03.03 | MOBILIARIO EM GERAL | ESTANTE DE AÇO C/PRATELEIRAS | 2024-06-18 | BOM | 033457 | UORG : 033457 - UNIDADE DE ALMOXARIFADO E CONTROLE DE ESTOQUE
33283930 | 0000389319 | 12.311.03.03 | MOBILIARIO EM GERAL | CARRINHO PARA TRANSPORTE ACO | 2024-06-18 | BOM | 033536 | UORG : 033536 - UNIDADE DE GESTAO DA INFORMACAO ASSISTENCIAL
33283931 | 0000389320 | 12.311.03.03 | MOBILIARIO EM GERAL | ESTANTE DE AÇO C/PRATELEIRAS | 2024-06-18 | BOM | 033457 | UORG : 033457 - UNIDADE DE ALMOXARIFADO E CONTROLE DE ESTOQUE
33283932 | 0000389321 | 12.311.03.03 | MOBILIARIO EM GERAL | ESTANTE DE AÇO C/PRATELEIRAS | 2024-06-18 | BOM | 033457 | UORG : 033457 - UNIDADE DE ALMOXARIFADO E CONTROLE DE ESTOQUE
33283933 | 0000389322 | 12.311.03.03 | MOBILIARIO EM GERAL | ESTANTE DE AÇO C/PRATELEIRAS | 2024-06-18 | BOM | 033457 | UORG : 033457 - UNIDADE DE ALMOXARIFADO E CONTROLE DE ESTOQUE
33283934 | 0000389323 | 12.311.03.03 | MOBILIARIO EM GERAL | ESTANTE DE AÇO C/PRATELEIRAS | 2024-06-18 | BOM | 033457 | UORG : 033457 - UNIDADE DE ALMOXARIFADO E CONTROLE DE ESTOQUE
33283936 | 0000389332 | 12.311.03.03 | MOBILIARIO EM GERAL | CARRINHO PARA TRANSPORTE CARRINHO DE MADEIRA | 2024-06-18 | BOM | 033457 | UORG : 033457 - UNIDADE DE ALMOXARIFADO E CONTROLE DE ESTOQUE
33283937 | 0000389333 | 12.311.03.03 | MOBILIARIO EM GERAL | CARRINHO PARA TRANSPORTE ACO | 2024-06-18 | BOM | 033536 | UORG : 033536 - UNIDADE DE GESTAO DA INFORMACAO ASSISTENCIAL
33283938 | 0000389334 | 12.311.03.03 | MOBILIARIO EM GERAL | CARRINHO PARA TRANSPORTE ACO | 2024-06-18 | BOM | 033457 | UORG : 033457 - UNIDADE DE ALMOXARIFADO E CONTROLE DE ESTOQUE
33283939 | 0000389340 | 12.311.03.03 | MOBILIARIO EM GERAL | ESTANTE DE AÇO C/PRATELEIRAS | 2024-06-18 | BOM | 033457 | UORG : 033457 - UNIDADE DE ALMOXARIFADO E CONTROLE DE ESTOQUE
33283945 | 0000389353 | 12.311.03.03 | MOBILIARIO EM GERAL | CADEIRA MADEIRA FIXO FIXA | 2024-06-26 | BOM | 033469 | UORG : 033469 - UNIDADE DE CUIDADO NEONATAL
33283946 | 0000389363 | 12.311.03.03 | MOBILIARIO EM GERAL | BANQUETA EM MADEIRA MDF, COR BEGE, FIXA | 2024-06-25 | BOM | 033488 | UORG : 033488 - UNIDADE DE AMBULATORIO
33283950 | 0000389395 | 12.311.03.03 | MOBILIARIO EM GERAL | BANQUETA EM MADEIRA MDF, COR BEGE, FIXA | 2025-06-12 | BOM | 033499 | UORG : 033499 - UNIDADE DA SAUDE DA MULHER
33283953 | 0000389401 | 12.311.03.03 | MOBILIARIO EM GERAL | BANQUETA EM MADEIRA MDF, COR BEGE, FIXA | 2025-06-12 | BOM | 033499 | UORG : 033499 - UNIDADE DA SAUDE DA MULHER
33283958 | 0000389430 | 12.311.03.03 | MOBILIARIO EM GERAL | BANQUETA BANQUETA ESTOFADA, COURINO | 2024-06-26 | BOM | 033469 | UORG : 033469 - UNIDADE DE CUIDADO NEONATAL
33283976 | 0000389468 | 12.311.03.03 | MOBILIARIO EM GERAL | ARMARIO MADEIRA COM 4 E PRATELEIRAS | 2024-06-26 | BOM | 033502 | UORG : 033502 - UNIDADE DE OBSTETRICIA
33283977 | 0000389473 | 12.311.03.03 | MOBILIARIO EM GERAL | BALCAO BALCAO DE MADEIRA BALCAO DE MADEIRA | 2024-06-18 | BOM | 033462 | UORG : 033462 - SETOR DE INFRAESTRUTURA FISICA
33283978 | 0000389478 | 12.311.03.03 | MOBILIARIO EM GERAL | BALCAO BALCAO DE MADEIRA MDF, COR BEGE | 2024-06-26 | BOM | 033484 | UORG : 033484 - UNIDADE MULTIPROFISSIONAL
33283979 | 0000389480 | 12.311.03.03 | MOBILIARIO EM GERAL | CADEIRA FIXA FIXA | 2024-07-09 | BOM | 033452 | UORG : 033452 - DIVISAO DE GESTAO DE PESSOAS
33283980 | 0000389487 | 12.311.03.03 | MOBILIARIO EM GERAL | BANCADA BANCADA DE MADEIRA FIXA | 2024-06-26 | BOM | 033469 | UORG : 033469 - UNIDADE DE CUIDADO NEONATAL
33283981 | 0000389488 | 12.311.03.03 | MOBILIARIO EM GERAL | BANCADA BANCADA DE MADEIRA FIXA | 2024-06-26 | BOM | 033469 | UORG : 033469 - UNIDADE DE CUIDADO NEONATAL
33283985 | 0000389495 | 12.311.03.03 | MOBILIARIO EM GERAL | CADEIRA FIXA FIXA | 2024-07-09 | BOM | 033452 | UORG : 033452 - DIVISAO DE GESTAO DE PESSOAS
33283997 | 0000389541 | 12.311.03.03 | MOBILIARIO EM GERAL | CADEIRA FIXA FIXA | 2024-06-26 | BOM | 033469 | UORG : 033469 - UNIDADE DE CUIDADO NEONATAL
33283998 | 0000389542 | 12.311.03.03 | MOBILIARIO EM GERAL | CADEIRA CADEIRA GIRATORIA GIRATORIA | 2024-06-26 | BOM | 033469 | UORG : 033469 - UNIDADE DE CUIDADO NEONATAL
33283999 | 0000389544 | 12.311.03.03 | MOBILIARIO EM GERAL | CADEIRA FIXA FIXA | 2024-06-26 | BOM | 033469 | UORG : 033469 - UNIDADE DE CUIDADO NEONATAL
33284002 | 0000389565 | 12.311.03.03 | MOBILIARIO EM GERAL | MESA MESA ESCRITORIO MESA PARA MICROCOMPUTADOR | 2024-06-26 | BOM | 033479 | UORG : 033479 - UNIDADE DE DIAGNOSTICOS ESPECIALIZADOS
33284003 | 0000389568 | 12.311.03.03 | MOBILIARIO EM GERAL | CADEIRA FIXA FIXA | 2024-06-26 | BOM | 033469 | UORG : 033469 - UNIDADE DE CUIDADO NEONATAL
33284004 | 0000389570 | 12.311.03.03 | MOBILIARIO EM GERAL | CARRINHO PARA TRANSPORTE BEB? CONFORTO | 2024-11-25 | BOM | 033469 | UORG : 033469 - UNIDADE DE CUIDADO NEONATAL
33284005 | 0000389571 | 12.311.03.03 | MOBILIARIO EM GERAL | MESA AÇO AUXILIAR, INOX | 2024-07-24 | BOM | 033469 | UORG : 033469 - UNIDADE DE CUIDADO NEONATAL
33284006 | 0000389618 | 12.311.03.03 | MOBILIARIO EM GERAL | MESA AÇO mesa em inox | 2024-06-26 | BOM | 033483 | UORG : 033483 - UNIDADE DE TERAPIA INTENSIVA ADULTO
33284010 | 0000389631 | 12.311.03.03 | MOBILIARIO EM GERAL | BALCAO BALCAO DE MADEIRA BALCAO DE MADEIRA COM6 PORTAS E 4 GAVETAS. | 2024-06-26 | BOM | 033483 | UORG : 033483 - UNIDADE DE TERAPIA INTENSIVA ADULTO
33284011 | 0000389632 | 12.311.03.03 | MOBILIARIO EM GERAL | MESA MADEIRA MESA EM FORMICA OVAL COR BRANCA | 2024-06-26 | BOM | 033483 | UORG : 033483 - UNIDADE DE TERAPIA INTENSIVA ADULTO
33284012 | 0000389633 | 12.311.03.03 | MOBILIARIO EM GERAL | LONGARINA LONGARINA COM 2 LUGARES | 2024-06-26 | BOM | 033483 | UORG : 033483 - UNIDADE DE TERAPIA INTENSIVA ADULTO
33284013 | 0000389634 | 12.311.03.03 | MOBILIARIO EM GERAL | LONGARINA LONGARINA ESTOFADO VINHO | 2024-06-26 | BOM | 033483 | UORG : 033483 - UNIDADE DE TERAPIA INTENSIVA ADULTO
33284014 | 0000389635 | 12.311.03.03 | MOBILIARIO EM GERAL | LONGARINA LONGARINA COM 2 LUGARES | 2024-06-26 | BOM | 033483 | UORG : 033483 - UNIDADE DE TERAPIA INTENSIVA ADULTO
33284015 | 0000389636 | 12.311.03.03 | MOBILIARIO EM GERAL | LONGARINA LONGARINA ESTOFADO VINHO | 2024-06-26 | BOM | 033483 | UORG : 033483 - UNIDADE DE TERAPIA INTENSIVA ADULTO
33284016 | 0000389639 | 12.311.03.03 | MOBILIARIO EM GERAL | CADEIRA FIXA ESTOFADA | 2024-06-26 | BOM | 033483 | UORG : 033483 - UNIDADE DE TERAPIA INTENSIVA ADULTO
33284017 | 0000389640 | 12.311.03.03 | MOBILIARIO EM GERAL | CADEIRA MADEIRA FIXO FIXA | 2024-06-26 | BOM | 033483 | UORG : 033483 - UNIDADE DE TERAPIA INTENSIVA ADULTO
33284020 | 0000389646 | 12.311.03.03 | MOBILIARIO EM GERAL | ARMARIO MADEIRA ARMARIO COM 6 PORTAS | 2024-06-26 | BOM | 033483 | UORG : 033483 - UNIDADE DE TERAPIA INTENSIVA ADULTO
33284021 | 0000389651 | 12.311.03.03 | MOBILIARIO EM GERAL | ARMARIO MADEIRA DE FORMICA, COM PORTAS | 2024-06-26 | BOM | 033483 | UORG : 033483 - UNIDADE DE TERAPIA INTENSIVA ADULTO
33284023 | 0000389662 | 12.311.03.03 | MOBILIARIO EM GERAL | MESA MESA ESCRITORIO MDF | 2024-06-26 | BOM | 033483 | UORG : 033483 - UNIDADE DE TERAPIA INTENSIVA ADULTO
33284024 | 0000389668 | 12.311.03.03 | MOBILIARIO EM GERAL | LONGARINA LONGARINA ESTRUTURA EM ACO, CADEIRA EM POLIPROPILENO | 2024-06-26 | BOM | 033483 | UORG : 033483 - UNIDADE DE TERAPIA INTENSIVA ADULTO
33284025 | 0000389671 | 12.311.03.03 | MOBILIARIO EM GERAL | LONGARINA LONGARINA ESTRUTURA EM ACO, CADEIRA EM POLIPROPILENO | 2024-06-26 | BOM | 033483 | UORG : 033483 - UNIDADE DE TERAPIA INTENSIVA ADULTO
33284026 | 0000389675 | 12.311.03.03 | MOBILIARIO EM GERAL | CADEIRA CADEIRA GIRATORIA cadeira cor bordo com rodizio | 2024-06-26 | BOM | 033483 | UORG : 033483 - UNIDADE DE TERAPIA INTENSIVA ADULTO
33284029 | 0000389695 | 12.311.03.03 | MOBILIARIO EM GERAL | CADEIRA CADEIRA GIRATORIA GIRATORIA | 2024-06-26 | BOM | 033483 | UORG : 033483 - UNIDADE DE TERAPIA INTENSIVA ADULTO
33284030 | 0000389697 | 12.311.03.03 | MOBILIARIO EM GERAL | QUADRO MURAL MURAL MURAL | 2024-06-17 | BOM | 033476 | UORG : 033476 - SUPERINTENDENCIA
33284031 | 0000389706 | 12.311.03.03 | MOBILIARIO EM GERAL | QUADRO MURAL MURAL MURAL | 2024-06-17 | BOM | 033476 | UORG : 033476 - SUPERINTENDENCIA
33284032 | 0000389808 | 12.311.03.03 | MOBILIARIO EM GERAL | CADEIRA FIXA ESTOFADA, COURO PRETA | 2024-06-25 | BOM | 033514 | UORG : 033514 - UNIDADE DE FARMACIA CLINICA
33284033 | 0000389821 | 12.311.03.03 | MOBILIARIO EM GERAL | CARRINHO PARA TRANSPORTE CARRINHOPARA TRANSPORTE DE MATERIAIS | 2024-06-26 | BOM | 033486 | UORG : 033486 - UNIDADE DE PROCESSAMENTO DE MATERIAIS ESTERILIZADO
33284034 | 0000389831 | 12.311.03.03 | MOBILIARIO EM GERAL | MESA AÇO MESA EM ACO INOX | 2024-06-26 | BOM | 033502 | UORG : 033502 - UNIDADE DE OBSTETRICIA
33284035 | 0000389845 | 12.311.03.03 | MOBILIARIO EM GERAL | ARMARIO MADEIRA ARMARIO EM FORMICA COM 1 PORT AS | 2024-06-26 | BOM | 033495 | UORG : 033495 - UNIDADE DE CLINICA MEDICA
33284036 | 0000389846 | 12.311.03.03 | MOBILIARIO EM GERAL | ARMARIO MADEIRA ARMARIO EM FORMICA COM 1 PORT AS | 2024-06-26 | BOM | 033495 | UORG : 033495 - UNIDADE DE CLINICA MEDICA
33284037 | 0000389848 | 12.311.03.03 | MOBILIARIO EM GERAL | LONGARINA LONGARINA C/ 3 LUGARES | 2024-06-25 | BOM | 033488 | UORG : 033488 - UNIDADE DE AMBULATORIO
33284038 | 0000389849 | 12.311.03.03 | MOBILIARIO EM GERAL | LONGARINA LONGARINA C/ 3 LUGARES | 2024-06-25 | BOM | 033488 | UORG : 033488 - UNIDADE DE AMBULATORIO
33284039 | 0000389850 | 12.311.03.03 | MOBILIARIO EM GERAL | BALCAO BALCAO DE MADEIRA BALCAO | 2024-06-24 | BOM | 033504 | UORG : 033504 - UNIDADE DA CRIANCA E DO ADOLESCENTE
33284040 | 0000389851 | 12.311.03.03 | MOBILIARIO EM GERAL | LONGARINA LONGARINA COM 3 LUGARES | 2024-06-25 | BOM | 033488 | UORG : 033488 - UNIDADE DE AMBULATORIO
33284042 | 0000389888 | 12.311.03.03 | MOBILIARIO EM GERAL | CADEIRA FIXA ESTOFADA | 2024-06-25 | BOM | 033513 | UORG : 033513 - UNIDADE DE DISPENSACAO FARMACEUTICA
33284051 | 0000389914 | 12.311.03.03 | MOBILIARIO EM GERAL | ARMARIO MADEIRA ARMARIO 12 PORTAS | 2024-06-26 | BOM | 033494 | UORG : 033494 - UNIDADE DE CLINICA CIRURGICA
33284055 | 0000389961 | 12.311.03.03 | MOBILIARIO EM GERAL | LONGARINA LONGARINA C/ 4 LUGARES | 2024-06-26 | BOM | 033503 | UORG : 033503 - UNIDADE DE SISTEMA NERVOSO
33284057 | 0000389965 | 12.311.03.03 | MOBILIARIO EM GERAL | ARMARIO MADEIRA ARMARIO SUSPENSO EM MADEIRA ARMARIO SUSPENSO EM MADEIRA | 2024-06-26 | BOM | 033503 | UORG : 033503 - UNIDADE DE SISTEMA NERVOSO
33284058 | 0000389968 | 12.311.03.03 | MOBILIARIO EM GERAL | ARMARIO MADEIRA COM 06 PORTAS | 2024-06-26 | BOM | 033503 | UORG : 033503 - UNIDADE DE SISTEMA NERVOSO
33284059 | 0000389970 | 12.311.03.03 | MOBILIARIO EM GERAL | MESA MESA ESCRITORIO MDF | 2024-06-26 | BOM | 033503 | UORG : 033503 - UNIDADE DE SISTEMA NERVOSO
33284060 | 0000389971 | 12.311.03.03 | MOBILIARIO EM GERAL | MESA MESA ESCRITORIO MDF | 2024-06-26 | RECUPERÁVEL | 033503 | UORG : 033503 - UNIDADE DE SISTEMA NERVOSO
33284061 | 0000389973 | 12.311.03.03 | MOBILIARIO EM GERAL | CADEIRA CADEIRA GIRATORIA CADEIRA GIRATORIA | 2024-06-26 | BOM | 033503 | UORG : 033503 - UNIDADE DE SISTEMA NERVOSO
33284062 | 0000389977 | 12.311.03.03 | MOBILIARIO EM GERAL | ESTANTE MADEIRA MDF, COR BEGE | 2024-06-26 | BOM | 033503 | UORG : 033503 - UNIDADE DE SISTEMA NERVOSO
33284064 | 0000389980 | 12.311.03.03 | MOBILIARIO EM GERAL | ARMARIO MADEIRA ARMARIO ARMARIO | 2024-06-26 | BOM | 033503 | UORG : 033503 - UNIDADE DE SISTEMA NERVOSO
33284065 | 0000389985 | 12.311.03.03 | MOBILIARIO EM GERAL | ARMARIO . ARMARIO DE ACO | 2024-06-26 | BOM | 033503 | UORG : 033503 - UNIDADE DE SISTEMA NERVOSO
33284068 | 0000389988 | 12.311.03.03 | MOBILIARIO EM GERAL | ARMARIO . ARMARIO DE ACO | 2024-06-26 | BOM | 033503 | UORG : 033503 - UNIDADE DE SISTEMA NERVOSO
33284071 | 0000389995 | 12.311.03.03 | MOBILIARIO EM GERAL | ARMARIO MADEIRA ARMARIO C/ 3 PORTAS ARMARIO C/3 PORTAS | 2024-06-26 | BOM | 033503 | UORG : 033503 - UNIDADE DE SISTEMA NERVOSO
33284076 | 0000390038 | 12.311.03.03 | MOBILIARIO EM GERAL | MESA MESA ESCRITORIO MDF | 2024-06-26 | BOM | 033503 | UORG : 033503 - UNIDADE DE SISTEMA NERVOSO
33284077 | 0000390045 | 12.311.03.03 | MOBILIARIO EM GERAL | BANCADA BANCADA DE MADEIRA BANCADA | 2024-06-26 | BOM | 033480 | UORG : 033480 - UNIDADE DE ANALISES CLINICAS ANATOMIA PATOLOGICA
33284078 | 0000390049 | 12.311.03.03 | MOBILIARIO EM GERAL | POLTRONA POLTRONA RELAX RECLINAVEL,ESTOFADA | 2024-06-26 | BOM | 033503 | UORG : 033503 - UNIDADE DE SISTEMA NERVOSO
33284079 | 0000390052 | 12.311.03.03 | MOBILIARIO EM GERAL | MESA MESA ESCRITORIO MDF | 2024-06-26 | BOM | 033478 | UORG : 033478 - UNIDADE DE DIAGNOSTICO POR IMAGEM
33284080 | 0000390053 | 12.311.03.03 | MOBILIARIO EM GERAL | MESA MESA ESCRITORIO MESA PARA MICROCOMPUTADOR | 2024-06-26 | BOM | 033503 | UORG : 033503 - UNIDADE DE SISTEMA NERVOSO
33284081 | 0000390055 | 12.311.03.03 | MOBILIARIO EM GERAL | MESA AÇO INOX | 2024-06-26 | BOM | 033503 | UORG : 033503 - UNIDADE DE SISTEMA NERVOSO
33284082 | 0000390056 | 12.311.03.03 | MOBILIARIO EM GERAL | MESA MESA ESCRITORIO MDF | 2024-06-26 | BOM | 033503 | UORG : 033503 - UNIDADE DE SISTEMA NERVOSO
33284083 | 0000390057 | 12.311.03.03 | MOBILIARIO EM GERAL | MESA MESA ESCRITORIO MESA P/ COMPUTADOR MESA P/ COMPUTADOR | 2024-06-24 | BOM | 033488 | UORG : 033488 - UNIDADE DE AMBULATORIO
33284084 | 0000390059 | 12.311.03.03 | MOBILIARIO EM GERAL | MESA MESA ESCRITORIO MESA P/ COMPUTADOR | 2024-06-25 | BOM | 033488 | UORG : 033488 - UNIDADE DE AMBULATORIO
33284085 | 0000390060 | 12.311.03.03 | MOBILIARIO EM GERAL | BALCAO BALCAO DE MADEIRA COM DIVISORIAS | 2024-06-26 | BOM | 033503 | UORG : 033503 - UNIDADE DE SISTEMA NERVOSO
33284086 | 0000390061 | 12.311.03.03 | MOBILIARIO EM GERAL | CADEIRA CADEIRA GIRATORIA COR MARELLI PRETO | 2024-06-26 | BOM | 033503 | UORG : 033503 - UNIDADE DE SISTEMA NERVOSO
33284087 | 0000390065 | 12.311.03.03 | MOBILIARIO EM GERAL | ARMARIO MADEIRA COM 09 PORTAS | 2024-06-26 | BOM | 033503 | UORG : 033503 - UNIDADE DE SISTEMA NERVOSO
33284088 | 0000390069 | 12.311.03.03 | MOBILIARIO EM GERAL | CADEIRA CADEIRA GIRATORIA ESTOFADA | 2024-06-21 | BOM | 045739 | UORG : 045739 - UNIDADE DE SUPORTE OPERACIONAL
33284089 | 0000390070 | 12.311.03.03 | MOBILIARIO EM GERAL | CADEIRA CADEIRA GIRATORIA GIRATORIA, ESTOFADA,COURVIN | 2024-06-26 | BOM | 033503 | UORG : 033503 - UNIDADE DE SISTEMA NERVOSO
33284093 | 0000390090 | 12.311.03.03 | MOBILIARIO EM GERAL | ARMARIO MADEIRA MDF | 2024-06-26 | BOM | 033503 | UORG : 033503 - UNIDADE DE SISTEMA NERVOSO
33284094 | 0000390097 | 12.311.03.03 | MOBILIARIO EM GERAL | MESA MESA ESCRITORIO MDF | 2024-06-26 | BOM | 033503 | UORG : 033503 - UNIDADE DE SISTEMA NERVOSO
33284095 | 0000390098 | 12.311.03.03 | MOBILIARIO EM GERAL | ARMARIO MADEIRA MDF | 2024-06-26 | BOM | 033503 | UORG : 033503 - UNIDADE DE SISTEMA NERVOSO
33284096 | 0000390099 | 12.311.03.03 | MOBILIARIO EM GERAL | MESA MESA ESCRITORIO MDF | 2024-06-26 | BOM | 033503 | UORG : 033503 - UNIDADE DE SISTEMA NERVOSO
33284097 | 0000390113 | 12.311.03.03 | MOBILIARIO EM GERAL | ARMARIO MADEIRA ARMARIO DE MADEIRA ARMARIO DE MADEIRA | 2024-06-26 | BOM | 033503 | UORG : 033503 - UNIDADE DE SISTEMA NERVOSO
33284098 | 0000390116 | 12.311.03.03 | MOBILIARIO EM GERAL | ARMARIO MADEIRA COM 12 PORTAS | 2024-06-26 | BOM | 033503 | UORG : 033503 - UNIDADE DE SISTEMA NERVOSO
33284099 | 0000390120 | 12.311.03.03 | MOBILIARIO EM GERAL | BALCAO BALCAO DE MADEIRA BALCAO BALCAO | 2024-06-26 | RECUPERÁVEL | 033503 | UORG : 033503 - UNIDADE DE SISTEMA NERVOSO
33284101 | 0000390123 | 12.311.03.03 | MOBILIARIO EM GERAL | GAVETEIRO MADEIRA COM 4 GAVETAS | 2024-06-26 | BOM | 033503 | UORG : 033503 - UNIDADE DE SISTEMA NERVOSO
33284102 | 0000390126 | 12.311.03.03 | MOBILIARIO EM GERAL | BANQUETA EM MADEIRA MDF, COR BEGE, FIXA | 2024-06-26 | BOM | 033503 | UORG : 033503 - UNIDADE DE SISTEMA NERVOSO
33284105 | 0000390143 | 12.311.03.03 | MOBILIARIO EM GERAL | MESA MESA ESCRITORIO MDF | 2024-06-25 | BOM | 033465 | UORG : 033465 - UNIDADE DE SAUDE MENTAL
33284106 | 0000390147 | 12.311.03.03 | MOBILIARIO EM GERAL | QUADRO MURAL MURAL MADEIRA | 2024-06-26 | BOM | 033503 | UORG : 033503 - UNIDADE DE SISTEMA NERVOSO
33284107 | 0000390149 | 12.311.03.03 | MOBILIARIO EM GERAL | CADEIRA CADEIRA GIRATORIA ESTOFADA | 2024-06-26 | BOM | 033503 | UORG : 033503 - UNIDADE DE SISTEMA NERVOSO
33284108 | 0000390150 | 12.311.03.03 | MOBILIARIO EM GERAL | ARMARIO MADEIRA COM 2 PORTAS DE CORRER | 2024-06-26 | BOM | 033503 | UORG : 033503 - UNIDADE DE SISTEMA NERVOSO
33284109 | 0000390153 | 12.311.03.03 | MOBILIARIO EM GERAL | CADEIRA CADEIRA GIRATORIA GIRATORIA, ESTOFADA,COURVIN | 2024-06-26 | BOM | 033503 | UORG : 033503 - UNIDADE DE SISTEMA NERVOSO
33284110 | 0000390154 | 12.311.03.03 | MOBILIARIO EM GERAL | CADEIRA CADEIRA GIRATORIA POLIESTER MARRON | 2024-06-26 | BOM | 033503 | UORG : 033503 - UNIDADE DE SISTEMA NERVOSO
33284111 | 0000390155 | 12.311.03.03 | MOBILIARIO EM GERAL | CADEIRA CADEIRA GIRATORIA ESTOFADA | 2024-06-26 | BOM | 033503 | UORG : 033503 - UNIDADE DE SISTEMA NERVOSO
33284112 | 0000390156 | 12.311.03.03 | MOBILIARIO EM GERAL | MESA MESA ESCRITORIO MDF | 2024-06-26 | BOM | 033503 | UORG : 033503 - UNIDADE DE SISTEMA NERVOSO
33284113 | 0000390157 | 12.311.03.03 | MOBILIARIO EM GERAL | MESA MESA ESCRITORIO MDF | 2024-06-26 | BOM | 033503 | UORG : 033503 - UNIDADE DE SISTEMA NERVOSO
33284114 | 0000390158 | 12.311.03.03 | MOBILIARIO EM GERAL | MESA MESA ESCRITORIO MDF | 2024-06-26 | BOM | 033503 | UORG : 033503 - UNIDADE DE SISTEMA NERVOSO
33284115 | 0000390161 | 12.311.03.03 | MOBILIARIO EM GERAL | MESA MESA ESCRITORIO COM 04 GAVETAS | 2024-06-26 | BOM | 033503 | UORG : 033503 - UNIDADE DE SISTEMA NERVOSO
33284117 | 0000390167 | 12.311.03.03 | MOBILIARIO EM GERAL | ARMARIO MADEIRA COM 08 PORTAS E 20 PARTELEIRA | 2024-06-26 | BOM | 033503 | UORG : 033503 - UNIDADE DE SISTEMA NERVOSO
33284119 | 0000390171 | 12.311.03.03 | MOBILIARIO EM GERAL | LONGARINA LONGARINA CADEIRA CONJUGADA C/ 4 LUGARES EST. METAL | 2025-06-12 | BOM | 033503 | UORG : 033503 - UNIDADE DE SISTEMA NERVOSO
33284120 | 0000390172 | 12.311.03.03 | MOBILIARIO EM GERAL | CADEIRA CADEIRA GIRATORIA CADEIRA ESTOFADA | 2024-06-26 | BOM | 033503 | UORG : 033503 - UNIDADE DE SISTEMA NERVOSO
33284121 | 0000390173 | 12.311.03.03 | MOBILIARIO EM GERAL | CADEIRA FIXA FIXA | 2024-06-26 | BOM | 033503 | UORG : 033503 - UNIDADE DE SISTEMA NERVOSO
33284122 | 0000390174 | 12.311.03.03 | MOBILIARIO EM GERAL | CADEIRA FIXA FIXA | 2024-06-26 | BOM | 033503 | UORG : 033503 - UNIDADE DE SISTEMA NERVOSO
33284123 | 0000390175 | 12.311.03.03 | MOBILIARIO EM GERAL | CADEIRA FIXA FIXA | 2024-06-26 | BOM | 033503 | UORG : 033503 - UNIDADE DE SISTEMA NERVOSO
33284124 | 0000390184 | 12.311.03.03 | MOBILIARIO EM GERAL | ARMARIO MADEIRA COM 20 PORTAS | 2024-06-26 | BOM | 033503 | UORG : 033503 - UNIDADE DE SISTEMA NERVOSO
33284125 | 0000390186 | 12.311.03.03 | MOBILIARIO EM GERAL | ARMARIO MADEIRA MDF | 2024-06-26 | BOM | 033503 | UORG : 033503 - UNIDADE DE SISTEMA NERVOSO
33284126 | 0000390187 | 12.311.03.03 | MOBILIARIO EM GERAL | ESCANINHO PARA ESCRITORIO EM MADEIRA COM 20 DIVISOES | 2024-06-26 | BOM | 033503 | UORG : 033503 - UNIDADE DE SISTEMA NERVOSO
33284127 | 0000390193 | 12.311.03.03 | MOBILIARIO EM GERAL | LONGARINA LONGARINA C/ 4 LUGARES | 2024-06-26 | BOM | 033503 | UORG : 033503 - UNIDADE DE SISTEMA NERVOSO
33284128 | 0000390199 | 12.311.03.03 | MOBILIARIO EM GERAL | LONGARINA LONGARINA C/ 4 LUGARES | 2024-06-26 | BOM | 033503 | UORG : 033503 - UNIDADE DE SISTEMA NERVOSO
33284130 | 0000390203 | 12.311.03.03 | MOBILIARIO EM GERAL | CADEIRA FIXA FIXA | 2024-06-26 | BOM | 033506 | UORG : 033506 - UNIDADE DE HEMATOLOGIA E ONCOLOGIA
33284131 | 0000390204 | 12.311.03.03 | MOBILIARIO EM GERAL | MESA MESA ESCRITORIO COR BEGE | 2024-06-26 | BOM | 033506 | UORG : 033506 - UNIDADE DE HEMATOLOGIA E ONCOLOGIA
33284134 | 0000390209 | 12.311.03.03 | MOBILIARIO EM GERAL | CADEIRA FIXA COR BEGE | 2024-06-26 | BOM | 033506 | UORG : 033506 - UNIDADE DE HEMATOLOGIA E ONCOLOGIA
33284135 | 0000390210 | 12.311.03.03 | MOBILIARIO EM GERAL | CADEIRA FIXA CADEIRA FIXA 4 PeS CORVIM COR BERGE | 2024-06-26 | BOM | 033506 | UORG : 033506 - UNIDADE DE HEMATOLOGIA E ONCOLOGIA
33284136 | 0000390211 | 12.311.03.03 | MOBILIARIO EM GERAL | CADEIRA CADEIRA GIRATORIA COR BEGE | 2024-06-26 | BOM | 033480 | UORG : 033480 - UNIDADE DE ANALISES CLINICAS ANATOMIA PATOLOGICA
33284138 | 0000390214 | 12.311.03.03 | MOBILIARIO EM GERAL | MESA MESA ESCRITORIO 04 GAVETAS 02 PORTAS COR BEGE | 2024-06-26 | BOM | 033506 | UORG : 033506 - UNIDADE DE HEMATOLOGIA E ONCOLOGIA
33284141 | 0000390218 | 12.311.03.03 | MOBILIARIO EM GERAL | CADEIRA FIXA COR BEGE | 2024-06-26 | BOM | 033506 | UORG : 033506 - UNIDADE DE HEMATOLOGIA E ONCOLOGIA
33284142 | 0000390219 | 12.311.03.03 | MOBILIARIO EM GERAL | CADEIRA FIXA COR BEGE | 2024-06-26 | BOM | 033506 | UORG : 033506 - UNIDADE DE HEMATOLOGIA E ONCOLOGIA
33284143 | 0000390220 | 12.311.03.03 | MOBILIARIO EM GERAL | CADEIRA FIXA FIXA | 2024-06-26 | BOM | 033506 | UORG : 033506 - UNIDADE DE HEMATOLOGIA E ONCOLOGIA
33284145 | 0000390224 | 12.311.03.03 | MOBILIARIO EM GERAL | MESA MESA ESCRITORIO MDF | 2024-06-26 | BOM | 033506 | UORG : 033506 - UNIDADE DE HEMATOLOGIA E ONCOLOGIA
33284148 | 0000390227 | 12.311.03.03 | MOBILIARIO EM GERAL | BANCADA BANCADA DE MADEIRA COM 02 LUGARES E 04GAVETAS COR BEGE | 2024-06-26 | BOM | 033506 | UORG : 033506 - UNIDADE DE HEMATOLOGIA E ONCOLOGIA
33284150 | 0000390229 | 12.311.03.03 | MOBILIARIO EM GERAL | MESA MESA ESCRITORIO COR BEGE | 2024-06-26 | BOM | 033506 | UORG : 033506 - UNIDADE DE HEMATOLOGIA E ONCOLOGIA
33284151 | 0000390230 | 12.311.03.03 | MOBILIARIO EM GERAL | MESA MESA ESCRITORIO C/ 4 GAVETAS | 2024-06-25 | BOM | 033465 | UORG : 033465 - UNIDADE DE SAUDE MENTAL
33284153 | 0000390232 | 12.311.03.03 | MOBILIARIO EM GERAL | ARMARIO MADEIRA 02 PORTAS E 09 PRATELEIRAS CORBEGE | 2024-06-26 | BOM | 033484 | UORG : 033484 - UNIDADE MULTIPROFISSIONAL
33284154 | 0000390233 | 12.311.03.03 | MOBILIARIO EM GERAL | BALCAO BALCAO DE MADEIRA COM RODIZIOS E 04 PRATELEIRAS COR BEGE | 2024-06-26 | BOM | 033506 | UORG : 033506 - UNIDADE DE HEMATOLOGIA E ONCOLOGIA
33284157 | 0000390246 | 12.311.03.03 | MOBILIARIO EM GERAL | LONGARINA LONGARINA COR AZUL | 2024-06-26 | BOM | 033506 | UORG : 033506 - UNIDADE DE HEMATOLOGIA E ONCOLOGIA
33284161 | 0000390250 | 12.311.03.03 | MOBILIARIO EM GERAL | LONGARINA LONGARINA LOGARINA PRISMA 4 LUGARES COR AZUL | 2024-06-26 | BOM | 033486 | UORG : 033486 - UNIDADE DE PROCESSAMENTO DE MATERIAIS ESTERILIZADO
33284163 | 0000390253 | 12.311.03.03 | MOBILIARIO EM GERAL | CADEIRA FIXA COR AZUL | 2024-06-24 | BOM | 033504 | UORG : 033504 - UNIDADE DA CRIANCA E DO ADOLESCENTE
33284164 | 0000390255 | 12.311.03.03 | MOBILIARIO EM GERAL | CADEIRA FIXA COR AZUL | 2024-06-24 | BOM | 033504 | UORG : 033504 - UNIDADE DA CRIANCA E DO ADOLESCENTE
33284166 | 0000390257 | 12.311.03.03 | MOBILIARIO EM GERAL | CADEIRA FIXA COR AZUL | 2024-06-26 | BOM | 033506 | UORG : 033506 - UNIDADE DE HEMATOLOGIA E ONCOLOGIA
33284167 | 0000390259 | 12.311.03.03 | MOBILIARIO EM GERAL | CADEIRA FIXA COR AZUL | 2024-06-26 | BOM | 033506 | UORG : 033506 - UNIDADE DE HEMATOLOGIA E ONCOLOGIA
33284168 | 0000390260 | 12.311.03.03 | MOBILIARIO EM GERAL | CADEIRA FIXA FIXA | 2024-06-26 | BOM | 033506 | UORG : 033506 - UNIDADE DE HEMATOLOGIA E ONCOLOGIA
33284170 | 0000390264 | 12.311.03.03 | MOBILIARIO EM GERAL | ARMARIO MADEIRA TIPO ESTANTE 04 PORTAS 02 GAVETAS COR BEGE | 2024-06-26 | BOM | 033506 | UORG : 033506 - UNIDADE DE HEMATOLOGIA E ONCOLOGIA
33284171 | 0000390265 | 12.311.03.03 | MOBILIARIO EM GERAL | MESA AÇO AUXILIAR, INOX | 2024-06-26 | BOM | 033506 | UORG : 033506 - UNIDADE DE HEMATOLOGIA E ONCOLOGIA
33284172 | 0000390268 | 12.311.03.03 | MOBILIARIO EM GERAL | CADEIRA FIXA FIXA, BEGE | 2024-06-26 | BOM | 033506 | UORG : 033506 - UNIDADE DE HEMATOLOGIA E ONCOLOGIA
33284173 | 0000390269 | 12.311.03.03 | MOBILIARIO EM GERAL | CADEIRA FIXA FIXA | 2024-06-26 | BOM | 033506 | UORG : 033506 - UNIDADE DE HEMATOLOGIA E ONCOLOGIA
33284176 | 0000390275 | 12.311.03.03 | MOBILIARIO EM GERAL | CADEIRA CADEIRA GIRATORIA GIRATORIA, ESTOFADA,COURVIN | 2024-06-26 | BOM | 033506 | UORG : 033506 - UNIDADE DE HEMATOLOGIA E ONCOLOGIA
33284177 | 0000390276 | 12.311.03.03 | MOBILIARIO EM GERAL | POLTRONA POLTRONA POLTRONA PARA QUIMIOTERAPIA | 2024-06-26 | BOM | 033506 | UORG : 033506 - UNIDADE DE HEMATOLOGIA E ONCOLOGIA
33284178 | 0000390278 | 12.311.03.03 | MOBILIARIO EM GERAL | POLTRONA POLTRONA POLTRONA PARA QUIMIOTERAPIA | 2024-06-26 | BOM | 033506 | UORG : 033506 - UNIDADE DE HEMATOLOGIA E ONCOLOGIA
33284179 | 0000390279 | 12.311.03.03 | MOBILIARIO EM GERAL | POLTRONA POLTRONA COM RODIZIOS COR BEGE | 2024-06-26 | BOM | 033506 | UORG : 033506 - UNIDADE DE HEMATOLOGIA E ONCOLOGIA
33284180 | 0000390282 | 12.311.03.03 | MOBILIARIO EM GERAL | CADEIRA FIXA COR BEGE | 2024-06-26 | BOM | 033506 | UORG : 033506 - UNIDADE DE HEMATOLOGIA E ONCOLOGIA
33284182 | 0000390284 | 12.311.03.03 | MOBILIARIO EM GERAL | CADEIRA FIXA FIXA | 2024-06-26 | BOM | 033506 | UORG : 033506 - UNIDADE DE HEMATOLOGIA E ONCOLOGIA
33284183 | 0000390285 | 12.311.03.03 | MOBILIARIO EM GERAL | CADEIRA FIXA FIXA | 2024-06-26 | BOM | 033506 | UORG : 033506 - UNIDADE DE HEMATOLOGIA E ONCOLOGIA
33284184 | 0000390292 | 12.311.03.03 | MOBILIARIO EM GERAL | CADEIRA CADEIRA GIRATORIA GIRATORIA | 2024-06-26 | BOM | 033506 | UORG : 033506 - UNIDADE DE HEMATOLOGIA E ONCOLOGIA
33284185 | 0000390294 | 12.311.03.03 | MOBILIARIO EM GERAL | CARRINHO PARA TRANSPORTE AUXILIAR EM ACO INOX COM 1 GAVETA | 2024-06-26 | BOM | 033506 | UORG : 033506 - UNIDADE DE HEMATOLOGIA E ONCOLOGIA
33284190 | 0000390302 | 12.311.03.03 | MOBILIARIO EM GERAL | CADEIRA CADEIRA GIRATORIA COR BEGE | 2024-06-24 | BOM | 033504 | UORG : 033504 - UNIDADE DA CRIANCA E DO ADOLESCENTE
33284191 | 0000390306 | 12.311.03.03 | MOBILIARIO EM GERAL | MESA AÇO MESA AUXILIAR 40X40 EPOXI | 2024-06-26 | BOM | 033506 | UORG : 033506 - UNIDADE DE HEMATOLOGIA E ONCOLOGIA
33284192 | 0000390307 | 12.311.03.03 | MOBILIARIO EM GERAL | ARMARIO MADEIRA COM 10 PORTAS COR BEGE | 2024-06-26 | BOM | 033484 | UORG : 033484 - UNIDADE MULTIPROFISSIONAL
33284193 | 0000390309 | 12.311.03.03 | MOBILIARIO EM GERAL | MESA MESA ESCRITORIO COR BEGE | 2024-06-26 | BOM | 033506 | UORG : 033506 - UNIDADE DE HEMATOLOGIA E ONCOLOGIA
33284194 | 0000390310 | 12.311.03.03 | MOBILIARIO EM GERAL | CADEIRA CADEIRA GIRATORIA COR BEGE | 2024-06-26 | BOM | 033506 | UORG : 033506 - UNIDADE DE HEMATOLOGIA E ONCOLOGIA
33284195 | 0000390311 | 12.311.03.03 | MOBILIARIO EM GERAL | CADEIRA FIXA FIXA, BEGE | 2024-06-26 | BOM | 033506 | UORG : 033506 - UNIDADE DE HEMATOLOGIA E ONCOLOGIA
33284196 | 0000390312 | 12.311.03.03 | MOBILIARIO EM GERAL | CADEIRA FIXA COR BEGE | 2024-06-26 | BOM | 033506 | UORG : 033506 - UNIDADE DE HEMATOLOGIA E ONCOLOGIA
33284197 | 0000390314 | 12.311.03.03 | MOBILIARIO EM GERAL | ARMARIO MADEIRA COM 14 PORTAS COR BEGE | 2024-06-26 | BOM | 033506 | UORG : 033506 - UNIDADE DE HEMATOLOGIA E ONCOLOGIA
33284198 | 0000390315 | 12.311.03.03 | MOBILIARIO EM GERAL | MESA MESA ESCRITORIO COR BEGE | 2024-06-26 | BOM | 033506 | UORG : 033506 - UNIDADE DE HEMATOLOGIA E ONCOLOGIA
33284199 | 0000390317 | 12.311.03.03 | MOBILIARIO EM GERAL | CADEIRA FIXA FIXA, BEGE | 2024-06-25 | BOM | 033465 | UORG : 033465 - UNIDADE DE SAUDE MENTAL
33284200 | 0000390318 | 12.311.03.03 | MOBILIARIO EM GERAL | CADEIRA FIXA FIXA, BEGE | 2024-06-26 | BOM | 033506 | UORG : 033506 - UNIDADE DE HEMATOLOGIA E ONCOLOGIA
33284201 | 0000390319 | 12.311.03.03 | MOBILIARIO EM GERAL | ARMARIO MADEIRA COM08 PORTAS COR BEGE | 2024-06-25 | BOM | 033465 | UORG : 033465 - UNIDADE DE SAUDE MENTAL
33284202 | 0000390322 | 12.311.03.03 | MOBILIARIO EM GERAL | ARMARIO MADEIRA ARMARIO C/ 6 PORTAS C/ PRATELEIRAS | 2024-06-25 | BOM | 033465 | UORG : 033465 - UNIDADE DE SAUDE MENTAL
33284203 | 0000390323 | 12.311.03.03 | MOBILIARIO EM GERAL | CADEIRA FIXA CADEIRA FIXA 4 PeS CORVIM COR BEGE | 2024-06-26 | BOM | 033506 | UORG : 033506 - UNIDADE DE HEMATOLOGIA E ONCOLOGIA
33284204 | 0000390324 | 12.311.03.03 | MOBILIARIO EM GERAL | CADEIRA FIXA FIXA, BEGE | 2024-06-26 | BOM | 033506 | UORG : 033506 - UNIDADE DE HEMATOLOGIA E ONCOLOGIA
33284206 | 0000390326 | 12.311.03.03 | MOBILIARIO EM GERAL | MESA MESA ESCRITORIO COR BEGE | 2024-06-26 | BOM | 033484 | UORG : 033484 - UNIDADE MULTIPROFISSIONAL
33284207 | 0000390327 | 12.311.03.03 | MOBILIARIO EM GERAL | MESA MESA ESCRITORIO COR BEGE | 2024-06-18 | BOM | 033518 | UORG : 033518 - UNIDADE DE PROCESSAMENTO DE INFORMACAO ASSISTENCIA
33284208 | 0000390331 | 12.311.03.03 | MOBILIARIO EM GERAL | CADEIRA CADEIRA GIRATORIA CADEIRA DIRETOR | 2024-06-26 | RECUPERÁVEL | 033506 | UORG : 033506 - UNIDADE DE HEMATOLOGIA E ONCOLOGIA
33284209 | 0000390345 | 12.311.03.03 | MOBILIARIO EM GERAL | MESA MADEIRA MESA DE CENTRO EM FORMICA | 2024-06-26 | BOM | 033502 | UORG : 033502 - UNIDADE DE OBSTETRICIA
33284210 | 0000390354 | 12.311.03.03 | MOBILIARIO EM GERAL | ARMARIO MADEIRA MDF COM 09 PORTAS | 2024-06-26 | BOM | 033502 | UORG : 033502 - UNIDADE DE OBSTETRICIA
33284211 | 0000390355 | 12.311.03.03 | MOBILIARIO EM GERAL | ARMARIO MADEIRA MDF COM 09 PORTAS | 2024-06-26 | BOM | 033502 | UORG : 033502 - UNIDADE DE OBSTETRICIA
33284212 | 0000390356 | 12.311.03.03 | MOBILIARIO EM GERAL | ARMARIO MADEIRA COM 15 PRATELEIRAS | 2024-06-26 | BOM | 033502 | UORG : 033502 - UNIDADE DE OBSTETRICIA
33284213 | 0000390358 | 12.311.03.03 | MOBILIARIO EM GERAL | ARMARIO MADEIRA COM 32 PORTAS | 2024-06-26 | BOM | 033502 | UORG : 033502 - UNIDADE DE OBSTETRICIA
33284214 | 0000390361 | 12.311.03.03 | MOBILIARIO EM GERAL | BANQUETA EM MADEIRA MDF, COR BEGE, FIXA | 2024-06-26 | BOM | 033502 | UORG : 033502 - UNIDADE DE OBSTETRICIA
33284215 | 0000390363 | 12.311.03.03 | MOBILIARIO EM GERAL | BANQUETA EM MADEIRA MDF, COR BEGE, FIXA | 2024-06-26 | BOM | 033502 | UORG : 033502 - UNIDADE DE OBSTETRICIA
33284216 | 0000390365 | 12.311.03.03 | MOBILIARIO EM GERAL | BANQUETA BANQUETA ESTOFADA, COURINO | 2024-06-26 | BOM | 033479 | UORG : 033479 - UNIDADE DE DIAGNOSTICOS ESPECIALIZADOS
33284217 | 0000390377 | 12.311.03.03 | MOBILIARIO EM GERAL | BANQUETA EM MADEIRA DE MADEIRA | 2024-06-26 | BOM | 033502 | UORG : 033502 - UNIDADE DE OBSTETRICIA
33284218 | 0000390378 | 12.311.03.03 | MOBILIARIO EM GERAL | BANQUETA EM MADEIRA MDF, COR BEGE, FIXA | 2024-06-26 | BOM | 033502 | UORG : 033502 - UNIDADE DE OBSTETRICIA
33284226 | 0000390415 | 12.311.03.03 | MOBILIARIO EM GERAL | MESA MESA ESCRITORIO MDF | 2024-06-26 | BOM | 045808 | UORG : 045808 - UNIDADE DE NEFROLOGIA
33284227 | 0000390418 | 12.311.03.03 | MOBILIARIO EM GERAL | MESA MADEIRA MODELO 4A DE 240X120 | 2024-06-18 | BOM | 033525 | UORG : 033525 - SETOR DE GESTAO DE ENSINO
33284228 | 0000390424 | 12.311.03.03 | MOBILIARIO EM GERAL | MESA MESA ESCRITORIO MDF | 2024-06-26 | BOM | 033503 | UORG : 033503 - UNIDADE DE SISTEMA NERVOSO
33284230 | 0000390428 | 12.311.03.03 | MOBILIARIO EM GERAL | BANQUETA EM MADEIRA BANQUETA ALTA (ASSENTO REDONDO) BANQUETA MADEIRA ALTA (ASSENTO REDONDO) | 2024-06-26 | RECUPERÁVEL | 033503 | UORG : 033503 - UNIDADE DE SISTEMA NERVOSO
33284231 | 0000390432 | 12.311.03.03 | MOBILIARIO EM GERAL | MESA MESA ESCRITORIO COM GAVETEIRO MARCA SULFLEX | 2024-06-24 | BOM | 033504 | UORG : 033504 - UNIDADE DA CRIANCA E DO ADOLESCENTE
33284232 | 0000390433 | 12.311.03.03 | MOBILIARIO EM GERAL | MESA MESA ESCRITORIO COM GAVETEIRO MARCA SULFLEX | 2024-06-25 | BOM | 033465 | UORG : 033465 - UNIDADE DE SAUDE MENTAL
33284233 | 0000390434 | 12.311.03.03 | MOBILIARIO EM GERAL | CADEIRA CADEIRA GIRATORIA GIRATORIA | 2024-06-26 | RECUPERÁVEL | 033483 | UORG : 033483 - UNIDADE DE TERAPIA INTENSIVA ADULTO
33284234 | 0000390437 | 12.311.03.03 | MOBILIARIO EM GERAL | CRIADO-MUDO EM MADEIRA CRIADO MUDO MDF 01 GAVETA BEGE CRIADO MUDO MDF 01 GAVETA BEGE | 2024-06-26 | BOM | 033503 | UORG : 033503 - UNIDADE DE SISTEMA NERVOSO
33284238 | 0000390450 | 12.311.03.03 | MOBILIARIO EM GERAL | POLTRONA POLTRONA RECLINAVEL | 2024-06-26 | BOM | 033503 | UORG : 033503 - UNIDADE DE SISTEMA NERVOSO
33284239 | 0000390457 | 12.311.03.03 | MOBILIARIO EM GERAL | ARMARIO ACO 2 PORTAS ARMARIO DE ACO C/ 2 PORTAS | 2024-06-26 | BOM | 033506 | UORG : 033506 - UNIDADE DE HEMATOLOGIA E ONCOLOGIA
33284240 | 0000390468 | 12.311.03.03 | MOBILIARIO EM GERAL | POLTRONA POLTRONA POLTRONA RECLINAVEL P/ CARDIO | 2024-06-26 | BOM | 033502 | UORG : 033502 - UNIDADE DE OBSTETRICIA
33284241 | 0000390469 | 12.311.03.03 | MOBILIARIO EM GERAL | POLTRONA POLTRONA POLTRONA RECICLAVEL PARA CARDIO | 2024-06-26 | BOM | 033502 | UORG : 033502 - UNIDADE DE OBSTETRICIA
33284245 | 0000390478 | 12.311.03.03 | MOBILIARIO EM GERAL | ARMARIO . GUARDA VOLUME NILKO | 2024-06-26 | BOM | 033502 | UORG : 033502 - UNIDADE DE OBSTETRICIA
33284246 | 0000390479 | 12.311.03.03 | MOBILIARIO EM GERAL | ARMARIO . GUARDA VOLUME NILKO | 2024-06-26 | BOM | 033502 | UORG : 033502 - UNIDADE DE OBSTETRICIA
33284247 | 0000390480 | 12.311.03.03 | MOBILIARIO EM GERAL | ARMARIO . GUARDA VOLUME NILKO | 2024-06-26 | BOM | 033495 | UORG : 033495 - UNIDADE DE CLINICA MEDICA
33284248 | 0000390481 | 12.311.03.03 | MOBILIARIO EM GERAL | ARMARIO . GUARDA VOLUME NILKO | 2024-06-18 | BOM | 033462 | UORG : 033462 - SETOR DE INFRAESTRUTURA FISICA
33284249 | 0000390482 | 12.311.03.03 | MOBILIARIO EM GERAL | ARMARIO . GUARDA VOLUME NILKO | 2024-06-18 | BOM | 033462 | UORG : 033462 - SETOR DE INFRAESTRUTURA FISICA
33284250 | 0000390483 | 12.311.03.03 | MOBILIARIO EM GERAL | ARMARIO . GUARDA VOLUME NILKO | 2024-06-18 | BOM | 033536 | UORG : 033536 - UNIDADE DE GESTAO DA INFORMACAO ASSISTENCIAL
33284251 | 0000390484 | 12.311.03.03 | MOBILIARIO EM GERAL | ARMARIO . GUARDA VOLUME NILKO | 2024-06-18 | BOM | 033536 | UORG : 033536 - UNIDADE DE GESTAO DA INFORMACAO ASSISTENCIAL
33284252 | 0000390485 | 12.311.03.03 | MOBILIARIO EM GERAL | ARMARIO . GUARDA VOLUME NILKO | 2024-06-18 | BOM | 033536 | UORG : 033536 - UNIDADE DE GESTAO DA INFORMACAO ASSISTENCIAL
33284253 | 0000390486 | 12.311.03.03 | MOBILIARIO EM GERAL | ARMARIO . APARELHO ELETRONEUROGRAFIA NIHON HOHDEN | 2024-06-18 | BOM | 033536 | UORG : 033536 - UNIDADE DE GESTAO DA INFORMACAO ASSISTENCIAL
33284254 | 0000390487 | 12.311.03.03 | MOBILIARIO EM GERAL | ARMARIO . GUARDA VOLUME NILKO | 2024-06-18 | BOM | 033536 | UORG : 033536 - UNIDADE DE GESTAO DA INFORMACAO ASSISTENCIAL
33284255 | 0000390488 | 12.311.03.03 | MOBILIARIO EM GERAL | ARMARIO . MDF | 2024-06-18 | BOM | 033536 | UORG : 033536 - UNIDADE DE GESTAO DA INFORMACAO ASSISTENCIAL
33284256 | 0000390489 | 12.311.03.03 | MOBILIARIO EM GERAL | ARMARIO . GUARDA VOLUME NILKO | 2024-06-18 | BOM | 033536 | UORG : 033536 - UNIDADE DE GESTAO DA INFORMACAO ASSISTENCIAL
33284257 | 0000390490 | 12.311.03.03 | MOBILIARIO EM GERAL | ARMARIO MADEIRA ARMARIO C/ 4 GAVETAS ARMARIO C/ 4 GAVETAS | 2024-06-26 | BOM | 033503 | UORG : 033503 - UNIDADE DE SISTEMA NERVOSO
33284258 | 0000390491 | 12.311.03.03 | MOBILIARIO EM GERAL | ARMARIO . GUARDA VOLUME NILKO | 2024-06-18 | BOM | 033536 | UORG : 033536 - UNIDADE DE GESTAO DA INFORMACAO ASSISTENCIAL
33284259 | 0000390492 | 12.311.03.03 | MOBILIARIO EM GERAL | MESA MESA ESCRITORIO MESA MESA | 2024-06-26 | BOM | 033480 | UORG : 033480 - UNIDADE DE ANALISES CLINICAS ANATOMIA PATOLOGICA
33284260 | 0000390493 | 12.311.03.03 | MOBILIARIO EM GERAL | ARMARIO . GUARDA VOLUME NILKO | 2024-06-18 | BOM | 033457 | UORG : 033457 - UNIDADE DE ALMOXARIFADO E CONTROLE DE ESTOQUE
33284261 | 0000390494 | 12.311.03.03 | MOBILIARIO EM GERAL | ARMARIO . GUARDA VOLUME NILKO | 2024-06-18 | BOM | 033457 | UORG : 033457 - UNIDADE DE ALMOXARIFADO E CONTROLE DE ESTOQUE
33284262 | 0000390495 | 12.311.03.03 | MOBILIARIO EM GERAL | ARMARIO . GUARDA VOLUME NILKO | 2024-06-18 | BOM | 033457 | UORG : 033457 - UNIDADE DE ALMOXARIFADO E CONTROLE DE ESTOQUE
33284263 | 0000390496 | 12.311.03.03 | MOBILIARIO EM GERAL | ARMARIO . GUARDA VOLUME NILKO | 2024-06-18 | BOM | 033457 | UORG : 033457 - UNIDADE DE ALMOXARIFADO E CONTROLE DE ESTOQUE
33284264 | 0000390498 | 12.311.03.03 | MOBILIARIO EM GERAL | ARMARIO . GUARDA VOLUME NILKO | 2024-06-18 | BOM | 033457 | UORG : 033457 - UNIDADE DE ALMOXARIFADO E CONTROLE DE ESTOQUE
33284267 | 0000390511 | 12.311.03.03 | MOBILIARIO EM GERAL | POLTRONA POLTRONA C/BRACO, ESTOFADA | 2024-06-26 | BOM | 033483 | UORG : 033483 - UNIDADE DE TERAPIA INTENSIVA ADULTO
33284278 | 0000390561 | 12.311.03.03 | MOBILIARIO EM GERAL | CADEIRA MADEIRA FIXO FIXA | 2024-06-25 | BOM | 033488 | UORG : 033488 - UNIDADE DE AMBULATORIO
33284279 | 0000390565 | 12.311.03.03 | MOBILIARIO EM GERAL | ARMARIO MADEIRA MDF | 2024-06-25 | BOM | 033488 | UORG : 033488 - UNIDADE DE AMBULATORIO
33284282 | 0000390599 | 12.311.03.03 | MOBILIARIO EM GERAL | ARMARIO . ARMARIO DE ACO | 2024-06-26 | BOM | 033502 | UORG : 033502 - UNIDADE DE OBSTETRICIA
33284283 | 0000390626 | 12.311.03.03 | MOBILIARIO EM GERAL | BALCAO BALCAO DE MADEIRA balCao de madeira com1 porta | 2024-06-17 | BOM | 033454 | UORG : 033454 - AUDITORIA
33284284 | 0000390690 | 12.311.03.03 | MOBILIARIO EM GERAL | CARRINHO PARA TRANSPORTE DE SUPERMERCADO | 2024-07-19 | BOM | 033495 | UORG : 033495 - UNIDADE DE CLINICA MEDICA
33284286 | 0000390694 | 12.311.03.03 | MOBILIARIO EM GERAL | MESA MESA ESCRITORIO MDF | 2024-06-26 | BOM | 033484 | UORG : 033484 - UNIDADE MULTIPROFISSIONAL
33284288 | 0000390704 | 12.311.03.03 | MOBILIARIO EM GERAL | POLTRONA POLTRONA POLTRONA ESTOFADA | 2024-06-26 | BOM | 033495 | UORG : 033495 - UNIDADE DE CLINICA MEDICA
33284289 | 0000390707 | 12.311.03.03 | MOBILIARIO EM GERAL | MESA MESA ESCRITORIO MDF | 2024-06-24 | BOM | 033504 | UORG : 033504 - UNIDADE DA CRIANCA E DO ADOLESCENTE
33284290 | 0000390714 | 12.311.03.03 | MOBILIARIO EM GERAL | MESA PARA REFEIÇÃO EM LEITO ACO COM TAMPO EM FÓRMICA E RODÍZIOS ACO | 2024-06-26 | BOM | 033495 | UORG : 033495 - UNIDADE DE CLINICA MEDICA
33284292 | 0000390722 | 12.311.03.03 | MOBILIARIO EM GERAL | MESA PARA REFEIÇÃO EM LEITO ACO COM TAMPO EM FÓRMICA E RODÍZIOS ACO | 2024-06-26 | BOM | 033495 | UORG : 033495 - UNIDADE DE CLINICA MEDICA
33284297 | 0000390804 | 12.311.03.03 | MOBILIARIO EM GERAL | CRIADO-MUDO EM MADEIRA MDF, COR BEGE | 2024-06-24 | BOM | 033504 | UORG : 033504 - UNIDADE DA CRIANCA E DO ADOLESCENTE
33284299 | 0000390812 | 12.311.03.03 | MOBILIARIO EM GERAL | POLTRONA POLTRONA RELAX RECLINAVEL,ESTOFADA | 2024-06-17 | BOM | 033492 | UORG : 033492 - DIVISAO DE ENFERMAGEM
33284300 | 0000390840 | 12.311.03.03 | MOBILIARIO EM GERAL | ARMARIO MADEIRA ARMARIO DE MADEIRA | 2024-06-24 | BOM | 033504 | UORG : 033504 - UNIDADE DA CRIANCA E DO ADOLESCENTE
33284302 | 0000390846 | 12.311.03.03 | MOBILIARIO EM GERAL | MESA MESA ESCRITORIO MESA DE ESCRITORIO | 2024-06-25 | BOM | 033513 | UORG : 033513 - UNIDADE DE DISPENSACAO FARMACEUTICA
33284322 | 0000390920 | 12.311.03.03 | MOBILIARIO EM GERAL | MESA AÇO AUXILIAR, INOX | 2024-06-24 | BOM | 033504 | UORG : 033504 - UNIDADE DA CRIANCA E DO ADOLESCENTE
33284324 | 0000390929 | 12.311.03.03 | MOBILIARIO EM GERAL | ARMARIO MADEIRA MDF | 2024-06-26 | BOM | 033480 | UORG : 033480 - UNIDADE DE ANALISES CLINICAS ANATOMIA PATOLOGICA
33284325 | 0000390934 | 12.311.03.03 | MOBILIARIO EM GERAL | MESA AÇO AUXILIAR, INOX | 2025-06-12 | BOM | 033504 | UORG : 033504 - UNIDADE DA CRIANCA E DO ADOLESCENTE
33284326 | 0000390937 | 12.311.03.03 | MOBILIARIO EM GERAL | MESA AÇO AUXILIAR, INOX | 2024-07-24 | BOM | 033469 | UORG : 033469 - UNIDADE DE CUIDADO NEONATAL
33284327 | 0000390938 | 12.311.03.03 | MOBILIARIO EM GERAL | MESA AÇO AUXILIAR, INOX | 2024-07-24 | BOM | 033469 | UORG : 033469 - UNIDADE DE CUIDADO NEONATAL
33284337 | 0000390995 | 12.311.03.03 | MOBILIARIO EM GERAL | MESA MESA ESCRITORIO COM GAVETEIRO MARCA SULFLEX | 2024-06-18 | BOM | 033518 | UORG : 033518 - UNIDADE DE PROCESSAMENTO DE INFORMACAO ASSISTENCIA
33284341 | 0000391036 | 12.311.03.03 | MOBILIARIO EM GERAL | ARMARIO MADEIRA PARA PROCEDIMENTOS COM 08 PORTAS COR BEGE | 2024-06-26 | BOM | 033506 | UORG : 033506 - UNIDADE DE HEMATOLOGIA E ONCOLOGIA
33284342 | 0000391037 | 12.311.03.03 | MOBILIARIO EM GERAL | MESA MESA ESCRITORIO COR BEGE | 2024-06-26 | BOM | 033506 | UORG : 033506 - UNIDADE DE HEMATOLOGIA E ONCOLOGIA
33284343 | 0000391038 | 12.311.03.03 | MOBILIARIO EM GERAL | CARRINHO PARA TRANSPORTE CARRO TIPO PADIOLA | 2024-06-26 | BOM | 033506 | UORG : 033506 - UNIDADE DE HEMATOLOGIA E ONCOLOGIA
33284344 | 0000391039 | 12.311.03.03 | MOBILIARIO EM GERAL | MESA AÇO MESA AUXILIAR 40X60 INOX | 2024-06-26 | BOM | 033506 | UORG : 033506 - UNIDADE DE HEMATOLOGIA E ONCOLOGIA
33284347 | 0000391051 | 12.311.03.03 | MOBILIARIO EM GERAL | BALCAO BALCAO DE MADEIRA TIPO ESTANTE COM 05 PORTAS COR BRGE | 2024-06-26 | BOM | 033506 | UORG : 033506 - UNIDADE DE HEMATOLOGIA E ONCOLOGIA
33284350 | 0000391056 | 12.311.03.03 | MOBILIARIO EM GERAL | ARMARIO MADEIRA TIPO ESTANTE COM 10 PORTAS 04 GAVETAS COR BEGE | 2024-06-26 | BOM | 033506 | UORG : 033506 - UNIDADE DE HEMATOLOGIA E ONCOLOGIA
33284351 | 0000391064 | 12.311.03.03 | MOBILIARIO EM GERAL | MESA AÇO 01 GAVETA E 01 PORTA | 2024-06-26 | BOM | 033506 | UORG : 033506 - UNIDADE DE HEMATOLOGIA E ONCOLOGIA
33284352 | 0000391068 | 12.311.03.03 | MOBILIARIO EM GERAL | ARMARIO MADEIRA PEQUENO COM 1 PORTA COR BEGE | 2024-06-26 | BOM | 033506 | UORG : 033506 - UNIDADE DE HEMATOLOGIA E ONCOLOGIA
33284353 | 0000391070 | 12.311.03.03 | MOBILIARIO EM GERAL | CADEIRA FIXA FIXA | 2024-06-26 | BOM | 033506 | UORG : 033506 - UNIDADE DE HEMATOLOGIA E ONCOLOGIA
33284354 | 0000391074 | 12.311.03.03 | MOBILIARIO EM GERAL | POLTRONA POLTRONA POLTRONA PARA QUIMIOTERAPIA | 2024-06-26 | BOM | 033506 | UORG : 033506 - UNIDADE DE HEMATOLOGIA E ONCOLOGIA
33284355 | 0000391075 | 12.311.03.03 | MOBILIARIO EM GERAL | POLTRONA POLTRONA POLTRONA PARA QUIMIOTERAPIA | 2024-06-26 | BOM | 033506 | UORG : 033506 - UNIDADE DE HEMATOLOGIA E ONCOLOGIA
33284357 | 0000391088 | 12.311.03.03 | MOBILIARIO EM GERAL | MESA MADEIRA MESA AUXILIAR 40X40 EPOXI | 2024-06-26 | BOM | 033506 | UORG : 033506 - UNIDADE DE HEMATOLOGIA E ONCOLOGIA
33284360 | 0000391091 | 12.311.03.03 | MOBILIARIO EM GERAL | ARMARIO MADEIRA PEQUENO COM 1 PORTA COR BEGE | 2024-06-26 | BOM | 033506 | UORG : 033506 - UNIDADE DE HEMATOLOGIA E ONCOLOGIA
33284361 | 0000391096 | 12.311.03.03 | MOBILIARIO EM GERAL | CADEIRA FIXA FIXA | 2024-06-26 | BOM | 033506 | UORG : 033506 - UNIDADE DE HEMATOLOGIA E ONCOLOGIA
33284362 | 0000391097 | 12.311.03.03 | MOBILIARIO EM GERAL | CADEIRA FIXA FIXA | 2024-06-26 | BOM | 033506 | UORG : 033506 - UNIDADE DE HEMATOLOGIA E ONCOLOGIA
33284363 | 0000391098 | 12.311.03.03 | MOBILIARIO EM GERAL | CADEIRA FIXA FIXA | 2024-06-26 | BOM | 033506 | UORG : 033506 - UNIDADE DE HEMATOLOGIA E ONCOLOGIA
33284364 | 0000391099 | 12.311.03.03 | MOBILIARIO EM GERAL | CADEIRA FIXA FIXA | 2024-06-26 | BOM | 033506 | UORG : 033506 - UNIDADE DE HEMATOLOGIA E ONCOLOGIA
33284365 | 0000391101 | 12.311.03.03 | MOBILIARIO EM GERAL | CADEIRA FIXA FIXA | 2024-06-26 | BOM | 033506 | UORG : 033506 - UNIDADE DE HEMATOLOGIA E ONCOLOGIA
33284367 | 0000391107 | 12.311.03.03 | MOBILIARIO EM GERAL | CARRINHO PARA TRANSPORTE CARRO TIPO PADIOLA | 2025-06-12 | BOM | 033506 | UORG : 033506 - UNIDADE DE HEMATOLOGIA E ONCOLOGIA
33284368 | 0000391112 | 12.311.03.03 | MOBILIARIO EM GERAL | CADEIRA FIXA C ADEIRA FIXA 4 PES COURVIN COR BEGE | 2024-06-26 | BOM | 033506 | UORG : 033506 - UNIDADE DE HEMATOLOGIA E ONCOLOGIA
33284369 | 0000391113 | 12.311.03.03 | MOBILIARIO EM GERAL | CADEIRA FIXA FIXA, BEGE | 2024-06-26 | BOM | 033506 | UORG : 033506 - UNIDADE DE HEMATOLOGIA E ONCOLOGIA
33284371 | 0000391115 | 12.311.03.03 | MOBILIARIO EM GERAL | CARRINHO PARA TRANSPORTE AUXILIAR COM 01 GAVETAS | 2024-06-26 | BOM | 033506 | UORG : 033506 - UNIDADE DE HEMATOLOGIA E ONCOLOGIA
33284372 | 0000391116 | 12.311.03.03 | MOBILIARIO EM GERAL | MESA PARA REFEIÇÃO EM LEITO ACO COM TAMPO EM FÓRMICA E RODÍZIOS ACO | 2024-06-26 | BOM | 033506 | UORG : 033506 - UNIDADE DE HEMATOLOGIA E ONCOLOGIA
33284374 | 0000391120 | 12.311.03.03 | MOBILIARIO EM GERAL | LONGARINA LONGARINA COR AZUL | 2024-06-25 | BOM | 033496 | UORG : 033496 - UNIDADE DE CABECA E PESCOCO
33284376 | 0000391122 | 12.311.03.03 | MOBILIARIO EM GERAL | LONGARINA LONGARINA COR AZUL | 2024-06-26 | BOM | 033506 | UORG : 033506 - UNIDADE DE HEMATOLOGIA E ONCOLOGIA
33284378 | 0000391124 | 12.311.03.03 | MOBILIARIO EM GERAL | LONGARINA LONGARINA CADEIRA LOGARINA PRISMA COR AZUL | 2025-06-12 | BOM | 033506 | UORG : 033506 - UNIDADE DE HEMATOLOGIA E ONCOLOGIA
33284384 | 0000391135 | 12.311.03.03 | MOBILIARIO EM GERAL | BANQUETA EM MADEIRA BANQUETA DE MADEIRA | 2024-06-26 | BOM | 033506 | UORG : 033506 - UNIDADE DE HEMATOLOGIA E ONCOLOGIA
33284386 | 0000391137 | 12.311.03.03 | MOBILIARIO EM GERAL | BANQUETA EM MADEIRA BANQUETA DE MADEIRA | 2024-06-26 | BOM | 033506 | UORG : 033506 - UNIDADE DE HEMATOLOGIA E ONCOLOGIA
33284387 | 0000391138 | 12.311.03.03 | MOBILIARIO EM GERAL | ARMARIO GUARDA VOLUMES MADEIRA DE VESTIARIO COM 38 PORTAS PEQUENA | 2025-06-12 | BOM | 033506 | UORG : 033506 - UNIDADE DE HEMATOLOGIA E ONCOLOGIA
33284389 | 0000391141 | 12.311.03.03 | MOBILIARIO EM GERAL | MESA MESA ESCRITORIO MDF | 2024-06-26 | BOM | 033506 | UORG : 033506 - UNIDADE DE HEMATOLOGIA E ONCOLOGIA
33284392 | 0000391144 | 12.311.03.03 | MOBILIARIO EM GERAL | CADEIRA CADEIRA GIRATORIA CADEIRA GIRATORIA | 2024-06-26 | BOM | 033506 | UORG : 033506 - UNIDADE DE HEMATOLOGIA E ONCOLOGIA
33284393 | 0000391145 | 12.311.03.03 | MOBILIARIO EM GERAL | CADEIRA FIXA FIXA, BEGE | 2024-06-25 | BOM | 033465 | UORG : 033465 - UNIDADE DE SAUDE MENTAL
33284394 | 0000391146 | 12.311.03.03 | MOBILIARIO EM GERAL | CADEIRA FIXA FIXA, BEGE | 2024-06-25 | BOM | 033465 | UORG : 033465 - UNIDADE DE SAUDE MENTAL
33284397 | 0000391153 | 12.311.03.03 | MOBILIARIO EM GERAL | MESA AÇO MESA AUXILIAR 40X40 EPOXI | 2024-06-26 | BOM | 033506 | UORG : 033506 - UNIDADE DE HEMATOLOGIA E ONCOLOGIA
33284400 | 0000391156 | 12.311.03.03 | MOBILIARIO EM GERAL | CADEIRA FIXA COR BEGE | 2024-06-26 | BOM | 033506 | UORG : 033506 - UNIDADE DE HEMATOLOGIA E ONCOLOGIA
33284401 | 0000391157 | 12.311.03.03 | MOBILIARIO EM GERAL | CADEIRA FIXA FIXA, BEGE | 2024-06-26 | BOM | 033506 | UORG : 033506 - UNIDADE DE HEMATOLOGIA E ONCOLOGIA
33284402 | 0000391161 | 12.311.03.03 | MOBILIARIO EM GERAL | ARMARIO MADEIRA ARMARIO C/ 4 PORTAS E 2 GAVETAS | 2024-06-26 | BOM | 033495 | UORG : 033495 - UNIDADE DE CLINICA MEDICA
33284403 | 0000391162 | 12.311.03.03 | MOBILIARIO EM GERAL | MESA MESA ESCRITORIO C/ 4 GAVETAS | 2024-06-26 | BOM | 033469 | UORG : 033469 - UNIDADE DE CUIDADO NEONATAL
33284405 | 0000391168 | 12.311.03.03 | MOBILIARIO EM GERAL | CADEIRA FIXA FIXA, BEGE | 2024-06-26 | BOM | 033506 | UORG : 033506 - UNIDADE DE HEMATOLOGIA E ONCOLOGIA
33284406 | 0000391169 | 12.311.03.03 | MOBILIARIO EM GERAL | CADEIRA FIXA COM BRACOS | 2024-06-26 | BOM | 033506 | UORG : 033506 - UNIDADE DE HEMATOLOGIA E ONCOLOGIA
33284407 | 0000391170 | 12.311.03.03 | MOBILIARIO EM GERAL | CADEIRA FIXA SEM BRACOS | 2024-06-18 | BOM | 033460 | UORG : 033460 - SETOR DE ENGENHARIA CLINICA
33284409 | 0000391173 | 12.311.03.03 | MOBILIARIO EM GERAL | ARMARIO MADEIRA COM 10 PORTAS COR BEGE | 2024-06-26 | BOM | 033506 | UORG : 033506 - UNIDADE DE HEMATOLOGIA E ONCOLOGIA
33284410 | 0000391174 | 12.311.03.03 | MOBILIARIO EM GERAL | MESA MESA ESCRITORIO COR BEGE | 2024-06-26 | BOM | 033506 | UORG : 033506 - UNIDADE DE HEMATOLOGIA E ONCOLOGIA
33284412 | 0000391178 | 12.311.03.03 | MOBILIARIO EM GERAL | MESA AÇO MESA AUXILIAR 40X60 INOX | 2024-06-26 | BOM | 033506 | UORG : 033506 - UNIDADE DE HEMATOLOGIA E ONCOLOGIA
33284413 | 0000391179 | 12.311.03.03 | MOBILIARIO EM GERAL | MESA AÇO COM 02 PRATELEIRAS | 2024-06-26 | BOM | 033506 | UORG : 033506 - UNIDADE DE HEMATOLOGIA E ONCOLOGIA
33284415 | 0000391181 | 12.311.03.03 | MOBILIARIO EM GERAL | CADEIRA FIXA FIXA, BEGE | 2024-06-25 | BOM | 033465 | UORG : 033465 - UNIDADE DE SAUDE MENTAL
33284417 | 0000391187 | 12.311.03.03 | MOBILIARIO EM GERAL | MESA AÇO AUXILIAR, INOX | 2024-06-26 | BOM | 033506 | UORG : 033506 - UNIDADE DE HEMATOLOGIA E ONCOLOGIA
33284420 | 0000391190 | 12.311.03.03 | MOBILIARIO EM GERAL | ARMARIO MADEIRA COM 04 PORTAS 02 GAVETAS | 2024-06-26 | BOM | 033506 | UORG : 033506 - UNIDADE DE HEMATOLOGIA E ONCOLOGIA
33284421 | 0000391191 | 12.311.03.03 | MOBILIARIO EM GERAL | CADEIRA FIXA ADEIRA FIXA 4 PeS CORVIN COR BEGE | 2024-06-26 | BOM | 033506 | UORG : 033506 - UNIDADE DE HEMATOLOGIA E ONCOLOGIA
33284422 | 0000391192 | 12.311.03.03 | MOBILIARIO EM GERAL | CADEIRA FIXA FIXA, BEGE | 2024-06-26 | BOM | 033506 | UORG : 033506 - UNIDADE DE HEMATOLOGIA E ONCOLOGIA
33284423 | 0000391193 | 12.311.03.03 | MOBILIARIO EM GERAL | CADEIRA CADEIRA GIRATORIA CADEIRA DIRETOR | 2024-06-26 | BOM | 033506 | UORG : 033506 - UNIDADE DE HEMATOLOGIA E ONCOLOGIA
33284425 | 0000391196 | 12.311.03.03 | MOBILIARIO EM GERAL | MESA MESA ESCRITORIO COR BEGE | 2024-06-26 | BOM | 033506 | UORG : 033506 - UNIDADE DE HEMATOLOGIA E ONCOLOGIA
33284433 | 0000391249 | 12.311.03.03 | MOBILIARIO EM GERAL | POLTRONA POLTRONA RECLINAVEL, ESTRUTURA TUBO DE ACO NUCLEOTECH | 2024-06-26 | BOM | 033469 | UORG : 033469 - UNIDADE DE CUIDADO NEONATAL
33284434 | 0000391250 | 12.311.03.03 | MOBILIARIO EM GERAL | POLTRONA POLTRONA RECLINAVEL, ESTRUTURA TUBO DE ACO NUCLEOTECH | 2024-06-26 | BOM | 033469 | UORG : 033469 - UNIDADE DE CUIDADO NEONATAL
33284435 | 0000391251 | 12.311.03.03 | MOBILIARIO EM GERAL | POLTRONA POLTRONA RECLINAVEL, ESTRUTURA TUBO DE ACO NUCLEOTECH | 2024-06-26 | BOM | 033469 | UORG : 033469 - UNIDADE DE CUIDADO NEONATAL
33284445 | 0000391300 | 12.311.03.03 | MOBILIARIO EM GERAL | LONGARINA LONGARINA COR AZUL | 2024-06-25 | BOM | 033513 | UORG : 033513 - UNIDADE DE DISPENSACAO FARMACEUTICA
33284446 | 0000391301 | 12.311.03.03 | MOBILIARIO EM GERAL | LONGARINA LONGARINA 02 (DOIS) LUGARES COM ASSENTO E ENCOSTO | 2024-06-25 | BOM | 033513 | UORG : 033513 - UNIDADE DE DISPENSACAO FARMACEUTICA
33284459 | 0000391322 | 12.311.03.03 | MOBILIARIO EM GERAL | BANQUETA BANQUETA MARCA LAFIX | 2024-06-25 | BOM | 033482 | UORG : 033482 - UNIDADE DE BLOCO CIRURGICO
33284460 | 0000391333 | 12.311.03.03 | MOBILIARIO EM GERAL | CADEIRA CADEIRA GIRATORIA NEOPLAST, COR BRANCA | 2024-06-26 | BOM | 033503 | UORG : 033503 - UNIDADE DE SISTEMA NERVOSO
33284461 | 0000391334 | 12.311.03.03 | MOBILIARIO EM GERAL | CADEIRA CADEIRA GIRATORIA NEOPLAST, COR BRANCA | 2024-06-26 | BOM | 033503 | UORG : 033503 - UNIDADE DE SISTEMA NERVOSO
33284462 | 0000391335 | 12.311.03.03 | MOBILIARIO EM GERAL | CADEIRA CADEIRA GIRATORIA NEOPLAST, COR BRANCA | 2024-06-26 | BOM | 033503 | UORG : 033503 - UNIDADE DE SISTEMA NERVOSO
33284463 | 0000391337 | 12.311.03.03 | MOBILIARIO EM GERAL | CADEIRA CADEIRA GIRATORIA NEOPLAST | 2024-06-25 | BOM | 033465 | UORG : 033465 - UNIDADE DE SAUDE MENTAL
33284464 | 0000391338 | 12.311.03.03 | MOBILIARIO EM GERAL | CADEIRA CADEIRA GIRATORIA CADEIRA GIRATORIA | 2024-06-26 | BOM | 033503 | UORG : 033503 - UNIDADE DE SISTEMA NERVOSO
33284465 | 0000391339 | 12.311.03.03 | MOBILIARIO EM GERAL | CADEIRA CADEIRA GIRATORIA NEOPLAST | 2024-06-26 | BOM | 033503 | UORG : 033503 - UNIDADE DE SISTEMA NERVOSO
33284466 | 0000391340 | 12.311.03.03 | MOBILIARIO EM GERAL | CADEIRA CADEIRA GIRATORIA NEOPLAST | 2024-06-26 | BOM | 033503 | UORG : 033503 - UNIDADE DE SISTEMA NERVOSO
33284467 | 0000391341 | 12.311.03.03 | MOBILIARIO EM GERAL | CADEIRA CADEIRA GIRATORIA NEOPLAST | 2024-06-26 | BOM | 033503 | UORG : 033503 - UNIDADE DE SISTEMA NERVOSO
33284468 | 0000391342 | 12.311.03.03 | MOBILIARIO EM GERAL | CADEIRA CADEIRA GIRATORIA NEOPLAST | 2024-06-26 | BOM | 033503 | UORG : 033503 - UNIDADE DE SISTEMA NERVOSO
33284469 | 0000391343 | 12.311.03.03 | MOBILIARIO EM GERAL | CADEIRA CADEIRA GIRATORIA CADEIRA GIRATORIA | 2024-06-25 | BOM | 033497 | UORG : 033497 - UNIDADE DE CARDIOLOGIA E CIRURGIA CARDIOVASCULAR E
33284470 | 0000391344 | 12.311.03.03 | MOBILIARIO EM GERAL | CADEIRA CADEIRA GIRATORIA NEOPLAST | 2024-06-26 | BOM | 033483 | UORG : 033483 - UNIDADE DE TERAPIA INTENSIVA ADULTO
33284471 | 0000391350 | 12.311.03.03 | MOBILIARIO EM GERAL | CADEIRA CADEIRA GIRATORIA NEOPLAST | 2024-06-25 | BOM | 033465 | UORG : 033465 - UNIDADE DE SAUDE MENTAL
33284472 | 0000391352 | 12.311.03.03 | MOBILIARIO EM GERAL | CADEIRA CADEIRA GIRATORIA NEOPLAST | 2024-06-26 | BOM | 033502 | UORG : 033502 - UNIDADE DE OBSTETRICIA
33284474 | 0000391354 | 12.311.03.03 | MOBILIARIO EM GERAL | CADEIRA CADEIRA GIRATORIA NEOPLAST | 2024-06-25 | BOM | 033465 | UORG : 033465 - UNIDADE DE SAUDE MENTAL
33284475 | 0000391357 | 12.311.03.03 | MOBILIARIO EM GERAL | CADEIRA CADEIRA GIRATORIA NEOPLAST | 2024-06-25 | BOM | 033505 | UORG : 033505 - UNIDADE DO SISTEMA NEURO-MUSCULO-ESQUELETICO
33284477 | 0000391359 | 12.311.03.03 | MOBILIARIO EM GERAL | CADEIRA CADEIRA GIRATORIA NEOPLAST | 2024-06-25 | BOM | 045705 | UORG : 045705 - UNIDADE DE CIRURGIA E ANESTESIA
33284478 | 0000391366 | 12.311.03.03 | MOBILIARIO EM GERAL | CADEIRA CADEIRA GIRATORIA NEOPLAST, COR BRANCA | 2024-06-25 | BOM | 033519 | UORG : 033519 - UNIDADE DE REGULACAO INTERNA
33284479 | 0000391372 | 12.311.03.03 | MOBILIARIO EM GERAL | CADEIRA CADEIRA GIRATORIA NEOPLAST, COR BRANCA | 2024-06-24 | BOM | 033504 | UORG : 033504 - UNIDADE DA CRIANCA E DO ADOLESCENTE
33284480 | 0000391374 | 12.311.03.03 | MOBILIARIO EM GERAL | CADEIRA CADEIRA GIRATORIA NEOPLAST, COR BRANCA | 2024-06-25 | BOM | 033488 | UORG : 033488 - UNIDADE DE AMBULATORIO
33284482 | 0000391380 | 12.311.03.03 | MOBILIARIO EM GERAL | CADEIRA CADEIRA GIRATORIA S/ BRACO, COR PRETA | 2024-06-26 | BOM | 033503 | UORG : 033503 - UNIDADE DE SISTEMA NERVOSO
33284484 | 0000391387 | 12.311.03.03 | MOBILIARIO EM GERAL | CADEIRA CADEIRA GIRATORIA GIRATORIA, ESTOFADA,COURVIN | 2024-06-26 | BOM | 033480 | UORG : 033480 - UNIDADE DE ANALISES CLINICAS ANATOMIA PATOLOGICA
33284486 | 0000391397 | 12.311.03.03 | MOBILIARIO EM GERAL | CADEIRA FIXA ESTRUTURA DE METAL S/BRACOS COR PRETA LAYOUT | 2024-06-26 | RECUPERÁVEL | 033494 | UORG : 033494 - UNIDADE DE CLINICA CIRURGICA
33284487 | 0000391418 | 12.311.03.03 | MOBILIARIO EM GERAL | CADEIRA CADEIRA GIRATORIA CADEIRA | 2024-06-26 | BOM | 033502 | UORG : 033502 - UNIDADE DE OBSTETRICIA
33284488 | 0000391420 | 12.311.03.03 | MOBILIARIO EM GERAL | CADEIRA CADEIRA GIRATORIA ESTRUTURA DE METAL S/BRACOS COR PRETA LAYOUT | 2024-06-26 | BOM | 033503 | UORG : 033503 - UNIDADE DE SISTEMA NERVOSO
33284489 | 0000391421 | 12.311.03.03 | MOBILIARIO EM GERAL | CADEIRA FIXA ESTRUTURA DE METAL S/BRACOS COR PRETA LAYOUT | 2024-06-26 | BOM | 033503 | UORG : 033503 - UNIDADE DE SISTEMA NERVOSO
33284490 | 0000391422 | 12.311.03.03 | MOBILIARIO EM GERAL | CADEIRA CADEIRA GIRATORIA ESTRUTURA DE METAL S/BRACOS COR PRETA LAYOUT | 2024-06-26 | BOM | 033503 | UORG : 033503 - UNIDADE DE SISTEMA NERVOSO
33284491 | 0000391423 | 12.311.03.03 | MOBILIARIO EM GERAL | CADEIRA FIXA ESTRUTURA DE METAL S/BRACOS COR PRETA LAYOUT | 2024-06-26 | BOM | 033503 | UORG : 033503 - UNIDADE DE SISTEMA NERVOSO
33284494 | 0000391427 | 12.311.03.03 | MOBILIARIO EM GERAL | CADEIRA FIXA MARCA LAYOUT | 2024-06-25 | BOM | 033513 | UORG : 033513 - UNIDADE DE DISPENSACAO FARMACEUTICA
33284495 | 0000391428 | 12.311.03.03 | MOBILIARIO EM GERAL | CADEIRA FIXA MARCA LAYOUT | 2024-06-25 | BOM | 033513 | UORG : 033513 - UNIDADE DE DISPENSACAO FARMACEUTICA
33284496 | 0000391430 | 12.311.03.03 | MOBILIARIO EM GERAL | CADEIRA FIXA MARCA LAYOUT | 2024-06-25 | BOM | 033513 | UORG : 033513 - UNIDADE DE DISPENSACAO FARMACEUTICA
33284497 | 0000391431 | 12.311.03.03 | MOBILIARIO EM GERAL | CADEIRA FIXA MARCA LAYOUT | 2024-06-25 | RECUPERÁVEL | 033513 | UORG : 033513 - UNIDADE DE DISPENSACAO FARMACEUTICA
33284498 | 0000391432 | 12.311.03.03 | MOBILIARIO EM GERAL | CADEIRA FIXA MARCA LAYOUT | 2024-06-25 | BOM | 033514 | UORG : 033514 - UNIDADE DE FARMACIA CLINICA
33284499 | 0000391434 | 12.311.03.03 | MOBILIARIO EM GERAL | CADEIRA FIXA MARCA LAYOUT | 2024-06-18 | BOM | 033512 | UORG : 033512 - SETOR DE FARMACIA HOSPITALAR
33284500 | 0000391435 | 12.311.03.03 | MOBILIARIO EM GERAL | CADEIRA FIXA MARCA LAYOUT | 2024-06-25 | RECUPERÁVEL | 033513 | UORG : 033513 - UNIDADE DE DISPENSACAO FARMACEUTICA
33284501 | 0000391436 | 12.311.03.03 | MOBILIARIO EM GERAL | CADEIRA FIXA MARCA LAYOUT | 2024-06-25 | BOM | 033514 | UORG : 033514 - UNIDADE DE FARMACIA CLINICA
33284502 | 0000391437 | 12.311.03.03 | MOBILIARIO EM GERAL | CADEIRA FIXA MARCA LAYOUT | 2024-06-18 | BOM | 033512 | UORG : 033512 - SETOR DE FARMACIA HOSPITALAR
33284503 | 0000391439 | 12.311.03.03 | MOBILIARIO EM GERAL | CADEIRA FIXA MARCA LAYOUT | 2024-06-18 | BOM | 033512 | UORG : 033512 - SETOR DE FARMACIA HOSPITALAR
33284504 | 0000391440 | 12.311.03.03 | MOBILIARIO EM GERAL | CADEIRA FIXA MARCA LAYOUT | 2024-06-18 | BOM | 033512 | UORG : 033512 - SETOR DE FARMACIA HOSPITALAR
33284506 | 0000391442 | 12.311.03.03 | MOBILIARIO EM GERAL | CADEIRA MADEIRA FIXO FIXA | 2024-06-26 | BOM | 033484 | UORG : 033484 - UNIDADE MULTIPROFISSIONAL
33284507 | 0000391443 | 12.311.03.03 | MOBILIARIO EM GERAL | CADEIRA FIXA CADEIRA PRETA | 2024-06-26 | BOM | 033484 | UORG : 033484 - UNIDADE MULTIPROFISSIONAL
33284510 | 0000391446 | 12.311.03.03 | MOBILIARIO EM GERAL | CADEIRA MADEIRA FIXO FIXA | 2024-06-26 | BOM | 033484 | UORG : 033484 - UNIDADE MULTIPROFISSIONAL
33284511 | 0000391448 | 12.311.03.03 | MOBILIARIO EM GERAL | CADEIRA FIXA CADEIRA PRETA | 2024-06-25 | BOM | 033465 | UORG : 033465 - UNIDADE DE SAUDE MENTAL
33284512 | 0000391449 | 12.311.03.03 | MOBILIARIO EM GERAL | CADEIRA MADEIRA FIXO CADEIRA COR PRETA | 2024-06-25 | BOM | 033465 | UORG : 033465 - UNIDADE DE SAUDE MENTAL
33284514 | 0000391451 | 12.311.03.03 | MOBILIARIO EM GERAL | CADEIRA MADEIRA FIXO FIXA | 2024-06-26 | BOM | 033484 | UORG : 033484 - UNIDADE MULTIPROFISSIONAL
33284516 | 0000391468 | 12.311.03.03 | MOBILIARIO EM GERAL | CARRINHO PARA TRANSPORTE COM 04 (QUATRO) GAVETAS E 04 (QUATRO) RODAS | 2024-06-24 | BOM | 033504 | UORG : 033504 - UNIDADE DA CRIANCA E DO ADOLESCENTE
33284519 | 0000391472 | 12.311.03.03 | MOBILIARIO EM GERAL | CADEIRA CADEIRA GIRATORIA CADEIRA GIRATORIA ALTA | 2024-06-26 | BOM | 033503 | UORG : 033503 - UNIDADE DE SISTEMA NERVOSO
33284520 | 0000391473 | 12.311.03.03 | MOBILIARIO EM GERAL | BANQUETA BANQUETA ESTOFADA | 2024-06-26 | BOM | 033503 | UORG : 033503 - UNIDADE DE SISTEMA NERVOSO
33284521 | 0000391474 | 12.311.03.03 | MOBILIARIO EM GERAL | CADEIRA CADEIRA GIRATORIA CADEIRA GIRATORIA ALTA | 2024-06-26 | BOM | 033503 | UORG : 033503 - UNIDADE DE SISTEMA NERVOSO
33284534 | 0000391526 | 12.311.03.03 | MOBILIARIO EM GERAL | MESA AÇO EM ACO INOX | 2024-06-26 | BOM | 033485 | UORG : 033485 - UNIDADE DE PRODUCAO E DISTRIBUICAO DE REFEICAO
33284557 | 0000391583 | 12.311.03.03 | MOBILIARIO EM GERAL | MESA MESA ESCRITORIO MESA PARA MICROCOMPUTADOR | 2024-06-24 | BOM | 033504 | UORG : 033504 - UNIDADE DA CRIANCA E DO ADOLESCENTE
33284559 | 0000391593 | 12.311.03.03 | MOBILIARIO EM GERAL | ARMARIO MADEIRA ARMARIO DE MADEIRA | 2024-06-24 | BOM | 033504 | UORG : 033504 - UNIDADE DA CRIANCA E DO ADOLESCENTE
33284560 | 0000391595 | 12.311.03.03 | MOBILIARIO EM GERAL | ARMARIO MADEIRA ARMARIO DE MADEIRA | 2024-06-24 | BOM | 033504 | UORG : 033504 - UNIDADE DA CRIANCA E DO ADOLESCENTE
33284562 | 0000391628 | 12.311.03.03 | MOBILIARIO EM GERAL | MESA MESA ESCRITORIO MESA DE ESCRITORIO | 2024-06-24 | BOM | 033504 | UORG : 033504 - UNIDADE DA CRIANCA E DO ADOLESCENTE
33284563 | 0000391629 | 12.311.03.03 | MOBILIARIO EM GERAL | ARMARIO MADEIRA COM 4 PORTAS | 2024-06-24 | RECUPERÁVEL | 033504 | UORG : 033504 - UNIDADE DA CRIANCA E DO ADOLESCENTE
33284564 | 0000391630 | 12.311.03.03 | MOBILIARIO EM GERAL | ARMARIO MADEIRA COM 4 PORTAS | 2024-06-24 | RECUPERÁVEL | 033504 | UORG : 033504 - UNIDADE DA CRIANCA E DO ADOLESCENTE
33284568 | 0000391634 | 12.311.03.03 | MOBILIARIO EM GERAL | ARMARIO MADEIRA COM 8 PORTAS | 2024-06-24 | BOM | 033504 | UORG : 033504 - UNIDADE DA CRIANCA E DO ADOLESCENTE
33284571 | 0000391637 | 12.311.03.03 | MOBILIARIO EM GERAL | BALCAO BALCAO DE MADEIRA COM 2 GAVETAS | 2024-06-25 | BOM | 033482 | UORG : 033482 - UNIDADE DE BLOCO CIRURGICO
33284572 | 0000391638 | 12.311.03.03 | MOBILIARIO EM GERAL | ARMARIO MADEIRA COM 4 PORTAS | 2024-06-24 | BOM | 033504 | UORG : 033504 - UNIDADE DA CRIANCA E DO ADOLESCENTE
33284573 | 0000391639 | 12.311.03.03 | MOBILIARIO EM GERAL | ARMARIO MADEIRA COM 14 PORTAS. | 2024-06-24 | BOM | 033504 | UORG : 033504 - UNIDADE DA CRIANCA E DO ADOLESCENTE
33284577 | 0000391647 | 12.311.03.03 | MOBILIARIO EM GERAL | ARMARIO MADEIRA COM 4 PORTAS | 2024-06-24 | BOM | 033504 | UORG : 033504 - UNIDADE DA CRIANCA E DO ADOLESCENTE
33284578 | 0000391648 | 12.311.03.03 | MOBILIARIO EM GERAL | ARMARIO MADEIRA COM 25 PORTA EM FORMICA | 2024-06-24 | BOM | 033504 | UORG : 033504 - UNIDADE DA CRIANCA E DO ADOLESCENTE
33284622 | 0000391845 | 12.311.03.03 | MOBILIARIO EM GERAL | MESA MESA ESCRITORIO EM L, PARA ESTACAO DE TRABALHO | 2024-06-26 | BOM | 033446 | UORG : 033446 - UNIDADE DE PATRIMONIO
33284623 | 0000391846 | 12.311.03.03 | MOBILIARIO EM GERAL | MESA MESA ESCRITORIO EM L, PARA ESTACAO DE TRABALHO | 2024-06-26 | BOM | 033446 | UORG : 033446 - UNIDADE DE PATRIMONIO
33284624 | 0000391847 | 12.311.03.03 | MOBILIARIO EM GERAL | MESA MESA ESCRITORIO EM L, PARA ESTACAO DE TRABALHO | 2024-06-26 | BOM | 127197 | UORG : 127197 - DEPOSITO UPAT
33284625 | 0000391848 | 12.311.03.03 | MOBILIARIO EM GERAL | MESA MESA ESCRITORIO EM L, PARA ESTACAO DE TRABALHO | 2024-06-26 | BOM | 033446 | UORG : 033446 - UNIDADE DE PATRIMONIO
33284626 | 0000391854 | 12.311.03.03 | MOBILIARIO EM GERAL | BANQUETA BANQUETA GIRATORIA GAS C/ROD/C/ENC.METALIC | 2024-06-25 | BOM | 033482 | UORG : 033482 - UNIDADE DE BLOCO CIRURGICO
33284627 | 0000391855 | 12.311.03.03 | MOBILIARIO EM GERAL | BANQUETA BANQUETA GIRATORIA GAS C/ROD/C/ENC.METALIC | 2024-06-25 | BOM | 033482 | UORG : 033482 - UNIDADE DE BLOCO CIRURGICO
33284628 | 0000391856 | 12.311.03.03 | MOBILIARIO EM GERAL | BANQUETA BANQUETA GIRATORIA GAS C/ROD/C/ENC.METALIC | 2024-06-25 | BOM | 033482 | UORG : 033482 - UNIDADE DE BLOCO CIRURGICO
33284629 | 0000391858 | 12.311.03.03 | MOBILIARIO EM GERAL | BANQUETA BANQUETA GIRATORIA GAS C/ROD/C/ENC.METALIC | 2024-06-25 | BOM | 033482 | UORG : 033482 - UNIDADE DE BLOCO CIRURGICO
33284630 | 0000391859 | 12.311.03.03 | MOBILIARIO EM GERAL | BANQUETA BANQUETA GIRATORIA GAS C/ROD/C/ENC.METALIC | 2024-06-25 | BOM | 033482 | UORG : 033482 - UNIDADE DE BLOCO CIRURGICO
33284671 | 0000391991 | 12.311.03.03 | MOBILIARIO EM GERAL | MESA MADEIRA C/ RODINHAS E 01 GAVETA | 2024-06-26 | BOM | 033503 | UORG : 033503 - UNIDADE DE SISTEMA NERVOSO
33284697 | 0000392705 | 12.311.03.03 | MOBILIARIO EM GERAL | CADEIRA CADEIRA GIRATORIA LAYOUT SEM BRACOS | 2024-06-25 | BOM | 033513 | UORG : 033513 - UNIDADE DE DISPENSACAO FARMACEUTICA
33284698 | 0000392706 | 12.311.03.03 | MOBILIARIO EM GERAL | CADEIRA CADEIRA GIRATORIA LAYOUT SEM BRACOS | 2024-06-25 | BOM | 033513 | UORG : 033513 - UNIDADE DE DISPENSACAO FARMACEUTICA
33284699 | 0000392707 | 12.311.03.03 | MOBILIARIO EM GERAL | CADEIRA CADEIRA GIRATORIA LAYOUT SEM BRACOS | 2024-06-25 | BOM | 033513 | UORG : 033513 - UNIDADE DE DISPENSACAO FARMACEUTICA
33284700 | 0000392708 | 12.311.03.03 | MOBILIARIO EM GERAL | CADEIRA CADEIRA GIRATORIA LAYOUT SEM BRACOS | 2024-06-25 | RECUPERÁVEL | 033513 | UORG : 033513 - UNIDADE DE DISPENSACAO FARMACEUTICA
33284701 | 0000392709 | 12.311.03.03 | MOBILIARIO EM GERAL | CADEIRA CADEIRA GIRATORIA LAYOUT SEM BRACOS | 2024-06-25 | BOM | 033513 | UORG : 033513 - UNIDADE DE DISPENSACAO FARMACEUTICA
33284702 | 0000392710 | 12.311.03.03 | MOBILIARIO EM GERAL | CADEIRA CADEIRA GIRATORIA LAYOUT SEM BRACOS | 2024-06-25 | BOM | 033513 | UORG : 033513 - UNIDADE DE DISPENSACAO FARMACEUTICA
33284703 | 0000392711 | 12.311.03.03 | MOBILIARIO EM GERAL | CADEIRA CADEIRA GIRATORIA LAYOUT SEM BRACOS | 2024-06-25 | BOM | 033513 | UORG : 033513 - UNIDADE DE DISPENSACAO FARMACEUTICA
33284705 | 0000392714 | 12.311.03.03 | MOBILIARIO EM GERAL | CADEIRA CADEIRA GIRATORIA LAYOUT SEM BRACOS | 2024-06-18 | BOM | 033512 | UORG : 033512 - SETOR DE FARMACIA HOSPITALAR
33284706 | 0000392715 | 12.311.03.03 | MOBILIARIO EM GERAL | CADEIRA CADEIRA GIRATORIA LAYOUT SEM BRACOS | 2024-06-25 | BOM | 033513 | UORG : 033513 - UNIDADE DE DISPENSACAO FARMACEUTICA
33284707 | 0000392716 | 12.311.03.03 | MOBILIARIO EM GERAL | CADEIRA CADEIRA GIRATORIA LAYOUT SEM BRACOS | 2024-06-25 | BOM | 033513 | UORG : 033513 - UNIDADE DE DISPENSACAO FARMACEUTICA
33284708 | 0000392717 | 12.311.03.03 | MOBILIARIO EM GERAL | CADEIRA CADEIRA GIRATORIA LAYOUT SEM BRACOS | 2024-06-25 | BOM | 033513 | UORG : 033513 - UNIDADE DE DISPENSACAO FARMACEUTICA
33284709 | 0000392718 | 12.311.03.03 | MOBILIARIO EM GERAL | CADEIRA CADEIRA GIRATORIA LAYOUT SEM BRACOS | 2024-06-14 | BOM | 033539 | UORG : 033539 - SETOR DE TECNO DA INFORMACAO E SAUDE DIGITAL
33284710 | 0000392720 | 12.311.03.03 | MOBILIARIO EM GERAL | CADEIRA CADEIRA GIRATORIA LAYOUT SEM BRACOS | 2024-06-25 | BOM | 033514 | UORG : 033514 - UNIDADE DE FARMACIA CLINICA
33284711 | 0000392721 | 12.311.03.03 | MOBILIARIO EM GERAL | CADEIRA CADEIRA GIRATORIA LAYOUT SEM BRACOS | 2024-06-18 | BOM | 033512 | UORG : 033512 - SETOR DE FARMACIA HOSPITALAR
33284712 | 0000392723 | 12.311.03.03 | MOBILIARIO EM GERAL | CADEIRA CADEIRA GIRATORIA LAYOUT SEM BRACOS | 2024-06-25 | BOM | 033513 | UORG : 033513 - UNIDADE DE DISPENSACAO FARMACEUTICA
33284713 | 0000392724 | 12.311.03.03 | MOBILIARIO EM GERAL | CADEIRA CADEIRA GIRATORIA LAYOUT SEM BRACOS | 2024-06-26 | BOM | 033480 | UORG : 033480 - UNIDADE DE ANALISES CLINICAS ANATOMIA PATOLOGICA
33284714 | 0000392725 | 12.311.03.03 | MOBILIARIO EM GERAL | CADEIRA CADEIRA GIRATORIA LAYOUT SEM BRACOS | 2024-06-25 | BOM | 033513 | UORG : 033513 - UNIDADE DE DISPENSACAO FARMACEUTICA
33284715 | 0000392726 | 12.311.03.03 | MOBILIARIO EM GERAL | CADEIRA CADEIRA GIRATORIA LAYOUT SEM BRACOS | 2024-06-25 | BOM | 033514 | UORG : 033514 - UNIDADE DE FARMACIA CLINICA
33284716 | 0000392728 | 12.311.03.03 | MOBILIARIO EM GERAL | CADEIRA CADEIRA GIRATORIA LAYOUT SEM BRACOS | 2024-06-25 | BOM | 033513 | UORG : 033513 - UNIDADE DE DISPENSACAO FARMACEUTICA
33284717 | 0000392729 | 12.311.03.03 | MOBILIARIO EM GERAL | CADEIRA CADEIRA GIRATORIA LAYOUT SEM BRACOS | 2024-06-25 | BOM | 033513 | UORG : 033513 - UNIDADE DE DISPENSACAO FARMACEUTICA
33284718 | 0000392731 | 12.311.03.03 | MOBILIARIO EM GERAL | CADEIRA CADEIRA GIRATORIA LAYOUT SEM BRACOS | 2024-06-18 | BOM | 033512 | UORG : 033512 - SETOR DE FARMACIA HOSPITALAR
33284719 | 0000392732 | 12.311.03.03 | MOBILIARIO EM GERAL | CADEIRA CADEIRA GIRATORIA LAYOUT SEM BRACOS | 2024-06-25 | BOM | 033513 | UORG : 033513 - UNIDADE DE DISPENSACAO FARMACEUTICA
33284720 | 0000392733 | 12.311.03.03 | MOBILIARIO EM GERAL | CADEIRA CADEIRA GIRATORIA LAYOUT SEM BRACOS | 2024-06-25 | BOM | 033513 | UORG : 033513 - UNIDADE DE DISPENSACAO FARMACEUTICA
33284721 | 0000392734 | 12.311.03.03 | MOBILIARIO EM GERAL | CADEIRA CADEIRA GIRATORIA LAYOUT SEM BRACOS | 2024-06-25 | BOM | 033513 | UORG : 033513 - UNIDADE DE DISPENSACAO FARMACEUTICA
33284722 | 0000392739 | 12.311.03.03 | MOBILIARIO EM GERAL | CADEIRA CADEIRA GIRATORIA LAYOUT SEM BRACOS | 2025-06-12 | BOM | 033462 | UORG : 033462 - SETOR DE INFRAESTRUTURA FISICA
33284723 | 0000392742 | 12.311.03.03 | MOBILIARIO EM GERAL | CADEIRA CADEIRA GIRATORIA LAYOUT SEM BRACOS | 2024-06-26 | BOM | 033503 | UORG : 033503 - UNIDADE DE SISTEMA NERVOSO
33284724 | 0000392743 | 12.311.03.03 | MOBILIARIO EM GERAL | CADEIRA CADEIRA GIRATORIA LAYOUT SEM BRACOS | 2024-06-25 | BOM | 033491 | UORG : 033491 - UNIDADE DE BANCO DE SANGUE
33284726 | 0000392759 | 12.311.03.03 | MOBILIARIO EM GERAL | CADEIRA CADEIRA GIRATORIA LAYOUT SEM BRACOS | 2024-06-18 | BOM | 033519 | UORG : 033519 - UNIDADE DE REGULACAO INTERNA
33284727 | 0000392767 | 12.311.03.03 | MOBILIARIO EM GERAL | CADEIRA CADEIRA GIRATORIA CADEIRA GIRATORIA | 2024-06-24 | BOM | 033504 | UORG : 033504 - UNIDADE DA CRIANCA E DO ADOLESCENTE
33284730 | 0000392775 | 12.311.03.03 | MOBILIARIO EM GERAL | CARRINHO PARA TRANSPORTE COM 04 (QUATRO) GAVETAS E 04 (QUATRO) RODAS | 2024-06-26 | BOM | 033503 | UORG : 033503 - UNIDADE DE SISTEMA NERVOSO
33284731 | 0000392777 | 12.311.03.03 | MOBILIARIO EM GERAL | CARRINHO PARA TRANSPORTE COM 04 (QUATRO) GAVETAS E 04 (QUATRO) RODAS | 2024-06-26 | BOM | 127139 | UORG : 127139 - REDISTRIBUICAO CHC
33284732 | 0000392779 | 12.311.03.03 | MOBILIARIO EM GERAL | CARRINHO PARA TRANSPORTE COM 04 (QUATRO) GAVETAS E 04 (QUATRO) RODAS | 2024-06-26 | BOM | 033478 | UORG : 033478 - UNIDADE DE DIAGNOSTICO POR IMAGEM
33284745 | 0000392794 | 12.311.03.03 | MOBILIARIO EM GERAL | CARRINHO PARA TRANSPORTE COM 04 (QUATRO) GAVETAS E 04 (QUATRO) RODAS | 2025-06-12 | BOM | 033478 | UORG : 033478 - UNIDADE DE DIAGNOSTICO POR IMAGEM
33284747 | 0000392796 | 12.311.03.03 | MOBILIARIO EM GERAL | CARRINHO PARA TRANSPORTE CARRINHO HOSPITALAR | 2024-06-25 | BOM | 033508 | UORG : 033508 - UNIDADE DE URGENCIA E EMERGENCIA
33284751 | 0000392831 | 12.311.03.03 | MOBILIARIO EM GERAL | CARRINHO PARA TRANSPORTE COM 04 (QUATRO) GAVETAS E 04 (QUATRO) RODAS | 2025-06-12 | BOM | 033499 | UORG : 033499 - UNIDADE DA SAUDE DA MULHER
33284753 | 0000392834 | 12.311.03.03 | MOBILIARIO EM GERAL | CARRINHO PARA TRANSPORTE CARRINHO HOSPITALAR | 2024-06-26 | BOM | 033469 | UORG : 033469 - UNIDADE DE CUIDADO NEONATAL
33284755 | 0000392842 | 12.311.03.03 | MOBILIARIO EM GERAL | ARMARIO . COM 20 PORTAS, DE ACO | 2024-06-26 | BOM | 033494 | UORG : 033494 - UNIDADE DE CLINICA CIRURGICA
33284757 | 0000392851 | 12.311.03.03 | MOBILIARIO EM GERAL | ARMARIO . ARMARIO / VESTIARIO COM 20 PORTAS | 2024-06-26 | BOM | 033495 | UORG : 033495 - UNIDADE DE CLINICA MEDICA
33284759 | 0000392854 | 12.311.03.03 | MOBILIARIO EM GERAL | BANQUETA BANQUETA ESTOFADA | 2024-06-25 | BOM | 033513 | UORG : 033513 - UNIDADE DE DISPENSACAO FARMACEUTICA
33284760 | 0000392855 | 12.311.03.03 | MOBILIARIO EM GERAL | BANQUETA BANQUETA ESTOFADA | 2024-06-25 | BOM | 033514 | UORG : 033514 - UNIDADE DE FARMACIA CLINICA
33284761 | 0000392856 | 12.311.03.03 | MOBILIARIO EM GERAL | BANQUETA BANQUETA ESTOFADA | 2024-06-25 | RECUPERÁVEL | 033513 | UORG : 033513 - UNIDADE DE DISPENSACAO FARMACEUTICA
33284762 | 0000392857 | 12.311.03.03 | MOBILIARIO EM GERAL | BANQUETA BANQUETA ESTOFADA | 2024-06-25 | RECUPERÁVEL | 033513 | UORG : 033513 - UNIDADE DE DISPENSACAO FARMACEUTICA
33284763 | 0000392858 | 12.311.03.03 | MOBILIARIO EM GERAL | CADEIRA CADEIRA GIRATORIA CADEIRA GIRATORIA ESTOFADA | 2024-06-18 | BOM | 033512 | UORG : 033512 - SETOR DE FARMACIA HOSPITALAR
33284764 | 0000392859 | 12.311.03.03 | MOBILIARIO EM GERAL | BANQUETA BANQUETA ESTOFADA | 2024-06-18 | BOM | 033512 | UORG : 033512 - SETOR DE FARMACIA HOSPITALAR
33284765 | 0000392860 | 12.311.03.03 | MOBILIARIO EM GERAL | BANQUETA BANQUETA ESTOFADA | 2024-06-25 | RECUPERÁVEL | 033513 | UORG : 033513 - UNIDADE DE DISPENSACAO FARMACEUTICA
33284766 | 0000392861 | 12.311.03.03 | MOBILIARIO EM GERAL | BANQUETA BANQUETA ESTOFADA | 2024-06-25 | BOM | 033513 | UORG : 033513 - UNIDADE DE DISPENSACAO FARMACEUTICA
33284767 | 0000392862 | 12.311.03.03 | MOBILIARIO EM GERAL | BANQUETA BANQUETA ESTOFADA | 2024-06-25 | RECUPERÁVEL | 033513 | UORG : 033513 - UNIDADE DE DISPENSACAO FARMACEUTICA
33284768 | 0000392863 | 12.311.03.03 | MOBILIARIO EM GERAL | BANQUETA BANQUETA ESTOFADA | 2024-06-25 | BOM | 033513 | UORG : 033513 - UNIDADE DE DISPENSACAO FARMACEUTICA
33284769 | 0000392864 | 12.311.03.03 | MOBILIARIO EM GERAL | BANQUETA BANQUETA ESTOFADA | 2024-06-25 | RECUPERÁVEL | 033513 | UORG : 033513 - UNIDADE DE DISPENSACAO FARMACEUTICA
33284770 | 0000392865 | 12.311.03.03 | MOBILIARIO EM GERAL | QUADRO BRANCO EM AL 10502 X 1020 BELA ARTE | 2024-06-25 | BOM | 033482 | UORG : 033482 - UNIDADE DE BLOCO CIRURGICO
33284771 | 0000392867 | 12.311.03.03 | MOBILIARIO EM GERAL | QUADRO BRANCO EM AL 10502 X 1020 BELA ARTE | 2024-06-25 | BOM | 033482 | UORG : 033482 - UNIDADE DE BLOCO CIRURGICO
33284772 | 0000392868 | 12.311.03.03 | MOBILIARIO EM GERAL | QUADRO BRANCO EM AL 10502 X 1020 BELA ARTE | 2024-06-26 | BOM | 033484 | UORG : 033484 - UNIDADE MULTIPROFISSIONAL
33284773 | 0000392869 | 12.311.03.03 | MOBILIARIO EM GERAL | QUADRO BRANCO EM AL 10502 X 1020 BELA ARTE | 2024-06-25 | BOM | 033465 | UORG : 033465 - UNIDADE DE SAUDE MENTAL
33284774 | 0000392871 | 12.311.03.03 | MOBILIARIO EM GERAL | QUADRO BRANCO EM AL BELA ARTE | 2024-06-25 | BOM | 033482 | UORG : 033482 - UNIDADE DE BLOCO CIRURGICO
33284775 | 0000392872 | 12.311.03.03 | MOBILIARIO EM GERAL | QUADRO BRANCO EM AL BELA ARTE | 2024-06-25 | BOM | 033513 | UORG : 033513 - UNIDADE DE DISPENSACAO FARMACEUTICA
33284776 | 0000392873 | 12.311.03.03 | MOBILIARIO EM GERAL | QUADRO BRANCO EM AL BELA ARTE | 2024-06-26 | BOM | 033484 | UORG : 033484 - UNIDADE MULTIPROFISSIONAL
33284778 | 0000392888 | 12.311.03.03 | MOBILIARIO EM GERAL | MESA MESA ESCRITORIO MESA DE ESCRITORIO C/ 2 GAVETAS | 2024-06-18 | BOM | 033460 | UORG : 033460 - SETOR DE ENGENHARIA CLINICA
33284780 | 0000392906 | 12.311.03.03 | MOBILIARIO EM GERAL | LONGARINA LONGARINA SEM BRACOS FRISOKAR | 2024-06-25 | BOM | 033482 | UORG : 033482 - UNIDADE DE BLOCO CIRURGICO
33284781 | 0000392907 | 12.311.03.03 | MOBILIARIO EM GERAL | LONGARINA LONGARINA SEM BRACOS FRISOKAR | 2024-06-25 | BOM | 033482 | UORG : 033482 - UNIDADE DE BLOCO CIRURGICO
33284782 | 0000392930 | 12.311.03.03 | MOBILIARIO EM GERAL | MESA MESA ESCRITORIO MDF | 2024-06-25 | BOM | 033496 | UORG : 033496 - UNIDADE DE CABECA E PESCOCO
33284783 | 0000392931 | 12.311.03.03 | MOBILIARIO EM GERAL | MESA MESA ESCRITORIO MDF | 2024-06-26 | BOM | 033495 | UORG : 033495 - UNIDADE DE CLINICA MEDICA
33284784 | 0000392933 | 12.311.03.03 | MOBILIARIO EM GERAL | MESA MESA ESCRITORIO MDF | 2024-06-18 | BOM | 033515 | UORG : 033515 - SETOR DE CONTRATUALIZACAO E REGULACAO
33284785 | 0000392934 | 12.311.03.03 | MOBILIARIO EM GERAL | MESA MESA ESCRITORIO MDF | 2024-06-26 | BOM | 033480 | UORG : 033480 - UNIDADE DE ANALISES CLINICAS ANATOMIA PATOLOGICA
33284831 | 0000393317 | 12.311.03.03 | MOBILIARIO EM GERAL | MESA MESA ESCRITORIO 04 GAVETAS | 2024-06-17 | BOM | 033473 | UORG : 033473 - GERENCIA DE ATENCAO A SAUDE
33284832 | 0000393318 | 12.311.03.03 | MOBILIARIO EM GERAL | MESA MESA ESCRITORIO 04 GAVETAS | 2024-06-17 | BOM | 033473 | UORG : 033473 - GERENCIA DE ATENCAO A SAUDE
33284833 | 0000393319 | 12.311.03.03 | MOBILIARIO EM GERAL | BANCADA BANCADA DE MADEIRA FIXA | 2024-06-21 | BOM | 045650 | UORG : 045650 - UNIDADE DE SAUDE OCUPACIONAL E SEG. DO TRABALHO
33284834 | 0000393320 | 12.311.03.03 | MOBILIARIO EM GERAL | ARMARIO MADEIRA MDF | 2024-06-18 | BOM | 033525 | UORG : 033525 - SETOR DE GESTAO DE ENSINO
33284845 | 0000393356 | 12.311.03.03 | MOBILIARIO EM GERAL | BIOMBO UNIDADE BIOMBO DE PROTECAO RADIOLOGICA 1,80 X 0,80 | 2024-06-25 | BOM | 033482 | UORG : 033482 - UNIDADE DE BLOCO CIRURGICO
33284890 | 0000393459 | 12.311.03.03 | MOBILIARIO EM GERAL | CARRINHO PARA TRANSPORTE ACO INOX, COM TAMPA EM INOX MARCA ARTEMED | 2024-06-26 | BOM | 033486 | UORG : 033486 - UNIDADE DE PROCESSAMENTO DE MATERIAIS ESTERILIZADO
33284893 | 0000393464 | 12.311.03.03 | MOBILIARIO EM GERAL | CARRINHO PARA TRANSPORTE ACO INOX, COM TAMPA EM INOX MARCA ARTEMED | 2024-06-26 | BOM | 033486 | UORG : 033486 - UNIDADE DE PROCESSAMENTO DE MATERIAIS ESTERILIZADO
33284894 | 0000393475 | 12.311.03.03 | MOBILIARIO EM GERAL | MESA MESA ESCRITORIO RETANGULAR | 2024-06-17 | BOM | 033474 | UORG : 033474 - DIVISAO DE APOIO DIAGNOSTICO E TERAPEUTICO
33284895 | 0000393476 | 12.311.03.03 | MOBILIARIO EM GERAL | CADEIRA CADEIRA GIRATORIA GIRATORIA, ESTILO POLTRONA, COM BRACOS REGULAVEIS, METALICA, ESTOFADA, COR PRETA MARC | 2024-06-21 | BOM | 045739 | UORG : 045739 - UNIDADE DE SUPORTE OPERACIONAL
33284896 | 0000393485 | 12.311.03.03 | MOBILIARIO EM GERAL | MESA MESA ESCRITORIO MDF | 2024-06-25 | BOM | 033499 | UORG : 033499 - UNIDADE DA SAUDE DA MULHER
33284897 | 0000393489 | 12.311.03.03 | MOBILIARIO EM GERAL | CARRINHO PARA TRANSPORTE ACO INOX, COM TAMPA EM INOX MARCA ARTEMED | 2024-06-26 | BOM | 033486 | UORG : 033486 - UNIDADE DE PROCESSAMENTO DE MATERIAIS ESTERILIZADO
33284898 | 0000393494 | 12.311.03.03 | MOBILIARIO EM GERAL | LONGARINA LONGARINA CONJUGADA C/ 3 LUGARES | 2024-06-26 | BOM | 033503 | UORG : 033503 - UNIDADE DE SISTEMA NERVOSO
33284899 | 0000393495 | 12.311.03.03 | MOBILIARIO EM GERAL | LONGARINA LONGARINA C/ 3 LUGARES | 2024-06-26 | BOM | 033503 | UORG : 033503 - UNIDADE DE SISTEMA NERVOSO
33284936 | 0000393620 | 12.311.03.03 | MOBILIARIO EM GERAL | POLTRONA POLTRONA HOSP RECLINAVEL PIST VERTICAL | 2024-06-26 | BOM | 033483 | UORG : 033483 - UNIDADE DE TERAPIA INTENSIVA ADULTO
33284937 | 0000393622 | 12.311.03.03 | MOBILIARIO EM GERAL | POLTRONA POLTRONA HOSP RECLINAVEL PIST VERTICAL | 2024-06-26 | BOM | 033483 | UORG : 033483 - UNIDADE DE TERAPIA INTENSIVA ADULTO
33284987 | 0000394142 | 12.311.03.03 | MOBILIARIO EM GERAL | MESA MESA ESCRITORIO MDF | 2024-06-21 | BOM | 045650 | UORG : 045650 - UNIDADE DE SAUDE OCUPACIONAL E SEG. DO TRABALHO
33284993 | 0000394203 | 12.311.03.03 | MOBILIARIO EM GERAL | CRIADO-MUDO EM MADEIRA EM MDF, 1 PORTA E 1 GAVETA, COM MESA DE REFEICAO ACOPLADA. | 2024-06-26 | BOM | 033495 | UORG : 033495 - UNIDADE DE CLINICA MEDICA
33284994 | 0000394204 | 12.311.03.03 | MOBILIARIO EM GERAL | CRIADO-MUDO EM MADEIRA EM MDF, 1 PORTA E 1 GAVETA, COM MESA DE REFEICao ACOPLADA. | 2024-06-26 | BOM | 033495 | UORG : 033495 - UNIDADE DE CLINICA MEDICA
33284995 | 0000394205 | 12.311.03.03 | MOBILIARIO EM GERAL | CRIADO-MUDO EM MADEIRA EM MDF, 1 PORTA E 1 GAVETA, COM MESA DE REFEICao ACOPLADA. | 2024-06-26 | BOM | 033495 | UORG : 033495 - UNIDADE DE CLINICA MEDICA
33284997 | 0000394207 | 12.311.03.03 | MOBILIARIO EM GERAL | CRIADO-MUDO EM MADEIRA EM MDF, 1 PORTA E 1 GAVETA, COM MESA DE REFEICAO ACOPLADA. | 2024-06-26 | BOM | 033495 | UORG : 033495 - UNIDADE DE CLINICA MEDICA
33284998 | 0000394209 | 12.311.03.03 | MOBILIARIO EM GERAL | CRIADO-MUDO EM MADEIRA EM MDF, 1 PORTA E 1 GAVETA, COM MESA DE REFEICAO ACOPLADA. | 2024-06-26 | BOM | 033495 | UORG : 033495 - UNIDADE DE CLINICA MEDICA
33285004 | 0000394216 | 12.311.03.03 | MOBILIARIO EM GERAL | CRIADO-MUDO EM MADEIRA EM MDF, 1 PORTA E 1 GAVETA, COM MESA DE REFEICAO ACOPLADA. | 2024-06-26 | BOM | 033495 | UORG : 033495 - UNIDADE DE CLINICA MEDICA
33285006 | 0000394231 | 12.311.03.03 | MOBILIARIO EM GERAL | CRIADO-MUDO EM MADEIRA EM MDF, 1 PORTA E 1 GAVETA, COM MESA DE REFEICao ACOPLADA. | 2024-06-26 | BOM | 033495 | UORG : 033495 - UNIDADE DE CLINICA MEDICA
33285007 | 0000394234 | 12.311.03.03 | MOBILIARIO EM GERAL | CRIADO-MUDO EM MADEIRA EM MDF, 1 PORTA E 1 GAVETA, COM MESA DE REFEICao ACOPLADA. | 2024-06-26 | BOM | 033495 | UORG : 033495 - UNIDADE DE CLINICA MEDICA
33285008 | 0000394241 | 12.311.03.03 | MOBILIARIO EM GERAL | CRIADO-MUDO EM MADEIRA EM MDF, 1 PORTA E 1 GAVETA, COM MESA DE REFEICAO ACOPLADA. | 2025-03-20 | BOM | 033504 | UORG : 033504 - UNIDADE DA CRIANCA E DO ADOLESCENTE
33285010 | 0000394245 | 12.311.03.03 | MOBILIARIO EM GERAL | CRIADO-MUDO EM MADEIRA EM MDF, 1 PORTA E 1 GAVETA, COM MESA DE REFEICAO ACOPLADA. | 2025-03-20 | BOM | 033504 | UORG : 033504 - UNIDADE DA CRIANCA E DO ADOLESCENTE
33285011 | 0000394248 | 12.311.03.03 | MOBILIARIO EM GERAL | CRIADO-MUDO EM MADEIRA EM MDF, 1 PORTA E 1 GAVETA, COM MESA DE REFEICAO ACOPLADA. | 2025-03-20 | BOM | 033504 | UORG : 033504 - UNIDADE DA CRIANCA E DO ADOLESCENTE
33285012 | 0000394250 | 12.311.03.03 | MOBILIARIO EM GERAL | CRIADO-MUDO EM MADEIRA EM MDF, 1 PORTA E 1 GAVETA, COM MESA DE REFEICAO ACOPLADA. | 2025-03-20 | BOM | 033504 | UORG : 033504 - UNIDADE DA CRIANCA E DO ADOLESCENTE
33285013 | 0000394252 | 12.311.03.03 | MOBILIARIO EM GERAL | CRIADO-MUDO EM MADEIRA EM MDF, 1 PORTA E 1 GAVETA, COM MESA DE REFEICAO ACOPLADA. | 2024-06-24 | BOM | 033504 | UORG : 033504 - UNIDADE DA CRIANCA E DO ADOLESCENTE
33285014 | 0000394253 | 12.311.03.03 | MOBILIARIO EM GERAL | CRIADO-MUDO EM MADEIRA EM MDF, 1 PORTA E 1 GAVETA, COM MESA DE REFEICAO ACOPLADA. | 2024-06-24 | BOM | 033504 | UORG : 033504 - UNIDADE DA CRIANCA E DO ADOLESCENTE
33285015 | 0000394254 | 12.311.03.03 | MOBILIARIO EM GERAL | CRIADO-MUDO EM MADEIRA EM MDF, 1 PORTA E 1 GAVETA, COM MESA DE REFEICAO ACOPLADA. | 2024-06-24 | BOM | 033504 | UORG : 033504 - UNIDADE DA CRIANCA E DO ADOLESCENTE
33285016 | 0000394255 | 12.311.03.03 | MOBILIARIO EM GERAL | CRIADO-MUDO EM MADEIRA EM MDF, 1 PORTA E 1 GAVETA, COM MESA DE REFEICao ACOPLADA. | 2024-06-24 | BOM | 033504 | UORG : 033504 - UNIDADE DA CRIANCA E DO ADOLESCENTE
33285017 | 0000394256 | 12.311.03.03 | MOBILIARIO EM GERAL | CRIADO-MUDO EM MADEIRA EM MDF, 1 PORTA E 1 GAVETA, COM MESA DE REFEICAO ACOPLADA. | 2024-06-24 | BOM | 033504 | UORG : 033504 - UNIDADE DA CRIANCA E DO ADOLESCENTE
33285018 | 0000394258 | 12.311.03.03 | MOBILIARIO EM GERAL | CRIADO-MUDO EM MADEIRA EM MDF, 1 PORTA E 1 GAVETA, COM MESA DE REFEICAO ACOPLADA. | 2024-06-26 | BOM | 033505 | UORG : 033505 - UNIDADE DO SISTEMA NEURO-MUSCULO-ESQUELETICO
33285019 | 0000394262 | 12.311.03.03 | MOBILIARIO EM GERAL | CRIADO-MUDO EM MADEIRA EM MDF, 1 PORTA E 1 GAVETA, COM MESA DE REFEICAO ACOPLADA. | 2024-06-24 | BOM | 033504 | UORG : 033504 - UNIDADE DA CRIANCA E DO ADOLESCENTE
33285020 | 0000394263 | 12.311.03.03 | MOBILIARIO EM GERAL | CRIADO-MUDO EM MADEIRA EM MDF, 1 PORTA E 1 GAVETA, COM MESA DE REFEICAO ACOPLADA. | 2024-06-24 | BOM | 033504 | UORG : 033504 - UNIDADE DA CRIANCA E DO ADOLESCENTE
33285023 | 0000394269 | 12.311.03.03 | MOBILIARIO EM GERAL | CRIADO-MUDO EM MADEIRA EM MDF, 1 PORTA E 1 GAVETA, COM MESA DE REFEICAO ACOPLADA. | 2024-06-24 | BOM | 033504 | UORG : 033504 - UNIDADE DA CRIANCA E DO ADOLESCENTE
33285024 | 0000394270 | 12.311.03.03 | MOBILIARIO EM GERAL | CRIADO-MUDO EM MADEIRA EM MDF, 1 PORTA E 1 GAVETA, COM MESA DE REFEICAO ACOPLADA. | 2024-06-24 | BOM | 033504 | UORG : 033504 - UNIDADE DA CRIANCA E DO ADOLESCENTE
33285025 | 0000394271 | 12.311.03.03 | MOBILIARIO EM GERAL | CRIADO-MUDO EM MADEIRA EM MDF, 1 PORTA E 1 GAVETA, COM MESA DE REFEICAO ACOPLADA. | 2024-06-24 | BOM | 033504 | UORG : 033504 - UNIDADE DA CRIANCA E DO ADOLESCENTE
33285026 | 0000394272 | 12.311.03.03 | MOBILIARIO EM GERAL | CRIADO-MUDO EM MADEIRA EM MDF, 1 PORTA E 1 GAVETA, COM MESA DE REFEICAO ACOPLADA. | 2024-06-24 | BOM | 033504 | UORG : 033504 - UNIDADE DA CRIANCA E DO ADOLESCENTE
33285027 | 0000394274 | 12.311.03.03 | MOBILIARIO EM GERAL | CRIADO-MUDO EM MADEIRA EM MDF, 1 PORTA E 1 GAVETA, COM MESA DE REFEICAO ACOPLADA. | 2024-06-24 | BOM | 033504 | UORG : 033504 - UNIDADE DA CRIANCA E DO ADOLESCENTE
33285028 | 0000394275 | 12.311.03.03 | MOBILIARIO EM GERAL | CRIADO-MUDO EM MADEIRA EM MDF, 1 PORTA E 1 GAVETA, COM MESA DE REFEICAO ACOPLADA. | 2024-06-24 | BOM | 033504 | UORG : 033504 - UNIDADE DA CRIANCA E DO ADOLESCENTE
33285029 | 0000394276 | 12.311.03.03 | MOBILIARIO EM GERAL | CRIADO-MUDO EM MADEIRA EM MDF, 1 PORTA E 1 GAVETA, COM MESA DE REFEICao ACOPLADA. | 2025-03-20 | BOM | 033504 | UORG : 033504 - UNIDADE DA CRIANCA E DO ADOLESCENTE
33285030 | 0000394278 | 12.311.03.03 | MOBILIARIO EM GERAL | CRIADO-MUDO EM MADEIRA EM MDF, 1 PORTA E 1 GAVETA, COM MESA DE REFEICAO ACOPLADA. | 2024-06-24 | BOM | 033504 | UORG : 033504 - UNIDADE DA CRIANCA E DO ADOLESCENTE
33285031 | 0000394279 | 12.311.03.03 | MOBILIARIO EM GERAL | CRIADO-MUDO EM MADEIRA EM MDF, 1 PORTA E 1 GAVETA, COM MESA DE REFEICAO ACOPLADA. | 2024-06-24 | BOM | 033504 | UORG : 033504 - UNIDADE DA CRIANCA E DO ADOLESCENTE
33285032 | 0000394281 | 12.311.03.03 | MOBILIARIO EM GERAL | CRIADO-MUDO EM MADEIRA EM MDF, 1 PORTA E 1 GAVETA, COM MESA DE REFEICAO ACOPLADA. | 2025-06-12 | BOM | 033499 | UORG : 033499 - UNIDADE DA SAUDE DA MULHER
33285039 | 0000394290 | 12.311.03.03 | MOBILIARIO EM GERAL | CRIADO-MUDO EM MADEIRA EM MDF, 1 PORTA E 1 GAVETA, COM MESA DE REFEICAO ACOPLADA. | 2025-06-12 | BOM | 033499 | UORG : 033499 - UNIDADE DA SAUDE DA MULHER
33285041 | 0000394292 | 12.311.03.03 | MOBILIARIO EM GERAL | CRIADO-MUDO EM MADEIRA EM MDF, 1 PORTA E 1 GAVETA, COM MESA DE REFEICAO ACOPLADA. | 2025-06-12 | BOM | 033499 | UORG : 033499 - UNIDADE DA SAUDE DA MULHER
33285044 | 0000394295 | 12.311.03.03 | MOBILIARIO EM GERAL | CRIADO-MUDO EM MADEIRA EM MDF, 1 PORTA E 1 GAVETA, COM MESA DE REFEICAO ACOPLADA. | 2025-06-12 | BOM | 033499 | UORG : 033499 - UNIDADE DA SAUDE DA MULHER
33285049 | 0000394304 | 12.311.03.03 | MOBILIARIO EM GERAL | CRIADO-MUDO EM MADEIRA EM MDF, 1 PORTA E 1 GAVETA, COM MESA DE REFEICAO ACOPLADA. | 2025-06-12 | BOM | 033478 | UORG : 033478 - UNIDADE DE DIAGNOSTICO POR IMAGEM
33285061 | 0000394327 | 12.311.03.03 | MOBILIARIO EM GERAL | CRIADO-MUDO EM MADEIRA EM MDF, 1 PORTA E 1 GAVETA, COM MESA DE REFEICAO ACOPLADA. | 2024-06-26 | BOM | 033478 | UORG : 033478 - UNIDADE DE DIAGNOSTICO POR IMAGEM
33285065 | 0000394332 | 12.311.03.03 | MOBILIARIO EM GERAL | CRIADO-MUDO EM MADEIRA EM MDF, 1 PORTA E 1 GAVETA, COM MESA DE REFEICAO ACOPLADA. | 2024-06-25 | BOM | 033508 | UORG : 033508 - UNIDADE DE URGENCIA E EMERGENCIA
33285069 | 0000394338 | 12.311.03.03 | MOBILIARIO EM GERAL | CRIADO-MUDO EM MADEIRA EM MDF, 1 PORTA E 1 GAVETA, COM MESA DE REFEICAO ACOPLADA. | 2024-06-26 | BOM | 045808 | UORG : 045808 - UNIDADE DE NEFROLOGIA
33285072 | 0000394343 | 12.311.03.03 | MOBILIARIO EM GERAL | CRIADO-MUDO EM MADEIRA EM MDF, 1 PORTA E 1 GAVETA, COM MESA DE REFEICAO ACOPLADA. | 2024-06-25 | BOM | 033508 | UORG : 033508 - UNIDADE DE URGENCIA E EMERGENCIA
33285081 | 0000394375 | 12.311.03.03 | MOBILIARIO EM GERAL | CRIADO-MUDO EM MADEIRA EM MDF, 1 PORTA E 1 GAVETA, COM MESA DE REFEICAO ACOPLADA. | 2024-06-24 | BOM | 033504 | UORG : 033504 - UNIDADE DA CRIANCA E DO ADOLESCENTE
33285082 | 0000394376 | 12.311.03.03 | MOBILIARIO EM GERAL | CRIADO-MUDO EM MADEIRA EM MDF, 1 PORTA E 1 GAVETA, COM MESA DE REFEICAO ACOPLADA. | 2024-06-24 | BOM | 033504 | UORG : 033504 - UNIDADE DA CRIANCA E DO ADOLESCENTE
33285083 | 0000394377 | 12.311.03.03 | MOBILIARIO EM GERAL | CRIADO-MUDO EM MADEIRA EM MDF, 1 PORTA E 1 GAVETA, COM MESA DE REFEICAO ACOPLADA. | 2024-06-24 | BOM | 033504 | UORG : 033504 - UNIDADE DA CRIANCA E DO ADOLESCENTE
33285084 | 0000394378 | 12.311.03.03 | MOBILIARIO EM GERAL | CRIADO-MUDO EM MADEIRA EM MDF, 1 PORTA E 1 GAVETA, COM MESA DE REFEICAO ACOPLADA. | 2024-06-24 | BOM | 033504 | UORG : 033504 - UNIDADE DA CRIANCA E DO ADOLESCENTE
33285086 | 0000394387 | 12.311.03.03 | MOBILIARIO EM GERAL | CRIADO-MUDO EM MADEIRA EM MDF, 1 PORTA E 1 GAVETA, COM MESA DE REFEICao ACOPLADA. | 2024-06-24 | BOM | 033504 | UORG : 033504 - UNIDADE DA CRIANCA E DO ADOLESCENTE
33285094 | 0000394461 | 12.311.03.03 | MOBILIARIO EM GERAL | CRIADO-MUDO EM MADEIRA EM MDF, 1 PORTA E 1 GAVETA, COM MESA DE REFEICAO ACOPLADA. | 2024-06-25 | BOM | 033500 | UORG : 033500 - UNIDADE DE ESPECIALIDADES CLINICAS
33285097 | 0000394466 | 12.311.03.03 | MOBILIARIO EM GERAL | CRIADO-MUDO EM MADEIRA EM MDF, 1 PORTA E 1 GAVETA, COM MESA DE REFEICAO ACOPLADA. | 2024-06-26 | BOM | 033505 | UORG : 033505 - UNIDADE DO SISTEMA NEURO-MUSCULO-ESQUELETICO
33285098 | 0000394467 | 12.311.03.03 | MOBILIARIO EM GERAL | CRIADO-MUDO EM MADEIRA EM MDF, 1 PORTA E 1 GAVETA, COM MESA DE REFEICAO ACOPLADA. | 2024-06-25 | BOM | 045705 | UORG : 045705 - UNIDADE DE CIRURGIA E ANESTESIA
33285099 | 0000394468 | 12.311.03.03 | MOBILIARIO EM GERAL | CRIADO-MUDO EM MADEIRA EM MDF, 1 PORTA E 1 GAVETA, COM MESA DE REFEICAO ACOPLADA. | 2024-06-26 | BOM | 033494 | UORG : 033494 - UNIDADE DE CLINICA CIRURGICA
33285100 | 0000394469 | 12.311.03.03 | MOBILIARIO EM GERAL | CRIADO-MUDO EM MADEIRA EM MDF, 1 PORTA E 1 GAVETA, COM MESA DE REFEICAO ACOPLADA. | 2024-06-26 | BOM | 033494 | UORG : 033494 - UNIDADE DE CLINICA CIRURGICA
33285101 | 0000394470 | 12.311.03.03 | MOBILIARIO EM GERAL | CRIADO-MUDO EM MADEIRA EM MDF, 1 PORTA E 1 GAVETA, COM MESA DE REFEICao ACOPLADA. | 2024-06-25 | BOM | 033497 | UORG : 033497 - UNIDADE DE CARDIOLOGIA E CIRURGIA CARDIOVASCULAR E
33285102 | 0000394471 | 12.311.03.03 | MOBILIARIO EM GERAL | CRIADO-MUDO EM MADEIRA EM MDF, 1 PORTA E 1 GAVETA, COM MESA DE REFEICAO ACOPLADA. | 2024-06-26 | BOM | 033494 | UORG : 033494 - UNIDADE DE CLINICA CIRURGICA
33285103 | 0000394473 | 12.311.03.03 | MOBILIARIO EM GERAL | CRIADO-MUDO EM MADEIRA EM MDF, 1 PORTA E 1 GAVETA, COM MESA DE REFEICao ACOPLADA. | 2024-06-25 | BOM | 033497 | UORG : 033497 - UNIDADE DE CARDIOLOGIA E CIRURGIA CARDIOVASCULAR E
33285104 | 0000394474 | 12.311.03.03 | MOBILIARIO EM GERAL | CRIADO-MUDO EM MADEIRA EM MDF, 1 PORTA E 1 GAVETA, COM MESA DE REFEICao ACOPLADA. | 2024-06-26 | BOM | 033494 | UORG : 033494 - UNIDADE DE CLINICA CIRURGICA
33285106 | 0000394482 | 12.311.03.03 | MOBILIARIO EM GERAL | CRIADO-MUDO EM MADEIRA EM MDF, 1 PORTA E 1 GAVETA, COM MESA DE REFEICAO ACOPLADA. | 2024-06-26 | BOM | 033446 | UORG : 033446 - UNIDADE DE PATRIMONIO
33285108 | 0000394484 | 12.311.03.03 | MOBILIARIO EM GERAL | CRIADO-MUDO EM MADEIRA EM MDF, 1 PORTA E 1 GAVETA, COM MESA DE REFEICao ACOPLADA. | 2024-06-26 | BOM | 033494 | UORG : 033494 - UNIDADE DE CLINICA CIRURGICA
33285109 | 0000394487 | 12.311.03.03 | MOBILIARIO EM GERAL | CRIADO-MUDO EM MADEIRA EM MDF, 1 PORTA E 1 GAVETA, COM MESA DE REFEICao ACOPLADA. | 2024-06-24 | BOM | 033504 | UORG : 033504 - UNIDADE DA CRIANCA E DO ADOLESCENTE
33285112 | 0000394494 | 12.311.03.03 | MOBILIARIO EM GERAL | CRIADO-MUDO EM MADEIRA EM MDF, 1 PORTA E 1 GAVETA, COM MESA DE REFEICao ACOPLADA. | 2024-06-26 | BOM | 033495 | UORG : 033495 - UNIDADE DE CLINICA MEDICA
33285113 | 0000394500 | 12.311.03.03 | MOBILIARIO EM GERAL | CRIADO-MUDO EM MADEIRA EM MDF, 1 PORTA E 1 GAVETA, COM MESA DE REFEICAO ACOPLADA. | 2024-06-25 | BOM | 033508 | UORG : 033508 - UNIDADE DE URGENCIA E EMERGENCIA
33285115 | 0000394509 | 12.311.03.03 | MOBILIARIO EM GERAL | CRIADO-MUDO EM MADEIRA EM MDF, 1 PORTA E 1 GAVETA, COM MESA DE REFEICAO ACOPLADA. | 2024-06-18 | BOM | 033462 | UORG : 033462 - SETOR DE INFRAESTRUTURA FISICA
33285116 | 0000394511 | 12.311.03.03 | MOBILIARIO EM GERAL | CRIADO-MUDO EM MADEIRA EM MDF, 1 PORTA E 1 GAVETA, COM MESA DE REFEICao ACOPLADA. | 2024-06-26 | BOM | 033495 | UORG : 033495 - UNIDADE DE CLINICA MEDICA
33285118 | 0000394517 | 12.311.03.03 | MOBILIARIO EM GERAL | CRIADO-MUDO EM MADEIRA EM MDF, 1 PORTA E 1 GAVETA, COM MESA DE REFEICAO ACOPLADA. | 2024-06-25 | BOM | 033508 | UORG : 033508 - UNIDADE DE URGENCIA E EMERGENCIA
33285119 | 0000394525 | 12.311.03.03 | MOBILIARIO EM GERAL | CRIADO-MUDO EM MADEIRA EM MDF, 1 PORTA E 1 GAVETA, COM MESA DE REFEICao ACOPLADA. | 2024-06-26 | BOM | 033495 | UORG : 033495 - UNIDADE DE CLINICA MEDICA
33285120 | 0000394527 | 12.311.03.03 | MOBILIARIO EM GERAL | CRIADO-MUDO EM MADEIRA EM MDF, 1 PORTA E 1 GAVETA, COM MESA DE REFEICAO ACOPLADA. | 2024-06-26 | BOM | 033483 | UORG : 033483 - UNIDADE DE TERAPIA INTENSIVA ADULTO
33285121 | 0000394528 | 12.311.03.03 | MOBILIARIO EM GERAL | CRIADO-MUDO EM MADEIRA EM MDF, 1 PORTA E 1 GAVETA, COM MESA DE REFEICAO ACOPLADA. | 2024-06-26 | BOM | 033483 | UORG : 033483 - UNIDADE DE TERAPIA INTENSIVA ADULTO
33285122 | 0000394529 | 12.311.03.03 | MOBILIARIO EM GERAL | CRIADO-MUDO EM MADEIRA EM MDF, 1 PORTA E 1 GAVETA, COM MESA DE REFEICAO ACOPLADA. | 2024-06-26 | BOM | 033483 | UORG : 033483 - UNIDADE DE TERAPIA INTENSIVA ADULTO
33285123 | 0000394530 | 12.311.03.03 | MOBILIARIO EM GERAL | CRIADO-MUDO EM MADEIRA EM MDF, 1 PORTA E 1 GAVETA, COM MESA DE REFEICAO ACOPLADA. | 2024-06-26 | BOM | 033494 | UORG : 033494 - UNIDADE DE CLINICA CIRURGICA
33285124 | 0000394531 | 12.311.03.03 | MOBILIARIO EM GERAL | CRIADO-MUDO EM MADEIRA EM MDF, 1 PORTA E 1 GAVETA, COM MESA DE REFEICAO ACOPLADA. | 2024-06-26 | BOM | 033483 | UORG : 033483 - UNIDADE DE TERAPIA INTENSIVA ADULTO
33285125 | 0000394532 | 12.311.03.03 | MOBILIARIO EM GERAL | CRIADO-MUDO EM MADEIRA EM MDF, 1 PORTA E 1 GAVETA, COM MESA DE REFEICAO ACOPLADA. | 2024-06-26 | BOM | 033483 | UORG : 033483 - UNIDADE DE TERAPIA INTENSIVA ADULTO
33285126 | 0000394533 | 12.311.03.03 | MOBILIARIO EM GERAL | CRIADO-MUDO EM MADEIRA EM MDF, 1 PORTA E 1 GAVETA, COM MESA DE REFEICAO ACOPLADA. | 2024-06-26 | BOM | 033483 | UORG : 033483 - UNIDADE DE TERAPIA INTENSIVA ADULTO
33285127 | 0000394534 | 12.311.03.03 | MOBILIARIO EM GERAL | CRIADO-MUDO EM MADEIRA EM MDF, 1 PORTA E 1 GAVETA, COM MESA DE REFEICAO ACOPLADA. | 2024-06-26 | BOM | 033483 | UORG : 033483 - UNIDADE DE TERAPIA INTENSIVA ADULTO
33285128 | 0000394535 | 12.311.03.03 | MOBILIARIO EM GERAL | CRIADO-MUDO EM MADEIRA EM MDF, 1 PORTA E 1 GAVETA, COM MESA DE REFEICAO ACOPLADA. | 2024-06-26 | BOM | 033483 | UORG : 033483 - UNIDADE DE TERAPIA INTENSIVA ADULTO
33285129 | 0000394536 | 12.311.03.03 | MOBILIARIO EM GERAL | CRIADO-MUDO EM MADEIRA EM MDF, 1 PORTA E 1 GAVETA, COM MESA DE REFEICAO ACOPLADA. | 2024-06-26 | BOM | 033483 | UORG : 033483 - UNIDADE DE TERAPIA INTENSIVA ADULTO
33285130 | 0000394538 | 12.311.03.03 | MOBILIARIO EM GERAL | CRIADO-MUDO EM MADEIRA EM MDF, 1 PORTA E 1 GAVETA, COM MESA DE REFEICAO ACOPLADA. | 2024-06-26 | BOM | 033483 | UORG : 033483 - UNIDADE DE TERAPIA INTENSIVA ADULTO
33285131 | 0000394541 | 12.311.03.03 | MOBILIARIO EM GERAL | CRIADO-MUDO EM MADEIRA EM MDF, 1 PORTA E 1 GAVETA, COM MESA DE REFEICAO ACOPLADA. | 2024-06-24 | BOM | 033504 | UORG : 033504 - UNIDADE DA CRIANCA E DO ADOLESCENTE
33285132 | 0000394543 | 12.311.03.03 | MOBILIARIO EM GERAL | CRIADO-MUDO EM MADEIRA EM MDF, 1 PORTA E 1 GAVETA, COM MESA DE REFEICAO ACOPLADA. | 2024-06-24 | BOM | 033504 | UORG : 033504 - UNIDADE DA CRIANCA E DO ADOLESCENTE
33285134 | 0000394559 | 12.311.03.03 | MOBILIARIO EM GERAL | CRIADO-MUDO EM MADEIRA EM MDF, 1 PORTA E 1 GAVETA, COM MESA DE REFEICao ACOPLADA. | 2024-06-25 | BOM | 033497 | UORG : 033497 - UNIDADE DE CARDIOLOGIA E CIRURGIA CARDIOVASCULAR E
33285136 | 0000394562 | 12.311.03.03 | MOBILIARIO EM GERAL | CRIADO-MUDO EM MADEIRA EM MDF, 1 PORTA E 1 GAVETA, COM MESA DE REFEICAO ACOPLADA. | 2024-06-25 | BOM | 045705 | UORG : 045705 - UNIDADE DE CIRURGIA E ANESTESIA
33285137 | 0000394565 | 12.311.03.03 | MOBILIARIO EM GERAL | CRIADO-MUDO EM MADEIRA EM MDF, 1 PORTA E 1 GAVETA, COM MESA DE REFEICAO ACOPLADA. | 2024-06-26 | BOM | 033494 | UORG : 033494 - UNIDADE DE CLINICA CIRURGICA
33285138 | 0000394566 | 12.311.03.03 | MOBILIARIO EM GERAL | CRIADO-MUDO EM MADEIRA EM MDF, 1 PORTA E 1 GAVETA, COM MESA DE REFEICAO ACOPLADA. | 2024-06-25 | BOM | 033510 | UORG : 033510 - UNIDADE DE UROLOGIA
33285140 | 0000394571 | 12.311.03.03 | MOBILIARIO EM GERAL | CRIADO-MUDO EM MADEIRA EM MDF, 1 PORTA E 1 GAVETA, COM MESA DE REFEICao ACOPLADA. | 2024-06-26 | BOM | 033495 | UORG : 033495 - UNIDADE DE CLINICA MEDICA
33285146 | 0000394584 | 12.311.03.03 | MOBILIARIO EM GERAL | CRIADO-MUDO EM MADEIRA EM MDF, 1 PORTA E 1 GAVETA, COM MESA DE REFEICAO ACOPLADA. | 2024-06-26 | BOM | 033495 | UORG : 033495 - UNIDADE DE CLINICA MEDICA
33285147 | 0000394585 | 12.311.03.03 | MOBILIARIO EM GERAL | CRIADO-MUDO EM MADEIRA EM MDF, 1 PORTA E 1 GAVETA, COM MESA DE REFEICao ACOPLADA. | 2024-06-26 | BOM | 033495 | UORG : 033495 - UNIDADE DE CLINICA MEDICA
33285148 | 0000394592 | 12.311.03.03 | MOBILIARIO EM GERAL | CRIADO-MUDO EM MADEIRA EM MDF, 1 PORTA E 1 GAVETA, COM MESA DE REFEICAO ACOPLADA. | 2024-06-26 | BOM | 127197 | UORG : 127197 - DEPOSITO UPAT
33285149 | 0000394594 | 12.311.03.03 | MOBILIARIO EM GERAL | CRIADO-MUDO EM MADEIRA EM MDF, 1 PORTA E 1 GAVETA, COM MESA DE REFEICao ACOPLADA. | 2024-06-26 | BOM | 033495 | UORG : 033495 - UNIDADE DE CLINICA MEDICA
33285151 | 0000394608 | 12.311.03.03 | MOBILIARIO EM GERAL | CRIADO-MUDO EM MADEIRA EM MDF, 1 PORTAE 1 GAVETA, COM MESA DE REFEICAO ACOPLADA. | 2024-06-26 | RECUPERÁVEL | 033503 | UORG : 033503 - UNIDADE DE SISTEMA NERVOSO
33285152 | 0000394609 | 12.311.03.03 | MOBILIARIO EM GERAL | CRIADO-MUDO EM MADEIRA EM MDF, 1 PORTAE 1 GAVETA, COM MESA DE REFEICAO ACOPLADA. | 2024-06-26 | RECUPERÁVEL | 033503 | UORG : 033503 - UNIDADE DE SISTEMA NERVOSO
33285153 | 0000394610 | 12.311.03.03 | MOBILIARIO EM GERAL | CRIADO-MUDO EM MADEIRA EM MDF, 1 PORTAE 1 GAVETA, COM MESA DE REFEICAO ACOPLADA. | 2024-06-26 | RECUPERÁVEL | 033503 | UORG : 033503 - UNIDADE DE SISTEMA NERVOSO
33285154 | 0000394611 | 12.311.03.03 | MOBILIARIO EM GERAL | CRIADO-MUDO EM MADEIRA EM MDF, 1 PORTA E 1 GAVETA, COM MESA DE REFEICAO ACOPLADA. | 2024-06-26 | BOM | 033503 | UORG : 033503 - UNIDADE DE SISTEMA NERVOSO
33285155 | 0000394613 | 12.311.03.03 | MOBILIARIO EM GERAL | CRIADO-MUDO EM MADEIRA EM MDF, 1 PORTAE 1 GAVETA, COM MESA DE REFEICAO ACOPLADA. | 2024-06-26 | RECUPERÁVEL | 033503 | UORG : 033503 - UNIDADE DE SISTEMA NERVOSO
33285156 | 0000394614 | 12.311.03.03 | MOBILIARIO EM GERAL | CRIADO-MUDO EM MADEIRA EM MDF, 1 PORTA E 1 GAVETA, COM MESA DE REFEICAO ACOPLADA. | 2024-06-26 | BOM | 033503 | UORG : 033503 - UNIDADE DE SISTEMA NERVOSO
33285157 | 0000394615 | 12.311.03.03 | MOBILIARIO EM GERAL | CRIADO-MUDO EM MADEIRA EM MDF, 1 PORTA E 1 GAVETA, COM MESA DE REFEICAO ACOPLADA. | 2024-06-26 | BOM | 033503 | UORG : 033503 - UNIDADE DE SISTEMA NERVOSO
33285158 | 0000394616 | 12.311.03.03 | MOBILIARIO EM GERAL | CRIADO-MUDO EM MADEIRA EM MDF, 1 PORTA E 1 GAVETA, COM MESA DE REFEICao ACOPLADA. | 2024-06-26 | BOM | 033503 | UORG : 033503 - UNIDADE DE SISTEMA NERVOSO
33285159 | 0000394617 | 12.311.03.03 | MOBILIARIO EM GERAL | CRIADO-MUDO EM MADEIRA EM MDF, 1 PORTAE 1 GAVETA, COM MESA DE REFEICAO ACOPLADA. | 2024-06-26 | RECUPERÁVEL | 033503 | UORG : 033503 - UNIDADE DE SISTEMA NERVOSO
33285160 | 0000394622 | 12.311.03.03 | MOBILIARIO EM GERAL | CRIADO-MUDO EM MADEIRA EM MDF, 1 PORTA E 1 GAVETA, COM MESA DE REFEICAO ACOPLADA. | 2024-06-26 | BOM | 033503 | UORG : 033503 - UNIDADE DE SISTEMA NERVOSO
33285161 | 0000394625 | 12.311.03.03 | MOBILIARIO EM GERAL | CRIADO-MUDO EM MADEIRA EM MDF, 1 PORTA E 1 GAVETA, COM MESA DE REFEICAO ACOPLADA. | 2024-06-26 | BOM | 033503 | UORG : 033503 - UNIDADE DE SISTEMA NERVOSO
33285162 | 0000394626 | 12.311.03.03 | MOBILIARIO EM GERAL | CRIADO-MUDO EM MADEIRA EM MDF, 1 PORTAE 1 GAVETA, COM MESA DE REFEICAO ACOPLADA. | 2024-06-26 | RECUPERÁVEL | 033503 | UORG : 033503 - UNIDADE DE SISTEMA NERVOSO
33285164 | 0000394628 | 12.311.03.03 | MOBILIARIO EM GERAL | CRIADO-MUDO EM MADEIRA EM MDF, 1 PORTAE 1 GAVETA, COM MESA DE REFEICAO ACOPLADA. | 2024-06-26 | RECUPERÁVEL | 033503 | UORG : 033503 - UNIDADE DE SISTEMA NERVOSO
33285165 | 0000394629 | 12.311.03.03 | MOBILIARIO EM GERAL | CRIADO-MUDO EM MADEIRA EM MDF, 1 PORTA E 1 GAVETA, COM MESA DE REFEICAO ACOPLADA. | 2024-06-26 | BOM | 033503 | UORG : 033503 - UNIDADE DE SISTEMA NERVOSO
33285166 | 0000394630 | 12.311.03.03 | MOBILIARIO EM GERAL | CRIADO-MUDO EM MADEIRA EM MDF, 1 PORTAE 1 GAVETA, COM MESA DE REFEICao ACOPLADA. | 2024-06-26 | RECUPERÁVEL | 033503 | UORG : 033503 - UNIDADE DE SISTEMA NERVOSO
33285167 | 0000394631 | 12.311.03.03 | MOBILIARIO EM GERAL | CRIADO-MUDO EM MADEIRA EM MDF, 1 PORTAE 1 GAVETA, COM MESA DE REFEICAO ACOPLADA. | 2024-06-26 | RECUPERÁVEL | 033503 | UORG : 033503 - UNIDADE DE SISTEMA NERVOSO
33285168 | 0000394632 | 12.311.03.03 | MOBILIARIO EM GERAL | CRIADO-MUDO EM MADEIRA EM MDF, 1 PORTAE 1 GAVETA, COM MESA DE REFEICAO ACOPLADA. | 2024-06-26 | RECUPERÁVEL | 033503 | UORG : 033503 - UNIDADE DE SISTEMA NERVOSO
33285169 | 0000394634 | 12.311.03.03 | MOBILIARIO EM GERAL | CRIADO-MUDO EM MADEIRA EM MDF, 1 PORTAE 1 GAVETA, COM MESA DE REFEICAO ACOPLADA. | 2024-06-26 | RECUPERÁVEL | 033503 | UORG : 033503 - UNIDADE DE SISTEMA NERVOSO
33285170 | 0000394635 | 12.311.03.03 | MOBILIARIO EM GERAL | CRIADO-MUDO EM MADEIRA EM MDF, 1 PORTAE 1 GAVETA, COM MESA DE REFEICAO ACOPLADA. | 2024-06-26 | RECUPERÁVEL | 033503 | UORG : 033503 - UNIDADE DE SISTEMA NERVOSO
33285173 | 0000394641 | 12.311.03.03 | MOBILIARIO EM GERAL | CRIADO-MUDO EM MADEIRA EM MDF, 1 PORTA E 1 GAVETA, COM MESA DE REFEICAO ACOPLADA. | 2024-06-26 | BOM | 033505 | UORG : 033505 - UNIDADE DO SISTEMA NEURO-MUSCULO-ESQUELETICO
33285174 | 0000394643 | 12.311.03.03 | MOBILIARIO EM GERAL | CRIADO-MUDO EM MADEIRA EM MDF, 1 PORTA E 1 GAVETA, COM MESA DE REFEICAO ACOPLADA. | 2024-06-26 | BOM | 033494 | UORG : 033494 - UNIDADE DE CLINICA CIRURGICA
33285175 | 0000394644 | 12.311.03.03 | MOBILIARIO EM GERAL | CRIADO-MUDO EM MADEIRA EM MDF, 1 PORTA E 1 GAVETA, COM MESA DE REFEICAO ACOPLADA. | 2024-06-26 | BOM | 033494 | UORG : 033494 - UNIDADE DE CLINICA CIRURGICA
33285178 | 0000394647 | 12.311.03.03 | MOBILIARIO EM GERAL | CRIADO-MUDO EM MADEIRA EM MDF, 1 PORTAE 1 GAVETA, COM MESA DE REFEICAO ACOPLADA. | 2024-06-26 | RECUPERÁVEL | 033505 | UORG : 033505 - UNIDADE DO SISTEMA NEURO-MUSCULO-ESQUELETICO
33285179 | 0000394648 | 12.311.03.03 | MOBILIARIO EM GERAL | CRIADO-MUDO EM MADEIRA EM MDF, 1 PORTA E 1 GAVETA, COM MESA DE REFEICAO ACOPLADA. | 2024-06-26 | BOM | 033494 | UORG : 033494 - UNIDADE DE CLINICA CIRURGICA
33285180 | 0000394650 | 12.311.03.03 | MOBILIARIO EM GERAL | CRIADO-MUDO EM MADEIRA EM MDF, 1 PORTA E 1 GAVETA, COM MESA DE REFEICAO ACOPLADA. | 2024-06-26 | BOM | 033494 | UORG : 033494 - UNIDADE DE CLINICA CIRURGICA
33285181 | 0000394652 | 12.311.03.03 | MOBILIARIO EM GERAL | CRIADO-MUDO EM MADEIRA EM MDF, 1 PORTA E 1 GAVETA, COM MESA DE REFEICAO ACOPLADA. | 2024-06-26 | BOM | 033494 | UORG : 033494 - UNIDADE DE CLINICA CIRURGICA
33285182 | 0000394653 | 12.311.03.03 | MOBILIARIO EM GERAL | CRIADO-MUDO EM MADEIRA EM MDF, 1 PORTA E 1 GAVETA, COM MESA DE REFEICAO ACOPLADA. | 2024-06-24 | BOM | 033504 | UORG : 033504 - UNIDADE DA CRIANCA E DO ADOLESCENTE
33285183 | 0000394656 | 12.311.03.03 | MOBILIARIO EM GERAL | CRIADO-MUDO EM MADEIRA EM MDF, 1 PORTA E 1 GAVETA, COM MESA DE REFEICAO ACOPLADA. | 2024-06-26 | BOM | 033494 | UORG : 033494 - UNIDADE DE CLINICA CIRURGICA
33285184 | 0000394657 | 12.311.03.03 | MOBILIARIO EM GERAL | CRIADO-MUDO EM MADEIRA EM MDF, 1 PORTA E 1 GAVETA, COM MESA DE REFEICao ACOPLADA. | 2024-06-26 | BOM | 033494 | UORG : 033494 - UNIDADE DE CLINICA CIRURGICA
33285185 | 0000394659 | 12.311.03.03 | MOBILIARIO EM GERAL | CRIADO-MUDO EM MADEIRA EM MDF, 1 PORTA E 1 GAVETA, COM MESA DE REFEICAO ACOPLADA. | 2024-06-26 | BOM | 045808 | UORG : 045808 - UNIDADE DE NEFROLOGIA
33285186 | 0000394660 | 12.311.03.03 | MOBILIARIO EM GERAL | CRIADO-MUDO EM MADEIRA EM MDF, 1 PORTA E 1 GAVETA, COM MESA DE REFEICAO ACOPLADA. | 2024-06-26 | BOM | 033494 | UORG : 033494 - UNIDADE DE CLINICA CIRURGICA
33285187 | 0000394661 | 12.311.03.03 | MOBILIARIO EM GERAL | CRIADO-MUDO EM MADEIRA EM MDF, 1 PORTA E 1 GAVETA, COM MESA DE REFEICAO ACOPLADA. | 2024-06-26 | BOM | 033494 | UORG : 033494 - UNIDADE DE CLINICA CIRURGICA
33285188 | 0000394663 | 12.311.03.03 | MOBILIARIO EM GERAL | CRIADO-MUDO EM MADEIRA EM MDF, 1 PORTA E 1 GAVETA, COM MESA DE REFEICAO ACOPLADA. | 2024-06-26 | BOM | 033494 | UORG : 033494 - UNIDADE DE CLINICA CIRURGICA
33285189 | 0000394666 | 12.311.03.03 | MOBILIARIO EM GERAL | CRIADO-MUDO EM MADEIRA EM MDF, 1 PORTA E 1 GAVETA, COM MESA DE REFEICao ACOPLADA. | 2024-06-26 | BOM | 033494 | UORG : 033494 - UNIDADE DE CLINICA CIRURGICA
33285190 | 0000394668 | 12.311.03.03 | MOBILIARIO EM GERAL | CRIADO-MUDO EM MADEIRA EM MDF, 1 PORTA E 1 GAVETA, COM MESA DE REFEICAO ACOPLADA. | 2024-06-26 | BOM | 045808 | UORG : 045808 - UNIDADE DE NEFROLOGIA
33285191 | 0000394670 | 12.311.03.03 | MOBILIARIO EM GERAL | CRIADO-MUDO EM MADEIRA EM MDF, 1 PORTA E 1 GAVETA, COM MESA DE REFEICAO ACOPLADA. | 2024-06-17 | BOM | 033456 | UORG : 033456 - SETOR DE ABASTECIMENTO FARMACEUTICO E SUPRIMENTOS
33285193 | 0000394672 | 12.311.03.03 | MOBILIARIO EM GERAL | CRIADO-MUDO EM MADEIRA EM MDF, 1 PORTA E 1 GAVETA, COM MESA DE REFEICao ACOPLADA. | 2024-06-26 | BOM | 033494 | UORG : 033494 - UNIDADE DE CLINICA CIRURGICA
33285196 | 0000394678 | 12.311.03.03 | MOBILIARIO EM GERAL | CRIADO-MUDO EM MADEIRA EM MDF, 1 PORTAE 1 GAVETA, COM MESA DE REFEICAO ACOPLADA. | 2024-06-26 | RECUPERÁVEL | 033505 | UORG : 033505 - UNIDADE DO SISTEMA NEURO-MUSCULO-ESQUELETICO
33285199 | 0000394685 | 12.311.03.03 | MOBILIARIO EM GERAL | POLTRONA POLTRONA RECLINAVEL ESTOFAMENTO EM CORVIM | 2024-06-26 | RECUPERÁVEL | 033495 | UORG : 033495 - UNIDADE DE CLINICA MEDICA
33285200 | 0000394695 | 12.311.03.03 | MOBILIARIO EM GERAL | QUADRO MURAL MURAL EM AL 0,90 X 1,20 M AMERICAQUADROS | 2024-06-21 | BOM | 045739 | UORG : 045739 - UNIDADE DE SUPORTE OPERACIONAL
33285201 | 0000394697 | 12.311.03.03 | MOBILIARIO EM GERAL | POLTRONA POLTRONA RECLINAVEL ESTOFAMENTO EM CORVIM ROTAL | 2024-06-26 | BOM | 033478 | UORG : 033478 - UNIDADE DE DIAGNOSTICO POR IMAGEM
33285203 | 0000394699 | 12.311.03.03 | MOBILIARIO EM GERAL | POLTRONA POLTRONA RECLINAVEL ESTOFAMENTO EM CORVIM ROTAL | 2024-06-26 | BOM | 033478 | UORG : 033478 - UNIDADE DE DIAGNOSTICO POR IMAGEM
33285204 | 0000394701 | 12.311.03.03 | MOBILIARIO EM GERAL | CRIADO-MUDO EM MADEIRA EM MDF, 1 PORTA E 1 GAVETA, COM MESA DE REFEICAO ACOPLADA. | 2024-06-26 | BOM | 045808 | UORG : 045808 - UNIDADE DE NEFROLOGIA
33285206 | 0000394703 | 12.311.03.03 | MOBILIARIO EM GERAL | CRIADO-MUDO EM MADEIRA EM MDF, 1 PORTA E 1 GAVETA, COM MESA DE REFEICAO ACOPLADA. | 2024-06-26 | BOM | 045808 | UORG : 045808 - UNIDADE DE NEFROLOGIA
33285207 | 0000394704 | 12.311.03.03 | MOBILIARIO EM GERAL | CRIADO-MUDO EM MADEIRA EM MDF, 1 PORTA E 1 GAVETA, COM MESA DE REFEICAO ACOPLADA. | 2024-06-26 | BOM | 045808 | UORG : 045808 - UNIDADE DE NEFROLOGIA
33285208 | 0000394705 | 12.311.03.03 | MOBILIARIO EM GERAL | CRIADO-MUDO EM MADEIRA EM MDF, 1 PORTA E 1 GAVETA, COM MESA DE REFEICAO ACOPLADA. | 2024-06-26 | BOM | 045808 | UORG : 045808 - UNIDADE DE NEFROLOGIA
33285210 | 0000394707 | 12.311.03.03 | MOBILIARIO EM GERAL | CRIADO-MUDO EM MADEIRA EM MDF, 1 PORTA E 1 GAVETA, COM MESA DE REFEICAO ACOPLADA. | 2024-06-25 | BOM | 033482 | UORG : 033482 - UNIDADE DE BLOCO CIRURGICO
33285211 | 0000394708 | 12.311.03.03 | MOBILIARIO EM GERAL | CRIADO-MUDO EM MADEIRA EM MDF, 1 PORTA E 1 GAVETA, COM MESA DE REFEICAO ACOPLADA. | 2024-06-25 | BOM | 033482 | UORG : 033482 - UNIDADE DE BLOCO CIRURGICO
33285212 | 0000394709 | 12.311.03.03 | MOBILIARIO EM GERAL | CRIADO-MUDO EM MADEIRA EM MDF, 1 PORTA E 1 GAVETA, COM MESA DE REFEICAO ACOPLADA. | 2024-06-25 | BOM | 033482 | UORG : 033482 - UNIDADE DE BLOCO CIRURGICO
33285213 | 0000394711 | 12.311.03.03 | MOBILIARIO EM GERAL | CRIADO-MUDO EM MADEIRA EM MDF, 1 PORTA E 1 GAVETA, COM MESA DE REFEICAO ACOPLADA. | 2024-06-26 | BOM | 033495 | UORG : 033495 - UNIDADE DE CLINICA MEDICA
33285214 | 0000394712 | 12.311.03.03 | MOBILIARIO EM GERAL | CRIADO-MUDO EM MADEIRA EM MDF, 1 PORTA E 1 GAVETA, COM MESA DE REFEICAO ACOPLADA. | 2024-06-26 | OCIOSO | 033495 | UORG : 033495 - UNIDADE DE CLINICA MEDICA
33285216 | 0000394715 | 12.311.03.03 | MOBILIARIO EM GERAL | CRIADO-MUDO EM MADEIRA EM MDF, 1 PORTA E 1 GAVETA, COM MESA DE REFEICao ACOPLADA. | 2024-06-25 | BOM | 033508 | UORG : 033508 - UNIDADE DE URGENCIA E EMERGENCIA
33285219 | 0000394721 | 12.311.03.03 | MOBILIARIO EM GERAL | CRIADO-MUDO EM MADEIRA EM MDF, 1 PORTA E 1 GAVETA, COM MESA DE REFEICAO ACOPLADA. | 2024-06-26 | BOM | 033495 | UORG : 033495 - UNIDADE DE CLINICA MEDICA
33285220 | 0000394722 | 12.311.03.03 | MOBILIARIO EM GERAL | CRIADO-MUDO EM MADEIRA EM MDF, 1 PORTA E 1 GAVETA, COM MESA DE REFEICAO ACOPLADA. | 2024-07-24 | BOM | 033469 | UORG : 033469 - UNIDADE DE CUIDADO NEONATAL
33285221 | 0000394723 | 12.311.03.03 | MOBILIARIO EM GERAL | CRIADO-MUDO EM MADEIRA EM MDF, 1 PORTA E 1 GAVETA, COM MESA DE REFEICAO ACOPLADA. | 2024-06-26 | BOM | 045808 | UORG : 045808 - UNIDADE DE NEFROLOGIA
33285222 | 0000394724 | 12.311.03.03 | MOBILIARIO EM GERAL | CRIADO-MUDO EM MADEIRA EM MDF, 1 PORTA E 1 GAVETA, COM MESA DE REFEICAO ACOPLADA. | 2024-06-25 | BOM | 033488 | UORG : 033488 - UNIDADE DE AMBULATORIO
33285223 | 0000394725 | 12.311.03.03 | MOBILIARIO EM GERAL | CRIADO-MUDO EM MADEIRA EM MDF, 1 PORTA E 1 GAVETA, COM MESA DE REFEICAO ACOPLADA. | 2024-06-26 | BOM | 033495 | UORG : 033495 - UNIDADE DE CLINICA MEDICA
33285224 | 0000394727 | 12.311.03.03 | MOBILIARIO EM GERAL | CRIADO-MUDO EM MADEIRA EM MDF, 1 PORTA E 1 GAVETA, COM MESA DE REFEICAO ACOPLADA. | 2024-06-26 | BOM | 033502 | UORG : 033502 - UNIDADE DE OBSTETRICIA
33285225 | 0000394729 | 12.311.03.03 | MOBILIARIO EM GERAL | CRIADO-MUDO EM MADEIRA EM MDF, 1 PORTA E 1 GAVETA, COM MESA DE REFEICAO ACOPLADA. | 2024-06-25 | BOM | 033499 | UORG : 033499 - UNIDADE DA SAUDE DA MULHER
33285226 | 0000394730 | 12.311.03.03 | MOBILIARIO EM GERAL | CRIADO-MUDO EM MADEIRA EM MDF, 1 PORTA E 1 GAVETA, COM MESA DE REFEICAO ACOPLADA. | 2024-06-25 | BOM | 033488 | UORG : 033488 - UNIDADE DE AMBULATORIO
33285227 | 0000394731 | 12.311.03.03 | MOBILIARIO EM GERAL | CRIADO-MUDO EM MADEIRA EM MDF, 1 PORTA E 1 GAVETA, COM MESA DE REFEICAO ACOPLADA. | 2024-06-24 | BOM | 033504 | UORG : 033504 - UNIDADE DA CRIANCA E DO ADOLESCENTE
33285228 | 0000394732 | 12.311.03.03 | MOBILIARIO EM GERAL | CRIADO-MUDO EM MADEIRA EM MDF, 1 PORTA E 1 GAVETA, COM MESA DE REFEICAO ACOPLADA. | 2024-06-25 | BOM | 033488 | UORG : 033488 - UNIDADE DE AMBULATORIO
33285229 | 0000394735 | 12.311.03.03 | MOBILIARIO EM GERAL | CRIADO-MUDO EM MADEIRA EM MDF, 1 PORTA E 1 GAVETA, COM MESA DE REFEICAO ACOPLADA. | 2024-06-25 | BOM | 033488 | UORG : 033488 - UNIDADE DE AMBULATORIO
33285230 | 0000394736 | 12.311.03.03 | MOBILIARIO EM GERAL | CRIADO-MUDO EM MADEIRA EM MDF, 1 PORTA E 1 GAVETA, COM MESA DE REFEICao ACOPLADA. | 2025-03-20 | BOM | 033504 | UORG : 033504 - UNIDADE DA CRIANCA E DO ADOLESCENTE
33285231 | 0000394738 | 12.311.03.03 | MOBILIARIO EM GERAL | CRIADO-MUDO EM MADEIRA EM MDF, 1 PORTA E 1 GAVETA, COM MESA DE REFEICao ACOPLADA. | 2024-06-26 | BOM | 033483 | UORG : 033483 - UNIDADE DE TERAPIA INTENSIVA ADULTO
33285233 | 0000394740 | 12.311.03.03 | MOBILIARIO EM GERAL | CRIADO-MUDO EM MADEIRA EM MDF, 1 PORTA E 1 GAVETA, COM MESA DE REFEICAO ACOPLADA. | 2024-06-24 | BOM | 033504 | UORG : 033504 - UNIDADE DA CRIANCA E DO ADOLESCENTE
33285234 | 0000394744 | 12.311.03.03 | MOBILIARIO EM GERAL | CRIADO-MUDO EM MADEIRA EM MDF, 1 PORTA E 1 GAVETA, COM MESA DE REFEICAO ACOPLADA. | 2024-06-24 | BOM | 033504 | UORG : 033504 - UNIDADE DA CRIANCA E DO ADOLESCENTE
33285235 | 0000394745 | 12.311.03.03 | MOBILIARIO EM GERAL | CRIADO-MUDO EM MADEIRA EM MDF, 1 PORTA E 1 GAVETA, COM MESA DE REFEICao ACOPLADA. | 2024-06-26 | BOM | 033495 | UORG : 033495 - UNIDADE DE CLINICA MEDICA
33285238 | 0000394749 | 12.311.03.03 | MOBILIARIO EM GERAL | CRIADO-MUDO EM MADEIRA EM MDF, 1 PORTA E 1 GAVETA, COM MESA DE REFEICAO ACOPLADA. | 2024-06-25 | BOM | 033488 | UORG : 033488 - UNIDADE DE AMBULATORIO
33285239 | 0000394750 | 12.311.03.03 | MOBILIARIO EM GERAL | CRIADO-MUDO EM MADEIRA EM MDF, 1 PORTA E 1 GAVETA, COM MESA DE REFEICAO ACOPLADA. | 2024-06-24 | BOM | 033504 | UORG : 033504 - UNIDADE DA CRIANCA E DO ADOLESCENTE
33285241 | 0000394755 | 12.311.03.03 | MOBILIARIO EM GERAL | CRIADO-MUDO EM MADEIRA EM MDF, 1 PORTA E 1 GAVETA, COM MESA DE REFEICao ACOPLADA. | 2025-03-20 | BOM | 033504 | UORG : 033504 - UNIDADE DA CRIANCA E DO ADOLESCENTE
33285242 | 0000394756 | 12.311.03.03 | MOBILIARIO EM GERAL | CRIADO-MUDO EM MADEIRA EM MDF, 1 PORTA E 1 GAVETA, COM MESA DE REFEICAO ACOPLADA. | 2024-06-24 | BOM | 033504 | UORG : 033504 - UNIDADE DA CRIANCA E DO ADOLESCENTE
33285243 | 0000394757 | 12.311.03.03 | MOBILIARIO EM GERAL | CRIADO-MUDO EM MADEIRA EM MDF, 1 PORTA E 1 GAVETA, COM MESA DE REFEICAO ACOPLADA. | 2024-06-26 | BOM | 033505 | UORG : 033505 - UNIDADE DO SISTEMA NEURO-MUSCULO-ESQUELETICO
33285244 | 0000394758 | 12.311.03.03 | MOBILIARIO EM GERAL | CRIADO-MUDO EM MADEIRA EM MDF, 1 PORTA E 1 GAVETA, COM MESA DE REFEICAO ACOPLADA. | 2024-06-25 | BOM | 033488 | UORG : 033488 - UNIDADE DE AMBULATORIO
33285246 | 0000394762 | 12.311.03.03 | MOBILIARIO EM GERAL | CRIADO-MUDO EM MADEIRA EM MDF, 1 PORTA E 1 GAVETA, COM MESA DE REFEICao ACOPLADA. | 2024-06-26 | BOM | 033495 | UORG : 033495 - UNIDADE DE CLINICA MEDICA
33285247 | 0000394763 | 12.311.03.03 | MOBILIARIO EM GERAL | CRIADO-MUDO EM MADEIRA EM MDF, 1 PORTA E 1 GAVETA, COM MESA DE REFEICao ACOPLADA. | 2024-06-26 | BOM | 033495 | UORG : 033495 - UNIDADE DE CLINICA MEDICA
33285248 | 0000394764 | 12.311.03.03 | MOBILIARIO EM GERAL | CRIADO-MUDO EM MADEIRA EM MDF, 1 PORTA E 1 GAVETA, COM MESA DE REFEICAO ACOPLADA. | 2024-06-26 | BOM | 033486 | UORG : 033486 - UNIDADE DE PROCESSAMENTO DE MATERIAIS ESTERILIZADO
33285250 | 0000394766 | 12.311.03.03 | MOBILIARIO EM GERAL | CRIADO-MUDO EM MADEIRA EM MDF, 1 PORTA E 1 GAVETA, COM MESA DE REFEICAO ACOPLADA. | 2024-06-26 | BOM | 033505 | UORG : 033505 - UNIDADE DO SISTEMA NEURO-MUSCULO-ESQUELETICO
33285255 | 0000394776 | 12.311.03.03 | MOBILIARIO EM GERAL | CRIADO-MUDO EM MADEIRA EM MDF, 1 PORTA E 1 GAVETA, COM MESA DE REFEICAO ACOPLADA. | 2024-06-26 | BOM | 033503 | UORG : 033503 - UNIDADE DE SISTEMA NERVOSO
33285256 | 0000394779 | 12.311.03.03 | MOBILIARIO EM GERAL | CRIADO-MUDO EM MADEIRA EM MDF, 1 PORTA E 1 GAVETA, COM MESA DE REFEICAO ACOPLADA. | 2024-06-26 | BOM | 033479 | UORG : 033479 - UNIDADE DE DIAGNOSTICOS ESPECIALIZADOS
33285257 | 0000394780 | 12.311.03.03 | MOBILIARIO EM GERAL | CRIADO-MUDO EM MADEIRA EM MDF, 1 PORTA E 1 GAVETA, COM MESA DE REFEICAO ACOPLADA. | 2024-06-26 | BOM | 033495 | UORG : 033495 - UNIDADE DE CLINICA MEDICA
33285260 | 0000394784 | 12.311.03.03 | MOBILIARIO EM GERAL | CRIADO-MUDO EM MADEIRA EM MDF, 1 PORTA E 1 GAVETA, COM MESA DE REFEICAO ACOPLADA. | 2024-06-25 | BOM | 033488 | UORG : 033488 - UNIDADE DE AMBULATORIO
33285261 | 0000394786 | 12.311.03.03 | MOBILIARIO EM GERAL | CRIADO-MUDO EM MADEIRA EM MDF, 1 PORTA E 1 GAVETA, COM MESA DE REFEICAO ACOPLADA. | 2024-06-25 | BOM | 033488 | UORG : 033488 - UNIDADE DE AMBULATORIO
33285262 | 0000394787 | 12.311.03.03 | MOBILIARIO EM GERAL | CRIADO-MUDO EM MADEIRA EM MDF, 1 PORTA E 1 GAVETA, COM MESA DE REFEICAO ACOPLADA. | 2024-06-25 | BOM | 033488 | UORG : 033488 - UNIDADE DE AMBULATORIO
33285263 | 0000394788 | 12.311.03.03 | MOBILIARIO EM GERAL | CRIADO-MUDO EM MADEIRA EM MDF, 1 PORTA E 1 GAVETA, COM MESA DE REFEICAO ACOPLADA. | 2024-06-25 | BOM | 033465 | UORG : 033465 - UNIDADE DE SAUDE MENTAL
33285265 | 0000394790 | 12.311.03.03 | MOBILIARIO EM GERAL | CRIADO-MUDO EM MADEIRA EM MDF, 1 PORTA E 1 GAVETA, COM MESA DE REFEICAO ACOPLADA. | 2024-06-25 | BOM | 033465 | UORG : 033465 - UNIDADE DE SAUDE MENTAL
33285266 | 0000394791 | 12.311.03.03 | MOBILIARIO EM GERAL | CRIADO-MUDO EM MADEIRA EM MDF, 1 PORTA E 1 GAVETA, COM MESA DE REFEICao ACOPLADA. | 2024-06-26 | BOM | 033495 | UORG : 033495 - UNIDADE DE CLINICA MEDICA
33285267 | 0000394796 | 12.311.03.03 | MOBILIARIO EM GERAL | CRIADO-MUDO EM MADEIRA EM MDF, 1 PORTA E 1 GAVETA, COM MESA DE REFEICAO ACOPLADA. | 2024-06-24 | BOM | 033504 | UORG : 033504 - UNIDADE DA CRIANCA E DO ADOLESCENTE
33285268 | 0000394797 | 12.311.03.03 | MOBILIARIO EM GERAL | CRIADO-MUDO EM MADEIRA EM MDF, 1 PORTA E 1 GAVETA, COM MESA DE REFEICAO ACOPLADA. | 2024-06-24 | BOM | 033504 | UORG : 033504 - UNIDADE DA CRIANCA E DO ADOLESCENTE
33285269 | 0000394798 | 12.311.03.03 | MOBILIARIO EM GERAL | CRIADO-MUDO EM MADEIRA EM MDF, 1 PORTA E 1 GAVETA, COM MESA DE REFEICAO ACOPLADA. | 2024-06-24 | BOM | 033504 | UORG : 033504 - UNIDADE DA CRIANCA E DO ADOLESCENTE
33285270 | 0000394799 | 12.311.03.03 | MOBILIARIO EM GERAL | CRIADO-MUDO EM MADEIRA EM MDF, 1 PORTA E 1 GAVETA, COM MESA DE REFEICAO ACOPLADA. | 2024-06-24 | BOM | 033504 | UORG : 033504 - UNIDADE DA CRIANCA E DO ADOLESCENTE
33285271 | 0000394800 | 12.311.03.03 | MOBILIARIO EM GERAL | CRIADO-MUDO EM MADEIRA EM MDF, 1 PORTA E 1 GAVETA, COM MESA DE REFEICAO ACOPLADA. | 2024-06-24 | BOM | 033504 | UORG : 033504 - UNIDADE DA CRIANCA E DO ADOLESCENTE
33285272 | 0000394807 | 12.311.03.03 | MOBILIARIO EM GERAL | CRIADO-MUDO EM MADEIRA EM MDF, 1 PORTAE 1 GAVETA, COM MESA DE REFEICAO ACOPLADA. | 2024-06-26 | RECUPERÁVEL | 033503 | UORG : 033503 - UNIDADE DE SISTEMA NERVOSO
33285273 | 0000394808 | 12.311.03.03 | MOBILIARIO EM GERAL | CRIADO-MUDO EM MADEIRA EM MDF, 1 PORTA E 1 GAVETA, COM MESA DE REFEICao ACOPLADA. | 2024-06-26 | BOM | 033505 | UORG : 033505 - UNIDADE DO SISTEMA NEURO-MUSCULO-ESQUELETICO
33285275 | 0000394811 | 12.311.03.03 | MOBILIARIO EM GERAL | CRIADO-MUDO EM MADEIRA EM MDF, 1 PORTA E 1 GAVETA, COM MESA DE REFEICAO ACOPLADA. | 2024-06-26 | BOM | 033505 | UORG : 033505 - UNIDADE DO SISTEMA NEURO-MUSCULO-ESQUELETICO
33285276 | 0000394814 | 12.311.03.03 | MOBILIARIO EM GERAL | CRIADO-MUDO EM MADEIRA EM MDF, 1 PORTA E 1 GAVETA, COM MESA DE REFEICAO ACOPLADA. | 2024-06-26 | BOM | 033505 | UORG : 033505 - UNIDADE DO SISTEMA NEURO-MUSCULO-ESQUELETICO
33285277 | 0000394827 | 12.311.03.03 | MOBILIARIO EM GERAL | CRIADO-MUDO EM MADEIRA EM MDF, 1 PORTA E 1 GAVETA, COM MESA DE REFEICAO ACOPLADA. | 2024-06-24 | BOM | 033504 | UORG : 033504 - UNIDADE DA CRIANCA E DO ADOLESCENTE
33285278 | 0000394828 | 12.311.03.03 | MOBILIARIO EM GERAL | CRIADO-MUDO EM MADEIRA EM MDF, 1 PORTA E 1 GAVETA, COM MESA DE REFEICAO ACOPLADA. | 2024-06-26 | BOM | 033479 | UORG : 033479 - UNIDADE DE DIAGNOSTICOS ESPECIALIZADOS
33285279 | 0000394830 | 12.311.03.03 | MOBILIARIO EM GERAL | CRIADO-MUDO EM MADEIRA EM MDF, 1 PORTA E 1 GAVETA, COM MESA DE REFEICao ACOPLADA. | 2024-06-26 | BOM | 033495 | UORG : 033495 - UNIDADE DE CLINICA MEDICA
33285292 | 0000394979 | 12.311.03.03 | MOBILIARIO EM GERAL | CARRINHO PARA TRANSPORTE EM ACO INOX PLATAFORMA 500 L MARCA FREART | 2024-06-18 | BOM | 033457 | UORG : 033457 - UNIDADE DE ALMOXARIFADO E CONTROLE DE ESTOQUE
33285293 | 0000394981 | 12.311.03.03 | MOBILIARIO EM GERAL | CARRINHO PARA TRANSPORTE EM ACO INOX PLATAFORMA 300 L CRR | 2024-06-18 | BOM | 033536 | UORG : 033536 - UNIDADE DE GESTAO DA INFORMACAO ASSISTENCIAL
33285294 | 0000394986 | 12.311.03.03 | MOBILIARIO EM GERAL | CARRINHO PARA TRANSPORTE DE SUPERMERCADO 210 LFREART | 2024-06-18 | BOM | 033536 | UORG : 033536 - UNIDADE DE GESTAO DA INFORMACAO ASSISTENCIAL
33285299 | 0000395004 | 12.311.03.03 | MOBILIARIO EM GERAL | LONGARINA LONGARINA ESTRUTURA METALICA PRO ATIVA | 2024-06-25 | BOM | 033488 | UORG : 033488 - UNIDADE DE AMBULATORIO
33285300 | 0000395007 | 12.311.03.03 | MOBILIARIO EM GERAL | LONGARINA LONGARINA ESTRUTURA METALICA PRO ATIVA | 2024-06-26 | BOM | 033499 | UORG : 033499 - UNIDADE DA SAUDE DA MULHER
33285301 | 0000395008 | 12.311.03.03 | MOBILIARIO EM GERAL | LONGARINA LONGARINA ESTRUTURA METALICA PRO ATIVA | 2024-06-25 | BOM | 033488 | UORG : 033488 - UNIDADE DE AMBULATORIO
33285302 | 0000395009 | 12.311.03.03 | MOBILIARIO EM GERAL | LONGARINA LONGARINA ESTRUTURA METALICA PRO ATIVA | 2024-06-25 | BOM | 033488 | UORG : 033488 - UNIDADE DE AMBULATORIO
33285303 | 0000395010 | 12.311.03.03 | MOBILIARIO EM GERAL | LONGARINA LONGARINA ESTRUTURA METALICA PRO ATIVA | 2024-06-25 | BOM | 033488 | UORG : 033488 - UNIDADE DE AMBULATORIO
33285304 | 0000395011 | 12.311.03.03 | MOBILIARIO EM GERAL | LONGARINA LONGARINA ESTRUTURA METALICA PRO ATIVA | 2024-06-25 | BOM | 033488 | UORG : 033488 - UNIDADE DE AMBULATORIO
33285305 | 0000395012 | 12.311.03.03 | MOBILIARIO EM GERAL | LONGARINA LONGARINA ESTRUTURA METALICA PRO ATIVA | 2024-06-25 | BOM | 033488 | UORG : 033488 - UNIDADE DE AMBULATORIO
33285306 | 0000395013 | 12.311.03.03 | MOBILIARIO EM GERAL | LONGARINA LONGARINA ESTRUTURA METALICA PRO ATIVA | 2024-06-17 | BOM | 045705 | UORG : 045705 - UNIDADE DE CIRURGIA E ANESTESIA
33285307 | 0000395014 | 12.311.03.03 | MOBILIARIO EM GERAL | LONGARINA LONGARINA ESTRUTURA METALICA PRO ATIVA | 2024-06-25 | BOM | 033488 | UORG : 033488 - UNIDADE DE AMBULATORIO
33285308 | 0000395015 | 12.311.03.03 | MOBILIARIO EM GERAL | LONGARINA LONGARINA ESTRUTURA METALICA PRO ATIVA | 2024-06-25 | BOM | 033488 | UORG : 033488 - UNIDADE DE AMBULATORIO
33285311 | 0000395018 | 12.311.03.03 | MOBILIARIO EM GERAL | LONGARINA LONGARINA ESTRUTURA METALICA PRO ATIVA | 2024-06-26 | BOM | 033495 | UORG : 033495 - UNIDADE DE CLINICA MEDICA
33285312 | 0000395019 | 12.311.03.03 | MOBILIARIO EM GERAL | LONGARINA LONGARINA ESTRUTURA METALICA PRO ATIVA | 2024-06-26 | BOM | 033495 | UORG : 033495 - UNIDADE DE CLINICA MEDICA
33285313 | 0000395020 | 12.311.03.03 | MOBILIARIO EM GERAL | LONGARINA LONGARINA ESTRUTURA METALICA PRO ATIVA | 2024-06-26 | BOM | 033495 | UORG : 033495 - UNIDADE DE CLINICA MEDICA
33285314 | 0000395021 | 12.311.03.03 | MOBILIARIO EM GERAL | LONGARINA LONGARINA ESTRUTURA METALICA PRO ATIVA | 2024-07-19 | BOM | 033495 | UORG : 033495 - UNIDADE DE CLINICA MEDICA
33285315 | 0000395022 | 12.311.03.03 | MOBILIARIO EM GERAL | LONGARINA LONGARINA ESTRUTURA METALICA PRO ATIVA | 2024-06-26 | BOM | 033495 | UORG : 033495 - UNIDADE DE CLINICA MEDICA
33285316 | 0000395023 | 12.311.03.03 | MOBILIARIO EM GERAL | LONGARINA LONGARINA ESTRUTURA METALICA PRO ATIVA | 2024-06-26 | BOM | 033495 | UORG : 033495 - UNIDADE DE CLINICA MEDICA
33285317 | 0000395024 | 12.311.03.03 | MOBILIARIO EM GERAL | LONGARINA LONGARINA ESTRUTURA METALICA PRO ATIVA | 2024-06-26 | BOM | 033480 | UORG : 033480 - UNIDADE DE ANALISES CLINICAS ANATOMIA PATOLOGICA
33285318 | 0000395031 | 12.311.03.03 | MOBILIARIO EM GERAL | MESA MADEIRA MESA DE REUNIAO RETANGULAR RETANGULAR | 2024-06-18 | BOM | 033536 | UORG : 033536 - UNIDADE DE GESTAO DA INFORMACAO ASSISTENCIAL
33285319 | 0000395033 | 12.311.03.03 | MOBILIARIO EM GERAL | MESA MADEIRA MESA DE REUNIAO RETANGULAR RETANGULAR | 2024-06-18 | BOM | 033536 | UORG : 033536 - UNIDADE DE GESTAO DA INFORMACAO ASSISTENCIAL
33285320 | 0000395038 | 12.311.03.03 | MOBILIARIO EM GERAL | MESA MESA ESCRITORIO 1.20 MTS COR GELO DEMOVE LLI | 2024-06-18 | BOM | 033536 | UORG : 033536 - UNIDADE DE GESTAO DA INFORMACAO ASSISTENCIAL
33285331 | 0000395086 | 12.311.03.03 | MOBILIARIO EM GERAL | MESA MESA ESCRITORIO RETANGULAR | 2024-06-18 | BOM | 033457 | UORG : 033457 - UNIDADE DE ALMOXARIFADO E CONTROLE DE ESTOQUE
33285334 | 0000395126 | 12.311.03.03 | MOBILIARIO EM GERAL | CADEIRA CADEIRA GIRATORIA PRETA | 2024-06-26 | BOM | 033484 | UORG : 033484 - UNIDADE MULTIPROFISSIONAL
33285335 | 0000395127 | 12.311.03.03 | MOBILIARIO EM GERAL | CADEIRA CADEIRA GIRATORIA PRETA | 2024-06-26 | BOM | 033484 | UORG : 033484 - UNIDADE MULTIPROFISSIONAL
33285336 | 0000395128 | 12.311.03.03 | MOBILIARIO EM GERAL | CADEIRA CADEIRA GIRATORIA PRETA | 2024-06-26 | BOM | 033484 | UORG : 033484 - UNIDADE MULTIPROFISSIONAL
33285339 | 0000395132 | 12.311.03.03 | MOBILIARIO EM GERAL | POLTRONA POLTRONA COM RODAS RHODES | 2024-06-17 | BOM | 033457 | UORG : 033457 - UNIDADE DE ALMOXARIFADO E CONTROLE DE ESTOQUE
33285340 | 0000395133 | 12.311.03.03 | MOBILIARIO EM GERAL | POLTRONA POLTRONA POLTRONA | 2024-06-18 | BOM | 033518 | UORG : 033518 - UNIDADE DE PROCESSAMENTO DE INFORMACAO ASSISTENCIA
33285341 | 0000395134 | 12.311.03.03 | MOBILIARIO EM GERAL | POLTRONA POLTRONA COM RODAS RHODES | 2025-03-26 | BOM | 127197 | UORG : 127197 - DEPOSITO UPAT
33285342 | 0000395137 | 12.311.03.03 | MOBILIARIO EM GERAL | POLTRONA POLTRONA COM RODAS RHODES | 2024-06-26 | BOM | 033502 | UORG : 033502 - UNIDADE DE OBSTETRICIA
33285343 | 0000395138 | 12.311.03.03 | MOBILIARIO EM GERAL | POLTRONA POLTRONA COM RODAS RHODES | 2024-06-26 | BOM | 033483 | UORG : 033483 - UNIDADE DE TERAPIA INTENSIVA ADULTO
33285344 | 0000395139 | 12.311.03.03 | MOBILIARIO EM GERAL | CADEIRA CADEIRA GIRATORIA CADEIRA GIRATORIA C/BRACO PRETA | 2024-06-26 | BOM | 033494 | UORG : 033494 - UNIDADE DE CLINICA CIRURGICA
33285345 | 0000395150 | 12.311.03.03 | MOBILIARIO EM GERAL | CADEIRA CADEIRA GIRATORIA CADEIRA GIRATORIA C/RODIZIO | 2024-06-21 | BOM | 045739 | UORG : 045739 - UNIDADE DE SUPORTE OPERACIONAL
33285347 | 0000395153 | 12.311.03.03 | MOBILIARIO EM GERAL | CADEIRA CADEIRA GIRATORIA CADEIRA GIRATORIA C/BRACO PRETA | 2024-06-18 | BOM | 033522 | UORG : 033522 - UNIDADE DE SEGURANCA DO PACIENTE
33285348 | 0000395154 | 12.311.03.03 | MOBILIARIO EM GERAL | CADEIRA CADEIRA GIRATORIA CADEIRA GIRATORIA ESTOFADA C/ BRACOS | 2024-06-26 | BOM | 033506 | UORG : 033506 - UNIDADE DE HEMATOLOGIA E ONCOLOGIA
33285349 | 0000395156 | 12.311.03.03 | MOBILIARIO EM GERAL | POLTRONA POLTRONA COM RODAS RHODES | 2024-06-18 | BOM | 033518 | UORG : 033518 - UNIDADE DE PROCESSAMENTO DE INFORMACAO ASSISTENCIA
33285350 | 0000395207 | 12.311.03.03 | MOBILIARIO EM GERAL | CADEIRA CADEIRA GIRATORIA CADEIRA GIRATORIA | 2024-06-24 | BOM | 033504 | UORG : 033504 - UNIDADE DA CRIANCA E DO ADOLESCENTE
33285351 | 0000395209 | 12.311.03.03 | MOBILIARIO EM GERAL | CADEIRA CADEIRA GIRATORIA GIRATORIA, ESTOFADA,COURVIN | 2024-06-21 | BOM | 127197 | UORG : 127197 - DEPOSITO UPAT
33285352 | 0000395211 | 12.311.03.03 | MOBILIARIO EM GERAL | CADEIRA CADEIRA GIRATORIA GIRATORIA, ESTOFADA,COURVIN | 2024-06-21 | BOM | 033485 | UORG : 033485 - UNIDADE DE PRODUCAO E DISTRIBUICAO DE REFEICAO
33285353 | 0000395212 | 12.311.03.03 | MOBILIARIO EM GERAL | POLTRONA POLTRONA COM RODAS RHODES | 2024-06-25 | BOM | 033500 | UORG : 033500 - UNIDADE DE ESPECIALIDADES CLINICAS
33285445 | 0000395560 | 12.311.03.03 | MOBILIARIO EM GERAL | CARRINHO PARA TRANSPORTE carro de transporte de materiais uso hospitalares em aCo. | 2024-06-18 | BOM | 033457 | UORG : 033457 - UNIDADE DE ALMOXARIFADO E CONTROLE DE ESTOQUE
33285446 | 0000395562 | 12.311.03.03 | MOBILIARIO EM GERAL | ARMARIO . ARMARIO DE ACO | 2024-06-26 | BOM | 033446 | UORG : 033446 - UNIDADE DE PATRIMONIO
33285447 | 0000395564 | 12.311.03.03 | MOBILIARIO EM GERAL | ARMARIO . MDF | 2024-06-18 | RECUPERÁVEL | 033457 | UORG : 033457 - UNIDADE DE ALMOXARIFADO E CONTROLE DE ESTOQUE
33285449 | 0000395580 | 12.311.03.03 | MOBILIARIO EM GERAL | CARRINHO PARA TRANSPORTE CARRINHO PARA TRANSPORTE (5248) | 2024-06-26 | BOM | 033483 | UORG : 033483 - UNIDADE DE TERAPIA INTENSIVA ADULTO
33285450 | 0000395584 | 12.311.03.03 | MOBILIARIO EM GERAL | MESA AÇO EM INOX | 2024-06-26 | BOM | 033483 | UORG : 033483 - UNIDADE DE TERAPIA INTENSIVA ADULTO
33285453 | 0000395593 | 12.311.03.03 | MOBILIARIO EM GERAL | MESA AÇO MESA EM ACO INOX | 2024-06-26 | BOM | 033483 | UORG : 033483 - UNIDADE DE TERAPIA INTENSIVA ADULTO
33285454 | 0000395598 | 12.311.03.03 | MOBILIARIO EM GERAL | BALCAO BALCAO DE MADEIRA balcAo com 2 portas em formica | 2024-06-26 | BOM | 033483 | UORG : 033483 - UNIDADE DE TERAPIA INTENSIVA ADULTO
33285457 | 0000395609 | 12.311.03.03 | MOBILIARIO EM GERAL | MESA AÇO MESA EM ACO INOX | 2024-06-26 | BOM | 033483 | UORG : 033483 - UNIDADE DE TERAPIA INTENSIVA ADULTO
33285459 | 0000395612 | 12.311.03.03 | MOBILIARIO EM GERAL | PRATELEIRA MADEIRA PRATELEIRA DE MADEIRA BRAN CA EM L C/ 5 DV | 2024-06-26 | BOM | 033483 | UORG : 033483 - UNIDADE DE TERAPIA INTENSIVA ADULTO
33285460 | 0000395614 | 12.311.03.03 | MOBILIARIO EM GERAL | ARMARIO MADEIRA EM FORMICA COM 15 PORTAS | 2024-06-25 | BOM | 033488 | UORG : 033488 - UNIDADE DE AMBULATORIO
33285461 | 0000395615 | 12.311.03.03 | MOBILIARIO EM GERAL | ARMARIO MADEIRA EM FORMICA COM 21PORTAS | 2024-06-26 | BOM | 033483 | UORG : 033483 - UNIDADE DE TERAPIA INTENSIVA ADULTO
33285462 | 0000395616 | 12.311.03.03 | MOBILIARIO EM GERAL | ARMARIO MADEIRA EM FORMICA COM 49 PORTAS | 2024-06-26 | BOM | 033483 | UORG : 033483 - UNIDADE DE TERAPIA INTENSIVA ADULTO
33285463 | 0000395617 | 12.311.03.03 | MOBILIARIO EM GERAL | QUADRO MURAL MURAL MURAL | 2024-06-26 | BOM | 033483 | UORG : 033483 - UNIDADE DE TERAPIA INTENSIVA ADULTO
33285464 | 0000395621 | 12.311.03.03 | MOBILIARIO EM GERAL | BANQUETA EM MADEIRA banqueta de madeira berje | 2024-06-26 | BOM | 033483 | UORG : 033483 - UNIDADE DE TERAPIA INTENSIVA ADULTO
33285465 | 0000395622 | 12.311.03.03 | MOBILIARIO EM GERAL | BALCAO BALCAO DE MADEIRA balCao de madeira com1 porta | 2024-06-26 | BOM | 033483 | UORG : 033483 - UNIDADE DE TERAPIA INTENSIVA ADULTO
33285466 | 0000395623 | 12.311.03.03 | MOBILIARIO EM GERAL | MESA AÇO MESA EM ACO INOX | 2024-06-26 | BOM | 033483 | UORG : 033483 - UNIDADE DE TERAPIA INTENSIVA ADULTO
33285467 | 0000395624 | 12.311.03.03 | MOBILIARIO EM GERAL | CADEIRA CADEIRA GIRATORIA CADEIRA GIRATORIA | 2024-06-26 | BOM | 033483 | UORG : 033483 - UNIDADE DE TERAPIA INTENSIVA ADULTO
33285468 | 0000395626 | 12.311.03.03 | MOBILIARIO EM GERAL | MESA MESA ESCRITORIO TAMPO EM FORMICA | 2024-06-18 | BOM | 033535 | UORG : 033535 - SETOR DE GOVERNANCA E ESTRATEGIA
33285470 | 0000395637 | 12.311.03.03 | MOBILIARIO EM GERAL | BIOMBO UNIDADE BIOMBO | 2024-06-25 | BOM | 033508 | UORG : 033508 - UNIDADE DE URGENCIA E EMERGENCIA
33285474 | 0000395647 | 12.311.03.03 | MOBILIARIO EM GERAL | ARMARIO MADEIRA ARMARIO DE MADEIRA | 2024-06-17 | BOM | 033473 | UORG : 033473 - GERENCIA DE ATENCAO A SAUDE
33285475 | 0000395649 | 12.311.03.03 | MOBILIARIO EM GERAL | ARMARIO MADEIRA ARMARIO PORTA PRONTUARIOS | 2024-06-21 | BOM | 045739 | UORG : 045739 - UNIDADE DE SUPORTE OPERACIONAL
33285477 | 0000395651 | 12.311.03.03 | MOBILIARIO EM GERAL | QUADRO MURAL MURAL MURAL | 2024-06-26 | BOM | 033506 | UORG : 033506 - UNIDADE DE HEMATOLOGIA E ONCOLOGIA
33285478 | 0000395652 | 12.311.03.03 | MOBILIARIO EM GERAL | MESA MESA ESCRITORIO ESTRUTURA METALICA | 2024-06-26 | BOM | 033494 | UORG : 033494 - UNIDADE DE CLINICA CIRURGICA
33285479 | 0000395660 | 12.311.03.03 | MOBILIARIO EM GERAL | CARRINHO PARA TRANSPORTE CARRO PARA BANHO | 2024-06-26 | BOM | 033506 | UORG : 033506 - UNIDADE DE HEMATOLOGIA E ONCOLOGIA
33285480 | 0000395663 | 12.311.03.03 | MOBILIARIO EM GERAL | CARRINHO PARA TRANSPORTE CARRINHO DE BANHO | 2024-06-26 | BOM | 033483 | UORG : 033483 - UNIDADE DE TERAPIA INTENSIVA ADULTO
33285481 | 0000395666 | 12.311.03.03 | MOBILIARIO EM GERAL | LONGARINA LONGARINA ESTOFADA 2 LUGARES | 2024-06-26 | BOM | 033483 | UORG : 033483 - UNIDADE DE TERAPIA INTENSIVA ADULTO
33285482 | 0000395668 | 12.311.03.03 | MOBILIARIO EM GERAL | ARMARIO MADEIRA COM 8 PORTAS | 2024-06-26 | BOM | 033483 | UORG : 033483 - UNIDADE DE TERAPIA INTENSIVA ADULTO
33285483 | 0000395670 | 12.311.03.03 | MOBILIARIO EM GERAL | CARRINHO PARA TRANSPORTE CARRINHO DE ACO TIPO MERCADO | 2024-06-26 | BOM | 033483 | UORG : 033483 - UNIDADE DE TERAPIA INTENSIVA ADULTO
33285484 | 0000395672 | 12.311.03.03 | MOBILIARIO EM GERAL | ARMARIO MADEIRA COM 36 GAVETAS | 2024-06-26 | BOM | 033483 | UORG : 033483 - UNIDADE DE TERAPIA INTENSIVA ADULTO
33285485 | 0000395682 | 12.311.03.03 | MOBILIARIO EM GERAL | CARRINHO PARA TRANSPORTE CARRINHO DE INOX PARAMEDICAMENTOS | 2024-06-26 | BOM | 033483 | UORG : 033483 - UNIDADE DE TERAPIA INTENSIVA ADULTO
33285493 | 0000395731 | 12.311.03.03 | MOBILIARIO EM GERAL | BANQUETA EM MADEIRA PINUS COR NATURAL VOLVAN | 2024-06-18 | BOM | 033518 | UORG : 033518 - UNIDADE DE PROCESSAMENTO DE INFORMACAO ASSISTENCIA
33285494 | 0000395732 | 12.311.03.03 | MOBILIARIO EM GERAL | BANQUETA EM MADEIRA PINUS COR NATURAL VOLVAN | 2024-06-18 | BOM | 033518 | UORG : 033518 - UNIDADE DE PROCESSAMENTO DE INFORMACAO ASSISTENCIA
33285495 | 0000395733 | 12.311.03.03 | MOBILIARIO EM GERAL | BANQUETA EM MADEIRA PINUS COR NATURAL VOLVAN | 2024-06-18 | BOM | 033457 | UORG : 033457 - UNIDADE DE ALMOXARIFADO E CONTROLE DE ESTOQUE
33285496 | 0000395734 | 12.311.03.03 | MOBILIARIO EM GERAL | BANQUETA EM MADEIRA PINUS COR NATURAL VOLVAN | 2024-06-18 | BOM | 033457 | UORG : 033457 - UNIDADE DE ALMOXARIFADO E CONTROLE DE ESTOQUE
33285542 | 0000395832 | 12.311.03.03 | MOBILIARIO EM GERAL | MESA AÇO MESA EM ACO INOX | 2024-06-26 | BOM | 033505 | UORG : 033505 - UNIDADE DO SISTEMA NEURO-MUSCULO-ESQUELETICO
33285544 | 0000395871 | 12.311.03.03 | MOBILIARIO EM GERAL | BALCAO BALCAO DE MADEIRA balcAo de madeira co m escaninhos | 2024-06-26 | BOM | 033483 | UORG : 033483 - UNIDADE DE TERAPIA INTENSIVA ADULTO
33285545 | 0000395873 | 12.311.03.03 | MOBILIARIO EM GERAL | QUADRO MURAL MURAL QUADRO MURAL COM DUAS PORT AS | 2024-06-18 | BOM | 033471 | UORG : 033471 - SETOR DE APOIO TERAPEUTICO 2
33285548 | 0000395880 | 12.311.03.03 | MOBILIARIO EM GERAL | LONGARINA LONGARINA COM 2 LUGARES | 2024-06-25 | BOM | 033488 | UORG : 033488 - UNIDADE DE AMBULATORIO
33285550 | 0000395885 | 12.311.03.03 | MOBILIARIO EM GERAL | MESA MESA ESCRITORIO MDF | 2024-06-24 | BOM | 033504 | UORG : 033504 - UNIDADE DA CRIANCA E DO ADOLESCENTE
33285551 | 0000395887 | 12.311.03.03 | MOBILIARIO EM GERAL | LONGARINA LONGARINA 2 LUGARES | 2024-06-25 | BOM | 033488 | UORG : 033488 - UNIDADE DE AMBULATORIO
33285552 | 0000395889 | 12.311.03.03 | MOBILIARIO EM GERAL | ARMARIO MADEIRA ARMARIO EM FORMICA 3 PORTAS | 2024-06-26 | BOM | 033495 | UORG : 033495 - UNIDADE DE CLINICA MEDICA
33285553 | 0000395890 | 12.311.03.03 | MOBILIARIO EM GERAL | GAVETEIRO MADEIRA ARMARIO TIPO CRIADO MUDO COM4 GAVETAS ARMARIO TIPO CRIADO MUDO C/ 4 GAVETAS | 2024-06-26 | BOM | 033503 | UORG : 033503 - UNIDADE DE SISTEMA NERVOSO
33285554 | 0000395905 | 12.311.03.03 | MOBILIARIO EM GERAL | CARRINHO PARA TRANSPORTE CARRINHO TIPO DE SUPERMERCADO | 2024-06-26 | BOM | 033483 | UORG : 033483 - UNIDADE DE TERAPIA INTENSIVA ADULTO
33285563 | 0000395924 | 12.311.03.03 | MOBILIARIO EM GERAL | CADEIRA MADEIRA FIXO ESTOFADA EM TECIDO | 2024-06-25 | BOM | 033465 | UORG : 033465 - UNIDADE DE SAUDE MENTAL
33285568 | 0000395937 | 12.311.03.03 | MOBILIARIO EM GERAL | CARRINHO PARA TRANSPORTE CARRINHO TIPO MERC ADO | 2024-06-26 | BOM | 033483 | UORG : 033483 - UNIDADE DE TERAPIA INTENSIVA ADULTO
33285569 | 0000395938 | 12.311.03.03 | MOBILIARIO EM GERAL | BALCAO BALCAO DE MADEIRA BALCAO DE MADEIRA REVESTIDO EM FORMICA COM 2 PORTAS | 2024-06-18 | BOM | 033519 | UORG : 033519 - UNIDADE DE REGULACAO INTERNA
33285570 | 0000395952 | 12.311.03.03 | MOBILIARIO EM GERAL | MESA MESA ESCRITORIO MESA DE FORMICA COM DUAS GAVETAS | 2024-06-26 | BOM | 033483 | UORG : 033483 - UNIDADE DE TERAPIA INTENSIVA ADULTO
33285571 | 0000395958 | 12.311.03.03 | MOBILIARIO EM GERAL | MESA MESA ESCRITORIO MDF | 2024-06-26 | BOM | 045808 | UORG : 045808 - UNIDADE DE NEFROLOGIA
33285573 | 0000395974 | 12.311.03.03 | MOBILIARIO EM GERAL | MESA MESA ESCRITORIO DE ESCRITORIO EM L COR OVO 140X120X60 MARCA:PERFLEX | 2024-06-26 | BOM | 045808 | UORG : 045808 - UNIDADE DE NEFROLOGIA
33285578 | 0000395980 | 12.311.03.03 | MOBILIARIO EM GERAL | CADEIRA CADEIRA GIRATORIA CADEIRA GIRATORIA | 2024-06-24 | BOM | 033504 | UORG : 033504 - UNIDADE DA CRIANCA E DO ADOLESCENTE
33285587 | 0000395990 | 12.311.03.03 | MOBILIARIO EM GERAL | CADEIRA CADEIRA GIRATORIA CADEIRA GIRATORIA | 2024-06-24 | BOM | 127197 | UORG : 127197 - DEPOSITO UPAT
33285596 | 0000396001 | 12.311.03.03 | MOBILIARIO EM GERAL | CADEIRA FIXA FIXA | 2024-06-24 | BOM | 033504 | UORG : 033504 - UNIDADE DA CRIANCA E DO ADOLESCENTE
33285597 | 0000396002 | 12.311.03.03 | MOBILIARIO EM GERAL | POLTRONA POLTRONA GIRATORIA | 2024-06-24 | BOM | 033504 | UORG : 033504 - UNIDADE DA CRIANCA E DO ADOLESCENTE
33285599 | 0000396004 | 12.311.03.03 | MOBILIARIO EM GERAL | POLTRONA POLTRONA GIRATORIA | 2024-06-24 | BOM | 033504 | UORG : 033504 - UNIDADE DA CRIANCA E DO ADOLESCENTE
33285600 | 0000396007 | 12.311.03.03 | MOBILIARIO EM GERAL | CADEIRA CADEIRA GIRATORIA GIRATORIA | 2024-06-26 | BOM | 033483 | UORG : 033483 - UNIDADE DE TERAPIA INTENSIVA ADULTO
33285601 | 0000396008 | 12.311.03.03 | MOBILIARIO EM GERAL | LONGARINA LONGARINA 04 LUGARES COR PRETA | 2024-06-24 | BOM | 033504 | UORG : 033504 - UNIDADE DA CRIANCA E DO ADOLESCENTE
33285603 | 0000396010 | 12.311.03.03 | MOBILIARIO EM GERAL | LONGARINA LONGARINA 04 LUGARES COR PRETA | 2024-06-24 | BOM | 033504 | UORG : 033504 - UNIDADE DA CRIANCA E DO ADOLESCENTE
33285604 | 0000396011 | 12.311.03.03 | MOBILIARIO EM GERAL | LONGARINA LONGARINA 04 LUGARES COR PRETA | 2024-06-24 | BOM | 033504 | UORG : 033504 - UNIDADE DA CRIANCA E DO ADOLESCENTE
33285606 | 0000396030 | 12.311.03.03 | MOBILIARIO EM GERAL | MESA MESA ESCRITORIO MESA DE ESCRITORIO DE FORMICA | 2024-06-26 | BOM | 033484 | UORG : 033484 - UNIDADE MULTIPROFISSIONAL
33285609 | 0000396054 | 12.311.03.03 | MOBILIARIO EM GERAL | BANQUETA BANQUETA PRETAS COM ESTRUTURA DE FERRO | 2025-06-12 | BOM | 033502 | UORG : 033502 - UNIDADE DE OBSTETRICIA
33285610 | 0000396055 | 12.311.03.03 | MOBILIARIO EM GERAL | BANQUETA BANQUETA PRETAS COM ESTRUTURA DE FERRO | 2024-06-24 | BOM | 033504 | UORG : 033504 - UNIDADE DA CRIANCA E DO ADOLESCENTE
33285611 | 0000396056 | 12.311.03.03 | MOBILIARIO EM GERAL | BANQUETA BANQUETA PRETAS COM ESTRUTURA DE FERRO | 2024-06-24 | BOM | 033504 | UORG : 033504 - UNIDADE DA CRIANCA E DO ADOLESCENTE
33285612 | 0000396058 | 12.311.03.03 | MOBILIARIO EM GERAL | BANQUETA BANQUETA PRETAS COM ESTRUTURA DE FERRO | 2024-06-24 | BOM | 033504 | UORG : 033504 - UNIDADE DA CRIANCA E DO ADOLESCENTE
33285613 | 0000396059 | 12.311.03.03 | MOBILIARIO EM GERAL | BANQUETA BANQUETA PRETAS COM ESTRUTURA DE FERRO | 2024-06-24 | BOM | 033504 | UORG : 033504 - UNIDADE DA CRIANCA E DO ADOLESCENTE
33285614 | 0000396060 | 12.311.03.03 | MOBILIARIO EM GERAL | BANQUETA BANQUETA PRETAS COM ESTRUTURA DE FERRO | 2024-06-24 | BOM | 033504 | UORG : 033504 - UNIDADE DA CRIANCA E DO ADOLESCENTE
33285615 | 0000396061 | 12.311.03.03 | MOBILIARIO EM GERAL | BANQUETA BANQUETA PRETAS COM ESTRUTURA DE FERRO | 2024-06-24 | BOM | 033504 | UORG : 033504 - UNIDADE DA CRIANCA E DO ADOLESCENTE
33285616 | 0000396062 | 12.311.03.03 | MOBILIARIO EM GERAL | BANQUETA BANQUETA PRETAS COM ESTRUTURA DE FERRO | 2024-06-24 | BOM | 033504 | UORG : 033504 - UNIDADE DA CRIANCA E DO ADOLESCENTE
33285667 | 0000396183 | 12.311.03.03 | MOBILIARIO EM GERAL | CADEIRA CADEIRA GIRATORIA PRETA | 2024-06-24 | BOM | 033504 | UORG : 033504 - UNIDADE DA CRIANCA E DO ADOLESCENTE
33285668 | 0000396184 | 12.311.03.03 | MOBILIARIO EM GERAL | CADEIRA CADEIRA GIRATORIA PRETA | 2024-06-24 | BOM | 033504 | UORG : 033504 - UNIDADE DA CRIANCA E DO ADOLESCENTE
33285669 | 0000396185 | 12.311.03.03 | MOBILIARIO EM GERAL | CADEIRA CADEIRA GIRATORIA GIRATORIA, ESTOFADA,COURVIN | 2024-06-24 | BOM | 033504 | UORG : 033504 - UNIDADE DA CRIANCA E DO ADOLESCENTE
33285670 | 0000396186 | 12.311.03.03 | MOBILIARIO EM GERAL | CADEIRA CADEIRA GIRATORIA PRETA | 2024-06-24 | BOM | 033504 | UORG : 033504 - UNIDADE DA CRIANCA E DO ADOLESCENTE
33285671 | 0000396187 | 12.311.03.03 | MOBILIARIO EM GERAL | CADEIRA FIXA AZUL | 2024-06-24 | BOM | 033504 | UORG : 033504 - UNIDADE DA CRIANCA E DO ADOLESCENTE
33285672 | 0000396188 | 12.311.03.03 | MOBILIARIO EM GERAL | CADEIRA CADEIRA GIRATORIA PRETA | 2024-06-24 | BOM | 033504 | UORG : 033504 - UNIDADE DA CRIANCA E DO ADOLESCENTE
33285673 | 0000396189 | 12.311.03.03 | MOBILIARIO EM GERAL | CADEIRA FIXA AZUL | 2024-06-26 | RECUPERÁVEL | 033494 | UORG : 033494 - UNIDADE DE CLINICA CIRURGICA
33285674 | 0000396190 | 12.311.03.03 | MOBILIARIO EM GERAL | CADEIRA FIXA AZUL | 2024-06-24 | BOM | 033504 | UORG : 033504 - UNIDADE DA CRIANCA E DO ADOLESCENTE
33285677 | 0000396194 | 12.311.03.03 | MOBILIARIO EM GERAL | CADEIRA FIXA AZUL | 2024-06-24 | BOM | 033504 | UORG : 033504 - UNIDADE DA CRIANCA E DO ADOLESCENTE
33285681 | 0000396198 | 12.311.03.03 | MOBILIARIO EM GERAL | CADEIRA FIXA AZUL | 2024-06-24 | BOM | 127197 | UORG : 127197 - DEPOSITO UPAT
33285682 | 0000396199 | 12.311.03.03 | MOBILIARIO EM GERAL | CADEIRA FIXA AZUL | 2024-06-24 | BOM | 033504 | UORG : 033504 - UNIDADE DA CRIANCA E DO ADOLESCENTE
33285689 | 0000396206 | 12.311.03.03 | MOBILIARIO EM GERAL | CADEIRA FIXA AZUL | 2024-06-24 | BOM | 127197 | UORG : 127197 - DEPOSITO UPAT
33285691 | 0000396208 | 12.311.03.03 | MOBILIARIO EM GERAL | CADEIRA FIXA AZUL | 2024-07-08 | BOM | 033504 | UORG : 033504 - UNIDADE DA CRIANCA E DO ADOLESCENTE
33285692 | 0000396209 | 12.311.03.03 | MOBILIARIO EM GERAL | CADEIRA FIXA AZUL | 2024-07-08 | BOM | 033504 | UORG : 033504 - UNIDADE DA CRIANCA E DO ADOLESCENTE
33285693 | 0000396210 | 12.311.03.03 | MOBILIARIO EM GERAL | CADEIRA FIXA AZUL | 2024-07-08 | BOM | 033504 | UORG : 033504 - UNIDADE DA CRIANCA E DO ADOLESCENTE
33285694 | 0000396211 | 12.311.03.03 | MOBILIARIO EM GERAL | CADEIRA FIXA AZUL | 2024-06-24 | BOM | 033504 | UORG : 033504 - UNIDADE DA CRIANCA E DO ADOLESCENTE
33285695 | 0000396212 | 12.311.03.03 | MOBILIARIO EM GERAL | CADEIRA FIXA AZUL | 2024-06-24 | BOM | 033504 | UORG : 033504 - UNIDADE DA CRIANCA E DO ADOLESCENTE
33285696 | 0000396213 | 12.311.03.03 | MOBILIARIO EM GERAL | CADEIRA FIXA AZUL | 2024-06-24 | BOM | 033504 | UORG : 033504 - UNIDADE DA CRIANCA E DO ADOLESCENTE
33285697 | 0000396214 | 12.311.03.03 | MOBILIARIO EM GERAL | CADEIRA FIXA AZUL | 2024-07-08 | BOM | 033504 | UORG : 033504 - UNIDADE DA CRIANCA E DO ADOLESCENTE
33285698 | 0000396215 | 12.311.03.03 | MOBILIARIO EM GERAL | CADEIRA FIXA AZUL | 2024-07-08 | BOM | 033504 | UORG : 033504 - UNIDADE DA CRIANCA E DO ADOLESCENTE
33285699 | 0000396216 | 12.311.03.03 | MOBILIARIO EM GERAL | CADEIRA FIXA AZUL | 2024-07-08 | BOM | 033504 | UORG : 033504 - UNIDADE DA CRIANCA E DO ADOLESCENTE
33285700 | 0000396217 | 12.311.03.03 | MOBILIARIO EM GERAL | CADEIRA FIXA AZUL | 2024-06-24 | BOM | 033504 | UORG : 033504 - UNIDADE DA CRIANCA E DO ADOLESCENTE
33285701 | 0000396218 | 12.311.03.03 | MOBILIARIO EM GERAL | CADEIRA FIXA AZUL | 2024-06-24 | BOM | 033504 | UORG : 033504 - UNIDADE DA CRIANCA E DO ADOLESCENTE
33286183 | 0000397234 | 12.311.03.03 | MOBILIARIO EM GERAL | MESA MESA ESCRITORIO MDF | 2024-06-25 | BOM | 033488 | UORG : 033488 - UNIDADE DE AMBULATORIO
33286187 | 0000397259 | 12.311.03.03 | MOBILIARIO EM GERAL | CADEIRA CADEIRA GIRATORIA CADEIRA GIRATORIA ESTOFADA C/ BRACO | 2024-06-18 | BOM | 033461 | UORG : 033461 - SETOR DE HOTELARIA HOSPITALAR
33286189 | 0000397271 | 12.311.03.03 | MOBILIARIO EM GERAL | ARMARIO MADEIRA ARMARIO DE COZINHA 2 PORTAS E 2 GAVETAS | 2024-06-26 | BOM | 033478 | UORG : 033478 - UNIDADE DE DIAGNOSTICO POR IMAGEM
33286244 | 0000397343 | 12.311.03.03 | MOBILIARIO EM GERAL | POLTRONA POLTRONA LUMINE COR PRETA | 2024-06-26 | BOM | 033506 | UORG : 033506 - UNIDADE DE HEMATOLOGIA E ONCOLOGIA
33286820 | 0000398132 | 12.311.03.03 | MOBILIARIO EM GERAL | ARMARIO MADEIRA ARMARIO C/ 4 PORTAS EMBUTIDO ARMARIO C/ 4 PORTAS EMBUTIDO | 2024-06-26 | BOM | 033484 | UORG : 033484 - UNIDADE MULTIPROFISSIONAL
33286821 | 0000398135 | 12.311.03.03 | MOBILIARIO EM GERAL | ARMARIO MADEIRA ARMARIO GUARDA VOLUMES C/ 30 REPARTICAO ARMARIO GUARDA VOLUMES C/ 30 REPARTICAO | 2024-06-25 | BOM | 033465 | UORG : 033465 - UNIDADE DE SAUDE MENTAL
33286823 | 0000398142 | 12.311.03.03 | MOBILIARIO EM GERAL | QUADRO MURAL MURAL QUADRO DE CORTICA TIPO MURAL QUADRO DE CORTICA TIPO MURAL | 2024-06-25 | BOM | 033465 | UORG : 033465 - UNIDADE DE SAUDE MENTAL
33286824 | 0000398143 | 12.311.03.03 | MOBILIARIO EM GERAL | ARMARIO MADEIRA ARMARIO TIPO ESCANINHO ARMARIOTIPO ESCANINHO | 2024-06-25 | BOM | 033465 | UORG : 033465 - UNIDADE DE SAUDE MENTAL
33287162 | 0000398859 | 12.311.03.03 | MOBILIARIO EM GERAL | GAVETEIRO MADEIRA EM MDF COM 04 GAVETAS | 2024-06-26 | BOM | 033509 | UORG : 033509 - SETOR DE ADMINISTRACAO
33287289 | 0000399108 | 12.311.03.03 | MOBILIARIO EM GERAL | ARMARIO MADEIRA armario de madeira mdf | 2024-06-17 | BOM | 033492 | UORG : 033492 - DIVISAO DE ENFERMAGEM
33287291 | 0000399110 | 12.311.03.03 | MOBILIARIO EM GERAL | BALCAO BALCAO DE MADEIRA balCAo de madeira md f | 2024-06-17 | BOM | 033474 | UORG : 033474 - DIVISAO DE APOIO DIAGNOSTICO E TERAPEUTICO
33287292 | 0000399111 | 12.311.03.03 | MOBILIARIO EM GERAL | MESA MESA ESCRITORIO MDF | 2024-06-24 | BOM | 033504 | UORG : 033504 - UNIDADE DA CRIANCA E DO ADOLESCENTE
33287293 | 0000399112 | 12.311.03.03 | MOBILIARIO EM GERAL | MESA MESA ESCRITORIO MESA EM L | 2024-06-17 | BOM | 033474 | UORG : 033474 - DIVISAO DE APOIO DIAGNOSTICO E TERAPEUTICO
33287294 | 0000399113 | 12.311.03.03 | MOBILIARIO EM GERAL | GAVETEIRO MOVEL VOLANTE GAVETEIRO EM MDF | 2024-06-17 | BOM | 033528 | UORG : 033528 - UNIDADE DE GESTAO DA POS GRADUACAO
33287382 | 0000399259 | 12.311.03.03 | MOBILIARIO EM GERAL | CARRINHO PARA TRANSPORTE CARRINHO DE SUPERMERCADO (5248) | 2024-06-24 | BOM | 033504 | UORG : 033504 - UNIDADE DA CRIANCA E DO ADOLESCENTE
33287385 | 0000399272 | 12.311.03.03 | MOBILIARIO EM GERAL | ESTANTE DE AÇO C/PRATELEIRAS | 2024-06-18 | BOM | 033457 | UORG : 033457 - UNIDADE DE ALMOXARIFADO E CONTROLE DE ESTOQUE
33287386 | 0000399273 | 12.311.03.03 | MOBILIARIO EM GERAL | ESTANTE DE AÇO C/PRATELEIRAS | 2024-06-18 | BOM | 033457 | UORG : 033457 - UNIDADE DE ALMOXARIFADO E CONTROLE DE ESTOQUE
33287387 | 0000399274 | 12.311.03.03 | MOBILIARIO EM GERAL | ESTANTE DE AÇO C/PRATELEIRAS | 2024-06-18 | BOM | 033457 | UORG : 033457 - UNIDADE DE ALMOXARIFADO E CONTROLE DE ESTOQUE
33287388 | 0000399276 | 12.311.03.03 | MOBILIARIO EM GERAL | MESA MESA ESCRITORIO MDF | 2024-06-18 | BOM | 033457 | UORG : 033457 - UNIDADE DE ALMOXARIFADO E CONTROLE DE ESTOQUE
33287389 | 0000399277 | 12.311.03.03 | MOBILIARIO EM GERAL | MESA MESA ESCRITORIO MDF | 2024-06-18 | BOM | 033457 | UORG : 033457 - UNIDADE DE ALMOXARIFADO E CONTROLE DE ESTOQUE
33287390 | 0000399281 | 12.311.03.03 | MOBILIARIO EM GERAL | CARRINHO PARA TRANSPORTE ACO | 2024-06-18 | BOM | 033457 | UORG : 033457 - UNIDADE DE ALMOXARIFADO E CONTROLE DE ESTOQUE
33287391 | 0000399282 | 12.311.03.03 | MOBILIARIO EM GERAL | CADEIRA FIXA CADEIRA FIXA MADEIRA | 2024-06-18 | BOM | 033457 | UORG : 033457 - UNIDADE DE ALMOXARIFADO E CONTROLE DE ESTOQUE
33287392 | 0000399283 | 12.311.03.03 | MOBILIARIO EM GERAL | ARMARIO MADEIRA ARMARIO | 2024-06-18 | BOM | 033457 | UORG : 033457 - UNIDADE DE ALMOXARIFADO E CONTROLE DE ESTOQUE
33287394 | 0000399287 | 12.311.03.03 | MOBILIARIO EM GERAL | ESTANTE DE AÇO C/PRATELEIRAS | 2024-06-18 | BOM | 033457 | UORG : 033457 - UNIDADE DE ALMOXARIFADO E CONTROLE DE ESTOQUE
33287395 | 0000399288 | 12.311.03.03 | MOBILIARIO EM GERAL | ESTANTE DE AÇO C/PRATELEIRAS | 2024-06-21 | BOM | 045650 | UORG : 045650 - UNIDADE DE SAUDE OCUPACIONAL E SEG. DO TRABALHO
33287396 | 0000399291 | 12.311.03.03 | MOBILIARIO EM GERAL | BANQUETA EM MADEIRA banqueta | 2024-06-18 | BOM | 033457 | UORG : 033457 - UNIDADE DE ALMOXARIFADO E CONTROLE DE ESTOQUE
33287397 | 0000399292 | 12.311.03.03 | MOBILIARIO EM GERAL | BANQUETA EM MADEIRA banqueta | 2024-06-18 | BOM | 033457 | UORG : 033457 - UNIDADE DE ALMOXARIFADO E CONTROLE DE ESTOQUE
33287398 | 0000399293 | 12.311.03.03 | MOBILIARIO EM GERAL | BANQUETA EM MADEIRA banqueta | 2024-06-18 | BOM | 033457 | UORG : 033457 - UNIDADE DE ALMOXARIFADO E CONTROLE DE ESTOQUE
33287399 | 0000399294 | 12.311.03.03 | MOBILIARIO EM GERAL | BANQUETA EM MADEIRA banqueta | 2024-06-18 | BOM | 033457 | UORG : 033457 - UNIDADE DE ALMOXARIFADO E CONTROLE DE ESTOQUE
33287400 | 0000399295 | 12.311.03.03 | MOBILIARIO EM GERAL | BANQUETA EM MADEIRA banqueta | 2024-06-18 | BOM | 033457 | UORG : 033457 - UNIDADE DE ALMOXARIFADO E CONTROLE DE ESTOQUE
33287401 | 0000399296 | 12.311.03.03 | MOBILIARIO EM GERAL | BANQUETA EM MADEIRA MDF, COR BEGE, FIXA | 2024-06-18 | BOM | 033457 | UORG : 033457 - UNIDADE DE ALMOXARIFADO E CONTROLE DE ESTOQUE
33287402 | 0000399299 | 12.311.03.03 | MOBILIARIO EM GERAL | BANCADA BANCADA DE MADEIRA BANCADA FORMICA BANCADA EM FORMICA | 2024-06-18 | BOM | 033457 | UORG : 033457 - UNIDADE DE ALMOXARIFADO E CONTROLE DE ESTOQUE
33287403 | 0000399301 | 12.311.03.03 | MOBILIARIO EM GERAL | ARMARIO MADEIRA ARMARIO COM 4 GAVETAS | 2024-06-18 | BOM | 033457 | UORG : 033457 - UNIDADE DE ALMOXARIFADO E CONTROLE DE ESTOQUE
33287404 | 0000399303 | 12.311.03.03 | MOBILIARIO EM GERAL | MESA MESA ESCRITORIO MDF | 2024-06-18 | BOM | 033456 | UORG : 033456 - SETOR DE ABASTECIMENTO FARMACEUTICO E SUPRIMENTOS
33287405 | 0000399304 | 12.311.03.03 | MOBILIARIO EM GERAL | ARMARIO MADEIRA ARMARIO COM 4 GAVETAS | 2024-06-26 | BOM | 033480 | UORG : 033480 - UNIDADE DE ANALISES CLINICAS ANATOMIA PATOLOGICA
33287406 | 0000399306 | 12.311.03.03 | MOBILIARIO EM GERAL | MESA MESA ESCRITORIO MDF | 2024-06-17 | BOM | 033456 | UORG : 033456 - SETOR DE ABASTECIMENTO FARMACEUTICO E SUPRIMENTOS
33287412 | 0000399410 | 12.311.03.03 | MOBILIARIO EM GERAL | BANCO MADEIRA EM MADEIRA BANCO DE MADEIRA BRITANIA SERIE: EH008983V34A | 2024-06-18 | BOM | 033521 | UORG : 033521 - SETOR DE GESTAO DA QUALIDADE
33287426 | 0000399447 | 12.311.03.03 | MOBILIARIO EM GERAL | CARRINHO PARA TRANSPORTE CARRINHO PORTA ELETROCARDIOGRAFIA DE FERRO EM ACO | 2024-06-26 | BOM | 033479 | UORG : 033479 - UNIDADE DE DIAGNOSTICOS ESPECIALIZADOS
33287429 | 0000399468 | 12.311.03.03 | MOBILIARIO EM GERAL | GAVETEIRO MADEIRA EM MDF COM 04 GAVETAS | 2024-06-26 | BOM | 033446 | UORG : 033446 - UNIDADE DE PATRIMONIO
33287430 | 0000399469 | 12.311.03.03 | MOBILIARIO EM GERAL | GAVETEIRO MADEIRA EM MDF COM 04 GAVETAS | 2024-06-25 | BOM | 033465 | UORG : 033465 - UNIDADE DE SAUDE MENTAL
33287431 | 0000399470 | 12.311.03.03 | MOBILIARIO EM GERAL | ARMARIO . EM MDF COM 10 PORTAS | 2024-06-26 | BOM | 033446 | UORG : 033446 - UNIDADE DE PATRIMONIO
33287443 | 0000399561 | 12.311.03.03 | MOBILIARIO EM GERAL | BALCAO BALCAO DE MADEIRA BALCao MDF COM 02 PORTAS | 2024-06-26 | OCIOSO | 033446 | UORG : 033446 - UNIDADE DE PATRIMONIO
33287463 | 0000399737 | 12.311.03.03 | MOBILIARIO EM GERAL | CARRINHO PARA TRANSPORTE EM ACO INOX PLATAFORMA 500 L MARCA FREART | 2024-06-18 | BOM | 033457 | UORG : 033457 - UNIDADE DE ALMOXARIFADO E CONTROLE DE ESTOQUE
33287464 | 0000399738 | 12.311.03.03 | MOBILIARIO EM GERAL | CARRINHO PARA TRANSPORTE CARRINODE TRASPORTE | 2024-06-18 | BOM | 033457 | UORG : 033457 - UNIDADE DE ALMOXARIFADO E CONTROLE DE ESTOQUE
33287471 | 0000399795 | 12.311.03.03 | MOBILIARIO EM GERAL | BALCAO BALCAO DE MADEIRA GAVETEIRO C/ 4 PORTAS | 2024-06-26 | BOM | 033506 | UORG : 033506 - UNIDADE DE HEMATOLOGIA E ONCOLOGIA
33287472 | 0000399796 | 12.311.03.03 | MOBILIARIO EM GERAL | MESA MESA ESCRITORIO MDF | 2024-06-26 | BOM | 033506 | UORG : 033506 - UNIDADE DE HEMATOLOGIA E ONCOLOGIA
33287473 | 0000399797 | 12.311.03.03 | MOBILIARIO EM GERAL | BANCADA MADEIRA MADEIRA BANCADA PARA 4 COMPUTADORES C/ GAVETAS | 2024-06-26 | BOM | 033506 | UORG : 033506 - UNIDADE DE HEMATOLOGIA E ONCOLOGIA
33287474 | 0000399798 | 12.311.03.03 | MOBILIARIO EM GERAL | MESA MESA ESCRITORIO MDF | 2024-06-26 | BOM | 033506 | UORG : 033506 - UNIDADE DE HEMATOLOGIA E ONCOLOGIA
33287475 | 0000399799 | 12.311.03.03 | MOBILIARIO EM GERAL | CADEIRA FIXA COR BEGE | 2025-06-12 | BOM | 033506 | UORG : 033506 - UNIDADE DE HEMATOLOGIA E ONCOLOGIA
33287476 | 0000399800 | 12.311.03.03 | MOBILIARIO EM GERAL | CADEIRA FIXA COR BEGE | 2024-06-26 | BOM | 033506 | UORG : 033506 - UNIDADE DE HEMATOLOGIA E ONCOLOGIA
33287477 | 0000399801 | 12.311.03.03 | MOBILIARIO EM GERAL | CADEIRA FIXA COR BEGE | 2024-06-26 | RECUPERÁVEL | 033506 | UORG : 033506 - UNIDADE DE HEMATOLOGIA E ONCOLOGIA
33287481 | 0000399806 | 12.311.03.03 | MOBILIARIO EM GERAL | BANCADA MADEIRA MADEIRA BANCADA C/ 2 PORTAS 2 GAVETAS | 2024-06-26 | BOM | 033506 | UORG : 033506 - UNIDADE DE HEMATOLOGIA E ONCOLOGIA
33287482 | 0000399807 | 12.311.03.03 | MOBILIARIO EM GERAL | ARMARIO MADEIRA ARMARIO AEREO C/ 7 PORTAS | 2024-06-26 | BOM | 033506 | UORG : 033506 - UNIDADE DE HEMATOLOGIA E ONCOLOGIA
33287483 | 0000399808 | 12.311.03.03 | MOBILIARIO EM GERAL | BANCADA MADEIRA MADEIRA BANCADA P/ CPMPUTADOR C/ MESA | 2024-06-26 | BOM | 033506 | UORG : 033506 - UNIDADE DE HEMATOLOGIA E ONCOLOGIA
33287484 | 0000399809 | 12.311.03.03 | MOBILIARIO EM GERAL | ARMARIO MADEIRA ARMARIO MDF C/ 6 PORTAS | 2024-06-26 | BOM | 033506 | UORG : 033506 - UNIDADE DE HEMATOLOGIA E ONCOLOGIA
33287485 | 0000399810 | 12.311.03.03 | MOBILIARIO EM GERAL | GAVETEIRO MADEIRA GAVETEIRO | 2024-06-26 | BOM | 033506 | UORG : 033506 - UNIDADE DE HEMATOLOGIA E ONCOLOGIA
33287486 | 0000399811 | 12.311.03.03 | MOBILIARIO EM GERAL | GAVETEIRO MADEIRA GAVETEIRO | 2024-06-25 | BOM | 033513 | UORG : 033513 - UNIDADE DE DISPENSACAO FARMACEUTICA
33287487 | 0000399813 | 12.311.03.03 | MOBILIARIO EM GERAL | MESA MESA ESCRITORIO BEGE MDF | 2024-06-26 | BOM | 033506 | UORG : 033506 - UNIDADE DE HEMATOLOGIA E ONCOLOGIA
33287488 | 0000399814 | 12.311.03.03 | MOBILIARIO EM GERAL | BANCADA BANCADA DE MADEIRA BANCADA BEGE MDF | 2024-06-26 | BOM | 033506 | UORG : 033506 - UNIDADE DE HEMATOLOGIA E ONCOLOGIA
33287490 | 0000399821 | 12.311.03.03 | MOBILIARIO EM GERAL | MESA MESA ESCRITORIO MDF | 2024-06-26 | BOM | 033506 | UORG : 033506 - UNIDADE DE HEMATOLOGIA E ONCOLOGIA
33287491 | 0000399824 | 12.311.03.03 | MOBILIARIO EM GERAL | MESA MESA ESCRITORIO MDF | 2024-06-26 | BOM | 033506 | UORG : 033506 - UNIDADE DE HEMATOLOGIA E ONCOLOGIA
33287494 | 0000399849 | 12.311.03.03 | MOBILIARIO EM GERAL | BANQUETA BANQUETA BANQUETA PARA AMBULAToRIO | 2024-06-26 | BOM | 033506 | UORG : 033506 - UNIDADE DE HEMATOLOGIA E ONCOLOGIA
33287495 | 0000399857 | 12.311.03.03 | MOBILIARIO EM GERAL | CADEIRA CADEIRA GIRATORIA CADEIRA DIRETOR | 2024-06-26 | BOM | 033506 | UORG : 033506 - UNIDADE DE HEMATOLOGIA E ONCOLOGIA
33287496 | 0000399859 | 12.311.03.03 | MOBILIARIO EM GERAL | LONGARINA LONGARINA LOGARINA PRISMA 2 LUGARES COR AZUL | 2024-06-26 | BOM | 033506 | UORG : 033506 - UNIDADE DE HEMATOLOGIA E ONCOLOGIA
33287497 | 0000399860 | 12.311.03.03 | MOBILIARIO EM GERAL | LONGARINA LONGARINA LOGARINA PRISMA 4 LUGARES COR AZUL | 2025-06-12 | BOM | 033506 | UORG : 033506 - UNIDADE DE HEMATOLOGIA E ONCOLOGIA
33287498 | 0000399861 | 12.311.03.03 | MOBILIARIO EM GERAL | CADEIRA FIXA CADEIRA DIRETOR | 2024-06-26 | BOM | 033506 | UORG : 033506 - UNIDADE DE HEMATOLOGIA E ONCOLOGIA
33287499 | 0000399862 | 12.311.03.03 | MOBILIARIO EM GERAL | CADEIRA FIXA CADEIRA DIRETOR | 2024-06-26 | BOM | 033506 | UORG : 033506 - UNIDADE DE HEMATOLOGIA E ONCOLOGIA
33287501 | 0000399867 | 12.311.03.03 | MOBILIARIO EM GERAL | CADEIRA FIXA FICA | 2025-06-12 | BOM | 033506 | UORG : 033506 - UNIDADE DE HEMATOLOGIA E ONCOLOGIA
33287503 | 0000399877 | 12.311.03.03 | MOBILIARIO EM GERAL | MESA MADEIRA MESA DE CABECEIRA E REFEICAO | 2024-06-26 | BOM | 033506 | UORG : 033506 - UNIDADE DE HEMATOLOGIA E ONCOLOGIA
33287504 | 0000399878 | 12.311.03.03 | MOBILIARIO EM GERAL | MESA MADEIRA MESA DE CABECEIRA E REFEICAO | 2024-06-26 | BOM | 033506 | UORG : 033506 - UNIDADE DE HEMATOLOGIA E ONCOLOGIA
33287505 | 0000399881 | 12.311.03.03 | MOBILIARIO EM GERAL | MESA AÇO MESA DE CABECEIRA, EM ACO, COM GAVETA | 2024-06-26 | BOM | 033506 | UORG : 033506 - UNIDADE DE HEMATOLOGIA E ONCOLOGIA
33287507 | 0000399885 | 12.311.03.03 | MOBILIARIO EM GERAL | MESA HOSPITALAR PARA EXAMES MESA PARA EXAMES CLINICOS | 2024-06-26 | BOM | 033506 | UORG : 033506 - UNIDADE DE HEMATOLOGIA E ONCOLOGIA
33287508 | 0000399886 | 12.311.03.03 | MOBILIARIO EM GERAL | MESA HOSPITALAR PARA EXAMES MESA PARA EXAMES CLINICOS | 2024-06-26 | BOM | 033506 | UORG : 033506 - UNIDADE DE HEMATOLOGIA E ONCOLOGIA
33287510 | 0000399890 | 12.311.03.03 | MOBILIARIO EM GERAL | ARMARIO MADEIRA ARMARIO DE PAREDE C/ PRATELEIRA | 2024-06-26 | BOM | 033506 | UORG : 033506 - UNIDADE DE HEMATOLOGIA E ONCOLOGIA
33287511 | 0000399892 | 12.311.03.03 | MOBILIARIO EM GERAL | ESTANTE MADEIRA PRATELEIRA | 2024-06-26 | BOM | 033506 | UORG : 033506 - UNIDADE DE HEMATOLOGIA E ONCOLOGIA
33287513 | 0000399896 | 12.311.03.03 | MOBILIARIO EM GERAL | CADEIRA CADEIRA GIRATORIA C/ BRACO | 2024-06-26 | BOM | 033506 | UORG : 033506 - UNIDADE DE HEMATOLOGIA E ONCOLOGIA
33287514 | 0000399897 | 12.311.03.03 | MOBILIARIO EM GERAL | CADEIRA FIXA FIXA ESTOFADA | 2024-06-26 | BOM | 033506 | UORG : 033506 - UNIDADE DE HEMATOLOGIA E ONCOLOGIA
33287515 | 0000399898 | 12.311.03.03 | MOBILIARIO EM GERAL | CADEIRA FIXA FIXA ESTOFADA | 2024-06-26 | BOM | 033506 | UORG : 033506 - UNIDADE DE HEMATOLOGIA E ONCOLOGIA
33287516 | 0000399899 | 12.311.03.03 | MOBILIARIO EM GERAL | CADEIRA FIXA FIXA | 2024-06-26 | BOM | 033506 | UORG : 033506 - UNIDADE DE HEMATOLOGIA E ONCOLOGIA
33287517 | 0000399900 | 12.311.03.03 | MOBILIARIO EM GERAL | CADEIRA FIXA FIXA | 2025-06-12 | BOM | 033506 | UORG : 033506 - UNIDADE DE HEMATOLOGIA E ONCOLOGIA
33287520 | 0000399903 | 12.311.03.03 | MOBILIARIO EM GERAL | ARMARIO MADEIRA ARMARIO C/ 6 PORTAS | 2024-06-26 | BOM | 033506 | UORG : 033506 - UNIDADE DE HEMATOLOGIA E ONCOLOGIA
33287521 | 0000399904 | 12.311.03.03 | MOBILIARIO EM GERAL | MESA MESA ESCRITORIO 04 GAVETAS | 2024-06-26 | BOM | 033506 | UORG : 033506 - UNIDADE DE HEMATOLOGIA E ONCOLOGIA
33287522 | 0000399905 | 12.311.03.03 | MOBILIARIO EM GERAL | MESA MADEIRA MESA PARA IMPRESSORA | 2024-06-26 | BOM | 033506 | UORG : 033506 - UNIDADE DE HEMATOLOGIA E ONCOLOGIA
33287523 | 0000399906 | 12.311.03.03 | MOBILIARIO EM GERAL | ARMARIO MADEIRA ARMARIO SUSPENSO C/ 4 PORTAS | 2024-06-26 | BOM | 033506 | UORG : 033506 - UNIDADE DE HEMATOLOGIA E ONCOLOGIA
33287525 | 0000399908 | 12.311.03.03 | MOBILIARIO EM GERAL | MESA MESA ESCRITORIO MESA PARA COMPUTADOR | 2024-06-26 | BOM | 033506 | UORG : 033506 - UNIDADE DE HEMATOLOGIA E ONCOLOGIA
33287526 | 0000399909 | 12.311.03.03 | MOBILIARIO EM GERAL | ARMARIO MADEIRA ARMARIO C/ 4 PORTAS | 2024-06-26 | BOM | 033506 | UORG : 033506 - UNIDADE DE HEMATOLOGIA E ONCOLOGIA
33287527 | 0000399910 | 12.311.03.03 | MOBILIARIO EM GERAL | GAVETEIRO MADEIRA GAVETEIRO C/ 4 GAVETAS | 2024-12-19 | BOM | 033524 | UORG : 033524 - GERENCIA DE ENSINO E PESQUISA
33287528 | 0000399911 | 12.311.03.03 | MOBILIARIO EM GERAL | BANCADA MADEIRA MADEIRA ARMARIO DE PAREDE C/ 6PORTAS + 12 PORTAS PEQUENAS | 2024-06-26 | BOM | 033506 | UORG : 033506 - UNIDADE DE HEMATOLOGIA E ONCOLOGIA
33287529 | 0000399912 | 12.311.03.03 | MOBILIARIO EM GERAL | ARMARIO MADEIRA ARMARIO DE PAREDE C/ PORTAS | 2024-06-26 | BOM | 033506 | UORG : 033506 - UNIDADE DE HEMATOLOGIA E ONCOLOGIA
33287530 | 0000399913 | 12.311.03.03 | MOBILIARIO EM GERAL | ARMARIO MADEIRA ARMARIO BANCADA P/ CAFE C/ 2 PORTAS | 2024-06-26 | BOM | 033506 | UORG : 033506 - UNIDADE DE HEMATOLOGIA E ONCOLOGIA
33287532 | 0000399915 | 12.311.03.03 | MOBILIARIO EM GERAL | ARMARIO MADEIRA AMARIO 4 PORTAS | 2024-06-26 | BOM | 033506 | UORG : 033506 - UNIDADE DE HEMATOLOGIA E ONCOLOGIA
33287533 | 0000399916 | 12.311.03.03 | MOBILIARIO EM GERAL | ARMARIO MADEIRA AMARIO DE PAREDE C/ 2 PORTAS | 2024-06-26 | BOM | 033506 | UORG : 033506 - UNIDADE DE HEMATOLOGIA E ONCOLOGIA
33287534 | 0000399917 | 12.311.03.03 | MOBILIARIO EM GERAL | PRATELEIRA MADEIRA PRATELEIRA C/ 10 DIVISOSORIAS | 2024-06-26 | BOM | 033506 | UORG : 033506 - UNIDADE DE HEMATOLOGIA E ONCOLOGIA
33287535 | 0000399918 | 12.311.03.03 | MOBILIARIO EM GERAL | ARMARIO MADEIRA ARMARIO MDF BEGE C/ 3 PORTAS | 2024-06-26 | BOM | 033506 | UORG : 033506 - UNIDADE DE HEMATOLOGIA E ONCOLOGIA
33287536 | 0000399921 | 12.311.03.03 | MOBILIARIO EM GERAL | GAVETEIRO MADEIRA EM MDF COM 04 GAVETAS | 2024-06-21 | BOM | 033444 | UORG : 033444 - UNIDADE DE PLANEJAMENTO DE COMPRAS
33287537 | 0000400382 | 12.311.03.03 | MOBILIARIO EM GERAL | ARMARIO MADEIRA ALTO, 02 PORTAS | 2024-06-17 | BOM | 033476 | UORG : 033476 - SUPERINTENDENCIA
33287584 | 0000406040 | 12.311.03.03 | MOBILIARIO EM GERAL | CADEIRA FIXA PRETA FIXA | 2024-06-26 | BOM | 033469 | UORG : 033469 - UNIDADE DE CUIDADO NEONATAL
33287585 | 0000406134 | 12.311.03.03 | MOBILIARIO EM GERAL | CADEIRA FIXA ESTOFADA, SEM BRACO | 2024-06-18 | BOM | 033471 | UORG : 033471 - SETOR DE APOIO TERAPEUTICO 2
33287586 | 0000406135 | 12.311.03.03 | MOBILIARIO EM GERAL | CADEIRA FIXA ESTOFADA, SEM BRACO | 2024-06-18 | BOM | 033471 | UORG : 033471 - SETOR DE APOIO TERAPEUTICO 2
33287587 | 0000406136 | 12.311.03.03 | MOBILIARIO EM GERAL | CADEIRA FIXA ESTOFADA, SEM BRACO | 2024-06-18 | BOM | 033471 | UORG : 033471 - SETOR DE APOIO TERAPEUTICO 2
33287588 | 0000406137 | 12.311.03.03 | MOBILIARIO EM GERAL | CADEIRA FIXA ESTOFADA, SEM BRACO | 2024-06-18 | BOM | 033471 | UORG : 033471 - SETOR DE APOIO TERAPEUTICO 2
33287589 | 0000406138 | 12.311.03.03 | MOBILIARIO EM GERAL | CADEIRA FIXA ESTOFADA, SEM BRACO | 2024-06-18 | BOM | 033471 | UORG : 033471 - SETOR DE APOIO TERAPEUTICO 2
33287590 | 0000406139 | 12.311.03.03 | MOBILIARIO EM GERAL | CADEIRA FIXA ESTOFADA, SEM BRACO | 2024-06-18 | BOM | 033471 | UORG : 033471 - SETOR DE APOIO TERAPEUTICO 2
33287591 | 0000406140 | 12.311.03.03 | MOBILIARIO EM GERAL | CADEIRA FIXA ESTOFADA, SEM BRACO | 2024-06-18 | BOM | 033470 | UORG : 033470 - UNIDADE DE INFRAESTRUTURA E LOGISTICA DO HVFA
33287592 | 0000406141 | 12.311.03.03 | MOBILIARIO EM GERAL | CADEIRA FIXA ESTOFADA, SEM BRACO | 2024-06-18 | BOM | 033471 | UORG : 033471 - SETOR DE APOIO TERAPEUTICO 2
33287593 | 0000406142 | 12.311.03.03 | MOBILIARIO EM GERAL | CADEIRA FIXA ESTOFADA, SEM BRACO | 2024-06-18 | BOM | 033471 | UORG : 033471 - SETOR DE APOIO TERAPEUTICO 2
33287594 | 0000406143 | 12.311.03.03 | MOBILIARIO EM GERAL | CADEIRA FIXA ESTOFADA, SEM BRACO | 2024-06-18 | BOM | 033471 | UORG : 033471 - SETOR DE APOIO TERAPEUTICO 2
33287595 | 0000406144 | 12.311.03.03 | MOBILIARIO EM GERAL | CADEIRA FIXA ESTOFADA, SEM BRACO | 2024-06-18 | BOM | 033471 | UORG : 033471 - SETOR DE APOIO TERAPEUTICO 2
33287596 | 0000406146 | 12.311.03.03 | MOBILIARIO EM GERAL | CADEIRA FIXA ESTOFADA, SEM BRACO | 2024-06-18 | BOM | 033471 | UORG : 033471 - SETOR DE APOIO TERAPEUTICO 2
33287597 | 0000406147 | 12.311.03.03 | MOBILIARIO EM GERAL | CADEIRA FIXA ESTOFADA, SEM BRACO | 2024-06-18 | BOM | 033471 | UORG : 033471 - SETOR DE APOIO TERAPEUTICO 2
33287598 | 0000406148 | 12.311.03.03 | MOBILIARIO EM GERAL | CADEIRA FIXA ESTOFADA, SEM BRACO | 2024-06-18 | BOM | 033471 | UORG : 033471 - SETOR DE APOIO TERAPEUTICO 2
33287599 | 0000406149 | 12.311.03.03 | MOBILIARIO EM GERAL | CADEIRA FIXA ESTOFADA, SEM BRACO | 2024-06-18 | BOM | 033471 | UORG : 033471 - SETOR DE APOIO TERAPEUTICO 2
33287600 | 0000406150 | 12.311.03.03 | MOBILIARIO EM GERAL | CADEIRA FIXA ESTOFADA SEM BRACO | 2024-06-18 | BOM | 033471 | UORG : 033471 - SETOR DE APOIO TERAPEUTICO 2
33287601 | 0000406151 | 12.311.03.03 | MOBILIARIO EM GERAL | CADEIRA FIXA ESTOFADA, SEM BRACO | 2024-06-18 | BOM | 033471 | UORG : 033471 - SETOR DE APOIO TERAPEUTICO 2
33287602 | 0000406152 | 12.311.03.03 | MOBILIARIO EM GERAL | CADEIRA FIXA ESTOFADA, SEM BRACO | 2024-06-18 | BOM | 033471 | UORG : 033471 - SETOR DE APOIO TERAPEUTICO 2
33287603 | 0000406153 | 12.311.03.03 | MOBILIARIO EM GERAL | CADEIRA FIXA ESTOFADA, SEM BRACO | 2024-06-18 | BOM | 033471 | UORG : 033471 - SETOR DE APOIO TERAPEUTICO 2
33287604 | 0000406165 | 12.311.03.03 | MOBILIARIO EM GERAL | CADEIRA CADEIRA GIRATORIA COM BRACOS | 2024-06-18 | BOM | 033471 | UORG : 033471 - SETOR DE APOIO TERAPEUTICO 2
33287605 | 0000406170 | 12.311.03.03 | MOBILIARIO EM GERAL | CADEIRA CADEIRA GIRATORIA COM BRACOS | 2024-06-18 | BOM | 033470 | UORG : 033470 - UNIDADE DE INFRAESTRUTURA E LOGISTICA DO HVFA
33287606 | 0000406173 | 12.311.03.03 | MOBILIARIO EM GERAL | CADEIRA CADEIRA GIRATORIA COM BRACOS | 2024-06-18 | BOM | 033471 | UORG : 033471 - SETOR DE APOIO TERAPEUTICO 2
33287607 | 0000406175 | 12.311.03.03 | MOBILIARIO EM GERAL | CADEIRA CADEIRA GIRATORIA COM BRACOS | 2024-06-18 | BOM | 033471 | UORG : 033471 - SETOR DE APOIO TERAPEUTICO 2
33287608 | 0000406181 | 12.311.03.03 | MOBILIARIO EM GERAL | CADEIRA CADEIRA GIRATORIA COM BRACOS | 2024-06-26 | BOM | 033469 | UORG : 033469 - UNIDADE DE CUIDADO NEONATAL
33287609 | 0000406183 | 12.311.03.03 | MOBILIARIO EM GERAL | CADEIRA CADEIRA GIRATORIA COM BRACOS | 2024-06-18 | BOM | 033471 | UORG : 033471 - SETOR DE APOIO TERAPEUTICO 2
33287610 | 0000406184 | 12.311.03.03 | MOBILIARIO EM GERAL | CADEIRA CADEIRA GIRATORIA COM BRACOS | 2024-06-18 | BOM | 033471 | UORG : 033471 - SETOR DE APOIO TERAPEUTICO 2
33287611 | 0000406191 | 12.311.03.03 | MOBILIARIO EM GERAL | CADEIRA CADEIRA GIRATORIA COM BRACOS, ESPALDARALTO | 2024-06-18 | BOM | 033471 | UORG : 033471 - SETOR DE APOIO TERAPEUTICO 2
33287613 | 0000406193 | 12.311.03.03 | MOBILIARIO EM GERAL | CADEIRA CADEIRA GIRATORIA COM BRACOS, ESPALDARALTO | 2025-06-12 | BOM | 033499 | UORG : 033499 - UNIDADE DA SAUDE DA MULHER
33287615 | 0000406195 | 12.311.03.03 | MOBILIARIO EM GERAL | CADEIRA CADEIRA GIRATORIA COM BRACOS, ESPALDARALTO | 2024-06-26 | BOM | 033502 | UORG : 033502 - UNIDADE DE OBSTETRICIA
33287616 | 0000406201 | 12.311.03.03 | MOBILIARIO EM GERAL | CADEIRA CADEIRA GIRATORIA COM BRACOS, ESPALDARALTO | 2024-06-18 | BOM | 033471 | UORG : 033471 - SETOR DE APOIO TERAPEUTICO 2
33287617 | 0000406202 | 12.311.03.03 | MOBILIARIO EM GERAL | CADEIRA CADEIRA GIRATORIA COM BRACOS, ESPALDARALTO | 2024-06-18 | BOM | 033471 | UORG : 033471 - SETOR DE APOIO TERAPEUTICO 2
33287618 | 0000406204 | 12.311.03.03 | MOBILIARIO EM GERAL | CADEIRA CADEIRA GIRATORIA COM BRACOS, ESPALDARALTO | 2024-06-18 | BOM | 033471 | UORG : 033471 - SETOR DE APOIO TERAPEUTICO 2
33287619 | 0000406205 | 12.311.03.03 | MOBILIARIO EM GERAL | CADEIRA CADEIRA GIRATORIA COM BRACOS, ESPALDARALTO | 2024-06-18 | BOM | 033471 | UORG : 033471 - SETOR DE APOIO TERAPEUTICO 2
33287620 | 0000406207 | 12.311.03.03 | MOBILIARIO EM GERAL | CADEIRA CADEIRA GIRATORIA COM BRACOS, ESPALDARALTO | 2024-06-18 | BOM | 033471 | UORG : 033471 - SETOR DE APOIO TERAPEUTICO 2
33287621 | 0000406661 | 12.311.03.03 | MOBILIARIO EM GERAL | MESA AÇO AUXILIAR, INOX | 2024-06-26 | RECUPERÁVEL | 033479 | UORG : 033479 - UNIDADE DE DIAGNOSTICOS ESPECIALIZADOS
33287630 | 0000406886 | 12.311.03.03 | MOBILIARIO EM GERAL | CARRINHO PARA TRANSPORTE B3 210 LTS, S/PORTA BEBE E ESTRADO, ROD-CAR | 2024-06-18 | BOM | 033536 | UORG : 033536 - UNIDADE DE GESTAO DA INFORMACAO ASSISTENCIAL
33287631 | 0000406889 | 12.311.03.03 | MOBILIARIO EM GERAL | CARRINHO PARA TRANSPORTE B3 210 LTS, S/PORTA BEBE E ESTRADO, ROD-CAR | 2024-06-18 | BOM | 033536 | UORG : 033536 - UNIDADE DE GESTAO DA INFORMACAO ASSISTENCIAL
33287634 | 0000407152 | 12.311.03.03 | MOBILIARIO EM GERAL | ARMARIO MADEIRA ALTO COM DUAS PORTAS COR ARGILA | 2024-06-18 | BOM | 033471 | UORG : 033471 - SETOR DE APOIO TERAPEUTICO 2
33287636 | 0000407156 | 12.311.03.03 | MOBILIARIO EM GERAL | ARMARIO MADEIRA ALTO COM ESTANTE | 2024-06-18 | BOM | 033471 | UORG : 033471 - SETOR DE APOIO TERAPEUTICO 2
33287637 | 0000407157 | 12.311.03.03 | MOBILIARIO EM GERAL | ARMARIO MADEIRA ALTO COM ESTANTE | 2024-06-18 | BOM | 033471 | UORG : 033471 - SETOR DE APOIO TERAPEUTICO 2
33287638 | 0000407158 | 12.311.03.03 | MOBILIARIO EM GERAL | ARMARIO MADEIRA ALTO COM ESTANTE | 2024-06-18 | BOM | 033471 | UORG : 033471 - SETOR DE APOIO TERAPEUTICO 2
33287639 | 0000407159 | 12.311.03.03 | MOBILIARIO EM GERAL | ARMARIO MADEIRA ALTO COM ESTANTE | 2024-06-18 | BOM | 033471 | UORG : 033471 - SETOR DE APOIO TERAPEUTICO 2
33287640 | 0000407169 | 12.311.03.03 | MOBILIARIO EM GERAL | MESA MESA ESCRITORIO EM L PARA ESTACAO DE TRABALHO | 2024-06-18 | BOM | 033471 | UORG : 033471 - SETOR DE APOIO TERAPEUTICO 2
33287645 | 0000407863 | 12.311.03.03 | MOBILIARIO EM GERAL | BANQUETA BANQUETA ESTOFADA, COURINO | 2024-06-17 | BOM | 033476 | UORG : 033476 - SUPERINTENDENCIA
33287650 | 0000408921 | 12.311.03.03 | MOBILIARIO EM GERAL | CADEIRA CADEIRA GIRATORIA COM BRACOS | 2024-06-24 | BOM | 033460 | UORG : 033460 - SETOR DE ENGENHARIA CLINICA
33287681 | 0000413943 | 12.311.03.03 | MOBILIARIO EM GERAL | ARMARIO . COM 20 LUGARES, COM CHAVE | 2024-06-25 | BOM | 033482 | UORG : 033482 - UNIDADE DE BLOCO CIRURGICO
33287683 | 0000413950 | 12.311.03.03 | MOBILIARIO EM GERAL | ARMARIO . MDF | 2024-06-26 | BOM | 033494 | UORG : 033494 - UNIDADE DE CLINICA CIRURGICA
33287684 | 0000414194 | 12.311.03.03 | MOBILIARIO EM GERAL | CADEIRA CADEIRA GIRATORIA SEM BRACOS | 2024-06-17 | BOM | 033520 | UORG : 033520 - DIVISAO DE LOGISTICA E INFRAESTRUTURA HOSPITALAR
33287685 | 0000414195 | 12.311.03.03 | MOBILIARIO EM GERAL | CADEIRA CADEIRA GIRATORIA SEM BRACOS | 2024-06-26 | BOM | 033478 | UORG : 033478 - UNIDADE DE DIAGNOSTICO POR IMAGEM
33287687 | 0000414333 | 12.311.03.03 | MOBILIARIO EM GERAL | RELOGIO DE PONTO - CONTROL ID, COM BOBINA | 2024-06-18 | BOM | 033471 | UORG : 033471 - SETOR DE APOIO TERAPEUTICO 2
33287689 | 0000415197 | 12.311.03.03 | MOBILIARIO EM GERAL | CADEIRA FIXA SEM BRACOS, ESTOFADA | 2024-06-25 | BOM | 033500 | UORG : 033500 - UNIDADE DE ESPECIALIDADES CLINICAS
33287690 | 0000415198 | 12.311.03.03 | MOBILIARIO EM GERAL | CADEIRA FIXA SEM BRACOS, ESTOFADA | 2024-06-25 | BOM | 033500 | UORG : 033500 - UNIDADE DE ESPECIALIDADES CLINICAS
33287691 | 0000415199 | 12.311.03.03 | MOBILIARIO EM GERAL | CADEIRA FIXA SEM BRACOS, ESTOFADA | 2024-06-25 | BOM | 033500 | UORG : 033500 - UNIDADE DE ESPECIALIDADES CLINICAS
33287692 | 0000415200 | 12.311.03.03 | MOBILIARIO EM GERAL | CADEIRA FIXA SEM BRACOS, ESTOFADA | 2024-06-25 | BOM | 033500 | UORG : 033500 - UNIDADE DE ESPECIALIDADES CLINICAS
33287693 | 0000415201 | 12.311.03.03 | MOBILIARIO EM GERAL | CADEIRA FIXA SEM BRACOS, ESTOFADA | 2024-06-25 | BOM | 033500 | UORG : 033500 - UNIDADE DE ESPECIALIDADES CLINICAS
33287694 | 0000415202 | 12.311.03.03 | MOBILIARIO EM GERAL | CADEIRA FIXA SEM BRACOS, ESTOFADA | 2024-06-25 | BOM | 033500 | UORG : 033500 - UNIDADE DE ESPECIALIDADES CLINICAS
33287695 | 0000415203 | 12.311.03.03 | MOBILIARIO EM GERAL | CADEIRA FIXA SEM BRACOS, ESTOFADA | 2024-06-25 | BOM | 033500 | UORG : 033500 - UNIDADE DE ESPECIALIDADES CLINICAS
33287696 | 0000415205 | 12.311.03.03 | MOBILIARIO EM GERAL | CADEIRA FIXA SEM BRACOS, ESTOFADA | 2024-06-25 | BOM | 033500 | UORG : 033500 - UNIDADE DE ESPECIALIDADES CLINICAS
33287697 | 0000415206 | 12.311.03.03 | MOBILIARIO EM GERAL | CADEIRA FIXA SEM BRACOS, ESTOFADA | 2024-06-25 | BOM | 033500 | UORG : 033500 - UNIDADE DE ESPECIALIDADES CLINICAS
33287698 | 0000415207 | 12.311.03.03 | MOBILIARIO EM GERAL | CADEIRA FIXA SEM BRACOS, ESTOFADA | 2024-06-25 | BOM | 033500 | UORG : 033500 - UNIDADE DE ESPECIALIDADES CLINICAS
33287699 | 0000415208 | 12.311.03.03 | MOBILIARIO EM GERAL | CADEIRA FIXA SEM BRACOS, ESTOFADA | 2024-06-25 | BOM | 033500 | UORG : 033500 - UNIDADE DE ESPECIALIDADES CLINICAS
33287700 | 0000415209 | 12.311.03.03 | MOBILIARIO EM GERAL | CADEIRA FIXA SEM BRACOS, ESTOFADA | 2024-06-25 | BOM | 033500 | UORG : 033500 - UNIDADE DE ESPECIALIDADES CLINICAS
33287701 | 0000415210 | 12.311.03.03 | MOBILIARIO EM GERAL | CADEIRA FIXA SEM BRACOS, ESTOFADA | 2024-06-25 | BOM | 033500 | UORG : 033500 - UNIDADE DE ESPECIALIDADES CLINICAS
33287702 | 0000415211 | 12.311.03.03 | MOBILIARIO EM GERAL | CADEIRA FIXA SEM BRACOS, ESTOFADA | 2024-06-25 | BOM | 033500 | UORG : 033500 - UNIDADE DE ESPECIALIDADES CLINICAS
33287703 | 0000415212 | 12.311.03.03 | MOBILIARIO EM GERAL | CADEIRA FIXA SEM BRACOS, ESTOFADA | 2024-06-25 | BOM | 033500 | UORG : 033500 - UNIDADE DE ESPECIALIDADES CLINICAS
33287704 | 0000415213 | 12.311.03.03 | MOBILIARIO EM GERAL | CADEIRA FIXA SEM BRACOS, ESTOFADA | 2024-06-25 | BOM | 033500 | UORG : 033500 - UNIDADE DE ESPECIALIDADES CLINICAS
33287705 | 0000415214 | 12.311.03.03 | MOBILIARIO EM GERAL | CADEIRA FIXA SEM BRACOS, ESTOFADA | 2024-06-25 | BOM | 033500 | UORG : 033500 - UNIDADE DE ESPECIALIDADES CLINICAS
33287706 | 0000415215 | 12.311.03.03 | MOBILIARIO EM GERAL | CADEIRA FIXA SEM BRACOS, ESTOFADA | 2024-06-25 | BOM | 033500 | UORG : 033500 - UNIDADE DE ESPECIALIDADES CLINICAS
33287707 | 0000415216 | 12.311.03.03 | MOBILIARIO EM GERAL | CADEIRA FIXA SEM BRACOS, ESTOFADA | 2024-06-25 | BOM | 033500 | UORG : 033500 - UNIDADE DE ESPECIALIDADES CLINICAS
33287708 | 0000415217 | 12.311.03.03 | MOBILIARIO EM GERAL | CADEIRA FIXA SEM BRACOS, ESTOFADA | 2024-06-25 | BOM | 033500 | UORG : 033500 - UNIDADE DE ESPECIALIDADES CLINICAS
33287709 | 0000415218 | 12.311.03.03 | MOBILIARIO EM GERAL | CADEIRA FIXA SEM BRACOS, ESTOFADA | 2024-06-25 | BOM | 033500 | UORG : 033500 - UNIDADE DE ESPECIALIDADES CLINICAS
33287710 | 0000415219 | 12.311.03.03 | MOBILIARIO EM GERAL | CADEIRA FIXA SEM BRACOS, ESTOFADA | 2024-06-25 | BOM | 033500 | UORG : 033500 - UNIDADE DE ESPECIALIDADES CLINICAS
33287711 | 0000415220 | 12.311.03.03 | MOBILIARIO EM GERAL | CADEIRA FIXA SEM BRACOS, ESTOFADA | 2024-06-25 | BOM | 033500 | UORG : 033500 - UNIDADE DE ESPECIALIDADES CLINICAS
33287712 | 0000415221 | 12.311.03.03 | MOBILIARIO EM GERAL | CADEIRA FIXA SEM BRACOS, ESTOFADA | 2024-06-25 | BOM | 033500 | UORG : 033500 - UNIDADE DE ESPECIALIDADES CLINICAS
33287713 | 0000415222 | 12.311.03.03 | MOBILIARIO EM GERAL | CADEIRA FIXA SEM BRACOS, ESTOFADA | 2024-06-25 | BOM | 033500 | UORG : 033500 - UNIDADE DE ESPECIALIDADES CLINICAS
33287714 | 0000415223 | 12.311.03.03 | MOBILIARIO EM GERAL | CADEIRA FIXA SEM BRACOS, ESTOFADA | 2024-06-25 | BOM | 033500 | UORG : 033500 - UNIDADE DE ESPECIALIDADES CLINICAS
33287715 | 0000415224 | 12.311.03.03 | MOBILIARIO EM GERAL | CADEIRA FIXA SEM BRACOS, ESTOFADA | 2024-06-25 | BOM | 033500 | UORG : 033500 - UNIDADE DE ESPECIALIDADES CLINICAS
33287716 | 0000415225 | 12.311.03.03 | MOBILIARIO EM GERAL | CADEIRA FIXA SEM BRACOS, ESTOFADA | 2024-06-25 | BOM | 033500 | UORG : 033500 - UNIDADE DE ESPECIALIDADES CLINICAS
33287717 | 0000415226 | 12.311.03.03 | MOBILIARIO EM GERAL | CADEIRA FIXA SEM BRACOS, ESTOFADA | 2024-06-25 | BOM | 033500 | UORG : 033500 - UNIDADE DE ESPECIALIDADES CLINICAS
33287718 | 0000416308 | 12.311.03.03 | MOBILIARIO EM GERAL | CADEIRA CADEIRA GIRATORIA GIRATORIA,ESTOFADA, COURVIN | 2024-06-26 | IRRECUPERÁVEL | 033499 | UORG : 033499 - UNIDADE DA SAUDE DA MULHER
33287719 | 0000416478 | 12.311.03.03 | MOBILIARIO EM GERAL | ARMARIO . COM 20 LUGARES E COM CHAVE. DIMENSoes: 1950X1400X400MM. MARCA PONTALSUL. PREGao 26/2012, ITEM 05. | 2024-06-26 | BOM | 033502 | UORG : 033502 - UNIDADE DE OBSTETRICIA
33287724 | 0000417604 | 12.311.03.03 | MOBILIARIO EM GERAL | LONGARINA LONGARINA EM POLIPROPILENO COM 03 LUGARES, SEM BESCO. ASSENTO: L465MM, P430MM. ENCOSTO: L460MM, A330M | 2024-06-26 | BOM | 033502 | UORG : 033502 - UNIDADE DE OBSTETRICIA
33287736 | 0000417871 | 12.311.03.03 | MOBILIARIO EM GERAL | MESA MESA ESCRITORIO REDONDA | 2024-07-08 | BOM | 033478 | UORG : 033478 - UNIDADE DE DIAGNOSTICO POR IMAGEM
33287741 | 0000418983 | 12.311.03.03 | MOBILIARIO EM GERAL | MESA AÇO DE CABECEIRA | 2024-06-25 | BOM | 045705 | UORG : 045705 - UNIDADE DE CIRURGIA E ANESTESIA
33287742 | 0000418984 | 12.311.03.03 | MOBILIARIO EM GERAL | MESA MADEIRA DE CABECEIRA | 2024-06-25 | BOM | 045705 | UORG : 045705 - UNIDADE DE CIRURGIA E ANESTESIA
33287743 | 0000418985 | 12.311.03.03 | MOBILIARIO EM GERAL | MESA MESA ESCRITORIO DE CABECEIRA | 2024-06-24 | BOM | 033504 | UORG : 033504 - UNIDADE DA CRIANCA E DO ADOLESCENTE
33287744 | 0000418986 | 12.311.03.03 | MOBILIARIO EM GERAL | MESA AÇO DE CABECEIRA | 2024-06-25 | BOM | 033496 | UORG : 033496 - UNIDADE DE CABECA E PESCOCO
33287745 | 0000418987 | 12.311.03.03 | MOBILIARIO EM GERAL | BANCADA BANCADA DE MADEIRA EM MDF, PARA ENFERMAGEM. FUNPAR/SETI/BIOEQUIVALeNCIA/DEP. FARMACIA-1386 | 2024-06-25 | BOM | 033488 | UORG : 033488 - UNIDADE DE AMBULATORIO
33287746 | 0000418989 | 12.311.03.03 | MOBILIARIO EM GERAL | ARMARIO MADEIRA EM MDF, PARA ENERMAGEM, COR OVO | 2024-06-25 | BOM | 033465 | UORG : 033465 - UNIDADE DE SAUDE MENTAL
33287747 | 0000418991 | 12.311.03.03 | MOBILIARIO EM GERAL | ARMARIO MADEIRA EM MDF, COR OVO | 2024-06-26 | BOM | 033483 | UORG : 033483 - UNIDADE DE TERAPIA INTENSIVA ADULTO
33287748 | 0000418992 | 12.311.03.03 | MOBILIARIO EM GERAL | ARMARIO MADEIRA EM MDF, PARA SALA DE CONFORTO,COR OVO | 2024-06-26 | BOM | 033483 | UORG : 033483 - UNIDADE DE TERAPIA INTENSIVA ADULTO
33287749 | 0000418993 | 12.311.03.03 | MOBILIARIO EM GERAL | ARMARIO MADEIRA EM MDF, EXPURGO, COR OVO | 2024-06-26 | BOM | 033483 | UORG : 033483 - UNIDADE DE TERAPIA INTENSIVA ADULTO
33287750 | 0000418995 | 12.311.03.03 | MOBILIARIO EM GERAL | ARMARIO MADEIRA ROUPEIRO, EM MDF, COR OVO | 2024-06-26 | BOM | 033483 | UORG : 033483 - UNIDADE DE TERAPIA INTENSIVA ADULTO
33287751 | 0000418996 | 12.311.03.03 | MOBILIARIO EM GERAL | MESA AÇO EM MDF, COR OVO | 2024-06-26 | BOM | 033483 | UORG : 033483 - UNIDADE DE TERAPIA INTENSIVA ADULTO
33287752 | 0000418998 | 12.311.03.03 | MOBILIARIO EM GERAL | BALCAO BALCAO DE MADEIRA EM MDF, COR OVO. FUNPAR/SETI/BIOEQUIVALeNCIA/DEP. FARMACIA-1386 | 2024-06-26 | BOM | 033483 | UORG : 033483 - UNIDADE DE TERAPIA INTENSIVA ADULTO
33287753 | 0000418999 | 12.311.03.03 | MOBILIARIO EM GERAL | BALCAO BALCAO DE MADEIRA EM MDF, COR OVO. FUNPAR/SETI/BIOEQUIVALeNCIA/DEP. FARMACIA-1386 | 2024-06-26 | BOM | 033483 | UORG : 033483 - UNIDADE DE TERAPIA INTENSIVA ADULTO
33287754 | 0000419000 | 12.311.03.03 | MOBILIARIO EM GERAL | BALCAO BALCAO DE MADEIRA EM MDF, PARA POSTO DEENFERMAGEM, COR OVO. FUNPAR/SETI/BIOEQUIVALeNCIA/DEP. FARMACIA-1 | 2024-06-26 | BOM | 033483 | UORG : 033483 - UNIDADE DE TERAPIA INTENSIVA ADULTO
33287755 | 0000419003 | 12.311.03.03 | MOBILIARIO EM GERAL | ARMARIO MADEIRA EM MDF, PARA PRESCRICAO, COR OVO | 2024-06-26 | BOM | 033495 | UORG : 033495 - UNIDADE DE CLINICA MEDICA
33287756 | 0000419004 | 12.311.03.03 | MOBILIARIO EM GERAL | CAMA BELICHE EM MARCENARIA. | 2024-06-26 | BOM | 033495 | UORG : 033495 - UNIDADE DE CLINICA MEDICA
33287757 | 0000419005 | 12.311.03.03 | MOBILIARIO EM GERAL | ARMARIO MADEIRA 1 PORTA COM VIDRO | 2024-06-21 | BOM | 045739 | UORG : 045739 - UNIDADE DE SUPORTE OPERACIONAL
33287768 | 0000419168 | 12.311.03.03 | MOBILIARIO EM GERAL | ARMARIO . MULTIUSO COM 05 PORTAS, 1840X300X450MM.SERIE:20130010469TAG CA-0419 | 2024-06-26 | BOM | 033499 | UORG : 033499 - UNIDADE DA SAUDE DA MULHER
33287769 | 0000419169 | 12.311.03.03 | MOBILIARIO EM GERAL | ARMARIO . MULTIUSO COM 05 PORTAS, 1840X300X450MM. | 2024-06-26 | BOM | 033499 | UORG : 033499 - UNIDADE DA SAUDE DA MULHER
33287773 | 0000422544 | 12.311.03.03 | MOBILIARIO EM GERAL | CARRINHO PARA TRANSPORTE DE ACO INOX 55CM UNIVERSAL, C/03 BANDEJAS FUNPAR/PRH 24- 2013 - 3148 | 2024-06-18 | BOM | 033471 | UORG : 033471 - SETOR DE APOIO TERAPEUTICO 2
33287786 | 0000422649 | 12.311.03.03 | MOBILIARIO EM GERAL | CADEIRA FIXA FIXA | 2024-06-25 | BOM | 033491 | UORG : 033491 - UNIDADE DE BANCO DE SANGUE
33287802 | 0000422886 | 12.311.03.03 | MOBILIARIO EM GERAL | CARRINHO PARA TRANSPORTE PARA UTILIDADES, MEDINDO 65X38X42CM CE. COR PRETA - BERNARDO | 2024-06-18 | BOM | 033471 | UORG : 033471 - SETOR DE APOIO TERAPEUTICO 2
33287808 | 0000422897 | 12.311.03.03 | MOBILIARIO EM GERAL | MESA AÇO EM INOX, MEDINDO 40X40X80CM, C/RODIZIO METALICO. | 2024-06-18 | BOM | 033471 | UORG : 033471 - SETOR DE APOIO TERAPEUTICO 2
33287809 | 0000422898 | 12.311.03.03 | MOBILIARIO EM GERAL | MESA AÇO EM INOX, MEDINDO 40X40X80CM, C/RODIZIO METALICO. | 2024-06-18 | BOM | 033471 | UORG : 033471 - SETOR DE APOIO TERAPEUTICO 2
33287810 | 0000422899 | 12.311.03.03 | MOBILIARIO EM GERAL | MESA AÇO EM INOX, MEDINDO 43X93X80CM, C/RODIZIO METALICO. | 2024-06-18 | BOM | 033471 | UORG : 033471 - SETOR DE APOIO TERAPEUTICO 2
33287811 | 0000422900 | 12.311.03.03 | MOBILIARIO EM GERAL | MESA AÇO EM INOX, MEDINDO 40X60X80CM, C/RODIZIO METALICO. | 2024-06-18 | BOM | 033471 | UORG : 033471 - SETOR DE APOIO TERAPEUTICO 2
33287812 | 0000422901 | 12.311.03.03 | MOBILIARIO EM GERAL | MESA AÇO EM INOX, MEDINDO 40X60X80CM, C/RODIZIO METALICO. | 2024-06-18 | BOM | 033486 | UORG : 033486 - UNIDADE DE PROCESSAMENTO DE MATERIAIS ESTERILIZADO
33287814 | 0000422905 | 12.311.03.03 | MOBILIARIO EM GERAL | MESA AÇO EM INOX, MEDINDO 43X93X80CM, C/RODIZIO METALICO. | 2024-06-18 | BOM | 033471 | UORG : 033471 - SETOR DE APOIO TERAPEUTICO 2
33287829 | 0000430526 | 12.311.03.03 | MOBILIARIO EM GERAL | BANQUETA BANQUETA BANQUETA | 2024-06-25 | BOM | 045705 | UORG : 045705 - UNIDADE DE CIRURGIA E ANESTESIA
33287836 | 0000434136 | 12.311.03.03 | MOBILIARIO EM GERAL | CADEIRA CADEIRA GIRATORIA COM BRACO | 2024-06-26 | BOM | 033480 | UORG : 033480 - UNIDADE DE ANALISES CLINICAS ANATOMIA PATOLOGICA
33288044 | 0000435773 | 12.311.03.03 | MOBILIARIO EM GERAL | CADEIRA CADEIRA GIRATORIA SEM BRACOS | 2024-06-17 | BOM | 033454 | UORG : 033454 - AUDITORIA
33288045 | 0000435774 | 12.311.03.03 | MOBILIARIO EM GERAL | CADEIRA CADEIRA GIRATORIA SEM BRACOS | 2024-06-17 | BOM | 033454 | UORG : 033454 - AUDITORIA
33288046 | 0000435778 | 12.311.03.03 | MOBILIARIO EM GERAL | CADEIRA CADEIRA GIRATORIA SEM BRACOS | 2024-06-17 | BOM | 033454 | UORG : 033454 - AUDITORIA
33288047 | 0000435780 | 12.311.03.03 | MOBILIARIO EM GERAL | CADEIRA CADEIRA GIRATORIA SEM BRACOS | 2024-06-17 | BOM | 033454 | UORG : 033454 - AUDITORIA
33288098 | 0000437929 | 12.311.03.03 | MOBILIARIO EM GERAL | CARRINHO PARA TRANSPORTE CARRRO SUPORTE PARA ULTRASSOM SUPORTE ULTRASSOM ECOGRAFO | 2024-06-26 | BOM | 033504 | UORG : 033504 - UNIDADE DA CRIANCA E DO ADOLESCENTE
33288108 | 0000437974 | 12.311.03.03 | MOBILIARIO EM GERAL | ARQUIVO ARQUIVO DE AÇO ARQUIVO DE ACO | 2024-06-24 | BOM | 033504 | UORG : 033504 - UNIDADE DA CRIANCA E DO ADOLESCENTE
33288109 | 0000437975 | 12.311.03.03 | MOBILIARIO EM GERAL | ARQUIVO ARQUIVO DE AÇO ACO, COM GAVETAS | 2025-06-12 | BOM | 033504 | UORG : 033504 - UNIDADE DA CRIANCA E DO ADOLESCENTE
33288110 | 0000437976 | 12.311.03.03 | MOBILIARIO EM GERAL | ARQUIVO ARQUIVO DE AÇO ACO, COM GAVETAS | 2024-06-24 | BOM | 033504 | UORG : 033504 - UNIDADE DA CRIANCA E DO ADOLESCENTE
33288111 | 0000437977 | 12.311.03.03 | MOBILIARIO EM GERAL | ARQUIVO ARQUIVO DE AÇO ACO, COM GAVETAS | 2024-06-24 | BOM | 033504 | UORG : 033504 - UNIDADE DA CRIANCA E DO ADOLESCENTE
33288112 | 0000437979 | 12.311.03.03 | MOBILIARIO EM GERAL | CADEIRA FIXA PRANCHETA FIXA | 2024-06-24 | BOM | 033504 | UORG : 033504 - UNIDADE DA CRIANCA E DO ADOLESCENTE
33288113 | 0000437980 | 12.311.03.03 | MOBILIARIO EM GERAL | CADEIRA FIXA PRANCHETA FIXA | 2024-06-24 | BOM | 033504 | UORG : 033504 - UNIDADE DA CRIANCA E DO ADOLESCENTE
33288114 | 0000437981 | 12.311.03.03 | MOBILIARIO EM GERAL | CADEIRA FIXA PRANCHETA FIXA | 2024-06-24 | BOM | 033504 | UORG : 033504 - UNIDADE DA CRIANCA E DO ADOLESCENTE
33288115 | 0000437982 | 12.311.03.03 | MOBILIARIO EM GERAL | CADEIRA FIXA PRANCHETA FIXA | 2024-06-24 | BOM | 033504 | UORG : 033504 - UNIDADE DA CRIANCA E DO ADOLESCENTE
33288116 | 0000437983 | 12.311.03.03 | MOBILIARIO EM GERAL | CADEIRA FIXA PRANCHETA FIXA | 2024-06-24 | BOM | 033504 | UORG : 033504 - UNIDADE DA CRIANCA E DO ADOLESCENTE
33288117 | 0000437984 | 12.311.03.03 | MOBILIARIO EM GERAL | CADEIRA FIXA PRANCHETA FIXA | 2024-06-24 | BOM | 033504 | UORG : 033504 - UNIDADE DA CRIANCA E DO ADOLESCENTE
33288118 | 0000437985 | 12.311.03.03 | MOBILIARIO EM GERAL | CADEIRA FIXA PRANCHETA FIXA | 2024-07-08 | BOM | 033504 | UORG : 033504 - UNIDADE DA CRIANCA E DO ADOLESCENTE
33288119 | 0000437986 | 12.311.03.03 | MOBILIARIO EM GERAL | CADEIRA FIXA PRANCHETA FIXA | 2024-06-24 | BOM | 033504 | UORG : 033504 - UNIDADE DA CRIANCA E DO ADOLESCENTE
33288120 | 0000437987 | 12.311.03.03 | MOBILIARIO EM GERAL | CADEIRA FIXA PRANCHETA FIXA | 2024-06-24 | BOM | 033504 | UORG : 033504 - UNIDADE DA CRIANCA E DO ADOLESCENTE
33288121 | 0000437988 | 12.311.03.03 | MOBILIARIO EM GERAL | CADEIRA FIXA PRANCHETA FIXA | 2024-06-24 | BOM | 033504 | UORG : 033504 - UNIDADE DA CRIANCA E DO ADOLESCENTE
33288122 | 0000437989 | 12.311.03.03 | MOBILIARIO EM GERAL | CADEIRA FIXA PRANCHETA FIXA | 2024-06-24 | BOM | 033504 | UORG : 033504 - UNIDADE DA CRIANCA E DO ADOLESCENTE
33288123 | 0000437990 | 12.311.03.03 | MOBILIARIO EM GERAL | CADEIRA FIXA PRANCHETA FIXA | 2024-06-24 | BOM | 033504 | UORG : 033504 - UNIDADE DA CRIANCA E DO ADOLESCENTE
33288124 | 0000437991 | 12.311.03.03 | MOBILIARIO EM GERAL | CADEIRA FIXA PRANCHETA FIXA | 2024-06-24 | BOM | 033504 | UORG : 033504 - UNIDADE DA CRIANCA E DO ADOLESCENTE
33288125 | 0000437992 | 12.311.03.03 | MOBILIARIO EM GERAL | CADEIRA FIXA PRANCHETA FIXA | 2024-06-24 | BOM | 033504 | UORG : 033504 - UNIDADE DA CRIANCA E DO ADOLESCENTE
33288126 | 0000437993 | 12.311.03.03 | MOBILIARIO EM GERAL | CADEIRA FIXA PRANCHETA FIXA | 2024-06-24 | BOM | 033504 | UORG : 033504 - UNIDADE DA CRIANCA E DO ADOLESCENTE
33288127 | 0000437994 | 12.311.03.03 | MOBILIARIO EM GERAL | CADEIRA FIXA CADEIRA | 2024-06-24 | BOM | 033504 | UORG : 033504 - UNIDADE DA CRIANCA E DO ADOLESCENTE
33288128 | 0000437995 | 12.311.03.03 | MOBILIARIO EM GERAL | CADEIRA FIXA PRANCHETA FIXA | 2024-06-24 | BOM | 033504 | UORG : 033504 - UNIDADE DA CRIANCA E DO ADOLESCENTE
33288129 | 0000437996 | 12.311.03.03 | MOBILIARIO EM GERAL | CADEIRA FIXA PRANCHETA FIXA | 2024-06-24 | BOM | 033504 | UORG : 033504 - UNIDADE DA CRIANCA E DO ADOLESCENTE
33288130 | 0000437997 | 12.311.03.03 | MOBILIARIO EM GERAL | CADEIRA FIXA PRANCHETA FIXA | 2024-06-24 | BOM | 033504 | UORG : 033504 - UNIDADE DA CRIANCA E DO ADOLESCENTE
33288131 | 0000437998 | 12.311.03.03 | MOBILIARIO EM GERAL | CADEIRA FIXA PRANCHETA FIXA | 2024-06-24 | BOM | 033504 | UORG : 033504 - UNIDADE DA CRIANCA E DO ADOLESCENTE
33288132 | 0000437999 | 12.311.03.03 | MOBILIARIO EM GERAL | CADEIRA FIXA PRANCHETA FIXA | 2024-06-24 | BOM | 033504 | UORG : 033504 - UNIDADE DA CRIANCA E DO ADOLESCENTE
33288133 | 0000438000 | 12.311.03.03 | MOBILIARIO EM GERAL | CADEIRA FIXA PRANCHETA FIXA | 2024-06-24 | BOM | 033504 | UORG : 033504 - UNIDADE DA CRIANCA E DO ADOLESCENTE
33288134 | 0000438001 | 12.311.03.03 | MOBILIARIO EM GERAL | CADEIRA FIXA PRANCHETA FIXA | 2024-06-24 | BOM | 033504 | UORG : 033504 - UNIDADE DA CRIANCA E DO ADOLESCENTE
33288135 | 0000438002 | 12.311.03.03 | MOBILIARIO EM GERAL | CADEIRA FIXA PRANCHETA FIXA | 2024-06-24 | BOM | 033504 | UORG : 033504 - UNIDADE DA CRIANCA E DO ADOLESCENTE
33288136 | 0000438003 | 12.311.03.03 | MOBILIARIO EM GERAL | CADEIRA FIXA PRANCHETA FIXA | 2024-06-24 | BOM | 033504 | UORG : 033504 - UNIDADE DA CRIANCA E DO ADOLESCENTE
33288137 | 0000438004 | 12.311.03.03 | MOBILIARIO EM GERAL | CADEIRA FIXA PRANCHETA FIXA | 2024-06-24 | BOM | 033504 | UORG : 033504 - UNIDADE DA CRIANCA E DO ADOLESCENTE
33288138 | 0000438005 | 12.311.03.03 | MOBILIARIO EM GERAL | CADEIRA FIXA PRANCHETA FIXA | 2024-06-24 | BOM | 033504 | UORG : 033504 - UNIDADE DA CRIANCA E DO ADOLESCENTE
33288139 | 0000438006 | 12.311.03.03 | MOBILIARIO EM GERAL | CADEIRA FIXA PRANCHETA FIXA | 2024-06-24 | BOM | 033504 | UORG : 033504 - UNIDADE DA CRIANCA E DO ADOLESCENTE
33288140 | 0000438007 | 12.311.03.03 | MOBILIARIO EM GERAL | CADEIRA FIXA PRANCHETA FIXA | 2024-06-24 | BOM | 033504 | UORG : 033504 - UNIDADE DA CRIANCA E DO ADOLESCENTE
33288141 | 0000438008 | 12.311.03.03 | MOBILIARIO EM GERAL | CADEIRA FIXA PRANCHETA FIXA | 2024-07-08 | BOM | 033504 | UORG : 033504 - UNIDADE DA CRIANCA E DO ADOLESCENTE
33288142 | 0000438009 | 12.311.03.03 | MOBILIARIO EM GERAL | CADEIRA FIXA PRANCHETA FIXA | 2024-06-24 | BOM | 033504 | UORG : 033504 - UNIDADE DA CRIANCA E DO ADOLESCENTE
33288143 | 0000438010 | 12.311.03.03 | MOBILIARIO EM GERAL | CADEIRA FIXA PRANCHETA FIXA | 2024-06-24 | BOM | 033504 | UORG : 033504 - UNIDADE DA CRIANCA E DO ADOLESCENTE
33288144 | 0000438011 | 12.311.03.03 | MOBILIARIO EM GERAL | CADEIRA FIXA PRANCHETA FIXA | 2024-06-24 | BOM | 033504 | UORG : 033504 - UNIDADE DA CRIANCA E DO ADOLESCENTE
33288145 | 0000438012 | 12.311.03.03 | MOBILIARIO EM GERAL | CADEIRA FIXA PRANCHETA FIXA | 2024-06-24 | BOM | 033504 | UORG : 033504 - UNIDADE DA CRIANCA E DO ADOLESCENTE
33288146 | 0000438013 | 12.311.03.03 | MOBILIARIO EM GERAL | CADEIRA FIXA PRANCHETA FIXA | 2024-06-24 | BOM | 033504 | UORG : 033504 - UNIDADE DA CRIANCA E DO ADOLESCENTE
33288147 | 0000438014 | 12.311.03.03 | MOBILIARIO EM GERAL | CADEIRA FIXA PRANCHETA FIXA | 2024-06-24 | BOM | 033504 | UORG : 033504 - UNIDADE DA CRIANCA E DO ADOLESCENTE
33288148 | 0000438015 | 12.311.03.03 | MOBILIARIO EM GERAL | CADEIRA FIXA PRANCHETA FIXA | 2024-07-08 | BOM | 033504 | UORG : 033504 - UNIDADE DA CRIANCA E DO ADOLESCENTE
33288149 | 0000438016 | 12.311.03.03 | MOBILIARIO EM GERAL | CADEIRA FIXA PRANCHETA FIXA | 2024-07-08 | BOM | 033504 | UORG : 033504 - UNIDADE DA CRIANCA E DO ADOLESCENTE
33288150 | 0000438017 | 12.311.03.03 | MOBILIARIO EM GERAL | CADEIRA FIXA PRANCHETA FIXA | 2024-06-24 | BOM | 033504 | UORG : 033504 - UNIDADE DA CRIANCA E DO ADOLESCENTE
33288151 | 0000438018 | 12.311.03.03 | MOBILIARIO EM GERAL | CADEIRA FIXA CADEIRA | 2024-06-24 | BOM | 033504 | UORG : 033504 - UNIDADE DA CRIANCA E DO ADOLESCENTE
33288152 | 0000438019 | 12.311.03.03 | MOBILIARIO EM GERAL | CADEIRA FIXA PRANCHETA FIXA | 2024-06-24 | BOM | 033504 | UORG : 033504 - UNIDADE DA CRIANCA E DO ADOLESCENTE
33288153 | 0000438020 | 12.311.03.03 | MOBILIARIO EM GERAL | CADEIRA FIXA PRANCHETA FIXA | 2024-06-24 | BOM | 033504 | UORG : 033504 - UNIDADE DA CRIANCA E DO ADOLESCENTE
33288154 | 0000438021 | 12.311.03.03 | MOBILIARIO EM GERAL | CADEIRA FIXA PRANCHETA FIXA | 2024-06-24 | BOM | 033504 | UORG : 033504 - UNIDADE DA CRIANCA E DO ADOLESCENTE
33288155 | 0000438022 | 12.311.03.03 | MOBILIARIO EM GERAL | CADEIRA FIXA PRANCHETA FIXA | 2024-06-24 | BOM | 033504 | UORG : 033504 - UNIDADE DA CRIANCA E DO ADOLESCENTE
33288156 | 0000438023 | 12.311.03.03 | MOBILIARIO EM GERAL | CADEIRA FIXA PRANCHETA FIXA | 2024-06-24 | BOM | 033504 | UORG : 033504 - UNIDADE DA CRIANCA E DO ADOLESCENTE
33288157 | 0000438024 | 12.311.03.03 | MOBILIARIO EM GERAL | CADEIRA FIXA PRANCHETA FIXA | 2024-06-24 | BOM | 033504 | UORG : 033504 - UNIDADE DA CRIANCA E DO ADOLESCENTE
33288158 | 0000438025 | 12.311.03.03 | MOBILIARIO EM GERAL | CADEIRA FIXA PRANCHETA FIXA | 2024-06-24 | BOM | 033504 | UORG : 033504 - UNIDADE DA CRIANCA E DO ADOLESCENTE
33288159 | 0000438026 | 12.311.03.03 | MOBILIARIO EM GERAL | CADEIRA FIXA PRANCHETA FIXA | 2024-06-24 | BOM | 033504 | UORG : 033504 - UNIDADE DA CRIANCA E DO ADOLESCENTE
33288160 | 0000438027 | 12.311.03.03 | MOBILIARIO EM GERAL | CADEIRA FIXA PRANCHETA FIXA | 2024-06-24 | BOM | 033504 | UORG : 033504 - UNIDADE DA CRIANCA E DO ADOLESCENTE
33288161 | 0000438028 | 12.311.03.03 | MOBILIARIO EM GERAL | CADEIRA FIXA PRANCHETA FIXA | 2024-06-24 | BOM | 033504 | UORG : 033504 - UNIDADE DA CRIANCA E DO ADOLESCENTE
33288203 | 0000438126 | 12.311.03.03 | MOBILIARIO EM GERAL | CADEIRA CADEIRA GIRATORIA GIRATORIA SEM BRACOS | 2024-06-25 | BOM | 033500 | UORG : 033500 - UNIDADE DE ESPECIALIDADES CLINICAS
33288204 | 0000438127 | 12.311.03.03 | MOBILIARIO EM GERAL | CADEIRA CADEIRA GIRATORIA GIRATORIA SEM BRACOS | 2024-06-25 | BOM | 033500 | UORG : 033500 - UNIDADE DE ESPECIALIDADES CLINICAS
33288205 | 0000438128 | 12.311.03.03 | MOBILIARIO EM GERAL | CADEIRA FIXA FIXA | 2024-06-25 | BOM | 033500 | UORG : 033500 - UNIDADE DE ESPECIALIDADES CLINICAS
33288206 | 0000438130 | 12.311.03.03 | MOBILIARIO EM GERAL | CADEIRA FIXA FIXA | 2024-06-25 | BOM | 033500 | UORG : 033500 - UNIDADE DE ESPECIALIDADES CLINICAS
33288207 | 0000438131 | 12.311.03.03 | MOBILIARIO EM GERAL | CADEIRA FIXA FIXA | 2024-06-25 | BOM | 033500 | UORG : 033500 - UNIDADE DE ESPECIALIDADES CLINICAS
33288208 | 0000438132 | 12.311.03.03 | MOBILIARIO EM GERAL | CADEIRA FIXA FIXA | 2024-06-25 | BOM | 033500 | UORG : 033500 - UNIDADE DE ESPECIALIDADES CLINICAS
33288218 | 0000439278 | 12.311.03.03 | MOBILIARIO EM GERAL | CADEIRA FIXA HOSPITALAR | 2024-06-26 | BOM | 033479 | UORG : 033479 - UNIDADE DE DIAGNOSTICOS ESPECIALIZADOS
33288220 | 0000439281 | 12.311.03.03 | MOBILIARIO EM GERAL | CADEIRA FIXA HOSPITALAR ULX SERIE: 387583 | 2024-06-25 | BOM | 033488 | UORG : 033488 - UNIDADE DE AMBULATORIO
33288233 | 0000439611 | 12.311.03.03 | MOBILIARIO EM GERAL | CADEIRA FIXA FIXA | 2024-06-26 | BOM | 033479 | UORG : 033479 - UNIDADE DE DIAGNOSTICOS ESPECIALIZADOS
33288234 | 0000439612 | 12.311.03.03 | MOBILIARIO EM GERAL | CADEIRA FIXA ANATOMICA COR PRETA/AZUL | 2025-06-12 | BOM | 033504 | UORG : 033504 - UNIDADE DA CRIANCA E DO ADOLESCENTE
33288235 | 0000439613 | 12.311.03.03 | MOBILIARIO EM GERAL | CADEIRA CADEIRA GIRATORIA ISSO JR ANATOMICA COR PRETA/AZUL | 2024-06-26 | BOM | 033478 | UORG : 033478 - UNIDADE DE DIAGNOSTICO POR IMAGEM
33288236 | 0000439614 | 12.311.03.03 | MOBILIARIO EM GERAL | CADEIRA FIXA CADEIRA | 2024-06-25 | BOM | 033508 | UORG : 033508 - UNIDADE DE URGENCIA E EMERGENCIA
33288237 | 0000439615 | 12.311.03.03 | MOBILIARIO EM GERAL | CADEIRA FIXA CADEIRA | 2024-06-18 | BOM | 033457 | UORG : 033457 - UNIDADE DE ALMOXARIFADO E CONTROLE DE ESTOQUE
33288238 | 0000439616 | 12.311.03.03 | MOBILIARIO EM GERAL | CADEIRA CADEIRA GIRATORIA ISSO JR ANATOMICA COR PRETA/AZUL | 2024-06-26 | BOM | 033478 | UORG : 033478 - UNIDADE DE DIAGNOSTICO POR IMAGEM
33288239 | 0000439617 | 12.311.03.03 | MOBILIARIO EM GERAL | CADEIRA FIXA ANATOMICA COR PRETA/AZUL | 2024-06-26 | BOM | 127139 | UORG : 127139 - REDISTRIBUICAO CHC
33288240 | 0000439618 | 12.311.03.03 | MOBILIARIO EM GERAL | CADEIRA FIXA ANATOMICA COR PRETA/AZUL | 2024-06-24 | BOM | 033504 | UORG : 033504 - UNIDADE DA CRIANCA E DO ADOLESCENTE
33288251 | 0000439823 | 12.311.03.03 | MOBILIARIO EM GERAL | ARMARIO MADEIRA MDF | 2024-06-18 | IRRECUPERÁVEL | 045738 | UORG : 045738 - UNIDADE DE HOSPITALIDADE
33288264 | 0000439894 | 12.311.03.03 | MOBILIARIO EM GERAL | GAVETEIRO MADEIRA 3003 3 GAVETAS FUNPAR / UFP R DENIT BR 262/MS | 2024-06-17 | BOM | 033444 | UORG : 033444 - UNIDADE DE PLANEJAMENTO DE COMPRAS
33288278 | 0000440387 | 12.311.03.03 | MOBILIARIO EM GERAL | CAMA BELICHE BELICHE | 2024-06-24 | BOM | 033504 | UORG : 033504 - UNIDADE DA CRIANCA E DO ADOLESCENTE
33288423 | 0000444126 | 12.311.03.03 | MOBILIARIO EM GERAL | CADEIRA FIXA ESTOFADA | 2024-06-26 | BOM | 045808 | UORG : 045808 - UNIDADE DE NEFROLOGIA
33288424 | 0000444127 | 12.311.03.03 | MOBILIARIO EM GERAL | CADEIRA FIXA ESTOFADA | 2024-06-26 | BOM | 045808 | UORG : 045808 - UNIDADE DE NEFROLOGIA
33288425 | 0000444128 | 12.311.03.03 | MOBILIARIO EM GERAL | CADEIRA FIXA ESTOFADA | 2024-06-26 | BOM | 045808 | UORG : 045808 - UNIDADE DE NEFROLOGIA
33288426 | 0000444129 | 12.311.03.03 | MOBILIARIO EM GERAL | CADEIRA FIXA ESTOFADA | 2024-06-26 | BOM | 045808 | UORG : 045808 - UNIDADE DE NEFROLOGIA
33288428 | 0000444131 | 12.311.03.03 | MOBILIARIO EM GERAL | CADEIRA FIXA ESTOFADA | 2024-06-26 | BOM | 045808 | UORG : 045808 - UNIDADE DE NEFROLOGIA
33288429 | 0000444132 | 12.311.03.03 | MOBILIARIO EM GERAL | CADEIRA FIXA ESTOFADA | 2024-06-26 | BOM | 045808 | UORG : 045808 - UNIDADE DE NEFROLOGIA
33288430 | 0000444133 | 12.311.03.03 | MOBILIARIO EM GERAL | CADEIRA FIXA ESTOFADA | 2024-06-26 | ANTIECONÔMICO | 045808 | UORG : 045808 - UNIDADE DE NEFROLOGIA
33288433 | 0000444136 | 12.311.03.03 | MOBILIARIO EM GERAL | CADEIRA FIXA ESTOFADA | 2024-06-26 | BOM | 045808 | UORG : 045808 - UNIDADE DE NEFROLOGIA
33288434 | 0000444137 | 12.311.03.03 | MOBILIARIO EM GERAL | CADEIRA FIXA ESTOFADA | 2024-06-26 | BOM | 045808 | UORG : 045808 - UNIDADE DE NEFROLOGIA
33288437 | 0000444140 | 12.311.03.03 | MOBILIARIO EM GERAL | CADEIRA FIXA ESTOFADA | 2024-06-26 | BOM | 045808 | UORG : 045808 - UNIDADE DE NEFROLOGIA
33288438 | 0000444141 | 12.311.03.03 | MOBILIARIO EM GERAL | CADEIRA FIXA ESTOFADA | 2024-06-26 | BOM | 045808 | UORG : 045808 - UNIDADE DE NEFROLOGIA
33288439 | 0000444142 | 12.311.03.03 | MOBILIARIO EM GERAL | CADEIRA FIXA ESTOFADA | 2024-06-26 | BOM | 045808 | UORG : 045808 - UNIDADE DE NEFROLOGIA
33288440 | 0000444143 | 12.311.03.03 | MOBILIARIO EM GERAL | CADEIRA FIXA ESTOFADA | 2024-06-26 | BOM | 045808 | UORG : 045808 - UNIDADE DE NEFROLOGIA
33288441 | 0000444144 | 12.311.03.03 | MOBILIARIO EM GERAL | CADEIRA FIXA ESTOFADA | 2024-06-26 | BOM | 045808 | UORG : 045808 - UNIDADE DE NEFROLOGIA
33288442 | 0000444145 | 12.311.03.03 | MOBILIARIO EM GERAL | CADEIRA FIXA ESTOFADA | 2024-06-26 | BOM | 045808 | UORG : 045808 - UNIDADE DE NEFROLOGIA
33288444 | 0000444147 | 12.311.03.03 | MOBILIARIO EM GERAL | CADEIRA FIXA ESTOFADA | 2024-06-26 | BOM | 045808 | UORG : 045808 - UNIDADE DE NEFROLOGIA
33288447 | 0000444150 | 12.311.03.03 | MOBILIARIO EM GERAL | CADEIRA FIXA ESTOFADA | 2024-06-26 | BOM | 045808 | UORG : 045808 - UNIDADE DE NEFROLOGIA
33288448 | 0000444151 | 12.311.03.03 | MOBILIARIO EM GERAL | CADEIRA FIXA ESTOFADA | 2024-06-26 | BOM | 045808 | UORG : 045808 - UNIDADE DE NEFROLOGIA
33288449 | 0000444152 | 12.311.03.03 | MOBILIARIO EM GERAL | CADEIRA FIXA ESTOFADA | 2024-06-26 | BOM | 045808 | UORG : 045808 - UNIDADE DE NEFROLOGIA
33288450 | 0000444153 | 12.311.03.03 | MOBILIARIO EM GERAL | CADEIRA FIXA ESTOFADA | 2024-06-26 | BOM | 045808 | UORG : 045808 - UNIDADE DE NEFROLOGIA
33288452 | 0000444155 | 12.311.03.03 | MOBILIARIO EM GERAL | CADEIRA FIXA ESTOFADA | 2024-06-26 | BOM | 045808 | UORG : 045808 - UNIDADE DE NEFROLOGIA
33288453 | 0000444156 | 12.311.03.03 | MOBILIARIO EM GERAL | CADEIRA FIXA ESTOFADA | 2024-06-26 | BOM | 045808 | UORG : 045808 - UNIDADE DE NEFROLOGIA
33288454 | 0000444157 | 12.311.03.03 | MOBILIARIO EM GERAL | CADEIRA FIXA ESTOFADA | 2024-06-26 | BOM | 045808 | UORG : 045808 - UNIDADE DE NEFROLOGIA
33288455 | 0000444158 | 12.311.03.03 | MOBILIARIO EM GERAL | CADEIRA FIXA ESTOFADA | 2024-06-26 | BOM | 045808 | UORG : 045808 - UNIDADE DE NEFROLOGIA
33288457 | 0000444160 | 12.311.03.03 | MOBILIARIO EM GERAL | CADEIRA FIXA ESTOFADA | 2024-06-26 | BOM | 045808 | UORG : 045808 - UNIDADE DE NEFROLOGIA
33288459 | 0000444162 | 12.311.03.03 | MOBILIARIO EM GERAL | CADEIRA CADEIRA GIRATORIA COM BRACOS | 2024-06-27 | RECUPERÁVEL | 033462 | UORG : 033462 - SETOR DE INFRAESTRUTURA FISICA
33288460 | 0000444163 | 12.311.03.03 | MOBILIARIO EM GERAL | CADEIRA CADEIRA GIRATORIA COM BRACOS | 2024-06-26 | BOM | 045808 | UORG : 045808 - UNIDADE DE NEFROLOGIA
33288462 | 0000444165 | 12.311.03.03 | MOBILIARIO EM GERAL | CADEIRA CADEIRA GIRATORIA COM BRACOS | 2024-06-26 | BOM | 045808 | UORG : 045808 - UNIDADE DE NEFROLOGIA
33288463 | 0000444166 | 12.311.03.03 | MOBILIARIO EM GERAL | CADEIRA CADEIRA GIRATORIA COM BRACOS | 2024-06-27 | RECUPERÁVEL | 127197 | UORG : 127197 - DEPOSITO UPAT
33288464 | 0000444167 | 12.311.03.03 | MOBILIARIO EM GERAL | CADEIRA CADEIRA GIRATORIA COM BRACOS | 2024-06-25 | BOM | 033510 | UORG : 033510 - UNIDADE DE UROLOGIA
33288465 | 0000444168 | 12.311.03.03 | MOBILIARIO EM GERAL | CADEIRA CADEIRA GIRATORIA COM BRACOS | 2024-06-26 | BOM | 045808 | UORG : 045808 - UNIDADE DE NEFROLOGIA
33288466 | 0000444169 | 12.311.03.03 | MOBILIARIO EM GERAL | CADEIRA CADEIRA GIRATORIA COM BRACOS | 2024-06-25 | BOM | 033510 | UORG : 033510 - UNIDADE DE UROLOGIA
33288467 | 0000444170 | 12.311.03.03 | MOBILIARIO EM GERAL | CADEIRA CADEIRA GIRATORIA COM BRACOS | 2024-06-26 | BOM | 045808 | UORG : 045808 - UNIDADE DE NEFROLOGIA
33288468 | 0000444171 | 12.311.03.03 | MOBILIARIO EM GERAL | CADEIRA CADEIRA GIRATORIA COM BRACOS | 2024-06-26 | BOM | 045808 | UORG : 045808 - UNIDADE DE NEFROLOGIA
33288469 | 0000444172 | 12.311.03.03 | MOBILIARIO EM GERAL | CADEIRA CADEIRA GIRATORIA COM BRACOS | 2024-06-26 | BOM | 045808 | UORG : 045808 - UNIDADE DE NEFROLOGIA
33288470 | 0000444173 | 12.311.03.03 | MOBILIARIO EM GERAL | CADEIRA CADEIRA GIRATORIA COM BRACOS | 2024-06-26 | BOM | 045808 | UORG : 045808 - UNIDADE DE NEFROLOGIA
33288471 | 0000444174 | 12.311.03.03 | MOBILIARIO EM GERAL | CADEIRA CADEIRA GIRATORIA COM BRACOS | 2024-06-26 | BOM | 045808 | UORG : 045808 - UNIDADE DE NEFROLOGIA
33288472 | 0000444175 | 12.311.03.03 | MOBILIARIO EM GERAL | CADEIRA CADEIRA GIRATORIA COM BRACOS | 2024-06-27 | RECUPERÁVEL | 033462 | UORG : 033462 - SETOR DE INFRAESTRUTURA FISICA
33288473 | 0000444176 | 12.311.03.03 | MOBILIARIO EM GERAL | CADEIRA CADEIRA GIRATORIA COM BRACOS | 2024-06-26 | BOM | 045808 | UORG : 045808 - UNIDADE DE NEFROLOGIA
33288474 | 0000444177 | 12.311.03.03 | MOBILIARIO EM GERAL | CADEIRA CADEIRA GIRATORIA COM BRACOS | 2024-06-27 | RECUPERÁVEL | 033462 | UORG : 033462 - SETOR DE INFRAESTRUTURA FISICA
33288475 | 0000444178 | 12.311.03.03 | MOBILIARIO EM GERAL | CADEIRA CADEIRA GIRATORIA COM BRACOS | 2024-06-26 | BOM | 045808 | UORG : 045808 - UNIDADE DE NEFROLOGIA
33288476 | 0000444179 | 12.311.03.03 | MOBILIARIO EM GERAL | CADEIRA CADEIRA GIRATORIA COM BRACOS | 2024-06-26 | BOM | 045808 | UORG : 045808 - UNIDADE DE NEFROLOGIA
33288477 | 0000444412 | 12.311.03.03 | MOBILIARIO EM GERAL | CADEIRA FIXA CADEIRA | 2024-06-26 | BOM | 045808 | UORG : 045808 - UNIDADE DE NEFROLOGIA
33288479 | 0000444416 | 12.311.03.03 | MOBILIARIO EM GERAL | CADEIRA FIXA CADEIRA | 2024-06-26 | BOM | 045808 | UORG : 045808 - UNIDADE DE NEFROLOGIA
33288551 | 0000446653 | 12.311.03.03 | MOBILIARIO EM GERAL | CADEIRA FIXA FIXA | 2024-06-24 | BOM | 033504 | UORG : 033504 - UNIDADE DA CRIANCA E DO ADOLESCENTE
33288552 | 0000446654 | 12.311.03.03 | MOBILIARIO EM GERAL | CADEIRA FIXA FIXA | 2024-06-24 | BOM | 033504 | UORG : 033504 - UNIDADE DA CRIANCA E DO ADOLESCENTE
33288553 | 0000446655 | 12.311.03.03 | MOBILIARIO EM GERAL | CADEIRA FIXA FIXA | 2024-06-24 | BOM | 033504 | UORG : 033504 - UNIDADE DA CRIANCA E DO ADOLESCENTE
33288561 | 0000448486 | 12.311.03.03 | MOBILIARIO EM GERAL | RELOGIO DE PONTO - DIMEP D15719559 | 2025-06-12 | BOM | 033452 | UORG : 033452 - DIVISAO DE GESTAO DE PESSOAS
33288562 | 0000448487 | 12.311.03.03 | MOBILIARIO EM GERAL | RELOGIO DE PONTO - Serial: 00003000990115767 DIMEP D15719559 | 2025-06-12 | BOM | 033452 | UORG : 033452 - DIVISAO DE GESTAO DE PESSOAS
33288596 | 0000449818 | 12.311.03.03 | MOBILIARIO EM GERAL | CADEIRA FIXA EMPILHAVEL POLIPROPENO ESTRUTURA COR PRETA | 2024-06-26 | BOM | 033484 | UORG : 033484 - UNIDADE MULTIPROFISSIONAL
33288597 | 0000449819 | 12.311.03.03 | MOBILIARIO EM GERAL | CADEIRA FIXA EMPILHAVEL POLIPROPENO ESTRUTURA COR PRETA | 2024-06-26 | BOM | 033484 | UORG : 033484 - UNIDADE MULTIPROFISSIONAL
33288598 | 0000449820 | 12.311.03.03 | MOBILIARIO EM GERAL | CADEIRA FIXA EMPILHAVEL POLIPROPENO ESTRUTURA COR PRETA | 2024-06-26 | BOM | 033484 | UORG : 033484 - UNIDADE MULTIPROFISSIONAL
33288601 | 0000449825 | 12.311.03.03 | MOBILIARIO EM GERAL | CADEIRA FIXA EMPILHAVEL POLIPROPENO ESTRUTURA COR PRETA | 2024-06-26 | BOM | 033484 | UORG : 033484 - UNIDADE MULTIPROFISSIONAL
33288635 | 0000450671 | 12.311.03.03 | MOBILIARIO EM GERAL | CADEIRA CADEIRA GIRATORIA EXECUTIVA LAMINA GOMADA | 2024-06-26 | BOM | 033478 | UORG : 033478 - UNIDADE DE DIAGNOSTICO POR IMAGEM
33288636 | 0000450672 | 12.311.03.03 | MOBILIARIO EM GERAL | CADEIRA CADEIRA GIRATORIA EXECUTIVA LAMINA GOMADA | 2024-06-26 | BOM | 033478 | UORG : 033478 - UNIDADE DE DIAGNOSTICO POR IMAGEM
33288637 | 0000450673 | 12.311.03.03 | MOBILIARIO EM GERAL | CADEIRA CADEIRA GIRATORIA EXECUTIVA LAMINA GOMADA | 2024-06-26 | BOM | 033478 | UORG : 033478 - UNIDADE DE DIAGNOSTICO POR IMAGEM
33288638 | 0000450674 | 12.311.03.03 | MOBILIARIO EM GERAL | CADEIRA CADEIRA GIRATORIA EXECUTIVA LAMINA GOMADA | 2024-06-26 | BOM | 033478 | UORG : 033478 - UNIDADE DE DIAGNOSTICO POR IMAGEM
33288639 | 0000450675 | 12.311.03.03 | MOBILIARIO EM GERAL | CADEIRA CADEIRA GIRATORIA EXECUTIVA LAMINA GOMADA | 2024-06-26 | BOM | 033478 | UORG : 033478 - UNIDADE DE DIAGNOSTICO POR IMAGEM
33288731 | 0000452176 | 12.311.03.03 | MOBILIARIO EM GERAL | CAMA SOLTEIRO METAL SOLTEIRO, ACOMPANHA COLCHAO ACO TUBULAR | 2024-06-25 | BOM | 033508 | UORG : 033508 - UNIDADE DE URGENCIA E EMERGENCIA
33288732 | 0000452177 | 12.311.03.03 | MOBILIARIO EM GERAL | CAMA SOLTEIRO METAL SOLTEIRO, ACOMPANHA COLCHAO ACO TUBULAR | 2024-06-26 | BOM | 033502 | UORG : 033502 - UNIDADE DE OBSTETRICIA
33288733 | 0000452178 | 12.311.03.03 | MOBILIARIO EM GERAL | CAMA SOLTEIRO METAL SOLTEIRO, ACOMPANHA COLCHAO ACO TUBULAR | 2024-06-26 | BOM | 033502 | UORG : 033502 - UNIDADE DE OBSTETRICIA
33288734 | 0000452182 | 12.311.03.03 | MOBILIARIO EM GERAL | CAMA SOLTEIRO METAL SOLTEIRO, ACOMPANHA COLCHAO ACO TUBULAR | 2024-06-18 | BOM | 045738 | UORG : 045738 - UNIDADE DE HOSPITALIDADE
33288736 | 0000452185 | 12.311.03.03 | MOBILIARIO EM GERAL | CAMA SOLTEIRO METAL SOLTEIRO, ACOMPANHA COLCHAO ACO TUBULAR | 2024-06-18 | BOM | 033528 | UORG : 033528 - UNIDADE DE GESTAO DA POS GRADUACAO
33288737 | 0000452186 | 12.311.03.03 | MOBILIARIO EM GERAL | CAMA SOLTEIRO METAL SOLTEIRO, ACOMPANHA COLCHAO ACO TUBULAR | 2024-06-18 | BOM | 033528 | UORG : 033528 - UNIDADE DE GESTAO DA POS GRADUACAO
33288738 | 0000452187 | 12.311.03.03 | MOBILIARIO EM GERAL | CAMA SOLTEIRO METAL SOLTEIRO, ACOMPANHA COLCHAO ACO TUBULAR | 2024-06-18 | BOM | 045738 | UORG : 045738 - UNIDADE DE HOSPITALIDADE
33288739 | 0000452188 | 12.311.03.03 | MOBILIARIO EM GERAL | CAMA SOLTEIRO METAL SOLTEIRO, ACOMPANHA COLCHAO ACO TUBULAR | 2024-06-26 | BOM | 033502 | UORG : 033502 - UNIDADE DE OBSTETRICIA
33288756 | 0000453258 | 12.311.03.03 | MOBILIARIO EM GERAL | MESA MESA ESCRITORIO PARA ESTACAO DE TRABALHO | 2024-06-24 | BOM | 033504 | UORG : 033504 - UNIDADE DA CRIANCA E DO ADOLESCENTE
33288757 | 0000453259 | 12.311.03.03 | MOBILIARIO EM GERAL | MESA MESA ESCRITORIO PARA ESTACAO DE TRABALHO | 2024-06-24 | BOM | 033504 | UORG : 033504 - UNIDADE DA CRIANCA E DO ADOLESCENTE
33288760 | 0000453294 | 12.311.03.03 | MOBILIARIO EM GERAL | CADEIRA FIXA ESTOFADA | 2024-07-08 | BOM | 033504 | UORG : 033504 - UNIDADE DA CRIANCA E DO ADOLESCENTE
33288761 | 0000453295 | 12.311.03.03 | MOBILIARIO EM GERAL | CADEIRA FIXA ESTOFADA | 2024-07-08 | BOM | 033504 | UORG : 033504 - UNIDADE DA CRIANCA E DO ADOLESCENTE
33288764 | 0000453300 | 12.311.03.03 | MOBILIARIO EM GERAL | CADEIRA FIXA ESTOFADA | 2024-07-08 | BOM | 033504 | UORG : 033504 - UNIDADE DA CRIANCA E DO ADOLESCENTE
33288765 | 0000453301 | 12.311.03.03 | MOBILIARIO EM GERAL | CADEIRA FIXA ESTOFADA | 2024-07-08 | BOM | 033504 | UORG : 033504 - UNIDADE DA CRIANCA E DO ADOLESCENTE
33288766 | 0000453302 | 12.311.03.03 | MOBILIARIO EM GERAL | CADEIRA FIXA ESTOFADA | 2024-07-08 | BOM | 033504 | UORG : 033504 - UNIDADE DA CRIANCA E DO ADOLESCENTE
33288769 | 0000453308 | 12.311.03.03 | MOBILIARIO EM GERAL | CADEIRA CADEIRA GIRATORIA ESTOFADA | 2024-06-24 | BOM | 033504 | UORG : 033504 - UNIDADE DA CRIANCA E DO ADOLESCENTE
33288771 | 0000453311 | 12.311.03.03 | MOBILIARIO EM GERAL | CADEIRA FIXA ESTOFADA | 2024-06-26 | BOM | 033484 | UORG : 033484 - UNIDADE MULTIPROFISSIONAL
33288813 | 0000456464 | 12.311.03.03 | MOBILIARIO EM GERAL | ESTANTE DE AÇO COM SETE PRATELEIRAS | 2024-06-25 | BOM | 033488 | UORG : 033488 - UNIDADE DE AMBULATORIO
33288814 | 0000456466 | 12.311.03.03 | MOBILIARIO EM GERAL | ESTANTE DE AÇO COM SETE PRATELEIRAS | 2024-06-18 | BOM | 033536 | UORG : 033536 - UNIDADE DE GESTAO DA INFORMACAO ASSISTENCIAL
33288815 | 0000456471 | 12.311.03.03 | MOBILIARIO EM GERAL | MESA MESA ESCRITORIO 03 GAVETAS DOMPEL | 2024-06-24 | BOM | 033504 | UORG : 033504 - UNIDADE DA CRIANCA E DO ADOLESCENTE
33288816 | 0000456472 | 12.311.03.03 | MOBILIARIO EM GERAL | MESA MESA ESCRITORIO 03 GAVETAS DOMPEL | 2024-06-24 | BOM | 033504 | UORG : 033504 - UNIDADE DA CRIANCA E DO ADOLESCENTE
33288817 | 0000456473 | 12.311.03.03 | MOBILIARIO EM GERAL | MESA MESA ESCRITORIO 03 GAVETAS DOMPEL | 2024-06-26 | BOM | 033480 | UORG : 033480 - UNIDADE DE ANALISES CLINICAS ANATOMIA PATOLOGICA
33288818 | 0000456474 | 12.311.03.03 | MOBILIARIO EM GERAL | MESA MESA ESCRITORIO 03 GAVETAS DOMPEL | 2024-06-26 | BOM | 033480 | UORG : 033480 - UNIDADE DE ANALISES CLINICAS ANATOMIA PATOLOGICA
33288819 | 0000456482 | 12.311.03.03 | MOBILIARIO EM GERAL | CADEIRA FIXA ESTOFADA | 2024-06-26 | BOM | 033506 | UORG : 033506 - UNIDADE DE HEMATOLOGIA E ONCOLOGIA
33288820 | 0000456483 | 12.311.03.03 | MOBILIARIO EM GERAL | CADEIRA FIXA ESTOFADA | 2024-06-26 | BOM | 033506 | UORG : 033506 - UNIDADE DE HEMATOLOGIA E ONCOLOGIA
33288821 | 0000456484 | 12.311.03.03 | MOBILIARIO EM GERAL | CADEIRA FIXA ESTOFADA | 2024-06-26 | BOM | 033506 | UORG : 033506 - UNIDADE DE HEMATOLOGIA E ONCOLOGIA
33288822 | 0000456485 | 12.311.03.03 | MOBILIARIO EM GERAL | CADEIRA FIXA ESTOFADA | 2024-06-26 | BOM | 033506 | UORG : 033506 - UNIDADE DE HEMATOLOGIA E ONCOLOGIA
33288823 | 0000456486 | 12.311.03.03 | MOBILIARIO EM GERAL | CADEIRA FIXA ESTOFADA | 2024-06-26 | BOM | 033506 | UORG : 033506 - UNIDADE DE HEMATOLOGIA E ONCOLOGIA
33288824 | 0000456487 | 12.311.03.03 | MOBILIARIO EM GERAL | CADEIRA FIXA ESTOFADA | 2024-06-26 | BOM | 033506 | UORG : 033506 - UNIDADE DE HEMATOLOGIA E ONCOLOGIA
33288825 | 0000456488 | 12.311.03.03 | MOBILIARIO EM GERAL | CADEIRA FIXA ESTOFADA | 2024-06-26 | BOM | 033506 | UORG : 033506 - UNIDADE DE HEMATOLOGIA E ONCOLOGIA
33288826 | 0000456489 | 12.311.03.03 | MOBILIARIO EM GERAL | CADEIRA FIXA ESTOFADA | 2024-06-26 | BOM | 033506 | UORG : 033506 - UNIDADE DE HEMATOLOGIA E ONCOLOGIA
33288827 | 0000456490 | 12.311.03.03 | MOBILIARIO EM GERAL | CADEIRA FIXA ESTOFADA | 2024-06-21 | BOM | 045739 | UORG : 045739 - UNIDADE DE SUPORTE OPERACIONAL
33288828 | 0000456492 | 12.311.03.03 | MOBILIARIO EM GERAL | CADEIRA FIXA ESTOFADA | 2024-06-26 | BOM | 033506 | UORG : 033506 - UNIDADE DE HEMATOLOGIA E ONCOLOGIA
33288829 | 0000456493 | 12.311.03.03 | MOBILIARIO EM GERAL | CADEIRA FIXA ESTOFADA | 2024-06-26 | BOM | 033506 | UORG : 033506 - UNIDADE DE HEMATOLOGIA E ONCOLOGIA
33288831 | 0000456495 | 12.311.03.03 | MOBILIARIO EM GERAL | CADEIRA FIXA ESTOFADA | 2024-06-26 | BOM | 033506 | UORG : 033506 - UNIDADE DE HEMATOLOGIA E ONCOLOGIA
33288832 | 0000456496 | 12.311.03.03 | MOBILIARIO EM GERAL | CADEIRA FIXA ESTOFADA | 2024-06-26 | BOM | 033506 | UORG : 033506 - UNIDADE DE HEMATOLOGIA E ONCOLOGIA
33288833 | 0000456498 | 12.311.03.03 | MOBILIARIO EM GERAL | CADEIRA CADEIRA GIRATORIA COM BRACOS | 2024-06-26 | BOM | 033506 | UORG : 033506 - UNIDADE DE HEMATOLOGIA E ONCOLOGIA
33288834 | 0000456501 | 12.311.03.03 | MOBILIARIO EM GERAL | CADEIRA CADEIRA GIRATORIA SEM BRACOS | 2024-06-26 | BOM | 033506 | UORG : 033506 - UNIDADE DE HEMATOLOGIA E ONCOLOGIA
33288836 | 0000456503 | 12.311.03.03 | MOBILIARIO EM GERAL | CADEIRA CADEIRA GIRATORIA SEM BRACOS | 2024-06-26 | BOM | 033478 | UORG : 033478 - UNIDADE DE DIAGNOSTICO POR IMAGEM
33288837 | 0000456504 | 12.311.03.03 | MOBILIARIO EM GERAL | CADEIRA CADEIRA GIRATORIA SEM BRACOS | 2024-06-26 | BOM | 033478 | UORG : 033478 - UNIDADE DE DIAGNOSTICO POR IMAGEM
33288838 | 0000456506 | 12.311.03.03 | MOBILIARIO EM GERAL | CADEIRA CADEIRA GIRATORIA SEM BRACOS | 2024-06-26 | BOM | 033478 | UORG : 033478 - UNIDADE DE DIAGNOSTICO POR IMAGEM
33288839 | 0000456508 | 12.311.03.03 | MOBILIARIO EM GERAL | CADEIRA CADEIRA GIRATORIA SEM BRACOS | 2024-06-26 | BOM | 033506 | UORG : 033506 - UNIDADE DE HEMATOLOGIA E ONCOLOGIA
33288859 | 0000457657 | 12.311.03.03 | MOBILIARIO EM GERAL | CAMA SOLTEIRO METAL SOLTEIRO, ACOMPANHA COLCHAO ACO TUBULAR | 2024-06-26 | BOM | 045738 | UORG : 045738 - UNIDADE DE HOSPITALIDADE
33288860 | 0000457658 | 12.311.03.03 | MOBILIARIO EM GERAL | CAMA SOLTEIRO METAL SOLTEIRO, ACOMPANHA COLCHAO ACO TUBULAR | 2024-06-26 | BOM | 045738 | UORG : 045738 - UNIDADE DE HOSPITALIDADE
33288861 | 0000457659 | 12.311.03.03 | MOBILIARIO EM GERAL | CAMA SOLTEIRO METAL SOLTEIRO, ACOMPANHA COLCHAO ACO TUBULAR | 2024-06-18 | BOM | 033528 | UORG : 033528 - UNIDADE DE GESTAO DA POS GRADUACAO
33288862 | 0000457660 | 12.311.03.03 | MOBILIARIO EM GERAL | CAMA SOLTEIRO METAL SOLTEIRO, ACOMPANHA COLCHAO ACO TUBULAR | 2024-06-18 | BOM | 045738 | UORG : 045738 - UNIDADE DE HOSPITALIDADE
33288863 | 0000457663 | 12.311.03.03 | MOBILIARIO EM GERAL | CAMA SOLTEIRO METAL SOLTEIRO, ACOMPANHA COLCHAO ACO TUBULAR | 2024-06-26 | BOM | 033502 | UORG : 033502 - UNIDADE DE OBSTETRICIA
33288864 | 0000457664 | 12.311.03.03 | MOBILIARIO EM GERAL | CAMA SOLTEIRO METAL SOLTEIRO, ACOMPANHA COLCHAO ACO TUBULAR | 2024-06-18 | BOM | 033528 | UORG : 033528 - UNIDADE DE GESTAO DA POS GRADUACAO
33288865 | 0000457665 | 12.311.03.03 | MOBILIARIO EM GERAL | CAMA SOLTEIRO METAL SOLTEIRO, ACOMPANHA COLCHAO ACO TUBULAR | 2024-06-18 | BOM | 033504 | UORG : 033504 - UNIDADE DA CRIANCA E DO ADOLESCENTE
33288866 | 0000457666 | 12.311.03.03 | MOBILIARIO EM GERAL | CAMA SOLTEIRO METAL SOLTEIRO, ACOMPANHA COLCHAO ACO TUBULAR | 2024-06-18 | BOM | 033528 | UORG : 033528 - UNIDADE DE GESTAO DA POS GRADUACAO
33288867 | 0000457667 | 12.311.03.03 | MOBILIARIO EM GERAL | CAMA SOLTEIRO METAL SOLTEIRO, ACOMPANHA COLCHAO ACO TUBULAR | 2024-06-18 | BOM | 033504 | UORG : 033504 - UNIDADE DA CRIANCA E DO ADOLESCENTE
33288868 | 0000457668 | 12.311.03.03 | MOBILIARIO EM GERAL | CAMA SOLTEIRO METAL SOLTEIRO, ACOMPANHA COLCHAO ACO TUBULAR | 2024-06-25 | BOM | 033508 | UORG : 033508 - UNIDADE DE URGENCIA E EMERGENCIA
33288869 | 0000457669 | 12.311.03.03 | MOBILIARIO EM GERAL | CAMA SOLTEIRO METAL SOLTEIRO, ACOMPANHA COLCHAO ACO TUBULAR | 2024-06-18 | BOM | 033504 | UORG : 033504 - UNIDADE DA CRIANCA E DO ADOLESCENTE
33288870 | 0000457670 | 12.311.03.03 | MOBILIARIO EM GERAL | CAMA SOLTEIRO METAL SOLTEIRO, ACOMPANHA COLCHAO ACO TUBULAR | 2024-06-18 | BOM | 033528 | UORG : 033528 - UNIDADE DE GESTAO DA POS GRADUACAO
33288936 | 0000458724 | 12.311.03.03 | MOBILIARIO EM GERAL | LONGARINA LONGARINA 3 LUGARES, EM POLIPROPILENO | 2024-06-25 | BOM | 033465 | UORG : 033465 - UNIDADE DE SAUDE MENTAL
33288937 | 0000458725 | 12.311.03.03 | MOBILIARIO EM GERAL | LONGARINA LONGARINA 3 LUGARES, EM POLIPROPILENO | 2024-06-26 | BOM | 033446 | UORG : 033446 - UNIDADE DE PATRIMONIO
33288960 | 0000459180 | 12.311.03.03 | MOBILIARIO EM GERAL | POLTRONA POLTRONA ART-259 RECLINAVELPARA DESCANSO | 2024-06-26 | RECUPERÁVEL | 033503 | UORG : 033503 - UNIDADE DE SISTEMA NERVOSO
33288961 | 0000459181 | 12.311.03.03 | MOBILIARIO EM GERAL | POLTRONA POLTRONA ART-259 RECLINAVEL PARA DES CANSO | 2024-06-26 | BOM | 033503 | UORG : 033503 - UNIDADE DE SISTEMA NERVOSO
33288962 | 0000459182 | 12.311.03.03 | MOBILIARIO EM GERAL | POLTRONA POLTRONA ART-259 RECLINAVEL PARA DES CANSO | 2024-06-26 | BOM | 033503 | UORG : 033503 - UNIDADE DE SISTEMA NERVOSO
33288963 | 0000459183 | 12.311.03.03 | MOBILIARIO EM GERAL | POLTRONA POLTRONA ART-259 RECLINAVELPARA DESCANSO | 2024-06-26 | RECUPERÁVEL | 033503 | UORG : 033503 - UNIDADE DE SISTEMA NERVOSO
33288964 | 0000459184 | 12.311.03.03 | MOBILIARIO EM GERAL | POLTRONA POLTRONA ART-259 RECLINAVEL PARA DES CANSO | 2024-06-26 | BOM | 033503 | UORG : 033503 - UNIDADE DE SISTEMA NERVOSO
33288966 | 0000459187 | 12.311.03.03 | MOBILIARIO EM GERAL | POLTRONA POLTRONA ART-259 RECLINAVEL PARA DES CANSO | 2024-06-26 | BOM | 033503 | UORG : 033503 - UNIDADE DE SISTEMA NERVOSO
33288967 | 0000459188 | 12.311.03.03 | MOBILIARIO EM GERAL | POLTRONA POLTRONA ART-259 RECLINAVEL PARA DES CANSO | 2024-06-26 | BOM | 033503 | UORG : 033503 - UNIDADE DE SISTEMA NERVOSO
33288968 | 0000459189 | 12.311.03.03 | MOBILIARIO EM GERAL | POLTRONA POLTRONA ART-259 RECLINAVEL PARA DES CANSO | 2024-06-26 | BOM | 033503 | UORG : 033503 - UNIDADE DE SISTEMA NERVOSO
33288969 | 0000459190 | 12.311.03.03 | MOBILIARIO EM GERAL | POLTRONA POLTRONA ART-259 RECLINAVELPARA DESCANSO | 2024-06-26 | RECUPERÁVEL | 033503 | UORG : 033503 - UNIDADE DE SISTEMA NERVOSO
33288971 | 0000459192 | 12.311.03.03 | MOBILIARIO EM GERAL | POLTRONA POLTRONA ART-259 RECLINAVELPARA DESCANSO | 2024-06-26 | RECUPERÁVEL | 033503 | UORG : 033503 - UNIDADE DE SISTEMA NERVOSO
33288975 | 0000459196 | 12.311.03.03 | MOBILIARIO EM GERAL | POLTRONA POLTRONA ART-259 RECLINAVEL PARA DES CANSO | 2024-06-26 | BOM | 033503 | UORG : 033503 - UNIDADE DE SISTEMA NERVOSO
33288976 | 0000459198 | 12.311.03.03 | MOBILIARIO EM GERAL | POLTRONA POLTRONA ART-259 RECLINAVEL PARA DES CANSO | 2024-06-26 | BOM | 033503 | UORG : 033503 - UNIDADE DE SISTEMA NERVOSO
33288977 | 0000459199 | 12.311.03.03 | MOBILIARIO EM GERAL | POLTRONA POLTRONA ART-259 RECLINAVELPARA DESCANSO | 2024-06-26 | RECUPERÁVEL | 033503 | UORG : 033503 - UNIDADE DE SISTEMA NERVOSO
33288980 | 0000459212 | 12.311.03.03 | MOBILIARIO EM GERAL | MESA MESA ESCRITORIO MDF | 2024-06-18 | BOM | 033459 | UORG : 033459 - UNIDADE DE PLANEJAMENTO E DIMENSIONAMENTO DE ESTOQ
33288997 | 0000459366 | 12.311.03.03 | MOBILIARIO EM GERAL | ARMARIO MADEIRA 2 PORTAS | 2024-06-24 | BOM | 033504 | UORG : 033504 - UNIDADE DA CRIANCA E DO ADOLESCENTE
33289005 | 0000459549 | 12.311.03.03 | MOBILIARIO EM GERAL | CARRINHO PARA TRANSPORTE CAPAC.: 180 l | 2024-06-26 | BOM | 033480 | UORG : 033480 - UNIDADE DE ANALISES CLINICAS ANATOMIA PATOLOGICA
33289006 | 0000459550 | 12.311.03.03 | MOBILIARIO EM GERAL | CARRINHO PARA TRANSPORTE JJ C66 COMPRAS | 2024-06-26 | BOM | 033480 | UORG : 033480 - UNIDADE DE ANALISES CLINICAS ANATOMIA PATOLOGICA
33289020 | 0000459572 | 12.311.03.03 | MOBILIARIO EM GERAL | POLTRONA POLTRONA C/BRACO, ESTOFADA | 2024-06-26 | BOM | 033480 | UORG : 033480 - UNIDADE DE ANALISES CLINICAS ANATOMIA PATOLOGICA
33289026 | 0000459948 | 12.311.03.03 | MOBILIARIO EM GERAL | LONGARINA LONGARINA COR BORDo | 2024-06-26 | BOM | 033480 | UORG : 033480 - UNIDADE DE ANALISES CLINICAS ANATOMIA PATOLOGICA
33289027 | 0000459949 | 12.311.03.03 | MOBILIARIO EM GERAL | LONGARINA LONGARINA COR BORDo | 2024-06-26 | BOM | 033480 | UORG : 033480 - UNIDADE DE ANALISES CLINICAS ANATOMIA PATOLOGICA
33289028 | 0000459950 | 12.311.03.03 | MOBILIARIO EM GERAL | LONGARINA LONGARINA COR BORDo | 2024-06-26 | BOM | 033480 | UORG : 033480 - UNIDADE DE ANALISES CLINICAS ANATOMIA PATOLOGICA
33289030 | 0000459952 | 12.311.03.03 | MOBILIARIO EM GERAL | LONGARINA LONGARINA COR BORDo | 2024-06-26 | BOM | 033480 | UORG : 033480 - UNIDADE DE ANALISES CLINICAS ANATOMIA PATOLOGICA
33289032 | 0000459954 | 12.311.03.03 | MOBILIARIO EM GERAL | LONGARINA LONGARINA COR BORDo | 2024-06-26 | BOM | 033480 | UORG : 033480 - UNIDADE DE ANALISES CLINICAS ANATOMIA PATOLOGICA
33289033 | 0000459955 | 12.311.03.03 | MOBILIARIO EM GERAL | LONGARINA LONGARINA COR BORDo | 2024-06-26 | BOM | 033480 | UORG : 033480 - UNIDADE DE ANALISES CLINICAS ANATOMIA PATOLOGICA
33289034 | 0000459956 | 12.311.03.03 | MOBILIARIO EM GERAL | LONGARINA LONGARINA COR BORDo | 2024-06-26 | BOM | 033480 | UORG : 033480 - UNIDADE DE ANALISES CLINICAS ANATOMIA PATOLOGICA
33289035 | 0000459957 | 12.311.03.03 | MOBILIARIO EM GERAL | LONGARINA LONGARINA COR BORDo | 2024-06-26 | BOM | 033480 | UORG : 033480 - UNIDADE DE ANALISES CLINICAS ANATOMIA PATOLOGICA
33289037 | 0000459959 | 12.311.03.03 | MOBILIARIO EM GERAL | LONGARINA LONGARINA COR BORDo | 2024-06-26 | BOM | 033480 | UORG : 033480 - UNIDADE DE ANALISES CLINICAS ANATOMIA PATOLOGICA
33289038 | 0000459960 | 12.311.03.03 | MOBILIARIO EM GERAL | LONGARINA LONGARINA COR BORDo | 2024-06-26 | BOM | 033480 | UORG : 033480 - UNIDADE DE ANALISES CLINICAS ANATOMIA PATOLOGICA
33289039 | 0000459961 | 12.311.03.03 | MOBILIARIO EM GERAL | LONGARINA LONGARINA COR BORDo | 2024-06-26 | BOM | 033480 | UORG : 033480 - UNIDADE DE ANALISES CLINICAS ANATOMIA PATOLOGICA
33289040 | 0000459962 | 12.311.03.03 | MOBILIARIO EM GERAL | LONGARINA LONGARINA COR BORDo | 2024-06-26 | BOM | 033480 | UORG : 033480 - UNIDADE DE ANALISES CLINICAS ANATOMIA PATOLOGICA
33289041 | 0000459963 | 12.311.03.03 | MOBILIARIO EM GERAL | LONGARINA LONGARINA COR BORDo | 2024-06-26 | BOM | 033480 | UORG : 033480 - UNIDADE DE ANALISES CLINICAS ANATOMIA PATOLOGICA
33289042 | 0000459964 | 12.311.03.03 | MOBILIARIO EM GERAL | LONGARINA LONGARINA COR BORDo | 2024-06-26 | BOM | 033480 | UORG : 033480 - UNIDADE DE ANALISES CLINICAS ANATOMIA PATOLOGICA
33289043 | 0000459965 | 12.311.03.03 | MOBILIARIO EM GERAL | LONGARINA LONGARINA COR BORDo | 2024-06-26 | BOM | 033480 | UORG : 033480 - UNIDADE DE ANALISES CLINICAS ANATOMIA PATOLOGICA
33289044 | 0000459966 | 12.311.03.03 | MOBILIARIO EM GERAL | LONGARINA LONGARINA COR BORDo | 2024-06-26 | BOM | 033480 | UORG : 033480 - UNIDADE DE ANALISES CLINICAS ANATOMIA PATOLOGICA
33289045 | 0000459967 | 12.311.03.03 | MOBILIARIO EM GERAL | LONGARINA LONGARINA COR BORDo | 2024-06-26 | BOM | 033480 | UORG : 033480 - UNIDADE DE ANALISES CLINICAS ANATOMIA PATOLOGICA
33289046 | 0000459968 | 12.311.03.03 | MOBILIARIO EM GERAL | LONGARINA LONGARINA COR BORDo | 2024-06-26 | BOM | 033480 | UORG : 033480 - UNIDADE DE ANALISES CLINICAS ANATOMIA PATOLOGICA
33289047 | 0000459969 | 12.311.03.03 | MOBILIARIO EM GERAL | LONGARINA LONGARINA COR BORDo | 2024-06-26 | BOM | 033480 | UORG : 033480 - UNIDADE DE ANALISES CLINICAS ANATOMIA PATOLOGICA
33289048 | 0000459970 | 12.311.03.03 | MOBILIARIO EM GERAL | LONGARINA LONGARINA COR BORDo | 2024-06-26 | BOM | 033480 | UORG : 033480 - UNIDADE DE ANALISES CLINICAS ANATOMIA PATOLOGICA
33289049 | 0000459971 | 12.311.03.03 | MOBILIARIO EM GERAL | LONGARINA LONGARINA COR BORDo | 2024-06-26 | BOM | 033480 | UORG : 033480 - UNIDADE DE ANALISES CLINICAS ANATOMIA PATOLOGICA
33289050 | 0000459972 | 12.311.03.03 | MOBILIARIO EM GERAL | LONGARINA LONGARINA COR BORDo | 2024-06-26 | BOM | 033480 | UORG : 033480 - UNIDADE DE ANALISES CLINICAS ANATOMIA PATOLOGICA
33289051 | 0000459973 | 12.311.03.03 | MOBILIARIO EM GERAL | LONGARINA LONGARINA COR BORDo | 2024-06-26 | BOM | 033480 | UORG : 033480 - UNIDADE DE ANALISES CLINICAS ANATOMIA PATOLOGICA
33289052 | 0000459974 | 12.311.03.03 | MOBILIARIO EM GERAL | LONGARINA LONGARINA COR BORDo | 2024-06-26 | BOM | 033480 | UORG : 033480 - UNIDADE DE ANALISES CLINICAS ANATOMIA PATOLOGICA
33289053 | 0000459975 | 12.311.03.03 | MOBILIARIO EM GERAL | LONGARINA LONGARINA COR BORDo | 2024-06-26 | BOM | 033480 | UORG : 033480 - UNIDADE DE ANALISES CLINICAS ANATOMIA PATOLOGICA
33289054 | 0000459976 | 12.311.03.03 | MOBILIARIO EM GERAL | LONGARINA LONGARINA COR BORDo | 2024-06-26 | BOM | 033480 | UORG : 033480 - UNIDADE DE ANALISES CLINICAS ANATOMIA PATOLOGICA
33289055 | 0000459977 | 12.311.03.03 | MOBILIARIO EM GERAL | LONGARINA LONGARINA COR BORDo | 2024-06-26 | BOM | 033480 | UORG : 033480 - UNIDADE DE ANALISES CLINICAS ANATOMIA PATOLOGICA
33289096 | 0000461400 | 12.311.03.03 | MOBILIARIO EM GERAL | CADEIRA CADEIRA GIRATORIA COM BRACOS | 2025-06-12 | BOM | 033504 | UORG : 033504 - UNIDADE DA CRIANCA E DO ADOLESCENTE
33289098 | 0000461402 | 12.311.03.03 | MOBILIARIO EM GERAL | CADEIRA CADEIRA GIRATORIA COM BRACOS, EM TECIDO | 2024-06-24 | BOM | 033504 | UORG : 033504 - UNIDADE DA CRIANCA E DO ADOLESCENTE
33289099 | 0000461403 | 12.311.03.03 | MOBILIARIO EM GERAL | CADEIRA CADEIRA GIRATORIA COM BRACOS, EM TECIDO | 2024-06-24 | BOM | 033504 | UORG : 033504 - UNIDADE DA CRIANCA E DO ADOLESCENTE
33289100 | 0000461404 | 12.311.03.03 | MOBILIARIO EM GERAL | CADEIRA CADEIRA GIRATORIA COM BRACOS | 2024-06-24 | BOM | 033504 | UORG : 033504 - UNIDADE DA CRIANCA E DO ADOLESCENTE
33289101 | 0000461406 | 12.311.03.03 | MOBILIARIO EM GERAL | CADEIRA CADEIRA GIRATORIA COM BRACOS, EM TECIDO | 2024-07-08 | BOM | 033504 | UORG : 033504 - UNIDADE DA CRIANCA E DO ADOLESCENTE
33289103 | 0000461691 | 12.311.03.03 | MOBILIARIO EM GERAL | GAVETEIRO MOVEL VOLANTE VOLANTE QUATRO GAVETAS | 2024-06-24 | BOM | 033504 | UORG : 033504 - UNIDADE DA CRIANCA E DO ADOLESCENTE
33289104 | 0000461692 | 12.311.03.03 | MOBILIARIO EM GERAL | GAVETEIRO MOVEL VOLANTE VOLANTE QUATRO GAVETAS | 2024-06-18 | BOM | 033519 | UORG : 033519 - UNIDADE DE REGULACAO INTERNA
33289105 | 0000461693 | 12.311.03.03 | MOBILIARIO EM GERAL | GAVETEIRO MOVEL VOLANTE VOLANTE QUATRO GAVETAS | 2024-06-24 | BOM | 033504 | UORG : 033504 - UNIDADE DA CRIANCA E DO ADOLESCENTE
33289106 | 0000461694 | 12.311.03.03 | MOBILIARIO EM GERAL | GAVETEIRO MOVEL VOLANTE VOLANTE QUATRO GAVETAS | 2024-06-24 | BOM | 033504 | UORG : 033504 - UNIDADE DA CRIANCA E DO ADOLESCENTE
33289115 | 0000461839 | 12.311.03.03 | MOBILIARIO EM GERAL | POLTRONA POLTRONA RECLINAVEL MANUAL | 2024-06-26 | BOM | 033483 | UORG : 033483 - UNIDADE DE TERAPIA INTENSIVA ADULTO
33289116 | 0000461840 | 12.311.03.03 | MOBILIARIO EM GERAL | POLTRONA POLTRONA RECLINAVEL MANUAL | 2024-06-26 | BOM | 033483 | UORG : 033483 - UNIDADE DE TERAPIA INTENSIVA ADULTO
33289117 | 0000461841 | 12.311.03.03 | MOBILIARIO EM GERAL | POLTRONA POLTRONA RECLINAVEL MANUAL | 2024-06-26 | BOM | 033483 | UORG : 033483 - UNIDADE DE TERAPIA INTENSIVA ADULTO
33289119 | 0000461843 | 12.311.03.03 | MOBILIARIO EM GERAL | POLTRONA POLTRONA POLTRONA | 2024-06-26 | BOM | 033483 | UORG : 033483 - UNIDADE DE TERAPIA INTENSIVA ADULTO
33289127 | 0000461938 | 12.311.03.03 | MOBILIARIO EM GERAL | MESA MESA ESCRITORIO DE REUNIAO REDONDA | 2024-06-21 | BOM | 045738 | UORG : 045738 - UNIDADE DE HOSPITALIDADE
33289128 | 0000461939 | 12.311.03.03 | MOBILIARIO EM GERAL | MESA MADEIRA DE REUNIAO OVAL | 2024-07-08 | BOM | 033504 | UORG : 033504 - UNIDADE DA CRIANCA E DO ADOLESCENTE
33289130 | 0000461944 | 12.311.03.03 | MOBILIARIO EM GERAL | ARMARIO . 02 (DUAS) PORTAS 03 (TRES) PRATELEI RAS REGULAVEIS MAIS 01 (UMA) FIXA 198X90X40 CHAPA 26 CINZA CRIS | 2024-06-26 | BOM | 033506 | UORG : 033506 - UNIDADE DE HEMATOLOGIA E ONCOLOGIA
33289132 | 0000462403 | 12.311.03.03 | MOBILIARIO EM GERAL | BANCO GIRATÓRIO GIRATORIO, EM ACO | 2024-06-24 | BOM | 033504 | UORG : 033504 - UNIDADE DA CRIANCA E DO ADOLESCENTE
33289133 | 0000462404 | 12.311.03.03 | MOBILIARIO EM GERAL | BANCO GIRATÓRIO GIRATORIO, EM ACO | 2024-06-24 | BOM | 033504 | UORG : 033504 - UNIDADE DA CRIANCA E DO ADOLESCENTE
33289135 | 0000462406 | 12.311.03.03 | MOBILIARIO EM GERAL | BANCO GIRATÓRIO GIRATORIO, EM ACO | 2024-06-25 | BOM | 033488 | UORG : 033488 - UNIDADE DE AMBULATORIO
33289156 | 0000463063 | 12.311.03.03 | MOBILIARIO EM GERAL | POLTRONA POLTRONA HOSPITALAR PARA COLETA RECLINAVEL A GAS NCM 94021000 COD. BKPR 002 | 2024-06-26 | BOM | 033506 | UORG : 033506 - UNIDADE DE HEMATOLOGIA E ONCOLOGIA
33289157 | 0000463064 | 12.311.03.03 | MOBILIARIO EM GERAL | POLTRONA POLTRONA HOSPITALAR PARA COLETA RECLINAVEL A GAS NCM 94021000 COD. BKPR 002 | 2024-06-26 | BOM | 033506 | UORG : 033506 - UNIDADE DE HEMATOLOGIA E ONCOLOGIA
33289158 | 0000463065 | 12.311.03.03 | MOBILIARIO EM GERAL | POLTRONA POLTRONA HOSPITALAR PARA COLETA RECLINAVEL A GAS NCM 94021000 COD. BKPR 002 | 2024-06-26 | BOM | 033506 | UORG : 033506 - UNIDADE DE HEMATOLOGIA E ONCOLOGIA
33289159 | 0000463066 | 12.311.03.03 | MOBILIARIO EM GERAL | POLTRONA POLTRONA HOSPITALAR PARA COLETA RECLINAVEL A GAS NCM 94021000 COD. BKPR 002 | 2024-06-26 | BOM | 033506 | UORG : 033506 - UNIDADE DE HEMATOLOGIA E ONCOLOGIA
33289160 | 0000463067 | 12.311.03.03 | MOBILIARIO EM GERAL | POLTRONA POLTRONA HOSPITALAR PARA COLETA RECLINAVEL A GAS NCM 94021000 COD. BKPR 002 | 2024-06-26 | BOM | 033506 | UORG : 033506 - UNIDADE DE HEMATOLOGIA E ONCOLOGIA
33289161 | 0000463068 | 12.311.03.03 | MOBILIARIO EM GERAL | POLTRONA POLTRONA HOSPITALAR PARA COLETA RECLINAVEL A GAS NCM 94021000 COD. BKPR 002 | 2024-06-26 | BOM | 033506 | UORG : 033506 - UNIDADE DE HEMATOLOGIA E ONCOLOGIA
33289177 | 0000463104 | 12.311.03.03 | MOBILIARIO EM GERAL | CADEIRA CADEIRA GIRATORIA GERENTE GOMADA | 2024-06-26 | BOM | 033506 | UORG : 033506 - UNIDADE DE HEMATOLOGIA E ONCOLOGIA
33289178 | 0000463105 | 12.311.03.03 | MOBILIARIO EM GERAL | CADEIRA CADEIRA GIRATORIA GERENTE GOMADA | 2024-06-26 | BOM | 033506 | UORG : 033506 - UNIDADE DE HEMATOLOGIA E ONCOLOGIA
33289179 | 0000463106 | 12.311.03.03 | MOBILIARIO EM GERAL | CADEIRA CADEIRA GIRATORIA GERENTE GOMADA | 2024-06-26 | BOM | 033506 | UORG : 033506 - UNIDADE DE HEMATOLOGIA E ONCOLOGIA
33289180 | 0000463107 | 12.311.03.03 | MOBILIARIO EM GERAL | CADEIRA CADEIRA GIRATORIA GERENTE GOMADA | 2024-06-26 | BOM | 033506 | UORG : 033506 - UNIDADE DE HEMATOLOGIA E ONCOLOGIA
33289182 | 0000463109 | 12.311.03.03 | MOBILIARIO EM GERAL | CADEIRA CADEIRA GIRATORIA GERENTE GOMADA | 2024-06-26 | BOM | 033506 | UORG : 033506 - UNIDADE DE HEMATOLOGIA E ONCOLOGIA
33289183 | 0000463131 | 12.311.03.03 | MOBILIARIO EM GERAL | BANQUETA PARA PARTO PARTO HUMANIZADO | 2024-06-18 | BOM | 033502 | UORG : 033502 - UNIDADE DE OBSTETRICIA
33289191 | 0000463361 | 12.311.03.03 | MOBILIARIO EM GERAL | POLTRONA POLTRONA POLTRONA RECLINAVEL MANUAL, COR AZUL. NCM94017100 | 2024-06-26 | BOM | 033495 | UORG : 033495 - UNIDADE DE CLINICA MEDICA
33289192 | 0000463362 | 12.311.03.03 | MOBILIARIO EM GERAL | POLTRONA POLTRONA POLTRONA RECLINAVEL MANUAL, COR AZUL. NCM94017100 | 2024-06-18 | BOM | 033471 | UORG : 033471 - SETOR DE APOIO TERAPEUTICO 2
33289193 | 0000463366 | 12.311.03.03 | MOBILIARIO EM GERAL | POLTRONA POLTRONA POLTRONA RECLINAVEL MANUAL, COR AZUL. NCM94017100 | 2024-06-26 | BOM | 033495 | UORG : 033495 - UNIDADE DE CLINICA MEDICA
33289220 | 0000463802 | 12.311.03.03 | MOBILIARIO EM GERAL | POLTRONA POLTRONA POLTRONA RECLINAVEL MANUAL, COR AZUL NCM 94017100 | 2024-06-25 | BOM | 033497 | UORG : 033497 - UNIDADE DE CARDIOLOGIA E CIRURGIA CARDIOVASCULAR E
33289221 | 0000463803 | 12.311.03.03 | MOBILIARIO EM GERAL | POLTRONA POLTRONA POLTRONA RECLINAVEL MANUAL, COR AZUL NCM 94017100 | 2024-06-26 | BOM | 033505 | UORG : 033505 - UNIDADE DO SISTEMA NEURO-MUSCULO-ESQUELETICO
33289222 | 0000463805 | 12.311.03.03 | MOBILIARIO EM GERAL | POLTRONA POLTRONA RECLINAVEL MANUAL | 2025-03-19 | BOM | 033492 | UORG : 033492 - DIVISAO DE ENFERMAGEM
33289223 | 0000463807 | 12.311.03.03 | MOBILIARIO EM GERAL | POLTRONA POLTRONA POLTRONA RECLINAVEL MANUAL, COR AZUL NCM 94017100 | 2024-06-26 | BOM | 033478 | UORG : 033478 - UNIDADE DE DIAGNOSTICO POR IMAGEM
33289224 | 0000463808 | 12.311.03.03 | MOBILIARIO EM GERAL | POLTRONA POLTRONA POLTRONA RECLINaVEL MANUAL, COR AZUL, NCM 94017100 | 2025-06-12 | BOM | 033497 | UORG : 033497 - UNIDADE DE CARDIOLOGIA E CIRURGIA CARDIOVASCULAR E
33289225 | 0000463809 | 12.311.03.03 | MOBILIARIO EM GERAL | POLTRONA POLTRONA POLTRONA RECLINAVEL MANUAL, COR AZUL NCM 94017100 | 2024-06-26 | BOM | 033478 | UORG : 033478 - UNIDADE DE DIAGNOSTICO POR IMAGEM
33289228 | 0000463812 | 12.311.03.03 | MOBILIARIO EM GERAL | POLTRONA POLTRONA POLTRONA RECLINAVEL MANUAL, COR AZUL NCM 94017100 | 2024-06-26 | BOM | 033483 | UORG : 033483 - UNIDADE DE TERAPIA INTENSIVA ADULTO
33289231 | 0000463815 | 12.311.03.03 | MOBILIARIO EM GERAL | POLTRONA POLTRONA POLTRONA RECLINaVEL MANUAL, COR AZUL | 2024-06-26 | BOM | 033483 | UORG : 033483 - UNIDADE DE TERAPIA INTENSIVA ADULTO
33289233 | 0000463817 | 12.311.03.03 | MOBILIARIO EM GERAL | POLTRONA POLTRONA POLTRONA RECLINAVEL MANUAL, COR AZUL NCM 94017100 | 2024-06-26 | BOM | 033483 | UORG : 033483 - UNIDADE DE TERAPIA INTENSIVA ADULTO
33289234 | 0000463821 | 12.311.03.03 | MOBILIARIO EM GERAL | POLTRONA POLTRONA POLTRONA RECLINAVEL MANUAL, COR AZUL NCM 94017100 | 2025-06-12 | BOM | 033499 | UORG : 033499 - UNIDADE DA SAUDE DA MULHER
33289235 | 0000463822 | 12.311.03.03 | MOBILIARIO EM GERAL | POLTRONA POLTRONA POLTRONA RECLINaVEL MANUAL, COR AZUL | 2025-06-12 | BOM | 033499 | UORG : 033499 - UNIDADE DA SAUDE DA MULHER
33289304 | 0000465067 | 12.311.03.03 | MOBILIARIO EM GERAL | POLTRONA POLTRONA POLTRONA RECLINAVEL MANUALCOR AZUL NCM 94017100 | 2024-06-26 | BOM | 033495 | UORG : 033495 - UNIDADE DE CLINICA MEDICA
33289306 | 0000465072 | 12.311.03.03 | MOBILIARIO EM GERAL | POLTRONA POLTRONA POLTRONA RECLINAVEL MANUALCOR AZUL NCM 94017100 | 2024-06-26 | BOM | 033494 | UORG : 033494 - UNIDADE DE CLINICA CIRURGICA
33289307 | 0000465073 | 12.311.03.03 | MOBILIARIO EM GERAL | POLTRONA POLTRONA POLTRONA RECLINAVEL MANUALCOR AZUL NCM 94017100 | 2024-06-26 | BOM | 033494 | UORG : 033494 - UNIDADE DE CLINICA CIRURGICA
33289309 | 0000465076 | 12.311.03.03 | MOBILIARIO EM GERAL | POLTRONA POLTRONA POLTRONA RECLINAVEL MANUALCOR AZUL NCM 94017100 | 2024-06-26 | BOM | 033505 | UORG : 033505 - UNIDADE DO SISTEMA NEURO-MUSCULO-ESQUELETICO
33289310 | 0000465077 | 12.311.03.03 | MOBILIARIO EM GERAL | POLTRONA POLTRONA POLTRONA RECLINAVEL MANUAL COR AZUL NCM 94017100 | 2024-06-26 | RECUPERÁVEL | 033494 | UORG : 033494 - UNIDADE DE CLINICA CIRURGICA
33289311 | 0000465078 | 12.311.03.03 | MOBILIARIO EM GERAL | POLTRONA POLTRONA POLTRONA RECLINAVEL MANUAL COR AZUL NCM 94017100 | 2024-06-26 | OCIOSO | 033494 | UORG : 033494 - UNIDADE DE CLINICA CIRURGICA
33289312 | 0000465085 | 12.311.03.03 | MOBILIARIO EM GERAL | POLTRONA POLTRONA POLTRONA RECLINAVEL MANUAL COR AZUL NCM 94017100 | 2024-06-26 | RECUPERÁVEL | 033505 | UORG : 033505 - UNIDADE DO SISTEMA NEURO-MUSCULO-ESQUELETICO
33289313 | 0000465087 | 12.311.03.03 | MOBILIARIO EM GERAL | POLTRONA POLTRONA POLTRONA RECLINAVEL MANUAL COR AZUL NCM 94017100 | 2024-06-26 | RECUPERÁVEL | 033494 | UORG : 033494 - UNIDADE DE CLINICA CIRURGICA
33289314 | 0000465088 | 12.311.03.03 | MOBILIARIO EM GERAL | POLTRONA POLTRONA POLTRONA RECLINAVEL MANUALCOR AZUL NCM 94017100 | 2024-06-26 | BOM | 033505 | UORG : 033505 - UNIDADE DO SISTEMA NEURO-MUSCULO-ESQUELETICO
33289315 | 0000465127 | 12.311.03.03 | MOBILIARIO EM GERAL | POLTRONA POLTRONA POLTRONA RECLINAVEL MANUALCOR AZUL NCM 94017100 | 2024-06-26 | BOM | 033494 | UORG : 033494 - UNIDADE DE CLINICA CIRURGICA
33289316 | 0000465128 | 12.311.03.03 | MOBILIARIO EM GERAL | POLTRONA POLTRONA POLTRONA RECLINAVEL MANUALCOR AZUL NCM 94017100 | 2024-06-26 | BOM | 033494 | UORG : 033494 - UNIDADE DE CLINICA CIRURGICA
33289317 | 0000465129 | 12.311.03.03 | MOBILIARIO EM GERAL | POLTRONA POLTRONA POLTRONA RECLINAVEL MANUAL COR AZUL NCM 94017100 | 2024-06-26 | OCIOSO | 033494 | UORG : 033494 - UNIDADE DE CLINICA CIRURGICA
33289318 | 0000465134 | 12.311.03.03 | MOBILIARIO EM GERAL | POLTRONA POLTRONA POLTRONA RECLINAVEL MANUALCOR AZUL NCM 94017100 | 2024-06-25 | BOM | 033500 | UORG : 033500 - UNIDADE DE ESPECIALIDADES CLINICAS
33289319 | 0000465136 | 12.311.03.03 | MOBILIARIO EM GERAL | POLTRONA POLTRONA POLTRONA RECLINAVEL MANUALCOR AZUL NCM 94017100 | 2024-06-26 | BOM | 033494 | UORG : 033494 - UNIDADE DE CLINICA CIRURGICA
33289322 | 0000465322 | 12.311.03.03 | MOBILIARIO EM GERAL | POLTRONA POLTRONA POLTRONA RECLINAVEL MANUALCOR AZUL NCM: 94029020 | 2025-06-12 | BOM | 033499 | UORG : 033499 - UNIDADE DA SAUDE DA MULHER
33289323 | 0000465323 | 12.311.03.03 | MOBILIARIO EM GERAL | POLTRONA POLTRONA POLTRONA RECLINAVEL MANUALCOR AZUL NCM: 94029020 | 2025-06-12 | BOM | 033499 | UORG : 033499 - UNIDADE DA SAUDE DA MULHER
33289325 | 0000465326 | 12.311.03.03 | MOBILIARIO EM GERAL | POLTRONA POLTRONA POLTRONA RECLINAVEL MANUALCOR AZUL NCM: 94029020 | 2025-06-12 | BOM | 033499 | UORG : 033499 - UNIDADE DA SAUDE DA MULHER
33289327 | 0000465330 | 12.311.03.03 | MOBILIARIO EM GERAL | POLTRONA POLTRONA POLTRONA RECLINAVEL MANUAL COR AZUL NCM: 94029020 | 2025-06-12 | RECUPERÁVEL | 033499 | UORG : 033499 - UNIDADE DA SAUDE DA MULHER
33289338 | 0000465724 | 12.311.03.03 | MOBILIARIO EM GERAL | CADEIRA CADEIRA GIRATORIA COM BRACOS | 2024-06-26 | BOM | 033480 | UORG : 033480 - UNIDADE DE ANALISES CLINICAS ANATOMIA PATOLOGICA
33289339 | 0000465725 | 12.311.03.03 | MOBILIARIO EM GERAL | CADEIRA CADEIRA GIRATORIA COM BRACOS | 2024-06-26 | BOM | 033480 | UORG : 033480 - UNIDADE DE ANALISES CLINICAS ANATOMIA PATOLOGICA
33289340 | 0000465726 | 12.311.03.03 | MOBILIARIO EM GERAL | CADEIRA CADEIRA GIRATORIA COM BRACOS | 2024-06-26 | BOM | 033480 | UORG : 033480 - UNIDADE DE ANALISES CLINICAS ANATOMIA PATOLOGICA
33289341 | 0000465727 | 12.311.03.03 | MOBILIARIO EM GERAL | CADEIRA CADEIRA GIRATORIA COM BRACOS | 2024-06-26 | BOM | 033480 | UORG : 033480 - UNIDADE DE ANALISES CLINICAS ANATOMIA PATOLOGICA
33289342 | 0000465729 | 12.311.03.03 | MOBILIARIO EM GERAL | CADEIRA CADEIRA GIRATORIA COM BRACOS | 2024-06-18 | BOM | 033521 | UORG : 033521 - SETOR DE GESTAO DA QUALIDADE
33289343 | 0000465730 | 12.311.03.03 | MOBILIARIO EM GERAL | CADEIRA CADEIRA GIRATORIA COM BRACOS | 2024-06-26 | BOM | 033480 | UORG : 033480 - UNIDADE DE ANALISES CLINICAS ANATOMIA PATOLOGICA
33289344 | 0000465731 | 12.311.03.03 | MOBILIARIO EM GERAL | CADEIRA CADEIRA GIRATORIA COM BRACOS | 2024-06-26 | BOM | 033480 | UORG : 033480 - UNIDADE DE ANALISES CLINICAS ANATOMIA PATOLOGICA
33289345 | 0000465732 | 12.311.03.03 | MOBILIARIO EM GERAL | CADEIRA CADEIRA GIRATORIA COM BRACOS | 2024-06-26 | BOM | 033480 | UORG : 033480 - UNIDADE DE ANALISES CLINICAS ANATOMIA PATOLOGICA
33289346 | 0000465733 | 12.311.03.03 | MOBILIARIO EM GERAL | CADEIRA CADEIRA GIRATORIA COM BRACOS | 2024-06-18 | BOM | 033521 | UORG : 033521 - SETOR DE GESTAO DA QUALIDADE
33289367 | 0000466307 | 12.311.03.03 | MOBILIARIO EM GERAL | POLTRONA POLTRONA POLTRONA RECLINAVEL MANUAL, COR AZUL NCM: 94017100 | 2024-06-26 | RECUPERÁVEL | 033505 | UORG : 033505 - UNIDADE DO SISTEMA NEURO-MUSCULO-ESQUELETICO
33289370 | 0000466313 | 12.311.03.03 | MOBILIARIO EM GERAL | POLTRONA POLTRONA POLTRONA RECLINAVEL MANUAL, COR AZUL NCM: 94017100 | 2024-06-26 | BOM | 033505 | UORG : 033505 - UNIDADE DO SISTEMA NEURO-MUSCULO-ESQUELETICO
33289372 | 0000466315 | 12.311.03.03 | MOBILIARIO EM GERAL | POLTRONA POLTRONA POLTRONA RECLINAVEL MANUAL, COR AZUL NCM: 94017100 | 2024-06-26 | BOM | 033502 | UORG : 033502 - UNIDADE DE OBSTETRICIA
33289373 | 0000466318 | 12.311.03.03 | MOBILIARIO EM GERAL | POLTRONA POLTRONA POLTRONA RECLINAVEL MANUAL, COR AZUL NCM: 94017100 | 2025-06-12 | BOM | 033499 | UORG : 033499 - UNIDADE DA SAUDE DA MULHER
33289375 | 0000466320 | 12.311.03.03 | MOBILIARIO EM GERAL | POLTRONA POLTRONA POLTRONA RECLINAVEL MANUAL, COR AZUL NCM: 94017100 | 2024-06-26 | BOM | 033502 | UORG : 033502 - UNIDADE DE OBSTETRICIA
33289376 | 0000466324 | 12.311.03.03 | MOBILIARIO EM GERAL | POLTRONA POLTRONA POLTRONA RECLINAVEL MANUAL, COR AZUL NCM: 94017100 | 2025-06-12 | BOM | 033499 | UORG : 033499 - UNIDADE DA SAUDE DA MULHER
33289377 | 0000466327 | 12.311.03.03 | MOBILIARIO EM GERAL | POLTRONA POLTRONA POLTRONA RECLINAVEL MANUAL, COR AZUL NCM: 94017100 | 2024-06-26 | BOM | 033502 | UORG : 033502 - UNIDADE DE OBSTETRICIA
33289378 | 0000466330 | 12.311.03.03 | MOBILIARIO EM GERAL | POLTRONA POLTRONA POLTRONA RECLINAVEL MANUAL, COR AZUL NCM: 94017100 | 2024-06-26 | BOM | 033502 | UORG : 033502 - UNIDADE DE OBSTETRICIA
33289380 | 0000466337 | 12.311.03.03 | MOBILIARIO EM GERAL | POLTRONA POLTRONA POLTRONA RECLINAVEL MANUAL, COR AZUL NCM: 94017100 | 2024-06-26 | BOM | 033502 | UORG : 033502 - UNIDADE DE OBSTETRICIA
33289381 | 0000466338 | 12.311.03.03 | MOBILIARIO EM GERAL | POLTRONA POLTRONA POLTRONA RECLINAVEL MANUAL, COR AZUL NCM: 94017100 | 2024-06-26 | BOM | 033502 | UORG : 033502 - UNIDADE DE OBSTETRICIA
33289382 | 0000466339 | 12.311.03.03 | MOBILIARIO EM GERAL | POLTRONA POLTRONA POLTRONA RECLINAVEL MANUAL, COR AZUL NCM: 94017100 | 2024-06-26 | BOM | 033502 | UORG : 033502 - UNIDADE DE OBSTETRICIA
33289384 | 0000466341 | 12.311.03.03 | MOBILIARIO EM GERAL | POLTRONA POLTRONA POLTRONA RECLINAVEL MANUAL, COR AZUL NCM: 94017100 | 2024-06-18 | BOM | 033471 | UORG : 033471 - SETOR DE APOIO TERAPEUTICO 2
33289385 | 0000466342 | 12.311.03.03 | MOBILIARIO EM GERAL | POLTRONA POLTRONA POLTRONA RECLINAVEL MANUAL, COR AZUL NCM: 94017100 | 2024-06-18 | BOM | 033471 | UORG : 033471 - SETOR DE APOIO TERAPEUTICO 2
33289386 | 0000466344 | 12.311.03.03 | MOBILIARIO EM GERAL | POLTRONA POLTRONA POLTRONA RECLINAVEL MANUAL, COR AZUL NCM: 94017100 | 2024-06-26 | RECUPERÁVEL | 033503 | UORG : 033503 - UNIDADE DE SISTEMA NERVOSO
33289387 | 0000466345 | 12.311.03.03 | MOBILIARIO EM GERAL | POLTRONA POLTRONA POLTRONA RECLINAVEL MANUAL, COR AZUL NCM: 94017100 | 2024-06-26 | BOM | 033503 | UORG : 033503 - UNIDADE DE SISTEMA NERVOSO
33289389 | 0000466350 | 12.311.03.03 | MOBILIARIO EM GERAL | POLTRONA POLTRONA POLTRONA RECLINAVEL MANUAL, COR AZUL NCM: 94017100 | 2025-06-12 | BOM | 033499 | UORG : 033499 - UNIDADE DA SAUDE DA MULHER
33289390 | 0000466351 | 12.311.03.03 | MOBILIARIO EM GERAL | POLTRONA POLTRONA POLTRONA RECLINAVEL MANUAL, COR AZUL NCM: 94017100 | 2024-06-26 | RECUPERÁVEL | 033503 | UORG : 033503 - UNIDADE DE SISTEMA NERVOSO
33289391 | 0000466352 | 12.311.03.03 | MOBILIARIO EM GERAL | POLTRONA POLTRONA POLTRONA RECLINaVEL MANUAL, COR AZUL NCM: 94017100 | 2024-06-18 | BOM | 033471 | UORG : 033471 - SETOR DE APOIO TERAPEUTICO 2
33289393 | 0000466354 | 12.311.03.03 | MOBILIARIO EM GERAL | POLTRONA POLTRONA POLTRONA RECLINAVEL MANUAL, COR AZUL NCM: 94017100 | 2024-06-26 | BOM | 033502 | UORG : 033502 - UNIDADE DE OBSTETRICIA
33289394 | 0000466364 | 12.311.03.03 | MOBILIARIO EM GERAL | POLTRONA POLTRONA POLTRONA RECLINAVEL MANUAL, COM BRACO ARTICULADO, COR AZUL. NCM: 94017100 | 2024-06-25 | BOM | 033497 | UORG : 033497 - UNIDADE DE CARDIOLOGIA E CIRURGIA CARDIOVASCULAR E
33289395 | 0000466367 | 12.311.03.03 | MOBILIARIO EM GERAL | POLTRONA POLTRONA POLTRONA RECLINAVEL MANUAL, COM BRACO ARTICULADO, COR AZUL. NCM: 94017100 | 2024-06-18 | BOM | 033471 | UORG : 033471 - SETOR DE APOIO TERAPEUTICO 2
33289396 | 0000466368 | 12.311.03.03 | MOBILIARIO EM GERAL | POLTRONA POLTRONA POLTRONA RECLINAVEL MANUAL, COM BRACO ARTICULADO, COR AZUL. NCM: 94017100 | 2024-06-18 | BOM | 033471 | UORG : 033471 - SETOR DE APOIO TERAPEUTICO 2
33289397 | 0000466378 | 12.311.03.03 | MOBILIARIO EM GERAL | POLTRONA POLTRONA POLTRONA RECLINAVEL MANUAL, COM BRACO ARTICULADO, COR AZUL. NCM: 94017100 | 2024-06-24 | BOM | 033504 | UORG : 033504 - UNIDADE DA CRIANCA E DO ADOLESCENTE
33289398 | 0000466400 | 12.311.03.03 | MOBILIARIO EM GERAL | POLTRONA POLTRONA POLTRONA RECLINAVEL MANUAL, COM BRACO ARTICULADO, COR AZUL. NCM: 94017100 | 2024-06-26 | BOM | 033502 | UORG : 033502 - UNIDADE DE OBSTETRICIA
33289401 | 0000466418 | 12.311.03.03 | MOBILIARIO EM GERAL | POLTRONA POLTRONA POLTRONA RECLINAVEL MANUAL, COM BRACO ARTICULADO, COR AZUL. NCM: 94017100 | 2025-03-20 | BOM | 033504 | UORG : 033504 - UNIDADE DA CRIANCA E DO ADOLESCENTE
33289402 | 0000466419 | 12.311.03.03 | MOBILIARIO EM GERAL | POLTRONA POLTRONA POLTRONA RECLINaVEL MANUAL, COM BRACO ARTICULADO, COR AZUL. | 2025-03-13 | BOM | 045808 | UORG : 045808 - UNIDADE DE NEFROLOGIA
33289403 | 0000466422 | 12.311.03.03 | MOBILIARIO EM GERAL | POLTRONA POLTRONA POLTRONA RECLINAVEL MANUAL, COM BRACO ARTICULADO, COR AZUL. NCM: 94017100 | 2024-06-25 | BOM | 033505 | UORG : 033505 - UNIDADE DO SISTEMA NEURO-MUSCULO-ESQUELETICO
33289405 | 0000466426 | 12.311.03.03 | MOBILIARIO EM GERAL | POLTRONA POLTRONA POLTRONA RECLINAVEL MANUAL, COM BRACO ARTICULADO, COR AZUL. NCM: 94017100 | 2024-06-26 | BOM | 033494 | UORG : 033494 - UNIDADE DE CLINICA CIRURGICA
33289407 | 0000466428 | 12.311.03.03 | MOBILIARIO EM GERAL | POLTRONA POLTRONA POLTRONA RECLINAVEL MANUAL, COM BRACO ARTICULADO, COR AZUL. NCM: 94017100 | 2024-11-12 | BOM | 033494 | UORG : 033494 - UNIDADE DE CLINICA CIRURGICA
33289455 | 0000468848 | 12.311.03.03 | MOBILIARIO EM GERAL | CADEIRA CADEIRA GIRATORIA SEM BRACOS, COR PRETA. | 2024-06-25 | BOM | 033497 | UORG : 033497 - UNIDADE DE CARDIOLOGIA E CIRURGIA CARDIOVASCULAR E
33289457 | 0000468850 | 12.311.03.03 | MOBILIARIO EM GERAL | CADEIRA CADEIRA GIRATORIA SEM BRACOS, COR PRETA. | 2024-06-25 | BOM | 033497 | UORG : 033497 - UNIDADE DE CARDIOLOGIA E CIRURGIA CARDIOVASCULAR E
33289458 | 0000468851 | 12.311.03.03 | MOBILIARIO EM GERAL | CADEIRA CADEIRA GIRATORIA SEM BRACOS, COR PRETA. | 2024-06-25 | BOM | 033497 | UORG : 033497 - UNIDADE DE CARDIOLOGIA E CIRURGIA CARDIOVASCULAR E
33289461 | 0000468855 | 12.311.03.03 | MOBILIARIO EM GERAL | CADEIRA CADEIRA GIRATORIA SEM BRACOS, COR PRETA. | 2024-06-26 | BOM | 033479 | UORG : 033479 - UNIDADE DE DIAGNOSTICOS ESPECIALIZADOS
33289462 | 0000468856 | 12.311.03.03 | MOBILIARIO EM GERAL | CADEIRA CADEIRA GIRATORIA SEM BRACOS, COR PRETA. | 2024-06-26 | BOM | 033479 | UORG : 033479 - UNIDADE DE DIAGNOSTICOS ESPECIALIZADOS
33289463 | 0000468857 | 12.311.03.03 | MOBILIARIO EM GERAL | CADEIRA CADEIRA GIRATORIA SEM BRACOS, COR PRETA. | 2024-06-25 | BOM | 033497 | UORG : 033497 - UNIDADE DE CARDIOLOGIA E CIRURGIA CARDIOVASCULAR E
33289464 | 0000468858 | 12.311.03.03 | MOBILIARIO EM GERAL | CADEIRA CADEIRA GIRATORIA SEM BRACOS, COR PRETA. | 2024-06-25 | BOM | 033497 | UORG : 033497 - UNIDADE DE CARDIOLOGIA E CIRURGIA CARDIOVASCULAR E
33289465 | 0000468859 | 12.311.03.03 | MOBILIARIO EM GERAL | CADEIRA CADEIRA GIRATORIA SEM BRACOS, COR PRETA. | 2024-06-25 | BOM | 033497 | UORG : 033497 - UNIDADE DE CARDIOLOGIA E CIRURGIA CARDIOVASCULAR E
33289466 | 0000468860 | 12.311.03.03 | MOBILIARIO EM GERAL | CADEIRA CADEIRA GIRATORIA SEM BRACOS, COR PRETA. | 2024-06-26 | BOM | 033478 | UORG : 033478 - UNIDADE DE DIAGNOSTICO POR IMAGEM
33289467 | 0000468861 | 12.311.03.03 | MOBILIARIO EM GERAL | CADEIRA CADEIRA GIRATORIA SEM BRACOS, COR PRETA. | 2024-06-14 | BOM | 033539 | UORG : 033539 - SETOR DE TECNO DA INFORMACAO E SAUDE DIGITAL
33289468 | 0000468862 | 12.311.03.03 | MOBILIARIO EM GERAL | CADEIRA CADEIRA GIRATORIA SEM BRACOS, COR PRETA. | 2024-06-14 | BOM | 033539 | UORG : 033539 - SETOR DE TECNO DA INFORMACAO E SAUDE DIGITAL
33289469 | 0000468863 | 12.311.03.03 | MOBILIARIO EM GERAL | CADEIRA CADEIRA GIRATORIA SEM BRACOS, COR PRETA. | 2024-06-14 | BOM | 033539 | UORG : 033539 - SETOR DE TECNO DA INFORMACAO E SAUDE DIGITAL
33289490 | 0000468922 | 12.311.03.03 | MOBILIARIO EM GERAL | CADEIRA FIXA 4 PeS,VINIL PRETO | 2024-06-26 | BOM | 033479 | UORG : 033479 - UNIDADE DE DIAGNOSTICOS ESPECIALIZADOS
33289491 | 0000468923 | 12.311.03.03 | MOBILIARIO EM GERAL | CADEIRA FIXA 4 PeS,VINIL PRETO | 2024-06-26 | BOM | 033479 | UORG : 033479 - UNIDADE DE DIAGNOSTICOS ESPECIALIZADOS
33289492 | 0000468924 | 12.311.03.03 | MOBILIARIO EM GERAL | CADEIRA FIXA 4 PeS,VINIL PRETO | 2024-06-26 | BOM | 033479 | UORG : 033479 - UNIDADE DE DIAGNOSTICOS ESPECIALIZADOS
33289493 | 0000468925 | 12.311.03.03 | MOBILIARIO EM GERAL | CADEIRA FIXA 4 PeS,VINIL PRETO | 2024-06-26 | BOM | 033479 | UORG : 033479 - UNIDADE DE DIAGNOSTICOS ESPECIALIZADOS
33289494 | 0000468929 | 12.311.03.03 | MOBILIARIO EM GERAL | CADEIRA FIXA 4 PeS,VINIL PRETO | 2024-06-26 | BOM | 033478 | UORG : 033478 - UNIDADE DE DIAGNOSTICO POR IMAGEM
33289497 | 0000468957 | 12.311.03.03 | MOBILIARIO EM GERAL | POLTRONA POLTRONA POLTRONA PARA DESCANSO E AMAMENTAcaO COR AZUL | 2024-06-26 | BOM | 033469 | UORG : 033469 - UNIDADE DE CUIDADO NEONATAL
33289498 | 0000468958 | 12.311.03.03 | MOBILIARIO EM GERAL | POLTRONA POLTRONA POLTRONA PARA DESCANSO E AMAMENTAcaO COR AZUL | 2024-07-24 | BOM | 033469 | UORG : 033469 - UNIDADE DE CUIDADO NEONATAL
33289507 | 0000470060 | 12.311.03.03 | MOBILIARIO EM GERAL | BIOMBO UNIDADE BIOMBO TRIPLO COM RODAS. MARCA:METALIC MEDICAL | 2024-06-26 | BOM | 033506 | UORG : 033506 - UNIDADE DE HEMATOLOGIA E ONCOLOGIA
33289523 | 0000470363 | 12.311.03.03 | MOBILIARIO EM GERAL | BANCADA BANCADA DE MADEIRA COR OVO EM MDF, COM2 ESCRIVANINHAS E 1 GAVETEIRO FIXO. | 2024-06-18 | BOM | 033541 | UORG : 033541 - UNIDADE DE COMUNICACAO SOCIAL
33289524 | 0000470364 | 12.311.03.03 | MOBILIARIO EM GERAL | BANCADA BANCADA DE MADEIRA COR OVO EM MDF, COMTRES ESCRIVANINHAS. | 2024-06-18 | BOM | 033541 | UORG : 033541 - UNIDADE DE COMUNICACAO SOCIAL
33289525 | 0000470365 | 12.311.03.03 | MOBILIARIO EM GERAL | ARMARIO MADEIRA COR OVO EM MDF, AEREO, DUAS PORTAS. | 2024-06-18 | BOM | 033523 | UORG : 033523 - UNIDADE DE VIGILANCIA EM SAUDE
33289526 | 0000470479 | 12.311.03.03 | MOBILIARIO EM GERAL | MESA MESA ESCRITORIO COR OVO EM MDF, COM 2 ESCRIVANINHAS E 1 GAVETEIRO FIXO. | 2024-06-18 | BOM | 033541 | UORG : 033541 - UNIDADE DE COMUNICACAO SOCIAL
33289638 | 0000473541 | 12.311.03.03 | MOBILIARIO EM GERAL | CADEIRA CADEIRA GIRATORIA COR PRETA COM BRAcOS MARCA LAYOUT | 2024-06-25 | BOM | 033465 | UORG : 033465 - UNIDADE DE SAUDE MENTAL
33289639 | 0000473542 | 12.311.03.03 | MOBILIARIO EM GERAL | CADEIRA CADEIRA GIRATORIA COR PRETA COM BRAcOS MARCA LAYOUT | 2024-06-18 | BOM | 033453 | UORG : 033453 - UNIDADE DE ADMINISTRACAO DE PESSOAL
33289640 | 0000473543 | 12.311.03.03 | MOBILIARIO EM GERAL | CADEIRA CADEIRA GIRATORIA COR PRETA COM BRAcOS MARCA LAYOUT | 2024-06-18 | BOM | 033453 | UORG : 033453 - UNIDADE DE ADMINISTRACAO DE PESSOAL
33289641 | 0000473544 | 12.311.03.03 | MOBILIARIO EM GERAL | CADEIRA CADEIRA GIRATORIA COR PRETA COM BRAcOS MARCA LAYOUT | 2024-06-25 | BOM | 033465 | UORG : 033465 - UNIDADE DE SAUDE MENTAL
33289642 | 0000473545 | 12.311.03.03 | MOBILIARIO EM GERAL | CADEIRA CADEIRA GIRATORIA COR PRETA COM BRAcOS MARCA LAYOUT | 2024-06-18 | BOM | 033453 | UORG : 033453 - UNIDADE DE ADMINISTRACAO DE PESSOAL
33289643 | 0000473546 | 12.311.03.03 | MOBILIARIO EM GERAL | CADEIRA CADEIRA GIRATORIA COR PRETA COM BRAcOS MARCA LAYOUT | 2024-06-18 | BOM | 033453 | UORG : 033453 - UNIDADE DE ADMINISTRACAO DE PESSOAL
33289644 | 0000473547 | 12.311.03.03 | MOBILIARIO EM GERAL | CADEIRA CADEIRA GIRATORIA COR PRETA COM BRAcOS MARCA LAYOUT | 2024-06-18 | BOM | 033453 | UORG : 033453 - UNIDADE DE ADMINISTRACAO DE PESSOAL
33289645 | 0000473548 | 12.311.03.03 | MOBILIARIO EM GERAL | CADEIRA CADEIRA GIRATORIA COR PRETA COM BRAcOS MARCA LAYOUT | 2024-06-18 | BOM | 033453 | UORG : 033453 - UNIDADE DE ADMINISTRACAO DE PESSOAL
33289646 | 0000473549 | 12.311.03.03 | MOBILIARIO EM GERAL | CADEIRA CADEIRA GIRATORIA COR PRETA COM BRAcOS MARCA LAYOUT | 2024-06-18 | BOM | 033453 | UORG : 033453 - UNIDADE DE ADMINISTRACAO DE PESSOAL
33289647 | 0000473550 | 12.311.03.03 | MOBILIARIO EM GERAL | CADEIRA CADEIRA GIRATORIA COR PRETA COM BRAcOS MARCA LAYOUT | 2024-06-18 | BOM | 033453 | UORG : 033453 - UNIDADE DE ADMINISTRACAO DE PESSOAL
33289648 | 0000473551 | 12.311.03.03 | MOBILIARIO EM GERAL | CADEIRA CADEIRA GIRATORIA COR PRETA COM BRAcOS MARCA LAYOUT | 2024-06-18 | BOM | 033453 | UORG : 033453 - UNIDADE DE ADMINISTRACAO DE PESSOAL
33289649 | 0000473552 | 12.311.03.03 | MOBILIARIO EM GERAL | CADEIRA CADEIRA GIRATORIA COR PRETA COM BRAcOS MARCA LAYOUT | 2025-06-12 | BOM | 033453 | UORG : 033453 - UNIDADE DE ADMINISTRACAO DE PESSOAL
33289650 | 0000473553 | 12.311.03.03 | MOBILIARIO EM GERAL | CADEIRA CADEIRA GIRATORIA COR PRETA COM BRAcOS MARCA LAYOUT | 2024-06-21 | BOM | 045739 | UORG : 045739 - UNIDADE DE SUPORTE OPERACIONAL
33289651 | 0000473554 | 12.311.03.03 | MOBILIARIO EM GERAL | CADEIRA CADEIRA GIRATORIA COR PRETA COM BRAcOS MARCA LAYOUT | 2024-06-18 | BOM | 033453 | UORG : 033453 - UNIDADE DE ADMINISTRACAO DE PESSOAL
33289652 | 0000473555 | 12.311.03.03 | MOBILIARIO EM GERAL | CADEIRA CADEIRA GIRATORIA COR PRETA COM BRAcOS MARCA LAYOUT | 2024-06-18 | BOM | 033453 | UORG : 033453 - UNIDADE DE ADMINISTRACAO DE PESSOAL
33289653 | 0000473556 | 12.311.03.03 | MOBILIARIO EM GERAL | CADEIRA CADEIRA GIRATORIA COR PRETA COM BRAcOS MARCA LAYOUT | 2024-06-18 | BOM | 033453 | UORG : 033453 - UNIDADE DE ADMINISTRACAO DE PESSOAL
33289654 | 0000473557 | 12.311.03.03 | MOBILIARIO EM GERAL | CADEIRA CADEIRA GIRATORIA COR PRETA COM BRAcOS MARCA LAYOUT | 2024-06-18 | BOM | 033453 | UORG : 033453 - UNIDADE DE ADMINISTRACAO DE PESSOAL
33289655 | 0000473558 | 12.311.03.03 | MOBILIARIO EM GERAL | CADEIRA CADEIRA GIRATORIA COR PRETA COM BRAcOS MARCA LAYOUT | 2024-06-18 | BOM | 033453 | UORG : 033453 - UNIDADE DE ADMINISTRACAO DE PESSOAL
33289656 | 0000473559 | 12.311.03.03 | MOBILIARIO EM GERAL | CADEIRA CADEIRA GIRATORIA COR PRETA COM BRAcOS MARCA LAYOUT | 2024-06-18 | BOM | 033453 | UORG : 033453 - UNIDADE DE ADMINISTRACAO DE PESSOAL
33289657 | 0000473560 | 12.311.03.03 | MOBILIARIO EM GERAL | CADEIRA CADEIRA GIRATORIA COR PRETA COM BRAcOS MARCA LAYOUT | 2024-06-18 | BOM | 033519 | UORG : 033519 - UNIDADE DE REGULACAO INTERNA
33289659 | 0000473562 | 12.311.03.03 | MOBILIARIO EM GERAL | CADEIRA CADEIRA GIRATORIA COR PRETA COM BRAcOS MARCA LAYOUT | 2024-06-18 | BOM | 033519 | UORG : 033519 - UNIDADE DE REGULACAO INTERNA
33289660 | 0000473563 | 12.311.03.03 | MOBILIARIO EM GERAL | CADEIRA CADEIRA GIRATORIA COR PRETA COM BRAcOS MARCA LAYOUT | 2024-06-18 | BOM | 033519 | UORG : 033519 - UNIDADE DE REGULACAO INTERNA
33289661 | 0000473564 | 12.311.03.03 | MOBILIARIO EM GERAL | CADEIRA CADEIRA GIRATORIA COR PRETA COM BRAcOS MARCA LAYOUT | 2024-06-18 | BOM | 033519 | UORG : 033519 - UNIDADE DE REGULACAO INTERNA
33289662 | 0000473565 | 12.311.03.03 | MOBILIARIO EM GERAL | CADEIRA CADEIRA GIRATORIA COR PRETA COM BRAcOS MARCA LAYOUT | 2024-06-18 | BOM | 033519 | UORG : 033519 - UNIDADE DE REGULACAO INTERNA
33289663 | 0000473566 | 12.311.03.03 | MOBILIARIO EM GERAL | CADEIRA CADEIRA GIRATORIA COR PRETA COM BRAcOS MARCA LAYOUT | 2024-06-18 | BOM | 033519 | UORG : 033519 - UNIDADE DE REGULACAO INTERNA
33289664 | 0000473567 | 12.311.03.03 | MOBILIARIO EM GERAL | CADEIRA CADEIRA GIRATORIA COR PRETA COM BRAcOS MARCA LAYOUT | 2024-06-18 | BOM | 033519 | UORG : 033519 - UNIDADE DE REGULACAO INTERNA
33289665 | 0000473568 | 12.311.03.03 | MOBILIARIO EM GERAL | CADEIRA CADEIRA GIRATORIA COR PRETA COM BRAcOSMARCA LAYOUT | 2024-06-17 | BOM | 033493 | UORG : 033493 - DIVISAO DE GESTAO DO CUIDADO
33289666 | 0000473569 | 12.311.03.03 | MOBILIARIO EM GERAL | CADEIRA CADEIRA GIRATORIA COR PRETA COM BRAcOS MARCA LAYOUT | 2024-06-18 | BOM | 033519 | UORG : 033519 - UNIDADE DE REGULACAO INTERNA
33289667 | 0000473570 | 12.311.03.03 | MOBILIARIO EM GERAL | CADEIRA CADEIRA GIRATORIA COR PRETA COM BRAcOS MARCA LAYOUT | 2024-06-18 | BOM | 033519 | UORG : 033519 - UNIDADE DE REGULACAO INTERNA
33289668 | 0000473571 | 12.311.03.03 | MOBILIARIO EM GERAL | CADEIRA CADEIRA GIRATORIA COR PRETA COM BRAcOS MARCA LAYOUT | 2024-06-25 | BOM | 033488 | UORG : 033488 - UNIDADE DE AMBULATORIO
33289669 | 0000473572 | 12.311.03.03 | MOBILIARIO EM GERAL | CADEIRA CADEIRA GIRATORIA COR PRETA COM BRAcOS MARCA LAYOUT | 2024-06-18 | BOM | 033519 | UORG : 033519 - UNIDADE DE REGULACAO INTERNA
33289670 | 0000473573 | 12.311.03.03 | MOBILIARIO EM GERAL | CADEIRA CADEIRA GIRATORIA COR PRETA COM BRAcOS MARCA LAYOUT | 2024-06-17 | BOM | 033480 | UORG : 033480 - UNIDADE DE ANALISES CLINICAS ANATOMIA PATOLOGICA
33289671 | 0000473574 | 12.311.03.03 | MOBILIARIO EM GERAL | CADEIRA CADEIRA GIRATORIA COR PRETA COM BRAcOS MARCA LAYOUT | 2024-06-18 | BOM | 033519 | UORG : 033519 - UNIDADE DE REGULACAO INTERNA
33289672 | 0000473575 | 12.311.03.03 | MOBILIARIO EM GERAL | CADEIRA CADEIRA GIRATORIA COR PRETA COM BRAcOS MARCA LAYOUT | 2024-06-25 | BOM | 033497 | UORG : 033497 - UNIDADE DE CARDIOLOGIA E CIRURGIA CARDIOVASCULAR E
33289673 | 0000473576 | 12.311.03.03 | MOBILIARIO EM GERAL | CADEIRA CADEIRA GIRATORIA COR PRETA COM BRAcOS MARCA LAYOUT | 2024-06-26 | BOM | 033479 | UORG : 033479 - UNIDADE DE DIAGNOSTICOS ESPECIALIZADOS
33289674 | 0000473577 | 12.311.03.03 | MOBILIARIO EM GERAL | CADEIRA CADEIRA GIRATORIA COR PRETA COM BRAcOS MARCA LAYOUT | 2024-06-25 | BOM | 033497 | UORG : 033497 - UNIDADE DE CARDIOLOGIA E CIRURGIA CARDIOVASCULAR E
33289676 | 0000473579 | 12.311.03.03 | MOBILIARIO EM GERAL | CADEIRA CADEIRA GIRATORIA COR PRETA COM BRAcOS MARCA LAYOUT | 2024-06-25 | BOM | 033497 | UORG : 033497 - UNIDADE DE CARDIOLOGIA E CIRURGIA CARDIOVASCULAR E
33289677 | 0000473580 | 12.311.03.03 | MOBILIARIO EM GERAL | CADEIRA CADEIRA GIRATORIA COR PRETA COM BRAcOS MARCA LAYOUT | 2024-06-26 | BOM | 033478 | UORG : 033478 - UNIDADE DE DIAGNOSTICO POR IMAGEM
33289678 | 0000473581 | 12.311.03.03 | MOBILIARIO EM GERAL | CADEIRA CADEIRA GIRATORIA COR PRETA COM BRAcOS MARCA LAYOUT | 2025-06-12 | BOM | 033479 | UORG : 033479 - UNIDADE DE DIAGNOSTICOS ESPECIALIZADOS
33289679 | 0000473582 | 12.311.03.03 | MOBILIARIO EM GERAL | CADEIRA CADEIRA GIRATORIA COR PRETA COM BRAcOS MARCA LAYOUT | 2024-06-26 | BOM | 033486 | UORG : 033486 - UNIDADE DE PROCESSAMENTO DE MATERIAIS ESTERILIZADO
33289680 | 0000473583 | 12.311.03.03 | MOBILIARIO EM GERAL | CADEIRA CADEIRA GIRATORIA COR PRETA COM BRAcOS MARCA LAYOUT | 2024-06-26 | BOM | 033479 | UORG : 033479 - UNIDADE DE DIAGNOSTICOS ESPECIALIZADOS
33289681 | 0000473584 | 12.311.03.03 | MOBILIARIO EM GERAL | CADEIRA CADEIRA GIRATORIA COR PRETA COM BRACOS | 2024-06-26 | BOM | 033479 | UORG : 033479 - UNIDADE DE DIAGNOSTICOS ESPECIALIZADOS
33289682 | 0000473585 | 12.311.03.03 | MOBILIARIO EM GERAL | CADEIRA CADEIRA GIRATORIA COR PRETA COM BRAcOS MARCA LAYOUT | 2024-06-25 | RECUPERÁVEL | 033497 | UORG : 033497 - UNIDADE DE CARDIOLOGIA E CIRURGIA CARDIOVASCULAR E
33289684 | 0000473587 | 12.311.03.03 | MOBILIARIO EM GERAL | CADEIRA CADEIRA GIRATORIA COR PRETA COM BRAcOS MARCA LAYOUT | 2024-06-26 | BOM | 033479 | UORG : 033479 - UNIDADE DE DIAGNOSTICOS ESPECIALIZADOS
33289685 | 0000473588 | 12.311.03.03 | MOBILIARIO EM GERAL | CADEIRA CADEIRA GIRATORIA COR PRETA COM BRAcOS MARCA LAYOUT | 2024-06-25 | BOM | 033497 | UORG : 033497 - UNIDADE DE CARDIOLOGIA E CIRURGIA CARDIOVASCULAR E
33289687 | 0000473590 | 12.311.03.03 | MOBILIARIO EM GERAL | CADEIRA CADEIRA GIRATORIA COR PRETA COM BRAcOS MARCA LAYOUT | 2024-06-26 | BOM | 033479 | UORG : 033479 - UNIDADE DE DIAGNOSTICOS ESPECIALIZADOS
33289689 | 0000473592 | 12.311.03.03 | MOBILIARIO EM GERAL | CADEIRA CADEIRA GIRATORIA COR PRETA COM BRAcOS MARCA LAYOUT | 2024-06-18 | BOM | 033457 | UORG : 033457 - UNIDADE DE ALMOXARIFADO E CONTROLE DE ESTOQUE
33289690 | 0000473593 | 12.311.03.03 | MOBILIARIO EM GERAL | CADEIRA CADEIRA GIRATORIA COR PRETA COM BRAcOS MARCA LAYOUT | 2024-06-18 | BOM | 033525 | UORG : 033525 - SETOR DE GESTAO DE ENSINO
33289692 | 0000473595 | 12.311.03.03 | MOBILIARIO EM GERAL | CADEIRA CADEIRA GIRATORIA COR PRETA COM BRAcOS MARCA LAYOUT | 2024-06-26 | RECUPERÁVEL | 033480 | UORG : 033480 - UNIDADE DE ANALISES CLINICAS ANATOMIA PATOLOGICA
33289693 | 0000473597 | 12.311.03.03 | MOBILIARIO EM GERAL | CADEIRA CADEIRA GIRATORIA COR PRETA COM BRAcOS MARCA LAYOUT | 2024-06-26 | BOM | 033480 | UORG : 033480 - UNIDADE DE ANALISES CLINICAS ANATOMIA PATOLOGICA
33289694 | 0000473598 | 12.311.03.03 | MOBILIARIO EM GERAL | CADEIRA CADEIRA GIRATORIA COR PRETA COM BRAcOS MARCA LAYOUT | 2024-06-26 | RECUPERÁVEL | 033480 | UORG : 033480 - UNIDADE DE ANALISES CLINICAS ANATOMIA PATOLOGICA
33289695 | 0000473600 | 12.311.03.03 | MOBILIARIO EM GERAL | CADEIRA CADEIRA GIRATORIA COR PRETA COM BRAcOS MARCA LAYOUT | 2024-06-18 | BOM | 033460 | UORG : 033460 - SETOR DE ENGENHARIA CLINICA
33289696 | 0000473601 | 12.311.03.03 | MOBILIARIO EM GERAL | CADEIRA CADEIRA GIRATORIA COR PRETA COM BRAcOS MARCA LAYOUT | 2024-06-18 | BOM | 033460 | UORG : 033460 - SETOR DE ENGENHARIA CLINICA
33289697 | 0000473602 | 12.311.03.03 | MOBILIARIO EM GERAL | CADEIRA CADEIRA GIRATORIA COR PRETA COM BRAcOS MARCA LAYOUT | 2024-06-18 | BOM | 033460 | UORG : 033460 - SETOR DE ENGENHARIA CLINICA
33289698 | 0000473603 | 12.311.03.03 | MOBILIARIO EM GERAL | CADEIRA CADEIRA GIRATORIA COR PRETA COM BRAcOS MARCA LAYOUT | 2024-06-18 | BOM | 033460 | UORG : 033460 - SETOR DE ENGENHARIA CLINICA
33289699 | 0000473604 | 12.311.03.03 | MOBILIARIO EM GERAL | CADEIRA CADEIRA GIRATORIA COR PRETA COM BRAcOS MARCA LAYOUT | 2024-06-18 | BOM | 033460 | UORG : 033460 - SETOR DE ENGENHARIA CLINICA
33289701 | 0000473606 | 12.311.03.03 | MOBILIARIO EM GERAL | CADEIRA CADEIRA GIRATORIA COR PRETA COM BRAcOS MARCA LAYOUT | 2025-06-12 | BOM | 033499 | UORG : 033499 - UNIDADE DA SAUDE DA MULHER
33289702 | 0000473607 | 12.311.03.03 | MOBILIARIO EM GERAL | CADEIRA CADEIRA GIRATORIA COR PRETA COM BRAcOS MARCA LAYOUT | 2024-06-26 | BOM | 033502 | UORG : 033502 - UNIDADE DE OBSTETRICIA
33289703 | 0000473608 | 12.311.03.03 | MOBILIARIO EM GERAL | CADEIRA CADEIRA GIRATORIA COR PRETA COM BRAcOS MARCA LAYOUT | 2024-06-26 | BOM | 033469 | UORG : 033469 - UNIDADE DE CUIDADO NEONATAL
33289704 | 0000473609 | 12.311.03.03 | MOBILIARIO EM GERAL | CADEIRA CADEIRA GIRATORIA COR PRETA COM BRAcOS MARCA LAYOUT | 2024-06-26 | BOM | 033502 | UORG : 033502 - UNIDADE DE OBSTETRICIA
33289705 | 0000473610 | 12.311.03.03 | MOBILIARIO EM GERAL | CADEIRA CADEIRA GIRATORIA COR PRETA COM BRAcOS MARCA LAYOUT | 2024-06-26 | BOM | 033502 | UORG : 033502 - UNIDADE DE OBSTETRICIA
33289706 | 0000473611 | 12.311.03.03 | MOBILIARIO EM GERAL | CADEIRA CADEIRA GIRATORIA COR PRETA COM BRAcOS MARCA LAYOUT | 2025-06-12 | BOM | 033499 | UORG : 033499 - UNIDADE DA SAUDE DA MULHER
33289707 | 0000473612 | 12.311.03.03 | MOBILIARIO EM GERAL | CADEIRA CADEIRA GIRATORIA COR PRETA COM BRAcOS MARCA LAYOUT | 2025-06-12 | BOM | 033499 | UORG : 033499 - UNIDADE DA SAUDE DA MULHER
33289708 | 0000473613 | 12.311.03.03 | MOBILIARIO EM GERAL | CADEIRA CADEIRA GIRATORIA COR PRETA COM BRAcOS MARCA LAYOUT | 2024-06-26 | BOM | 033469 | UORG : 033469 - UNIDADE DE CUIDADO NEONATAL
33289709 | 0000473614 | 12.311.03.03 | MOBILIARIO EM GERAL | CADEIRA CADEIRA GIRATORIA COR PRETA COM BRAcOS MARCA LAYOUT | 2024-06-17 | BOM | 033533 | UORG : 033533 - OUVIDORIA
33289710 | 0000473615 | 12.311.03.03 | MOBILIARIO EM GERAL | CADEIRA CADEIRA GIRATORIA COR PRETA COM BRAcOS MARCA LAYOUT | 2024-06-17 | BOM | 033533 | UORG : 033533 - OUVIDORIA
33289711 | 0000473616 | 12.311.03.03 | MOBILIARIO EM GERAL | CADEIRA CADEIRA GIRATORIA COR PRETA COM BRAcOS MARCA LAYOUT | 2024-06-17 | BOM | 033533 | UORG : 033533 - OUVIDORIA
33289712 | 0000473620 | 12.311.03.03 | MOBILIARIO EM GERAL | CADEIRA CADEIRA GIRATORIA COR PRETA COM BRAcOS MARCA LAYOUT | 2024-06-24 | BOM | 033504 | UORG : 033504 - UNIDADE DA CRIANCA E DO ADOLESCENTE
33289713 | 0000473621 | 12.311.03.03 | MOBILIARIO EM GERAL | CADEIRA CADEIRA GIRATORIA COR PRETA COM BRAcOS MARCA LAYOUT | 2024-06-24 | BOM | 033504 | UORG : 033504 - UNIDADE DA CRIANCA E DO ADOLESCENTE
33289714 | 0000473622 | 12.311.03.03 | MOBILIARIO EM GERAL | CADEIRA CADEIRA GIRATORIA COR PRETA COM BRACOS | 2024-06-26 | BOM | 033502 | UORG : 033502 - UNIDADE DE OBSTETRICIA
33289715 | 0000473623 | 12.311.03.03 | MOBILIARIO EM GERAL | CADEIRA CADEIRA GIRATORIA COR PRETA COM BRAcOS MARCA LAYOUT | 2024-06-24 | BOM | 033504 | UORG : 033504 - UNIDADE DA CRIANCA E DO ADOLESCENTE
33289716 | 0000473624 | 12.311.03.03 | MOBILIARIO EM GERAL | CADEIRA CADEIRA GIRATORIA COR PRETA COM BRAcOS MARCA LAYOUT | 2024-06-24 | BOM | 033504 | UORG : 033504 - UNIDADE DA CRIANCA E DO ADOLESCENTE
33289717 | 0000473625 | 12.311.03.03 | MOBILIARIO EM GERAL | CADEIRA CADEIRA GIRATORIA COR PRETA COM BRAcOS MARCA LAYOUT | 2024-06-24 | BOM | 033504 | UORG : 033504 - UNIDADE DA CRIANCA E DO ADOLESCENTE
33289718 | 0000473626 | 12.311.03.03 | MOBILIARIO EM GERAL | CADEIRA CADEIRA GIRATORIA COR PRETA COM BRAcOS MARCA LAYOUT | 2024-06-24 | BOM | 033504 | UORG : 033504 - UNIDADE DA CRIANCA E DO ADOLESCENTE
33289719 | 0000473628 | 12.311.03.03 | MOBILIARIO EM GERAL | CADEIRA CADEIRA GIRATORIA COR PRETA COM BRAcOS MARCA LAYOUT | 2024-06-24 | BOM | 033504 | UORG : 033504 - UNIDADE DA CRIANCA E DO ADOLESCENTE
33289720 | 0000473629 | 12.311.03.03 | MOBILIARIO EM GERAL | CADEIRA CADEIRA GIRATORIA COR PRETA COM BRAcOS MARCA LAYOUT | 2024-06-24 | BOM | 033504 | UORG : 033504 - UNIDADE DA CRIANCA E DO ADOLESCENTE
33289721 | 0000473630 | 12.311.03.03 | MOBILIARIO EM GERAL | CADEIRA CADEIRA GIRATORIA COR PRETA COM BRAcOS MARCA LAYOUT | 2024-06-24 | BOM | 033504 | UORG : 033504 - UNIDADE DA CRIANCA E DO ADOLESCENTE
33289722 | 0000473631 | 12.311.03.03 | MOBILIARIO EM GERAL | CADEIRA CADEIRA GIRATORIA COR PRETA COM BRAcOS MARCA LAYOUT | 2024-06-24 | BOM | 033504 | UORG : 033504 - UNIDADE DA CRIANCA E DO ADOLESCENTE
33289723 | 0000473632 | 12.311.03.03 | MOBILIARIO EM GERAL | CADEIRA CADEIRA GIRATORIA COR PRETA COM BRACOS | 2024-06-26 | BOM | 033502 | UORG : 033502 - UNIDADE DE OBSTETRICIA
33289724 | 0000473633 | 12.311.03.03 | MOBILIARIO EM GERAL | CADEIRA CADEIRA GIRATORIA COR PRETA COM BRAcOS MARCA LAYOUT | 2024-06-24 | BOM | 033504 | UORG : 033504 - UNIDADE DA CRIANCA E DO ADOLESCENTE
33289728 | 0000473820 | 12.311.03.03 | MOBILIARIO EM GERAL | CADEIRA CADEIRA GIRATORIA COR PRETA COM BRACOSMARCA LAYOUT | 2024-06-18 | BOM | 033522 | UORG : 033522 - UNIDADE DE SEGURANCA DO PACIENTE
33289729 | 0000473821 | 12.311.03.03 | MOBILIARIO EM GERAL | CADEIRA CADEIRA GIRATORIA COR PRETA COM BRACOSMARCA LAYOUT | 2024-06-26 | BOM | 033446 | UORG : 033446 - UNIDADE DE PATRIMONIO
33289730 | 0000473822 | 12.311.03.03 | MOBILIARIO EM GERAL | CADEIRA CADEIRA GIRATORIA COR PRETA COM BRACOSMARCA LAYOUT | 2024-06-26 | BOM | 033480 | UORG : 033480 - UNIDADE DE ANALISES CLINICAS ANATOMIA PATOLOGICA
33289731 | 0000473829 | 12.311.03.03 | MOBILIARIO EM GERAL | CADEIRA CADEIRA GIRATORIA COR PRETA COM BRACOSMARCA LAYOUT | 2024-06-26 | BOM | 033478 | UORG : 033478 - UNIDADE DE DIAGNOSTICO POR IMAGEM
33289732 | 0000473830 | 12.311.03.03 | MOBILIARIO EM GERAL | CADEIRA CADEIRA GIRATORIA COR PRETA COM BRACOSMARCA LAYOUT | 2024-06-26 | BOM | 033506 | UORG : 033506 - UNIDADE DE HEMATOLOGIA E ONCOLOGIA
33289733 | 0000473831 | 12.311.03.03 | MOBILIARIO EM GERAL | CADEIRA CADEIRA GIRATORIA COR PRETA COM BRACOSMARCA LAYOUT | 2024-06-26 | BOM | 033478 | UORG : 033478 - UNIDADE DE DIAGNOSTICO POR IMAGEM
33289734 | 0000473832 | 12.311.03.03 | MOBILIARIO EM GERAL | CADEIRA CADEIRA GIRATORIA COR PRETA COM BRACOSMARCA LAYOUT | 2024-06-26 | BOM | 033478 | UORG : 033478 - UNIDADE DE DIAGNOSTICO POR IMAGEM
33289735 | 0000473833 | 12.311.03.03 | MOBILIARIO EM GERAL | CADEIRA CADEIRA GIRATORIA COR PRETA COM BRACOSMARCA LAYOUT | 2025-06-12 | BOM | 033478 | UORG : 033478 - UNIDADE DE DIAGNOSTICO POR IMAGEM
33289736 | 0000473834 | 12.311.03.03 | MOBILIARIO EM GERAL | CADEIRA CADEIRA GIRATORIA COR PRETA COM BRACOSMARCA LAYOUT | 2024-06-26 | BOM | 033478 | UORG : 033478 - UNIDADE DE DIAGNOSTICO POR IMAGEM
33289737 | 0000473835 | 12.311.03.03 | MOBILIARIO EM GERAL | CADEIRA CADEIRA GIRATORIA COR PRETA COM BRACOS | 2024-06-26 | BOM | 033478 | UORG : 033478 - UNIDADE DE DIAGNOSTICO POR IMAGEM
33289738 | 0000473836 | 12.311.03.03 | MOBILIARIO EM GERAL | CADEIRA CADEIRA GIRATORIA COR PRETA COM BRACOSMARCA LAYOUT | 2024-06-26 | BOM | 033478 | UORG : 033478 - UNIDADE DE DIAGNOSTICO POR IMAGEM
33289739 | 0000473837 | 12.311.03.03 | MOBILIARIO EM GERAL | CADEIRA CADEIRA GIRATORIA COR PRETA COM BRACOSMARCA LAYOUT | 2024-06-26 | BOM | 033478 | UORG : 033478 - UNIDADE DE DIAGNOSTICO POR IMAGEM
33289740 | 0000473838 | 12.311.03.03 | MOBILIARIO EM GERAL | CADEIRA CADEIRA GIRATORIA COR PRETA COM BRACOS | 2024-06-26 | BOM | 033478 | UORG : 033478 - UNIDADE DE DIAGNOSTICO POR IMAGEM
33289741 | 0000473839 | 12.311.03.03 | MOBILIARIO EM GERAL | CADEIRA CADEIRA GIRATORIA COR PRETA COM BRACOS | 2024-06-26 | BOM | 033478 | UORG : 033478 - UNIDADE DE DIAGNOSTICO POR IMAGEM
33289742 | 0000473840 | 12.311.03.03 | MOBILIARIO EM GERAL | CADEIRA CADEIRA GIRATORIA COR PRETA COM BRACOSMARCA LAYOUT | 2024-06-26 | BOM | 033478 | UORG : 033478 - UNIDADE DE DIAGNOSTICO POR IMAGEM
33289743 | 0000473841 | 12.311.03.03 | MOBILIARIO EM GERAL | CADEIRA CADEIRA GIRATORIA COR PRETA COM BRACOSMARCA LAYOUT | 2024-06-26 | BOM | 033506 | UORG : 033506 - UNIDADE DE HEMATOLOGIA E ONCOLOGIA
33289744 | 0000473842 | 12.311.03.03 | MOBILIARIO EM GERAL | CADEIRA CADEIRA GIRATORIA COR PRETA COM BRACOSMARCA LAYOUT | 2024-06-26 | BOM | 033478 | UORG : 033478 - UNIDADE DE DIAGNOSTICO POR IMAGEM
33289745 | 0000473843 | 12.311.03.03 | MOBILIARIO EM GERAL | CADEIRA CADEIRA GIRATORIA COR PRETA COM BRACOSMARCA LAYOUT | 2024-06-26 | BOM | 033478 | UORG : 033478 - UNIDADE DE DIAGNOSTICO POR IMAGEM
33289746 | 0000473844 | 12.311.03.03 | MOBILIARIO EM GERAL | CADEIRA CADEIRA GIRATORIA COR PRETA COM BRACOSMARCA LAYOUT | 2024-06-26 | BOM | 033478 | UORG : 033478 - UNIDADE DE DIAGNOSTICO POR IMAGEM
33289747 | 0000473845 | 12.311.03.03 | MOBILIARIO EM GERAL | CADEIRA CADEIRA GIRATORIA COR PRETA COM BRACOS MARCA LAYOUT | 2024-06-26 | IRRECUPERÁVEL | 033478 | UORG : 033478 - UNIDADE DE DIAGNOSTICO POR IMAGEM
33289748 | 0000473846 | 12.311.03.03 | MOBILIARIO EM GERAL | CADEIRA CADEIRA GIRATORIA COR PRETA COM BRACOSMARCA LAYOUT | 2024-06-26 | BOM | 033478 | UORG : 033478 - UNIDADE DE DIAGNOSTICO POR IMAGEM
33289749 | 0000473847 | 12.311.03.03 | MOBILIARIO EM GERAL | CADEIRA CADEIRA GIRATORIA COR PRETA COM BRACOSMARCA LAYOUT | 2024-06-26 | BOM | 033478 | UORG : 033478 - UNIDADE DE DIAGNOSTICO POR IMAGEM
33289751 | 0000473849 | 12.311.03.03 | MOBILIARIO EM GERAL | CADEIRA CADEIRA GIRATORIA COR PRETA COM BRACOSMARCA LAYOUT | 2024-06-26 | BOM | 033478 | UORG : 033478 - UNIDADE DE DIAGNOSTICO POR IMAGEM
33289752 | 0000473850 | 12.311.03.03 | MOBILIARIO EM GERAL | CADEIRA CADEIRA GIRATORIA COR PRETA COM BRACOSMARCA LAYOUT | 2024-06-26 | BOM | 033478 | UORG : 033478 - UNIDADE DE DIAGNOSTICO POR IMAGEM
33289753 | 0000473851 | 12.311.03.03 | MOBILIARIO EM GERAL | CADEIRA CADEIRA GIRATORIA COR PRETA COM BRACOSMARCA LAYOUT | 2024-06-26 | BOM | 033478 | UORG : 033478 - UNIDADE DE DIAGNOSTICO POR IMAGEM
33289754 | 0000473852 | 12.311.03.03 | MOBILIARIO EM GERAL | CADEIRA CADEIRA GIRATORIA COR PRETA COM BRACOSMARCA LAYOUT | 2024-06-26 | BOM | 033478 | UORG : 033478 - UNIDADE DE DIAGNOSTICO POR IMAGEM
33289756 | 0000473854 | 12.311.03.03 | MOBILIARIO EM GERAL | CADEIRA CADEIRA GIRATORIA COR PRETA COM BRACOSMARCA LAYOUT | 2024-06-26 | BOM | 033478 | UORG : 033478 - UNIDADE DE DIAGNOSTICO POR IMAGEM
33289757 | 0000473855 | 12.311.03.03 | MOBILIARIO EM GERAL | CADEIRA CADEIRA GIRATORIA COR PRETA COM BRACOSMARCA LAYOUT | 2024-06-26 | BOM | 033478 | UORG : 033478 - UNIDADE DE DIAGNOSTICO POR IMAGEM
33289758 | 0000473856 | 12.311.03.03 | MOBILIARIO EM GERAL | CADEIRA CADEIRA GIRATORIA COR PRETA COM BRACOSMARCA LAYOUT | 2024-06-26 | BOM | 033478 | UORG : 033478 - UNIDADE DE DIAGNOSTICO POR IMAGEM
33289767 | 0000474297 | 12.311.03.03 | MOBILIARIO EM GERAL | LONGARINA LONGARINA ESTOFADO, 03 LUGARES, COURVIM | 2024-06-26 | BOM | 033502 | UORG : 033502 - UNIDADE DE OBSTETRICIA
33289769 | 0000474875 | 12.311.03.03 | MOBILIARIO EM GERAL | ARMARIO . Cor cinza com 16 portas | 2024-06-25 | BOM | 033500 | UORG : 033500 - UNIDADE DE ESPECIALIDADES CLINICAS
33289770 | 0000474895 | 12.311.03.03 | MOBILIARIO EM GERAL | MESA MESA ESCRITORIO EM MDF COR OVO | 2024-06-17 | BOM | 033474 | UORG : 033474 - DIVISAO DE APOIO DIAGNOSTICO E TERAPEUTICO
33289771 | 0000474896 | 12.311.03.03 | MOBILIARIO EM GERAL | BALCAO BALCAO DE MADEIRA EM MDF COR OVO | 2024-06-17 | BOM | 033474 | UORG : 033474 - DIVISAO DE APOIO DIAGNOSTICO E TERAPEUTICO
33289772 | 0000474897 | 12.311.03.03 | MOBILIARIO EM GERAL | GAVETEIRO MADEIRA EM MDF COR OVO COM CHAVE | 2024-06-17 | BOM | 033474 | UORG : 033474 - DIVISAO DE APOIO DIAGNOSTICO E TERAPEUTICO
33289773 | 0000474898 | 12.311.03.03 | MOBILIARIO EM GERAL | GAVETEIRO MADEIRA EM MDF COR OVO COM CHAVE | 2024-06-17 | BOM | 033474 | UORG : 033474 - DIVISAO DE APOIO DIAGNOSTICO E TERAPEUTICO
33289774 | 0000474899 | 12.311.03.03 | MOBILIARIO EM GERAL | GAVETEIRO MADEIRA EM MDF COR OVO COM CHAVE | 2024-06-17 | BOM | 033474 | UORG : 033474 - DIVISAO DE APOIO DIAGNOSTICO E TERAPEUTICO
33289775 | 0000474917 | 12.311.03.03 | MOBILIARIO EM GERAL | MESA MESA ESCRITORIO EM MDF COR OVO | 2024-06-18 | BOM | 033457 | UORG : 033457 - UNIDADE DE ALMOXARIFADO E CONTROLE DE ESTOQUE
33289776 | 0000474918 | 12.311.03.03 | MOBILIARIO EM GERAL | GAVETEIRO MADEIRA EM MDF COR OVO | 2024-06-21 | BOM | 045739 | UORG : 045739 - UNIDADE DE SUPORTE OPERACIONAL
33289777 | 0000474955 | 12.311.03.03 | MOBILIARIO EM GERAL | MESA MESA ESCRITORIO CONFECCao EM MDF COR OVO | 2024-06-25 | BOM | 033505 | UORG : 033505 - UNIDADE DO SISTEMA NEURO-MUSCULO-ESQUELETICO
33289778 | 0000475091 | 12.311.03.03 | MOBILIARIO EM GERAL | MESA MESA ESCRITORIO MATERIAL: AGLOMERADO | 2024-06-21 | BOM | 045650 | UORG : 045650 - UNIDADE DE SAUDE OCUPACIONAL E SEG. DO TRABALHO
33289780 | 0000475094 | 12.311.03.03 | MOBILIARIO EM GERAL | CADEIRA CADEIRA GIRATORIA COR AZUL COM BRACOS. | 2024-06-18 | BOM | 033518 | UORG : 033518 - UNIDADE DE PROCESSAMENTO DE INFORMACAO ASSISTENCIA
33289807 | 0000475418 | 12.311.03.03 | MOBILIARIO EM GERAL | MESA MESA ESCRITORIO MATERIAL: AGLOMERADO | 2024-06-26 | BOM | 045808 | UORG : 045808 - UNIDADE DE NEFROLOGIA
33289808 | 0000475419 | 12.311.03.03 | MOBILIARIO EM GERAL | MESA MESA ESCRITORIO MATERIAL: AGLOMERADO | 2024-06-26 | BOM | 045808 | UORG : 045808 - UNIDADE DE NEFROLOGIA
33289809 | 0000475420 | 12.311.03.03 | MOBILIARIO EM GERAL | MESA MESA ESCRITORIO MATERIAL: AGLOMERADO | 2024-06-26 | BOM | 045808 | UORG : 045808 - UNIDADE DE NEFROLOGIA
33289810 | 0000475421 | 12.311.03.03 | MOBILIARIO EM GERAL | MESA MESA ESCRITORIO MATERIAL: AGLOMERADO | 2024-06-25 | BOM | 033505 | UORG : 033505 - UNIDADE DO SISTEMA NEURO-MUSCULO-ESQUELETICO
33289815 | 0000476063 | 12.311.03.03 | MOBILIARIO EM GERAL | CADEIRA CADEIRA GIRATORIA COR AZUL COM BRACOS. | 2024-06-25 | BOM | 033510 | UORG : 033510 - UNIDADE DE UROLOGIA
33289816 | 0000476067 | 12.311.03.03 | MOBILIARIO EM GERAL | CADEIRA CADEIRA GIRATORIA COR AZUL COM BRACOS. | 2024-06-18 | BOM | 033462 | UORG : 033462 - SETOR DE INFRAESTRUTURA FISICA
33289817 | 0000476068 | 12.311.03.03 | MOBILIARIO EM GERAL | CADEIRA CADEIRA GIRATORIA COR AZUL COM BRACOS. | 2024-06-26 | BOM | 033478 | UORG : 033478 - UNIDADE DE DIAGNOSTICO POR IMAGEM
33289826 | 0000476478 | 12.311.03.03 | MOBILIARIO EM GERAL | BALCAO BALCAO DE MADEIRA COM 5 GAVETAS E 1 PORTA | 2024-06-24 | BOM | 033504 | UORG : 033504 - UNIDADE DA CRIANCA E DO ADOLESCENTE
33289827 | 0000476485 | 12.311.03.03 | MOBILIARIO EM GERAL | MESA MESA ESCRITORIO EM MDF COR OVO | 2024-06-26 | BOM | 033503 | UORG : 033503 - UNIDADE DE SISTEMA NERVOSO
33289828 | 0000476721 | 12.311.03.03 | MOBILIARIO EM GERAL | ARMARIO MADEIRA SUSPENSO COM 8 PRATELEIRAS | 2024-06-24 | BOM | 033504 | UORG : 033504 - UNIDADE DA CRIANCA E DO ADOLESCENTE
33289829 | 0000476722 | 12.311.03.03 | MOBILIARIO EM GERAL | BALCAO BALCAO DE MADEIRA EM MDF COR OVO | 2024-06-24 | BOM | 033504 | UORG : 033504 - UNIDADE DA CRIANCA E DO ADOLESCENTE
33289830 | 0000476723 | 12.311.03.03 | MOBILIARIO EM GERAL | BALCAO BALCAO DE MADEIRA EM MDF COR OVO COM DUAS CUBAS DE ACO INOX | 2024-06-24 | BOM | 033504 | UORG : 033504 - UNIDADE DA CRIANCA E DO ADOLESCENTE
33289831 | 0000476724 | 12.311.03.03 | MOBILIARIO EM GERAL | BANCADA BANCADA DE MADEIRA EM MDF COR OVO COM DUAS PORTAS | 2024-06-24 | BOM | 033504 | UORG : 033504 - UNIDADE DA CRIANCA E DO ADOLESCENTE
33289832 | 0000476769 | 12.311.03.03 | MOBILIARIO EM GERAL | ARMARIO MADEIRA EM MDF COR OVO | 2024-06-25 | BOM | 033513 | UORG : 033513 - UNIDADE DE DISPENSACAO FARMACEUTICA
33289833 | 0000476830 | 12.311.03.03 | MOBILIARIO EM GERAL | CAMA BELICHE BELICHE | 2024-06-26 | BOM | 033483 | UORG : 033483 - UNIDADE DE TERAPIA INTENSIVA ADULTO
33289837 | 0000476862 | 12.311.03.03 | MOBILIARIO EM GERAL | LONGARINA LONGARINA COM 2 LUGARES | 2024-06-25 | BOM | 033508 | UORG : 033508 - UNIDADE DE URGENCIA E EMERGENCIA
33289842 | 0000476867 | 12.311.03.03 | MOBILIARIO EM GERAL | LONGARINA LONGARINA COM 2 LUGARES | 2024-06-26 | BOM | 033483 | UORG : 033483 - UNIDADE DE TERAPIA INTENSIVA ADULTO
33289843 | 0000476868 | 12.311.03.03 | MOBILIARIO EM GERAL | LONGARINA LONGARINA COM 2 LUGARES | 2024-06-26 | BOM | 033483 | UORG : 033483 - UNIDADE DE TERAPIA INTENSIVA ADULTO
33289844 | 0000476870 | 12.311.03.03 | MOBILIARIO EM GERAL | LONGARINA LONGARINA COM 2 LUGARES | 2024-06-25 | BOM | 033508 | UORG : 033508 - UNIDADE DE URGENCIA E EMERGENCIA
33289845 | 0000476871 | 12.311.03.03 | MOBILIARIO EM GERAL | LONGARINA LONGARINA COM 2 LUGARES | 2024-06-25 | BOM | 033508 | UORG : 033508 - UNIDADE DE URGENCIA E EMERGENCIA
33289846 | 0000476872 | 12.311.03.03 | MOBILIARIO EM GERAL | LONGARINA LONGARINA COM 2 LUGARES | 2024-06-18 | BOM | 045738 | UORG : 045738 - UNIDADE DE HOSPITALIDADE
33289848 | 0000476874 | 12.311.03.03 | MOBILIARIO EM GERAL | LONGARINA LONGARINA COM 2 LUGARES | 2024-06-26 | BOM | 033483 | UORG : 033483 - UNIDADE DE TERAPIA INTENSIVA ADULTO
33289849 | 0000476875 | 12.311.03.03 | MOBILIARIO EM GERAL | LONGARINA LONGARINA COM 2 LUGARES | 2024-06-26 | BOM | 033483 | UORG : 033483 - UNIDADE DE TERAPIA INTENSIVA ADULTO
33289850 | 0000476876 | 12.311.03.03 | MOBILIARIO EM GERAL | LONGARINA LONGARINA COM 2 LUGARES | 2024-06-25 | BOM | 033508 | UORG : 033508 - UNIDADE DE URGENCIA E EMERGENCIA
33289851 | 0000476877 | 12.311.03.03 | MOBILIARIO EM GERAL | LONGARINA LONGARINA COM 2 LUGARES | 2024-06-25 | BOM | 033508 | UORG : 033508 - UNIDADE DE URGENCIA E EMERGENCIA
33289852 | 0000476878 | 12.311.03.03 | MOBILIARIO EM GERAL | LONGARINA LONGARINA COM 2 LUGARES | 2024-06-26 | BOM | 033483 | UORG : 033483 - UNIDADE DE TERAPIA INTENSIVA ADULTO
33289854 | 0000476880 | 12.311.03.03 | MOBILIARIO EM GERAL | LONGARINA LONGARINA COM 2 LUGARES | 2024-06-26 | BOM | 033483 | UORG : 033483 - UNIDADE DE TERAPIA INTENSIVA ADULTO
33289855 | 0000476881 | 12.311.03.03 | MOBILIARIO EM GERAL | LONGARINA LONGARINA COM 2 LUGARES | 2024-06-25 | BOM | 033508 | UORG : 033508 - UNIDADE DE URGENCIA E EMERGENCIA
33289856 | 0000476882 | 12.311.03.03 | MOBILIARIO EM GERAL | CADEIRA FIXA S/BRACOS | 2024-06-26 | BOM | 033483 | UORG : 033483 - UNIDADE DE TERAPIA INTENSIVA ADULTO
33289857 | 0000476884 | 12.311.03.03 | MOBILIARIO EM GERAL | CADEIRA FIXA S/BRACOS | 2024-06-26 | BOM | 033483 | UORG : 033483 - UNIDADE DE TERAPIA INTENSIVA ADULTO
33289858 | 0000476885 | 12.311.03.03 | MOBILIARIO EM GERAL | CADEIRA CADEIRA GIRATORIA S/BRACOS | 2024-06-25 | BOM | 033508 | UORG : 033508 - UNIDADE DE URGENCIA E EMERGENCIA
33289866 | 0000478006 | 12.311.03.03 | MOBILIARIO EM GERAL | ARMARIO MADEIRA COM 10 PORTAS EM MDV COR OVO | 2024-06-26 | BOM | 033502 | UORG : 033502 - UNIDADE DE OBSTETRICIA
33289867 | 0000478007 | 12.311.03.03 | MOBILIARIO EM GERAL | ARMARIO MADEIRA COM 04 PORTAS EM MDF COR OVO | 2024-06-18 | BOM | 033541 | UORG : 033541 - UNIDADE DE COMUNICACAO SOCIAL
33289868 | 0000478008 | 12.311.03.03 | MOBILIARIO EM GERAL | ARMARIO MADEIRA COM 07 PORTAS EM MDF COR OVO | 2024-06-17 | BOM | 033524 | UORG : 033524 - GERENCIA DE ENSINO E PESQUISA
33289869 | 0000478107 | 12.311.03.03 | MOBILIARIO EM GERAL | ARMARIO MADEIRA EM MDF | 2024-06-21 | BOM | 045739 | UORG : 045739 - UNIDADE DE SUPORTE OPERACIONAL
33289874 | 0000478405 | 12.311.03.03 | MOBILIARIO EM GERAL | MESA MESA ESCRITORIO MDF | 2024-06-18 | BOM | 033462 | UORG : 033462 - SETOR DE INFRAESTRUTURA FISICA
33289875 | 0000478406 | 12.311.03.03 | MOBILIARIO EM GERAL | ARMARIO MADEIRA MDF | 2024-06-18 | BOM | 033462 | UORG : 033462 - SETOR DE INFRAESTRUTURA FISICA
33289884 | 0000478872 | 12.311.03.03 | MOBILIARIO EM GERAL | ARMARIO MADEIRA COM 3 PRATELEIRAS | 2024-06-26 | BOM | 033503 | UORG : 033503 - UNIDADE DE SISTEMA NERVOSO
33289885 | 0000478903 | 12.311.03.03 | MOBILIARIO EM GERAL | BANCADA BANCADA DE MADEIRA EM MDF | 2024-06-26 | BOM | 033502 | UORG : 033502 - UNIDADE DE OBSTETRICIA
33289886 | 0000478908 | 12.311.03.03 | MOBILIARIO EM GERAL | BANCADA BANCADA DE MADEIRA FIXA | 2024-06-25 | BOM | 045705 | UORG : 045705 - UNIDADE DE CIRURGIA E ANESTESIA
33289887 | 0000478909 | 12.311.03.03 | MOBILIARIO EM GERAL | BANCADA BANCADA DE MADEIRA FIXA | 2024-06-25 | BOM | 045705 | UORG : 045705 - UNIDADE DE CIRURGIA E ANESTESIA
33289893 | 0000479060 | 12.311.03.03 | MOBILIARIO EM GERAL | MESA MESA ESCRITORIO MDF | 2024-06-25 | BOM | 045705 | UORG : 045705 - UNIDADE DE CIRURGIA E ANESTESIA
33289894 | 0000479061 | 12.311.03.03 | MOBILIARIO EM GERAL | MESA MESA ESCRITORIO MESA PARA MICROCOMPUTADOR | 2024-06-25 | BOM | 045705 | UORG : 045705 - UNIDADE DE CIRURGIA E ANESTESIA
33289895 | 0000479062 | 12.311.03.03 | MOBILIARIO EM GERAL | MESA MESA ESCRITORIO MDF | 2024-06-25 | BOM | 045705 | UORG : 045705 - UNIDADE DE CIRURGIA E ANESTESIA
33289896 | 0000479063 | 12.311.03.03 | MOBILIARIO EM GERAL | ARMARIO MADEIRA MDF | 2024-06-25 | BOM | 045705 | UORG : 045705 - UNIDADE DE CIRURGIA E ANESTESIA
33289909 | 0000479161 | 12.311.03.03 | MOBILIARIO EM GERAL | ARMARIO MADEIRA EM MDF COM 5 PRATELEIRAS | 2024-06-24 | BOM | 033504 | UORG : 033504 - UNIDADE DA CRIANCA E DO ADOLESCENTE
33289910 | 0000479187 | 12.311.03.03 | MOBILIARIO EM GERAL | MESA MESA ESCRITORIO MDF | 2024-06-18 | BOM | 033523 | UORG : 033523 - UNIDADE DE VIGILANCIA EM SAUDE
33289911 | 0000479188 | 12.311.03.03 | MOBILIARIO EM GERAL | MESA MESA ESCRITORIO MDF | 2024-06-18 | BOM | 033523 | UORG : 033523 - UNIDADE DE VIGILANCIA EM SAUDE
33289912 | 0000479189 | 12.311.03.03 | MOBILIARIO EM GERAL | MESA MESA ESCRITORIO MDF | 2024-06-25 | BOM | 033465 | UORG : 033465 - UNIDADE DE SAUDE MENTAL
33289913 | 0000479190 | 12.311.03.03 | MOBILIARIO EM GERAL | MESA MESA ESCRITORIO MDF | 2024-06-18 | BOM | 033519 | UORG : 033519 - UNIDADE DE REGULACAO INTERNA
33289914 | 0000479192 | 12.311.03.03 | MOBILIARIO EM GERAL | MESA MESA ESCRITORIO MDF | 2024-06-26 | BOM | 033480 | UORG : 033480 - UNIDADE DE ANALISES CLINICAS ANATOMIA PATOLOGICA
33289915 | 0000479195 | 12.311.03.03 | MOBILIARIO EM GERAL | MESA MESA ESCRITORIO MDF | 2024-06-17 | BOM | 033454 | UORG : 033454 - AUDITORIA
33289916 | 0000479196 | 12.311.03.03 | MOBILIARIO EM GERAL | MESA MESA ESCRITORIO MDF | 2024-06-18 | BOM | 033523 | UORG : 033523 - UNIDADE DE VIGILANCIA EM SAUDE
33289917 | 0000479197 | 12.311.03.03 | MOBILIARIO EM GERAL | ARMARIO MADEIRA EM MDF COM 3 PORTAS | 2024-06-18 | BOM | 033522 | UORG : 033522 - UNIDADE DE SEGURANCA DO PACIENTE
33289918 | 0000479198 | 12.311.03.03 | MOBILIARIO EM GERAL | ARMARIO MADEIRA EM MDF COM 08 PORTAS E 08 GAVETAS | 2024-06-18 | BOM | 033522 | UORG : 033522 - UNIDADE DE SEGURANCA DO PACIENTE
33289919 | 0000479209 | 12.311.03.03 | MOBILIARIO EM GERAL | ARMARIO MADEIRA COM 16 LUGARES | 2024-06-26 | BOM | 033483 | UORG : 033483 - UNIDADE DE TERAPIA INTENSIVA ADULTO
33289920 | 0000479210 | 12.311.03.03 | MOBILIARIO EM GERAL | ARMARIO MADEIRA COM 08 LUGARES | 2024-06-26 | BOM | 033483 | UORG : 033483 - UNIDADE DE TERAPIA INTENSIVA ADULTO
33289921 | 0000479211 | 12.311.03.03 | MOBILIARIO EM GERAL | SOFA CURVIM 3 LUGARES ESTOFADO, 03 LUGARES, COURVIM | 2024-06-17 | BOM | 033473 | UORG : 033473 - GERENCIA DE ATENCAO A SAUDE
33289922 | 0000479213 | 12.311.03.03 | MOBILIARIO EM GERAL | CADEIRA CADEIRA GIRATORIA COM BRACOS | 2024-06-25 | BOM | 033488 | UORG : 033488 - UNIDADE DE AMBULATORIO
33289923 | 0000479214 | 12.311.03.03 | MOBILIARIO EM GERAL | CADEIRA CADEIRA GIRATORIA COM BRACOS | 2024-06-25 | BOM | 033488 | UORG : 033488 - UNIDADE DE AMBULATORIO
33289924 | 0000479215 | 12.311.03.03 | MOBILIARIO EM GERAL | CADEIRA CADEIRA GIRATORIA COM BRACOS | 2024-06-25 | BOM | 033488 | UORG : 033488 - UNIDADE DE AMBULATORIO
33289925 | 0000479216 | 12.311.03.03 | MOBILIARIO EM GERAL | CADEIRA CADEIRA GIRATORIA COM BRACOS | 2024-06-25 | BOM | 033488 | UORG : 033488 - UNIDADE DE AMBULATORIO
33289949 | 0000479254 | 12.311.03.03 | MOBILIARIO EM GERAL | BANCADA BANCADA DE MADEIRA FIXA | 2024-06-25 | BOM | 033513 | UORG : 033513 - UNIDADE DE DISPENSACAO FARMACEUTICA
33289959 | 0000479333 | 12.311.03.03 | MOBILIARIO EM GERAL | ARMARIO MADEIRA EM MDF COM 2 PORTAS | 2024-06-26 | BOM | 033502 | UORG : 033502 - UNIDADE DE OBSTETRICIA
33289960 | 0000479334 | 12.311.03.03 | MOBILIARIO EM GERAL | BALCAO BALCAO DE MADEIRA EM MDF COM 10 GAVETAS | 2024-06-25 | BOM | 033499 | UORG : 033499 - UNIDADE DA SAUDE DA MULHER
33289962 | 0000479339 | 12.311.03.03 | MOBILIARIO EM GERAL | GAVETEIRO MADEIRA MDF, COR BEGE | 2024-06-18 | BOM | 033519 | UORG : 033519 - UNIDADE DE REGULACAO INTERNA
33289996 | 0000479857 | 12.311.03.03 | MOBILIARIO EM GERAL | ARMARIO MADEIRA COR OVO COM 08 PORTAS | 2024-06-26 | BOM | 033479 | UORG : 033479 - UNIDADE DE DIAGNOSTICOS ESPECIALIZADOS
33289997 | 0000479861 | 12.311.03.03 | MOBILIARIO EM GERAL | BALCAO BALCAO DE MADEIRA EM MDF COR OVO COM 4 PORTAS | 2024-06-18 | BOM | 033462 | UORG : 033462 - SETOR DE INFRAESTRUTURA FISICA
33289998 | 0000479862 | 12.311.03.03 | MOBILIARIO EM GERAL | NICHO COM 12 DIVISÕES COM 12 DIVISOES | 2024-06-26 | BOM | 033502 | UORG : 033502 - UNIDADE DE OBSTETRICIA
33289999 | 0000479863 | 12.311.03.03 | MOBILIARIO EM GERAL | GAVETEIRO MADEIRA COM 2 GAVETAS | 2024-06-26 | BOM | 033502 | UORG : 033502 - UNIDADE DE OBSTETRICIA
33290013 | 0000479899 | 12.311.03.03 | MOBILIARIO EM GERAL | BANCADA BANCADA DE MADEIRA EM MDF COM 5 LUGARES E 9 GAVETAS | 2024-06-18 | BOM | 033523 | UORG : 033523 - UNIDADE DE VIGILANCIA EM SAUDE
33290014 | 0000479900 | 12.311.03.03 | MOBILIARIO EM GERAL | ARMARIO MADEIRA EM MDF COM 12 PORTAS | 2024-06-18 | BOM | 033523 | UORG : 033523 - UNIDADE DE VIGILANCIA EM SAUDE
33290015 | 0000479901 | 12.311.03.03 | MOBILIARIO EM GERAL | ARMARIO MADEIRA EM MDF COM 5 PORTAS | 2024-06-18 | BOM | 033523 | UORG : 033523 - UNIDADE DE VIGILANCIA EM SAUDE
33290086 | 0000480454 | 12.311.03.03 | MOBILIARIO EM GERAL | MESA MESA ESCRITORIO DE MADEIRA | 2024-06-26 | BOM | 033506 | UORG : 033506 - UNIDADE DE HEMATOLOGIA E ONCOLOGIA
33290088 | 0000480468 | 12.311.03.03 | MOBILIARIO EM GERAL | CADEIRA CADEIRA GIRATORIA COM BRACO | 2024-06-26 | BOM | 033478 | UORG : 033478 - UNIDADE DE DIAGNOSTICO POR IMAGEM
33290089 | 0000480469 | 12.311.03.03 | MOBILIARIO EM GERAL | CADEIRA FIXA COM BRACO | 2024-06-26 | BOM | 033478 | UORG : 033478 - UNIDADE DE DIAGNOSTICO POR IMAGEM
33290090 | 0000480470 | 12.311.03.03 | MOBILIARIO EM GERAL | CADEIRA CADEIRA GIRATORIA COM BRACO | 2024-06-26 | BOM | 033478 | UORG : 033478 - UNIDADE DE DIAGNOSTICO POR IMAGEM
33290091 | 0000480471 | 12.311.03.03 | MOBILIARIO EM GERAL | CADEIRA FIXA FIXA | 2024-06-26 | BOM | 033478 | UORG : 033478 - UNIDADE DE DIAGNOSTICO POR IMAGEM
33290092 | 0000480472 | 12.311.03.03 | MOBILIARIO EM GERAL | CADEIRA FIXA FIXA | 2024-06-26 | BOM | 033478 | UORG : 033478 - UNIDADE DE DIAGNOSTICO POR IMAGEM
33290093 | 0000480473 | 12.311.03.03 | MOBILIARIO EM GERAL | CADEIRA FIXA FIXA | 2024-06-26 | BOM | 033478 | UORG : 033478 - UNIDADE DE DIAGNOSTICO POR IMAGEM
33290094 | 0000480474 | 12.311.03.03 | MOBILIARIO EM GERAL | CADEIRA FIXA FIXA | 2024-06-26 | BOM | 033478 | UORG : 033478 - UNIDADE DE DIAGNOSTICO POR IMAGEM
33290095 | 0000480475 | 12.311.03.03 | MOBILIARIO EM GERAL | GAVETEIRO MADEIRA MDF, COR BEGE | 2024-06-26 | BOM | 033478 | UORG : 033478 - UNIDADE DE DIAGNOSTICO POR IMAGEM
33290096 | 0000480476 | 12.311.03.03 | MOBILIARIO EM GERAL | ARMARIO MADEIRA COM 2 PORTAS | 2024-06-26 | BOM | 033478 | UORG : 033478 - UNIDADE DE DIAGNOSTICO POR IMAGEM
33290097 | 0000480477 | 12.311.03.03 | MOBILIARIO EM GERAL | MESA MESA ESCRITORIO MDF | 2024-06-26 | BOM | 033478 | UORG : 033478 - UNIDADE DE DIAGNOSTICO POR IMAGEM
33290098 | 0000480478 | 12.311.03.03 | MOBILIARIO EM GERAL | MESA MESA ESCRITORIO MDF | 2024-06-26 | BOM | 033478 | UORG : 033478 - UNIDADE DE DIAGNOSTICO POR IMAGEM
33290099 | 0000480480 | 12.311.03.03 | MOBILIARIO EM GERAL | CARTEIRA ESCOLAR ESTUDANTIL MADEIRA | 2024-06-26 | BOM | 033478 | UORG : 033478 - UNIDADE DE DIAGNOSTICO POR IMAGEM
33290100 | 0000480481 | 12.311.03.03 | MOBILIARIO EM GERAL | CARTEIRA ESCOLAR ESTUDANTIL MADEIRA | 2024-06-26 | BOM | 033478 | UORG : 033478 - UNIDADE DE DIAGNOSTICO POR IMAGEM
33290101 | 0000480482 | 12.311.03.03 | MOBILIARIO EM GERAL | CARTEIRA ESCOLAR ESTUDANTIL MADEIRA | 2024-06-26 | BOM | 033478 | UORG : 033478 - UNIDADE DE DIAGNOSTICO POR IMAGEM
33290102 | 0000480483 | 12.311.03.03 | MOBILIARIO EM GERAL | CARTEIRA ESCOLAR ESTUDANTIL MADEIRA | 2024-06-26 | BOM | 033478 | UORG : 033478 - UNIDADE DE DIAGNOSTICO POR IMAGEM
33290103 | 0000480484 | 12.311.03.03 | MOBILIARIO EM GERAL | CARTEIRA ESCOLAR ESTUDANTIL MADEIRA | 2024-06-26 | BOM | 033478 | UORG : 033478 - UNIDADE DE DIAGNOSTICO POR IMAGEM
33290104 | 0000480485 | 12.311.03.03 | MOBILIARIO EM GERAL | CARTEIRA ESCOLAR ESTUDANTIL MADEIRA | 2024-06-26 | BOM | 033478 | UORG : 033478 - UNIDADE DE DIAGNOSTICO POR IMAGEM
33290105 | 0000480486 | 12.311.03.03 | MOBILIARIO EM GERAL | CARTEIRA ESCOLAR ESTUDANTIL MADEIRA | 2024-06-26 | BOM | 033478 | UORG : 033478 - UNIDADE DE DIAGNOSTICO POR IMAGEM
33290106 | 0000480487 | 12.311.03.03 | MOBILIARIO EM GERAL | CARTEIRA ESCOLAR ESTUDANTIL MADEIRA | 2024-06-26 | BOM | 033478 | UORG : 033478 - UNIDADE DE DIAGNOSTICO POR IMAGEM
33290107 | 0000480488 | 12.311.03.03 | MOBILIARIO EM GERAL | CARTEIRA ESCOLAR ESTUDANTIL MADEIRA | 2024-06-26 | BOM | 033478 | UORG : 033478 - UNIDADE DE DIAGNOSTICO POR IMAGEM
33290108 | 0000480489 | 12.311.03.03 | MOBILIARIO EM GERAL | CARTEIRA ESCOLAR ESTUDANTIL MADEIRA | 2024-06-26 | BOM | 033478 | UORG : 033478 - UNIDADE DE DIAGNOSTICO POR IMAGEM
33290109 | 0000480490 | 12.311.03.03 | MOBILIARIO EM GERAL | CARTEIRA ESCOLAR ESTUDANTIL MADEIRA | 2024-06-26 | BOM | 033478 | UORG : 033478 - UNIDADE DE DIAGNOSTICO POR IMAGEM
33290110 | 0000480491 | 12.311.03.03 | MOBILIARIO EM GERAL | CARTEIRA ESCOLAR ESTUDANTIL MADEIRA | 2024-06-26 | RECUPERÁVEL | 033478 | UORG : 033478 - UNIDADE DE DIAGNOSTICO POR IMAGEM
33290111 | 0000480492 | 12.311.03.03 | MOBILIARIO EM GERAL | CADEIRA MADEIRA FIXO FIXA | 2024-06-26 | BOM | 033478 | UORG : 033478 - UNIDADE DE DIAGNOSTICO POR IMAGEM
33290112 | 0000480493 | 12.311.03.03 | MOBILIARIO EM GERAL | CADEIRA MADEIRA FIXO FIXA | 2024-06-26 | BOM | 033478 | UORG : 033478 - UNIDADE DE DIAGNOSTICO POR IMAGEM
33290113 | 0000480494 | 12.311.03.03 | MOBILIARIO EM GERAL | CADEIRA CADEIRA GIRATORIA CADEIRA ESTOFADA | 2024-06-26 | BOM | 033478 | UORG : 033478 - UNIDADE DE DIAGNOSTICO POR IMAGEM
33290114 | 0000480495 | 12.311.03.03 | MOBILIARIO EM GERAL | CADEIRA CADEIRA GIRATORIA CADEIRA ESTOFADA | 2024-06-26 | BOM | 033478 | UORG : 033478 - UNIDADE DE DIAGNOSTICO POR IMAGEM
33290115 | 0000480504 | 12.311.03.03 | MOBILIARIO EM GERAL | GAVETEIRO MADEIRA MDF, COR BEGE | 2024-06-26 | BOM | 033478 | UORG : 033478 - UNIDADE DE DIAGNOSTICO POR IMAGEM
33290116 | 0000480505 | 12.311.03.03 | MOBILIARIO EM GERAL | GAVETEIRO MADEIRA MDF, COR BEGE | 2024-06-26 | BOM | 033478 | UORG : 033478 - UNIDADE DE DIAGNOSTICO POR IMAGEM
33290117 | 0000480557 | 12.311.03.03 | MOBILIARIO EM GERAL | CADEIRA FIXA ESTOFADA, SEM BRACOS | 2024-06-26 | RECUPERÁVEL | 033480 | UORG : 033480 - UNIDADE DE ANALISES CLINICAS ANATOMIA PATOLOGICA
33290118 | 0000480596 | 12.311.03.03 | MOBILIARIO EM GERAL | CADEIRA FIXA ESTOFADA, SEM BRACOS | 2024-06-26 | BOM | 033480 | UORG : 033480 - UNIDADE DE ANALISES CLINICAS ANATOMIA PATOLOGICA
33290119 | 0000480607 | 12.311.03.03 | MOBILIARIO EM GERAL | CADEIRA CADEIRA GIRATORIA ALTA, TIPO CAIXA | 2024-06-26 | BOM | 033480 | UORG : 033480 - UNIDADE DE ANALISES CLINICAS ANATOMIA PATOLOGICA
33290121 | 0000480682 | 12.311.03.03 | MOBILIARIO EM GERAL | ARMARIO MADEIRA COM 2 PORTAS | 2024-06-24 | BOM | 033504 | UORG : 033504 - UNIDADE DA CRIANCA E DO ADOLESCENTE
33290122 | 0000480683 | 12.311.03.03 | MOBILIARIO EM GERAL | ARMARIO MADEIRA COM 2 PORTAS | 2024-06-24 | BOM | 033504 | UORG : 033504 - UNIDADE DA CRIANCA E DO ADOLESCENTE
33290123 | 0000480684 | 12.311.03.03 | MOBILIARIO EM GERAL | ARMARIO MADEIRA COM 2 PORTAS | 2024-06-24 | BOM | 033504 | UORG : 033504 - UNIDADE DA CRIANCA E DO ADOLESCENTE
33290124 | 0000480710 | 12.311.03.03 | MOBILIARIO EM GERAL | BALCAO BALCAO DE MADEIRA COM PRATELEIRAS GAVETAS E PORTAS | 2024-06-25 | BOM | 033508 | UORG : 033508 - UNIDADE DE URGENCIA E EMERGENCIA
33290125 | 0000480711 | 12.311.03.03 | MOBILIARIO EM GERAL | BANCADA BANCADA DE MADEIRA COM GAVETAS | 2024-06-25 | BOM | 033508 | UORG : 033508 - UNIDADE DE URGENCIA E EMERGENCIA
33290126 | 0000480719 | 12.311.03.03 | MOBILIARIO EM GERAL | ARMARIO MADEIRA ARMARIO DE MADEIRA | 2024-06-26 | BOM | 033499 | UORG : 033499 - UNIDADE DA SAUDE DA MULHER
33290127 | 0000480725 | 12.311.03.03 | MOBILIARIO EM GERAL | CADEIRA FIXA COM BRACO | 2024-06-26 | BOM | 033506 | UORG : 033506 - UNIDADE DE HEMATOLOGIA E ONCOLOGIA
33290128 | 0000480726 | 12.311.03.03 | MOBILIARIO EM GERAL | CADEIRA FIXA FIXA | 2024-06-26 | BOM | 033506 | UORG : 033506 - UNIDADE DE HEMATOLOGIA E ONCOLOGIA
33290129 | 0000480727 | 12.311.03.03 | MOBILIARIO EM GERAL | CADEIRA FIXA FIXA | 2024-06-26 | BOM | 033506 | UORG : 033506 - UNIDADE DE HEMATOLOGIA E ONCOLOGIA
33290130 | 0000480728 | 12.311.03.03 | MOBILIARIO EM GERAL | CADEIRA FIXA FIXA | 2024-06-26 | ANTIECONÔMICO | 033506 | UORG : 033506 - UNIDADE DE HEMATOLOGIA E ONCOLOGIA
33290131 | 0000480729 | 12.311.03.03 | MOBILIARIO EM GERAL | CADEIRA FIXA FIXA | 2024-06-26 | BOM | 033506 | UORG : 033506 - UNIDADE DE HEMATOLOGIA E ONCOLOGIA
33290133 | 0000480815 | 12.311.03.03 | MOBILIARIO EM GERAL | CADEIRA CADEIRA GIRATORIA ALTA, TIPO CAIXA | 2024-06-26 | BOM | 033480 | UORG : 033480 - UNIDADE DE ANALISES CLINICAS ANATOMIA PATOLOGICA
33290134 | 0000480816 | 12.311.03.03 | MOBILIARIO EM GERAL | CADEIRA CADEIRA GIRATORIA ALTA, TIPO CAIXA | 2024-06-26 | BOM | 033480 | UORG : 033480 - UNIDADE DE ANALISES CLINICAS ANATOMIA PATOLOGICA
33290135 | 0000480817 | 12.311.03.03 | MOBILIARIO EM GERAL | CADEIRA CADEIRA GIRATORIA ALTA, TIPO CAIXA | 2024-06-26 | BOM | 033480 | UORG : 033480 - UNIDADE DE ANALISES CLINICAS ANATOMIA PATOLOGICA
33290139 | 0000481393 | 12.311.03.03 | MOBILIARIO EM GERAL | GAVETEIRO MADEIRA MDF, COR BEGE | 2024-06-25 | BOM | 033465 | UORG : 033465 - UNIDADE DE SAUDE MENTAL
33290140 | 0000481394 | 12.311.03.03 | MOBILIARIO EM GERAL | CADEIRA FIXA COM BRACO | 2024-06-26 | BOM | 033478 | UORG : 033478 - UNIDADE DE DIAGNOSTICO POR IMAGEM
33290141 | 0000481396 | 12.311.03.03 | MOBILIARIO EM GERAL | CADEIRA FIXA FIXA | 2024-06-17 | BOM | 033511 | UORG : 033511 - DIVISAO MEDICA
33290147 | 0000481442 | 12.311.03.03 | MOBILIARIO EM GERAL | CADEIRA FIXA FIXA SEM BRAcO PRETA | 2024-06-25 | BOM | 033508 | UORG : 033508 - UNIDADE DE URGENCIA E EMERGENCIA
33290149 | 0000481444 | 12.311.03.03 | MOBILIARIO EM GERAL | CADEIRA FIXA FIXA SEM BRAcO PRETA | 2024-06-21 | BOM | 045739 | UORG : 045739 - UNIDADE DE SUPORTE OPERACIONAL
33290150 | 0000481446 | 12.311.03.03 | MOBILIARIO EM GERAL | CADEIRA FIXA | 2024-06-25 | BOM | 033508 | UORG : 033508 - UNIDADE DE URGENCIA E EMERGENCIA
33290153 | 0000481450 | 12.311.03.03 | MOBILIARIO EM GERAL | CADEIRA CADEIRA DE RODAS | 2025-03-19 | BOM | 033504 | UORG : 033504 - UNIDADE DA CRIANCA E DO ADOLESCENTE
33290167 | 0000481519 | 12.311.03.03 | MOBILIARIO EM GERAL | ARMARIO MADEIRA COM 16 PORTAS | 2024-06-25 | BOM | 033508 | UORG : 033508 - UNIDADE DE URGENCIA E EMERGENCIA
33290168 | 0000481520 | 12.311.03.03 | MOBILIARIO EM GERAL | BALCAO BALCAO DE MADEIRA COM 2 PORTAS E 2 GAVETAS | 2024-06-25 | BOM | 033508 | UORG : 033508 - UNIDADE DE URGENCIA E EMERGENCIA
33290169 | 0000481522 | 12.311.03.03 | MOBILIARIO EM GERAL | MESA MESA ESCRITORIO MDF | 2024-06-25 | BOM | 033508 | UORG : 033508 - UNIDADE DE URGENCIA E EMERGENCIA
33290172 | 0000481631 | 12.311.03.03 | MOBILIARIO EM GERAL | BALCAO BALCAO DE MADEIRA COM 4 GAVETAS | 2024-06-25 | BOM | 033508 | UORG : 033508 - UNIDADE DE URGENCIA E EMERGENCIA
33290173 | 0000481633 | 12.311.03.03 | MOBILIARIO EM GERAL | BANCADA BANCADA DE MADEIRA COM 4 GAVETAS | 2024-06-25 | BOM | 033508 | UORG : 033508 - UNIDADE DE URGENCIA E EMERGENCIA
33290175 | 0000481635 | 12.311.03.03 | MOBILIARIO EM GERAL | MESA MESA ESCRITORIO MDF | 2024-06-25 | BOM | 033508 | UORG : 033508 - UNIDADE DE URGENCIA E EMERGENCIA
33290176 | 0000481636 | 12.311.03.03 | MOBILIARIO EM GERAL | BALCAO BALCAO DE MADEIRA COM 2 PORTAS | 2024-06-25 | BOM | 033508 | UORG : 033508 - UNIDADE DE URGENCIA E EMERGENCIA
33290177 | 0000481637 | 12.311.03.03 | MOBILIARIO EM GERAL | ARMARIO MADEIRA COM 3 PORTAS E 6 GAVETAS | 2024-06-25 | BOM | 033508 | UORG : 033508 - UNIDADE DE URGENCIA E EMERGENCIA
33290179 | 0000481640 | 12.311.03.03 | MOBILIARIO EM GERAL | BALCAO BALCAO DE MADEIRA COM 2 PORTAS E ARMARIO SUSPENSO COM 02 PORTAS | 2024-06-25 | BOM | 033508 | UORG : 033508 - UNIDADE DE URGENCIA E EMERGENCIA
33290180 | 0000481643 | 12.311.03.03 | MOBILIARIO EM GERAL | ARMARIO MADEIRA MDF | 2024-06-25 | BOM | 033508 | UORG : 033508 - UNIDADE DE URGENCIA E EMERGENCIA
33290181 | 0000481644 | 12.311.03.03 | MOBILIARIO EM GERAL | ARMARIO MADEIRA MDF | 2024-06-25 | BOM | 033508 | UORG : 033508 - UNIDADE DE URGENCIA E EMERGENCIA
33290182 | 0000481645 | 12.311.03.03 | MOBILIARIO EM GERAL | ARMARIO MADEIRA MDF | 2024-06-25 | BOM | 033508 | UORG : 033508 - UNIDADE DE URGENCIA E EMERGENCIA
33290183 | 0000481646 | 12.311.03.03 | MOBILIARIO EM GERAL | ARMARIO MADEIRA MDF | 2024-06-25 | BOM | 033508 | UORG : 033508 - UNIDADE DE URGENCIA E EMERGENCIA
33290187 | 0000481656 | 12.311.03.03 | MOBILIARIO EM GERAL | MESA AÇO AUXILIAR, INOX | 2024-06-25 | BOM | 045705 | UORG : 045705 - UNIDADE DE CIRURGIA E ANESTESIA
33290188 | 0000481657 | 12.311.03.03 | MOBILIARIO EM GERAL | POLTRONA POLTRONA RECLINAVEL NA COR AZUL | 2025-06-12 | BOM | 033508 | UORG : 033508 - UNIDADE DE URGENCIA E EMERGENCIA
33290190 | 0000481659 | 12.311.03.03 | MOBILIARIO EM GERAL | POLTRONA POLTRONA RECLINAVEL NA COR AZUL | 2024-06-26 | BOM | 033502 | UORG : 033502 - UNIDADE DE OBSTETRICIA
33290192 | 0000481661 | 12.311.03.03 | MOBILIARIO EM GERAL | POLTRONA POLTRONA RECLINAVEL NA COR AZUL | 2025-06-12 | BOM | 033497 | UORG : 033497 - UNIDADE DE CARDIOLOGIA E CIRURGIA CARDIOVASCULAR E
33290193 | 0000481662 | 12.311.03.03 | MOBILIARIO EM GERAL | POLTRONA POLTRONA RECLINAVEL NA COR AZUL | 2024-11-12 | BOM | 033494 | UORG : 033494 - UNIDADE DE CLINICA CIRURGICA
33290195 | 0000481664 | 12.311.03.03 | MOBILIARIO EM GERAL | POLTRONA POLTRONA RECLINAVEL NA COR AZUL | 2025-06-12 | BOM | 033497 | UORG : 033497 - UNIDADE DE CARDIOLOGIA E CIRURGIA CARDIOVASCULAR E
33290207 | 0000481731 | 12.311.03.03 | MOBILIARIO EM GERAL | CAMA BELICHE CAMA SOLTEIRO DE BELICHE | 2024-06-25 | BOM | 033497 | UORG : 033497 - UNIDADE DE CARDIOLOGIA E CIRURGIA CARDIOVASCULAR E
33290208 | 0000481732 | 12.311.03.03 | MOBILIARIO EM GERAL | CAMA BELICHE CAMA SOLTEIRO DE BELICHE | 2024-06-26 | BOM | 033483 | UORG : 033483 - UNIDADE DE TERAPIA INTENSIVA ADULTO
33290210 | 0000481734 | 12.311.03.03 | MOBILIARIO EM GERAL | CAMA BELICHE CAMA SOLTEIRO DE BELICHE | 2024-06-26 | BOM | 045808 | UORG : 045808 - UNIDADE DE NEFROLOGIA
33290212 | 0000481736 | 12.311.03.03 | MOBILIARIO EM GERAL | CAMA BELICHE CAMA SOLTEIRO DE BELICHE | 2024-06-26 | BOM | 033494 | UORG : 033494 - UNIDADE DE CLINICA CIRURGICA
33290213 | 0000481738 | 12.311.03.03 | MOBILIARIO EM GERAL | CAMA BELICHE CAMA SOLTEIRO DE BELICHE | 2024-06-25 | BOM | 033500 | UORG : 033500 - UNIDADE DE ESPECIALIDADES CLINICAS
33290214 | 0000481739 | 12.311.03.03 | MOBILIARIO EM GERAL | CAMA BELICHE CAMA SOLTEIRO DE BELICHE | 2024-06-25 | BOM | 033500 | UORG : 033500 - UNIDADE DE ESPECIALIDADES CLINICAS
33290215 | 0000481740 | 12.311.03.03 | MOBILIARIO EM GERAL | CAMA BELICHE CAMA SOLTEIRO DE BELICHE | 2025-06-12 | BOM | 033504 | UORG : 033504 - UNIDADE DA CRIANCA E DO ADOLESCENTE
33290216 | 0000481741 | 12.311.03.03 | MOBILIARIO EM GERAL | CAMA BELICHE CAMA SOLTEIRO DE BELICHE | 2024-06-26 | BOM | 033503 | UORG : 033503 - UNIDADE DE SISTEMA NERVOSO
33290217 | 0000481742 | 12.311.03.03 | MOBILIARIO EM GERAL | CAMA BELICHE BELICHE | 2024-06-25 | BOM | 033510 | UORG : 033510 - UNIDADE DE UROLOGIA
33290219 | 0000481744 | 12.311.03.03 | MOBILIARIO EM GERAL | CAMA BELICHE BELICHE | 2024-06-26 | BOM | 033495 | UORG : 033495 - UNIDADE DE CLINICA MEDICA
33290220 | 0000481745 | 12.311.03.03 | MOBILIARIO EM GERAL | CAMA BELICHE CAMA SOLTEIRO DE BELICHE | 2024-06-26 | BOM | 033495 | UORG : 033495 - UNIDADE DE CLINICA MEDICA
33290221 | 0000481746 | 12.311.03.03 | MOBILIARIO EM GERAL | CAMA BELICHE BELICHE | 2024-06-24 | BOM | 033504 | UORG : 033504 - UNIDADE DA CRIANCA E DO ADOLESCENTE
33290222 | 0000481747 | 12.311.03.03 | MOBILIARIO EM GERAL | CAMA BELICHE BELICHE | 2024-06-24 | BOM | 033504 | UORG : 033504 - UNIDADE DA CRIANCA E DO ADOLESCENTE
33290223 | 0000481748 | 12.311.03.03 | MOBILIARIO EM GERAL | CAMA BELICHE CAMA SOLTEIRO DE BELICHE | 2024-06-24 | BOM | 033504 | UORG : 033504 - UNIDADE DA CRIANCA E DO ADOLESCENTE
33290224 | 0000481749 | 12.311.03.03 | MOBILIARIO EM GERAL | CAMA BELICHE CAMA SOLTEIRO DE BELICHE | 2024-06-26 | BOM | 033469 | UORG : 033469 - UNIDADE DE CUIDADO NEONATAL
33290225 | 0000481750 | 12.311.03.03 | MOBILIARIO EM GERAL | CAMA BELICHE CAMA SOLTEIRO DE BELICHE | 2024-06-26 | BOM | 033469 | UORG : 033469 - UNIDADE DE CUIDADO NEONATAL
33290226 | 0000481751 | 12.311.03.03 | MOBILIARIO EM GERAL | CAMA BELICHE CAMA SOLTEIRO DE BELICHE | 2025-11-13 | BOM | 033497 | UORG : 033497 - UNIDADE DE CARDIOLOGIA E CIRURGIA CARDIOVASCULAR E
33290228 | 0000481764 | 12.311.03.03 | MOBILIARIO EM GERAL | ARMARIO MADEIRA COM 10 PORTAS | 2024-06-25 | BOM | 033508 | UORG : 033508 - UNIDADE DE URGENCIA E EMERGENCIA
33290229 | 0000481765 | 12.311.03.03 | MOBILIARIO EM GERAL | ARMARIO MADEIRA COM 2 PORTAS | 2024-06-25 | BOM | 033508 | UORG : 033508 - UNIDADE DE URGENCIA E EMERGENCIA
33290230 | 0000481766 | 12.311.03.03 | MOBILIARIO EM GERAL | ARMARIO MADEIRA COM 12 PORTAS | 2024-06-25 | BOM | 033508 | UORG : 033508 - UNIDADE DE URGENCIA E EMERGENCIA
33290233 | 0000481881 | 12.311.03.03 | MOBILIARIO EM GERAL | MESA MESA ESCRITORIO REDONDA | 2024-06-18 | BOM | 033521 | UORG : 033521 - SETOR DE GESTAO DA QUALIDADE
33290241 | 0000481995 | 12.311.03.03 | MOBILIARIO EM GERAL | MESA MESA ESCRITORIO MDF | 2024-06-18 | BOM | 033519 | UORG : 033519 - UNIDADE DE REGULACAO INTERNA
33290242 | 0000481996 | 12.311.03.03 | MOBILIARIO EM GERAL | MESA MESA ESCRITORIO MDF | 2024-06-18 | BOM | 033519 | UORG : 033519 - UNIDADE DE REGULACAO INTERNA
33290243 | 0000481997 | 12.311.03.03 | MOBILIARIO EM GERAL | MESA MESA ESCRITORIO MDF | 2024-06-18 | BOM | 033519 | UORG : 033519 - UNIDADE DE REGULACAO INTERNA
33290245 | 0000482006 | 12.311.03.03 | MOBILIARIO EM GERAL | BALCAO BALCAO DE MADEIRA COM 4 PORTAS | 2024-06-18 | BOM | 033519 | UORG : 033519 - UNIDADE DE REGULACAO INTERNA
33290246 | 0000482007 | 12.311.03.03 | MOBILIARIO EM GERAL | CRIADO-MUDO EM MADEIRA MDF, COR BEGE | 2024-06-18 | BOM | 033519 | UORG : 033519 - UNIDADE DE REGULACAO INTERNA
33290270 | 0000482054 | 12.311.03.03 | MOBILIARIO EM GERAL | MESA MESA ESCRITORIO MDF | 2024-06-25 | BOM | 033508 | UORG : 033508 - UNIDADE DE URGENCIA E EMERGENCIA
33290271 | 0000482055 | 12.311.03.03 | MOBILIARIO EM GERAL | MESA MESA ESCRITORIO MDF | 2024-06-25 | BOM | 033508 | UORG : 033508 - UNIDADE DE URGENCIA E EMERGENCIA
33290272 | 0000482056 | 12.311.03.03 | MOBILIARIO EM GERAL | MESA MESA ESCRITORIO MDF | 2024-06-25 | BOM | 033508 | UORG : 033508 - UNIDADE DE URGENCIA E EMERGENCIA
33290273 | 0000482057 | 12.311.03.03 | MOBILIARIO EM GERAL | MESA MESA ESCRITORIO MDF | 2025-06-12 | BOM | 033508 | UORG : 033508 - UNIDADE DE URGENCIA E EMERGENCIA
33290274 | 0000482058 | 12.311.03.03 | MOBILIARIO EM GERAL | MESA MESA ESCRITORIO MDF | 2024-06-25 | BOM | 033508 | UORG : 033508 - UNIDADE DE URGENCIA E EMERGENCIA
33290275 | 0000482059 | 12.311.03.03 | MOBILIARIO EM GERAL | BALCAO BALCAO DE MADEIRA COM 2 PORTAS E 8 GAVETAS | 2024-06-25 | BOM | 127139 | UORG : 127139 - REDISTRIBUICAO CHC
33290276 | 0000482090 | 12.311.03.03 | MOBILIARIO EM GERAL | BALCAO BALCAO DE MADEIRA MDF, COR BEGE | 2024-06-25 | BOM | 045705 | UORG : 045705 - UNIDADE DE CIRURGIA E ANESTESIA
33290296 | 0000482127 | 12.311.03.03 | MOBILIARIO EM GERAL | ARMARIO MADEIRA COM8 PORTAS DE ABRIR E 02 PORTAS DE CORRER | 2024-06-25 | BOM | 033513 | UORG : 033513 - UNIDADE DE DISPENSACAO FARMACEUTICA
33290297 | 0000482128 | 12.311.03.03 | MOBILIARIO EM GERAL | BANCADA BANCADA DE MADEIRA COM 09 PORTAS E 4 GAVETAS | 2024-06-25 | BOM | 033513 | UORG : 033513 - UNIDADE DE DISPENSACAO FARMACEUTICA
33290308 | 0000482200 | 12.311.03.03 | MOBILIARIO EM GERAL | LONGARINA LONGARINA ESTOFADO, 03 LUGARES | 2024-06-25 | BOM | 033482 | UORG : 033482 - UNIDADE DE BLOCO CIRURGICO
33290309 | 0000482205 | 12.311.03.03 | MOBILIARIO EM GERAL | BANCADA BANCADA DE MADEIRA com 25 gavetas | 2024-06-26 | BOM | 033480 | UORG : 033480 - UNIDADE DE ANALISES CLINICAS ANATOMIA PATOLOGICA
33290326 | 0000482242 | 12.311.03.03 | MOBILIARIO EM GERAL | MESA MESA ESCRITORIO COM 2 LUGARES | 2024-06-18 | BOM | 033519 | UORG : 033519 - UNIDADE DE REGULACAO INTERNA
33290327 | 0000482243 | 12.311.03.03 | MOBILIARIO EM GERAL | MESA MESA ESCRITORIO COM 2 LUGARES | 2024-06-18 | BOM | 033519 | UORG : 033519 - UNIDADE DE REGULACAO INTERNA
33290328 | 0000482244 | 12.311.03.03 | MOBILIARIO EM GERAL | MESA MESA ESCRITORIO MDF | 2024-06-18 | BOM | 033519 | UORG : 033519 - UNIDADE DE REGULACAO INTERNA
33290329 | 0000482245 | 12.311.03.03 | MOBILIARIO EM GERAL | MESA MESA ESCRITORIO MDF | 2024-06-18 | BOM | 033519 | UORG : 033519 - UNIDADE DE REGULACAO INTERNA
33290330 | 0000482246 | 12.311.03.03 | MOBILIARIO EM GERAL | MESA MESA ESCRITORIO MDF | 2024-06-18 | BOM | 033519 | UORG : 033519 - UNIDADE DE REGULACAO INTERNA
33290331 | 0000482247 | 12.311.03.03 | MOBILIARIO EM GERAL | MESA MESA ESCRITORIO MDF | 2024-06-18 | BOM | 033519 | UORG : 033519 - UNIDADE DE REGULACAO INTERNA
33290332 | 0000482248 | 12.311.03.03 | MOBILIARIO EM GERAL | MESA MESA ESCRITORIO MDF | 2024-06-18 | BOM | 033519 | UORG : 033519 - UNIDADE DE REGULACAO INTERNA
33290333 | 0000482249 | 12.311.03.03 | MOBILIARIO EM GERAL | MESA MESA ESCRITORIO MDF | 2024-06-18 | BOM | 033519 | UORG : 033519 - UNIDADE DE REGULACAO INTERNA
33290334 | 0000482250 | 12.311.03.03 | MOBILIARIO EM GERAL | GAVETEIRO MADEIRA MDF, COR BEGE | 2024-06-18 | BOM | 033519 | UORG : 033519 - UNIDADE DE REGULACAO INTERNA
33290335 | 0000482251 | 12.311.03.03 | MOBILIARIO EM GERAL | GAVETEIRO MADEIRA MDF, COR BEGE | 2024-06-18 | BOM | 033519 | UORG : 033519 - UNIDADE DE REGULACAO INTERNA
33290336 | 0000482252 | 12.311.03.03 | MOBILIARIO EM GERAL | GAVETEIRO MOVEL VOLANTE ACO | 2024-06-18 | BOM | 033519 | UORG : 033519 - UNIDADE DE REGULACAO INTERNA
33290337 | 0000482253 | 12.311.03.03 | MOBILIARIO EM GERAL | GAVETEIRO MADEIRA MDF, COR BEGE | 2024-06-18 | BOM | 033519 | UORG : 033519 - UNIDADE DE REGULACAO INTERNA
33290338 | 0000482254 | 12.311.03.03 | MOBILIARIO EM GERAL | BALCAO BALCAO DE MADEIRA COM PORTAS, PRATELEIRAS E PORTA PRONTUARIOS | 2024-06-25 | BOM | 033510 | UORG : 033510 - UNIDADE DE UROLOGIA
33290339 | 0000482255 | 12.311.03.03 | MOBILIARIO EM GERAL | BALCAO BALCAO DE MADEIRA MDF | 2024-06-25 | BOM | 033488 | UORG : 033488 - UNIDADE DE AMBULATORIO
33290340 | 0000482256 | 12.311.03.03 | MOBILIARIO EM GERAL | BANCADA BANCADA DE MADEIRA FIXA | 2024-06-26 | BOM | 033510 | UORG : 033510 - UNIDADE DE UROLOGIA
33290341 | 0000482285 | 12.311.03.03 | MOBILIARIO EM GERAL | ARMARIO . PORTA FRONTAL COM VISOR DE POLICARBONATO | 2024-06-26 | BOM | 033486 | UORG : 033486 - UNIDADE DE PROCESSAMENTO DE MATERIAIS ESTERILIZADO
33290342 | 0000482286 | 12.311.03.03 | MOBILIARIO EM GERAL | ARMARIO . PORTA FRONTAL COM VISOR DE POLICARBONATO | 2024-06-26 | BOM | 033486 | UORG : 033486 - UNIDADE DE PROCESSAMENTO DE MATERIAIS ESTERILIZADO
33290343 | 0000482287 | 12.311.03.03 | MOBILIARIO EM GERAL | ARMARIO . PORTA FRONTAL COM VISOR DE POLICARBONATO | 2024-06-26 | BOM | 033486 | UORG : 033486 - UNIDADE DE PROCESSAMENTO DE MATERIAIS ESTERILIZADO
33290344 | 0000482288 | 12.311.03.03 | MOBILIARIO EM GERAL | ARMARIO . PORTA FRONTAL COM VISOR DE POLICARBONATO | 2024-06-26 | BOM | 033486 | UORG : 033486 - UNIDADE DE PROCESSAMENTO DE MATERIAIS ESTERILIZADO
33290345 | 0000482289 | 12.311.03.03 | MOBILIARIO EM GERAL | ARMARIO . PORTA FRONTAL COM VISOR DE POLICARBONATO | 2024-06-26 | BOM | 033486 | UORG : 033486 - UNIDADE DE PROCESSAMENTO DE MATERIAIS ESTERILIZADO
33290346 | 0000482290 | 12.311.03.03 | MOBILIARIO EM GERAL | ARMARIO . PORTA FRONTAL COM VISOR DE POLICARBONATO | 2024-06-26 | BOM | 033486 | UORG : 033486 - UNIDADE DE PROCESSAMENTO DE MATERIAIS ESTERILIZADO
33290347 | 0000482291 | 12.311.03.03 | MOBILIARIO EM GERAL | ARMARIO . PORTA FRONTAL COM VISOR DE POLICARBONATO | 2024-06-26 | BOM | 033486 | UORG : 033486 - UNIDADE DE PROCESSAMENTO DE MATERIAIS ESTERILIZADO
33290348 | 0000482292 | 12.311.03.03 | MOBILIARIO EM GERAL | ARMARIO . PORTA FRONTAL COM VISOR DE POLICARBONATO | 2024-06-26 | BOM | 033486 | UORG : 033486 - UNIDADE DE PROCESSAMENTO DE MATERIAIS ESTERILIZADO
33290349 | 0000482293 | 12.311.03.03 | MOBILIARIO EM GERAL | ARMARIO . PORTA FRONTAL COM VISOR DE POLICARBONATO | 2024-06-26 | BOM | 033486 | UORG : 033486 - UNIDADE DE PROCESSAMENTO DE MATERIAIS ESTERILIZADO
33290350 | 0000482294 | 12.311.03.03 | MOBILIARIO EM GERAL | ARMARIO . PORTA FRONTAL COM VISOR DE POLICARBONATO | 2024-06-26 | BOM | 033486 | UORG : 033486 - UNIDADE DE PROCESSAMENTO DE MATERIAIS ESTERILIZADO
33290351 | 0000482295 | 12.311.03.03 | MOBILIARIO EM GERAL | ARMARIO . COM GRADE FRONTAL | 2024-06-26 | BOM | 033486 | UORG : 033486 - UNIDADE DE PROCESSAMENTO DE MATERIAIS ESTERILIZADO
33290352 | 0000482296 | 12.311.03.03 | MOBILIARIO EM GERAL | ARMARIO . COM GRADE FRONTAL | 2024-06-26 | BOM | 033486 | UORG : 033486 - UNIDADE DE PROCESSAMENTO DE MATERIAIS ESTERILIZADO
33290353 | 0000482297 | 12.311.03.03 | MOBILIARIO EM GERAL | ARMARIO . COM GRADE FRONTAL | 2024-06-26 | BOM | 033486 | UORG : 033486 - UNIDADE DE PROCESSAMENTO DE MATERIAIS ESTERILIZADO
33290354 | 0000482298 | 12.311.03.03 | MOBILIARIO EM GERAL | ARMARIO . COM GRADE FRONTAL | 2024-06-26 | BOM | 033486 | UORG : 033486 - UNIDADE DE PROCESSAMENTO DE MATERIAIS ESTERILIZADO
33290355 | 0000482299 | 12.311.03.03 | MOBILIARIO EM GERAL | ARMARIO . COM GRADE FRONTAL | 2024-06-26 | BOM | 033486 | UORG : 033486 - UNIDADE DE PROCESSAMENTO DE MATERIAIS ESTERILIZADO
33290356 | 0000482300 | 12.311.03.03 | MOBILIARIO EM GERAL | ARMARIO . COM GRADE FRONTAL | 2024-06-26 | BOM | 033486 | UORG : 033486 - UNIDADE DE PROCESSAMENTO DE MATERIAIS ESTERILIZADO
33290357 | 0000482301 | 12.311.03.03 | MOBILIARIO EM GERAL | ARMARIO . COM GRADE FRONTAL | 2024-06-26 | BOM | 033486 | UORG : 033486 - UNIDADE DE PROCESSAMENTO DE MATERIAIS ESTERILIZADO
33290358 | 0000482302 | 12.311.03.03 | MOBILIARIO EM GERAL | ARMARIO . COM GRADE FRONTAL | 2024-06-26 | BOM | 033486 | UORG : 033486 - UNIDADE DE PROCESSAMENTO DE MATERIAIS ESTERILIZADO
33290359 | 0000482303 | 12.311.03.03 | MOBILIARIO EM GERAL | ARMARIO . COM GRADE FRONTAL | 2024-06-26 | BOM | 033486 | UORG : 033486 - UNIDADE DE PROCESSAMENTO DE MATERIAIS ESTERILIZADO
33290360 | 0000482304 | 12.311.03.03 | MOBILIARIO EM GERAL | ARMARIO . COM GRADE FRONTAL | 2024-06-26 | BOM | 033486 | UORG : 033486 - UNIDADE DE PROCESSAMENTO DE MATERIAIS ESTERILIZADO
33290361 | 0000482305 | 12.311.03.03 | MOBILIARIO EM GERAL | ARMARIO . COM GRADE FRONTAL | 2024-06-26 | BOM | 033486 | UORG : 033486 - UNIDADE DE PROCESSAMENTO DE MATERIAIS ESTERILIZADO
33290362 | 0000482306 | 12.311.03.03 | MOBILIARIO EM GERAL | ARMARIO . COM GRADE FRONTAL | 2024-06-26 | BOM | 033486 | UORG : 033486 - UNIDADE DE PROCESSAMENTO DE MATERIAIS ESTERILIZADO
33290363 | 0000482307 | 12.311.03.03 | MOBILIARIO EM GERAL | ARMARIO . COM GRADE FRONTAL | 2024-06-25 | BOM | 045705 | UORG : 045705 - UNIDADE DE CIRURGIA E ANESTESIA
33290364 | 0000482308 | 12.311.03.03 | MOBILIARIO EM GERAL | ARMARIO . COM GRADE FRONTAL | 2024-06-26 | BOM | 033486 | UORG : 033486 - UNIDADE DE PROCESSAMENTO DE MATERIAIS ESTERILIZADO
33290365 | 0000482309 | 12.311.03.03 | MOBILIARIO EM GERAL | ARMARIO . COM GRADE FRONTAL | 2024-06-26 | BOM | 033486 | UORG : 033486 - UNIDADE DE PROCESSAMENTO DE MATERIAIS ESTERILIZADO
33290366 | 0000482310 | 12.311.03.03 | MOBILIARIO EM GERAL | ARMARIO . COM GRADE FRONTAL | 2024-06-26 | BOM | 033486 | UORG : 033486 - UNIDADE DE PROCESSAMENTO DE MATERIAIS ESTERILIZADO
33290367 | 0000482311 | 12.311.03.03 | MOBILIARIO EM GERAL | ARMARIO . COM GRADE FRONTAL | 2024-06-26 | BOM | 033486 | UORG : 033486 - UNIDADE DE PROCESSAMENTO DE MATERIAIS ESTERILIZADO
33290368 | 0000482312 | 12.311.03.03 | MOBILIARIO EM GERAL | ARMARIO . COM GRADE FRONTAL | 2024-06-26 | BOM | 033486 | UORG : 033486 - UNIDADE DE PROCESSAMENTO DE MATERIAIS ESTERILIZADO
33290369 | 0000482313 | 12.311.03.03 | MOBILIARIO EM GERAL | ARMARIO . COM GRADE FRONTAL | 2024-06-25 | BOM | 045705 | UORG : 045705 - UNIDADE DE CIRURGIA E ANESTESIA
33290370 | 0000482314 | 12.311.03.03 | MOBILIARIO EM GERAL | ARMARIO . COM GRADE FRONTAL | 2024-06-25 | BOM | 045705 | UORG : 045705 - UNIDADE DE CIRURGIA E ANESTESIA
33290371 | 0000482315 | 12.311.03.03 | MOBILIARIO EM GERAL | ARMARIO . COM 4 BANDEJAS INTERMEDIARIAS | 2024-06-26 | BOM | 033486 | UORG : 033486 - UNIDADE DE PROCESSAMENTO DE MATERIAIS ESTERILIZADO
33290372 | 0000482316 | 12.311.03.03 | MOBILIARIO EM GERAL | ARMARIO . COM 4 BANDEJAS INTERMEDIARIAS | 2024-06-26 | BOM | 033486 | UORG : 033486 - UNIDADE DE PROCESSAMENTO DE MATERIAIS ESTERILIZADO
33290373 | 0000482317 | 12.311.03.03 | MOBILIARIO EM GERAL | ARMARIO . COM 4 BANDEJAS INTERMEDIARIAS | 2024-06-26 | BOM | 033486 | UORG : 033486 - UNIDADE DE PROCESSAMENTO DE MATERIAIS ESTERILIZADO
33290374 | 0000482318 | 12.311.03.03 | MOBILIARIO EM GERAL | ARMARIO . COM 4 BANDEJAS INTERMEDIARIAS | 2024-06-26 | BOM | 033486 | UORG : 033486 - UNIDADE DE PROCESSAMENTO DE MATERIAIS ESTERILIZADO
33290375 | 0000482319 | 12.311.03.03 | MOBILIARIO EM GERAL | ARMARIO . COM 4 BANDEJAS INTERMEDIARIAS | 2024-06-26 | BOM | 033486 | UORG : 033486 - UNIDADE DE PROCESSAMENTO DE MATERIAIS ESTERILIZADO
33290376 | 0000482320 | 12.311.03.03 | MOBILIARIO EM GERAL | ARMARIO . COM 4 BANDEJAS INTERMEDIARIAS | 2024-06-26 | BOM | 033486 | UORG : 033486 - UNIDADE DE PROCESSAMENTO DE MATERIAIS ESTERILIZADO
33290377 | 0000482321 | 12.311.03.03 | MOBILIARIO EM GERAL | ARMARIO . COM 4 BANDEJAS INTERMEDIARIAS | 2024-06-26 | BOM | 033486 | UORG : 033486 - UNIDADE DE PROCESSAMENTO DE MATERIAIS ESTERILIZADO
33290378 | 0000482322 | 12.311.03.03 | MOBILIARIO EM GERAL | ARMARIO . COM 4 BANDEJAS INTERMEDIARIAS | 2024-06-26 | BOM | 033486 | UORG : 033486 - UNIDADE DE PROCESSAMENTO DE MATERIAIS ESTERILIZADO
33290379 | 0000482323 | 12.311.03.03 | MOBILIARIO EM GERAL | ARMARIO . COM 4 BANDEJAS INTERMEDIARIAS | 2024-06-26 | BOM | 033486 | UORG : 033486 - UNIDADE DE PROCESSAMENTO DE MATERIAIS ESTERILIZADO
33290380 | 0000482324 | 12.311.03.03 | MOBILIARIO EM GERAL | ARMARIO . COM 4 BANDEJAS INTERMEDIARIAS | 2024-06-26 | BOM | 033486 | UORG : 033486 - UNIDADE DE PROCESSAMENTO DE MATERIAIS ESTERILIZADO
33290385 | 0000482329 | 12.311.03.03 | MOBILIARIO EM GERAL | CARRINHO PARA TRANSPORTE COM 08 CESTOS | 2024-06-26 | BOM | 033486 | UORG : 033486 - UNIDADE DE PROCESSAMENTO DE MATERIAIS ESTERILIZADO
33290391 | 0000482339 | 12.311.03.03 | MOBILIARIO EM GERAL | MESA AÇO em aCo inox com bandeja intermediAriae superior | 2024-06-26 | BOM | 033486 | UORG : 033486 - UNIDADE DE PROCESSAMENTO DE MATERIAIS ESTERILIZADO
33290392 | 0000482340 | 12.311.03.03 | MOBILIARIO EM GERAL | MESA AÇO em aCo inox com bandeja intermediAriae superior | 2024-06-26 | BOM | 033486 | UORG : 033486 - UNIDADE DE PROCESSAMENTO DE MATERIAIS ESTERILIZADO
33290394 | 0000482342 | 12.311.03.03 | MOBILIARIO EM GERAL | MESA AÇO em aCo inox com bandeja intermediAriae superior | 2024-06-26 | BOM | 033486 | UORG : 033486 - UNIDADE DE PROCESSAMENTO DE MATERIAIS ESTERILIZADO
33290395 | 0000482343 | 12.311.03.03 | MOBILIARIO EM GERAL | MESA AÇO em aCo inox com bandeja intermediAriae superior | 2024-06-26 | BOM | 033486 | UORG : 033486 - UNIDADE DE PROCESSAMENTO DE MATERIAIS ESTERILIZADO
33290396 | 0000482344 | 12.311.03.03 | MOBILIARIO EM GERAL | MESA AÇO em aCo inox com bandeja intermediAriae superior | 2024-06-26 | BOM | 033486 | UORG : 033486 - UNIDADE DE PROCESSAMENTO DE MATERIAIS ESTERILIZADO
33290398 | 0000482346 | 12.311.03.03 | MOBILIARIO EM GERAL | MESA MESA ESCRITORIO MDF | 2024-06-26 | BOM | 033486 | UORG : 033486 - UNIDADE DE PROCESSAMENTO DE MATERIAIS ESTERILIZADO
33290399 | 0000482347 | 12.311.03.03 | MOBILIARIO EM GERAL | MESA MESA ESCRITORIO MDF | 2025-07-16 | BOM | 033465 | UORG : 033465 - UNIDADE DE SAUDE MENTAL
33290400 | 0000482348 | 12.311.03.03 | MOBILIARIO EM GERAL | MESA MESA ESCRITORIO MDF | 2024-06-26 | BOM | 033486 | UORG : 033486 - UNIDADE DE PROCESSAMENTO DE MATERIAIS ESTERILIZADO
33290401 | 0000482349 | 12.311.03.03 | MOBILIARIO EM GERAL | MESA MESA ESCRITORIO MDF | 2024-06-26 | BOM | 033486 | UORG : 033486 - UNIDADE DE PROCESSAMENTO DE MATERIAIS ESTERILIZADO
33290406 | 0000482354 | 12.311.03.03 | MOBILIARIO EM GERAL | BANCO ACO ESTOFADO COURVIN FIXO | 2024-06-26 | BOM | 033486 | UORG : 033486 - UNIDADE DE PROCESSAMENTO DE MATERIAIS ESTERILIZADO
33290408 | 0000482356 | 12.311.03.03 | MOBILIARIO EM GERAL | BIOMBO UNIDADE BIOMBO HOSPITALAR | 2024-06-25 | BOM | 033508 | UORG : 033508 - UNIDADE DE URGENCIA E EMERGENCIA
33290410 | 0000482358 | 12.311.03.03 | MOBILIARIO EM GERAL | BALCAO BALCAO DE MADEIRA MDF, COM CUBA DE ACO INOX | 2024-06-26 | BOM | 033486 | UORG : 033486 - UNIDADE DE PROCESSAMENTO DE MATERIAIS ESTERILIZADO
33290412 | 0000482360 | 12.311.03.03 | MOBILIARIO EM GERAL | ARMARIO MADEIRA COM 2 PORTAS | 2024-06-26 | BOM | 033486 | UORG : 033486 - UNIDADE DE PROCESSAMENTO DE MATERIAIS ESTERILIZADO
33290413 | 0000482361 | 12.311.03.03 | MOBILIARIO EM GERAL | ARMARIO MADEIRA COM 4 PORTAS | 2024-06-26 | BOM | 033486 | UORG : 033486 - UNIDADE DE PROCESSAMENTO DE MATERIAIS ESTERILIZADO
33290414 | 0000482362 | 12.311.03.03 | MOBILIARIO EM GERAL | MESA MESA ESCRITORIO MDF | 2024-06-26 | BOM | 033504 | UORG : 033504 - UNIDADE DA CRIANCA E DO ADOLESCENTE
33290415 | 0000482363 | 12.311.03.03 | MOBILIARIO EM GERAL | MESA MESA ESCRITORIO 02 GAVETAS | 2024-06-26 | BOM | 033486 | UORG : 033486 - UNIDADE DE PROCESSAMENTO DE MATERIAIS ESTERILIZADO
33290417 | 0000482367 | 12.311.03.03 | MOBILIARIO EM GERAL | MESA MESA ESCRITORIO 04 GAVETAS | 2024-06-26 | BOM | 033486 | UORG : 033486 - UNIDADE DE PROCESSAMENTO DE MATERIAIS ESTERILIZADO
33290418 | 0000482368 | 12.311.03.03 | MOBILIARIO EM GERAL | MESA MESA ESCRITORIO REDONDA | 2024-06-26 | BOM | 127197 | UORG : 127197 - DEPOSITO UPAT
33290419 | 0000482369 | 12.311.03.03 | MOBILIARIO EM GERAL | LONGARINA LONGARINA ESTOFADO, 03 LUGARES | 2024-06-26 | BOM | 033486 | UORG : 033486 - UNIDADE DE PROCESSAMENTO DE MATERIAIS ESTERILIZADO
33290420 | 0000482370 | 12.311.03.03 | MOBILIARIO EM GERAL | ARMARIO MADEIRA COM ESCANINHO | 2024-06-26 | BOM | 033486 | UORG : 033486 - UNIDADE DE PROCESSAMENTO DE MATERIAIS ESTERILIZADO
33290421 | 0000482371 | 12.311.03.03 | MOBILIARIO EM GERAL | ARMARIO MADEIRA COM ESCANINHO | 2024-06-26 | BOM | 033486 | UORG : 033486 - UNIDADE DE PROCESSAMENTO DE MATERIAIS ESTERILIZADO
33290422 | 0000482372 | 12.311.03.03 | MOBILIARIO EM GERAL | BANCO MADEIRA EM MADEIRA FIXO | 2024-06-26 | BOM | 033486 | UORG : 033486 - UNIDADE DE PROCESSAMENTO DE MATERIAIS ESTERILIZADO
33290424 | 0000482422 | 12.311.03.03 | MOBILIARIO EM GERAL | MESA MESA ESCRITORIO MDF | 2024-06-17 | BOM | 033452 | UORG : 033452 - DIVISAO DE GESTAO DE PESSOAS
33290425 | 0000482424 | 12.311.03.03 | MOBILIARIO EM GERAL | MESA MESA ESCRITORIO ESTACAO DE TRABALHO, C/02LUGARES | 2024-06-17 | BOM | 033509 | UORG : 033509 - SETOR DE ADMINISTRACAO
33290426 | 0000482425 | 12.311.03.03 | MOBILIARIO EM GERAL | MESA MESA ESCRITORIO MDF | 2024-06-18 | BOM | 033457 | UORG : 033457 - UNIDADE DE ALMOXARIFADO E CONTROLE DE ESTOQUE
33290427 | 0000482426 | 12.311.03.03 | MOBILIARIO EM GERAL | MESA MESA ESCRITORIO MDF | 2024-06-18 | BOM | 033536 | UORG : 033536 - UNIDADE DE GESTAO DA INFORMACAO ASSISTENCIAL
33290428 | 0000482427 | 12.311.03.03 | MOBILIARIO EM GERAL | MESA MESA ESCRITORIO 02 GAVETAS | 2024-06-17 | BOM | 033520 | UORG : 033520 - DIVISAO DE LOGISTICA E INFRAESTRUTURA HOSPITALAR
33290429 | 0000482428 | 12.311.03.03 | MOBILIARIO EM GERAL | MESA MESA ESCRITORIO 02 GAVETAS | 2024-06-18 | BOM | 033448 | UORG : 033448 - SETOR DE CONTABILIDADE
33290430 | 0000482429 | 12.311.03.03 | MOBILIARIO EM GERAL | MESA MESA ESCRITORIO 02 GAVETAS | 2024-06-17 | BOM | 033520 | UORG : 033520 - DIVISAO DE LOGISTICA E INFRAESTRUTURA HOSPITALAR
33290431 | 0000482431 | 12.311.03.03 | MOBILIARIO EM GERAL | MESA MESA ESCRITORIO 02 GAVETAS | 2024-06-18 | BOM | 033536 | UORG : 033536 - UNIDADE DE GESTAO DA INFORMACAO ASSISTENCIAL
33290432 | 0000482432 | 12.311.03.03 | MOBILIARIO EM GERAL | MESA MESA ESCRITORIO 02 GAVETAS | 2024-06-18 | BOM | 033536 | UORG : 033536 - UNIDADE DE GESTAO DA INFORMACAO ASSISTENCIAL
33290433 | 0000482433 | 12.311.03.03 | MOBILIARIO EM GERAL | MESA MESA ESCRITORIO 02 GAVETAS | 2024-06-18 | BOM | 033536 | UORG : 033536 - UNIDADE DE GESTAO DA INFORMACAO ASSISTENCIAL
33290435 | 0000482435 | 12.311.03.03 | MOBILIARIO EM GERAL | MESA MESA ESCRITORIO 02 GAVETAS | 2024-06-18 | BOM | 033462 | UORG : 033462 - SETOR DE INFRAESTRUTURA FISICA
33290436 | 0000482436 | 12.311.03.03 | MOBILIARIO EM GERAL | BALCAO BALCAO DE MADEIRA com 07 portas | 2024-06-17 | BOM | 033452 | UORG : 033452 - DIVISAO DE GESTAO DE PESSOAS
33290437 | 0000482437 | 12.311.03.03 | MOBILIARIO EM GERAL | ARMARIO MADEIRA com 10 portas | 2024-06-12 | BOM | 033447 | UORG : 033447 - SETOR DE GESTAO ORCAMENTARIA E FINANCEIRA
33290440 | 0000482503 | 12.311.03.03 | MOBILIARIO EM GERAL | ARMARIO MADEIRA com 12 portas | 2024-06-18 | BOM | 033459 | UORG : 033459 - UNIDADE DE PLANEJAMENTO E DIMENSIONAMENTO DE ESTOQ
33290441 | 0000482504 | 12.311.03.03 | MOBILIARIO EM GERAL | ARMARIO MADEIRA com 12 portas | 2024-06-17 | BOM | 033509 | UORG : 033509 - SETOR DE ADMINISTRACAO
33290442 | 0000482505 | 12.311.03.03 | MOBILIARIO EM GERAL | ARMARIO MADEIRA com 12 portas | 2024-06-17 | BOM | 033509 | UORG : 033509 - SETOR DE ADMINISTRACAO
33290443 | 0000482506 | 12.311.03.03 | MOBILIARIO EM GERAL | ARMARIO MADEIRA com 12 portas | 2024-06-17 | BOM | 033509 | UORG : 033509 - SETOR DE ADMINISTRACAO
33290479 | 0000482704 | 12.311.03.03 | MOBILIARIO EM GERAL | ARMARIO MADEIRA com 4 portas | 2024-06-17 | BOM | 033520 | UORG : 033520 - DIVISAO DE LOGISTICA E INFRAESTRUTURA HOSPITALAR
33290480 | 0000482705 | 12.311.03.03 | MOBILIARIO EM GERAL | ARMARIO MADEIRA com 8 portas | 2024-06-17 | BOM | 033520 | UORG : 033520 - DIVISAO DE LOGISTICA E INFRAESTRUTURA HOSPITALAR
33290481 | 0000482706 | 12.311.03.03 | MOBILIARIO EM GERAL | MESA MESA ESCRITORIO MDF | 2024-06-17 | BOM | 033498 | UORG : 033498 - DIVISAO DE ADMINISTRACAO E FINANCAS
33290486 | 0000482727 | 12.311.03.03 | MOBILIARIO EM GERAL | CADEIRA FIXA FIXA | 2024-06-26 | BOM | 033478 | UORG : 033478 - UNIDADE DE DIAGNOSTICO POR IMAGEM
33290487 | 0000482728 | 12.311.03.03 | MOBILIARIO EM GERAL | CADEIRA FIXA COM BRACO | 2024-06-26 | BOM | 033478 | UORG : 033478 - UNIDADE DE DIAGNOSTICO POR IMAGEM
33290488 | 0000482764 | 12.311.03.03 | MOBILIARIO EM GERAL | CADEIRA FIXA FIXA | 2024-06-26 | BOM | 033502 | UORG : 033502 - UNIDADE DE OBSTETRICIA
33290489 | 0000482766 | 12.311.03.03 | MOBILIARIO EM GERAL | CADEIRA FIXA FIXA | 2024-06-26 | BOM | 033502 | UORG : 033502 - UNIDADE DE OBSTETRICIA
33290491 | 0000482771 | 12.311.03.03 | MOBILIARIO EM GERAL | BALCAO BALCAO DE MADEIRA COM 04 PORTAS | 2024-06-18 | BOM | 033457 | UORG : 033457 - UNIDADE DE ALMOXARIFADO E CONTROLE DE ESTOQUE
33290492 | 0000482852 | 12.311.03.03 | MOBILIARIO EM GERAL | ARMARIO MADEIRA com 12 portas | 2024-06-12 | BOM | 033447 | UORG : 033447 - SETOR DE GESTAO ORCAMENTARIA E FINANCEIRA
33290493 | 0000482853 | 12.311.03.03 | MOBILIARIO EM GERAL | BANCADA BANCADA DE MADEIRA FIXA | 2024-06-17 | BOM | 033498 | UORG : 033498 - DIVISAO DE ADMINISTRACAO E FINANCAS
33290494 | 0000482854 | 12.311.03.03 | MOBILIARIO EM GERAL | BALCAO BALCAO DE MADEIRA COM 03 PORTAS | 2024-06-17 | BOM | 033498 | UORG : 033498 - DIVISAO DE ADMINISTRACAO E FINANCAS
33290495 | 0000482972 | 12.311.03.03 | MOBILIARIO EM GERAL | MESA MESA ESCRITORIO ESTACAO DE TRABALHO, C/06LUGARES | 2024-06-17 | BOM | 033452 | UORG : 033452 - DIVISAO DE GESTAO DE PESSOAS
33290496 | 0000482974 | 12.311.03.03 | MOBILIARIO EM GERAL | MESA MESA ESCRITORIO ESTACAO DE TRABALHO, C/06LUGARES | 2024-06-17 | BOM | 033452 | UORG : 033452 - DIVISAO DE GESTAO DE PESSOAS
33290503 | 0000483187 | 12.311.03.03 | MOBILIARIO EM GERAL | CADEIRA CADEIRA GIRATORIA COM BRACOS | 2024-06-17 | BOM | 033452 | UORG : 033452 - DIVISAO DE GESTAO DE PESSOAS
33290504 | 0000483188 | 12.311.03.03 | MOBILIARIO EM GERAL | CADEIRA CADEIRA GIRATORIA COM BRACOS | 2024-06-17 | BOM | 033452 | UORG : 033452 - DIVISAO DE GESTAO DE PESSOAS
33290505 | 0000483189 | 12.311.03.03 | MOBILIARIO EM GERAL | CADEIRA CADEIRA GIRATORIA COM BRACOS | 2025-06-12 | BOM | 033506 | UORG : 033506 - UNIDADE DE HEMATOLOGIA E ONCOLOGIA
33290506 | 0000483190 | 12.311.03.03 | MOBILIARIO EM GERAL | CADEIRA CADEIRA GIRATORIA COM BRACOS | 2024-06-18 | BOM | 033459 | UORG : 033459 - UNIDADE DE PLANEJAMENTO E DIMENSIONAMENTO DE ESTOQ
33290507 | 0000483191 | 12.311.03.03 | MOBILIARIO EM GERAL | CADEIRA CADEIRA GIRATORIA COM BRACOS | 2024-06-17 | BOM | 033452 | UORG : 033452 - DIVISAO DE GESTAO DE PESSOAS
33290508 | 0000483192 | 12.311.03.03 | MOBILIARIO EM GERAL | CADEIRA CADEIRA GIRATORIA COM BRACOS | 2024-06-21 | BOM | 045650 | UORG : 045650 - UNIDADE DE SAUDE OCUPACIONAL E SEG. DO TRABALHO
33290509 | 0000483193 | 12.311.03.03 | MOBILIARIO EM GERAL | CADEIRA CADEIRA GIRATORIA COM BRACOS | 2025-06-12 | BOM | 033506 | UORG : 033506 - UNIDADE DE HEMATOLOGIA E ONCOLOGIA
33290510 | 0000483194 | 12.311.03.03 | MOBILIARIO EM GERAL | CADEIRA CADEIRA GIRATORIA COM BRACOS | 2024-06-21 | BOM | 045650 | UORG : 045650 - UNIDADE DE SAUDE OCUPACIONAL E SEG. DO TRABALHO
33290511 | 0000483195 | 12.311.03.03 | MOBILIARIO EM GERAL | CADEIRA CADEIRA GIRATORIA COM BRACOS | 2024-06-17 | BOM | 033452 | UORG : 033452 - DIVISAO DE GESTAO DE PESSOAS
33290514 | 0000483198 | 12.311.03.03 | MOBILIARIO EM GERAL | CADEIRA CADEIRA GIRATORIA COM BRACOS | 2024-06-21 | BOM | 045650 | UORG : 045650 - UNIDADE DE SAUDE OCUPACIONAL E SEG. DO TRABALHO
33290515 | 0000483199 | 12.311.03.03 | MOBILIARIO EM GERAL | CADEIRA CADEIRA GIRATORIA COM BRACOS | 2024-06-21 | BOM | 045650 | UORG : 045650 - UNIDADE DE SAUDE OCUPACIONAL E SEG. DO TRABALHO
33290516 | 0000483200 | 12.311.03.03 | MOBILIARIO EM GERAL | CADEIRA CADEIRA GIRATORIA COM BRACOS | 2024-06-21 | BOM | 045650 | UORG : 045650 - UNIDADE DE SAUDE OCUPACIONAL E SEG. DO TRABALHO
33290517 | 0000483201 | 12.311.03.03 | MOBILIARIO EM GERAL | CADEIRA CADEIRA GIRATORIA COM BRACOS | 2024-06-21 | BOM | 045650 | UORG : 045650 - UNIDADE DE SAUDE OCUPACIONAL E SEG. DO TRABALHO
33290518 | 0000483202 | 12.311.03.03 | MOBILIARIO EM GERAL | CADEIRA CADEIRA GIRATORIA COM BRACOS | 2024-06-17 | BOM | 033452 | UORG : 033452 - DIVISAO DE GESTAO DE PESSOAS
33290519 | 0000483203 | 12.311.03.03 | MOBILIARIO EM GERAL | CADEIRA CADEIRA GIRATORIA COM BRACOS | 2024-06-26 | BOM | 033506 | UORG : 033506 - UNIDADE DE HEMATOLOGIA E ONCOLOGIA
33290520 | 0000483204 | 12.311.03.03 | MOBILIARIO EM GERAL | CADEIRA CADEIRA GIRATORIA COM BRACOS | 2024-06-21 | BOM | 045650 | UORG : 045650 - UNIDADE DE SAUDE OCUPACIONAL E SEG. DO TRABALHO
33290521 | 0000483205 | 12.311.03.03 | MOBILIARIO EM GERAL | CADEIRA CADEIRA GIRATORIA COM BRACOS | 2025-06-12 | BOM | 033452 | UORG : 033452 - DIVISAO DE GESTAO DE PESSOAS
33290522 | 0000483206 | 12.311.03.03 | MOBILIARIO EM GERAL | CADEIRA CADEIRA GIRATORIA COM BRACOS | 2024-06-17 | BOM | 033452 | UORG : 033452 - DIVISAO DE GESTAO DE PESSOAS
33290524 | 0000483209 | 12.311.03.03 | MOBILIARIO EM GERAL | CADEIRA CADEIRA GIRATORIA COM BRACOS | 2024-06-17 | BOM | 033452 | UORG : 033452 - DIVISAO DE GESTAO DE PESSOAS
33290526 | 0000483211 | 12.311.03.03 | MOBILIARIO EM GERAL | CADEIRA CADEIRA GIRATORIA COM BRACOS | 2024-06-21 | BOM | 045650 | UORG : 045650 - UNIDADE DE SAUDE OCUPACIONAL E SEG. DO TRABALHO
33290527 | 0000483212 | 12.311.03.03 | MOBILIARIO EM GERAL | CADEIRA CADEIRA GIRATORIA COM BRACOS | 2024-06-17 | BOM | 033452 | UORG : 033452 - DIVISAO DE GESTAO DE PESSOAS
33290528 | 0000483213 | 12.311.03.03 | MOBILIARIO EM GERAL | CADEIRA CADEIRA GIRATORIA COM BRACOS | 2024-06-18 | BOM | 033453 | UORG : 033453 - UNIDADE DE ADMINISTRACAO DE PESSOAL
33290530 | 0000483216 | 12.311.03.03 | MOBILIARIO EM GERAL | CADEIRA CADEIRA GIRATORIA COM BRACOS | 2025-06-12 | BOM | 033453 | UORG : 033453 - UNIDADE DE ADMINISTRACAO DE PESSOAL
33290531 | 0000483217 | 12.311.03.03 | MOBILIARIO EM GERAL | CADEIRA CADEIRA GIRATORIA COM BRACOS | 2024-06-26 | BOM | 033506 | UORG : 033506 - UNIDADE DE HEMATOLOGIA E ONCOLOGIA
33290532 | 0000483218 | 12.311.03.03 | MOBILIARIO EM GERAL | CADEIRA CADEIRA GIRATORIA COM BRACOS | 2024-06-17 | BOM | 033452 | UORG : 033452 - DIVISAO DE GESTAO DE PESSOAS
33290534 | 0000483220 | 12.311.03.03 | MOBILIARIO EM GERAL | CADEIRA CADEIRA GIRATORIA COM BRACOS | 2024-06-21 | BOM | 045650 | UORG : 045650 - UNIDADE DE SAUDE OCUPACIONAL E SEG. DO TRABALHO
33290535 | 0000483221 | 12.311.03.03 | MOBILIARIO EM GERAL | CADEIRA CADEIRA GIRATORIA COM BRACOS | 2024-06-17 | BOM | 033452 | UORG : 033452 - DIVISAO DE GESTAO DE PESSOAS
33290536 | 0000483222 | 12.311.03.03 | MOBILIARIO EM GERAL | CADEIRA CADEIRA GIRATORIA COM BRACOS | 2024-06-17 | BOM | 033452 | UORG : 033452 - DIVISAO DE GESTAO DE PESSOAS
33290537 | 0000483223 | 12.311.03.03 | MOBILIARIO EM GERAL | CADEIRA CADEIRA GIRATORIA COM BRACOS | 2024-06-17 | BOM | 033452 | UORG : 033452 - DIVISAO DE GESTAO DE PESSOAS
33290538 | 0000483224 | 12.311.03.03 | MOBILIARIO EM GERAL | CADEIRA CADEIRA GIRATORIA COM BRACOS | 2024-06-17 | BOM | 033452 | UORG : 033452 - DIVISAO DE GESTAO DE PESSOAS
33290539 | 0000483225 | 12.311.03.03 | MOBILIARIO EM GERAL | CADEIRA CADEIRA GIRATORIA COM BRACOS | 2024-06-21 | BOM | 045650 | UORG : 045650 - UNIDADE DE SAUDE OCUPACIONAL E SEG. DO TRABALHO
33290540 | 0000483226 | 12.311.03.03 | MOBILIARIO EM GERAL | CADEIRA CADEIRA GIRATORIA COM BRACOS | 2024-06-17 | BOM | 033452 | UORG : 033452 - DIVISAO DE GESTAO DE PESSOAS
33290541 | 0000483227 | 12.311.03.03 | MOBILIARIO EM GERAL | CADEIRA CADEIRA GIRATORIA COM BRACOS | 2024-06-21 | BOM | 045650 | UORG : 045650 - UNIDADE DE SAUDE OCUPACIONAL E SEG. DO TRABALHO
33290542 | 0000483228 | 12.311.03.03 | MOBILIARIO EM GERAL | CADEIRA CADEIRA GIRATORIA COM BRACOS | 2024-06-21 | BOM | 045650 | UORG : 045650 - UNIDADE DE SAUDE OCUPACIONAL E SEG. DO TRABALHO
33290543 | 0000483229 | 12.311.03.03 | MOBILIARIO EM GERAL | CADEIRA CADEIRA GIRATORIA COM BRACOS | 2024-06-21 | BOM | 045650 | UORG : 045650 - UNIDADE DE SAUDE OCUPACIONAL E SEG. DO TRABALHO
33290544 | 0000483230 | 12.311.03.03 | MOBILIARIO EM GERAL | CADEIRA CADEIRA GIRATORIA COM BRACOS | 2024-06-21 | BOM | 045650 | UORG : 045650 - UNIDADE DE SAUDE OCUPACIONAL E SEG. DO TRABALHO
33290546 | 0000483232 | 12.311.03.03 | MOBILIARIO EM GERAL | CADEIRA CADEIRA GIRATORIA COM BRACOS | 2024-06-21 | BOM | 033445 | UORG : 033445 - UNIDADE DE LICITACOES
33290547 | 0000483233 | 12.311.03.03 | MOBILIARIO EM GERAL | CADEIRA CADEIRA GIRATORIA COM BRACOS | 2024-06-17 | BOM | 033520 | UORG : 033520 - DIVISAO DE LOGISTICA E INFRAESTRUTURA HOSPITALAR
33290548 | 0000483234 | 12.311.03.03 | MOBILIARIO EM GERAL | CADEIRA CADEIRA GIRATORIA COM BRACOS | 2024-06-18 | BOM | 033531 | UORG : 033531 - UNIDADE DE CONTRATOS
33290549 | 0000483235 | 12.311.03.03 | MOBILIARIO EM GERAL | CADEIRA CADEIRA GIRATORIA COM BRACOS | 2024-06-18 | BOM | 033448 | UORG : 033448 - SETOR DE CONTABILIDADE
33290550 | 0000483236 | 12.311.03.03 | MOBILIARIO EM GERAL | CADEIRA CADEIRA GIRATORIA COM BRACOS | 2024-06-18 | BOM | 033457 | UORG : 033457 - UNIDADE DE ALMOXARIFADO E CONTROLE DE ESTOQUE
33290551 | 0000483237 | 12.311.03.03 | MOBILIARIO EM GERAL | CADEIRA CADEIRA GIRATORIA COM BRACOS | 2024-06-21 | BOM | 033445 | UORG : 033445 - UNIDADE DE LICITACOES
33290552 | 0000483238 | 12.311.03.03 | MOBILIARIO EM GERAL | CADEIRA CADEIRA GIRATORIA COM BRACOS | 2024-06-17 | BOM | 033520 | UORG : 033520 - DIVISAO DE LOGISTICA E INFRAESTRUTURA HOSPITALAR
33290553 | 0000483239 | 12.311.03.03 | MOBILIARIO EM GERAL | CADEIRA CADEIRA GIRATORIA COM BRACOS | 2024-06-21 | BOM | 033444 | UORG : 033444 - UNIDADE DE PLANEJAMENTO DE COMPRAS
33290554 | 0000483240 | 12.311.03.03 | MOBILIARIO EM GERAL | CADEIRA CADEIRA GIRATORIA COM BRACOS | 2024-06-17 | BOM | 033452 | UORG : 033452 - DIVISAO DE GESTAO DE PESSOAS
33290555 | 0000483241 | 12.311.03.03 | MOBILIARIO EM GERAL | CADEIRA CADEIRA GIRATORIA COM BRACOS | 2024-06-21 | BOM | 045650 | UORG : 045650 - UNIDADE DE SAUDE OCUPACIONAL E SEG. DO TRABALHO
33290556 | 0000483242 | 12.311.03.03 | MOBILIARIO EM GERAL | CADEIRA CADEIRA GIRATORIA COM BRACOS | 2024-06-17 | BOM | 033452 | UORG : 033452 - DIVISAO DE GESTAO DE PESSOAS
33290557 | 0000483243 | 12.311.03.03 | MOBILIARIO EM GERAL | CADEIRA CADEIRA GIRATORIA COM BRACOS | 2024-06-17 | BOM | 033452 | UORG : 033452 - DIVISAO DE GESTAO DE PESSOAS
33290558 | 0000483244 | 12.311.03.03 | MOBILIARIO EM GERAL | CADEIRA CADEIRA GIRATORIA COM BRACOS | 2024-06-17 | BOM | 033452 | UORG : 033452 - DIVISAO DE GESTAO DE PESSOAS
33290559 | 0000483245 | 12.311.03.03 | MOBILIARIO EM GERAL | CADEIRA CADEIRA GIRATORIA COM BRACOS | 2025-06-12 | BOM | 045739 | UORG : 045739 - UNIDADE DE SUPORTE OPERACIONAL
33290560 | 0000483246 | 12.311.03.03 | MOBILIARIO EM GERAL | CADEIRA CADEIRA GIRATORIA COM BRACOS | 2024-06-21 | BOM | 045650 | UORG : 045650 - UNIDADE DE SAUDE OCUPACIONAL E SEG. DO TRABALHO
33290561 | 0000483247 | 12.311.03.03 | MOBILIARIO EM GERAL | CADEIRA CADEIRA GIRATORIA COM BRACOS | 2024-06-21 | BOM | 033445 | UORG : 033445 - UNIDADE DE LICITACOES
33290562 | 0000483248 | 12.311.03.03 | MOBILIARIO EM GERAL | CADEIRA CADEIRA GIRATORIA COM BRACOS | 2024-06-17 | BOM | 033498 | UORG : 033498 - DIVISAO DE ADMINISTRACAO E FINANCAS
33290563 | 0000483249 | 12.311.03.03 | MOBILIARIO EM GERAL | CADEIRA CADEIRA GIRATORIA COM BRACOS | 2024-06-21 | BOM | 033445 | UORG : 033445 - UNIDADE DE LICITACOES
33290564 | 0000483250 | 12.311.03.03 | MOBILIARIO EM GERAL | CADEIRA CADEIRA GIRATORIA COM BRACOS | 2024-06-17 | BOM | 033459 | UORG : 033459 - UNIDADE DE PLANEJAMENTO E DIMENSIONAMENTO DE ESTOQ
33290565 | 0000483251 | 12.311.03.03 | MOBILIARIO EM GERAL | CADEIRA CADEIRA GIRATORIA COM BRACOS | 2024-06-21 | BOM | 033449 | UORG : 033449 - UNIDADE DE EXECUCAO ORCAMENTARIA E FINANCEIRA
33290566 | 0000483252 | 12.311.03.03 | MOBILIARIO EM GERAL | CADEIRA CADEIRA GIRATORIA COM BRACOS | 2024-06-17 | BOM | 033456 | UORG : 033456 - SETOR DE ABASTECIMENTO FARMACEUTICO E SUPRIMENTOS
33290567 | 0000483253 | 12.311.03.03 | MOBILIARIO EM GERAL | CADEIRA CADEIRA GIRATORIA COM BRACOS | 2024-06-21 | BOM | 033450 | UORG : 033450 - UNIDADE DE FISCALIZACAO ADMINISTRATIVA DE CONTRATO
33290568 | 0000483254 | 12.311.03.03 | MOBILIARIO EM GERAL | CADEIRA CADEIRA GIRATORIA COM BRACOS | 2024-06-21 | BOM | 033445 | UORG : 033445 - UNIDADE DE LICITACOES
33290569 | 0000483255 | 12.311.03.03 | MOBILIARIO EM GERAL | CADEIRA CADEIRA GIRATORIA COM BRACOS | 2024-06-18 | BOM | 033459 | UORG : 033459 - UNIDADE DE PLANEJAMENTO E DIMENSIONAMENTO DE ESTOQ
33290570 | 0000483256 | 12.311.03.03 | MOBILIARIO EM GERAL | CADEIRA CADEIRA GIRATORIA COM BRACOS | 2024-06-21 | BOM | 045650 | UORG : 045650 - UNIDADE DE SAUDE OCUPACIONAL E SEG. DO TRABALHO
33290571 | 0000483257 | 12.311.03.03 | MOBILIARIO EM GERAL | CADEIRA CADEIRA GIRATORIA COM BRACOS | 2024-06-21 | BOM | 033445 | UORG : 033445 - UNIDADE DE LICITACOES
33290572 | 0000483259 | 12.311.03.03 | MOBILIARIO EM GERAL | CADEIRA CADEIRA GIRATORIA COM BRACOS | 2024-06-17 | BOM | 033498 | UORG : 033498 - DIVISAO DE ADMINISTRACAO E FINANCAS
33290573 | 0000483261 | 12.311.03.03 | MOBILIARIO EM GERAL | CADEIRA CADEIRA GIRATORIA COM BRACOS | 2024-06-18 | BOM | 033498 | UORG : 033498 - DIVISAO DE ADMINISTRACAO E FINANCAS
33290574 | 0000483262 | 12.311.03.03 | MOBILIARIO EM GERAL | CADEIRA CADEIRA GIRATORIA COM BRACOS | 2024-06-17 | BOM | 033487 | UORG : 033487 - GERENCIA ADMINISTRATIVA
33290575 | 0000483263 | 12.311.03.03 | MOBILIARIO EM GERAL | CADEIRA CADEIRA GIRATORIA COM BRACOS | 2024-06-17 | BOM | 033487 | UORG : 033487 - GERENCIA ADMINISTRATIVA
33290576 | 0000483264 | 12.311.03.03 | MOBILIARIO EM GERAL | CADEIRA CADEIRA GIRATORIA COM BRACOS | 2024-06-18 | BOM | 033531 | UORG : 033531 - UNIDADE DE CONTRATOS
33290577 | 0000483265 | 12.311.03.03 | MOBILIARIO EM GERAL | CADEIRA CADEIRA GIRATORIA COM BRACOS | 2024-06-21 | BOM | 033459 | UORG : 033459 - UNIDADE DE PLANEJAMENTO E DIMENSIONAMENTO DE ESTOQ
33290579 | 0000483267 | 12.311.03.03 | MOBILIARIO EM GERAL | CADEIRA CADEIRA GIRATORIA COM BRACOS | 2024-06-21 | BOM | 033449 | UORG : 033449 - UNIDADE DE EXECUCAO ORCAMENTARIA E FINANCEIRA
33290580 | 0000483268 | 12.311.03.03 | MOBILIARIO EM GERAL | CADEIRA CADEIRA GIRATORIA COM BRACOS | 2024-06-18 | BOM | 033448 | UORG : 033448 - SETOR DE CONTABILIDADE
33290581 | 0000483269 | 12.311.03.03 | MOBILIARIO EM GERAL | CADEIRA CADEIRA GIRATORIA COM BRACOS | 2024-06-17 | BOM | 033450 | UORG : 033450 - UNIDADE DE FISCALIZACAO ADMINISTRATIVA DE CONTRATO
33290582 | 0000483270 | 12.311.03.03 | MOBILIARIO EM GERAL | CADEIRA CADEIRA GIRATORIA COM BRACOS | 2024-06-18 | BOM | 033459 | UORG : 033459 - UNIDADE DE PLANEJAMENTO E DIMENSIONAMENTO DE ESTOQ
33290583 | 0000483271 | 12.311.03.03 | MOBILIARIO EM GERAL | CADEIRA CADEIRA GIRATORIA COM BRACOS | 2024-06-18 | BOM | 033459 | UORG : 033459 - UNIDADE DE PLANEJAMENTO E DIMENSIONAMENTO DE ESTOQ
33290584 | 0000483272 | 12.311.03.03 | MOBILIARIO EM GERAL | CADEIRA CADEIRA GIRATORIA COM BRACOS | 2024-06-17 | BOM | 033498 | UORG : 033498 - DIVISAO DE ADMINISTRACAO E FINANCAS
33290585 | 0000483273 | 12.311.03.03 | MOBILIARIO EM GERAL | CADEIRA CADEIRA GIRATORIA COM BRACOS | 2024-06-18 | BOM | 033448 | UORG : 033448 - SETOR DE CONTABILIDADE
33290586 | 0000483275 | 12.311.03.03 | MOBILIARIO EM GERAL | CADEIRA CADEIRA GIRATORIA COM BRACOS | 2024-06-18 | BOM | 033448 | UORG : 033448 - SETOR DE CONTABILIDADE
33290587 | 0000483277 | 12.311.03.03 | MOBILIARIO EM GERAL | CADEIRA CADEIRA GIRATORIA COM BRACOS | 2024-06-21 | BOM | 033449 | UORG : 033449 - UNIDADE DE EXECUCAO ORCAMENTARIA E FINANCEIRA
33290588 | 0000483278 | 12.311.03.03 | MOBILIARIO EM GERAL | CADEIRA CADEIRA GIRATORIA COM BRACOS | 2024-06-18 | BOM | 033531 | UORG : 033531 - UNIDADE DE CONTRATOS
33290589 | 0000483279 | 12.311.03.03 | MOBILIARIO EM GERAL | CADEIRA CADEIRA GIRATORIA COM BRACOS | 2024-06-21 | BOM | 033449 | UORG : 033449 - UNIDADE DE EXECUCAO ORCAMENTARIA E FINANCEIRA
33290590 | 0000483280 | 12.311.03.03 | MOBILIARIO EM GERAL | CADEIRA CADEIRA GIRATORIA COM BRACOS | 2024-06-17 | BOM | 033450 | UORG : 033450 - UNIDADE DE FISCALIZACAO ADMINISTRATIVA DE CONTRATO
33290591 | 0000483281 | 12.311.03.03 | MOBILIARIO EM GERAL | CADEIRA CADEIRA GIRATORIA COM BRACOS | 2024-06-18 | BOM | 033531 | UORG : 033531 - UNIDADE DE CONTRATOS
33290592 | 0000483283 | 12.311.03.03 | MOBILIARIO EM GERAL | CADEIRA CADEIRA GIRATORIA COM BRACOS | 2024-06-18 | BOM | 033498 | UORG : 033498 - DIVISAO DE ADMINISTRACAO E FINANCAS
33290593 | 0000483284 | 12.311.03.03 | MOBILIARIO EM GERAL | CADEIRA CADEIRA GIRATORIA COM BRACOS | 2024-06-21 | BOM | 033444 | UORG : 033444 - UNIDADE DE PLANEJAMENTO DE COMPRAS
33290594 | 0000483285 | 12.311.03.03 | MOBILIARIO EM GERAL | CADEIRA CADEIRA GIRATORIA COM BRACOS | 2024-06-21 | BOM | 033449 | UORG : 033449 - UNIDADE DE EXECUCAO ORCAMENTARIA E FINANCEIRA
33290595 | 0000483286 | 12.311.03.03 | MOBILIARIO EM GERAL | CADEIRA CADEIRA GIRATORIA COM BRACOS | 2024-11-27 | BOM | 033444 | UORG : 033444 - UNIDADE DE PLANEJAMENTO DE COMPRAS
33290596 | 0000483287 | 12.311.03.03 | MOBILIARIO EM GERAL | CADEIRA CADEIRA GIRATORIA COM BRACOS | 2024-06-12 | BOM | 033447 | UORG : 033447 - SETOR DE GESTAO ORCAMENTARIA E FINANCEIRA
33290597 | 0000483288 | 12.311.03.03 | MOBILIARIO EM GERAL | CADEIRA CADEIRA GIRATORIA COM BRACOS | 2024-06-18 | BOM | 033457 | UORG : 033457 - UNIDADE DE ALMOXARIFADO E CONTROLE DE ESTOQUE
33290598 | 0000483289 | 12.311.03.03 | MOBILIARIO EM GERAL | CADEIRA CADEIRA GIRATORIA COM BRACOS | 2024-06-26 | BOM | 033479 | UORG : 033479 - UNIDADE DE DIAGNOSTICOS ESPECIALIZADOS
33290599 | 0000483290 | 12.311.03.03 | MOBILIARIO EM GERAL | CADEIRA CADEIRA GIRATORIA COM BRACOS | 2024-06-21 | BOM | 033450 | UORG : 033450 - UNIDADE DE FISCALIZACAO ADMINISTRATIVA DE CONTRATO
33290600 | 0000483291 | 12.311.03.03 | MOBILIARIO EM GERAL | CADEIRA CADEIRA GIRATORIA COM BRACOS | 2024-06-18 | BOM | 033457 | UORG : 033457 - UNIDADE DE ALMOXARIFADO E CONTROLE DE ESTOQUE
33290601 | 0000483292 | 12.311.03.03 | MOBILIARIO EM GERAL | CADEIRA CADEIRA GIRATORIA COM BRACOS | 2024-06-17 | BOM | 033498 | UORG : 033498 - DIVISAO DE ADMINISTRACAO E FINANCAS
33290602 | 0000483293 | 12.311.03.03 | MOBILIARIO EM GERAL | CADEIRA CADEIRA GIRATORIA COM BRACOS | 2024-06-21 | BOM | 033449 | UORG : 033449 - UNIDADE DE EXECUCAO ORCAMENTARIA E FINANCEIRA
33290603 | 0000483294 | 12.311.03.03 | MOBILIARIO EM GERAL | CADEIRA CADEIRA GIRATORIA COM BRACOS | 2024-06-17 | BOM | 033487 | UORG : 033487 - GERENCIA ADMINISTRATIVA
33290604 | 0000483295 | 12.311.03.03 | MOBILIARIO EM GERAL | CADEIRA CADEIRA GIRATORIA COM BRACOS | 2024-06-18 | BOM | 033457 | UORG : 033457 - UNIDADE DE ALMOXARIFADO E CONTROLE DE ESTOQUE
33290605 | 0000483296 | 12.311.03.03 | MOBILIARIO EM GERAL | CADEIRA CADEIRA GIRATORIA COM BRACOS | 2024-06-21 | BOM | 033448 | UORG : 033448 - SETOR DE CONTABILIDADE
33290606 | 0000483297 | 12.311.03.03 | MOBILIARIO EM GERAL | CADEIRA CADEIRA GIRATORIA COM BRACOS | 2024-06-18 | BOM | 033459 | UORG : 033459 - UNIDADE DE PLANEJAMENTO E DIMENSIONAMENTO DE ESTOQ
33290607 | 0000483298 | 12.311.03.03 | MOBILIARIO EM GERAL | CADEIRA CADEIRA GIRATORIA COM BRACOS | 2024-06-18 | BOM | 033459 | UORG : 033459 - UNIDADE DE PLANEJAMENTO E DIMENSIONAMENTO DE ESTOQ
33290608 | 0000483299 | 12.311.03.03 | MOBILIARIO EM GERAL | CADEIRA CADEIRA GIRATORIA COM BRACOS | 2024-06-17 | BOM | 033459 | UORG : 033459 - UNIDADE DE PLANEJAMENTO E DIMENSIONAMENTO DE ESTOQ
33290609 | 0000483300 | 12.311.03.03 | MOBILIARIO EM GERAL | CADEIRA CADEIRA GIRATORIA COM BRACOS | 2024-06-17 | BOM | 033459 | UORG : 033459 - UNIDADE DE PLANEJAMENTO E DIMENSIONAMENTO DE ESTOQ
33290610 | 0000483301 | 12.311.03.03 | MOBILIARIO EM GERAL | CADEIRA CADEIRA GIRATORIA COM BRACOS | 2024-06-18 | BOM | 033449 | UORG : 033449 - UNIDADE DE EXECUCAO ORCAMENTARIA E FINANCEIRA
33290611 | 0000483302 | 12.311.03.03 | MOBILIARIO EM GERAL | CADEIRA CADEIRA GIRATORIA COM BRACOS | 2024-06-26 | BOM | 033479 | UORG : 033479 - UNIDADE DE DIAGNOSTICOS ESPECIALIZADOS
33290612 | 0000483303 | 12.311.03.03 | MOBILIARIO EM GERAL | CADEIRA CADEIRA GIRATORIA COM BRACOS | 2024-06-17 | BOM | 033459 | UORG : 033459 - UNIDADE DE PLANEJAMENTO E DIMENSIONAMENTO DE ESTOQ
33290613 | 0000483304 | 12.311.03.03 | MOBILIARIO EM GERAL | CADEIRA CADEIRA GIRATORIA COM BRACOS | 2024-06-18 | BOM | 033457 | UORG : 033457 - UNIDADE DE ALMOXARIFADO E CONTROLE DE ESTOQUE
33290614 | 0000483305 | 12.311.03.03 | MOBILIARIO EM GERAL | CADEIRA CADEIRA GIRATORIA COM BRACOS | 2024-06-18 | BOM | 033459 | UORG : 033459 - UNIDADE DE PLANEJAMENTO E DIMENSIONAMENTO DE ESTOQ
33290615 | 0000483308 | 12.311.03.03 | MOBILIARIO EM GERAL | CADEIRA CADEIRA GIRATORIA COM BRACOS | 2024-06-26 | BOM | 033495 | UORG : 033495 - UNIDADE DE CLINICA MEDICA
33290616 | 0000483310 | 12.311.03.03 | MOBILIARIO EM GERAL | CADEIRA CADEIRA GIRATORIA COM BRACOS | 2024-06-17 | BOM | 033459 | UORG : 033459 - UNIDADE DE PLANEJAMENTO E DIMENSIONAMENTO DE ESTOQ
33290617 | 0000483311 | 12.311.03.03 | MOBILIARIO EM GERAL | CADEIRA CADEIRA GIRATORIA COM BRACOS | 2024-06-18 | BOM | 033520 | UORG : 033520 - DIVISAO DE LOGISTICA E INFRAESTRUTURA HOSPITALAR
33290618 | 0000483312 | 12.311.03.03 | MOBILIARIO EM GERAL | CADEIRA CADEIRA GIRATORIA COM BRACOS | 2024-06-17 | BOM | 033487 | UORG : 033487 - GERENCIA ADMINISTRATIVA
33290619 | 0000483313 | 12.311.03.03 | MOBILIARIO EM GERAL | CADEIRA CADEIRA GIRATORIA COM BRACOS | 2024-06-21 | BOM | 033449 | UORG : 033449 - UNIDADE DE EXECUCAO ORCAMENTARIA E FINANCEIRA
33290620 | 0000483314 | 12.311.03.03 | MOBILIARIO EM GERAL | CADEIRA CADEIRA GIRATORIA COM BRACOS | 2024-06-18 | BOM | 033448 | UORG : 033448 - SETOR DE CONTABILIDADE
33290621 | 0000483315 | 12.311.03.03 | MOBILIARIO EM GERAL | CADEIRA CADEIRA GIRATORIA COM BRACOS | 2024-06-17 | BOM | 033498 | UORG : 033498 - DIVISAO DE ADMINISTRACAO E FINANCAS
33290622 | 0000483316 | 12.311.03.03 | MOBILIARIO EM GERAL | CADEIRA CADEIRA GIRATORIA COM BRACOS | 2024-06-21 | BOM | 033444 | UORG : 033444 - UNIDADE DE PLANEJAMENTO DE COMPRAS
33290623 | 0000483317 | 12.311.03.03 | MOBILIARIO EM GERAL | CADEIRA CADEIRA GIRATORIA COM BRACOS | 2024-06-21 | BOM | 033450 | UORG : 033450 - UNIDADE DE FISCALIZACAO ADMINISTRATIVA DE CONTRATO
33290624 | 0000483318 | 12.311.03.03 | MOBILIARIO EM GERAL | CADEIRA CADEIRA GIRATORIA COM BRACOS | 2024-06-21 | BOM | 033449 | UORG : 033449 - UNIDADE DE EXECUCAO ORCAMENTARIA E FINANCEIRA
33290626 | 0000483320 | 12.311.03.03 | MOBILIARIO EM GERAL | CADEIRA CADEIRA GIRATORIA COM BRACOS | 2024-06-21 | BOM | 045650 | UORG : 045650 - UNIDADE DE SAUDE OCUPACIONAL E SEG. DO TRABALHO
33290627 | 0000483321 | 12.311.03.03 | MOBILIARIO EM GERAL | CADEIRA CADEIRA GIRATORIA COM BRACOS | 2024-06-21 | BOM | 045739 | UORG : 045739 - UNIDADE DE SUPORTE OPERACIONAL
33290628 | 0000483322 | 12.311.03.03 | MOBILIARIO EM GERAL | CADEIRA CADEIRA GIRATORIA COM BRACOS | 2024-06-21 | BOM | 045650 | UORG : 045650 - UNIDADE DE SAUDE OCUPACIONAL E SEG. DO TRABALHO
33290629 | 0000483324 | 12.311.03.03 | MOBILIARIO EM GERAL | CADEIRA CADEIRA GIRATORIA COM BRACOS | 2024-06-21 | BOM | 045650 | UORG : 045650 - UNIDADE DE SAUDE OCUPACIONAL E SEG. DO TRABALHO
33290630 | 0000483325 | 12.311.03.03 | MOBILIARIO EM GERAL | CADEIRA CADEIRA GIRATORIA COM BRACOS | 2024-06-17 | BOM | 033452 | UORG : 033452 - DIVISAO DE GESTAO DE PESSOAS
33290636 | 0000483394 | 12.311.03.03 | MOBILIARIO EM GERAL | ARMARIO MADEIRA 04 PORTAS E 20 GAVETAS | 2024-06-12 | BOM | 033447 | UORG : 033447 - SETOR DE GESTAO ORCAMENTARIA E FINANCEIRA
33290639 | 0000483498 | 12.311.03.03 | MOBILIARIO EM GERAL | ESTANTE DE AÇO COM PRATELEIRAS | 2024-06-18 | BOM | 033536 | UORG : 033536 - UNIDADE DE GESTAO DA INFORMACAO ASSISTENCIAL
33290640 | 0000483499 | 12.311.03.03 | MOBILIARIO EM GERAL | ESTANTE DE AÇO COM PRATELEIRAS | 2024-06-18 | BOM | 033536 | UORG : 033536 - UNIDADE DE GESTAO DA INFORMACAO ASSISTENCIAL
33290641 | 0000483500 | 12.311.03.03 | MOBILIARIO EM GERAL | ESTANTE DE AÇO COM PRATELEIRAS | 2024-06-18 | BOM | 033536 | UORG : 033536 - UNIDADE DE GESTAO DA INFORMACAO ASSISTENCIAL
33290642 | 0000483501 | 12.311.03.03 | MOBILIARIO EM GERAL | ESTANTE DE AÇO COM PRATELEIRAS | 2024-06-18 | BOM | 033460 | UORG : 033460 - SETOR DE ENGENHARIA CLINICA
33290643 | 0000483502 | 12.311.03.03 | MOBILIARIO EM GERAL | ESTANTE DE AÇO COM PRATELEIRAS | 2024-06-18 | BOM | 033536 | UORG : 033536 - UNIDADE DE GESTAO DA INFORMACAO ASSISTENCIAL
33290644 | 0000483503 | 12.311.03.03 | MOBILIARIO EM GERAL | ESTANTE DE AÇO COM PRATELEIRAS | 2024-06-18 | BOM | 033460 | UORG : 033460 - SETOR DE ENGENHARIA CLINICA
33290645 | 0000483504 | 12.311.03.03 | MOBILIARIO EM GERAL | ESTANTE DE AÇO COM PRATELEIRAS | 2024-06-18 | BOM | 033536 | UORG : 033536 - UNIDADE DE GESTAO DA INFORMACAO ASSISTENCIAL
33290646 | 0000483505 | 12.311.03.03 | MOBILIARIO EM GERAL | ESTANTE DE AÇO COM PRATELEIRAS | 2024-06-18 | BOM | 033536 | UORG : 033536 - UNIDADE DE GESTAO DA INFORMACAO ASSISTENCIAL
33290647 | 0000483506 | 12.311.03.03 | MOBILIARIO EM GERAL | ESTANTE DE AÇO COM PRATELEIRAS | 2024-06-18 | BOM | 033536 | UORG : 033536 - UNIDADE DE GESTAO DA INFORMACAO ASSISTENCIAL
33290648 | 0000483507 | 12.311.03.03 | MOBILIARIO EM GERAL | ESTANTE DE AÇO COM PRATELEIRAS | 2024-06-18 | BOM | 033536 | UORG : 033536 - UNIDADE DE GESTAO DA INFORMACAO ASSISTENCIAL
33290649 | 0000483508 | 12.311.03.03 | MOBILIARIO EM GERAL | ESTANTE DE AÇO COM PRATELEIRAS | 2024-06-18 | BOM | 033536 | UORG : 033536 - UNIDADE DE GESTAO DA INFORMACAO ASSISTENCIAL
33290650 | 0000483509 | 12.311.03.03 | MOBILIARIO EM GERAL | ESTANTE DE AÇO COM PRATELEIRAS | 2024-06-18 | BOM | 033536 | UORG : 033536 - UNIDADE DE GESTAO DA INFORMACAO ASSISTENCIAL
33290651 | 0000483510 | 12.311.03.03 | MOBILIARIO EM GERAL | ESTANTE DE AÇO COM PRATELEIRAS | 2024-06-18 | BOM | 033536 | UORG : 033536 - UNIDADE DE GESTAO DA INFORMACAO ASSISTENCIAL
33290652 | 0000483511 | 12.311.03.03 | MOBILIARIO EM GERAL | ESTANTE DE AÇO COM PRATELEIRAS | 2024-06-18 | BOM | 033536 | UORG : 033536 - UNIDADE DE GESTAO DA INFORMACAO ASSISTENCIAL
33290653 | 0000483512 | 12.311.03.03 | MOBILIARIO EM GERAL | ESTANTE DE AÇO COM PRATELEIRAS | 2024-06-18 | BOM | 033460 | UORG : 033460 - SETOR DE ENGENHARIA CLINICA
33290654 | 0000483513 | 12.311.03.03 | MOBILIARIO EM GERAL | ESTANTE DE AÇO COM PRATELEIRAS | 2024-06-18 | BOM | 033536 | UORG : 033536 - UNIDADE DE GESTAO DA INFORMACAO ASSISTENCIAL
33290655 | 0000483514 | 12.311.03.03 | MOBILIARIO EM GERAL | ESTANTE DE AÇO COM PRATELEIRAS | 2024-06-18 | BOM | 033536 | UORG : 033536 - UNIDADE DE GESTAO DA INFORMACAO ASSISTENCIAL
33290656 | 0000483515 | 12.311.03.03 | MOBILIARIO EM GERAL | ESTANTE DE AÇO COM PRATELEIRAS | 2024-06-18 | BOM | 033536 | UORG : 033536 - UNIDADE DE GESTAO DA INFORMACAO ASSISTENCIAL
33290657 | 0000483516 | 12.311.03.03 | MOBILIARIO EM GERAL | ESTANTE DE AÇO COM PRATELEIRAS | 2024-06-18 | BOM | 033536 | UORG : 033536 - UNIDADE DE GESTAO DA INFORMACAO ASSISTENCIAL
33290658 | 0000483517 | 12.311.03.03 | MOBILIARIO EM GERAL | ESTANTE DE AÇO COM PRATELEIRAS | 2024-06-18 | BOM | 033462 | UORG : 033462 - SETOR DE INFRAESTRUTURA FISICA
33290659 | 0000483518 | 12.311.03.03 | MOBILIARIO EM GERAL | ESTANTE DE AÇO COM PRATELEIRAS | 2024-06-21 | BOM | 045738 | UORG : 045738 - UNIDADE DE HOSPITALIDADE
33290660 | 0000483519 | 12.311.03.03 | MOBILIARIO EM GERAL | ESTANTE DE AÇO COM PRATELEIRAS | 2024-06-21 | BOM | 045738 | UORG : 045738 - UNIDADE DE HOSPITALIDADE
33290661 | 0000483520 | 12.311.03.03 | MOBILIARIO EM GERAL | ESTANTE DE AÇO COM PRATELEIRAS | 2024-06-21 | BOM | 045738 | UORG : 045738 - UNIDADE DE HOSPITALIDADE
33290662 | 0000483521 | 12.311.03.03 | MOBILIARIO EM GERAL | ESTANTE DE AÇO COM PRATELEIRAS | 2024-06-18 | BOM | 033536 | UORG : 033536 - UNIDADE DE GESTAO DA INFORMACAO ASSISTENCIAL
33290663 | 0000483522 | 12.311.03.03 | MOBILIARIO EM GERAL | ESTANTE DE AÇO COM PRATELEIRAS | 2024-06-18 | BOM | 033460 | UORG : 033460 - SETOR DE ENGENHARIA CLINICA
33290664 | 0000483523 | 12.311.03.03 | MOBILIARIO EM GERAL | ESTANTE DE AÇO COM PRATELEIRAS | 2024-06-21 | BOM | 045738 | UORG : 045738 - UNIDADE DE HOSPITALIDADE
33290665 | 0000483524 | 12.311.03.03 | MOBILIARIO EM GERAL | ESTANTE DE AÇO COM PRATELEIRAS | 2024-06-21 | BOM | 045738 | UORG : 045738 - UNIDADE DE HOSPITALIDADE
33290666 | 0000483525 | 12.311.03.03 | MOBILIARIO EM GERAL | ESTANTE DE AÇO COM PRATELEIRAS | 2024-06-21 | BOM | 045738 | UORG : 045738 - UNIDADE DE HOSPITALIDADE
33290667 | 0000483526 | 12.311.03.03 | MOBILIARIO EM GERAL | ESTANTE DE AÇO COM PRATELEIRAS | 2024-06-21 | BOM | 045738 | UORG : 045738 - UNIDADE DE HOSPITALIDADE
33290668 | 0000483527 | 12.311.03.03 | MOBILIARIO EM GERAL | ESTANTE DE AÇO COM PRATELEIRAS | 2024-06-21 | BOM | 045738 | UORG : 045738 - UNIDADE DE HOSPITALIDADE
33290669 | 0000483528 | 12.311.03.03 | MOBILIARIO EM GERAL | ESTANTE DE AÇO COM PRATELEIRAS | 2024-06-18 | BOM | 033536 | UORG : 033536 - UNIDADE DE GESTAO DA INFORMACAO ASSISTENCIAL
33290670 | 0000483529 | 12.311.03.03 | MOBILIARIO EM GERAL | ESTANTE DE AÇO COM PRATELEIRAS | 2024-06-21 | BOM | 045738 | UORG : 045738 - UNIDADE DE HOSPITALIDADE
33290671 | 0000483530 | 12.311.03.03 | MOBILIARIO EM GERAL | ESTANTE DE AÇO COM PRATELEIRAS | 2024-06-18 | BOM | 033536 | UORG : 033536 - UNIDADE DE GESTAO DA INFORMACAO ASSISTENCIAL
33290672 | 0000483531 | 12.311.03.03 | MOBILIARIO EM GERAL | ESTANTE DE AÇO COM PRATELEIRAS | 2024-06-18 | BOM | 033471 | UORG : 033471 - SETOR DE APOIO TERAPEUTICO 2
33290673 | 0000483532 | 12.311.03.03 | MOBILIARIO EM GERAL | ESTANTE DE AÇO COM PRATELEIRAS | 2024-06-21 | BOM | 045738 | UORG : 045738 - UNIDADE DE HOSPITALIDADE
33290674 | 0000483533 | 12.311.03.03 | MOBILIARIO EM GERAL | ESTANTE DE AÇO COM PRATELEIRAS | 2024-06-21 | BOM | 045738 | UORG : 045738 - UNIDADE DE HOSPITALIDADE
33290675 | 0000483535 | 12.311.03.03 | MOBILIARIO EM GERAL | ESTANTE DE AÇO COM PRATELEIRAS | 2024-06-18 | BOM | 033471 | UORG : 033471 - SETOR DE APOIO TERAPEUTICO 2
33290676 | 0000483536 | 12.311.03.03 | MOBILIARIO EM GERAL | ESTANTE DE AÇO COM PRATELEIRAS | 2024-06-18 | BOM | 033471 | UORG : 033471 - SETOR DE APOIO TERAPEUTICO 2
33290677 | 0000483537 | 12.311.03.03 | MOBILIARIO EM GERAL | ESTANTE DE AÇO COM PRATELEIRAS | 2024-06-18 | BOM | 033536 | UORG : 033536 - UNIDADE DE GESTAO DA INFORMACAO ASSISTENCIAL
33290678 | 0000483538 | 12.311.03.03 | MOBILIARIO EM GERAL | ESTANTE DE AÇO COM PRATELEIRAS | 2024-06-18 | BOM | 033536 | UORG : 033536 - UNIDADE DE GESTAO DA INFORMACAO ASSISTENCIAL
33290679 | 0000483539 | 12.311.03.03 | MOBILIARIO EM GERAL | ESTANTE DE AÇO COM PRATELEIRAS | 2024-06-21 | BOM | 045738 | UORG : 045738 - UNIDADE DE HOSPITALIDADE
33290680 | 0000483540 | 12.311.03.03 | MOBILIARIO EM GERAL | ESTANTE DE AÇO COM PRATELEIRAS | 2024-06-18 | BOM | 033536 | UORG : 033536 - UNIDADE DE GESTAO DA INFORMACAO ASSISTENCIAL
33290681 | 0000483541 | 12.311.03.03 | MOBILIARIO EM GERAL | ESTANTE DE AÇO COM PRATELEIRAS | 2024-06-18 | BOM | 033471 | UORG : 033471 - SETOR DE APOIO TERAPEUTICO 2
33290682 | 0000483542 | 12.311.03.03 | MOBILIARIO EM GERAL | ESTANTE DE AÇO COM PRATELEIRAS | 2024-06-18 | BOM | 033471 | UORG : 033471 - SETOR DE APOIO TERAPEUTICO 2
33290683 | 0000483543 | 12.311.03.03 | MOBILIARIO EM GERAL | ESTANTE DE AÇO COM PRATELEIRAS | 2024-06-21 | BOM | 045738 | UORG : 045738 - UNIDADE DE HOSPITALIDADE
33290684 | 0000483544 | 12.311.03.03 | MOBILIARIO EM GERAL | ESTANTE DE AÇO COM PRATELEIRAS | 2024-06-21 | BOM | 045738 | UORG : 045738 - UNIDADE DE HOSPITALIDADE
33290685 | 0000483545 | 12.311.03.03 | MOBILIARIO EM GERAL | ESTANTE DE AÇO COM PRATELEIRAS | 2024-06-21 | BOM | 045738 | UORG : 045738 - UNIDADE DE HOSPITALIDADE
33290686 | 0000483546 | 12.311.03.03 | MOBILIARIO EM GERAL | ESTANTE DE AÇO COM PRATELEIRAS | 2024-06-18 | BOM | 033536 | UORG : 033536 - UNIDADE DE GESTAO DA INFORMACAO ASSISTENCIAL
33290687 | 0000483547 | 12.311.03.03 | MOBILIARIO EM GERAL | ESTANTE DE AÇO COM PRATELEIRAS | 2024-06-18 | BOM | 033471 | UORG : 033471 - SETOR DE APOIO TERAPEUTICO 2
33290688 | 0000483548 | 12.311.03.03 | MOBILIARIO EM GERAL | ESTANTE DE AÇO COM PRATELEIRAS | 2024-06-21 | BOM | 045738 | UORG : 045738 - UNIDADE DE HOSPITALIDADE
33290689 | 0000483549 | 12.311.03.03 | MOBILIARIO EM GERAL | ESTANTE DE AÇO COM PRATELEIRAS | 2024-06-18 | BOM | 033471 | UORG : 033471 - SETOR DE APOIO TERAPEUTICO 2
33290690 | 0000483550 | 12.311.03.03 | MOBILIARIO EM GERAL | ESTANTE DE AÇO COM PRATELEIRAS | 2024-06-21 | BOM | 045738 | UORG : 045738 - UNIDADE DE HOSPITALIDADE
33290691 | 0000483551 | 12.311.03.03 | MOBILIARIO EM GERAL | ESTANTE DE AÇO COM PRATELEIRAS | 2024-06-21 | BOM | 045738 | UORG : 045738 - UNIDADE DE HOSPITALIDADE
33290692 | 0000483552 | 12.311.03.03 | MOBILIARIO EM GERAL | ESTANTE DE AÇO COM PRATELEIRAS | 2024-06-18 | BOM | 033536 | UORG : 033536 - UNIDADE DE GESTAO DA INFORMACAO ASSISTENCIAL
33290693 | 0000483553 | 12.311.03.03 | MOBILIARIO EM GERAL | ESTANTE DE AÇO COM PRATELEIRAS | 2024-06-18 | BOM | 033536 | UORG : 033536 - UNIDADE DE GESTAO DA INFORMACAO ASSISTENCIAL
33290694 | 0000483554 | 12.311.03.03 | MOBILIARIO EM GERAL | ESTANTE DE AÇO COM PRATELEIRAS | 2024-06-18 | BOM | 033536 | UORG : 033536 - UNIDADE DE GESTAO DA INFORMACAO ASSISTENCIAL
33290695 | 0000483555 | 12.311.03.03 | MOBILIARIO EM GERAL | ESTANTE DE AÇO COM PRATELEIRAS | 2024-06-18 | BOM | 033536 | UORG : 033536 - UNIDADE DE GESTAO DA INFORMACAO ASSISTENCIAL
33290696 | 0000483556 | 12.311.03.03 | MOBILIARIO EM GERAL | ESTANTE DE AÇO COM PRATELEIRAS | 2024-06-18 | BOM | 033536 | UORG : 033536 - UNIDADE DE GESTAO DA INFORMACAO ASSISTENCIAL
33290697 | 0000483557 | 12.311.03.03 | MOBILIARIO EM GERAL | ESTANTE DE AÇO COM PRATELEIRAS | 2024-06-18 | BOM | 033536 | UORG : 033536 - UNIDADE DE GESTAO DA INFORMACAO ASSISTENCIAL
33290698 | 0000483558 | 12.311.03.03 | MOBILIARIO EM GERAL | ESTANTE DE AÇO COM PRATELEIRAS | 2024-06-18 | BOM | 033536 | UORG : 033536 - UNIDADE DE GESTAO DA INFORMACAO ASSISTENCIAL
33290699 | 0000483559 | 12.311.03.03 | MOBILIARIO EM GERAL | ESTANTE DE AÇO COM PRATELEIRAS | 2024-06-18 | BOM | 033536 | UORG : 033536 - UNIDADE DE GESTAO DA INFORMACAO ASSISTENCIAL
33290700 | 0000483560 | 12.311.03.03 | MOBILIARIO EM GERAL | ESTANTE DE AÇO COM PRATELEIRAS | 2024-06-18 | BOM | 033536 | UORG : 033536 - UNIDADE DE GESTAO DA INFORMACAO ASSISTENCIAL
33290701 | 0000483561 | 12.311.03.03 | MOBILIARIO EM GERAL | ESTANTE DE AÇO COM PRATELEIRAS | 2024-06-18 | BOM | 033536 | UORG : 033536 - UNIDADE DE GESTAO DA INFORMACAO ASSISTENCIAL
33290702 | 0000483562 | 12.311.03.03 | MOBILIARIO EM GERAL | ESTANTE DE AÇO COM PRATELEIRAS | 2024-06-18 | BOM | 033471 | UORG : 033471 - SETOR DE APOIO TERAPEUTICO 2
33290703 | 0000483563 | 12.311.03.03 | MOBILIARIO EM GERAL | ESTANTE DE AÇO COM PRATELEIRAS | 2024-06-18 | BOM | 033471 | UORG : 033471 - SETOR DE APOIO TERAPEUTICO 2
33290704 | 0000483564 | 12.311.03.03 | MOBILIARIO EM GERAL | ESTANTE DE AÇO COM PRATELEIRAS | 2024-06-21 | BOM | 045738 | UORG : 045738 - UNIDADE DE HOSPITALIDADE
33290705 | 0000483565 | 12.311.03.03 | MOBILIARIO EM GERAL | ESTANTE DE AÇO COM PRATELEIRAS | 2024-06-18 | BOM | 033536 | UORG : 033536 - UNIDADE DE GESTAO DA INFORMACAO ASSISTENCIAL
33290706 | 0000483566 | 12.311.03.03 | MOBILIARIO EM GERAL | ESTANTE DE AÇO COM PRATELEIRAS | 2024-06-21 | BOM | 045738 | UORG : 045738 - UNIDADE DE HOSPITALIDADE
33290707 | 0000483567 | 12.311.03.03 | MOBILIARIO EM GERAL | ESTANTE DE AÇO COM PRATELEIRAS | 2024-06-18 | BOM | 033471 | UORG : 033471 - SETOR DE APOIO TERAPEUTICO 2
33290708 | 0000483568 | 12.311.03.03 | MOBILIARIO EM GERAL | ESTANTE DE AÇO COM PRATELEIRAS | 2024-06-21 | BOM | 045738 | UORG : 045738 - UNIDADE DE HOSPITALIDADE
33290709 | 0000483569 | 12.311.03.03 | MOBILIARIO EM GERAL | ESTANTE DE AÇO COM PRATELEIRAS | 2024-06-18 | BOM | 033471 | UORG : 033471 - SETOR DE APOIO TERAPEUTICO 2
33290710 | 0000483570 | 12.311.03.03 | MOBILIARIO EM GERAL | ESTANTE DE AÇO COM PRATELEIRAS | 2024-06-21 | BOM | 045738 | UORG : 045738 - UNIDADE DE HOSPITALIDADE
33290711 | 0000483571 | 12.311.03.03 | MOBILIARIO EM GERAL | ESTANTE DE AÇO COM PRATELEIRAS | 2024-06-18 | BOM | 033471 | UORG : 033471 - SETOR DE APOIO TERAPEUTICO 2
33290712 | 0000483572 | 12.311.03.03 | MOBILIARIO EM GERAL | ESTANTE DE AÇO COM PRATELEIRAS | 2024-06-21 | BOM | 045738 | UORG : 045738 - UNIDADE DE HOSPITALIDADE
33290713 | 0000483573 | 12.311.03.03 | MOBILIARIO EM GERAL | ESTANTE DE AÇO COM PRATELEIRAS | 2024-06-21 | BOM | 045738 | UORG : 045738 - UNIDADE DE HOSPITALIDADE
33290714 | 0000483574 | 12.311.03.03 | MOBILIARIO EM GERAL | ESTANTE DE AÇO COM PRATELEIRAS | 2024-06-18 | BOM | 033471 | UORG : 033471 - SETOR DE APOIO TERAPEUTICO 2
33290715 | 0000483575 | 12.311.03.03 | MOBILIARIO EM GERAL | ESTANTE DE AÇO COM PRATELEIRAS | 2024-06-18 | BOM | 033471 | UORG : 033471 - SETOR DE APOIO TERAPEUTICO 2
33290716 | 0000483576 | 12.311.03.03 | MOBILIARIO EM GERAL | ESTANTE DE AÇO COM PRATELEIRAS | 2024-06-18 | BOM | 033471 | UORG : 033471 - SETOR DE APOIO TERAPEUTICO 2
33290717 | 0000483577 | 12.311.03.03 | MOBILIARIO EM GERAL | ESTANTE DE AÇO COM PRATELEIRAS | 2024-06-18 | BOM | 033471 | UORG : 033471 - SETOR DE APOIO TERAPEUTICO 2
33290718 | 0000483578 | 12.311.03.03 | MOBILIARIO EM GERAL | ESTANTE DE AÇO COM PRATELEIRAS | 2024-06-21 | BOM | 045738 | UORG : 045738 - UNIDADE DE HOSPITALIDADE
33290719 | 0000483579 | 12.311.03.03 | MOBILIARIO EM GERAL | ESTANTE DE AÇO COM PRATELEIRAS | 2024-06-18 | BOM | 033536 | UORG : 033536 - UNIDADE DE GESTAO DA INFORMACAO ASSISTENCIAL
33290720 | 0000483580 | 12.311.03.03 | MOBILIARIO EM GERAL | ESTANTE DE AÇO COM PRATELEIRAS | 2024-06-21 | BOM | 045738 | UORG : 045738 - UNIDADE DE HOSPITALIDADE
33290721 | 0000483581 | 12.311.03.03 | MOBILIARIO EM GERAL | ESTANTE DE AÇO COM PRATELEIRAS | 2024-06-21 | BOM | 045738 | UORG : 045738 - UNIDADE DE HOSPITALIDADE
33290722 | 0000483582 | 12.311.03.03 | MOBILIARIO EM GERAL | ESTANTE DE AÇO COM PRATELEIRAS | 2024-06-18 | BOM | 033536 | UORG : 033536 - UNIDADE DE GESTAO DA INFORMACAO ASSISTENCIAL
33290723 | 0000483583 | 12.311.03.03 | MOBILIARIO EM GERAL | ESTANTE DE AÇO COM PRATELEIRAS | 2024-06-18 | BOM | 033471 | UORG : 033471 - SETOR DE APOIO TERAPEUTICO 2
33290724 | 0000483591 | 12.311.03.03 | MOBILIARIO EM GERAL | ARMARIO MADEIRA COM 8 PORTAS | 2024-06-17 | BOM | 033509 | UORG : 033509 - SETOR DE ADMINISTRACAO
33290725 | 0000483592 | 12.311.03.03 | MOBILIARIO EM GERAL | ARMARIO MADEIRA COM 8 PORTAS | 2024-06-17 | BOM | 033509 | UORG : 033509 - SETOR DE ADMINISTRACAO
33290726 | 0000483593 | 12.311.03.03 | MOBILIARIO EM GERAL | ARMARIO MADEIRA COM 8 PORTAS | 2024-06-17 | BOM | 033452 | UORG : 033452 - DIVISAO DE GESTAO DE PESSOAS
33290727 | 0000483594 | 12.311.03.03 | MOBILIARIO EM GERAL | ARMARIO MADEIRA COM 8 PORTAS | 2024-06-17 | BOM | 033452 | UORG : 033452 - DIVISAO DE GESTAO DE PESSOAS
33290728 | 0000483595 | 12.311.03.03 | MOBILIARIO EM GERAL | ARMARIO MADEIRA COM 6 PORTAS | 2024-06-17 | BOM | 033509 | UORG : 033509 - SETOR DE ADMINISTRACAO
33290729 | 0000483596 | 12.311.03.03 | MOBILIARIO EM GERAL | ARMARIO MADEIRA COM 6 PORTAS | 2024-06-17 | BOM | 033509 | UORG : 033509 - SETOR DE ADMINISTRACAO
33290741 | 0000483724 | 12.311.03.03 | MOBILIARIO EM GERAL | MESA MESA ESCRITORIO MDF | 2024-06-25 | BOM | 045705 | UORG : 045705 - UNIDADE DE CIRURGIA E ANESTESIA
33290742 | 0000483725 | 12.311.03.03 | MOBILIARIO EM GERAL | MESA MESA ESCRITORIO MDF | 2024-06-25 | BOM | 045705 | UORG : 045705 - UNIDADE DE CIRURGIA E ANESTESIA
33290743 | 0000483789 | 12.311.03.03 | MOBILIARIO EM GERAL | BANCADA BANCADA DE MADEIRA FIXA | 2024-06-25 | BOM | 045705 | UORG : 045705 - UNIDADE DE CIRURGIA E ANESTESIA
33290753 | 0000484051 | 12.311.03.03 | MOBILIARIO EM GERAL | BALCAO BALCAO DE MADEIRA com 04 portas | 2024-06-17 | BOM | 033452 | UORG : 033452 - DIVISAO DE GESTAO DE PESSOAS
33290754 | 0000484054 | 12.311.03.03 | MOBILIARIO EM GERAL | ESTACAO DE TRABALHO MADEIRA FORMICA com 5 lugares | 2024-06-17 | BOM | 033444 | UORG : 033444 - UNIDADE DE PLANEJAMENTO DE COMPRAS
33290755 | 0000484055 | 12.311.03.03 | MOBILIARIO EM GERAL | ESTACAO DE TRABALHO MADEIRA FORMICA com 5 lugares | 2024-06-21 | BOM | 033450 | UORG : 033450 - UNIDADE DE FISCALIZACAO ADMINISTRATIVA DE CONTRATO
33290756 | 0000484056 | 12.311.03.03 | MOBILIARIO EM GERAL | ESTACAO DE TRABALHO MADEIRA FORMICA com 5 lugares | 2024-06-18 | BOM | 033531 | UORG : 033531 - UNIDADE DE CONTRATOS
33290757 | 0000484057 | 12.311.03.03 | MOBILIARIO EM GERAL | ESTACAO DE TRABALHO MADEIRA FORMICA com 5 lugares | 2024-06-17 | BOM | 033498 | UORG : 033498 - DIVISAO DE ADMINISTRACAO E FINANCAS
33290758 | 0000484058 | 12.311.03.03 | MOBILIARIO EM GERAL | MESA MESA ESCRITORIO ESTACAO DE TRABALHO, C/05LUGARES | 2024-06-18 | BOM | 033459 | UORG : 033459 - UNIDADE DE PLANEJAMENTO E DIMENSIONAMENTO DE ESTOQ
33290759 | 0000484059 | 12.311.03.03 | MOBILIARIO EM GERAL | ARMARIO MADEIRA MDF | 2024-06-17 | BOM | 033498 | UORG : 033498 - DIVISAO DE ADMINISTRACAO E FINANCAS
33290760 | 0000484060 | 12.311.03.03 | MOBILIARIO EM GERAL | ARMARIO MADEIRA COM 16 PORTAS | 2024-06-12 | BOM | 033447 | UORG : 033447 - SETOR DE GESTAO ORCAMENTARIA E FINANCEIRA
33290761 | 0000484061 | 12.311.03.03 | MOBILIARIO EM GERAL | ARMARIO MADEIRA com 2 portas | 2024-06-17 | BOM | 033452 | UORG : 033452 - DIVISAO DE GESTAO DE PESSOAS
33290762 | 0000484062 | 12.311.03.03 | MOBILIARIO EM GERAL | ESTACAO DE TRABALHO MADEIRA FORMICA com 7 lugares | 2024-06-21 | BOM | 033445 | UORG : 033445 - UNIDADE DE LICITACOES
33290763 | 0000484063 | 12.311.03.03 | MOBILIARIO EM GERAL | MESA MESA ESCRITORIO ESTACAO DE TRABALHO, C/07LUGARES | 2024-06-17 | BOM | 033452 | UORG : 033452 - DIVISAO DE GESTAO DE PESSOAS
33290768 | 0000484115 | 12.311.03.03 | MOBILIARIO EM GERAL | CADEIRA CADEIRA GIRATORIA SEM BRACOS | 2024-06-26 | BOM | 033503 | UORG : 033503 - UNIDADE DE SISTEMA NERVOSO
33290769 | 0000484116 | 12.311.03.03 | MOBILIARIO EM GERAL | CADEIRA CADEIRA GIRATORIA SEM BRACOS | 2024-06-26 | BOM | 033503 | UORG : 033503 - UNIDADE DE SISTEMA NERVOSO
33290770 | 0000484133 | 12.311.03.03 | MOBILIARIO EM GERAL | BALCAO BALCAO DE MADEIRA COM 28 PORTAS | 2024-06-17 | BOM | 033498 | UORG : 033498 - DIVISAO DE ADMINISTRACAO E FINANCAS
33290771 | 0000484134 | 12.311.03.03 | MOBILIARIO EM GERAL | MESA MESA ESCRITORIO ESTACAO DE TRABALHO, C/04LUGARES | 2025-06-12 | BOM | 033453 | UORG : 033453 - UNIDADE DE ADMINISTRACAO DE PESSOAL
33290772 | 0000484135 | 12.311.03.03 | MOBILIARIO EM GERAL | ESTACAO DE TRABALHO MADEIRA FORMICA COM 04 LUGARES | 2024-06-21 | BOM | 033449 | UORG : 033449 - UNIDADE DE EXECUCAO ORCAMENTARIA E FINANCEIRA
33290773 | 0000484136 | 12.311.03.03 | MOBILIARIO EM GERAL | ESTACAO DE TRABALHO MADEIRA FORMICA COM 04 LUGARES | 2024-06-21 | BOM | 033449 | UORG : 033449 - UNIDADE DE EXECUCAO ORCAMENTARIA E FINANCEIRA
33290774 | 0000484137 | 12.311.03.03 | MOBILIARIO EM GERAL | ESTACAO DE TRABALHO MADEIRA FORMICA COM 04 LUGARES | 2024-06-18 | BOM | 033448 | UORG : 033448 - SETOR DE CONTABILIDADE
33290775 | 0000484138 | 12.311.03.03 | MOBILIARIO EM GERAL | ESTACAO DE TRABALHO MADEIRA FORMICA COM 04 LUGARES | 2024-06-21 | BOM | 033449 | UORG : 033449 - UNIDADE DE EXECUCAO ORCAMENTARIA E FINANCEIRA
33290776 | 0000484139 | 12.311.03.03 | MOBILIARIO EM GERAL | MESA MESA ESCRITORIO ESTACAO DE TRABALHO, C/04LUGARES | 2024-06-21 | BOM | 045650 | UORG : 045650 - UNIDADE DE SAUDE OCUPACIONAL E SEG. DO TRABALHO
33290777 | 0000484140 | 12.311.03.03 | MOBILIARIO EM GERAL | ESTACAO DE TRABALHO MADEIRA FORMICA COM 04 LUGARES | 2024-06-21 | BOM | 045650 | UORG : 045650 - UNIDADE DE SAUDE OCUPACIONAL E SEG. DO TRABALHO
33290778 | 0000484142 | 12.311.03.03 | MOBILIARIO EM GERAL | ARMARIO MADEIRA PARA PASTAS SUSPENSAS | 2024-06-17 | BOM | 033452 | UORG : 033452 - DIVISAO DE GESTAO DE PESSOAS
33290779 | 0000484145 | 12.311.03.03 | MOBILIARIO EM GERAL | ARMARIO MADEIRA PARA PASTAS SUSPENSAS | 2024-06-17 | BOM | 033452 | UORG : 033452 - DIVISAO DE GESTAO DE PESSOAS
33290797 | 0000484184 | 12.311.03.03 | MOBILIARIO EM GERAL | CAMA SOLTEIRO METAL CAMA BAU DE MADEIRA COM ESPACO PARA GUARDA DE PERTENCES | 2024-06-26 | BOM | 033486 | UORG : 033486 - UNIDADE DE PROCESSAMENTO DE MATERIAIS ESTERILIZADO
33290801 | 0000484193 | 12.311.03.03 | MOBILIARIO EM GERAL | CADEIRA CADEIRA GIRATORIA GIRATORIA, ESTOFADA. | 2024-06-17 | BOM | 033476 | UORG : 033476 - SUPERINTENDENCIA
33290802 | 0000484194 | 12.311.03.03 | MOBILIARIO EM GERAL | CADEIRA CADEIRA GIRATORIA GIRATORIA, ESTOFADA. | 2024-06-17 | BOM | 033476 | UORG : 033476 - SUPERINTENDENCIA
33290803 | 0000484195 | 12.311.03.03 | MOBILIARIO EM GERAL | CADEIRA CADEIRA GIRATORIA GIRATORIA, ESTOFADA. | 2024-06-17 | BOM | 033476 | UORG : 033476 - SUPERINTENDENCIA
33290804 | 0000484196 | 12.311.03.03 | MOBILIARIO EM GERAL | CADEIRA CADEIRA GIRATORIA GIRATORIA, ESTOFADA. | 2024-06-17 | BOM | 033476 | UORG : 033476 - SUPERINTENDENCIA
33290805 | 0000484197 | 12.311.03.03 | MOBILIARIO EM GERAL | CADEIRA CADEIRA GIRATORIA GIRATORIA, ESTOFADA. | 2024-06-18 | BOM | 033535 | UORG : 033535 - SETOR DE GOVERNANCA E ESTRATEGIA
33290806 | 0000484198 | 12.311.03.03 | MOBILIARIO EM GERAL | CADEIRA CADEIRA GIRATORIA GIRATORIA, ESTOFADA. | 2024-06-17 | BOM | 033476 | UORG : 033476 - SUPERINTENDENCIA
33290807 | 0000484199 | 12.311.03.03 | MOBILIARIO EM GERAL | CADEIRA CADEIRA GIRATORIA GIRATORIA, ESTOFADA. | 2024-06-17 | BOM | 033476 | UORG : 033476 - SUPERINTENDENCIA
33290808 | 0000484200 | 12.311.03.03 | MOBILIARIO EM GERAL | CADEIRA CADEIRA GIRATORIA GIRATORIA, ESTOFADA. | 2024-06-17 | BOM | 033476 | UORG : 033476 - SUPERINTENDENCIA
33290809 | 0000484201 | 12.311.03.03 | MOBILIARIO EM GERAL | CADEIRA CADEIRA GIRATORIA GIRATORIA, ESTOFADA. | 2024-06-18 | BOM | 033535 | UORG : 033535 - SETOR DE GOVERNANCA E ESTRATEGIA
33290810 | 0000484202 | 12.311.03.03 | MOBILIARIO EM GERAL | CADEIRA CADEIRA GIRATORIA GIRATORIA, ESTOFADA. | 2024-06-17 | BOM | 033538 | UORG : 033538 - SETOR JURIDICO
33290811 | 0000484203 | 12.311.03.03 | MOBILIARIO EM GERAL | CADEIRA CADEIRA GIRATORIA GIRATORIA, ESTOFADA. | 2024-06-14 | BOM | 033539 | UORG : 033539 - SETOR DE TECNO DA INFORMACAO E SAUDE DIGITAL
33290812 | 0000484204 | 12.311.03.03 | MOBILIARIO EM GERAL | CADEIRA CADEIRA GIRATORIA GIRATORIA, ESTOFADA. | 2024-06-14 | BOM | 033539 | UORG : 033539 - SETOR DE TECNO DA INFORMACAO E SAUDE DIGITAL
33290813 | 0000484205 | 12.311.03.03 | MOBILIARIO EM GERAL | CADEIRA CADEIRA GIRATORIA GIRATORIA, ESTOFADA. | 2024-06-18 | BOM | 033519 | UORG : 033519 - UNIDADE DE REGULACAO INTERNA
33290814 | 0000484206 | 12.311.03.03 | MOBILIARIO EM GERAL | CADEIRA CADEIRA GIRATORIA GIRAToRIA, ESTOFADA. | 2024-06-26 | BOM | 033494 | UORG : 033494 - UNIDADE DE CLINICA CIRURGICA
33290815 | 0000484207 | 12.311.03.03 | MOBILIARIO EM GERAL | CADEIRA CADEIRA GIRATORIA GIRATORIA, ESTOFADA. | 2024-06-18 | BOM | 033519 | UORG : 033519 - UNIDADE DE REGULACAO INTERNA
33290816 | 0000484208 | 12.311.03.03 | MOBILIARIO EM GERAL | CADEIRA CADEIRA GIRATORIA GIRATORIA, ESTOFADA. | 2024-06-18 | BOM | 033519 | UORG : 033519 - UNIDADE DE REGULACAO INTERNA
33290818 | 0000484210 | 12.311.03.03 | MOBILIARIO EM GERAL | CADEIRA CADEIRA GIRATORIA GIRATORIA, ESTOFADA. | 2024-06-18 | BOM | 033519 | UORG : 033519 - UNIDADE DE REGULACAO INTERNA
33290819 | 0000484211 | 12.311.03.03 | MOBILIARIO EM GERAL | CADEIRA CADEIRA GIRATORIA GIRATORIA, ESTOFADA. | 2024-06-25 | BOM | 033488 | UORG : 033488 - UNIDADE DE AMBULATORIO
33290820 | 0000484213 | 12.311.03.03 | MOBILIARIO EM GERAL | CADEIRA CADEIRA GIRATORIA GIRATORIA, ESTOFADA. | 2024-06-18 | BOM | 033519 | UORG : 033519 - UNIDADE DE REGULACAO INTERNA
33290821 | 0000484214 | 12.311.03.03 | MOBILIARIO EM GERAL | CADEIRA CADEIRA GIRATORIA GIRATORIA, ESTOFADA. | 2024-06-26 | BOM | 033503 | UORG : 033503 - UNIDADE DE SISTEMA NERVOSO
33290823 | 0000484216 | 12.311.03.03 | MOBILIARIO EM GERAL | CADEIRA CADEIRA GIRATORIA GIRATORIA, ESTOFADA. | 2024-06-21 | BOM | 045739 | UORG : 045739 - UNIDADE DE SUPORTE OPERACIONAL
33290824 | 0000484217 | 12.311.03.03 | MOBILIARIO EM GERAL | CADEIRA CADEIRA GIRATORIA GIRATORIA, ESTOFADA. | 2024-06-26 | RECUPERÁVEL | 033502 | UORG : 033502 - UNIDADE DE OBSTETRICIA
33290827 | 0000484221 | 12.311.03.03 | MOBILIARIO EM GERAL | CADEIRA CADEIRA GIRATORIA GIRATORIA, ESTOFADA. | 2024-06-18 | BOM | 033536 | UORG : 033536 - UNIDADE DE GESTAO DA INFORMACAO ASSISTENCIAL
33290828 | 0000484222 | 12.311.03.03 | MOBILIARIO EM GERAL | CADEIRA CADEIRA GIRATORIA GIRATORIA, ESTOFADA. | 2024-06-18 | BOM | 033536 | UORG : 033536 - UNIDADE DE GESTAO DA INFORMACAO ASSISTENCIAL
33290829 | 0000484223 | 12.311.03.03 | MOBILIARIO EM GERAL | CADEIRA CADEIRA GIRATORIA GIRATORIA, ESTOFADA. | 2024-06-14 | BOM | 033539 | UORG : 033539 - SETOR DE TECNO DA INFORMACAO E SAUDE DIGITAL
33290830 | 0000484224 | 12.311.03.03 | MOBILIARIO EM GERAL | CADEIRA CADEIRA GIRATORIA GIRATORIA, ESTOFADA. | 2024-06-14 | BOM | 033539 | UORG : 033539 - SETOR DE TECNO DA INFORMACAO E SAUDE DIGITAL
33290831 | 0000484225 | 12.311.03.03 | MOBILIARIO EM GERAL | CADEIRA CADEIRA GIRATORIA GIRATORIA, ESTOFADA. | 2024-06-14 | BOM | 033539 | UORG : 033539 - SETOR DE TECNO DA INFORMACAO E SAUDE DIGITAL
33290832 | 0000484226 | 12.311.03.03 | MOBILIARIO EM GERAL | CADEIRA CADEIRA GIRATORIA GIRATORIA, ESTOFADA. | 2024-06-14 | BOM | 033539 | UORG : 033539 - SETOR DE TECNO DA INFORMACAO E SAUDE DIGITAL
33290833 | 0000484227 | 12.311.03.03 | MOBILIARIO EM GERAL | CADEIRA CADEIRA GIRATORIA GIRATORIA, ESTOFADA. | 2024-06-14 | BOM | 033539 | UORG : 033539 - SETOR DE TECNO DA INFORMACAO E SAUDE DIGITAL
33290834 | 0000484228 | 12.311.03.03 | MOBILIARIO EM GERAL | CADEIRA CADEIRA GIRATORIA GIRATORIA, ESTOFADA. | 2024-06-14 | BOM | 033539 | UORG : 033539 - SETOR DE TECNO DA INFORMACAO E SAUDE DIGITAL
33290835 | 0000484229 | 12.311.03.03 | MOBILIARIO EM GERAL | CADEIRA CADEIRA GIRATORIA GIRATORIA, ESTOFADA. | 2024-06-14 | BOM | 033539 | UORG : 033539 - SETOR DE TECNO DA INFORMACAO E SAUDE DIGITAL
33290836 | 0000484230 | 12.311.03.03 | MOBILIARIO EM GERAL | CADEIRA CADEIRA GIRATORIA GIRAToRIA, ESTOFADA. | 2024-06-21 | BOM | 033485 | UORG : 033485 - UNIDADE DE PRODUCAO E DISTRIBUICAO DE REFEICAO
33290837 | 0000484231 | 12.311.03.03 | MOBILIARIO EM GERAL | CADEIRA CADEIRA GIRATORIA GIRATORIA, ESTOFADA. | 2024-06-26 | BOM | 033484 | UORG : 033484 - UNIDADE MULTIPROFISSIONAL
33290838 | 0000484232 | 12.311.03.03 | MOBILIARIO EM GERAL | CADEIRA CADEIRA GIRATORIA GIRATORIA, ESTOFADA. | 2024-06-26 | BOM | 033484 | UORG : 033484 - UNIDADE MULTIPROFISSIONAL
33290839 | 0000484233 | 12.311.03.03 | MOBILIARIO EM GERAL | CADEIRA CADEIRA GIRATORIA GIRATORIA, ESTOFADA. | 2024-06-26 | BOM | 033503 | UORG : 033503 - UNIDADE DE SISTEMA NERVOSO
33290840 | 0000484234 | 12.311.03.03 | MOBILIARIO EM GERAL | CADEIRA CADEIRA GIRATORIA GIRATORIA, ESTOFADA. | 2024-06-26 | BOM | 033503 | UORG : 033503 - UNIDADE DE SISTEMA NERVOSO
33290841 | 0000484235 | 12.311.03.03 | MOBILIARIO EM GERAL | CADEIRA CADEIRA GIRATORIA GIRATORIA, ESTOFADA. | 2024-06-26 | BOM | 033503 | UORG : 033503 - UNIDADE DE SISTEMA NERVOSO
33290842 | 0000484236 | 12.311.03.03 | MOBILIARIO EM GERAL | CADEIRA CADEIRA GIRATORIA GIRAToRIA, ESTOFADA. | 2024-06-26 | BOM | 033503 | UORG : 033503 - UNIDADE DE SISTEMA NERVOSO
33290843 | 0000484237 | 12.311.03.03 | MOBILIARIO EM GERAL | CADEIRA CADEIRA GIRATORIA GIRATORIA, ESTOFADA. | 2024-06-26 | BOM | 033503 | UORG : 033503 - UNIDADE DE SISTEMA NERVOSO
33290844 | 0000484239 | 12.311.03.03 | MOBILIARIO EM GERAL | CADEIRA CADEIRA GIRATORIA GIRATORIA, ESTOFADA. | 2024-06-17 | BOM | 033473 | UORG : 033473 - GERENCIA DE ATENCAO A SAUDE
33290845 | 0000484240 | 12.311.03.03 | MOBILIARIO EM GERAL | CADEIRA CADEIRA GIRATORIA GIRATORIA, ESTOFADA. | 2024-06-18 | BOM | 033479 | UORG : 033479 - UNIDADE DE DIAGNOSTICOS ESPECIALIZADOS
33290848 | 0000484243 | 12.311.03.03 | MOBILIARIO EM GERAL | CADEIRA CADEIRA GIRATORIA GIRATORIA, ESTOFADA. | 2024-06-18 | BOM | 033518 | UORG : 033518 - UNIDADE DE PROCESSAMENTO DE INFORMACAO ASSISTENCIA
33290851 | 0000484248 | 12.311.03.03 | MOBILIARIO EM GERAL | CADEIRA CADEIRA GIRATORIA GIRATORIA, ESTOFADA. | 2024-06-14 | BOM | 033539 | UORG : 033539 - SETOR DE TECNO DA INFORMACAO E SAUDE DIGITAL
33290852 | 0000484249 | 12.311.03.03 | MOBILIARIO EM GERAL | CADEIRA CADEIRA GIRATORIA GIRATORIA, ESTOFADA. | 2024-06-14 | BOM | 033539 | UORG : 033539 - SETOR DE TECNO DA INFORMACAO E SAUDE DIGITAL
33290853 | 0000484251 | 12.311.03.03 | MOBILIARIO EM GERAL | CADEIRA CADEIRA GIRATORIA GIRATORIA, ESTOFADA. | 2024-06-25 | BOM | 033488 | UORG : 033488 - UNIDADE DE AMBULATORIO
33290854 | 0000484252 | 12.311.03.03 | MOBILIARIO EM GERAL | CADEIRA CADEIRA GIRATORIA GIRATORIA, ESTOFADA. | 2024-06-21 | BOM | 045650 | UORG : 045650 - UNIDADE DE SAUDE OCUPACIONAL E SEG. DO TRABALHO
33290855 | 0000484253 | 12.311.03.03 | MOBILIARIO EM GERAL | CADEIRA CADEIRA GIRATORIA GIRATORIA, ESTOFADA. | 2024-06-25 | BOM | 033488 | UORG : 033488 - UNIDADE DE AMBULATORIO
33290857 | 0000484255 | 12.311.03.03 | MOBILIARIO EM GERAL | CADEIRA CADEIRA GIRATORIA GIRATORIA, ESTOFADA. | 2024-06-25 | BOM | 033488 | UORG : 033488 - UNIDADE DE AMBULATORIO
33290858 | 0000484256 | 12.311.03.03 | MOBILIARIO EM GERAL | CADEIRA CADEIRA GIRATORIA GIRATORIA, ESTOFADA. | 2024-06-26 | BOM | 033484 | UORG : 033484 - UNIDADE MULTIPROFISSIONAL
33290859 | 0000484257 | 12.311.03.03 | MOBILIARIO EM GERAL | CADEIRA CADEIRA GIRATORIA GIRATORIA, ESTOFADA. | 2024-06-26 | BOM | 033484 | UORG : 033484 - UNIDADE MULTIPROFISSIONAL
33290860 | 0000484258 | 12.311.03.03 | MOBILIARIO EM GERAL | CADEIRA CADEIRA GIRATORIA GIRATORIA, ESTOFADA. | 2024-06-26 | BOM | 033478 | UORG : 033478 - UNIDADE DE DIAGNOSTICO POR IMAGEM
33290861 | 0000484261 | 12.311.03.03 | MOBILIARIO EM GERAL | CADEIRA CADEIRA GIRATORIA GIRAToRIA, ESTOFADA. | 2024-06-18 | BOM | 033462 | UORG : 033462 - SETOR DE INFRAESTRUTURA FISICA
33290862 | 0000484262 | 12.311.03.03 | MOBILIARIO EM GERAL | CADEIRA CADEIRA GIRATORIA GIRATORIA, ESTOFADA. | 2024-06-18 | BOM | 033462 | UORG : 033462 - SETOR DE INFRAESTRUTURA FISICA
33290863 | 0000484263 | 12.311.03.03 | MOBILIARIO EM GERAL | CADEIRA CADEIRA GIRATORIA GIRATORIA, ESTOFADA. | 2024-06-25 | BOM | 033488 | UORG : 033488 - UNIDADE DE AMBULATORIO
33290866 | 0000484266 | 12.311.03.03 | MOBILIARIO EM GERAL | CADEIRA CADEIRA GIRATORIA GIRAToRIA, ESTOFADA. | 2024-06-26 | BOM | 033446 | UORG : 033446 - UNIDADE DE PATRIMONIO
33290867 | 0000484267 | 12.311.03.03 | MOBILIARIO EM GERAL | CADEIRA CADEIRA GIRATORIA GIRATORIA, ESTOFADA. | 2024-06-26 | BOM | 033484 | UORG : 033484 - UNIDADE MULTIPROFISSIONAL
33290868 | 0000484268 | 12.311.03.03 | MOBILIARIO EM GERAL | CADEIRA CADEIRA GIRATORIA GIRATORIA, ESTOFADA. | 2024-06-26 | BOM | 033479 | UORG : 033479 - UNIDADE DE DIAGNOSTICOS ESPECIALIZADOS
33290869 | 0000484269 | 12.311.03.03 | MOBILIARIO EM GERAL | CADEIRA CADEIRA GIRATORIA GIRAToRIA, ESTOFADA. | 2024-06-26 | BOM | 033446 | UORG : 033446 - UNIDADE DE PATRIMONIO
33290870 | 0000484271 | 12.311.03.03 | MOBILIARIO EM GERAL | CADEIRA CADEIRA GIRATORIA GIRATORIA, ESTOFADA. | 2024-06-17 | BOM | 033538 | UORG : 033538 - SETOR JURIDICO
33290871 | 0000484274 | 12.311.03.03 | MOBILIARIO EM GERAL | CADEIRA CADEIRA GIRATORIA GIRATORIA, ESTOFADA. | 2024-06-18 | BOM | 033518 | UORG : 033518 - UNIDADE DE PROCESSAMENTO DE INFORMACAO ASSISTENCIA
33290872 | 0000484275 | 12.311.03.03 | MOBILIARIO EM GERAL | CADEIRA CADEIRA GIRATORIA GIRATORIA, ESTOFADA. | 2024-06-25 | BOM | 045705 | UORG : 045705 - UNIDADE DE CIRURGIA E ANESTESIA
33290873 | 0000484276 | 12.311.03.03 | MOBILIARIO EM GERAL | CADEIRA CADEIRA GIRATORIA GIRATORIA, ESTOFADA. | 2024-06-26 | BOM | 033506 | UORG : 033506 - UNIDADE DE HEMATOLOGIA E ONCOLOGIA
33290874 | 0000484277 | 12.311.03.03 | MOBILIARIO EM GERAL | CADEIRA CADEIRA GIRATORIA GIRATORIA, ESTOFADA. | 2024-06-21 | BOM | 045650 | UORG : 045650 - UNIDADE DE SAUDE OCUPACIONAL E SEG. DO TRABALHO
33290875 | 0000484278 | 12.311.03.03 | MOBILIARIO EM GERAL | CADEIRA CADEIRA GIRATORIA GIRATORIA, ESTOFADA. | 2024-06-17 | BOM | 033492 | UORG : 033492 - DIVISAO DE ENFERMAGEM
33290877 | 0000484280 | 12.311.03.03 | MOBILIARIO EM GERAL | CADEIRA CADEIRA GIRATORIA CADEIRA | 2024-06-25 | BOM | 033491 | UORG : 033491 - UNIDADE DE BANCO DE SANGUE
33290879 | 0000484282 | 12.311.03.03 | MOBILIARIO EM GERAL | CADEIRA CADEIRA GIRATORIA GIRATORIA, ESTOFADA. | 2024-06-25 | BOM | 033491 | UORG : 033491 - UNIDADE DE BANCO DE SANGUE
33290880 | 0000484284 | 12.311.03.03 | MOBILIARIO EM GERAL | CADEIRA FIXA FIXA, ESTOFADA. | 2024-06-25 | BOM | 033465 | UORG : 033465 - UNIDADE DE SAUDE MENTAL
33290881 | 0000484286 | 12.311.03.03 | MOBILIARIO EM GERAL | CADEIRA FIXA FIXA, ESTOFADA. | 2024-06-25 | BOM | 033496 | UORG : 033496 - UNIDADE DE CABECA E PESCOCO
33290882 | 0000484288 | 12.311.03.03 | MOBILIARIO EM GERAL | CADEIRA FIXA FIXA, ESTOFADA. | 2024-06-17 | BOM | 033538 | UORG : 033538 - SETOR JURIDICO
33290883 | 0000484289 | 12.311.03.03 | MOBILIARIO EM GERAL | CADEIRA FIXA FIXA, ESTOFADA. | 2024-06-25 | BOM | 033496 | UORG : 033496 - UNIDADE DE CABECA E PESCOCO
33290884 | 0000484290 | 12.311.03.03 | MOBILIARIO EM GERAL | CADEIRA FIXA FIXA, ESTOFADA. | 2024-06-25 | BOM | 033488 | UORG : 033488 - UNIDADE DE AMBULATORIO
33290885 | 0000484291 | 12.311.03.03 | MOBILIARIO EM GERAL | CADEIRA FIXA FIXA, ESTOFADA. | 2024-06-25 | BOM | 033496 | UORG : 033496 - UNIDADE DE CABECA E PESCOCO
33290886 | 0000484292 | 12.311.03.03 | MOBILIARIO EM GERAL | CADEIRA FIXA FIXA, ESTOFADA. | 2024-06-25 | BOM | 033496 | UORG : 033496 - UNIDADE DE CABECA E PESCOCO
33290887 | 0000484293 | 12.311.03.03 | MOBILIARIO EM GERAL | CADEIRA FIXA FIXA, ESTOFADA. | 2024-06-25 | BOM | 033496 | UORG : 033496 - UNIDADE DE CABECA E PESCOCO
33290888 | 0000484294 | 12.311.03.03 | MOBILIARIO EM GERAL | CADEIRA FIXA FIXA, ESTOFADA. | 2024-06-25 | BOM | 033496 | UORG : 033496 - UNIDADE DE CABECA E PESCOCO
33290889 | 0000484295 | 12.311.03.03 | MOBILIARIO EM GERAL | CADEIRA FIXA FIXA, ESTOFADA. | 2024-06-25 | BOM | 033496 | UORG : 033496 - UNIDADE DE CABECA E PESCOCO
33290890 | 0000484296 | 12.311.03.03 | MOBILIARIO EM GERAL | CADEIRA FIXA FIXA, ESTOFADA. | 2024-06-25 | BOM | 033496 | UORG : 033496 - UNIDADE DE CABECA E PESCOCO
33290891 | 0000484297 | 12.311.03.03 | MOBILIARIO EM GERAL | CADEIRA FIXA FIXA, ESTOFADA. | 2024-06-25 | BOM | 033496 | UORG : 033496 - UNIDADE DE CABECA E PESCOCO
33290892 | 0000484298 | 12.311.03.03 | MOBILIARIO EM GERAL | CADEIRA FIXA FIXA, ESTOFADA. | 2024-06-25 | BOM | 033488 | UORG : 033488 - UNIDADE DE AMBULATORIO
33290893 | 0000484299 | 12.311.03.03 | MOBILIARIO EM GERAL | CADEIRA FIXA FIXA, ESTOFADA. | 2024-06-25 | BOM | 033488 | UORG : 033488 - UNIDADE DE AMBULATORIO
33290894 | 0000484300 | 12.311.03.03 | MOBILIARIO EM GERAL | CADEIRA FIXA FIXA, ESTOFADA. | 2024-06-25 | BOM | 033488 | UORG : 033488 - UNIDADE DE AMBULATORIO
33290895 | 0000484301 | 12.311.03.03 | MOBILIARIO EM GERAL | CADEIRA FIXA FIXA, ESTOFADA. | 2024-06-25 | BOM | 033488 | UORG : 033488 - UNIDADE DE AMBULATORIO
33290896 | 0000484302 | 12.311.03.03 | MOBILIARIO EM GERAL | CADEIRA FIXA FIXA, ESTOFADA. | 2024-06-25 | BOM | 033488 | UORG : 033488 - UNIDADE DE AMBULATORIO
33290897 | 0000484303 | 12.311.03.03 | MOBILIARIO EM GERAL | CADEIRA FIXA FIXA, ESTOFADA. | 2024-06-25 | BOM | 033488 | UORG : 033488 - UNIDADE DE AMBULATORIO
33290898 | 0000484304 | 12.311.03.03 | MOBILIARIO EM GERAL | CADEIRA FIXA FIXA, ESTOFADA. | 2024-06-25 | BOM | 033488 | UORG : 033488 - UNIDADE DE AMBULATORIO
33290899 | 0000484305 | 12.311.03.03 | MOBILIARIO EM GERAL | CADEIRA FIXA FIXA, ESTOFADA. | 2024-06-25 | BOM | 033496 | UORG : 033496 - UNIDADE DE CABECA E PESCOCO
33290900 | 0000484306 | 12.311.03.03 | MOBILIARIO EM GERAL | CADEIRA FIXA FIXA, ESTOFADA. | 2024-06-25 | BOM | 033496 | UORG : 033496 - UNIDADE DE CABECA E PESCOCO
33290901 | 0000484307 | 12.311.03.03 | MOBILIARIO EM GERAL | CADEIRA FIXA FIXA, ESTOFADA. | 2024-06-25 | BOM | 033496 | UORG : 033496 - UNIDADE DE CABECA E PESCOCO
33290902 | 0000484308 | 12.311.03.03 | MOBILIARIO EM GERAL | CADEIRA FIXA FIXA, ESTOFADA. | 2024-06-25 | BOM | 033496 | UORG : 033496 - UNIDADE DE CABECA E PESCOCO
33290903 | 0000484309 | 12.311.03.03 | MOBILIARIO EM GERAL | CADEIRA FIXA FIXA, ESTOFADA. | 2024-06-25 | BOM | 033496 | UORG : 033496 - UNIDADE DE CABECA E PESCOCO
33290904 | 0000484310 | 12.311.03.03 | MOBILIARIO EM GERAL | CADEIRA FIXA FIXA, ESTOFADA. | 2024-06-25 | BOM | 033496 | UORG : 033496 - UNIDADE DE CABECA E PESCOCO
33290905 | 0000484311 | 12.311.03.03 | MOBILIARIO EM GERAL | CADEIRA FIXA FIXA, ESTOFADA. | 2024-06-17 | BOM | 033537 | UORG : 033537 - UNIDADE DE GESTAO DA QUALIDADE
33290906 | 0000484312 | 12.311.03.03 | MOBILIARIO EM GERAL | CADEIRA FIXA FIXA, ESTOFADA. | 2024-06-17 | BOM | 033538 | UORG : 033538 - SETOR JURIDICO
33290907 | 0000484313 | 12.311.03.03 | MOBILIARIO EM GERAL | CADEIRA FIXA FIXA, ESTOFADA. | 2024-06-25 | BOM | 033488 | UORG : 033488 - UNIDADE DE AMBULATORIO
33290908 | 0000484314 | 12.311.03.03 | MOBILIARIO EM GERAL | CADEIRA FIXA FIXA, ESTOFADA. | 2024-06-25 | BOM | 033488 | UORG : 033488 - UNIDADE DE AMBULATORIO
33290909 | 0000484315 | 12.311.03.03 | MOBILIARIO EM GERAL | CADEIRA FIXA FIXA, ESTOFADA. | 2024-06-25 | BOM | 033488 | UORG : 033488 - UNIDADE DE AMBULATORIO
33290910 | 0000484316 | 12.311.03.03 | MOBILIARIO EM GERAL | CADEIRA FIXA FIXA, ESTOFADA. | 2024-06-25 | BOM | 033488 | UORG : 033488 - UNIDADE DE AMBULATORIO
33290911 | 0000484317 | 12.311.03.03 | MOBILIARIO EM GERAL | CADEIRA FIXA FIXA, ESTOFADA. | 2024-06-25 | BOM | 033488 | UORG : 033488 - UNIDADE DE AMBULATORIO
33290912 | 0000484318 | 12.311.03.03 | MOBILIARIO EM GERAL | CADEIRA CADEIRA GIRATORIA CADEIRA | 2024-06-25 | BOM | 033491 | UORG : 033491 - UNIDADE DE BANCO DE SANGUE
33290913 | 0000484319 | 12.311.03.03 | MOBILIARIO EM GERAL | CADEIRA FIXA FIXA, POLIPROPILENO. | 2024-06-25 | BOM | 045705 | UORG : 045705 - UNIDADE DE CIRURGIA E ANESTESIA
33290914 | 0000484320 | 12.311.03.03 | MOBILIARIO EM GERAL | CADEIRA FIXA FIXA, POLIPROPILENO. | 2024-06-25 | BOM | 045705 | UORG : 045705 - UNIDADE DE CIRURGIA E ANESTESIA
33290915 | 0000484321 | 12.311.03.03 | MOBILIARIO EM GERAL | POLTRONA POLTRONA COURINO, PRETA. | 2024-06-18 | BOM | 033518 | UORG : 033518 - UNIDADE DE PROCESSAMENTO DE INFORMACAO ASSISTENCIA
33290916 | 0000484322 | 12.311.03.03 | MOBILIARIO EM GERAL | POLTRONA POLTRONA COURINO, PRETA. | 2024-06-18 | BOM | 127139 | UORG : 127139 - REDISTRIBUICAO CHC
33290919 | 0000484327 | 12.311.03.03 | MOBILIARIO EM GERAL | ARMARIO MADEIRA COM 12 PORTAS | 2024-06-17 | BOM | 033452 | UORG : 033452 - DIVISAO DE GESTAO DE PESSOAS
33290920 | 0000484328 | 12.311.03.03 | MOBILIARIO EM GERAL | BANCADA BANCADA DE MADEIRA FIXA | 2024-06-17 | BOM | 033452 | UORG : 033452 - DIVISAO DE GESTAO DE PESSOAS
33290921 | 0000484393 | 12.311.03.03 | MOBILIARIO EM GERAL | MESA MESA ESCRITORIO DE MADEIRA | 2024-06-18 | BOM | 033519 | UORG : 033519 - UNIDADE DE REGULACAO INTERNA
33290922 | 0000484396 | 12.311.03.03 | MOBILIARIO EM GERAL | MESA MESA ESCRITORIO DE MADEIRA | 2025-07-16 | BOM | 033465 | UORG : 033465 - UNIDADE DE SAUDE MENTAL
33290926 | 0000484466 | 12.311.03.03 | MOBILIARIO EM GERAL | MESA MESA ESCRITORIO MDF | 2024-06-18 | BOM | 033470 | UORG : 033470 - UNIDADE DE INFRAESTRUTURA E LOGISTICA DO HVFA
33290928 | 0000484468 | 12.311.03.03 | MOBILIARIO EM GERAL | ARMARIO MADEIRA E PRATELEIRAS | 2024-06-18 | BOM | 033523 | UORG : 033523 - UNIDADE DE VIGILANCIA EM SAUDE
33290929 | 0000484469 | 12.311.03.03 | MOBILIARIO EM GERAL | ARMARIO MADEIRA COM 2 PORTAS | 2024-06-18 | BOM | 033523 | UORG : 033523 - UNIDADE DE VIGILANCIA EM SAUDE
33290930 | 0000484470 | 12.311.03.03 | MOBILIARIO EM GERAL | BALCAO BALCAO DE MADEIRA COM 08 GAVETAS | 2024-06-18 | BOM | 033523 | UORG : 033523 - UNIDADE DE VIGILANCIA EM SAUDE
33290931 | 0000484824 | 12.311.03.03 | MOBILIARIO EM GERAL | QUADRO MURAL MURAL EDUCATIVO | 2024-06-26 | BOM | 033483 | UORG : 033483 - UNIDADE DE TERAPIA INTENSIVA ADULTO
33290935 | 0000484828 | 12.311.03.03 | MOBILIARIO EM GERAL | SOFA 3 LUGARES ESTOFADO, 03 LUGARES | 2024-06-26 | RECUPERÁVEL | 033503 | UORG : 033503 - UNIDADE DE SISTEMA NERVOSO
33291010 | 0000485053 | 12.311.03.03 | MOBILIARIO EM GERAL | GAVETEIRO MOVEL VOLANTE TIPO VOLANTE, 4 GAVETAS MARCA DOMPEL | 2024-06-26 | BOM | 033503 | UORG : 033503 - UNIDADE DE SISTEMA NERVOSO
33291011 | 0000485337 | 12.311.03.03 | MOBILIARIO EM GERAL | MESA MESA ESCRITORIO MDF | 2024-06-25 | BOM | 033488 | UORG : 033488 - UNIDADE DE AMBULATORIO
33291012 | 0000485338 | 12.311.03.03 | MOBILIARIO EM GERAL | MESA MESA ESCRITORIO MDF | 2024-06-25 | BOM | 033488 | UORG : 033488 - UNIDADE DE AMBULATORIO
33291013 | 0000485339 | 12.311.03.03 | MOBILIARIO EM GERAL | MESA MESA ESCRITORIO MDF | 2024-06-25 | BOM | 033488 | UORG : 033488 - UNIDADE DE AMBULATORIO
33291014 | 0000485340 | 12.311.03.03 | MOBILIARIO EM GERAL | MESA MESA ESCRITORIO MDF | 2024-06-25 | BOM | 033488 | UORG : 033488 - UNIDADE DE AMBULATORIO
33291015 | 0000485341 | 12.311.03.03 | MOBILIARIO EM GERAL | MESA MESA ESCRITORIO MDF | 2024-06-25 | BOM | 033488 | UORG : 033488 - UNIDADE DE AMBULATORIO
33291020 | 0000485537 | 12.311.03.03 | MOBILIARIO EM GERAL | MESA MESA ESCRITORIO MDF | 2024-06-26 | BOM | 033484 | UORG : 033484 - UNIDADE MULTIPROFISSIONAL
33291021 | 0000485538 | 12.311.03.03 | MOBILIARIO EM GERAL | BANCO MADEIRA EM MADEIRA FIXO | 2024-06-26 | BOM | 033484 | UORG : 033484 - UNIDADE MULTIPROFISSIONAL
33291023 | 0000485542 | 12.311.03.03 | MOBILIARIO EM GERAL | CADEIRA CADEIRA GIRATORIA COM BRACOS | 2024-06-14 | BOM | 033539 | UORG : 033539 - SETOR DE TECNO DA INFORMACAO E SAUDE DIGITAL
33291024 | 0000485543 | 12.311.03.03 | MOBILIARIO EM GERAL | CADEIRA CADEIRA GIRATORIA COM BRACOS | 2024-06-14 | BOM | 033539 | UORG : 033539 - SETOR DE TECNO DA INFORMACAO E SAUDE DIGITAL
33291025 | 0000485544 | 12.311.03.03 | MOBILIARIO EM GERAL | CADEIRA CADEIRA GIRATORIA COM BRACOS | 2024-06-14 | BOM | 033539 | UORG : 033539 - SETOR DE TECNO DA INFORMACAO E SAUDE DIGITAL
33291026 | 0000485545 | 12.311.03.03 | MOBILIARIO EM GERAL | CADEIRA CADEIRA GIRATORIA COM BRACOS | 2024-06-14 | BOM | 033539 | UORG : 033539 - SETOR DE TECNO DA INFORMACAO E SAUDE DIGITAL
33291027 | 0000485546 | 12.311.03.03 | MOBILIARIO EM GERAL | CADEIRA CADEIRA GIRATORIA COM BRACOS | 2024-06-14 | BOM | 033539 | UORG : 033539 - SETOR DE TECNO DA INFORMACAO E SAUDE DIGITAL
33291028 | 0000485547 | 12.311.03.03 | MOBILIARIO EM GERAL | CADEIRA CADEIRA GIRATORIA COM BRACOS | 2024-06-14 | BOM | 033539 | UORG : 033539 - SETOR DE TECNO DA INFORMACAO E SAUDE DIGITAL
33291029 | 0000485548 | 12.311.03.03 | MOBILIARIO EM GERAL | CADEIRA CADEIRA GIRATORIA COM BRACOS | 2024-06-14 | BOM | 033539 | UORG : 033539 - SETOR DE TECNO DA INFORMACAO E SAUDE DIGITAL
33291030 | 0000485549 | 12.311.03.03 | MOBILIARIO EM GERAL | CADEIRA CADEIRA GIRATORIA COM BRACOS | 2024-06-26 | BOM | 033506 | UORG : 033506 - UNIDADE DE HEMATOLOGIA E ONCOLOGIA
33291031 | 0000485550 | 12.311.03.03 | MOBILIARIO EM GERAL | CADEIRA CADEIRA GIRATORIA COM BRACOS | 2024-06-14 | BOM | 033539 | UORG : 033539 - SETOR DE TECNO DA INFORMACAO E SAUDE DIGITAL
33291032 | 0000485551 | 12.311.03.03 | MOBILIARIO EM GERAL | CADEIRA CADEIRA GIRATORIA COM BRACOS | 2024-06-14 | BOM | 033539 | UORG : 033539 - SETOR DE TECNO DA INFORMACAO E SAUDE DIGITAL
33291034 | 0000485553 | 12.311.03.03 | MOBILIARIO EM GERAL | CADEIRA CADEIRA GIRATORIA COM BRACOS | 2024-06-14 | BOM | 033539 | UORG : 033539 - SETOR DE TECNO DA INFORMACAO E SAUDE DIGITAL
33291035 | 0000485554 | 12.311.03.03 | MOBILIARIO EM GERAL | CADEIRA CADEIRA GIRATORIA COM BRACOS | 2024-06-14 | BOM | 033539 | UORG : 033539 - SETOR DE TECNO DA INFORMACAO E SAUDE DIGITAL
33291036 | 0000485555 | 12.311.03.03 | MOBILIARIO EM GERAL | CADEIRA CADEIRA GIRATORIA COM BRACOS | 2024-06-14 | BOM | 033539 | UORG : 033539 - SETOR DE TECNO DA INFORMACAO E SAUDE DIGITAL
33291037 | 0000485556 | 12.311.03.03 | MOBILIARIO EM GERAL | CADEIRA CADEIRA GIRATORIA COM BRACOS | 2024-06-14 | BOM | 033539 | UORG : 033539 - SETOR DE TECNO DA INFORMACAO E SAUDE DIGITAL
33291038 | 0000485557 | 12.311.03.03 | MOBILIARIO EM GERAL | CADEIRA CADEIRA GIRATORIA COM BRACOS | 2024-06-14 | BOM | 033539 | UORG : 033539 - SETOR DE TECNO DA INFORMACAO E SAUDE DIGITAL
33291039 | 0000485558 | 12.311.03.03 | MOBILIARIO EM GERAL | CADEIRA CADEIRA GIRATORIA COM BRACOS | 2024-06-14 | BOM | 033539 | UORG : 033539 - SETOR DE TECNO DA INFORMACAO E SAUDE DIGITAL
33291040 | 0000485559 | 12.311.03.03 | MOBILIARIO EM GERAL | CADEIRA CADEIRA GIRATORIA COM BRACOS | 2024-06-14 | BOM | 033539 | UORG : 033539 - SETOR DE TECNO DA INFORMACAO E SAUDE DIGITAL
33291045 | 0000485867 | 12.311.03.03 | MOBILIARIO EM GERAL | GAVETEIRO MADEIRA COM RODIZIO | 2024-06-21 | BOM | 045650 | UORG : 045650 - UNIDADE DE SAUDE OCUPACIONAL E SEG. DO TRABALHO
33291046 | 0000485868 | 12.311.03.03 | MOBILIARIO EM GERAL | GAVETEIRO MADEIRA COM RODIZIO | 2024-06-21 | BOM | 045650 | UORG : 045650 - UNIDADE DE SAUDE OCUPACIONAL E SEG. DO TRABALHO
33291047 | 0000485869 | 12.311.03.03 | MOBILIARIO EM GERAL | GAVETEIRO MOVEL VOLANTE COM RODIZIO | 2024-06-18 | BOM | 033519 | UORG : 033519 - UNIDADE DE REGULACAO INTERNA
33291048 | 0000486063 | 12.311.03.03 | MOBILIARIO EM GERAL | ARMARIO MADEIRA 3 PORTAS | 2024-06-25 | BOM | 033482 | UORG : 033482 - UNIDADE DE BLOCO CIRURGICO
33291049 | 0000486064 | 12.311.03.03 | MOBILIARIO EM GERAL | ARMARIO MADEIRA TIPO GUARDA VOLUMES | 2024-06-25 | BOM | 033482 | UORG : 033482 - UNIDADE DE BLOCO CIRURGICO
33291050 | 0000486066 | 12.311.03.03 | MOBILIARIO EM GERAL | ARMARIO MADEIRA 2 PORTAS | 2024-06-25 | BOM | 045705 | UORG : 045705 - UNIDADE DE CIRURGIA E ANESTESIA
33291051 | 0000486067 | 12.311.03.03 | MOBILIARIO EM GERAL | ARMARIO MADEIRA 2 PORTAS | 2024-06-25 | BOM | 033482 | UORG : 033482 - UNIDADE DE BLOCO CIRURGICO
33291053 | 0000486114 | 12.311.03.03 | MOBILIARIO EM GERAL | ARMARIO MADEIRA COM 2 PORTAS | 2024-06-21 | BOM | 045739 | UORG : 045739 - UNIDADE DE SUPORTE OPERACIONAL
33291057 | 0000486189 | 12.311.03.03 | MOBILIARIO EM GERAL | MESA HOSPITALAR PARA EXAMES MARCA VALLITEC MODELO VLT 418 N SERIE 224102 TAC MA 0026 | 2024-06-25 | BOM | 033488 | UORG : 033488 - UNIDADE DE AMBULATORIO
33291058 | 0000486190 | 12.311.03.03 | MOBILIARIO EM GERAL | MESA HOSPITALAR PARA EXAMES MARCA VALLITEC MODELO VLT 418 N SERIE 224101 TAC MA 0027 | 2024-06-25 | BOM | 033488 | UORG : 033488 - UNIDADE DE AMBULATORIO
33291059 | 0000486191 | 12.311.03.03 | MOBILIARIO EM GERAL | MESA HOSPITALAR PARA EXAMES MARCA VALLITEC MODELO VLT 418 N SERIE 224103 TAC MA 0025 | 2024-06-25 | BOM | 033488 | UORG : 033488 - UNIDADE DE AMBULATORIO
33291064 | 0000486349 | 12.311.03.03 | MOBILIARIO EM GERAL | BALCAO BALCAO DE MADEIRA COM 10 PORTAS | 2024-06-24 | BOM | 033504 | UORG : 033504 - UNIDADE DA CRIANCA E DO ADOLESCENTE
33291065 | 0000486351 | 12.311.03.03 | MOBILIARIO EM GERAL | GAVETEIRO MADEIRA COM 2 GAVETAS | 2024-06-25 | BOM | 033499 | UORG : 033499 - UNIDADE DA SAUDE DA MULHER
33291066 | 0000486406 | 12.311.03.03 | MOBILIARIO EM GERAL | CAMA BELICHE BELICHE | 2024-06-24 | BOM | 033504 | UORG : 033504 - UNIDADE DA CRIANCA E DO ADOLESCENTE
33291067 | 0000486407 | 12.311.03.03 | MOBILIARIO EM GERAL | CAMA BELICHE CAMA SOLTEIRO DE BELICHE | 2024-06-24 | BOM | 033504 | UORG : 033504 - UNIDADE DA CRIANCA E DO ADOLESCENTE
33291068 | 0000486408 | 12.311.03.03 | MOBILIARIO EM GERAL | CAMA BELICHE CAMA SOLTEIRO DE BELICHE | 2025-03-20 | BOM | 033504 | UORG : 033504 - UNIDADE DA CRIANCA E DO ADOLESCENTE
33291085 | 0000486578 | 12.311.03.03 | MOBILIARIO EM GERAL | MESA MESA ESCRITORIO MDF | 2024-06-18 | BOM | 033519 | UORG : 033519 - UNIDADE DE REGULACAO INTERNA
33291090 | 0000486651 | 12.311.03.03 | MOBILIARIO EM GERAL | ARMARIO . MDF | 2024-06-26 | BOM | 033502 | UORG : 033502 - UNIDADE DE OBSTETRICIA
33291094 | 0000486658 | 12.311.03.03 | MOBILIARIO EM GERAL | ARMARIO . MDF | 2024-06-26 | BOM | 033502 | UORG : 033502 - UNIDADE DE OBSTETRICIA
33291095 | 0000486659 | 12.311.03.03 | MOBILIARIO EM GERAL | ARMARIO . MDF | 2024-06-26 | BOM | 033502 | UORG : 033502 - UNIDADE DE OBSTETRICIA
33291096 | 0000486662 | 12.311.03.03 | MOBILIARIO EM GERAL | ARMARIO . MDF | 2024-07-09 | BOM | 033496 | UORG : 033496 - UNIDADE DE CABECA E PESCOCO
33291097 | 0000486665 | 12.311.03.03 | MOBILIARIO EM GERAL | CADEIRA SOBRE LONGARINA - POLIPROPILENO | 2024-06-18 | BOM | 033471 | UORG : 033471 - SETOR DE APOIO TERAPEUTICO 2
33291098 | 0000486666 | 12.311.03.03 | MOBILIARIO EM GERAL | CADEIRA SOBRE LONGARINA - POLIPROPILENO | 2024-06-18 | BOM | 033471 | UORG : 033471 - SETOR DE APOIO TERAPEUTICO 2
33291100 | 0000486668 | 12.311.03.03 | MOBILIARIO EM GERAL | CADEIRA SOBRE LONGARINA - POLIPROPILENO | 2024-06-18 | BOM | 033471 | UORG : 033471 - SETOR DE APOIO TERAPEUTICO 2
33291102 | 0000486670 | 12.311.03.03 | MOBILIARIO EM GERAL | CADEIRA SOBRE LONGARINA - POLIPROPILENO | 2024-06-18 | BOM | 033471 | UORG : 033471 - SETOR DE APOIO TERAPEUTICO 2
33291103 | 0000486671 | 12.311.03.03 | MOBILIARIO EM GERAL | CADEIRA SOBRE LONGARINA - POLIPROPILENO | 2024-06-18 | BOM | 033471 | UORG : 033471 - SETOR DE APOIO TERAPEUTICO 2
33291104 | 0000486672 | 12.311.03.03 | MOBILIARIO EM GERAL | CADEIRA SOBRE LONGARINA - POLIPROPILENO | 2024-06-18 | BOM | 033471 | UORG : 033471 - SETOR DE APOIO TERAPEUTICO 2
33291105 | 0000486673 | 12.311.03.03 | MOBILIARIO EM GERAL | CADEIRA SOBRE LONGARINA - POLIPROPILENO | 2024-06-18 | BOM | 033471 | UORG : 033471 - SETOR DE APOIO TERAPEUTICO 2
33291106 | 0000486674 | 12.311.03.03 | MOBILIARIO EM GERAL | CADEIRA SOBRE LONGARINA - POLIPROPILENO | 2024-06-18 | BOM | 033471 | UORG : 033471 - SETOR DE APOIO TERAPEUTICO 2
33291107 | 0000486675 | 12.311.03.03 | MOBILIARIO EM GERAL | CADEIRA SOBRE LONGARINA - POLIPROPILENO | 2024-06-18 | BOM | 033471 | UORG : 033471 - SETOR DE APOIO TERAPEUTICO 2
33291108 | 0000486676 | 12.311.03.03 | MOBILIARIO EM GERAL | CADEIRA SOBRE LONGARINA - POLIPROPILENO | 2024-06-18 | BOM | 033471 | UORG : 033471 - SETOR DE APOIO TERAPEUTICO 2
33291109 | 0000486677 | 12.311.03.03 | MOBILIARIO EM GERAL | CADEIRA SOBRE LONGARINA - POLIPROPILENO | 2024-06-18 | BOM | 033471 | UORG : 033471 - SETOR DE APOIO TERAPEUTICO 2
33291110 | 0000486678 | 12.311.03.03 | MOBILIARIO EM GERAL | CADEIRA SOBRE LONGARINA - POLIPROPILENO | 2024-06-18 | BOM | 033471 | UORG : 033471 - SETOR DE APOIO TERAPEUTICO 2
33291111 | 0000486679 | 12.311.03.03 | MOBILIARIO EM GERAL | CADEIRA SOBRE LONGARINA - POLIPROPILENO | 2024-06-18 | BOM | 033471 | UORG : 033471 - SETOR DE APOIO TERAPEUTICO 2
33291112 | 0000486680 | 12.311.03.03 | MOBILIARIO EM GERAL | CADEIRA SOBRE LONGARINA - POLIPROPILENO | 2024-06-18 | BOM | 033471 | UORG : 033471 - SETOR DE APOIO TERAPEUTICO 2
33291113 | 0000486681 | 12.311.03.03 | MOBILIARIO EM GERAL | CADEIRA SOBRE LONGARINA - POLIPROPILENO | 2024-06-18 | BOM | 033471 | UORG : 033471 - SETOR DE APOIO TERAPEUTICO 2
33291114 | 0000486682 | 12.311.03.03 | MOBILIARIO EM GERAL | CADEIRA SOBRE LONGARINA - POLIPROPILENO | 2024-06-18 | BOM | 033471 | UORG : 033471 - SETOR DE APOIO TERAPEUTICO 2
33291115 | 0000486683 | 12.311.03.03 | MOBILIARIO EM GERAL | CADEIRA SOBRE LONGARINA - POLIPROPILENO | 2024-06-18 | BOM | 033471 | UORG : 033471 - SETOR DE APOIO TERAPEUTICO 2
33291116 | 0000486684 | 12.311.03.03 | MOBILIARIO EM GERAL | CADEIRA SOBRE LONGARINA - POLIPROPILENO | 2024-06-18 | BOM | 033471 | UORG : 033471 - SETOR DE APOIO TERAPEUTICO 2
33291117 | 0000486685 | 12.311.03.03 | MOBILIARIO EM GERAL | CADEIRA SOBRE LONGARINA - POLIPROPILENO | 2024-06-18 | BOM | 033471 | UORG : 033471 - SETOR DE APOIO TERAPEUTICO 2
33291118 | 0000486686 | 12.311.03.03 | MOBILIARIO EM GERAL | CADEIRA SOBRE LONGARINA - POLIPROPILENO | 2024-06-18 | BOM | 033471 | UORG : 033471 - SETOR DE APOIO TERAPEUTICO 2
33291119 | 0000486687 | 12.311.03.03 | MOBILIARIO EM GERAL | CADEIRA SOBRE LONGARINA - POLIPROPILENO | 2024-06-18 | BOM | 033471 | UORG : 033471 - SETOR DE APOIO TERAPEUTICO 2
33291120 | 0000486688 | 12.311.03.03 | MOBILIARIO EM GERAL | CADEIRA CADEIRA GIRATORIA SEM BRACO | 2024-06-18 | BOM | 033471 | UORG : 033471 - SETOR DE APOIO TERAPEUTICO 2
33291121 | 0000486689 | 12.311.03.03 | MOBILIARIO EM GERAL | CADEIRA CADEIRA GIRATORIA SEM BRACO | 2024-06-18 | BOM | 033471 | UORG : 033471 - SETOR DE APOIO TERAPEUTICO 2
33291122 | 0000486690 | 12.311.03.03 | MOBILIARIO EM GERAL | CADEIRA CADEIRA GIRATORIA SEM BRACO | 2024-06-24 | BOM | 033504 | UORG : 033504 - UNIDADE DA CRIANCA E DO ADOLESCENTE
33291123 | 0000486691 | 12.311.03.03 | MOBILIARIO EM GERAL | CADEIRA CADEIRA GIRATORIA SEM BRACO | 2024-06-18 | BOM | 033471 | UORG : 033471 - SETOR DE APOIO TERAPEUTICO 2
33291124 | 0000486692 | 12.311.03.03 | MOBILIARIO EM GERAL | CADEIRA CADEIRA GIRATORIA SEM BRACO | 2024-06-18 | BOM | 033471 | UORG : 033471 - SETOR DE APOIO TERAPEUTICO 2
33291125 | 0000486693 | 12.311.03.03 | MOBILIARIO EM GERAL | CADEIRA CADEIRA GIRATORIA SEM BRACO | 2024-06-18 | BOM | 033471 | UORG : 033471 - SETOR DE APOIO TERAPEUTICO 2
33291126 | 0000486694 | 12.311.03.03 | MOBILIARIO EM GERAL | CADEIRA CADEIRA GIRATORIA SEM BRACO | 2024-06-18 | BOM | 033471 | UORG : 033471 - SETOR DE APOIO TERAPEUTICO 2
33291127 | 0000486695 | 12.311.03.03 | MOBILIARIO EM GERAL | CADEIRA CADEIRA GIRATORIA SEM BRACO | 2024-06-18 | BOM | 033471 | UORG : 033471 - SETOR DE APOIO TERAPEUTICO 2
33291128 | 0000486696 | 12.311.03.03 | MOBILIARIO EM GERAL | CADEIRA CADEIRA GIRATORIA SEM BRACO | 2024-06-18 | BOM | 033471 | UORG : 033471 - SETOR DE APOIO TERAPEUTICO 2
33291129 | 0000486698 | 12.311.03.03 | MOBILIARIO EM GERAL | CADEIRA CADEIRA GIRATORIA SEM BRACO | 2024-06-18 | BOM | 033471 | UORG : 033471 - SETOR DE APOIO TERAPEUTICO 2
33291130 | 0000486700 | 12.311.03.03 | MOBILIARIO EM GERAL | CADEIRA CADEIRA GIRATORIA SEM BRACO | 2024-06-18 | BOM | 033471 | UORG : 033471 - SETOR DE APOIO TERAPEUTICO 2
33291132 | 0000486705 | 12.311.03.03 | MOBILIARIO EM GERAL | CADEIRA CADEIRA GIRATORIA SEM BRACO | 2024-06-18 | BOM | 033471 | UORG : 033471 - SETOR DE APOIO TERAPEUTICO 2
33291133 | 0000486706 | 12.311.03.03 | MOBILIARIO EM GERAL | CADEIRA CADEIRA GIRATORIA SEM BRACO | 2024-06-18 | BOM | 033471 | UORG : 033471 - SETOR DE APOIO TERAPEUTICO 2
33291135 | 0000486712 | 12.311.03.03 | MOBILIARIO EM GERAL | CADEIRA CADEIRA GIRATORIA SEM BRACO | 2024-06-18 | BOM | 033471 | UORG : 033471 - SETOR DE APOIO TERAPEUTICO 2
33291137 | 0000486716 | 12.311.03.03 | MOBILIARIO EM GERAL | CADEIRA CADEIRA GIRATORIA SEM BRACO | 2024-06-18 | BOM | 033471 | UORG : 033471 - SETOR DE APOIO TERAPEUTICO 2
33291138 | 0000486718 | 12.311.03.03 | MOBILIARIO EM GERAL | CADEIRA CADEIRA GIRATORIA SEM BRACO | 2024-06-18 | BOM | 033471 | UORG : 033471 - SETOR DE APOIO TERAPEUTICO 2
33291139 | 0000486720 | 12.311.03.03 | MOBILIARIO EM GERAL | CADEIRA CADEIRA GIRATORIA SEM BRACO | 2024-06-18 | BOM | 033471 | UORG : 033471 - SETOR DE APOIO TERAPEUTICO 2
33291140 | 0000486721 | 12.311.03.03 | MOBILIARIO EM GERAL | CADEIRA CADEIRA GIRATORIA CADEIRA GIRATORIA | 2024-06-18 | BOM | 033471 | UORG : 033471 - SETOR DE APOIO TERAPEUTICO 2
33291141 | 0000486723 | 12.311.03.03 | MOBILIARIO EM GERAL | CADEIRA CADEIRA GIRATORIA GIRATORIA, ESTOFADA,COURVIN | 2024-06-18 | BOM | 033471 | UORG : 033471 - SETOR DE APOIO TERAPEUTICO 2
33291142 | 0000486724 | 12.311.03.03 | MOBILIARIO EM GERAL | CADEIRA CADEIRA GIRATORIA GIRATORIA, ESTOFADA,COURVIN | 2024-06-18 | BOM | 033471 | UORG : 033471 - SETOR DE APOIO TERAPEUTICO 2
33291143 | 0000486726 | 12.311.03.03 | MOBILIARIO EM GERAL | CADEIRA CADEIRA GIRATORIA GIRATORIA, ESTOFADA,COURVIN | 2024-06-18 | BOM | 033471 | UORG : 033471 - SETOR DE APOIO TERAPEUTICO 2
33291144 | 0000486731 | 12.311.03.03 | MOBILIARIO EM GERAL | CAMA BELICHE CAMA SOLTEIRO DE BELICHE | 2024-06-18 | BOM | 033471 | UORG : 033471 - SETOR DE APOIO TERAPEUTICO 2
33291146 | 0000486733 | 12.311.03.03 | MOBILIARIO EM GERAL | CAMA BELICHE CAMA SOLTEIRO DE BELICHE | 2024-06-18 | BOM | 033471 | UORG : 033471 - SETOR DE APOIO TERAPEUTICO 2
33291147 | 0000486734 | 12.311.03.03 | MOBILIARIO EM GERAL | CAMA BELICHE CAMA SOLTEIRO DE BELICHE | 2024-06-26 | BOM | 033506 | UORG : 033506 - UNIDADE DE HEMATOLOGIA E ONCOLOGIA
33291148 | 0000486735 | 12.311.03.03 | MOBILIARIO EM GERAL | CAMA BELICHE BELICHE | 2024-06-26 | BOM | 033506 | UORG : 033506 - UNIDADE DE HEMATOLOGIA E ONCOLOGIA
33291150 | 0000486740 | 12.311.03.03 | MOBILIARIO EM GERAL | GAVETEIRO MADEIRA MDF, COR BEGE | 2024-06-18 | BOM | 033457 | UORG : 033457 - UNIDADE DE ALMOXARIFADO E CONTROLE DE ESTOQUE
33291152 | 0000486743 | 12.311.03.03 | MOBILIARIO EM GERAL | ARMARIO MADEIRA COM DUAS PORTAS | 2024-06-18 | BOM | 033521 | UORG : 033521 - SETOR DE GESTAO DA QUALIDADE
33291153 | 0000486744 | 12.311.03.03 | MOBILIARIO EM GERAL | ARMARIO MADEIRA COM DUAS PORTAS | 2024-06-18 | BOM | 033521 | UORG : 033521 - SETOR DE GESTAO DA QUALIDADE
33291157 | 0000486875 | 12.311.03.03 | MOBILIARIO EM GERAL | ARMARIO MADEIRA COM GAVETAS | 2024-06-26 | BOM | 033502 | UORG : 033502 - UNIDADE DE OBSTETRICIA
33291162 | 0000487079 | 12.311.03.03 | MOBILIARIO EM GERAL | CADEIRA CADEIRA GIRATORIA TIPO PRESIDENTE | 2024-06-26 | BOM | 033503 | UORG : 033503 - UNIDADE DE SISTEMA NERVOSO
33291163 | 0000487080 | 12.311.03.03 | MOBILIARIO EM GERAL | CADEIRA CADEIRA GIRATORIA TIPO PRESIDENTE | 2024-06-26 | BOM | 033503 | UORG : 033503 - UNIDADE DE SISTEMA NERVOSO
33291167 | 0000487099 | 12.311.03.03 | MOBILIARIO EM GERAL | BALCAO BALCAO DE MADEIRA MDF, COR BEGE | 2024-06-25 | BOM | 033496 | UORG : 033496 - UNIDADE DE CABECA E PESCOCO
33291173 | 0000487172 | 12.311.03.03 | MOBILIARIO EM GERAL | CADEIRA FIXA FIXA | 2024-06-25 | BOM | 033488 | UORG : 033488 - UNIDADE DE AMBULATORIO
33291174 | 0000487173 | 12.311.03.03 | MOBILIARIO EM GERAL | CADEIRA FIXA FIXA | 2024-06-25 | BOM | 033488 | UORG : 033488 - UNIDADE DE AMBULATORIO
33291175 | 0000487174 | 12.311.03.03 | MOBILIARIO EM GERAL | CADEIRA FIXA FIXA | 2024-06-25 | BOM | 033488 | UORG : 033488 - UNIDADE DE AMBULATORIO
33291176 | 0000487175 | 12.311.03.03 | MOBILIARIO EM GERAL | CADEIRA FIXA FIXA | 2024-06-25 | BOM | 033488 | UORG : 033488 - UNIDADE DE AMBULATORIO
33291177 | 0000487176 | 12.311.03.03 | MOBILIARIO EM GERAL | CADEIRA FIXA FIXA | 2024-06-25 | BOM | 033488 | UORG : 033488 - UNIDADE DE AMBULATORIO
33291178 | 0000487177 | 12.311.03.03 | MOBILIARIO EM GERAL | CADEIRA FIXA FIXA | 2024-06-25 | BOM | 033488 | UORG : 033488 - UNIDADE DE AMBULATORIO
33291179 | 0000487178 | 12.311.03.03 | MOBILIARIO EM GERAL | CADEIRA FIXA FIXA | 2024-06-25 | BOM | 033488 | UORG : 033488 - UNIDADE DE AMBULATORIO
33291180 | 0000487179 | 12.311.03.03 | MOBILIARIO EM GERAL | CADEIRA FIXA FIXA | 2024-06-25 | BOM | 033488 | UORG : 033488 - UNIDADE DE AMBULATORIO
33291181 | 0000487180 | 12.311.03.03 | MOBILIARIO EM GERAL | CADEIRA FIXA FIXA | 2024-06-25 | BOM | 033488 | UORG : 033488 - UNIDADE DE AMBULATORIO
33291182 | 0000487181 | 12.311.03.03 | MOBILIARIO EM GERAL | CADEIRA FIXA FIXA | 2024-06-25 | BOM | 033488 | UORG : 033488 - UNIDADE DE AMBULATORIO
33291184 | 0000487183 | 12.311.03.03 | MOBILIARIO EM GERAL | CADEIRA CADEIRA GIRATORIA GIRATORIA, ESTOFADA,COURVIN | 2024-06-25 | BOM | 033488 | UORG : 033488 - UNIDADE DE AMBULATORIO
33291185 | 0000487184 | 12.311.03.03 | MOBILIARIO EM GERAL | CADEIRA CADEIRA GIRATORIA GIRATORIA, ESTOFADA,COURVIN | 2024-06-25 | BOM | 033488 | UORG : 033488 - UNIDADE DE AMBULATORIO
33291186 | 0000487185 | 12.311.03.03 | MOBILIARIO EM GERAL | CADEIRA CADEIRA GIRATORIA GIRATORIA, ESTOFADA,COURVIN | 2024-06-25 | BOM | 033488 | UORG : 033488 - UNIDADE DE AMBULATORIO
33291187 | 0000487186 | 12.311.03.03 | MOBILIARIO EM GERAL | CADEIRA CADEIRA GIRATORIA GIRATORIA, ESTOFADA,COURVIN | 2024-06-25 | BOM | 033488 | UORG : 033488 - UNIDADE DE AMBULATORIO
33291188 | 0000487187 | 12.311.03.03 | MOBILIARIO EM GERAL | CADEIRA CADEIRA GIRATORIA GIRATORIA, ESTOFADA,COURVIN | 2024-06-25 | BOM | 033488 | UORG : 033488 - UNIDADE DE AMBULATORIO
33291220 | 0000487679 | 12.311.03.03 | MOBILIARIO EM GERAL | GAVETEIRO MADEIRA MDF, COR BEGE | 2024-06-25 | BOM | 033488 | UORG : 033488 - UNIDADE DE AMBULATORIO
33291221 | 0000487680 | 12.311.03.03 | MOBILIARIO EM GERAL | GAVETEIRO MADEIRA COM DUAS PORTAS | 2024-06-26 | BOM | 033494 | UORG : 033494 - UNIDADE DE CLINICA CIRURGICA
33291261 | 0000488712 | 12.311.03.03 | MOBILIARIO EM GERAL | CAMA BELICHE CAMA SOLTEIRO DE BELICHE | 2024-06-26 | BOM | 033502 | UORG : 033502 - UNIDADE DE OBSTETRICIA
33291312 | 0000489063 | 12.311.03.03 | MOBILIARIO EM GERAL | ARMARIO GUARDA VOLUMES MADEIRA COM 12 PORTAS | 2024-06-26 | BOM | 033502 | UORG : 033502 - UNIDADE DE OBSTETRICIA
33291313 | 0000489064 | 12.311.03.03 | MOBILIARIO EM GERAL | ARMARIO GUARDA VOLUMES MADEIRA COM 20 PORTAS | 2024-06-26 | BOM | 033502 | UORG : 033502 - UNIDADE DE OBSTETRICIA
33291314 | 0000489065 | 12.311.03.03 | MOBILIARIO EM GERAL | ARMARIO GUARDA VOLUMES MADEIRA COM 12 PORTAS | 2024-06-26 | BOM | 033502 | UORG : 033502 - UNIDADE DE OBSTETRICIA
33291315 | 0000489066 | 12.311.03.03 | MOBILIARIO EM GERAL | ARMARIO MADEIRA COM 04 PORTAS | 2024-06-26 | BOM | 033502 | UORG : 033502 - UNIDADE DE OBSTETRICIA
33291316 | 0000489067 | 12.311.03.03 | MOBILIARIO EM GERAL | BANCADA BANCADA DE MADEIRA COM PIA INOX | 2024-06-26 | BOM | 033502 | UORG : 033502 - UNIDADE DE OBSTETRICIA
33291317 | 0000489068 | 12.311.03.03 | MOBILIARIO EM GERAL | BALCAO BALCAO DE MADEIRA COM PRATELEIRAS | 2024-06-26 | BOM | 033502 | UORG : 033502 - UNIDADE DE OBSTETRICIA
33291318 | 0000489071 | 12.311.03.03 | MOBILIARIO EM GERAL | ARMARIO MADEIRA COM DUAS PORTAS | 2024-06-26 | BOM | 033502 | UORG : 033502 - UNIDADE DE OBSTETRICIA
33291319 | 0000489072 | 12.311.03.03 | MOBILIARIO EM GERAL | ARMARIO MADEIRA COM 06 PORTAS | 2024-06-26 | BOM | 033502 | UORG : 033502 - UNIDADE DE OBSTETRICIA
33291320 | 0000489073 | 12.311.03.03 | MOBILIARIO EM GERAL | BANCADA BANCADA DE MADEIRA FIXA | 2024-06-26 | BOM | 033502 | UORG : 033502 - UNIDADE DE OBSTETRICIA
33291321 | 0000489074 | 12.311.03.03 | MOBILIARIO EM GERAL | ARMARIO MADEIRA COM 20 PORTAS | 2024-06-26 | BOM | 033502 | UORG : 033502 - UNIDADE DE OBSTETRICIA
33291496 | 0000489695 | 12.311.03.03 | MOBILIARIO EM GERAL | RELOGIO DE PONTO - MARCA HENRY | 2024-06-17 | BOM | 033452 | UORG : 033452 - DIVISAO DE GESTAO DE PESSOAS
33291497 | 0000489696 | 12.311.03.03 | MOBILIARIO EM GERAL | RELOGIO DE PONTO - MARCA HENRY | 2024-06-17 | BOM | 033452 | UORG : 033452 - DIVISAO DE GESTAO DE PESSOAS
33291498 | 0000489697 | 12.311.03.03 | MOBILIARIO EM GERAL | RELOGIO DE PONTO - MARCA HENRY | 2024-06-17 | BOM | 033452 | UORG : 033452 - DIVISAO DE GESTAO DE PESSOAS
33291499 | 0000489698 | 12.311.03.03 | MOBILIARIO EM GERAL | RELOGIO DE PONTO - MARCA HENRY | 2024-06-17 | BOM | 033452 | UORG : 033452 - DIVISAO DE GESTAO DE PESSOAS
33291500 | 0000489699 | 12.311.03.03 | MOBILIARIO EM GERAL | RELOGIO DE PONTO - MARCA HENRY | 2024-06-25 | BOM | 033491 | UORG : 033491 - UNIDADE DE BANCO DE SANGUE
33291501 | 0000489700 | 12.311.03.03 | MOBILIARIO EM GERAL | RELOGIO DE PONTO - MARCA HENRY | 2024-06-17 | BOM | 033452 | UORG : 033452 - DIVISAO DE GESTAO DE PESSOAS
33291502 | 0000489701 | 12.311.03.03 | MOBILIARIO EM GERAL | RELOGIO DE PONTO - MARCA HENRY | 2024-06-17 | BOM | 033452 | UORG : 033452 - DIVISAO DE GESTAO DE PESSOAS
33291503 | 0000489702 | 12.311.03.03 | MOBILIARIO EM GERAL | RELOGIO DE PONTO - MARCA HENRY | 2024-06-17 | BOM | 033452 | UORG : 033452 - DIVISAO DE GESTAO DE PESSOAS
33291504 | 0000489703 | 12.311.03.03 | MOBILIARIO EM GERAL | RELOGIO DE PONTO - MARCA HENRY | 2024-06-17 | BOM | 033452 | UORG : 033452 - DIVISAO DE GESTAO DE PESSOAS
33291505 | 0000489704 | 12.311.03.03 | MOBILIARIO EM GERAL | RELOGIO DE PONTO - MARCA HENRY | 2024-06-17 | BOM | 033452 | UORG : 033452 - DIVISAO DE GESTAO DE PESSOAS
33291506 | 0000489711 | 12.311.03.03 | MOBILIARIO EM GERAL | RELOGIO DE PONTO - MARCA HENRY | 2024-06-17 | BOM | 033452 | UORG : 033452 - DIVISAO DE GESTAO DE PESSOAS
33291507 | 0000489712 | 12.311.03.03 | MOBILIARIO EM GERAL | RELOGIO DE PONTO - MARCA HENRY | 2024-06-17 | BOM | 033452 | UORG : 033452 - DIVISAO DE GESTAO DE PESSOAS
33291508 | 0000489713 | 12.311.03.03 | MOBILIARIO EM GERAL | RELOGIO DE PONTO - MARCA HENRY | 2024-06-17 | BOM | 033452 | UORG : 033452 - DIVISAO DE GESTAO DE PESSOAS
33291509 | 0000489714 | 12.311.03.03 | MOBILIARIO EM GERAL | RELOGIO DE PONTO - MARCA HENRY | 2024-06-26 | BOM | 033495 | UORG : 033495 - UNIDADE DE CLINICA MEDICA
33291510 | 0000489715 | 12.311.03.03 | MOBILIARIO EM GERAL | RELOGIO DE PONTO - MARCA HENRY | 2024-06-24 | BOM | 033504 | UORG : 033504 - UNIDADE DA CRIANCA E DO ADOLESCENTE
33291511 | 0000489716 | 12.311.03.03 | MOBILIARIO EM GERAL | RELOGIO DE PONTO - MARCA HENRY | 2024-06-17 | BOM | 033452 | UORG : 033452 - DIVISAO DE GESTAO DE PESSOAS
33291512 | 0000489717 | 12.311.03.03 | MOBILIARIO EM GERAL | RELOGIO DE PONTO - MARCA HENRY | 2024-06-17 | BOM | 033452 | UORG : 033452 - DIVISAO DE GESTAO DE PESSOAS
33291513 | 0000489718 | 12.311.03.03 | MOBILIARIO EM GERAL | RELOGIO DE PONTO - MARCA HENRY | 2024-06-17 | BOM | 033452 | UORG : 033452 - DIVISAO DE GESTAO DE PESSOAS
33291514 | 0000489719 | 12.311.03.03 | MOBILIARIO EM GERAL | RELOGIO DE PONTO - MARCA HENRY | 2024-06-17 | BOM | 033452 | UORG : 033452 - DIVISAO DE GESTAO DE PESSOAS
33291515 | 0000489720 | 12.311.03.03 | MOBILIARIO EM GERAL | RELOGIO DE PONTO - MARCA HENRY | 2024-06-17 | BOM | 033452 | UORG : 033452 - DIVISAO DE GESTAO DE PESSOAS
33291516 | 0000489721 | 12.311.03.03 | MOBILIARIO EM GERAL | RELOGIO DE PONTO - MARCA HENRY | 2024-06-17 | BOM | 033452 | UORG : 033452 - DIVISAO DE GESTAO DE PESSOAS
33291517 | 0000489722 | 12.311.03.03 | MOBILIARIO EM GERAL | RELOGIO DE PONTO - MARCA HENRY | 2024-06-17 | BOM | 033452 | UORG : 033452 - DIVISAO DE GESTAO DE PESSOAS
33291518 | 0000489723 | 12.311.03.03 | MOBILIARIO EM GERAL | RELOGIO DE PONTO - MARCA HENRY | 2024-06-24 | BOM | 033504 | UORG : 033504 - UNIDADE DA CRIANCA E DO ADOLESCENTE
33291519 | 0000489724 | 12.311.03.03 | MOBILIARIO EM GERAL | RELOGIO DE PONTO - MARCA HENRY | 2024-06-17 | BOM | 033452 | UORG : 033452 - DIVISAO DE GESTAO DE PESSOAS
33291520 | 0000489809 | 12.311.03.03 | MOBILIARIO EM GERAL | CAMA BELICHE CAMA SOLTEIRO DE BELICHE | 2024-06-26 | BOM | 033502 | UORG : 033502 - UNIDADE DE OBSTETRICIA
33291521 | 0000489810 | 12.311.03.03 | MOBILIARIO EM GERAL | CAMA BELICHE CAMA SOLTEIRO DE BELICHE | 2024-06-26 | BOM | 033502 | UORG : 033502 - UNIDADE DE OBSTETRICIA
33291534 | 0000489841 | 12.311.03.03 | MOBILIARIO EM GERAL | CADEIRA CADEIRA GIRATORIA COM BRACOS. | 2024-06-26 | BOM | 033502 | UORG : 033502 - UNIDADE DE OBSTETRICIA
33291535 | 0000489842 | 12.311.03.03 | MOBILIARIO EM GERAL | CADEIRA CADEIRA GIRATORIA COM BRACOS. | 2024-06-26 | BOM | 033499 | UORG : 033499 - UNIDADE DA SAUDE DA MULHER
33291536 | 0000489843 | 12.311.03.03 | MOBILIARIO EM GERAL | CADEIRA CADEIRA GIRATORIA COM BRACOS. | 2024-06-26 | BOM | 033502 | UORG : 033502 - UNIDADE DE OBSTETRICIA
33291539 | 0000489846 | 12.311.03.03 | MOBILIARIO EM GERAL | CADEIRA CADEIRA GIRATORIA COM BRACOS. | 2024-06-26 | BOM | 033502 | UORG : 033502 - UNIDADE DE OBSTETRICIA
33291540 | 0000489847 | 12.311.03.03 | MOBILIARIO EM GERAL | CADEIRA CADEIRA GIRATORIA COM BRACOS. | 2024-06-26 | BOM | 033502 | UORG : 033502 - UNIDADE DE OBSTETRICIA
33291541 | 0000489848 | 12.311.03.03 | MOBILIARIO EM GERAL | CADEIRA CADEIRA GIRATORIA COM BRACOS. | 2024-06-26 | BOM | 033502 | UORG : 033502 - UNIDADE DE OBSTETRICIA
33291542 | 0000489849 | 12.311.03.03 | MOBILIARIO EM GERAL | CADEIRA CADEIRA GIRATORIA COM BRACOS. | 2024-06-26 | BOM | 033502 | UORG : 033502 - UNIDADE DE OBSTETRICIA
33291543 | 0000489850 | 12.311.03.03 | MOBILIARIO EM GERAL | CADEIRA CADEIRA GIRATORIA COM BRACOS. | 2024-06-26 | BOM | 033502 | UORG : 033502 - UNIDADE DE OBSTETRICIA
33291544 | 0000489851 | 12.311.03.03 | MOBILIARIO EM GERAL | LONGARINA LONGARINA ESTRUTURA EM ACO, CADEIRA EM POLIPROPILENO | 2024-06-26 | BOM | 033502 | UORG : 033502 - UNIDADE DE OBSTETRICIA
33291545 | 0000489852 | 12.311.03.03 | MOBILIARIO EM GERAL | LONGARINA LONGARINA ESTRUTURA EM ACO, CADEIRA EM POLIPROPILENO | 2024-06-26 | BOM | 033502 | UORG : 033502 - UNIDADE DE OBSTETRICIA
33291548 | 0000489927 | 12.311.03.03 | MOBILIARIO EM GERAL | CAMA BELICHE EM METAL. | 2024-06-18 | BOM | 033502 | UORG : 033502 - UNIDADE DE OBSTETRICIA
33291549 | 0000489928 | 12.311.03.03 | MOBILIARIO EM GERAL | CAMA BELICHE EM METAL. | 2024-06-18 | BOM | 045738 | UORG : 045738 - UNIDADE DE HOSPITALIDADE
33291550 | 0000489929 | 12.311.03.03 | MOBILIARIO EM GERAL | CAMA BELICHE EM METAL. | 2024-06-18 | BOM | 045738 | UORG : 045738 - UNIDADE DE HOSPITALIDADE
33291551 | 0000489930 | 12.311.03.03 | MOBILIARIO EM GERAL | CAMA BELICHE EM METAL. | 2024-06-18 | BOM | 045738 | UORG : 045738 - UNIDADE DE HOSPITALIDADE
33291575 | 0000490045 | 12.311.03.03 | MOBILIARIO EM GERAL | CAMA BELICHE CAMA SOLTEIRO DE BELICHE | 2024-06-26 | BOM | 033502 | UORG : 033502 - UNIDADE DE OBSTETRICIA
33291576 | 0000490062 | 12.311.03.03 | MOBILIARIO EM GERAL | ARMARIO MADEIRA com 2 portas | 2024-06-18 | BOM | 033512 | UORG : 033512 - SETOR DE FARMACIA HOSPITALAR
33291577 | 0000490063 | 12.311.03.03 | MOBILIARIO EM GERAL | BANCADA BANCADA DE MADEIRA FIXA | 2024-06-25 | BOM | 033513 | UORG : 033513 - UNIDADE DE DISPENSACAO FARMACEUTICA
33291578 | 0000490064 | 12.311.03.03 | MOBILIARIO EM GERAL | BALCAO BALCAO DE MADEIRA com 05 portas e 05 gavetas | 2024-06-26 | BOM | 033502 | UORG : 033502 - UNIDADE DE OBSTETRICIA
33291579 | 0000490065 | 12.311.03.03 | MOBILIARIO EM GERAL | ARMARIO MADEIRA com 03 portas e 4 gavetas | 2024-06-26 | BOM | 033502 | UORG : 033502 - UNIDADE DE OBSTETRICIA
33291580 | 0000490066 | 12.311.03.03 | MOBILIARIO EM GERAL | MESA MESA ESCRITORIO de madeira | 2024-06-26 | BOM | 033502 | UORG : 033502 - UNIDADE DE OBSTETRICIA
33291581 | 0000490067 | 12.311.03.03 | MOBILIARIO EM GERAL | BALCAO BALCAO DE MADEIRA COM 04 PORTAS | 2024-06-26 | BOM | 033502 | UORG : 033502 - UNIDADE DE OBSTETRICIA
33291582 | 0000490068 | 12.311.03.03 | MOBILIARIO EM GERAL | BANCADA BANCADA DE MADEIRA COM 03 PORTAS SUSPENSAS E 5 GAVETAS | 2024-06-26 | BOM | 033502 | UORG : 033502 - UNIDADE DE OBSTETRICIA
33291583 | 0000490069 | 12.311.03.03 | MOBILIARIO EM GERAL | BALCAO BALCAO DE MADEIRA COM PIA INOX 02 PORTAS | 2024-06-26 | BOM | 033502 | UORG : 033502 - UNIDADE DE OBSTETRICIA
33291584 | 0000490070 | 12.311.03.03 | MOBILIARIO EM GERAL | MESA MESA ESCRITORIO DE MADEIRA | 2024-06-26 | BOM | 033502 | UORG : 033502 - UNIDADE DE OBSTETRICIA
33291585 | 0000490075 | 12.311.03.03 | MOBILIARIO EM GERAL | BANCADA BANCADA DE MADEIRA com 04 gavetas | 2024-06-26 | BOM | 033502 | UORG : 033502 - UNIDADE DE OBSTETRICIA
33291586 | 0000490076 | 12.311.03.03 | MOBILIARIO EM GERAL | BANCADA BANCADA DE MADEIRA com 04 gavetas | 2024-06-26 | BOM | 033502 | UORG : 033502 - UNIDADE DE OBSTETRICIA
33291587 | 0000490077 | 12.311.03.03 | MOBILIARIO EM GERAL | BANCADA BANCADA DE MADEIRA COM 02 PORTAS E TAMPO DE ACO INOX | 2024-06-26 | BOM | 033502 | UORG : 033502 - UNIDADE DE OBSTETRICIA
33291588 | 0000490080 | 12.311.03.03 | MOBILIARIO EM GERAL | ARMARIO MADEIRA COM 12 PORTAS | 2024-06-26 | BOM | 033502 | UORG : 033502 - UNIDADE DE OBSTETRICIA
33291589 | 0000490081 | 12.311.03.03 | MOBILIARIO EM GERAL | ARMARIO MADEIRA COM 16 PORTAS | 2024-06-26 | BOM | 033502 | UORG : 033502 - UNIDADE DE OBSTETRICIA
33291590 | 0000490084 | 12.311.03.03 | MOBILIARIO EM GERAL | ARMARIO MADEIRA COM 20 PORTAS | 2024-06-26 | BOM | 033502 | UORG : 033502 - UNIDADE DE OBSTETRICIA
33291591 | 0000490270 | 12.311.03.03 | MOBILIARIO EM GERAL | BANCADA BANCADA DE MADEIRA COM PRATELEIRAS | 2024-06-26 | BOM | 033503 | UORG : 033503 - UNIDADE DE SISTEMA NERVOSO
33291592 | 0000490453 | 12.311.03.03 | MOBILIARIO EM GERAL | BALCAO BALCAO DE MADEIRA COM 03 PORTAS E 5 GAVETAS | 2024-06-26 | BOM | 033502 | UORG : 033502 - UNIDADE DE OBSTETRICIA
33291593 | 0000490455 | 12.311.03.03 | MOBILIARIO EM GERAL | LONGARINA LONGARINA COM 4 ASSENTOS | 2024-06-18 | BOM | 045738 | UORG : 045738 - UNIDADE DE HOSPITALIDADE
33291597 | 0000490480 | 12.311.03.03 | MOBILIARIO EM GERAL | MESA MESA ESCRITORIO COM PeS DOBRaVEIS | 2024-06-26 | BOM | 033446 | UORG : 033446 - UNIDADE DE PATRIMONIO
33291630 | 0000490561 | 12.311.03.03 | MOBILIARIO EM GERAL | CADEIRA CADEIRA GIRATORIA GIRATORIA COM BRACOS. | 2024-06-26 | BOM | 033478 | UORG : 033478 - UNIDADE DE DIAGNOSTICO POR IMAGEM
33291631 | 0000490562 | 12.311.03.03 | MOBILIARIO EM GERAL | CADEIRA CADEIRA GIRATORIA GIRATORIA COM BRACOS. | 2024-06-26 | BOM | 033478 | UORG : 033478 - UNIDADE DE DIAGNOSTICO POR IMAGEM
33291632 | 0000490563 | 12.311.03.03 | MOBILIARIO EM GERAL | CADEIRA CADEIRA GIRATORIA GIRATORIA COM BRACOS. | 2024-06-26 | BOM | 033478 | UORG : 033478 - UNIDADE DE DIAGNOSTICO POR IMAGEM
33291633 | 0000490564 | 12.311.03.03 | MOBILIARIO EM GERAL | CADEIRA CADEIRA GIRATORIA GIRATORIA COM BRACOS. | 2024-06-26 | BOM | 033478 | UORG : 033478 - UNIDADE DE DIAGNOSTICO POR IMAGEM
33291635 | 0000490570 | 12.311.03.03 | MOBILIARIO EM GERAL | BALCAO BALCAO DE MADEIRA COM 04 PORTAS | 2024-06-25 | BOM | 033496 | UORG : 033496 - UNIDADE DE CABECA E PESCOCO
33291636 | 0000490571 | 12.311.03.03 | MOBILIARIO EM GERAL | BANCADA BANCADA DE MADEIRA FIXA | 2024-06-25 | BOM | 033496 | UORG : 033496 - UNIDADE DE CABECA E PESCOCO
33291637 | 0000490572 | 12.311.03.03 | MOBILIARIO EM GERAL | ARMARIO MADEIRA COM 16 PORTAS | 2024-06-25 | BOM | 033496 | UORG : 033496 - UNIDADE DE CABECA E PESCOCO
33291638 | 0000490573 | 12.311.03.03 | MOBILIARIO EM GERAL | MESA MESA ESCRITORIO MDF | 2024-06-25 | BOM | 033496 | UORG : 033496 - UNIDADE DE CABECA E PESCOCO
33291639 | 0000490574 | 12.311.03.03 | MOBILIARIO EM GERAL | MESA MESA ESCRITORIO MDF | 2024-06-25 | BOM | 033496 | UORG : 033496 - UNIDADE DE CABECA E PESCOCO
33291640 | 0000490575 | 12.311.03.03 | MOBILIARIO EM GERAL | ARMARIO MADEIRA COM 02 PORTAS | 2024-06-25 | BOM | 033496 | UORG : 033496 - UNIDADE DE CABECA E PESCOCO
33291641 | 0000490576 | 12.311.03.03 | MOBILIARIO EM GERAL | BALCAO BALCAO DE MADEIRA 04 PORTAS | 2024-06-25 | BOM | 033496 | UORG : 033496 - UNIDADE DE CABECA E PESCOCO
33291642 | 0000490577 | 12.311.03.03 | MOBILIARIO EM GERAL | ESTANTE MADEIRA COM 04 PORTAS E PRATELEIRAS | 2024-06-25 | BOM | 033496 | UORG : 033496 - UNIDADE DE CABECA E PESCOCO
33291643 | 0000490578 | 12.311.03.03 | MOBILIARIO EM GERAL | ARMARIO MADEIRA COM 08 PORTAS | 2024-06-25 | BOM | 033496 | UORG : 033496 - UNIDADE DE CABECA E PESCOCO
33291644 | 0000490579 | 12.311.03.03 | MOBILIARIO EM GERAL | BANCADA BANCADA DE MADEIRA COM 04 GAVETAS | 2024-06-25 | BOM | 033496 | UORG : 033496 - UNIDADE DE CABECA E PESCOCO
33291645 | 0000490580 | 12.311.03.03 | MOBILIARIO EM GERAL | ARMARIO MADEIRA COM 08 PORTAS | 2024-06-25 | BOM | 033496 | UORG : 033496 - UNIDADE DE CABECA E PESCOCO
33291666 | 0000490654 | 12.311.03.03 | MOBILIARIO EM GERAL | ARMARIO MADEIRA COM 16 PORTAS | 2024-06-25 | BOM | 033496 | UORG : 033496 - UNIDADE DE CABECA E PESCOCO
33291667 | 0000490655 | 12.311.03.03 | MOBILIARIO EM GERAL | BANCADA BANCADA DE MADEIRA COM 04 LUGARES | 2024-06-25 | BOM | 033496 | UORG : 033496 - UNIDADE DE CABECA E PESCOCO
33291668 | 0000490664 | 12.311.03.03 | MOBILIARIO EM GERAL | ARMARIO MADEIRA COM 02 PORTAS | 2024-06-25 | BOM | 033468 | UORG : 033468 - UNIDADE DE CLINICA MEDICA E CLINICA CIRURGICA
33291669 | 0000490666 | 12.311.03.03 | MOBILIARIO EM GERAL | MESA MESA ESCRITORIO MDF | 2024-06-18 | BOM | 033519 | UORG : 033519 - UNIDADE DE REGULACAO INTERNA
33291670 | 0000490667 | 12.311.03.03 | MOBILIARIO EM GERAL | MESA MESA ESCRITORIO MDF | 2024-06-18 | BOM | 033519 | UORG : 033519 - UNIDADE DE REGULACAO INTERNA
33291676 | 0000490678 | 12.311.03.03 | MOBILIARIO EM GERAL | BANCADA BANCADA DE MADEIRA COM 12 GAVETAS | 2024-06-26 | BOM | 033480 | UORG : 033480 - UNIDADE DE ANALISES CLINICAS ANATOMIA PATOLOGICA
33291688 | 0000490728 | 12.311.03.03 | MOBILIARIO EM GERAL | ARMARIO MADEIRA COM 16 PORTAS | 2024-06-25 | BOM | 033496 | UORG : 033496 - UNIDADE DE CABECA E PESCOCO
33291689 | 0000490735 | 12.311.03.03 | MOBILIARIO EM GERAL | BALCAO BALCAO DE MADEIRA COM 02 PORTAS E PRATELEIRAS | 2024-06-25 | BOM | 033496 | UORG : 033496 - UNIDADE DE CABECA E PESCOCO
33291695 | 0000490803 | 12.311.03.03 | MOBILIARIO EM GERAL | BALCAO BALCAO DE MADEIRA COM 03 PORTAS 05 GAVETAS | 2024-06-26 | BOM | 033502 | UORG : 033502 - UNIDADE DE OBSTETRICIA
33291696 | 0000490804 | 12.311.03.03 | MOBILIARIO EM GERAL | BALCAO BALCAO DE MADEIRA COM 03 PORTAS 05 GAVETAS | 2024-06-26 | BOM | 033502 | UORG : 033502 - UNIDADE DE OBSTETRICIA
33291697 | 0000490805 | 12.311.03.03 | MOBILIARIO EM GERAL | BALCAO BALCAO DE MADEIRA COM 02 PORTAS 05 GAVETAS | 2024-06-26 | BOM | 033502 | UORG : 033502 - UNIDADE DE OBSTETRICIA
33291698 | 0000490806 | 12.311.03.03 | MOBILIARIO EM GERAL | BALCAO BALCAO DE MADEIRA COM 02 PORTAS 05 GAVETAS | 2024-06-26 | BOM | 033502 | UORG : 033502 - UNIDADE DE OBSTETRICIA
33291699 | 0000490807 | 12.311.03.03 | MOBILIARIO EM GERAL | BALCAO BALCAO DE MADEIRA COM 05 PORTAS | 2024-06-26 | BOM | 033502 | UORG : 033502 - UNIDADE DE OBSTETRICIA
33291700 | 0000490808 | 12.311.03.03 | MOBILIARIO EM GERAL | MESA MESA ESCRITORIO 04 GAVETAS | 2024-06-26 | BOM | 033502 | UORG : 033502 - UNIDADE DE OBSTETRICIA
33291701 | 0000490809 | 12.311.03.03 | MOBILIARIO EM GERAL | ARMARIO MADEIRA MDF | 2024-06-26 | BOM | 033502 | UORG : 033502 - UNIDADE DE OBSTETRICIA
33291901 | 0000491022 | 12.311.03.03 | MOBILIARIO EM GERAL | ARMARIO MADEIRA COM 02 PORTAS | 2024-06-26 | BOM | 033502 | UORG : 033502 - UNIDADE DE OBSTETRICIA
33291902 | 0000491023 | 12.311.03.03 | MOBILIARIO EM GERAL | ARMARIO MADEIRA COM 04 PORTAS | 2024-06-26 | BOM | 033502 | UORG : 033502 - UNIDADE DE OBSTETRICIA
33291903 | 0000491044 | 12.311.03.03 | MOBILIARIO EM GERAL | LONGARINA LONGARINA ESTOFADO, 03 LUGARES | 2024-06-26 | BOM | 033502 | UORG : 033502 - UNIDADE DE OBSTETRICIA
33291930 | 0000491102 | 12.311.03.03 | MOBILIARIO EM GERAL | ARMARIO MADEIRA MDF | 2024-06-18 | BOM | 045738 | UORG : 045738 - UNIDADE DE HOSPITALIDADE
33291931 | 0000491103 | 12.311.03.03 | MOBILIARIO EM GERAL | BANCADA BANCADA DE MADEIRA FIXA | 2024-06-26 | BOM | 033480 | UORG : 033480 - UNIDADE DE ANALISES CLINICAS ANATOMIA PATOLOGICA
33291932 | 0000491104 | 12.311.03.03 | MOBILIARIO EM GERAL | MESA MESA ESCRITORIO MDF | 2024-06-26 | BOM | 033480 | UORG : 033480 - UNIDADE DE ANALISES CLINICAS ANATOMIA PATOLOGICA
33291933 | 0000491105 | 12.311.03.03 | MOBILIARIO EM GERAL | MESA MESA ESCRITORIO MDF | 2024-06-26 | BOM | 033480 | UORG : 033480 - UNIDADE DE ANALISES CLINICAS ANATOMIA PATOLOGICA
33291934 | 0000491106 | 12.311.03.03 | MOBILIARIO EM GERAL | ARMARIO MADEIRA COM 03 PORTAS | 2024-06-18 | BOM | 033523 | UORG : 033523 - UNIDADE DE VIGILANCIA EM SAUDE
33291935 | 0000491107 | 12.311.03.03 | MOBILIARIO EM GERAL | BANCADA BANCADA DE MADEIRA FIXA | 2024-06-26 | BOM | 033480 | UORG : 033480 - UNIDADE DE ANALISES CLINICAS ANATOMIA PATOLOGICA
33291936 | 0000491108 | 12.311.03.03 | MOBILIARIO EM GERAL | BANCADA BANCADA DE MADEIRA FIXA | 2024-06-26 | BOM | 033480 | UORG : 033480 - UNIDADE DE ANALISES CLINICAS ANATOMIA PATOLOGICA
33291937 | 0000491109 | 12.311.03.03 | MOBILIARIO EM GERAL | BANCADA BANCADA DE MADEIRA FIXA | 2024-06-26 | BOM | 033480 | UORG : 033480 - UNIDADE DE ANALISES CLINICAS ANATOMIA PATOLOGICA
33291938 | 0000491135 | 12.311.03.03 | MOBILIARIO EM GERAL | BALCAO BALCAO DE MADEIRA MDF, COR BEGE | 2024-06-25 | BOM | 033488 | UORG : 033488 - UNIDADE DE AMBULATORIO
33291939 | 0000491136 | 12.311.03.03 | MOBILIARIO EM GERAL | MESA MESA ESCRITORIO 04 GAVETAS | 2024-06-18 | BOM | 033522 | UORG : 033522 - UNIDADE DE SEGURANCA DO PACIENTE
33291940 | 0000491138 | 12.311.03.03 | MOBILIARIO EM GERAL | BALCAO BALCAO DE MADEIRA COM 04 PORTAS | 2024-06-25 | BOM | 033496 | UORG : 033496 - UNIDADE DE CABECA E PESCOCO
33291943 | 0000491229 | 12.311.03.03 | MOBILIARIO EM GERAL | BALCAO BALCAO DE MADEIRA COM DUAS PORTAS | 2024-06-18 | BOM | 033448 | UORG : 033448 - SETOR DE CONTABILIDADE
33291944 | 0000491230 | 12.311.03.03 | MOBILIARIO EM GERAL | BALCAO BALCAO DE MADEIRA COM DUAS PORTAS | 2024-06-18 | BOM | 033448 | UORG : 033448 - SETOR DE CONTABILIDADE
33291950 | 0000492206 | 12.311.03.03 | MOBILIARIO EM GERAL | BALCAO BALCAO DE MADEIRA COM PORTAS | 2024-06-25 | BOM | 033488 | UORG : 033488 - UNIDADE DE AMBULATORIO
33292052 | 0000492761 | 12.311.03.03 | MOBILIARIO EM GERAL | CADEIRA CADEIRA GIRATORIA GIRATORIA, ESTOFADA,COURVIN | 2024-06-25 | BOM | 033496 | UORG : 033496 - UNIDADE DE CABECA E PESCOCO
33292053 | 0000492762 | 12.311.03.03 | MOBILIARIO EM GERAL | CADEIRA CADEIRA GIRATORIA GIRATORIA, ESTOFADA,COURVIN | 2024-06-25 | BOM | 033496 | UORG : 033496 - UNIDADE DE CABECA E PESCOCO
33292054 | 0000492763 | 12.311.03.03 | MOBILIARIO EM GERAL | LONGARINA LONGARINA COM 03 LUGARES | 2024-06-25 | BOM | 033496 | UORG : 033496 - UNIDADE DE CABECA E PESCOCO
33292055 | 0000492764 | 12.311.03.03 | MOBILIARIO EM GERAL | LONGARINA LONGARINA COM 03 LUGARES | 2024-06-25 | BOM | 033496 | UORG : 033496 - UNIDADE DE CABECA E PESCOCO
33292056 | 0000492765 | 12.311.03.03 | MOBILIARIO EM GERAL | LONGARINA LONGARINA COM 4 LUGARES | 2024-06-25 | BOM | 033496 | UORG : 033496 - UNIDADE DE CABECA E PESCOCO
33292057 | 0000492766 | 12.311.03.03 | MOBILIARIO EM GERAL | LONGARINA LONGARINA COM 4 LUGARES | 2024-06-25 | BOM | 033496 | UORG : 033496 - UNIDADE DE CABECA E PESCOCO
33292059 | 0000492768 | 12.311.03.03 | MOBILIARIO EM GERAL | LONGARINA LONGARINA COM 4 LUGARES | 2024-06-25 | BOM | 033496 | UORG : 033496 - UNIDADE DE CABECA E PESCOCO
33292070 | 0000492779 | 12.311.03.03 | MOBILIARIO EM GERAL | LONGARINA LONGARINA COM 04 LUGARES | 2024-06-25 | BOM | 033496 | UORG : 033496 - UNIDADE DE CABECA E PESCOCO
33292080 | 0000493006 | 12.311.03.03 | MOBILIARIO EM GERAL | GAVETEIRO MADEIRA MDF, COR BEGE | 2024-06-26 | BOM | 033506 | UORG : 033506 - UNIDADE DE HEMATOLOGIA E ONCOLOGIA
33292089 | 0000493436 | 12.311.03.03 | MOBILIARIO EM GERAL | POLTRONA POLTRONA RECLINAVEL | 2024-06-26 | BOM | 045808 | UORG : 045808 - UNIDADE DE NEFROLOGIA
33292090 | 0000493437 | 12.311.03.03 | MOBILIARIO EM GERAL | POLTRONA POLTRONA RECLINAVEL | 2024-06-26 | BOM | 045808 | UORG : 045808 - UNIDADE DE NEFROLOGIA
33292091 | 0000493438 | 12.311.03.03 | MOBILIARIO EM GERAL | POLTRONA POLTRONA RECLINAVEL | 2024-06-26 | BOM | 033470 | UORG : 033470 - UNIDADE DE INFRAESTRUTURA E LOGISTICA DO HVFA
33292092 | 0000493439 | 12.311.03.03 | MOBILIARIO EM GERAL | POLTRONA POLTRONA RECLINAVEL | 2024-06-26 | BOM | 045808 | UORG : 045808 - UNIDADE DE NEFROLOGIA
33292093 | 0000493440 | 12.311.03.03 | MOBILIARIO EM GERAL | POLTRONA POLTRONA RECLINAVEL | 2024-06-26 | BOM | 033470 | UORG : 033470 - UNIDADE DE INFRAESTRUTURA E LOGISTICA DO HVFA
33292094 | 0000493441 | 12.311.03.03 | MOBILIARIO EM GERAL | POLTRONA POLTRONA RECLINAVEL | 2024-06-26 | BOM | 033470 | UORG : 033470 - UNIDADE DE INFRAESTRUTURA E LOGISTICA DO HVFA
33292095 | 0000493442 | 12.311.03.03 | MOBILIARIO EM GERAL | POLTRONA POLTRONA RECLINAVEL | 2024-06-26 | BOM | 045808 | UORG : 045808 - UNIDADE DE NEFROLOGIA
33292096 | 0000493443 | 12.311.03.03 | MOBILIARIO EM GERAL | POLTRONA POLTRONA RECLINAVEL | 2024-06-26 | BOM | 045808 | UORG : 045808 - UNIDADE DE NEFROLOGIA
33292097 | 0000493444 | 12.311.03.03 | MOBILIARIO EM GERAL | POLTRONA POLTRONA RECLINAVEL | 2024-06-26 | BOM | 033497 | UORG : 033497 - UNIDADE DE CARDIOLOGIA E CIRURGIA CARDIOVASCULAR E
33292098 | 0000493445 | 12.311.03.03 | MOBILIARIO EM GERAL | POLTRONA POLTRONA RECLINAVEL | 2024-06-26 | BOM | 033497 | UORG : 033497 - UNIDADE DE CARDIOLOGIA E CIRURGIA CARDIOVASCULAR E
33292099 | 0000493446 | 12.311.03.03 | MOBILIARIO EM GERAL | POLTRONA POLTRONA RECLINAVEL | 2024-06-26 | BOM | 033497 | UORG : 033497 - UNIDADE DE CARDIOLOGIA E CIRURGIA CARDIOVASCULAR E
33292100 | 0000493447 | 12.311.03.03 | MOBILIARIO EM GERAL | POLTRONA POLTRONA RECLINAVEL | 2024-06-26 | BOM | 045808 | UORG : 045808 - UNIDADE DE NEFROLOGIA
33292101 | 0000493448 | 12.311.03.03 | MOBILIARIO EM GERAL | POLTRONA POLTRONA RECLINAVEL | 2024-06-26 | BOM | 033497 | UORG : 033497 - UNIDADE DE CARDIOLOGIA E CIRURGIA CARDIOVASCULAR E
33292102 | 0000493449 | 12.311.03.03 | MOBILIARIO EM GERAL | POLTRONA POLTRONA RECLINAVEL | 2024-06-26 | BOM | 045808 | UORG : 045808 - UNIDADE DE NEFROLOGIA
33292103 | 0000493450 | 12.311.03.03 | MOBILIARIO EM GERAL | POLTRONA POLTRONA RECLINAVEL | 2024-06-26 | BOM | 045808 | UORG : 045808 - UNIDADE DE NEFROLOGIA
33292326 | 0000495696 | 12.311.03.03 | MOBILIARIO EM GERAL | MESA HOSPITALAR PARA EXAMES MACA ORTOSTATICA CARCI MOD: 1210 NS: 1210MOAZE0165 TAG: MA-0041 | 2024-06-26 | BOM | 033503 | UORG : 033503 - UNIDADE DE SISTEMA NERVOSO
33292330 | 0000495700 | 12.311.03.03 | MOBILIARIO EM GERAL | POLTRONA POLTRONA RECLINAVEL 4 MOVIM. SIMULTANEOS | 2024-06-25 | BOM | 033496 | UORG : 033496 - UNIDADE DE CABECA E PESCOCO
33292336 | 0000495706 | 12.311.03.03 | MOBILIARIO EM GERAL | ARMARIO MADEIRA MDF | 2024-06-25 | BOM | 033496 | UORG : 033496 - UNIDADE DE CABECA E PESCOCO
33292337 | 0000495707 | 12.311.03.03 | MOBILIARIO EM GERAL | ARMARIO MADEIRA MDF | 2024-06-25 | BOM | 033496 | UORG : 033496 - UNIDADE DE CABECA E PESCOCO
33292338 | 0000495708 | 12.311.03.03 | MOBILIARIO EM GERAL | CADEIRA FIXA FIXA | 2024-06-25 | BOM | 033496 | UORG : 033496 - UNIDADE DE CABECA E PESCOCO
33292339 | 0000495709 | 12.311.03.03 | MOBILIARIO EM GERAL | CADEIRA FIXA FIXA | 2024-06-25 | BOM | 033496 | UORG : 033496 - UNIDADE DE CABECA E PESCOCO
33292340 | 0000495710 | 12.311.03.03 | MOBILIARIO EM GERAL | CADEIRA FIXA FIXA | 2024-06-25 | BOM | 033496 | UORG : 033496 - UNIDADE DE CABECA E PESCOCO
33292341 | 0000495711 | 12.311.03.03 | MOBILIARIO EM GERAL | CADEIRA FIXA FIXA | 2024-06-25 | BOM | 033496 | UORG : 033496 - UNIDADE DE CABECA E PESCOCO
33292342 | 0000495712 | 12.311.03.03 | MOBILIARIO EM GERAL | CADEIRA FIXA FIXA | 2024-06-25 | BOM | 033496 | UORG : 033496 - UNIDADE DE CABECA E PESCOCO
33292343 | 0000495713 | 12.311.03.03 | MOBILIARIO EM GERAL | CADEIRA FIXA FIXA | 2024-06-25 | BOM | 033496 | UORG : 033496 - UNIDADE DE CABECA E PESCOCO
33292344 | 0000495714 | 12.311.03.03 | MOBILIARIO EM GERAL | MESA MESA ESCRITORIO 100X60X74 | 2024-06-25 | BOM | 033496 | UORG : 033496 - UNIDADE DE CABECA E PESCOCO
33292345 | 0000495715 | 12.311.03.03 | MOBILIARIO EM GERAL | MESA MESA ESCRITORIO 140X60X74 | 2024-06-25 | BOM | 033496 | UORG : 033496 - UNIDADE DE CABECA E PESCOCO
33292346 | 0000495716 | 12.311.03.03 | MOBILIARIO EM GERAL | MESA MESA ESCRITORIO 140X60X74 | 2024-06-25 | BOM | 033496 | UORG : 033496 - UNIDADE DE CABECA E PESCOCO
33292347 | 0000495717 | 12.311.03.03 | MOBILIARIO EM GERAL | MESA MESA ESCRITORIO 160X60X74 | 2024-06-25 | BOM | 033496 | UORG : 033496 - UNIDADE DE CABECA E PESCOCO
33292348 | 0000495718 | 12.311.03.03 | MOBILIARIO EM GERAL | CADEIRA CADEIRA GIRATORIA COM BRACOS | 2024-06-25 | BOM | 033496 | UORG : 033496 - UNIDADE DE CABECA E PESCOCO
33292349 | 0000495719 | 12.311.03.03 | MOBILIARIO EM GERAL | CADEIRA CADEIRA GIRATORIA COM BRACOS | 2024-06-25 | BOM | 033496 | UORG : 033496 - UNIDADE DE CABECA E PESCOCO
33292350 | 0000495720 | 12.311.03.03 | MOBILIARIO EM GERAL | CADEIRA CADEIRA GIRATORIA COM BRACOS | 2024-06-25 | BOM | 033496 | UORG : 033496 - UNIDADE DE CABECA E PESCOCO
33292351 | 0000495721 | 12.311.03.03 | MOBILIARIO EM GERAL | CADEIRA CADEIRA GIRATORIA COM BRACOS | 2024-06-25 | BOM | 033496 | UORG : 033496 - UNIDADE DE CABECA E PESCOCO
33292430 | 0000496956 | 12.311.03.03 | MOBILIARIO EM GERAL | SOFA 3 LUGARES ESTOFADO, 03 LUGARES | 2024-06-25 | BOM | 033482 | UORG : 033482 - UNIDADE DE BLOCO CIRURGICO
33292431 | 0000496957 | 12.311.03.03 | MOBILIARIO EM GERAL | SOFA 3 LUGARES ESTOFADO, 03 LUGARES | 2024-06-25 | BOM | 033482 | UORG : 033482 - UNIDADE DE BLOCO CIRURGICO
33292432 | 0000496958 | 12.311.03.03 | MOBILIARIO EM GERAL | SOFA 3 LUGARES ESTOFADO, 03 LUGARES | 2024-06-25 | BOM | 033482 | UORG : 033482 - UNIDADE DE BLOCO CIRURGICO
33292433 | 0000496959 | 12.311.03.03 | MOBILIARIO EM GERAL | SOFA 3 LUGARES ESTOFADO, 03 LUGARES | 2024-06-25 | BOM | 033482 | UORG : 033482 - UNIDADE DE BLOCO CIRURGICO
33292444 | 0000497087 | 12.311.03.03 | MOBILIARIO EM GERAL | CADEIRA CADEIRA GIRATORIA GIRATORIA, ESTOFADA,COURVIN | 2024-06-26 | BOM | 033503 | UORG : 033503 - UNIDADE DE SISTEMA NERVOSO
33292445 | 0000497088 | 12.311.03.03 | MOBILIARIO EM GERAL | CADEIRA CADEIRA GIRATORIA GIRATORIA, ESTOFADA,COURVIN | 2024-06-26 | BOM | 033503 | UORG : 033503 - UNIDADE DE SISTEMA NERVOSO
33292592 | 0000498116 | 12.311.03.03 | MOBILIARIO EM GERAL | CADEIRA FIXA ASCENSORISTA | 2024-06-21 | BOM | 045739 | UORG : 045739 - UNIDADE DE SUPORTE OPERACIONAL
33292593 | 0000498118 | 12.311.03.03 | MOBILIARIO EM GERAL | CADEIRA FIXA ASCENSORISTA | 2024-06-21 | BOM | 045739 | UORG : 045739 - UNIDADE DE SUPORTE OPERACIONAL
33292594 | 0000498120 | 12.311.03.03 | MOBILIARIO EM GERAL | CADEIRA FIXA ASCENSORISTA | 2024-06-25 | BOM | 033482 | UORG : 033482 - UNIDADE DE BLOCO CIRURGICO
33292595 | 0000498121 | 12.311.03.03 | MOBILIARIO EM GERAL | CADEIRA FIXA ASCENSORISTA | 2024-06-21 | BOM | 045739 | UORG : 045739 - UNIDADE DE SUPORTE OPERACIONAL
33292596 | 0000498124 | 12.311.03.03 | MOBILIARIO EM GERAL | CADEIRA FIXA ASCENSORISTA | 2024-06-21 | BOM | 045739 | UORG : 045739 - UNIDADE DE SUPORTE OPERACIONAL
33292597 | 0000498125 | 12.311.03.03 | MOBILIARIO EM GERAL | CADEIRA FIXA ASCENSORISTA | 2024-06-21 | BOM | 045739 | UORG : 045739 - UNIDADE DE SUPORTE OPERACIONAL
33292598 | 0000498126 | 12.311.03.03 | MOBILIARIO EM GERAL | CADEIRA FIXA ASCENSORISTA | 2024-06-26 | BOM | 033478 | UORG : 033478 - UNIDADE DE DIAGNOSTICO POR IMAGEM
33292599 | 0000498127 | 12.311.03.03 | MOBILIARIO EM GERAL | CADEIRA FIXA ASCENSORISTA | 2024-06-26 | BOM | 033478 | UORG : 033478 - UNIDADE DE DIAGNOSTICO POR IMAGEM
33292600 | 0000498128 | 12.311.03.03 | MOBILIARIO EM GERAL | CADEIRA FIXA FIXA | 2024-06-26 | BOM | 045808 | UORG : 045808 - UNIDADE DE NEFROLOGIA
33292601 | 0000498129 | 12.311.03.03 | MOBILIARIO EM GERAL | CADEIRA FIXA FIXA | 2024-06-26 | BOM | 045808 | UORG : 045808 - UNIDADE DE NEFROLOGIA
33292603 | 0000498131 | 12.311.03.03 | MOBILIARIO EM GERAL | CADEIRA FIXA FIXA | 2024-06-26 | BOM | 045808 | UORG : 045808 - UNIDADE DE NEFROLOGIA
33292604 | 0000498132 | 12.311.03.03 | MOBILIARIO EM GERAL | CADEIRA FIXA FIXA | 2024-06-26 | BOM | 045808 | UORG : 045808 - UNIDADE DE NEFROLOGIA
33292605 | 0000498133 | 12.311.03.03 | MOBILIARIO EM GERAL | CADEIRA FIXA FIXA | 2024-06-26 | BOM | 045808 | UORG : 045808 - UNIDADE DE NEFROLOGIA
33292607 | 0000498135 | 12.311.03.03 | MOBILIARIO EM GERAL | CADEIRA FIXA FIXA | 2024-06-26 | BOM | 045808 | UORG : 045808 - UNIDADE DE NEFROLOGIA
33292608 | 0000498136 | 12.311.03.03 | MOBILIARIO EM GERAL | CADEIRA FIXA FIXA | 2024-06-26 | BOM | 045808 | UORG : 045808 - UNIDADE DE NEFROLOGIA
33292609 | 0000498137 | 12.311.03.03 | MOBILIARIO EM GERAL | CADEIRA FIXA FIXA | 2024-06-26 | BOM | 045808 | UORG : 045808 - UNIDADE DE NEFROLOGIA
33292611 | 0000498139 | 12.311.03.03 | MOBILIARIO EM GERAL | CADEIRA FIXA FIXA | 2024-06-26 | BOM | 045808 | UORG : 045808 - UNIDADE DE NEFROLOGIA
33292612 | 0000498140 | 12.311.03.03 | MOBILIARIO EM GERAL | CADEIRA FIXA FIXA | 2024-06-26 | BOM | 045808 | UORG : 045808 - UNIDADE DE NEFROLOGIA
33292613 | 0000498141 | 12.311.03.03 | MOBILIARIO EM GERAL | CADEIRA FIXA FIXA | 2024-06-26 | BOM | 045808 | UORG : 045808 - UNIDADE DE NEFROLOGIA
33292614 | 0000498142 | 12.311.03.03 | MOBILIARIO EM GERAL | CADEIRA FIXA FIXA | 2024-06-26 | BOM | 045808 | UORG : 045808 - UNIDADE DE NEFROLOGIA
33292615 | 0000498143 | 12.311.03.03 | MOBILIARIO EM GERAL | CADEIRA FIXA FIXA | 2024-06-26 | BOM | 045808 | UORG : 045808 - UNIDADE DE NEFROLOGIA
33292616 | 0000498144 | 12.311.03.03 | MOBILIARIO EM GERAL | CADEIRA FIXA FIXA | 2024-06-26 | BOM | 033506 | UORG : 033506 - UNIDADE DE HEMATOLOGIA E ONCOLOGIA
33292617 | 0000498145 | 12.311.03.03 | MOBILIARIO EM GERAL | CADEIRA FIXA FIXA | 2024-06-26 | BOM | 033506 | UORG : 033506 - UNIDADE DE HEMATOLOGIA E ONCOLOGIA
33292618 | 0000498146 | 12.311.03.03 | MOBILIARIO EM GERAL | CADEIRA FIXA FIXA | 2024-06-26 | BOM | 033506 | UORG : 033506 - UNIDADE DE HEMATOLOGIA E ONCOLOGIA
33292619 | 0000498147 | 12.311.03.03 | MOBILIARIO EM GERAL | CADEIRA FIXA FIXA | 2024-06-26 | BOM | 033506 | UORG : 033506 - UNIDADE DE HEMATOLOGIA E ONCOLOGIA
33292620 | 0000498148 | 12.311.03.03 | MOBILIARIO EM GERAL | CADEIRA FIXA FIXA | 2024-06-26 | BOM | 033506 | UORG : 033506 - UNIDADE DE HEMATOLOGIA E ONCOLOGIA
33292621 | 0000498149 | 12.311.03.03 | MOBILIARIO EM GERAL | CADEIRA FIXA FIXA | 2024-06-26 | BOM | 033506 | UORG : 033506 - UNIDADE DE HEMATOLOGIA E ONCOLOGIA
33292622 | 0000498150 | 12.311.03.03 | MOBILIARIO EM GERAL | CADEIRA FIXA FIXA | 2024-06-26 | BOM | 033506 | UORG : 033506 - UNIDADE DE HEMATOLOGIA E ONCOLOGIA
33292623 | 0000498151 | 12.311.03.03 | MOBILIARIO EM GERAL | CADEIRA FIXA FIXA | 2024-06-26 | BOM | 033506 | UORG : 033506 - UNIDADE DE HEMATOLOGIA E ONCOLOGIA
33292624 | 0000498152 | 12.311.03.03 | MOBILIARIO EM GERAL | CADEIRA FIXA FIXA | 2024-06-26 | BOM | 033506 | UORG : 033506 - UNIDADE DE HEMATOLOGIA E ONCOLOGIA
33292625 | 0000498153 | 12.311.03.03 | MOBILIARIO EM GERAL | CADEIRA FIXA FIXA | 2024-06-26 | BOM | 033506 | UORG : 033506 - UNIDADE DE HEMATOLOGIA E ONCOLOGIA
33292626 | 0000498154 | 12.311.03.03 | MOBILIARIO EM GERAL | CADEIRA FIXA FIXA | 2024-06-26 | BOM | 033506 | UORG : 033506 - UNIDADE DE HEMATOLOGIA E ONCOLOGIA
33292627 | 0000498155 | 12.311.03.03 | MOBILIARIO EM GERAL | CADEIRA FIXA FIXA | 2024-06-26 | BOM | 033506 | UORG : 033506 - UNIDADE DE HEMATOLOGIA E ONCOLOGIA
33292628 | 0000498156 | 12.311.03.03 | MOBILIARIO EM GERAL | CADEIRA FIXA FIXA | 2024-06-26 | BOM | 033506 | UORG : 033506 - UNIDADE DE HEMATOLOGIA E ONCOLOGIA
33292629 | 0000498157 | 12.311.03.03 | MOBILIARIO EM GERAL | CADEIRA FIXA FIXA | 2024-06-26 | BOM | 033506 | UORG : 033506 - UNIDADE DE HEMATOLOGIA E ONCOLOGIA
33292630 | 0000498158 | 12.311.03.03 | MOBILIARIO EM GERAL | CADEIRA FIXA CADEIRA PLASTICA (5242) | 2024-06-26 | BOM | 033506 | UORG : 033506 - UNIDADE DE HEMATOLOGIA E ONCOLOGIA
33292631 | 0000498159 | 12.311.03.03 | MOBILIARIO EM GERAL | CADEIRA FIXA FIXA | 2024-06-26 | BOM | 033506 | UORG : 033506 - UNIDADE DE HEMATOLOGIA E ONCOLOGIA
33292632 | 0000498160 | 12.311.03.03 | MOBILIARIO EM GERAL | CADEIRA FIXA FIXA | 2024-06-26 | BOM | 033506 | UORG : 033506 - UNIDADE DE HEMATOLOGIA E ONCOLOGIA
33292633 | 0000498161 | 12.311.03.03 | MOBILIARIO EM GERAL | CADEIRA FIXA FIXA | 2024-06-26 | BOM | 033506 | UORG : 033506 - UNIDADE DE HEMATOLOGIA E ONCOLOGIA
33292634 | 0000498162 | 12.311.03.03 | MOBILIARIO EM GERAL | CADEIRA FIXA FIXA | 2024-06-26 | BOM | 033506 | UORG : 033506 - UNIDADE DE HEMATOLOGIA E ONCOLOGIA
33292635 | 0000498163 | 12.311.03.03 | MOBILIARIO EM GERAL | CADEIRA FIXA FIXA | 2024-06-26 | BOM | 033506 | UORG : 033506 - UNIDADE DE HEMATOLOGIA E ONCOLOGIA
33292636 | 0000498164 | 12.311.03.03 | MOBILIARIO EM GERAL | CADEIRA FIXA FIXA | 2024-06-26 | BOM | 033506 | UORG : 033506 - UNIDADE DE HEMATOLOGIA E ONCOLOGIA
33292638 | 0000498166 | 12.311.03.03 | MOBILIARIO EM GERAL | CADEIRA FIXA FIXA | 2024-06-26 | BOM | 033506 | UORG : 033506 - UNIDADE DE HEMATOLOGIA E ONCOLOGIA
33292639 | 0000498167 | 12.311.03.03 | MOBILIARIO EM GERAL | CADEIRA FIXA FIXA | 2024-06-26 | BOM | 033506 | UORG : 033506 - UNIDADE DE HEMATOLOGIA E ONCOLOGIA
33292640 | 0000498168 | 12.311.03.03 | MOBILIARIO EM GERAL | CADEIRA FIXA FIXA | 2024-06-26 | BOM | 033506 | UORG : 033506 - UNIDADE DE HEMATOLOGIA E ONCOLOGIA
33292641 | 0000498169 | 12.311.03.03 | MOBILIARIO EM GERAL | CADEIRA FIXA FIXA | 2024-06-26 | BOM | 033506 | UORG : 033506 - UNIDADE DE HEMATOLOGIA E ONCOLOGIA
33292642 | 0000498170 | 12.311.03.03 | MOBILIARIO EM GERAL | CADEIRA FIXA FIXA | 2024-06-26 | BOM | 033506 | UORG : 033506 - UNIDADE DE HEMATOLOGIA E ONCOLOGIA
33292643 | 0000498171 | 12.311.03.03 | MOBILIARIO EM GERAL | CADEIRA FIXA FIXA | 2024-06-26 | BOM | 033506 | UORG : 033506 - UNIDADE DE HEMATOLOGIA E ONCOLOGIA
33292646 | 0000498174 | 12.311.03.03 | MOBILIARIO EM GERAL | CADEIRA FIXA CADEIRA PLASTICA (5242) | 2025-06-12 | BOM | 033504 | UORG : 033504 - UNIDADE DA CRIANCA E DO ADOLESCENTE
33292647 | 0000498175 | 12.311.03.03 | MOBILIARIO EM GERAL | CADEIRA FIXA CADEIRA PLASTICA (5242) | 2025-06-12 | BOM | 033504 | UORG : 033504 - UNIDADE DA CRIANCA E DO ADOLESCENTE
33292648 | 0000498176 | 12.311.03.03 | MOBILIARIO EM GERAL | CADEIRA FIXA CADEIRA PLASTICA (5242) | 2025-06-12 | BOM | 033504 | UORG : 033504 - UNIDADE DA CRIANCA E DO ADOLESCENTE
33292650 | 0000498178 | 12.311.03.03 | MOBILIARIO EM GERAL | CADEIRA FIXA CADEIRA PLASTICA (5242) | 2025-06-12 | BOM | 033504 | UORG : 033504 - UNIDADE DA CRIANCA E DO ADOLESCENTE
33292651 | 0000498179 | 12.311.03.03 | MOBILIARIO EM GERAL | CADEIRA FIXA CADEIRA PLASTICA (5242) | 2025-06-12 | BOM | 033504 | UORG : 033504 - UNIDADE DA CRIANCA E DO ADOLESCENTE
33292653 | 0000498181 | 12.311.03.03 | MOBILIARIO EM GERAL | CADEIRA FIXA CADEIRA PLASTICA (5242) | 2025-03-26 | BOM | 033504 | UORG : 033504 - UNIDADE DA CRIANCA E DO ADOLESCENTE
33292657 | 0000498185 | 12.311.03.03 | MOBILIARIO EM GERAL | CADEIRA FIXA CADEIRA PLASTICA (5242) | 2025-06-12 | BOM | 033504 | UORG : 033504 - UNIDADE DA CRIANCA E DO ADOLESCENTE
33292659 | 0000498187 | 12.311.03.03 | MOBILIARIO EM GERAL | CADEIRA FIXA CADEIRA PLASTICA (5242) | 2025-06-12 | BOM | 033504 | UORG : 033504 - UNIDADE DA CRIANCA E DO ADOLESCENTE
33292660 | 0000498188 | 12.311.03.03 | MOBILIARIO EM GERAL | CADEIRA FIXA CADEIRA PLASTICA (5242) | 2025-06-12 | BOM | 033504 | UORG : 033504 - UNIDADE DA CRIANCA E DO ADOLESCENTE
33292661 | 0000498189 | 12.311.03.03 | MOBILIARIO EM GERAL | CADEIRA FIXA CADEIRA PLASTICA (5242) | 2025-03-26 | BOM | 033465 | UORG : 033465 - UNIDADE DE SAUDE MENTAL
33292662 | 0000498190 | 12.311.03.03 | MOBILIARIO EM GERAL | CADEIRA FIXA CADEIRA PLASTICA (5242) | 2025-06-12 | BOM | 033504 | UORG : 033504 - UNIDADE DA CRIANCA E DO ADOLESCENTE
33292663 | 0000498191 | 12.311.03.03 | MOBILIARIO EM GERAL | CADEIRA FIXA CADEIRA PLASTICA (5242) | 2025-06-12 | BOM | 033504 | UORG : 033504 - UNIDADE DA CRIANCA E DO ADOLESCENTE
33292664 | 0000498192 | 12.311.03.03 | MOBILIARIO EM GERAL | CADEIRA FIXA CADEIRA PLASTICA (5242) | 2025-06-12 | BOM | 033504 | UORG : 033504 - UNIDADE DA CRIANCA E DO ADOLESCENTE
33292665 | 0000498193 | 12.311.03.03 | MOBILIARIO EM GERAL | CADEIRA FIXA CADEIRA PLASTICA (5242) | 2025-06-12 | BOM | 033504 | UORG : 033504 - UNIDADE DA CRIANCA E DO ADOLESCENTE
33292666 | 0000498194 | 12.311.03.03 | MOBILIARIO EM GERAL | CADEIRA FIXA CADEIRA PLASTICA (5242) | 2025-06-12 | BOM | 033504 | UORG : 033504 - UNIDADE DA CRIANCA E DO ADOLESCENTE
33292668 | 0000498196 | 12.311.03.03 | MOBILIARIO EM GERAL | CADEIRA FIXA FIXA | 2024-06-26 | BOM | 033483 | UORG : 033483 - UNIDADE DE TERAPIA INTENSIVA ADULTO
33292669 | 0000498197 | 12.311.03.03 | MOBILIARIO EM GERAL | CADEIRA FIXA FIXA | 2024-06-26 | BOM | 033483 | UORG : 033483 - UNIDADE DE TERAPIA INTENSIVA ADULTO
33292671 | 0000498199 | 12.311.03.03 | MOBILIARIO EM GERAL | CADEIRA FIXA FIXA | 2024-06-26 | BOM | 033483 | UORG : 033483 - UNIDADE DE TERAPIA INTENSIVA ADULTO
33292672 | 0000498200 | 12.311.03.03 | MOBILIARIO EM GERAL | CADEIRA FIXA FIXA | 2024-06-26 | BOM | 033483 | UORG : 033483 - UNIDADE DE TERAPIA INTENSIVA ADULTO
33292675 | 0000498203 | 12.311.03.03 | MOBILIARIO EM GERAL | CADEIRA FIXA FIXA | 2024-06-26 | BOM | 033494 | UORG : 033494 - UNIDADE DE CLINICA CIRURGICA
33292676 | 0000498204 | 12.311.03.03 | MOBILIARIO EM GERAL | CADEIRA FIXA CADEIRA PLASTICA (5242) | 2024-06-26 | BOM | 033494 | UORG : 033494 - UNIDADE DE CLINICA CIRURGICA
33292677 | 0000498205 | 12.311.03.03 | MOBILIARIO EM GERAL | CADEIRA FIXA FIXA | 2024-06-21 | BOM | 033485 | UORG : 033485 - UNIDADE DE PRODUCAO E DISTRIBUICAO DE REFEICAO
33292678 | 0000498206 | 12.311.03.03 | MOBILIARIO EM GERAL | CADEIRA FIXA FIXA | 2024-06-26 | BOM | 033494 | UORG : 033494 - UNIDADE DE CLINICA CIRURGICA
33292679 | 0000498207 | 12.311.03.03 | MOBILIARIO EM GERAL | CADEIRA FIXA FIXA | 2024-06-26 | BOM | 033494 | UORG : 033494 - UNIDADE DE CLINICA CIRURGICA
33292680 | 0000498208 | 12.311.03.03 | MOBILIARIO EM GERAL | CADEIRA FIXA FIXA | 2024-06-26 | BOM | 033494 | UORG : 033494 - UNIDADE DE CLINICA CIRURGICA
33292681 | 0000498209 | 12.311.03.03 | MOBILIARIO EM GERAL | CADEIRA FIXA FIXA | 2024-06-26 | BOM | 033469 | UORG : 033469 - UNIDADE DE CUIDADO NEONATAL
33292682 | 0000498210 | 12.311.03.03 | MOBILIARIO EM GERAL | CADEIRA FIXA FIXA | 2024-06-18 | BOM | 033521 | UORG : 033521 - SETOR DE GESTAO DA QUALIDADE
33292683 | 0000498211 | 12.311.03.03 | MOBILIARIO EM GERAL | CADEIRA FIXA FIXA | 2024-06-18 | BOM | 033521 | UORG : 033521 - SETOR DE GESTAO DA QUALIDADE
33292684 | 0000498212 | 12.311.03.03 | MOBILIARIO EM GERAL | CADEIRA FIXA FIXA | 2024-06-18 | BOM | 033521 | UORG : 033521 - SETOR DE GESTAO DA QUALIDADE
33292685 | 0000498213 | 12.311.03.03 | MOBILIARIO EM GERAL | CADEIRA FIXA FIXA | 2024-06-18 | BOM | 033521 | UORG : 033521 - SETOR DE GESTAO DA QUALIDADE
33292686 | 0000498214 | 12.311.03.03 | MOBILIARIO EM GERAL | CADEIRA FIXA FIXA | 2024-06-18 | BOM | 033521 | UORG : 033521 - SETOR DE GESTAO DA QUALIDADE
33292687 | 0000498215 | 12.311.03.03 | MOBILIARIO EM GERAL | CADEIRA FIXA FIXA | 2024-06-26 | BOM | 033494 | UORG : 033494 - UNIDADE DE CLINICA CIRURGICA
33292693 | 0000498221 | 12.311.03.03 | MOBILIARIO EM GERAL | CADEIRA FIXA FIXA | 2024-06-18 | BOM | 033541 | UORG : 033541 - UNIDADE DE COMUNICACAO SOCIAL
33292694 | 0000498222 | 12.311.03.03 | MOBILIARIO EM GERAL | CADEIRA FIXA FIXA | 2024-06-18 | BOM | 033541 | UORG : 033541 - UNIDADE DE COMUNICACAO SOCIAL
33292695 | 0000498223 | 12.311.03.03 | MOBILIARIO EM GERAL | CADEIRA FIXA FIXA | 2024-06-18 | BOM | 033519 | UORG : 033519 - UNIDADE DE REGULACAO INTERNA
33292696 | 0000498224 | 12.311.03.03 | MOBILIARIO EM GERAL | CADEIRA FIXA FIXA | 2024-06-18 | BOM | 033519 | UORG : 033519 - UNIDADE DE REGULACAO INTERNA
33292697 | 0000498225 | 12.311.03.03 | MOBILIARIO EM GERAL | CADEIRA FIXA FIXA | 2024-06-18 | BOM | 033519 | UORG : 033519 - UNIDADE DE REGULACAO INTERNA
33292698 | 0000498226 | 12.311.03.03 | MOBILIARIO EM GERAL | CADEIRA FIXA FIXA | 2024-06-18 | BOM | 033519 | UORG : 033519 - UNIDADE DE REGULACAO INTERNA
33292699 | 0000498227 | 12.311.03.03 | MOBILIARIO EM GERAL | CADEIRA FIXA FIXA | 2024-06-18 | BOM | 033519 | UORG : 033519 - UNIDADE DE REGULACAO INTERNA
33292733 | 0000498372 | 12.311.03.03 | MOBILIARIO EM GERAL | MESA HOSPITALAR PARA EXAMES METALIC | 2024-06-26 | BOM | 033502 | UORG : 033502 - UNIDADE DE OBSTETRICIA
33292734 | 0000498373 | 12.311.03.03 | MOBILIARIO EM GERAL | MESA HOSPITALAR PARA EXAMES METALIC | 2024-06-25 | BOM | 033488 | UORG : 033488 - UNIDADE DE AMBULATORIO
33292992 | 0000500419 | 12.311.03.03 | MOBILIARIO EM GERAL | MESA AÇO COM RODAS | 2024-06-26 | BOM | 045808 | UORG : 045808 - UNIDADE DE NEFROLOGIA
33292993 | 0000500420 | 12.311.03.03 | MOBILIARIO EM GERAL | MESA AÇO COM RODAS | 2024-06-26 | BOM | 045808 | UORG : 045808 - UNIDADE DE NEFROLOGIA
33292994 | 0000500421 | 12.311.03.03 | MOBILIARIO EM GERAL | MESA AÇO COM RODAS | 2024-06-26 | BOM | 045808 | UORG : 045808 - UNIDADE DE NEFROLOGIA
33293415 | 0000501624 | 12.311.03.03 | MOBILIARIO EM GERAL | CADEIRA CADEIRA GIRATORIA GIRATORIA, ESTOFADA,COURVIN | 2024-06-25 | BOM | 033505 | UORG : 033505 - UNIDADE DO SISTEMA NEURO-MUSCULO-ESQUELETICO
33293416 | 0000501625 | 12.311.03.03 | MOBILIARIO EM GERAL | CADEIRA CADEIRA GIRATORIA GIRATORIA, ESTOFADA,COURVIN | 2024-06-25 | BOM | 033505 | UORG : 033505 - UNIDADE DO SISTEMA NEURO-MUSCULO-ESQUELETICO
33293417 | 0000501626 | 12.311.03.03 | MOBILIARIO EM GERAL | CADEIRA CADEIRA GIRATORIA GIRATORIA, ESTOFADA,COURVIN | 2024-06-25 | BOM | 033505 | UORG : 033505 - UNIDADE DO SISTEMA NEURO-MUSCULO-ESQUELETICO
33293418 | 0000501627 | 12.311.03.03 | MOBILIARIO EM GERAL | CADEIRA CADEIRA GIRATORIA GIRATORIA, ESTOFADA,COURVIN | 2024-06-26 | BOM | 033480 | UORG : 033480 - UNIDADE DE ANALISES CLINICAS ANATOMIA PATOLOGICA
33293419 | 0000501628 | 12.311.03.03 | MOBILIARIO EM GERAL | CADEIRA CADEIRA GIRATORIA GIRATORIA, ESTOFADA,COURVIN | 2024-06-26 | BOM | 033480 | UORG : 033480 - UNIDADE DE ANALISES CLINICAS ANATOMIA PATOLOGICA
33293420 | 0000501629 | 12.311.03.03 | MOBILIARIO EM GERAL | CADEIRA CADEIRA GIRATORIA GIRATORIA, ESTOFADA,COURVIN | 2024-06-26 | BOM | 033480 | UORG : 033480 - UNIDADE DE ANALISES CLINICAS ANATOMIA PATOLOGICA
33293421 | 0000501630 | 12.311.03.03 | MOBILIARIO EM GERAL | CADEIRA CADEIRA GIRATORIA GIRATORIA, ESTOFADA,COURVIN | 2024-06-26 | BOM | 033480 | UORG : 033480 - UNIDADE DE ANALISES CLINICAS ANATOMIA PATOLOGICA
33293422 | 0000501631 | 12.311.03.03 | MOBILIARIO EM GERAL | CADEIRA CADEIRA GIRATORIA GIRATORIA, ESTOFADA,COURVIN | 2024-06-26 | BOM | 033480 | UORG : 033480 - UNIDADE DE ANALISES CLINICAS ANATOMIA PATOLOGICA
33293423 | 0000501632 | 12.311.03.03 | MOBILIARIO EM GERAL | CADEIRA CADEIRA GIRATORIA GIRATORIA, ESTOFADA,COURVIN | 2024-06-26 | BOM | 033480 | UORG : 033480 - UNIDADE DE ANALISES CLINICAS ANATOMIA PATOLOGICA
33293424 | 0000501633 | 12.311.03.03 | MOBILIARIO EM GERAL | CADEIRA CADEIRA GIRATORIA GIRATORIA, ESTOFADA,COURVIN | 2024-06-26 | BOM | 033480 | UORG : 033480 - UNIDADE DE ANALISES CLINICAS ANATOMIA PATOLOGICA
33293425 | 0000501634 | 12.311.03.03 | MOBILIARIO EM GERAL | CADEIRA CADEIRA GIRATORIA GIRATORIA, ESTOFADA,COURVIN | 2024-06-26 | BOM | 033480 | UORG : 033480 - UNIDADE DE ANALISES CLINICAS ANATOMIA PATOLOGICA
33293426 | 0000501635 | 12.311.03.03 | MOBILIARIO EM GERAL | CADEIRA CADEIRA GIRATORIA GIRATORIA, ESTOFADA,COURVIN | 2024-06-18 | BOM | 033521 | UORG : 033521 - SETOR DE GESTAO DA QUALIDADE
33293427 | 0000501638 | 12.311.03.03 | MOBILIARIO EM GERAL | CADEIRA CADEIRA GIRATORIA GIRATORIA, ESTOFADA,COURVIN | 2024-06-26 | BOM | 033480 | UORG : 033480 - UNIDADE DE ANALISES CLINICAS ANATOMIA PATOLOGICA
33293428 | 0000501639 | 12.311.03.03 | MOBILIARIO EM GERAL | CADEIRA CADEIRA GIRATORIA GIRATORIA, ESTOFADA,COURVIN | 2024-06-26 | BOM | 033480 | UORG : 033480 - UNIDADE DE ANALISES CLINICAS ANATOMIA PATOLOGICA
33293429 | 0000501640 | 12.311.03.03 | MOBILIARIO EM GERAL | CADEIRA CADEIRA GIRATORIA GIRATORIA, ESTOFADA,COURVIN | 2024-06-26 | BOM | 033479 | UORG : 033479 - UNIDADE DE DIAGNOSTICOS ESPECIALIZADOS
33293430 | 0000501641 | 12.311.03.03 | MOBILIARIO EM GERAL | CADEIRA CADEIRA GIRATORIA GIRATORIA, ESTOFADA,COURVIN | 2024-06-26 | BOM | 033479 | UORG : 033479 - UNIDADE DE DIAGNOSTICOS ESPECIALIZADOS
33293431 | 0000501642 | 12.311.03.03 | MOBILIARIO EM GERAL | CADEIRA CADEIRA GIRATORIA GIRATORIA, ESTOFADA,COURVIN | 2024-06-26 | BOM | 033479 | UORG : 033479 - UNIDADE DE DIAGNOSTICOS ESPECIALIZADOS
33293432 | 0000501643 | 12.311.03.03 | MOBILIARIO EM GERAL | CADEIRA CADEIRA GIRATORIA CADEIRA GIRATORIA | 2024-06-26 | BOM | 033479 | UORG : 033479 - UNIDADE DE DIAGNOSTICOS ESPECIALIZADOS
33293434 | 0000501647 | 12.311.03.03 | MOBILIARIO EM GERAL | CADEIRA CADEIRA GIRATORIA GIRATORIA, ESTOFADA,COURVIN | 2024-06-17 | BOM | 033533 | UORG : 033533 - OUVIDORIA
33293435 | 0000501648 | 12.311.03.03 | MOBILIARIO EM GERAL | CADEIRA CADEIRA GIRATORIA GIRATORIA, ESTOFADA,COURVIN | 2024-06-17 | BOM | 033533 | UORG : 033533 - OUVIDORIA
33293436 | 0000501649 | 12.311.03.03 | MOBILIARIO EM GERAL | CADEIRA CADEIRA GIRATORIA GIRATORIA, ESTOFADA,COURVIN | 2024-06-18 | BOM | 033535 | UORG : 033535 - SETOR DE GOVERNANCA E ESTRATEGIA
33293437 | 0000501650 | 12.311.03.03 | MOBILIARIO EM GERAL | CADEIRA CADEIRA GIRATORIA GIRATORIA, ESTOFADA,COURVIN | 2024-06-21 | BOM | 045739 | UORG : 045739 - UNIDADE DE SUPORTE OPERACIONAL
33293438 | 0000501651 | 12.311.03.03 | MOBILIARIO EM GERAL | CADEIRA CADEIRA GIRATORIA GIRATORIA, ESTOFADA,COURVIN | 2024-06-21 | BOM | 045739 | UORG : 045739 - UNIDADE DE SUPORTE OPERACIONAL
33293439 | 0000501652 | 12.311.03.03 | MOBILIARIO EM GERAL | CADEIRA CADEIRA GIRATORIA GIRATORIA, ESTOFADA,COURVIN | 2024-06-18 | BOM | 033535 | UORG : 033535 - SETOR DE GOVERNANCA E ESTRATEGIA
33293442 | 0000501655 | 12.311.03.03 | MOBILIARIO EM GERAL | CADEIRA CADEIRA GIRATORIA GIRATORIA, ESTOFADA, COURVIN | 2024-06-26 | RECUPERÁVEL | 033506 | UORG : 033506 - UNIDADE DE HEMATOLOGIA E ONCOLOGIA
33293444 | 0000501657 | 12.311.03.03 | MOBILIARIO EM GERAL | CADEIRA CADEIRA GIRATORIA GIRATORIA, ESTOFADA,COURVIN | 2024-06-26 | BOM | 033506 | UORG : 033506 - UNIDADE DE HEMATOLOGIA E ONCOLOGIA
33293445 | 0000501658 | 12.311.03.03 | MOBILIARIO EM GERAL | CADEIRA CADEIRA GIRATORIA GIRATORIA, ESTOFADA, COURVIN | 2024-06-26 | RECUPERÁVEL | 033506 | UORG : 033506 - UNIDADE DE HEMATOLOGIA E ONCOLOGIA
33293446 | 0000501659 | 12.311.03.03 | MOBILIARIO EM GERAL | CADEIRA CADEIRA GIRATORIA GIRATORIA, ESTOFADA,COURVIN | 2024-06-26 | BOM | 033506 | UORG : 033506 - UNIDADE DE HEMATOLOGIA E ONCOLOGIA
33293447 | 0000501660 | 12.311.03.03 | MOBILIARIO EM GERAL | CADEIRA CADEIRA GIRATORIA GIRATORIA, ESTOFADA,COURVIN | 2024-06-26 | BOM | 033506 | UORG : 033506 - UNIDADE DE HEMATOLOGIA E ONCOLOGIA
33293448 | 0000501661 | 12.311.03.03 | MOBILIARIO EM GERAL | CADEIRA CADEIRA GIRATORIA GIRATORIA, ESTOFADA,COURVIN | 2024-06-26 | BOM | 033506 | UORG : 033506 - UNIDADE DE HEMATOLOGIA E ONCOLOGIA
33293449 | 0000501662 | 12.311.03.03 | MOBILIARIO EM GERAL | CADEIRA CADEIRA GIRATORIA GIRATORIA, ESTOFADA,COURVIN | 2024-06-26 | BOM | 033506 | UORG : 033506 - UNIDADE DE HEMATOLOGIA E ONCOLOGIA
33293450 | 0000501663 | 12.311.03.03 | MOBILIARIO EM GERAL | CADEIRA CADEIRA GIRATORIA GIRATORIA, ESTOFADA,COURVIN | 2024-06-26 | BOM | 033506 | UORG : 033506 - UNIDADE DE HEMATOLOGIA E ONCOLOGIA
33293451 | 0000501664 | 12.311.03.03 | MOBILIARIO EM GERAL | CADEIRA CADEIRA GIRATORIA GIRATORIA, ESTOFADA,COURVIN | 2024-06-26 | BOM | 033506 | UORG : 033506 - UNIDADE DE HEMATOLOGIA E ONCOLOGIA
33293452 | 0000501665 | 12.311.03.03 | MOBILIARIO EM GERAL | CADEIRA CADEIRA GIRATORIA GIRATORIA, ESTOFADA,COURVIN | 2024-06-26 | BOM | 033506 | UORG : 033506 - UNIDADE DE HEMATOLOGIA E ONCOLOGIA
33293453 | 0000501668 | 12.311.03.03 | MOBILIARIO EM GERAL | CADEIRA CADEIRA GIRATORIA GIRATORIA, ESTOFADA,COURVIN | 2024-06-18 | BOM | 045738 | UORG : 045738 - UNIDADE DE HOSPITALIDADE
33293454 | 0000501669 | 12.311.03.03 | MOBILIARIO EM GERAL | CADEIRA CADEIRA GIRATORIA GIRATORIA, ESTOFADA,COURVIN | 2024-06-21 | BOM | 045739 | UORG : 045739 - UNIDADE DE SUPORTE OPERACIONAL
33293455 | 0000501671 | 12.311.03.03 | MOBILIARIO EM GERAL | CADEIRA CADEIRA GIRATORIA GIRATORIA, ESTOFADA,COURVIN | 2024-06-18 | BOM | 045738 | UORG : 045738 - UNIDADE DE HOSPITALIDADE
33293456 | 0000501672 | 12.311.03.03 | MOBILIARIO EM GERAL | CADEIRA CADEIRA GIRATORIA GIRATORIA, ESTOFADA,COURVIN | 2024-06-21 | BOM | 045738 | UORG : 045738 - UNIDADE DE HOSPITALIDADE
33293457 | 0000501674 | 12.311.03.03 | MOBILIARIO EM GERAL | CADEIRA CADEIRA GIRATORIA GIRATORIA, ESTOFADA,COURVIN | 2024-06-21 | BOM | 033485 | UORG : 033485 - UNIDADE DE PRODUCAO E DISTRIBUICAO DE REFEICAO
33293458 | 0000501675 | 12.311.03.03 | MOBILIARIO EM GERAL | CADEIRA CADEIRA GIRATORIA GIRATORIA, ESTOFADA,COURVIN | 2024-06-21 | BOM | 045739 | UORG : 045739 - UNIDADE DE SUPORTE OPERACIONAL
33293459 | 0000501676 | 12.311.03.03 | MOBILIARIO EM GERAL | CADEIRA CADEIRA GIRATORIA GIRATORIA, ESTOFADA,COURVIN | 2024-06-18 | BOM | 045738 | UORG : 045738 - UNIDADE DE HOSPITALIDADE
33293460 | 0000501677 | 12.311.03.03 | MOBILIARIO EM GERAL | CADEIRA CADEIRA GIRATORIA GIRATORIA, ESTOFADA,COURVIN | 2024-06-26 | BOM | 033502 | UORG : 033502 - UNIDADE DE OBSTETRICIA
33293461 | 0000501678 | 12.311.03.03 | MOBILIARIO EM GERAL | CADEIRA CADEIRA GIRATORIA GIRATORIA, ESTOFADA,COURVIN | 2024-06-21 | BOM | 045738 | UORG : 045738 - UNIDADE DE HOSPITALIDADE
33293462 | 0000501679 | 12.311.03.03 | MOBILIARIO EM GERAL | CADEIRA CADEIRA GIRATORIA GIRATORIA, ESTOFADA,COURVIN | 2024-06-21 | BOM | 045739 | UORG : 045739 - UNIDADE DE SUPORTE OPERACIONAL
33293463 | 0000501680 | 12.311.03.03 | MOBILIARIO EM GERAL | CADEIRA CADEIRA GIRATORIA GIRATORIA, ESTOFADA,COURVIN | 2024-06-21 | BOM | 045739 | UORG : 045739 - UNIDADE DE SUPORTE OPERACIONAL
33293464 | 0000501682 | 12.311.03.03 | MOBILIARIO EM GERAL | CADEIRA CADEIRA GIRATORIA GIRATORIA, ESTOFADA,COURVIN | 2024-06-21 | BOM | 045739 | UORG : 045739 - UNIDADE DE SUPORTE OPERACIONAL
33293465 | 0000501683 | 12.311.03.03 | MOBILIARIO EM GERAL | CADEIRA CADEIRA GIRATORIA GIRATORIA, ESTOFADA,COURVIN | 2024-06-18 | BOM | 045738 | UORG : 045738 - UNIDADE DE HOSPITALIDADE
33293466 | 0000501684 | 12.311.03.03 | MOBILIARIO EM GERAL | CADEIRA CADEIRA GIRATORIA GIRATORIA, ESTOFADA,COURVIN | 2024-06-21 | BOM | 045739 | UORG : 045739 - UNIDADE DE SUPORTE OPERACIONAL
33293468 | 0000501686 | 12.311.03.03 | MOBILIARIO EM GERAL | CADEIRA CADEIRA GIRATORIA GIRATORIA, ESTOFADA,COURVIN | 2024-06-21 | BOM | 045738 | UORG : 045738 - UNIDADE DE HOSPITALIDADE
33293469 | 0000501687 | 12.311.03.03 | MOBILIARIO EM GERAL | CADEIRA CADEIRA GIRATORIA GIRATORIA, ESTOFADA,COURVIN | 2024-06-21 | BOM | 045739 | UORG : 045739 - UNIDADE DE SUPORTE OPERACIONAL
33293470 | 0000501689 | 12.311.03.03 | MOBILIARIO EM GERAL | CADEIRA CADEIRA GIRATORIA GIRATORIA, ESTOFADA,COURVIN | 2024-06-21 | BOM | 045739 | UORG : 045739 - UNIDADE DE SUPORTE OPERACIONAL
33293471 | 0000501690 | 12.311.03.03 | MOBILIARIO EM GERAL | CADEIRA CADEIRA GIRATORIA GIRATORIA, ESTOFADA,COURVIN | 2024-06-21 | BOM | 045739 | UORG : 045739 - UNIDADE DE SUPORTE OPERACIONAL
33293472 | 0000501692 | 12.311.03.03 | MOBILIARIO EM GERAL | CADEIRA CADEIRA GIRATORIA GIRATORIA, ESTOFADA,COURVIN | 2024-06-17 | BOM | 033462 | UORG : 033462 - SETOR DE INFRAESTRUTURA FISICA
33293473 | 0000501693 | 12.311.03.03 | MOBILIARIO EM GERAL | CADEIRA CADEIRA GIRATORIA GIRATORIA, ESTOFADA,COURVIN | 2024-06-18 | BOM | 033459 | UORG : 033459 - UNIDADE DE PLANEJAMENTO E DIMENSIONAMENTO DE ESTOQ
33293474 | 0000501694 | 12.311.03.03 | MOBILIARIO EM GERAL | CADEIRA CADEIRA GIRATORIA GIRATORIA, ESTOFADA,COURVIN | 2024-11-25 | BOM | 033450 | UORG : 033450 - UNIDADE DE FISCALIZACAO ADMINISTRATIVA DE CONTRATO
33293475 | 0000501695 | 12.311.03.03 | MOBILIARIO EM GERAL | CADEIRA CADEIRA GIRATORIA GIRATORIA, ESTOFADA,COURVIN | 2024-06-18 | BOM | 033459 | UORG : 033459 - UNIDADE DE PLANEJAMENTO E DIMENSIONAMENTO DE ESTOQ
33293477 | 0000501699 | 12.311.03.03 | MOBILIARIO EM GERAL | CADEIRA CADEIRA GIRATORIA GIRATORIA, ESTOFADA,COURVIN | 2024-06-26 | BOM | 033483 | UORG : 033483 - UNIDADE DE TERAPIA INTENSIVA ADULTO
33293478 | 0000501701 | 12.311.03.03 | MOBILIARIO EM GERAL | CADEIRA CADEIRA GIRATORIA GIRATORIA, ESTOFADA,COURVIN | 2024-06-18 | BOM | 033523 | UORG : 033523 - UNIDADE DE VIGILANCIA EM SAUDE
33293479 | 0000501702 | 12.311.03.03 | MOBILIARIO EM GERAL | CADEIRA CADEIRA GIRATORIA GIRATORIA, ESTOFADA,COURVIN | 2024-06-18 | BOM | 033523 | UORG : 033523 - UNIDADE DE VIGILANCIA EM SAUDE
33293480 | 0000501703 | 12.311.03.03 | MOBILIARIO EM GERAL | CADEIRA CADEIRA GIRATORIA GIRATORIA, ESTOFADA,COURVIN | 2024-06-18 | BOM | 033523 | UORG : 033523 - UNIDADE DE VIGILANCIA EM SAUDE
33293481 | 0000501704 | 12.311.03.03 | MOBILIARIO EM GERAL | CADEIRA CADEIRA GIRATORIA GIRATORIA, ESTOFADA,COURVIN | 2024-06-18 | BOM | 033523 | UORG : 033523 - UNIDADE DE VIGILANCIA EM SAUDE
33293482 | 0000501705 | 12.311.03.03 | MOBILIARIO EM GERAL | CADEIRA CADEIRA GIRATORIA GIRATORIA, ESTOFADA,COURVIN | 2024-06-18 | BOM | 033523 | UORG : 033523 - UNIDADE DE VIGILANCIA EM SAUDE
33293483 | 0000501706 | 12.311.03.03 | MOBILIARIO EM GERAL | CADEIRA CADEIRA GIRATORIA GIRATORIA, ESTOFADA,COURVIN | 2024-06-18 | BOM | 033523 | UORG : 033523 - UNIDADE DE VIGILANCIA EM SAUDE
33293484 | 0000501707 | 12.311.03.03 | MOBILIARIO EM GERAL | CADEIRA CADEIRA GIRATORIA GIRATORIA, ESTOFADA,COURVIN | 2024-06-18 | BOM | 033523 | UORG : 033523 - UNIDADE DE VIGILANCIA EM SAUDE
33293485 | 0000501708 | 12.311.03.03 | MOBILIARIO EM GERAL | CADEIRA CADEIRA GIRATORIA GIRATORIA, ESTOFADA,COURVIN | 2024-06-18 | BOM | 033523 | UORG : 033523 - UNIDADE DE VIGILANCIA EM SAUDE
33293486 | 0000501709 | 12.311.03.03 | MOBILIARIO EM GERAL | CADEIRA CADEIRA GIRATORIA GIRATORIA, ESTOFADA,COURVIN | 2024-06-18 | BOM | 033519 | UORG : 033519 - UNIDADE DE REGULACAO INTERNA
33293487 | 0000501710 | 12.311.03.03 | MOBILIARIO EM GERAL | CADEIRA CADEIRA GIRATORIA GIRATORIA, ESTOFADA,COURVIN | 2024-06-25 | BOM | 033496 | UORG : 033496 - UNIDADE DE CABECA E PESCOCO
33293488 | 0000501711 | 12.311.03.03 | MOBILIARIO EM GERAL | CADEIRA CADEIRA GIRATORIA GIRATORIA, ESTOFADA,COURVIN | 2024-06-18 | BOM | 033519 | UORG : 033519 - UNIDADE DE REGULACAO INTERNA
33293489 | 0000501712 | 12.311.03.03 | MOBILIARIO EM GERAL | CADEIRA CADEIRA GIRATORIA GIRATORIA, ESTOFADA,COURVIN | 2024-06-18 | BOM | 033519 | UORG : 033519 - UNIDADE DE REGULACAO INTERNA
33293490 | 0000501713 | 12.311.03.03 | MOBILIARIO EM GERAL | CADEIRA CADEIRA GIRATORIA GIRATORIA, ESTOFADA,COURVIN | 2024-06-18 | BOM | 033519 | UORG : 033519 - UNIDADE DE REGULACAO INTERNA
33293491 | 0000501714 | 12.311.03.03 | MOBILIARIO EM GERAL | CADEIRA CADEIRA GIRATORIA GIRATORIA, ESTOFADA,COURVIN | 2024-06-18 | BOM | 033463 | UORG : 033463 - UNIDADE DE APOIO A GESTAO EM ENFERMAGEM2
33293492 | 0000501715 | 12.311.03.03 | MOBILIARIO EM GERAL | CADEIRA CADEIRA GIRATORIA GIRATORIA, ESTOFADA,COURVIN | 2024-06-18 | BOM | 033519 | UORG : 033519 - UNIDADE DE REGULACAO INTERNA
33293493 | 0000501716 | 12.311.03.03 | MOBILIARIO EM GERAL | CADEIRA CADEIRA GIRATORIA GIRATORIA, ESTOFADA,COURVIN | 2024-06-18 | BOM | 033519 | UORG : 033519 - UNIDADE DE REGULACAO INTERNA
33293495 | 0000501722 | 12.311.03.03 | MOBILIARIO EM GERAL | CADEIRA CADEIRA GIRATORIA GIRATORIA, ESTOFADA,COURVIN | 2024-06-17 | BOM | 033492 | UORG : 033492 - DIVISAO DE ENFERMAGEM
33293496 | 0000501723 | 12.311.03.03 | MOBILIARIO EM GERAL | CADEIRA CADEIRA GIRATORIA GIRATORIA, ESTOFADA,COURVIN | 2024-06-17 | BOM | 033492 | UORG : 033492 - DIVISAO DE ENFERMAGEM
33293497 | 0000501724 | 12.311.03.03 | MOBILIARIO EM GERAL | CADEIRA CADEIRA GIRATORIA GIRATORIA, ESTOFADA,COURVIN | 2024-06-25 | BOM | 033513 | UORG : 033513 - UNIDADE DE DISPENSACAO FARMACEUTICA
33293498 | 0000501725 | 12.311.03.03 | MOBILIARIO EM GERAL | CADEIRA CADEIRA GIRATORIA GIRATORIA, ESTOFADA,COURVIN | 2024-06-25 | BOM | 033513 | UORG : 033513 - UNIDADE DE DISPENSACAO FARMACEUTICA
33293499 | 0000501726 | 12.311.03.03 | MOBILIARIO EM GERAL | CADEIRA CADEIRA GIRATORIA GIRATORIA, ESTOFADA,COURVIN | 2024-06-25 | BOM | 033513 | UORG : 033513 - UNIDADE DE DISPENSACAO FARMACEUTICA
33293500 | 0000501731 | 12.311.03.03 | MOBILIARIO EM GERAL | CADEIRA CADEIRA GIRATORIA GIRATORIA, ESTOFADA,COURVIN | 2024-06-18 | BOM | 033460 | UORG : 033460 - SETOR DE ENGENHARIA CLINICA
33293501 | 0000501732 | 12.311.03.03 | MOBILIARIO EM GERAL | CADEIRA CADEIRA GIRATORIA GIRATORIA, ESTOFADA,COURVIN | 2024-06-18 | BOM | 033460 | UORG : 033460 - SETOR DE ENGENHARIA CLINICA
33293502 | 0000501733 | 12.311.03.03 | MOBILIARIO EM GERAL | CADEIRA CADEIRA GIRATORIA GIRATORIA, ESTOFADA,COURVIN | 2024-06-18 | BOM | 033460 | UORG : 033460 - SETOR DE ENGENHARIA CLINICA
33293503 | 0000501734 | 12.311.03.03 | MOBILIARIO EM GERAL | CADEIRA CADEIRA GIRATORIA GIRATORIA, ESTOFADA,COURVIN | 2024-06-18 | BOM | 033460 | UORG : 033460 - SETOR DE ENGENHARIA CLINICA
33293504 | 0000501735 | 12.311.03.03 | MOBILIARIO EM GERAL | CADEIRA CADEIRA GIRATORIA GIRATORIA, ESTOFADA,COURVIN | 2024-06-18 | BOM | 033460 | UORG : 033460 - SETOR DE ENGENHARIA CLINICA
33293505 | 0000501736 | 12.311.03.03 | MOBILIARIO EM GERAL | CADEIRA CADEIRA GIRATORIA GIRATORIA, ESTOFADA,COURVIN | 2024-06-18 | BOM | 033460 | UORG : 033460 - SETOR DE ENGENHARIA CLINICA
33293506 | 0000501737 | 12.311.03.03 | MOBILIARIO EM GERAL | CADEIRA CADEIRA GIRATORIA GIRATORIA, ESTOFADA,COURVIN | 2024-06-18 | BOM | 033460 | UORG : 033460 - SETOR DE ENGENHARIA CLINICA
33293507 | 0000501738 | 12.311.03.03 | MOBILIARIO EM GERAL | CADEIRA CADEIRA GIRATORIA GIRATORIA, ESTOFADA,COURVIN | 2024-06-18 | BOM | 033460 | UORG : 033460 - SETOR DE ENGENHARIA CLINICA
33293508 | 0000501739 | 12.311.03.03 | MOBILIARIO EM GERAL | CADEIRA CADEIRA GIRATORIA GIRATORIA, ESTOFADA,COURVIN | 2024-06-18 | BOM | 033460 | UORG : 033460 - SETOR DE ENGENHARIA CLINICA
33293509 | 0000501740 | 12.311.03.03 | MOBILIARIO EM GERAL | CADEIRA CADEIRA GIRATORIA GIRATORIA, ESTOFADA,COURVIN | 2024-06-18 | BOM | 033460 | UORG : 033460 - SETOR DE ENGENHARIA CLINICA
33293510 | 0000501741 | 12.311.03.03 | MOBILIARIO EM GERAL | CADEIRA CADEIRA GIRATORIA GIRATORIA, ESTOFADA,COURVIN | 2024-06-18 | BOM | 033522 | UORG : 033522 - UNIDADE DE SEGURANCA DO PACIENTE
33293511 | 0000501742 | 12.311.03.03 | MOBILIARIO EM GERAL | CADEIRA CADEIRA GIRATORIA GIRATORIA, ESTOFADA,COURVIN | 2024-06-18 | BOM | 033522 | UORG : 033522 - UNIDADE DE SEGURANCA DO PACIENTE
33293512 | 0000501743 | 12.311.03.03 | MOBILIARIO EM GERAL | CADEIRA CADEIRA GIRATORIA GIRATORIA, ESTOFADA,COURVIN | 2024-06-18 | BOM | 033462 | UORG : 033462 - SETOR DE INFRAESTRUTURA FISICA
33293515 | 0000501746 | 12.311.03.03 | MOBILIARIO EM GERAL | CADEIRA CADEIRA GIRATORIA GIRATORIA, ESTOFADA,COURVIN | 2024-06-18 | BOM | 033522 | UORG : 033522 - UNIDADE DE SEGURANCA DO PACIENTE
33293517 | 0000501748 | 12.311.03.03 | MOBILIARIO EM GERAL | CADEIRA CADEIRA GIRATORIA GIRATORIA, ESTOFADA,COURVIN | 2024-06-18 | BOM | 033522 | UORG : 033522 - UNIDADE DE SEGURANCA DO PACIENTE
33293518 | 0000501749 | 12.311.03.03 | MOBILIARIO EM GERAL | CADEIRA CADEIRA GIRATORIA GIRATORIA, ESTOFADA,COURVIN | 2024-06-18 | BOM | 033522 | UORG : 033522 - UNIDADE DE SEGURANCA DO PACIENTE
33293519 | 0000501751 | 12.311.03.03 | MOBILIARIO EM GERAL | CADEIRA CADEIRA GIRATORIA GIRATORIA, ESTOFADA,COURVIN | 2024-06-21 | BOM | 033485 | UORG : 033485 - UNIDADE DE PRODUCAO E DISTRIBUICAO DE REFEICAO
33293520 | 0000501752 | 12.311.03.03 | MOBILIARIO EM GERAL | CADEIRA CADEIRA GIRATORIA GIRATORIA, ESTOFADA,COURVIN | 2024-06-21 | BOM | 033485 | UORG : 033485 - UNIDADE DE PRODUCAO E DISTRIBUICAO DE REFEICAO
33293522 | 0000501754 | 12.311.03.03 | MOBILIARIO EM GERAL | CADEIRA CADEIRA GIRATORIA GIRATORIA, ESTOFADA,COURVIN | 2024-06-21 | BOM | 033485 | UORG : 033485 - UNIDADE DE PRODUCAO E DISTRIBUICAO DE REFEICAO
33293524 | 0000501756 | 12.311.03.03 | MOBILIARIO EM GERAL | CADEIRA CADEIRA GIRATORIA GIRATORIA, ESTOFADA,COURVIN | 2024-06-25 | BOM | 033491 | UORG : 033491 - UNIDADE DE BANCO DE SANGUE
33293525 | 0000501757 | 12.311.03.03 | MOBILIARIO EM GERAL | CADEIRA CADEIRA GIRATORIA GIRATORIA, ESTOFADA,COURVIN | 2024-06-25 | BOM | 033491 | UORG : 033491 - UNIDADE DE BANCO DE SANGUE
33293526 | 0000501758 | 12.311.03.03 | MOBILIARIO EM GERAL | CADEIRA CADEIRA GIRATORIA GIRATORIA, ESTOFADA,COURVIN | 2024-06-25 | BOM | 033491 | UORG : 033491 - UNIDADE DE BANCO DE SANGUE
33293527 | 0000501759 | 12.311.03.03 | MOBILIARIO EM GERAL | CADEIRA CADEIRA GIRATORIA GIRATORIA, ESTOFADA,COURVIN | 2024-06-25 | BOM | 033491 | UORG : 033491 - UNIDADE DE BANCO DE SANGUE
33293528 | 0000501760 | 12.311.03.03 | MOBILIARIO EM GERAL | CADEIRA CADEIRA GIRATORIA GIRATORIA, ESTOFADA,COURVIN | 2024-06-17 | BOM | 033538 | UORG : 033538 - SETOR JURIDICO
33293529 | 0000501761 | 12.311.03.03 | MOBILIARIO EM GERAL | CADEIRA CADEIRA GIRATORIA GIRATORIA, ESTOFADA,COURVIN | 2024-06-17 | BOM | 033537 | UORG : 033537 - UNIDADE DE GESTAO DA QUALIDADE
33293530 | 0000501762 | 12.311.03.03 | MOBILIARIO EM GERAL | CADEIRA CADEIRA GIRATORIA GIRATORIA, ESTOFADA,COURVIN | 2024-06-26 | BOM | 045808 | UORG : 045808 - UNIDADE DE NEFROLOGIA
33293531 | 0000501763 | 12.311.03.03 | MOBILIARIO EM GERAL | CADEIRA CADEIRA GIRATORIA GIRATORIA, ESTOFADA,COURVIN | 2024-06-26 | BOM | 045808 | UORG : 045808 - UNIDADE DE NEFROLOGIA
33293532 | 0000501764 | 12.311.03.03 | MOBILIARIO EM GERAL | CADEIRA CADEIRA GIRATORIA GIRATORIA, ESTOFADA,COURVIN | 2024-06-26 | BOM | 045808 | UORG : 045808 - UNIDADE DE NEFROLOGIA
33293533 | 0000501765 | 12.311.03.03 | MOBILIARIO EM GERAL | CADEIRA CADEIRA GIRATORIA GIRATORIA, ESTOFADA,COURVIN | 2024-06-26 | BOM | 045808 | UORG : 045808 - UNIDADE DE NEFROLOGIA
33293534 | 0000501766 | 12.311.03.03 | MOBILIARIO EM GERAL | CADEIRA CADEIRA GIRATORIA GIRATORIA, ESTOFADA,COURVIN | 2024-06-26 | BOM | 045808 | UORG : 045808 - UNIDADE DE NEFROLOGIA
33293535 | 0000501767 | 12.311.03.03 | MOBILIARIO EM GERAL | CADEIRA CADEIRA GIRATORIA GIRATORIA, ESTOFADA,COURVIN | 2024-06-26 | BOM | 045808 | UORG : 045808 - UNIDADE DE NEFROLOGIA
33293536 | 0000501768 | 12.311.03.03 | MOBILIARIO EM GERAL | CADEIRA CADEIRA GIRATORIA GIRATORIA, ESTOFADA,COURVIN | 2024-06-26 | BOM | 045808 | UORG : 045808 - UNIDADE DE NEFROLOGIA
33293537 | 0000501769 | 12.311.03.03 | MOBILIARIO EM GERAL | CADEIRA CADEIRA GIRATORIA GIRATORIA, ESTOFADA,COURVIN | 2024-06-26 | BOM | 045808 | UORG : 045808 - UNIDADE DE NEFROLOGIA
33293538 | 0000501770 | 12.311.03.03 | MOBILIARIO EM GERAL | CADEIRA CADEIRA GIRATORIA GIRATORIA, ESTOFADA,COURVIN | 2024-06-26 | BOM | 045808 | UORG : 045808 - UNIDADE DE NEFROLOGIA
33293539 | 0000501771 | 12.311.03.03 | MOBILIARIO EM GERAL | CADEIRA CADEIRA GIRATORIA GIRATORIA, ESTOFADA,COURVIN | 2024-06-26 | BOM | 045808 | UORG : 045808 - UNIDADE DE NEFROLOGIA
33293540 | 0000501772 | 12.311.03.03 | MOBILIARIO EM GERAL | CADEIRA CADEIRA GIRATORIA GIRATORIA, ESTOFADA,COURVIN | 2024-06-26 | BOM | 045808 | UORG : 045808 - UNIDADE DE NEFROLOGIA
33293542 | 0000501774 | 12.311.03.03 | MOBILIARIO EM GERAL | CADEIRA CADEIRA GIRATORIA GIRATORIA, ESTOFADA,COURVIN | 2024-06-26 | BOM | 033506 | UORG : 033506 - UNIDADE DE HEMATOLOGIA E ONCOLOGIA
33293543 | 0000501775 | 12.311.03.03 | MOBILIARIO EM GERAL | CADEIRA CADEIRA GIRATORIA GIRATORIA, ESTOFADA,COURVIN | 2024-06-26 | BOM | 033506 | UORG : 033506 - UNIDADE DE HEMATOLOGIA E ONCOLOGIA
33293544 | 0000501776 | 12.311.03.03 | MOBILIARIO EM GERAL | CADEIRA CADEIRA GIRATORIA GIRATORIA, ESTOFADA,COURVIN | 2024-06-26 | BOM | 033506 | UORG : 033506 - UNIDADE DE HEMATOLOGIA E ONCOLOGIA
33293545 | 0000501777 | 12.311.03.03 | MOBILIARIO EM GERAL | CADEIRA CADEIRA GIRATORIA GIRATORIA, ESTOFADA,COURVIN | 2024-06-26 | BOM | 033506 | UORG : 033506 - UNIDADE DE HEMATOLOGIA E ONCOLOGIA
33293546 | 0000501778 | 12.311.03.03 | MOBILIARIO EM GERAL | CADEIRA CADEIRA GIRATORIA GIRATORIA, ESTOFADA,COURVIN | 2024-06-26 | BOM | 033506 | UORG : 033506 - UNIDADE DE HEMATOLOGIA E ONCOLOGIA
33293547 | 0000501779 | 12.311.03.03 | MOBILIARIO EM GERAL | CADEIRA CADEIRA GIRATORIA GIRATORIA, ESTOFADA,COURVIN | 2024-06-26 | BOM | 033506 | UORG : 033506 - UNIDADE DE HEMATOLOGIA E ONCOLOGIA
33293548 | 0000501780 | 12.311.03.03 | MOBILIARIO EM GERAL | CADEIRA CADEIRA GIRATORIA GIRATORIA, ESTOFADA,COURVIN | 2024-06-26 | BOM | 033506 | UORG : 033506 - UNIDADE DE HEMATOLOGIA E ONCOLOGIA
33293549 | 0000501781 | 12.311.03.03 | MOBILIARIO EM GERAL | CADEIRA CADEIRA GIRATORIA GIRATORIA, ESTOFADA,COURVIN | 2024-06-26 | BOM | 033506 | UORG : 033506 - UNIDADE DE HEMATOLOGIA E ONCOLOGIA
33293550 | 0000501782 | 12.311.03.03 | MOBILIARIO EM GERAL | CADEIRA CADEIRA GIRATORIA GIRATORIA, ESTOFADA,COURVIN | 2024-06-26 | BOM | 033506 | UORG : 033506 - UNIDADE DE HEMATOLOGIA E ONCOLOGIA
33293551 | 0000501783 | 12.311.03.03 | MOBILIARIO EM GERAL | CADEIRA CADEIRA GIRATORIA GIRATORIA, ESTOFADA,COURVIN | 2024-06-26 | BOM | 033506 | UORG : 033506 - UNIDADE DE HEMATOLOGIA E ONCOLOGIA
33293552 | 0000501784 | 12.311.03.03 | MOBILIARIO EM GERAL | CADEIRA CADEIRA GIRATORIA GIRATORIA, ESTOFADA,COURVIN | 2024-06-26 | BOM | 033506 | UORG : 033506 - UNIDADE DE HEMATOLOGIA E ONCOLOGIA
33293553 | 0000501785 | 12.311.03.03 | MOBILIARIO EM GERAL | CADEIRA CADEIRA GIRATORIA GIRATORIA, ESTOFADA,COURVIN | 2024-06-26 | BOM | 033506 | UORG : 033506 - UNIDADE DE HEMATOLOGIA E ONCOLOGIA
33293554 | 0000501786 | 12.311.03.03 | MOBILIARIO EM GERAL | CADEIRA CADEIRA GIRATORIA GIRATORIA, ESTOFADA,COURVIN | 2024-06-26 | BOM | 033506 | UORG : 033506 - UNIDADE DE HEMATOLOGIA E ONCOLOGIA
33293555 | 0000501787 | 12.311.03.03 | MOBILIARIO EM GERAL | CADEIRA CADEIRA GIRATORIA GIRATORIA, ESTOFADA,COURVIN | 2024-06-26 | BOM | 033506 | UORG : 033506 - UNIDADE DE HEMATOLOGIA E ONCOLOGIA
33293556 | 0000501788 | 12.311.03.03 | MOBILIARIO EM GERAL | CADEIRA CADEIRA GIRATORIA GIRATORIA, ESTOFADA,COURVIN | 2024-06-26 | BOM | 033483 | UORG : 033483 - UNIDADE DE TERAPIA INTENSIVA ADULTO
33293557 | 0000501789 | 12.311.03.03 | MOBILIARIO EM GERAL | CADEIRA CADEIRA GIRATORIA GIRATORIA, ESTOFADA,COURVIN | 2024-06-26 | BOM | 033483 | UORG : 033483 - UNIDADE DE TERAPIA INTENSIVA ADULTO
33293558 | 0000501790 | 12.311.03.03 | MOBILIARIO EM GERAL | CADEIRA CADEIRA GIRATORIA GIRATORIA, ESTOFADA,COURVIN | 2024-06-26 | BOM | 033483 | UORG : 033483 - UNIDADE DE TERAPIA INTENSIVA ADULTO
33293559 | 0000501791 | 12.311.03.03 | MOBILIARIO EM GERAL | CADEIRA CADEIRA GIRATORIA GIRATORIA, ESTOFADA,COURVIN | 2024-06-26 | BOM | 033483 | UORG : 033483 - UNIDADE DE TERAPIA INTENSIVA ADULTO
33293560 | 0000501793 | 12.311.03.03 | MOBILIARIO EM GERAL | CADEIRA CADEIRA GIRATORIA GIRATORIA, ESTOFADA,COURVIN | 2024-06-26 | BOM | 033483 | UORG : 033483 - UNIDADE DE TERAPIA INTENSIVA ADULTO
33293561 | 0000501794 | 12.311.03.03 | MOBILIARIO EM GERAL | CADEIRA CADEIRA GIRATORIA GIRATORIA, ESTOFADA,COURVIN | 2024-06-26 | BOM | 033483 | UORG : 033483 - UNIDADE DE TERAPIA INTENSIVA ADULTO
33293563 | 0000501796 | 12.311.03.03 | MOBILIARIO EM GERAL | CADEIRA CADEIRA GIRATORIA GIRATORIA, ESTOFADA,COURVIN | 2024-06-26 | BOM | 033483 | UORG : 033483 - UNIDADE DE TERAPIA INTENSIVA ADULTO
33293566 | 0000501799 | 12.311.03.03 | MOBILIARIO EM GERAL | CADEIRA CADEIRA GIRATORIA GIRATORIA, ESTOFADA,COURVIN | 2024-06-25 | BOM | 033508 | UORG : 033508 - UNIDADE DE URGENCIA E EMERGENCIA
33293567 | 0000501800 | 12.311.03.03 | MOBILIARIO EM GERAL | CADEIRA CADEIRA GIRATORIA GIRATORIA, ESTOFADA,COURVIN | 2024-06-18 | BOM | 033536 | UORG : 033536 - UNIDADE DE GESTAO DA INFORMACAO ASSISTENCIAL
33293568 | 0000501801 | 12.311.03.03 | MOBILIARIO EM GERAL | CADEIRA CADEIRA GIRATORIA GIRATORIA, ESTOFADA,COURVIN | 2024-06-18 | BOM | 033525 | UORG : 033525 - SETOR DE GESTAO DE ENSINO
33293569 | 0000501802 | 12.311.03.03 | MOBILIARIO EM GERAL | CADEIRA CADEIRA GIRATORIA GIRATORIA, ESTOFADA,COURVIN | 2025-06-12 | BOM | 033457 | UORG : 033457 - UNIDADE DE ALMOXARIFADO E CONTROLE DE ESTOQUE
33293570 | 0000501803 | 12.311.03.03 | MOBILIARIO EM GERAL | CADEIRA CADEIRA GIRATORIA GIRATORIA, ESTOFADA,COURVIN | 2024-06-24 | BOM | 033504 | UORG : 033504 - UNIDADE DA CRIANCA E DO ADOLESCENTE
33293571 | 0000501804 | 12.311.03.03 | MOBILIARIO EM GERAL | CADEIRA CADEIRA GIRATORIA GIRATORIA, ESTOFADA,COURVIN | 2024-06-18 | BOM | 033525 | UORG : 033525 - SETOR DE GESTAO DE ENSINO
33293572 | 0000501805 | 12.311.03.03 | MOBILIARIO EM GERAL | CADEIRA CADEIRA GIRATORIA GIRATORIA, ESTOFADA,COURVIN | 2024-06-18 | BOM | 033457 | UORG : 033457 - UNIDADE DE ALMOXARIFADO E CONTROLE DE ESTOQUE
33293573 | 0000501807 | 12.311.03.03 | MOBILIARIO EM GERAL | CADEIRA CADEIRA GIRATORIA GIRATORIA, ESTOFADA,COURVIN | 2024-06-25 | BOM | 033496 | UORG : 033496 - UNIDADE DE CABECA E PESCOCO
33293574 | 0000501808 | 12.311.03.03 | MOBILIARIO EM GERAL | CADEIRA CADEIRA GIRATORIA GIRATORIA, ESTOFADA,COURVIN | 2024-06-25 | BOM | 033465 | UORG : 033465 - UNIDADE DE SAUDE MENTAL
33293575 | 0000501809 | 12.311.03.03 | MOBILIARIO EM GERAL | CADEIRA CADEIRA GIRATORIA GIRATORIA, ESTOFADA,COURVIN | 2024-06-25 | BOM | 033465 | UORG : 033465 - UNIDADE DE SAUDE MENTAL
33293576 | 0000501810 | 12.311.03.03 | MOBILIARIO EM GERAL | CADEIRA CADEIRA GIRATORIA GIRATORIA, ESTOFADA,COURVIN | 2024-06-25 | BOM | 033465 | UORG : 033465 - UNIDADE DE SAUDE MENTAL
33293577 | 0000501811 | 12.311.03.03 | MOBILIARIO EM GERAL | CADEIRA CADEIRA GIRATORIA GIRATORIA, ESTOFADA,COURVIN | 2024-06-25 | BOM | 033465 | UORG : 033465 - UNIDADE DE SAUDE MENTAL
33293578 | 0000501812 | 12.311.03.03 | MOBILIARIO EM GERAL | CADEIRA CADEIRA GIRATORIA GIRATORIA, ESTOFADA,COURVIN | 2024-06-25 | BOM | 033465 | UORG : 033465 - UNIDADE DE SAUDE MENTAL
33293579 | 0000501813 | 12.311.03.03 | MOBILIARIO EM GERAL | CADEIRA CADEIRA GIRATORIA GIRATORIA, ESTOFADA,COURVIN | 2024-06-25 | BOM | 033465 | UORG : 033465 - UNIDADE DE SAUDE MENTAL
33293580 | 0000501814 | 12.311.03.03 | MOBILIARIO EM GERAL | CADEIRA CADEIRA GIRATORIA GIRATORIA, ESTOFADA,COURVIN | 2024-06-25 | BOM | 033465 | UORG : 033465 - UNIDADE DE SAUDE MENTAL
33293581 | 0000501815 | 12.311.03.03 | MOBILIARIO EM GERAL | CADEIRA CADEIRA GIRATORIA GIRATORIA, ESTOFADA,COURVIN | 2024-06-25 | BOM | 033465 | UORG : 033465 - UNIDADE DE SAUDE MENTAL
33293582 | 0000501816 | 12.311.03.03 | MOBILIARIO EM GERAL | CADEIRA CADEIRA GIRATORIA GIRATORIA, ESTOFADA,COURVIN | 2024-06-25 | BOM | 033465 | UORG : 033465 - UNIDADE DE SAUDE MENTAL
33293584 | 0000501818 | 12.311.03.03 | MOBILIARIO EM GERAL | CADEIRA CADEIRA GIRATORIA GIRATORIA, ESTOFADA,COURVIN | 2024-06-25 | BOM | 033465 | UORG : 033465 - UNIDADE DE SAUDE MENTAL
33293585 | 0000501819 | 12.311.03.03 | MOBILIARIO EM GERAL | CADEIRA CADEIRA GIRATORIA GIRATORIA, ESTOFADA,COURVIN | 2024-06-25 | BOM | 033465 | UORG : 033465 - UNIDADE DE SAUDE MENTAL
33293586 | 0000501820 | 12.311.03.03 | MOBILIARIO EM GERAL | CADEIRA CADEIRA GIRATORIA GIRATORIA, ESTOFADA,COURVIN | 2024-06-25 | BOM | 033465 | UORG : 033465 - UNIDADE DE SAUDE MENTAL
33293587 | 0000501821 | 12.311.03.03 | MOBILIARIO EM GERAL | CADEIRA CADEIRA GIRATORIA GIRATORIA, ESTOFADA,COURVIN | 2024-06-25 | BOM | 033465 | UORG : 033465 - UNIDADE DE SAUDE MENTAL
33293588 | 0000501822 | 12.311.03.03 | MOBILIARIO EM GERAL | CADEIRA CADEIRA GIRATORIA GIRATORIA, ESTOFADA,COURVIN | 2024-06-25 | BOM | 033465 | UORG : 033465 - UNIDADE DE SAUDE MENTAL
33293589 | 0000501823 | 12.311.03.03 | MOBILIARIO EM GERAL | CADEIRA CADEIRA GIRATORIA CADEIRA GIRATORIA | 2024-06-24 | BOM | 033504 | UORG : 033504 - UNIDADE DA CRIANCA E DO ADOLESCENTE
33293590 | 0000501824 | 12.311.03.03 | MOBILIARIO EM GERAL | CADEIRA CADEIRA GIRATORIA CADEIRA GIRATORIA | 2024-06-24 | BOM | 033504 | UORG : 033504 - UNIDADE DA CRIANCA E DO ADOLESCENTE
33293591 | 0000501825 | 12.311.03.03 | MOBILIARIO EM GERAL | CADEIRA CADEIRA GIRATORIA CADEIRA GIRATORIA | 2024-06-24 | BOM | 033504 | UORG : 033504 - UNIDADE DA CRIANCA E DO ADOLESCENTE
33293592 | 0000501826 | 12.311.03.03 | MOBILIARIO EM GERAL | CADEIRA CADEIRA GIRATORIA CADEIRA GIRATORIA | 2024-06-24 | BOM | 033504 | UORG : 033504 - UNIDADE DA CRIANCA E DO ADOLESCENTE
33293593 | 0000501827 | 12.311.03.03 | MOBILIARIO EM GERAL | CADEIRA CADEIRA GIRATORIA CADEIRA GIRATORIA | 2024-06-24 | BOM | 033504 | UORG : 033504 - UNIDADE DA CRIANCA E DO ADOLESCENTE
33293594 | 0000501828 | 12.311.03.03 | MOBILIARIO EM GERAL | CADEIRA CADEIRA GIRATORIA CADEIRA GIRATORIA | 2024-06-24 | BOM | 033504 | UORG : 033504 - UNIDADE DA CRIANCA E DO ADOLESCENTE
33293595 | 0000501829 | 12.311.03.03 | MOBILIARIO EM GERAL | CADEIRA CADEIRA GIRATORIA CADEIRA GIRATORIA | 2025-06-12 | BOM | 033504 | UORG : 033504 - UNIDADE DA CRIANCA E DO ADOLESCENTE
33293596 | 0000501830 | 12.311.03.03 | MOBILIARIO EM GERAL | CADEIRA CADEIRA GIRATORIA CADEIRA GIRATORIA | 2025-06-12 | BOM | 033504 | UORG : 033504 - UNIDADE DA CRIANCA E DO ADOLESCENTE
33293597 | 0000501831 | 12.311.03.03 | MOBILIARIO EM GERAL | CADEIRA CADEIRA GIRATORIA CADEIRA GIRATORIA | 2025-06-12 | BOM | 033504 | UORG : 033504 - UNIDADE DA CRIANCA E DO ADOLESCENTE
33293598 | 0000501832 | 12.311.03.03 | MOBILIARIO EM GERAL | CADEIRA CADEIRA GIRATORIA CADEIRA GIRATORIA | 2024-06-24 | BOM | 033504 | UORG : 033504 - UNIDADE DA CRIANCA E DO ADOLESCENTE
33293599 | 0000501833 | 12.311.03.03 | MOBILIARIO EM GERAL | CADEIRA CADEIRA GIRATORIA CADEIRA GIRATORIA | 2024-06-24 | BOM | 033504 | UORG : 033504 - UNIDADE DA CRIANCA E DO ADOLESCENTE
33293600 | 0000501834 | 12.311.03.03 | MOBILIARIO EM GERAL | CADEIRA CADEIRA GIRATORIA CADEIRA GIRATORIA | 2024-06-24 | BOM | 033504 | UORG : 033504 - UNIDADE DA CRIANCA E DO ADOLESCENTE
33293601 | 0000501835 | 12.311.03.03 | MOBILIARIO EM GERAL | CADEIRA CADEIRA GIRATORIA CADEIRA GIRATORIA | 2025-06-12 | BOM | 033504 | UORG : 033504 - UNIDADE DA CRIANCA E DO ADOLESCENTE
33293602 | 0000501836 | 12.311.03.03 | MOBILIARIO EM GERAL | CADEIRA CADEIRA GIRATORIA GIRATORIA, ESTOFADA,COURVIN | 2024-06-25 | BOM | 033488 | UORG : 033488 - UNIDADE DE AMBULATORIO
33293603 | 0000501837 | 12.311.03.03 | MOBILIARIO EM GERAL | CADEIRA CADEIRA GIRATORIA GIRATORIA, ESTOFADA,COURVIN | 2024-06-25 | BOM | 033488 | UORG : 033488 - UNIDADE DE AMBULATORIO
33293604 | 0000501838 | 12.311.03.03 | MOBILIARIO EM GERAL | CADEIRA CADEIRA GIRATORIA GIRATORIA, ESTOFADA,COURVIN | 2024-06-25 | BOM | 033488 | UORG : 033488 - UNIDADE DE AMBULATORIO
33293605 | 0000501839 | 12.311.03.03 | MOBILIARIO EM GERAL | CADEIRA CADEIRA GIRATORIA GIRATORIA, ESTOFADA,COURVIN | 2024-06-25 | BOM | 033488 | UORG : 033488 - UNIDADE DE AMBULATORIO
33293606 | 0000501840 | 12.311.03.03 | MOBILIARIO EM GERAL | CADEIRA CADEIRA GIRATORIA GIRATORIA, ESTOFADA,COURVIN | 2024-06-18 | BOM | 033519 | UORG : 033519 - UNIDADE DE REGULACAO INTERNA
33293607 | 0000501841 | 12.311.03.03 | MOBILIARIO EM GERAL | CADEIRA CADEIRA GIRATORIA GIRATORIA, ESTOFADA,COURVIN | 2024-06-25 | BOM | 033488 | UORG : 033488 - UNIDADE DE AMBULATORIO
33293608 | 0000501842 | 12.311.03.03 | MOBILIARIO EM GERAL | CADEIRA CADEIRA GIRATORIA GIRATORIA, ESTOFADA,COURVIN | 2024-06-25 | BOM | 033488 | UORG : 033488 - UNIDADE DE AMBULATORIO
33293609 | 0000501844 | 12.311.03.03 | MOBILIARIO EM GERAL | CADEIRA CADEIRA GIRATORIA GIRATORIA, ESTOFADA,COURVIN | 2024-06-18 | BOM | 033519 | UORG : 033519 - UNIDADE DE REGULACAO INTERNA
33293610 | 0000501845 | 12.311.03.03 | MOBILIARIO EM GERAL | CADEIRA CADEIRA GIRATORIA GIRATORIA, ESTOFADA,COURVIN | 2024-06-25 | BOM | 033488 | UORG : 033488 - UNIDADE DE AMBULATORIO
33293611 | 0000501846 | 12.311.03.03 | MOBILIARIO EM GERAL | CADEIRA CADEIRA GIRATORIA GIRATORIA, ESTOFADA,COURVIN | 2024-06-25 | BOM | 033488 | UORG : 033488 - UNIDADE DE AMBULATORIO
33293612 | 0000501847 | 12.311.03.03 | MOBILIARIO EM GERAL | CADEIRA CADEIRA GIRATORIA GIRATORIA, ESTOFADA,COURVIN | 2024-06-25 | BOM | 033488 | UORG : 033488 - UNIDADE DE AMBULATORIO
33293613 | 0000501848 | 12.311.03.03 | MOBILIARIO EM GERAL | CADEIRA CADEIRA GIRATORIA GIRATORIA, ESTOFADA,COURVIN | 2024-06-25 | BOM | 033488 | UORG : 033488 - UNIDADE DE AMBULATORIO
33293614 | 0000501849 | 12.311.03.03 | MOBILIARIO EM GERAL | CADEIRA CADEIRA GIRATORIA GIRATORIA, ESTOFADA,COURVIN | 2024-06-25 | BOM | 033488 | UORG : 033488 - UNIDADE DE AMBULATORIO
33293615 | 0000501850 | 12.311.03.03 | MOBILIARIO EM GERAL | CADEIRA CADEIRA GIRATORIA GIRATORIA, ESTOFADA,COURVIN | 2024-06-25 | BOM | 033488 | UORG : 033488 - UNIDADE DE AMBULATORIO
33293617 | 0000501852 | 12.311.03.03 | MOBILIARIO EM GERAL | CADEIRA CADEIRA GIRATORIA GIRATORIA, ESTOFADA,COURVIN | 2024-06-18 | BOM | 033541 | UORG : 033541 - UNIDADE DE COMUNICACAO SOCIAL
33293618 | 0000501853 | 12.311.03.03 | MOBILIARIO EM GERAL | CADEIRA CADEIRA GIRATORIA GIRATORIA, ESTOFADA,COURVIN | 2024-06-18 | BOM | 033515 | UORG : 033515 - SETOR DE CONTRATUALIZACAO E REGULACAO
33293642 | 0000502047 | 12.311.03.03 | MOBILIARIO EM GERAL | CADEIRA CADEIRA GIRATORIA GIRATORIA, ESTOFADA,COURVIN | 2024-06-25 | BOM | 033496 | UORG : 033496 - UNIDADE DE CABECA E PESCOCO
33293643 | 0000502048 | 12.311.03.03 | MOBILIARIO EM GERAL | CADEIRA CADEIRA GIRATORIA GIRATORIA, ESTOFADA,COURVIN | 2024-06-25 | BOM | 033496 | UORG : 033496 - UNIDADE DE CABECA E PESCOCO
33293644 | 0000502049 | 12.311.03.03 | MOBILIARIO EM GERAL | CADEIRA CADEIRA GIRATORIA GIRATORIA, ESTOFADA,COURVIN | 2024-06-25 | BOM | 033496 | UORG : 033496 - UNIDADE DE CABECA E PESCOCO
33293645 | 0000502303 | 12.311.03.03 | MOBILIARIO EM GERAL | CADEIRA FIXA FIXA | 2024-06-25 | BOM | 033465 | UORG : 033465 - UNIDADE DE SAUDE MENTAL
33293646 | 0000502304 | 12.311.03.03 | MOBILIARIO EM GERAL | CADEIRA FIXA FIXA | 2024-06-25 | BOM | 033465 | UORG : 033465 - UNIDADE DE SAUDE MENTAL
33293647 | 0000502305 | 12.311.03.03 | MOBILIARIO EM GERAL | CADEIRA FIXA FIXA | 2024-06-25 | BOM | 033465 | UORG : 033465 - UNIDADE DE SAUDE MENTAL
33293648 | 0000502306 | 12.311.03.03 | MOBILIARIO EM GERAL | CADEIRA FIXA FIXA | 2024-06-25 | BOM | 033465 | UORG : 033465 - UNIDADE DE SAUDE MENTAL
33293649 | 0000502307 | 12.311.03.03 | MOBILIARIO EM GERAL | CADEIRA FIXA FIXA | 2024-06-25 | BOM | 033465 | UORG : 033465 - UNIDADE DE SAUDE MENTAL
33293650 | 0000502308 | 12.311.03.03 | MOBILIARIO EM GERAL | CADEIRA FIXA FIXA | 2024-06-25 | BOM | 033465 | UORG : 033465 - UNIDADE DE SAUDE MENTAL
33293651 | 0000502309 | 12.311.03.03 | MOBILIARIO EM GERAL | CADEIRA FIXA FIXA | 2024-06-25 | BOM | 033465 | UORG : 033465 - UNIDADE DE SAUDE MENTAL
33293652 | 0000502310 | 12.311.03.03 | MOBILIARIO EM GERAL | CADEIRA FIXA FIXA | 2024-06-25 | BOM | 033465 | UORG : 033465 - UNIDADE DE SAUDE MENTAL
33293653 | 0000502311 | 12.311.03.03 | MOBILIARIO EM GERAL | CADEIRA FIXA FIXA | 2024-06-25 | BOM | 033465 | UORG : 033465 - UNIDADE DE SAUDE MENTAL
33293654 | 0000502312 | 12.311.03.03 | MOBILIARIO EM GERAL | CADEIRA FIXA FIXA | 2024-06-25 | BOM | 033465 | UORG : 033465 - UNIDADE DE SAUDE MENTAL
33293655 | 0000502313 | 12.311.03.03 | MOBILIARIO EM GERAL | CADEIRA FIXA FIXA | 2024-06-25 | BOM | 033465 | UORG : 033465 - UNIDADE DE SAUDE MENTAL
33293656 | 0000502314 | 12.311.03.03 | MOBILIARIO EM GERAL | CADEIRA FIXA FIXA | 2024-06-25 | BOM | 033465 | UORG : 033465 - UNIDADE DE SAUDE MENTAL
33293657 | 0000502315 | 12.311.03.03 | MOBILIARIO EM GERAL | CADEIRA FIXA FIXA | 2024-06-25 | BOM | 033465 | UORG : 033465 - UNIDADE DE SAUDE MENTAL
33293658 | 0000502316 | 12.311.03.03 | MOBILIARIO EM GERAL | CADEIRA FIXA FIXA | 2024-06-25 | BOM | 033465 | UORG : 033465 - UNIDADE DE SAUDE MENTAL
33293659 | 0000502317 | 12.311.03.03 | MOBILIARIO EM GERAL | CADEIRA FIXA FIXA | 2024-06-25 | BOM | 033465 | UORG : 033465 - UNIDADE DE SAUDE MENTAL
33293660 | 0000502318 | 12.311.03.03 | MOBILIARIO EM GERAL | CADEIRA FIXA FIXA | 2024-06-25 | BOM | 033465 | UORG : 033465 - UNIDADE DE SAUDE MENTAL
33293661 | 0000502319 | 12.311.03.03 | MOBILIARIO EM GERAL | CADEIRA FIXA FIXA | 2024-06-25 | BOM | 033465 | UORG : 033465 - UNIDADE DE SAUDE MENTAL
33293662 | 0000502320 | 12.311.03.03 | MOBILIARIO EM GERAL | CADEIRA FIXA FIXA | 2024-06-25 | BOM | 033465 | UORG : 033465 - UNIDADE DE SAUDE MENTAL
33293663 | 0000502321 | 12.311.03.03 | MOBILIARIO EM GERAL | CADEIRA FIXA FIXA | 2024-06-25 | BOM | 033465 | UORG : 033465 - UNIDADE DE SAUDE MENTAL
33293664 | 0000502322 | 12.311.03.03 | MOBILIARIO EM GERAL | CADEIRA FIXA FIXA | 2024-06-25 | BOM | 033465 | UORG : 033465 - UNIDADE DE SAUDE MENTAL
33293665 | 0000502323 | 12.311.03.03 | MOBILIARIO EM GERAL | CADEIRA FIXA FIXA | 2024-06-25 | BOM | 033465 | UORG : 033465 - UNIDADE DE SAUDE MENTAL
33293666 | 0000502324 | 12.311.03.03 | MOBILIARIO EM GERAL | CADEIRA FIXA FIXA | 2024-06-25 | BOM | 033465 | UORG : 033465 - UNIDADE DE SAUDE MENTAL
33293667 | 0000502325 | 12.311.03.03 | MOBILIARIO EM GERAL | CADEIRA FIXA FIXA | 2024-06-25 | BOM | 033465 | UORG : 033465 - UNIDADE DE SAUDE MENTAL
33293668 | 0000502326 | 12.311.03.03 | MOBILIARIO EM GERAL | CADEIRA FIXA FIXA | 2024-06-25 | BOM | 033465 | UORG : 033465 - UNIDADE DE SAUDE MENTAL
33293669 | 0000502327 | 12.311.03.03 | MOBILIARIO EM GERAL | CADEIRA FIXA FIXA | 2024-06-25 | BOM | 033465 | UORG : 033465 - UNIDADE DE SAUDE MENTAL
33293670 | 0000502328 | 12.311.03.03 | MOBILIARIO EM GERAL | CADEIRA FIXA FIXA | 2024-06-25 | BOM | 033465 | UORG : 033465 - UNIDADE DE SAUDE MENTAL
33293671 | 0000502329 | 12.311.03.03 | MOBILIARIO EM GERAL | CADEIRA FIXA FIXA | 2024-06-25 | BOM | 033465 | UORG : 033465 - UNIDADE DE SAUDE MENTAL
33293672 | 0000502330 | 12.311.03.03 | MOBILIARIO EM GERAL | CADEIRA FIXA FIXA | 2024-06-25 | BOM | 033465 | UORG : 033465 - UNIDADE DE SAUDE MENTAL
33293673 | 0000502331 | 12.311.03.03 | MOBILIARIO EM GERAL | CADEIRA FIXA FIXA | 2024-06-25 | BOM | 033465 | UORG : 033465 - UNIDADE DE SAUDE MENTAL
33293674 | 0000502332 | 12.311.03.03 | MOBILIARIO EM GERAL | CADEIRA FIXA FIXA | 2024-06-25 | BOM | 033465 | UORG : 033465 - UNIDADE DE SAUDE MENTAL
33293675 | 0000502333 | 12.311.03.03 | MOBILIARIO EM GERAL | CADEIRA FIXA FIXA | 2024-06-26 | BOM | 033479 | UORG : 033479 - UNIDADE DE DIAGNOSTICOS ESPECIALIZADOS
33293676 | 0000502334 | 12.311.03.03 | MOBILIARIO EM GERAL | CADEIRA FIXA FIXA | 2024-06-26 | BOM | 033479 | UORG : 033479 - UNIDADE DE DIAGNOSTICOS ESPECIALIZADOS
33293677 | 0000502335 | 12.311.03.03 | MOBILIARIO EM GERAL | CADEIRA FIXA FIXA | 2024-06-26 | BOM | 033479 | UORG : 033479 - UNIDADE DE DIAGNOSTICOS ESPECIALIZADOS
33293678 | 0000502336 | 12.311.03.03 | MOBILIARIO EM GERAL | CADEIRA FIXA FIXA | 2024-06-26 | BOM | 033479 | UORG : 033479 - UNIDADE DE DIAGNOSTICOS ESPECIALIZADOS
33293679 | 0000502337 | 12.311.03.03 | MOBILIARIO EM GERAL | CADEIRA FIXA FIXA | 2024-06-26 | BOM | 033479 | UORG : 033479 - UNIDADE DE DIAGNOSTICOS ESPECIALIZADOS
33293680 | 0000502338 | 12.311.03.03 | MOBILIARIO EM GERAL | CADEIRA FIXA FIXA | 2024-06-26 | BOM | 033479 | UORG : 033479 - UNIDADE DE DIAGNOSTICOS ESPECIALIZADOS
33293681 | 0000502339 | 12.311.03.03 | MOBILIARIO EM GERAL | CADEIRA FIXA FIXA | 2024-06-26 | BOM | 033479 | UORG : 033479 - UNIDADE DE DIAGNOSTICOS ESPECIALIZADOS
33293682 | 0000502340 | 12.311.03.03 | MOBILIARIO EM GERAL | CADEIRA FIXA FIXA | 2024-06-26 | BOM | 033479 | UORG : 033479 - UNIDADE DE DIAGNOSTICOS ESPECIALIZADOS
33293683 | 0000502341 | 12.311.03.03 | MOBILIARIO EM GERAL | CADEIRA FIXA FIXA | 2024-06-26 | BOM | 033479 | UORG : 033479 - UNIDADE DE DIAGNOSTICOS ESPECIALIZADOS
33293684 | 0000502342 | 12.311.03.03 | MOBILIARIO EM GERAL | CADEIRA FIXA FIXA | 2024-06-25 | BOM | 033513 | UORG : 033513 - UNIDADE DE DISPENSACAO FARMACEUTICA
33293685 | 0000502343 | 12.311.03.03 | MOBILIARIO EM GERAL | CADEIRA FIXA FIXA | 2024-06-25 | BOM | 033513 | UORG : 033513 - UNIDADE DE DISPENSACAO FARMACEUTICA
33293686 | 0000502344 | 12.311.03.03 | MOBILIARIO EM GERAL | CADEIRA FIXA FIXA | 2024-06-18 | BOM | 033512 | UORG : 033512 - SETOR DE FARMACIA HOSPITALAR
33293687 | 0000502345 | 12.311.03.03 | MOBILIARIO EM GERAL | CADEIRA FIXA FIXA | 2024-06-18 | BOM | 033512 | UORG : 033512 - SETOR DE FARMACIA HOSPITALAR
33293688 | 0000502346 | 12.311.03.03 | MOBILIARIO EM GERAL | CADEIRA FIXA FIXA | 2024-06-18 | BOM | 033512 | UORG : 033512 - SETOR DE FARMACIA HOSPITALAR
33293689 | 0000502347 | 12.311.03.03 | MOBILIARIO EM GERAL | CADEIRA FIXA FIXA | 2024-06-25 | RECUPERÁVEL | 033513 | UORG : 033513 - UNIDADE DE DISPENSACAO FARMACEUTICA
33293690 | 0000502348 | 12.311.03.03 | MOBILIARIO EM GERAL | CADEIRA FIXA FIXA | 2024-06-25 | RECUPERÁVEL | 033513 | UORG : 033513 - UNIDADE DE DISPENSACAO FARMACEUTICA
33293691 | 0000502349 | 12.311.03.03 | MOBILIARIO EM GERAL | CADEIRA FIXA FIXA | 2024-06-18 | BOM | 033512 | UORG : 033512 - SETOR DE FARMACIA HOSPITALAR
33293692 | 0000502350 | 12.311.03.03 | MOBILIARIO EM GERAL | CADEIRA FIXA FIXA | 2024-06-25 | BOM | 033488 | UORG : 033488 - UNIDADE DE AMBULATORIO
33293693 | 0000502351 | 12.311.03.03 | MOBILIARIO EM GERAL | CADEIRA FIXA FIXA | 2024-06-25 | BOM | 033488 | UORG : 033488 - UNIDADE DE AMBULATORIO
33293694 | 0000502352 | 12.311.03.03 | MOBILIARIO EM GERAL | CADEIRA FIXA FIXA | 2024-06-18 | BOM | 033519 | UORG : 033519 - UNIDADE DE REGULACAO INTERNA
33293695 | 0000502353 | 12.311.03.03 | MOBILIARIO EM GERAL | CADEIRA FIXA FIXA | 2024-06-26 | BOM | 033469 | UORG : 033469 - UNIDADE DE CUIDADO NEONATAL
33293696 | 0000502355 | 12.311.03.03 | MOBILIARIO EM GERAL | CADEIRA FIXA FIXA | 2024-06-26 | BOM | 045808 | UORG : 045808 - UNIDADE DE NEFROLOGIA
33293697 | 0000502356 | 12.311.03.03 | MOBILIARIO EM GERAL | CADEIRA FIXA CADEIRA PLASTICA (5242) | 2024-06-26 | BOM | 033494 | UORG : 033494 - UNIDADE DE CLINICA CIRURGICA
33293698 | 0000502358 | 12.311.03.03 | MOBILIARIO EM GERAL | CADEIRA FIXA CADEIRA PLASTICA (5242) | 2024-06-25 | BOM | 033465 | UORG : 033465 - UNIDADE DE SAUDE MENTAL
33293699 | 0000502359 | 12.311.03.03 | MOBILIARIO EM GERAL | CADEIRA FIXA FIXA | 2024-06-26 | BOM | 045808 | UORG : 045808 - UNIDADE DE NEFROLOGIA
33293700 | 0000502360 | 12.311.03.03 | MOBILIARIO EM GERAL | CADEIRA FIXA FIXA | 2024-06-26 | BOM | 045808 | UORG : 045808 - UNIDADE DE NEFROLOGIA
33293701 | 0000502361 | 12.311.03.03 | MOBILIARIO EM GERAL | CADEIRA FIXA FIXA | 2024-06-26 | BOM | 045808 | UORG : 045808 - UNIDADE DE NEFROLOGIA
33293702 | 0000502362 | 12.311.03.03 | MOBILIARIO EM GERAL | CADEIRA FIXA FIXA | 2024-06-26 | BOM | 045808 | UORG : 045808 - UNIDADE DE NEFROLOGIA
33293703 | 0000502363 | 12.311.03.03 | MOBILIARIO EM GERAL | CADEIRA FIXA FIXA | 2024-06-26 | BOM | 045808 | UORG : 045808 - UNIDADE DE NEFROLOGIA
33293704 | 0000502364 | 12.311.03.03 | MOBILIARIO EM GERAL | CADEIRA FIXA FIXA | 2024-06-26 | BOM | 045808 | UORG : 045808 - UNIDADE DE NEFROLOGIA
33293705 | 0000502365 | 12.311.03.03 | MOBILIARIO EM GERAL | CADEIRA FIXA FIXA | 2024-06-26 | BOM | 045808 | UORG : 045808 - UNIDADE DE NEFROLOGIA
33293706 | 0000502366 | 12.311.03.03 | MOBILIARIO EM GERAL | CADEIRA FIXA FIXA | 2024-06-26 | BOM | 045808 | UORG : 045808 - UNIDADE DE NEFROLOGIA
33293707 | 0000502367 | 12.311.03.03 | MOBILIARIO EM GERAL | CADEIRA FIXA FIXA | 2024-06-26 | BOM | 045808 | UORG : 045808 - UNIDADE DE NEFROLOGIA
33293708 | 0000502368 | 12.311.03.03 | MOBILIARIO EM GERAL | CADEIRA FIXA FIXA | 2024-06-26 | BOM | 045808 | UORG : 045808 - UNIDADE DE NEFROLOGIA
33293709 | 0000502369 | 12.311.03.03 | MOBILIARIO EM GERAL | CADEIRA FIXA FIXA | 2024-06-26 | BOM | 045808 | UORG : 045808 - UNIDADE DE NEFROLOGIA
33293710 | 0000502370 | 12.311.03.03 | MOBILIARIO EM GERAL | CADEIRA FIXA FIXA | 2024-06-26 | BOM | 045808 | UORG : 045808 - UNIDADE DE NEFROLOGIA
33293711 | 0000502371 | 12.311.03.03 | MOBILIARIO EM GERAL | CADEIRA FIXA FIXA | 2024-06-26 | BOM | 045808 | UORG : 045808 - UNIDADE DE NEFROLOGIA
33293712 | 0000502372 | 12.311.03.03 | MOBILIARIO EM GERAL | CADEIRA FIXA FIXA | 2024-06-26 | BOM | 045808 | UORG : 045808 - UNIDADE DE NEFROLOGIA
33293713 | 0000502373 | 12.311.03.03 | MOBILIARIO EM GERAL | CADEIRA FIXA FIXA | 2024-06-26 | BOM | 045808 | UORG : 045808 - UNIDADE DE NEFROLOGIA
33293714 | 0000502374 | 12.311.03.03 | MOBILIARIO EM GERAL | CADEIRA FIXA FIXA | 2024-06-26 | BOM | 045808 | UORG : 045808 - UNIDADE DE NEFROLOGIA
33293715 | 0000502375 | 12.311.03.03 | MOBILIARIO EM GERAL | CADEIRA FIXA FIXA | 2024-06-26 | BOM | 045808 | UORG : 045808 - UNIDADE DE NEFROLOGIA
33293716 | 0000502376 | 12.311.03.03 | MOBILIARIO EM GERAL | CADEIRA FIXA FIXA | 2024-06-26 | BOM | 045808 | UORG : 045808 - UNIDADE DE NEFROLOGIA
33293717 | 0000502377 | 12.311.03.03 | MOBILIARIO EM GERAL | CADEIRA FIXA FIXA | 2024-06-26 | BOM | 045808 | UORG : 045808 - UNIDADE DE NEFROLOGIA
33293718 | 0000502378 | 12.311.03.03 | MOBILIARIO EM GERAL | CADEIRA FIXA FIXA | 2024-06-26 | BOM | 045808 | UORG : 045808 - UNIDADE DE NEFROLOGIA
33293719 | 0000502379 | 12.311.03.03 | MOBILIARIO EM GERAL | CADEIRA FIXA FIXA | 2024-06-26 | BOM | 045808 | UORG : 045808 - UNIDADE DE NEFROLOGIA
33293720 | 0000502380 | 12.311.03.03 | MOBILIARIO EM GERAL | CADEIRA FIXA FIXA | 2024-06-26 | BOM | 045808 | UORG : 045808 - UNIDADE DE NEFROLOGIA
33293721 | 0000502381 | 12.311.03.03 | MOBILIARIO EM GERAL | CADEIRA FIXA FIXA | 2024-06-26 | BOM | 045808 | UORG : 045808 - UNIDADE DE NEFROLOGIA
33293722 | 0000502382 | 12.311.03.03 | MOBILIARIO EM GERAL | CADEIRA FIXA FIXA | 2024-06-26 | BOM | 045808 | UORG : 045808 - UNIDADE DE NEFROLOGIA
33293723 | 0000502383 | 12.311.03.03 | MOBILIARIO EM GERAL | CADEIRA FIXA FIXA | 2024-06-26 | BOM | 045808 | UORG : 045808 - UNIDADE DE NEFROLOGIA
33293724 | 0000502384 | 12.311.03.03 | MOBILIARIO EM GERAL | CADEIRA FIXA FIXA | 2024-06-26 | BOM | 045808 | UORG : 045808 - UNIDADE DE NEFROLOGIA
33293725 | 0000502385 | 12.311.03.03 | MOBILIARIO EM GERAL | CADEIRA FIXA FIXA | 2024-06-26 | BOM | 045808 | UORG : 045808 - UNIDADE DE NEFROLOGIA
33293726 | 0000502386 | 12.311.03.03 | MOBILIARIO EM GERAL | CADEIRA FIXA FIXA | 2024-06-26 | BOM | 045808 | UORG : 045808 - UNIDADE DE NEFROLOGIA
33293727 | 0000502387 | 12.311.03.03 | MOBILIARIO EM GERAL | CADEIRA FIXA FIXA | 2024-06-26 | BOM | 033479 | UORG : 033479 - UNIDADE DE DIAGNOSTICOS ESPECIALIZADOS
33293728 | 0000502388 | 12.311.03.03 | MOBILIARIO EM GERAL | CADEIRA FIXA FIXA | 2024-06-26 | BOM | 033479 | UORG : 033479 - UNIDADE DE DIAGNOSTICOS ESPECIALIZADOS
33293729 | 0000502389 | 12.311.03.03 | MOBILIARIO EM GERAL | CADEIRA FIXA FIXA | 2024-06-26 | BOM | 033479 | UORG : 033479 - UNIDADE DE DIAGNOSTICOS ESPECIALIZADOS
33293731 | 0000502391 | 12.311.03.03 | MOBILIARIO EM GERAL | CADEIRA FIXA FIXA | 2024-06-26 | BOM | 033494 | UORG : 033494 - UNIDADE DE CLINICA CIRURGICA
33293732 | 0000502392 | 12.311.03.03 | MOBILIARIO EM GERAL | CADEIRA FIXA CADEIRA PLASTICA (5242) | 2024-06-26 | BOM | 033505 | UORG : 033505 - UNIDADE DO SISTEMA NEURO-MUSCULO-ESQUELETICO
33293733 | 0000502393 | 12.311.03.03 | MOBILIARIO EM GERAL | CADEIRA FIXA CADEIRA PLASTICA (5242) | 2024-06-26 | BOM | 033494 | UORG : 033494 - UNIDADE DE CLINICA CIRURGICA
33293734 | 0000502394 | 12.311.03.03 | MOBILIARIO EM GERAL | CADEIRA FIXA FIXA | 2024-06-26 | BOM | 033505 | UORG : 033505 - UNIDADE DO SISTEMA NEURO-MUSCULO-ESQUELETICO
33293735 | 0000502395 | 12.311.03.03 | MOBILIARIO EM GERAL | CADEIRA FIXA FIXA | 2024-06-26 | BOM | 033479 | UORG : 033479 - UNIDADE DE DIAGNOSTICOS ESPECIALIZADOS
33293736 | 0000502396 | 12.311.03.03 | MOBILIARIO EM GERAL | CADEIRA FIXA FIXA | 2024-06-26 | BOM | 033479 | UORG : 033479 - UNIDADE DE DIAGNOSTICOS ESPECIALIZADOS
33293737 | 0000502397 | 12.311.03.03 | MOBILIARIO EM GERAL | CADEIRA FIXA FIXA | 2024-06-26 | BOM | 033479 | UORG : 033479 - UNIDADE DE DIAGNOSTICOS ESPECIALIZADOS
33293738 | 0000502398 | 12.311.03.03 | MOBILIARIO EM GERAL | CADEIRA FIXA FIXA | 2024-06-26 | BOM | 033479 | UORG : 033479 - UNIDADE DE DIAGNOSTICOS ESPECIALIZADOS
33293739 | 0000502399 | 12.311.03.03 | MOBILIARIO EM GERAL | CADEIRA FIXA FIXA | 2024-06-26 | BOM | 033479 | UORG : 033479 - UNIDADE DE DIAGNOSTICOS ESPECIALIZADOS
33293740 | 0000502400 | 12.311.03.03 | MOBILIARIO EM GERAL | CADEIRA FIXA FIXA | 2024-06-26 | BOM | 033479 | UORG : 033479 - UNIDADE DE DIAGNOSTICOS ESPECIALIZADOS
33293741 | 0000502401 | 12.311.03.03 | MOBILIARIO EM GERAL | CADEIRA FIXA FIXA | 2024-06-26 | BOM | 033479 | UORG : 033479 - UNIDADE DE DIAGNOSTICOS ESPECIALIZADOS
33293755 | 0000512541 | 12.311.03.03 | MOBILIARIO EM GERAL | CADEIRA CADEIRA GIRATORIA GIRATORIA, ESTOFADA,COURVIN | 2024-06-26 | BOM | 033480 | UORG : 033480 - UNIDADE DE ANALISES CLINICAS ANATOMIA PATOLOGICA
33293756 | 0000512542 | 12.311.03.03 | MOBILIARIO EM GERAL | CADEIRA CADEIRA GIRATORIA GIRATORIA, ESTOFADA,COURVIN | 2024-06-26 | BOM | 033480 | UORG : 033480 - UNIDADE DE ANALISES CLINICAS ANATOMIA PATOLOGICA
33293757 | 0000512543 | 12.311.03.03 | MOBILIARIO EM GERAL | CADEIRA CADEIRA GIRATORIA GIRATORIA, ESTOFADA,COURVIN | 2024-06-25 | BOM | 033496 | UORG : 033496 - UNIDADE DE CABECA E PESCOCO
33293758 | 0000512544 | 12.311.03.03 | MOBILIARIO EM GERAL | CADEIRA CADEIRA GIRATORIA GIRATORIA, ESTOFADA,COURVIN | 2024-06-25 | BOM | 033496 | UORG : 033496 - UNIDADE DE CABECA E PESCOCO
33293759 | 0000512545 | 12.311.03.03 | MOBILIARIO EM GERAL | CADEIRA CADEIRA GIRATORIA GIRATORIA, ESTOFADA,COURVIN | 2024-06-25 | BOM | 033496 | UORG : 033496 - UNIDADE DE CABECA E PESCOCO
33293760 | 0000512546 | 12.311.03.03 | MOBILIARIO EM GERAL | CADEIRA CADEIRA GIRATORIA GIRATORIA, ESTOFADA,COURVIN | 2024-06-25 | BOM | 033496 | UORG : 033496 - UNIDADE DE CABECA E PESCOCO
33293761 | 0000512547 | 12.311.03.03 | MOBILIARIO EM GERAL | CADEIRA CADEIRA GIRATORIA GIRATORIA, ESTOFADA,COURVIN | 2024-06-25 | BOM | 033496 | UORG : 033496 - UNIDADE DE CABECA E PESCOCO
33293762 | 0000512548 | 12.311.03.03 | MOBILIARIO EM GERAL | CADEIRA CADEIRA GIRATORIA GIRATORIA, ESTOFADA,COURVIN | 2024-06-25 | BOM | 033496 | UORG : 033496 - UNIDADE DE CABECA E PESCOCO
33293763 | 0000512549 | 12.311.03.03 | MOBILIARIO EM GERAL | CADEIRA CADEIRA GIRATORIA GIRATORIA, ESTOFADA,COURVIN | 2024-06-25 | BOM | 033496 | UORG : 033496 - UNIDADE DE CABECA E PESCOCO
33293764 | 0000512550 | 12.311.03.03 | MOBILIARIO EM GERAL | CADEIRA CADEIRA GIRATORIA GIRATORIA, ESTOFADA,COURVIN | 2024-06-21 | BOM | 033462 | UORG : 033462 - SETOR DE INFRAESTRUTURA FISICA
33293765 | 0000512551 | 12.311.03.03 | MOBILIARIO EM GERAL | CADEIRA CADEIRA GIRATORIA GIRATORIA, ESTOFADA,COURVIN | 2024-06-21 | BOM | 045650 | UORG : 045650 - UNIDADE DE SAUDE OCUPACIONAL E SEG. DO TRABALHO
33293766 | 0000512552 | 12.311.03.03 | MOBILIARIO EM GERAL | CADEIRA CADEIRA GIRATORIA GIRATORIA, ESTOFADA,COURVIN | 2024-06-21 | BOM | 045650 | UORG : 045650 - UNIDADE DE SAUDE OCUPACIONAL E SEG. DO TRABALHO
33293767 | 0000512553 | 12.311.03.03 | MOBILIARIO EM GERAL | CADEIRA CADEIRA GIRATORIA GIRATORIA, ESTOFADA,COURVIN | 2024-06-21 | BOM | 045650 | UORG : 045650 - UNIDADE DE SAUDE OCUPACIONAL E SEG. DO TRABALHO
33293768 | 0000512554 | 12.311.03.03 | MOBILIARIO EM GERAL | CADEIRA CADEIRA GIRATORIA GIRATORIA, ESTOFADA,COURVIN | 2024-06-21 | BOM | 045650 | UORG : 045650 - UNIDADE DE SAUDE OCUPACIONAL E SEG. DO TRABALHO
33293769 | 0000512555 | 12.311.03.03 | MOBILIARIO EM GERAL | CADEIRA CADEIRA GIRATORIA GIRATORIA, ESTOFADA,COURVIN | 2024-06-21 | BOM | 033462 | UORG : 033462 - SETOR DE INFRAESTRUTURA FISICA
33293770 | 0000512556 | 12.311.03.03 | MOBILIARIO EM GERAL | CADEIRA CADEIRA GIRATORIA GIRATORIA, ESTOFADA,COURVIN | 2024-06-21 | BOM | 045650 | UORG : 045650 - UNIDADE DE SAUDE OCUPACIONAL E SEG. DO TRABALHO
33293771 | 0000512557 | 12.311.03.03 | MOBILIARIO EM GERAL | CADEIRA CADEIRA GIRATORIA GIRATORIA, ESTOFADA,COURVIN | 2024-06-17 | BOM | 033456 | UORG : 033456 - SETOR DE ABASTECIMENTO FARMACEUTICO E SUPRIMENTOS
33293772 | 0000512558 | 12.311.03.03 | MOBILIARIO EM GERAL | CADEIRA CADEIRA GIRATORIA GIRATORIA, ESTOFADA,COURVIN | 2024-06-18 | BOM | 033457 | UORG : 033457 - UNIDADE DE ALMOXARIFADO E CONTROLE DE ESTOQUE
33293773 | 0000512559 | 12.311.03.03 | MOBILIARIO EM GERAL | CADEIRA CADEIRA GIRATORIA GIRATORIA, ESTOFADA,COURVIN | 2025-02-20 | BOM | 033456 | UORG : 033456 - SETOR DE ABASTECIMENTO FARMACEUTICO E SUPRIMENTOS
33293775 | 0000512561 | 12.311.03.03 | MOBILIARIO EM GERAL | CADEIRA CADEIRA GIRATORIA GIRATORIA, ESTOFADA,COURVIN | 2025-06-12 | BOM | 033457 | UORG : 033457 - UNIDADE DE ALMOXARIFADO E CONTROLE DE ESTOQUE
33293776 | 0000512562 | 12.311.03.03 | MOBILIARIO EM GERAL | CADEIRA CADEIRA GIRATORIA GIRATORIA, ESTOFADA,COURVIN | 2024-06-17 | BOM | 033456 | UORG : 033456 - SETOR DE ABASTECIMENTO FARMACEUTICO E SUPRIMENTOS
33293777 | 0000512563 | 12.311.03.03 | MOBILIARIO EM GERAL | CADEIRA CADEIRA GIRATORIA CADEIRA GIRATORIA | 2024-06-17 | BOM | 033452 | UORG : 033452 - DIVISAO DE GESTAO DE PESSOAS
33293779 | 0000512565 | 12.311.03.03 | MOBILIARIO EM GERAL | CADEIRA CADEIRA GIRATORIA GIRATORIA, ESTOFADA,COURVIN | 2024-06-25 | BOM | 033508 | UORG : 033508 - UNIDADE DE URGENCIA E EMERGENCIA
33293780 | 0000512566 | 12.311.03.03 | MOBILIARIO EM GERAL | CADEIRA CADEIRA GIRATORIA GIRATORIA, ESTOFADA,COURVIN | 2024-06-25 | BOM | 033508 | UORG : 033508 - UNIDADE DE URGENCIA E EMERGENCIA
33293782 | 0000512568 | 12.311.03.03 | MOBILIARIO EM GERAL | CADEIRA CADEIRA GIRATORIA CADEIRA GIRATORIA | 2024-06-25 | BOM | 033508 | UORG : 033508 - UNIDADE DE URGENCIA E EMERGENCIA
33293784 | 0000512570 | 12.311.03.03 | MOBILIARIO EM GERAL | CADEIRA CADEIRA GIRATORIA GIRATORIA, ESTOFADA,COURVIN | 2024-06-25 | BOM | 033508 | UORG : 033508 - UNIDADE DE URGENCIA E EMERGENCIA
33293785 | 0000512571 | 12.311.03.03 | MOBILIARIO EM GERAL | CADEIRA CADEIRA GIRATORIA GIRATORIA, ESTOFADA,COURVIN | 2024-06-25 | BOM | 033508 | UORG : 033508 - UNIDADE DE URGENCIA E EMERGENCIA
33293786 | 0000512572 | 12.311.03.03 | MOBILIARIO EM GERAL | CADEIRA CADEIRA GIRATORIA GIRATORIA, ESTOFADA,COURVIN | 2024-06-25 | BOM | 045705 | UORG : 045705 - UNIDADE DE CIRURGIA E ANESTESIA
33293787 | 0000512573 | 12.311.03.03 | MOBILIARIO EM GERAL | CADEIRA CADEIRA GIRATORIA GIRATORIA, ESTOFADA,COURVIN | 2024-06-25 | BOM | 033508 | UORG : 033508 - UNIDADE DE URGENCIA E EMERGENCIA
33293788 | 0000512574 | 12.311.03.03 | MOBILIARIO EM GERAL | CADEIRA CADEIRA GIRATORIA GIRATORIA, ESTOFADA,COURVIN | 2024-06-18 | BOM | 033539 | UORG : 033539 - SETOR DE TECNO DA INFORMACAO E SAUDE DIGITAL
33293789 | 0000512575 | 12.311.03.03 | MOBILIARIO EM GERAL | CADEIRA CADEIRA GIRATORIA GIRATORIA, ESTOFADA,COURVIN | 2024-06-25 | BOM | 045705 | UORG : 045705 - UNIDADE DE CIRURGIA E ANESTESIA
33293790 | 0000512576 | 12.311.03.03 | MOBILIARIO EM GERAL | CADEIRA CADEIRA GIRATORIA GIRATORIA, ESTOFADA,COURVIN | 2024-06-25 | BOM | 045705 | UORG : 045705 - UNIDADE DE CIRURGIA E ANESTESIA
33293791 | 0000512577 | 12.311.03.03 | MOBILIARIO EM GERAL | CADEIRA CADEIRA GIRATORIA GIRATORIA, ESTOFADA,COURVIN | 2024-06-25 | BOM | 045705 | UORG : 045705 - UNIDADE DE CIRURGIA E ANESTESIA
33293792 | 0000512581 | 12.311.03.03 | MOBILIARIO EM GERAL | CADEIRA CADEIRA GIRATORIA GIRATORIA, ESTOFADA,COURVIN | 2024-06-25 | BOM | 033457 | UORG : 033457 - UNIDADE DE ALMOXARIFADO E CONTROLE DE ESTOQUE
33293793 | 0000512582 | 12.311.03.03 | MOBILIARIO EM GERAL | CADEIRA CADEIRA GIRATORIA GIRATORIA, ESTOFADA,COURVIN | 2024-06-25 | BOM | 033491 | UORG : 033491 - UNIDADE DE BANCO DE SANGUE
33293794 | 0000512583 | 12.311.03.03 | MOBILIARIO EM GERAL | CADEIRA CADEIRA GIRATORIA GIRATORIA, ESTOFADA,COURVIN | 2024-06-25 | BOM | 033491 | UORG : 033491 - UNIDADE DE BANCO DE SANGUE
33293795 | 0000512584 | 12.311.03.03 | MOBILIARIO EM GERAL | CADEIRA CADEIRA GIRATORIA GIRATORIA, ESTOFADA,COURVIN | 2024-06-25 | BOM | 033491 | UORG : 033491 - UNIDADE DE BANCO DE SANGUE
33293796 | 0000512589 | 12.311.03.03 | MOBILIARIO EM GERAL | CADEIRA CADEIRA GIRATORIA GIRATORIA, ESTOFADA,COURVIN | 2024-06-18 | BOM | 033523 | UORG : 033523 - UNIDADE DE VIGILANCIA EM SAUDE
33293797 | 0000512590 | 12.311.03.03 | MOBILIARIO EM GERAL | CADEIRA CADEIRA GIRATORIA GIRATORIA, ESTOFADA,COURVIN | 2024-06-18 | BOM | 033523 | UORG : 033523 - UNIDADE DE VIGILANCIA EM SAUDE
33293798 | 0000512591 | 12.311.03.03 | MOBILIARIO EM GERAL | CADEIRA CADEIRA GIRATORIA GIRATORIA, ESTOFADA,COURVIN | 2024-06-18 | BOM | 033523 | UORG : 033523 - UNIDADE DE VIGILANCIA EM SAUDE
33293799 | 0000512592 | 12.311.03.03 | MOBILIARIO EM GERAL | CADEIRA CADEIRA GIRATORIA GIRATORIA, ESTOFADA,COURVIN | 2024-06-18 | BOM | 033523 | UORG : 033523 - UNIDADE DE VIGILANCIA EM SAUDE
33293807 | 0000512775 | 12.311.03.03 | MOBILIARIO EM GERAL | CADEIRA CADEIRA GIRATORIA GIRATORIA, ESTOFADA,COURVIN | 2024-06-21 | BOM | 033485 | UORG : 033485 - UNIDADE DE PRODUCAO E DISTRIBUICAO DE REFEICAO
33293808 | 0000512776 | 12.311.03.03 | MOBILIARIO EM GERAL | CADEIRA CADEIRA GIRATORIA GIRATORIA, ESTOFADA,COURVIN | 2024-06-21 | BOM | 033485 | UORG : 033485 - UNIDADE DE PRODUCAO E DISTRIBUICAO DE REFEICAO
33293809 | 0000512777 | 12.311.03.03 | MOBILIARIO EM GERAL | CADEIRA CADEIRA GIRATORIA GIRATORIA, ESTOFADA,COURVIN | 2024-06-18 | BOM | 033518 | UORG : 033518 - UNIDADE DE PROCESSAMENTO DE INFORMACAO ASSISTENCIA
33293810 | 0000512778 | 12.311.03.03 | MOBILIARIO EM GERAL | CADEIRA CADEIRA GIRATORIA GIRATORIA, ESTOFADA,COURVIN | 2024-06-18 | BOM | 033536 | UORG : 033536 - UNIDADE DE GESTAO DA INFORMACAO ASSISTENCIAL
33293811 | 0000512779 | 12.311.03.03 | MOBILIARIO EM GERAL | CADEIRA CADEIRA GIRATORIA GIRATORIA, ESTOFADA,COURVIN | 2024-06-18 | BOM | 033536 | UORG : 033536 - UNIDADE DE GESTAO DA INFORMACAO ASSISTENCIAL
33293812 | 0000512780 | 12.311.03.03 | MOBILIARIO EM GERAL | CADEIRA CADEIRA GIRATORIA GIRATORIA, ESTOFADA,COURVIN | 2024-06-18 | BOM | 033536 | UORG : 033536 - UNIDADE DE GESTAO DA INFORMACAO ASSISTENCIAL
33293815 | 0000512783 | 12.311.03.03 | MOBILIARIO EM GERAL | CADEIRA CADEIRA GIRATORIA GIRATORIA, ESTOFADA,COURVIN | 2024-06-18 | BOM | 033518 | UORG : 033518 - UNIDADE DE PROCESSAMENTO DE INFORMACAO ASSISTENCIA
33293816 | 0000512784 | 12.311.03.03 | MOBILIARIO EM GERAL | CADEIRA CADEIRA GIRATORIA GIRATORIA, ESTOFADA,COURVIN | 2024-06-18 | BOM | 033518 | UORG : 033518 - UNIDADE DE PROCESSAMENTO DE INFORMACAO ASSISTENCIA
33293817 | 0000512785 | 12.311.03.03 | MOBILIARIO EM GERAL | CADEIRA CADEIRA GIRATORIA GIRATORIA, ESTOFADA,COURVIN | 2024-06-18 | BOM | 033518 | UORG : 033518 - UNIDADE DE PROCESSAMENTO DE INFORMACAO ASSISTENCIA
33293818 | 0000512786 | 12.311.03.03 | MOBILIARIO EM GERAL | CADEIRA CADEIRA GIRATORIA GIRATORIA, ESTOFADA,COURVIN | 2024-06-18 | BOM | 033518 | UORG : 033518 - UNIDADE DE PROCESSAMENTO DE INFORMACAO ASSISTENCIA
33293819 | 0000512787 | 12.311.03.03 | MOBILIARIO EM GERAL | CADEIRA CADEIRA GIRATORIA GIRATORIA, ESTOFADA,COURVIN | 2024-06-18 | BOM | 033518 | UORG : 033518 - UNIDADE DE PROCESSAMENTO DE INFORMACAO ASSISTENCIA
33293820 | 0000512788 | 12.311.03.03 | MOBILIARIO EM GERAL | CADEIRA CADEIRA GIRATORIA GIRATORIA, ESTOFADA,COURVIN | 2024-06-18 | BOM | 033519 | UORG : 033519 - UNIDADE DE REGULACAO INTERNA
33293821 | 0000512789 | 12.311.03.03 | MOBILIARIO EM GERAL | CADEIRA CADEIRA GIRATORIA GIRATORIA, ESTOFADA,COURVIN | 2024-06-18 | BOM | 033518 | UORG : 033518 - UNIDADE DE PROCESSAMENTO DE INFORMACAO ASSISTENCIA
33293822 | 0000512790 | 12.311.03.03 | MOBILIARIO EM GERAL | CADEIRA CADEIRA GIRATORIA GIRATORIA, ESTOFADA,COURVIN | 2024-06-18 | BOM | 033518 | UORG : 033518 - UNIDADE DE PROCESSAMENTO DE INFORMACAO ASSISTENCIA
33293823 | 0000512791 | 12.311.03.03 | MOBILIARIO EM GERAL | CADEIRA CADEIRA GIRATORIA GIRATORIA, ESTOFADA,COURVIN | 2024-06-26 | BOM | 033495 | UORG : 033495 - UNIDADE DE CLINICA MEDICA
33293824 | 0000512792 | 12.311.03.03 | MOBILIARIO EM GERAL | CADEIRA CADEIRA GIRATORIA CADEIRA GIRATORIA | 2024-06-26 | BOM | 127197 | UORG : 127197 - DEPOSITO UPAT
33293825 | 0000512793 | 12.311.03.03 | MOBILIARIO EM GERAL | CADEIRA CADEIRA GIRATORIA CADEIRA GIRATORIA | 2024-06-26 | BOM | 033495 | UORG : 033495 - UNIDADE DE CLINICA MEDICA
33293826 | 0000512794 | 12.311.03.03 | MOBILIARIO EM GERAL | CADEIRA CADEIRA GIRATORIA CADEIRA GIRATORIA | 2024-06-26 | BOM | 033495 | UORG : 033495 - UNIDADE DE CLINICA MEDICA
33293827 | 0000512795 | 12.311.03.03 | MOBILIARIO EM GERAL | CADEIRA CADEIRA GIRATORIA CADEIRA GIRATORIA | 2024-06-26 | BOM | 033495 | UORG : 033495 - UNIDADE DE CLINICA MEDICA
33293829 | 0000512797 | 12.311.03.03 | MOBILIARIO EM GERAL | CADEIRA CADEIRA GIRATORIA GIRATORIA, ESTOFADA,COURVIN | 2024-06-17 | BOM | 033473 | UORG : 033473 - GERENCIA DE ATENCAO A SAUDE
33293830 | 0000512798 | 12.311.03.03 | MOBILIARIO EM GERAL | CADEIRA CADEIRA GIRATORIA GIRATORIA, ESTOFADA,COURVIN | 2024-06-17 | BOM | 033474 | UORG : 033474 - DIVISAO DE APOIO DIAGNOSTICO E TERAPEUTICO
33293831 | 0000512799 | 12.311.03.03 | MOBILIARIO EM GERAL | CADEIRA CADEIRA GIRATORIA GIRATORIA, ESTOFADA,COURVIN | 2024-06-18 | BOM | 033518 | UORG : 033518 - UNIDADE DE PROCESSAMENTO DE INFORMACAO ASSISTENCIA
33293832 | 0000512800 | 12.311.03.03 | MOBILIARIO EM GERAL | CADEIRA CADEIRA GIRATORIA GIRATORIA, ESTOFADA,COURVIN | 2024-06-18 | BOM | 033536 | UORG : 033536 - UNIDADE DE GESTAO DA INFORMACAO ASSISTENCIAL
33293833 | 0000512801 | 12.311.03.03 | MOBILIARIO EM GERAL | CADEIRA CADEIRA GIRATORIA GIRATORIA, ESTOFADA,COURVIN | 2024-06-18 | BOM | 033536 | UORG : 033536 - UNIDADE DE GESTAO DA INFORMACAO ASSISTENCIAL
33293834 | 0000512802 | 12.311.03.03 | MOBILIARIO EM GERAL | CADEIRA CADEIRA GIRATORIA GIRATORIA, ESTOFADA,COURVIN | 2024-06-18 | BOM | 033536 | UORG : 033536 - UNIDADE DE GESTAO DA INFORMACAO ASSISTENCIAL
33293835 | 0000512803 | 12.311.03.03 | MOBILIARIO EM GERAL | CADEIRA CADEIRA GIRATORIA GIRATORIA, ESTOFADA,COURVIN | 2025-06-12 | BOM | 033499 | UORG : 033499 - UNIDADE DA SAUDE DA MULHER
33293836 | 0000512804 | 12.311.03.03 | MOBILIARIO EM GERAL | CADEIRA CADEIRA GIRATORIA GIRATORIA, ESTOFADA,COURVIN | 2024-06-18 | BOM | 033518 | UORG : 033518 - UNIDADE DE PROCESSAMENTO DE INFORMACAO ASSISTENCIA
33293838 | 0000512806 | 12.311.03.03 | MOBILIARIO EM GERAL | CADEIRA CADEIRA GIRATORIA GIRATORIA, ESTOFADA,COURVIN | 2024-06-18 | BOM | 033536 | UORG : 033536 - UNIDADE DE GESTAO DA INFORMACAO ASSISTENCIAL
33293839 | 0000512807 | 12.311.03.03 | MOBILIARIO EM GERAL | CADEIRA CADEIRA GIRATORIA GIRATORIA, ESTOFADA,COURVIN | 2024-06-18 | BOM | 033518 | UORG : 033518 - UNIDADE DE PROCESSAMENTO DE INFORMACAO ASSISTENCIA
33293841 | 0000512810 | 12.311.03.03 | MOBILIARIO EM GERAL | CADEIRA CADEIRA GIRATORIA GIRATORIA, ESTOFADA,COURVIN | 2024-06-18 | BOM | 033536 | UORG : 033536 - UNIDADE DE GESTAO DA INFORMACAO ASSISTENCIAL
33293842 | 0000512811 | 12.311.03.03 | MOBILIARIO EM GERAL | CADEIRA CADEIRA GIRATORIA GIRATORIA, ESTOFADA,COURVIN | 2024-06-18 | BOM | 033536 | UORG : 033536 - UNIDADE DE GESTAO DA INFORMACAO ASSISTENCIAL
33293843 | 0000512812 | 12.311.03.03 | MOBILIARIO EM GERAL | CADEIRA CADEIRA GIRATORIA GIRATORIA, ESTOFADA,COURVIN | 2024-06-18 | BOM | 033536 | UORG : 033536 - UNIDADE DE GESTAO DA INFORMACAO ASSISTENCIAL
33293844 | 0000512813 | 12.311.03.03 | MOBILIARIO EM GERAL | CADEIRA CADEIRA GIRATORIA GIRATORIA, ESTOFADA,COURVIN | 2024-06-18 | BOM | 033536 | UORG : 033536 - UNIDADE DE GESTAO DA INFORMACAO ASSISTENCIAL
33293845 | 0000512814 | 12.311.03.03 | MOBILIARIO EM GERAL | CADEIRA CADEIRA GIRATORIA GIRATORIA, ESTOFADA,COURVIN | 2024-06-18 | BOM | 033536 | UORG : 033536 - UNIDADE DE GESTAO DA INFORMACAO ASSISTENCIAL
33293846 | 0000512815 | 12.311.03.03 | MOBILIARIO EM GERAL | CADEIRA CADEIRA GIRATORIA GIRATORIA, ESTOFADA,COURVIN | 2024-06-18 | BOM | 033536 | UORG : 033536 - UNIDADE DE GESTAO DA INFORMACAO ASSISTENCIAL
33293847 | 0000512816 | 12.311.03.03 | MOBILIARIO EM GERAL | CADEIRA CADEIRA GIRATORIA CADEIRA GIRATORIA | 2024-06-18 | BOM | 033536 | UORG : 033536 - UNIDADE DE GESTAO DA INFORMACAO ASSISTENCIAL
33293848 | 0000512817 | 12.311.03.03 | MOBILIARIO EM GERAL | CADEIRA CADEIRA GIRATORIA GIRATORIA, ESTOFADA,COURVIN | 2024-06-18 | BOM | 033536 | UORG : 033536 - UNIDADE DE GESTAO DA INFORMACAO ASSISTENCIAL
33293849 | 0000512818 | 12.311.03.03 | MOBILIARIO EM GERAL | CADEIRA CADEIRA GIRATORIA GIRATORIA, ESTOFADA,COURVIN | 2024-06-18 | BOM | 033536 | UORG : 033536 - UNIDADE DE GESTAO DA INFORMACAO ASSISTENCIAL
33293850 | 0000512819 | 12.311.03.03 | MOBILIARIO EM GERAL | CADEIRA CADEIRA GIRATORIA CADEIRA GIRATORIA | 2024-06-25 | BOM | 033479 | UORG : 033479 - UNIDADE DE DIAGNOSTICOS ESPECIALIZADOS
33293851 | 0000512820 | 12.311.03.03 | MOBILIARIO EM GERAL | CADEIRA CADEIRA GIRATORIA GIRATORIA, ESTOFADA,COURVIN | 2024-06-26 | BOM | 033483 | UORG : 033483 - UNIDADE DE TERAPIA INTENSIVA ADULTO
33293852 | 0000512821 | 12.311.03.03 | MOBILIARIO EM GERAL | CADEIRA CADEIRA GIRATORIA CADEIRA GIRATORIA | 2024-06-26 | BOM | 033483 | UORG : 033483 - UNIDADE DE TERAPIA INTENSIVA ADULTO
33293853 | 0000512822 | 12.311.03.03 | MOBILIARIO EM GERAL | CADEIRA CADEIRA GIRATORIA GIRATORIA, ESTOFADA,COURVIN | 2024-06-26 | BOM | 033483 | UORG : 033483 - UNIDADE DE TERAPIA INTENSIVA ADULTO
33293854 | 0000512823 | 12.311.03.03 | MOBILIARIO EM GERAL | CADEIRA CADEIRA GIRATORIA GIRATORIA, ESTOFADA,COURVIN | 2024-06-26 | BOM | 033483 | UORG : 033483 - UNIDADE DE TERAPIA INTENSIVA ADULTO
33293855 | 0000512824 | 12.311.03.03 | MOBILIARIO EM GERAL | CADEIRA CADEIRA GIRATORIA GIRATORIA, ESTOFADA,COURVIN | 2024-06-17 | BOM | 033492 | UORG : 033492 - DIVISAO DE ENFERMAGEM
33293856 | 0000512825 | 12.311.03.03 | MOBILIARIO EM GERAL | CADEIRA CADEIRA GIRATORIA GIRATORIA, ESTOFADA,COURVIN | 2024-06-17 | BOM | 033492 | UORG : 033492 - DIVISAO DE ENFERMAGEM
33293857 | 0000512826 | 12.311.03.03 | MOBILIARIO EM GERAL | CADEIRA CADEIRA GIRATORIA GIRATORIA, ESTOFADA,COURVIN | 2024-06-17 | BOM | 033492 | UORG : 033492 - DIVISAO DE ENFERMAGEM
33293858 | 0000512827 | 12.311.03.03 | MOBILIARIO EM GERAL | CADEIRA CADEIRA GIRATORIA GIRATORIA, ESTOFADA,COURVIN | 2024-06-17 | BOM | 033492 | UORG : 033492 - DIVISAO DE ENFERMAGEM
33293859 | 0000512828 | 12.311.03.03 | MOBILIARIO EM GERAL | CADEIRA CADEIRA GIRATORIA GIRATORIA, ESTOFADA,COURVIN | 2024-06-17 | BOM | 033492 | UORG : 033492 - DIVISAO DE ENFERMAGEM
33293860 | 0000512829 | 12.311.03.03 | MOBILIARIO EM GERAL | CADEIRA CADEIRA GIRATORIA GIRATORIA, ESTOFADA,COURVIN | 2024-06-18 | BOM | 033462 | UORG : 033462 - SETOR DE INFRAESTRUTURA FISICA
33293861 | 0000512831 | 12.311.03.03 | MOBILIARIO EM GERAL | CADEIRA CADEIRA GIRATORIA GIRATORIA, ESTOFADA,COURVIN | 2024-06-18 | BOM | 033462 | UORG : 033462 - SETOR DE INFRAESTRUTURA FISICA
33293862 | 0000512832 | 12.311.03.03 | MOBILIARIO EM GERAL | CADEIRA CADEIRA GIRATORIA CADEIRA GIRATORIA | 2024-06-18 | BOM | 033457 | UORG : 033457 - UNIDADE DE ALMOXARIFADO E CONTROLE DE ESTOQUE
33293863 | 0000512833 | 12.311.03.03 | MOBILIARIO EM GERAL | CADEIRA CADEIRA GIRATORIA GIRATORIA, ESTOFADA,COURVIN | 2024-06-18 | BOM | 033462 | UORG : 033462 - SETOR DE INFRAESTRUTURA FISICA
33293864 | 0000512834 | 12.311.03.03 | MOBILIARIO EM GERAL | CADEIRA CADEIRA GIRATORIA GIRATORIA, ESTOFADA,COURVIN | 2024-06-18 | BOM | 033480 | UORG : 033480 - UNIDADE DE ANALISES CLINICAS ANATOMIA PATOLOGICA
33293866 | 0000512836 | 12.311.03.03 | MOBILIARIO EM GERAL | CADEIRA CADEIRA GIRATORIA GIRATORIA, ESTOFADA,COURVIN | 2024-06-18 | BOM | 033462 | UORG : 033462 - SETOR DE INFRAESTRUTURA FISICA
33293867 | 0000512837 | 12.311.03.03 | MOBILIARIO EM GERAL | CADEIRA CADEIRA GIRATORIA CADEIRA GIRATORIA | 2024-06-18 | BOM | 033462 | UORG : 033462 - SETOR DE INFRAESTRUTURA FISICA
33293868 | 0000512838 | 12.311.03.03 | MOBILIARIO EM GERAL | CADEIRA CADEIRA GIRATORIA GIRATORIA, ESTOFADA,COURVIN | 2024-06-18 | BOM | 033462 | UORG : 033462 - SETOR DE INFRAESTRUTURA FISICA
33293869 | 0000512839 | 12.311.03.03 | MOBILIARIO EM GERAL | CADEIRA CADEIRA GIRATORIA GIRATORIA, ESTOFADA,COURVIN | 2024-06-26 | BOM | 033495 | UORG : 033495 - UNIDADE DE CLINICA MEDICA
33293870 | 0000512840 | 12.311.03.03 | MOBILIARIO EM GERAL | CADEIRA CADEIRA GIRATORIA CADEIRA GIRATORIA | 2024-06-26 | BOM | 033495 | UORG : 033495 - UNIDADE DE CLINICA MEDICA
33293871 | 0000512841 | 12.311.03.03 | MOBILIARIO EM GERAL | CADEIRA CADEIRA GIRATORIA GIRATORIA, ESTOFADA,COURVIN | 2024-06-26 | BOM | 033495 | UORG : 033495 - UNIDADE DE CLINICA MEDICA
33293872 | 0000512843 | 12.311.03.03 | MOBILIARIO EM GERAL | CADEIRA CADEIRA GIRATORIA GIRATORIA, ESTOFADA,COURVIN | 2024-06-26 | BOM | 033494 | UORG : 033494 - UNIDADE DE CLINICA CIRURGICA
33293873 | 0000512844 | 12.311.03.03 | MOBILIARIO EM GERAL | CADEIRA CADEIRA GIRATORIA GIRATORIA, ESTOFADA,COURVIN | 2024-06-26 | BOM | 033494 | UORG : 033494 - UNIDADE DE CLINICA CIRURGICA
33293874 | 0000512846 | 12.311.03.03 | MOBILIARIO EM GERAL | CADEIRA CADEIRA GIRATORIA GIRATORIA, ESTOFADA,COURVIN | 2024-06-26 | BOM | 033480 | UORG : 033480 - UNIDADE DE ANALISES CLINICAS ANATOMIA PATOLOGICA
33293875 | 0000512847 | 12.311.03.03 | MOBILIARIO EM GERAL | CADEIRA CADEIRA GIRATORIA GIRATORIA, ESTOFADA,COURVIN | 2024-06-26 | BOM | 033480 | UORG : 033480 - UNIDADE DE ANALISES CLINICAS ANATOMIA PATOLOGICA
33293877 | 0000512849 | 12.311.03.03 | MOBILIARIO EM GERAL | CADEIRA CADEIRA GIRATORIA GIRATORIA, ESTOFADA,COURVIN | 2024-06-26 | BOM | 033480 | UORG : 033480 - UNIDADE DE ANALISES CLINICAS ANATOMIA PATOLOGICA
33293878 | 0000512850 | 12.311.03.03 | MOBILIARIO EM GERAL | CADEIRA CADEIRA GIRATORIA GIRATORIA, ESTOFADA,COURVIN | 2024-06-26 | BOM | 033480 | UORG : 033480 - UNIDADE DE ANALISES CLINICAS ANATOMIA PATOLOGICA
33293879 | 0000512851 | 12.311.03.03 | MOBILIARIO EM GERAL | CADEIRA CADEIRA GIRATORIA GIRATORIA, ESTOFADA,COURVIN | 2024-06-26 | BOM | 033480 | UORG : 033480 - UNIDADE DE ANALISES CLINICAS ANATOMIA PATOLOGICA
33293880 | 0000512852 | 12.311.03.03 | MOBILIARIO EM GERAL | CADEIRA CADEIRA GIRATORIA GIRATORIA,ESTOFADA, COURVIN | 2024-06-26 | IRRECUPERÁVEL | 033480 | UORG : 033480 - UNIDADE DE ANALISES CLINICAS ANATOMIA PATOLOGICA
33293881 | 0000512853 | 12.311.03.03 | MOBILIARIO EM GERAL | CADEIRA CADEIRA GIRATORIA GIRATORIA, ESTOFADA,COURVIN | 2024-06-26 | BOM | 033480 | UORG : 033480 - UNIDADE DE ANALISES CLINICAS ANATOMIA PATOLOGICA
33293882 | 0000512854 | 12.311.03.03 | MOBILIARIO EM GERAL | CADEIRA CADEIRA GIRATORIA GIRATORIA, ESTOFADA,COURVIN | 2024-06-26 | BOM | 033480 | UORG : 033480 - UNIDADE DE ANALISES CLINICAS ANATOMIA PATOLOGICA
33293883 | 0000512855 | 12.311.03.03 | MOBILIARIO EM GERAL | CADEIRA CADEIRA GIRATORIA GIRATORIA, ESTOFADA,COURVIN | 2024-06-26 | BOM | 033480 | UORG : 033480 - UNIDADE DE ANALISES CLINICAS ANATOMIA PATOLOGICA
33293884 | 0000512856 | 12.311.03.03 | MOBILIARIO EM GERAL | CADEIRA CADEIRA GIRATORIA GIRATORIA, ESTOFADA,COURVIN | 2024-06-26 | BOM | 033480 | UORG : 033480 - UNIDADE DE ANALISES CLINICAS ANATOMIA PATOLOGICA
33293885 | 0000512858 | 12.311.03.03 | MOBILIARIO EM GERAL | CADEIRA CADEIRA GIRATORIA GIRATORIA, ESTOFADA,COURVIN | 2024-06-17 | BOM | 033454 | UORG : 033454 - AUDITORIA
33293886 | 0000512859 | 12.311.03.03 | MOBILIARIO EM GERAL | CADEIRA CADEIRA GIRATORIA GIRATORIA,ESTOFADA, COURVIN | 2024-06-26 | IRRECUPERÁVEL | 033480 | UORG : 033480 - UNIDADE DE ANALISES CLINICAS ANATOMIA PATOLOGICA
33293887 | 0000512860 | 12.311.03.03 | MOBILIARIO EM GERAL | CADEIRA CADEIRA GIRATORIA GIRATORIA, ESTOFADA,COURVIN | 2024-06-25 | BOM | 033482 | UORG : 033482 - UNIDADE DE BLOCO CIRURGICO
33293889 | 0000512862 | 12.311.03.03 | MOBILIARIO EM GERAL | CADEIRA CADEIRA GIRATORIA GIRATORIA, ESTOFADA,COURVIN | 2024-06-25 | BOM | 033482 | UORG : 033482 - UNIDADE DE BLOCO CIRURGICO
33293890 | 0000512863 | 12.311.03.03 | MOBILIARIO EM GERAL | CADEIRA CADEIRA GIRATORIA GIRATORIA, ESTOFADA,COURVIN | 2024-06-25 | BOM | 033482 | UORG : 033482 - UNIDADE DE BLOCO CIRURGICO
33293891 | 0000512864 | 12.311.03.03 | MOBILIARIO EM GERAL | CADEIRA CADEIRA GIRATORIA GIRATORIA, ESTOFADA,COURVIN | 2024-06-25 | BOM | 033482 | UORG : 033482 - UNIDADE DE BLOCO CIRURGICO
33293892 | 0000512865 | 12.311.03.03 | MOBILIARIO EM GERAL | CADEIRA CADEIRA GIRATORIA GIRATORIA, ESTOFADA,COURVIN | 2024-06-26 | BOM | 033495 | UORG : 033495 - UNIDADE DE CLINICA MEDICA
33293893 | 0000512866 | 12.311.03.03 | MOBILIARIO EM GERAL | CADEIRA CADEIRA GIRATORIA GIRATORIA, ESTOFADA,COURVIN | 2024-06-26 | BOM | 033503 | UORG : 033503 - UNIDADE DE SISTEMA NERVOSO
33293894 | 0000512867 | 12.311.03.03 | MOBILIARIO EM GERAL | CADEIRA CADEIRA GIRATORIA GIRATORIA, ESTOFADA,COURVIN | 2024-06-26 | BOM | 033503 | UORG : 033503 - UNIDADE DE SISTEMA NERVOSO
33293895 | 0000512868 | 12.311.03.03 | MOBILIARIO EM GERAL | CADEIRA CADEIRA GIRATORIA GIRATORIA, ESTOFADA,COURVIN | 2025-06-12 | BOM | 033503 | UORG : 033503 - UNIDADE DE SISTEMA NERVOSO
33293896 | 0000512869 | 12.311.03.03 | MOBILIARIO EM GERAL | CADEIRA CADEIRA GIRATORIA GIRATORIA, ESTOFADA,COURVIN | 2024-06-26 | BOM | 033503 | UORG : 033503 - UNIDADE DE SISTEMA NERVOSO
33293897 | 0000512870 | 12.311.03.03 | MOBILIARIO EM GERAL | CADEIRA CADEIRA GIRATORIA CADEIRA GIRATORIA | 2024-06-26 | BOM | 033503 | UORG : 033503 - UNIDADE DE SISTEMA NERVOSO
33293898 | 0000512871 | 12.311.03.03 | MOBILIARIO EM GERAL | CADEIRA CADEIRA GIRATORIA GIRATORIA, ESTOFADA,COURVIN | 2024-06-26 | BOM | 033480 | UORG : 033480 - UNIDADE DE ANALISES CLINICAS ANATOMIA PATOLOGICA
33293899 | 0000512872 | 12.311.03.03 | MOBILIARIO EM GERAL | CADEIRA CADEIRA GIRATORIA GIRATORIA,ESTOFADA, COURVIN | 2024-06-26 | IRRECUPERÁVEL | 033480 | UORG : 033480 - UNIDADE DE ANALISES CLINICAS ANATOMIA PATOLOGICA
33293900 | 0000512873 | 12.311.03.03 | MOBILIARIO EM GERAL | CADEIRA CADEIRA GIRATORIA GIRATORIA, ESTOFADA,COURVIN | 2024-06-26 | BOM | 033480 | UORG : 033480 - UNIDADE DE ANALISES CLINICAS ANATOMIA PATOLOGICA
33293901 | 0000512874 | 12.311.03.03 | MOBILIARIO EM GERAL | CADEIRA CADEIRA GIRATORIA GIRATORIA, ESTOFADA,COURVIN | 2024-06-26 | BOM | 033480 | UORG : 033480 - UNIDADE DE ANALISES CLINICAS ANATOMIA PATOLOGICA
33293902 | 0000512875 | 12.311.03.03 | MOBILIARIO EM GERAL | CADEIRA CADEIRA GIRATORIA GIRATORIA, ESTOFADA,COURVIN | 2024-06-26 | BOM | 033480 | UORG : 033480 - UNIDADE DE ANALISES CLINICAS ANATOMIA PATOLOGICA
33293903 | 0000512876 | 12.311.03.03 | MOBILIARIO EM GERAL | CADEIRA CADEIRA GIRATORIA GIRATORIA,ESTOFADA, COURVIN | 2024-06-26 | IRRECUPERÁVEL | 033480 | UORG : 033480 - UNIDADE DE ANALISES CLINICAS ANATOMIA PATOLOGICA
33293904 | 0000512877 | 12.311.03.03 | MOBILIARIO EM GERAL | CADEIRA CADEIRA GIRATORIA GIRATORIA, ESTOFADA,COURVIN | 2024-06-26 | BOM | 033480 | UORG : 033480 - UNIDADE DE ANALISES CLINICAS ANATOMIA PATOLOGICA
33293905 | 0000512878 | 12.311.03.03 | MOBILIARIO EM GERAL | CADEIRA CADEIRA GIRATORIA GIRATORIA,ESTOFADA, COURVIN | 2024-06-26 | IRRECUPERÁVEL | 033480 | UORG : 033480 - UNIDADE DE ANALISES CLINICAS ANATOMIA PATOLOGICA
33293906 | 0000512879 | 12.311.03.03 | MOBILIARIO EM GERAL | CADEIRA CADEIRA GIRATORIA GIRATORIA, ESTOFADA,COURVIN | 2024-06-26 | BOM | 033480 | UORG : 033480 - UNIDADE DE ANALISES CLINICAS ANATOMIA PATOLOGICA
33293907 | 0000512880 | 12.311.03.03 | MOBILIARIO EM GERAL | CADEIRA CADEIRA GIRATORIA GIRATORIA,ESTOFADA, COURVIN | 2024-06-26 | IRRECUPERÁVEL | 033480 | UORG : 033480 - UNIDADE DE ANALISES CLINICAS ANATOMIA PATOLOGICA
33293908 | 0000512881 | 12.311.03.03 | MOBILIARIO EM GERAL | CADEIRA CADEIRA GIRATORIA GIRATORIA, ESTOFADA,COURVIN | 2024-06-26 | BOM | 033480 | UORG : 033480 - UNIDADE DE ANALISES CLINICAS ANATOMIA PATOLOGICA
33293909 | 0000512882 | 12.311.03.03 | MOBILIARIO EM GERAL | CADEIRA CADEIRA GIRATORIA GIRATORIA, ESTOFADA,COURVIN | 2024-06-26 | BOM | 033480 | UORG : 033480 - UNIDADE DE ANALISES CLINICAS ANATOMIA PATOLOGICA
33293910 | 0000512883 | 12.311.03.03 | MOBILIARIO EM GERAL | CADEIRA CADEIRA GIRATORIA GIRATORIA, ESTOFADA,COURVIN | 2024-06-26 | BOM | 033480 | UORG : 033480 - UNIDADE DE ANALISES CLINICAS ANATOMIA PATOLOGICA
33293911 | 0000512884 | 12.311.03.03 | MOBILIARIO EM GERAL | CADEIRA CADEIRA GIRATORIA GIRATORIA, ESTOFADA,COURVIN | 2024-06-26 | BOM | 033480 | UORG : 033480 - UNIDADE DE ANALISES CLINICAS ANATOMIA PATOLOGICA
33293912 | 0000512885 | 12.311.03.03 | MOBILIARIO EM GERAL | CADEIRA CADEIRA GIRATORIA GIRATORIA, ESTOFADA,COURVIN | 2024-06-26 | BOM | 033480 | UORG : 033480 - UNIDADE DE ANALISES CLINICAS ANATOMIA PATOLOGICA
33293913 | 0000512886 | 12.311.03.03 | MOBILIARIO EM GERAL | CADEIRA CADEIRA GIRATORIA GIRATORIA, ESTOFADA,COURVIN | 2024-06-26 | BOM | 033480 | UORG : 033480 - UNIDADE DE ANALISES CLINICAS ANATOMIA PATOLOGICA
33293914 | 0000512887 | 12.311.03.03 | MOBILIARIO EM GERAL | CADEIRA CADEIRA GIRATORIA GIRATORIA, ESTOFADA,COURVIN | 2024-06-26 | BOM | 033480 | UORG : 033480 - UNIDADE DE ANALISES CLINICAS ANATOMIA PATOLOGICA
33293915 | 0000512888 | 12.311.03.03 | MOBILIARIO EM GERAL | CADEIRA CADEIRA GIRATORIA GIRATORIA,ESTOFADA, COURVIN | 2024-06-26 | IRRECUPERÁVEL | 033480 | UORG : 033480 - UNIDADE DE ANALISES CLINICAS ANATOMIA PATOLOGICA
33293916 | 0000512889 | 12.311.03.03 | MOBILIARIO EM GERAL | CADEIRA CADEIRA GIRATORIA GIRATORIA, ESTOFADA,COURVIN | 2024-06-26 | BOM | 033480 | UORG : 033480 - UNIDADE DE ANALISES CLINICAS ANATOMIA PATOLOGICA
33293917 | 0000512890 | 12.311.03.03 | MOBILIARIO EM GERAL | CADEIRA CADEIRA GIRATORIA GIRATORIA, ESTOFADA,COURVIN | 2024-06-26 | BOM | 033480 | UORG : 033480 - UNIDADE DE ANALISES CLINICAS ANATOMIA PATOLOGICA
33293918 | 0000512891 | 12.311.03.03 | MOBILIARIO EM GERAL | CADEIRA CADEIRA GIRATORIA GIRATORIA,ESTOFADA, COURVIN | 2024-06-26 | IRRECUPERÁVEL | 033480 | UORG : 033480 - UNIDADE DE ANALISES CLINICAS ANATOMIA PATOLOGICA
33293919 | 0000512892 | 12.311.03.03 | MOBILIARIO EM GERAL | CADEIRA CADEIRA GIRATORIA GIRATORIA,ESTOFADA, COURVIN | 2024-06-26 | IRRECUPERÁVEL | 033480 | UORG : 033480 - UNIDADE DE ANALISES CLINICAS ANATOMIA PATOLOGICA
33293920 | 0000512893 | 12.311.03.03 | MOBILIARIO EM GERAL | CADEIRA CADEIRA GIRATORIA GIRATORIA, ESTOFADA,COURVIN | 2024-06-26 | BOM | 033480 | UORG : 033480 - UNIDADE DE ANALISES CLINICAS ANATOMIA PATOLOGICA
33293921 | 0000512894 | 12.311.03.03 | MOBILIARIO EM GERAL | CADEIRA CADEIRA GIRATORIA GIRATORIA, ESTOFADA,COURVIN | 2024-06-26 | BOM | 033480 | UORG : 033480 - UNIDADE DE ANALISES CLINICAS ANATOMIA PATOLOGICA
33293922 | 0000512895 | 12.311.03.03 | MOBILIARIO EM GERAL | CADEIRA CADEIRA GIRATORIA GIRATORIA, ESTOFADA,COURVIN | 2024-06-26 | BOM | 033480 | UORG : 033480 - UNIDADE DE ANALISES CLINICAS ANATOMIA PATOLOGICA
33293923 | 0000512896 | 12.311.03.03 | MOBILIARIO EM GERAL | CADEIRA CADEIRA GIRATORIA GIRATORIA,ESTOFADA, COURVIN | 2024-06-26 | IRRECUPERÁVEL | 033480 | UORG : 033480 - UNIDADE DE ANALISES CLINICAS ANATOMIA PATOLOGICA
33293924 | 0000512897 | 12.311.03.03 | MOBILIARIO EM GERAL | CADEIRA CADEIRA GIRATORIA GIRATORIA,ESTOFADA, COURVIN | 2024-06-26 | IRRECUPERÁVEL | 033480 | UORG : 033480 - UNIDADE DE ANALISES CLINICAS ANATOMIA PATOLOGICA
33293925 | 0000512898 | 12.311.03.03 | MOBILIARIO EM GERAL | CADEIRA CADEIRA GIRATORIA GIRATORIA,ESTOFADA, COURVIN | 2024-06-26 | IRRECUPERÁVEL | 033480 | UORG : 033480 - UNIDADE DE ANALISES CLINICAS ANATOMIA PATOLOGICA
33293926 | 0000512899 | 12.311.03.03 | MOBILIARIO EM GERAL | CADEIRA CADEIRA GIRATORIA GIRATORIA,ESTOFADA, COURVIN | 2024-06-26 | IRRECUPERÁVEL | 033480 | UORG : 033480 - UNIDADE DE ANALISES CLINICAS ANATOMIA PATOLOGICA
33293927 | 0000512900 | 12.311.03.03 | MOBILIARIO EM GERAL | CADEIRA CADEIRA GIRATORIA GIRATORIA, ESTOFADA,COURVIN | 2024-06-26 | BOM | 033480 | UORG : 033480 - UNIDADE DE ANALISES CLINICAS ANATOMIA PATOLOGICA
33293928 | 0000512901 | 12.311.03.03 | MOBILIARIO EM GERAL | CADEIRA CADEIRA GIRATORIA GIRATORIA, ESTOFADA,COURVIN | 2024-06-26 | BOM | 033480 | UORG : 033480 - UNIDADE DE ANALISES CLINICAS ANATOMIA PATOLOGICA
33293929 | 0000512902 | 12.311.03.03 | MOBILIARIO EM GERAL | CADEIRA CADEIRA GIRATORIA GIRATORIA, ESTOFADA,COURVIN | 2024-06-26 | BOM | 033480 | UORG : 033480 - UNIDADE DE ANALISES CLINICAS ANATOMIA PATOLOGICA
33293930 | 0000512903 | 12.311.03.03 | MOBILIARIO EM GERAL | CADEIRA CADEIRA GIRATORIA GIRATORIA, ESTOFADA,COURVIN | 2024-06-26 | BOM | 033480 | UORG : 033480 - UNIDADE DE ANALISES CLINICAS ANATOMIA PATOLOGICA
33293931 | 0000512904 | 12.311.03.03 | MOBILIARIO EM GERAL | CADEIRA CADEIRA GIRATORIA GIRATORIA, ESTOFADA,COURVIN | 2024-06-26 | BOM | 033480 | UORG : 033480 - UNIDADE DE ANALISES CLINICAS ANATOMIA PATOLOGICA
33293932 | 0000512905 | 12.311.03.03 | MOBILIARIO EM GERAL | CADEIRA CADEIRA GIRATORIA GIRATORIA, ESTOFADA,COURVIN | 2024-06-26 | BOM | 033480 | UORG : 033480 - UNIDADE DE ANALISES CLINICAS ANATOMIA PATOLOGICA
33293933 | 0000512906 | 12.311.03.03 | MOBILIARIO EM GERAL | CADEIRA CADEIRA GIRATORIA GIRATORIA, ESTOFADA,COURVIN | 2024-06-26 | BOM | 033480 | UORG : 033480 - UNIDADE DE ANALISES CLINICAS ANATOMIA PATOLOGICA
33293934 | 0000512907 | 12.311.03.03 | MOBILIARIO EM GERAL | CADEIRA CADEIRA GIRATORIA GIRATORIA, ESTOFADA,COURVIN | 2024-06-26 | BOM | 033480 | UORG : 033480 - UNIDADE DE ANALISES CLINICAS ANATOMIA PATOLOGICA
33293935 | 0000512908 | 12.311.03.03 | MOBILIARIO EM GERAL | CADEIRA CADEIRA GIRATORIA GIRATORIA, ESTOFADA,COURVIN | 2024-06-26 | BOM | 033480 | UORG : 033480 - UNIDADE DE ANALISES CLINICAS ANATOMIA PATOLOGICA
33293936 | 0000512909 | 12.311.03.03 | MOBILIARIO EM GERAL | CADEIRA CADEIRA GIRATORIA GIRATORIA, ESTOFADA,COURVIN | 2024-06-26 | BOM | 033480 | UORG : 033480 - UNIDADE DE ANALISES CLINICAS ANATOMIA PATOLOGICA
33293938 | 0000512911 | 12.311.03.03 | MOBILIARIO EM GERAL | CADEIRA CADEIRA GIRATORIA GIRATORIA, ESTOFADA,COURVIN | 2024-06-26 | BOM | 033480 | UORG : 033480 - UNIDADE DE ANALISES CLINICAS ANATOMIA PATOLOGICA
33293939 | 0000512913 | 12.311.03.03 | MOBILIARIO EM GERAL | CADEIRA CADEIRA GIRATORIA GIRATORIA, ESTOFADA,COURVIN | 2024-06-26 | BOM | 033480 | UORG : 033480 - UNIDADE DE ANALISES CLINICAS ANATOMIA PATOLOGICA
33293940 | 0000512914 | 12.311.03.03 | MOBILIARIO EM GERAL | CADEIRA CADEIRA GIRATORIA GIRATORIA, ESTOFADA,COURVIN | 2024-06-26 | BOM | 033480 | UORG : 033480 - UNIDADE DE ANALISES CLINICAS ANATOMIA PATOLOGICA
33293941 | 0000512915 | 12.311.03.03 | MOBILIARIO EM GERAL | CADEIRA CADEIRA GIRATORIA GIRATORIA, ESTOFADA,COURVIN | 2024-06-26 | BOM | 033480 | UORG : 033480 - UNIDADE DE ANALISES CLINICAS ANATOMIA PATOLOGICA
33293942 | 0000512916 | 12.311.03.03 | MOBILIARIO EM GERAL | CADEIRA CADEIRA GIRATORIA GIRATORIA, ESTOFADA,COURVIN | 2024-06-26 | BOM | 033480 | UORG : 033480 - UNIDADE DE ANALISES CLINICAS ANATOMIA PATOLOGICA
33293943 | 0000512917 | 12.311.03.03 | MOBILIARIO EM GERAL | CADEIRA CADEIRA GIRATORIA GIRATORIA, ESTOFADA,COURVIN | 2024-06-26 | BOM | 033480 | UORG : 033480 - UNIDADE DE ANALISES CLINICAS ANATOMIA PATOLOGICA
33293944 | 0000512918 | 12.311.03.03 | MOBILIARIO EM GERAL | CADEIRA CADEIRA GIRATORIA GIRATORIA, ESTOFADA,COURVIN | 2024-06-26 | BOM | 033480 | UORG : 033480 - UNIDADE DE ANALISES CLINICAS ANATOMIA PATOLOGICA
33293945 | 0000512919 | 12.311.03.03 | MOBILIARIO EM GERAL | CADEIRA CADEIRA GIRATORIA GIRATORIA, ESTOFADA,COURVIN | 2024-06-26 | BOM | 033480 | UORG : 033480 - UNIDADE DE ANALISES CLINICAS ANATOMIA PATOLOGICA
33293946 | 0000512920 | 12.311.03.03 | MOBILIARIO EM GERAL | CADEIRA CADEIRA GIRATORIA GIRATORIA, ESTOFADA,COURVIN | 2024-06-26 | BOM | 033480 | UORG : 033480 - UNIDADE DE ANALISES CLINICAS ANATOMIA PATOLOGICA
33293948 | 0000512922 | 12.311.03.03 | MOBILIARIO EM GERAL | CADEIRA CADEIRA GIRATORIA GIRATORIA, ESTOFADA,COURVIN | 2024-06-26 | BOM | 033480 | UORG : 033480 - UNIDADE DE ANALISES CLINICAS ANATOMIA PATOLOGICA
33293949 | 0000512923 | 12.311.03.03 | MOBILIARIO EM GERAL | CADEIRA CADEIRA GIRATORIA GIRATORIA, ESTOFADA,COURVIN | 2024-06-26 | BOM | 033480 | UORG : 033480 - UNIDADE DE ANALISES CLINICAS ANATOMIA PATOLOGICA
33293950 | 0000512924 | 12.311.03.03 | MOBILIARIO EM GERAL | CADEIRA CADEIRA GIRATORIA GIRATORIA, ESTOFADA,COURVIN | 2024-06-26 | BOM | 033480 | UORG : 033480 - UNIDADE DE ANALISES CLINICAS ANATOMIA PATOLOGICA
33293952 | 0000512926 | 12.311.03.03 | MOBILIARIO EM GERAL | CADEIRA CADEIRA GIRATORIA GIRATORIA, ESTOFADA, COURVIN | 2024-06-26 | RECUPERÁVEL | 033480 | UORG : 033480 - UNIDADE DE ANALISES CLINICAS ANATOMIA PATOLOGICA
33293954 | 0000512928 | 12.311.03.03 | MOBILIARIO EM GERAL | CADEIRA CADEIRA GIRATORIA GIRATORIA, ESTOFADA,COURVIN | 2024-06-26 | BOM | 033506 | UORG : 033506 - UNIDADE DE HEMATOLOGIA E ONCOLOGIA
33293955 | 0000512929 | 12.311.03.03 | MOBILIARIO EM GERAL | CADEIRA CADEIRA GIRATORIA GIRATORIA, ESTOFADA,COURVIN | 2024-06-25 | BOM | 033465 | UORG : 033465 - UNIDADE DE SAUDE MENTAL
33293957 | 0000512931 | 12.311.03.03 | MOBILIARIO EM GERAL | CADEIRA CADEIRA GIRATORIA GIRATORIA, ESTOFADA,COURVIN | 2024-06-26 | BOM | 033480 | UORG : 033480 - UNIDADE DE ANALISES CLINICAS ANATOMIA PATOLOGICA
33293958 | 0000512932 | 12.311.03.03 | MOBILIARIO EM GERAL | CADEIRA CADEIRA GIRATORIA GIRATORIA, ESTOFADA,COURVIN | 2024-06-26 | BOM | 033480 | UORG : 033480 - UNIDADE DE ANALISES CLINICAS ANATOMIA PATOLOGICA
33293959 | 0000512933 | 12.311.03.03 | MOBILIARIO EM GERAL | CADEIRA CADEIRA GIRATORIA GIRATORIA, ESTOFADA,COURVIN | 2024-06-26 | BOM | 033480 | UORG : 033480 - UNIDADE DE ANALISES CLINICAS ANATOMIA PATOLOGICA
33293960 | 0000512934 | 12.311.03.03 | MOBILIARIO EM GERAL | CADEIRA CADEIRA GIRATORIA GIRATORIA, ESTOFADA,COURVIN | 2024-06-26 | BOM | 033480 | UORG : 033480 - UNIDADE DE ANALISES CLINICAS ANATOMIA PATOLOGICA
33293961 | 0000512935 | 12.311.03.03 | MOBILIARIO EM GERAL | CADEIRA CADEIRA GIRATORIA GIRATORIA, ESTOFADA,COURVIN | 2024-06-26 | BOM | 033480 | UORG : 033480 - UNIDADE DE ANALISES CLINICAS ANATOMIA PATOLOGICA
33293962 | 0000512936 | 12.311.03.03 | MOBILIARIO EM GERAL | CADEIRA CADEIRA GIRATORIA GIRATORIA, ESTOFADA,COURVIN | 2024-06-26 | BOM | 033480 | UORG : 033480 - UNIDADE DE ANALISES CLINICAS ANATOMIA PATOLOGICA
33293963 | 0000512937 | 12.311.03.03 | MOBILIARIO EM GERAL | CADEIRA CADEIRA GIRATORIA GIRATORIA,ESTOFADA, COURVIN | 2024-06-26 | IRRECUPERÁVEL | 033480 | UORG : 033480 - UNIDADE DE ANALISES CLINICAS ANATOMIA PATOLOGICA
33293964 | 0000512938 | 12.311.03.03 | MOBILIARIO EM GERAL | CADEIRA CADEIRA GIRATORIA GIRATORIA, ESTOFADA,COURVIN | 2024-06-26 | BOM | 033480 | UORG : 033480 - UNIDADE DE ANALISES CLINICAS ANATOMIA PATOLOGICA
33293966 | 0000512940 | 12.311.03.03 | MOBILIARIO EM GERAL | CADEIRA CADEIRA GIRATORIA GIRATORIA, ESTOFADA,COURVIN | 2024-06-17 | BOM | 127139 | UORG : 127139 - REDISTRIBUICAO CHC
33293967 | 0000512941 | 12.311.03.03 | MOBILIARIO EM GERAL | CADEIRA CADEIRA GIRATORIA GIRATORIA, ESTOFADA,COURVIN | 2024-06-17 | BOM | 033474 | UORG : 033474 - DIVISAO DE APOIO DIAGNOSTICO E TERAPEUTICO
33293968 | 0000512942 | 12.311.03.03 | MOBILIARIO EM GERAL | CADEIRA CADEIRA GIRATORIA GIRATORIA, ESTOFADA,COURVIN | 2025-06-12 | BOM | 033504 | UORG : 033504 - UNIDADE DA CRIANCA E DO ADOLESCENTE
33293969 | 0000512943 | 12.311.03.03 | MOBILIARIO EM GERAL | CADEIRA CADEIRA GIRATORIA CADEIRA GIRATORIA | 2024-06-18 | BOM | 033462 | UORG : 033462 - SETOR DE INFRAESTRUTURA FISICA
33293970 | 0000512944 | 12.311.03.03 | MOBILIARIO EM GERAL | CADEIRA CADEIRA GIRATORIA GIRATORIA, ESTOFADA,COURVIN | 2024-06-25 | BOM | 033491 | UORG : 033491 - UNIDADE DE BANCO DE SANGUE
33294020 | 0000514277 | 12.311.03.03 | MOBILIARIO EM GERAL | ARMARIO MADEIRA COM 2 PORTAS, CINZA | 2024-06-25 | BOM | 033491 | UORG : 033491 - UNIDADE DE BANCO DE SANGUE
33294021 | 0000514278 | 12.311.03.03 | MOBILIARIO EM GERAL | ARMARIO MADEIRA COM 2 PORTAS, CINZA | 2024-06-25 | BOM | 033491 | UORG : 033491 - UNIDADE DE BANCO DE SANGUE
33294022 | 0000514279 | 12.311.03.03 | MOBILIARIO EM GERAL | MESA MESA ESCRITORIO MDF, CINZA | 2024-06-25 | BOM | 033491 | UORG : 033491 - UNIDADE DE BANCO DE SANGUE
33294034 | 0000519364 | 12.311.03.03 | MOBILIARIO EM GERAL | CADEIRA CADEIRA GIRATORIA GIRATORIA, ESTOFADA,COURVIN | 2025-06-12 | BOM | 033504 | UORG : 033504 - UNIDADE DA CRIANCA E DO ADOLESCENTE
33294035 | 0000519365 | 12.311.03.03 | MOBILIARIO EM GERAL | CADEIRA CADEIRA GIRATORIA GIRATORIA, ESTOFADA,COURVIN | 2025-06-12 | BOM | 033504 | UORG : 033504 - UNIDADE DA CRIANCA E DO ADOLESCENTE
33294036 | 0000519366 | 12.311.03.03 | MOBILIARIO EM GERAL | CADEIRA CADEIRA GIRATORIA GIRATORIA, ESTOFADA,COURVIN | 2025-06-12 | BOM | 033504 | UORG : 033504 - UNIDADE DA CRIANCA E DO ADOLESCENTE
33294037 | 0000519367 | 12.311.03.03 | MOBILIARIO EM GERAL | CADEIRA CADEIRA GIRATORIA GIRATORIA, ESTOFADA,COURVIN | 2025-06-12 | BOM | 033504 | UORG : 033504 - UNIDADE DA CRIANCA E DO ADOLESCENTE
33294038 | 0000519368 | 12.311.03.03 | MOBILIARIO EM GERAL | CADEIRA CADEIRA GIRATORIA GIRATORIA, ESTOFADA,COURVIN | 2025-06-12 | BOM | 033504 | UORG : 033504 - UNIDADE DA CRIANCA E DO ADOLESCENTE
33294040 | 0000519370 | 12.311.03.03 | MOBILIARIO EM GERAL | CADEIRA CADEIRA GIRATORIA GIRATORIA, ESTOFADA,COURVIN | 2025-06-12 | BOM | 033504 | UORG : 033504 - UNIDADE DA CRIANCA E DO ADOLESCENTE
33294041 | 0000519371 | 12.311.03.03 | MOBILIARIO EM GERAL | CADEIRA CADEIRA GIRATORIA GIRATORIA, ESTOFADA,COURVIN | 2025-06-12 | BOM | 033504 | UORG : 033504 - UNIDADE DA CRIANCA E DO ADOLESCENTE
33294042 | 0000519372 | 12.311.03.03 | MOBILIARIO EM GERAL | CADEIRA CADEIRA GIRATORIA GIRATORIA, ESTOFADA,COURVIN | 2025-06-12 | BOM | 033504 | UORG : 033504 - UNIDADE DA CRIANCA E DO ADOLESCENTE
33294043 | 0000519373 | 12.311.03.03 | MOBILIARIO EM GERAL | CADEIRA CADEIRA GIRATORIA GIRATORIA, ESTOFADA,COURVIN | 2025-06-12 | BOM | 033504 | UORG : 033504 - UNIDADE DA CRIANCA E DO ADOLESCENTE
33294045 | 0000519375 | 12.311.03.03 | MOBILIARIO EM GERAL | CADEIRA CADEIRA GIRATORIA GIRATORIA, ESTOFADA,COURVIN | 2024-06-18 | BOM | 033519 | UORG : 033519 - UNIDADE DE REGULACAO INTERNA
33294046 | 0000519376 | 12.311.03.03 | MOBILIARIO EM GERAL | CADEIRA CADEIRA GIRATORIA GIRATORIA, ESTOFADA,COURVIN | 2024-06-18 | BOM | 033519 | UORG : 033519 - UNIDADE DE REGULACAO INTERNA
33294047 | 0000519377 | 12.311.03.03 | MOBILIARIO EM GERAL | CADEIRA CADEIRA GIRATORIA GIRATORIA, ESTOFADA,COURVIN | 2024-06-18 | BOM | 033519 | UORG : 033519 - UNIDADE DE REGULACAO INTERNA
33294048 | 0000519379 | 12.311.03.03 | MOBILIARIO EM GERAL | CADEIRA CADEIRA GIRATORIA GIRATORIA, ESTOFADA,COURVIN | 2024-06-18 | BOM | 033519 | UORG : 033519 - UNIDADE DE REGULACAO INTERNA
33294049 | 0000519380 | 12.311.03.03 | MOBILIARIO EM GERAL | CADEIRA CADEIRA GIRATORIA GIRATORIA, ESTOFADA,COURVIN | 2024-06-18 | BOM | 033519 | UORG : 033519 - UNIDADE DE REGULACAO INTERNA
33294050 | 0000519381 | 12.311.03.03 | MOBILIARIO EM GERAL | CADEIRA CADEIRA GIRATORIA GIRATORIA, ESTOFADA,COURVIN | 2024-06-18 | BOM | 127139 | UORG : 127139 - REDISTRIBUICAO CHC
33294051 | 0000519382 | 12.311.03.03 | MOBILIARIO EM GERAL | CADEIRA CADEIRA GIRATORIA GIRATORIA, ESTOFADA,COURVIN | 2024-06-18 | BOM | 033519 | UORG : 033519 - UNIDADE DE REGULACAO INTERNA
33294052 | 0000519383 | 12.311.03.03 | MOBILIARIO EM GERAL | CADEIRA CADEIRA GIRATORIA GIRATORIA, ESTOFADA,COURVIN | 2024-06-18 | BOM | 033519 | UORG : 033519 - UNIDADE DE REGULACAO INTERNA
33294053 | 0000519384 | 12.311.03.03 | MOBILIARIO EM GERAL | LONGARINA LONGARINA ESTRUTURA EM ACO, CADEIRA EM POLIPROPILENO | 2024-12-27 | BOM | 033504 | UORG : 033504 - UNIDADE DA CRIANCA E DO ADOLESCENTE
33294054 | 0000519385 | 12.311.03.03 | MOBILIARIO EM GERAL | LONGARINA LONGARINA ESTRUTURA EM ACO, CADEIRA EM POLIPROPILENO | 2024-12-27 | BOM | 033504 | UORG : 033504 - UNIDADE DA CRIANCA E DO ADOLESCENTE
33294055 | 0000519386 | 12.311.03.03 | MOBILIARIO EM GERAL | LONGARINA LONGARINA ESTRUTURA EM ACO, CADEIRA EM POLIPROPILENO | 2025-06-12 | BOM | 033504 | UORG : 033504 - UNIDADE DA CRIANCA E DO ADOLESCENTE
33294056 | 0000519387 | 12.311.03.03 | MOBILIARIO EM GERAL | LONGARINA LONGARINA ESTRUTURA EM ACO, CADEIRA EM POLIPROPILENO | 2025-06-12 | BOM | 033504 | UORG : 033504 - UNIDADE DA CRIANCA E DO ADOLESCENTE
33294057 | 0000519388 | 12.311.03.03 | MOBILIARIO EM GERAL | LONGARINA LONGARINA ESTRUTURA EM ACO, CADEIRA EM POLIPROPILENO | 2024-12-27 | BOM | 033504 | UORG : 033504 - UNIDADE DA CRIANCA E DO ADOLESCENTE
33294085 | 0000525959 | 12.311.03.03 | MOBILIARIO EM GERAL | ARMARIO . BAIXO COM PORTA | 2024-06-25 | BOM | 033488 | UORG : 033488 - UNIDADE DE AMBULATORIO
33294086 | 0000525962 | 12.311.03.03 | MOBILIARIO EM GERAL | ARMARIO . BAIXO EM MADEIRA, 2 PORTAS | 2024-06-18 | BOM | 033521 | UORG : 033521 - SETOR DE GESTAO DA QUALIDADE
33294087 | 0000525963 | 12.311.03.03 | MOBILIARIO EM GERAL | ARMARIO . BAIXO EM MADEIRA, 2 PORTAS | 2024-06-26 | BOM | 033495 | UORG : 033495 - UNIDADE DE CLINICA MEDICA
33294088 | 0000525964 | 12.311.03.03 | MOBILIARIO EM GERAL | ARMARIO . BAIXO EM MADEIRA, 2 PORTAS | 2024-06-26 | BOM | 033495 | UORG : 033495 - UNIDADE DE CLINICA MEDICA
33294089 | 0000525965 | 12.311.03.03 | MOBILIARIO EM GERAL | ARMARIO . BAIXO EM MADEIRA, 2 PORTAS | 2024-06-26 | BOM | 033495 | UORG : 033495 - UNIDADE DE CLINICA MEDICA
33294090 | 0000525966 | 12.311.03.03 | MOBILIARIO EM GERAL | ARMARIO . BAIXO EM MADEIRA, 2 PORTAS | 2024-06-18 | BOM | 033462 | UORG : 033462 - SETOR DE INFRAESTRUTURA FISICA
33294091 | 0000525967 | 12.311.03.03 | MOBILIARIO EM GERAL | ARMARIO . BAIXO EM MADEIRA, 2 PORTAS | 2024-06-25 | BOM | 033496 | UORG : 033496 - UNIDADE DE CABECA E PESCOCO
33294092 | 0000525968 | 12.311.03.03 | MOBILIARIO EM GERAL | ARMARIO . BAIXO EM MADEIRA, 2 PORTAS | 2024-06-18 | BOM | 033462 | UORG : 033462 - SETOR DE INFRAESTRUTURA FISICA
33294094 | 0000532499 | 12.311.03.03 | MOBILIARIO EM GERAL | CADEIRA FIXA COM PRANCHETA | 2024-06-26 | RECUPERÁVEL | 033480 | UORG : 033480 - UNIDADE DE ANALISES CLINICAS ANATOMIA PATOLOGICA
33294095 | 0000532500 | 12.311.03.03 | MOBILIARIO EM GERAL | CADEIRA FIXA COM PRANCHETA | 2024-06-26 | RECUPERÁVEL | 033480 | UORG : 033480 - UNIDADE DE ANALISES CLINICAS ANATOMIA PATOLOGICA
33294096 | 0000532501 | 12.311.03.03 | MOBILIARIO EM GERAL | CADEIRA FIXA COM PRANCHETA | 2024-06-26 | RECUPERÁVEL | 033480 | UORG : 033480 - UNIDADE DE ANALISES CLINICAS ANATOMIA PATOLOGICA
33294097 | 0000532502 | 12.311.03.03 | MOBILIARIO EM GERAL | CADEIRA FIXA COM PRANCHETA | 2024-06-26 | RECUPERÁVEL | 033480 | UORG : 033480 - UNIDADE DE ANALISES CLINICAS ANATOMIA PATOLOGICA
33294098 | 0000532503 | 12.311.03.03 | MOBILIARIO EM GERAL | CADEIRA FIXA COM PRANCHETA | 2024-06-26 | RECUPERÁVEL | 033480 | UORG : 033480 - UNIDADE DE ANALISES CLINICAS ANATOMIA PATOLOGICA
33294099 | 0000532504 | 12.311.03.03 | MOBILIARIO EM GERAL | CADEIRA FIXA COM PRANCHETA | 2024-06-26 | RECUPERÁVEL | 033480 | UORG : 033480 - UNIDADE DE ANALISES CLINICAS ANATOMIA PATOLOGICA
33294100 | 0000532505 | 12.311.03.03 | MOBILIARIO EM GERAL | CADEIRA FIXA COM PRANCHETA | 2024-06-26 | RECUPERÁVEL | 033480 | UORG : 033480 - UNIDADE DE ANALISES CLINICAS ANATOMIA PATOLOGICA
33294101 | 0000532506 | 12.311.03.03 | MOBILIARIO EM GERAL | CADEIRA FIXA COM PRANCHETA | 2024-06-26 | RECUPERÁVEL | 033480 | UORG : 033480 - UNIDADE DE ANALISES CLINICAS ANATOMIA PATOLOGICA
33294102 | 0000532507 | 12.311.03.03 | MOBILIARIO EM GERAL | CADEIRA FIXA COM PRANCHETA | 2024-06-26 | RECUPERÁVEL | 033480 | UORG : 033480 - UNIDADE DE ANALISES CLINICAS ANATOMIA PATOLOGICA
33294103 | 0000532508 | 12.311.03.03 | MOBILIARIO EM GERAL | CADEIRA FIXA COM PRANCHETA | 2024-06-26 | RECUPERÁVEL | 033480 | UORG : 033480 - UNIDADE DE ANALISES CLINICAS ANATOMIA PATOLOGICA
33294104 | 0000532509 | 12.311.03.03 | MOBILIARIO EM GERAL | CADEIRA FIXA COM PRANCHETA | 2024-06-26 | RECUPERÁVEL | 033480 | UORG : 033480 - UNIDADE DE ANALISES CLINICAS ANATOMIA PATOLOGICA
33294105 | 0000532510 | 12.311.03.03 | MOBILIARIO EM GERAL | CADEIRA FIXA COM PRANCHETA | 2024-06-26 | RECUPERÁVEL | 033480 | UORG : 033480 - UNIDADE DE ANALISES CLINICAS ANATOMIA PATOLOGICA
33294106 | 0000532511 | 12.311.03.03 | MOBILIARIO EM GERAL | CADEIRA FIXA COM PRANCHETA | 2024-06-26 | RECUPERÁVEL | 033480 | UORG : 033480 - UNIDADE DE ANALISES CLINICAS ANATOMIA PATOLOGICA
33294107 | 0000532512 | 12.311.03.03 | MOBILIARIO EM GERAL | CADEIRA FIXA COM PRANCHETA | 2024-06-26 | RECUPERÁVEL | 033480 | UORG : 033480 - UNIDADE DE ANALISES CLINICAS ANATOMIA PATOLOGICA
33294108 | 0000532513 | 12.311.03.03 | MOBILIARIO EM GERAL | CADEIRA FIXA COM PRANCHETA | 2024-06-26 | RECUPERÁVEL | 033480 | UORG : 033480 - UNIDADE DE ANALISES CLINICAS ANATOMIA PATOLOGICA
33294109 | 0000532514 | 12.311.03.03 | MOBILIARIO EM GERAL | CADEIRA FIXA COM PRANCHETA | 2024-06-26 | RECUPERÁVEL | 033480 | UORG : 033480 - UNIDADE DE ANALISES CLINICAS ANATOMIA PATOLOGICA
33294110 | 0000532515 | 12.311.03.03 | MOBILIARIO EM GERAL | CADEIRA FIXA COM PRANCHETA | 2024-06-26 | RECUPERÁVEL | 033480 | UORG : 033480 - UNIDADE DE ANALISES CLINICAS ANATOMIA PATOLOGICA
33294111 | 0000532516 | 12.311.03.03 | MOBILIARIO EM GERAL | CADEIRA FIXA COM PRANCHETA | 2024-06-26 | RECUPERÁVEL | 033480 | UORG : 033480 - UNIDADE DE ANALISES CLINICAS ANATOMIA PATOLOGICA
33294112 | 0000532517 | 12.311.03.03 | MOBILIARIO EM GERAL | CADEIRA FIXA COM PRANCHETA | 2024-06-26 | BOM | 033480 | UORG : 033480 - UNIDADE DE ANALISES CLINICAS ANATOMIA PATOLOGICA
33294113 | 0000532518 | 12.311.03.03 | MOBILIARIO EM GERAL | CADEIRA FIXA COM PRANCHETA | 2024-06-26 | RECUPERÁVEL | 033480 | UORG : 033480 - UNIDADE DE ANALISES CLINICAS ANATOMIA PATOLOGICA
33294114 | 0000532519 | 12.311.03.03 | MOBILIARIO EM GERAL | CADEIRA FIXA EM TECIDO AZUL | 2024-06-26 | BOM | 033502 | UORG : 033502 - UNIDADE DE OBSTETRICIA
33294115 | 0000532520 | 12.311.03.03 | MOBILIARIO EM GERAL | CADEIRA CADEIRA GIRATORIA EM TECIDO AZUL | 2024-06-26 | BOM | 033478 | UORG : 033478 - UNIDADE DE DIAGNOSTICO POR IMAGEM
33294116 | 0000532521 | 12.311.03.03 | MOBILIARIO EM GERAL | CADEIRA CADEIRA GIRATORIA EM TECIDO AZUL | 2024-06-26 | BOM | 033478 | UORG : 033478 - UNIDADE DE DIAGNOSTICO POR IMAGEM
33294117 | 0000532522 | 12.311.03.03 | MOBILIARIO EM GERAL | CADEIRA CADEIRA GIRATORIA EM TECIDO AZUL | 2024-06-26 | BOM | 033478 | UORG : 033478 - UNIDADE DE DIAGNOSTICO POR IMAGEM
33294118 | 0000532523 | 12.311.03.03 | MOBILIARIO EM GERAL | CADEIRA CADEIRA GIRATORIA EM TECIDO AZUL | 2024-06-21 | BOM | 045738 | UORG : 045738 - UNIDADE DE HOSPITALIDADE
33294119 | 0000532524 | 12.311.03.03 | MOBILIARIO EM GERAL | CADEIRA CADEIRA GIRATORIA EM TECIDO AZUL | 2024-06-21 | BOM | 045738 | UORG : 045738 - UNIDADE DE HOSPITALIDADE
33294120 | 0000532525 | 12.311.03.03 | MOBILIARIO EM GERAL | CADEIRA CADEIRA GIRATORIA EM TECIDO AZUL | 2024-06-21 | BOM | 033506 | UORG : 033506 - UNIDADE DE HEMATOLOGIA E ONCOLOGIA
33294123 | 0000532529 | 12.311.03.03 | MOBILIARIO EM GERAL | CADEIRA CADEIRA GIRATORIA EM TECIDO AZUL | 2024-06-26 | BOM | 033506 | UORG : 033506 - UNIDADE DE HEMATOLOGIA E ONCOLOGIA
33294124 | 0000532530 | 12.311.03.03 | MOBILIARIO EM GERAL | CADEIRA CADEIRA GIRATORIA EM TECIDO AZUL | 2024-06-26 | BOM | 033506 | UORG : 033506 - UNIDADE DE HEMATOLOGIA E ONCOLOGIA
33294125 | 0000532531 | 12.311.03.03 | MOBILIARIO EM GERAL | CADEIRA CADEIRA GIRATORIA EM TECIDO AZUL | 2024-06-26 | BOM | 033506 | UORG : 033506 - UNIDADE DE HEMATOLOGIA E ONCOLOGIA
33294126 | 0000532532 | 12.311.03.03 | MOBILIARIO EM GERAL | CADEIRA CADEIRA GIRATORIA EM TECIDO AZUL | 2024-06-26 | BOM | 033506 | UORG : 033506 - UNIDADE DE HEMATOLOGIA E ONCOLOGIA
33294127 | 0000532533 | 12.311.03.03 | MOBILIARIO EM GERAL | CADEIRA CADEIRA GIRATORIA EM TECIDO AZUL | 2024-06-17 | BOM | 033452 | UORG : 033452 - DIVISAO DE GESTAO DE PESSOAS
33294128 | 0000532534 | 12.311.03.03 | MOBILIARIO EM GERAL | CADEIRA CADEIRA GIRATORIA EM TECIDO AZUL | 2024-06-17 | BOM | 033452 | UORG : 033452 - DIVISAO DE GESTAO DE PESSOAS
33294129 | 0000532535 | 12.311.03.03 | MOBILIARIO EM GERAL | CADEIRA CADEIRA GIRATORIA EM TECIDO AZUL | 2024-06-17 | BOM | 033452 | UORG : 033452 - DIVISAO DE GESTAO DE PESSOAS
33294130 | 0000532536 | 12.311.03.03 | MOBILIARIO EM GERAL | CADEIRA CADEIRA GIRATORIA EM TECIDO AZUL | 2024-06-17 | BOM | 033452 | UORG : 033452 - DIVISAO DE GESTAO DE PESSOAS
33294131 | 0000532537 | 12.311.03.03 | MOBILIARIO EM GERAL | CADEIRA CADEIRA GIRATORIA EM TECIDO AZUL | 2024-06-17 | BOM | 033452 | UORG : 033452 - DIVISAO DE GESTAO DE PESSOAS
33294132 | 0000532538 | 12.311.03.03 | MOBILIARIO EM GERAL | CADEIRA CADEIRA GIRATORIA EM TECIDO AZUL | 2024-06-26 | BOM | 033465 | UORG : 033465 - UNIDADE DE SAUDE MENTAL
33294133 | 0000532539 | 12.311.03.03 | MOBILIARIO EM GERAL | CADEIRA CADEIRA GIRATORIA EM TECIDO AZUL | 2024-06-26 | BOM | 033465 | UORG : 033465 - UNIDADE DE SAUDE MENTAL
33294134 | 0000532540 | 12.311.03.03 | MOBILIARIO EM GERAL | CADEIRA CADEIRA GIRATORIA EM TECIDO AZUL | 2024-06-26 | BOM | 033465 | UORG : 033465 - UNIDADE DE SAUDE MENTAL
33294135 | 0000532541 | 12.311.03.03 | MOBILIARIO EM GERAL | CADEIRA CADEIRA GIRATORIA EM TECIDO AZUL | 2024-06-26 | BOM | 033465 | UORG : 033465 - UNIDADE DE SAUDE MENTAL
33294136 | 0000532542 | 12.311.03.03 | MOBILIARIO EM GERAL | CADEIRA CADEIRA GIRATORIA EM TECIDO AZUL | 2024-06-18 | BOM | 033462 | UORG : 033462 - SETOR DE INFRAESTRUTURA FISICA
33294137 | 0000532543 | 12.311.03.03 | MOBILIARIO EM GERAL | CADEIRA CADEIRA GIRATORIA EM TECIDO AZUL | 2024-06-18 | BOM | 033462 | UORG : 033462 - SETOR DE INFRAESTRUTURA FISICA
33294138 | 0000532544 | 12.311.03.03 | MOBILIARIO EM GERAL | CADEIRA CADEIRA GIRATORIA EM TECIDO AZUL | 2024-06-21 | BOM | 045738 | UORG : 045738 - UNIDADE DE HOSPITALIDADE
33294139 | 0000532545 | 12.311.03.03 | MOBILIARIO EM GERAL | CADEIRA CADEIRA GIRATORIA EM TECIDO AZUL | 2024-06-21 | BOM | 045738 | UORG : 045738 - UNIDADE DE HOSPITALIDADE
33294140 | 0000532546 | 12.311.03.03 | MOBILIARIO EM GERAL | CADEIRA CADEIRA GIRATORIA EM TECIDO AZUL | 2024-06-21 | BOM | 045738 | UORG : 045738 - UNIDADE DE HOSPITALIDADE
33294141 | 0000532547 | 12.311.03.03 | MOBILIARIO EM GERAL | CADEIRA CADEIRA GIRATORIA CORINO | 2024-06-26 | BOM | 033478 | UORG : 033478 - UNIDADE DE DIAGNOSTICO POR IMAGEM
33294162 | 0000001729 | 12.311.03.03 | MOBILIARIO EM GERAL | SOFA SOFA REVESTIDO EM COURVIN SOFA-CAMA | 2024-06-26 | BOM | 033503 | UORG : 033503 - UNIDADE DE SISTEMA NERVOSO
33294163 | 0000003427 | 12.311.03.03 | MOBILIARIO EM GERAL | LONGARINA LONGARINA POLIPROPILENO | 2024-06-26 | BOM | 033480 | UORG : 033480 - UNIDADE DE ANALISES CLINICAS ANATOMIA PATOLOGICA
33294165 | 0000009602 | 12.311.03.03 | MOBILIARIO EM GERAL | SOFA SOFA REVESTIDO EM COURVIN SOFA-CAMA | 2024-06-24 | BOM | 033504 | UORG : 033504 - UNIDADE DA CRIANCA E DO ADOLESCENTE
33294166 | 0000010141 | 12.311.03.03 | MOBILIARIO EM GERAL | CADEIRA FIXA COM BRACOS | 2024-06-26 | BOM | 033502 | UORG : 033502 - UNIDADE DE OBSTETRICIA
33294167 | 0000013021 | 12.311.03.03 | MOBILIARIO EM GERAL | MESA MESA ESCRITORIO METALICA, COM GAVETAS | 2024-06-18 | BOM | 033525 | UORG : 033525 - SETOR DE GESTAO DE ENSINO
33294170 | 0000016877 | 12.311.03.03 | MOBILIARIO EM GERAL | BIOMBO UNIDADE BIOMBO BIOMBO HOSPITALAR | 2024-06-26 | BOM | 033495 | UORG : 033495 - UNIDADE DE CLINICA MEDICA
33294171 | 0000019314 | 12.311.03.03 | MOBILIARIO EM GERAL | CADEIRA FIXA CADEIRA C/ EST. FIXA EM CORINO PRETO | 2024-06-18 | BOM | 033462 | UORG : 033462 - SETOR DE INFRAESTRUTURA FISICA
33294172 | 0000021076 | 12.311.03.03 | MOBILIARIO EM GERAL | ESTANTE DE AÇO C/PRATELEIRAS | 2024-06-25 | BOM | 045705 | UORG : 045705 - UNIDADE DE CIRURGIA E ANESTESIA
33294173 | 0000021154 | 12.311.03.03 | MOBILIARIO EM GERAL | MESA MESA ESCRITORIO 02 GAVETAS, PES CROMADOS | 2024-06-26 | BOM | 033480 | UORG : 033480 - UNIDADE DE ANALISES CLINICAS ANATOMIA PATOLOGICA
33294174 | 0000022141 | 12.311.03.03 | MOBILIARIO EM GERAL | CARRINHO PARA TRANSPORTE BEB? CONFORTO | 2024-06-26 | BOM | 033469 | UORG : 033469 - UNIDADE DE CUIDADO NEONATAL
33294177 | 0000022351 | 12.311.03.03 | MOBILIARIO EM GERAL | ARMARIO MADEIRA 01 PORTA COM VIDRO | 2024-06-21 | BOM | 045739 | UORG : 045739 - UNIDADE DE SUPORTE OPERACIONAL
33294178 | 0000022355 | 12.311.03.03 | MOBILIARIO EM GERAL | ARMARIO MADEIRA MADEIRA | 2024-06-17 | BOM | 033473 | UORG : 033473 - GERENCIA DE ATENCAO A SAUDE
33294180 | 0000022748 | 12.311.03.03 | MOBILIARIO EM GERAL | BALCAO BALCAO DE MADEIRA BALCAO | 2024-06-18 | BOM | 033535 | UORG : 033535 - SETOR DE GOVERNANCA E ESTRATEGIA
33294181 | 0000022761 | 12.311.03.03 | MOBILIARIO EM GERAL | MESA MESA ESCRITORIO 03 GAVETAS | 2024-06-26 | BOM | 033478 | UORG : 033478 - UNIDADE DE DIAGNOSTICO POR IMAGEM
33294182 | 0000022762 | 12.311.03.03 | MOBILIARIO EM GERAL | MESA MESA ESCRITORIO 03 GAVETAS | 2024-06-18 | BOM | 033521 | UORG : 033521 - SETOR DE GESTAO DA QUALIDADE
33294183 | 0000022782 | 12.311.03.03 | MOBILIARIO EM GERAL | ARMARIO MADEIRA ARMARIO 5 DIVISORIAS | 2024-06-26 | BOM | 033478 | UORG : 033478 - UNIDADE DE DIAGNOSTICO POR IMAGEM
33294184 | 0000022788 | 12.311.03.03 | MOBILIARIO EM GERAL | ARMARIO MADEIRA 01 PORTA COM VIDRO | 2024-06-21 | BOM | 045739 | UORG : 045739 - UNIDADE DE SUPORTE OPERACIONAL
33294185 | 0000022791 | 12.311.03.03 | MOBILIARIO EM GERAL | ARMARIO MADEIRA 05 DIVISORIAS | 2024-06-26 | BOM | 033478 | UORG : 033478 - UNIDADE DE DIAGNOSTICO POR IMAGEM
33294189 | 0000022840 | 12.311.03.03 | MOBILIARIO EM GERAL | LONGARINA LONGARINA CADEIRAS CONJUGADAS COR AZUL | 2024-06-26 | BOM | 033479 | UORG : 033479 - UNIDADE DE DIAGNOSTICOS ESPECIALIZADOS
33294190 | 0000023123 | 12.311.03.03 | MOBILIARIO EM GERAL | CARRINHO PARA TRANSPORTE TIPO CARRINHO DE SUPERMERADO | 2024-06-24 | BOM | 033504 | UORG : 033504 - UNIDADE DA CRIANCA E DO ADOLESCENTE
33294193 | 0000023190 | 12.311.03.03 | MOBILIARIO EM GERAL | BANQUETA BANQUETA BANQUETA METAL GIRATORIA BANQUETA METAL GIRATORIA | 2024-06-18 | BOM | 033462 | UORG : 033462 - SETOR DE INFRAESTRUTURA FISICA
33294194 | 0000027879 | 12.311.03.03 | MOBILIARIO EM GERAL | CADEIRA SOBRE LONGARINA - POLIPROPILENO | 2024-06-25 | BOM | 033510 | UORG : 033510 - UNIDADE DE UROLOGIA
33294195 | 0000028074 | 12.311.03.03 | MOBILIARIO EM GERAL | MESA MESA ESCRITORIO MESA EM MADEIRA/ EST. MELTALICA, 2 GAVETAS | 2024-06-26 | BOM | 033483 | UORG : 033483 - UNIDADE DE TERAPIA INTENSIVA ADULTO
33294196 | 0000028077 | 12.311.03.03 | MOBILIARIO EM GERAL | MESA MESA ESCRITORIO MESA PARA DATILOGRAFIA, EM MADEIRA,COM 2 GAVETAS | 2024-06-25 | BOM | 033508 | UORG : 033508 - UNIDADE DE URGENCIA E EMERGENCIA
33294197 | 0000028232 | 12.311.03.03 | MOBILIARIO EM GERAL | ARMARIO MADEIRA ARMARIO DE MADEIRA | 2024-06-17 | BOM | 033533 | UORG : 033533 - OUVIDORIA
33294198 | 0000028251 | 12.311.03.03 | MOBILIARIO EM GERAL | MESA MESA ESCRITORIO MESA EM L | 2024-06-17 | BOM | 033520 | UORG : 033520 - DIVISAO DE LOGISTICA E INFRAESTRUTURA HOSPITALAR
33294199 | 0000028252 | 12.311.03.03 | MOBILIARIO EM GERAL | ARMARIO MADEIRA DE MADEIRA PEQUENO COM 2 PORTAS | 2024-06-17 | BOM | 033511 | UORG : 033511 - DIVISAO MEDICA
33294200 | 0000028256 | 12.311.03.03 | MOBILIARIO EM GERAL | CADEIRA FIXA TURQUEZA | 2024-06-17 | BOM | 033533 | UORG : 033533 - OUVIDORIA
33294201 | 0000028261 | 12.311.03.03 | MOBILIARIO EM GERAL | CADEIRA FIXA TURQUEZA | 2024-06-17 | BOM | 033533 | UORG : 033533 - OUVIDORIA
33294202 | 0000028262 | 12.311.03.03 | MOBILIARIO EM GERAL | LONGARINA LONGARINA TURQUEZA | 2024-06-25 | BOM | 033513 | UORG : 033513 - UNIDADE DE DISPENSACAO FARMACEUTICA
33294204 | 0000029279 | 12.311.03.03 | MOBILIARIO EM GERAL | ARMARIO ACO 2 PORTAS 5 PRATELEIRAS REGULAVEIS | 2024-06-26 | BOM | 033480 | UORG : 033480 - UNIDADE DE ANALISES CLINICAS ANATOMIA PATOLOGICA
33294205 | 0000029287 | 12.311.03.03 | MOBILIARIO EM GERAL | CADEIRA FIXA s/BRACOS | 2024-06-26 | BOM | 033480 | UORG : 033480 - UNIDADE DE ANALISES CLINICAS ANATOMIA PATOLOGICA
33294206 | 0000029288 | 12.311.03.03 | MOBILIARIO EM GERAL | CADEIRA FIXA s/BRACOS | 2024-06-26 | BOM | 033480 | UORG : 033480 - UNIDADE DE ANALISES CLINICAS ANATOMIA PATOLOGICA
33294207 | 0000029289 | 12.311.03.03 | MOBILIARIO EM GERAL | CADEIRA FIXA FIXA | 2024-06-18 | BOM | 033521 | UORG : 033521 - SETOR DE GESTAO DA QUALIDADE
33294208 | 0000029290 | 12.311.03.03 | MOBILIARIO EM GERAL | MESA MESA ESCRITORIO 06 GAVETAS | 2024-06-26 | BOM | 033480 | UORG : 033480 - UNIDADE DE ANALISES CLINICAS ANATOMIA PATOLOGICA
33294209 | 0000030451 | 12.311.03.03 | MOBILIARIO EM GERAL | ARMARIO MADEIRA ARMARIO EMB SOB MED. 14 PORTASBEGE | 2024-06-26 | BOM | 033503 | UORG : 033503 - UNIDADE DE SISTEMA NERVOSO
33294210 | 0000030452 | 12.311.03.03 | MOBILIARIO EM GERAL | ARMARIO MADEIRA ARMARIO EMBUTIDO SOB MEDIDA MDF 12 PORTAS BEGE FORMA L ARMARIO EMBUTIDO SOB MEDIDA MDF | 2024-06-26 | BOM | 033503 | UORG : 033503 - UNIDADE DE SISTEMA NERVOSO
33294211 | 0000030453 | 12.311.03.03 | MOBILIARIO EM GERAL | ARMARIO MADEIRA ARMARIO EMB. SOB MED. ( MDF) 4PORTAS BEGE | 2024-06-26 | BOM | 033503 | UORG : 033503 - UNIDADE DE SISTEMA NERVOSO
33294212 | 0000030454 | 12.311.03.03 | MOBILIARIO EM GERAL | ARMARIO MADEIRA ARMARIO EMB. SOB MED. MDF 6 PORTAS BEGE | 2024-06-26 | BOM | 033503 | UORG : 033503 - UNIDADE DE SISTEMA NERVOSO
33294213 | 0000030455 | 12.311.03.03 | MOBILIARIO EM GERAL | ARMARIO MADEIRA ARMARIO EMBUTIDO SOB MED. C/ 6PORTAS BEGE ARMARIO EMBUTIDO SOB MED. MDF C/ 6 PORTAS BEGE | 2024-06-26 | BOM | 033503 | UORG : 033503 - UNIDADE DE SISTEMA NERVOSO
33294214 | 0000030456 | 12.311.03.03 | MOBILIARIO EM GERAL | ARMARIO MADEIRA ARMARIO EMBUTIDO SOB MEDIDA MDF 25 PORTAS BEGE ARMARIO EMBUTIDO SOB MEDIDA MDF 25 PORTAS BEGE | 2024-06-26 | BOM | 033503 | UORG : 033503 - UNIDADE DE SISTEMA NERVOSO
33294215 | 0000030457 | 12.311.03.03 | MOBILIARIO EM GERAL | ARMARIO MADEIRA ARMARIO EMBUTIDO SOB MEDIDA MDF C/ 10 PORTAS BEGE ARMARIO EMBUTIDO SOB MEDIDA MDF C/ 10 PORTAS | 2024-06-26 | BOM | 033503 | UORG : 033503 - UNIDADE DE SISTEMA NERVOSO
33294216 | 0000030458 | 12.311.03.03 | MOBILIARIO EM GERAL | BANCADA BANCADA DE MADEIRA BANCADA EMBUTIDA MDF FORMA L C/4GAVETAS 2 PORTAS BANCADA EMBUTIDA MDF FORMA L C/ | 2024-06-26 | BOM | 033503 | UORG : 033503 - UNIDADE DE SISTEMA NERVOSO
33294217 | 0000030459 | 12.311.03.03 | MOBILIARIO EM GERAL | BANCADA BANCADA DE MADEIRA BANCADA MDF C/ 2 GAVETAS 2 PORTAS BEGE BANCADA EMBUTIDA MDF C/ 2 GAVETAS 2 PORTAS BE | 2024-06-26 | BOM | 033503 | UORG : 033503 - UNIDADE DE SISTEMA NERVOSO
33294218 | 0000030460 | 12.311.03.03 | MOBILIARIO EM GERAL | BANCADA BANCADA DE MADEIRA BANCADA MDF EMBUTIDA SOB MEDIDA P/ MICRO BANCADA MDF EMBUTIDA SOB MEDIDA P/ MICRO | 2024-06-26 | BOM | 033503 | UORG : 033503 - UNIDADE DE SISTEMA NERVOSO
33294219 | 0000030461 | 12.311.03.03 | MOBILIARIO EM GERAL | MESA MADEIRA MESA AUXILIAR SEM GAVETAS MESA AUXILIAR SEM GAVETAS | 2024-06-26 | BOM | 033503 | UORG : 033503 - UNIDADE DE SISTEMA NERVOSO
33294221 | 0000034104 | 12.311.03.03 | MOBILIARIO EM GERAL | BALCAO BALCAO DE MADEIRA BALCAO DE MADEIRA COM6 GAVETAS E 6 PORTAS MDF BEGE | 2024-06-26 | BOM | 033506 | UORG : 033506 - UNIDADE DE HEMATOLOGIA E ONCOLOGIA
33294222 | 0000034105 | 12.311.03.03 | MOBILIARIO EM GERAL | BALCAO BALCAO DE MADEIRA BALCao DE MADEIRA COM5 GAVETAS E 5 PORTAS MDF BERGE | 2024-06-26 | BOM | 033506 | UORG : 033506 - UNIDADE DE HEMATOLOGIA E ONCOLOGIA
33294223 | 0000034109 | 12.311.03.03 | MOBILIARIO EM GERAL | BALCAO BALCAO DE MADEIRA balcao de madeira mdfbege 04 portas e 04 gavetas | 2024-06-26 | BOM | 033506 | UORG : 033506 - UNIDADE DE HEMATOLOGIA E ONCOLOGIA
33294224 | 0000034110 | 12.311.03.03 | MOBILIARIO EM GERAL | BALCAO BALCAO DE MADEIRA BALCAO DE MADEIRA COM6 GAVETAS E 6 PORTAS MDF BEGE | 2024-06-26 | BOM | 033506 | UORG : 033506 - UNIDADE DE HEMATOLOGIA E ONCOLOGIA
33294226 | 0000034119 | 12.311.03.03 | MOBILIARIO EM GERAL | CADEIRA FIXA CADEIRA PLASTICA AZUL | 2024-06-26 | BOM | 033506 | UORG : 033506 - UNIDADE DE HEMATOLOGIA E ONCOLOGIA
33294228 | 0000034123 | 12.311.03.03 | MOBILIARIO EM GERAL | POLTRONA POLTRONA Poltrona estofamentobege | 2024-06-26 | RECUPERÁVEL | 033506 | UORG : 033506 - UNIDADE DE HEMATOLOGIA E ONCOLOGIA
33294229 | 0000034561 | 12.311.03.03 | MOBILIARIO EM GERAL | CRIADO-MUDO EM MADEIRA CRIADO MUDO | 2024-06-26 | BOM | 033506 | UORG : 033506 - UNIDADE DE HEMATOLOGIA E ONCOLOGIA
33294230 | 0000034690 | 12.311.03.03 | MOBILIARIO EM GERAL | CADEIRA CADEIRA GIRATORIA CADEIRA ESTOFADA | 2024-06-26 | BOM | 033506 | UORG : 033506 - UNIDADE DE HEMATOLOGIA E ONCOLOGIA
33294231 | 0000038520 | 12.311.03.03 | MOBILIARIO EM GERAL | LONGARINA LONGARINA ESTOFADA, 3 ASSENTOS E COMBRACOS | 2024-06-25 | BOM | 033496 | UORG : 033496 - UNIDADE DE CABECA E PESCOCO
33294232 | 0000039084 | 12.311.03.03 | MOBILIARIO EM GERAL | ARMARIO MADEIRA COM 20 PORTAS EM FORMICA. | 2024-06-26 | BOM | 033503 | UORG : 033503 - UNIDADE DE SISTEMA NERVOSO
33294233 | 0000039161 | 12.311.03.03 | MOBILIARIO EM GERAL | MESA MESA ESCRITORIO MESA EM FORMICA | 2024-06-26 | BOM | 033503 | UORG : 033503 - UNIDADE DE SISTEMA NERVOSO
33294234 | 0000039212 | 12.311.03.03 | MOBILIARIO EM GERAL | QUADRO BRANCO BRANCA | 2024-06-17 | BOM | 033498 | UORG : 033498 - DIVISAO DE ADMINISTRACAO E FINANCAS
33294235 | 0000039981 | 12.311.03.03 | MOBILIARIO EM GERAL | GAVETEIRO MADEIRA GAVETEIRO COM RODIZIOS DOACAO | 2024-06-26 | BOM | 033506 | UORG : 033506 - UNIDADE DE HEMATOLOGIA E ONCOLOGIA
33294242 | 0000051398 | 12.311.03.03 | MOBILIARIO EM GERAL | LONGARINA LONGARINA FORMA TO CONCHA, EM POLIPROPILENO, CONJUGADA P/5 LUGARE S | 2024-06-21 | BOM | 045650 | UORG : 045650 - UNIDADE DE SAUDE OCUPACIONAL E SEG. DO TRABALHO
33294243 | 0000051879 | 12.311.03.03 | MOBILIARIO EM GERAL | CADEIRA FIXA CADEIRA FIXA ESTOFADA | 2024-06-26 | BOM | 033506 | UORG : 033506 - UNIDADE DE HEMATOLOGIA E ONCOLOGIA
33294244 | 0000051925 | 12.311.03.03 | MOBILIARIO EM GERAL | BANQUETA BANQUETA BANQUETA | 2024-06-24 | BOM | 033504 | UORG : 033504 - UNIDADE DA CRIANCA E DO ADOLESCENTE
33294245 | 0000051945 | 12.311.03.03 | MOBILIARIO EM GERAL | CRIADO-MUDO EM MADEIRA CRIADO MUDO HOSPITALAR | 2024-06-26 | RECUPERÁVEL | 033505 | UORG : 033505 - UNIDADE DO SISTEMA NEURO-MUSCULO-ESQUELETICO
33294247 | 0000053543 | 12.311.03.03 | MOBILIARIO EM GERAL | ESTANTE DE AÇO PRATELEIRA COM 4 DIVISORIAS | 2024-06-26 | BOM | 033478 | UORG : 033478 - UNIDADE DE DIAGNOSTICO POR IMAGEM
33294249 | 0000056844 | 12.311.03.03 | MOBILIARIO EM GERAL | BALCAO BALCAO DE MADEIRA COM GRANITO | 2024-06-18 | BOM | 033512 | UORG : 033512 - SETOR DE FARMACIA HOSPITALAR
33294252 | 0000059334 | 12.311.03.03 | MOBILIARIO EM GERAL | CADEIRA FIXA EM CURVIN, COR PRETA | 2024-06-25 | BOM | 033504 | UORG : 033504 - UNIDADE DA CRIANCA E DO ADOLESCENTE
33294253 | 0000063881 | 12.311.03.03 | MOBILIARIO EM GERAL | CADEIRA FIXA s/BRACOS PINTADA, REVESTIDA EM COURVIM, MOD. MF-14 MARCA MENNOPAR | 2024-06-25 | BOM | 033508 | UORG : 033508 - UNIDADE DE URGENCIA E EMERGENCIA
33294254 | 0000065882 | 12.311.03.03 | MOBILIARIO EM GERAL | CADEIRA FIXA s/BRACOS REV. EM COURVIM PRETO,MOD. MF-14MARCA MENNOPAR | 2024-06-26 | BOM | 033484 | UORG : 033484 - UNIDADE MULTIPROFISSIONAL
33294259 | 0000072727 | 12.311.03.03 | MOBILIARIO EM GERAL | CADEIRA MADEIRA FIXO FIXA | 2024-06-21 | BOM | 045739 | UORG : 045739 - UNIDADE DE SUPORTE OPERACIONAL
33294261 | 0000075878 | 12.311.03.03 | MOBILIARIO EM GERAL | CADEIRA FIXA s/BRACOSREVESTIDA EM COURVIM PRETO, PES PINTADO DE PRETO | 2024-06-18 | BOM | 033462 | UORG : 033462 - SETOR DE INFRAESTRUTURA FISICA
33294264 | 0000077135 | 12.311.03.03 | MOBILIARIO EM GERAL | CADEIRA FIXA c/BRACOSc/PRANCHETA MOVEL, ESTR. TUBULAR/REV. TECIDO AMO RA | 2024-06-18 | BOM | 033470 | UORG : 033470 - UNIDADE DE INFRAESTRUTURA E LOGISTICA DO HVFA
33294265 | 0000077150 | 12.311.03.03 | MOBILIARIO EM GERAL | CADEIRA CADEIRA GIRATORIA c/BRACOSc/PRANCHETA MOVEL, ESTR. TUBULAR | 2024-06-18 | BOM | 033471 | UORG : 033471 - SETOR DE APOIO TERAPEUTICO 2
33294268 | 0000082453 | 12.311.03.03 | MOBILIARIO EM GERAL | CADEIRA CADEIRA GIRATORIA STOFADA, COM RODIZIOS, SEM BRACOS REGULAVEL/REV. TECIDO C OR GRAFITE/5 HASTE/ CRIT | 2024-06-26 | BOM | 033495 | UORG : 033495 - UNIDADE DE CLINICA MEDICA
33294270 | 0000083045 | 12.311.03.03 | MOBILIARIO EM GERAL | CADEIRA FIXA s/BRACOS REVEST. EM TECIDO COR BORDO, MOD. 955, J. MIKAW A | 2024-06-25 | BOM | 033508 | UORG : 033508 - UNIDADE DE URGENCIA E EMERGENCIA
33294274 | 0000087240 | 12.311.03.03 | MOBILIARIO EM GERAL | CADEIRA FIXA s/BRACOS REVEST. EM COURVIM PRETOMARCA BELFLEX | 2024-06-26 | BOM | 033480 | UORG : 033480 - UNIDADE DE ANALISES CLINICAS ANATOMIA PATOLOGICA
33294275 | 0000087241 | 12.311.03.03 | MOBILIARIO EM GERAL | CADEIRA FIXA s/BRACOS REVEST. EM COURVIM PRETOMARCA BELFLEX | 2024-06-26 | BOM | 033506 | UORG : 033506 - UNIDADE DE HEMATOLOGIA E ONCOLOGIA
33294280 | 0000092793 | 12.311.03.03 | MOBILIARIO EM GERAL | ARQUIVO ARQUIVO DE AÇO COM CHAVE/COR CINZA/MOD. RAO-4/MED. 0,70x0,46x1,34 MARCA RCH | 2024-06-26 | BOM | 033484 | UORG : 033484 - UNIDADE MULTIPROFISSIONAL
33294281 | 0000093078 | 12.311.03.03 | MOBILIARIO EM GERAL | MESA MESA ESCRITORIO GAVETAS. EM ARVOPLAC, CO R OVO, PVC PRETO, 1,10x0,67x0,74 M.MARCA: MULTIFORM | 2024-06-18 | BOM | 033462 | UORG : 033462 - SETOR DE INFRAESTRUTURA FISICA
33294282 | 0000093788 | 12.311.03.03 | MOBILIARIO EM GERAL | LONGARINA LONGARINA ESTOFADA, 3 ASSENTOS E COMBRACOS | 2024-06-25 | BOM | 033496 | UORG : 033496 - UNIDADE DE CABECA E PESCOCO
33294283 | 0000093789 | 12.311.03.03 | MOBILIARIO EM GERAL | LONGARINA LONGARINA ESTOFADA, 3 ASSENTOS E COMBRACOS | 2024-06-25 | BOM | 033496 | UORG : 033496 - UNIDADE DE CABECA E PESCOCO
33294284 | 0000093793 | 12.311.03.03 | MOBILIARIO EM GERAL | LONGARINA LONGARINA ESTOFADA, 3 ASSENTOS E COMBRACOS | 2024-06-25 | BOM | 033496 | UORG : 033496 - UNIDADE DE CABECA E PESCOCO
33294285 | 0000093794 | 12.311.03.03 | MOBILIARIO EM GERAL | LONGARINA LONGARINA ESTOFADA, 3 ASSENTOS E COMBRACOS | 2024-06-25 | BOM | 033496 | UORG : 033496 - UNIDADE DE CABECA E PESCOCO
33294286 | 0000093795 | 12.311.03.03 | MOBILIARIO EM GERAL | LONGARINA LONGARINA ESTOFADA, 3 ASSENTOS E COMBRACOS | 2024-06-25 | BOM | 033496 | UORG : 033496 - UNIDADE DE CABECA E PESCOCO
33294287 | 0000093798 | 12.311.03.03 | MOBILIARIO EM GERAL | LONGARINA LONGARINA ESTOFADA, 3 ASSENTOS E COMBRACOS | 2024-06-25 | BOM | 033496 | UORG : 033496 - UNIDADE DE CABECA E PESCOCO
33294288 | 0000094041 | 12.311.03.03 | MOBILIARIO EM GERAL | MESA MESA ESCRITORIO MDF | 2024-06-26 | BOM | 033480 | UORG : 033480 - UNIDADE DE ANALISES CLINICAS ANATOMIA PATOLOGICA
33294291 | 0000096436 | 12.311.03.03 | MOBILIARIO EM GERAL | LONGARINA LONGARINA COM 3 LUGARES | 2024-06-25 | BOM | 033491 | UORG : 033491 - UNIDADE DE BANCO DE SANGUE
33294292 | 0000097874 | 12.311.03.03 | MOBILIARIO EM GERAL | CADEIRA FIXA REVESTIDA EM COURVIM COR PRETO | 2024-06-26 | BOM | 033484 | UORG : 033484 - UNIDADE MULTIPROFISSIONAL
33294293 | 0000099804 | 12.311.03.03 | MOBILIARIO EM GERAL | ARMARIO MADEIRA ARMARIO SUSPENSO EM MADEIRA | 2024-06-25 | BOM | 033488 | UORG : 033488 - UNIDADE DE AMBULATORIO
33294295 | 0000100102 | 12.311.03.03 | MOBILIARIO EM GERAL | CADEIRA CADEIRA GIRATORIA MARRON | 2024-06-26 | BOM | 033503 | UORG : 033503 - UNIDADE DE SISTEMA NERVOSO
33294296 | 0000100308 | 12.311.03.03 | MOBILIARIO EM GERAL | CARTEIRA ESCOLAR ESTUDANTIL MADEIRA - MARCA CIMO | 2024-06-21 | BOM | 045739 | UORG : 045739 - UNIDADE DE SUPORTE OPERACIONAL
33294297 | 0000100309 | 12.311.03.03 | MOBILIARIO EM GERAL | CARTEIRA ESCOLAR ESTUDANTIL MADEIRA - MARCA CIMO | 2024-06-21 | BOM | 045739 | UORG : 045739 - UNIDADE DE SUPORTE OPERACIONAL
33294298 | 0000100310 | 12.311.03.03 | MOBILIARIO EM GERAL | CARTEIRA ESCOLAR ESTUDANTIL MADEIRA - MARCA CIMO | 2024-06-21 | BOM | 045739 | UORG : 045739 - UNIDADE DE SUPORTE OPERACIONAL
33294299 | 0000100311 | 12.311.03.03 | MOBILIARIO EM GERAL | CARTEIRA ESCOLAR ESTUDANTIL MADEIRA - MARCA CIMO | 2024-06-21 | BOM | 045739 | UORG : 045739 - UNIDADE DE SUPORTE OPERACIONAL
33294300 | 0000100312 | 12.311.03.03 | MOBILIARIO EM GERAL | CARTEIRA ESCOLAR ESTUDANTIL MADEIRA - MARCA CIMO | 2024-06-21 | BOM | 045739 | UORG : 045739 - UNIDADE DE SUPORTE OPERACIONAL
33294301 | 0000100313 | 12.311.03.03 | MOBILIARIO EM GERAL | CARTEIRA ESCOLAR ESTUDANTIL MADEIRA - MARCA CIMO | 2024-06-21 | BOM | 045739 | UORG : 045739 - UNIDADE DE SUPORTE OPERACIONAL
33294302 | 0000100314 | 12.311.03.03 | MOBILIARIO EM GERAL | CARTEIRA ESCOLAR ESTUDANTIL MADEIRA - MARCA CIMO | 2024-06-21 | BOM | 045739 | UORG : 045739 - UNIDADE DE SUPORTE OPERACIONAL
33294303 | 0000100317 | 12.311.03.03 | MOBILIARIO EM GERAL | CARTEIRA ESCOLAR ESTUDANTIL MADEIRA - MARCA CIMO | 2024-06-21 | BOM | 045739 | UORG : 045739 - UNIDADE DE SUPORTE OPERACIONAL
33294304 | 0000100319 | 12.311.03.03 | MOBILIARIO EM GERAL | CARTEIRA ESCOLAR ESTUDANTIL MADEIRA - MARCA CIMO | 2024-06-21 | BOM | 045739 | UORG : 045739 - UNIDADE DE SUPORTE OPERACIONAL
33294305 | 0000100320 | 12.311.03.03 | MOBILIARIO EM GERAL | CARTEIRA ESCOLAR ESTUDANTIL MADEIRA - MARCA CIMO | 2024-06-21 | BOM | 045739 | UORG : 045739 - UNIDADE DE SUPORTE OPERACIONAL
33294306 | 0000100321 | 12.311.03.03 | MOBILIARIO EM GERAL | CARTEIRA ESCOLAR ESTUDANTIL MADEIRA - MARCA CIMO | 2024-06-21 | BOM | 045739 | UORG : 045739 - UNIDADE DE SUPORTE OPERACIONAL
33294307 | 0000100322 | 12.311.03.03 | MOBILIARIO EM GERAL | CARTEIRA ESCOLAR ESTUDANTIL MADEIRA - MARCA CIMO | 2024-06-21 | BOM | 045739 | UORG : 045739 - UNIDADE DE SUPORTE OPERACIONAL
33294308 | 0000100323 | 12.311.03.03 | MOBILIARIO EM GERAL | CARTEIRA ESCOLAR ESTUDANTIL MADEIRA - MARCA CIMO | 2024-06-21 | BOM | 045739 | UORG : 045739 - UNIDADE DE SUPORTE OPERACIONAL
33294309 | 0000100324 | 12.311.03.03 | MOBILIARIO EM GERAL | CARTEIRA ESCOLAR ESTUDANTIL MADEIRA - MARCA CIMO | 2024-06-21 | BOM | 045739 | UORG : 045739 - UNIDADE DE SUPORTE OPERACIONAL
33294310 | 0000100325 | 12.311.03.03 | MOBILIARIO EM GERAL | CARTEIRA ESCOLAR ESTUDANTIL MADEIRA - MARCA CIMO | 2024-06-21 | BOM | 045739 | UORG : 045739 - UNIDADE DE SUPORTE OPERACIONAL
33294311 | 0000100326 | 12.311.03.03 | MOBILIARIO EM GERAL | CARTEIRA ESCOLAR ESTUDANTIL MADEIRA - MARCA CIMO | 2024-06-21 | BOM | 045739 | UORG : 045739 - UNIDADE DE SUPORTE OPERACIONAL
33294312 | 0000100327 | 12.311.03.03 | MOBILIARIO EM GERAL | CARTEIRA ESCOLAR ESTUDANTIL MADEIRA - MARCA CIMO | 2024-06-21 | BOM | 045739 | UORG : 045739 - UNIDADE DE SUPORTE OPERACIONAL
33294313 | 0000100328 | 12.311.03.03 | MOBILIARIO EM GERAL | CARTEIRA ESCOLAR ESTUDANTIL MADEIRA - MARCA CIMO | 2024-06-21 | BOM | 045739 | UORG : 045739 - UNIDADE DE SUPORTE OPERACIONAL
33294314 | 0000100329 | 12.311.03.03 | MOBILIARIO EM GERAL | CARTEIRA ESCOLAR ESTUDANTIL MADEIRA - MARCA CIMO | 2024-06-21 | BOM | 045739 | UORG : 045739 - UNIDADE DE SUPORTE OPERACIONAL
33294315 | 0000100330 | 12.311.03.03 | MOBILIARIO EM GERAL | CARTEIRA ESCOLAR ESTUDANTIL MADEIRA - MARCA CIMO | 2024-06-21 | BOM | 045739 | UORG : 045739 - UNIDADE DE SUPORTE OPERACIONAL
33294316 | 0000100331 | 12.311.03.03 | MOBILIARIO EM GERAL | CARTEIRA ESCOLAR ESTUDANTIL MADEIRA - MARCA CIMO | 2024-06-21 | BOM | 045739 | UORG : 045739 - UNIDADE DE SUPORTE OPERACIONAL
33294317 | 0000100332 | 12.311.03.03 | MOBILIARIO EM GERAL | CARTEIRA ESCOLAR ESTUDANTIL MADEIRA - MARCA CIMO | 2024-06-21 | BOM | 045739 | UORG : 045739 - UNIDADE DE SUPORTE OPERACIONAL
33294318 | 0000100333 | 12.311.03.03 | MOBILIARIO EM GERAL | CARTEIRA ESCOLAR ESTUDANTIL MADEIRA - MARCA CIMO | 2024-06-21 | BOM | 045739 | UORG : 045739 - UNIDADE DE SUPORTE OPERACIONAL
33294319 | 0000100334 | 12.311.03.03 | MOBILIARIO EM GERAL | CARTEIRA ESCOLAR ESTUDANTIL MADEIRA - MARCA CIMO | 2024-06-21 | BOM | 045739 | UORG : 045739 - UNIDADE DE SUPORTE OPERACIONAL
33294320 | 0000100335 | 12.311.03.03 | MOBILIARIO EM GERAL | CARTEIRA ESCOLAR ESTUDANTIL MADEIRA - MARCA CIMO | 2024-06-21 | BOM | 045739 | UORG : 045739 - UNIDADE DE SUPORTE OPERACIONAL
33294321 | 0000100336 | 12.311.03.03 | MOBILIARIO EM GERAL | CARTEIRA ESCOLAR ESTUDANTIL MADEIRA - MARCA CIMO | 2024-06-21 | BOM | 045739 | UORG : 045739 - UNIDADE DE SUPORTE OPERACIONAL
33294322 | 0000100337 | 12.311.03.03 | MOBILIARIO EM GERAL | CARTEIRA ESCOLAR ESTUDANTIL MADEIRA - MARCA CIMO | 2024-06-21 | BOM | 045739 | UORG : 045739 - UNIDADE DE SUPORTE OPERACIONAL
33294323 | 0000100338 | 12.311.03.03 | MOBILIARIO EM GERAL | CARTEIRA ESCOLAR ESTUDANTIL MADEIRA - MARCA CIMO | 2024-06-21 | BOM | 045739 | UORG : 045739 - UNIDADE DE SUPORTE OPERACIONAL
33294324 | 0000100339 | 12.311.03.03 | MOBILIARIO EM GERAL | CARTEIRA ESCOLAR ESTUDANTIL MADEIRA - MARCA CIMO | 2024-06-21 | BOM | 045739 | UORG : 045739 - UNIDADE DE SUPORTE OPERACIONAL
33294325 | 0000100340 | 12.311.03.03 | MOBILIARIO EM GERAL | CARTEIRA ESCOLAR ESTUDANTIL MADEIRA - MARCA CIMO | 2024-06-21 | BOM | 045739 | UORG : 045739 - UNIDADE DE SUPORTE OPERACIONAL
33294326 | 0000100341 | 12.311.03.03 | MOBILIARIO EM GERAL | CARTEIRA ESCOLAR ESTUDANTIL MADEIRA - MARCA CIMO | 2024-06-21 | BOM | 045739 | UORG : 045739 - UNIDADE DE SUPORTE OPERACIONAL
33294327 | 0000100342 | 12.311.03.03 | MOBILIARIO EM GERAL | CARTEIRA ESCOLAR ESTUDANTIL MADEIRA - MARCA CIMO | 2024-06-21 | BOM | 045739 | UORG : 045739 - UNIDADE DE SUPORTE OPERACIONAL
33294328 | 0000100343 | 12.311.03.03 | MOBILIARIO EM GERAL | CARTEIRA ESCOLAR ESTUDANTIL MADEIRA - MARCA CIMO | 2024-06-21 | BOM | 045739 | UORG : 045739 - UNIDADE DE SUPORTE OPERACIONAL
33294329 | 0000100344 | 12.311.03.03 | MOBILIARIO EM GERAL | CARTEIRA ESCOLAR ESTUDANTIL MADEIRA - MARCA CIMO | 2024-06-21 | BOM | 045739 | UORG : 045739 - UNIDADE DE SUPORTE OPERACIONAL
33294330 | 0000100345 | 12.311.03.03 | MOBILIARIO EM GERAL | CARTEIRA ESCOLAR ESTUDANTIL MADEIRA - MARCA CIMO | 2024-06-21 | BOM | 045739 | UORG : 045739 - UNIDADE DE SUPORTE OPERACIONAL
33294331 | 0000100346 | 12.311.03.03 | MOBILIARIO EM GERAL | CARTEIRA ESCOLAR ESTUDANTIL MADEIRA - MARCA CIMO | 2024-06-21 | BOM | 045739 | UORG : 045739 - UNIDADE DE SUPORTE OPERACIONAL
33294332 | 0000100347 | 12.311.03.03 | MOBILIARIO EM GERAL | CARTEIRA ESCOLAR ESTUDANTIL MADEIRA - MARCA CIMO | 2024-06-21 | BOM | 045739 | UORG : 045739 - UNIDADE DE SUPORTE OPERACIONAL
33294333 | 0000100348 | 12.311.03.03 | MOBILIARIO EM GERAL | CARTEIRA ESCOLAR ESTUDANTIL MADEIRA - MARCA CIMO | 2024-06-21 | BOM | 045739 | UORG : 045739 - UNIDADE DE SUPORTE OPERACIONAL
33294334 | 0000100349 | 12.311.03.03 | MOBILIARIO EM GERAL | CARTEIRA ESCOLAR ESTUDANTIL MADEIRA - MARCA CIMO | 2024-06-21 | BOM | 045739 | UORG : 045739 - UNIDADE DE SUPORTE OPERACIONAL
33294335 | 0000100350 | 12.311.03.03 | MOBILIARIO EM GERAL | CARTEIRA ESCOLAR ESTUDANTIL MADEIRA - MARCA CIMO | 2024-06-21 | BOM | 045739 | UORG : 045739 - UNIDADE DE SUPORTE OPERACIONAL
33294336 | 0000100351 | 12.311.03.03 | MOBILIARIO EM GERAL | CARTEIRA ESCOLAR ESTUDANTIL MADEIRA - MARCA CIMO | 2024-06-21 | BOM | 045739 | UORG : 045739 - UNIDADE DE SUPORTE OPERACIONAL
33294337 | 0000100352 | 12.311.03.03 | MOBILIARIO EM GERAL | CARTEIRA ESCOLAR ESTUDANTIL MADEIRA - MARCA CIMO | 2024-06-21 | BOM | 045739 | UORG : 045739 - UNIDADE DE SUPORTE OPERACIONAL
33294338 | 0000100353 | 12.311.03.03 | MOBILIARIO EM GERAL | CARTEIRA ESCOLAR ESTUDANTIL MADEIRA - MARCA CIMO | 2024-06-21 | BOM | 045739 | UORG : 045739 - UNIDADE DE SUPORTE OPERACIONAL
33294339 | 0000100354 | 12.311.03.03 | MOBILIARIO EM GERAL | CARTEIRA ESCOLAR ESTUDANTIL MADEIRA - MARCA CIMO | 2024-06-21 | BOM | 045739 | UORG : 045739 - UNIDADE DE SUPORTE OPERACIONAL
33294340 | 0000100355 | 12.311.03.03 | MOBILIARIO EM GERAL | CARTEIRA ESCOLAR ESTUDANTIL MADEIRA - MARCA CIMO | 2024-06-21 | BOM | 045739 | UORG : 045739 - UNIDADE DE SUPORTE OPERACIONAL
33294341 | 0000100356 | 12.311.03.03 | MOBILIARIO EM GERAL | CARTEIRA ESCOLAR ESTUDANTIL MADEIRA - MARCA CIMO | 2024-06-21 | BOM | 045739 | UORG : 045739 - UNIDADE DE SUPORTE OPERACIONAL
33294342 | 0000100357 | 12.311.03.03 | MOBILIARIO EM GERAL | CARTEIRA ESCOLAR ESTUDANTIL MADEIRA - MARCA CIMO | 2024-06-21 | BOM | 045739 | UORG : 045739 - UNIDADE DE SUPORTE OPERACIONAL
33294343 | 0000100358 | 12.311.03.03 | MOBILIARIO EM GERAL | CARTEIRA ESCOLAR ESTUDANTIL MADEIRA - MARCA CIMO | 2024-06-21 | BOM | 045739 | UORG : 045739 - UNIDADE DE SUPORTE OPERACIONAL
33294344 | 0000100359 | 12.311.03.03 | MOBILIARIO EM GERAL | CARTEIRA ESCOLAR ESTUDANTIL MADEIRA - MARCA CIMO | 2024-06-21 | BOM | 045739 | UORG : 045739 - UNIDADE DE SUPORTE OPERACIONAL
33294345 | 0000100360 | 12.311.03.03 | MOBILIARIO EM GERAL | CARTEIRA ESCOLAR ESTUDANTIL MADEIRA - MARCA CIMO | 2024-06-21 | BOM | 045739 | UORG : 045739 - UNIDADE DE SUPORTE OPERACIONAL
33294346 | 0000100361 | 12.311.03.03 | MOBILIARIO EM GERAL | CARTEIRA ESCOLAR ESTUDANTIL MADEIRA - MARCA CIMO | 2024-06-21 | BOM | 045739 | UORG : 045739 - UNIDADE DE SUPORTE OPERACIONAL
33294347 | 0000100368 | 12.311.03.03 | MOBILIARIO EM GERAL | CARTEIRA ESCOLAR ESTUDANTIL MADEIRA - MARCA CIMO | 2024-06-21 | BOM | 045739 | UORG : 045739 - UNIDADE DE SUPORTE OPERACIONAL
33294348 | 0000100371 | 12.311.03.03 | MOBILIARIO EM GERAL | CARTEIRA ESCOLAR ESTUDANTIL MADEIRA - MARCA CIMO | 2024-06-21 | BOM | 045739 | UORG : 045739 - UNIDADE DE SUPORTE OPERACIONAL
33294349 | 0000100373 | 12.311.03.03 | MOBILIARIO EM GERAL | CARTEIRA ESCOLAR ESTUDANTIL MADEIRA - MARCA CIMO | 2024-06-21 | BOM | 045739 | UORG : 045739 - UNIDADE DE SUPORTE OPERACIONAL
33294350 | 0000100374 | 12.311.03.03 | MOBILIARIO EM GERAL | CARTEIRA ESCOLAR ESTUDANTIL MADEIRA - MARCA CIMO | 2024-06-21 | BOM | 045739 | UORG : 045739 - UNIDADE DE SUPORTE OPERACIONAL
33294351 | 0000100375 | 12.311.03.03 | MOBILIARIO EM GERAL | CARTEIRA ESCOLAR ESTUDANTIL MADEIRA - MARCA CIMO | 2024-06-21 | BOM | 045739 | UORG : 045739 - UNIDADE DE SUPORTE OPERACIONAL
33294352 | 0000100376 | 12.311.03.03 | MOBILIARIO EM GERAL | CARTEIRA ESCOLAR ESTUDANTIL MADEIRA - MARCA CIMO | 2024-06-21 | BOM | 045739 | UORG : 045739 - UNIDADE DE SUPORTE OPERACIONAL
33294353 | 0000100377 | 12.311.03.03 | MOBILIARIO EM GERAL | CARTEIRA ESCOLAR ESTUDANTIL MADEIRA - MARCA CIMO | 2024-06-21 | BOM | 045739 | UORG : 045739 - UNIDADE DE SUPORTE OPERACIONAL
33294354 | 0000100378 | 12.311.03.03 | MOBILIARIO EM GERAL | CARTEIRA ESCOLAR ESTUDANTIL MADEIRA - MARCA CIMO | 2024-06-21 | BOM | 045739 | UORG : 045739 - UNIDADE DE SUPORTE OPERACIONAL
33294355 | 0000100379 | 12.311.03.03 | MOBILIARIO EM GERAL | CARTEIRA ESCOLAR ESTUDANTIL MADEIRA - MARCA CIMO | 2024-06-21 | BOM | 045739 | UORG : 045739 - UNIDADE DE SUPORTE OPERACIONAL
33294356 | 0000100380 | 12.311.03.03 | MOBILIARIO EM GERAL | CARTEIRA ESCOLAR ESTUDANTIL MADEIRA - MARCA CIMO | 2024-06-21 | BOM | 045739 | UORG : 045739 - UNIDADE DE SUPORTE OPERACIONAL
33294357 | 0000100381 | 12.311.03.03 | MOBILIARIO EM GERAL | CARTEIRA ESCOLAR ESTUDANTIL MADEIRA - MARCA CIMO | 2024-06-21 | BOM | 045739 | UORG : 045739 - UNIDADE DE SUPORTE OPERACIONAL
33294358 | 0000100382 | 12.311.03.03 | MOBILIARIO EM GERAL | CARTEIRA ESCOLAR ESTUDANTIL MADEIRA - MARCA CIMO | 2024-06-21 | BOM | 045739 | UORG : 045739 - UNIDADE DE SUPORTE OPERACIONAL
33294359 | 0000100383 | 12.311.03.03 | MOBILIARIO EM GERAL | CARTEIRA ESCOLAR ESTUDANTIL MADEIRA - MARCA CIMO | 2024-06-21 | BOM | 045739 | UORG : 045739 - UNIDADE DE SUPORTE OPERACIONAL
33294360 | 0000100384 | 12.311.03.03 | MOBILIARIO EM GERAL | CARTEIRA ESCOLAR ESTUDANTIL MADEIRA - MARCA CIMO | 2024-06-21 | BOM | 045739 | UORG : 045739 - UNIDADE DE SUPORTE OPERACIONAL
33294361 | 0000100385 | 12.311.03.03 | MOBILIARIO EM GERAL | CARTEIRA ESCOLAR ESTUDANTIL MADEIRA - MARCA CIMO | 2024-06-21 | BOM | 045739 | UORG : 045739 - UNIDADE DE SUPORTE OPERACIONAL
33294362 | 0000100386 | 12.311.03.03 | MOBILIARIO EM GERAL | CARTEIRA ESCOLAR ESTUDANTIL MADEIRA - MARCA CIMO | 2024-06-21 | BOM | 045739 | UORG : 045739 - UNIDADE DE SUPORTE OPERACIONAL
33294363 | 0000100387 | 12.311.03.03 | MOBILIARIO EM GERAL | CARTEIRA ESCOLAR ESTUDANTIL MADEIRA - MARCA CIMO | 2024-06-21 | BOM | 045739 | UORG : 045739 - UNIDADE DE SUPORTE OPERACIONAL
33294364 | 0000100388 | 12.311.03.03 | MOBILIARIO EM GERAL | CARTEIRA ESCOLAR ESTUDANTIL MADEIRA - MARCA CIMO | 2024-06-21 | BOM | 045739 | UORG : 045739 - UNIDADE DE SUPORTE OPERACIONAL
33294365 | 0000100389 | 12.311.03.03 | MOBILIARIO EM GERAL | CARTEIRA ESCOLAR ESTUDANTIL MADEIRA - MARCA CIMO | 2024-06-21 | BOM | 045739 | UORG : 045739 - UNIDADE DE SUPORTE OPERACIONAL
33294366 | 0000100390 | 12.311.03.03 | MOBILIARIO EM GERAL | CARTEIRA ESCOLAR ESTUDANTIL MADEIRA - MARCA CIMO | 2024-06-21 | BOM | 045739 | UORG : 045739 - UNIDADE DE SUPORTE OPERACIONAL
33294367 | 0000100391 | 12.311.03.03 | MOBILIARIO EM GERAL | CARTEIRA ESCOLAR ESTUDANTIL MADEIRA - MARCA CIMO | 2024-06-21 | BOM | 045739 | UORG : 045739 - UNIDADE DE SUPORTE OPERACIONAL
33294368 | 0000100392 | 12.311.03.03 | MOBILIARIO EM GERAL | CARTEIRA ESCOLAR ESTUDANTIL MADEIRA - MARCA CIMO | 2024-06-21 | BOM | 045739 | UORG : 045739 - UNIDADE DE SUPORTE OPERACIONAL
33294369 | 0000100393 | 12.311.03.03 | MOBILIARIO EM GERAL | CARTEIRA ESCOLAR ESTUDANTIL MADEIRA - MARCA CIMO | 2024-06-21 | BOM | 045739 | UORG : 045739 - UNIDADE DE SUPORTE OPERACIONAL
33294370 | 0000100394 | 12.311.03.03 | MOBILIARIO EM GERAL | CARTEIRA ESCOLAR ESTUDANTIL MADEIRA - MARCA CIMO | 2024-06-21 | BOM | 045739 | UORG : 045739 - UNIDADE DE SUPORTE OPERACIONAL
33294371 | 0000100395 | 12.311.03.03 | MOBILIARIO EM GERAL | CARTEIRA ESCOLAR ESTUDANTIL MADEIRA - MARCA CIMO | 2024-06-21 | BOM | 045739 | UORG : 045739 - UNIDADE DE SUPORTE OPERACIONAL
33294372 | 0000100396 | 12.311.03.03 | MOBILIARIO EM GERAL | CARTEIRA ESCOLAR ESTUDANTIL MADEIRA - MARCA CIMO | 2024-06-21 | BOM | 045739 | UORG : 045739 - UNIDADE DE SUPORTE OPERACIONAL
33294373 | 0000100397 | 12.311.03.03 | MOBILIARIO EM GERAL | CARTEIRA ESCOLAR ESTUDANTIL MADEIRA - MARCA CIMO | 2024-06-21 | BOM | 045739 | UORG : 045739 - UNIDADE DE SUPORTE OPERACIONAL
33294374 | 0000100398 | 12.311.03.03 | MOBILIARIO EM GERAL | CARTEIRA ESCOLAR ESTUDANTIL MADEIRA - MARCA CIMO | 2024-06-21 | BOM | 045739 | UORG : 045739 - UNIDADE DE SUPORTE OPERACIONAL
33294375 | 0000100399 | 12.311.03.03 | MOBILIARIO EM GERAL | CARTEIRA ESCOLAR ESTUDANTIL MADEIRA - MARCA CIMO | 2024-06-21 | BOM | 045739 | UORG : 045739 - UNIDADE DE SUPORTE OPERACIONAL
33294376 | 0000100400 | 12.311.03.03 | MOBILIARIO EM GERAL | CARTEIRA ESCOLAR ESTUDANTIL MADEIRA - MARCA CIMO | 2024-06-21 | BOM | 045739 | UORG : 045739 - UNIDADE DE SUPORTE OPERACIONAL
33294377 | 0000100401 | 12.311.03.03 | MOBILIARIO EM GERAL | CARTEIRA ESCOLAR ESTUDANTIL MADEIRA - MARCA CIMO | 2024-06-21 | BOM | 045739 | UORG : 045739 - UNIDADE DE SUPORTE OPERACIONAL
33294378 | 0000100402 | 12.311.03.03 | MOBILIARIO EM GERAL | CARTEIRA ESCOLAR ESTUDANTIL MADEIRA - MARCA CIMO | 2024-06-21 | BOM | 045739 | UORG : 045739 - UNIDADE DE SUPORTE OPERACIONAL
33294379 | 0000100403 | 12.311.03.03 | MOBILIARIO EM GERAL | CARTEIRA ESCOLAR ESTUDANTIL MADEIRA - MARCA CIMO | 2024-06-21 | BOM | 045739 | UORG : 045739 - UNIDADE DE SUPORTE OPERACIONAL
33294380 | 0000100404 | 12.311.03.03 | MOBILIARIO EM GERAL | CARTEIRA ESCOLAR ESTUDANTIL MADEIRA - MARCA CIMO | 2024-06-21 | BOM | 045739 | UORG : 045739 - UNIDADE DE SUPORTE OPERACIONAL
33294381 | 0000100405 | 12.311.03.03 | MOBILIARIO EM GERAL | CARTEIRA ESCOLAR ESTUDANTIL MADEIRA - MARCA CIMO | 2024-06-21 | BOM | 045739 | UORG : 045739 - UNIDADE DE SUPORTE OPERACIONAL
33294382 | 0000100406 | 12.311.03.03 | MOBILIARIO EM GERAL | CARTEIRA ESCOLAR ESTUDANTIL MADEIRA - MARCA CIMO | 2024-06-21 | BOM | 045739 | UORG : 045739 - UNIDADE DE SUPORTE OPERACIONAL
33294383 | 0000100407 | 12.311.03.03 | MOBILIARIO EM GERAL | CARTEIRA ESCOLAR ESTUDANTIL MADEIRA - MARCA CIMO | 2024-06-21 | BOM | 045739 | UORG : 045739 - UNIDADE DE SUPORTE OPERACIONAL
33294384 | 0000100409 | 12.311.03.03 | MOBILIARIO EM GERAL | CARTEIRA ESCOLAR ESTUDANTIL MADEIRA - MARCA CIMO | 2024-06-21 | BOM | 045739 | UORG : 045739 - UNIDADE DE SUPORTE OPERACIONAL
33294385 | 0000100410 | 12.311.03.03 | MOBILIARIO EM GERAL | CARTEIRA ESCOLAR ESTUDANTIL MADEIRA - MARCA CIMO | 2024-06-21 | BOM | 045739 | UORG : 045739 - UNIDADE DE SUPORTE OPERACIONAL
33294386 | 0000100411 | 12.311.03.03 | MOBILIARIO EM GERAL | CARTEIRA ESCOLAR ESTUDANTIL MADEIRA - MARCA CIMO | 2024-06-21 | BOM | 045739 | UORG : 045739 - UNIDADE DE SUPORTE OPERACIONAL
33294387 | 0000100412 | 12.311.03.03 | MOBILIARIO EM GERAL | CARTEIRA ESCOLAR ESTUDANTIL MADEIRA - MARCA CIMO | 2024-06-21 | BOM | 045739 | UORG : 045739 - UNIDADE DE SUPORTE OPERACIONAL
33294388 | 0000100413 | 12.311.03.03 | MOBILIARIO EM GERAL | CARTEIRA ESCOLAR ESTUDANTIL MADEIRA - MARCA CIMO | 2024-06-21 | BOM | 045739 | UORG : 045739 - UNIDADE DE SUPORTE OPERACIONAL
33294389 | 0000100414 | 12.311.03.03 | MOBILIARIO EM GERAL | CARTEIRA ESCOLAR ESTUDANTIL MADEIRA - MARCA CIMO | 2024-06-21 | BOM | 045739 | UORG : 045739 - UNIDADE DE SUPORTE OPERACIONAL
33294390 | 0000100416 | 12.311.03.03 | MOBILIARIO EM GERAL | CARTEIRA ESCOLAR ESTUDANTIL MADEIRA - MARCA CIMO | 2024-06-21 | BOM | 045739 | UORG : 045739 - UNIDADE DE SUPORTE OPERACIONAL
33294391 | 0000100417 | 12.311.03.03 | MOBILIARIO EM GERAL | CARTEIRA ESCOLAR ESTUDANTIL MADEIRA - MARCA CIMO | 2024-06-21 | BOM | 045739 | UORG : 045739 - UNIDADE DE SUPORTE OPERACIONAL
33294392 | 0000100418 | 12.311.03.03 | MOBILIARIO EM GERAL | CARTEIRA ESCOLAR ESTUDANTIL MADEIRA - MARCA CIMO | 2024-06-21 | BOM | 045739 | UORG : 045739 - UNIDADE DE SUPORTE OPERACIONAL
33294393 | 0000100419 | 12.311.03.03 | MOBILIARIO EM GERAL | CARTEIRA ESCOLAR ESTUDANTIL MADEIRA - MARCA CIMO | 2024-06-21 | BOM | 045739 | UORG : 045739 - UNIDADE DE SUPORTE OPERACIONAL
33294394 | 0000100420 | 12.311.03.03 | MOBILIARIO EM GERAL | CARTEIRA ESCOLAR ESTUDANTIL MADEIRA - MARCA CIMO | 2024-06-21 | BOM | 045739 | UORG : 045739 - UNIDADE DE SUPORTE OPERACIONAL
33294395 | 0000100421 | 12.311.03.03 | MOBILIARIO EM GERAL | CARTEIRA ESCOLAR ESTUDANTIL MADEIRA - MARCA CIMO | 2024-06-21 | BOM | 045739 | UORG : 045739 - UNIDADE DE SUPORTE OPERACIONAL
33294396 | 0000100422 | 12.311.03.03 | MOBILIARIO EM GERAL | CARTEIRA ESCOLAR ESTUDANTIL MADEIRA - MARCA CIMO | 2024-06-21 | BOM | 045739 | UORG : 045739 - UNIDADE DE SUPORTE OPERACIONAL
33294397 | 0000100423 | 12.311.03.03 | MOBILIARIO EM GERAL | CARTEIRA ESCOLAR ESTUDANTIL MADEIRA - MARCA CIMO | 2024-06-21 | BOM | 045739 | UORG : 045739 - UNIDADE DE SUPORTE OPERACIONAL
33294398 | 0000100424 | 12.311.03.03 | MOBILIARIO EM GERAL | CARTEIRA ESCOLAR ESTUDANTIL MADEIRA - MARCA CIMO | 2024-06-21 | BOM | 045739 | UORG : 045739 - UNIDADE DE SUPORTE OPERACIONAL
33294399 | 0000100425 | 12.311.03.03 | MOBILIARIO EM GERAL | CARTEIRA ESCOLAR ESTUDANTIL MADEIRA - MARCA CIMO | 2024-06-21 | BOM | 045739 | UORG : 045739 - UNIDADE DE SUPORTE OPERACIONAL
33294400 | 0000100426 | 12.311.03.03 | MOBILIARIO EM GERAL | CARTEIRA ESCOLAR ESTUDANTIL MADEIRA - MARCA CIMO | 2024-06-21 | BOM | 045739 | UORG : 045739 - UNIDADE DE SUPORTE OPERACIONAL
33294401 | 0000100427 | 12.311.03.03 | MOBILIARIO EM GERAL | CARTEIRA ESCOLAR ESTUDANTIL MADEIRA - MARCA CIMO | 2024-06-21 | BOM | 045739 | UORG : 045739 - UNIDADE DE SUPORTE OPERACIONAL
33294402 | 0000100428 | 12.311.03.03 | MOBILIARIO EM GERAL | CARTEIRA ESCOLAR ESTUDANTIL MADEIRA - MARCA CIMO | 2024-06-21 | BOM | 045739 | UORG : 045739 - UNIDADE DE SUPORTE OPERACIONAL
33294403 | 0000100429 | 12.311.03.03 | MOBILIARIO EM GERAL | CARTEIRA ESCOLAR ESTUDANTIL MADEIRA - MARCA CIMO | 2024-06-21 | BOM | 045739 | UORG : 045739 - UNIDADE DE SUPORTE OPERACIONAL
33294404 | 0000100430 | 12.311.03.03 | MOBILIARIO EM GERAL | CARTEIRA ESCOLAR ESTUDANTIL MADEIRA - MARCA CIMO | 2024-06-21 | BOM | 045739 | UORG : 045739 - UNIDADE DE SUPORTE OPERACIONAL
33294405 | 0000100431 | 12.311.03.03 | MOBILIARIO EM GERAL | CARTEIRA ESCOLAR ESTUDANTIL MADEIRA - MARCA CIMO | 2024-06-21 | BOM | 045739 | UORG : 045739 - UNIDADE DE SUPORTE OPERACIONAL
33294406 | 0000100432 | 12.311.03.03 | MOBILIARIO EM GERAL | CARTEIRA ESCOLAR ESTUDANTIL MADEIRA - MARCA CIMO | 2024-06-21 | BOM | 045739 | UORG : 045739 - UNIDADE DE SUPORTE OPERACIONAL
33294407 | 0000100433 | 12.311.03.03 | MOBILIARIO EM GERAL | CARTEIRA ESCOLAR ESTUDANTIL MADEIRA - MARCA CIMO | 2024-06-21 | BOM | 045739 | UORG : 045739 - UNIDADE DE SUPORTE OPERACIONAL
33294408 | 0000100434 | 12.311.03.03 | MOBILIARIO EM GERAL | CARTEIRA ESCOLAR ESTUDANTIL MADEIRA - MARCA CIMO | 2024-06-21 | BOM | 045739 | UORG : 045739 - UNIDADE DE SUPORTE OPERACIONAL
33294409 | 0000100435 | 12.311.03.03 | MOBILIARIO EM GERAL | CARTEIRA ESCOLAR ESTUDANTIL MADEIRA - MARCA CIMO | 2024-06-21 | BOM | 045739 | UORG : 045739 - UNIDADE DE SUPORTE OPERACIONAL
33294410 | 0000100436 | 12.311.03.03 | MOBILIARIO EM GERAL | CARTEIRA ESCOLAR ESTUDANTIL MADEIRA - MARCA CIMO | 2024-06-21 | BOM | 045739 | UORG : 045739 - UNIDADE DE SUPORTE OPERACIONAL
33294411 | 0000100437 | 12.311.03.03 | MOBILIARIO EM GERAL | CARTEIRA ESCOLAR ESTUDANTIL MADEIRA - MARCA CIMO | 2024-06-21 | BOM | 045739 | UORG : 045739 - UNIDADE DE SUPORTE OPERACIONAL
33294412 | 0000100438 | 12.311.03.03 | MOBILIARIO EM GERAL | CARTEIRA ESCOLAR ESTUDANTIL MADEIRA - MARCA CIMO | 2024-06-21 | BOM | 045739 | UORG : 045739 - UNIDADE DE SUPORTE OPERACIONAL
33294413 | 0000100439 | 12.311.03.03 | MOBILIARIO EM GERAL | CARTEIRA ESCOLAR ESTUDANTIL MADEIRA - MARCA CIMO | 2024-06-21 | BOM | 045739 | UORG : 045739 - UNIDADE DE SUPORTE OPERACIONAL
33294414 | 0000100440 | 12.311.03.03 | MOBILIARIO EM GERAL | CARTEIRA ESCOLAR ESTUDANTIL MADEIRA - MARCA CIMO | 2024-06-21 | BOM | 045739 | UORG : 045739 - UNIDADE DE SUPORTE OPERACIONAL
33294415 | 0000100441 | 12.311.03.03 | MOBILIARIO EM GERAL | CARTEIRA ESCOLAR ESTUDANTIL MADEIRA - MARCA CIMO | 2024-06-21 | BOM | 045739 | UORG : 045739 - UNIDADE DE SUPORTE OPERACIONAL
33294416 | 0000100442 | 12.311.03.03 | MOBILIARIO EM GERAL | CARTEIRA ESCOLAR ESTUDANTIL MADEIRA - MARCA CIMO | 2024-06-21 | BOM | 045739 | UORG : 045739 - UNIDADE DE SUPORTE OPERACIONAL
33294417 | 0000100443 | 12.311.03.03 | MOBILIARIO EM GERAL | CARTEIRA ESCOLAR ESTUDANTIL MADEIRA - MARCA CIMO | 2024-06-21 | BOM | 045739 | UORG : 045739 - UNIDADE DE SUPORTE OPERACIONAL
33294418 | 0000100445 | 12.311.03.03 | MOBILIARIO EM GERAL | CARTEIRA ESCOLAR ESTUDANTIL MADEIRA - MARCA CIMO | 2024-06-21 | BOM | 045739 | UORG : 045739 - UNIDADE DE SUPORTE OPERACIONAL
33294419 | 0000100446 | 12.311.03.03 | MOBILIARIO EM GERAL | CARTEIRA ESCOLAR ESTUDANTIL MADEIRA - MARCA CIMO | 2024-06-21 | BOM | 045739 | UORG : 045739 - UNIDADE DE SUPORTE OPERACIONAL
33294420 | 0000100447 | 12.311.03.03 | MOBILIARIO EM GERAL | CARTEIRA ESCOLAR ESTUDANTIL MADEIRA - MARCA CIMO | 2024-06-21 | BOM | 045739 | UORG : 045739 - UNIDADE DE SUPORTE OPERACIONAL
33294421 | 0000100448 | 12.311.03.03 | MOBILIARIO EM GERAL | CARTEIRA ESCOLAR ESTUDANTIL MADEIRA - MARCA CIMO | 2024-06-21 | BOM | 045739 | UORG : 045739 - UNIDADE DE SUPORTE OPERACIONAL
33294422 | 0000100449 | 12.311.03.03 | MOBILIARIO EM GERAL | CARTEIRA ESCOLAR ESTUDANTIL MADEIRA - MARCA CIMO | 2024-06-21 | BOM | 045739 | UORG : 045739 - UNIDADE DE SUPORTE OPERACIONAL
33294423 | 0000100450 | 12.311.03.03 | MOBILIARIO EM GERAL | CARTEIRA ESCOLAR ESTUDANTIL MADEIRA - MARCA CIMO | 2024-06-21 | BOM | 045739 | UORG : 045739 - UNIDADE DE SUPORTE OPERACIONAL
33294424 | 0000100453 | 12.311.03.03 | MOBILIARIO EM GERAL | CARTEIRA ESCOLAR ESTUDANTIL MADEIRA - MARCA CIMO | 2024-06-21 | BOM | 045739 | UORG : 045739 - UNIDADE DE SUPORTE OPERACIONAL
33294425 | 0000100454 | 12.311.03.03 | MOBILIARIO EM GERAL | CARTEIRA ESCOLAR ESTUDANTIL MADEIRA - MARCA CIMO | 2024-06-21 | BOM | 045739 | UORG : 045739 - UNIDADE DE SUPORTE OPERACIONAL
33294426 | 0000100455 | 12.311.03.03 | MOBILIARIO EM GERAL | CARTEIRA ESCOLAR ESTUDANTIL MADEIRA - MARCA CIMO | 2024-06-21 | BOM | 045739 | UORG : 045739 - UNIDADE DE SUPORTE OPERACIONAL
33294427 | 0000100457 | 12.311.03.03 | MOBILIARIO EM GERAL | CARTEIRA ESCOLAR ESTUDANTIL MADEIRA - MARCA CIMO | 2024-06-21 | BOM | 045739 | UORG : 045739 - UNIDADE DE SUPORTE OPERACIONAL
33294428 | 0000100458 | 12.311.03.03 | MOBILIARIO EM GERAL | CARTEIRA ESCOLAR ESTUDANTIL MADEIRA - MARCA CIMO | 2024-06-21 | BOM | 045739 | UORG : 045739 - UNIDADE DE SUPORTE OPERACIONAL
33294429 | 0000100459 | 12.311.03.03 | MOBILIARIO EM GERAL | CARTEIRA ESCOLAR ESTUDANTIL MADEIRA - MARCA CIMO | 2024-06-21 | BOM | 045739 | UORG : 045739 - UNIDADE DE SUPORTE OPERACIONAL
33294430 | 0000100460 | 12.311.03.03 | MOBILIARIO EM GERAL | CARTEIRA ESCOLAR ESTUDANTIL MADEIRA - MARCA CIMO | 2024-06-21 | BOM | 045739 | UORG : 045739 - UNIDADE DE SUPORTE OPERACIONAL
33294431 | 0000100461 | 12.311.03.03 | MOBILIARIO EM GERAL | CARTEIRA ESCOLAR ESTUDANTIL MADEIRA - MARCA CIMO | 2024-06-21 | BOM | 045739 | UORG : 045739 - UNIDADE DE SUPORTE OPERACIONAL
33294432 | 0000100462 | 12.311.03.03 | MOBILIARIO EM GERAL | CARTEIRA ESCOLAR ESTUDANTIL MADEIRA - MARCA CIMO | 2024-06-21 | BOM | 045739 | UORG : 045739 - UNIDADE DE SUPORTE OPERACIONAL
33294433 | 0000100464 | 12.311.03.03 | MOBILIARIO EM GERAL | CARTEIRA ESCOLAR ESTUDANTIL MADEIRA - MARCA CIMO | 2024-06-21 | BOM | 045739 | UORG : 045739 - UNIDADE DE SUPORTE OPERACIONAL
33294434 | 0000100465 | 12.311.03.03 | MOBILIARIO EM GERAL | CARTEIRA ESCOLAR ESTUDANTIL MADEIRA - MARCA CIMO | 2024-06-21 | BOM | 045739 | UORG : 045739 - UNIDADE DE SUPORTE OPERACIONAL
33294435 | 0000100466 | 12.311.03.03 | MOBILIARIO EM GERAL | CARTEIRA ESCOLAR ESTUDANTIL MADEIRA - MARCA CIMO | 2024-06-21 | BOM | 045739 | UORG : 045739 - UNIDADE DE SUPORTE OPERACIONAL
33294436 | 0000100467 | 12.311.03.03 | MOBILIARIO EM GERAL | CARTEIRA ESCOLAR ESTUDANTIL MADEIRA - MARCA CIMO | 2024-06-21 | BOM | 045739 | UORG : 045739 - UNIDADE DE SUPORTE OPERACIONAL
33294437 | 0000100468 | 12.311.03.03 | MOBILIARIO EM GERAL | CARTEIRA ESCOLAR ESTUDANTIL MADEIRA - MARCA CIMO | 2024-06-21 | BOM | 045739 | UORG : 045739 - UNIDADE DE SUPORTE OPERACIONAL
33294438 | 0000100469 | 12.311.03.03 | MOBILIARIO EM GERAL | CARTEIRA ESCOLAR ESTUDANTIL MADEIRA - MARCA CIMO | 2024-06-21 | BOM | 045739 | UORG : 045739 - UNIDADE DE SUPORTE OPERACIONAL
33294439 | 0000100470 | 12.311.03.03 | MOBILIARIO EM GERAL | CARTEIRA ESCOLAR ESTUDANTIL MADEIRA - MARCA CIMO | 2024-06-21 | BOM | 045739 | UORG : 045739 - UNIDADE DE SUPORTE OPERACIONAL
33294440 | 0000100471 | 12.311.03.03 | MOBILIARIO EM GERAL | CARTEIRA ESCOLAR ESTUDANTIL MADEIRA - MARCA CIMO | 2024-06-21 | BOM | 045739 | UORG : 045739 - UNIDADE DE SUPORTE OPERACIONAL
33294441 | 0000100472 | 12.311.03.03 | MOBILIARIO EM GERAL | CARTEIRA ESCOLAR ESTUDANTIL MADEIRA - MARCA CIMO | 2024-06-21 | BOM | 045739 | UORG : 045739 - UNIDADE DE SUPORTE OPERACIONAL
33294442 | 0000100473 | 12.311.03.03 | MOBILIARIO EM GERAL | CARTEIRA ESCOLAR ESTUDANTIL MADEIRA - MARCA CIMO | 2024-06-21 | BOM | 045739 | UORG : 045739 - UNIDADE DE SUPORTE OPERACIONAL
33294443 | 0000100474 | 12.311.03.03 | MOBILIARIO EM GERAL | CARTEIRA ESCOLAR ESTUDANTIL MADEIRA - MARCA CIMO | 2024-06-21 | BOM | 045739 | UORG : 045739 - UNIDADE DE SUPORTE OPERACIONAL
33294444 | 0000100475 | 12.311.03.03 | MOBILIARIO EM GERAL | CARTEIRA ESCOLAR ESTUDANTIL MADEIRA - MARCA CIMO | 2024-06-21 | BOM | 045739 | UORG : 045739 - UNIDADE DE SUPORTE OPERACIONAL
33294445 | 0000100476 | 12.311.03.03 | MOBILIARIO EM GERAL | CARTEIRA ESCOLAR ESTUDANTIL MADEIRA - MARCA CIMO | 2024-06-21 | BOM | 045739 | UORG : 045739 - UNIDADE DE SUPORTE OPERACIONAL
33294446 | 0000100477 | 12.311.03.03 | MOBILIARIO EM GERAL | CARTEIRA ESCOLAR ESTUDANTIL MADEIRA - MARCA CIMO | 2024-06-21 | BOM | 045739 | UORG : 045739 - UNIDADE DE SUPORTE OPERACIONAL
33294447 | 0000100478 | 12.311.03.03 | MOBILIARIO EM GERAL | CARTEIRA ESCOLAR ESTUDANTIL MADEIRA - MARCA CIMO | 2024-06-21 | BOM | 045739 | UORG : 045739 - UNIDADE DE SUPORTE OPERACIONAL
33294448 | 0000100480 | 12.311.03.03 | MOBILIARIO EM GERAL | CARTEIRA ESCOLAR ESTUDANTIL MADEIRA - MARCA CIMO | 2024-06-21 | BOM | 045739 | UORG : 045739 - UNIDADE DE SUPORTE OPERACIONAL
33294449 | 0000100481 | 12.311.03.03 | MOBILIARIO EM GERAL | CARTEIRA ESCOLAR ESTUDANTIL MADEIRA - MARCA CIMO | 2024-06-21 | BOM | 045739 | UORG : 045739 - UNIDADE DE SUPORTE OPERACIONAL
33294450 | 0000100482 | 12.311.03.03 | MOBILIARIO EM GERAL | CARTEIRA ESCOLAR ESTUDANTIL MADEIRA - MARCA CIMO | 2024-06-21 | BOM | 045739 | UORG : 045739 - UNIDADE DE SUPORTE OPERACIONAL
33294451 | 0000100483 | 12.311.03.03 | MOBILIARIO EM GERAL | CARTEIRA ESCOLAR ESTUDANTIL MADEIRA - MARCA CIMO | 2024-06-21 | BOM | 045739 | UORG : 045739 - UNIDADE DE SUPORTE OPERACIONAL
33294452 | 0000100484 | 12.311.03.03 | MOBILIARIO EM GERAL | CARTEIRA ESCOLAR ESTUDANTIL MADEIRA - MARCA CIMO | 2024-06-21 | BOM | 045739 | UORG : 045739 - UNIDADE DE SUPORTE OPERACIONAL
33294453 | 0000100485 | 12.311.03.03 | MOBILIARIO EM GERAL | CARTEIRA ESCOLAR ESTUDANTIL MADEIRA - MARCA CIMO | 2024-06-21 | BOM | 045739 | UORG : 045739 - UNIDADE DE SUPORTE OPERACIONAL
33294454 | 0000100486 | 12.311.03.03 | MOBILIARIO EM GERAL | CARTEIRA ESCOLAR ESTUDANTIL MADEIRA - MARCA CIMO | 2024-06-21 | BOM | 045739 | UORG : 045739 - UNIDADE DE SUPORTE OPERACIONAL
33294455 | 0000100488 | 12.311.03.03 | MOBILIARIO EM GERAL | CARTEIRA ESCOLAR ESTUDANTIL MADEIRA - MARCA CIMO | 2024-06-21 | BOM | 045739 | UORG : 045739 - UNIDADE DE SUPORTE OPERACIONAL
33294456 | 0000100489 | 12.311.03.03 | MOBILIARIO EM GERAL | CARTEIRA ESCOLAR ESTUDANTIL MADEIRA - MARCA CIMO | 2024-06-21 | BOM | 045739 | UORG : 045739 - UNIDADE DE SUPORTE OPERACIONAL
33294457 | 0000100490 | 12.311.03.03 | MOBILIARIO EM GERAL | CARTEIRA ESCOLAR ESTUDANTIL MADEIRA - MARCA CIMO | 2024-06-21 | BOM | 045739 | UORG : 045739 - UNIDADE DE SUPORTE OPERACIONAL
33294458 | 0000100491 | 12.311.03.03 | MOBILIARIO EM GERAL | CARTEIRA ESCOLAR ESTUDANTIL MADEIRA - MARCA CIMO | 2024-06-21 | BOM | 045739 | UORG : 045739 - UNIDADE DE SUPORTE OPERACIONAL
33294459 | 0000100492 | 12.311.03.03 | MOBILIARIO EM GERAL | CARTEIRA ESCOLAR ESTUDANTIL MADEIRA - MARCA CIMO | 2024-06-21 | BOM | 045739 | UORG : 045739 - UNIDADE DE SUPORTE OPERACIONAL
33294460 | 0000100493 | 12.311.03.03 | MOBILIARIO EM GERAL | CARTEIRA ESCOLAR ESTUDANTIL MADEIRA - MARCA CIMO | 2024-06-21 | BOM | 045739 | UORG : 045739 - UNIDADE DE SUPORTE OPERACIONAL
33294461 | 0000100494 | 12.311.03.03 | MOBILIARIO EM GERAL | CARTEIRA ESCOLAR ESTUDANTIL MADEIRA - MARCA CIMO | 2024-06-21 | BOM | 045739 | UORG : 045739 - UNIDADE DE SUPORTE OPERACIONAL
33294462 | 0000100495 | 12.311.03.03 | MOBILIARIO EM GERAL | CARTEIRA ESCOLAR ESTUDANTIL MADEIRA - MARCA CIMO | 2024-06-21 | BOM | 045739 | UORG : 045739 - UNIDADE DE SUPORTE OPERACIONAL
33294463 | 0000100496 | 12.311.03.03 | MOBILIARIO EM GERAL | CARTEIRA ESCOLAR ESTUDANTIL MADEIRA - MARCA CIMO | 2024-06-21 | BOM | 045739 | UORG : 045739 - UNIDADE DE SUPORTE OPERACIONAL
33294464 | 0000100497 | 12.311.03.03 | MOBILIARIO EM GERAL | CARTEIRA ESCOLAR ESTUDANTIL MADEIRA - MARCA CIMO | 2024-06-21 | BOM | 045739 | UORG : 045739 - UNIDADE DE SUPORTE OPERACIONAL
33294465 | 0000100498 | 12.311.03.03 | MOBILIARIO EM GERAL | CARTEIRA ESCOLAR ESTUDANTIL MADEIRA - MARCA CIMO | 2024-06-21 | BOM | 045739 | UORG : 045739 - UNIDADE DE SUPORTE OPERACIONAL
33294466 | 0000100499 | 12.311.03.03 | MOBILIARIO EM GERAL | CARTEIRA ESCOLAR ESTUDANTIL MADEIRA - MARCA CIMO | 2024-06-21 | BOM | 045739 | UORG : 045739 - UNIDADE DE SUPORTE OPERACIONAL
33294467 | 0000100501 | 12.311.03.03 | MOBILIARIO EM GERAL | CARTEIRA ESCOLAR ESTUDANTIL MADEIRA - MARCA CIMO | 2024-06-21 | BOM | 045739 | UORG : 045739 - UNIDADE DE SUPORTE OPERACIONAL
33294468 | 0000100505 | 12.311.03.03 | MOBILIARIO EM GERAL | CARTEIRA ESCOLAR ESTUDANTIL MADEIRA - MARCA CIMO | 2024-06-21 | BOM | 045739 | UORG : 045739 - UNIDADE DE SUPORTE OPERACIONAL
33294469 | 0000100506 | 12.311.03.03 | MOBILIARIO EM GERAL | CARTEIRA ESCOLAR ESTUDANTIL MADEIRA - MARCA CIMO | 2024-06-21 | BOM | 045739 | UORG : 045739 - UNIDADE DE SUPORTE OPERACIONAL
33294470 | 0000100508 | 12.311.03.03 | MOBILIARIO EM GERAL | CARTEIRA ESCOLAR ESTUDANTIL MADEIRA - MARCA CIMO | 2024-06-21 | BOM | 045739 | UORG : 045739 - UNIDADE DE SUPORTE OPERACIONAL
33294471 | 0000100509 | 12.311.03.03 | MOBILIARIO EM GERAL | CARTEIRA ESCOLAR ESTUDANTIL MADEIRA - MARCA CIMO | 2024-06-21 | BOM | 045739 | UORG : 045739 - UNIDADE DE SUPORTE OPERACIONAL
33294472 | 0000100510 | 12.311.03.03 | MOBILIARIO EM GERAL | CARTEIRA ESCOLAR ESTUDANTIL MADEIRA - MARCA CIMO | 2024-06-21 | BOM | 045739 | UORG : 045739 - UNIDADE DE SUPORTE OPERACIONAL
33294473 | 0000100511 | 12.311.03.03 | MOBILIARIO EM GERAL | CARTEIRA ESCOLAR ESTUDANTIL MADEIRA - MARCA CIMO | 2024-06-21 | BOM | 045739 | UORG : 045739 - UNIDADE DE SUPORTE OPERACIONAL
33294474 | 0000100512 | 12.311.03.03 | MOBILIARIO EM GERAL | CARTEIRA ESCOLAR ESTUDANTIL MADEIRA - MARCA CIMO | 2024-06-21 | BOM | 045739 | UORG : 045739 - UNIDADE DE SUPORTE OPERACIONAL
33294475 | 0000100513 | 12.311.03.03 | MOBILIARIO EM GERAL | CARTEIRA ESCOLAR ESTUDANTIL MADEIRA - MARCA CIMO | 2024-06-21 | BOM | 045739 | UORG : 045739 - UNIDADE DE SUPORTE OPERACIONAL
33294476 | 0000100514 | 12.311.03.03 | MOBILIARIO EM GERAL | CARTEIRA ESCOLAR ESTUDANTIL MADEIRA - MARCA CIMO | 2024-06-21 | BOM | 045739 | UORG : 045739 - UNIDADE DE SUPORTE OPERACIONAL
33294477 | 0000100515 | 12.311.03.03 | MOBILIARIO EM GERAL | CARTEIRA ESCOLAR ESTUDANTIL MADEIRA - MARCA CIMO | 2024-06-21 | BOM | 045739 | UORG : 045739 - UNIDADE DE SUPORTE OPERACIONAL
33294478 | 0000100516 | 12.311.03.03 | MOBILIARIO EM GERAL | CARTEIRA ESCOLAR ESTUDANTIL MADEIRA - MARCA CIMO | 2024-06-21 | BOM | 045739 | UORG : 045739 - UNIDADE DE SUPORTE OPERACIONAL
33294479 | 0000100517 | 12.311.03.03 | MOBILIARIO EM GERAL | CARTEIRA ESCOLAR ESTUDANTIL MADEIRA - MARCA CIMO | 2024-06-21 | BOM | 045739 | UORG : 045739 - UNIDADE DE SUPORTE OPERACIONAL
33294480 | 0000100518 | 12.311.03.03 | MOBILIARIO EM GERAL | CARTEIRA ESCOLAR ESTUDANTIL MADEIRA - MARCA CIMO | 2024-06-21 | BOM | 045739 | UORG : 045739 - UNIDADE DE SUPORTE OPERACIONAL
33294481 | 0000100519 | 12.311.03.03 | MOBILIARIO EM GERAL | CARTEIRA ESCOLAR ESTUDANTIL MADEIRA - MARCA CIMO | 2024-06-21 | BOM | 045739 | UORG : 045739 - UNIDADE DE SUPORTE OPERACIONAL
33294482 | 0000100520 | 12.311.03.03 | MOBILIARIO EM GERAL | CARTEIRA ESCOLAR ESTUDANTIL MADEIRA - MARCA CIMO | 2024-06-21 | BOM | 045739 | UORG : 045739 - UNIDADE DE SUPORTE OPERACIONAL
33294483 | 0000100521 | 12.311.03.03 | MOBILIARIO EM GERAL | CARTEIRA ESCOLAR ESTUDANTIL MADEIRA - MARCA CIMO | 2024-06-21 | BOM | 045739 | UORG : 045739 - UNIDADE DE SUPORTE OPERACIONAL
33294484 | 0000100522 | 12.311.03.03 | MOBILIARIO EM GERAL | CARTEIRA ESCOLAR ESTUDANTIL MADEIRA - MARCA CIMO | 2024-06-21 | BOM | 045739 | UORG : 045739 - UNIDADE DE SUPORTE OPERACIONAL
33294485 | 0000100524 | 12.311.03.03 | MOBILIARIO EM GERAL | CARTEIRA ESCOLAR ESTUDANTIL MADEIRA - MARCA CIMO | 2024-06-21 | BOM | 045739 | UORG : 045739 - UNIDADE DE SUPORTE OPERACIONAL
33294486 | 0000100525 | 12.311.03.03 | MOBILIARIO EM GERAL | CARTEIRA ESCOLAR ESTUDANTIL MADEIRA - MARCA CIMO | 2024-06-21 | BOM | 045739 | UORG : 045739 - UNIDADE DE SUPORTE OPERACIONAL
33294487 | 0000100526 | 12.311.03.03 | MOBILIARIO EM GERAL | CARTEIRA ESCOLAR ESTUDANTIL MADEIRA - MARCA CIMO | 2024-06-21 | BOM | 045739 | UORG : 045739 - UNIDADE DE SUPORTE OPERACIONAL
33294488 | 0000100527 | 12.311.03.03 | MOBILIARIO EM GERAL | CARTEIRA ESCOLAR ESTUDANTIL MADEIRA - MARCA CIMO | 2024-06-21 | BOM | 045739 | UORG : 045739 - UNIDADE DE SUPORTE OPERACIONAL
33294489 | 0000100528 | 12.311.03.03 | MOBILIARIO EM GERAL | CARTEIRA ESCOLAR ESTUDANTIL MADEIRA - MARCA CIMO | 2024-06-21 | BOM | 045739 | UORG : 045739 - UNIDADE DE SUPORTE OPERACIONAL
33294490 | 0000100529 | 12.311.03.03 | MOBILIARIO EM GERAL | CARTEIRA ESCOLAR ESTUDANTIL MADEIRA - MARCA CIMO | 2024-06-21 | BOM | 045739 | UORG : 045739 - UNIDADE DE SUPORTE OPERACIONAL
33294491 | 0000100530 | 12.311.03.03 | MOBILIARIO EM GERAL | CARTEIRA ESCOLAR ESTUDANTIL MADEIRA - MARCA CIMO | 2024-06-21 | BOM | 045739 | UORG : 045739 - UNIDADE DE SUPORTE OPERACIONAL
33294492 | 0000100531 | 12.311.03.03 | MOBILIARIO EM GERAL | CARTEIRA ESCOLAR ESTUDANTIL MADEIRA - MARCA CIMO | 2024-06-21 | BOM | 045739 | UORG : 045739 - UNIDADE DE SUPORTE OPERACIONAL
33294493 | 0000100532 | 12.311.03.03 | MOBILIARIO EM GERAL | CARTEIRA ESCOLAR ESTUDANTIL MADEIRA - MARCA CIMO | 2024-06-21 | BOM | 045739 | UORG : 045739 - UNIDADE DE SUPORTE OPERACIONAL
33294494 | 0000100533 | 12.311.03.03 | MOBILIARIO EM GERAL | CARTEIRA ESCOLAR ESTUDANTIL MADEIRA - MARCA CIMO | 2024-06-21 | BOM | 045739 | UORG : 045739 - UNIDADE DE SUPORTE OPERACIONAL
33294495 | 0000100534 | 12.311.03.03 | MOBILIARIO EM GERAL | CARTEIRA ESCOLAR ESTUDANTIL MADEIRA - MARCA CIMO | 2024-06-21 | BOM | 045739 | UORG : 045739 - UNIDADE DE SUPORTE OPERACIONAL
33294496 | 0000100536 | 12.311.03.03 | MOBILIARIO EM GERAL | CARTEIRA ESCOLAR ESTUDANTIL MADEIRA - MARCA CIMO | 2024-06-21 | BOM | 045739 | UORG : 045739 - UNIDADE DE SUPORTE OPERACIONAL
33294497 | 0000100537 | 12.311.03.03 | MOBILIARIO EM GERAL | CARTEIRA ESCOLAR ESTUDANTIL MADEIRA - MARCA CIMO | 2024-06-21 | BOM | 045739 | UORG : 045739 - UNIDADE DE SUPORTE OPERACIONAL
33294498 | 0000100538 | 12.311.03.03 | MOBILIARIO EM GERAL | CARTEIRA ESCOLAR ESTUDANTIL MADEIRA - MARCA CIMO | 2024-06-21 | BOM | 045739 | UORG : 045739 - UNIDADE DE SUPORTE OPERACIONAL
33294499 | 0000100539 | 12.311.03.03 | MOBILIARIO EM GERAL | CARTEIRA ESCOLAR ESTUDANTIL MADEIRA - MARCA CIMO | 2024-06-21 | BOM | 045739 | UORG : 045739 - UNIDADE DE SUPORTE OPERACIONAL
33294500 | 0000100540 | 12.311.03.03 | MOBILIARIO EM GERAL | CARTEIRA ESCOLAR ESTUDANTIL MADEIRA - MARCA CIMO | 2024-06-21 | BOM | 045739 | UORG : 045739 - UNIDADE DE SUPORTE OPERACIONAL
33294501 | 0000100541 | 12.311.03.03 | MOBILIARIO EM GERAL | CARTEIRA ESCOLAR ESTUDANTIL MADEIRA - MARCA CIMO | 2024-06-21 | BOM | 045739 | UORG : 045739 - UNIDADE DE SUPORTE OPERACIONAL
33294502 | 0000100542 | 12.311.03.03 | MOBILIARIO EM GERAL | CARTEIRA ESCOLAR ESTUDANTIL MADEIRA - MARCA CIMO | 2024-06-21 | BOM | 045739 | UORG : 045739 - UNIDADE DE SUPORTE OPERACIONAL
33294503 | 0000100543 | 12.311.03.03 | MOBILIARIO EM GERAL | CARTEIRA ESCOLAR ESTUDANTIL MADEIRA - MARCA CIMO | 2024-06-21 | BOM | 045739 | UORG : 045739 - UNIDADE DE SUPORTE OPERACIONAL
33294504 | 0000100544 | 12.311.03.03 | MOBILIARIO EM GERAL | CARTEIRA ESCOLAR ESTUDANTIL MADEIRA - MARCA CIMO | 2024-06-21 | BOM | 045739 | UORG : 045739 - UNIDADE DE SUPORTE OPERACIONAL
33294505 | 0000100546 | 12.311.03.03 | MOBILIARIO EM GERAL | CARTEIRA ESCOLAR ESTUDANTIL MADEIRA - MARCA CIMO | 2024-06-21 | BOM | 045739 | UORG : 045739 - UNIDADE DE SUPORTE OPERACIONAL
33294506 | 0000100547 | 12.311.03.03 | MOBILIARIO EM GERAL | CARTEIRA ESCOLAR ESTUDANTIL MADEIRA - MARCA CIMO | 2024-06-21 | BOM | 045739 | UORG : 045739 - UNIDADE DE SUPORTE OPERACIONAL
33294507 | 0000100548 | 12.311.03.03 | MOBILIARIO EM GERAL | CARTEIRA ESCOLAR ESTUDANTIL MADEIRA - MARCA CIMO | 2024-06-21 | BOM | 045739 | UORG : 045739 - UNIDADE DE SUPORTE OPERACIONAL
33294508 | 0000100549 | 12.311.03.03 | MOBILIARIO EM GERAL | CARTEIRA ESCOLAR ESTUDANTIL MADEIRA - MARCA CIMO | 2024-06-21 | BOM | 045739 | UORG : 045739 - UNIDADE DE SUPORTE OPERACIONAL
33294509 | 0000100550 | 12.311.03.03 | MOBILIARIO EM GERAL | CARTEIRA ESCOLAR ESTUDANTIL MADEIRA - MARCA CIMO | 2024-06-21 | BOM | 045739 | UORG : 045739 - UNIDADE DE SUPORTE OPERACIONAL
33294510 | 0000100551 | 12.311.03.03 | MOBILIARIO EM GERAL | CARTEIRA ESCOLAR ESTUDANTIL MADEIRA - MARCA CIMO | 2024-06-21 | BOM | 045739 | UORG : 045739 - UNIDADE DE SUPORTE OPERACIONAL
33294511 | 0000100552 | 12.311.03.03 | MOBILIARIO EM GERAL | CARTEIRA ESCOLAR ESTUDANTIL MADEIRA - MARCA CIMO | 2024-06-21 | BOM | 045739 | UORG : 045739 - UNIDADE DE SUPORTE OPERACIONAL
33294512 | 0000100553 | 12.311.03.03 | MOBILIARIO EM GERAL | CARTEIRA ESCOLAR ESTUDANTIL MADEIRA - MARCA CIMO | 2024-06-21 | BOM | 045739 | UORG : 045739 - UNIDADE DE SUPORTE OPERACIONAL
33294513 | 0000100554 | 12.311.03.03 | MOBILIARIO EM GERAL | CARTEIRA ESCOLAR ESTUDANTIL MADEIRA - MARCA CIMO | 2024-06-21 | BOM | 045739 | UORG : 045739 - UNIDADE DE SUPORTE OPERACIONAL
33294514 | 0000100555 | 12.311.03.03 | MOBILIARIO EM GERAL | CARTEIRA ESCOLAR ESTUDANTIL MADEIRA - MARCA CIMO | 2024-06-21 | BOM | 045739 | UORG : 045739 - UNIDADE DE SUPORTE OPERACIONAL
33294515 | 0000100556 | 12.311.03.03 | MOBILIARIO EM GERAL | CARTEIRA ESCOLAR ESTUDANTIL MADEIRA - MARCA CIMO | 2024-06-21 | BOM | 045739 | UORG : 045739 - UNIDADE DE SUPORTE OPERACIONAL
33294516 | 0000100557 | 12.311.03.03 | MOBILIARIO EM GERAL | CARTEIRA ESCOLAR ESTUDANTIL MADEIRA - MARCA CIMO | 2024-06-21 | BOM | 045739 | UORG : 045739 - UNIDADE DE SUPORTE OPERACIONAL
33294517 | 0000100558 | 12.311.03.03 | MOBILIARIO EM GERAL | CARTEIRA ESCOLAR ESTUDANTIL MADEIRA - MARCA CIMO | 2024-06-21 | BOM | 045739 | UORG : 045739 - UNIDADE DE SUPORTE OPERACIONAL
33294518 | 0000100559 | 12.311.03.03 | MOBILIARIO EM GERAL | CARTEIRA ESCOLAR ESTUDANTIL MADEIRA - MARCA CIMO | 2024-06-21 | BOM | 045739 | UORG : 045739 - UNIDADE DE SUPORTE OPERACIONAL
33294519 | 0000100560 | 12.311.03.03 | MOBILIARIO EM GERAL | CARTEIRA ESCOLAR ESTUDANTIL MADEIRA - MARCA CIMO | 2024-06-21 | BOM | 045739 | UORG : 045739 - UNIDADE DE SUPORTE OPERACIONAL
33294520 | 0000100561 | 12.311.03.03 | MOBILIARIO EM GERAL | CARTEIRA ESCOLAR ESTUDANTIL MADEIRA - MARCA CIMO | 2024-06-21 | BOM | 045739 | UORG : 045739 - UNIDADE DE SUPORTE OPERACIONAL
33294521 | 0000100562 | 12.311.03.03 | MOBILIARIO EM GERAL | CARTEIRA ESCOLAR ESTUDANTIL MADEIRA - MARCA CIMO | 2024-06-21 | BOM | 045739 | UORG : 045739 - UNIDADE DE SUPORTE OPERACIONAL
33294522 | 0000100563 | 12.311.03.03 | MOBILIARIO EM GERAL | CARTEIRA ESCOLAR ESTUDANTIL MADEIRA - MARCA CIMO | 2024-06-21 | BOM | 045739 | UORG : 045739 - UNIDADE DE SUPORTE OPERACIONAL
33294523 | 0000100564 | 12.311.03.03 | MOBILIARIO EM GERAL | CARTEIRA ESCOLAR ESTUDANTIL MADEIRA - MARCA CIMO | 2024-06-21 | BOM | 045739 | UORG : 045739 - UNIDADE DE SUPORTE OPERACIONAL
33294524 | 0000100565 | 12.311.03.03 | MOBILIARIO EM GERAL | CARTEIRA ESCOLAR ESTUDANTIL MADEIRA - MARCA CIMO | 2024-06-21 | BOM | 045739 | UORG : 045739 - UNIDADE DE SUPORTE OPERACIONAL
33294525 | 0000100566 | 12.311.03.03 | MOBILIARIO EM GERAL | CARTEIRA ESCOLAR ESTUDANTIL MADEIRA - MARCA CIMO | 2024-06-21 | BOM | 045739 | UORG : 045739 - UNIDADE DE SUPORTE OPERACIONAL
33294526 | 0000100567 | 12.311.03.03 | MOBILIARIO EM GERAL | CARTEIRA ESCOLAR ESTUDANTIL MADEIRA - MARCA CIMO | 2024-06-21 | BOM | 045739 | UORG : 045739 - UNIDADE DE SUPORTE OPERACIONAL
33294527 | 0000100568 | 12.311.03.03 | MOBILIARIO EM GERAL | CARTEIRA ESCOLAR ESTUDANTIL MADEIRA - MARCA CIMO | 2024-06-21 | BOM | 045739 | UORG : 045739 - UNIDADE DE SUPORTE OPERACIONAL
33294528 | 0000100569 | 12.311.03.03 | MOBILIARIO EM GERAL | CARTEIRA ESCOLAR ESTUDANTIL MADEIRA - MARCA CIMO | 2024-06-21 | BOM | 045739 | UORG : 045739 - UNIDADE DE SUPORTE OPERACIONAL
33294529 | 0000100570 | 12.311.03.03 | MOBILIARIO EM GERAL | CARTEIRA ESCOLAR ESTUDANTIL MADEIRA - MARCA CIMO | 2024-06-21 | BOM | 045739 | UORG : 045739 - UNIDADE DE SUPORTE OPERACIONAL
33294530 | 0000100571 | 12.311.03.03 | MOBILIARIO EM GERAL | CARTEIRA ESCOLAR ESTUDANTIL MADEIRA - MARCA CIMO | 2024-06-21 | BOM | 045739 | UORG : 045739 - UNIDADE DE SUPORTE OPERACIONAL
33294531 | 0000100572 | 12.311.03.03 | MOBILIARIO EM GERAL | CARTEIRA ESCOLAR ESTUDANTIL MADEIRA - MARCA CIMO | 2024-06-21 | BOM | 045739 | UORG : 045739 - UNIDADE DE SUPORTE OPERACIONAL
33294532 | 0000100573 | 12.311.03.03 | MOBILIARIO EM GERAL | CARTEIRA ESCOLAR ESTUDANTIL MADEIRA - MARCA CIMO | 2024-06-21 | BOM | 045739 | UORG : 045739 - UNIDADE DE SUPORTE OPERACIONAL
33294533 | 0000100574 | 12.311.03.03 | MOBILIARIO EM GERAL | CARTEIRA ESCOLAR ESTUDANTIL MADEIRA - MARCA CIMO | 2024-06-21 | BOM | 045739 | UORG : 045739 - UNIDADE DE SUPORTE OPERACIONAL
33294534 | 0000100575 | 12.311.03.03 | MOBILIARIO EM GERAL | CARTEIRA ESCOLAR ESTUDANTIL MADEIRA - MARCA CIMO | 2024-06-21 | BOM | 045739 | UORG : 045739 - UNIDADE DE SUPORTE OPERACIONAL
33294535 | 0000100576 | 12.311.03.03 | MOBILIARIO EM GERAL | CARTEIRA ESCOLAR ESTUDANTIL MADEIRA - MARCA CIMO | 2024-06-21 | BOM | 045739 | UORG : 045739 - UNIDADE DE SUPORTE OPERACIONAL
33294536 | 0000100577 | 12.311.03.03 | MOBILIARIO EM GERAL | CARTEIRA ESCOLAR ESTUDANTIL MADEIRA - MARCA CIMO | 2024-06-21 | BOM | 045739 | UORG : 045739 - UNIDADE DE SUPORTE OPERACIONAL
33294537 | 0000100578 | 12.311.03.03 | MOBILIARIO EM GERAL | CARTEIRA ESCOLAR ESTUDANTIL MADEIRA - MARCA CIMO | 2024-06-21 | BOM | 045739 | UORG : 045739 - UNIDADE DE SUPORTE OPERACIONAL
33294538 | 0000100579 | 12.311.03.03 | MOBILIARIO EM GERAL | CARTEIRA ESCOLAR ESTUDANTIL MADEIRA - MARCA CIMO | 2024-06-21 | BOM | 045739 | UORG : 045739 - UNIDADE DE SUPORTE OPERACIONAL
33294539 | 0000100581 | 12.311.03.03 | MOBILIARIO EM GERAL | CARTEIRA ESCOLAR ESTUDANTIL MADEIRA - MARCA CIMO | 2024-06-21 | BOM | 045739 | UORG : 045739 - UNIDADE DE SUPORTE OPERACIONAL
33294540 | 0000100582 | 12.311.03.03 | MOBILIARIO EM GERAL | CARTEIRA ESCOLAR ESTUDANTIL MADEIRA - MARCA CIMO | 2024-06-21 | BOM | 045739 | UORG : 045739 - UNIDADE DE SUPORTE OPERACIONAL
33294541 | 0000100583 | 12.311.03.03 | MOBILIARIO EM GERAL | CARTEIRA ESCOLAR ESTUDANTIL MADEIRA - MARCA CIMO | 2024-06-21 | BOM | 045739 | UORG : 045739 - UNIDADE DE SUPORTE OPERACIONAL
33294542 | 0000100584 | 12.311.03.03 | MOBILIARIO EM GERAL | CARTEIRA ESCOLAR ESTUDANTIL MADEIRA - MARCA CIMO | 2024-06-21 | BOM | 045739 | UORG : 045739 - UNIDADE DE SUPORTE OPERACIONAL
33294543 | 0000100585 | 12.311.03.03 | MOBILIARIO EM GERAL | CARTEIRA ESCOLAR ESTUDANTIL MADEIRA - MARCA CIMO | 2024-06-21 | BOM | 045739 | UORG : 045739 - UNIDADE DE SUPORTE OPERACIONAL
33294544 | 0000100586 | 12.311.03.03 | MOBILIARIO EM GERAL | CARTEIRA ESCOLAR ESTUDANTIL MADEIRA - MARCA CIMO | 2024-06-21 | BOM | 045739 | UORG : 045739 - UNIDADE DE SUPORTE OPERACIONAL
33294545 | 0000100587 | 12.311.03.03 | MOBILIARIO EM GERAL | CARTEIRA ESCOLAR ESTUDANTIL MADEIRA - MARCA CIMO | 2024-06-21 | BOM | 045739 | UORG : 045739 - UNIDADE DE SUPORTE OPERACIONAL
33294546 | 0000100588 | 12.311.03.03 | MOBILIARIO EM GERAL | CARTEIRA ESCOLAR ESTUDANTIL MADEIRA - MARCA CIMO | 2024-06-21 | BOM | 045739 | UORG : 045739 - UNIDADE DE SUPORTE OPERACIONAL
33294547 | 0000100589 | 12.311.03.03 | MOBILIARIO EM GERAL | CARTEIRA ESCOLAR ESTUDANTIL MADEIRA - MARCA CIMO | 2024-06-21 | BOM | 045739 | UORG : 045739 - UNIDADE DE SUPORTE OPERACIONAL
33294548 | 0000100590 | 12.311.03.03 | MOBILIARIO EM GERAL | CARTEIRA ESCOLAR ESTUDANTIL MADEIRA - MARCA CIMO | 2024-06-21 | BOM | 045739 | UORG : 045739 - UNIDADE DE SUPORTE OPERACIONAL
33294549 | 0000100591 | 12.311.03.03 | MOBILIARIO EM GERAL | CARTEIRA ESCOLAR ESTUDANTIL MADEIRA - MARCA CIMO | 2024-06-21 | BOM | 045739 | UORG : 045739 - UNIDADE DE SUPORTE OPERACIONAL
33294550 | 0000100592 | 12.311.03.03 | MOBILIARIO EM GERAL | CARTEIRA ESCOLAR ESTUDANTIL MADEIRA - MARCA CIMO | 2024-06-21 | BOM | 045739 | UORG : 045739 - UNIDADE DE SUPORTE OPERACIONAL
33294551 | 0000100593 | 12.311.03.03 | MOBILIARIO EM GERAL | CARTEIRA ESCOLAR ESTUDANTIL MADEIRA - MARCA CIMO | 2024-06-21 | BOM | 045739 | UORG : 045739 - UNIDADE DE SUPORTE OPERACIONAL
33294552 | 0000100594 | 12.311.03.03 | MOBILIARIO EM GERAL | CARTEIRA ESCOLAR ESTUDANTIL MADEIRA - MARCA CIMO | 2024-06-21 | BOM | 045739 | UORG : 045739 - UNIDADE DE SUPORTE OPERACIONAL
33294553 | 0000100595 | 12.311.03.03 | MOBILIARIO EM GERAL | CARTEIRA ESCOLAR ESTUDANTIL MADEIRA - MARCA CIMO | 2024-06-21 | BOM | 045739 | UORG : 045739 - UNIDADE DE SUPORTE OPERACIONAL
33294554 | 0000100596 | 12.311.03.03 | MOBILIARIO EM GERAL | CARTEIRA ESCOLAR ESTUDANTIL MADEIRA - MARCA CIMO | 2024-06-21 | BOM | 045739 | UORG : 045739 - UNIDADE DE SUPORTE OPERACIONAL
33294555 | 0000100597 | 12.311.03.03 | MOBILIARIO EM GERAL | CARTEIRA ESCOLAR ESTUDANTIL MADEIRA - MARCA CIMO | 2024-06-21 | BOM | 045739 | UORG : 045739 - UNIDADE DE SUPORTE OPERACIONAL
33294556 | 0000100598 | 12.311.03.03 | MOBILIARIO EM GERAL | CARTEIRA ESCOLAR ESTUDANTIL MADEIRA - MARCA CIMO | 2024-06-21 | BOM | 045739 | UORG : 045739 - UNIDADE DE SUPORTE OPERACIONAL
33294557 | 0000100599 | 12.311.03.03 | MOBILIARIO EM GERAL | CARTEIRA ESCOLAR ESTUDANTIL MADEIRA - MARCA CIMO | 2024-06-21 | BOM | 045739 | UORG : 045739 - UNIDADE DE SUPORTE OPERACIONAL
33294558 | 0000100600 | 12.311.03.03 | MOBILIARIO EM GERAL | CARTEIRA ESCOLAR ESTUDANTIL MADEIRA - MARCA CIMO | 2024-06-21 | BOM | 045739 | UORG : 045739 - UNIDADE DE SUPORTE OPERACIONAL
33294559 | 0000100601 | 12.311.03.03 | MOBILIARIO EM GERAL | CARTEIRA ESCOLAR ESTUDANTIL MADEIRA - MARCA CIMO | 2024-06-21 | BOM | 045739 | UORG : 045739 - UNIDADE DE SUPORTE OPERACIONAL
33294561 | 0000100613 | 12.311.03.03 | MOBILIARIO EM GERAL | CARTEIRA ESCOLAR ESTUDANTIL MADEIRA - MARCA CIMO | 2024-06-21 | BOM | 045739 | UORG : 045739 - UNIDADE DE SUPORTE OPERACIONAL
33294562 | 0000100614 | 12.311.03.03 | MOBILIARIO EM GERAL | CARTEIRA ESCOLAR ESTUDANTIL MADEIRA - MARCA CIMO | 2024-06-21 | BOM | 045739 | UORG : 045739 - UNIDADE DE SUPORTE OPERACIONAL
33294563 | 0000100615 | 12.311.03.03 | MOBILIARIO EM GERAL | CARTEIRA ESCOLAR ESTUDANTIL MADEIRA - MARCA CIMO | 2024-06-21 | BOM | 045739 | UORG : 045739 - UNIDADE DE SUPORTE OPERACIONAL
33294564 | 0000100616 | 12.311.03.03 | MOBILIARIO EM GERAL | CARTEIRA ESCOLAR ESTUDANTIL MADEIRA - MARCA CIMO | 2024-06-21 | BOM | 045739 | UORG : 045739 - UNIDADE DE SUPORTE OPERACIONAL
33294565 | 0000100617 | 12.311.03.03 | MOBILIARIO EM GERAL | CARTEIRA ESCOLAR ESTUDANTIL MADEIRA - MARCA CIMO | 2024-06-21 | BOM | 045739 | UORG : 045739 - UNIDADE DE SUPORTE OPERACIONAL
33294566 | 0000100622 | 12.311.03.03 | MOBILIARIO EM GERAL | CARTEIRA ESCOLAR ESTUDANTIL MADEIRA - MARCA CIMO | 2024-06-21 | BOM | 045739 | UORG : 045739 - UNIDADE DE SUPORTE OPERACIONAL
33294567 | 0000100624 | 12.311.03.03 | MOBILIARIO EM GERAL | CARTEIRA ESCOLAR ESTUDANTIL MADEIRA - MARCA CIMO | 2024-06-21 | BOM | 045739 | UORG : 045739 - UNIDADE DE SUPORTE OPERACIONAL
33294568 | 0000100625 | 12.311.03.03 | MOBILIARIO EM GERAL | CARTEIRA ESCOLAR ESTUDANTIL MADEIRA - MARCA CIMO | 2024-06-21 | BOM | 045739 | UORG : 045739 - UNIDADE DE SUPORTE OPERACIONAL
33294569 | 0000100626 | 12.311.03.03 | MOBILIARIO EM GERAL | CARTEIRA ESCOLAR ESTUDANTIL MADEIRA - MARCA CIMO | 2024-06-21 | BOM | 045739 | UORG : 045739 - UNIDADE DE SUPORTE OPERACIONAL
33294570 | 0000100627 | 12.311.03.03 | MOBILIARIO EM GERAL | CARTEIRA ESCOLAR ESTUDANTIL MADEIRA - MARCA CIMO | 2024-06-21 | BOM | 045739 | UORG : 045739 - UNIDADE DE SUPORTE OPERACIONAL
33294571 | 0000100628 | 12.311.03.03 | MOBILIARIO EM GERAL | CARTEIRA ESCOLAR ESTUDANTIL MADEIRA - MARCA CIMO | 2024-06-21 | BOM | 045739 | UORG : 045739 - UNIDADE DE SUPORTE OPERACIONAL
33294572 | 0000100630 | 12.311.03.03 | MOBILIARIO EM GERAL | CARTEIRA ESCOLAR ESTUDANTIL MADEIRA - MARCA CIMO | 2024-06-21 | BOM | 045739 | UORG : 045739 - UNIDADE DE SUPORTE OPERACIONAL
33294573 | 0000100632 | 12.311.03.03 | MOBILIARIO EM GERAL | CARTEIRA ESCOLAR ESTUDANTIL MADEIRA - MARCA CIMO | 2024-06-21 | BOM | 045739 | UORG : 045739 - UNIDADE DE SUPORTE OPERACIONAL
33294574 | 0000100633 | 12.311.03.03 | MOBILIARIO EM GERAL | CARTEIRA ESCOLAR ESTUDANTIL MADEIRA - MARCA CIMO | 2024-06-21 | BOM | 045739 | UORG : 045739 - UNIDADE DE SUPORTE OPERACIONAL
33294575 | 0000100634 | 12.311.03.03 | MOBILIARIO EM GERAL | CARTEIRA ESCOLAR ESTUDANTIL MADEIRA - MARCA CIMO | 2024-06-21 | BOM | 045739 | UORG : 045739 - UNIDADE DE SUPORTE OPERACIONAL
33294576 | 0000100635 | 12.311.03.03 | MOBILIARIO EM GERAL | CARTEIRA ESCOLAR ESTUDANTIL MADEIRA - MARCA CIMO | 2024-06-21 | BOM | 045739 | UORG : 045739 - UNIDADE DE SUPORTE OPERACIONAL
33294577 | 0000100636 | 12.311.03.03 | MOBILIARIO EM GERAL | CARTEIRA ESCOLAR ESTUDANTIL MADEIRA - MARCA CIMO | 2024-06-21 | BOM | 045739 | UORG : 045739 - UNIDADE DE SUPORTE OPERACIONAL
33294578 | 0000100637 | 12.311.03.03 | MOBILIARIO EM GERAL | CARTEIRA ESCOLAR ESTUDANTIL MADEIRA - MARCA CIMO | 2024-06-21 | BOM | 045739 | UORG : 045739 - UNIDADE DE SUPORTE OPERACIONAL
33294579 | 0000100638 | 12.311.03.03 | MOBILIARIO EM GERAL | CARTEIRA ESCOLAR ESTUDANTIL MADEIRA - MARCA CIMO | 2024-06-21 | BOM | 045739 | UORG : 045739 - UNIDADE DE SUPORTE OPERACIONAL
33294580 | 0000100640 | 12.311.03.03 | MOBILIARIO EM GERAL | CARTEIRA ESCOLAR ESTUDANTIL MADEIRA - MARCA CIMO | 2024-06-21 | BOM | 045739 | UORG : 045739 - UNIDADE DE SUPORTE OPERACIONAL
33294581 | 0000100641 | 12.311.03.03 | MOBILIARIO EM GERAL | CARTEIRA ESCOLAR ESTUDANTIL MADEIRA - MARCA CIMO | 2024-06-21 | BOM | 045739 | UORG : 045739 - UNIDADE DE SUPORTE OPERACIONAL
33294582 | 0000100643 | 12.311.03.03 | MOBILIARIO EM GERAL | CARTEIRA ESCOLAR ESTUDANTIL MADEIRA - MARCA CIMO | 2024-06-21 | BOM | 045739 | UORG : 045739 - UNIDADE DE SUPORTE OPERACIONAL
33294583 | 0000100645 | 12.311.03.03 | MOBILIARIO EM GERAL | CARTEIRA ESCOLAR ESTUDANTIL MADEIRA - MARCA CIMO | 2024-06-21 | BOM | 045739 | UORG : 045739 - UNIDADE DE SUPORTE OPERACIONAL
33294584 | 0000100646 | 12.311.03.03 | MOBILIARIO EM GERAL | CARTEIRA ESCOLAR ESTUDANTIL MADEIRA - MARCA CIMO | 2024-06-21 | BOM | 045739 | UORG : 045739 - UNIDADE DE SUPORTE OPERACIONAL
33294585 | 0000100647 | 12.311.03.03 | MOBILIARIO EM GERAL | CARTEIRA ESCOLAR ESTUDANTIL MADEIRA - MARCA CIMO | 2024-06-21 | BOM | 045739 | UORG : 045739 - UNIDADE DE SUPORTE OPERACIONAL
33294586 | 0000100648 | 12.311.03.03 | MOBILIARIO EM GERAL | CARTEIRA ESCOLAR ESTUDANTIL MADEIRA - MARCA CIMO | 2024-06-21 | BOM | 045739 | UORG : 045739 - UNIDADE DE SUPORTE OPERACIONAL
33294587 | 0000100649 | 12.311.03.03 | MOBILIARIO EM GERAL | CARTEIRA ESCOLAR ESTUDANTIL MADEIRA - MARCA CIMO | 2024-06-21 | BOM | 045739 | UORG : 045739 - UNIDADE DE SUPORTE OPERACIONAL
33294588 | 0000100651 | 12.311.03.03 | MOBILIARIO EM GERAL | CARTEIRA ESCOLAR ESTUDANTIL MADEIRA - MARCA CIMO | 2024-06-21 | BOM | 045739 | UORG : 045739 - UNIDADE DE SUPORTE OPERACIONAL
33294589 | 0000100652 | 12.311.03.03 | MOBILIARIO EM GERAL | CARTEIRA ESCOLAR ESTUDANTIL MADEIRA - MARCA CIMO | 2024-06-21 | BOM | 045739 | UORG : 045739 - UNIDADE DE SUPORTE OPERACIONAL
33294590 | 0000100653 | 12.311.03.03 | MOBILIARIO EM GERAL | CARTEIRA ESCOLAR ESTUDANTIL MADEIRA - MARCA CIMO | 2024-06-21 | BOM | 045739 | UORG : 045739 - UNIDADE DE SUPORTE OPERACIONAL
33294591 | 0000100654 | 12.311.03.03 | MOBILIARIO EM GERAL | CARTEIRA ESCOLAR ESTUDANTIL MADEIRA - MARCA CIMO | 2024-06-21 | BOM | 045739 | UORG : 045739 - UNIDADE DE SUPORTE OPERACIONAL
33294592 | 0000100656 | 12.311.03.03 | MOBILIARIO EM GERAL | CARTEIRA ESCOLAR ESTUDANTIL MADEIRA - MARCA CIMO | 2024-06-21 | BOM | 045739 | UORG : 045739 - UNIDADE DE SUPORTE OPERACIONAL
33294593 | 0000100657 | 12.311.03.03 | MOBILIARIO EM GERAL | CARTEIRA ESCOLAR ESTUDANTIL MADEIRA - MARCA CIMO | 2024-06-21 | BOM | 045739 | UORG : 045739 - UNIDADE DE SUPORTE OPERACIONAL
33294594 | 0000100658 | 12.311.03.03 | MOBILIARIO EM GERAL | CARTEIRA ESCOLAR ESTUDANTIL MADEIRA - MARCA CIMO | 2024-06-21 | BOM | 045739 | UORG : 045739 - UNIDADE DE SUPORTE OPERACIONAL
33294595 | 0000100660 | 12.311.03.03 | MOBILIARIO EM GERAL | CARTEIRA ESCOLAR ESTUDANTIL MADEIRA - MARCA CIMO | 2024-06-21 | BOM | 045739 | UORG : 045739 - UNIDADE DE SUPORTE OPERACIONAL
33294596 | 0000100661 | 12.311.03.03 | MOBILIARIO EM GERAL | CARTEIRA ESCOLAR ESTUDANTIL MADEIRA - MARCA CIMO | 2024-06-21 | BOM | 045739 | UORG : 045739 - UNIDADE DE SUPORTE OPERACIONAL
33294597 | 0000100663 | 12.311.03.03 | MOBILIARIO EM GERAL | CARTEIRA ESCOLAR ESTUDANTIL MADEIRA - MARCA CIMO | 2024-06-21 | BOM | 045739 | UORG : 045739 - UNIDADE DE SUPORTE OPERACIONAL
33294598 | 0000100665 | 12.311.03.03 | MOBILIARIO EM GERAL | CARTEIRA ESCOLAR ESTUDANTIL MADEIRA - MARCA CIMO | 2024-06-21 | BOM | 045739 | UORG : 045739 - UNIDADE DE SUPORTE OPERACIONAL
33294599 | 0000100666 | 12.311.03.03 | MOBILIARIO EM GERAL | CARTEIRA ESCOLAR ESTUDANTIL MADEIRA - MARCA CIMO | 2024-06-21 | BOM | 045739 | UORG : 045739 - UNIDADE DE SUPORTE OPERACIONAL
33294600 | 0000100667 | 12.311.03.03 | MOBILIARIO EM GERAL | CARTEIRA ESCOLAR ESTUDANTIL MADEIRA - MARCA CIMO | 2024-06-21 | BOM | 045739 | UORG : 045739 - UNIDADE DE SUPORTE OPERACIONAL
33294601 | 0000100668 | 12.311.03.03 | MOBILIARIO EM GERAL | CARTEIRA ESCOLAR ESTUDANTIL MADEIRA - MARCA CIMO | 2024-06-21 | BOM | 045739 | UORG : 045739 - UNIDADE DE SUPORTE OPERACIONAL
33294602 | 0000100669 | 12.311.03.03 | MOBILIARIO EM GERAL | CARTEIRA ESCOLAR ESTUDANTIL MADEIRA - MARCA CIMO | 2024-06-21 | BOM | 045739 | UORG : 045739 - UNIDADE DE SUPORTE OPERACIONAL
33294603 | 0000100670 | 12.311.03.03 | MOBILIARIO EM GERAL | CARTEIRA ESCOLAR ESTUDANTIL MADEIRA - MARCA CIMO | 2024-06-21 | BOM | 045739 | UORG : 045739 - UNIDADE DE SUPORTE OPERACIONAL
33294604 | 0000100672 | 12.311.03.03 | MOBILIARIO EM GERAL | CARTEIRA ESCOLAR ESTUDANTIL MADEIRA - MARCA CIMO | 2024-06-21 | BOM | 045739 | UORG : 045739 - UNIDADE DE SUPORTE OPERACIONAL
33294605 | 0000100673 | 12.311.03.03 | MOBILIARIO EM GERAL | CARTEIRA ESCOLAR ESTUDANTIL MADEIRA - MARCA CIMO | 2024-06-21 | BOM | 045739 | UORG : 045739 - UNIDADE DE SUPORTE OPERACIONAL
33294606 | 0000100674 | 12.311.03.03 | MOBILIARIO EM GERAL | CARTEIRA ESCOLAR ESTUDANTIL MADEIRA - MARCA CIMO | 2024-06-21 | BOM | 045739 | UORG : 045739 - UNIDADE DE SUPORTE OPERACIONAL
33294607 | 0000100675 | 12.311.03.03 | MOBILIARIO EM GERAL | CARTEIRA ESCOLAR ESTUDANTIL MADEIRA - MARCA CIMO | 2024-06-21 | BOM | 045739 | UORG : 045739 - UNIDADE DE SUPORTE OPERACIONAL
33294608 | 0000100676 | 12.311.03.03 | MOBILIARIO EM GERAL | CARTEIRA ESCOLAR ESTUDANTIL MADEIRA - MARCA CIMO | 2024-06-21 | BOM | 045739 | UORG : 045739 - UNIDADE DE SUPORTE OPERACIONAL
33294609 | 0000100677 | 12.311.03.03 | MOBILIARIO EM GERAL | CARTEIRA ESCOLAR ESTUDANTIL MADEIRA - MARCA CIMO | 2024-06-21 | BOM | 045739 | UORG : 045739 - UNIDADE DE SUPORTE OPERACIONAL
33294610 | 0000100679 | 12.311.03.03 | MOBILIARIO EM GERAL | CARTEIRA ESCOLAR ESTUDANTIL MADEIRA - MARCA CIMO | 2024-06-21 | BOM | 045739 | UORG : 045739 - UNIDADE DE SUPORTE OPERACIONAL
33294611 | 0000100680 | 12.311.03.03 | MOBILIARIO EM GERAL | CARTEIRA ESCOLAR ESTUDANTIL MADEIRA - MARCA CIMO | 2024-06-21 | BOM | 045739 | UORG : 045739 - UNIDADE DE SUPORTE OPERACIONAL
33294612 | 0000100681 | 12.311.03.03 | MOBILIARIO EM GERAL | CARTEIRA ESCOLAR ESTUDANTIL MADEIRA - MARCA CIMO | 2024-06-21 | BOM | 045739 | UORG : 045739 - UNIDADE DE SUPORTE OPERACIONAL
33294613 | 0000100682 | 12.311.03.03 | MOBILIARIO EM GERAL | CARTEIRA ESCOLAR ESTUDANTIL MADEIRA - MARCA CIMO | 2024-06-21 | BOM | 045739 | UORG : 045739 - UNIDADE DE SUPORTE OPERACIONAL
33294614 | 0000100683 | 12.311.03.03 | MOBILIARIO EM GERAL | CARTEIRA ESCOLAR ESTUDANTIL MADEIRA - MARCA CIMO | 2024-06-21 | BOM | 045739 | UORG : 045739 - UNIDADE DE SUPORTE OPERACIONAL
33294615 | 0000100684 | 12.311.03.03 | MOBILIARIO EM GERAL | CARTEIRA ESCOLAR ESTUDANTIL MADEIRA - MARCA CIMO | 2024-06-21 | BOM | 045739 | UORG : 045739 - UNIDADE DE SUPORTE OPERACIONAL
33294616 | 0000100685 | 12.311.03.03 | MOBILIARIO EM GERAL | CARTEIRA ESCOLAR ESTUDANTIL MADEIRA - MARCA CIMO | 2024-06-21 | BOM | 045739 | UORG : 045739 - UNIDADE DE SUPORTE OPERACIONAL
33294617 | 0000100686 | 12.311.03.03 | MOBILIARIO EM GERAL | CARTEIRA ESCOLAR ESTUDANTIL MADEIRA - MARCA CIMO | 2024-06-21 | BOM | 045739 | UORG : 045739 - UNIDADE DE SUPORTE OPERACIONAL
33294618 | 0000100688 | 12.311.03.03 | MOBILIARIO EM GERAL | CARTEIRA ESCOLAR ESTUDANTIL MADEIRA - MARCA CIMO | 2024-06-21 | BOM | 045739 | UORG : 045739 - UNIDADE DE SUPORTE OPERACIONAL
33294619 | 0000100689 | 12.311.03.03 | MOBILIARIO EM GERAL | CARTEIRA ESCOLAR ESTUDANTIL MADEIRA - MARCA CIMO | 2024-06-21 | BOM | 045739 | UORG : 045739 - UNIDADE DE SUPORTE OPERACIONAL
33294620 | 0000100690 | 12.311.03.03 | MOBILIARIO EM GERAL | CARTEIRA ESCOLAR ESTUDANTIL MADEIRA - MARCA CIMO | 2024-06-21 | BOM | 045739 | UORG : 045739 - UNIDADE DE SUPORTE OPERACIONAL
33294621 | 0000100692 | 12.311.03.03 | MOBILIARIO EM GERAL | CARTEIRA ESCOLAR ESTUDANTIL MADEIRA - MARCA CIMO | 2024-06-21 | BOM | 045739 | UORG : 045739 - UNIDADE DE SUPORTE OPERACIONAL
33294622 | 0000100693 | 12.311.03.03 | MOBILIARIO EM GERAL | CARTEIRA ESCOLAR ESTUDANTIL MADEIRA - MARCA CIMO | 2024-06-21 | BOM | 045739 | UORG : 045739 - UNIDADE DE SUPORTE OPERACIONAL
33294623 | 0000100694 | 12.311.03.03 | MOBILIARIO EM GERAL | CARTEIRA ESCOLAR ESTUDANTIL MADEIRA - MARCA CIMO | 2024-06-21 | BOM | 045739 | UORG : 045739 - UNIDADE DE SUPORTE OPERACIONAL
33294624 | 0000100695 | 12.311.03.03 | MOBILIARIO EM GERAL | CARTEIRA ESCOLAR ESTUDANTIL MADEIRA - MARCA CIMO | 2024-06-21 | BOM | 045739 | UORG : 045739 - UNIDADE DE SUPORTE OPERACIONAL
33294625 | 0000100696 | 12.311.03.03 | MOBILIARIO EM GERAL | CARTEIRA ESCOLAR ESTUDANTIL MADEIRA - MARCA CIMO | 2024-06-21 | BOM | 045739 | UORG : 045739 - UNIDADE DE SUPORTE OPERACIONAL
33294626 | 0000100697 | 12.311.03.03 | MOBILIARIO EM GERAL | CARTEIRA ESCOLAR ESTUDANTIL MADEIRA - MARCA CIMO | 2024-06-21 | BOM | 045739 | UORG : 045739 - UNIDADE DE SUPORTE OPERACIONAL
33294627 | 0000100698 | 12.311.03.03 | MOBILIARIO EM GERAL | CARTEIRA ESCOLAR ESTUDANTIL MADEIRA - MARCA CIMO | 2024-06-21 | BOM | 045739 | UORG : 045739 - UNIDADE DE SUPORTE OPERACIONAL
33294628 | 0000100699 | 12.311.03.03 | MOBILIARIO EM GERAL | CARTEIRA ESCOLAR ESTUDANTIL MADEIRA - MARCA CIMO | 2024-06-21 | BOM | 045739 | UORG : 045739 - UNIDADE DE SUPORTE OPERACIONAL
33294629 | 0000100700 | 12.311.03.03 | MOBILIARIO EM GERAL | CARTEIRA ESCOLAR ESTUDANTIL MADEIRA - MARCA CIMO | 2024-06-21 | BOM | 045739 | UORG : 045739 - UNIDADE DE SUPORTE OPERACIONAL
33294630 | 0000100727 | 12.311.03.03 | MOBILIARIO EM GERAL | CARTEIRA ESCOLAR ESTUDANTIL MADEIRA - MARCA CIMO | 2024-06-21 | BOM | 045739 | UORG : 045739 - UNIDADE DE SUPORTE OPERACIONAL
33294631 | 0000100728 | 12.311.03.03 | MOBILIARIO EM GERAL | CARTEIRA ESCOLAR ESTUDANTIL MADEIRA - MARCA CIMO | 2024-06-21 | BOM | 045739 | UORG : 045739 - UNIDADE DE SUPORTE OPERACIONAL
33294632 | 0000100730 | 12.311.03.03 | MOBILIARIO EM GERAL | CARTEIRA ESCOLAR ESTUDANTIL MADEIRA - MARCA CIMO | 2024-06-21 | BOM | 045739 | UORG : 045739 - UNIDADE DE SUPORTE OPERACIONAL
33294633 | 0000100731 | 12.311.03.03 | MOBILIARIO EM GERAL | CARTEIRA ESCOLAR ESTUDANTIL MADEIRA - MARCA CIMO | 2024-06-21 | BOM | 045739 | UORG : 045739 - UNIDADE DE SUPORTE OPERACIONAL
33294634 | 0000100732 | 12.311.03.03 | MOBILIARIO EM GERAL | CARTEIRA ESCOLAR ESTUDANTIL MADEIRA - MARCA CIMO | 2024-06-21 | BOM | 045739 | UORG : 045739 - UNIDADE DE SUPORTE OPERACIONAL
33294635 | 0000100733 | 12.311.03.03 | MOBILIARIO EM GERAL | CARTEIRA ESCOLAR ESTUDANTIL MADEIRA - MARCA CIMO | 2024-06-21 | BOM | 045739 | UORG : 045739 - UNIDADE DE SUPORTE OPERACIONAL
33294636 | 0000100734 | 12.311.03.03 | MOBILIARIO EM GERAL | CARTEIRA ESCOLAR ESTUDANTIL MADEIRA - MARCA CIMO | 2024-06-21 | BOM | 045739 | UORG : 045739 - UNIDADE DE SUPORTE OPERACIONAL
33294637 | 0000100737 | 12.311.03.03 | MOBILIARIO EM GERAL | CARTEIRA ESCOLAR ESTUDANTIL MADEIRA - MARCA CIMO | 2024-06-21 | BOM | 045739 | UORG : 045739 - UNIDADE DE SUPORTE OPERACIONAL
33294638 | 0000100738 | 12.311.03.03 | MOBILIARIO EM GERAL | CARTEIRA ESCOLAR ESTUDANTIL MADEIRA - MARCA CIMO | 2024-06-21 | BOM | 045739 | UORG : 045739 - UNIDADE DE SUPORTE OPERACIONAL
33294639 | 0000100739 | 12.311.03.03 | MOBILIARIO EM GERAL | CARTEIRA ESCOLAR ESTUDANTIL MADEIRA - MARCA CIMO | 2024-06-21 | BOM | 045739 | UORG : 045739 - UNIDADE DE SUPORTE OPERACIONAL
33294640 | 0000100740 | 12.311.03.03 | MOBILIARIO EM GERAL | CARTEIRA ESCOLAR ESTUDANTIL MADEIRA - MARCA CIMO | 2024-06-21 | BOM | 045739 | UORG : 045739 - UNIDADE DE SUPORTE OPERACIONAL
33294641 | 0000100741 | 12.311.03.03 | MOBILIARIO EM GERAL | CARTEIRA ESCOLAR ESTUDANTIL MADEIRA - MARCA CIMO | 2024-06-21 | BOM | 045739 | UORG : 045739 - UNIDADE DE SUPORTE OPERACIONAL
33294642 | 0000100742 | 12.311.03.03 | MOBILIARIO EM GERAL | CARTEIRA ESCOLAR ESTUDANTIL MADEIRA - MARCA CIMO | 2024-06-21 | BOM | 045739 | UORG : 045739 - UNIDADE DE SUPORTE OPERACIONAL
33294643 | 0000100743 | 12.311.03.03 | MOBILIARIO EM GERAL | CARTEIRA ESCOLAR ESTUDANTIL MADEIRA - MARCA CIMO | 2024-06-21 | BOM | 045739 | UORG : 045739 - UNIDADE DE SUPORTE OPERACIONAL
33294644 | 0000100745 | 12.311.03.03 | MOBILIARIO EM GERAL | CARTEIRA ESCOLAR ESTUDANTIL MADEIRA - MARCA CIMO | 2024-06-21 | BOM | 045739 | UORG : 045739 - UNIDADE DE SUPORTE OPERACIONAL
33294645 | 0000100746 | 12.311.03.03 | MOBILIARIO EM GERAL | CARTEIRA ESCOLAR ESTUDANTIL MADEIRA - MARCA CIMO | 2024-06-21 | BOM | 045739 | UORG : 045739 - UNIDADE DE SUPORTE OPERACIONAL
33294646 | 0000100747 | 12.311.03.03 | MOBILIARIO EM GERAL | CARTEIRA ESCOLAR ESTUDANTIL MADEIRA - MARCA CIMO | 2024-06-21 | BOM | 045739 | UORG : 045739 - UNIDADE DE SUPORTE OPERACIONAL
33294647 | 0000100748 | 12.311.03.03 | MOBILIARIO EM GERAL | CARTEIRA ESCOLAR ESTUDANTIL MADEIRA - MARCA CIMO | 2024-06-21 | BOM | 045739 | UORG : 045739 - UNIDADE DE SUPORTE OPERACIONAL
33294648 | 0000100752 | 12.311.03.03 | MOBILIARIO EM GERAL | CARTEIRA ESCOLAR ESTUDANTIL MADEIRA - MARCA CIMO | 2024-06-21 | BOM | 045739 | UORG : 045739 - UNIDADE DE SUPORTE OPERACIONAL
33294649 | 0000100753 | 12.311.03.03 | MOBILIARIO EM GERAL | CARTEIRA ESCOLAR ESTUDANTIL MADEIRA - MARCA CIMO | 2024-06-21 | BOM | 045739 | UORG : 045739 - UNIDADE DE SUPORTE OPERACIONAL
33294650 | 0000100754 | 12.311.03.03 | MOBILIARIO EM GERAL | CARTEIRA ESCOLAR ESTUDANTIL MADEIRA - MARCA CIMO | 2024-06-21 | BOM | 045739 | UORG : 045739 - UNIDADE DE SUPORTE OPERACIONAL
33294651 | 0000100759 | 12.311.03.03 | MOBILIARIO EM GERAL | CARTEIRA ESCOLAR ESTUDANTIL MADEIRA - MARCA CIMO | 2024-06-21 | BOM | 045739 | UORG : 045739 - UNIDADE DE SUPORTE OPERACIONAL
33294652 | 0000100761 | 12.311.03.03 | MOBILIARIO EM GERAL | CARTEIRA ESCOLAR ESTUDANTIL MADEIRA - MARCA CIMO | 2024-06-21 | BOM | 045739 | UORG : 045739 - UNIDADE DE SUPORTE OPERACIONAL
33294653 | 0000100762 | 12.311.03.03 | MOBILIARIO EM GERAL | CARTEIRA ESCOLAR ESTUDANTIL MADEIRA - MARCA CIMO | 2024-06-21 | BOM | 045739 | UORG : 045739 - UNIDADE DE SUPORTE OPERACIONAL
33294654 | 0000100763 | 12.311.03.03 | MOBILIARIO EM GERAL | CARTEIRA ESCOLAR ESTUDANTIL MADEIRA - MARCA CIMO | 2024-06-21 | BOM | 045739 | UORG : 045739 - UNIDADE DE SUPORTE OPERACIONAL
33294655 | 0000100764 | 12.311.03.03 | MOBILIARIO EM GERAL | CARTEIRA ESCOLAR ESTUDANTIL MADEIRA - MARCA CIMO | 2024-06-21 | BOM | 045739 | UORG : 045739 - UNIDADE DE SUPORTE OPERACIONAL
33294656 | 0000100765 | 12.311.03.03 | MOBILIARIO EM GERAL | CARTEIRA ESCOLAR ESTUDANTIL MADEIRA - MARCA CIMO | 2024-06-21 | BOM | 045739 | UORG : 045739 - UNIDADE DE SUPORTE OPERACIONAL
33294657 | 0000100768 | 12.311.03.03 | MOBILIARIO EM GERAL | CARTEIRA ESCOLAR ESTUDANTIL MADEIRA - MARCA CIMO | 2024-06-21 | BOM | 045739 | UORG : 045739 - UNIDADE DE SUPORTE OPERACIONAL
33294658 | 0000100769 | 12.311.03.03 | MOBILIARIO EM GERAL | CARTEIRA ESCOLAR ESTUDANTIL MADEIRA - MARCA CIMO | 2024-06-21 | BOM | 045739 | UORG : 045739 - UNIDADE DE SUPORTE OPERACIONAL
33294659 | 0000100770 | 12.311.03.03 | MOBILIARIO EM GERAL | CARTEIRA ESCOLAR ESTUDANTIL MADEIRA - MARCA CIMO | 2024-06-21 | BOM | 045739 | UORG : 045739 - UNIDADE DE SUPORTE OPERACIONAL
33294660 | 0000100771 | 12.311.03.03 | MOBILIARIO EM GERAL | CARTEIRA ESCOLAR ESTUDANTIL MADEIRA - MARCA CIMO | 2024-06-21 | BOM | 045739 | UORG : 045739 - UNIDADE DE SUPORTE OPERACIONAL
33294661 | 0000100775 | 12.311.03.03 | MOBILIARIO EM GERAL | CARTEIRA ESCOLAR ESTUDANTIL MADEIRA - MARCA CIMO | 2024-06-21 | BOM | 045739 | UORG : 045739 - UNIDADE DE SUPORTE OPERACIONAL
33294662 | 0000100776 | 12.311.03.03 | MOBILIARIO EM GERAL | CARTEIRA ESCOLAR ESTUDANTIL MADEIRA - MARCA CIMO | 2024-06-21 | BOM | 045739 | UORG : 045739 - UNIDADE DE SUPORTE OPERACIONAL
33294663 | 0000100777 | 12.311.03.03 | MOBILIARIO EM GERAL | CARTEIRA ESCOLAR ESTUDANTIL MADEIRA - MARCA CIMO | 2024-06-21 | BOM | 045739 | UORG : 045739 - UNIDADE DE SUPORTE OPERACIONAL
33294664 | 0000100779 | 12.311.03.03 | MOBILIARIO EM GERAL | CARTEIRA ESCOLAR ESTUDANTIL MADEIRA - MARCA CIMO | 2024-06-21 | BOM | 045739 | UORG : 045739 - UNIDADE DE SUPORTE OPERACIONAL
33294665 | 0000100781 | 12.311.03.03 | MOBILIARIO EM GERAL | CARTEIRA ESCOLAR ESTUDANTIL MADEIRA - MARCA CIMO | 2024-06-21 | BOM | 045739 | UORG : 045739 - UNIDADE DE SUPORTE OPERACIONAL
33294666 | 0000100782 | 12.311.03.03 | MOBILIARIO EM GERAL | CARTEIRA ESCOLAR ESTUDANTIL MADEIRA - MARCA CIMO | 2024-06-21 | BOM | 045739 | UORG : 045739 - UNIDADE DE SUPORTE OPERACIONAL
33294667 | 0000100783 | 12.311.03.03 | MOBILIARIO EM GERAL | CARTEIRA ESCOLAR ESTUDANTIL MADEIRA - MARCA CIMO | 2024-06-21 | BOM | 045739 | UORG : 045739 - UNIDADE DE SUPORTE OPERACIONAL
33294668 | 0000100784 | 12.311.03.03 | MOBILIARIO EM GERAL | CARTEIRA ESCOLAR ESTUDANTIL MADEIRA - MARCA CIMO | 2024-06-21 | BOM | 045739 | UORG : 045739 - UNIDADE DE SUPORTE OPERACIONAL
33294669 | 0000100785 | 12.311.03.03 | MOBILIARIO EM GERAL | CARTEIRA ESCOLAR ESTUDANTIL MADEIRA - MARCA CIMO | 2024-06-21 | BOM | 045739 | UORG : 045739 - UNIDADE DE SUPORTE OPERACIONAL
33294670 | 0000100786 | 12.311.03.03 | MOBILIARIO EM GERAL | CARTEIRA ESCOLAR ESTUDANTIL MADEIRA - MARCA CIMO | 2024-06-21 | BOM | 045739 | UORG : 045739 - UNIDADE DE SUPORTE OPERACIONAL
33294671 | 0000100787 | 12.311.03.03 | MOBILIARIO EM GERAL | CARTEIRA ESCOLAR ESTUDANTIL MADEIRA - MARCA CIMO | 2024-06-21 | BOM | 045739 | UORG : 045739 - UNIDADE DE SUPORTE OPERACIONAL
33294672 | 0000100788 | 12.311.03.03 | MOBILIARIO EM GERAL | CARTEIRA ESCOLAR ESTUDANTIL MADEIRA - MARCA CIMO | 2024-06-21 | BOM | 045739 | UORG : 045739 - UNIDADE DE SUPORTE OPERACIONAL
33294673 | 0000100789 | 12.311.03.03 | MOBILIARIO EM GERAL | CARTEIRA ESCOLAR ESTUDANTIL MADEIRA - MARCA CIMO | 2024-06-21 | BOM | 045739 | UORG : 045739 - UNIDADE DE SUPORTE OPERACIONAL
33294674 | 0000100790 | 12.311.03.03 | MOBILIARIO EM GERAL | CARTEIRA ESCOLAR ESTUDANTIL MADEIRA - MARCA CIMO | 2024-06-21 | BOM | 045739 | UORG : 045739 - UNIDADE DE SUPORTE OPERACIONAL
33294675 | 0000100791 | 12.311.03.03 | MOBILIARIO EM GERAL | CARTEIRA ESCOLAR ESTUDANTIL MADEIRA - MARCA CIMO | 2024-06-21 | BOM | 045739 | UORG : 045739 - UNIDADE DE SUPORTE OPERACIONAL
33294676 | 0000100793 | 12.311.03.03 | MOBILIARIO EM GERAL | CARTEIRA ESCOLAR ESTUDANTIL MADEIRA - MARCA CIMO | 2024-06-21 | BOM | 045739 | UORG : 045739 - UNIDADE DE SUPORTE OPERACIONAL
33294677 | 0000100794 | 12.311.03.03 | MOBILIARIO EM GERAL | CARTEIRA ESCOLAR ESTUDANTIL MADEIRA - MARCA CIMO | 2024-06-21 | BOM | 045739 | UORG : 045739 - UNIDADE DE SUPORTE OPERACIONAL
33294678 | 0000100795 | 12.311.03.03 | MOBILIARIO EM GERAL | CARTEIRA ESCOLAR ESTUDANTIL MADEIRA - MARCA CIMO | 2024-06-21 | BOM | 045739 | UORG : 045739 - UNIDADE DE SUPORTE OPERACIONAL
33294679 | 0000100796 | 12.311.03.03 | MOBILIARIO EM GERAL | CARTEIRA ESCOLAR ESTUDANTIL MADEIRA - MARCA CIMO | 2024-06-21 | BOM | 045739 | UORG : 045739 - UNIDADE DE SUPORTE OPERACIONAL
33294680 | 0000100798 | 12.311.03.03 | MOBILIARIO EM GERAL | CARTEIRA ESCOLAR ESTUDANTIL MADEIRA - MARCA CIMO | 2024-06-21 | BOM | 045739 | UORG : 045739 - UNIDADE DE SUPORTE OPERACIONAL
33294681 | 0000100799 | 12.311.03.03 | MOBILIARIO EM GERAL | CARTEIRA ESCOLAR ESTUDANTIL MADEIRA - MARCA CIMO | 2024-06-21 | BOM | 045739 | UORG : 045739 - UNIDADE DE SUPORTE OPERACIONAL
33294682 | 0000100800 | 12.311.03.03 | MOBILIARIO EM GERAL | CARTEIRA ESCOLAR ESTUDANTIL MADEIRA - MARCA CIMO | 2024-06-21 | BOM | 045739 | UORG : 045739 - UNIDADE DE SUPORTE OPERACIONAL
33294683 | 0000100802 | 12.311.03.03 | MOBILIARIO EM GERAL | MESA MESA ESCRITORIO C/GAVETAS | 2024-06-21 | BOM | 033485 | UORG : 033485 - UNIDADE DE PRODUCAO E DISTRIBUICAO DE REFEICAO
33294693 | 0000101001 | 12.311.03.03 | MOBILIARIO EM GERAL | CARTEIRA ESCOLAR ESTUDANTIL MADEIRA - MARCA CIMO | 2024-06-21 | BOM | 045739 | UORG : 045739 - UNIDADE DE SUPORTE OPERACIONAL
33294694 | 0000101004 | 12.311.03.03 | MOBILIARIO EM GERAL | CARTEIRA ESCOLAR ESTUDANTIL MADEIRA - MARCA CIMO | 2024-06-21 | BOM | 045739 | UORG : 045739 - UNIDADE DE SUPORTE OPERACIONAL
33294695 | 0000101005 | 12.311.03.03 | MOBILIARIO EM GERAL | CARTEIRA ESCOLAR ESTUDANTIL MADEIRA - MARCA CIMO | 2024-06-21 | BOM | 045739 | UORG : 045739 - UNIDADE DE SUPORTE OPERACIONAL
33294696 | 0000101006 | 12.311.03.03 | MOBILIARIO EM GERAL | CARTEIRA ESCOLAR ESTUDANTIL MADEIRA - MARCA CIMO | 2024-06-21 | BOM | 045739 | UORG : 045739 - UNIDADE DE SUPORTE OPERACIONAL
33294697 | 0000101007 | 12.311.03.03 | MOBILIARIO EM GERAL | CARTEIRA ESCOLAR ESTUDANTIL MADEIRA - MARCA CIMO | 2024-06-21 | BOM | 045739 | UORG : 045739 - UNIDADE DE SUPORTE OPERACIONAL
33294698 | 0000101008 | 12.311.03.03 | MOBILIARIO EM GERAL | CARTEIRA ESCOLAR ESTUDANTIL MADEIRA - MARCA CIMO | 2024-06-21 | BOM | 045739 | UORG : 045739 - UNIDADE DE SUPORTE OPERACIONAL
33294699 | 0000101009 | 12.311.03.03 | MOBILIARIO EM GERAL | CARTEIRA ESCOLAR ESTUDANTIL MADEIRA - MARCA CIMO | 2024-06-21 | BOM | 045739 | UORG : 045739 - UNIDADE DE SUPORTE OPERACIONAL
33294700 | 0000101011 | 12.311.03.03 | MOBILIARIO EM GERAL | CARTEIRA ESCOLAR ESTUDANTIL MADEIRA - MARCA CIMO | 2024-06-21 | BOM | 045739 | UORG : 045739 - UNIDADE DE SUPORTE OPERACIONAL
33294701 | 0000101012 | 12.311.03.03 | MOBILIARIO EM GERAL | CARTEIRA ESCOLAR ESTUDANTIL MADEIRA - MARCA CIMO | 2024-06-21 | BOM | 045739 | UORG : 045739 - UNIDADE DE SUPORTE OPERACIONAL
33294702 | 0000101013 | 12.311.03.03 | MOBILIARIO EM GERAL | CARTEIRA ESCOLAR ESTUDANTIL MADEIRA - MARCA CIMO | 2024-06-21 | BOM | 045739 | UORG : 045739 - UNIDADE DE SUPORTE OPERACIONAL
33294703 | 0000101014 | 12.311.03.03 | MOBILIARIO EM GERAL | CARTEIRA ESCOLAR ESTUDANTIL MADEIRA - MARCA CIMO | 2024-06-21 | BOM | 045739 | UORG : 045739 - UNIDADE DE SUPORTE OPERACIONAL
33294704 | 0000101015 | 12.311.03.03 | MOBILIARIO EM GERAL | CARTEIRA ESCOLAR ESTUDANTIL MADEIRA - MARCA CIMO | 2024-06-21 | BOM | 045739 | UORG : 045739 - UNIDADE DE SUPORTE OPERACIONAL
33294705 | 0000101016 | 12.311.03.03 | MOBILIARIO EM GERAL | CARTEIRA ESCOLAR ESTUDANTIL MADEIRA - MARCA CIMO | 2024-06-21 | BOM | 045739 | UORG : 045739 - UNIDADE DE SUPORTE OPERACIONAL
33294706 | 0000101017 | 12.311.03.03 | MOBILIARIO EM GERAL | CARTEIRA ESCOLAR ESTUDANTIL MADEIRA - MARCA CIMO | 2024-06-21 | BOM | 045739 | UORG : 045739 - UNIDADE DE SUPORTE OPERACIONAL
33294707 | 0000101018 | 12.311.03.03 | MOBILIARIO EM GERAL | CARTEIRA ESCOLAR ESTUDANTIL MADEIRA - MARCA CIMO | 2024-06-21 | BOM | 045739 | UORG : 045739 - UNIDADE DE SUPORTE OPERACIONAL
33294708 | 0000101019 | 12.311.03.03 | MOBILIARIO EM GERAL | CARTEIRA ESCOLAR ESTUDANTIL MADEIRA - MARCA CIMO | 2024-06-21 | BOM | 045739 | UORG : 045739 - UNIDADE DE SUPORTE OPERACIONAL
33294709 | 0000101020 | 12.311.03.03 | MOBILIARIO EM GERAL | CARTEIRA ESCOLAR ESTUDANTIL MADEIRA - MARCA CIMO | 2024-06-21 | BOM | 045739 | UORG : 045739 - UNIDADE DE SUPORTE OPERACIONAL
33294710 | 0000101021 | 12.311.03.03 | MOBILIARIO EM GERAL | CARTEIRA ESCOLAR ESTUDANTIL MADEIRA - MARCA CIMO | 2024-06-21 | BOM | 045739 | UORG : 045739 - UNIDADE DE SUPORTE OPERACIONAL
33294711 | 0000101022 | 12.311.03.03 | MOBILIARIO EM GERAL | CARTEIRA ESCOLAR ESTUDANTIL MADEIRA - MARCA CIMO | 2024-06-21 | BOM | 045739 | UORG : 045739 - UNIDADE DE SUPORTE OPERACIONAL
33294712 | 0000101023 | 12.311.03.03 | MOBILIARIO EM GERAL | CARTEIRA ESCOLAR ESTUDANTIL MADEIRA - MARCA CIMO | 2024-06-21 | BOM | 045739 | UORG : 045739 - UNIDADE DE SUPORTE OPERACIONAL
33294713 | 0000101024 | 12.311.03.03 | MOBILIARIO EM GERAL | CARTEIRA ESCOLAR ESTUDANTIL MADEIRA - MARCA CIMO | 2024-06-21 | BOM | 045739 | UORG : 045739 - UNIDADE DE SUPORTE OPERACIONAL