## ANEXO III - PLANILHA DE CUSTOS
ANEXO III – MODELO DE PLANILHA DE CUSTOS E FORMAÇÃO DE PREÇOS
INSTITUTO BRASILEIRO DO MEIO AMBIENTE E DOS RECURSOS NATURAIS RENOVÁVEIS
ÓRGÃO: | INSTITUTO BRASILEIRO DO MEIO AMBIENTE E DOS RECURSOS NATURAIS RENOVÁVEIS - IBAMA | [6 empty] | Taxas Leis Sociais: Horistas......... =
OBRA: | CENTRAL DE LOGÍSTICA E APOIO PREVFOGO | [7 empty] | Mensalistas ...=
ENDEREÇO: | SCEN - TRECHO 2 - ED. SEDE DO IBAMA - ASA NORTE - DF | [6 empty] | Área de construção: 2.841,51m²
CÓDIGO | DESCRIÇÃO | CLASS | UNIDADE | QUANT. | PREÇO MAT. (UNIT.)(R$) | PREÇO MAT. (TOT.)(R$) | PREÇO M.O. (UNIT.)(R$) | PREÇO M.O. (TOT.)(R$) | PREÇO FINAL (UNIT.)(R$) | PREÇO FINAL (TOT.)(R$)
01.00.000 | SERVIÇOS TÉCNICO-PROFISSIONAIS
01.08.000 | DESPESAS LEGAIS
01.001.004U | REGISTRO DE ART E/OU RRT DE CONTRATO ACIMA DE 15.000,01 | SER.CG | UN | 1
01.001.005U | REGISTRO DE ART E/OU RRT DE CARGO OU FUNÇÃO | SER.CG | UN | 3
TOTAL DO ITEM - 01.00.000 | [9 empty] | 0
02.00.000 | SERVIÇOS PRELIMINARES
02.01.000 | CANTEIRO DE OBRAS E MOBILIZAÇÃO
02.001.000009.SER | Ligação provisória de água para obra e instalação sanitária provisória, pequenas obras - instalação mínima | SER.CG | UN | 1
02.001.000010.SER | Ligação provisória de luz e força para obra - instalação mínima | SER.CG | UN | 1
02.01.000005U | MOBILIZAÇÃO PARA OBRA | SER.CG | UN | 1
73847/1U | ALUGUEL CONTAINER/ESCRIT INCL INST ELET LARG=2,20 COMP=6,20M ALT=2,50M CHAPA ACO C/NERV TRAPEZ FORRO C/ISOL TERMO/ACUSTICO CHASSIS REFORC PISO COMPENS NAVAL EXC TRANSP/CARGA/DESCARGA | SER.CG | MÊS | 24
73847/4U | ALUGUEL CONTAINER/SANIT C/4 VASOS/1 LAVAT/1 MIC/4 CHUV LARG= 2,20M COMPR=6,20M ALT=2,50M CHAPAS ACO C/NERV TRAPEZ FORRO C/ ISOL TERMO-ACUST CHASSIS REFORC PISO COMPENS NAVAL INCL INST RA ELETR/HIDRO-SANIT EXCL TRANSP/CARGA/DESCARGA | SER.CG | MÊS | 12
74220/1U | TAPUME DE CHAPA DE MADEIRA COMPENSADA, E= 6MM, COM PINTURA A CAL E REAPROVEITAMENTO DE 2X | SER.CG | M2 | 572
02.02.000 | DEMOLIÇÃO
72881UL23 | TRANSPORTE LOCAL COM CAMINHAO BASCULANTE 6 M3, RODOVIA PAVIMENTADA ( PARA DISTANCIAS SUPERIORES A 4 KM ), DMT = 23 KM | SER.CG | M3XKM | 138
72898U | CARGA E DESCARGA MECANIZADAS DE ENTULHO EM CAMINHAO BASCULANTE 6 M3 | SER.CG | M3 | 6
85335U | RETIRADA DE MEIO FIO C/ EMPILHAMENTO E S/ REMOCAO | SER.CG | M | 15
92970U | DEMOLIÇÃO DE PAVIMENTAÇÃO ASFÁLTICA COM UTILIZAÇÃO DE MARTELO PERFURADOR, ESPESSURA ATÉ 15 CM, EXCLUSIVE CARGA E TRANSPORTE | SER.CG | M2 | 56
02.03.000 | LOCAÇÃO DE OBRAS
73992/1U | LOCACAO CONVENCIONAL DE OBRA, ATRAVÉS DE GABARITO DE TABUAS CORRIDAS PONTALETADAS A CADA 1,50M, SEM REAPROVEITAMENTO | SER.CG | M2 | 1744.2
02.04.000 | TERRAPLENAGEM
02.005.000004.SER | Carga mecanizada de terra em caminhão basculante | SER.CG | M3 | 520.8
02.02.101 | Corte e remoção de árvore com diâmetro superior a 15 cm, inclusive carga e transporte | SER.CG | UN | 59
72881UL23 | TRANSPORTE LOCAL COM CAMINHAO BASCULANTE 6 M3, RODOVIA PAVIMENTADA ( PARA DISTANCIAS SUPERIORES A 4 KM ), DMT = 23 KM | SER.CG | M3XKM | 11978
73672U | DESMATAMENTO E LIMPEZA MECANIZADA DE TERRENO COM ARVORES ATE Ø 15CM, UTILIZANDO TRATOR DE ESTEIRAS | SER.CG | M2 | 5208
74005/1U | COMPACTACAO MECANICA, SEM CONTROLE DO GC (C/COMPACTADOR PLACA 400 KG) | SER.CG | M3 | 487
74155/1U | ESCAVACAO E TRANSPORTE DE MATERIAL DE 1A CAT DMT 50M COM TRATOR SOBRE ESTEIRAS 347 HP COM LAMINA E ESCARIFICADOR | SER.CG | M3 | 648
TOTAL DO ITEM - 02.00.000 | [9 empty] | 0
03.00.000 | FUNDAÇÕES E ESTRUTURAS
03.01.000 | FUNDAÇÕES
03.01.100 | Escavação de Valas
73964/6U | REATERRO DE VALA COM COMPACTAÇÃO MANUAL | SER.CG | M3 | 275
93358U | ESCAVAÇÃO MANUAL DE VALAS. AF_03/2016 | SER.CG | M3 | 370
03.01.320 | Lastro
03.01.322 | Camada impermeabilizadora e=10 cm, concreto não estrutural | SER.CG | M2 | 1436
03.01.400 | Fundações Profundas
03.01.413 | ESTACA ESCAVADA MECANICAMENTE, SEM FLUIDO ESTABILIZANTE, COM 50 CM DE DIÂMETRO, ACIMA DE 9 M ATÉ 15 M DE COMPRIMENTO, CONCRETO LANÇADO POR CAMINHÃO BETONEIRA. AF_02/2015 | SER.CG | M | 286
05.004.000099.SER | Concreto - aplicação e adensamento com vibrador de imersão motor elétrico | SER.CG | M3 | 203
90884U | ESTACA ESCAVADA MECANICAMENTE, SEM FLUIDO ESTABILIZANTE, COM 40 CM DE DIÂMETRO, ACIMA DE 9 M ATÉ 15 M DE COMPRIMENTO, CONCRETO LANÇADO POR CAMINHÃO BETONEIRA. AF_02/2015 | SER.CG | M | 702
90887U | ESTACA ESCAVADA MECANICAMENTE, SEM FLUIDO ESTABILIZANTE, COM 60 CM DE DIÂMETRO, ACIMA DE 9 M ATÉ 15 M DE COMPRIMENTO, CONCRETO LANÇADO POR CAMINHÃO BETONEIRA. AF_02/2015 | SER.CG | M | 208
92915U | ARMAÇÃO DE FUNDAÇÕES E ESTRUTURAS DE CONCRETO ARMADO, EXCETO VIGAS, PILARES E LAJES (DE EDIFÍCIOS DE MÚLTIPLOS PAVIMENTOS, EDIFICAÇÃO TÉRREA OU SOBRADO), UTILIZANDO AÇO CA-60 DE 5.0 MM - MONTAGEM. AF_12/2015 | SER.CG | KG | 311
92919U | ARMAÇÃO DE FUNDAÇÕES E ESTRUTURAS DE CONCRETO ARMADO, EXCETO VIGAS, PILARES E LAJES (DE EDIFÍCIOS DE MÚLTIPLOS PAVIMENTOS, EDIFICAÇÃO TÉRREA OU SOBRADO), UTILIZANDO AÇO CA-50 DE 10.0 MM - MONTAGEM. AF_12/2015 | SER.CG | KG | 926
92922U | ARMAÇÃO DE FUNDAÇÕES E ESTRUTURAS DE CONCRETO ARMADO, EXCETO VIGAS, PILARES E LAJES (DE EDIFÍCIOS DE MÚLTIPLOS PAVIMENTOS, EDIFICAÇÃO TÉRREA OU SOBRADO), UTILIZANDO AÇO CA-50 DE 16.0 MM - MONTAGEM. AF_12/2015 | SER.CG | KG | 808
TOTAL DO SUB ITEM - 03.01.000 | [9 empty] | 0
03.01.500 | Blocos de Fundação
03.01.501 | Lastro
94105U | PREPARO DE FUNDO DE VALA (LASTRO) COM LARGURA MENOR QUE 1,5 M, COM CAMADA DE BRITA, LANÇAMENTO MANUAL, EM LOCAL COM NÍVEL ALTO DE INTERFERÊNCIA. AF_06/2016 | SER.CG | M3 | 8.6
03.01.502 | Formas
5970U | FORMA TABUA PARA CONCRETO EM FUNDACAO, C/ REAPROVEITAMENTO 2X. | SER.CG | M2 | 888
03.01.503 | Armadura
92915U | ARMAÇÃO DE FUNDAÇÕES E ESTRUTURAS DE CONCRETO ARMADO, EXCETO VIGAS, PILARES E LAJES (DE EDIFÍCIOS DE MÚLTIPLOS PAVIMENTOS, EDIFICAÇÃO TÉRREA OU SOBRADO), UTILIZANDO AÇO CA-60 DE 5.0 MM - MONTAGEM. AF_12/2015 | SER.CG | KG | 66
92916U | ARMAÇÃO DE FUNDAÇÕES E ESTRUTURAS DE CONCRETO ARMADO, EXCETO VIGAS, PILARES E LAJES (DE EDIFÍCIOS DE MÚLTIPLOS PAVIMENTOS, EDIFICAÇÃO TÉRREA OU SOBRADO), UTILIZANDO AÇO CA-50 DE 6.3 MM - MONTAGEM. AF_12/2015 | SER.CG | KG | 1531
92917U | ARMAÇÃO DE FUNDAÇÕES E ESTRUTURAS DE CONCRETO ARMADO, EXCETO VIGAS, PILARES E LAJES (DE EDIFÍCIOS DE MÚLTIPLOS PAVIMENTOS, EDIFICAÇÃO TÉRREA OU SOBRADO), UTILIZANDO AÇO CA-50 DE 8.0 MM - MONTAGEM. AF_12/2015 | SER.CG | KG | 431
92919U | ARMAÇÃO DE FUNDAÇÕES E ESTRUTURAS DE CONCRETO ARMADO, EXCETO VIGAS, PILARES E LAJES (DE EDIFÍCIOS DE MÚLTIPLOS PAVIMENTOS, EDIFICAÇÃO TÉRREA OU SOBRADO), UTILIZANDO AÇO CA-50 DE 10.0 MM - MONTAGEM. AF_12/2015 | SER.CG | KG | 1866
92921U | ARMAÇÃO DE FUNDAÇÕES E ESTRUTURAS DE CONCRETO ARMADO, EXCETO VIGAS, PILARES E LAJES (DE EDIFÍCIOS DE MÚLTIPLOS PAVIMENTOS, EDIFICAÇÃO TÉRREA OU SOBRADO), UTILIZANDO AÇO CA-50 DE 12.5 MM - MONTAGEM. AF_12/2015 | SER.CG | KG | 1088
92922U | ARMAÇÃO DE FUNDAÇÕES E ESTRUTURAS DE CONCRETO ARMADO, EXCETO VIGAS, PILARES E LAJES (DE EDIFÍCIOS DE MÚLTIPLOS PAVIMENTOS, EDIFICAÇÃO TÉRREA OU SOBRADO), UTILIZANDO AÇO CA-50 DE 16.0 MM - MONTAGEM. AF_12/2015 | SER.CG | KG | 513
92923U | ARMAÇÃO DE FUNDAÇÕES E ESTRUTURAS DE CONCRETO ARMADO, EXCETO VIGAS, PILARES E LAJES (DE EDIFÍCIOS DE MÚLTIPLOS PAVIMENTOS, EDIFICAÇÃO TÉRREA OU SOBRADO), UTILIZANDO AÇO CA-50 DE 20.0 MM - MONTAGEM. AF_12/2015 | SER.CG | KG | 1812
03.01.504 | Concreto
04.002.000019.SER | Concreto estrutural dosado em central, fck 40 MPa, abatimento 8±1 cm | SER.CG | M3 | 139
92874U | LANÇAMENTO COM USO DE BOMBA, ADENSAMENTO E ACABAMENTO DE CONCRETO EM ESTRUTURAS. AF_12/2015 | SER.CG | M3 | 139
03.01.600 | Impermeabilização
74106/1U | IMPERMEABILIZACAO DE ESTRUTURAS ENTERRADAS, COM TINTA ASFALTICA, DUAS DEMAOS. | SER.CG | M2 | 605
TOTAL DO SUB ITEM - 03.01.500 | [9 empty] | 0
03.02.000 | ESTRUTURAS DE CONCRETO
03.02.100 | Concreto Armado
03.02.110 | Pilares
03.02.111 | Formas
92415U | MONTAGEM E DESMONTAGEM DE FÔRMA DE PILARES RETANGULARES E ESTRUTURAS SIMILARES COM ÁREA MÉDIA DAS SEÇÕES MAIOR QUE 0,25 M², PÉ-DIREITO SIMPLES, EM CHAPA DE MADEIRA COMPENSADA RESINADA, 2 UTILIZAÇÕES. AF_12/2015 | SER.CG | M2 | 600
03.02.112 | Armadura
92775U | ARMAÇÃO DE PILAR OU VIGA DE UMA ESTRUTURA CONVENCIONAL DE CONCRETO ARMADO EM UMA EDIFÍCAÇÃO TÉRREA OU SOBRADO UTILIZANDO AÇO CA-60 DE 5.0 MM - MONTAGEM. AF_12/2015 | SER.CG | KG | 1232
92776U | ARMAÇÃO DE PILAR OU VIGA DE UMA ESTRUTURA CONVENCIONAL DE CONCRETO ARMADO EM UMA EDIFÍCAÇÃO TÉRREA OU SOBRADO UTILIZANDO AÇO CA-50 DE 6.3 MM - MONTAGEM. AF_12/2015 | SER.CG | KG | 250
92777U | ARMAÇÃO DE PILAR OU VIGA DE UMA ESTRUTURA CONVENCIONAL DE CONCRETO ARMADO EM UMA EDIFÍCAÇÃO TÉRREA OU SOBRADO UTILIZANDO AÇO CA-50 DE 8.0 MM - MONTAGEM. AF_12/2015 | SER.CG | KG | 51
92778U | ARMAÇÃO DE PILAR OU VIGA DE UMA ESTRUTURA CONVENCIONAL DE CONCRETO ARMADO EM UMA EDIFÍCAÇÃO TÉRREA OU SOBRADO UTILIZANDO AÇO CA-50 DE 10.0 MM - MONTAGEM. AF_12/2015 | SER.CG | KG | 2647
92779U | ARMAÇÃO DE PILAR OU VIGA DE UMA ESTRUTURA CONVENCIONAL DE CONCRETO ARMADO EM UMA EDIFÍCAÇÃO TÉRREA OU SOBRADO UTILIZANDO AÇO CA-50 DE 12.5 MM - MONTAGEM. AF_12/2015 | SER.CG | KG | 499
92781U | ARMAÇÃO DE PILAR OU VIGA DE UMA ESTRUTURA CONVENCIONAL DE CONCRETO ARMADO EM UMA EDIFÍCAÇÃO TÉRREA OU SOBRADO UTILIZANDO AÇO CA-50 DE 20.0 MM - MONTAGEM. AF_12/2015 | SER.CG | KG | 269
92782U | ARMAÇÃO DE PILAR OU VIGA DE UMA ESTRUTURA CONVENCIONAL DE CONCRETO ARMADO EM UMA EDIFÍCAÇÃO TÉRREA OU SOBRADO UTILIZANDO AÇO CA-50 DE 25.0 MM - MONTAGEM. AF_12/2015 | SER.CG | KG | 417
03.02.113 | Concreto
04.002.000019.SER | Concreto estrutural dosado em central, fck 40 MPa, abatimento 8±1 cm | SER.CG | M3 | 49
92874U | LANÇAMENTO COM USO DE BOMBA, ADENSAMENTO E ACABAMENTO DE CONCRETO EM ESTRUTURAS. AF_12/2015 | SER.CG | M3 | 49
03.02.120 | Vigas
03.02.121 | Formas
92452U | MONTAGEM E DESMONTAGEM DE FÔRMA DE VIGA, ESCORAMENTO METÁLICO, PÉ-DIREITO SIMPLES, EM CHAPA DE MADEIRA RESINADA, 2 UTILIZAÇÕES. AF_12/2015 | SER.CG | M2 | 1323
03.02.122 | Armadura
92775U | ARMAÇÃO DE PILAR OU VIGA DE UMA ESTRUTURA CONVENCIONAL DE CONCRETO ARMADO EM UMA EDIFÍCAÇÃO TÉRREA OU SOBRADO UTILIZANDO AÇO CA-60 DE 5.0 MM - MONTAGEM. AF_12/2015 | SER.CG | KG | 20
92776U | ARMAÇÃO DE PILAR OU VIGA DE UMA ESTRUTURA CONVENCIONAL DE CONCRETO ARMADO EM UMA EDIFÍCAÇÃO TÉRREA OU SOBRADO UTILIZANDO AÇO CA-50 DE 6.3 MM - MONTAGEM. AF_12/2015 | SER.CG | KG | 1969
92777U | ARMAÇÃO DE PILAR OU VIGA DE UMA ESTRUTURA CONVENCIONAL DE CONCRETO ARMADO EM UMA EDIFÍCAÇÃO TÉRREA OU SOBRADO UTILIZANDO AÇO CA-50 DE 8.0 MM - MONTAGEM. AF_12/2015 | SER.CG | KG | 2896
92778U | ARMAÇÃO DE PILAR OU VIGA DE UMA ESTRUTURA CONVENCIONAL DE CONCRETO ARMADO EM UMA EDIFÍCAÇÃO TÉRREA OU SOBRADO UTILIZANDO AÇO CA-50 DE 10.0 MM - MONTAGEM. AF_12/2015 | SER.CG | KG | 710
92779U | ARMAÇÃO DE PILAR OU VIGA DE UMA ESTRUTURA CONVENCIONAL DE CONCRETO ARMADO EM UMA EDIFÍCAÇÃO TÉRREA OU SOBRADO UTILIZANDO AÇO CA-50 DE 12.5 MM - MONTAGEM. AF_12/2015 | SER.CG | KG | 669
92780U | ARMAÇÃO DE PILAR OU VIGA DE UMA ESTRUTURA CONVENCIONAL DE CONCRETO ARMADO EM UMA EDIFÍCAÇÃO TÉRREA OU SOBRADO UTILIZANDO AÇO CA-50 DE 16.0 MM - MONTAGEM. AF_12/2015 | SER.CG | KG | 2796
92781U | ARMAÇÃO DE PILAR OU VIGA DE UMA ESTRUTURA CONVENCIONAL DE CONCRETO ARMADO EM UMA EDIFÍCAÇÃO TÉRREA OU SOBRADO UTILIZANDO AÇO CA-50 DE 20.0 MM - MONTAGEM. AF_12/2015 | SER.CG | KG | 542
92782U | ARMAÇÃO DE PILAR OU VIGA DE UMA ESTRUTURA CONVENCIONAL DE CONCRETO ARMADO EM UMA EDIFÍCAÇÃO TÉRREA OU SOBRADO UTILIZANDO AÇO CA-50 DE 25.0 MM - MONTAGEM. AF_12/2015 | SER.CG | KG | 396
03.02.123 | Concreto
04.002.000019.SER | Concreto estrutural dosado em central, fck 40 MPa, abatimento 8±1 cm | SER.CG | M3 | 204.07
92874U | LANÇAMENTO COM USO DE BOMBA, ADENSAMENTO E ACABAMENTO DE CONCRETO EM ESTRUTURAS. AF_12/2015 | SER.CG | M3 | 204.07
03.02.130 | Lajes
03.02.131 | Formas
92488U | MONTAGEM E DESMONTAGEM DE FÔRMA DE LAJE NERVURADA COM CUBETA E ASSOALHO COM ÁREA MÉDIA MAIOR QUE 20 M², PÉ-DIREITO DUPLO, EM CHAPA DE MADEIRA COMPENSADA RESINADA, 8 UTILIZAÇÕES. AF_12/2015 | SER.CG | M2 | 177
92490U | MONTAGEM E DESMONTAGEM DE FÔRMA DE LAJE NERVURADA COM CUBETA E ASSOALHO COM ÁREA MÉDIA MAIOR QUE 20 M², PÉ-DIREITO SIMPLES, EM CHAPA DE MADEIRA COMPENSADA RESINADA, 8 UTILIZAÇÕES. AF_12/2015 | SER.CG | M2 | 1879
03.02.132 | Armadura
92782U | ARMAÇÃO DE PILAR OU VIGA DE UMA ESTRUTURA CONVENCIONAL DE CONCRETO ARMADO EM UMA EDIFÍCAÇÃO TÉRREA OU SOBRADO UTILIZANDO AÇO CA-50 DE 25.0 MM - MONTAGEM. AF_12/2015 | SER.CG | KG | 2676
92784U | ARMAÇÃO DE LAJE DE UMA ESTRUTURA CONVENCIONAL DE CONCRETO ARMADO EM UMA EDIFÍCAÇÃO TÉRREA OU SOBRADO UTILIZANDO AÇO CA-60 DE 5.0 MM - MONTAGEM. AF_12/2015_P | SER.CG | KG | 351
92785U | ARMAÇÃO DE LAJE DE UMA ESTRUTURA CONVENCIONAL DE CONCRETO ARMADO EM UMA EDIFÍCAÇÃO TÉRREA OU SOBRADO UTILIZANDO AÇO CA-50 DE 6.3 MM - MONTAGEM. AF_12/2015_P | SER.CG | KG | 1747
92786U | ARMAÇÃO DE LAJE DE UMA ESTRUTURA CONVENCIONAL DE CONCRETO ARMADO EM UMA EDIFÍCAÇÃO TÉRREA OU SOBRADO UTILIZANDO AÇO CA-50 DE 8.0 MM - MONTAGEM. AF_12/2015_P | SER.CG | KG | 3458
92787U | ARMAÇÃO DE LAJE DE UMA ESTRUTURA CONVENCIONAL DE CONCRETO ARMADO EM UMA EDIFÍCAÇÃO TÉRREA OU SOBRADO UTILIZANDO AÇO CA-50 DE 10.0 MM - MONTAGEM. AF_12/2015_P | SER.CG | KG | 14451
92788U | ARMAÇÃO DE LAJE DE UMA ESTRUTURA CONVENCIONAL DE CONCRETO ARMADO EM UMA EDIFÍCAÇÃO TÉRREA OU SOBRADO UTILIZANDO AÇO CA-50 DE 12.5 MM - MONTAGEM. AF_12/2015_P | SER.CG | KG | 5109
92789U | ARMAÇÃO DE LAJE DE UMA ESTRUTURA CONVENCIONAL DE CONCRETO ARMADO EM UMA EDIFÍCAÇÃO TÉRREA OU SOBRADO UTILIZANDO AÇO CA-50 DE 16.0 MM - MONTAGEM. AF_12/2015_P | SER.CG | KG | 8190
92790U | ARMAÇÃO DE LAJE DE UMA ESTRUTURA CONVENCIONAL DE CONCRETO ARMADO EM UMA EDIFÍCAÇÃO TÉRREA OU SOBRADO UTILIZANDO AÇO CA-50 DE 20.0 MM - MONTAGEM. AF_12/2015_P | SER.CG | KG | 5015
03.02.133 | Concreto
04.002.000019.SER | Concreto estrutural dosado em central, fck 40 MPa, abatimento 8±1 cm | SER.CG | M3 | 593.8
92874U | LANÇAMENTO COM USO DE BOMBA, ADENSAMENTO E ACABAMENTO DE CONCRETO EM ESTRUTURAS. AF_12/2015 | SER.CG | M3 | 593.8
03.02.170 | Caixas d’água
03.02.171 | Formas
92415U | MONTAGEM E DESMONTAGEM DE FÔRMA DE PILARES RETANGULARES E ESTRUTURAS SIMILARES COM ÁREA MÉDIA DAS SEÇÕES MAIOR QUE 0,25 M², PÉ-DIREITO SIMPLES, EM CHAPA DE MADEIRA COMPENSADA RESINADA, 2 UTILIZAÇÕES. AF_12/2015 | SER.CG | M2 | 295
03.02.172 | Armadura
92915U | ARMAÇÃO DE FUNDAÇÕES E ESTRUTURAS DE CONCRETO ARMADO, EXCETO VIGAS, PILARES E LAJES (DE EDIFÍCIOS DE MÚLTIPLOS PAVIMENTOS, EDIFICAÇÃO TÉRREA OU SOBRADO), UTILIZANDO AÇO CA-60 DE 5.0 MM - MONTAGEM. AF_12/2015 | SER.CG | KG | 122
92916U | ARMAÇÃO DE FUNDAÇÕES E ESTRUTURAS DE CONCRETO ARMADO, EXCETO VIGAS, PILARES E LAJES (DE EDIFÍCIOS DE MÚLTIPLOS PAVIMENTOS, EDIFICAÇÃO TÉRREA OU SOBRADO), UTILIZANDO AÇO CA-50 DE 6.3 MM - MONTAGEM. AF_12/2015 | SER.CG | KG | 1728
92917U | ARMAÇÃO DE FUNDAÇÕES E ESTRUTURAS DE CONCRETO ARMADO, EXCETO VIGAS, PILARES E LAJES (DE EDIFÍCIOS DE MÚLTIPLOS PAVIMENTOS, EDIFICAÇÃO TÉRREA OU SOBRADO), UTILIZANDO AÇO CA-50 DE 8.0 MM - MONTAGEM. AF_12/2015 | SER.CG | KG | 5851
92919U | ARMAÇÃO DE FUNDAÇÕES E ESTRUTURAS DE CONCRETO ARMADO, EXCETO VIGAS, PILARES E LAJES (DE EDIFÍCIOS DE MÚLTIPLOS PAVIMENTOS, EDIFICAÇÃO TÉRREA OU SOBRADO), UTILIZANDO AÇO CA-50 DE 10.0 MM - MONTAGEM. AF_12/2015 | SER.CG | KG | 1439
92921U | ARMAÇÃO DE FUNDAÇÕES E ESTRUTURAS DE CONCRETO ARMADO, EXCETO VIGAS, PILARES E LAJES (DE EDIFÍCIOS DE MÚLTIPLOS PAVIMENTOS, EDIFICAÇÃO TÉRREA OU SOBRADO), UTILIZANDO AÇO CA-50 DE 12.5 MM - MONTAGEM. AF_12/2015 | SER.CG | KG | 116
92922U | ARMAÇÃO DE FUNDAÇÕES E ESTRUTURAS DE CONCRETO ARMADO, EXCETO VIGAS, PILARES E LAJES (DE EDIFÍCIOS DE MÚLTIPLOS PAVIMENTOS, EDIFICAÇÃO TÉRREA OU SOBRADO), UTILIZANDO AÇO CA-50 DE 16.0 MM - MONTAGEM. AF_12/2015 | SER.CG | KG | 1369
03.02.173 | Concreto
04.002.000019.SER | Concreto estrutural dosado em central, fck 40 MPa, abatimento 8±1 cm | SER.CG | M3 | 24.2
92874U | LANÇAMENTO COM USO DE BOMBA, ADENSAMENTO E ACABAMENTO DE CONCRETO EM ESTRUTURAS. AF_12/2015 | SER.CG | M3 | 24.2
03.02.200 | Concreto Protendido
03.02.213 | Armadura de protensão
03.02.213.005U | Armadura de protensão CP190 RB 12.7 | SER.CG | KG | 517
03.02.214 | Bainhas
03.02.214.005U | Bainha de protensão 6.4x1.6mm | SER.CG | M | 136
03.02.215 | Ancoragens
03.02.215.005U | Ancoragem ativa de protensão | SER.CG | UN | 52
03.02.215.006U | Ancoragem passiva de protensão | SER.CG | UN | 52
TOTAL DO SUB ITEM - 03.02.000 | [9 empty] | 0
04.00.000 | ARQUITETURA E ELEMENTOS DE URBANISMO
04.01.000 | ARQUITETURA
04.01.100 | Paredes
04.01.105 | De alvenaria de Blocos de concreto
06.003.000103.SER | Verga reta moldada no local com forma de madeira considerando 5 reaproveitamentos, concreto armado fck = 20 MPa | SER.CG | M3 | 3.97
87461U | ALVENARIA DE VEDAÇÃO DE BLOCOS VAZADOS DE CONCRETO DE 14X19X39CM (ESPESSURA 14CM) DE PAREDES COM ÁREA LÍQUIDA MENOR QUE 6M² COM VÃOS E ARGAMASSA DE ASSENTAMENTO COM PREPARO EM BETONEIRA. AF_06/2014 | SER.CG | M2 | 672.35
87469U | ALVENARIA DE VEDAÇÃO DE BLOCOS VAZADOS DE CONCRETO DE 19X19X39CM (ESPESSURA 19CM) DE PAREDES COM ÁREA LÍQUIDA MAIOR OU IGUAL A 6M² COM VÃOS E ARGAMASSA DE ASSENTAMENTO COM PREPARO EM BETONEIRA. AF_06/2014 | SER.CG | M2 | 1234.75
93202U | FIXAÇÃO (ENCUNHAMENTO) DE ALVENARIA DE VEDAÇÃO COM TIJOLO MACIÇO. AF_03/2016 | SER.CG | M | 597.62
TOTAL DO SUB ITEM - 04.01.105 | [9 empty] | 0
04.01.120 | De divisória de granito
06.002.000010.SER | Divisória sanitária de granito e=3 cm assentada com argamassa, no traço 1:3 | SER.CG | M2 | 13.8
04.01.130 | De divisórias especiais
04.01.140 | Divisória estrutura móvel, painel de vidro laminado duplo com persiana embutida, c/ bandeira cega em madeira ref. Ambianch CHGRUPO | SER.CG | M2 | 30
04.01.141 | Divisória estrutura móvel, painel de vidro laminado duplo com persiana embutida, c/ bandeira de vidro duplo ref. Ambianch CHGRUPO | SER.CG | M2 | 7.26
04.01.142 | Divisória estrutura móvel, painel cego em madeira ref. Ambianch CHGRUPO | SER.CG | M2 | 135
04.01.145 | Divisória Laminado Melamínico Estrutural TS-10, texturizado, estrutura em alumínio anodizado natural fosco, h=2,10 (0,15+1,95), fornecimento e montagem | SER.CG | M2 | 48.26
TOTAL DOSUB ITEM - 04.01.120 | [9 empty] | 0
04.01.200 | Esquadrias
04.01.206 | Porta de ferro de enrolar
12.004.000006.SER | Porta de aço em chapa ondulada, de enrolar | SER.CG | M2 | 22.4
04.01.208 | Porta corta-fogo
12.004.000032.SER | Porta corta-fogo 0,80 x 2,10 m (P-90), uma folha, com batentes e ferragens | SER.CG | UN | 2
04.01.219 | Porta de alumínio em barras
04.01.219.01U | PA2/PA3/PA4 - PORTA DE ALUMÍNIO EM BARRAS PARA VIDRO, DE CORRER | SER.CG | M2 | 47.34
94805UB | PA1 - PORTA DE ALUMÍNIO DE ABRIR PARA VIDRO SEM GUARNIÇÃO, 87X210CM, FIXAÇÃO COM PARAFUSOS, FORNECIMENTO E INSTALAÇÃO | SER.CG | UN | 2
04.01.220 | Porta de alumínio veneziana
91338U | PORTA DE ALUMÍNIO DE ABRIR COM LAMBRI, SEM GUARNIÇÃO, FIXAÇÃO COM PARAFUSOS - FORNECIMENTO E INSTALAÇÃO. AF_08/2015 | SER.CG | M2 | 1.68
04.01.224 | Caixilho fixo de alumínio em barras
04.01.224.10U | JA1 - CAIXILHO FIXO DE ALUMINIO 4,30X3,00M, KAWNNER GOLF IV, COM VIDRO LAMINADO 8MM PRATA | SER.CG | UN | 1
85010U | CAIXILHO FIXO, DE ALUMINIO, PARA VIDRO | SER.CG | M2 | 12.9
04.01.225 | Caixilho fixo de alumínio veneziana
04.01.225.01U | JANELA VENEZIANA DE POLICARBONATO 5MM LEITOSO, ESTRUTURA EM PERFIL DE ALUMÍNIO NATURAL 100MM | SER.CG | M2 | 35.92
04.01.227 | Caixilho móvel de alumínio em barras
04.01.227.11U | JA3 - JANELA DE ALUMINIO, 2 FLS. FIXAS + 2 FLS. CORRER, 4,00X2,00M, KAWNNER GOLF IV, COM VIDRO LAMINADO 8MM PRATA | SER.CG | UN | 3
04.01.227.12U | JA6 - JANELA DE ALUMINIO, 3 FLS. MAXIMO-AR 2,40X0,60M, KAWNNER GOLF IV, COM VIDRO LAMINADO 8MM PRATA | SER.CG | UN | 7
04.01.227.13U | JA8 - JANELA DE ALUMINIO, 3 FLS. FIXAS + 2 FLS. CORRER, 5,43X2,00M, KAWNNER GOLF IV, COM VIDRO LAMINADO 8MM PRATA | SER.CG | UN | 1
04.01.227.14U | JA9 - JANELA DE ALUMINIO, 3 FLS. FIXAS + 3 FLS. CORRER, 6,00X2,00M, KAWNNER GOLF IV, COM VIDRO LAMINADO 8MM PRATA | SER.CG | UN | 5
04.01.227.15U | JA10 - JANELA DE ALUMINIO, 3 FLS. FIXAS + 3 FLS. CORRER, 6,97X2,00M, KAWNNER GOLF IV, COM VIDRO LAMINADO 8MM PRATA | SER.CG | UN | 1
04.01.227.16U | JA11 - JANELA DE ALUMINIO, 2 FLS. FIXAS + 2 FLS. CORRER, 4,00X2,00M, KAWNNER GOLF IV, COM VIDRO LAMINADO 8MM PRATA | SER.CG | UN | 1
94581UB | JANELA DE ALUMÍNIO MAXIM-AR, FIXAÇÃO COM ARGAMASSA | SER.CG | M2 | 9.42
94585UB | JANELA DE ALUMÍNIO DE CORRER, 4 FOLHAS, FIXAÇÃO COM ARGAMASSA | SER.CG | M2 | 35
TOTAL DO SUB ITEM - 04.01.200 | [9 empty] | 0
04.01.230 | Portas de madeira compensada
04.01.230.05U | PORTA DE MADEIRA " BP" CEGA GIRO SIMPLES, 90X330CM, ESPESSURA DE 3,5CM, INCLUSO FERRAGENS - FORNECIMENTO E INSTALAÇÃO. AF_08/2015 | SER.CG | UN | 35
04.01.230.11ULM | Porta de compensado 0,60 x 1,80 m, revestimento laminado melamínico, para sanitário e vestiário, com batente e ferragens | SER.CG | UN | 6
90842ULM2 | KIT DE PORTA DE MADEIRA REVESTIMENTO C/ LAMINADO MELAMÍNICO MADEIRADO, SEMI-OCA (LEVE OU MÉDIA), PADRÃO MÉDIO, FOLHA DUPLA 140X210CM, ESPESSURA DE 3,5CM, ITENS INCLUSOS: DOBRADIÇAS, MONTAGEM E INSTALAÇÃO DO BATENTE, FECHADURA COM EXECUÇÃO DO FURO - FORNECIMENTO E INSTALAÇÃO | SER.CG | UN | 4
TOTAL DO SUB ITEM - 04.01.230 | [9 empty] | 0
04.01.240 | Portas de vidro
04.01.240.05U | PA6 - PORTA DE ALUMÍNIO ANOD. NATURAL, VIDDRO LAMINADO 6MM DUPLO, VENEZIANA HOR. EMBUTIDA , 0,95 X 3,00M | SER.CG | UN | 1
04.01.240.06U | PA7 - PORTA DE ALUMÍNIO ANOD. NATURAL, VIDRO LAMINADO 6MM DUPLO, VENEZIANA HOR. EMBUTIDA , 0,95 X 3,30M | SER.CG | UN | 2
04.01.240U2VL | PV1 - PORTA DE VIDRO LAMINADO 2,00X3,00M, 2 FLS. ABRIR 0,90X2,10M, BAND. 0,90X2,00M, ESPESSURA 10MM, INCLUSIVE ACESSORIOS | SER.CG | UN | 1
04.01.240U3VL | PV2 - VIDRO LAMINADO FIXO 14,20X3,00M, ESPESSURA 12MM, INCLUSIVE ACESSORIOS | SER.CG | UN | 1
04.01.250 | Fechaduras especiais
04.01.250.02U | FECHADURA 55MM LATÃO ACETINADO COM MAÇANETA EXT. E BARRA ANTI PANICO INTERNA | SER.CG | CJ | 2
12.001.000001.SER | Barra anti-pânico para porta simples | SER.CG | UN | 4
04.01.300 | Vidros e Plásticos
04.01.305 | Vidro laminado
04.01.305U02 | VIDRO LAMINADO INCOLOR, ESPESSURA 8MM, FORNECIMENTO E INSTALACAO | SER.CG | M2 | 54.32
10497 | VIDRO COMUM LAMINADO, LISO, INCOLOR, TRIPLO, ESPESSURA TOTAL 12 MM (CADA CAMADA E= 4 MM) - COLOCADO | MAT. | M2 | 37.51
04.01.311 | Espelhos de vidro
74125/2U | ESPELHO CRISTAL ESPESSURA 4MM, COM MOLDURA EM ALUMINIO E COMPENSADO 6MM PLASTIFICADO COLADO | SER.CG | M2 | 19.9
TOTAL DOS SUB ITENS - 04.01.240 A 04.01.300 | [9 empty] | 0
04.01.400 | Cobertura e Fechamento Lateral
04.01.408 | Telhas de vidro
04.01.408.10 | COBERTURA EM VIDRO LAMINADO 12 MM (3 CAMADAS) | SER.CG | M2 | 34.6
04.01.410 | Telhas compostas termo-acústicas
94216U | TELHAMENTO COM TELHA METÁLICA TERMOACÚSTICA, COM ATÉ 2 ÁGUAS, INCLUSO IÇAMENTO. AF_06/2016 | SER.CG | M2 | 890.6
04.01.415 | Peças complementares de apoio metálico
73970/1U | ESTRUTURA METALICA EM ACO ESTRUTURAL PERFIL ¨C¨ ENRIGECIDO | SER.CG | KG | 2776
TOTAL DO SUB ITEM - 04.01.400 | [9 empty] | 0
04.01.416 | Domus
04.01.416U | DOMUS DE ILUMINAÇÃO NATURAL TUBOLAR, ¢ 55CM, FORNECIMENTO E COLOCAÇÃO | SER.CG | UN | 10
04.01.420 | Telhado Verde
04.01.420U | TELHADO VERDE, SISTEMA LAMINAR ALTO. ECOTELHADO, FORNECIMENTO E COLOCAÇÃO | SER.CG | M2 | 468.6
TOTAL DOS SUB ITENS - 04.01.416/420 | [9 empty] | 0
04.01.430 | Calhas e Rufos
09.001.000017.SER | Calha de chapa galvanizada nº 24 desenvolvimento 210 cm | SER.CG | M | 64.4
09.001.000030.SER | Rufo de chapa de aço galvanizado nº 26 desenvolvimento 33 cm | SER.CG | M | 160
TOTAL DO SUB ITEM - 04.01.430 | [9 empty] | 0
04.01.500 | Revestimentos
04.01.510 | Revestimentos de pisos
04.01.511 | Cimentados
68325U | PISO EM CONCRETO 20 MPA PREPARO MECANICO, ESPESSURA 7CM, INCLUSO SELANTE ELASTICO A BASE DE POLIURETANO | SER.CG | M2 | 22.8
04.01.512 | Cerâmicos
87262U | REVESTIMENTO CERÂMICO PARA PISO/PAREDE COM PLACAS TIPO PORCELANATO DE DIMENSÕES 60X60 CM APLICADA EM AMBIENTES DE ÁREA ENTRE 5 M² E 10 M². AF_06/2014 | SER.CG | M2 | 141.5
04.01.515 | De granito
72138U | PISO EM GRANITO BRANCO 50X50CM LEVIGADO ESPESSURA 2CM, ASSENTADO COM ARGAMASSA COLANTE DUPLA COLAGEM, COM REJUNTAMENTO EM CIMENTO BRANCO | SER.CG | M2 | 185.12
84190U | PISO GRANITO ASSENTADO SOBRE ARGAMASSA CIMENTO / CAL / AREIA TRACO 1:0,25:3 INCLUSIVE REJUNTE EM CIMENTO | SER.CG | M2 | 1109.37
04.01.516 | De granilite
84191U | PISO EM GRANILITE, MARMORITE OU GRANITINA ESPESSURA 8 MM, INCLUSO JUNTAS DE DILATACAO PLASTICAS | SER.CG | M2 | 594.85
04.01.518 | De tacos de madeira
04.01.518.10U | Piso de madeira maciça estruturado Cumaru, largura 82,5mm, esp. 9,525mm | SER.CG | M2 | 36.7
04.01.520 | De borracha
22.013.000004.SER | Placa podotátil de alerta, de borracha e = 7 mm assentada com cola | SER.CG | M2 | 5.65
04.01.528 | Contrapiso e regularização de base
22.014.000006.SER | Regularização sarrafeada de base para revestimento de piso com argamassa de cimento e areia peneirada espessura: 3 cm / traço: 1:3 | SER.CG | M2 | 683.34
TOTAL DO SUB ITEM - 04.01.510 | [9 empty] | 0
04.01.530 | Revestimentos de paredes
04.01.531 | Chapisco
87879U | CHAPISCO APLICADO EM ALVENARIAS E ESTRUTURAS DE CONCRETO INTERNAS, COM COLHER DE PEDREIRO. ARGAMASSA TRAÇO 1:3 COM PREPARO EM BETONEIRA 400L. AF_06/2014 | SER.CG | M2 | 3483.93
87894U | CHAPISCO APLICADO EM ALVENARIA (SEM PRESENÇA DE VÃOS) E ESTRUTURAS DE CONCRETO DE FACHADA, COM COLHER DE PEDREIRO. ARGAMASSA TRAÇO 1:3 COM PREPARO EM BETONEIRA 400L. AF_06/2014 | SER.CG | M2 | 1308.73
04.01.532 | Emboço
87527U | EMBOÇO, PARA RECEBIMENTO DE CERÂMICA, EM ARGAMASSA TRAÇO 1:2:8, PREPARO MECÂNICO COM BETONEIRA 400L, APLICADO MANUALMENTE EM FACES INTERNAS DE PAREDES, PARA AMBIENTE COM ÁREA MENOR QUE 5M2, ESPESSURA DE 20MM, COM EXECUÇÃO DE TALISCAS. AF_06/2014 | SER.CG | M2 | 215.55
87775U | EMBOÇO OU MASSA ÚNICA EM ARGAMASSA TRAÇO 1:2:8, PREPARO MECÂNICO COM BETONEIRA 400 L, APLICADA MANUALMENTE EM PANOS DE FACHADA COM PRESENÇA DE VÃOS, ESPESSURA DE 25 MM. AF_06/2014 | SER.CG | M2 | 1308.73
89048U | EMBOÇO/MASSA ÚNICA, TRAÇO 1:2:8, PREPARO MECÂNICO, COM BETONEIRA DE 400L, EM PAREDES DE AMBIENTES INTERNOS, COM EXECUÇÃO DE TALISCAS, PARA EDIFICAÇÃO HABITACIONAL MULTIFAMILIAR (PRÉDIO). AF_11/2014 | SER.CG | M2 | 3268.38
04.01.534 | Cerâmicas
04.01.534.12U | Revestimento madeirado 20x120cm IPEHD PORTINARI AMBIENTES DE ÁREA ENTRE 5 M² E 10 M². | SER.CG | M2 | 41.8
04.01.534.15U | Revestimento 3D 29x87cm Diamante Matte PORTINARI | SER.CG | M2 | 57.44
04.01.534.20U | CERAMICA 33x60cm, REF. NORDICO SNOW ACETINADO, COR BRANCO - INCEPA | SER.CG | M2 | 234.09
87262U | REVESTIMENTO CERÂMICO PARA PISO/PAREDE COM PLACAS TIPO PORCELANATO DE DIMENSÕES 60X60 CM APLICADA EM AMBIENTES DE ÁREA ENTRE 5 M² E 10 M². AF_06/2014 | SER.CG | M2 | 112.56
04.01.535 | Pastilhas
04.01.535.02U | PASTILHAS DE VIDRO MINI MONDRIAN (PLACAS DE 30 X 30 CM), MARROM, ALINHADAS A PRUMO, APLICADO EM SUPERFÍCIES INTERNAS | SER.CG | M2 | 9.71
04.01.539 | Granito
04.01.539.01U | Granito natural em fachada, fixado com insert´s metálicos de aço, placas maiores que 1m2 e espessura 2cm | SER.CG | M2 | 472.3
04.01.540 | Madeira
04.01.540.21U | Painel de madeira de demolição Peroba Rosa | SER.CG | M2 | 26.64
04.01.540.23U | Painel de madeira de réguas de 20cm de largura, Louro Freijó, Masisa | SER.CG | M2 | 8.7
04.01.552.05U | Revestimento madeirado lambri cego esp. 62mm, com perfis de alumínio fosco e isolamento acústico ref. Ambianch CHGRUPO | SER.CG | M2 | 150.15
04.01.552.06U | Revestimento madeirado painel cego esp. 77mm, com perfis de alumínio fosco e isolamento acústico ref. Ambianch CHGRUPO | SER.CG | M2 | 36
TOTAL DO SUB ITEM - 04.01.530 | [9 empty] | 0
04.01.550 | Revestimentos de forro
04.01.554 | Gesso autoportante acartonado
04.01.555.16U | Sanca de gesso, reta, com arremate em cantoneira de alumínio pintura eletrostática | SER.CG | M | 72.2
21.002.000005.SER | Forro de gesso acartonado fixo, monolítico, aparafusado em perfis metálicos espaçados a 0,60m, suspensos por pendurais rígidos reguláveis, espaçados a cada 1,00 m espessura: 12,5 mm | SER.CG | M2 | 1607.4
04.01.556 | Placas ou lâminas metálicas
23.005.000050.SER | Painel de fachada com revestimento em Revzinc (aço galvanizado), Alumínio, Cobre ou Zinco-Titânio. | SER.CG | M2 | 40.1
TOTAL DO SUB ITEM - 04.01.550 | [9 empty] | 0
04.01.560 | Pinturas
24.003.000009.SER | Emassamento de parede interna com massa corrida à base de PVA com duas demãos, para pintura látex - com mão de obra empreitada | SER.CG | M2 | 4725.63
6067U | PINTURA ESMALTE BRILHANTE (2 DEMAOS) SOBRE SUPERFICIE METALICA, INCLUSIVE PROTECAO COM ZARCAO (1 DEMAO) | SER.CG | M2 | 163
73872/2U | IMPERMEABILIZACAO COM PINTURA A BASE DE RESINA EPOXI ALCATRAO, DUAS DEMAOS. | SER.CG | M2 | 539.71
88416U | APLICAÇÃO MANUAL DE PINTURA COM TINTA TEXTURIZADA ACRÍLICA EM PANOS COM PRESENÇA DE VÃOS DE EDIFÍCIOS DE MÚLTIPLOS PAVIMENTOS, UMA COR. AF_06/2014 | SER.CG | M2 | 197.48
88420U | APLICAÇÃO MANUAL DE PINTURA COM TINTA TEXTURIZADA ACRÍLICA EM SUPERFÍCIES EXTERNAS DE SACADA DE EDIFÍCIOS DE MÚLTIPLOS PAVIMENTOS, UMA COR. AF_06/2014 | SER.CG | M2 | 1308.73
88488U | APLICAÇÃO MANUAL DE PINTURA COM TINTA LÁTEX ACRÍLICA EM TETO, DUAS DEMÃOS. AF_06/2014 | SER.CG | M2 | 1607.4
88489U | APLICAÇÃO MANUAL DE PINTURA COM TINTA LÁTEX ACRÍLICA EM PAREDES, DUAS DEMÃOS. AF_06/2014 | SER.CG | M2 | 2920.75
TOTAL DO SUB ITEM - 04.01.560 | [9 empty] | 0
04.01.580 | Mantas termoacústicas
84098U | ISOLAMENTO ACUSTICO COM ESPUMA POLIURETANO E=25MM, FLEXIVEL 100X100X2CM, DENSIDADE 29 A 35 KG/M3 | SER.CG | M2 | 310.97
TOTAL DO SUB ITEM - 04.01.580 | [9 empty] | 0
04.01.600 | Impermeabilizações
04.01.601 | Multimembranas asfálticas
83740U | IMPERMEABILIZACAO COM VÉU DE POLIESTER | SER.CG | M2 | 229.5
04.01.603 | Elastômeros sintéticos em manta
83737U | IMPERMEABILIZACAO DE SUPERFICIE COM MANTA ASFALTICA (COM POLIMEROS TIPO APP), E=3 MM | SER.CG | M2 | 431.5
83738U | IMPERMEABILIZACAO DE SUPERFICIE COM MANTA ASFALTICA (COM POLIMEROS TIPO APP), E=4 MM | SER.CG | M2 | 966.6
04.01.610 | Regularização de superfície
10.012.000027.SER | Regularização de superfície para impermeabilização, com arg. de cimento e areia traço 1:3, e= 2,5 cm | SER.CG | M2 | 1627.6
04.01.612 | Proteção mecânica
87765U | CONTRAPISO EM ARGAMASSA TRAÇO 1:4 (CIMENTO E AREIA), PREPARO MECÂNICO COM BETONEIRA 400 L, APLICADO EM ÁREAS MOLHADAS SOBRE IMPERMEABILIZAÇÃO, ESPESSURA 4CM. AF_06/2014 | SER.CG | M2 | 1398.1
TOTAL DO SUB ITEM - 04.01.600 | [9 empty] | 0
04.01.700 | Acabamentos e Arremates
04.01.701 | Rodapés
04.01.701.11U | RODAPE EM GRANITO ASSENTADO COM ARGAMASSA TRACO 1:4 (CIMENTO E AREIA) ALTURA 7CM | SER.CG | M | 726.21
73850/1U | RODAPE EM MARMORITE, ALTURA 10CM | SER.CG | M | 228.9
88650U | RODAPÉ CERÂMICO DE 7CM DE ALTURA COM PLACAS TIPO GRÊS DE DIMENSÕES 60X60CM. AF_06/2014 | SER.CG | M | 15.6
04.01.702 | Soleiras
04.01.702.08U | SOLEIRA DE GRANITO, LARGURA 20CM, ESPESSURA 3CM, ASSENTADA SOBRE ARGAMASSA TRACO 1:4 (CIMENTO E AREIA) | SER.CG | M | 45.53
04.01.703 | Peitoris
04.01.703.06U | PEITORIL EM GRANITO, LARGURA DE 25CM, ASSENTADO COM ARGAMASSA TRACO 1:3 (CIMENTO E AREIA MEDIA), PREPARO MANUAL DA ARGAMASSA | SER.CG | M | 175.5
04.01.709 | Arremates de degraus
22.012.000013.SER | Faixa antiderrapante para degrau em granito - faixa apicoada | SER.CG | M | 68.2
TOTAL DO SUB ITEM - 04.01.700 | [9 empty] | 0
04.01.800 | Equipamentos e Acessórios
04.01.801 | Corrimão
04.01.801U05 | CORRIMÃO TUBO AÇO INOXIDÁVEL ¢ 42,4MM, DUAS BARRAS H=92CM E H=70CM, ENGASTADO EM PAREDE | SER.CG | M | 23.5
74072/2U | CORRIMAO EM TUBO ACO GALVANIZADO 2 1/2" COM BRACADEIRA | SER.CG | M | 17.5
04.01.802 | Brises
04.01.802U03 | BRISE DE ALUMÍNIO AEROSCREEN, SISTEMA MÓVEL, FORNECIMENTO E COLOCAÇÃO | SER.CG | M2 | 170.15
04.01.802U04 | BRISE DE ALUMÍNIO AEROSCREEN, SISTEMA FIXO, FORNECIMENTO E COLOCAÇÃO | SER.CG | M2 | 14.8
04.01.802U05 | BRISE DE ALUMÍNIO COMPOSTO, SISTEMA FIXO 45° , FORNECIMENTO E COLOCAÇÃO | SER.CG | M2 | 60.9
04.01.802U11 | PAINEL METÁLICO COM PINTURA ELETROSTÁTICA, FORNECIMENTO E COLOCAÇÃO | SER.CG | M2 | 37.5
04.01.803 | Guarda-corpo
04.01.803U01 | GUARDA-CORPO TUBO AÇO GALVANIZADO ¢ 2¨, VEDAÇÃO 1¨ CADA 11CM, H=1,10M | SER.CG | M | 61.35
04.01.803U05 | GUARDA-CORPO TUBO AÇO INOXIDÁVEL ¢ 42,4MM, VEDAÇÃO EM VIDRO LAMINADO 12MM, H=1,10M | SER.CG | M | 56
04.01.804 | Alçapões
74073/2U | ALCAPAO EM FERRO 70X70CM, INCLUSO FERRAGENS | SER.CG | UN | 6
04.01.805 | Escadas de ferro
74194/1U | ESCADA TIPO MARINHEIRO EM TUBO ACO GALVANIZADO 1 1/2" 5 DEGRAUS | SER.CG | M | 2.45
04.01.880 | Acessórios Externos
05.03.115.05U | GRELHA EM FERRO FUNDIDO SIMPLES COM REQUADRO, CARGA MÁXIMA 12,5 T, 600 X 1000 MM, E = 15 MM, FORNECIDA E ASSENTADA COM ARGAMASSA 1:4 CIMENTO:AREIA. | SER.CG | M | 33.6
83623U | GRELHA DE FERRO FUNDIDO PARA CANALETA LARG = 30CM, FORNECIMENTO E ASSENTAMENTO | SER.CG | M | 7.9
TOTAL DO SUB ITEM - 04.01.800 | [9 empty] | 0
04.02.000 | COMUNICAÇÃO VISUAL
04.02.100 | Aplicações e Equipamentos
04.02.101 | PLACA IDENTIFICAÇÃO LETREIRO E LOGOMARCA, C/ 3M, FORNECIMENTO E MONTAGEM | MAT. | UN | 1
04.02.102 | PLACA IDENTIFICAÇÃO LETREIRO E LOGOMARCA, C/ 2M, FORNECIMENTO E MONTAGEM | MAT. | UN | 1
04.02.103 | PLACA ORIENTAÇÃO EXTERNA, FORNECIMENTO E MONTAGEM | MAT. | UN | 5
04.02.104 | PLACA IDENTIFICAÇÃO DE PORTA INTERNA, TIPO PLC-01, FORNECIMENTO E COLOCAÇÃO | MAT. | UN | 21
04.02.105 | PLACA IDENTIFICAÇÃO DE PORTA INTERNA, TIPO PLC-02, FORNECIMENTO E COLOCAÇÃO | MAT. | UN | 19
04.02.106 | PLACA IDENTIFICAÇÃO DE PORTA INTERNA, TIPO PLC-03, FORNECIMENTO E COLOCAÇÃO | MAT. | UN | 6
04.02.107 | PLACA IDENTIFICAÇÃO DE PORTA INTERNA, TIPO PLC-04, FORNECIMENTO E COLOCAÇÃO | MAT. | UN | 4
04.02.108 | PLACA IDENTIFICAÇÃO INTERNA, AÉREA, TIPO PLC-05, FORNECIMENTO E MONTAGEM | MAT. | UN | 5
04.02.109 | PLACA IDENTIFICAÇÃO, TÓTEM AUTOPORTANTE, FORNECIMENTO E MONTAGEM | MAT. | UN | 1
04.02.110 | PLACA IDENTIFICAÇÃO, TÓTEM SETORIAL, FORNECIMENTO E MONTAGEM | MAT. | UN | 1
04.02.111 | PLACA IDENTIFICAÇÃO INTERNAS DIVERSAS, TIPO PLC-06, FORNECIMENTO E COLOCAÇÃO | MAT. | UN | 23
04.02.112 | PLACA EXTERNA ORIENTAÇÃO "NÃO PISE NA GRAMA", FORNECIMENTO E MONTAGEM | MAT. | UN | 4
04.02.113 | PLACA DE INAUGURAÇÃO, FORNECIMENTO E MONTAGEM | MAT. | UN | 1
04.02.114 | PLACA COM LOGOTIPO E LETREIRO "IBAMA", 2M, FORNECIMENTO E MONTAGEM | MAT. | UN | 1
TOTAL DO SUB ITEM - 04.02.000 | [9 empty] | 0
04.04.000 | PAISAGISMO
04.04.100 | Equipamentos e Acessórios
04.04.102 | De mobiliário urbano
04.04.102.16U | Banco sem encosto, compr=3,750mm, largura=430mm, altura=430mm, concreto c/ assento em madeira, ref. LFA313t | SER.CG | UN | 4
04.04.102.20U | Lixeira de aço galvanizado pintura eletrostática com tampa, 930x350x250mm, ref. PRX145 MMCITÉ 8 | SER.CG | UN | 3
04.04.102.30U | Protetor de árvore em aço galvanizado e pintura eletrostática, D=1600mm, ref. SNS110 mmcité | SER.CG | UN | 1
04.04.102.40U | Paraciclo em tubo aço galvanizado com pintura eletrostática comp.=0,60m, h=1,05m, ref. SL505 MMCITÉ 8 | SER.CG | UN | 19
04.04.110 | Acessórios de jardins
04.04.300.40MAT | Granilha nº 0 p/ jardim | MAT. | KG | 7200
4021 | GEOTEXTIL NAO TECIDO AGULHADO DE FILAMENTOS CONTINUOS 100% POLIESTER RT 14 P/ DRENAGEM TIPO BIDIM OU EQUIV | MAT. | M2 | 240
71623U | CHAPIM DE CONCRETO APARENTE COM ACABAMENTO DESEMPENADO, FORMA DE COMPENSADO PLASTIFICADO (MADEIRIT) DE 14 X 10 CM, FUNDIDO NO LOCAL. | SER.CG | M | 151
94275U | ASSENTAMENTO DE GUIA (MEIO-FIO) EM TRECHO RETO, CONFECCIONADA EM CONCRETO PRÉ-FABRICADO, DIMENSÕES 100X15X13X20 CM (COMPRIMENTO X BASE INFERIOR X BASE SUPERIOR X ALTURA), PARA URBANIZAÇÃO INTERNA DE EMPREENDIMENTOS. AF_06/2016_P | SER.CG | M | 101
04.04.120 | Calçadas
04.04.120U | CALÇADA COM CONCRETO MOLDADO IN LOCO, FEITO EM OBRA, ACABAMENTO LIXADO E RESINADO, ESPESSURA 5 CM. AF_07/2016 | SER.CG | M2 | 915.3
04.04.121U | PISO TÁTIL DE ALERTA, LADRILHO HIDRÁULICO 25X25CM | SER.CG | M2 | 9.4
04.04.122U | PISO TÁTIL DIRECIONAL, LADRILHO HIDRÁULICO 25X25CM | SER.CG | M2 | 155.25
04.04.300 | Vegetação
04.04.301 | Árvores
04.04.300.25MAT | Palmeira em muda (Gueroba) c/ 1,00m | MAT. | UN | 12
04.04.301.001MAT | Plantio de arvore regional Ipê, altura maior que 4,00m | MAT. | UN | 1
73788/2U | GRADE EM MADEIRA PARA PROTECAO DE MUDAS DE ARVORES | SER.CG | UN | 64
73967/2U | PLANTIO DE ARVORE REGIONAL, ALTURA MAIOR QUE 2,00M, EM CAVAS DE 80X80X80CM | SER.CG | UN | 64
04.04.303 | Arbustos
85178U | PLANTIO DE ARBUSTO COM ALTURA 50 A 100CM, EM CAVA DE 60X60X60CM | SER.CG | UN | 111
04.04.304 | Ervas e gramas
04.04.300.021MAT | Semente de capim (Rabo-de-raposa/Roxo/Brinco-de-princesa) | MAT. | KG | 5.5
04.04.300.22MAT | Forrações em mudas (Asplenio/Trapoeraba/Maranta) | MAT. | UN | 2708
04.04.304.04MAT | Grama amendoim (Arachis repens) | MAT. | UN | 17980
74236/1U | PLANTIO DE GRAMA BATATAIS EM PLACAS | SER.CG | M2 | 2030
TOTAL DO SUB ITEM - 04.04.000 | [9 empty] | 0
04.05.000 | PAVIMENTAÇÃO
04.05.100 | Serviços Preliminares
78472U | SERVICOS TOPOGRAFICOS PARA PAVIMENTACAO, INCLUSIVE NOTA DE SERVICOS, ACOMPANHAMENTO E GREIDE | SER.CG | M2 | 3464
04.05.102 | Regularização do subleito
72961U | REGULARIZACAO E COMPACTACAO DE SUBLEITO ATE 20 CM DE ESPESSURA | SER.CG | M2 | 2508
74021/3U | ENSAIOS DE REGULARIZACAO DO SUBLEITO | SER.CG | M2 | 50
74022/19U | ENSAIO DE INDICE DE SUPORTE CALIFORNIA - AMOSTRAS NAO TRABALHADAS - ENERGIA NORMAL - SOLOS | SER.CG | UN | 20
04.05.103 | Guias
72843U | TRANSPORTE COMERCIAL COM CAMINHAO BASCULANTE 6 M3, RODOVIA PAVIMENTADA | SER.CG | TXKM | 1663
94273U | ASSENTAMENTO DE GUIA (MEIO-FIO) EM TRECHO RETO, CONFECCIONADA EM CONCRETO PRÉ-FABRICADO, DIMENSÕES 100X15X13X30 CM (COMPRIMENTO X BASE INFERIOR X BASE SUPERIOR X ALTURA), PARA VIAS URBANAS (USO VIÁRIO). AF_06/2016 | SER.CG | M | 402
04.05.300 | Sub-bases e Bases
72881UL28 | TRANSPORTE LOCAL COM CAMINHAO BASCULANTE 6 M3, RODOVIA PAVIMENTADA ( PARA DISTANCIAS SUPERIORES A 4 KM ), DMT = 28 KM | SER.CG | M3XKM | 24164
72881UL36 | TRANSPORTE LOCAL COM CAMINHAO BASCULANTE 6 M3, RODOVIA PAVIMENTADA ( PARA DISTANCIAS SUPERIORES A 4 KM ), DMT = 36 KM | SER.CG | M3XKM | 13536
72911U | SUBBASE OU BASE DE SOLO ESTABILIZADO SEM MISTURA, COMPACTACAO 100% PROCTOR NORMAL, EXCLUSIVE ESCAVACAO, CARGA E TRANSPORTE DO SOLO | SER.CG | M3 | 502
73710U | BASE PARA PAVIMENTACAO COM BRITA GRADUADA, INCLUSIVE COMPACTACAO | SER.CG | M3 | 376
74151/1U | ESCAVACAO E CARGA MATERIAL 1A CATEGORIA, UTILIZANDO TRATOR DE ESTEIRAS DE 110 A 160HP COM LAMINA, PESO OPERACIONAL * 13T E PA CARREGADEIRA COM 170 HP. DE SOLOS DE JAZIDAS | SER.CG | M3 | 863
04.05.400 | Imprimações
72945U | IMPRIMACAO DE BASE DE PAVIMENTACAO COM ADP CM-30 | SER.CG | M2 | 2337
04.05.600 | Revestimentos
92398U | EXECUÇÃO DE PÁTIO/ESTACIONAMENTO EM PISO INTERTRAVADO, COM BLOCO RETANGULAR COR NATURAL DE 20 X 10 CM, ESPESSURA 8 CM. AF_12/2015 | SER.CG | M2 | 2337
TOTAL DO SUB ITEM - 04.05.000 | [9 empty] | 0
04.06.000 | SISTEMA VIÁRIO
04.06.100 | Sinalização viária Horizontal
04.06.100.06MAT | Sinalização horizontal padrão p/ PNE a base de resina acrilica sobre piso cimentado | MAT. | M2 | 5.12
72947U | SINALIZACAO HORIZONTAL COM TINTA RETRORREFLETIVA A BASE DE RESINA ACRILICA COM MICROESFERAS DE VIDRO | SER.CG | M2 | 32.15
04.06.200 | Sinalização viária Vertical
04.06.200.02MAT | Placa de sinalização em chapa n. 26, ¢ 60cm, plotagem em adesivo digital, poste de FG | MAT. | M2 | 1.98
04.06.200.11MAT | Placa em chapa de aço n. 26, 1,40x1,69m, plotagem em adesivo digital, poste de FG, PNE e Idoso | MAT. | UN | 5
TOTAL DO SUB ITEM - 04.06.000 | [9 empty] | 0
05.00.000 | INSTALAÇÕES HIDRÁULICAS E SANITÁRIAS
05.01.000 | ÁGUA FRIA
05.01.100 | Tubulações de Aço-Carbono e Conexões de Ferro Maleável
05.01.101 | Tubos
92365U | TUBO DE AÇO GALVANIZADO COM COSTURA, CLASSE MÉDIA, DN 40 (1 1/2"), CONEXÃO ROSQUEADA, INSTALADO EM REDE DE ALIMENTAÇÃO PARA HIDRANTE - FORNECIMENTO E INSTALAÇÃO. AF_12/2015 | SER.CG | M | 10
92366U | TUBO DE AÇO GALVANIZADO COM COSTURA, CLASSE MÉDIA, DN 50 (2"), CONEXÃO ROSQUEADA, INSTALADO EM REDE DE ALIMENTAÇÃO PARA HIDRANTE - FORNECIMENTO E INSTALAÇÃO. AF_12/2015 | SER.CG | M | 10
05.01.102 | Curva
92385U | JOELHO 45 GRAUS, EM FERRO GALVANIZADO, DN 40 (1 1/2"), CONEXÃO ROSQUEADA, INSTALADO EM REDE DE ALIMENTAÇÃO PARA HIDRANTE - FORNECIMENTO E INSTALAÇÃO. AF_12/2015 | SER.CG | UN | 1
92387U | JOELHO 45 GRAUS, EM FERRO GALVANIZADO, DN 50 (2"), CONEXÃO ROSQUEADA, INSTALADO EM REDE DE ALIMENTAÇÃO PARA HIDRANTE - FORNECIMENTO E INSTALAÇÃO. AF_12/2015 | SER.CG | UN | 1
05.01.104 | Tê
92639U | TÊ, EM FERRO GALVANIZADO, CONEXÃO ROSQUEADA, DN 40 (1 1/2"), INSTALADO EM REDE DE ALIMENTAÇÃO PARA HIDRANTE - FORNECIMENTO E INSTALAÇÃO. AF_12/2015 | SER.CG | UN | 5
92640U | TÊ, EM FERRO GALVANIZADO, CONEXÃO ROSQUEADA, DN 50 (2"), INSTALADO EM REDE DE ALIMENTAÇÃO PARA HIDRANTE - FORNECIMENTO E INSTALAÇÃO. AF_12/2015 | SER.CG | UN | 5
05.01.108 | Niple
92344U | NIPLE, EM FERRO GALVANIZADO, DN 50 (2"), CONEXÃO ROSQUEADA, INSTALADO EM PRUMADAS - FORNECIMENTO E INSTALAÇÃO. AF_12/2015 | SER.CG | UN | 15
92373U | NIPLE, EM FERRO GALVANIZADO, DN 40 (1 1/2"), CONEXÃO ROSQUEADA, INSTALADO EM REDE DE ALIMENTAÇÃO PARA HIDRANTE - FORNECIMENTO E INSTALAÇÃO. AF_12/2015 | SER.CG | UN | 15
05.01.114 | Junta de expansão
93066U | JUNTA DE EXPANSÃO EM BRONZE/LATÃO, PONTA X PONTA, DN 42 MM, INSTALADO EM PRUMADA FORNECIMENTO E INSTALAÇÃO. AF_01/2016_P | SER.CG | UN | 2
93069U | JUNTA DE EXPANSÃO EM BRONZE/LATÃO, PONTA X PONTA, DN 54 MM, INSTALADO EM PRUMADA FORNECIMENTO E INSTALAÇÃO. AF_01/2016_P | SER.CG | UN | 2
TOTAL DO SUB ITEM - 05.01.100 | [9 empty] | 0
05.01.200 | Tubulações e Conexões de PVC Rígido
05.01.201 | Tubos
89446U | TUBO, PVC, SOLDÁVEL, DN 25MM, INSTALADO EM PRUMADA DE ÁGUA - FORNECIMENTO E INSTALAÇÃO. AF_12/2014 | SER.CG | M | 501
89447U | TUBO, PVC, SOLDÁVEL, DN 32MM, INSTALADO EM PRUMADA DE ÁGUA - FORNECIMENTO E INSTALAÇÃO. AF_12/2014 | SER.CG | M | 40
89448U | TUBO, PVC, SOLDÁVEL, DN 40MM, INSTALADO EM PRUMADA DE ÁGUA - FORNECIMENTO E INSTALAÇÃO. AF_12/2014 | SER.CG | M | 52
89449U | TUBO, PVC, SOLDÁVEL, DN 50MM, INSTALADO EM PRUMADA DE ÁGUA - FORNECIMENTO E INSTALAÇÃO. AF_12/2014 | SER.CG | M | 59
89450U | TUBO, PVC, SOLDÁVEL, DN 60MM, INSTALADO EM PRUMADA DE ÁGUA - FORNECIMENTO E INSTALAÇÃO. AF_12/2014 | SER.CG | M | 15
05.01.202 | Adaptador
89538U | ADAPTADOR CURTO COM BOLSA E ROSCA PARA REGISTRO, PVC, SOLDÁVEL, DN 25MM X 3/4?, INSTALADO EM PRUMADA DE ÁGUA - FORNECIMENTO E INSTALAÇÃO. AF_12/2014 | SER.CG | UN | 66
89553U | ADAPTADOR CURTO COM BOLSA E ROSCA PARA REGISTRO, PVC, SOLDÁVEL, DN 32MM X 1?, INSTALADO EM PRUMADA DE ÁGUA - FORNECIMENTO E INSTALAÇÃO. AF_12/2014 | SER.CG | UN | 2
89572U | ADAPTADOR CURTO COM BOLSA E ROSCA PARA REGISTRO, PVC, SOLDÁVEL, DN 40MM X 1.1/4?, INSTALADO EM PRUMADA DE ÁGUA - FORNECIMENTO E INSTALAÇÃO. AF_12/2014 | SER.CG | UN | 18
89596U | ADAPTADOR CURTO COM BOLSA E ROSCA PARA REGISTRO, PVC, SOLDÁVEL, DN 50MM X 1.1/2?, INSTALADO EM PRUMADA DE ÁGUA - FORNECIMENTO E INSTALAÇÃO. AF_12/2014 | SER.CG | UN | 36
89610U | ADAPTADOR CURTO COM BOLSA E ROSCA PARA REGISTRO, PVC, SOLDÁVEL, DN 60MM X 2?, INSTALADO EM PRUMADA DE ÁGUA - FORNECIMENTO E INSTALAÇÃO. AF_12/2014 | SER.CG | UN | 8
94704U | ADAPTADOR COM FLANGE E ANEL DE VEDAÇÃO, PVC, SOLDÁVEL, DN 32 MM X 1 , INSTALADO EM RESERVAÇÃO DE ÁGUA DE EDIFICAÇÃO QUE POSSUA RESERVATÓRIO DE FIBRA/FIBROCIMENTO FORNECIMENTO E INSTALAÇÃO. AF_06/2016 | SER.CG | UN | 1
94705U | ADAPTADOR COM FLANGE E ANEL DE VEDAÇÃO, PVC, SOLDÁVEL, DN 40 MM X 1 1/4 , INSTALADO EM RESERVAÇÃO DE ÁGUA DE EDIFICAÇÃO QUE POSSUA RESERVATÓRIO DE FIBRA/FIBROCIMENTO FORNECIMENTO E INSTALAÇÃO. AF_06/2016 | SER.CG | UN | 3
94706U | ADAPTADOR COM FLANGE E ANEL DE VEDAÇÃO, PVC, SOLDÁVEL, DN 50 MM X 1 1/2 , INSTALADO EM RESERVAÇÃO DE ÁGUA DE EDIFICAÇÃO QUE POSSUA RESERVATÓRIO DE FIBRA/FIBROCIMENTO FORNECIMENTO E INSTALAÇÃO. AF_06/2016 | SER.CG | UN | 11
94707U | ADAPTADOR COM FLANGE E ANEL DE VEDAÇÃO, PVC, SOLDÁVEL, DN 60 MM X 2 , INSTALADO EM RESERVAÇÃO DE ÁGUA DE EDIFICAÇÃO QUE POSSUA RESERVATÓRIO DE FIBRA/FIBROCIMENTO FORNECIMENTO E INSTALAÇÃO. AF_06/2016 | SER.CG | UN | 2
05.01.203 | Buchas de redução
13.002.000592.SER | Bucha de redução soldável de PVC, curta, Ø 32 mm x 25 mm | SER.CG | UN | 9
13.002.000596.SER | Bucha de redução soldável de PVC, curta, Ø 40 mm x 32 mm | SER.CG | UN | 1
13.002.000597.SER | Bucha de redução soldável de PVC, curta, Ø 50 mm x 40 mm | SER.CG | UN | 2
13.002.000598.SER | Bucha de redução soldável de PVC, curta, Ø 60 mm x 50 mm | SER.CG | UN | 3
05.01.206 | Curva
89489U | CURVA 90 GRAUS, PVC, SOLDÁVEL, DN 25MM, INSTALADO EM PRUMADA DE ÁGUA - FORNECIMENTO E INSTALAÇÃO. AF_12/2014 | SER.CG | UN | 142
89494U | CURVA 90 GRAUS, PVC, SOLDÁVEL, DN 32MM, INSTALADO EM PRUMADA DE ÁGUA - FORNECIMENTO E INSTALAÇÃO. AF_12/2014 | SER.CG | UN | 16
89499U | CURVA 90 GRAUS, PVC, SOLDÁVEL, DN 40MM, INSTALADO EM PRUMADA DE ÁGUA - FORNECIMENTO E INSTALAÇÃO. AF_12/2014 | SER.CG | UN | 25
89503U | CURVA 90 GRAUS, PVC, SOLDÁVEL, DN 50MM, INSTALADO EM PRUMADA DE ÁGUA - FORNECIMENTO E INSTALAÇÃO. AF_12/2014 | SER.CG | UN | 25
89507U | CURVA 90 GRAUS, PVC, SOLDÁVEL, DN 60MM, INSTALADO EM PRUMADA DE ÁGUA - FORNECIMENTO E INSTALAÇÃO. AF_12/2014 | SER.CG | UN | 7
05.01.207 | Joelho
90373U | JOELHO 90 GRAUS COM BUCHA DE LATÃO, PVC, SOLDÁVEL, DN 25MM, X 1/2? INSTALADO EM RAMAL OU SUB-RAMAL DE ÁGUA - FORNECIMENTO E INSTALAÇÃO. AF_12/2014 | SER.CG | UN | 68
05.01.208 | Luva
89424U | LUVA, PVC, SOLDÁVEL, DN 25MM, INSTALADO EM RAMAL DE DISTRIBUIÇÃO DE ÁGUA - FORNECIMENTO E INSTALAÇÃO. AF_12/2014 | SER.CG | UN | 24
05.01.209 | Tê
94688U | TÊ, PVC, SOLDÁVEL, DN 25 MM INSTALADO EM RESERVAÇÃO DE ÁGUA DE EDIFICAÇÃO QUE POSSUA RESERVATÓRIO DE FIBRA/FIBROCIMENTO FORNECIMENTO E INSTALAÇÃO. AF_06/2016 | SER.CG | UN | 50
94690U | TÊ, PVC, SOLDÁVEL, DN 32 MM INSTALADO EM RESERVAÇÃO DE ÁGUA DE EDIFICAÇÃO QUE POSSUA RESERVATÓRIO DE FIBRA/FIBROCIMENTO FORNECIMENTO E INSTALAÇÃO. AF_06/2016 | SER.CG | UN | 4
94692U | TÊ, PVC, SOLDÁVEL, DN 40 MM INSTALADO EM RESERVAÇÃO DE ÁGUA DE EDIFICAÇÃO QUE POSSUA RESERVATÓRIO DE FIBRA/FIBROCIMENTO FORNECIMENTO E INSTALAÇÃO. AF_06/2016 | SER.CG | UN | 2
94694U | TÊ, PVC, SOLDÁVEL, DN 50 MM INSTALADO EM RESERVAÇÃO DE ÁGUA DE EDIFICAÇÃO QUE POSSUA RESERVATÓRIO DE FIBRA/FIBROCIMENTO FORNECIMENTO E INSTALAÇÃO. AF_06/2016 | SER.CG | UN | 7
94696U | TÊ, PVC, SOLDÁVEL, DN 60 MM INSTALADO EM RESERVAÇÃO DE ÁGUA DE EDIFICAÇÃO QUE POSSUA RESERVATÓRIO DE FIBRA/FIBROCIMENTO FORNECIMENTO E INSTALAÇÃO. AF_06/2016 | SER.CG | UN | 5
TOTAL DO SUB ITEM - 05.01.200 | [9 empty] | 0
05.01.500 | Aparelhos e Acessórios Sanitários
05.01.501 | Lavatório individual
04.01.501.01U | CUBA DE LOUÇA BRANCA, SOBREPOR SEMI-ENCAIXE, 49X40CM, INCEPA | SER.CG | UN | 8
26.010.000012.SER | Lavatório de louça com coluna suspensa, barra de apoio de canto e misturador monocomando, para pessoas portadoras de necessidades especiais | SER.CG | UN | 2
86938U | CUBA DE EMBUTIR OVAL EM LOUÇA BRANCA, 35 X 50CM OU EQUIVALENTE, INCLUSO VÁLVULA E SIFÃO TIPO GARRAFA EM METAL CROMADO - FORNECIMENTO E INSTALAÇÃO. AF_12/2013 | SER.CG | UN | 2
05.01.503 | Bacia sifonada
26.001.000001.SER | Bacia sanitária com barras de apoio em duas paredes, com assento sanitário para portadores de necessidades especiais | SER.CG | UN | 2
86932U | VASO SANITÁRIO SIFONADO COM CAIXA ACOPLADA LOUÇA BRANCA - PADRÃO MÉDIO, INCLUSO ENGATE FLEXÍVEL EM METAL CROMADO, 1/2? X 40CM - FORNECIMENTO E INSTALAÇÃO. AF_12/2013 | SER.CG | UN | 15
05.01.508 | Mictório individual
74234/1U | MICTORIO SIFONADO DE LOUCA BRANCA COM PERTENCES, COM REGISTRO DE PRESSAO 1/2" COM CANOPLA CROMADA ACABAMENTO SIMPLES E CONJUNTO PARA FIXACAO - FORNECIMENTO E INSTALACAO | SER.CG | UN | 4
05.01.510 | Pia
86935U | CUBA DE EMBUTIR DE AÇO INOXIDÁVEL MÉDIA, INCLUSO VÁLVULA TIPO AMERICANA EM METAL CROMADO E SIFÃO FLEXÍVEL EM PVC - FORNECIMENTO E INSTALAÇÃO. AF_12/2013 | SER.CG | UN | 3
05.01.511 | Tanque
86919U | TANQUE DE LOUÇA BRANCA COM COLUNA, 30L OU EQUIVALENTE, INCLUSO SIFÃO FLEXÍVEL EM PVC, VÁLVULA METÁLICA E TORNEIRA DE METAL CROMADO PADRÃO MÉDIO - FORNECIMENTO E INSTALAÇÃO. AF_12/2013 | SER.CG | UN | 1
05.01.512 | Torneira
11762 | TORNEIRA CROMADA COM BICO PARA JARDIM/TANQUE 1/2 " OU 3/4 " (REF 1153) | MAT. | UN | 19
11771 | MISTURADOR DE PAREDE CROMADO PARA COZINHA BICA MOVEL COM AREJADOR (REF 1258) | MAT. | UN | 3
36796 | TORNEIRA CROMADA DE MESA PARA LAVATORIO TEMPORIZADA PRESSAO BICA BAIXA | MAT. | UN | 11
86884U | ENGATE FLEXÍVEL EM PLÁSTICO BRANCO, 1/2" X 30CM - FORNECIMENTO E INSTALAÇÃO. AF_12/2013 | SER.CG | UN | 1
86887U | ENGATE FLEXÍVEL EM INOX, 1/2? X 40CM - FORNECIMENTO E INSTALAÇÃO. AF_12/2013 | SER.CG | UN | 11
05.01.513 | Torneira de bóia
94797U | TORNEIRA DE BÓIA REAL, ROSCÁVEL, 1", FORNECIDA E INSTALADA EM RESERVAÇÃO DE ÁGUA. AF_06/2016 | SER.CG | UN | 3
05.01.515 | Registro de pressão
13.004.000039.SER | Registro de pressão em PVC roscável para chuveiro, Ø 3/4" | SER.CG | UN | 8
05.01.516 | Registro de gaveta
89987U | REGISTRO DE GAVETA BRUTO, LATÃO, ROSCÁVEL, 3/4", COM ACABAMENTO E CANOPLA CROMADOS. FORNECIDO E INSTALADO EM RAMAL DE ÁGUA. AF_12/2014 | SER.CG | UN | 29
94496U | REGISTRO DE GAVETA BRUTO, LATÃO, ROSCÁVEL, 1 1/4?, INSTALADO EM RESERVAÇÃO DE ÁGUA DE EDIFICAÇÃO QUE POSSUA RESERVATÓRIO DE FIBRA/FIBROCIMENTO ? FORNECIMENTO E INSTALAÇÃO. AF_06/2016 | SER.CG | UN | 9
94497U | REGISTRO DE GAVETA BRUTO, LATÃO, ROSCÁVEL, 1 1/2?, INSTALADO EM RESERVAÇÃO DE ÁGUA DE EDIFICAÇÃO QUE POSSUA RESERVATÓRIO DE FIBRA/FIBROCIMENTO ? FORNECIMENTO E INSTALAÇÃO. AF_06/2016 | SER.CG | UN | 17
94498U | REGISTRO DE GAVETA BRUTO, LATÃO, ROSCÁVEL, 2?, INSTALADO EM RESERVAÇÃO DE ÁGUA DE EDIFICAÇÃO QUE POSSUA RESERVATÓRIO DE FIBRA/FIBROCIMENTO ? FORNECIMENTO E INSTALAÇÃO. AF_06/2016 | SER.CG | UN | 8
94792U | REGISTRO DE GAVETA BRUTO, LATÃO, ROSCÁVEL, 1?, COM ACABAMENTO E CANOPLA CROMADOS, INSTALADO EM RESERVAÇÃO DE ÁGUA DE EDIFICAÇÃO QUE POSSUA RESERVATÓRIO DE FIBRA/FIBROCIMENTO ? FORNECIMENTO E INSTALAÇÃO. AF_06/2016 | SER.CG | UN | 1
05.01.518 | Chuveiro
26.008.000006.SER | Chuveiro-ducha metálico | SER.CG | UN | 4
89974U | KIT DE TÊ MISTURADOR EM CPVC ¾" COM DUPLO COMANDO PARA CHUVEIRO, INCLUSIVE CONEXÕES, INSTALADO EM RAMAL DE ÁGUA - FORNECIMENTO E INSTALAÇÃO. AF_12/2014 | SER.CG | UN | 4
05.01.521 | Caixa d’água pré-fabricada
05.01.521.06U | Caixa d'agua PVC 3.000 litros | SER.CG | UN | 2
05.01.527 | Válvula de retenção
73795/11U | VÁLVULA DE RETENÇÃO HORIZONTAL Ø 40MM (1.1/2") - FORNECIMENTO E INSTALAÇÃO | SER.CG | UN | 3
73795/12U | VÁLVULA DE RETENÇÃO HORIZONTAL Ø 50MM (2") - FORNECIMENTO E INSTALAÇÃO | SER.CG | UN | 2
05.01.540 | Bancadas
05.01.540.06U | BANCADA DE GRANITO PARA PIA, PRETO SÃO GABRIEL, LARG. 60 CM, COM RODABANCA SUPERIOR E INFERIOR C/ 10 CM | SER.CG | M2 | 7.87
05.01.540.07U | BANCADA DE GRANITO PARA LAVATÓRIO, PRETO SÃO GABRIEL, LARG. 55 CM, COM RODABANCA SUPERIOR C/ 7CM E INFERIOR C/ 10 CM BORDA ABAOLADA | SER.CG | M2 | 6.28
05.01.540.20U | BANCADA DE SILESTONE ROUGUI PARA LAVATÓRIO, LARG. 30 CM, COM RODABANCA SUPERIOR E INFERIOR | SER.CG | M2 | 2.82
05.01.550 | Acessórios
05.01.550.05U | Dispenser para higiênicos em rolos | SER.CG | UN | 17
05.01.550.06U | Dispenser para sabonete líquido, ABS cromado | SER.CG | UN | 13
05.01.550.07U | Dispenser para toalha interfolhada, ABS | SER.CG | UN | 13
05.01.550.09U | Dispenser cabide aço inox | SER.CG | UN | 12
05.01.550.17U | Torneira com filtro purificador PVC cromado 25mm x 1/2" | SER.CG | UN | 4
05.01.550.20U | Bebedouro conjungado com filtro em aço inox, elétrico, fornecimento e instalação | MAT. | UN | 1
TOTAL DO SUB ITEM - 05.01.500 | [9 empty] | 0
05.01.600 | Equipamentos
05.01.601 | Bomba hidráulica
05.01.601.01U | BOMBA RECALQUE DAGUA TRIFASICA 1HP | SER.CG | UN | 2
83648U | BOMBA RECALQUE DAGUA TRIFASICA 0,5 HP | SER.CG | UN | 2
88547U | CHAVE DE BOIA AUTOMÁTICA SUPERIOR 10A/250V - FORNECIMENTO E INSTALACAO | SER.CG | UN | 3
TOTAL DO SUB ITEM - 05.01.600 | [9 empty] | 0
05.02.000 | ÁGUA QUENTE
05.02.100 | Tubulações e Conexões de Cobre
92275U | TUBO EM COBRE RÍGIDO, DN 22 CLASSE E, SEM ISOLAMENTO, INSTALADO EM PRUMADA - FORNECIMENTO E INSTALAÇÃO. AF_12/2015 | SER.CG | M | 28
05.02.300 | Tubulações e Conexões de CPVC
05.02.301 | Tubo
89717U | TUBO, CPVC, SOLDÁVEL, DN 28MM, INSTALADO EM RAMAL DE DISTRIBUIÇÃO DE ÁGUA - FORNECIMENTO E INSTALAÇÃO. AF_12/2014 | SER.CG | M | 57
89771U | TUBO, CPVC, SOLDÁVEL, DN 42MM, INSTALADO EM PRUMADA DE ÁGUA ? FORNECIMENTO E INSTALAÇÃO. AF_12/2014 | SER.CG | M | 17
05.02.302 | Bucha de redução
89832U | BUCHA DE REDUÇÃO, CPVC, SOLDÁVEL, DN 42MM X 22MM, INSTALADO EM RAMAL DE DISTRIBUIÇÃO DE ÁGUA - FORNECIMENTO E INSTALAÇÃO. AF_12/2014 | SER.CG | UN | 3
05.02.305 | Joelhos
89646U | JOELHO 90 GRAUS, CPVC, SOLDÁVEL, DN 28MM, INSTALADO EM RAMAL OU SUB-RAMAL DE ÁGUA - FORNECIMENTO E INSTALAÇÃO. AF_12/2014 | SER.CG | UN | 32
89781U | JOELHO 90 GRAUS, CPVC, SOLDÁVEL, DN 42MM, INSTALADO EM PRUMADA DE ÁGUA ? FORNECIMENTO E INSTALAÇÃO. AF_12/2014 | SER.CG | UN | 14
05.02.306 | Luva
89672U | LUVA DE CORRER, CPVC, SOLDÁVEL, DN 28MM, INSTALADO EM RAMAL OU SUB-RAMAL DE ÁGUA ? FORNECIMENTO E INSTALAÇÃO. AF_12/2014 | SER.CG | UN | 7
89824U | LUVA DE CORRER, CPVC, SOLDÁVEL, DN 42MM, INSTALADO EM PRUMADA DE ÁGUA ? FORNECIMENTO E INSTALAÇÃO. AF_12/2014 | SER.CG | UN | 2
05.02.307 | Registros
05.02.307U | REGISTRO DE GAVETA BRUTO, CPVC AGUA QUENTE, ROSCÁVEL, 1", COM ACABAMENTO E CANOPLA CROMADOS | SER.CG | UN | 2
05.02.309 | Misturador
89781U | JOELHO 90 GRAUS, CPVC, SOLDÁVEL, DN 42MM, INSTALADO EM PRUMADA DE ÁGUA ? FORNECIMENTO E INSTALAÇÃO. AF_12/2014 | SER.CG | UN | 7
89974U | KIT DE TÊ MISTURADOR EM CPVC ¾" COM DUPLO COMANDO PARA CHUVEIRO, INCLUSIVE CONEXÕES, INSTALADO EM RAMAL DE ÁGUA - FORNECIMENTO E INSTALAÇÃO. AF_12/2014 | SER.CG | UN | 4
94708U | ADAPTADOR COM FLANGES LIVRES, PVC, SOLDÁVEL, DN 25 MM X 3/4 , INSTALADO EM RESERVAÇÃO DE ÁGUA DE EDIFICAÇÃO QUE POSSUA RESERVATÓRIO DE FIBRA/FIBROCIMENTO FORNECIMENTO E INSTALAÇÃO. AF_06/2016 | SER.CG | UN | 12
94710U | ADAPTADOR COM FLANGES LIVRES, PVC, SOLDÁVEL, DN 40 MM X 1 1/4 , INSTALADO EM RESERVAÇÃO DE ÁGUA DE EDIFICAÇÃO QUE POSSUA RESERVATÓRIO DE FIBRA/FIBROCIMENTO FORNECIMENTO E INSTALAÇÃO. AF_06/2016 | SER.CG | UN | 4
05.02.310 | Tê
89705U | TÊ, CPVC, SOLDÁVEL, DN28MM, INSTALADO EM RAMAL OU SUB-RAMAL DE ÁGUA FORNECIMENTO E INSTALAÇÃO. AF_12/2014 | SER.CG | UN | 1
89706U | TÊ, CPVC, SOLDÁVEL, DN35MM, INSTALADO EM RAMAL OU SUB-RAMAL DE ÁGUA ? FORNECIMENTO E INSTALAÇÃO. AF_12/2014 | SER.CG | UN | 2
TOTAL DO SUB ITEM - 05.02.000 | [9 empty] | 0
05.02.400 | Equipamentos e Acessórios
05.02.402 | Aquecedor solar
05.02.402.04U | Coletor solar vertical 2,00 m2, corpo de alumínio e vidro temperado | SER.CG | UN | 6
05.02.404 | Reservatório de água quente
05.02.402.08U | Reservatório térmico de acumulação em aluminio, capacidade 1000 l | SER.CG | UN | 1
TOTAL DO SUB ITEM - 05.02.400 | [9 empty] | 0
05.03.000 | DRENAGEM DE ÁGUAS PLUVIAIS
05.03.300 | Tubulações e Conexões de PVC
05.03.301 | Tubo
90709U | TUBO DE PVC PARA REDE COLETORA DE ESGOTO DE PAREDE MACIÇA, DN 100 MM, JUNTA ELÁSTICA, INSTALADO EM LOCAL COM NÍVEL ALTO DE INTERFERÊNCIAS - FORNECIMENTO E ASSENTAMENTO. AF_06/2015 | SER.CG | M | 176
90710U | TUBO DE PVC PARA REDE COLETORA DE ESGOTO DE PAREDE MACIÇA, DN 150 MM, JUNTA ELÁSTICA, INSTALADO EM LOCAL COM NÍVEL ALTO DE INTERFERÊNCIAS - FORNECIMENTO E ASSENTAMENTO. AF_06/2015 | SER.CG | M | 196
90711U | TUBO DE PVC PARA REDE COLETORA DE ESGOTO DE PAREDE MACIÇA, DN 200 MM, JUNTA ELÁSTICA, INSTALADO EM LOCAL COM NÍVEL ALTO DE INTERFERÊNCIAS - FORNECIMENTO E ASSENTAMENTO. AF_06/2015 | SER.CG | M | 150
90712U | TUBO DE PVC PARA REDE COLETORA DE ESGOTO DE PAREDE MACIÇA, DN 250 MM, JUNTA ELÁSTICA, INSTALADO EM LOCAL COM NÍVEL ALTO DE INTERFERÊNCIAS - FORNECIMENTO E ASSENTAMENTO. AF_06/2015 | SER.CG | M | 90
90713U | TUBO DE PVC PARA REDE COLETORA DE ESGOTO DE PAREDE MACIÇA, DN 300 MM, JUNTA ELÁSTICA, INSTALADO EM LOCAL COM NÍVEL ALTO DE INTERFERÊNCIAS - FORNECIMENTO E ASSENTAMENTO. AF_06/2015 | SER.CG | M | 300
05.03.302 | Cap
72294U | CAP PVC ESGOTO 75MM (TAMPÃO) - FORNECIMENTO E INSTALAÇÃO | SER.CG | UN | 1
72295U | CAP PVC ESGOTO 100MM (TAMPÃO) - FORNECIMENTO E INSTALAÇÃO | SER.CG | UN | 12
05.03.304 | Curva
14.001.001018.MAT | Curva 90º PVC PBV longa para esgoto Ø 150 mm | MAT. | UN | 5
1860 | CURVA PVC, PB, JE, 45 GRAUS, DN 300 MM, PARA REDE COLETORA ESGOTO (NBR 10569) | MAT. | UN | 2
89733U | CURVA CURTA 90 GRAUS, PVC, SERIE NORMAL, ESGOTO PREDIAL, DN 50 MM, JUNTA ELÁSTICA, FORNECIDO E INSTALADO EM RAMAL DE DESCARGA OU RAMAL DE ESGOTO SANITÁRIO. AF_12/2014 | SER.CG | UN | 2
89811U | CURVA CURTA 90 GRAUS, PVC, SERIE NORMAL, ESGOTO PREDIAL, DN 100 MM, JUNTA ELÁSTICA, FORNECIDO E INSTALADO EM PRUMADA DE ESGOTO SANITÁRIO OU VENTILAÇÃO. AF_12/2014 | SER.CG | UN | 7
05.03.305 | Joelho
89731U | JOELHO 90 GRAUS, PVC, SERIE NORMAL, ESGOTO PREDIAL, DN 50 MM, JUNTA ELÁSTICA, FORNECIDO E INSTALADO EM RAMAL DE DESCARGA OU RAMAL DE ESGOTO SANITÁRIO. AF_12/2014 | SER.CG | UN | 10
89732U | JOELHO 45 GRAUS, PVC, SERIE NORMAL, ESGOTO PREDIAL, DN 50 MM, JUNTA ELÁSTICA, FORNECIDO E INSTALADO EM RAMAL DE DESCARGA OU RAMAL DE ESGOTO SANITÁRIO. AF_12/2014 | SER.CG | UN | 7
89737U | JOELHO 90 GRAUS, PVC, SERIE NORMAL, ESGOTO PREDIAL, DN 75 MM, JUNTA ELÁSTICA, FORNECIDO E INSTALADO EM RAMAL DE DESCARGA OU RAMAL DE ESGOTO SANITÁRIO. AF_12/2014 | SER.CG | UN | 1
89739U | JOELHO 45 GRAUS, PVC, SERIE NORMAL, ESGOTO PREDIAL, DN 75 MM, JUNTA ELÁSTICA, FORNECIDO E INSTALADO EM RAMAL DE DESCARGA OU RAMAL DE ESGOTO SANITÁRIO. AF_12/2014 | SER.CG | UN | 11
89746U | JOELHO 45 GRAUS, PVC, SERIE NORMAL, ESGOTO PREDIAL, DN 100 MM, JUNTA ELÁSTICA, FORNECIDO E INSTALADO EM RAMAL DE DESCARGA OU RAMAL DE ESGOTO SANITÁRIO. AF_12/2014 | SER.CG | UN | 24
89855U | JOELHO 45 GRAUS, PVC, SERIE NORMAL, ESGOTO PREDIAL, DN 150 MM, JUNTA ELÁSTICA, FORNECIDO E INSTALADO EM SUBCOLETOR AÉREO DE ESGOTO SANITÁRIO. AF_12/2014 | SER.CG | UN | 49
05.03.306 | Junção
89685U | JUNÇÃO SIMPLES, PVC, SERIE R, ÁGUA PLUVIAL, DN 75 X 75 MM, JUNTA ELÁSTICA, FORNECIDO E INSTALADO EM CONDUTORES VERTICAIS DE ÁGUAS PLUVIAIS. AF_12/2014 | SER.CG | UN | 6
89690U | JUNÇÃO SIMPLES, PVC, SERIE R, ÁGUA PLUVIAL, DN 100 X 100 MM, JUNTA ELÁSTICA, FORNECIDO E INSTALADO EM CONDUTORES VERTICAIS DE ÁGUAS PLUVIAIS. AF_12/2014 | SER.CG | UN | 9
89692U | JUNÇÃO SIMPLES, PVC, SERIE R, ÁGUA PLUVIAL, DN 100 X 75 MM, JUNTA ELÁSTICA, FORNECIDO E INSTALADO EM CONDUTORES VERTICAIS DE ÁGUAS PLUVIAIS. AF_12/2014 | SER.CG | UN | 10
89699U | JUNÇÃO SIMPLES, PVC, SERIE R, ÁGUA PLUVIAL, DN 150 X 100 MM, JUNTA ELÁSTICA, FORNECIDO E INSTALADO EM CONDUTORES VERTICAIS DE ÁGUAS PLUVIAIS. AF_12/2014 | SER.CG | UN | 9
89783U | JUNÇÃO SIMPLES, PVC, SERIE NORMAL, ESGOTO PREDIAL, DN 40 MM, JUNTA SOLDÁVEL, FORNECIDO E INSTALADO EM RAMAL DE DESCARGA OU RAMAL DE ESGOTO SANITÁRIO. AF_12/2014 | SER.CG | UN | 1
05.03.307 | Luva
89774U | LUVA SIMPLES, PVC, SERIE NORMAL, ESGOTO PREDIAL, DN 75 MM, JUNTA ELÁSTICA, FORNECIDO E INSTALADO EM RAMAL DE DESCARGA OU RAMAL DE ESGOTO SANITÁRIO. AF_12/2014 | SER.CG | UN | 19
89778U | LUVA SIMPLES, PVC, SERIE NORMAL, ESGOTO PREDIAL, DN 100 MM, JUNTA ELÁSTICA, FORNECIDO E INSTALADO EM RAMAL DE DESCARGA OU RAMAL DE ESGOTO SANITÁRIO. AF_12/2014 | SER.CG | UN | 28
89813U | LUVA SIMPLES, PVC, SERIE NORMAL, ESGOTO PREDIAL, DN 50 MM, JUNTA ELÁSTICA, FORNECIDO E INSTALADO EM PRUMADA DE ESGOTO SANITÁRIO OU VENTILAÇÃO. AF_12/2014 | SER.CG | UN | 13
89859U | LUVA DE CORRER, PVC, SERIE NORMAL, ESGOTO PREDIAL, DN 150 MM, JUNTA ELÁSTICA, FORNECIDO E INSTALADO EM SUBCOLETOR AÉREO DE ESGOTO SANITÁRIO. AF_12/2014 | SER.CG | UN | 42
05.03.309 | Redução
13.002.000591.SER | Bucha de redução soldável de PVC, longa, Ø 75 mm x 50 mm | SER.CG | UN | 3
14.002.000094.SER | Redução excêntrica de PVC reforçado PBVØ 150 x 100 mm | SER.CG | UN | 1
05.03.500 | Tubulações de Concreto
05.02.500.05U | MANILHA CELULAR DE CONCRETO ARMADO PARA REDES COLETORAS DE ÁGUAS PLUVIAIS, 1500X500 MM, JUNTA RÍGIDA, INSTALADO EM LOCAL COM BAIXO NÍVEL DE INTERFERÊNCIAS - FORNECIMENTO E ASSENTAMENTO | SER.CG | M | 3
05.02.500.07U | MANILHA CELULAR DE CONCRETO ARMADO PARA REDES COLETORAS DE ÁGUAS PLUVIAIS, 2000X1000 MM, JUNTA RÍGIDA, INSTALADO EM LOCAL COM BAIXO NÍVEL DE INTERFERÊNCIAS - FORNECIMENTO E ASSENTAMENTO | SER.CG | M | 4
TOTAL DO SUB ITEM - 05.03.300 | [9 empty] | 0
05.03.800 | Instalação Elevatória
05.05.900U | Filtro águas pluviais em PEAD, capacidade 800 m2 (conjunto: Filtro, Freio d´água, boia elétrica, sifão) | SER.CG | CJ | 1
05.05.901U | Filtro águas pluviais em PEAD, capacidade 200 m2 | SER.CG | CJ | 1
13.003.000002.SER | Conjunto elevatório motor-bomba centrífuga de 1/2 hp | SER.CG | UN | 2
13.003.000006.SER | Conjunto elevatório motor-bomba centrífuga de 5 hp | SER.CG | UN | 2
TOTAL DO SUB ITEM - 05.01.100 | [9 empty] | 0
05.03.900 | Caixas de passagem
05.03.900.05U | CAIXA DE PASSAGEM 60X60X70 FUNDO BRITA COM GRELHA | SER.CG | UN | 9
05.03.900.07U | CAIXA DE PASSAGEM 60X80X70 FUNDO BRITA COM TAMPA DE CONCRETO | SER.CG | UN | 2
05.03.900.08U | CAIXA DE PASSAGEM 100X100X70 FUNDO BRITA COM TAMPA DE CONCRETO | SER.CG | UN | 7
05.03.900.09U | CAIXA DE PASSAGEM 100X120X70 FUNDO BRITA COM TAMPA DE CONCRETO | SER.CG | UN | 1
83449U | CAIXA DE PASSAGEM 60X60X70 FUNDO BRITA COM TAMPA DE CONCRETO | SER.CG | UN | 10
83659U | BOCA DE LOBO EM ALVENARIA TIJOLO MACICO, REVESTIDA C/ ARGAMASSA DE CIMENTO E AREIA 1:3, SOBRE LASTRO DE CONCRETO 10CM E TAMPA DE CONCRETO ARMADO | SER.CG | UN | 7
TOTAL DO SUB ITEM - 05.03.900 | [9 empty] | 0
05.04.000 | ESGOTOS SANITÁRIOS
05.04.300 | Tubulações e Conexões de PVC
05.04.301 | Tubo
89711U | TUBO PVC, SERIE NORMAL, ESGOTO PREDIAL, DN 40 MM, FORNECIDO E INSTALADO EM RAMAL DE DESCARGA OU RAMAL DE ESGOTO SANITÁRIO. AF_12/2014 | SER.CG | M | 35
89712U | TUBO PVC, SERIE NORMAL, ESGOTO PREDIAL, DN 50 MM, FORNECIDO E INSTALADO EM RAMAL DE DESCARGA OU RAMAL DE ESGOTO SANITÁRIO. AF_12/2014 | SER.CG | M | 86
89713U | TUBO PVC, SERIE NORMAL, ESGOTO PREDIAL, DN 75 MM, FORNECIDO E INSTALADO EM RAMAL DE DESCARGA OU RAMAL DE ESGOTO SANITÁRIO. AF_12/2014 | SER.CG | M | 46
89714U | TUBO PVC, SERIE NORMAL, ESGOTO PREDIAL, DN 100 MM, FORNECIDO E INSTALADO EM RAMAL DE DESCARGA OU RAMAL DE ESGOTO SANITÁRIO. AF_12/2014 | SER.CG | M | 192
05.04.302 | Cap
72293U | CAP PVC ESGOTO 50MM (TAMPÃO) - FORNECIMENTO E INSTALAÇÃO | SER.CG | UN | 1
72294U | CAP PVC ESGOTO 75MM (TAMPÃO) - FORNECIMENTO E INSTALAÇÃO | SER.CG | UN | 2
72295U | CAP PVC ESGOTO 100MM (TAMPÃO) - FORNECIMENTO E INSTALAÇÃO | SER.CG | UN | 5
05.04.304 | Curva
89742U | CURVA CURTA 90 GRAUS, PVC, SERIE NORMAL, ESGOTO PREDIAL, DN 75 MM, JUNTA ELÁSTICA, FORNECIDO E INSTALADO EM RAMAL DE DESCARGA OU RAMAL DE ESGOTO SANITÁRIO. AF_12/2014 | SER.CG | UN | 1
89743U | CURVA LONGA 90 GRAUS, PVC, SERIE NORMAL, ESGOTO PREDIAL, DN 75 MM, JUNTA ELÁSTICA, FORNECIDO E INSTALADO EM RAMAL DE DESCARGA OU RAMAL DE ESGOTO SANITÁRIO. AF_12/2014 | SER.CG | UN | 3
89750U | CURVA LONGA 90 GRAUS, PVC, SERIE NORMAL, ESGOTO PREDIAL, DN 100 MM, JUNTA ELÁSTICA, FORNECIDO E INSTALADO EM RAMAL DE DESCARGA OU RAMAL DE ESGOTO SANITÁRIO. AF_12/2014 | SER.CG | UN | 4
89803U | CURVA CURTA 90 GRAUS, PVC, SERIE NORMAL, ESGOTO PREDIAL, DN 50 MM, JUNTA ELÁSTICA, FORNECIDO E INSTALADO EM PRUMADA DE ESGOTO SANITÁRIO OU VENTILAÇÃO. AF_12/2014 | SER.CG | UN | 1
89811U | CURVA CURTA 90 GRAUS, PVC, SERIE NORMAL, ESGOTO PREDIAL, DN 100 MM, JUNTA ELÁSTICA, FORNECIDO E INSTALADO EM PRUMADA DE ESGOTO SANITÁRIO OU VENTILAÇÃO. AF_12/2014 | SER.CG | UN | 2
05.04.305 | Joelho
89584U | JOELHO 90 GRAUS, PVC, SERIE R, ÁGUA PLUVIAL, DN 100 MM, JUNTA ELÁSTICA, FORNECIDO E INSTALADO EM CONDUTORES VERTICAIS DE ÁGUAS PLUVIAIS. AF_12/2014 | SER.CG | UN | 25
89724U | JOELHO 90 GRAUS, PVC, SERIE NORMAL, ESGOTO PREDIAL, DN 40 MM, JUNTA SOLDÁVEL, FORNECIDO E INSTALADO EM RAMAL DE DESCARGA OU RAMAL DE ESGOTO SANITÁRIO. AF_12/2014 | SER.CG | UN | 27
89726U | JOELHO 45 GRAUS, PVC, SERIE NORMAL, ESGOTO PREDIAL, DN 40 MM, JUNTA SOLDÁVEL, FORNECIDO E INSTALADO EM RAMAL DE DESCARGA OU RAMAL DE ESGOTO SANITÁRIO. AF_12/2014 | SER.CG | UN | 17
89731U | JOELHO 90 GRAUS, PVC, SERIE NORMAL, ESGOTO PREDIAL, DN 50 MM, JUNTA ELÁSTICA, FORNECIDO E INSTALADO EM RAMAL DE DESCARGA OU RAMAL DE ESGOTO SANITÁRIO. AF_12/2014 | SER.CG | UN | 32
89732U | JOELHO 45 GRAUS, PVC, SERIE NORMAL, ESGOTO PREDIAL, DN 50 MM, JUNTA ELÁSTICA, FORNECIDO E INSTALADO EM RAMAL DE DESCARGA OU RAMAL DE ESGOTO SANITÁRIO. AF_12/2014 | SER.CG | UN | 10
89737U | JOELHO 90 GRAUS, PVC, SERIE NORMAL, ESGOTO PREDIAL, DN 75 MM, JUNTA ELÁSTICA, FORNECIDO E INSTALADO EM RAMAL DE DESCARGA OU RAMAL DE ESGOTO SANITÁRIO. AF_12/2014 | SER.CG | UN | 23
89739U | JOELHO 45 GRAUS, PVC, SERIE NORMAL, ESGOTO PREDIAL, DN 75 MM, JUNTA ELÁSTICA, FORNECIDO E INSTALADO EM RAMAL DE DESCARGA OU RAMAL DE ESGOTO SANITÁRIO. AF_12/2014 | SER.CG | UN | 8
89746U | JOELHO 45 GRAUS, PVC, SERIE NORMAL, ESGOTO PREDIAL, DN 100 MM, JUNTA ELÁSTICA, FORNECIDO E INSTALADO EM RAMAL DE DESCARGA OU RAMAL DE ESGOTO SANITÁRIO. AF_12/2014 | SER.CG | UN | 48
05.04.306 | Junção
14.002.000194.SER | Junção dupla de PVC, ponta bolsa e virola, Ø 75 x 75 x 75 mm | SER.CG | UN | 1
14.002.000195.SER | Junção dupla de PVC, ponta bolsa e virola, Ø 100 x 100 x 100 mm | SER.CG | UN | 2
89685U | JUNÇÃO SIMPLES, PVC, SERIE R, ÁGUA PLUVIAL, DN 75 X 75 MM, JUNTA ELÁSTICA, FORNECIDO E INSTALADO EM CONDUTORES VERTICAIS DE ÁGUAS PLUVIAIS. AF_12/2014 | SER.CG | UN | 7
89692U | JUNÇÃO SIMPLES, PVC, SERIE R, ÁGUA PLUVIAL, DN 100 X 75 MM, JUNTA ELÁSTICA, FORNECIDO E INSTALADO EM CONDUTORES VERTICAIS DE ÁGUAS PLUVIAIS. AF_12/2014 | SER.CG | UN | 6
89783U | JUNÇÃO SIMPLES, PVC, SERIE NORMAL, ESGOTO PREDIAL, DN 40 MM, JUNTA SOLDÁVEL, FORNECIDO E INSTALADO EM RAMAL DE DESCARGA OU RAMAL DE ESGOTO SANITÁRIO. AF_12/2014 | SER.CG | UN | 1
89797U | JUNÇÃO SIMPLES, PVC, SERIE NORMAL, ESGOTO PREDIAL, DN 100 X 100 MM, JUNTA ELÁSTICA, FORNECIDO E INSTALADO EM RAMAL DE DESCARGA OU RAMAL DE ESGOTO SANITÁRIO. AF_12/2014 | SER.CG | UN | 21
05.04.307 | Luva
89600U | LUVA DE CORRER, PVC, SERIE R, ÁGUA PLUVIAL, DN 75 MM, JUNTA ELÁSTICA, FORNECIDO E INSTALADO EM CONDUTORES VERTICAIS DE ÁGUAS PLUVIAIS. AF_12/2014 | SER.CG | UN | 43
89669U | LUVA SIMPLES, PVC, SERIE R, ÁGUA PLUVIAL, DN 100 MM, JUNTA ELÁSTICA, FORNECIDO E INSTALADO EM CONDUTORES VERTICAIS DE ÁGUAS PLUVIAIS. AF_12/2014 | SER.CG | UN | 48
89754U | LUVA DE CORRER, PVC, SERIE NORMAL, ESGOTO PREDIAL, DN 50 MM, JUNTA ELÁSTICA, FORNECIDO E INSTALADO EM RAMAL DE DESCARGA OU RAMAL DE ESGOTO SANITÁRIO. AF_12/2014 | SER.CG | UN | 44
05.04.309 | Redução
13.002.000591.SER | Bucha de redução soldável de PVC, longa, Ø 75 mm x 50 mm | SER.CG | UN | 4
13.002.000595.SER | Bucha de redução soldável de PVC, longa, Ø 110 mm x 75 mm | SER.CG | UN | 4
05.04.316 | Tê
14.002.000099.SER | Tê de PVC reforçado PBV Ø 100 x 75 mm | SER.CG | UN | 9
14.002.000100.SER | Tê de PVC reforçado PBV Ø 100 x 100 mm | SER.CG | UN | 1
94694U | TÊ, PVC, SOLDÁVEL, DN 50 MM INSTALADO EM RESERVAÇÃO DE ÁGUA DE EDIFICAÇÃO QUE POSSUA RESERVATÓRIO DE FIBRA/FIBROCIMENTO FORNECIMENTO E INSTALAÇÃO. AF_06/2016 | SER.CG | UN | 5
94697U | TÊ, PVC, SOLDÁVEL, DN 75 MM INSTALADO EM RESERVAÇÃO DE ÁGUA DE EDIFICAÇÃO QUE POSSUA RESERVATÓRIO DE FIBRA/FIBROCIMENTO FORNECIMENTO E INSTALAÇÃO. AF_06/2016 | SER.CG | UN | 11
94698U | TÊ DE REDUÇÃO, PVC, SOLDÁVEL, DN 75 MM X 50 MM, INSTALADO EM RESERVAÇÃO DE ÁGUA DE EDIFICAÇÃO QUE POSSUA RESERVATÓRIO DE FIBRA/FIBROCIMENTO FORNECIMENTO E INSTALAÇÃO. AF_06/2016 | SER.CG | UN | 7
TOTAL DO SUB ITEM - 05.04.300 | [9 empty] | 0
05.04.800 | Acessórios
05.04.801 | Caixa sifonada com tampa de ferro fundido
05.04.801.04U | Caixa de inspeção em alvenaria - 1 tijolo comum maciço revestido internamente com argamassa de cimento e areia sem peneirar traço 1:3, lastro de concreto e = 10 cm, tampa FF/T33, dimensões 60 x 60 x 60 cm | SER.CG | UN | 8
05.04.801.07U | Caixa de inspeção em alvenaria - 1 tijolo comum maciço revestido internamente com argamassa de cimento e areia sem peneirar traço 1:3, lastro de concreto e = 10 cm, tampa FF/T33, dimensões 100 x 100 x 60 cm | SER.CG | UN | 2
05.04.802 | Ralo seco
05.04.802.01U | Ralo linear PVC cromado 130 cm | SER.CG | UN | 31
89710U | RALO SECO, PVC, DN 100 X 40 MM, JUNTA SOLDÁVEL, FORNECIDO E INSTALADO EM RAMAL DE DESCARGA OU EM RAMAL DE ESGOTO SANITÁRIO. AF_12/2014 | SER.CG | UN | 2
05.04.803 | Ralo sifonado
14.001.000011.SER | Caixa sifonada de PVC com grelha branca, 150 x 150 x 50 mm | SER.CG | UN | 10
89708U | CAIXA SIFONADA, PVC, DN 150 X 185 X 75 MM, JUNTA ELÁSTICA, FORNECIDA E INSTALADA EM RAMAL DE DESCARGA OU EM RAMAL DE ESGOTO SANITÁRIO. AF_12/2014 | SER.CG | UN | 11
05.04.805 | Caixa de gordura
05.04.801.02U | Caixa de inspeção em alvenaria - 1/2 tijolo comum maciço revestido internamente com argamassa de cimento e areia sem peneirar, traço 1:3, lastro de concreto e = 10 cm, tampa FF, dim. 40 x 40 x 60 cm | SER.CG | UN | 2
05.04.806 | Caixa de sabão
05.04.801.01U | Caixa de inspeção em alvenaria - 1/2 tijolo comum maciço revestido internamente com argamassa de cimento e areia sem peneirar, traço 1:3, lastro de concreto e = 10 cm, tampa FF, dim. 30 x 30 x 40 cm | SER.CG | UN | 2
TOTAL DO SUB ITEM - 05.04.800 | [9 empty] | 0
06.00.000 | INSTALAÇÕES ELÉTRICAS E ELETRÔNICAS
06.01.000 | INSTALAÇÕES ELÉTRICAS
06.01.100 | Entrada e Medição de Energia em BT
06.01.101 | Condutores de entrada
72265U | TERMINAL OU CONECTOR DE PRESSAO - PARA CABO 95MM2 - FORNECIMENTO E INSTALACAO | SER.CG | UN | 2
73782/4U | TERMINAL A PRESSAO REFORCADO PARA CONEXAO DE CABO DE COBRE A BARRA, CABO 150 E 185MM2 - FORNECIMENTO E INSTALACAO | SER.CG | UN | 4
06.01.103 | Eletrodutos
16.027.83416U | ELETRODUTO CORRUGADO PEAD (POLIETILENO DE ALTA RESISTENCIA) D = 4" (100MM) - FORNECIMENTO E INSTALACAO | SER.CG | M | 20
06.01.104 | Caixas
05.04.801.02U | Caixa de inspeção em alvenaria - 1/2 tijolo comum maciço revestido internamente com argamassa de cimento e areia sem peneirar, traço 1:3, lastro de concreto e = 10 cm, tampa FF, dim. 40 x 40 x 60 cm | SER.CG | UN | 3
05.04.801.07U | Caixa de inspeção em alvenaria - 1 tijolo comum maciço revestido internamente com argamassa de cimento e areia sem peneirar traço 1:3, lastro de concreto e = 10 cm, tampa FF/T33, dimensões 100 x 100 x 60 cm | SER.CG | UN | 1
TOTAL DO SUB ITEM - 06.01.100 | [9 empty] | 0
06.01.300 | Redes em Média e Baixa Tensão
06.01.301 | Quadro geral de baixa tensão
06.01.301.01U | Quadro QGBT - PREVFOGO/IBAMA | SER.CG | CJ | 1
06.01.302 | Quadros de força
06.01.302.02U | Quadro QGAC - PREVFOGO/IBAMA | SER.CG | CJ | 1
06.01.302.03U | Quadro QBAF - PREVFOGO/IBAMA | SER.CG | CJ | 1
06.01.302.04U | Quadro QBEG1 - PREVFOGO/IBAMA | SER.CG | CJ | 1
06.01.302.05U | Quadro QBEG2 - PREVFOGO/IBAMA | SER.CG | CJ | 1
06.01.302.06U | Quadro QBRE - PREVFOGO/IBAMA | SER.CG | CJ | 1
06.01.302.07U | Quadro QGM - PREVFOGO/IBAMA | SER.CG | CJ | 1
06.01.302.08U | Quadro QINC - PREVFOGO/IBAMA | SER.CG | CJ | 1
06.01.302.09U | Quadro QIS - PREVFOGO/IBAMA | SER.CG | CJ | 1
06.01.302.10U | Quadro QIT - PREVFOGO/IBAMA | SER.CG | CJ | 1
06.01.302.11U | Quadro QLV - PREVFOGO/IBAMA | SER.CG | CJ | 1
06.01.302.12U | Quadro QOF - PREVFOGO/IBAMA | SER.CG | CJ | 1
06.01.302.13U | Quadro QTS - PREVFOGO/IBAMA | SER.CG | CJ | 1
06.01.302.14U | Quadro QTT - PREVFOGO/IBAMA | SER.CG | CJ | 1
06.01.302.15U | Quadro QUS - PREVFOGO/IBAMA | SER.CG | CJ | 1
84402U | QUADRO DE DISTRIBUICAO DE ENERGIA P/ 6 DISJUNTORES TERMOMAGNETICOS MONOPOLARES SEM BARRAMENTO, DE EMBUTIR, EM CHAPA METALICA - FORNECIMENTO E INSTALACAO | SER.CG | UN | 2
06.01.304 | Eletrodutos
16.011.000060.SER | Eletroduto de PVC flexível corrugado Ø 32 mm 1" | SER.CG | M | 150
16.027.83413U | ELETRODUTO CORRUGADO PEAD (POLIETILENO DE ALTA RESISTENCIA) D = 2" (50MM) - FORNECIMENTO E INSTALACAO | SER.CG | M | 30
16.027.83416U | ELETRODUTO CORRUGADO PEAD (POLIETILENO DE ALTA RESISTENCIA) D = 4" (100MM) - FORNECIMENTO E INSTALACAO | SER.CG | M | 20
72308U | ELETRODUTO DE ACO GALVANIZADO ELETROLITICO DN 20MM (3/4?), TIPO LEVE - FORNECIMENTO E INSTALACAO | SER.CG | M | 350
91836U | ELETRODUTO FLEXÍVEL CORRUGADO, PVC, DN 32 MM (1"), PARA CIRCUITOS TERMINAIS, INSTALADO EM FORRO - FORNECIMENTO E INSTALAÇÃO. AF_12/2015 | SER.CG | M | 500
91863U | ELETRODUTO RÍGIDO ROSCÁVEL, PVC, DN 25 MM (3/4"), PARA CIRCUITOS TERMINAIS, INSTALADO EM FORRO - FORNECIMENTO E INSTALAÇÃO. AF_12/2015 | SER.CG | M | 2000
91864U | ELETRODUTO RÍGIDO ROSCÁVEL, PVC, DN 32 MM (1"), PARA CIRCUITOS TERMINAIS, INSTALADO EM FORRO - FORNECIMENTO E INSTALAÇÃO. AF_12/2015 | SER.CG | M | 54
91865U | ELETRODUTO RÍGIDO ROSCÁVEL, PVC, DN 40 MM (1 1/4"), PARA CIRCUITOS TERMINAIS, INSTALADO EM FORRO - FORNECIMENTO E INSTALAÇÃO. AF_12/2015 | SER.CG | M | 9
93009U | ELETRODUTO RÍGIDO ROSCÁVEL, PVC, DN 60 MM (2") - FORNECIMENTO E INSTALAÇÃO. AF_12/2015 | SER.CG | M | 55
93012U | ELETRODUTO RÍGIDO ROSCÁVEL, PVC, DN 110 MM (4") - FORNECIMENTO E INSTALAÇÃO. AF_12/2015 | SER.CG | M | 12
06.01.305 | Cabos e fios (condutores)
72259U | TERMINAL OU CONECTOR DE PRESSAO - PARA CABO 10MM2 - FORNECIMENTO E INSTALACAO | SER.CG | UN | 34
72260U | TERMINAL OU CONECTOR DE PRESSAO - PARA CABO 16MM2 - FORNECIMENTO E INSTALACAO | SER.CG | UN | 24
72262U | TERMINAL OU CONECTOR DE PRESSAO - PARA CABO 35MM2 - FORNECIMENTO E INSTALACAO | SER.CG | UN | 18
72264U | TERMINAL OU CONECTOR DE PRESSAO - PARA CABO 70MM2 - FORNECIMENTO E INSTALACAO | SER.CG | UN | 8
72266U | TERMINAL OU CONECTOR DE PRESSAO - PARA CABO 120MM2 - FORNECIMENTO E INSTALACAO | SER.CG | UN | 12
91926U | CABO DE COBRE FLEXÍVEL ISOLADO, 2,5 MM², ANTI-CHAMA 450/750 V, PARA CIRCUITOS TERMINAIS - FORNECIMENTO E INSTALAÇÃO. AF_12/2015 | SER.CG | M | 17800
91931U | CABO DE COBRE FLEXÍVEL ISOLADO, 6 MM², ANTI-CHAMA 0,6/1,0 KV, PARA CIRCUITOS TERMINAIS - FORNECIMENTO E INSTALAÇÃO. AF_12/2015 | SER.CG | M | 1280
92979U | CABO DE COBRE FLEXÍVEL ISOLADO, 10 MM², ANTI-CHAMA 450/750 V, PARA DISTRIBUIÇÃO - FORNECIMENTO E INSTALAÇÃO. AF_12/2015 | SER.CG | M | 740
92980U | CABO DE COBRE FLEXÍVEL ISOLADO, 10 MM², ANTI-CHAMA 0,6/1,0 KV, PARA DISTRIBUIÇÃO - FORNECIMENTO E INSTALAÇÃO. AF_12/2015 | SER.CG | M | 1000
92982U | CABO DE COBRE FLEXÍVEL ISOLADO, 16 MM², ANTI-CHAMA 0,6/1,0 KV, PARA DISTRIBUIÇÃO - FORNECIMENTO E INSTALAÇÃO. AF_12/2015 | SER.CG | M | 520
92986U | CABO DE COBRE FLEXÍVEL ISOLADO, 35 MM², ANTI-CHAMA 0,6/1,0 KV, PARA DISTRIBUIÇÃO - FORNECIMENTO E INSTALAÇÃO. AF_12/2015 | SER.CG | M | 250
92990U | CABO DE COBRE FLEXÍVEL ISOLADO, 70 MM², ANTI-CHAMA 0,6/1,0 KV, PARA DISTRIBUIÇÃO - FORNECIMENTO E INSTALAÇÃO. AF_12/2015 | SER.CG | M | 130
92992U | CABO DE COBRE FLEXÍVEL ISOLADO, 95 MM², ANTI-CHAMA 0,6/1,0 KV, PARA DISTRIBUIÇÃO - FORNECIMENTO E INSTALAÇÃO. AF_12/2015 | SER.CG | M | 20
92994U | CABO DE COBRE FLEXÍVEL ISOLADO, 120 MM², ANTI-CHAMA 0,6/1,0 KV, PARA DISTRIBUIÇÃO - FORNECIMENTO E INSTALAÇÃO. AF_12/2015 | SER.CG | M | 330
92998U | CABO DE COBRE FLEXÍVEL ISOLADO, 185 MM², ANTI-CHAMA 0,6/1,0 KV, PARA DISTRIBUIÇÃO - FORNECIMENTO E INSTALAÇÃO. AF_12/2015 | SER.CG | M | 40
06.01.306 | Caixas de passagem
16.003.000008.SER | Caixa de passagem em chapa de aço com tampa parafusada, dimensões 102 x 102 x 82 mm | SER.CG | UN | 8
16.003.000009.SER | Caixa de passagem em chapa de aço com tampa parafusada, dimensões 152 x 152 x 82 mm | SER.CG | UN | 6
16.003.000012.SER | Caixa de passagem em chapa de aço com tampa parafusada, dimensões 302 x 302 x 122 mm | SER.CG | UN | 3
73861/6U | CONDULETE 1" EM LIGA DE ALUMÍNIO FUNDIDO TIPO "C" - FORNECIMENTO E INSTALACAO | SER.CG | UN | 125
92868U | CAIXA RETANGULAR 4" X 2" MÉDIA (1,30 M DO PISO), METÁLICA, INSTALADA EM PAREDE - FORNECIMENTO E INSTALAÇÃO. AF_12/2015 | SER.CG | UN | 100
92871U | CAIXA RETANGULAR 4" X 4" MÉDIA (1,30 M DO PISO), METÁLICA, INSTALADA EM PAREDE - FORNECIMENTO E INSTALAÇÃO. AF_12/2015 | SER.CG | UN | 380
06.01.309 | Leitos (eletrocalhas)
16.005.000034.SER | Eletrocalha lisa em chapa de aço galvanizado com tampa 50 x 50 mm | SER.CG | M | 99
16.005.000045.SER | Eletrocalha perfurada em chapa de aço galvanizado com tampa 150 x 50 mm | SER.CG | M | 210
16.005.000047.SER | Eletrocalha perfurada em chapa de aço galvanizado com tampa 250 x 50 mm | SER.CG | M | 63
TOTAL DO SUB ITEM - 06.01.300 | [9 empty] | 0
06.01.400 | Iluminação e Tomadas
06.01.401 | Luminárias
06.01.401.02U | Luminária de embutir em forro LED 16W, mod. ref.: Aquarius ME ITAIM ou equivalente | SER.CG | UN | 1
06.01.401.05U | Luminária de embutir em forro LED 32W, mod. ref.: 2003 ITAIM ou equivalente | SER.CG | UN | 6
06.01.401.06U | Luminária de embutir em forro LED 39W, mod. ref.: 2003 ITAIM ou equivalente | SER.CG | UN | 110
06.01.401.07U | Luminária de embutir em forro LED 32W, mod. ref.: Aquarius ME ITAIM ou equivalente | SER.CG | UN | 14
06.01.401.08U | Luminária de embutir em forro LED 39W, mod. ref.: Minotauro RE ITAIM ou equivalente | SER.CG | UN | 14
06.01.401.09U | Luminária de embutir em forro LED 31W, mod. ref.: Minotauro RE ITAIM ou equivalente | SER.CG | UN | 1
06.01.401.101U | LED line perfil 45 LP 1,78m com driver, ref. Lumini ou equivalente | SER.CG | UN | 2
06.01.401.102U | LED line perfil 45 LP 2,03m com driver, ref. Lumini ou equivalente | SER.CG | UN | 2
06.01.401.103U | LED line perfil 45 LP 2,03m com driver, ref. Lumini ou equivalente | SER.CG | UN | 1
06.01.401.10U | Luminária circular de embutir em forro LED 15W, mod. ref.: Sky-E PC IP44 ITAIM ou equivalente | SER.CG | UN | 54
06.01.401.11U | Luminária circular de embutir em forro LED 23W, mod. ref.: Sky-E MC IP44 ITAIM ou equivalente | SER.CG | UN | 58
06.01.401.12U | Luminária circular de embutir em forro LED 36W, mod. ref.: Sky-E GC IP44 ITAIM ou equivalente | SER.CG | UN | 42
06.01.401.13U | Luminária de embutir em forro LED 39W, mod. ref.: 3006 ITAIM ou equivalente | SER.CG | UN | 26
06.01.401.14U | Luminária de embutir em forro LED 32W, mod. ref.: 2510 ITAIM ou equivalente | SER.CG | UN | 12
06.01.401.16U | Luminária tipo arandela com 1 lãmpada compacta 20W com grade de proteção, mod. ref.: Tatú ITAIM ou equivalente | SER.CG | UN | 11
06.01.401.60U | Luminária retangular para poste tipo pétala com suporte duplo, com LED 2x40W | SER.CG | UN | 22
06.01.401.61U | Luminária retangular para poste tipo pétala com suporte duplo, com LED 2x40W+1x40W=120W | SER.CG | UN | 2
06.01.401.65U | Projetor com 1 LED 39W, articulado, mod. ref.:PYXIS ITAIM ou equivalente | SER.CG | UN | 1
06.01.401.70U | Luminária completa para emergência LED 8,6 W, mod. Smartfix | SER.CG | UN | 6
06.01.401.80U | Projetor de piso com 1 LED 16W, articulado, mod. ref.: 3622-MD W Interlight ou equivalente | SER.CG | UN | 6
06.01.401.81U | Projetor de piso embutido com 1 LED 8W, fixo, mod. ref.: 3619-MD W Interlight ou equivalente | SER.CG | UN | 16
06.01.401.82U | Projetor de piso espeto mini finco com 1 LED 5W, fixo, mod. ref.: 3022-MD W Interlight ou equivalente | SER.CG | UN | 10
06.01.401.83U | Projetor de piso espeto mini finco com 1 LED 5W, fixo, mod. ref.: 3023-WW Interlight ou equivalente | SER.CG | UN | 18
06.01.401.84U | Projetor de piso embutido com 1 LED 8W, fixo, mod. ref.: 3020-MD W Interlight ou equivalente | SER.CG | UN | 7
06.01.401.85U | Projetor balizador de piso com 1 LED 0,85W, fixo, mod. ref.: UP002-W Interlight ou equivalente | SER.CG | UN | 10
06.01.403 | Interruptores
91953U | INTERRUPTOR SIMPLES (1 MÓDULO), 10A/250V, INCLUINDO SUPORTE E PLACA - FORNECIMENTO E INSTALAÇÃO. AF_12/2015 | SER.CG | UN | 25
91959U | INTERRUPTOR SIMPLES (2 MÓDULOS), 10A/250V, INCLUINDO SUPORTE E PLACA - FORNECIMENTO E INSTALAÇÃO. AF_12/2015 | SER.CG | UN | 9
06.01.404 | tomadas
72340U | TOMADA 3P+T 32A/440V BLINDADA INDUSTRIAL - FORNECIMENTO E INSTALACAO | SER.CG | UN | 10
91994U | TOMADA MÉDIA DE EMBUTIR (1 MÓDULO), 2P+T 10 A, SEM SUPORTE E SEM PLACA - FORNECIMENTO E INSTALAÇÃO. AF_12/2015 | SER.CG | UN | 57
91996U | TOMADA MÉDIA DE EMBUTIR (1 MÓDULO), 2P+T 10 A, INCLUINDO SUPORTE E PLACA - FORNECIMENTO E INSTALAÇÃO. AF_12/2015 | SER.CG | UN | 70
92002U | TOMADA MÉDIA DE EMBUTIR (2 MÓDULOS), 2P+T 10 A, SEM SUPORTE E SEM PLACA - FORNECIMENTO E INSTALAÇÃO. AF_12/2015 | SER.CG | UN | 63
92004U | TOMADA MÉDIA DE EMBUTIR (2 MÓDULOS), 2P+T 10 A, INCLUINDO SUPORTE E PLACA - FORNECIMENTO E INSTALAÇÃO. AF_12/2015 | SER.CG | UN | 109
06.01.405 | Postes e braços
73769/4U | POSTE DE ACO CONICO CONTINUO RETO, FLANGEADO, H=9M - FORNECIMENTO E INSTALACAO | SER.CG | UN | 13
06.01.407 | Sensores
06.01.400.050U | Relê fotoelétrico individual 5A/127V, base móvel | SER.CG | CJ | 19
06.01.400.055U | Sensor de presença para teto 360° | SER.CG | UN | 31
06.01.400.058U | Sensor de emergência p/ sanitário PNE, sem fio, alarme audiovisual, alcance até 70m | SER.CG | UN | 2
TOTAL DO SUB ITEM - 06.01.400 | [9 empty] | 0
06.01.500 | Aterramento e Proteção Contra Descargas Atmosféricas
06.01.501 | Captor
06.01.500.100U | Terminal aéreo 3/8¨x400mm | SER.CG | UN | 50
18.003.000001.SER | Captor de latão cromado, cobre cromado ou aço inoxidável, tipo franklin | SER.CG | UN | 1
06.01.502 | Conectores
06.01.500.101U | Conector cabo-haste em bronze natural para 2 cabos cobre de 16mm² a 70mm² com grampo "U" e porcas de aço galv. | SER.CG | UN | 2
06.01.500.103U | Conector de medição de bronze, c/ 4 parafusos p/ cabos de 16-70 mm2 | SER.CG | UN | 2
06.01.500.104U | Conector de terra duplo, Aterrinset | SER.CG | UN | 60
14153 | FITA METALICA PERFURADA, L = *18* MM, ROLO DE 30 M, CARGA RECOMENDADA = *30* KGF | MAT. | UN | 1
72259U | TERMINAL OU CONECTOR DE PRESSAO - PARA CABO 10MM2 - FORNECIMENTO E INSTALACAO | SER.CG | UN | 100
72262U | TERMINAL OU CONECTOR DE PRESSAO - PARA CABO 35MM2 - FORNECIMENTO E INSTALACAO | SER.CG | UN | 130
06.01.503 | Isoladores
06.01.500.120U | Barramento de Equipotencialização Principal (BEP), 12 bornes | SER.CG | UN | 1
06.01.504 | Cabos de descida
06.01.500.106U | Barra Re-bar vergalhão de cobre redondo 5/16" x 3,00m | SER.CG | UN | 180
06.01.500.112U | Solda exotérmica 90 gr. com espoleta | SER.CG | UN | 46
72250U | CABO DE COBRE NU 10MM2 - FORNECIMENTO E INSTALACAO | SER.CG | M | 50
72253U | CABO DE COBRE NU 35MM2 - FORNECIMENTO E INSTALACAO | SER.CG | M | 600
72254U | CABO DE COBRE NU 50MM2 - FORNECIMENTO E INSTALACAO | SER.CG | M | 350
06.01.506 | Eletrodos de terra
06.01.500.109U | Clips 5/8" , p/haste de aterramento galvanizada, ref:TEL-5238 | SER.CG | UN | 800
14.001.000006.SER | Caixa de inspeção de polietileno, Ø 100 mm | SER.CG | UN | 2
83484U | HASTE COPERWELD 3/4" X 3,00M COM CONECTOR | SER.CG | UN | 2
TOTAL DO SUB ITEM - 06.01.500 | [9 empty] | 0
06.03.000 | DETECÇÃO E ALARME DE INCÊNDIO
06.03.100 | Painéis de Supervisão
15.001.000002.SER | Central de alarme de incêndio para 24 pontos | SER.CG | UN | 1
06.03.200 | Equipamentos de Detecção
06.03.200.02U | Avisador sonoro tipo Sirene p/ incêndio | SER.CG | UN | 7
15.001.000001.SER | Acionador manual de alarme de incêndio | SER.CG | UN | 7
06.03.300 | Eletrodutos (inclusive acessóriosde conexão, suporte e fixação)
13.007.000056.SER | Tubo de aço galvanizado com costura Ø 20 mm - 3/4" | SER.CG | M | 140
06.03.400 | Cabos e Fios
06.03.500 | Conectores e Terminais
06.03.600 | Sinalização e Iluminação de emergência
06.03.600.001U | Placa de sinalização de emergência e abandono, em acrílico, 30x12cm | SER.CG | UN | 84
06.03.600.011U | Luminária autônoma indicador de seta de emergência de sobrepor p/aclaramento ou balizamento c/1 lâmpadas 11w e bateria selada | SER.CG | UN | 24
TOTAL DO SUB ITEM - 06.03.000 | [9 empty] | 0
06.07.000 | CIRCUITO FECHADO DE TELEVISÃO
06.07.100 | Central de Supervisão
06.07.101 | Gravadora NVR SRN-1000 ou equivalente | SER.CG | UN | 1
06.07.102 | HARD DISK 2TB DIGITAL | SER.CG | UN | 1
06.07.110 | Central de alarme monitorada, inclusive 11 sensores s/ fio e controle remoto | SER.CG | UN | 1
06.07.200 | Câmaras, Objetivas e Equipamentos Auxiliares
06.07.201 | CAMERA PANASONIC IP 2MP IP66 WV-S1531LN | SER.CG | UN | 2
06.07.202 | CAMERA HD/1.280 X 720 60 WV-S1511LN | SER.CG | UN | 4
06.07.203 | CAMERA DOME IP 2MP HD | SER.CG | UN | 1
06.07.204 | CAMERA PANASONIC WV-SFV110 | SER.CG | UN | 9
06.07.300 | Eletrodutos(inclusive acessóriosde conexão, suporte e fixação)
72309U | ELETRODUTO DE ACO GALVANIZADO ELETROLITICO DN 25MM (1?), TIPO LEVE - FORNECIMENTO E INSTALACAO | SER.CG | M | 252
06.07.400 | Cabos e Fios
7005CABU | Fornecimento e lançamento de cabo utp 4 pares cat 6 | SER.CG | M | 1430
06.07.500 | Caixas
16.003.000008.SER | Caixa de passagem em chapa de aço com tampa parafusada, dimensões 102 x 102 x 82 mm | SER.CG | UN | 4
16.003.000009.SER | Caixa de passagem em chapa de aço com tampa parafusada, dimensões 152 x 152 x 82 mm | SER.CG | UN | 3
73861/6U | CONDULETE 1" EM LIGA DE ALUMÍNIO FUNDIDO TIPO "C" - FORNECIMENTO E INSTALACAO | SER.CG | UN | 40
91944U | CAIXA RETANGULAR 4" X 4" BAIXA (0,30 M DO PISO), PVC, INSTALADA EM PAREDE - FORNECIMENTO E INSTALAÇÃO. AF_12/2015 | SER.CG | UN | 11
TOTAL DO SUB ITEM - 06.07.000 | [9 empty] | 0
06.08.000 | SISTEMA DE SUPERVISÃO, COMANDO E CONTROLE
06.08.100 | Central de Supervisão
06.08.100U | Sistema de automação predial com licença de software, tipo Netcontrol Intelbras ou equivalente, exclusive servidor e unidades de serviço | SER.CG | UN | 1
06.08.300 | Condutores Elétricos
06.01.000.077U | Cabo de cobre flexível, blindado com fita de cobre, 2 x 1,5 mm2, tensão 1kv | SER.CG | M | 2200
06.08.500 | Eletrodutos e caixas (inclusive acessóriosde conexão, suporte e fixação)
05.04.801.02U | Caixa de inspeção em alvenaria - 1/2 tijolo comum maciço revestido internamente com argamassa de cimento e areia sem peneirar, traço 1:3, lastro de concreto e = 10 cm, tampa FF, dim. 40 x 40 x 60 cm | SER.CG | UN | 3
16.003.000009.SER | Caixa de passagem em chapa de aço com tampa parafusada, dimensões 152 x 152 x 82 mm | SER.CG | UN | 8
16.027.83413U | ELETRODUTO CORRUGADO PEAD (POLIETILENO DE ALTA RESISTENCIA) D = 2" (50MM) - FORNECIMENTO E INSTALACAO | SER.CG | M | 27
72309U | ELETRODUTO DE ACO GALVANIZADO ELETROLITICO DN 25MM (1?), TIPO LEVE - FORNECIMENTO E INSTALACAO | SER.CG | M | 55
73861/6U | CONDULETE 1" EM LIGA DE ALUMÍNIO FUNDIDO TIPO "C" - FORNECIMENTO E INSTALACAO | SER.CG | UN | 10
TOTAL DO SUB ITEM - 06.08.000 | [9 empty] | 0
06.09.000 | SISTEMA DE CABEAMENTO ESTRUTURADO
06.09.001 | Rack
06.09.000.60U | Guia organizadora de cabos para rack, 19´ 2 U | SER.CG | UN | 8
06.09.000.61U | Guia organizadora de cabos para rack, 19´ 1 U | SER.CG | UN | 14
06.09.000.75MAT | REGUA 8 TOMADAS 10A | MAT. | UN | 1
06.09.001U | Rack caixa padrão 19" 32U - 42x800x1000mm - estrutura | SER.CG | UN | 2
06.09.002 | Painel de distribuição
06.09.000.30U | Patch panel descarregado 24P com icones | SER.CG | UN | 11
06.09.002.01U | SWITCH ZYXEL 48P 10/100/1000 GS2210-48 EU0101F | SER.CG | UN | 4
06.09.002.02U | SWITCH ZYXEL 24P 10/100/1000 POE GS2210-24HP | SER.CG | UN | 2
06.09.002.040U | MODULO BASICO-DIO A270 | SER.CG | UN | 2
06.09.002.041U | MODULO MINI GBIC GIGA MM SFP-SX-D ZYXEL | SER.CG | UN | 8
06.09.003 | Cabos
17.001.000001.SER | Cabo coaxial rg-59-75 ohms | SER.CG | M | 160
7005CABU | Fornecimento e lançamento de cabo utp 4 pares cat 6 | SER.CG | M | 6500
73768/5U | CABO TELEFONICO CI-50 30PARES (USO INTERNO) - FORNECIMENTO E INSTALACAO | SER.CG | M | 23
83639U | CABO TELEFONICO CT-APL-50, 100 PARES (USO EXTERNO) - FORNECIMENTO E INSTALACAO | SER.CG | M | 60
06.09.005 | Cabos de fibra ótica
06.09.000.01U | Cabo fibra óptica fiber-lan indoor 12f mm (50) OM3 LSZH AQ | SER.CG | M | 75
06.09.006 | Cabos de conexão
06.09.000.03U | Extensão óptica conectorizada 02F MM (50.0) OM3 | SER.CG | UN | 12
06.09.000.06U | Patch cord U/UTP gigalan premium CAT6 - LSZH - T568A/B - 1.5m | SER.CG | UN | 70
06.09.000.07U | Patch cord U/UTP gigalan premium CAT6 - LSZH - T568A/B - 2.5m | SER.CG | UN | 130
06.09.000.09U | Cordao duplex conectorizado mm (50.0) om3 10 gigabit LC-UPC/LC-UPCupc 1.5m - acqua (a - b) | SER.CG | UN | 16
06.09.007 | Tomadas
7001CABU | TOMADA DUPLA PARA LÓGICA RJ-45, CX. 4X2" - FORNECIMENTO E INSTALACAO | SER.CG | UN | 135
06.09.008 | Caixas
16.003.000010.SER | Caixa de passagem em chapa de aço com tampa parafusada, dimensões 202 x 202 x 102 mm | SER.CG | UN | 5
30.002.000023.SER | Caixa de inspeção em alvenaria - 1 tijolo comum maciço revestido internamente com argamassa de cimento e areia sem peneirar traço 1:3, lastro de concreto e = 10 cm, tampa e = 5 cm, dimensões 60 x 60 x 60 cm | SER.CG | UN | 1
91941U | CAIXA RETANGULAR 4" X 2" BAIXA (0,30 M DO PISO), PVC, INSTALADA EM PAREDE - FORNECIMENTO E INSTALAÇÃO. AF_12/2015 | SER.CG | UN | 50
91944U | CAIXA RETANGULAR 4" X 4" BAIXA (0,30 M DO PISO), PVC, INSTALADA EM PAREDE - FORNECIMENTO E INSTALAÇÃO. AF_12/2015 | SER.CG | UN | 17
06.09.009 | Eletrodutos
16.027.83413U | ELETRODUTO CORRUGADO PEAD (POLIETILENO DE ALTA RESISTENCIA) D = 2" (50MM) - FORNECIMENTO E INSTALACAO | SER.CG | M | 5
91864U | ELETRODUTO RÍGIDO ROSCÁVEL, PVC, DN 32 MM (1"), PARA CIRCUITOS TERMINAIS, INSTALADO EM FORRO - FORNECIMENTO E INSTALAÇÃO. AF_12/2015 | SER.CG | M | 160
93009U | ELETRODUTO RÍGIDO ROSCÁVEL, PVC, DN 60 MM (2") - FORNECIMENTO E INSTALAÇÃO. AF_12/2015 | SER.CG | M | 150
06.09.011 | Eletrocalhas
16.005.000044.SER | Eletrocalha perfurada em chapa de aço galvanizado com tampa 100 x 50 mm | SER.CG | M | 39
16.005.000056.SER | Eletrocalha perfurada em chapa de aço galvanizado com tampa 200 x 50 mm | SER.CG | M | 66
TOTAL DO SUB ITEM - 06.09.000 | [9 empty] | 0
07.00.000 | INSTALAÇÕES MECÂNICAS E DE UTILIDADES
07.01.000 | ELEVADORES
07.01.101U | Elevador plataforma PNE, capacidade 250 kg, velocidade 6m/min., percurso até 4m | SER.CG | UN | 1
TOTAL DO SUB ITEM - 07.01.000 | [9 empty] | 0
07.02.000 | AR CONDICIONADO
07.02.101 | Condensador Multi Split 10HP 380V/3F VRF | SER.CG | UN | 2
07.02.102 | Condensador Multi Split 16HP 380V/3F VRF | SER.CG | UN | 1
07.02.103 | Condensador Multi Split 20HP 380V/3F VRF | SER.CG | UN | 1
07.02.104 | Condensador Multi Split 22HP 380V/3F VRF | SER.CG | UN | 1
07.02.105 | Evaporadora Hi-Wall 7.500 BTU | SER.CG | UN | 2
07.02.106 | Evaporadora Hi-Wall 12.500 BTU | SER.CG | UN | 2
07.02.107 | Evaporadora Hi-Wall 19.000 BTU | SER.CG | UN | 5
07.02.108 | Evaporadora Cassete 1 via 24.000 BTU | SER.CG | UN | 2
07.02.109 | Evaporadora Cassete 4 vias 36.000 BTU | SER.CG | UN | 2
07.02.110 | Evaporadora de teto 24.000 BTU | SER.CG | UN | 5
07.02.111 | Evaporadora de teto 36.000 BTU | SER.CG | UN | 12
07.02.112 | Painel Cassete 1 via 24.000 BTU | SER.CG | UN | 2
07.02.113 | Painel Cassete 4 vias 36.000 BTU | SER.CG | UN | 2
07.02.114 | Controle remoto sem fio | SER.CG | UN | 30
07.02.116 | Conexão de cobre "Y" ramificação, até 64.000 Kcal/h | SER.CG | UN | 30
07.02.117 | Conexão de cobre "T" condensador, até 64.000 Kcal/h | SER.CG | UN | 5
07.02.120 | Conjunto Air Split Hi Wall 36.000 BTU | SER.CG | UN | 1
07.02.140 | Linhas frigorígenas conjugadas com fiação elétrica e tubos de cobre | SER.CG | M | 242
07.02.141U | Linhas frigorígenas conjugadas com fiação elétrica e tubos de cobre 6,35 / 12,7mm | SER.CG | M | 34
07.02.142U | Linhas frigorígenas conjugadas com fiação elétrica e tubos de cobre 9,52 / 15,88 mm | SER.CG | M | 75
07.02.143U | Linhas frigorígenas conjugadas com fiação elétrica e tubos de cobre 12,7 / 25,4 mm | SER.CG | M | 8
07.02.144U | Linhas frigorígenas conjugadas com fiação elétrica e tubos de cobre 12,7 / 28,58 mm | SER.CG | M | 41
07.02.145U | Linhas frigorígenas conjugadas com fiação elétrica e tubos de cobre 19,05 / 34,90 mm | SER.CG | M | 17
07.02.146U | Linhas frigorígenas conjugadas com fiação elétrica e tubos de cobre 19,05 / 41,30 mm | SER.CG | M | 11
07.02.150U | Gás refrigerador R410 para ar condicionado | SER.CG | KG | 0.8
07.02.211U | Duto de aço galvanizado, junta TDC 250x250mm | SER.CG | M | 3.4
07.02.212U | Duto de aço galvanizado, junta TDC 350x150mm | SER.CG | M | 5
07.02.213U | Duto de aço galvanizado, junta TDC 350x250mm | SER.CG | M | 6.5
07.02.214U | Duto de aço galvanizado, junta TDC 400x150mm | SER.CG | M | 20.3
07.02.215U | Duto de aço galvanizado, junta TDC 400x250mm | SER.CG | M | 9
07.02.251U | Grelha de insuflamento de alumínio 325x225mm, com registro | SER.CG | UN | 3
07.02.252U | Grelha de insuflamento de alumínio 225x125mm, com registro | SER.CG | UN | 1
07.02.253U | Grelha de insuflamento de alumínio 225x165mm, com registro | SER.CG | UN | 1
07.02.271U | Veneziana captação de ar de alumínio 225x125mm | SER.CG | UN | 17
07.02.272U | Veneziana captação de ar de alumínio 225x325mm | SER.CG | UN | 1
07.02.274U | Veneziana captação de ar de alumínio 425x625mm | SER.CG | UN | 1
07.02.280.01U | Caixa de ventilação vazão 400 m3/h, PD 13,0 mmCa | SER.CG | UN | 1
07.02.280.02U | Caixa de ventilação vazão 1827 m3/h, PD 13,0 mmCa | SER.CG | UN | 1
07.02.290.01U | Ventilador MAXX 100, PD 14,0 mmCa | SER.CG | UN | 3
07.02.290.02U | Ventilador MAXX 150, PD 16,0 mmCa | SER.CG | UN | 13
07.02.290.10U | Caixa de filtro Filbox RED 100, Pd 10,0 mmCa | SER.CG | UN | 3
07.02.290.11U | Caixa de filtro Filbox RED 150, Pd 10,0 mmCa | SER.CG | UN | 13
19.001.000028.SER | Duto flexível de alumínio, com isolamento térmico de lã de vidro espessura 50 mm - Ø 5" | SER.CG | M | 57
TOTAL DO SUB ITEM - 07.02.000 | [9 empty] | 0
07.07.000 | GÁS COMBUSTÍVEL
07.07.100 | Tubulações e Conexões de Aço-Carbono
07.07.101 | Tubo
92687U | TUBO DE AÇO GALVANIZADO COM COSTURA, CLASSE MÉDIA, CONEXÃO ROSQUEADA, DN 15 (1/2"), INSTALADO EM RAMAIS E SUB-RAMAIS DE GÁS - FORNECIMENTO E INSTALAÇÃO. AF_12/2015 | SER.CG | M | 5
07.07.300 | Equipamentos e Acessórios
07.07.300.010 | Registro regulador fecho rápido DN 1/2¨ | SER.CG | UN | 3
07.07.300.012U | Registro para gás DN 1/2¨, com manômetro | SER.CG | UN | 4
07.07.300.020U | Cilindro (botijão) para gás P13 | SER.CG | UN | 3
95248U | VÁLVULA DE ESFERA BRUTA, BRONZE, ROSCÁVEL, 1/2 , INSTALADO EM RESERVAÇÃO DE ÁGUA DE EDIFICAÇÃO QUE POSSUA RESERVATÓRIO DE FIBRA/FIBROCIMENTO - FORNECIMENTO E INSTALAÇÃO. AF_06/2016 | SER.CG | UN | 3
TOTAL DO SUB ITEM - 07.07.000 | [9 empty] | 0
08.00.000 | INSTALAÇÕES DE PREVENÇÃO E COMBATE A INCÊNDIO
08.01.000 | PREVENÇÃO E COMBATE A INCÊNDIO
08.01.200 | Tubulações de Aço-Carbono e Conexões de ferro maleável
08.01.201 | Tubo
92336U | TUBO DE AÇO GALVANIZADO COM COSTURA, CLASSE MÉDIA, CONEXÃO RANHURADA, DN 65 (2 1/2"), INSTALADO EM PRUMADAS - FORNECIMENTO E INSTALAÇÃO. AF_12/2015 | SER.CG | M | 155
08.01.202 | Curva
08.01.203 | Cotovelo
94473U | COTOVELO 90 GRAUS, EM FERRO GALVANIZADO, CONEXÃO ROSQUEADA, DN 65 (2 1/2?), INSTALADO EM RESERVAÇÃO DE ÁGUA DE EDIFICAÇÃO QUE POSSUA RESERVATÓRIO DE FIBRA/FIBROCIMENTO ? FORNECIMENTO E INSTALAÇÃO. AF_06/2016 | SER.CG | UN | 37
08.01.204 | Tê
72719U | TE DE ACO GALVANIZADO 4" - FORNECIMENTO E INSTALACAO | SER.CG | UN | 13
08.01.500 | Equipamentos e Acessórios
08.01.501 | Mangueira para incêndio
08.01.509 | Válvula globo
08.01.510 | Válvula de retenção
74091/1U | VALVULA RETENCAO VERTICAL BRONZE (PN-16) 2.1/2" 200PSI - EXTREMIDADES COM ROSCA - FORNECIMENTO E INSTALACAO | SER.CG | UN | 2
08.01.511 | Hidrante de passeio
05.04.801.02U | Caixa de inspeção em alvenaria - 1/2 tijolo comum maciço revestido internamente com argamassa de cimento e areia sem peneirar, traço 1:3, lastro de concreto e = 10 cm, tampa FF, dim. 40 x 40 x 60 cm | SER.CG | UN | 1
15.004.000002.SER | Hidrante com registro globo angular 45°, Ø 65 mm (2 1/2") | SER.CG | UN | 1
08.01.516 | Abrigo para mangueira
72284U | ABRIGO PARA HIDRANTE, 90X60X17CM, COM REGISTRO GLOBO ANGULAR 45º 2.1/2", ADAPTADOR STORZ 2.1/2", MANGUEIRA DE INCÊNDIO 20M, REDUÇÃO 2.1/2X1.1/2" E ESGUICHO EM LATÃO 1.1/2" - FORNECIMENTO E INSTALAÇÃO | SER.CG | UN | 5
08.01.517 | Extintor portátil
83635U | EXTINTOR INCENDIO TP PO QUIMICO 6KG - FORNECIMENTO E INSTALACAO | SER.CG | UN | 12
08.01.519 | Bomba hidráulica com acionador
08.01.519.005U | BOMBA PARA INCÊNDIO JÓCKEY 3 CV | SER.CG | UN | 1
83645U | BOMBA RECALQUE DAGUA TRIFASICA 3,0 HP | SER.CG | UN | 1
08.01.520 | Manômetro
08.01.520.001U | Manômetro 2.1/2¨, escala de leitura 0 a 150 PSI | SER.CG | UN | 1
08.01.521 | Tanque de pressão
08.01.521.005U | Tanque de pressão 50 litros, para incêndio | SER.CG | UN | 1
08.01.522 | Pressostato
08.01.522.001U | Pressostato, regulagem de 15 a 120 PSI | SER.CG | UN | 1
08.01.526 | Registro
89349U | REGISTRO DE PRESSÃO BRUTO, LATÃO, ROSCÁVEL, 1/2", FORNECIDO E INSTALADO EM RAMAL DE ÁGUA. AF_12/2014 | SER.CG | UN | 5
94499U | REGISTRO DE GAVETA BRUTO, LATÃO, ROSCÁVEL, 2 1/2?, INSTALADO EM RESERVAÇÃO DE ÁGUA DE EDIFICAÇÃO QUE POSSUA RESERVATÓRIO DE FIBRA/FIBROCIMENTO ? FORNECIMENTO E INSTALAÇÃO. AF_06/2016 | SER.CG | UN | 4
TOTAL DO ITEM - 08.00.000 | [9 empty] | 0
09.00.000 | SERVIÇOS COMPLEMENTARES
09.01.000 | ENSAIOS E TESTES
09.02.000 | LIMPEZA DE OBRAS
9537U | LIMPEZA FINAL DA OBRA | SER.CG | M2 | 2841.51
TOTAL DO ITEM - 09.00.000 | [9 empty] | 0
10.00.000 | SERVIÇOS AUXILIARES E ADMINISTRATIVOS
10.01.000 | PESSOAL
10.01.100 | Mão-de-obra
10.01.101 | Ajudante de serviços gerais
88241U | AJUDANTE DE OPERAÇÃO EM GERAL COM ENCARGOS COMPLEMENTARES | SER.CG | H | 2640
10.01.102 | Almoxarife
93563U | ALMOXARIFE COM ENCARGOS COMPLEMENTARES | SER.CG | MÊS | 12
10.01.103 | Apontador
93564U | APONTADOR OU APROPRIADOR COM ENCARGOS COMPLEMENTARES | SER.CG | MÊS | 12
10.01.105 | Técnico de Segurança do Trabalho
88320U | TECNICO DE SEGURANÇA DO TRABALHO | SER.CG | H | 1320
10.01.111 | Mestre de obras
94295U | MESTRE DE OBRAS COM ENCARGOS COMPLEMENTARES | SER.CG | MÊS | 12
10.01.200 | Administração
10.01.201 | Engenheiro e Arquiteto
90769U | ARQUITETO DE OBRA PLENO COM ENCARGOS COMPLEMENTARES | SER.CG | H | 384
93567U | ENGENHEIRO CIVIL DE OBRA PLENO COM ENCARGOS COMPLEMENTARES | SER.CG | MÊS | 12
10.01.202 | Auxiliar técnico
88255U | AUXILIAR TÉCNICO DE ENGENHARIA COM ENCARGOS COMPLEMENTARES | SER.CG | H | 2640
92336U | TUBO DE AÇO GALVANIZADO COM COSTURA, CLASSE MÉDIA, CONEXÃO RANHURADA, DN 65 (2 1/2"), INSTALADO EM PRUMADAS - FORNECIMENTO E INSTALAÇÃO. AF_12/2015 | SER.CG | M | 155
TOTAL DO ITEM - 10.00.000 | [9 empty] | 0
CUSTO DIRETO TOTAL |  |  | - | - | 0 |  | 0 |  | 0
B.D.I. |  |  | % | #REF! | - | - | - | - | 0
TOTAL DO ORÇAMENTO |  |  | - | - | - | - | - | - | 0
Observações:
1. Planilha de acordo com o Manual de Obras Públicas-Edificações, Práticas da SEAP
2. Os quantitativos apresentados nas planilhas fornecidas pelo Contratante, não deverão ser tomados como obrigatórios, haja visto que apenas subsidiam a compreensão do conjunto das Obras/Serviços das obras licitadas.
3. É de inteira responsabilidade da licitante proponente o levantamento e quantificação dos materiais/serviços dos projetos, bem como, os custos necessários à execução do objeto do Edital.
Não fazem parte deste orçamento:
1) - Mobiliário e Equipamentos não listados nesta planilha.

## ANEXO III - PLANILHA RESUMO
| MODELO DE PLANILHA RESUMO DO ORÇAMENTO | Data Base - Região: SINAPI - Brasília/DF (Mês:)
| ÓRGÃO: INST. BRAS. DO M. A. E DOS REC. NAT. RENOV. - IBAMA | Taxas Leis Sociais: Horistas......... =
| OBRA: CENTRAL DE LOGÍSTICA E APOIO PREVFOGO |  | Mensalistas ...=
| END.: SCEN - TRECHO 2 - ED. SEDE DO IBAMA - ASA NORTE - DF | Área de construção: 2.841,51m²
ITEM | DESCRIÇÃO DOS SERVIÇOS |  | PREÇO TOTAL (R$) | %
01.00.000 | SERVIÇOS TÉCNICO-PROFISSIONAIS |  | 0
02.00.000 | SERVIÇOS PRELIMINARES |  | 0
03.00.000 | FUNDAÇÕES E ESTRUTURAS
03.01.400 | Fundações Profundas |  | 0
03.01.500 | Blocos e Cintas de Fundações |  | 0
03.02.000 | Estruturas |  | 0
04.00.000 | ARQUITETURA E ELEMENTOS DE URBANISMO
04.01.105 | Paredes de alvenaria de blocos de concreto |  | 0
04.01.120 | Paredes de divisórias de granito e especiais |  | 0
04.01.206 | Esquadrias de Ferro e Alumínio |  | 0
04.01.230 | Portas de Madeira |  | 0
04.01.240 | Vidros e Plásticos |  | 0
04.01.400 | Cobertura e Fechamento Lateral |  | 0
04.01.420 | Domus / Telhado Verde |  | 0
04.01.430 | Calhas e Rufos |  | 0
04.01.510 | Revestimentos de Pisos |  | 0
04.01.530 | Revestimentos de Paredes |  | 0
04.01.550 | Revestimentos de Forros |  | 0
04.01.560 | Pinturas |  | 0
04.01.580 | Mantas Termo-acústicas |  | 0
04.01.600 | Impermeabilizações |  | 0
04.01.700 | Acabamentos e arremates |  | 0
04.01.800 | Equipamentos e acessórios |  | 0
04.02.000 | Comunicação visual |  | 0
04.04.000 | Paisagismo |  | 0
04.05.000 | Pavimentação |  | 0
04.06.000 | Sistema Viário |  | 0
05.00.000 | INSTALAÇÕES HIDRÁULICAS E SANITÁRIAS
05.01.100 | ÁGUA FRIA - Tubulações de Aço Carbono e Conexões de ferro maleável |  | 0
05.01.200 | ÁGUA FRIA - Tubulações e Conexões de PVC rígido |  | 0
05.01.500 | Aparelhos e acessórios sanitários |  | 0
05.01.600 | Equipamentos - Bombas hidráulicas |  | 0
05.02.100 | ÁGUA QUENTE - Tubulações e Conexões de Cobre e CPVC |  | 0
05.02.400 | Equipamentos e acessórios |  | 0
05.03.300 | DRENAGEM DE ÁGUAS PLUVIAIS - Tubulações e Conexões de PVC |  | 0
05.03.800 | Instalação Elevatória |  | 0
05.03.900 | Caixas de passagem |  | 0
05.04.300 | ESGOTO SANITÁRIO - Tubulações e Conexões de PVC |  | 0
05.04.800 | Acessórios |  | 0
06.00.000 | INSTALAÇÕES ELÉTRICAS E ELETRÔNICAS
06.01.100 | INSTALAÇÕES ELÉTRICAS - Entrada e Medição de Energia em BT |  | 0
06.01.300 | Redes de Média e Baixa tensão |  | 0
06.01.400 | Iluminação e Tomadas |  | 0
06.01.500 | Aterramento e Proteção Contra Descargas Atmosféricas |  | 0
06.03.000 | DETECÇÃO E ALARME DE INCÊNDIO |  | 0
06.07.000 | CIRCUITO FECHADO DE TELEVISÃO |  | 0
06.08.000 | SISTEMA DE SUPERVISÃO, COMANDO E CONTROLE |  | 0
06.09.000 | SISTEMA DE CABEAMENTO ESTRUTURADO |  | 0
07.00.000 | INSTALAÇÕES MECÂNICAS E DE UTILIDADES
07.01.000 | ELEVADORES |  | 0
07.02.000 | AR CONDICIONADO |  | 0
07.07.000 | GÁS COMBUSTÍVEL |  | 0
08.00.000 | INSTALAÇÕES DE PREVENÇÃO E COMBATE A INCÊNDIO |  | 0
09.00.000 | SERVIÇOS COMPLEMENTARES |  | 0
10.00.000 | SERVIÇOS AUXILIARES E ADMINISTRATIVOS |  | 0
| CUSTO DIRETO TOTAL |  | 0
| B.D.I. ( % ) = | #REF! | 0
| TOTAL DO ORÇAMENTO |  | 0
Observações:
1. Planilha de acordo com o Manual de Obras Públicas-Edificações, Práticas da SEAP
2. É de inteira responsabilidade da licitante proponente o levantamento e quantificação dos materiais/serviços dos projetos, bem como, os custos necessários à execução do objeto do Edital.