## Orçamento Sintético
|  |  | Obra | Bancos |  | B.D.I. |  | Encargos Sociais
|  |  | PLANILHA ORÇAMENTÁRIA PARA AMPLIAÇÃO DA BASE DE FLONA RORAIMA | SINAPI - 03/2024 - Roraima SBC - 05/2024 - Roraima SICRO3 - 01/2024 - Roraima |  | 25,0% |  | Não Desonerado: embutido nos preços unitário dos insumos de mão de obra, de acordo com as bases.
Orçamento Sintético
Item | Código | Banco | Descrição | Und | Quant. | Valor Unit | Total | Peso (%)
1 |  |  | SERVIÇOS INICIAIS |  | 1 |  | 153905.73 | 16.77%
1.1 |  |  | SERVIÇOS TÉCNICOS |  | 1 |  | 31968.64 | 3.484%
1.1.1 | 000089 | SBC | PROJETO ""AS BUILT"" ARQUITETURA | m² | 697.27 | 9.2 | 6414.88 | 0.6991%
1.1.2 | 000064 | SBC | PROJETO ""AS BUILT"" DE INSTALACOES HIDRAULICAS | m² | 697.27 | 7.25 | 5055.2 | 0.5509%
1.1.3 | 000141 | SBC | PROJETO ""AS BUIT"" DE INSTALACOES ELETRICAS | m² | 697.27 | 8.95 | 6240.56 | 0.6801%
1.1.4 | 031023 | SBC | METRO LINEAR DE SONDAGEM 3"" EM TERRA FIRME | M | 30 | 385 | 11550 | 1.259%
1.1.5 | 90775 | SINAPI | DESENHISTA PROJETISTA COM ENCARGOS COMPLEMENTARES | H | 80 | 33.85 | 2708 | 0.2951%
1.2 |  |  | DEMOLIÇÕES E RETIRADAS |  | 1 |  | 1337.5 | 0.1458%
1.2.1 | 022061 | SBC | DEMOLICAO ALVENARIA ESPESSURA 15cm PARA REMOCAO | m³ | 11.07 | 72.09 | 798.03 | 0.08696%
1.2.2 | 97647 | SINAPI | REMOÇÃO DE TELHAS DE FIBROCIMENTO METÁLICA E CERÂMICA, DE FORMA MANUAL, SEM REAPROVEITAMENTO. AF_09/2023 | m² | 135.54 | 3.69 | 500.14 | 0.0545%
1.2.3 | 97663 | SINAPI | REMOÇÃO DE LOUÇAS, DE FORMA MANUAL, SEM REAPROVEITAMENTO. AF_09/2023 | UN | 3 | 13.11 | 39.33 | 0.004286%
1.3 |  |  | INSTALAÇÕES PROVISÓRIAS |  | 1 |  | 14081.12 | 1.534%
1.3.1 | 103689 | SINAPI | FORNECIMENTO E INSTALAÇÃO DE PLACA DE OBRA COM CHAPA GALVANIZADA E ESTRUTURA DE MADEIRA. AF_03/2022_PS | m² | 2 | 305.07 | 610.14 | 0.06649%
1.3.2 | 93208 | SINAPI | EXECUÇÃO DE ALMOXARIFADO EM CANTEIRO DE OBRA EM CHAPA DE MADEIRA COMPENSADA, INCLUSO PRATELEIRAS. AF_02/2016 | m² | 6 | 818.23 | 4909.38 | 0.535%
1.3.3 | 012208 | SBC | BARRACAO PARA REFEITORIO EM OBRAS EM COMPENSADO | m² | 6 | 806.24 | 4837.44 | 0.5272%
1.3.4 | 00010777 | SINAPI | LOCACAO DE CONTAINER 2,30 X 4,30 M, ALT. 2,50 M, PARA SANITARIO, COM 3 BACIAS, 4 CHUVEIROS, 1 LAVATORIO E 1 MICTORIO (NAO INCLUI MOBILIZACAO/DESMOBILIZACAO) | MES | 4 | 931.04 | 3724.16 | 0.4058%
1.4 |  |  | MAQUINAS E FERRAMENTAS |  | 1 |  | 7424.1 | 0.809%
1.4.1 | 018505 | SBC | ALUGUEL MENSAL ANDAIME TUBULAR ATE ALTURA 6,0 METROS | UN | 6 | 237.67 | 1426.02 | 0.1554%
1.4.2 | 040658 | SBC | BETONEIRA 580 L.(7,0m3/h)C/CARREGADOR-MOTOR ELETRICO | H | 88 | 68.16 | 5998.08 | 0.6536%
1.5 |  |  | ADMINISTRAÇÃO DA OBRA E DESPESAS GERAIS |  | 1 |  | 86195.52 | 9.393%
1.5.1 | 90778 | SINAPI | ENGENHEIRO CIVIL DE OBRA PLENO COM ENCARGOS COMPLEMENTARES | H | 264 | 128.08 | 33813.12 | 3.685%
1.5.2 | 90776 | SINAPI | ENCARREGADO GERAL COM ENCARGOS COMPLEMENTARES | H | 1056 | 35.4 | 37382.4 | 4.074%
1.5.3 | 021101 | SBC | MOBILIZACAO/DESMOBILIZACAO DE EQUIP. E MO | UN | 1 | 15000 | 15000 | 1.635%
1.6 |  |  | LIMPEZA DA OBRA |  | 1 |  | 1088.45 | 0.1186%
1.6.1 | 020203 | SBC | LIMPEZA DE TERRENO-CORTE VEGETACAO RASTEIRA C/ROCADEIRA COSTAL | m² | 697.73 | 1.56 | 1088.45 | 0.1186%
1.7 |  |  | TRABALHOS EM TERRA |  | 1 |  | 11810.4 | 1.287%
1.7.1 | 98524 | SINAPI | LIMPEZA MANUAL DE VEGETAÇÃO EM TERRENO COM ENXADA. AF_03/2024 | m² | 548.4 | 4.58 | 2511.67 | 0.2737%
1.7.2 | 020141 | SBC | ESCAVACAO MANUAL FUNDACOES-SOLO 1a.CAT. DE 1,50m A 3,0m | m³ | 44.16 | 57.86 | 2555.09 | 0.2784%
1.7.3 | 96527 | SINAPI | ESCAVAÇÃO MANUAL PARA VIGA BALDRAME OU SAPATA CORRIDA (INCLUINDO ESCAVAÇÃO PARA COLOCAÇÃO DE FÔRMAS). AF_01/2024 | m³ | 15 | 106.44 | 1596.6 | 0.174%
1.7.4 | 172030 | SBC | REATERRO MANUAL COM MATERIAL DA PROPRIA OBRA | m³ | 15 | 28.72 | 430.8 | 0.04695%
1.7.5 | 85422 | SINAPI | PREPARO MANUAL DE TERRENO S/ RASPAGEM SUPERFICIAL | m² | 548.4 | 8.6 | 4716.24 | 0.5139%
2 |  |  | INFRA-ESTRUTURA |  | 1 |  | 203915.81 | 22.22%
2.1 |  |  | FUNDAÇÃO |  | 1 |  | 203915.81 | 22.22%
2.1.1 |  |  | SAPATAS |  | 1 |  | 0 | 0%
2.1.2 | 104919 | SINAPI | ARMAÇÃO DE SAPATA ISOLADA, VIGA BALDRAME E SAPATA CORRIDA UTILIZANDO AÇO CA-50 DE 10 MM - MONTAGEM. AF_01/2024 | KG | 159.39 | 14.32 | 2282.46 | 0.2487%
2.1.3 | 104918 | SINAPI | ARMAÇÃO DE SAPATA ISOLADA, VIGA BALDRAME E SAPATA CORRIDA UTILIZANDO AÇO CA-50 DE 8 MM - MONTAGEM. AF_01/2024 | KG | 165.6 | 16.06 | 2659.53 | 0.2898%
2.1.4 | 104916 | SINAPI | ARMAÇÃO DE SAPATA ISOLADA, VIGA BALDRAME E SAPATA CORRIDA UTILIZANDO AÇO CA-60 DE 5 MM - MONTAGEM. AF_01/2024 | KG | 42.5 | 18.55 | 788.37 | 0.08591%
2.1.5 | 96529 | SINAPI | FABRICAÇÃO, MONTAGEM E DESMONTAGEM DE FÔRMA PARA SAPATA, EM MADEIRA SERRADA, E=25 MM, 1 UTILIZAÇÃO. AF_01/2024 | m² | 66.01 | 216.81 | 14311.62 | 1.56%
2.1.6 | 94972 | SINAPI | CONCRETO FCK = 30MPA, TRAÇO 1:2,1:2,5 (EM MASSA SECA DE CIMENTO/ AREIA MÉDIA/ BRITA 1) - PREPARO MECÂNICO COM BETONEIRA 600 L. AF_05/2021 | m³ | 11 | 972.45 | 10696.95 | 1.166%
2.1.7 |  |  | VIGA BALDRAME |  | 1 |  | 41264.75 | 4.497%
2.1.7.1 | 92763 | SINAPI | ARMAÇÃO DE PILAR OU VIGA DE ESTRUTURA CONVENCIONAL DE CONCRETO ARMADO UTILIZANDO AÇO CA-50 DE 12,5 MM - MONTAGEM. AF_06/2022 | KG | 288 | 10.52 | 3029.76 | 0.3302%
2.1.7.2 | 92762 | SINAPI | ARMAÇÃO DE PILAR OU VIGA DE ESTRUTURA CONVENCIONAL DE CONCRETO ARMADO UTILIZANDO AÇO CA-50 DE 10,0 MM - MONTAGEM. AF_06/2022 | KG | 545.58 | 12.52 | 6830.66 | 0.7444%
2.1.7.3 | 92759 | SINAPI | ARMAÇÃO DE PILAR OU VIGA DE ESTRUTURA CONVENCIONAL DE CONCRETO ARMADO UTILIZANDO AÇO CA-60 DE 5,0 MM - MONTAGEM. AF_06/2022 | KG | 42.5 | 15.77 | 670.22 | 0.07304%
2.1.7.4 | 96529 | SINAPI | FABRICAÇÃO, MONTAGEM E DESMONTAGEM DE FÔRMA PARA SAPATA, EM MADEIRA SERRADA, E=25 MM, 1 UTILIZAÇÃO. AF_01/2024 | m² | 39.8 | 216.81 | 8629.03 | 0.9403%
2.1.7.5 | 102483 | SINAPI | CONCRETO FCK = 30MPA, TRAÇO 1:1,9:2,3 (EM MASSA SECA DE CIMENTO/ AREIA MÉDIA/ SEIXO ROLADO) - PREPARO MECÂNICO COM BETONEIRA 600 L. AF_05/2021 | m³ | 13.93 | 1419.03 | 19767.08 | 2.154%
2.1.7.6 | 98557 | SINAPI | IMPERMEABILIZAÇÃO DE SUPERFÍCIE COM EMULSÃO ASFÁLTICA, 2 DEMÃOS. AF_09/2023 | m² | 50 | 46.76 | 2338 | 0.2548%
2.1.8 |  |  | LAJE PISO |  | 1 |  | 131912.13 | 14.38%
2.1.8.1 | 103076 | SINAPI | EXECUÇÃO DE LAJE SOBRE SOLO, ESPESSURA DE 10 CM, FCK = 30 MPA, COM USO DE FORMAS EM MADEIRA SERRADA. AF_09/2021 | m² | 548.4 | 240.54 | 131912.13 | 14.38%
3 |  |  | SUPERESTRUTURA |  | 1 |  | 15665.56 | 1.707%
3.1 | 105074 | SINAPI | PILAR DE MADEIRA SERRADA, MAÇARANDUBA OU EQUIVALENTE DA REGIÃO, NÃO APARELHADO, FIXADO COM VERGALHÃO, SEÇÃO QUADRADA 20 X 20 CM, APOIO ARTICULADO, COMPRIMENTO DE 3 M. AF_03/2024 | M | 78 | 129.19 | 10076.82 | 1.098%
3.2 | 105077 | SINAPI | PILAR DE MADEIRA SERRADA, MAÇARANDUBA OU EQUIVALENTE DA REGIÃO, NÃO APARELHADO, FIXADO COM VERGALHÃO, SEÇÃO QUADRADA 20 X 20 CM, APOIO ARTICULADO, COMPRIMENTO DE 6 M. AF_03/2024 | M | 48.4 | 115.47 | 5588.74 | 0.609%
4 |  |  | PAREDES E PAINÉIS |  | 1 |  | 87490.73 | 9.534%
4.1 |  |  | ALVENARIA |  | 1 |  | 62730.37 | 6.836%
4.1.1 | 103337 | SINAPI | ALVENARIA DE VEDAÇÃO DE BLOCOS VAZADOS DE CONCRETO APARENTE DE 9X19X39 CM (ESPESSURA 9 CM) E ARGAMASSA DE ASSENTAMENTO COM PREPARO MANUAL. AF_12/2021 | m² | 285.09 | 96.36 | 27471.27 | 2.994%
4.1.2 | 102253 | SINAPI | DIVISORIA SANITÁRIA, TIPO CABINE, EM GRANITO CINZA POLIDO, ESP = 3CM, ASSENTADO COM ARGAMASSA COLANTE AC III-E, EXCLUSIVE FERRAGENS. AF_01/2021 | m² | 36.92 | 930.66 | 34359.96 | 3.744%
4.1.3 | 100705 | SINAPI | TARJETA TIPO LIVRE/OCUPADO PARA PORTA DE BANHEIRO. AF_12/2019 | UN | 11 | 81.74 | 899.14 | 0.09798%
4.2 |  |  | ESQUADRIAS |  | 1 |  | 24760.36 | 2.698%
4.2.1 | 100700 | SINAPI | PORTA DE MADEIRA COMPENSADA LISA PARA PINTURA, 120X210X3,5CM, 2 FOLHAS, INCLUSO ADUELA 2A, ALIZAR 2A E DOBRADIÇAS. AF_12/2019 | UN | 1 | 877.14 | 877.14 | 0.09559%
4.2.2 | 91009 | SINAPI | PORTA DE MADEIRA PARA VERNIZ, SEMI-OCA (LEVE OU MÉDIA), 60X210CM, ESPESSURA DE 3,5CM, INCLUSO DOBRADIÇAS - FORNECIMENTO E INSTALAÇÃO. AF_12/2019 | UN | 1 | 385.4 | 385.4 | 0.042%
4.2.3 | 91010 | SINAPI | PORTA DE MADEIRA PARA VERNIZ, SEMI-OCA (LEVE OU MÉDIA), 70X210CM, ESPESSURA DE 3,5CM, INCLUSO DOBRADIÇAS - FORNECIMENTO E INSTALAÇÃO. AF_12/2019 | UN | 2 | 393.2 | 786.4 | 0.0857%
4.2.4 | 91011 | SINAPI | PORTA DE MADEIRA PARA VERNIZ, SEMI-OCA (LEVE OU MÉDIA), 80X210CM, ESPESSURA DE 3,5CM, INCLUSO DOBRADIÇAS - FORNECIMENTO E INSTALAÇÃO. AF_12/2019 | UN | 4 | 455.84 | 1823.36 | 0.1987%
4.2.5 | 91012 | SINAPI | PORTA DE MADEIRA PARA VERNIZ, SEMI-OCA (LEVE OU MÉDIA), 90X210CM, ESPESSURA DE 3,5CM, INCLUSO DOBRADIÇAS - FORNECIMENTO E INSTALAÇÃO. AF_12/2019 | UN | 1 | 503.91 | 503.91 | 0.05491%
4.2.6 | 110132 | SBC | PORTA COMPLETA MADEIRA 1 FL.0,80x1,80m-LISA C/DOBRAD VAI/VEM | UN | 1 | 1241.97 | 1241.97 | 0.1353%
4.2.7 | 91338 | SINAPI | PORTA DE ALUMÍNIO DE ABRIR COM LAMBRI, COM GUARNIÇÃO, FIXAÇÃO COM PARAFUSOS - FORNECIMENTO E INSTALAÇÃO. AF_12/2019 | m² | 11.88 | 840.42 | 9984.18 | 1.088%
4.2.8 | 100669 | SINAPI | JANELA DE MADEIRA (PINUS/EUCALIPTO OU EQUIV.) TIPO BASCULANTE COM 2 FOLHAS PARA VIDRO, COM BATENTE, ALIZAR E FERRAGENS. EXCLUSIVE VIDROS, ACABAMENTO E CONTRAMARCO. FORNECIMENTO E INSTALAÇÃO. AF_12/2019 | m² | 0.6 | 1103.9 | 662.34 | 0.07218%
4.2.9 | 110501 | SBC | JANELA DE CORRER 2 FOLHAS EM MADEIRA/VENEZIANA COM FERRAGENS | m² | 8.5 | 999.49 | 8495.66 | 0.9258%
5 |  |  | COBERTURA E PROTEÇÕES |  | 1 |  | 77198.55 | 8.413%
5.1 |  |  | COBERTURA |  | 1 |  | 77198.55 | 8.413%
5.1.1 | 94226 | SINAPI | SUBCOBERTURA COM MANTA PLÁSTICA REVESTIDA POR PELÍCULA DE ALUMÍNO, INCLUSO TRANSPORTE VERTICAL. AF_07/2019 | m² | 207.07 | 18.81 | 3894.98 | 0.4245%
5.1.2 | 100515 | SBC | CUMEEIRA NORMAL PARA TELHAS ONDULADAS DE FIBROCIMENTO | M | 119.72 | 78.9 | 9445.9 | 1.029%
5.1.3 | 92544 | SINAPI | TRAMA DE MADEIRA COMPOSTA POR TERÇAS PARA TELHADOS DE ATÉ 2 ÁGUAS PARA TELHA ESTRUTURAL DE FIBROCIMENTO, INCLUSO TRANSPORTE VERTICAL. AF_07/2019 | m² | 727.06 | 10.84 | 7881.33 | 0.8589%
5.1.4 | 94210 | SINAPI | TELHAMENTO COM TELHA ONDULADA DE FIBROCIMENTO E = 6 MM, COM RECOBRIMENTO LATERAL DE 1 1/4 DE ONDA PARA TELHADO COM INCLINAÇÃO MÁXIMA DE 10°, COM ATÉ 2 ÁGUAS, INCLUSO IÇAMENTO. AF_07/2019 | m² | 727.06 | 76.99 | 55976.34 | 6.1%
6 |  |  | REVESTIMENTOS |  | 1 |  | 99064.06 | 10.8%
6.1 |  |  | PAREDE |  | 1 |  | 43113.53 | 4.698%
6.1.1 |  |  | CHAPISCO E EMBOÇO |  | 1 |  | 0 | 0%
6.1.2 | 87904 | SINAPI | CHAPISCO APLICADO EM ALVENARIA (COM PRESENÇA DE VÃOS) E ESTRUTURAS DE CONCRETO DE FACHADA, COM COLHER DE PEDREIRO. ARGAMASSA TRAÇO 1:3 COM PREPARO MANUAL. AF_10/2022 | m² | 578.55 | 10.36 | 5993.77 | 0.6532%
6.1.3 | 87777 | SINAPI | EMBOÇO OU MASSA ÚNICA EM ARGAMASSA TRAÇO 1:2:8, PREPARO MANUAL, APLICADA MANUALMENTE EM PANOS DE FACHADA COM PRESENÇA DE VÃOS, ESPESSURA DE 25 MM. AF_08/2022 | m² | 578.55 | 64.16 | 37119.76 | 4.045%
6.2 |  |  | PINTURA |  | 1 |  | 13298.39 | 1.449%
6.2.1 |  |  | PINTURA INTERNA |  | 1 |  | 7122.75 | 0.7762%
6.2.1.1 | 88485 | SINAPI | FUNDO SELADOR ACRÍLICO, APLICAÇÃO MANUAL EM PAREDE, UMA DEMÃO. AF_04/2023 | m² | 209.37 | 3.87 | 810.26 | 0.0883%
6.2.1.2 | 88497 | SINAPI | EMASSAMENTO COM MASSA LÁTEX, APLICAÇÃO EM PAREDE, DUAS DEMÃOS, LIXAMENTO MANUAL. AF_04/2023 | m² | 209.37 | 18.86 | 3948.71 | 0.4303%
6.2.1.3 | 104642 | SINAPI | PINTURA LÁTEX ACRÍLICA STANDARD, APLICAÇÃO MANUAL EM PAREDES, DUAS DEMÃOS. AF_04/2023 | m² | 209.37 | 11.29 | 2363.78 | 0.2576%
6.2.2 |  |  | PINTURA EXTERNA |  | 1 |  | 6175.64 | 0.673%
6.2.2.1 | 88485 | SINAPI | FUNDO SELADOR ACRÍLICO, APLICAÇÃO MANUAL EM PAREDE, UMA DEMÃO. AF_04/2023 | m² | 234.37 | 3.87 | 907.01 | 0.09884%
6.2.2.2 | 88416 | SINAPI | APLICAÇÃO MANUAL DE PINTURA COM TINTA TEXTURIZADA ACRÍLICA EM PANOS COM PRESENÇA DE VÃOS DE EDIFÍCIOS DE MÚLTIPLOS PAVIMENTOS, UMA COR. AF_03/2024 | m² | 234.37 | 22.48 | 5268.63 | 0.5741%
6.3 |  |  | REVESTIMENTO CERÂMICO |  | 1 |  | 13930.49 | 1.518%
6.3.1 | 87269 | SINAPI | REVESTIMENTO CERÂMICO PARA PAREDES INTERNAS COM PLACAS TIPO ESMALTADA EXTRA DE DIMENSÕES 25X35 CM APLICADAS NA ALTURA INTEIRA DAS PAREDES. AF_02/2023_PE | m² | 165.78 | 84.03 | 13930.49 | 1.518%
6.4 |  |  | PISO |  | 1 |  | 15523.69 | 1.692%
6.4.1 | 87757 | SINAPI | CONTRAPISO EM ARGAMASSA TRAÇO 1:4 (CIMENTO E AREIA), PREPARO MANUAL, APLICADO EM ÁREAS MOLHADAS SOBRE IMPERMEABILIZAÇÃO, ACABAMENTO NÃO REFORÇADO, ESPESSURA 3CM. AF_07/2021 | m² | 85.7 | 73.7 | 6316.09 | 0.6883%
6.4.2 | 98555 | SINAPI | IMPERMEABILIZAÇÃO DE SUPERFÍCIE COM ARGAMASSA POLIMÉRICA / MEMBRANA ACRÍLICA, 3 DEMÃOS. AF_09/2023 | m² | 85.7 | 34.34 | 2942.93 | 0.3207%
6.4.3 | 87251 | SINAPI | REVESTIMENTO CERÂMICO PARA PISO COM PLACAS TIPO ESMALTADA EXTRA DE DIMENSÕES 45X45 CM APLICADA EM AMBIENTES DE ÁREA MAIOR QUE 10 M2. AF_02/2023_PE | m² | 85.7 | 73.1 | 6264.67 | 0.6827%
6.5 |  |  | TETO |  | 1 |  | 13197.96 | 1.438%
6.5.1 | 96486 | SINAPI | FORRO EM RÉGUAS DE PVC, LISO, PARA AMBIENTES COMERCIAIS, INCLUSIVE ESTRUTURA BIDIRECIONAL DE FIXAÇÃO. AF_08/2023_PS | m² | 157.55 | 83.77 | 13197.96 | 1.438%
7 |  |  | INSTALAÇÕES E APARELHOS |  | 1 |  | 245504.03 | 26.75%
7.1 |  |  | APARELHOS E METAIS |  | 1 |  | 22206.52 | 2.42%
7.1.1 | 86888 | SINAPI | VASO SANITÁRIO SIFONADO COM CAIXA ACOPLADA LOUÇA BRANCA - FORNECIMENTO E INSTALAÇÃO. AF_01/2020 | UN | 7 | 432.93 | 3030.51 | 0.3302%
7.1.2 | 100858 | SINAPI | MICTÓRIO SIFONADO LOUÇA BRANCA - PADRÃO MÉDIO - FORNECIMENTO E INSTALAÇÃO. AF_01/2020 | UN | 2 | 718.68 | 1437.36 | 0.1566%
7.1.3 | 86902 | SINAPI | LAVATÓRIO LOUÇA BRANCA COM COLUNA, *44 X 35,5* CM, PADRÃO POPULAR - FORNECIMENTO E INSTALAÇÃO. AF_01/2020 | UN | 4 | 296.22 | 1184.88 | 0.1291%
7.1.4 | 86938 | SINAPI | CUBA DE EMBUTIR OVAL EM LOUÇA BRANCA, 35 X 50CM OU EQUIVALENTE, INCLUSO VÁLVULA E SIFÃO TIPO GARRAFA EM METAL CROMADO - FORNECIMENTO E INSTALAÇÃO. AF_01/2020 | UN | 10 | 467.51 | 4675.1 | 0.5095%
7.1.5 | 86906 | SINAPI | TORNEIRA CROMADA DE MESA, 1/2" OU 3/4", PARA LAVATÓRIO, PADRÃO POPULAR - FORNECIMENTO E INSTALAÇÃO. AF_01/2020 | UN | 13 | 72.87 | 947.31 | 0.1032%
7.1.6 | 00011681 | SINAPI | ENGATE/RABICHO FLEXIVEL PLASTICO (PVC OU ABS) BRANCO 1/2 " X 40 CM | UN | 13 | 6.48 | 84.24 | 0.00918%
7.1.7 | 190429 | SBC | BANCADA EM GRANITO CINZA ANDORINHA | m² | 3.3 | 486.19 | 1604.42 | 0.1748%
7.1.8 | 103333 | SINAPI | ALVENARIA DE VEDAÇÃO DE BLOCOS CERÂMICOS FURADOS NA HORIZONTAL DE 9X14X19 CM (ESPESSURA 9 CM) E ARGAMASSA DE ASSENTAMENTO COM PREPARO MANUAL. AF_12/2021 | m² | 5.76 | 129.48 | 745.8 | 0.08127%
7.1.9 | 87904 | SINAPI | CHAPISCO APLICADO EM ALVENARIA (COM PRESENÇA DE VÃOS) E ESTRUTURAS DE CONCRETO DE FACHADA, COM COLHER DE PEDREIRO. ARGAMASSA TRAÇO 1:3 COM PREPARO MANUAL. AF_10/2022 | m² | 12 | 10.36 | 124.32 | 0.01355%
7.1.10 | 87528 | SINAPI | EMBOÇO, EM ARGAMASSA TRAÇO 1:2:8, PREPARO MANUAL, APLICADO MANUALMENTE EM PAREDES INTERNAS DE AMBIENTES COM ÁREA MENOR QUE 5M², E = 17,5MM, COM TALISCAS. AF_03/2024 | m² | 12 | 48.5 | 582 | 0.06342%
7.1.11 | 87271 | SINAPI | REVESTIMENTO CERÂMICO PARA PAREDES INTERNAS COM PLACAS TIPO ESMALTADA EXTRA DE DIMENSÕES 25X35 CM APLICADAS A MEIA ALTURA DAS PAREDES. AF_02/2023_PE | m² | 12 | 90.31 | 1083.72 | 0.1181%
7.1.12 | 00038189 | SINAPI | DUCHA / CHUVEIRO METALICO, DE PAREDE, ARTICULAVEL, COM BRACO/CANO, SEM DESVIADOR | UN | 6 | 167.39 | 1004.34 | 0.1094%
7.1.13 | 103337 | SINAPI | (APOIO BANCADA DA COZINHA) ALVENARIA DE VEDAÇÃO DE BLOCOS VAZADOS DE CONCRETO APARENTE DE 9X19X39 CM (ESPESSURA 9 CM) E ARGAMASSA DE ASSENTAMENTO COM PREPARO MANUAL. AF_12/2021 | m² | 8.64 | 96.36 | 832.55 | 0.09073%
7.1.14 | 00011693 | SINAPI | BANCADA/TAMPO LISO (SEM CUBA) EM MARMORE SINTETICO | M² | 12.42 | 238.39 | 2960.8 | 0.3227%
7.1.15 | 86936 | SINAPI | CUBA DE EMBUTIR DE AÇO INOXIDÁVEL MÉDIA, INCLUSO VÁLVULA TIPO AMERICANA E SIFÃO TIPO GARRAFA EM METAL CROMADO - FORNECIMENTO E INSTALAÇÃO. AF_01/2020 | UN | 2 | 544.81 | 1089.62 | 0.1187%
7.1.16 | 190590 | SBC | BANCADA PARA PIA GRANITO CINZA CORUMBA 3,90x0,60m | UN | 1 | 579.45 | 579.45 | 0.06315%
7.1.17 | 00011773 | SINAPI | TORNEIRA METALICA CROMADA DE PAREDE, PARA COZINHA, BICA MOVEL, COM AREJADOR, 1/2 " OU 3/4 " (REF 1167 / 1168) | UN | 2 | 120.05 | 240.1 | 0.02616%
7.2 |  |  | INSTALAÇÕES HIDRÁULICAS |  | 1 |  | 36749.6 | 4.005%
7.2.1 | 002674 | SBC | JOELHO 90 PVC SOLDAVEL 32mm AGUA FRIA | UN | 11 | 2.06 | 22.66 | 0.002469%
7.2.2 | 005666 | SBC | TE DE REDUCAO 90 PVC SOLDAVEL 32 x 25mm | UN | 5 | 6.1 | 30.5 | 0.003324%
7.2.3 | 002675 | SBC | JOELHO 90 PVC SOLDAVEL 25mm AGUA FRIA | UN | 42 | 0.63 | 26.46 | 0.002883%
7.2.4 | 002670 | SBC | TE 90 PVC SOLDAVEL 25mm | UN | 17 | 1.18 | 20.06 | 0.002186%
7.2.5 | 002685 | SBC | BUCHA REDUCAO CURTA PVC SOLDAVEL 32x25mm | UN | 7 | 1.9 | 13.3 | 0.001449%
7.2.6 | 002680 | SBC | TE DE REDUCAO 90 PVC SOLDAVEL 50 x 40mm | UN | 1 | 16.4 | 16.4 | 0.001787%
7.2.7 | 002669 | SBC | TE 90 PVC SOLDAVEL 32mm | UN | 2 | 3.64 | 7.28 | 0.0007933%
7.2.8 | 005667 | SBC | TE DE REDUCAO 90 PVC SOLDAVEL 40 x 32mm | UN | 1 | 7.89 | 7.89 | 0.0008598%
7.2.9 | 002687 | SBC | BUCHA REDUCAO CURTA PVC SOLDAVEL 40x32mm | UN | 1 | 4.5 | 4.5 | 0.0004904%
7.2.10 | 005483 | SBC | JOELHO 90 PVC SOLDAVEL 50mm AGUA FRIA | UN | 3 | 4.42 | 13.26 | 0.001445%
7.2.11 | 002667 | SBC | TE 90 PVC SOLDAVEL 50mm | UN | 1 | 9.29 | 9.29 | 0.001012%
7.2.12 | 005818 | SBC | TE DE REDUCAO 90 PVC SOLDAVEL 50 x 25mm | UN | 1 | 7.96 | 7.96 | 0.0008674%
7.2.13 | 002678 | SBC | TE DE REDUCAO 90 PVC SOLDAVEL 50 x 32mm | UN | 1 | 13.45 | 13.45 | 0.001466%
7.2.14 | 051067 | SBC | TUBO PVC AGUA SOLDAVEL 25mm | M | 295 | 4.8 | 1416 | 0.1543%
7.2.15 | 010951 | SBC | TUBO PVC AGUA SOLDAVEL 32mm | M | 33 | 10.36 | 341.88 | 0.03726%
7.2.16 | 010952 | SBC | TUBO PVC AGUA SOLDAVEL 40mm | M | 6 | 16.27 | 97.62 | 0.01064%
7.2.17 | 051003 | SBC | TUBO PVC AGUA SOLDAVEL 50mm | M | 45 | 17.84 | 802.8 | 0.08748%
7.2.18 | 014870 | SBC | VALVULA/REGISTRO DE ESFERA PVC VS SOLDAVEL 50mm | UN | 1 | 42.31 | 42.31 | 0.004611%
7.2.19 | 005609 | SBC | UNIAO PVC SOLDAVEL 50mm | UN | 1 | 26.48 | 26.48 | 0.002886%
7.2.20 | 00006019 | SINAPI | REGISTRO GAVETA BRUTO EM LATAO FORJADO, BITOLA 1 " (REF 1509) | UN | 5 | 49.48 | 247.4 | 0.02696%
7.2.21 | 00000108 | SINAPI | ADAPTADOR PVC SOLDAVEL CURTO COM BOLSA E ROSCA, 32 MM X 1", PARA AGUA FRIA | UN | 10 | 1.57 | 15.7 | 0.001711%
7.2.22 | 00006016 | SINAPI | REGISTRO GAVETA BRUTO EM LATAO FORJADO, BITOLA 3/4 " (REF 1509) | UN | 2 | 31.35 | 62.7 | 0.006833%
7.2.23 | 00000065 | SINAPI | ADAPTADOR PVC SOLDAVEL CURTO COM BOLSA E ROSCA, 25 MM X 3/4", PARA AGUA FRIA | UN | 4 | 0.78 | 3.12 | 0.00034%
7.2.24 | 00006024 | SINAPI | REGISTRO PRESSAO COM ACABAMENTO E CANOPLA CROMADA, SIMPLES, BITOLA 3/4 " (REF 1416) | UN | 6 | 72.13 | 432.78 | 0.04716%
7.2.25 | 00000065 | SINAPI | ADAPTADOR PVC SOLDAVEL CURTO COM BOLSA E ROSCA, 25 MM X 3/4", PARA AGUA FRIA | UN | 6 | 0.78 | 4.68 | 0.00051%
7.2.26 | 00003869 | SINAPI | LUVA DE REDUCAO SOLDAVEL, PVC, 32 MM X 25 MM, PARA AGUA FRIA PREDIAL | UN | 6 | 2.73 | 16.38 | 0.001785%
7.2.27 | 00037106 | SINAPI | CAIXA D'AGUA / RESERVATORIO EM POLIESTER REFORCADO COM FIBRA DE VIDRO, 10000 LITROS, COM TAMPA | UN | 1 | 5153.77 | 5153.77 | 0.5616%
7.2.28 |  |  | BASE PARA O RESERVATÓRIO |  | 1 |  | 27892.97 | 3.04%
7.2.28.1 |  |  | SAPATAS |  | 1 |  | 0 | 0%
7.2.28.2 | 020141 | SBC | ESCAVACAO MANUAL FUNDACOES-SOLO 1a.CAT. DE 1,50m A 3,0m | m³ | 5.27 | 57.86 | 304.92 | 0.03323%
7.2.28.3 | 96546 | SINAPI | ARMAÇÃO DE BLOCO UTILIZANDO AÇO CA-50 DE 10 MM - MONTAGEM. AF_01/2024 | KG | 51.68 | 15.7 | 811.37 | 0.08842%
7.2.28.4 | 96541 | SINAPI | FABRICAÇÃO, MONTAGEM E DESMONTAGEM DE FÔRMA PARA SAPATA, EM CHAPA DE MADEIRA COMPENSADA RESINADA, E=17 MM, 4 UTILIZAÇÕES. AF_01/2024 | m² | 20.82 | 177.89 | 3703.66 | 0.4036%
7.2.28.5 | 94972 | SINAPI | CONCRETO FCK = 30MPA, TRAÇO 1:2,1:2,5 (EM MASSA SECA DE CIMENTO/ AREIA MÉDIA/ BRITA 1) - PREPARO MECÂNICO COM BETONEIRA 600 L. AF_05/2021 | m³ | 2.65 | 972.45 | 2576.99 | 0.2808%
7.2.28.6 |  |  | PILARES |  | 1 |  | 20496.03 | 2.234%
7.2.28.6.1 | 92763 | SINAPI | ARMAÇÃO DE PILAR OU VIGA DE ESTRUTURA CONVENCIONAL DE CONCRETO ARMADO UTILIZANDO AÇO CA-50 DE 12,5 MM - MONTAGEM. AF_06/2022 | KG | 56.93 | 10.52 | 598.9 | 0.06526%
7.2.28.6.2 | 92759 | SINAPI | ARMAÇÃO DE PILAR OU VIGA DE ESTRUTURA CONVENCIONAL DE CONCRETO ARMADO UTILIZANDO AÇO CA-60 DE 5,0 MM - MONTAGEM. AF_06/2022 | KG | 12.47 | 15.77 | 196.65 | 0.02143%
7.2.28.6.3 | 92269 | SINAPI | FABRICAÇÃO DE FÔRMA PARA PILARES E ESTRUTURAS SIMILARES, EM MADEIRA SERRADA, E=25 MM. AF_09/2020 | m² | 17.79 | 82.7 | 1471.23 | 0.1603%
7.2.28.6.4 | 92443 | SINAPI | MONTAGEM E DESMONTAGEM DE FÔRMA DE PILARES RETANGULARES E ESTRUTURAS SIMILARES, PÉ-DIREITO SIMPLES, EM CHAPA DE MADEIRA COMPENSADA PLASTIFICADA, 18 UTILIZAÇÕES. AF_09/2020 | m² | 17.79 | 55.8 | 992.68 | 0.1082%
7.2.28.6.5 | 94972 | SINAPI | CONCRETO FCK = 30MPA, TRAÇO 1:2,1:2,5 (EM MASSA SECA DE CIMENTO/ AREIA MÉDIA/ BRITA 1) - PREPARO MECÂNICO COM BETONEIRA 600 L. AF_05/2021 | m³ | 1.33 | 972.45 | 1293.35 | 0.1409%
7.2.28.6.6 |  |  | VIGAS 1° ETAPA |  | 1 |  | 15943.22 | 1.737%
7.2.28.6.6.1 | 92762 | SINAPI | ARMAÇÃO DE PILAR OU VIGA DE ESTRUTURA CONVENCIONAL DE CONCRETO ARMADO UTILIZANDO AÇO CA-50 DE 10,0 MM - MONTAGEM. AF_06/2022 | KG | 35.52 | 12.52 | 444.71 | 0.04846%
7.2.28.6.6.2 | 92759 | SINAPI | ARMAÇÃO DE PILAR OU VIGA DE ESTRUTURA CONVENCIONAL DE CONCRETO ARMADO UTILIZANDO AÇO CA-60 DE 5,0 MM - MONTAGEM. AF_06/2022 | KG | 6.88 | 15.77 | 108.49 | 0.01182%
7.2.28.6.6.3 | 92270 | SINAPI | FABRICAÇÃO DE FÔRMA PARA VIGAS, COM MADEIRA SERRADA, E = 25 MM. AF_09/2020 | m² | 10.74 | 98.52 | 1058.1 | 0.1153%
7.2.28.6.6.4 | 92452 | SINAPI | MONTAGEM E DESMONTAGEM DE FÔRMA DE VIGA, ESCORAMENTO METÁLICO, PÉ-DIREITO SIMPLES, EM CHAPA DE MADEIRA RESINADA, 2 UTILIZAÇÕES. AF_09/2020 | m² | 10.74 | 194.03 | 2083.88 | 0.2271%
7.2.28.6.6.5 | 94971 | SINAPI | CONCRETO FCK = 25MPA, TRAÇO 1:2,3:2,7 (EM MASSA SECA DE CIMENTO/ AREIA MÉDIA/ BRITA 1) - PREPARO MECÂNICO COM BETONEIRA 600 L. AF_05/2021 | m³ | 0.64 | 929.14 | 594.64 | 0.0648%
7.2.28.6.6.6 |  |  | PILARES 2° ETAPA |  | 1 |  | 2993.47 | 0.3262%
7.2.28.6.6.6.1 | 92762 | SINAPI | ARMAÇÃO DE PILAR OU VIGA DE ESTRUTURA CONVENCIONAL DE CONCRETO ARMADO UTILIZANDO AÇO CA-50 DE 10,0 MM - MONTAGEM. AF_06/2022 | KG | 29.16 | 12.52 | 365.08 | 0.03978%
7.2.28.6.6.6.2 | 92759 | SINAPI | ARMAÇÃO DE PILAR OU VIGA DE ESTRUTURA CONVENCIONAL DE CONCRETO ARMADO UTILIZANDO AÇO CA-60 DE 5,0 MM - MONTAGEM. AF_06/2022 | KG | 8.38 | 15.77 | 132.15 | 0.0144%
7.2.28.6.6.6.3 | 92269 | SINAPI | FABRICAÇÃO DE FÔRMA PARA PILARES E ESTRUTURAS SIMILARES, EM MADEIRA SERRADA, E=25 MM. AF_09/2020 | m² | 9.41 | 82.7 | 778.2 | 0.0848%
7.2.28.6.6.6.4 | 92411 | SINAPI | MONTAGEM E DESMONTAGEM DE FÔRMA DE PILARES RETANGULARES E ESTRUTURAS SIMILARES, PÉ-DIREITO SIMPLES, EM MADEIRA SERRADA, 2 UTILIZAÇÕES. AF_09/2020 | m² | 9.41 | 136.01 | 1279.85 | 0.1395%
7.2.28.6.6.6.5 | 94965 | SINAPI | CONCRETO FCK = 25MPA, TRAÇO 1:2,3:2,7 (EM MASSA SECA DE CIMENTO/ AREIA MÉDIA/ BRITA 1) - PREPARO MECÂNICO COM BETONEIRA 400 L. AF_05/2021 | m³ | 0.47 | 932.32 | 438.19 | 0.04775%
7.2.28.6.6.7 |  |  | VIGAS 2° ETAPA |  | 1 |  | 8659.93 | 0.9437%
7.2.28.6.6.7.1 | 92763 | SINAPI | ARMAÇÃO DE PILAR OU VIGA DE ESTRUTURA CONVENCIONAL DE CONCRETO ARMADO UTILIZANDO AÇO CA-50 DE 12,5 MM - MONTAGEM. AF_06/2022 | KG | 27.5 | 10.52 | 289.3 | 0.03153%
7.2.28.6.6.7.2 | 92759 | SINAPI | ARMAÇÃO DE PILAR OU VIGA DE ESTRUTURA CONVENCIONAL DE CONCRETO ARMADO UTILIZANDO AÇO CA-60 DE 5,0 MM - MONTAGEM. AF_06/2022 | KG | 15.04 | 15.77 | 237.18 | 0.02585%
7.2.28.6.6.7.3 | 92762 | SINAPI | ARMAÇÃO DE PILAR OU VIGA DE ESTRUTURA CONVENCIONAL DE CONCRETO ARMADO UTILIZANDO AÇO CA-50 DE 10,0 MM - MONTAGEM. AF_06/2022 | KG | 17.76 | 12.52 | 222.35 | 0.02423%
7.2.28.6.6.7.4 | 92452 | SINAPI | MONTAGEM E DESMONTAGEM DE FÔRMA DE VIGA, ESCORAMENTO METÁLICO, PÉ-DIREITO SIMPLES, EM CHAPA DE MADEIRA RESINADA, 2 UTILIZAÇÕES. AF_09/2020 | m² | 16.83 | 194.03 | 3265.52 | 0.3559%
7.2.28.6.6.7.5 | 94971 | SINAPI | CONCRETO FCK = 25MPA, TRAÇO 1:2,3:2,7 (EM MASSA SECA DE CIMENTO/ AREIA MÉDIA/ BRITA 1) - PREPARO MECÂNICO COM BETONEIRA 600 L. AF_05/2021 | m³ | 1.29 | 929.14 | 1198.59 | 0.1306%
7.2.28.6.6.7.6 |  |  | LAJE |  | 1 |  | 3446.99 | 0.3756%
7.2.28.6.6.7.6.1 | 101793 | SINAPI | ESCORAMENTO DE FÔRMAS DE LAJE EM MADEIRA NÃO APARELHADA, PÉ-DIREITO DUPLO, INCLUSO TRAVAMENTO, 4 UTILIZAÇÕES. AF_09/2020 | m³ | 1.6 | 18.84 | 30.14 | 0.003284%
7.2.28.6.6.7.6.2 | 101964 | SINAPI | LAJE PRÉ-MOLDADA UNIDIRECIONAL, BIAPOIADA, PARA FORRO, ENCHIMENTO EM CERÂMICA, VIGOTA CONVENCIONAL, ALTURA TOTAL DA LAJE (ENCHIMENTO+CAPA) = (8+3). AF_11/2020_PA | m² | 16.08 | 173.57 | 2791 | 0.3041%
7.2.28.6.6.7.6.3 |  |  | SERRALHERIA |  | 1 |  | 625.85 | 0.0682%
7.2.28.6.6.7.6.3.1 | 74103/001 | SINAPI | ESCADA TIPO MARINHEIRO EM ACO CA-50 12,5", INCLUSO PINTURA COM FUNDO ANTICORROSIVO TIPO ZARCAO | M | 6.52 | 95.99 | 625.85 | 0.0682%
7.3 |  |  | INSTALAÇÕES SANITÁRIAS |  | 1 |  | 26567.61 | 2.895%
7.3.1 | 002697 | SBC | TUBO PVC ESGOTO SERIE NORMAL 40mm | M | 99 | 6.55 | 648.45 | 0.07066%
7.3.2 | 004476 | SBC | TUBO PVC ESGOTO SERIE NORMAL 50mm | M | 39 | 10.89 | 424.71 | 0.04628%
7.3.3 | 004478 | SBC | TUBO PVC ESGOTO SERIE NORMAL 75mm | M | 15 | 21.26 | 318.9 | 0.03475%
7.3.4 | 004480 | SBC | TUBO PVC ESGOTO SERIE NORMAL 100mm | M | 66 | 15 | 990 | 0.1079%
7.3.5 | 043607 | SBC | JOELHO 45 PVC ESGOTO SERIE R 100mm | UN | 9 | 23.16 | 208.44 | 0.02271%
7.3.6 | 008302 | SBC | JUNCAO COM REDUCAO PVC ESGOTO SERIE R 100 x 75mm | UN | 4 | 40.99 | 163.96 | 0.01787%
7.3.7 | 014912 | SBC | JUNCAO PVC SIMPLES ESGOTO NORMAL 75mm | UN | 1 | 16.79 | 16.79 | 0.00183%
7.3.8 | 003949 | SBC | CURVA 90 PVC CURTA ESGOTO SERIE NORMAL 100mm | UN | 7 | 16.9 | 118.3 | 0.01289%
7.3.9 | 004495 | SBC | JOELHO 45 PVC ESGOTO SERIE NORMAL 75mm | UN | 3 | 5.75 | 17.25 | 0.00188%
7.3.10 | 006033 | SBC | JOELHO 45 PVC ESGOTO SERIE NORMAL 40mm | UN | 35 | 2.26 | 79.1 | 0.00862%
7.3.11 | 043610 | SBC | JOELHO 90 PVC ESGOTO REFORCADO SERIE R 40mm | UN | 34 | 5.06 | 172.04 | 0.01875%
7.3.12 | 002668 | SBC | TE 90 PVC SOLDAVEL 40mm | UN | 1 | 11.86 | 11.86 | 0.001292%
7.3.13 | 002654 | SBC | JUNCAO PVC SIMPLES 100 x 100mm | UN | 2 | 25.99 | 51.98 | 0.005664%
7.3.14 | 014910 | SBC | JUNCAO PVC SIMPLES ESGOTO NORMAL 40mm | UN | 2 | 3.71 | 7.42 | 0.0008086%
7.3.15 | 043611 | SBC | JOELHO 90 PVC ESGOTO REFORCADO SERIE R 50mm | UN | 4 | 7.84 | 31.36 | 0.003417%
7.3.16 | 005668 | SBC | TE DE REDUCAO 90 PVC SOLDAVEL 75 x 50mm | UN | 4 | 42.74 | 170.96 | 0.01863%
7.3.17 | 043611 | SBC | JOELHO 90 PVC ESGOTO REFORCADO SERIE R 50mm | UN | 4 | 7.84 | 31.36 | 0.003417%
7.3.18 | 007506 | SBC | RALO PVC SECO QUADRADO 100 x 52 x 40 mm | UN | 11 | 8.89 | 97.79 | 0.01066%
7.3.19 | 043674 | SBC | CAIXA SIFONADA MONTADA GRELHA ALUM.REDONDO 150x185x75mm | UN | 5 | 118.2 | 591 | 0.0644%
7.3.20 | 036955 | SBC | CAIXA DE INSPECAO CONCRETO PRE-MOLDADO CIRCULAR COM TAMPA 60cm | UN | 5 | 139 | 695 | 0.07574%
7.3.21 | 069909 | SBC | CAIXA DE GORDURA CILINDRICA EM CONCRETO SIMPLES, PRE-MOLDADA, COM DIAMETRO 40cm E ALTURA DE 45cm COM TAMPA | UN | 1 | 205.71 | 205.71 | 0.02242%
7.3.22 | 001691 | SBC | ANEL PRE-MOLDADO DE CONCRETO 3,00 x 0,50m | UN | 12 | 539.31 | 6471.72 | 0.7053%
7.3.23 | 00043427 | SINAPI | TAMPA DE CONCRETO ARMADO PARA FOSSA SEPTICA, DIAMETRO NOMINAL DE 3,00 M E ESPESSURA MINIMA DE 100 MM (GRELHA PARA FILTRO) | UN | 1 | 1983.06 | 1983.06 | 0.2161%
7.3.24 | 00043428 | SINAPI | TAMPA DE CONCRETO ARMADO PARA POCO DE INSPECAO, COM FURO E TAMPINHA, DIAMETRO NOMINAL DE 3,00 M E ESPESSURA MINIMA DE 100 MM | UN | 3 | 2411.74 | 7235.22 | 0.7885%
7.3.25 | 008767 | SBC | PEDRA BRITADA #2 | m³ | 2.5 | 98.6 | 246.5 | 0.02686%
7.3.26 | 000211 | SBC | PEDRA BRITADA #3 | m³ | 2.5 | 234.91 | 587.27 | 0.064%
7.3.27 | 103078 | SINAPI | EXECUÇÃO DE LAJE SOBRE SOLO, ESPESSURA DE 20 CM, FCK = 30 MPA, COM USO DE FORMAS EM MADEIRA SERRADA. AF_09/2021 | m² | 1 | 396.26 | 396.26 | 0.04318%
7.3.28 | 88267 | SINAPI | ENCANADOR OU BOMBEIRO HIDRÁULICO COM ENCARGOS COMPLEMENTARES | H | 80 | 29.73 | 2378.4 | 0.2592%
7.3.29 | 88248 | SINAPI | AUXILIAR DE ENCANADOR OU BOMBEIRO HIDRÁULICO COM ENCARGOS COMPLEMENTARES | H | 80 | 22.33 | 1786.4 | 0.1947%
7.3.30 | 88316 | SINAPI | SERVENTE COM ENCARGOS COMPLEMENTARES | H | 20 | 21.52 | 430.4 | 0.0469%
7.4 |  |  | INSTALAÇÕES ELÉTRICAS |  | 1 |  | 49982.3 | 5.447%
7.4.1 | 103782 | SINAPI | LUMINÁRIA TIPO PLAFON CIRCULAR, DE SOBREPOR, COM LED DE 12/13 W - FORNECIMENTO E INSTALAÇÃO. AF_03/2022 | UN | 65 | 38.56 | 2506.4 | 0.2731%
7.4.2 | 97595 | SINAPI | SENSOR DE PRESENÇA COM FOTOCÉLULA, FIXAÇÃO EM PAREDE - FORNECIMENTO E INSTALAÇÃO. AF_02/2020 | UN | 9 | 105.68 | 951.12 | 0.1036%
7.4.3 | 92000 | SINAPI | TOMADA BAIXA DE EMBUTIR (1 MÓDULO), 2P+T 10 A, INCLUINDO SUPORTE E PLACA - FORNECIMENTO E INSTALAÇÃO. AF_03/2023 | UN | 23 | 32.59 | 749.57 | 0.08168%
7.4.4 | 92008 | SINAPI | TOMADA BAIXA DE EMBUTIR (2 MÓDULOS), 2P+T 10 A, INCLUINDO SUPORTE E PLACA - FORNECIMENTO E INSTALAÇÃO. AF_03/2023 | UN | 6 | 50.18 | 301.08 | 0.03281%
7.4.5 | 91996 | SINAPI | TOMADA MÉDIA DE EMBUTIR (1 MÓDULO), 2P+T 10 A, INCLUINDO SUPORTE E PLACA - FORNECIMENTO E INSTALAÇÃO. AF_03/2023 | UN | 7 | 36.82 | 257.74 | 0.02809%
7.4.6 | 91990 | SINAPI | TOMADA ALTA DE EMBUTIR (1 MÓDULO), 2P+T 10 A, SEM SUPORTE E SEM PLACA - FORNECIMENTO E INSTALAÇÃO. AF_03/2023 | UN | 2 | 36.33 | 72.66 | 0.007918%
7.4.7 | 91953 | SINAPI | INTERRUPTOR SIMPLES (1 MÓDULO), 10A/250V, INCLUINDO SUPORTE E PLACA - FORNECIMENTO E INSTALAÇÃO. AF_03/2023 | UN | 9 | 31.1 | 279.9 | 0.0305%
7.4.8 | 91955 | SINAPI | INTERRUPTOR PARALELO (1 MÓDULO), 10A/250V, INCLUINDO SUPORTE E PLACA - FORNECIMENTO E INSTALAÇÃO. AF_03/2023 | UN | 5 | 37.9 | 189.5 | 0.02065%
7.4.9 | 91961 | SINAPI | INTERRUPTOR PARALELO (2 MÓDULOS), 10A/250V, INCLUINDO SUPORTE E PLACA - FORNECIMENTO E INSTALAÇÃO. AF_03/2023 | UN | 3 | 60.86 | 182.58 | 0.0199%
7.4.10 | 91957 | SINAPI | INTERRUPTOR SIMPLES (1 MÓDULO) COM INTERRUPTOR PARALELO (1 MÓDULO), 10A/250V, INCLUINDO SUPORTE E PLACA - FORNECIMENTO E INSTALAÇÃO. AF_03/2023 | UN | 1 | 54.01 | 54.01 | 0.005886%
7.4.11 | 91979 | SINAPI | INTERRUPTOR INTERMEDIÁRIO (1 MÓDULO), 10A/250V, INCLUINDO SUPORTE E PLACA - FORNECIMENTO E INSTALAÇÃO. AF_03/2023 | UN | 4 | 52.32 | 209.28 | 0.02281%
7.4.12 | 93655 | SINAPI | DISJUNTOR MONOPOLAR TIPO DIN, CORRENTE NOMINAL DE 20A - FORNECIMENTO E INSTALAÇÃO. AF_10/2020 | UN | 11 | 11.52 | 126.72 | 0.01381%
7.4.13 | 064262 | SBC | DISJUNTOR MONOPOLAR 50A CURVA C 5SX1 150-7 SIEMENS | UN | 2 | 43.13 | 86.26 | 0.0094%
7.4.14 | 064817 | SBC | DISPOSITIVO DR 2 POLOS 30MA 100 A TIPO AC | UN | 1 | 221.69 | 221.69 | 0.02416%
7.4.15 | 065464 | SBC | PROTETOR DPS 275V 45,0KA CLASSE 2 EZ9L33145 SCHNEIDER | UN | 2 | 112.95 | 225.9 | 0.02462%
7.4.16 | 91927 | SINAPI | CABO DE COBRE FLEXÍVEL ISOLADO, 2,5 MM², ANTI-CHAMA 0,6/1,0 KV, PARA CIRCUITOS TERMINAIS - FORNECIMENTO E INSTALAÇÃO. AF_03/2023 | M | 1500 | 4.8 | 7200 | 0.7846%
7.4.17 | 92984 | SINAPI | CABO DE COBRE FLEXÍVEL ISOLADO, 25 MM², ANTI-CHAMA 0,6/1,0 KV, PARA REDE ENTERRADA DE DISTRIBUIÇÃO DE ENERGIA ELÉTRICA - FORNECIMENTO E INSTALAÇÃO. AF_12/2021 | M | 300 | 26.75 | 8025 | 0.8745%
7.4.18 | 91835 | SINAPI | ELETRODUTO FLEXÍVEL CORRUGADO REFORÇADO, PVC, DN 25 MM (3/4"), PARA CIRCUITOS TERMINAIS, INSTALADO EM FORRO - FORNECIMENTO E INSTALAÇÃO. AF_03/2023 | M | 650 | 20.65 | 13422.5 | 1.463%
7.4.19 | 91847 | SINAPI | ELETRODUTO FLEXÍVEL CORRUGADO REFORÇADO, PVC, DN 32 MM (1"), PARA CIRCUITOS TERMINAIS, INSTALADO EM LAJE - FORNECIMENTO E INSTALAÇÃO. AF_03/2023 | M | 200 | 12.69 | 2538 | 0.2766%
7.4.20 | 97667 | SINAPI | ELETRODUTO FLEXÍVEL CORRUGADO, PEAD, DN 50 (1 1/2"), PARA REDE ENTERRADA DE DISTRIBUIÇÃO DE ENERGIA ELÉTRICA - FORNECIMENTO E INSTALAÇÃO. AF_12/2021 | M | 200 | 9.28 | 1856 | 0.2023%
7.4.21 | 96986 | SINAPI | HASTE DE ATERRAMENTO, DIÂMETRO 3/4", COM 3 METROS - FORNECIMENTO E INSTALAÇÃO. AF_08/2023 | UN | 3 | 127.89 | 383.67 | 0.04181%
7.4.22 | 104749 | SINAPI | CONECTOR GRAMPO METÁLICO TIPO OLHAL, PARA SPDA, PARA HASTE DE ATERRAMENTO DE 3/4'' E CABOS DE 10 A 50 MM2 - FORNECIMENTO E INSTALAÇÃO. AF_08/2023 | UN | 6 | 21.47 | 128.82 | 0.01404%
7.4.23 | 98111 | SINAPI | CAIXA DE INSPEÇÃO PARA ATERRAMENTO, CIRCULAR, EM POLIETILENO, DIÂMETRO INTERNO = 0,3 M. AF_12/2020 | UN | 3 | 48.65 | 145.95 | 0.0159%
7.4.24 | 063063 | SBC | TERMINAL OLHAL DE COBRE PARA CABO 4mm2 | UN | 300 | 1.44 | 432 | 0.04708%
7.4.25 | 3252 | ORSE | Fornecimento de abraçadeira plástica serrilhada 232 mm | un | 300 | 0.92 | 276 | 0.03008%
7.4.26 | 063999 | SBC | FITA ISOLANTE 33 ROLO 19mmxm | UN | 30 | 8.43 | 252.9 | 0.02756%
7.4.27 | 064367 | SBC | QUADRO DISTRIBUJICAO 24 CIRCUITOS | UN | 1 | 1089.38 | 1089.38 | 0.1187%
7.4.28 | 055782 | SBC | CAIXA DE PASSAGEM EM ALVENARIA 30x30cm | UN | 4 | 240.75 | 963 | 0.1049%
7.4.29 | 061312 | SBC | CAIXA DE PASSAGEM E INSPECAO EM CONCRETO 40x40x40cm C/ TAMPA | UN | 10 | 195.35 | 1953.5 | 0.2129%
7.4.30 | 061042 | SBC | ENTRADA ENERGIA BAIXA TENSAO COM MEDIDOR | UN | 1 | 3353.83 | 3353.83 | 0.3655%
7.4.31 | 101491 | SINAPI | ENTRADA DE ENERGIA ELÉTRICA, AÉREA, MONOFÁSICA, COM CAIXA DE SOBREPOR, CABO DE 25 MM2 E DISJUNTOR DIN 50A (NÃO INCLUSO O POSTE DE CONCRETO). AF_07/2020_PS | UN | 1 | 1547.34 | 1547.34 | 0.1686%
7.5 |  |  | OUTRAS INSTALAÇÕES |  | 1 |  | 109998 | 11.99%
7.5.1 |  |  | IMPLANTAÇÃO DE SISTEMA FOTOVOLTÁICO - FORNECIMENTO E INSTALAÇÃO | KWH/MÊS | 300 | 366.66 | 109998 | 11.99% | 150 khw/mês
8 |  |  | CONSTRUÇÃO ÁREA DE VIVÊNCIA - QUIOSQUE |  | 1 |  | 30481.79 | 3.322%
8.1 | 85422 | SINAPI | PREPARO MANUAL DE TERRENO S/ RASPAGEM SUPERFICIAL | m² | 66.06 | 8.6 | 568.11 | 0.06191%
8.2 | 101747 | SINAPI | PISO EM CONCRETO 20 MPA PREPARO MECÂNICO, ESPESSURA 7CM. AF_09/2020 | m² | 66.06 | 132.77 | 8770.78 | 0.9558%
8.3 | 105068 | SINAPI | PILAR DE MADEIRA SERRADA, MAÇARANDUBA OU EQUIVALENTE DA REGIÃO, NÃO APARELHADO, FIXADO COM VERGALHÃO, SEÇÃO QUADRADA 15 X 15 CM, APOIO ARTICULADO, COMPRIMENTO DE 3 M. AF_03/2024 | M | 18 | 90.96 | 1637.28 | 0.1784%
8.4 | 105071 | SINAPI | PILAR DE MADEIRA SERRADA, MAÇARANDUBA OU EQUIVALENTE DA REGIÃO, NÃO APARELHADO, FIXADO COM VERGALHÃO, SEÇÃO QUADRADA 15 X 15 CM, APOIO ARTICULADO, COMPRIMENTO DE 6 M. AF_03/2024 | M | 4.4 | 77.18 | 339.59 | 0.03701%
8.5 | 023346 | SBC | TELHADO-COBERTURA TELHA FIBROIMENTO 5mm C/ESTRUT.MAD.DE LEI | m² | 78.73 | 243.44 | 19166.03 | 2.089%
9 |  |  | SERVIÇOS FINAIS |  | 1 |  | 4420.77 | 0.4818%
9.1 |  |  | P.P.C.I |  | 1 |  | 1701.42 | 0.1854%
9.1.1 | 101905 | SINAPI | EXTINTOR DE INCÊNDIO PORTÁTIL COM CARGA DE ÁGUA PRESSURIZADA DE 10 L, CLASSE A - FORNECIMENTO E INSTALAÇÃO. AF_10/2020_PE | UN | 3 | 243.91 | 731.73 | 0.07974%
9.1.2 | 101910 | SINAPI | EXTINTOR DE INCÊNDIO PORTÁTIL COM CARGA DE PQS DE 8 KG, CLASSE BC - FORNECIMENTO E INSTALAÇÃO. AF_10/2020_PE | UN | 3 | 323.23 | 969.69 | 0.1057%
9.2 |  |  | LIMPEZA FINAL |  | 1 |  | 2719.35 | 0.2963%
9.2.1 | 9537 | SINAPI | LIMPEZA FINAL DA OBRA | m² | 697.27 | 3.9 | 2719.35 | 0.2963%
|  |  |  | Total sem BDI |  | 917647.03
|  |  |  | Total do BDI |  | 229411.75
|  |  |  | Total Geral |  | 1147058.78
_______________________________________________________________ Artur de Carvalho Rencovich Setor de Engenharia

## ATESTADOS P RELEVÂNCIA
|  |  | Obra | Bancos |  | B.D.I. |  | Encargos Sociais
|  |  | PLANILHA ORÇAMENTÁRIA PARA AMPLIAÇÃO DA BASE DE FLONA RORAIMA | SINAPI - 03/2024 - Roraima SBC - 05/2024 - Roraima SICRO3 - 01/2024 - Roraima |  | 25,0% |  | Não Desonerado: embutido nos preços unitário dos insumos de mão de obra, de acordo com as bases.
Orçamento Sintético
Item | Código | Banco | Descrição | Und | Quant. | Valor Unit | Total | Peso (%) | M²
1 |  |  | SERVIÇOS INICIAIS |  | 1 |  | 153905.73 | 16.77%
1.1 |  |  | SERVIÇOS TÉCNICOS |  | 1 |  | 31968.64 | 3.484%
1.1.1 | 000089 | SBC | PROJETO ""AS BUILT"" ARQUITETURA | m² | 697.27 | 9.2 | 6414.88 | 0.6991%
1.1.2 | 000064 | SBC | PROJETO ""AS BUILT"" DE INSTALACOES HIDRAULICAS | m² | 697.27 | 7.25 | 5055.2 | 0.5509%
1.1.3 | 000141 | SBC | PROJETO ""AS BUIT"" DE INSTALACOES ELETRICAS | m² | 697.27 | 8.95 | 6240.56 | 0.6801%
1.1.4 | 031023 | SBC | METRO LINEAR DE SONDAGEM 3"" EM TERRA FIRME | M | 30 | 385 | 11550 | 1.259%
1.1.5 | 90775 | SINAPI | DESENHISTA PROJETISTA COM ENCARGOS COMPLEMENTARES | H | 80 | 33.85 | 2708 | 0.2951%
1.2 |  |  | DEMOLIÇÕES E RETIRADAS |  | 1 |  | 1337.5 | 0.1458%
1.2.1 | 022061 | SBC | DEMOLICAO ALVENARIA ESPESSURA 15cm PARA REMOCAO | m³ | 11.07 | 72.09 | 798.03 | 0.08696%
1.2.2 | 97647 | SINAPI | REMOÇÃO DE TELHAS DE FIBROCIMENTO METÁLICA E CERÂMICA, DE FORMA MANUAL, SEM REAPROVEITAMENTO. AF_09/2023 | m² | 135.54 | 3.69 | 500.14 | 0.0545%
1.2.3 | 97663 | SINAPI | REMOÇÃO DE LOUÇAS, DE FORMA MANUAL, SEM REAPROVEITAMENTO. AF_09/2023 | UN | 3 | 13.11 | 39.33 | 0.004286%
1.3 |  |  | INSTALAÇÕES PROVISÓRIAS |  | 1 |  | 14081.12 | 1.534%
1.3.1 | 103689 | SINAPI | FORNECIMENTO E INSTALAÇÃO DE PLACA DE OBRA COM CHAPA GALVANIZADA E ESTRUTURA DE MADEIRA. AF_03/2022_PS | m² | 2 | 305.07 | 610.14 | 0.06649%
1.3.2 | 93208 | SINAPI | EXECUÇÃO DE ALMOXARIFADO EM CANTEIRO DE OBRA EM CHAPA DE MADEIRA COMPENSADA, INCLUSO PRATELEIRAS. AF_02/2016 | m² | 6 | 818.23 | 4909.38 | 0.535%
1.3.3 | 012208 | SBC | BARRACAO PARA REFEITORIO EM OBRAS EM COMPENSADO | m² | 6 | 806.24 | 4837.44 | 0.5272%
1.3.4 | 00010777 | SINAPI | LOCACAO DE CONTAINER 2,30 X 4,30 M, ALT. 2,50 M, PARA SANITARIO, COM 3 BACIAS, 4 CHUVEIROS, 1 LAVATORIO E 1 MICTORIO (NAO INCLUI MOBILIZACAO/DESMOBILIZACAO) | MES | 4 | 931.04 | 3724.16 | 0.4058%
1.4 |  |  | MAQUINAS E FERRAMENTAS |  | 1 |  | 7424.1 | 0.809%
1.4.1 | 018505 | SBC | ALUGUEL MENSAL ANDAIME TUBULAR ATE ALTURA 6,0 METROS | UN | 6 | 237.67 | 1426.02 | 0.1554%
1.4.2 | 040658 | SBC | BETONEIRA 580 L.(7,0m3/h)C/CARREGADOR-MOTOR ELETRICO | H | 88 | 68.16 | 5998.08 | 0.6536%
1.5 |  |  | ADMINISTRAÇÃO DA OBRA E DESPESAS GERAIS |  | 1 |  | 86195.52 | 9.393%
1.5.1 | 90778 | SINAPI | ENGENHEIRO CIVIL DE OBRA PLENO COM ENCARGOS COMPLEMENTARES | H | 264 | 128.08 | 33813.12 | 3.685%
1.5.2 | 90776 | SINAPI | ENCARREGADO GERAL COM ENCARGOS COMPLEMENTARES | H | 1056 | 35.4 | 37382.4 | 4.074%
1.5.3 | 021101 | SBC | MOBILIZACAO/DESMOBILIZACAO DE EQUIP. E MO | UN | 1 | 15000 | 15000 | 1.635%
1.6 |  |  | LIMPEZA DA OBRA |  | 1 |  | 1088.45 | 0.1186%
1.6.1 | 020203 | SBC | LIMPEZA DE TERRENO-CORTE VEGETACAO RASTEIRA C/ROCADEIRA COSTAL | m² | 697.73 | 1.56 | 1088.45 | 0.1186%
1.7 |  |  | TRABALHOS EM TERRA |  | 1 |  | 11810.4 | 1.287%
1.7.1 | 98524 | SINAPI | LIMPEZA MANUAL DE VEGETAÇÃO EM TERRENO COM ENXADA. AF_03/2024 | m² | 548.4 | 4.58 | 2511.67 | 0.2737%
1.7.2 | 020141 | SBC | ESCAVACAO MANUAL FUNDACOES-SOLO 1a.CAT. DE 1,50m A 3,0m | m³ | 44.16 | 57.86 | 2555.09 | 0.2784%
1.7.3 | 96527 | SINAPI | ESCAVAÇÃO MANUAL PARA VIGA BALDRAME OU SAPATA CORRIDA (INCLUINDO ESCAVAÇÃO PARA COLOCAÇÃO DE FÔRMAS). AF_01/2024 | m³ | 15 | 106.44 | 1596.6 | 0.174%
1.7.4 | 172030 | SBC | REATERRO MANUAL COM MATERIAL DA PROPRIA OBRA | m³ | 15 | 28.72 | 430.8 | 0.04695%
1.7.5 | 85422 | SINAPI | PREPARO MANUAL DE TERRENO S/ RASPAGEM SUPERFICIAL | m² | 548.4 | 8.6 | 4716.24 | 0.5139%
2 |  |  | INFRA-ESTRUTURA |  | 1 |  | 203915.81 | 22.22% | 116.01
2.1 |  |  | FUNDAÇÃO |  | 1 |  | 203915.81 | 22.22%
2.1.1 |  |  | SAPATAS |  | 1 |  | 0 | 0%
2.1.2 | 104919 | SINAPI | ARMAÇÃO DE SAPATA ISOLADA, VIGA BALDRAME E SAPATA CORRIDA UTILIZANDO AÇO CA-50 DE 10 MM - MONTAGEM. AF_01/2024 | KG | 159.39 | 14.32 | 2282.46 | 0.2487%
2.1.3 | 104918 | SINAPI | ARMAÇÃO DE SAPATA ISOLADA, VIGA BALDRAME E SAPATA CORRIDA UTILIZANDO AÇO CA-50 DE 8 MM - MONTAGEM. AF_01/2024 | KG | 165.6 | 16.06 | 2659.53 | 0.2898%
2.1.4 | 104916 | SINAPI | ARMAÇÃO DE SAPATA ISOLADA, VIGA BALDRAME E SAPATA CORRIDA UTILIZANDO AÇO CA-60 DE 5 MM - MONTAGEM. AF_01/2024 | KG | 42.5 | 18.55 | 788.37 | 0.08591%
2.1.5 | 96529 | SINAPI | FABRICAÇÃO, MONTAGEM E DESMONTAGEM DE FÔRMA PARA SAPATA, EM MADEIRA SERRADA, E=25 MM, 1 UTILIZAÇÃO. AF_01/2024 | m² | 66.01 | 216.81 | 14311.62 | 1.56%
2.1.6 | 94972 | SINAPI | CONCRETO FCK = 30MPA, TRAÇO 1:2,1:2,5 (EM MASSA SECA DE CIMENTO/ AREIA MÉDIA/ BRITA 1) - PREPARO MECÂNICO COM BETONEIRA 600 L. AF_05/2021 | m³ | 11 | 972.45 | 10696.95 | 1.166%
2.1.7 |  |  | VIGA BALDRAME |  | 1 |  | 41264.75 | 4.497%
2.1.7.1 | 92763 | SINAPI | ARMAÇÃO DE PILAR OU VIGA DE ESTRUTURA CONVENCIONAL DE CONCRETO ARMADO UTILIZANDO AÇO CA-50 DE 12,5 MM - MONTAGEM. AF_06/2022 | KG | 288 | 10.52 | 3029.76 | 0.3302%
2.1.7.2 | 92762 | SINAPI | ARMAÇÃO DE PILAR OU VIGA DE ESTRUTURA CONVENCIONAL DE CONCRETO ARMADO UTILIZANDO AÇO CA-50 DE 10,0 MM - MONTAGEM. AF_06/2022 | KG | 545.58 | 12.52 | 6830.66 | 0.7444%
2.1.7.3 | 92759 | SINAPI | ARMAÇÃO DE PILAR OU VIGA DE ESTRUTURA CONVENCIONAL DE CONCRETO ARMADO UTILIZANDO AÇO CA-60 DE 5,0 MM - MONTAGEM. AF_06/2022 | KG | 42.5 | 15.77 | 670.22 | 0.07304%
2.1.7.4 | 96529 | SINAPI | FABRICAÇÃO, MONTAGEM E DESMONTAGEM DE FÔRMA PARA SAPATA, EM MADEIRA SERRADA, E=25 MM, 1 UTILIZAÇÃO. AF_01/2024 | m² | 39.8 | 216.81 | 8629.03 | 0.9403%
2.1.7.5 | 102483 | SINAPI | CONCRETO FCK = 30MPA, TRAÇO 1:1,9:2,3 (EM MASSA SECA DE CIMENTO/ AREIA MÉDIA/ SEIXO ROLADO) - PREPARO MECÂNICO COM BETONEIRA 600 L. AF_05/2021 | m³ | 13.93 | 1419.03 | 19767.08 | 2.154%
2.1.7.6 | 98557 | SINAPI | IMPERMEABILIZAÇÃO DE SUPERFÍCIE COM EMULSÃO ASFÁLTICA, 2 DEMÃOS. AF_09/2023 | m² | 50 | 46.76 | 2338 | 0.2548%
2.1.8 |  |  | LAJE PISO |  | 1 |  | 131912.13 | 14.38%
2.1.8.1 | 103076 | SINAPI | EXECUÇÃO DE LAJE SOBRE SOLO, ESPESSURA DE 10 CM, FCK = 30 MPA, COM USO DE FORMAS EM MADEIRA SERRADA. AF_09/2021 | m² | 548.4 | 240.54 | 131912.13 | 14.38%
3 |  |  | SUPERESTRUTURA |  | 1 |  | 15665.56 | 1.707% | 25.28
3.1 | 105074 | SINAPI | PILAR DE MADEIRA SERRADA, MAÇARANDUBA OU EQUIVALENTE DA REGIÃO, NÃO APARELHADO, FIXADO COM VERGALHÃO, SEÇÃO QUADRADA 20 X 20 CM, APOIO ARTICULADO, COMPRIMENTO DE 3 M. AF_03/2024 | M | 78 | 129.19 | 10076.82 | 1.098%
3.2 | 105077 | SINAPI | PILAR DE MADEIRA SERRADA, MAÇARANDUBA OU EQUIVALENTE DA REGIÃO, NÃO APARELHADO, FIXADO COM VERGALHÃO, SEÇÃO QUADRADA 20 X 20 CM, APOIO ARTICULADO, COMPRIMENTO DE 6 M. AF_03/2024 | M | 48.4 | 115.47 | 5588.74 | 0.609%
4 |  |  | PAREDES E PAINÉIS |  | 1 |  | 87490.73 | 9.534% | 161.05
4.1 |  |  | ALVENARIA |  | 1 |  | 62730.37 | 6.836%
4.1.1 | 103337 | SINAPI | ALVENARIA DE VEDAÇÃO DE BLOCOS VAZADOS DE CONCRETO APARENTE DE 9X19X39 CM (ESPESSURA 9 CM) E ARGAMASSA DE ASSENTAMENTO COM PREPARO MANUAL. AF_12/2021 | m² | 285.09 | 96.36 | 27471.27 | 2.994% | 161.005
4.1.2 | 102253 | SINAPI | DIVISORIA SANITÁRIA, TIPO CABINE, EM GRANITO CINZA POLIDO, ESP = 3CM, ASSENTADO COM ARGAMASSA COLANTE AC III-E, EXCLUSIVE FERRAGENS. AF_01/2021 | m² | 36.92 | 930.66 | 34359.96 | 3.744%
4.1.3 | 100705 | SINAPI | TARJETA TIPO LIVRE/OCUPADO PARA PORTA DE BANHEIRO. AF_12/2019 | UN | 11 | 81.74 | 899.14 | 0.09798%
4.2 |  |  | ESQUADRIAS |  | 1 |  | 24760.36 | 2.698%
4.2.1 | 100700 | SINAPI | PORTA DE MADEIRA COMPENSADA LISA PARA PINTURA, 120X210X3,5CM, 2 FOLHAS, INCLUSO ADUELA 2A, ALIZAR 2A E DOBRADIÇAS. AF_12/2019 | UN | 1 | 877.14 | 877.14 | 0.09559%
4.2.2 | 91009 | SINAPI | PORTA DE MADEIRA PARA VERNIZ, SEMI-OCA (LEVE OU MÉDIA), 60X210CM, ESPESSURA DE 3,5CM, INCLUSO DOBRADIÇAS - FORNECIMENTO E INSTALAÇÃO. AF_12/2019 | UN | 1 | 385.4 | 385.4 | 0.042%
4.2.3 | 91010 | SINAPI | PORTA DE MADEIRA PARA VERNIZ, SEMI-OCA (LEVE OU MÉDIA), 70X210CM, ESPESSURA DE 3,5CM, INCLUSO DOBRADIÇAS - FORNECIMENTO E INSTALAÇÃO. AF_12/2019 | UN | 2 | 393.2 | 786.4 | 0.0857%
4.2.4 | 91011 | SINAPI | PORTA DE MADEIRA PARA VERNIZ, SEMI-OCA (LEVE OU MÉDIA), 80X210CM, ESPESSURA DE 3,5CM, INCLUSO DOBRADIÇAS - FORNECIMENTO E INSTALAÇÃO. AF_12/2019 | UN | 4 | 455.84 | 1823.36 | 0.1987%
4.2.5 | 91012 | SINAPI | PORTA DE MADEIRA PARA VERNIZ, SEMI-OCA (LEVE OU MÉDIA), 90X210CM, ESPESSURA DE 3,5CM, INCLUSO DOBRADIÇAS - FORNECIMENTO E INSTALAÇÃO. AF_12/2019 | UN | 1 | 503.91 | 503.91 | 0.05491%
4.2.6 | 110132 | SBC | PORTA COMPLETA MADEIRA 1 FL.0,80x1,80m-LISA C/DOBRAD VAI/VEM | UN | 1 | 1241.97 | 1241.97 | 0.1353%
4.2.7 | 91338 | SINAPI | PORTA DE ALUMÍNIO DE ABRIR COM LAMBRI, COM GUARNIÇÃO, FIXAÇÃO COM PARAFUSOS - FORNECIMENTO E INSTALAÇÃO. AF_12/2019 | m² | 11.88 | 840.42 | 9984.18 | 1.088%
4.2.8 | 100669 | SINAPI | JANELA DE MADEIRA (PINUS/EUCALIPTO OU EQUIV.) TIPO BASCULANTE COM 2 FOLHAS PARA VIDRO, COM BATENTE, ALIZAR E FERRAGENS. EXCLUSIVE VIDROS, ACABAMENTO E CONTRAMARCO. FORNECIMENTO E INSTALAÇÃO. AF_12/2019 | m² | 0.6 | 1103.9 | 662.34 | 0.07218%
4.2.9 | 110501 | SBC | JANELA DE CORRER 2 FOLHAS EM MADEIRA/VENEZIANA COM FERRAGENS | m² | 8.5 | 999.49 | 8495.66 | 0.9258%
5 |  |  | COBERTURA E PROTEÇÕES |  | 1 |  | 77198.55 | 8.413% | 363.53
5.1 |  |  | COBERTURA |  | 1 |  | 77198.55 | 8.413%
5.1.1 | 94226 | SINAPI | SUBCOBERTURA COM MANTA PLÁSTICA REVESTIDA POR PELÍCULA DE ALUMÍNO, INCLUSO TRANSPORTE VERTICAL. AF_07/2019 | m² | 207.07 | 18.81 | 3894.98 | 0.4245%
5.1.2 | 100515 | SBC | CUMEEIRA NORMAL PARA TELHAS ONDULADAS DE FIBROCIMENTO | M | 119.72 | 78.9 | 9445.9 | 1.029%
5.1.3 | 92544 | SINAPI | TRAMA DE MADEIRA COMPOSTA POR TERÇAS PARA TELHADOS DE ATÉ 2 ÁGUAS PARA TELHA ESTRUTURAL DE FIBROCIMENTO, INCLUSO TRANSPORTE VERTICAL. AF_07/2019 | m² | 727.06 | 10.84 | 7881.33 | 0.8589%
5.1.4 | 94210 | SINAPI | TELHAMENTO COM TELHA ONDULADA DE FIBROCIMENTO E = 6 MM, COM RECOBRIMENTO LATERAL DE 1 1/4 DE ONDA PARA TELHADO COM INCLINAÇÃO MÁXIMA DE 10°, COM ATÉ 2 ÁGUAS, INCLUSO IÇAMENTO. AF_07/2019 | m² | 727.06 | 76.99 | 55976.34 | 6.1%
6 |  |  | REVESTIMENTOS |  | 1 |  | 99064.06 | 10.8% | 289.275
6.1 |  |  | PAREDE |  | 1 |  | 43113.53 | 4.698%
6.1.1 |  |  | CHAPISCO E EMBOÇO |  | 1 |  | 0 | 0%
6.1.2 | 87904 | SINAPI | CHAPISCO APLICADO EM ALVENARIA (COM PRESENÇA DE VÃOS) E ESTRUTURAS DE CONCRETO DE FACHADA, COM COLHER DE PEDREIRO. ARGAMASSA TRAÇO 1:3 COM PREPARO MANUAL. AF_10/2022 | m² | 578.55 | 10.36 | 5993.77 | 0.6532%
6.1.3 | 87777 | SINAPI | EMBOÇO OU MASSA ÚNICA EM ARGAMASSA TRAÇO 1:2:8, PREPARO MANUAL, APLICADA MANUALMENTE EM PANOS DE FACHADA COM PRESENÇA DE VÃOS, ESPESSURA DE 25 MM. AF_08/2022 | m² | 578.55 | 64.16 | 37119.76 | 4.045%
6.2 |  |  | PINTURA |  | 1 |  | 13298.39 | 1.449%
6.2.1 |  |  | PINTURA INTERNA |  | 1 |  | 7122.75 | 0.7762%
6.2.1.1 | 88485 | SINAPI | FUNDO SELADOR ACRÍLICO, APLICAÇÃO MANUAL EM PAREDE, UMA DEMÃO. AF_04/2023 | m² | 209.37 | 3.87 | 810.26 | 0.0883%
6.2.1.2 | 88497 | SINAPI | EMASSAMENTO COM MASSA LÁTEX, APLICAÇÃO EM PAREDE, DUAS DEMÃOS, LIXAMENTO MANUAL. AF_04/2023 | m² | 209.37 | 18.86 | 3948.71 | 0.4303%
6.2.1.3 | 104642 | SINAPI | PINTURA LÁTEX ACRÍLICA STANDARD, APLICAÇÃO MANUAL EM PAREDES, DUAS DEMÃOS. AF_04/2023 | m² | 209.37 | 11.29 | 2363.78 | 0.2576%
6.2.2 |  |  | PINTURA EXTERNA |  | 1 |  | 6175.64 | 0.673%
6.2.2.1 | 88485 | SINAPI | FUNDO SELADOR ACRÍLICO, APLICAÇÃO MANUAL EM PAREDE, UMA DEMÃO. AF_04/2023 | m² | 234.37 | 3.87 | 907.01 | 0.09884%
6.2.2.2 | 88416 | SINAPI | APLICAÇÃO MANUAL DE PINTURA COM TINTA TEXTURIZADA ACRÍLICA EM PANOS COM PRESENÇA DE VÃOS DE EDIFÍCIOS DE MÚLTIPLOS PAVIMENTOS, UMA COR. AF_03/2024 | m² | 234.37 | 22.48 | 5268.63 | 0.5741%
6.3 |  |  | REVESTIMENTO CERÂMICO |  | 1 |  | 13930.49 | 1.518%
6.3.1 | 87269 | SINAPI | REVESTIMENTO CERÂMICO PARA PAREDES INTERNAS COM PLACAS TIPO ESMALTADA EXTRA DE DIMENSÕES 25X35 CM APLICADAS NA ALTURA INTEIRA DAS PAREDES. AF_02/2023_PE | m² | 165.78 | 84.03 | 13930.49 | 1.518%
6.4 |  |  | PISO |  | 1 |  | 15523.69 | 1.692%
6.4.1 | 87757 | SINAPI | CONTRAPISO EM ARGAMASSA TRAÇO 1:4 (CIMENTO E AREIA), PREPARO MANUAL, APLICADO EM ÁREAS MOLHADAS SOBRE IMPERMEABILIZAÇÃO, ACABAMENTO NÃO REFORÇADO, ESPESSURA 3CM. AF_07/2021 | m² | 85.7 | 73.7 | 6316.09 | 0.6883%
6.4.2 | 98555 | SINAPI | IMPERMEABILIZAÇÃO DE SUPERFÍCIE COM ARGAMASSA POLIMÉRICA / MEMBRANA ACRÍLICA, 3 DEMÃOS. AF_09/2023 | m² | 85.7 | 34.34 | 2942.93 | 0.3207%
6.4.3 | 87251 | SINAPI | REVESTIMENTO CERÂMICO PARA PISO COM PLACAS TIPO ESMALTADA EXTRA DE DIMENSÕES 45X45 CM APLICADA EM AMBIENTES DE ÁREA MAIOR QUE 10 M2. AF_02/2023_PE | m² | 85.7 | 73.1 | 6264.67 | 0.6827%
6.5 |  |  | TETO |  | 1 |  | 13197.96 | 1.438%
6.5.1 | 96486 | SINAPI | FORRO EM RÉGUAS DE PVC, LISO, PARA AMBIENTES COMERCIAIS, INCLUSIVE ESTRUTURA BIDIRECIONAL DE FIXAÇÃO. AF_08/2023_PS | m² | 157.55 | 83.77 | 13197.96 | 1.438%
7 |  |  | INSTALAÇÕES E APARELHOS |  | 1 |  | 245504.03 | 26.75% | 104.685
7.1 |  |  | APARELHOS E METAIS |  | 1 |  | 22206.52 | 2.42%
7.1.1 | 86888 | SINAPI | VASO SANITÁRIO SIFONADO COM CAIXA ACOPLADA LOUÇA BRANCA - FORNECIMENTO E INSTALAÇÃO. AF_01/2020 | UN | 7 | 432.93 | 3030.51 | 0.3302%
7.1.2 | 100858 | SINAPI | MICTÓRIO SIFONADO LOUÇA BRANCA - PADRÃO MÉDIO - FORNECIMENTO E INSTALAÇÃO. AF_01/2020 | UN | 2 | 718.68 | 1437.36 | 0.1566%
7.1.3 | 86902 | SINAPI | LAVATÓRIO LOUÇA BRANCA COM COLUNA, *44 X 35,5* CM, PADRÃO POPULAR - FORNECIMENTO E INSTALAÇÃO. AF_01/2020 | UN | 4 | 296.22 | 1184.88 | 0.1291%
7.1.4 | 86938 | SINAPI | CUBA DE EMBUTIR OVAL EM LOUÇA BRANCA, 35 X 50CM OU EQUIVALENTE, INCLUSO VÁLVULA E SIFÃO TIPO GARRAFA EM METAL CROMADO - FORNECIMENTO E INSTALAÇÃO. AF_01/2020 | UN | 10 | 467.51 | 4675.1 | 0.5095%
7.1.5 | 86906 | SINAPI | TORNEIRA CROMADA DE MESA, 1/2" OU 3/4", PARA LAVATÓRIO, PADRÃO POPULAR - FORNECIMENTO E INSTALAÇÃO. AF_01/2020 | UN | 13 | 72.87 | 947.31 | 0.1032%
7.1.6 | 00011681 | SINAPI | ENGATE/RABICHO FLEXIVEL PLASTICO (PVC OU ABS) BRANCO 1/2 " X 40 CM | UN | 13 | 6.48 | 84.24 | 0.00918%
7.1.7 | 190429 | SBC | BANCADA EM GRANITO CINZA ANDORINHA | m² | 3.3 | 486.19 | 1604.42 | 0.1748%
7.1.8 | 103333 | SINAPI | ALVENARIA DE VEDAÇÃO DE BLOCOS CERÂMICOS FURADOS NA HORIZONTAL DE 9X14X19 CM (ESPESSURA 9 CM) E ARGAMASSA DE ASSENTAMENTO COM PREPARO MANUAL. AF_12/2021 | m² | 5.76 | 129.48 | 745.8 | 0.08127%
7.1.9 | 87904 | SINAPI | CHAPISCO APLICADO EM ALVENARIA (COM PRESENÇA DE VÃOS) E ESTRUTURAS DE CONCRETO DE FACHADA, COM COLHER DE PEDREIRO. ARGAMASSA TRAÇO 1:3 COM PREPARO MANUAL. AF_10/2022 | m² | 12 | 10.36 | 124.32 | 0.01355%
7.1.10 | 87528 | SINAPI | EMBOÇO, EM ARGAMASSA TRAÇO 1:2:8, PREPARO MANUAL, APLICADO MANUALMENTE EM PAREDES INTERNAS DE AMBIENTES COM ÁREA MENOR QUE 5M², E = 17,5MM, COM TALISCAS. AF_03/2024 | m² | 12 | 48.5 | 582 | 0.06342%
7.1.11 | 87271 | SINAPI | REVESTIMENTO CERÂMICO PARA PAREDES INTERNAS COM PLACAS TIPO ESMALTADA EXTRA DE DIMENSÕES 25X35 CM APLICADAS A MEIA ALTURA DAS PAREDES. AF_02/2023_PE | m² | 12 | 90.31 | 1083.72 | 0.1181%
7.1.12 | 00038189 | SINAPI | DUCHA / CHUVEIRO METALICO, DE PAREDE, ARTICULAVEL, COM BRACO/CANO, SEM DESVIADOR | UN | 6 | 167.39 | 1004.34 | 0.1094%
7.1.13 | 103337 | SINAPI | (APOIO BANCADA DA COZINHA) ALVENARIA DE VEDAÇÃO DE BLOCOS VAZADOS DE CONCRETO APARENTE DE 9X19X39 CM (ESPESSURA 9 CM) E ARGAMASSA DE ASSENTAMENTO COM PREPARO MANUAL. AF_12/2021 | m² | 8.64 | 96.36 | 832.55 | 0.09073%
7.1.14 | 00011693 | SINAPI | BANCADA/TAMPO LISO (SEM CUBA) EM MARMORE SINTETICO | M² | 12.42 | 238.39 | 2960.8 | 0.3227%
7.1.15 | 86936 | SINAPI | CUBA DE EMBUTIR DE AÇO INOXIDÁVEL MÉDIA, INCLUSO VÁLVULA TIPO AMERICANA E SIFÃO TIPO GARRAFA EM METAL CROMADO - FORNECIMENTO E INSTALAÇÃO. AF_01/2020 | UN | 2 | 544.81 | 1089.62 | 0.1187%
7.1.16 | 190590 | SBC | BANCADA PARA PIA GRANITO CINZA CORUMBA 3,90x0,60m | UN | 1 | 579.45 | 579.45 | 0.06315%
7.1.17 | 00011773 | SINAPI | TORNEIRA METALICA CROMADA DE PAREDE, PARA COZINHA, BICA MOVEL, COM AREJADOR, 1/2 " OU 3/4 " (REF 1167 / 1168) | UN | 2 | 120.05 | 240.1 | 0.02616%
7.2 |  |  | INSTALAÇÕES HIDRÁULICAS |  | 1 |  | 36749.6 | 4.005% | 104.685
7.2.1 | 002674 | SBC | JOELHO 90 PVC SOLDAVEL 32mm AGUA FRIA | UN | 11 | 2.06 | 22.66 | 0.002469%
7.2.2 | 005666 | SBC | TE DE REDUCAO 90 PVC SOLDAVEL 32 x 25mm | UN | 5 | 6.1 | 30.5 | 0.003324%
7.2.3 | 002675 | SBC | JOELHO 90 PVC SOLDAVEL 25mm AGUA FRIA | UN | 42 | 0.63 | 26.46 | 0.002883%
7.2.4 | 002670 | SBC | TE 90 PVC SOLDAVEL 25mm | UN | 17 | 1.18 | 20.06 | 0.002186%
7.2.5 | 002685 | SBC | BUCHA REDUCAO CURTA PVC SOLDAVEL 32x25mm | UN | 7 | 1.9 | 13.3 | 0.001449%
7.2.6 | 002680 | SBC | TE DE REDUCAO 90 PVC SOLDAVEL 50 x 40mm | UN | 1 | 16.4 | 16.4 | 0.001787%
7.2.7 | 002669 | SBC | TE 90 PVC SOLDAVEL 32mm | UN | 2 | 3.64 | 7.28 | 0.0007933%
7.2.8 | 005667 | SBC | TE DE REDUCAO 90 PVC SOLDAVEL 40 x 32mm | UN | 1 | 7.89 | 7.89 | 0.0008598%
7.2.9 | 002687 | SBC | BUCHA REDUCAO CURTA PVC SOLDAVEL 40x32mm | UN | 1 | 4.5 | 4.5 | 0.0004904%
7.2.10 | 005483 | SBC | JOELHO 90 PVC SOLDAVEL 50mm AGUA FRIA | UN | 3 | 4.42 | 13.26 | 0.001445%
7.2.11 | 002667 | SBC | TE 90 PVC SOLDAVEL 50mm | UN | 1 | 9.29 | 9.29 | 0.001012%
7.2.12 | 005818 | SBC | TE DE REDUCAO 90 PVC SOLDAVEL 50 x 25mm | UN | 1 | 7.96 | 7.96 | 0.0008674%
7.2.13 | 002678 | SBC | TE DE REDUCAO 90 PVC SOLDAVEL 50 x 32mm | UN | 1 | 13.45 | 13.45 | 0.001466%
7.2.14 | 051067 | SBC | TUBO PVC AGUA SOLDAVEL 25mm | M | 295 | 4.8 | 1416 | 0.1543%
7.2.15 | 010951 | SBC | TUBO PVC AGUA SOLDAVEL 32mm | M | 33 | 10.36 | 341.88 | 0.03726%
7.2.16 | 010952 | SBC | TUBO PVC AGUA SOLDAVEL 40mm | M | 6 | 16.27 | 97.62 | 0.01064%
7.2.17 | 051003 | SBC | TUBO PVC AGUA SOLDAVEL 50mm | M | 45 | 17.84 | 802.8 | 0.08748%
7.2.18 | 014870 | SBC | VALVULA/REGISTRO DE ESFERA PVC VS SOLDAVEL 50mm | UN | 1 | 42.31 | 42.31 | 0.004611%
7.2.19 | 005609 | SBC | UNIAO PVC SOLDAVEL 50mm | UN | 1 | 26.48 | 26.48 | 0.002886%
7.2.20 | 00006019 | SINAPI | REGISTRO GAVETA BRUTO EM LATAO FORJADO, BITOLA 1 " (REF 1509) | UN | 5 | 49.48 | 247.4 | 0.02696%
7.2.21 | 00000108 | SINAPI | ADAPTADOR PVC SOLDAVEL CURTO COM BOLSA E ROSCA, 32 MM X 1", PARA AGUA FRIA | UN | 10 | 1.57 | 15.7 | 0.001711%
7.2.22 | 00006016 | SINAPI | REGISTRO GAVETA BRUTO EM LATAO FORJADO, BITOLA 3/4 " (REF 1509) | UN | 2 | 31.35 | 62.7 | 0.006833%
7.2.23 | 00000065 | SINAPI | ADAPTADOR PVC SOLDAVEL CURTO COM BOLSA E ROSCA, 25 MM X 3/4", PARA AGUA FRIA | UN | 4 | 0.78 | 3.12 | 0.00034%
7.2.24 | 00006024 | SINAPI | REGISTRO PRESSAO COM ACABAMENTO E CANOPLA CROMADA, SIMPLES, BITOLA 3/4 " (REF 1416) | UN | 6 | 72.13 | 432.78 | 0.04716%
7.2.25 | 00000065 | SINAPI | ADAPTADOR PVC SOLDAVEL CURTO COM BOLSA E ROSCA, 25 MM X 3/4", PARA AGUA FRIA | UN | 6 | 0.78 | 4.68 | 0.00051%
7.2.26 | 00003869 | SINAPI | LUVA DE REDUCAO SOLDAVEL, PVC, 32 MM X 25 MM, PARA AGUA FRIA PREDIAL | UN | 6 | 2.73 | 16.38 | 0.001785%
7.2.27 | 00037106 | SINAPI | CAIXA D'AGUA / RESERVATORIO EM POLIESTER REFORCADO COM FIBRA DE VIDRO, 10000 LITROS, COM TAMPA | UN | 1 | 5153.77 | 5153.77 | 0.5616%
7.2.28 |  |  | BASE PARA O RESERVATÓRIO |  | 1 |  | 27892.97 | 3.04%
7.2.28.1 |  |  | SAPATAS |  | 1 |  | 0 | 0%
7.2.28.2 | 020141 | SBC | ESCAVACAO MANUAL FUNDACOES-SOLO 1a.CAT. DE 1,50m A 3,0m | m³ | 5.27 | 57.86 | 304.92 | 0.03323%
7.2.28.3 | 96546 | SINAPI | ARMAÇÃO DE BLOCO UTILIZANDO AÇO CA-50 DE 10 MM - MONTAGEM. AF_01/2024 | KG | 51.68 | 15.7 | 811.37 | 0.08842%
7.2.28.4 | 96541 | SINAPI | FABRICAÇÃO, MONTAGEM E DESMONTAGEM DE FÔRMA PARA SAPATA, EM CHAPA DE MADEIRA COMPENSADA RESINADA, E=17 MM, 4 UTILIZAÇÕES. AF_01/2024 | m² | 20.82 | 177.89 | 3703.66 | 0.4036%
7.2.28.5 | 94972 | SINAPI | CONCRETO FCK = 30MPA, TRAÇO 1:2,1:2,5 (EM MASSA SECA DE CIMENTO/ AREIA MÉDIA/ BRITA 1) - PREPARO MECÂNICO COM BETONEIRA 600 L. AF_05/2021 | m³ | 2.65 | 972.45 | 2576.99 | 0.2808%
7.2.28.6 |  |  | PILARES |  | 1 |  | 20496.03 | 2.234%
7.2.28.6.1 | 92763 | SINAPI | ARMAÇÃO DE PILAR OU VIGA DE ESTRUTURA CONVENCIONAL DE CONCRETO ARMADO UTILIZANDO AÇO CA-50 DE 12,5 MM - MONTAGEM. AF_06/2022 | KG | 56.93 | 10.52 | 598.9 | 0.06526%
7.2.28.6.2 | 92759 | SINAPI | ARMAÇÃO DE PILAR OU VIGA DE ESTRUTURA CONVENCIONAL DE CONCRETO ARMADO UTILIZANDO AÇO CA-60 DE 5,0 MM - MONTAGEM. AF_06/2022 | KG | 12.47 | 15.77 | 196.65 | 0.02143%
7.2.28.6.3 | 92269 | SINAPI | FABRICAÇÃO DE FÔRMA PARA PILARES E ESTRUTURAS SIMILARES, EM MADEIRA SERRADA, E=25 MM. AF_09/2020 | m² | 17.79 | 82.7 | 1471.23 | 0.1603%
7.2.28.6.4 | 92443 | SINAPI | MONTAGEM E DESMONTAGEM DE FÔRMA DE PILARES RETANGULARES E ESTRUTURAS SIMILARES, PÉ-DIREITO SIMPLES, EM CHAPA DE MADEIRA COMPENSADA PLASTIFICADA, 18 UTILIZAÇÕES. AF_09/2020 | m² | 17.79 | 55.8 | 992.68 | 0.1082%
7.2.28.6.5 | 94972 | SINAPI | CONCRETO FCK = 30MPA, TRAÇO 1:2,1:2,5 (EM MASSA SECA DE CIMENTO/ AREIA MÉDIA/ BRITA 1) - PREPARO MECÂNICO COM BETONEIRA 600 L. AF_05/2021 | m³ | 1.33 | 972.45 | 1293.35 | 0.1409%
7.2.28.6.6 |  |  | VIGAS 1° ETAPA |  | 1 |  | 15943.22 | 1.737%
7.2.28.6.6.1 | 92762 | SINAPI | ARMAÇÃO DE PILAR OU VIGA DE ESTRUTURA CONVENCIONAL DE CONCRETO ARMADO UTILIZANDO AÇO CA-50 DE 10,0 MM - MONTAGEM. AF_06/2022 | KG | 35.52 | 12.52 | 444.71 | 0.04846%
7.2.28.6.6.2 | 92759 | SINAPI | ARMAÇÃO DE PILAR OU VIGA DE ESTRUTURA CONVENCIONAL DE CONCRETO ARMADO UTILIZANDO AÇO CA-60 DE 5,0 MM - MONTAGEM. AF_06/2022 | KG | 6.88 | 15.77 | 108.49 | 0.01182%
7.2.28.6.6.3 | 92270 | SINAPI | FABRICAÇÃO DE FÔRMA PARA VIGAS, COM MADEIRA SERRADA, E = 25 MM. AF_09/2020 | m² | 10.74 | 98.52 | 1058.1 | 0.1153%
7.2.28.6.6.4 | 92452 | SINAPI | MONTAGEM E DESMONTAGEM DE FÔRMA DE VIGA, ESCORAMENTO METÁLICO, PÉ-DIREITO SIMPLES, EM CHAPA DE MADEIRA RESINADA, 2 UTILIZAÇÕES. AF_09/2020 | m² | 10.74 | 194.03 | 2083.88 | 0.2271%
7.2.28.6.6.5 | 94971 | SINAPI | CONCRETO FCK = 25MPA, TRAÇO 1:2,3:2,7 (EM MASSA SECA DE CIMENTO/ AREIA MÉDIA/ BRITA 1) - PREPARO MECÂNICO COM BETONEIRA 600 L. AF_05/2021 | m³ | 0.64 | 929.14 | 594.64 | 0.0648%
7.2.28.6.6.6 |  |  | PILARES 2° ETAPA |  | 1 |  | 2993.47 | 0.3262%
7.2.28.6.6.6.1 | 92762 | SINAPI | ARMAÇÃO DE PILAR OU VIGA DE ESTRUTURA CONVENCIONAL DE CONCRETO ARMADO UTILIZANDO AÇO CA-50 DE 10,0 MM - MONTAGEM. AF_06/2022 | KG | 29.16 | 12.52 | 365.08 | 0.03978%
7.2.28.6.6.6.2 | 92759 | SINAPI | ARMAÇÃO DE PILAR OU VIGA DE ESTRUTURA CONVENCIONAL DE CONCRETO ARMADO UTILIZANDO AÇO CA-60 DE 5,0 MM - MONTAGEM. AF_06/2022 | KG | 8.38 | 15.77 | 132.15 | 0.0144%
7.2.28.6.6.6.3 | 92269 | SINAPI | FABRICAÇÃO DE FÔRMA PARA PILARES E ESTRUTURAS SIMILARES, EM MADEIRA SERRADA, E=25 MM. AF_09/2020 | m² | 9.41 | 82.7 | 778.2 | 0.0848%
7.2.28.6.6.6.4 | 92411 | SINAPI | MONTAGEM E DESMONTAGEM DE FÔRMA DE PILARES RETANGULARES E ESTRUTURAS SIMILARES, PÉ-DIREITO SIMPLES, EM MADEIRA SERRADA, 2 UTILIZAÇÕES. AF_09/2020 | m² | 9.41 | 136.01 | 1279.85 | 0.1395%
7.2.28.6.6.6.5 | 94965 | SINAPI | CONCRETO FCK = 25MPA, TRAÇO 1:2,3:2,7 (EM MASSA SECA DE CIMENTO/ AREIA MÉDIA/ BRITA 1) - PREPARO MECÂNICO COM BETONEIRA 400 L. AF_05/2021 | m³ | 0.47 | 932.32 | 438.19 | 0.04775%
7.2.28.6.6.7 |  |  | VIGAS 2° ETAPA |  | 1 |  | 8659.93 | 0.9437%
7.2.28.6.6.7.1 | 92763 | SINAPI | ARMAÇÃO DE PILAR OU VIGA DE ESTRUTURA CONVENCIONAL DE CONCRETO ARMADO UTILIZANDO AÇO CA-50 DE 12,5 MM - MONTAGEM. AF_06/2022 | KG | 27.5 | 10.52 | 289.3 | 0.03153%
7.2.28.6.6.7.2 | 92759 | SINAPI | ARMAÇÃO DE PILAR OU VIGA DE ESTRUTURA CONVENCIONAL DE CONCRETO ARMADO UTILIZANDO AÇO CA-60 DE 5,0 MM - MONTAGEM. AF_06/2022 | KG | 15.04 | 15.77 | 237.18 | 0.02585%
7.2.28.6.6.7.3 | 92762 | SINAPI | ARMAÇÃO DE PILAR OU VIGA DE ESTRUTURA CONVENCIONAL DE CONCRETO ARMADO UTILIZANDO AÇO CA-50 DE 10,0 MM - MONTAGEM. AF_06/2022 | KG | 17.76 | 12.52 | 222.35 | 0.02423%
7.2.28.6.6.7.4 | 92452 | SINAPI | MONTAGEM E DESMONTAGEM DE FÔRMA DE VIGA, ESCORAMENTO METÁLICO, PÉ-DIREITO SIMPLES, EM CHAPA DE MADEIRA RESINADA, 2 UTILIZAÇÕES. AF_09/2020 | m² | 16.83 | 194.03 | 3265.52 | 0.3559%
7.2.28.6.6.7.5 | 94971 | SINAPI | CONCRETO FCK = 25MPA, TRAÇO 1:2,3:2,7 (EM MASSA SECA DE CIMENTO/ AREIA MÉDIA/ BRITA 1) - PREPARO MECÂNICO COM BETONEIRA 600 L. AF_05/2021 | m³ | 1.29 | 929.14 | 1198.59 | 0.1306%
7.2.28.6.6.7.6 |  |  | LAJE |  | 1 |  | 3446.99 | 0.3756%
7.2.28.6.6.7.6.1 | 101793 | SINAPI | ESCORAMENTO DE FÔRMAS DE LAJE EM MADEIRA NÃO APARELHADA, PÉ-DIREITO DUPLO, INCLUSO TRAVAMENTO, 4 UTILIZAÇÕES. AF_09/2020 | m³ | 1.6 | 18.84 | 30.14 | 0.003284%
7.2.28.6.6.7.6.2 | 101964 | SINAPI | LAJE PRÉ-MOLDADA UNIDIRECIONAL, BIAPOIADA, PARA FORRO, ENCHIMENTO EM CERÂMICA, VIGOTA CONVENCIONAL, ALTURA TOTAL DA LAJE (ENCHIMENTO+CAPA) = (8+3). AF_11/2020_PA | m² | 16.08 | 173.57 | 2791 | 0.3041%
7.2.28.6.6.7.6.3 |  |  | SERRALHERIA |  | 1 |  | 625.85 | 0.0682%
7.2.28.6.6.7.6.3.1 | 74103/001 | SINAPI | ESCADA TIPO MARINHEIRO EM ACO CA-50 12,5", INCLUSO PINTURA COM FUNDO ANTICORROSIVO TIPO ZARCAO | M | 6.52 | 95.99 | 625.85 | 0.0682%
7.3 |  |  | INSTALAÇÕES SANITÁRIAS |  | 1 |  | 26567.61 | 2.895% | 52.3425
7.3.1 | 002697 | SBC | TUBO PVC ESGOTO SERIE NORMAL 40mm | M | 99 | 6.55 | 648.45 | 0.07066%
7.3.2 | 004476 | SBC | TUBO PVC ESGOTO SERIE NORMAL 50mm | M | 39 | 10.89 | 424.71 | 0.04628%
7.3.3 | 004478 | SBC | TUBO PVC ESGOTO SERIE NORMAL 75mm | M | 15 | 21.26 | 318.9 | 0.03475%
7.3.4 | 004480 | SBC | TUBO PVC ESGOTO SERIE NORMAL 100mm | M | 66 | 15 | 990 | 0.1079%
7.3.5 | 043607 | SBC | JOELHO 45 PVC ESGOTO SERIE R 100mm | UN | 9 | 23.16 | 208.44 | 0.02271%
7.3.6 | 008302 | SBC | JUNCAO COM REDUCAO PVC ESGOTO SERIE R 100 x 75mm | UN | 4 | 40.99 | 163.96 | 0.01787%
7.3.7 | 014912 | SBC | JUNCAO PVC SIMPLES ESGOTO NORMAL 75mm | UN | 1 | 16.79 | 16.79 | 0.00183%
7.3.8 | 003949 | SBC | CURVA 90 PVC CURTA ESGOTO SERIE NORMAL 100mm | UN | 7 | 16.9 | 118.3 | 0.01289%
7.3.9 | 004495 | SBC | JOELHO 45 PVC ESGOTO SERIE NORMAL 75mm | UN | 3 | 5.75 | 17.25 | 0.00188%
7.3.10 | 006033 | SBC | JOELHO 45 PVC ESGOTO SERIE NORMAL 40mm | UN | 35 | 2.26 | 79.1 | 0.00862%
7.3.11 | 043610 | SBC | JOELHO 90 PVC ESGOTO REFORCADO SERIE R 40mm | UN | 34 | 5.06 | 172.04 | 0.01875%
7.3.12 | 002668 | SBC | TE 90 PVC SOLDAVEL 40mm | UN | 1 | 11.86 | 11.86 | 0.001292%
7.3.13 | 002654 | SBC | JUNCAO PVC SIMPLES 100 x 100mm | UN | 2 | 25.99 | 51.98 | 0.005664%
7.3.14 | 014910 | SBC | JUNCAO PVC SIMPLES ESGOTO NORMAL 40mm | UN | 2 | 3.71 | 7.42 | 0.0008086%
7.3.15 | 043611 | SBC | JOELHO 90 PVC ESGOTO REFORCADO SERIE R 50mm | UN | 4 | 7.84 | 31.36 | 0.003417%
7.3.16 | 005668 | SBC | TE DE REDUCAO 90 PVC SOLDAVEL 75 x 50mm | UN | 4 | 42.74 | 170.96 | 0.01863%
7.3.17 | 043611 | SBC | JOELHO 90 PVC ESGOTO REFORCADO SERIE R 50mm | UN | 4 | 7.84 | 31.36 | 0.003417%
7.3.18 | 007506 | SBC | RALO PVC SECO QUADRADO 100 x 52 x 40 mm | UN | 11 | 8.89 | 97.79 | 0.01066%
7.3.19 | 043674 | SBC | CAIXA SIFONADA MONTADA GRELHA ALUM.REDONDO 150x185x75mm | UN | 5 | 118.2 | 591 | 0.0644%
7.3.20 | 036955 | SBC | CAIXA DE INSPECAO CONCRETO PRE-MOLDADO CIRCULAR COM TAMPA 60cm | UN | 5 | 139 | 695 | 0.07574%
7.3.21 | 069909 | SBC | CAIXA DE GORDURA CILINDRICA EM CONCRETO SIMPLES, PRE-MOLDADA, COM DIAMETRO 40cm E ALTURA DE 45cm COM TAMPA | UN | 1 | 205.71 | 205.71 | 0.02242%
7.3.22 | 001691 | SBC | ANEL PRE-MOLDADO DE CONCRETO 3,00 x 0,50m | UN | 12 | 539.31 | 6471.72 | 0.7053%
7.3.23 | 00043427 | SINAPI | TAMPA DE CONCRETO ARMADO PARA FOSSA SEPTICA, DIAMETRO NOMINAL DE 3,00 M E ESPESSURA MINIMA DE 100 MM (GRELHA PARA FILTRO) | UN | 1 | 1983.06 | 1983.06 | 0.2161%
7.3.24 | 00043428 | SINAPI | TAMPA DE CONCRETO ARMADO PARA POCO DE INSPECAO, COM FURO E TAMPINHA, DIAMETRO NOMINAL DE 3,00 M E ESPESSURA MINIMA DE 100 MM | UN | 3 | 2411.74 | 7235.22 | 0.7885%
7.3.25 | 008767 | SBC | PEDRA BRITADA #2 | m³ | 2.5 | 98.6 | 246.5 | 0.02686%
7.3.26 | 000211 | SBC | PEDRA BRITADA #3 | m³ | 2.5 | 234.91 | 587.27 | 0.064%
7.3.27 | 103078 | SINAPI | EXECUÇÃO DE LAJE SOBRE SOLO, ESPESSURA DE 20 CM, FCK = 30 MPA, COM USO DE FORMAS EM MADEIRA SERRADA. AF_09/2021 | m² | 1 | 396.26 | 396.26 | 0.04318%
7.3.28 | 88267 | SINAPI | ENCANADOR OU BOMBEIRO HIDRÁULICO COM ENCARGOS COMPLEMENTARES | H | 80 | 29.73 | 2378.4 | 0.2592%
7.3.29 | 88248 | SINAPI | AUXILIAR DE ENCANADOR OU BOMBEIRO HIDRÁULICO COM ENCARGOS COMPLEMENTARES | H | 80 | 22.33 | 1786.4 | 0.1947%
7.3.30 | 88316 | SINAPI | SERVENTE COM ENCARGOS COMPLEMENTARES | H | 20 | 21.52 | 430.4 | 0.0469%
7.4 |  |  | INSTALAÇÕES ELÉTRICAS |  | 1 |  | 49982.3 | 5.447% | 104.685
7.4.1 | 103782 | SINAPI | LUMINÁRIA TIPO PLAFON CIRCULAR, DE SOBREPOR, COM LED DE 12/13 W - FORNECIMENTO E INSTALAÇÃO. AF_03/2022 | UN | 65 | 38.56 | 2506.4 | 0.2731%
7.4.2 | 97595 | SINAPI | SENSOR DE PRESENÇA COM FOTOCÉLULA, FIXAÇÃO EM PAREDE - FORNECIMENTO E INSTALAÇÃO. AF_02/2020 | UN | 9 | 105.68 | 951.12 | 0.1036%
7.4.3 | 92000 | SINAPI | TOMADA BAIXA DE EMBUTIR (1 MÓDULO), 2P+T 10 A, INCLUINDO SUPORTE E PLACA - FORNECIMENTO E INSTALAÇÃO. AF_03/2023 | UN | 23 | 32.59 | 749.57 | 0.08168%
7.4.4 | 92008 | SINAPI | TOMADA BAIXA DE EMBUTIR (2 MÓDULOS), 2P+T 10 A, INCLUINDO SUPORTE E PLACA - FORNECIMENTO E INSTALAÇÃO. AF_03/2023 | UN | 6 | 50.18 | 301.08 | 0.03281%
7.4.5 | 91996 | SINAPI | TOMADA MÉDIA DE EMBUTIR (1 MÓDULO), 2P+T 10 A, INCLUINDO SUPORTE E PLACA - FORNECIMENTO E INSTALAÇÃO. AF_03/2023 | UN | 7 | 36.82 | 257.74 | 0.02809%
7.4.6 | 91990 | SINAPI | TOMADA ALTA DE EMBUTIR (1 MÓDULO), 2P+T 10 A, SEM SUPORTE E SEM PLACA - FORNECIMENTO E INSTALAÇÃO. AF_03/2023 | UN | 2 | 36.33 | 72.66 | 0.007918%
7.4.7 | 91953 | SINAPI | INTERRUPTOR SIMPLES (1 MÓDULO), 10A/250V, INCLUINDO SUPORTE E PLACA - FORNECIMENTO E INSTALAÇÃO. AF_03/2023 | UN | 9 | 31.1 | 279.9 | 0.0305%
7.4.8 | 91955 | SINAPI | INTERRUPTOR PARALELO (1 MÓDULO), 10A/250V, INCLUINDO SUPORTE E PLACA - FORNECIMENTO E INSTALAÇÃO. AF_03/2023 | UN | 5 | 37.9 | 189.5 | 0.02065%
7.4.9 | 91961 | SINAPI | INTERRUPTOR PARALELO (2 MÓDULOS), 10A/250V, INCLUINDO SUPORTE E PLACA - FORNECIMENTO E INSTALAÇÃO. AF_03/2023 | UN | 3 | 60.86 | 182.58 | 0.0199%
7.4.10 | 91957 | SINAPI | INTERRUPTOR SIMPLES (1 MÓDULO) COM INTERRUPTOR PARALELO (1 MÓDULO), 10A/250V, INCLUINDO SUPORTE E PLACA - FORNECIMENTO E INSTALAÇÃO. AF_03/2023 | UN | 1 | 54.01 | 54.01 | 0.005886%
7.4.11 | 91979 | SINAPI | INTERRUPTOR INTERMEDIÁRIO (1 MÓDULO), 10A/250V, INCLUINDO SUPORTE E PLACA - FORNECIMENTO E INSTALAÇÃO. AF_03/2023 | UN | 4 | 52.32 | 209.28 | 0.02281%
7.4.12 | 93655 | SINAPI | DISJUNTOR MONOPOLAR TIPO DIN, CORRENTE NOMINAL DE 20A - FORNECIMENTO E INSTALAÇÃO. AF_10/2020 | UN | 11 | 11.52 | 126.72 | 0.01381%
7.4.13 | 064262 | SBC | DISJUNTOR MONOPOLAR 50A CURVA C 5SX1 150-7 SIEMENS | UN | 2 | 43.13 | 86.26 | 0.0094%
7.4.14 | 064817 | SBC | DISPOSITIVO DR 2 POLOS 30MA 100 A TIPO AC | UN | 1 | 221.69 | 221.69 | 0.02416%
7.4.15 | 065464 | SBC | PROTETOR DPS 275V 45,0KA CLASSE 2 EZ9L33145 SCHNEIDER | UN | 2 | 112.95 | 225.9 | 0.02462%
7.4.16 | 91927 | SINAPI | CABO DE COBRE FLEXÍVEL ISOLADO, 2,5 MM², ANTI-CHAMA 0,6/1,0 KV, PARA CIRCUITOS TERMINAIS - FORNECIMENTO E INSTALAÇÃO. AF_03/2023 | M | 1500 | 4.8 | 7200 | 0.7846%
7.4.17 | 92984 | SINAPI | CABO DE COBRE FLEXÍVEL ISOLADO, 25 MM², ANTI-CHAMA 0,6/1,0 KV, PARA REDE ENTERRADA DE DISTRIBUIÇÃO DE ENERGIA ELÉTRICA - FORNECIMENTO E INSTALAÇÃO. AF_12/2021 | M | 300 | 26.75 | 8025 | 0.8745%
7.4.18 | 91835 | SINAPI | ELETRODUTO FLEXÍVEL CORRUGADO REFORÇADO, PVC, DN 25 MM (3/4"), PARA CIRCUITOS TERMINAIS, INSTALADO EM FORRO - FORNECIMENTO E INSTALAÇÃO. AF_03/2023 | M | 650 | 20.65 | 13422.5 | 1.463%
7.4.19 | 91847 | SINAPI | ELETRODUTO FLEXÍVEL CORRUGADO REFORÇADO, PVC, DN 32 MM (1"), PARA CIRCUITOS TERMINAIS, INSTALADO EM LAJE - FORNECIMENTO E INSTALAÇÃO. AF_03/2023 | M | 200 | 12.69 | 2538 | 0.2766%
7.4.20 | 97667 | SINAPI | ELETRODUTO FLEXÍVEL CORRUGADO, PEAD, DN 50 (1 1/2"), PARA REDE ENTERRADA DE DISTRIBUIÇÃO DE ENERGIA ELÉTRICA - FORNECIMENTO E INSTALAÇÃO. AF_12/2021 | M | 200 | 9.28 | 1856 | 0.2023%
7.4.21 | 96986 | SINAPI | HASTE DE ATERRAMENTO, DIÂMETRO 3/4", COM 3 METROS - FORNECIMENTO E INSTALAÇÃO. AF_08/2023 | UN | 3 | 127.89 | 383.67 | 0.04181%
7.4.22 | 104749 | SINAPI | CONECTOR GRAMPO METÁLICO TIPO OLHAL, PARA SPDA, PARA HASTE DE ATERRAMENTO DE 3/4'' E CABOS DE 10 A 50 MM2 - FORNECIMENTO E INSTALAÇÃO. AF_08/2023 | UN | 6 | 21.47 | 128.82 | 0.01404%
7.4.23 | 98111 | SINAPI | CAIXA DE INSPEÇÃO PARA ATERRAMENTO, CIRCULAR, EM POLIETILENO, DIÂMETRO INTERNO = 0,3 M. AF_12/2020 | UN | 3 | 48.65 | 145.95 | 0.0159%
7.4.24 | 063063 | SBC | TERMINAL OLHAL DE COBRE PARA CABO 4mm2 | UN | 300 | 1.44 | 432 | 0.04708%
7.4.25 | 3252 | ORSE | Fornecimento de abraçadeira plástica serrilhada 232 mm | un | 300 | 0.92 | 276 | 0.03008%
7.4.26 | 063999 | SBC | FITA ISOLANTE 33 ROLO 19mmxm | UN | 30 | 8.43 | 252.9 | 0.02756%
7.4.27 | 064367 | SBC | QUADRO DISTRIBUJICAO 24 CIRCUITOS | UN | 1 | 1089.38 | 1089.38 | 0.1187%
7.4.28 | 055782 | SBC | CAIXA DE PASSAGEM EM ALVENARIA 30x30cm | UN | 4 | 240.75 | 963 | 0.1049%
7.4.29 | 061312 | SBC | CAIXA DE PASSAGEM E INSPECAO EM CONCRETO 40x40x40cm C/ TAMPA | UN | 10 | 195.35 | 1953.5 | 0.2129%
7.4.30 | 061042 | SBC | ENTRADA ENERGIA BAIXA TENSAO COM MEDIDOR | UN | 1 | 3353.83 | 3353.83 | 0.3655%
7.4.31 | 101491 | SINAPI | ENTRADA DE ENERGIA ELÉTRICA, AÉREA, MONOFÁSICA, COM CAIXA DE SOBREPOR, CABO DE 25 MM2 E DISJUNTOR DIN 50A (NÃO INCLUSO O POSTE DE CONCRETO). AF_07/2020_PS | UN | 1 | 1547.34 | 1547.34 | 0.1686%
7.5 |  |  | OUTRAS INSTALAÇÕES |  | 1 |  | 109998 | 11.99%
7.5.1 |  |  | IMPLANTAÇÃO DE SISTEMA FOTOVOLTÁICO - FORNECIMENTO E INSTALAÇÃO | KWH/MÊS | 300 | 366.66 | 109998 | 11.99%
8 |  |  | CONSTRUÇÃO ÁREA DE VIVÊNCIA - QUIOSQUE |  | 1 |  | 30481.79 | 3.322%
8.1 | 85422 | SINAPI | PREPARO MANUAL DE TERRENO S/ RASPAGEM SUPERFICIAL | m² | 66.06 | 8.6 | 568.11 | 0.06191%
8.2 | 101747 | SINAPI | PISO EM CONCRETO 20 MPA PREPARO MECÂNICO, ESPESSURA 7CM. AF_09/2020 | m² | 66.06 | 132.77 | 8770.78 | 0.9558%
8.3 | 105068 | SINAPI | PILAR DE MADEIRA SERRADA, MAÇARANDUBA OU EQUIVALENTE DA REGIÃO, NÃO APARELHADO, FIXADO COM VERGALHÃO, SEÇÃO QUADRADA 15 X 15 CM, APOIO ARTICULADO, COMPRIMENTO DE 3 M. AF_03/2024 | M | 18 | 90.96 | 1637.28 | 0.1784%
8.4 | 105071 | SINAPI | PILAR DE MADEIRA SERRADA, MAÇARANDUBA OU EQUIVALENTE DA REGIÃO, NÃO APARELHADO, FIXADO COM VERGALHÃO, SEÇÃO QUADRADA 15 X 15 CM, APOIO ARTICULADO, COMPRIMENTO DE 6 M. AF_03/2024 | M | 4.4 | 77.18 | 339.59 | 0.03701%
8.5 | 023346 | SBC | TELHADO-COBERTURA TELHA FIBROIMENTO 5mm C/ESTRUT.MAD.DE LEI | m² | 78.73 | 243.44 | 19166.03 | 2.089%
9 |  |  | SERVIÇOS FINAIS |  | 1 |  | 4420.77 | 0.4818%
9.1 |  |  | P.P.C.I |  | 1 |  | 1701.42 | 0.1854%
9.1.1 | 101905 | SINAPI | EXTINTOR DE INCÊNDIO PORTÁTIL COM CARGA DE ÁGUA PRESSURIZADA DE 10 L, CLASSE A - FORNECIMENTO E INSTALAÇÃO. AF_10/2020_PE | UN | 3 | 243.91 | 731.73 | 0.07974%
9.1.2 | 101910 | SINAPI | EXTINTOR DE INCÊNDIO PORTÁTIL COM CARGA DE PQS DE 8 KG, CLASSE BC - FORNECIMENTO E INSTALAÇÃO. AF_10/2020_PE | UN | 3 | 323.23 | 969.69 | 0.1057%
9.2 |  |  | LIMPEZA FINAL |  | 1 |  | 2719.35 | 0.2963%
9.2.1 | 9537 | SINAPI | LIMPEZA FINAL DA OBRA | m² | 697.27 | 3.9 | 2719.35 | 0.2963%
Ponderação matemática
[9 empty] | 1482.5475 | 370.6369 | 400 | m²
788.3598
[9 empty] | 697 | 394.1799 | 382.4084
[9 empty] | 2.127 | 764.8168 | 95.6021
-4.3979