## Orientações
ORIENTAÇÕES DE PREENCHIMENTO
Os campos em azul são calculados automaticamente. Não há necessidade de intervenção do orçamentista.
II - Planilha Consolidada - Escolher o Regime de Tributação o qual a empresa pertence. (Desonedada ou Não desonerada) *Célula H47*
Preencher a Célula H31 com o desconto aplicado pela empresa
III - Parcela Fixa - Recomenda não alterar, pois os cálculos são automáticos
III-A - Mão de Obra (CCT) - Recomenda não alterar, pois os cálculos são automáticos.
ABA CCT E VT - Deve-se preencher a coluna B, com a respectiva lei/CCT adotada pelo licitante, e a coluna D e E com os valores desta Lei/CCT .
III-A.1 - Memorial de Cálculo - Aba com informações mais relevantes da metodologia utilizada para formação do preço referencial da mão de obra. Devendo ser alterada, caso haja alteração nas fórmulas da aba III-A - Mão de Obra (CCT)
III-A.2 - Uniforme, EPI e Equip - Deve-se preencher a coluna E com o respectivo custo unitário adotado para os EPIs e Ferramentas do profissional relacionado.
III-C - Desloc e Pern - Deve-se preencher a coluna G, com o respectivo custo unitário relacionado ao item da coluna B
Item 01 - Estimativa de Pernoite e Alimentação (Jantar) - Custo Unitário, para 01 funcionário da empresa, por pernoite na execução dos serviços.
Item 02 - Estimativa - Pedágio/Passagem Transporte Fluvial/ Passagem Transporte Aéreo/Balsa - Custo Unitário (mensal) com 01 funcionário da empresa com pedágio, Transporte Fluvial, Passagem Aéra e Balsa nos deslocamentos para atender os serviços preventivos, corretivos e eventual.
Item 03 - Estimativa de gasto com os deslocamentos dos Veículos da Manutenção Predial. - Custo Unitário (mensal) com os deslocamentos dos veículos da manutenção predial. (combustível e manutenção do véiculo).
Item 04 - Estimativa de Gasto pela disponibilidade do Veículo -- Custo Unitário (mensal) pela disponibilidade por veículo para o serviço de manutenção predial. (Depreciação, Juros e Impostos)
III-E - Materiais de Consumo - Deve-se preencher a coluna H, com o respectivo custo unitário relacionado ao item da coluna D
V - BDI - Deve-se preencher os percentuais do BDI. A célula C17 traz a sugestão de ISS para adotar na Célula C16
V-A - ISS - É apenas para realizar o cálculo do ISS da célula C17 da aba V - BDI.

## II - Planilha Consolidada
PLANILHA DE CUSTO E FORMAÇÃO DE PREÇO ESTADO DE RORAIMA - GERÊNCIA EXECUTIVA DE BAV/RR
PLANILHA CONSOLIDADA
QUADRO RESUMO - SERVIÇOS DE MANUTENÇÃO (EMPREITADA A PREÇO GLOBAL)
ITEM 1.1 |  | Tipo de Serviço (A) | Unidade | Quantidade (A) | Valor proposto por mês (B) | Valor Total Mensal do Serviço (C) = (A x B) | Valor Anual (12 meses de contrato = (Cx12) | Obs
| 1.1.1 | Mão de obra |  |  |  | 0 | 0
| 1.1.1 | Equipe Técnica de Manutenção
POLO BOA VISTA
| 1.1.1.1 | Oficial de Manutenção Predial I (Eletricista/Instalador-Reparador de Reders Telefônicas e de comunicação de dados) - CBO 5143-25 – Jornada 44h semanais | posto/mês | 1 | 0 | 0 | 0
| 1.1.1.2 | Oficial de Manutenção Predial II (Pedreiro/Bombeiro Hidráulico) - CBO 5143-25 – Jornada 44h semanais | posto/mês | 1 | 0 | 0 | 0
| 1.1.1.3 | Auxiliar de Manutenção Predial - auxiliar de eletricista/auxiliar hidráulica/auxiliar de pedreiro) - CBO 5143-10 – Jornada de 44h semanais | posto/mês | 1 | 0 | 0 | 0
POLO ????? - ADOTADO APENAS 1 POLO EM BAV
| 1.1.1.4 | Oficial de Manutenção Predial I (Eletricista/Instalador-Reparador de Reders Telefônicas e de comunicação de dados) - CBO 5143-25 – Jornada 44h semanais | posto/mês |  | 0 | 0 | 0
| 1.1.1.5 | Oficial de Manutenção B (Pedreiro/Bombeiro Hidráulico) - CBO 5143-25 - Jornada 44h | posto/mês |  | 0 | 0 | 0
| 1.1.1.6 | Auxiliar de Manutenção Predial - CBO 5143-10 (Qualificação: auxiliar de eletricista/auxiliar hidráulica/auxiliar de pedreiro) – Jornada de 44h semanais | posto/mês |  | 0 | 0 | 0
| 1.1.2 | Equipe Técnica Administrativa
POLO BOA VISTA
| 1.1.2.1 | Engenheiro Civil | posto/mês | 0.17 | 0 | 0 | 0
| 1.1.2.2 | Engenheiro Eletricista | posto/mês | 0.04 | 0 | 0 | 0
| 1.1.2.3 | Encarregado de Manutenção – CBO 7102-05 - Jornada 44h | posto/mês | 0 | 0 | 0 | 0
| 1.1.2 | Estimativa de Pernoite e Alimentação (Jantar) (Anexo III-C) | Unidade | 1 | 0 | 0 | 0
| 1.1.3 | Estimativa de Pedágio e outras Tarifas (Anexo III-C) | Unidade | 1 | 0 | 0 | 0
| 1.1.4 | Estimativa - Deslocamento Veículo Manut. Predial. | Unidade | 1 | 0 | 0 | 0
| 1.1.5 | Estimativa de Gasto Por Veículo | Unidade | 1 | 0 | 0 | 0
| 1.1.6 | Materiais de consumo (Anexo III-E) | Unidade | 1 | 0 | 0 | 0
| 1.1.7 | Sistema de Gerenciamento | Unidade | 1 | 0 | 0 | 0
| 1.1 | TOTAL ESTIMADO DA PROPOSTA PARA SERVIÇOS DE MANUTENÇÃO (PARCELA FIXA) | [5 empty] | 0
QUADRO RESUMO - MATERIAIS DE MANUTENÇÃO PREDIAL SOB DEMANDA (EMPREITADA A PREÇO UNITÁRIO)
ITEM 1.2 | VALOR TOTAL ESTIMADO PARA OS MATERIAIS E INSUMOS DE MANUTENÇÃO
| Ref | Descrição |  |  |  |  | % | Valor
| A | Valor Total Estimado com Material de Insumo e Serviço Eventual para Manutenção Predial (Sem BDI) | [5 empty] | 104242.2569
| B | (-) Percentual de Desconto sobre a Tabela SINAPI, ofertado pelo licitante, a incidir sobre o montante de custos estimado para materiais = (% de desconto x 'A') |  |  |  |  | 0% | 0
| C | Valor Total Estimado com Material de Insumo e Serviço Eventual para Manutenção Predial (Com desconto PROPOSTO e Sem BDI) | [5 empty] | 104242.2569
| D | Valor Total Estimado para Contratação de Material de Consumo para Manutenção Predial (Com desconto e BDI) |  |  |  | BDI: | 4.712% | 109154.1957
| 1.2 | TOTAL ESTIMADO DA PROPOSTA PARA MATERIAIS DE MANUTENÇÃO PREDIAL SOB DEMANDA | [5 empty] | 109154.1957
PREÇO GLOBAL | VALOR GLOBAL ESTIMADO DA PROPOSTA
| Ref. | Descrição |  |  |  |  | Valor (R$)
| 1.1 | Valor Total estimado dos Serviços de Manutenção Predial (Empreitada a preço Global) |  |  |  |  | 0
| 1.2 | Valor Total Estimado com Material de Insumo e Serviço Eventual para Manutenção Predial por DEMANDA (Empreitada a preços unitários) |  |  |  |  | 109154.1957
| VALOR TOTAL DA PROPOSTA ( 12 meses) | [5 empty] | 109154.1957
LEGENDA | A | Extrair do orçamento de referência elaborado pela CONTRATANTE
| B | Valor do desconto ofertado pela LICITANTE
| C | Custo do item ofetado pela LICITANTE (sem BDI)
| D | Valor do item com o desconto ofertado e BDI da LICITANTE
Obs: | REGIME DE TRIBUTAÇÃO UTILIZADO |  |  |  |  | DESONERADO
|  |  |  | Área total contratada (m²) | #REF!
|  |  |  | R$/m²xmês | #REF!
|  |  | ANÁLISE | INCC FEV 2022 | 971.651
|  |  |  | INCC OUT 2019 | 773.273
|  |  |  | k | 0.79583
|  |  |  | R$/m²xmês - retroagido para out 2019 | #REF!
|  |  |  | Referência custo/m² | 3.52
#REF!

## III - Parcela Fixa
PLANILHA DE CUSTO E FORMAÇÃO DE PREÇO III – Planilha estimativa de custos mensais da parcela fixa (item 1.1 – Manutenção Predial)
CÓDIGO | DESCRIÇÃO | UNIDADE | LOCAL | QUANTIDADE | VALOR UNITÁRIO (BDI JÁ INCLUSO) | VALOR MENSAL (BDI JÁ INCLUSO)
1.1 | Mão de Obra (Anexo III-A) |  |  |  |  | 0
1.1.1 | Equipe Técnica de Manutenção
POLO BOA VISTA
1.1.1.1 | Oficial de Manutenção Predial I (Eletricista/Instalador-Reparador de Reders Telefônicas e de comunicação de dados) - CBO 5143-25 – Jornada 44h semanais | posto/mês | Boa Vista/RR | 1 | 0 | 0 | 0 | 0
1.1.1.2 | Oficial de Manutenção Predial II (Pedreiro/Bombeiro Hidráulico) - CBO 5143-25 – Jornada 44h semanais | posto/mês | Boa Vista/RR | 1 | 0 | 0 | 0 | 0
1.1.1.3 | Auxiliar de Manutenção Predial - auxiliar de eletricista/auxiliar hidráulica/auxiliar de pedreiro) - CBO 5143-10 – Jornada de 44h semanais | posto/mês | Boa Vista/RR | 1 | 0 | 0 | 0 | 0
POLO ???? - Apenas 1 polo em Boa Vista
1.1.1.4 | Oficial de Manutenção A (Eletricista/Instalador-Reparador de Redes Telefônicas e de comunicação de dados) - CBO 5143-25 - Jornada 44h | posto/mês | Apenas posto em BAV | 0 |  | 0 | 0 | 0
1.1.1.5 | Oficial de Manutenção B (Pedreiro/Bombeiro Hidráulico) - CBO 5143-25 - Jornada 44h | posto/mês | Apenas posto em BAV | 0 |  | 0 | 0 | 0
1.1.1.6 | Auxiliar de Manutenção Predial - CBO 5143-10 (Qualificação: auxiliar de eletricista/auxiliar hidráulica/auxiliar de pedreiro) – Jornada de 44h semanais | posto/mês | Apenas posto em BAV | 0 |  | 0 | 0 | 0
[7 empty] | 0 | 0
[7 empty] | 0 | 0
[7 empty] | 0 | 0
1.1.2 | Equipe Técnica Administrativa
POLO BOA VISTA
1.1.2.1 | Engenheiro Civil | posto/mês |  | 0.17 | 0 | 0 | 0 | 0
1.1.2.2 | Engenheiro Eletricista | posto/mês |  | 0.04 | 0 | 0 | 0 | 0
1.1.2.3 | Encarregado de Manutenção – CBO 7102-05 - Jornada 44h | posto/mês |  | 0 | 0 | 0 | 0 | 0
1.2 | Estimativa de Pernoite e Alimentação (Jantar) (Anexo III-C) | mês |  | 1 | 0 | 0 |  | 0
1.3 | Estimativa de Pedágio e outras Tarifas (Anexo III-C) | mês |  | 1 | 0 | 0
1.4 | Estimativa - Deslocamento Veículo Manut. Predial. | mês |  | 1 | 0 | 0
1.5 | Materiais de consumo (Anexo III-E) | mês |  | 1 | 0 | 0
VALOR MENSAL DA PARCELA FIXA – SUBITEM 1.1 – MANUTENÇÃO PREDIAL (BDI JÁ INCLUSO) | [5 empty] | 0
#REF!

## III-A - Mão de Obra (CCT)
PLANILHA DE CUSTO E FORMAÇÃO DE PREÇO III – Planilha estimativa de custos mensais da parcela fixa (item 1.1 – Manutenção Predial) III-A – Planilha estimativa de custos da Mão de Obra
Dados CCT DE REFERÊNCIA
Número do Registro
Termo Aditivo
Vigência
Data Base
Nº da Solicitação
CNPJ Sindicato
Profissionais
Extensão Territorial
PROFISSIONAL |  | Oficial de Manutenção Predial I (Eletricista/Instalador-Reparador de Reders Telefônicas e de comunicação de dados) - CBO 5143-25 – Jornada 44h semanais |  |  | Oficial de Manutenção Predial II (Pedreiro/Bombeiro Hidráulico) - CBO 5143-25 – Jornada 44h semanais |  |  | Auxiliar de Manutenção Predial - auxiliar de eletricista/auxiliar hidráulica/auxiliar de pedreiro) - CBO 5143-10 – Jornada de 44h semanais |  |  | Encarregado de Manutenção – Jornada 44h semanais | Engenheiro Civil - Jornada 30 h semanais | Engenheiro Eletricista - Jornada 30h semanais
Local do Posto |  | Boa Vista/RR | Apenas posto em BAV | Apenas posto em BAV | Boa Vista/RR | Apenas posto em BAV | Apenas posto em BAV | Boa Vista/RR | Apenas posto em BAV | Apenas posto em BAV | NÃO ADOTADO | Boa Vista/RR | Boa Vista/RR
SALÁRIO NORMATIVO DA CATEGORIA |  | 0 | 0 | 0 | 0 | 0 | 0 | 0 | 0 | 0 | 0 | 0 | 0
CBO |  | 5143-25 | 5143-25 | 5143-25 | 5143-25 | 5143-25 | 5143-25 | 5143-10 | 5143-10 | 5143-10 | 7102-05
CONV. COLETIVA | NÚMERO | 0 | 0 |  | 0 | 0 |  | 0 | 0 |  | 0
| Boa Vista/RR | 0 | 0 | 0 | 0 | 0 | 0 | 0 | 0 | 0 | 0 | 0 | 0
| VALE REFEIÇÃO / Alimentação | 0 | 0 |  | 0 | 0 |  | 0 | 0 |  | 0
Assistência Médica
ASSISTÊNCIA ODONTOLÓGICA
| Outros (Seguro Mensalista / Pariticipação nos lucros) | 0 | 0 |  | 0 | 0 |  | 0 | 0 |  | 0
OBSERVAÇÃO
MÓDULO 1: COMPOSIÇÃO DA REMUNERAÇÃO
1 - Composição da Remuneração | Percentuais | Valor (R$) | Valor (R$) | Valor (R$) | Valor (R$) | Valor (R$) | Valor (R$) | Valor (R$) | Valor (R$) | Valor (R$) | Valor (R$) | Valor (R$) | Valor (R$)
A - Salário-Base |  | 0 | 0 | 0 | 0 | 0 | 0 | 0 | 0 | 0 | 0 | 0 | 0
B - Adicional de Periculosidade | 30% | 0 | 0 | 0
C - Adicional de Insalubridade
D - Adicional Noturno
E - Adicional de Hora Noturna Reduzida
F – Outros
Total |  | 0 | 0 | 0 | 0 | 0 | 0 | 0 | 0 | 0 | 0 | 0 | 0
MÓDULO 2: ENCARGOS E BENEFÍCIOS ANUAIS, MENSAIS E DIÁRIOS
2.1 - 13º (décimo terceiro) Salário, Férias e Adicional de Férias | Percentuais | Valor (R$) | Valor (R$) | Valor (R$) | Valor (R$) | Valor (R$) | Valor (R$) | Valor (R$) | Valor (R$) | Valor (R$) | Valor (R$) | Valor (R$) | Valor (R$)
A - 13º (décimo terceiro) Salário | 8.333% | 0 | 0 | 0 | 0 | 0 | 0 | 0 | 0 | 0 | 0 | 0 | 0
B - Férias e Adicional de Férias | 2.778% | 0 | 0 | 0 | 0 | 0 | 0 | 0 | 0 | 0 | 0 | 0 | 0
Subtotal | 11.11% | 0 | 0 | 0 | 0 | 0 | 0 | 0 | 0 | 0 | 0 | 0 | 0
2.2 - GPS, FGTS e outras contribuições Incide sobre os Módulos 1 e 2.1 | Percentuais | Valor (R$) | Valor (R$) | Valor (R$) | Valor (R$) | Valor (R$) | Valor (R$) | Valor (R$) | Valor (R$) | Valor (R$) | Valor (R$) | Valor (R$) | Valor (R$)
A – INSS 20% - Regime Não Desonerado 0% - Regime Desonerado | 0% | 0 | 0 | 0 | 0 | 0 | 0 | 0 | 0 | 0 | 0 | 0 | 0
B - Salário Educação | 2.5% | 0 | 0 | 0 | 0 | 0 | 0 | 0 | 0 | 0 | 0 | 0 | 0
C - SAT Utilizar o RAT Ajustado conforme GFIP: RAT x FAP | 3% | 0 | 0 | 0 | 0 | 0 | 0 | 0 | 0 | 0 | 0 | 0 | 0
D – SESI ou SESC | 1.5% | 0 | 0 | 0 | 0 | 0 | 0 | 0 | 0 | 0 | 0 | 0 | 0
E - SENAI - SENAC | 1% | 0 | 0 | 0 | 0 | 0 | 0 | 0 | 0 | 0 | 0 | 0 | 0
F - SEBRAE | 0.6% | 0 | 0 | 0 | 0 | 0 | 0 | 0 | 0 | 0 | 0 | 0 | 0
G - INCRA | 0.2% | 0 | 0 | 0 | 0 | 0 | 0 | 0 | 0 | 0 | 0 | 0 | 0
F - FGTS | 8% | 0 | 0 | 0 | 0 | 0 | 0 | 0 | 0 | 0 | 0 | 0 | 0
Subtotal | 16.8% | 0 | 0 | 0 | 0 | 0 | 0 | 0 | 0 | 0 | 0 | 0 | 0
2.3 - Benefícios Mensais e Diários | Valores | Valor (R$) | Valor (R$) | Valor (R$) | Valor (R$) | Valor (R$) | Valor (R$) | Valor (R$) | Valor (R$) | Valor (R$) | Valor (R$) | Valor (R$) | Valor (R$)
A – Transporte |  | 0 | 0 | 0 | 0 | 0 | 0 | 0 | 0 | 0 | 0 | 0 | 0
B – Auxílio-Refeição/Alimentação |  | 0 | 0 | 0 | 0 | 0 | 0 | 0 | 0 | 0 | 0 | 0 | 0
C – Assistência Médica e Familiar |  | 0 | 0 | 0 | 0 | 0 | 0 | 0 | 0 | 0 | 0 | 0 | 0
D – Assistência Odontológica |  | 0 | 0 | 0 | 0 | 0 | 0 | 0 | 0 | 0 | 0 | 0 | 0
E – Outros |  | 0 | 0 | 0 | 0 | 0 | 0 | 0 | 0 | 0 | 0 | 0 | 0
Subtotal |  | 0 | 0 | 0 | 0 | 0 | 0 | 0 | 0 | 0 | 0 | 0 | 0
2 - Encargos e Benefícios Anuais, Mensais e Diários |  | Valor (R$) | Valor (R$) | Valor (R$) | Valor (R$) | Valor (R$) | Valor (R$) | Valor (R$) | Valor (R$) | Valor (R$) | Valor (R$) | Valor (R$) | Valor (R$)
2.1 - 13º (décimo terceiro) Salário, Férias e Adicional de Férias |  | 0 | 0 | 0 | 0 | 0 | 0 | 0 | 0 | 0 | 0 | 0 | 0
2.2 - GPS, FGTS e outras contribuições |  | 0 | 0 | 0 | 0 | 0 | 0 | 0 | 0 | 0 | 0 | 0 | 0
2.3 - Benefícios Mensais e Diários |  | 0 | 0 | 0 | 0 | 0 | 0 | 0 | 0 | 0 | 0 | 0 | 0
Total |  | 0 | 0 | 0 | 0 | 0 | 0 | 0 | 0 | 0 | 0 | 0 | 0
MÓDULO 3: PROVISÃO PARA RESCISÃO
3 - Provisão para Rescisão | Percentuais | Valor (R$) | Valor (R$) | Valor (R$) | Valor (R$) | Valor (R$) | Valor (R$) | Valor (R$) | Valor (R$) | Valor (R$) | Valor (R$) | Valor (R$) | Valor (R$)
A - Aviso Prévio Indenizado | 0.4167% | 0 | 0 | 0 | 0 | 0 | 0 | 0 | 0 | 0 | 0 | 0 | 0
B - Incidência do FGTS sobre Aviso Prévio Indenizado | 0.03333% | 0 | 0 | 0 | 0 | 0 | 0 | 0 | 0 | 0 | 0 | 0 | 0
C - Multa do FGTS e contribuições sociais sobre o Aviso Prévio Indenizado Considerando que a multa do FGTS e Contribuição Social incide uma única vez sobre a totalidade dos meses de contrato, independentemente da espécie de Aviso Prévio - trabalhado ou indenizado -, zeramos essa rubrica e aportamos na sua totalidade na alínea “f” deste mesmo módulo |  | 0 | 0 | 0 | 0 | 0 | 0 | 0 | 0 | 0 | 0 | 0 | 0
D - Aviso Prévio Trabalhado Esta parcela deverá ser reduzida após o primeiro ano da contratação para o percentual máximo de 0,194% (Acórdão 1.186/2017-P) | 1.944% | 0 | 0 | 0 | 0 | 0 | 0 | 0 | 0 | 0 | 0 | 0 | 0
E - Incidência de GPS, FGTS e outras contribuições sobre o Aviso Prévio Trabalhado | 0.3267% | 0 | 0 | 0 | 0 | 0 | 0 | 0 | 0 | 0 | 0 | 0 | 0
F - Multa do FGTS e contribuição social sobre o Aviso Prévio Trabalhado | 3.44% | 0 | 0 | 0 | 0 | 0 | 0 | 0 | 0 | 0 | 0 | 0 | 0
Total | 6.161% | 0 | 0 | 0 | 0 | 0 | 0 | 0 | 0 | 0 | 0 | 0 | 0
MÓDULO 4: CUSTO DE REPOSIÇÃO DO PROFISSIONAL AUSENTE
4.1 -Substituto nas Ausências Legais | Percentuais | Valor (R$) | Valor (R$) | Valor (R$) | Valor (R$) | Valor (R$) | Valor (R$) | Valor (R$) | Valor (R$) | Valor (R$) | Valor (R$) | Valor (R$) | Valor (R$)
A – Substituto na cobertura de Férias | 8.333% | 0 | 0 | 0 | 0 | 0 | 0 | 0 | 0 | 0 | 0 | 0 | 0
B – Substituto na cobertura de Ausências Legais | 1.338% | 0 | 0 | 0 | 0 | 0 | 0 | 0 | 0 | 0 | 0 | 0 | 0
C – Substituto na cobertura de Licença-Paternidade | 0.01951% | 0 | 0 | 0 | 0 | 0 | 0 | 0 | 0 | 0 | 0 | 0 | 0
D – Substituto na cobertura de Ausência por acidente de trabalho | 0.2613% | 0 | 0 | 0 | 0 | 0 | 0 | 0 | 0 | 0 | 0 | 0 | 0
E – Substituto na cobertura de Afastamento Maternidade | 0.06308% | 0 | 0 | 0 | 0 | 0 | 0 | 0 | 0 | 0 | 0 | 0 | 0
Subtotal |  | 0 | 0 | 0 | 0 | 0 | 0 | 0 | 0 | 0 | 0 | 0 | 0
4.2 - Substituto na Intrajornada | Percentuais | Valor (R$) | Valor (R$) | Valor (R$) | Valor (R$) | Valor (R$) | Valor (R$) | Valor (R$) | Valor (R$) | Valor (R$) | Valor (R$) | Valor (R$) | Valor (R$)
A – Substituto na cobertura de Intervalo para repouso ou alimentação (Para profissionais 12x36)
Subtotal |  | 0 | 0 | 0 | 0 | 0 | 0 | 0 | 0 | 0 | 0 | 0 | 0
4 - Custo de Reposição do Profissional Ausente |  | Valor (R$) | Valor (R$) | Valor (R$) | Valor (R$) | Valor (R$) | Valor (R$) | Valor (R$) | Valor (R$) | Valor (R$) | Valor (R$) | Valor (R$) | Valor (R$)
4.1 - Ausências Legais |  | 0 | 0 | 0 | 0 | 0 | 0 | 0 | 0 | 0 | 0 | 0 | 0
4.2 – Intrajornada |  | 0 | 0 | 0 | 0 | 0 | 0 | 0 | 0 | 0 | 0 | 0 | 0
Total |  | 0 | 0 | 0 | 0 | 0 | 0 | 0 | 0 | 0 | 0 | 0 | 0
MÓDULO 5: INSUMOS DIVERSOS
5 - Insumos Diversos | Valores | Valor (R$) | Valor (R$) | Valor (R$) | Valor (R$) | Valor (R$) | Valor (R$) | Valor (R$) | Valor (R$) | Valor (R$) | Valor (R$) | Valor (R$) | Valor (R$)
A – Uniformes (Anexo III-A.2) |  | 0 | 0 | 0 | 0 | 0 | 0 | 0 | 0 | 0 | 0 | 0 | 0
B – Materiais (Valores considerados separadamente na “Planilha II-E – Materiais de Consumo”)
C – Equipamentos (Anexo III-A.2) |  | 0 | 0 | 0 | 0 | 0 | 0 | 0 | 0 | 0 | 0 | 0 | 0
Total |  | 0 | 0 | 0 | 0 | 0 | 0 | 0 | 0 | 0 | 0 | 0 | 0
MÓDULO 6 - CUSTOS INDIRETOS, TRIBUTOS E LUCRO
6 - Custos Indiretos, Tributos e Lucro | Percentuais | Valor (R$) | Valor (R$) | Valor (R$) | Valor (R$) | Valor (R$) | Valor (R$) | Valor (R$) | Valor (R$) | Valor (R$) | Valor (R$) | Valor (R$) | Valor (R$)
A - Custos Indiretos
A.1 - Administração Central (AC) | 0%
A.2 - Despesas Financeiras (DF) | 0%
A.3 - Riscos e Garantias (R) | 0%
B - Lucro (L) | 0%
C - Tributos
C.1 - Tributos Federais (PIS e COFINS)
C.1.1 - PIS | 0%
C.1.2 - COFINS | 0%
C.1.3 – CPRB 0% - Regime Onerado 4,5% - Regime Desonerado | 4.5%
C.2 - Tributos Estaduais | 0%
C.3 - Tributos Municipais
C.3.1 - ISS | 0%
TOTAL MÓDULO 6 - CUSTOS INDIRETOS, TRIBUTOS E LUCRO Os índices utilizados nesse Submódulo e a metodologia de cálculo são equivalentes ao do BDI utilizado (“Anexo V – BDI”) | 4.712% | 0 | 0 | 0 | 0 | 0 | 0 | 0 | 0 | 0 | 0 | 0 | 0
QUADRO RESUMO DO CUSTO MENSAL POR POSTO |  | Oficial de Manutenção Predial I (Eletricista/Instalador-Reparador de Reders Telefônicas e de comunicação de dados) - CBO 5143-25 – Jornada 44h semanais | 0 | 0 | Oficial de Manutenção Predial II (Pedreiro/Bombeiro Hidráulico) - CBO 5143-25 – Jornada 44h semanais | 0 | 0 | Auxiliar de Manutenção Predial - auxiliar de eletricista/auxiliar hidráulica/auxiliar de pedreiro) - CBO 5143-10 – Jornada de 44h semanais | 0 | 0 | Encarregado de Manutenção – Jornada 44h semanais | Engenheiro Civil - Jornada 30 h semanais | Engenheiro Eletricista - Jornada 30h semanais
|  | Boa Vista/RR | Apenas posto em BAV | Apenas posto em BAV | Boa Vista/RR | Apenas posto em BAV | Apenas posto em BAV | Boa Vista/RR | Apenas posto em BAV | Apenas posto em BAV | NÃO ADOTADO | Boa Vista/RR | Boa Vista/RR
|  | Valor (R$) | Valor (R$) | Valor (R$) | Valor (R$) | Valor (R$) | Valor (R$) | Valor (R$) | Valor (R$) | Valor (R$) | Valor (R$) | Valor (R$) | Valor (R$)
MÓDULO 1: COMPOSIÇÃO DA REMUNERAÇÃO |  | 0 | 0 | 0 | 0 | 0 | 0 | 0 | 0 | 0 | 0 | 0 | 0
MÓDULO 2: ENCARGOS E BENEFÍCIOS ANUAIS, MENSAIS E DIÁRIOS |  | 0 | 0 | 0 | 0 | 0 | 0 | 0 | 0 | 0 | 0 | 0 | 0
MÓDULO 3: PROVISÃO PARA RESCISÃO |  | 0 | 0 | 0 | 0 | 0 | 0 | 0 | 0 | 0 | 0 | 0 | 0
MÓDULO 4: CUSTO DE REPOSIÇÃO DO PROFISSIONAL AUSENTE |  | 0 | 0 | 0 | 0 | 0 | 0 | 0 | 0 | 0 | 0 | 0 | 0
MÓDULO 5: INSUMOS DIVERSOS |  | 0 | 0 | 0 | 0 | 0 | 0 | 0 | 0 | 0 | 0 | 0 | 0
SUB-TOTAL MÓDULOS 1 + 2 + 3 + 4 + 5 (CUSTO) |  | 0 | 0 | 0 | 0 | 0 | 0 | 0 | 0 | 0 | 0 | 0 | 0
TOTAL MÓDULO 6 - CUSTOS INDIRETOS, TRIBUTOS E LUCRO |  | 0 | 0 | 0 | 0 | 0 | 0 | 0 | 0 | 0 | 0 | 0 | 0
VALOR TOTAL POR EMPREGADO |  | 0 | 0 | 0 | 0 | 0 | 0 | 0 | 0 | 0 | 0 | 0 | 0

## CCT E VT
PLANILHA DE CUSTO E FORMAÇÃO DE PREÇO III – Planilha Resumo com os principais valores da mão de Obra III-A – Planilha estimativa de custos da mão de obra
SALÁRIO NORMATIVO DA CATEGORIA
Profissional | CCT | Local | Valores
Oficial de Manutenção Predial I (Eletricista/Instalador-Reparador de Reders Telefônicas e de comunicação de dados) - CBO 5143-25 – Jornada 44h semanais |  | Boa Vista
Oficial de Manutenção Predial I (Eletricista/Instalador-Reparador de Reders Telefônicas e de comunicação de dados) - CBO 5143-25 – Jornada 44h semanais
Oficial de Manutenção Predial I (Eletricista/Instalador-Reparador de Reders Telefônicas e de comunicação de dados) - CBO 5143-25 – Jornada 44h semanais
Oficial de Manutenção Predial II (Pedreiro/Bombeiro Hidráulico) - CBO 5143-25 – Jornada 44h semanais |  | Boa Vista
Oficial de Manutenção Predial II (Pedreiro/Bombeiro Hidráulico) - CBO 5143-25 – Jornada 44h semanais
Boa Vista
Auxiliar de Manutenção Predial - auxiliar de eletricista/auxiliar hidráulica/auxiliar de pedreiro) - CBO 5143-10 – Jornada de 44h semanais |  | Boa Vista
Auxiliar de Manutenção Predial - auxiliar de eletricista/auxiliar hidráulica/auxiliar de pedreiro) - CBO 5143-10 – Jornada de 44h semanais
Auxiliar de Manutenção Predial - auxiliar de eletricista/auxiliar hidráulica/auxiliar de pedreiro) - CBO 5143-10 – Jornada de 44h semanais
Engenheiro Civil - Jornada 30h semanais |  | Boa Vista
Engenheiro Eletricista - Jornada 30h semanais |  | Boa Vista
Encarregado de Manutenção – Jornada 44h semanais |  | Boa Vista
VALE TRANSPORTE
Tipo de Transporte | LEI | Local | Valores
Tarifa de Onibus |  | BOA VISTA
ALIMENTAÇÃO
Tipo | EMBASAMENTO | Local | Valores
Vale Refeição / Café da manhã |  | Boa Vista
Outros (Cesta básica)
SEGUROS
Tipo | LEI | SINAPI ( INSUMO Codigo) | Valores
Seguro de Vida |  | 40864
Participação nos Lucros

## III-A.1 - Memorial de Cálculo
PLANILHA DE CUSTO E FORMAÇÃO DE PREÇO III – Planilha estimativa de custos mensais da parcela fixa (item 1.1 – Manutenção Predial) III-A – Planilha estimativa de custos da mão de obra III-A.1 – Memorial de Cálculo
Nas tabelas abaixo estão inseridas as informações mais relevantes da metodologia utilizada para formação do preço referencial
GERAL
Dias efetivamente trabalhos (Jornada 44h) | 22
Salário Mínimo | 1320
DESCONTOS
Vale Transporte (DECRETO Nº 10.854, DE 10 DE NOVEMBRO DE 2021) | 6%
FÉRIAS E ADICIONAL DE FÉRIAS
Para das férias e do adicional de férias considerou-se 5 anos de contrato com gozo de 4 férias.
RAT / FAT / SAT
Seguro de Acidente do Trabalho | 3%
Fator de Acidente do Trabalho | 1
AVISO PRÉVIO INDENIZADO
Proporção estimada dos empregados demitidos com Aviso Prévio Indenizado, no período de 12 meses, durante a vigência do contrato | 5%
Aviso prévio indenizado | 1/12 x 5%
AVISO PRÉVIO INDENIZADO
[ (100% / 30) x 7] / 12 = 1,94%
Aviso Prévio Trabalhado de acordo com Acórdão TCU 1186/2017-Plenário
Foi considerado que 100% dos empregados seriam demitidos com Aviso Prévio Trabalhado ao final do contrato.
MULTA DO FGTS
0,08 x 0,4 x 0,9 x (1 + 5/56 + 5/56 + 1/3 * 5/56) = 3,48%.
Foi considerado que 10% dos empregados pedem as contas.
AUSÊNCIA LEGAIS (DIVERSAS)
4,8860 / 30,4375 / 12 = 1,34%
Estimativa de dias por mês | 30.4375
Ausência justificada | 1
Afastamento por doença | 3.4521
Consulta médica filho | 0.3044
Óbitos na família | 0.0427
Casamento | 0.037
Doação de sangue | 0.02
Testemunho | 0.004
Consulta pré-natal | 0.0014
Média total de faltas legais por ano | 4.8616
LICENÇA PATERNIDADE
5/30,4375/12*1,5%*100% = 0,02%
Percentual de Homens (Estimativa com base no histórico observado) | 95%
Expectativa anual de nascimento de filhos dos trabalhadores (IBGE) | 1.5%
AUSÊNCIA POR ACIDENTE DO TRABALHO
0,9545/30,4375/12 = 0,26%
Média de faltas anuais por acidente de trabalho | 0.8545
Estimativa de dias por mês | 30.4375 | 20.64
LICENÇA MATERNIDADE
Percentual de Mulheres (Estimativa com base no histórico observado) | 5%
Expectativa mensal Afastamento Maternidade(Censo IBGE) | 0.0032
MÓDULO 5 – INSUMOS DIVERSOS
Foram considerados para mão de obra os custos estimativos a Uniformes, EPI e ferramentas e equipamentos comuns da atividade.
Os materiais de consumo usualmente utilizados na Manutenção foram considerados em planilhas específicas, que compõem o custo estimado da Parcela Fixa (Planilha III - E)
MÓDULO 6 - CUSTOS INDIRETOS, TRIBUTOS E LUCRO
Para padronização dos valores a serem utilizados e ainda em cumprimento ao Anexo VII-D da Instrução Normativa nº 5, foram utilizados os mesmos parâmetros considerados no dimensionamento do BDI, bem como a fórmula de cálculo. Dessa forma, o cálculo dos custos indiretos, tributos e lucros foi assim calculado: Módulo 6 = (Médulo 1 + Módulo 2 + Módulo 3 + Módulo 4 + Módulo 5) x BDI

## III-A.2 - Uniforme, EPI e Equip
PLANILHA DE CUSTO E FORMAÇÃO DE PREÇO III – Planilha estimativa de custos mensais da parcela fixa (item 1.1 – Manutenção Predial) III-A – Planilha estimativa de custos da mão de obra III-A.2 – Uniforme, EPI e Equipamentos
UNIFORMES E EPI
OFICIAL DE MANUTENÇÃO A (ELETRICISTA/INSTALADOR-REPARADOR DE REDES TELEFÔNICAS E DE COMUNICAÇÃO DE DADOS) – CBO 5143-25
BASE | CÓDIGO | DESCRIÇÃO | UNIDADE | CUSTO UNITÁRIO (R$)
SINAPI | 43496 | EPI - FAMILIA ELETRICISTA - MENSALISTA (ENCARGOS COMPLEMENTARES - COLETADO CAIXA) | MÊS
OFICIAL DE MANUTENÇÃO B (PEDREIRO/BOMBEIRO HIDRÁULICO) – CBO 5143-25
BASE | CÓDIGO | DESCRIÇÃO | UNIDADE | CUSTO UNITÁRIO (R$)
SINAPI | 43501 | EPI - FAMILIA PEDREIRO - MENSALISTA (ENCARGOS COMPLEMENTARES - COLETADO CAIXA) | MÊS
AJUDANTE DE ELETRICISTA/INSTALADOR-REPARADOR DE REDES TELEFÔNICAS E DE COMUNICAÇÃO DE DADOS – CBO 7156-15
BASE | CÓDIGO | DESCRIÇÃO | UNIDADE | CUSTO UNITÁRIO (R$)
SINAPI | 43496 | EPI - FAMILIA ELETRICISTA - MENSALISTA (ENCARGOS COMPLEMENTARES - COLETADO CAIXA) | MÊS
ENGENHEIRO CIVIL
BASE | CÓDIGO | DESCRIÇÃO | UNIDADE | CUSTO UNITÁRIO (R$)
SINAPI | 43498 | EPI - FAMILIA ENGENHEIRO CIVIL - MENSALISTA (ENCARGOS COMPLEMENTARES - COLETADO CAIXA) | MES
ENGENHEIRO ELETRICISTA
BASE | CÓDIGO | DESCRIÇÃO | UNIDADE | CUSTO UNITÁRIO (R$)
SINAPI | 43498 | EPI - FAMILIA ENGENHEIRO CIVIL - MENSALISTA (ENCARGOS COMPLEMENTARES - COLETADO CAIXA) | MES
ENCARREGADO DE MANUTENÇÃO – CBO 7102-05
BASE | CÓDIGO | DESCRIÇÃO | UNIDADE | CUSTO UNITÁRIO (R$)
SINAPI | 43499 | EPI - FAMILIA ENCARREGADO GERAL - HORISTA (ENCARGOS COMPLEMENTARES - COLETADO CAIXA) | MES
FERRAMENTAS
OFICIAL DE MANUTENÇÃO PREDIAL I (ELETRICISTA/INSTALADOR-REPARADOR DE REDES TELEFÔNICAS E DE COMUNICAÇÃO DE DADOS) – CBO 5143-25
BASE | CÓDIGO | DESCRIÇÃO | UNIDADE | CUSTO UNITÁRIO (R$)
SINAPI | 43472 | FERRAMENTAS - FAMILIA ELETRICISTA - MENSALISTA (ENCARGOS COMPLEMENTARES - COLETADO CAIXA) | MÊS
OFICIAL DE MANUTENÇÃO PREDIAL II (PEDREIRO/BOMBEIRO HIDRÁULICO) – CBO 5143-25
BASE | REF. | DESCRIÇÃO | UNID | CUSTO UNITÁRIO (R$)
SINAPI | 43477 | FERRAMENTAS - FAMILIA PEDREIRO - MENSALISTA (ENCARGOS COMPLEMENTARES - COLETADO CAIXA) | MÊS
AXILIAR DE MANUTENÇÃO PREDIAL – CBO 5143-10
BASE | REF. | DESCRIÇÃO | UNID | CUSTO UNITÁRIO (R$)
SINAPI | 43472 | FERRAMENTAS - FAMILIA ELETRICISTA - MENSALISTA (ENCARGOS COMPLEMENTARES - COLETADO CAIXA) | MÊS
ENGENHEIRO CIVIL
BASE | REF. | DESCRIÇÃO | UNID | CUSTO UNITÁRIO (R$)
SINAPI | 43474 | FERRAMENTAS - FAMILIA ENGENHEIRO CIVIL - MENSALISTA (ENCARGOS COMPLEMENTARES - COLETADO CAIXA) | MES
ENGENHEIRO ELETRICISTA
BASE | REF. | DESCRIÇÃO | UNID | CUSTO UNITÁRIO (R$)
SINAPI | 43474 | FERRAMENTAS - FAMILIA ENGENHEIRO CIVIL - MENSALISTA (ENCARGOS COMPLEMENTARES - COLETADO CAIXA) | MES
ENCARREGADO DE MANUTENÇÃO – CBO 7102-05
BASE | REF. | DESCRIÇÃO | UNID | CUSTO UNITÁRIO (R$)
SINAPI | 43475 | FERRAMENTAS - FAMILIA ENCARREGADO GERAL - HORISTA (ENCARGOS COMPLEMENTARES - COLETADO CAIXA) | MES

## III-C - Desloc, Pern e Sistema
PLANILHA DE CUSTO E FORMAÇÃO DE PREÇO Planilha estimativa de custos mensais da parcela fixa (item 1.1 – Manutenção Predial) Planilha estimativa de custos de deslocamentos, pernoites e Sistema de Gerenciamento
RESUMO DAS ESTIMATIVAS DE DESLOCAMENTOS E DIÁRIAS
ITEM | DISCRIMINAÇÃO | UNIDADE | QUANTIDADE (MENSAL) | CUSTO UNITÁRIO | CUSTO TOTAL (MENSAL) | BDI | VALOR TOTAL MENSAL
01 | Estimativa de Pernoite e Alimentação (Jantar) | UN | 12 |  | 0 | 4.712% | 0
02 | Estimativa - Pedágio/Passagem Transporte Fluvial/ Passagem Transporte Aéreo/Balsa | UN | 3 |  | 0 | 4.712% | 0
03 | Estimativa de gasto com os deslocamentos dos Veículos da Manutenção Predial. | H | 11.4667 |  | 0 | 4.712% | 0
04 | Estimativa de Gasto por Veículo | UND | 1 |  | 0 | 4.712% | 0
05 | Sistema de Gerenciamento | Mês | 1 |  | 0 | 4.712% | 0
03.CHOR.CAUX.391/01
INSUMO
03.CHOR.CAUX.392/01
INSUMO
03.CHOR.CAUX.393/01
INSUMO
03.CHOR.CAUX.394/01
INSUMO
03.CHOR.CAUX.395/01
INSUMO

## Rotas (hidden)
| ROTA DE MANUTENÇÃO PREVENTIVA |  |  | DESLOCAMENTOS
| ROTA | ORIGEM | FIM | Distância (km) | TEMPO (horas) | TEMPO DE DESLOCAMENTO (DIA DE SERVIÇO) | VELOCIDADE MÉDIA (km/h) | Duração do Atendimento (Dias/ Visita) | DURAÇÃO (TOTAL DIAS) | Forma | Pedágio (R$) | NECESSIDADE DE PERNOITE
APS Miracema | 1 | GEX PALMAS | APS MIRACEMA | 82.5 | 1.0667 | 0.13333 | 77.3438 | #REF! | #REF! | TERRESTRE |  | Não
|  | APS MIRACEMA | GEX PALMAS | 83.6 | 1.1167 | 0.13958 | 74.8657 | 0 | 0.13958 | TERRESTRE |  | Não
TOTALIZAÇÃO |  |  |  | 166.1 | 2.1833 | 0.27292 | 76.0763 | #REF! | #REF! |  | 0
| ROTA DE MANUTENÇÃO PREVENTIVA |  |  | DESLOCAMENTOS
| ROTA | ORIGEM | FIM | Distância (km) | TEMPO (horas) | TEMPO DE DESLOCAMENTO (DIA DE SERVIÇO) | VELOCIDADE MÉDIA (km/h) | Duração do Atendimento (Dias/ Visita) | DURAÇÃO (TOTAL DIAS) | Forma | Pedágio (R$) | NECESSIDADE DE PERNOITE
APS Paraíso | 2 | GEX PALMAS | APS PARAÍSO | 68.5 | 1.0667 | 0.13333 | 64.2188 | #REF! | #REF! | TERRESTRE |  | Não
|  | APS PARAÍSO | GEX PALMAS | 69 | 1.0667 | 0.13333 | 64.6875 | 0 | 0.13333 | TERRESTRE |  | Não
TOTALIZAÇÃO |  |  |  | 137.5 | 2.1333 | 0.26667 | 64.4531 | #REF! | #REF! |  | 0
| ROTA DE MANUTENÇÃO PREVENTIVA |  |  | DESLOCAMENTOS
| ROTA | ORIGEM | FIM | Distância (km) | TEMPO (horas) | TEMPO DE DESLOCAMENTO (DIA DE SERVIÇO) | VELOCIDADE MÉDIA (km/h) | Duração do Atendimento (Dias/ Visita) | DURAÇÃO (TOTAL DIAS) | Forma | Pedágio (R$) | NECESSIDADE DE PERNOITE
APS Porto Nacional | 3 | GEX PALMAS | APS PORTO NACIONAL | 67.2 | 1 | 0.125 | 67.2 | #REF! | #REF! | TERRESTRE |  | Não
|  | APS PORTO NACIONAL | GEX PALMAS | 69.2 | 1.0167 | 0.12708 | 68.0656 | 0 | 0.12708 | TERRESTRE |  | Não
TOTALIZAÇÃO |  |  |  | 136.4 | 2.0167 | 0.25208 | 67.6364 | #REF! | #REF! |  | 0
| ROTA DE MANUTENÇÃO PREVENTIVA |  |  | DESLOCAMENTOS
| ROTA | ORIGEM | FIM | Distância (km) | TEMPO (horas) | TEMPO DE DESLOCAMENTO (DIA DE SERVIÇO) | VELOCIDADE MÉDIA (km/h) | Duração do Atendimento (Dias/ Visita) | DURAÇÃO (TOTAL DIAS) | Forma | Pedágio (R$) | NECESSIDADE DE PERNOITE
APS Arraias | 4 | GEX PALMAS | APS ARRAIAS | 420 | 4.9333 | 0.61667 | 85.1351 | #REF! | #REF! | TERRESTRE |  | SIM
APS Dianópolis |  | APS ARRAIAS | APS DIANÓPOLIS | 226 | 3.4167 | 0.42708 | 66.1463 | #REF! | #REF! | TERRESTRE |  | SIM
|  | APS DIANÓPOLIS | GEX PALMAS | 348 | 4.2167 | 0.52708 | 82.5296 | 0 | 0.52708 | TERRESTRE |  | SIM
TOTALIZAÇÃO |  |  |  | 994 | 12.5667 | 1.5708 | 79.0981 | #REF! | #REF! |  | 0
APS Guaraí | 5 | APS ARAGUAÍNA | APS GUARAÍ | 196 | 2.75 | 0.34375 | 71.2727 | #REF! | #REF! | TERRESTRE |  | SIM
APS Colinas |  | APS GUARAÍ | APS COLINAS | 89.7 | 1.25 | 0.15625 | 71.76 | #REF! | #REF! | TERRESTRE |  | SIM
APS Arapoema |  | APS COLINAS | APS ARAPOEMA | 109 | 1.4667 | 0.18333 | 74.3182 | #REF! | #REF! | TERRESTRE |  | SIM
|  | APS ARAPOEMA | APS ARAGUAÍNA | 156 | 2.2333 | 0.27917 | 69.8507 | 0 | 0.27917 | TERRESTRE
TOTALIZAÇÃO |  |  |  | 550.7 | 7.7 | 0.9625 | 71.5195 | #REF! | #REF! |  | 0
APS Araguatins | 6 | APS ARAGUAÍNA | APS ARAGUATINS | 236 | 3.3 | 0.4125 | 71.5152 | #REF! | #REF! | TERRESTRE |  | SIM
APS Tocantinópolis |  | APS ARAGUATINS | APS TOCANTINÓPOLIS | 151 | 1.9833 | 0.24792 | 76.1345 | #REF! | #REF! | TERRESTRE |  | SIM
|  | APS TOCANTINÓPOLIS | APS ARAGUAÍNA | 149 | 2.1333 | 0.26667 | 69.8438 | 0 | 0.26667 | TERRESTRE
TOTALIZAÇÃO |  |  |  | 536 | 7.4167 | 0.92708 | 72.2697 | #REF! | #REF! |  | 0
APS Gurupi | 7 | GEX PALMAS | APS GURUPI | 221 | 2.9833 | 0.37292 | 74.0782 | #REF! | #REF! | TERRESTRE | 8 | SIM
APS Arraias |  | APS GURUPI | GEX PALMAS | 222 | 3.0833 | 0.38542 | 72 | 0 | 0.38542 | TERRESTRE |  | SIM
TOTALIZAÇÃO |  |  |  | 443 | 6.0667 | 0.75833 | 73.022 | #REF! | #REF! |  | 8

## III-C1-Ajuste Deslocamento
MANUTENÇÃO PREVENTIVA - FATORES DE AJUSTE VALORES DE DESLOCAMENTOS POR INEXECUÇÃO DAS VISTORIAS PROGRAMADAS
ITEM | ROTA DE MANUTENÇÃO PREVENTIVA |  |  | DADOS DO DESLOCAMENTO | [6 empty] | FATOR DE PARTICIPAÇÃO NO CUSTO - K
| ROTA | UNIDADE ADMINISTRATIVA | INDICAÇÃO DA ROTA (O: ORIGEM; N: NOVA ROTA; C: CONTINUAÇÃO DA ROTA; F: FIM DA ROTA) | Km - Distância de Deslocamento Mensal (PREVENTIVA) | Tipo de Transporte | TEMPO DE DESLOCAMENTO (HORAS) - (IDA E VOLTA) | DURAÇÃO (TOTAL DIAS) | Necessidade de Pernoitar | Diárias/ Pernoites | Pedágio/Passagem Transporte Fluvial/ Passagem Transporte Aéreo/Balsa | Kdp (Diárias/Pernoites) | Kpp (Pedágio/Passagens) | Kgv (gasto com mautenção e operação deveículos)
1 | 1 | GEX BOA VISTA/RR | O | 0 | Terrestre | 0 | 2.1205 | NÃO | 0 | 0 | 0% |  | 0%
2 | 2 | APS BOA VISTA/RR | N | 0 | Terrestre | 0 | 3.5722 | NÃO | 0 | 0 | 0% |  | 0%
3 | 3 | Sala de Treinamento - GEXBAV/RR | N | 2.2 | Terrestre | 0.083333 | 1.3251 | NÃO | 0 | 0 | 0% |  | 0.7267%
4 | 4 | Arquivo Geral da GEXBAV | N | 8.4 | Terrestre | 0.33333 | 1.6261 | NÃO | 0 | 0 | 0% |  | 2.907%
5 | 5 | Centro de processamento de Dados - Cedocprev/ RR | N | 10 | Terrestre | 0.66667 | 2.8802 | NÃO | 0 | 0 | 0% |  | 5.814%
6 | 6 | APS Caracaraí | F | 1 | Terrestre | 3.8 | 2.0167 | SIM | 2 | 0 | 50% |  | 33.14%
7 | 6 | APS Rorainópolis | N | 298 | Terrestre | 3.6667 | 1.7224 | SIM | 1 | 0 | 25% |  | 31.98%
8 | 7 | APS Alto Alegre | N | 178 | Terrestre | 2.8333 | 1.4561 | SIM | 1 | 0 | 25% |  | 24.71%
9 | 3 | DEPÓSITO DA GEXBAV/RR | F | 2.2 | Terrestre | 0.083333 | 1.6645 | NÃO | 0 | 0 | 0% |  | 0.7267%
[11 empty] | 0% |  | 0%
[11 empty] | 0% |  | 0%
[11 empty] | 0% |  | 0%
[11 empty] | 0% |  | 0%
[11 empty] | 0% |  | 0%
[11 empty] | 0% |  | 0%
[11 empty] | 0% |  | 0%
[11 empty] | 0% |  | 0%
[11 empty] | 0% |  | 0%
[11 empty] | 0% |  | 0%
[11 empty] | 0% |  | 0%
[11 empty] | 0% |  | 0%
[11 empty] | 0% |  | 0%
[11 empty] | 0% |  | 0%
[11 empty] | 0% |  | 0%
[11 empty] | 0% |  | 0%
[11 empty] | 0% |  | 0%
[11 empty] | 0% |  | 0%
[11 empty] | 0% |  | 0%
[11 empty] | 0% |  | 0%
[11 empty] | 0% |  | 0%
[11 empty] | 0% |  | 0%
[11 empty] | 0% |  | 0%
[11 empty] | 0% |  | 0%
[11 empty] | 0% |  | 0%
[11 empty] | 0% |  | 0%
[11 empty] | 0% |  | 0%
[11 empty] | 0% |  | 0%
[11 empty] | 0% |  | 0%
[11 empty] | 0% |  | 0%
[11 empty] | 0% |  | 0%
[11 empty] | 0% |  | 0%
[11 empty] | 0% |  | 0%
[11 empty] | 0% |  | 0%
[11 empty] | 0% |  | 0%
[11 empty] | 0% |  | 0%
[11 empty] | 0% |  | 0%
[11 empty] | 0% |  | 0%
[11 empty] | 0% |  | 0%
[11 empty] | 0% |  | 0%
[11 empty] | 0% |  | 0%
[11 empty] | 0% |  | 0%
[11 empty] | 0% |  | 0%
[11 empty] | 0% |  | 0%
[11 empty] | 0% |  | 0%
[11 empty] | 0% |  | 0%
[11 empty] | 0% |  | 0%
[11 empty] | 0% |  | 0%
[11 empty] | 0% |  | 0%
[11 empty] | 0% |  | 0%
[11 empty] | 0% |  | 0%
[11 empty] | 0% |  | 0%
[11 empty] | 0% |  | 0%
[11 empty] | 0% |  | 0%
[11 empty] | 0% |  | 0%
[11 empty] | 0% |  | 0%
[11 empty] | 0% |  | 0%
[11 empty] | 0% |  | 0%
[11 empty] | 0% |  | 0%
[11 empty] | 0% |  | 0%
[11 empty] | 100% | 0% | 100%
|  |  | Total Km: | 499.8 | Total (H): | 11.4667 | Nº de pernoites: |  | 4 | 0
|  |  | Total de deslocamento terrestre (H): |  |  | 11.4667 | Custo de Passagens e tarifas: |  |  | 0
CÁLCULO DA GLOSA - PARCELAS DE DESLOCAMENTO
1 . Premissas
1.1 A glosa será feira por unidade não vistoriada, segundo o número de técnicos faltantes ou visitas não realizadas
1.2 O Padrão adotado é de uma equipe mínima com 3 técnicos para cada inspeção preventiva
2. Parâmetros:
Nta: | Número de técnicos ausentes
Kdp: | Fator de ajuste para diárias e pernoites
Kpp: | Fator de ajuste para passagens e pedágios
Kgv: | Fator de ajuste para gastos com veículos (despesas de manutenção e operação de veículos)
Obs: | Os Fatores de ajuste variam de acordo com as condições de cada unidade.
3. Formulação (Cálculo para cada imóvel com inconsistência na vistoria preventiva):
Pernoite e Alimentação (Jantar): |  |  | (Nta/3) x Kdp x R$ TOTAL (MENSAL) item 1.1.2 da planilha II-Planilha Consolidada do contrato
Pedágio/Passagem: |  |  | (Nta/3) x Kpp x R$ TOTAL (MENSAL) 1.1.3 da planilha II-Planilha Consolidada do contrato
Manutenção e operação veículo: |  |  | Kgv x R$ TOTAL (MENSAL) item 1.1.4 da planilha II-Planilha Consolidada do contrato(Os deslocamentos em Boa Vista não serão objeto de ajuste)
OBSERVAÇÃO:
A aplicação dos ajustes, não substitui a aplicação das sanções cabíveis pela inexecução dos serviços na forma adequada.

## III-E - Materiais de Consumo
PLANILHA DE CUSTO E FORMAÇÃO DE PREÇO III – Planilha estimativa de custos mensais da parcela fixa (item 1.1 – Manutenção Predial) III-E – Planilha estimativa de custos de materiais de consumo
[6 empty] | Ref SINAPI | MES DE COLETA: 07/2023
ITEM | BANCO DE DADOS | CÓDIGO | DESCRIÇÃO | UNIDADE | Coeficiente | QUANTIDADE (ANUAL) | CUSTO UNITÁRIO | CUSTO TOTAL (ANUAL)
10.2 | SINAPI | 39701 | FITA ADESIVA ASFALTICA ALUMINIZADA MULTIUSO, L = 10 CM, ROLO DE 10 M | UN | 1 | 0.48 |  | 0
11.1 | SINAPI | 38082 | TOMADA RJ11, 2 FIOS, CONJUNTO MONTADO PARA EMBUTIR 4" X 2" (PLACA + SUPORTE + MODULO) | UN | 1 | 1.858 |  | 0
11.2 | SINAPI | 38083 | TOMADA RJ45, 8 FIOS, CAT 5E, CONJUNTO MONTADO PARA EMBUTIR 4" X 2" (PLACA + SUPORTE + MODULO) | UN | 1 | 11.5416 |  | 0
11.3 | SINAPI | 11902 | CABO TELEFONICO CCI 50, 2 PARES, USO INTERNO, SEM BLINDAGEM | M | 1 | 16.094 |  | 0
11.4 | SINAPI | 11904 | CABO TELEFONICO CCI 50, 4 PARES, USO INTERNO, SEM BLINDAGEM | M | 1 | 16.094 |  | 0
11.5 | SINAPI | 11906 | CABO TELEFONICO CCI 50, 6 PARES, USO INTERNO, SEM BLINDAGEM | M | 1 | 16.094 |  | 0
11.6 | SINAPI | 11919 | CABO TELEFONICO CI 50, 10 PARES, USO INTERNO | M | 1 | 16.094 |  | 0
11.7 | SINAPI | 11922 | CABO TELEFONICO CI 50, 50 PARES, USO INTERNO | M | 1 | 16.094 |  | 0
11.8 | SINAPI | 935 | #N/A | #N/A | 1 | 12.0432 |  | 0
11.9 | SINAPI | 936 | #N/A | #N/A | 1 | 12.0432 |  | 0
11.10 | SINAPI | 39607 | PATCH CORD (CABO DE REDE), CATEGORIA 6 (CAT 6) UTP, 23 AWG, 4 PARES, EXTENSAO DE 2,50 M | UN | 1 | 16.3494 |  | 0
11.11 | SINAPI | 39601 | CONECTOR / TOMADA FEMEA RJ 45, CATEGORIA 6 (CAT 6) PARA CABOS | UN | 1 | 6.5397 |  | 0
11.12 | SINAPI | 39603 | CONECTOR MACHO RJ 45, CATEGORIA 6 (CAT 6) PARA CABOS | UN | 1 | 13.0795 |  | 0
11.13 | SINAPI | 39599 | CABO DE REDE, PAR TRANCADO UTP, 4 PARES, CATEGORIA 6 (CAT 6), ISOLAMENTO PVC (LSZH) | M | 1 | 163.4936 |  | 0
12.24 | SINAPI | 122 | ADESIVO PLASTICO PARA PVC, FRASCO COM *850* GR | UN | 0.009 | 0.027 |  | 0
12.24 | SINAPI | 38383 | LIXA D'AGUA EM FOLHA, GRAO 100 | UN | 0.039 | 0.117 |  | 0
12.24 | SINAPI | 20083 | SOLUCAO PREPARADORA / LIMPADORA PARA PVC, FRASCO COM 1000 CM3 | UN | 0.009 | 0.027 |  | 0
12.24 | SINAPI | 7138 | TE SOLDAVEL, PVC, 90 GRAUS, 20 MM, PARA AGUA FRIA PREDIAL (NBR 5648) | UN | 1 | 3 |  | 0
12.25 | SINAPI | 122 | ADESIVO PLASTICO PARA PVC, FRASCO COM *850* GR | UN | 0.011 | 0.022 |  | 0
12.25 | SINAPI | 38383 | LIXA D'AGUA EM FOLHA, GRAO 100 | UN | 0.045 | 0.09 |  | 0
12.25 | SINAPI | 20083 | SOLUCAO PREPARADORA / LIMPADORA PARA PVC, FRASCO COM 1000 CM3 | UN | 0.012 | 0.024 |  | 0
12.25 | SINAPI | 7139 | TE SOLDAVEL, PVC, 90 GRAUS, 25 MM, PARA AGUA FRIA PREDIAL (NBR 5648) | UN | 1 | 2 |  | 0
12.26 | SINAPI | 122 | ADESIVO PLASTICO PARA PVC, FRASCO COM *850* GR | UN | 0.014 | 0.014 |  | 0
12.26 | SINAPI | 38383 | LIXA D'AGUA EM FOLHA, GRAO 100 | UN | 0.053 | 0.053 |  | 0
12.26 | SINAPI | 20083 | SOLUCAO PREPARADORA / LIMPADORA PARA PVC, FRASCO COM 1000 CM3 | UN | 0.017 | 0.017 |  | 0
12.26 | SINAPI | 7140 | TE SOLDAVEL, PVC, 90 GRAUS, 32 MM, PARA AGUA FRIA PREDIAL (NBR 5648) | UN | 1 | 1 |  | 0
12.27 | SINAPI | 122 | ADESIVO PLASTICO PARA PVC, FRASCO COM *850* GR | UN | 0.018 | 0.018 |  | 0
12.27 | SINAPI | 38383 | LIXA D'AGUA EM FOLHA, GRAO 100 | UN | 0.03 | 0.03 |  | 0
12.27 | SINAPI | 20083 | SOLUCAO PREPARADORA / LIMPADORA PARA PVC, FRASCO COM 1000 CM3 | UN | 0.021 | 0.021 |  | 0
12.27 | SINAPI | 7141 | TE SOLDAVEL, PVC, 90 GRAUS, 40 MM, PARA AGUA FRIA PREDIAL (NBR 5648) | UN | 1 | 1 |  | 0
12.28 | SINAPI | 122 | ADESIVO PLASTICO PARA PVC, FRASCO COM *850* GR | UN | 0.035 | 0.035 |  | 0
12.28 | SINAPI | 38383 | LIXA D'AGUA EM FOLHA, GRAO 100 | UN | 0.043 | 0.043 |  | 0
12.28 | SINAPI | 20083 | SOLUCAO PREPARADORA / LIMPADORA PARA PVC, FRASCO COM 1000 CM3 | UN | 0.045 | 0.045 |  | 0
12.28 | SINAPI | 7143 | TE SOLDAVEL, PVC, 90 GRAUS, 60 MM, PARA AGUA FRIA PREDIAL (NBR 5648) | UN | 1 | 1 |  | 0
12.29 | SINAPI | 20080 | ADESIVO PLASTICO PARA PVC, FRASCO COM 175 GR | UN | 0.231 | 0.231 |  | 0
12.29 | SINAPI | 38383 | LIXA D'AGUA EM FOLHA, GRAO 100 | UN | 0.055 | 0.055 |  | 0
12.29 | SINAPI | 20083 | SOLUCAO PREPARADORA / LIMPADORA PARA PVC, FRASCO COM 1000 CM3 | UN | 0.062 | 0.062 |  | 0
12.29 | SINAPI | 7144 | TE SOLDAVEL, PVC, 90 GRAUS, 75 MM, PARA AGUA FRIA PREDIAL (NBR 5648) | UN | 1 | 1 |  | 0
12.30 | SINAPI | 122 | ADESIVO PLASTICO PARA PVC, FRASCO COM *850* GR | UN | 0.018 | 0.018 |  | 0
12.30 | SINAPI | 38383 | LIXA D'AGUA EM FOLHA, GRAO 100 | UN | 0.03 | 0.03 |  | 0
12.30 | SINAPI | 20083 | SOLUCAO PREPARADORA / LIMPADORA PARA PVC, FRASCO COM 1000 CM3 | UN | 0.021 | 0.021 |  | 0
12.30 | SINAPI | 7128 | TE DE REDUCAO, PVC, SOLDAVEL, 90 GRAUS, 40 MM X 32 MM, PARA AGUA FRIA PREDIAL | UN | 1 | 1 |  | 0
12.31 | SINAPI | 122 | ADESIVO PLASTICO PARA PVC, FRASCO COM *850* GR | UN | 0.006 | 0.06 |  | 0
12.31 | SINAPI | 3542 | JOELHO PVC, SOLDAVEL, 90 GRAUS, 20 MM, COR MARROM, PARA AGUA FRIA PREDIAL | UN | 1 | 10 |  | 0
12.31 | SINAPI | 38383 | LIXA D'AGUA EM FOLHA, GRAO 100 | UN | 0.026 | 0.26 |  | 0
12.31 | SINAPI | 20083 | SOLUCAO PREPARADORA / LIMPADORA PARA PVC, FRASCO COM 1000 CM3 | UN | 0.006 | 0.06 |  | 0
12.32 | SINAPI | 122 | ADESIVO PLASTICO PARA PVC, FRASCO COM *850* GR | UN | 0.007 | 0.014 |  | 0
12.32 | SINAPI | 3529 | JOELHO PVC, SOLDAVEL, 90 GRAUS, 25 MM, COR MARROM, PARA AGUA FRIA PREDIAL | UN | 1 | 2 |  | 0
12.32 | SINAPI | 38383 | LIXA D'AGUA EM FOLHA, GRAO 100 | UN | 0.013 | 0.026 |  | 0
12.32 | SINAPI | 20083 | SOLUCAO PREPARADORA / LIMPADORA PARA PVC, FRASCO COM 1000 CM3 | UN | 0.008 | 0.016 |  | 0
12.33 | SINAPI | 122 | ADESIVO PLASTICO PARA PVC, FRASCO COM *850* GR | UN | 0.009 | 0.009 |  | 0
12.33 | SINAPI | 3536 | JOELHO PVC, SOLDAVEL, 90 GRAUS, 32 MM, COR MARROM, PARA AGUA FRIA PREDIAL | UN | 1 | 1 |  | 0
12.33 | SINAPI | 38383 | LIXA D'AGUA EM FOLHA, GRAO 100 | UN | 0.017 | 0.017 |  | 0
12.33 | SINAPI | 20083 | SOLUCAO PREPARADORA / LIMPADORA PARA PVC, FRASCO COM 1000 CM3 | UN | 0.011 | 0.011 |  | 0
12.34 | SINAPI | 122 | ADESIVO PLASTICO PARA PVC, FRASCO COM *850* GR | UN | 0.012 | 0.048 |  | 0
12.34 | SINAPI | 3535 | JOELHO PVC, SOLDAVEL, 90 GRAUS, 40 MM, COR MARROM, PARA AGUA FRIA PREDIAL | UN | 1 | 4 |  | 0
12.34 | SINAPI | 38383 | LIXA D'AGUA EM FOLHA, GRAO 100 | UN | 0.02 | 0.08 |  | 0
12.34 | SINAPI | 20083 | SOLUCAO PREPARADORA / LIMPADORA PARA PVC, FRASCO COM 1000 CM3 | UN | 0.014 | 0.056 |  | 0
12.35 | SINAPI | 122 | ADESIVO PLASTICO PARA PVC, FRASCO COM *850* GR | UN | 0.04 | 0.04 |  | 0
12.35 | SINAPI | 3511 | JOELHO, PVC SOLDAVEL, 90 GRAUS, 75 MM, COR MARROM, PARA AGUA FRIA PREDIAL | UN | 1 | 1 |  | 0
12.35 | SINAPI | 38383 | LIXA D'AGUA EM FOLHA, GRAO 100 | UN | 0.035 | 0.035 |  | 0
12.35 | SINAPI | 20083 | SOLUCAO PREPARADORA / LIMPADORA PARA PVC, FRASCO COM 1000 CM3 | UN | 0.052 | 0.052 |  | 0
12.36 | SINAPI | 122 | ADESIVO PLASTICO PARA PVC, FRASCO COM *850* GR | UN | 0.007 | 0.007 |  | 0
12.36 | SINAPI | 3500 | JOELHO, PVC SOLDAVEL, 45 GRAUS, 25 MM, COR MARROM, PARA AGUA FRIA PREDIAL | UN | 1 | 1 |  | 0
12.36 | SINAPI | 38383 | LIXA D'AGUA EM FOLHA, GRAO 100 | UN | 0.013 | 0.013 |  | 0
12.36 | SINAPI | 20083 | SOLUCAO PREPARADORA / LIMPADORA PARA PVC, FRASCO COM 1000 CM3 | UN | 0.008 | 0.008 |  | 0
12.37 | SINAPI | 3143 | FITA VEDA ROSCA EM ROLOS DE 18 MM X 25 M (L X C) | UN | 0.038 | 0.038 |  | 0
12.37 | SINAPI | 4212 | #N/A | #N/A | 1 | 1 |  | 0
12.38 | SINAPI | 3143 | FITA VEDA ROSCA EM ROLOS DE 18 MM X 25 M (L X C) | UN | 0.024 | 0.048 |  | 0
12.38 | SINAPI | 4210 | #N/A | #N/A | 1 | 2 |  | 0
12.39 | SINAPI | 298 | ANEL BORRACHA, DN 75 MM, PARA TUBO SERIE REFORCADA ESGOTO PREDIAL | UN | 1 | 1 |  | 0
12.39 | SINAPI | 20078 | PASTA LUBRIFICANTE PARA TUBOS E CONEXOES COM JUNTA ELASTICA, EMBALAGEM DE *400* GR (USO EM PVC, ACO, POLIETILENO E OUTROS) | UN | 0.03 | 0.03 |  | 0
12.39 | SINAPI | 20045 | REDUCAO EXCENTRICA PVC, SERIE R, DN 75 X 50 MM, PARA ESGOTO PREDIAL | UN | 1 | 1 |  | 0
12.40 | SINAPI | 122 | ADESIVO PLASTICO PARA PVC, FRASCO COM *850* GR | UN | 0.024 | 0.024 |  | 0
12.40 | SINAPI | 38383 | LIXA D'AGUA EM FOLHA, GRAO 100 | UN | 0.028 | 0.028 |  | 0
12.40 | SINAPI | 3850 | LUVA DE REDUCAO SOLDAVEL, PVC, 60 MM X 50 MM, PARA AGUA FRIA PREDIAL | UN | 1 | 1 |  | 0
12.40 | SINAPI | 20083 | SOLUCAO PREPARADORA / LIMPADORA PARA PVC, FRASCO COM 1000 CM3 | UN | 0.03 | 0.03 |  | 0
12.41 | SINAPI | 122 | ADESIVO PLASTICO PARA PVC, FRASCO COM *850* GR | UN | 0.018 | 0.018 |  | 0
12.41 | SINAPI | 38383 | LIXA D'AGUA EM FOLHA, GRAO 100 | UN | 0.024 | 0.024 |  | 0
12.41 | SINAPI | 38023 | LUVA DE REDUCAO, SOLDAVEL, PVC, 50 X 25 MM, PARA AGUA FRIA PREDIAL | UN | 1 | 1 |  | 0
12.41 | SINAPI | 20083 | SOLUCAO PREPARADORA / LIMPADORA PARA PVC, FRASCO COM 1000 CM3 | UN | 0.022 | 0.022 |  | 0
12.42 | SINAPI | 122 | ADESIVO PLASTICO PARA PVC, FRASCO COM *850* GR | UN | 0.012 | 0.024 |  | 0
12.42 | SINAPI | 3872 | LUVA DE REDUCAO SOLDAVEL, PVC, 40 MM X 32 MM, PARA AGUA FRIA PREDIAL | UN | 1 | 2 |  | 0
12.42 | SINAPI | 38383 | LIXA D'AGUA EM FOLHA, GRAO 100 | UN | 0.02 | 0.04 |  | 0
12.42 | SINAPI | 20083 | SOLUCAO PREPARADORA / LIMPADORA PARA PVC, FRASCO COM 1000 CM3 | UN | 0.014 | 0.028 |  | 0
12.43 | SINAPI | 122 | ADESIVO PLASTICO PARA PVC, FRASCO COM *850* GR | UN | 0.007 | 0.014 |  | 0
12.43 | SINAPI | 3869 | LUVA DE REDUCAO SOLDAVEL, PVC, 32 MM X 25 MM, PARA AGUA FRIA PREDIAL | UN | 1 | 2 |  | 0
12.43 | SINAPI | 38383 | LIXA D'AGUA EM FOLHA, GRAO 100 | UN | 0.013 | 0.026 |  | 0
12.43 | SINAPI | 20083 | SOLUCAO PREPARADORA / LIMPADORA PARA PVC, FRASCO COM 1000 CM3 | UN | 0.008 | 0.016 |  | 0
12.44 | SINAPI | 97 | ADAPTADOR PVC SOLDAVEL, COM FLANGE E ANEL DE VEDACAO, 32 MM X 1", PARA CAIXA D'AGUA | UN | 1 | 1 |  | 0
12.44 | SINAPI | 20080 | ADESIVO PLASTICO PARA PVC, FRASCO COM 175 GR | UN | 0.046 | 0.046 |  | 0
12.44 | SINAPI | 38383 | LIXA D'AGUA EM FOLHA, GRAO 100 | UN | 0.014 | 0.014 |  | 0
12.44 | SINAPI | 20083 | SOLUCAO PREPARADORA / LIMPADORA PARA PVC, FRASCO COM 1000 CM3 | UN | 0.011 | 0.011 |  | 0
12.45 | SINAPI | 20080 | ADESIVO PLASTICO PARA PVC, FRASCO COM 175 GR | UN | 0.046 | 0.046 |  | 0
12.45 | SINAPI | 88 | ADAPTADOR PVC SOLDAVEL, LONGO, COM FLANGE LIVRE, 32 MM X 1", PARA CAIXA D' AGUA | UN | 1 | 1 |  | 0
12.45 | SINAPI | 38383 | LIXA D'AGUA EM FOLHA, GRAO 100 | UN | 0.023 | 0.023 |  | 0
12.45 | SINAPI | 20083 | SOLUCAO PREPARADORA / LIMPADORA PARA PVC, FRASCO COM 1000 CM3 | UN | 0.01 | 0.01 |  | 0
12.46 | SINAPI | 314 | #N/A | #N/A | 0.031 | 0.062 |  | 0
12.46 | SINAPI | 7121 | TE PVC, SOLDAVEL, COM BUCHA DE LATAO NA BOLSA CENTRAL, 90 GRAUS, 20 MM X 1/2", PARA AGUA FRIA PREDIAL | UN | 1 | 2 |  | 0
12.47 | SINAPI | 3146 | FITA VEDA ROSCA EM ROLOS DE 18 MM X 10 M (L X C) | UN | 0.039 | 0.039 |  | 0
12.47 | SINAPI | 3524 | JOELHO PVC, SOLDAVEL, COM BUCHA DE LATAO, 90 GRAUS, 25 MM X 3/4", PARA AGUA FRIA PREDIAL | UN | 1 | 1 |  | 0
12.48 | SINAPI | 3146 | FITA VEDA ROSCA EM ROLOS DE 18 MM X 10 M (L X C) | UN | 0.031 | 0.217 |  | 0
12.48 | SINAPI | 3515 | JOELHO PVC, SOLDAVEL, COM BUCHA DE LATAO, 90 GRAUS, 20 MM X 1/2", PARA AGUA FRIA PREDIAL | UN | 1 | 7 |  | 0
12.50 | SINAPI | 3146 | FITA VEDA ROSCA EM ROLOS DE 18 MM X 10 M (L X C) | UN | 0.04 | 0.12 |  | 0
12.50 | SINAPI | 3522 | JOELHO PVC, SOLDAVEL COM ROSCA, 90 GRAUS, 25 MM X 3/4", COR MARROM, PARA AGUA FRIA PREDIAL | UN | 1 | 3 |  | 0
12.51 | SINAPI | 122 | ADESIVO PLASTICO PARA PVC, FRASCO COM *850* GR | UN | 0.007 | 0.007 |  | 0
12.51 | SINAPI | 38383 | LIXA D'AGUA EM FOLHA, GRAO 100 | UN | 0.013 | 0.013 |  | 0
12.51 | SINAPI | 3906 | LUVA SOLDAVEL COM ROSCA, PVC, 25 MM X 3/4", PARA AGUA FRIA PREDIAL | UN | 1 | 1 |  | 0
12.51 | SINAPI | 20083 | SOLUCAO PREPARADORA / LIMPADORA PARA PVC, FRASCO COM 1000 CM3 | UN | 0.008 | 0.008 |  | 0
12.58 | SINAPI | 7588 | AUTOMATICO DE BOIA SUPERIOR / INFERIOR, *15* A / 250 V | UN | 1 | 1 |  | 0
12.64 | SINAPI | 38383 | LIXA D'AGUA EM FOLHA, GRAO 100 | UN | 0.032 | 0.608 |  | 0
12.64 | SINAPI | 9867 | TUBO PVC, SOLDAVEL, DE 20 MM, AGUA FRIA (NBR-5648) | M | 1.061 | 20.159 |  | 0
12.65 | SINAPI | 38383 | LIXA D'AGUA EM FOLHA, GRAO 100 | UN | 0.038 | 1.634 |  | 0
12.65 | SINAPI | 9868 | TUBO PVC, SOLDAVEL, DE 25 MM, AGUA FRIA (NBR-5648) | M | 1.061 | 45.623 |  | 0
12.66 | SINAPI | 38383 | LIXA D'AGUA EM FOLHA, GRAO 100 | UN | 0.045 | 0.045 |  | 0
12.66 | SINAPI | 9869 | TUBO PVC, SOLDAVEL, DE 32 MM, AGUA FRIA (NBR-5648) | M | 1.061 | 1.061 |  | 0
12.67 | SINAPI | 38383 | LIXA D'AGUA EM FOLHA, GRAO 100 | UN | 2.2 | 17.6 |  | 0
12.67 | SINAPI | 9874 | TUBO PVC, SOLDAVEL, DE 40 MM, AGUA FRIA (NBR-5648) | M | 1.061 | 8.488 |  | 0
12.68 | SINAPI | 38383 | LIXA D'AGUA EM FOLHA, GRAO 100 | UN | 0.011 | 0.077 |  | 0
12.68 | SINAPI | 9873 | TUBO PVC, SOLDAVEL, DE 60 MM, AGUA FRIA (NBR-5648) | M | 1.061 | 7.427 |  | 0
12.69 | SINAPI | 38383 | LIXA D'AGUA EM FOLHA, GRAO 100 | UN | 0.016 | 0.016 |  | 0
12.69 | SINAPI | 9872 | TUBO PVC, SOLDAVEL, DE 85 MM, AGUA FRIA (NBR-5648) | M | 1.061 | 1.061 |  | 0
12.70 | SINAPI | 122 | ADESIVO PLASTICO PARA PVC, FRASCO COM *850* GR | UN | 0.007 | 0.007 |  | 0
12.70 | SINAPI | 12909 | CAP PVC, SOLDAVEL, DN 50 MM, SERIE NORMAL, PARA ESGOTO PREDIAL | UN | 1 | 1 |  | 0
12.70 | SINAPI | 20083 | SOLUCAO PREPARADORA / LIMPADORA PARA PVC, FRASCO COM 1000 CM3 | UN | 0.005 | 0.005 |  | 0
12.71 | SINAPI | 122 | ADESIVO PLASTICO PARA PVC, FRASCO COM *850* GR | UN | 0.012 | 0.012 |  | 0
12.71 | SINAPI | 12910 | CAP PVC, SOLDAVEL, DN 75 MM, SERIE NORMAL, PARA ESGOTO PREDIAL | UN | 1 | 1 |  | 0
12.71 | SINAPI | 20083 | SOLUCAO PREPARADORA / LIMPADORA PARA PVC, FRASCO COM 1000 CM3 | UN | 0.01 | 0.01 |  | 0
12.72 | SINAPI | 301 | ANEL BORRACHA PARA TUBO ESGOTO PREDIAL, DN 100 MM (NBR 5688) | UN | 2 | 2 |  | 0
12.72 | SINAPI | 20078 | PASTA LUBRIFICANTE PARA TUBOS E CONEXOES COM JUNTA ELASTICA, EMBALAGEM DE *400* GR (USO EM PVC, ACO, POLIETILENO E OUTROS) | UN | 0.092 | 0.092 |  | 0
12.72 | SINAPI | 7091 | TE SANITARIO, PVC, DN 100 X 100 MM, SERIE NORMAL, PARA ESGOTO PREDIAL | UN | 1 | 1 |  | 0
12.73 | SINAPI | 301 | ANEL BORRACHA PARA TUBO ESGOTO PREDIAL, DN 100 MM (NBR 5688) | UN | 1 | 1 |  | 0
12.73 | SINAPI | 298 | ANEL BORRACHA, DN 75 MM, PARA TUBO SERIE REFORCADA ESGOTO PREDIAL | UN | 1 | 1 |  | 0
12.73 | SINAPI | 20078 | PASTA LUBRIFICANTE PARA TUBOS E CONEXOES COM JUNTA ELASTICA, EMBALAGEM DE *400* GR (USO EM PVC, ACO, POLIETILENO E OUTROS) | UN | 0.092 | 0.092 |  | 0
12.73 | SINAPI | 20178 | TE, PVC, SERIE R, 100 X 75 MM, PARA ESGOTO PREDIAL | UN | 1 | 1 |  | 0
12.74 | SINAPI | 296 | ANEL BORRACHA PARA TUBO ESGOTO PREDIAL, DN 50 MM (NBR 5688) | UN | 2 | 6 |  | 0
12.74 | SINAPI | 20078 | PASTA LUBRIFICANTE PARA TUBOS E CONEXOES COM JUNTA ELASTICA, EMBALAGEM DE *400* GR (USO EM PVC, ACO, POLIETILENO E OUTROS) | UN | 0.04 | 0.12 |  | 0
12.74 | SINAPI | 7097 | TE SANITARIO, PVC, DN 50 X 50 MM, SERIE NORMAL, PARA ESGOTO PREDIAL | UN | 1 | 3 |  | 0
12.75 | SINAPI | 297 | ANEL BORRACHA PARA TUBO ESGOTO PREDIAL, DN 75 MM (NBR 5688) | UN | 2 | 2 |  | 0
12.75 | SINAPI | 20078 | PASTA LUBRIFICANTE PARA TUBOS E CONEXOES COM JUNTA ELASTICA, EMBALAGEM DE *400* GR (USO EM PVC, ACO, POLIETILENO E OUTROS) | UN | 0.06 | 0.06 |  | 0
12.75 | SINAPI | 11658 | TE SANITARIO, PVC, DN 75 X 75 MM, SERIE NORMAL PARA ESGOTO PREDIAL | UN | 1 | 1 |  | 0
12.76 | SINAPI | 301 | ANEL BORRACHA PARA TUBO ESGOTO PREDIAL, DN 100 MM (NBR 5688) | UN | 1 | 4 |  | 0
12.76 | SINAPI | 3520 | JOELHO PVC, SOLDAVEL, PB, 90 GRAUS, DN 100 MM, PARA ESGOTO PREDIAL | UN | 1 | 4 |  | 0
12.76 | SINAPI | 20078 | PASTA LUBRIFICANTE PARA TUBOS E CONEXOES COM JUNTA ELASTICA, EMBALAGEM DE *400* GR (USO EM PVC, ACO, POLIETILENO E OUTROS) | UN | 0.046 | 0.184 |  | 0
12.77 | SINAPI | 301 | ANEL BORRACHA PARA TUBO ESGOTO PREDIAL, DN 100 MM (NBR 5688) | UN | 1 | 2 |  | 0
12.77 | SINAPI | 3528 | JOELHO PVC, SOLDAVEL, PB, 45 GRAUS, DN 100 MM, PARA ESGOTO PREDIAL | UN | 1 | 2 |  | 0
12.77 | SINAPI | 20078 | PASTA LUBRIFICANTE PARA TUBOS E CONEXOES COM JUNTA ELASTICA, EMBALAGEM DE *400* GR (USO EM PVC, ACO, POLIETILENO E OUTROS) | UN | 0.046 | 0.092 |  | 0
12.78 | SINAPI | 122 | ADESIVO PLASTICO PARA PVC, FRASCO COM *850* GR | UN | 0.0099 | 0.0792 |  | 0
12.78 | SINAPI | 3517 | JOELHO PVC, SOLDAVEL, BB, 90 GRAUS, SEM ANEL, DN 40 MM, PARA ESGOTO PREDIAL SECUNDARIO | UN | 1 | 8 |  | 0
12.78 | SINAPI | 38383 | LIXA D'AGUA EM FOLHA, GRAO 100 | UN | 0.021 | 0.168 |  | 0
12.78 | SINAPI | 20083 | SOLUCAO PREPARADORA / LIMPADORA PARA PVC, FRASCO COM 1000 CM3 | UN | 0.015 | 0.12 |  | 0
12.79 | SINAPI | 296 | ANEL BORRACHA PARA TUBO ESGOTO PREDIAL, DN 50 MM (NBR 5688) | UN | 1 | 7 |  | 0
12.79 | SINAPI | 3526 | JOELHO PVC, SOLDAVEL, PB, 90 GRAUS, DN 50 MM, PARA ESGOTO PREDIAL | UN | 1 | 7 |  | 0
12.79 | SINAPI | 20078 | PASTA LUBRIFICANTE PARA TUBOS E CONEXOES COM JUNTA ELASTICA, EMBALAGEM DE *400* GR (USO EM PVC, ACO, POLIETILENO E OUTROS) | UN | 0.02 | 0.14 |  | 0
12.80 | SINAPI | 297 | ANEL BORRACHA PARA TUBO ESGOTO PREDIAL, DN 75 MM (NBR 5688) | UN | 1 | 1 |  | 0
12.80 | SINAPI | 3509 | JOELHO PVC, SOLDAVEL, PB, 90 GRAUS, DN 75 MM, PARA ESGOTO PREDIAL | UN | 1 | 1 |  | 0
12.80 | SINAPI | 20078 | PASTA LUBRIFICANTE PARA TUBOS E CONEXOES COM JUNTA ELASTICA, EMBALAGEM DE *400* GR (USO EM PVC, ACO, POLIETILENO E OUTROS) | UN | 0.03 | 0.03 |  | 0
12.81 | SINAPI | 122 | ADESIVO PLASTICO PARA PVC, FRASCO COM *850* GR | UN | 0.0099 | 0.0198 |  | 0
12.81 | SINAPI | 3516 | JOELHO PVC, SOLDAVEL, BB, 45 GRAUS, DN 40 MM, PARA ESGOTO PREDIAL | UN | 1 | 2 |  | 0
12.81 | SINAPI | 38383 | LIXA D'AGUA EM FOLHA, GRAO 100 | UN | 0.021 | 0.042 |  | 0
12.81 | SINAPI | 20083 | SOLUCAO PREPARADORA / LIMPADORA PARA PVC, FRASCO COM 1000 CM3 | UN | 0.015 | 0.03 |  | 0
12.82 | SINAPI | 296 | ANEL BORRACHA PARA TUBO ESGOTO PREDIAL, DN 50 MM (NBR 5688) | UN | 1 | 4 |  | 0
12.82 | SINAPI | 3518 | JOELHO PVC, SOLDAVEL, PB, 45 GRAUS, DN 50 MM, PARA ESGOTO PREDIAL | UN | 1 | 4 |  | 0
12.82 | SINAPI | 20078 | PASTA LUBRIFICANTE PARA TUBOS E CONEXOES COM JUNTA ELASTICA, EMBALAGEM DE *400* GR (USO EM PVC, ACO, POLIETILENO E OUTROS) | UN | 0.02 | 0.08 |  | 0
12.83 | SINAPI | 301 | ANEL BORRACHA PARA TUBO ESGOTO PREDIAL, DN 100 MM (NBR 5688) | UN | 2 | 4 |  | 0
12.83 | SINAPI | 3670 | JUNCAO SIMPLES, PVC, 45 GRAUS, DN 100 X 100 MM, SERIE NORMAL PARA ESGOTO PREDIAL | UN | 1 | 2 |  | 0
12.83 | SINAPI | 20078 | PASTA LUBRIFICANTE PARA TUBOS E CONEXOES COM JUNTA ELASTICA, EMBALAGEM DE *400* GR (USO EM PVC, ACO, POLIETILENO E OUTROS) | UN | 0.092 | 0.184 |  | 0
12.84 | SINAPI | 296 | ANEL BORRACHA PARA TUBO ESGOTO PREDIAL, DN 50 MM (NBR 5688) | UN | 2 | 2 |  | 0
12.84 | SINAPI | 3662 | JUNCAO SIMPLES, PVC, 45 GRAUS, DN 50 X 50 MM, SERIE NORMAL PARA ESGOTO PREDIAL | UN | 1 | 1 |  | 0
12.84 | SINAPI | 20078 | PASTA LUBRIFICANTE PARA TUBOS E CONEXOES COM JUNTA ELASTICA, EMBALAGEM DE *400* GR (USO EM PVC, ACO, POLIETILENO E OUTROS) | UN | 0.04 | 0.04 |  | 0
12.86 | SINAPI | 122 | ADESIVO PLASTICO PARA PVC, FRASCO COM *850* GR | UN | 0.0676 | 0.2028 |  | 0
12.86 | SINAPI | 3659 | JUNCAO SIMPLES DE REDUCAO, PVC, DN 100 X 50 MM, SERIE NORMAL PARA ESGOTO PREDIAL | UN | 1 | 3 |  | 0
12.86 | SINAPI | 20083 | SOLUCAO PREPARADORA / LIMPADORA PARA PVC, FRASCO COM 1000 CM3 | UN | 0.0911 | 0.2733 |  | 0
12.87 | SINAPI | 38383 | LIXA D'AGUA EM FOLHA, GRAO 100 | UN | 0.1 | 0.5 |  | 0
12.87 | SINAPI | 9835 | TUBO PVC SERIE NORMAL, DN 40 MM, PARA ESGOTO PREDIAL (NBR 5688) | M | 1.05 | 5.25 |  | 0
12.88 | SINAPI | 122 | ADESIVO PLASTICO PARA PVC, FRASCO COM *850* GR | UN | 0.0035 | 0.0665 |  | 0
12.88 | SINAPI | 38383 | LIXA D'AGUA EM FOLHA, GRAO 100 | UN | 0.017 | 0.323 |  | 0
12.88 | SINAPI | 20083 | SOLUCAO PREPARADORA / LIMPADORA PARA PVC, FRASCO COM 1000 CM3 | UN | 0.0048 | 0.0912 |  | 0
12.88 | SINAPI | 9838 | TUBO PVC SERIE NORMAL, DN 50 MM, PARA ESGOTO PREDIAL (NBR 5688) | M | 1.05 | 19.95 |  | 0
12.89 | SINAPI | 122 | ADESIVO PLASTICO PARA PVC, FRASCO COM *850* GR | UN | 0.008 | 0.024 |  | 0
12.89 | SINAPI | 38383 | LIXA D'AGUA EM FOLHA, GRAO 100 | UN | 0.037 | 0.111 |  | 0
12.89 | SINAPI | 20083 | SOLUCAO PREPARADORA / LIMPADORA PARA PVC, FRASCO COM 1000 CM3 | UN | 0.0124 | 0.0372 |  | 0
12.89 | SINAPI | 9837 | TUBO PVC SERIE NORMAL, DN 75 MM, PARA ESGOTO PREDIAL (NBR 5688) | M | 1.05 | 3.15 |  | 0
12.90 | SINAPI | 122 | ADESIVO PLASTICO PARA PVC, FRASCO COM *850* GR | UN | 0.0117 | 0.3042 |  | 0
12.90 | SINAPI | 38383 | LIXA D'AGUA EM FOLHA, GRAO 100 | UN | 0.053 | 1.378 |  | 0
12.90 | SINAPI | 20083 | SOLUCAO PREPARADORA / LIMPADORA PARA PVC, FRASCO COM 1000 CM3 | UN | 0.0191 | 0.4966 |  | 0
12.90 | SINAPI | 9836 | TUBO PVC SERIE NORMAL, DN 100 MM, PARA ESGOTO PREDIAL (NBR 5688) | M | 1.05 | 27.3 |  | 0
12.91 | SINAPI | 299 | ANEL BORRACHA, DN 100 MM, PARA TUBO SERIE REFORCADA ESGOTO PREDIAL | UN | 0.33 | 3.96 |  | 0
12.91 | SINAPI | 9841 | TUBO PVC, SERIE R, DN 100 MM, PARA ESGOTO OU AGUAS PLUVIAIS PREDIAL (NBR 5688) | M | 1.1 | 13.2 |  | 0
12.107 | SINAPI | 3146 | FITA VEDA ROSCA EM ROLOS DE 18 MM X 10 M (L X C) | UN | 0.0332 | 0.18524 |  | 0
12.107 | SINAPI | 6148 | #N/A | #N/A | 1 | 5.5796 |  | 0
12.108 | SINAPI | 3146 | FITA VEDA ROSCA EM ROLOS DE 18 MM X 10 M (L X C) | UN | 0.0332 | 0.092621 |  | 0
12.108 | SINAPI | 6136 | SIFAO EM METAL CROMADO PARA PIA OU LAVATORIO, 1 X 1.1/2 " | UN | 1 | 2.7898 |  | 0
13.1 | SINAPI | 34653 | DISJUNTOR TIPO DIN/IEC, MONOPOLAR DE 6 ATE 32A | UN | 1 | 4.1904 |  | 0
13.1 | SINAPI | 1570 | TERMINAL A COMPRESSAO EM COBRE ESTANHADO PARA CABO 2,5 MM2, 1 FURO E 1 COMPRESSAO, PARA PARAFUSO DE FIXACAO M5 | UN | 1 | 4.1904 |  | 0
13.2 | SINAPI | 34653 | DISJUNTOR TIPO DIN/IEC, MONOPOLAR DE 6 ATE 32A | UN | 1 | 0 |  | 0
13.2 | SINAPI | 1571 | TERMINAL A COMPRESSAO EM COBRE ESTANHADO PARA CABO 4 MM2, 1 FURO E 1 COMPRESSAO, PARA PARAFUSO DE FIXACAO M5 | UN | 1 | 0 |  | 0
13.3 | SINAPI | 34653 | DISJUNTOR TIPO DIN/IEC, MONOPOLAR DE 6 ATE 32A | UN | 1 | 0 |  | 0
13.3 | SINAPI | 1573 | TERMINAL A COMPRESSAO EM COBRE ESTANHADO PARA CABO 6 MM2, 1 FURO E 1 COMPRESSAO, PARA PARAFUSO DE FIXACAO M6 | UN | 1 | 0 |  | 0
13.4 | SINAPI | 34686 | DISJUNTOR TIPO DIN / IEC, MONOPOLAR DE 40 ATE 50A | UN | 1 | 0 |  | 0
13.4 | SINAPI | 1574 | TERMINAL A COMPRESSAO EM COBRE ESTANHADO PARA CABO 10 MM2, 1 FURO E 1 COMPRESSAO, PARA PARAFUSO DE FIXACAO M6 | UN | 1 | 0 |  | 0
13.5 | SINAPI | 2388 | DISJUNTOR TIPO NEMA, BIPOLAR 10 ATE 50 A, TENSAO MAXIMA 415 V | UN | 1 | 3.7248 |  | 0
13.5 | SINAPI | 1571 | TERMINAL A COMPRESSAO EM COBRE ESTANHADO PARA CABO 4 MM2, 1 FURO E 1 COMPRESSAO, PARA PARAFUSO DE FIXACAO M5 | UN | 2 | 7.4496 |  | 0
13.6 | SINAPI | 2373 | DISJUNTOR TIPO NEMA, TRIPOLAR 60 ATE 100 A, TENSAO MAXIMA DE 415 V | UN | 1 | 1.1174 |  | 0
13.6 | SINAPI | 1576 | TERMINAL A COMPRESSAO EM COBRE ESTANHADO PARA CABO 25 MM2, 1 FURO E 1 COMPRESSAO, PARA PARAFUSO DE FIXACAO M8 | UN | 3 | 3.3523 |  | 0
13.7 | SINAPI | 2377 | DISJUNTOR TERMOMAGNETICO TRIPOLAR 200 A / 600 V, TIPO FXD / ICC - 35 KA | UN | 1 | 0.27936 |  | 0
13.7 | SINAPI | 1580 | TERMINAL A COMPRESSAO EM COBRE ESTANHADO PARA CABO 95 MM2, 1 FURO E 1 COMPRESSAO, PARA PARAFUSO DE FIXACAO M12 | UN | 3 | 0.83808 |  | 0
13.8 | SINAPI | 38780 | LAMPADA FLUORESCENTE COMPACTA 3U BRANCA 20 W, BASE E27 (127/220 V) | UN | 1 | 0 |  | 0 | CONSUMO INT | % REPOSIÇÃO
13.8 | SINAPI | 12295 | SOQUETE DE BAQUELITE BASE E27, PARA LAMPADAS | UN | 0.1 | 0 |  | 0 | 1 | 0.1
13.9 | SINAPI | 3753 | LAMPADA FLUORESCENTE TUBULAR T10, DE 20 OU 40 W, BIVOLT | UN | 1 | 0 |  | 0 | 1
13.9 | SINAPI | 1087 | REATOR ELETRONICO BIVOLT PARA 1 LAMPADA FLUORESCENTE DE 36/40 W | UN | 0.2 | 0 |  | 0 | 1 | 0.2
13.9 | SINAPI | 12295 | SOQUETE DE BAQUELITE BASE E27, PARA LAMPADAS | UN | 0.2 | 0 |  | 0 | 2 | 0.1
13.10 | SINAPI | 38779 | LAMPADA FLUORESCENTE TUBULAR T8 DE 32/36 W, BIVOLT | UN | 1 | 0 |  | 0 | 1
13.10 | SINAPI | 1087 | REATOR ELETRONICO BIVOLT PARA 1 LAMPADA FLUORESCENTE DE 36/40 W | UN | 0.2 | 0 |  | 0 | 1 | 0.2 | 1088 | REATOR ELETRONICO BIVOLT PARA 1 LAMPADA FLUORESCENTE DE 18/20 W
13.10 | SINAPI | 12295 | SOQUETE DE BAQUELITE BASE E27, PARA LAMPADAS | UN | 0.2 | 0 |  | 0 | 2 | 0.1 | 1079 | REATOR ELETRONICO BIVOLT PARA 2 LAMPADAS FLUORESCENTES DE 36/40 W
13.11 | SINAPI | 38778 | LAMPADA FLUORESCENTE TUBULAR T8 DE 16/18 W, BIVOLT | UN | 1 | 0 |  | 0 | 1 |  | 1086 | REATOR ELETRONICO BIVOLT PARA 2 LAMPADAS FLUORESCENTES DE 18/20 W
13.11 | SINAPI | 1088 | REATOR ELETRONICO BIVOLT PARA 1 LAMPADA FLUORESCENTE DE 18/20 W | UN | 0.2 | 0 |  | 0 | 1 | 0.2
13.11 | SINAPI | 12295 | SOQUETE DE BAQUELITE BASE E27, PARA LAMPADAS | UN | 0.2 | 0 |  | 0 | 2 | 0.1
13.12 | SINAPI | 39386 | LAMPADA LED TUBULAR BIVOLT 9/10 W, BASE G13 | UN | 1 | 96.72 |  | 0 | 1
13.12 | SINAPI | 12295 | SOQUETE DE BAQUELITE BASE E27, PARA LAMPADAS | UN | 0.2 | 19.344 |  | 0 | 2 | 0.1
13.13 | SINAPI | 39387 | LAMPADA LED TUBULAR BIVOLT 18/20 W, BASE G13 | UN | 1 | 96.72 |  | 0 | 1
13.13 | SINAPI | 12295 | SOQUETE DE BAQUELITE BASE E27, PARA LAMPADAS | UN | 0.2 | 19.344 |  | 0 | 2 | 0.1
13.14 | SINAPI | 38193 | LAMPADA LED 6 W BIVOLT BRANCA, FORMATO TRADICIONAL (BASE E27) | UN | 1 | 24.18 |  | 0 | 1
13.14 | SINAPI | 12295 | SOQUETE DE BAQUELITE BASE E27, PARA LAMPADAS | UN | 0.1 | 2.418 |  | 0 | 1 | 0.1
13.15 | SINAPI | 38194 | LAMPADA LED 10 W BIVOLT BRANCA, FORMATO TRADICIONAL (BASE E27) | UN | 1 | 24.18 |  | 0 | 1
13.15 | SINAPI | 12295 | SOQUETE DE BAQUELITE BASE E27, PARA LAMPADAS | UN | 0.1 | 2.418 |  | 0 | 1 | 0.1
13.16 | SINAPI | 3749 | LAMPADA VAPOR MERCURIO 250 W (BASE E40) | UN | 1 | 1 |  | 0 | 1
13.16 | SINAPI | 13390 | REFLETOR REDONDO EM ALUMINIO ANODIZADO PARA LAMPADA VAPOR DE MERCURIO/SODIO, CORPO EM ALUMINIO COM PINTURA EPOXI, PARA LAMPADA E-27 DE 300 W, COM SUPORTE REDONDO E ALCA REGULAVEL PARA FIXACAO. | UN | 1 | 1 |  | 0
13.16 | SINAPI | 39374 | REATOR INTERNO/INTEGRADO PARA LAMPADA VAPOR METALICO 400 W, ALTO FATOR DE POTENCIA | UN | 1 | 1 |  | 0
13.17 | SINAPI | 38775 | LUMINARIA TIPO TARTARUGA PARA AREA EXTERNA EM ALUMINIO, COM GRADE, PARA 1 LAMPADA, BASE E27, POTENCIA MAXIMA 40/60 W (NAO INCLUI LAMPADA) | UN | 1 | 1.61 |  | 0
13.17 | SINAPI | 38193 | LAMPADA LED 6 W BIVOLT BRANCA, FORMATO TRADICIONAL (BASE E27) | UN | 1 | 1.61 |  | 0
13.18 | SINAPI | 21127 | FITA ISOLANTE ADESIVA ANTICHAMA, USO ATE 750 V, EM ROLO DE 19 MM X 5 M | UN | 0.028 | 0.028 |  | 0
13.18 | SINAPI | 12317 | REATOR P/ 1 LAMPADA VAPOR DE MERCURIO 250W USO EXT | UN | 1 | 1 |  | 0
13.19 | SINAPI | 38094 | ESPELHO / PLACA DE 3 POSTOS 4" X 2", PARA INSTALACAO DE TOMADAS E INTERRUPTORES | UN | 1 | 1.5065 |  | 0
13.19 | SINAPI | 38099 | SUPORTE DE FIXACAO PARA ESPELHO / PLACA 4" X 2", PARA 3 MODULOS, PARA INSTALACAO DE TOMADAS E INTERRUPTORES (SOMENTE SUPORTE) | UN | 1 | 1.5065 |  | 0
13.19 | SINAPI | 38112 | INTERRUPTOR SIMPLES 10A, 250V (APENAS MODULO) | UN | 1 | 1.5065 |  | 0
13.20 | SINAPI | 38094 | ESPELHO / PLACA DE 3 POSTOS 4" X 2", PARA INSTALACAO DE TOMADAS E INTERRUPTORES | UN | 1 | 1.0043 |  | 0
13.20 | SINAPI | 38099 | SUPORTE DE FIXACAO PARA ESPELHO / PLACA 4" X 2", PARA 3 MODULOS, PARA INSTALACAO DE TOMADAS E INTERRUPTORES (SOMENTE SUPORTE) | UN | 1 | 1.0043 |  | 0
13.20 | SINAPI | 38112 | INTERRUPTOR SIMPLES 10A, 250V (APENAS MODULO) | UN | 1 | 1.0043 |  | 0
13.20 | SINAPI | 38101 | TOMADA 2P+T 10A, 250V (APENAS MODULO) | UN | 1 | 1.0043 |  | 0
13.21 | SINAPI | 38094 | ESPELHO / PLACA DE 3 POSTOS 4" X 2", PARA INSTALACAO DE TOMADAS E INTERRUPTORES | UN | 1 | 5.429 |  | 0
13.21 | SINAPI | 38099 | SUPORTE DE FIXACAO PARA ESPELHO / PLACA 4" X 2", PARA 3 MODULOS, PARA INSTALACAO DE TOMADAS E INTERRUPTORES (SOMENTE SUPORTE) | UN | 1 | 5.429 |  | 0
13.21 | SINAPI | 38101 | TOMADA 2P+T 10A, 250V (APENAS MODULO) | UN | 1 | 5.429 |  | 0
13.22 | SINAPI | 38094 | ESPELHO / PLACA DE 3 POSTOS 4" X 2", PARA INSTALACAO DE TOMADAS E INTERRUPTORES | UN | 1 | 0.67862 |  | 0
13.22 | SINAPI | 38099 | SUPORTE DE FIXACAO PARA ESPELHO / PLACA 4" X 2", PARA 3 MODULOS, PARA INSTALACAO DE TOMADAS E INTERRUPTORES (SOMENTE SUPORTE) | UN | 1 | 0.67862 |  | 0
13.22 | SINAPI | 38102 | TOMADA 2P+T 20A, 250V (APENAS MODULO) | UN | 1 | 0.67862 |  | 0
13.23 | SINAPI | 38062 | INTERRUPTOR SIMPLES 10A, 250V, CONJUNTO MONTADO PARA EMBUTIR 4" X 2" (PLACA + SUPORTE + MODULO) | UN | 1 | 1.0043 |  | 0
13.24 | SINAPI | 38077 | INTERRUPTOR SIMPLES + TOMADA 2P+T 10A, 250V, CONJUNTO MONTADO PARA EMBUTIR 4" X 2" (PLACA + SUPORTE + MODULOS) | UN | 1 | 1.0043 |  | 0
13.25 | SINAPI | 12128 | INTERRUPTOR SIMPLES 10A, 250V, CONJUNTO MONTADO PARA SOBREPOR 4" X 2" (CAIXA + MODULO) | UN | 1 | 0.50216 |  | 0
13.26 | SINAPI | 38095 | ESPELHO / PLACA CEGA 4" X 4", PARA INSTALACAO DE TOMADAS E INTERRUPTORES | UN | 1 | 5.9311 |  | 0
13.27 | SINAPI | 38091 | ESPELHO / PLACA CEGA 4" X 2", PARA INSTALACAO DE TOMADAS E INTERRUPTORES | UN | 1 | 5.9311 |  | 0
13.28 | SINAPI | 12147 | TOMADA 2P+T 10A, 250V, CONJUNTO MONTADO PARA SOBREPOR 4" X 2" (CAIXA + MODULO) | UN | 1 | 2.0359 |  | 0
13.29 | SINAPI | 7528 | TOMADA 2P+T 10A, 250V, CONJUNTO MONTADO PARA EMBUTIR 4" X 2" (PLACA + SUPORTE + MODULO) | UN | 1 | 5.429 |  | 0
13.30 | SINAPI | 38774 | LUMINARIA DE EMERGENCIA 30 LEDS, POTENCIA 2 W, BATERIA DE LITIO, AUTONOMIA DE 6 HORAS | UN | 1 | 12.8 |  | 0
13.31 | SINAPI | 3788 | LUMINARIA DE SOBREPOR EM CHAPA DE ACO PARA 1 LAMPADA FLUORESCENTE DE *18* W, ALETADA, COMPLETA (LAMPADA E REATOR INCLUSOS) | UN | 1 | 3.22 |  | 0
13.32 | SINAPI | 3780 | LUMINARIA DE SOBREPOR EM CHAPA DE ACO PARA 1 LAMPADA FLUORESCENTE DE *36* W, ALETADA, COMPLETA (LAMPADA E REATOR INCLUSOS) | UN | 1 | 3.22 |  | 0
13.33 | SINAPI | 3811 | LUMINARIA DE SOBREPOR EM CHAPA DE ACO PARA 2 LAMPADAS FLUORESCENTES DE *18* W, ALETADA, COMPLETA (LAMPADAS E REATOR INCLUSOS) | UN | 1 | 4.83 |  | 0
13.34 | SINAPI | 3799 | LUMINARIA DE SOBREPOR EM CHAPA DE ACO PARA 2 LAMPADAS FLUORESCENTES DE *36* W, ALETADA, COMPLETA (LAMPADAS E REATOR INCLUSOS) | UN | 1 | 4.83 |  | 0
13.35 | SINAPI | 39385 | LUMINARIA LED PLAFON REDONDO DE SOBREPOR BIVOLT 12/13 W, D = *17* CM | UN | 1 | 4.83 |  | 0
13.36 | SINAPI | 39390 | LUMINARIA LED REFLETOR RETANGULAR BIVOLT, LUZ BRANCA, 30 W | UN | 1 | 4.83 |  | 0
13.37 | SINAPI | 39391 | LUMINARIA LED REFLETOR RETANGULAR BIVOLT, LUZ BRANCA, 50 W | UN | 1 | 4.83 |  | 0
13.38 | SINAPI | 1088 | REATOR ELETRONICO BIVOLT PARA 1 LAMPADA FLUORESCENTE DE 18/20 W | UN | 0.15 | 0 |  | 0 | 1 | 0.15
13.39 | SINAPI | 1079 | REATOR ELETRONICO BIVOLT PARA 2 LAMPADAS FLUORESCENTES DE 36/40 W | UN | 0.15 | 0 |  | 0 | 1 | 0.15
13.40 | SINAPI | 1086 | REATOR ELETRONICO BIVOLT PARA 2 LAMPADAS FLUORESCENTES DE 18/20 W | UN | 0.15 | 0 |  | 0 | 1 | 0.15
13.41 | SINAPI | 392 | ABRACADEIRA EM ACO PARA AMARRACAO DE ELETRODUTOS, TIPO D, COM 1/2" E PARAFUSO DE FIXACAO | UN | 0.65 | 1.3 |  | 0
| SINAPI | 2684 | ELETRODUTO DE PVC RIGIDO ROSCAVEL DE 1 1/4 ", SEM LUVA | M | 1.017
13.42 | SINAPI | 2682 | ELETRODUTO DE PVC RIGIDO ROSCAVEL DE 2 1/2 ", SEM LUVA | M | 1.1 | 3.3 |  | 0
13.43 | SINAPI | 2637 | LUVA PARA ELETRODUTO, EM ACO GALVANIZADO ELETROLITICO, DIAMETRO DE 20 MM (3/4") | UN | 1 | 7 |  | 0
13.43 | SINAPI | 392 | ABRACADEIRA EM ACO PARA AMARRACAO DE ELETRODUTOS, TIPO D, COM 1/2" E PARAFUSO DE FIXACAO | UN | 0.333 | 2.331 |  | 0
13.43 | SINAPI | 21128 | ELETRODUTO EM ACO GALVANIZADO ELETROLITICO, LEVE, DIAMETRO 3/4", PAREDE DE 0,90 MM | M | 1 | 7 |  | 0
13.44 | SINAPI | 392 | ABRACADEIRA EM ACO PARA AMARRACAO DE ELETRODUTOS, TIPO D, COM 1/2" E PARAFUSO DE FIXACAO | UN | 0.333 | 14.319 |  | 0
13.44 | SINAPI | 2678 | ELETRODUTO DE PVC RIGIDO SOLDAVEL, CLASSE B, DE 25 MM | M | 1.048 | 45.064 |  | 0
13.45 | SINAPI | 11950 | BUCHA DE NYLON SEM ABA S6, COM PARAFUSO DE 4,20 X 40 MM EM ACO ZINCADO COM ROSCA SOBERBA, CABECA CHATA E FENDA PHILLIPS | UN | 2 | 6 |  | 0
13.45 | SINAPI | 12020 | CONDULETE EM PVC, TIPO "LL", SEM TAMPA, DE 1/2" OU 3/4" | UN | 1 | 3 |  | 0
13.46 | SINAPI | 11950 | BUCHA DE NYLON SEM ABA S6, COM PARAFUSO DE 4,20 X 40 MM EM ACO ZINCADO COM ROSCA SOBERBA, CABECA CHATA E FENDA PHILLIPS | UN | 2 | 12 |  | 0
13.46 | SINAPI | 2586 | CONDULETE DE ALUMINIO TIPO T, PARA ELETRODUTO ROSCAVEL DE 1", COM TAMPA CEGA | UN | 1 | 6 |  | 0
13.47 | SINAPI | 12016 | CONDULETE EM PVC, TIPO "LB", SEM TAMPA, DE 1/2" OU 3/4" | UN | 1 | 1 |  | 0
13.48 | SINAPI | 11950 | BUCHA DE NYLON SEM ABA S6, COM PARAFUSO DE 4,20 X 40 MM EM ACO ZINCADO COM ROSCA SOBERBA, CABECA CHATA E FENDA PHILLIPS | UN | 2 | 16 |  | 0
13.48 | SINAPI | 2559 | CONDULETE DE ALUMINIO TIPO C, PARA ELETRODUTO ROSCAVEL DE 3/4", COM TAMPA CEGA | UN | 1 | 8 |  | 0
13.49 | SINAPI | 1014 | CABO DE COBRE, FLEXIVEL, CLASSE 4 OU 5, ISOLACAO EM PVC/A, ANTICHAMA BWF-B, 1 CONDUTOR, 450/750 V, SECAO NOMINAL 2,5 MM2 | M | 1.19 | 409.36 |  | 0
13.49 | SINAPI | 21127 | FITA ISOLANTE ADESIVA ANTICHAMA, USO ATE 750 V, EM ROLO DE 19 MM X 5 M | UN | 0.009 | 3.096 |  | 0
13.50 | SINAPI | 981 | CABO DE COBRE, FLEXIVEL, CLASSE 4 OU 5, ISOLACAO EM PVC/A, ANTICHAMA BWF-B, 1 CONDUTOR, 450/750 V, SECAO NOMINAL 4 MM2 | M | 1.19 | 30.94 |  | 0
13.50 | SINAPI | 21127 | FITA ISOLANTE ADESIVA ANTICHAMA, USO ATE 750 V, EM ROLO DE 19 MM X 5 M | UN | 0.009 | 0.234 |  | 0
13.51 | SINAPI | 982 | CABO DE COBRE, FLEXIVEL, CLASSE 4 OU 5, ISOLACAO EM PVC/A, ANTICHAMA BWF-B, 1 CONDUTOR, 450/750 V, SECAO NOMINAL 6 MM2 | M | 1.19 | 10.71 |  | 0
13.51 | SINAPI | 21127 | FITA ISOLANTE ADESIVA ANTICHAMA, USO ATE 750 V, EM ROLO DE 19 MM X 5 M | UN | 0.009 | 0.081 |  | 0
13.52 | SINAPI | 1020 | CABO DE COBRE, FLEXIVEL, CLASSE 4 OU 5, ISOLACAO EM PVC/A, ANTICHAMA BWF-B, COBERTURA PVC-ST1, ANTICHAMA BWF-B, 1 CONDUTOR, 0,6/1 KV, SECAO NOMINAL 10 MM2 | M | 1.19 | 1.19 |  | 0
13.52 | SINAPI | 21127 | FITA ISOLANTE ADESIVA ANTICHAMA, USO ATE 750 V, EM ROLO DE 19 MM X 5 M | UN | 0.009 | 0.009 |  | 0
13.53 | SINAPI | 995 | CABO DE COBRE, FLEXIVEL, CLASSE 4 OU 5, ISOLACAO EM PVC/A, ANTICHAMA BWF-B, COBERTURA PVC-ST1, ANTICHAMA BWF-B, 1 CONDUTOR, 0,6/1 KV, SECAO NOMINAL 16 MM2 | M | 1.19 | 2.38 |  | 0
13.53 | SINAPI | 21127 | FITA ISOLANTE ADESIVA ANTICHAMA, USO ATE 750 V, EM ROLO DE 19 MM X 5 M | UN | 0.009 | 0.018 |  | 0
13.54 | SINAPI | 39232 | CABO DE COBRE, FLEXIVEL, CLASSE 4 OU 5, ISOLACAO EM PVC/A, ANTICHAMA BWF-B, 1 CONDUTOR, 450/750 V, SECAO NOMINAL 25 MM2 | M | 1.015 | 5.075 |  | 0
13.54 | SINAPI | 21127 | FITA ISOLANTE ADESIVA ANTICHAMA, USO ATE 750 V, EM ROLO DE 19 MM X 5 M | UN | 0.009 | 0.045 |  | 0
13.55 | SINAPI | 39234 | CABO DE COBRE, FLEXIVEL, CLASSE 4 OU 5, ISOLACAO EM PVC/A, ANTICHAMA BWF-B, 1 CONDUTOR, 450/750 V, SECAO NOMINAL 50 MM2 | M | 1.015 | 3.045 |  | 0
13.55 | SINAPI | 21127 | FITA ISOLANTE ADESIVA ANTICHAMA, USO ATE 750 V, EM ROLO DE 19 MM X 5 M | UN | 0.009 | 0.027 |  | 0
13.56 | SINAPI | 1018 | CABO DE COBRE, FLEXIVEL, CLASSE 4 OU 5, ISOLACAO EM PVC/A, ANTICHAMA BWF-B, COBERTURA PVC-ST1, ANTICHAMA BWF-B, 1 CONDUTOR, 0,6/1 KV, SECAO NOMINAL 50 MM2 | M | 1.015 | 3.045 |  | 0
13.56 | SINAPI | 21127 | FITA ISOLANTE ADESIVA ANTICHAMA, USO ATE 750 V, EM ROLO DE 19 MM X 5 M | UN | 0.009 | 0.027 |  | 0
13.57 | SINAPI | 998 | CABO DE COBRE, FLEXIVEL, CLASSE 4 OU 5, ISOLACAO EM PVC/A, ANTICHAMA BWF-B, COBERTURA PVC-ST1, ANTICHAMA BWF-B, 1 CONDUTOR, 0,6/1 KV, SECAO NOMINAL 95 MM2 | M | 1.015 | 13.195 |  | 0
13.57 | SINAPI | 21127 | FITA ISOLANTE ADESIVA ANTICHAMA, USO ATE 750 V, EM ROLO DE 19 MM X 5 M | UN | 0.009 | 0.117 |  | 0
13.58 | SINAPI | 4356 | PARAFUSO DE ACO ZINCADO COM ROSCA SOBERBA, CABECA CHATA E FENDA SIMPLES, DIAMETRO 4,8 MM, COMPRIMENTO 45 MM | UN | 1 | 1 |  | 0
13.58 | SINAPI | 7572 | SUPORTE ISOLADOR REFORCADO DIAMETRO NOMINAL 5/16", COM ROSCA SOBERBA E BUCHA | UN | 1 | 1 |  | 0
13.58 | SINAPI | 867 | CABO DE COBRE NU 50 MM2 MEIO-DURO | M | 1.05 | 1.05 |  | 0
13.61 | SINAPI | 1586 | TERMINAL METALICO A PRESSAO PARA 1 CABO DE 25 MM2, COM 1 FURO DE FIXACAO | UN | 1 | 1 |  | 0
13.62 | SINAPI | 34686 | DISJUNTOR TIPO DIN / IEC, MONOPOLAR DE 40 ATE 50A | UN | 1 | 0 |  | 0
13.62 | SINAPI | 1575 | TERMINAL A COMPRESSAO EM COBRE ESTANHADO PARA CABO 16 MM2, 1 FURO E 1 COMPRESSAO, PARA PARAFUSO DE FIXACAO M6 | UN | 1 | 0 |  | 0
276 | CM | 1 | RECARGA DE EXTINTOR DE INCÊNDIO ÁGUA PRESSURIZADA 10 LITROS NBR 11715 | UN | 1 | 5 |  | 0
277 | CM | 2 | RECARGA DE EXTINTOR DE INCÊNDIO ÁGUA PRESSURIZADA 12 LITROS NBR 11715 | UN | 1 | 0 |  | 0
278 | CM | 3 | RECARGA DE EXTINTOR DE INCÊNDIO PÓ QUÍMICO SECO 4 Kg (BC) NBR 11716 | UN | 1 | 0 |  | 0
279 | CM | 4 | RECARGA DE EXTINTOR DE INCÊNDIO PÓ QUÍMICO SECO 6 Kg (BC) NBR 11716 | UN | 1 | 0 |  | 0
280 | CM | 5 | RECARGA DE EXTINTOR DE INCÊNDIO PÓ QUÍMICO SECO 8 Kg (BC) NBR 11716 | UN | 1 | 0 |  | 0
281 | CM | 6 | RECARGA DE EXTINTOR DE INCÊNDIO PÓ QUÍMICO SECO 10 Kg (BC) NBR 11716 | UN | 1 | 0 |  | 0
282 | CM | 7 | RECARGA DE EXTINTOR DE INCÊNDIO PÓ QUÍMICO SECO 12 Kg (BC) NBR 11716 | UN | 1 | 0 |  | 0
283 | CM | 8 | RECARGA DE EXTINTOR DE INCÊNDIO PÓ QUÍMICO SECO 4 Kg (ABC) NBR 11716 | UN | 1 | 0 |  | 0
284 | CM | 9 | RECARGA DE EXTINTOR DE INCÊNDIO PÓ QUÍMICO SECO 6 Kg (ABC) NBR 11716 | UN | 1 | 17 |  | 0
285 | CM | 10 | RECARGA DE EXTINTOR DE INCÊNDIO PÓ QUÍMICO SECO 8 Kg (ABC) NBR 11716 | UN | 1 | 2 |  | 0
286 | CM | 11 | RECARGA DE EXTINTOR DE INCÊNDIO PÓ QUÍMICO SECO 10 Kg (ABC) NBR 11716 | UN | 1 | 0 |  | 0
287 | CM | 12 | RECARGA DE EXTINTOR DE INCÊNDIO PÓ QUÍMICO SECO 12 Kg (ABC) NBR 11716 | UN | 1 | 0 |  | 0
288 | CM | 13 | RECARGA DE EXTINTOR DE INCÊNDIO DIÓXIDO DE CARBONO (CO2) 4 Kg NBR 11716 | UN | 1 | 13 |  | 0
289 | CM | 14 | RECARGA DE EXTINTOR DE INCÊNDIO DIÓXIDO DE CARBONO (CO2) 6 Kg NBR 11716 | UN | 1 | 14 |  | 0
CUSTO ESTIMADO ANUAL | [7 empty] | 0
CUSTO ESTIMADO MENSAL | [7 empty] | 0
BDI | [7 empty] | 4.712%
VALOR MENSAL | [7 empty] | 0

## V - BDI
PLANILHA DE CUSTO E FORMAÇÃO DE PREÇO V – Planilha de composição do BDI
ITEM | DESCRIÇÃO | % | % DIFERENCIADO
A | CUSTOS INDIRETOS | 0% | 0%
A.1 | Administração Central (AC)
A.2 | Despesas Financeiras (DF)
A.3 | Riscos, Seguros e Garantias (R+S+G);
B | LUCRO (L)
C | TRIBUTOS (T) | 4.5% | 4.5%
C.1 | FEDERAIS
C.1.1 | PIS
C.1.2 | COFINS
C.1.3 | CPRB 0% - Regime Não Desonerado 4,5% - Regime Desonerado | 4.5% | 4.5%
C.2 | ESTADUAIS
C.3 | MUNICIPAIS
C.3.1 | ISS (PONDERADO)
| SUGESTÃO DE ISS (PONDERADO) | 1.686% | 0%
BDI |  | 4.712%
BDI Diferenciado |  |  | 4.712%
Observação
- O percentual do ISS deverá observar a legislação de cada município abrangido pelo contrato, sendo adotado a média ponderada levando em consideração a área dos imóveis. - A licitante deve adotar a correta tributação à qual esteja vinculada e caso tenha havido erro, e a tributação real seja pela CPRB, será promovido o reequilíbrio dos valores pactuados para correção da falha, caso contrário a empresa deve arcar com o ônus de seu equívoco, conforme notas introdutórias das minutas padrão do INSS. - A licitante deve adotar 0% para o CPRB, caso faça parte do regime onerado de folha de pagamento, mas deve declarar o INSS como 20% na Aba "Planilha II-A – Mão de Obra", Submódulo 4.1, letra "A - INSS". Caso faça parte do regime desonerado, a licitante deve adotar 4,5% para o CPRB e 0% para o INSS. - O BDI diferenciado será utilizado para o determinação dos valores de referência dos materiais e peças de reposição, conforme instrução fornecida pela Súmula 253/2010 do TCU - Os índices utilizados foram colhidos do Acórdão TCU 2622/2013 - BDI para obras de edificações
Fórmula utilizada para o cálculo

## V-A - ISS
PLANILHA DE CUSTO E FORMAÇÃO DE PREÇO V – Planilha de composição do BDI V-A – Planilha de cálculo do ISS
UNIDADE ADMINISTRATIVA | ENDEREÇO | ÁREA (M²) | PORCENTAGEM DA ÁREA POR APS | ISS | ISS x % DA ÁREA DA UNIDADE | Referência
GEX BOA VISTA/RR | AV. Glaycon de Paiva, Nº 132 - CENTRO | 722 | 12.39% | 3% | 0.0037159 | LEI COMPLEMENTAR N° 1.223, DE 29 DE DEZEMBRO DE 2009
APS BOA VISTA/RR | AV. Glaycon de Paiva, Nº 132 - CENTRO | 1002 | 17.19% | 3% | 0.005157 | LEI COMPLEMENTAR N° 1.223, DE 29 DE DEZEMBRO DE 2010
Sala de Treinamento - GEXBAV/RR | Av. Mário Homem de Melo, nº 132 - A | 518 | 8.887% | 3% | 0.002666 | LEI COMPLEMENTAR N° 1.223, DE 29 DE DEZEMBRO DE 2011
Arquivo Geral da GEXBAV | Av. Capitão Ene Garcez, nº 2.91 - São Francisco | 848 | 14.55% | 3% | 0.0043644 | LEI COMPLEMENTAR N° 1.223, DE 29 DE DEZEMBRO DE 2012
Centro de processamento de Dados - Cedocprev/ RR | Av. Ville Roy, nº 5.112 - São Francisco | 765 | 13.12% | 3% | 0.0039372 | LEI COMPLEMENTAR N° 1.223, DE 29 DE DEZEMBRO DE 2013
APS Caracaraí | Av. Dr. Zanny, s/nº - Centro, Caracaraí | 907 | 15.56% | 4.5% | 0.0070021 | LEI COMPLEMENTAR N° 552/ 2013
APS Rorainópolis | Rua Valdenor Maciel, s/nº - Rorainópolis | 402 | 6.897% | 5% | 0.0034483 | LEI Nº 251/2013
APS Alto Alegre | Av. 1º de Julho, Q 29, L 02, Z 03 - Bairro Azul - Alto Alegre | 330 | 5.661% | 3% | 0.0016984 | LEI COMPLEMENTAR N° 04/2004
DEPÓSITO DA GEXBAV/RR | Av. Mário Homem de Melo, nº 132 - B | 335 | 5.747% | 3% | 0.0017241 | LEI COMPLEMENTAR N° 1.223, DE 29 DE DEZEMBRO DE 2009
|  |  | 0% |  | 0
|  |  | 0% |  | 0
|  |  | 0% |  | 0
|  |  | 0% |  | 0
|  |  | 0% |  | 0
|  |  | 0% |  | 0
|  |  | 0% |  | 0
|  |  | 0% |  | 0
|  |  | 0% |  | 0
|  |  | 0% |  | 0
|  |  | 0% |  | 0
|  |  | 0% |  | 0
|  |  | 0% |  | 0
|  |  | 0% |  | 0
|  |  | 0% |  | 0
|  |  | 0% |  | 0
|  |  | 0% |  | 0
|  |  | 0% |  | 0
|  |  | 0% |  | 0
|  |  | 0% |  | 0
|  |  | 0% |  | 0
|  |  | 0% |  | 0
|  |  | 0% |  | 0
|  |  | 0% |  | 0
|  |  | 0% |  | 0
|  |  | 0% |  | 0
|  |  | 0% |  | 0
|  |  | 0% |  | 0
|  |  | 0% |  | 0
|  |  | 0% |  | 0
|  |  | 0% |  | 0
|  |  | 0% |  | 0
|  |  | 0% |  | 0
|  |  | 0% |  | 0
|  |  | 0% |  | 0
|  |  | 0% |  | 0
|  |  | 0% |  | 0
|  |  | 0% |  | 0
|  |  | 0% |  | 0
|  |  | 0% |  | 0
|  |  | 0% |  | 0
|  |  | 0% |  | 0
|  |  | 0% |  | 0
|  |  | 0% |  | 0
|  |  | 0% |  | 0
|  |  | 0% |  | 0
|  |  | 0% |  | 0
|  |  | 0% |  | 0
|  |  | 0% |  | 0
|  |  | 0% |  | 0
|  |  | 0% |  | 0
|  |  | 0% |  | 0
|  |  | 0% |  | 0
|  |  | 0% |  | 0
|  |  | 0% |  | 0
|  |  | 0% |  | 0
|  |  | 0% |  | 0
|  |  | 0% |  | 0
|  |  | 0% |  | 0
|  |  | 0% |  | 0
TOTAL |  | 5829 |  |  | 3.371%
|  |  |  | % correpondente à Mão de obra | 50%
|  |  |  | ISS ponderado | 1.686%
SERVIÇOS DE MANUTENÇÃO C/ EVENTUAIS |  | Custo Mensal S/ BDI | % DO CUSTO TOTAL
Custo de mão de obra | Eq Manutenção | 4343.4274 | 50%
| Eq Administrativa | 0 | 0%
| Total | 4343.4274 | 50%
Materiais e deslocamentos | Mat consumo | 0 | 0%
| Insumos | 4343.4274 | 50%
| Deslocamento e pernoite | 0 | 0%
| Total | 4343.4274 | 50%
CUSTO TOTAL (SEM BDI) |  | 8686.8547 | 100%