## ORÇAMENTO ESTIMADO
INSS - INSTITUTO NACIONAL DO SEGURO SOCIAL
GERÊNCIA EXECUTIVA EM LONDRINA – PR
ORÇAMENTO ESTIMADO
Obra: |  |  |  | REFORMA DA APS SHANGRILÁ
Local: |  |  |  | RUA VISCONDE DE MAUÁ,161, JARDIM SHANGRI-LÁ, LONDRINA – CEP: 86070-540
|  |  |  | ÁREA CONSTRUÍDA TOTAL = 730,07M² | [6 empty] | Data: | 2021-03-05
|  |  |  | ÁREA DO TERRENO = 1096,49 M² |  |  |  | ISS=5% |  |  | Ref.: | 2021-02-21 |  | PARCELAS DE EXECUÇÃO – PRAZO
ITEM | TIPO | CÓDIGO | FONTE | DESCRIÇÃO DAS ETAPAS | UNID. | QUANT. | PREÇO |  |  |  | TOTAL ITEM | % |  | 1aParcela | 2aParcela | 3aParcela | 4aParcela | 5aParcela | 6aParcela | 7aParcela | 8aParcela | 9aParcela | 10aParcela
[7 empty] | UNITÁRIO SEM BDI | BDI (%) | UNITÁRIO COM BDI | TOTAL COM BDI |  |  |  | 0 – 30 | 30 – 60 | 60 – 90 | 90 – 120 | 120 – 150 | 150 – 180 | 180 – 210 | 210 – 240 | 240 – 270 | 270 – 300
1 |  |  |  | ADMINISTRAÇÃO LOCAL DA OBRA | [6 empty] | 0 | #DIV/0! | 0 | - | - | - | - | - | - | - | - | - | -
0%
1.1 | C | 90780 | SINAPI | MESTRE DE OBRAS COM ENCARGOS COMPLEMENTARES, 8HORAS/DIA | h | 1760 |  | 0% | 0 | 0 |  |  | 0 | 0 | 0 | 0 | 0 | 0 | 0 | 0 | 0 | 0 | 0
1.2 | C | 90778 | SINAPI | ENGENHEIRO CIVIL DE OBRA PLENO COM ENCARGOS COMPLEMENTARES, 2HORAS/DIA | h | 400 |  | 0% | 0 | 0 |  |  | 0 | 0 | 0 | 0 | 0 | 0 | 0 | 0 | 0 | 0 | 0
1.3 | C | 91677 | SINAPI | ENGENHEIRO ELETRICISTA COM ENCARGOS COMPLEMENTARES, 2HORAS/SEMANA | h | 80 |  | 0% | 0 | 0 |  |  | 0 | 0 | 0 | 0 | 0 | 0 | 0 | 0 | 0 | 0 | 0
2 |  |  |  | SERVIÇOS INICIAIS | [6 empty] | 0 | #DIV/0! | 0 | - | - | - | - | - | - | - | - | - | -
0%
2.1 | C | 74209/001 | SINAPI | PLACA DE OBRA EM CHAPA DE ACO GALVANIZADO | m² | 5.18 |  | 0% | 0 | 0 |  |  | 0 | 0
2.2 | C | 98459 | SINAPI | TAPUME COM TELHA METÁLICA. AF_05/2018 | m² | 63 |  | 0% | 0 | 0 |  |  |  | 0
2.3 | C | 97637 | SINAPI | REMOÇÃO DE TAPUME/ CHAPAS METÁLICAS E DE MADEIRA, DE FORMA MANUAL, SEM REAPROVEITAMENTO. AF_12/2017 | m² | 63 |  | 0% | 0 | 0 | [10 empty] | 0
2.4 | I | 7102 | ORSE | PROJETO ESTRUTURAL INCLUINDO FUNDAÇÕES CONCRETO ARMADO, ATÉ 500M². OBSERVAÇÃO: O CÁLCULO DA ÁREA EQUIVALE À ÁREA CONSTRUÍDA ACRESCIDA DA ÁREA DE COBERTURA (PARA COMPENSAR A FUNDAÇÃO). | m² | 117.22 |  | 0% | 0 | 0 |  |  |  | 0
2.5 | I | 7102 | ORSE | PROJETO ESTRUTURAL INCLUINDO FUNDAÇÕES CONCRETO ARMADO, ATÉ 500M². ESCORAMENTO CAIXA DÁGUA | m² | 25.4 |  | 0% | 0 | 0 |  |  |  | 0
2.6 | C | I-07.001 | Próprio | PROJETO CONTRATADO DE ESCADA METÁLICA – COMP.REF.: 339/SBC | m² | 20.6 |  | 0% | 0 | 0 |  |  |  | 0
3 |  |  |  | DEMOLIÇÕES E REMOÇÕES | [6 empty] | 0 | #DIV/0! | 0 | - | - | - | - | - | - | - | - | - | -
0%
3.1 |  |  |  | CIVIL
3.1.1 |  |  |  | BLOCO 1
3.1.1.1 | C | 72178 | SINAPI | RETIRADA DE DIVISORIAS EM CHAPAS DE MADEIRA, COM MONTANTES METALICOS | m² | 171.24 |  | 0% | 0 | 0 |  |  |  | 0
3.1.1.2 | C | 85421 | SINAPI | REMOCAO DE VIDRO COMUM - DIVISÓRIAS | m² | 60.75 |  | 0% | 0 | 0 |  |  |  | 0
3.1.1.3 | C | 102192 | SINAPI | REMOÇÃO DE VIDRO TEMPERADO FIXADO EM PERFIL U. AF_01/2021 - FACHADA, INCLUSIVE PORTA | m² | 16.42 |  | 0% | 0 | 0 | [10 empty] | 0
3.1.1.4 | C | 102191 | SINAPI | REMOÇÃO DE VIDRO LISO COMUM DE ESQUADRIA COM BAGUETE DE ALUMÍNIO OU PVC. AF_01/2021 PARA INSTALAÇÃO DE PORTA PRINCIPAL | m² | 8.98 |  | 0% | 0 | 0 | [10 empty] | 0
3.1.1.5 | C | R-05.010 | Próprio | RETIRADA DE DIVISORIA GRANITO, REF. IOPES/010286 | m² | 10.5 |  | 0% | 0 | 0 |  |  |  | 0
3.1.1.6 | C | R-02.024 | Próprio | RETIRADA DE PISO ELEVADO TELESCÓPICO METÁLICO, INCLUSIVE ESTRUTURA DE SUSTENTAÇÃO - REF.: CPOS (04.06.100) | m² | 7.5 |  | 0% | 0 | 0 |  |  |  | 0
3.1.1.7 | C | 97633 | SINAPI | DEMOLIÇÃO DE REVESTIMENTO CERÂMICO, DE FORMA MANUAL, SEM REAPROVEITAMENTO. AF_12/2017 – PISO | m² | 465.68 |  | 0% | 0 | 0 |  |  |  | 0 |  |  |  | 0
3.1.1.8 | C | 97631 | SINAPI | DEMOLIÇÃO DE ARGAMASSAS, DE FORMA MANUAL, SEM REAPROVEITAMENTO. AF_12/2017 - DEMOLIÇÃO DE CONTRAPISO PARA EXECUÇÃO DE BALDRAME | m² | 18 |  | 0% | 0 | 0 |  |  |  | 0
3.1.1.9 | C | R-05.009 | Próprio | REMOÇÃO DE ESQUADRIA DE ALUMÍNIO E VIDRO | m² | 72.58 |  | 0% | 0 | 0 |  |  |  | 0
3.1.1.10 | C | R-05.004 | Próprio | RETIRADA DE PORTAS DE MADEIRA – COMP.REF.:72142/SINAPI JAN/16 | un | 4 |  | 0% | 0 | 0 |  |  |  | 0
3.1.1.11 | C | 97622 | SINAPI | DEMOLIÇÃO DE ALVENARIA DE BLOCO FURADO, DE FORMA MANUAL, SEM REAPROVEITAMENTO. AF_12/2017 | m³ | 81.29 |  | 0% | 0 | 0 |  |  |  | 0
3.1.1.12 | C | 97640 | SINAPI | REMOÇÃO DE FORROS DE DRYWALL, PVC E FIBROMINERAL, DE FORMA MANUAL, SEM REAPROVEITAMENTO. AF_12/2017 PVC | m² | 96.27 |  | 0% | 0 | 0 |  |  |  | 0
3.1.1.13 | C | 97640 | SINAPI | REMOÇÃO DE FORROS DE DRYWALL, PVC E FIBROMINERAL, DE FORMA MANUAL, SEM REAPROVEITAMENTO. AF_12/2017 DRI-WALL | m² | 444.31 |  | 0% | 0 | 0 |  |  |  | 0
3.1.1.14 | C | R-01.019 | Próprio | RETIRADA DE CALHA, REF.: ORSE (43) | m | 80.47 |  | 0% | 0 | 0 | [5 empty] | 0
3.1.1.15 | C | 97649 | SINAPI | REMOÇÃO DE TELHAS DE FIBROCIMENTO, METÁLICA E CERÂMICA, DE FORMA MECANIZADA, COM USO DE GUINDASTE, SEM REAPROVEITAMENTO. AF_12/2017 | m² | 540.57 |  | 0% | 0 | 0 | [5 empty] | 0
3.1.1.16 | C | 97631 | SINAPI | DEMOLIÇÃO DE ARGAMASSAS, DE FORMA MANUAL, SEM REAPROVEITAMENTO. AF_12/2017 - REBOCO DA PLATIBANDA PARA POSTERIOR EXECUÇÃO DE CINTA | m² | 23.5 |  | 0% | 0 | 0 | [5 empty] | 0
3.1.1.17 | C | R-04.034 | Próprio | DEMOLIÇÃO DE MADEIRAMENTO EM COBERTURAS COM TELHAS DE FIBRO-CIMENTO 4 A 8 MM, REF.: ORSE (4977) | m² | 540.57 |  | 0% | 0 | 0 | [5 empty] | 0
3.1.1.18 | C | R-04.035 | Próprio | REMOÇÃO DE ESTRUTURA METÁLICA CHUMBADA EM CONCRETO (ALAMBRADO, GUARDA-CORPO), REF.: ORSE (227) | m² | 6.98 |  | 0% | 0 | 0 | [5 empty] | 0
3.1.1.19 | C | R-04.031 | Próprio | DESMONTAGEM E RETIRADA DE REDES DE DUTOS DE AR CONDICIONADO (REF. DEM-RED-005/SETOP) | m | 22 |  | 0% | 0 | 0 | [5 empty] | 0
3.1.1.20 | C | 97663 | SINAPI | REMOÇÃO DE LOUÇAS, DE FORMA MANUAL, SEM REAPROVEITAMENTO. AF_12/2017 - VASO SANITÁRIO P/D.F. | un | 3 |  | 0% | 0 | 0 |  |  |  | 0
3.1.1.21 | C | 97666 | SINAPI | REMOÇÃO DE METAIS SANITÁRIOS, DE FORMA MANUAL, SEM REAPROVEITAMENTO. AF_12/2017 - TORNEIRAS S.P. | un | 5 |  | 0% | 0 | 0 |  |  |  | 0
3.1.1.22 | C | 97663 | SINAPI | REMOÇÃO DE LOUÇAS, DE FORMA MANUAL, SEM REAPROVEITAMENTO. AF_12/2017 - LAVATÓRIOS S.P. | un | 5 |  | 0% | 0 | 0 |  |  |  | 0
3.1.1.23 | C | R-01.009 | Próprio | RETIRADA DE PONTO DE ÁGUA/ESGOTO COMP.REF.: SEDOP - 021529 | un | 8 |  | 0% | 0 | 0 |  |  |  | 0
3.1.1.24 | C | R-05.009 | Próprio | REMOÇÃO DE ESQUADRIA DE ALUMÍNIO SANITÁRIO(1) | m² | 1.44 |  | 0% | 0 | 0 |  |  |  | 0
3.1.1.25 | C | 97633 | SINAPI | DEMOLIÇÃO DE REVESTIMENTO CERÂMICO, DE FORMA MANUAL, SEM REAPROVEITAMENTO. AF_12/2017 – AZULEJOS | m² | 122.63 |  | 0% | 0 | 0 |  |  |  | 0
3.1.1.24 | C | M-8765A | Próprio | DESINSTALAÇÃO DE CONDICIONADOR DE AR TIPO SPLIT | un | 7 |  | 0% | 0 | 0 |  |  |  | 0
3.1.1.26 | C | 72900 | SINAPI | TRANSPORTE DE ENTULHO COM CAMINHAO BASCULANTE 6 M3, RODOVIA PAVIMENTADA, DMT 0,5 A 1,0 KM | m³ | 132 |  | 0% | 0 | 0 |  |  |  | 0 | 0 | 0 | 0
3.1.2 |  |  |  | BLOCO 2
3.1.2.1 | C | 72178 | SINAPI | RETIRADA DE DIVISORIAS EM CHAPAS DE MADEIRA, COM MONTANTES METALICOS | m² | 46.9 |  | 0% | 0 | 0 |  |  |  | 0
3.1.2.2 | C | 85421 | SINAPI | REMOCAO DE VIDRO COMUM | m² | 7.78 |  | 0% | 0 | 0 |  |  |  | 0
3.1.2.3 | C | R-02.010 | Próprio | DEMOLIÇÃO DE PISOS VINÍLICOS (PAVIFLEX), EXCLUSIVE CONTRA-PISO – COMP.REF.:035/ORSE | m² | 166.83 |  | 0% | 0 | 0 |  |  |  | 0
3.1.2.4 | C | 97631 | SINAPI | DEMOLIÇÃO DE ARGAMASSAS, DE FORMA MANUAL, SEM REAPROVEITAMENTO. AF_12/2017 | m² | 15 |  | 0% | 0 | 0 |  |  |  |  | 0
3.1.2.5 | C | R-05.009 | Próprio | REMOÇÃO DE ESQUADRIA DE ALUMÍNIO E VIDRO | m² | 47.6 |  | 0% | 0 | 0 |  |  |  |  | 0
3.1.2.6 | C | R-05.004 | Próprio | RETIRADA DE PORTAS DE MADEIRA – COMP.REF.:72142/SINAPI JAN/16 | un | 1 |  | 0% | 0 | 0 |  |  |  |  | 0
3.1.2.7 | C | R-05.009 | Próprio | REMOÇÃO DE ESQUADRIA DE ALUMÍNIO E VIDRO-PORTA COPA | m² | 1.68 |  | 0% | 0 | 0 |  |  |  |  | 0
3.1.2.8 | C | 97622 | SINAPI | DEMOLIÇÃO DE ALVENARIA DE BLOCO FURADO, DE FORMA MANUAL, SEM REAPROVEITAMENTO. AF_12/2017 | m³ | 16.73 |  | 0% | 0 | 0 |  |  |  |  | 0
3.1.2.9 | C | 97640 | SINAPI | REMOÇÃO DE FORROS DE DRYWALL, PVC E FIBROMINERAL, DE FORMA MANUAL, SEM REAPROVEITAMENTO. AF_12/2017 | m² | 56.46 |  | 0% | 0 | 0 |  |  |  |  | 0
3.1.2.10 | C | 97666 | SINAPI | REMOÇÃO DE METAIS SANITÁRIOS, DE FORMA MANUAL, SEM REAPROVEITAMENTO. AF_12/2017 - TORNEIRAS SANIT. EXISTENTES/VÁLVULAS DESCARGA | un | 8 |  | 0% | 0 | 0 | [9 empty] | 0
3.1.2.11 | C | 97663 | SINAPI | REMOÇÃO DE LOUÇAS, DE FORMA MANUAL, SEM REAPROVEITAMENTO. AF_12/2017 - VASO SANITÁRIO | un | 4 |  | 0% | 0 | 0 | [9 empty] | 0
3.1.2.12 | C | R-01.009 | Próprio | RETIRADA DE PONTO DE ÁGUA/ESGOTO COMP.REF.: SEDOP - 021529 | un | 8 |  | 0% | 0 | 0 | [9 empty] | 0
3.1.2.13 | C | R-05.009 | Próprio | REMOÇÃO DE ESQUADRIA DE ALUMÍNIO PORTAS SANITÁRIOS(4) | m² | 5.12 |  | 0% | 0 | 0 | [9 empty] | 0
3.1.2.14 | C | R-01.020 | Próprio | REMANEJAMENTO DE BANCADA DE GRANITO, REF.: SEINFRA /C4633 | m² | 2.4 |  | 0% | 0 | 0 | [9 empty] | 0
3.1.2.15 | C | 97633 | SINAPI | DEMOLIÇÃO DE REVESTIMENTO CERÂMICO, DE FORMA MANUAL, SEM REAPROVEITAMENTO. AF_12/2017 – AZULEJOS | m² | 47.09 |  | 0% | 0 | 0 |  |  |  | 0
3.1.2.15 | C | 72900 | SINAPI | TRANSPORTE DE ENTULHO COM CAMINHAO BASCULANTE 6 M3, RODOVIA PAVIMENTADA, DMT 0,5 A 1,0 KM | m³ | 24.7 |  | 0% | 0 | 0 | [9 empty] | 0
3.1.3 |  |  |  | ÁREA EXTERNA
3.1.3.1 | C | I-07.003 | Próprio | RETIRADA DE ESCADA DE MARINHEIRO COM OU SEM GUARDA-CORPO – M - COMP.REF.: 04.09.120/CPOS | m | 4.1 |  | 0% | 0 | 0 | [7 empty] | 0
3.1.3.2 | C | 97631 | SINAPI | DEMOLIÇÃO DE ARGAMASSAS, DE FORMA MANUAL, SEM REAPROVEITAMENTO. AF_12/2017 – CALÇADAS | m² | 156.34 |  | 0% | 0 | 0 | [7 empty] | 0
3.1.3.3 | C | R-02.004 | Próprio | DEMOLIÇÃO DE PISO CERÂMICO OU LADRILHO – COMP.REF.:00018/ORSE | m² | 183.58 |  | 0% | 0 | 0 | [7 empty] | 0
3.1.3.4 | C | R-02.003 | Próprio | RETIRADA E REMOÇÃO DE MEIO-FIO – COMP.REF.:23901/SBC | m | 30 |  | 0% | 0 | 0 | [7 empty] | 0
3.1.3.5 | C | 97628 | SINAPI | DEMOLIÇÃO DE LAJES, DE FORMA MANUAL, SEM REAPROVEITAMENTO. AF_12/2017 | m³ | 4.14 |  | 0% | 0 | 0 | [7 empty] | 0
3.1.3.6 | C | R-06.005 | Próprio | REMOÇÃO DE MASTROS E TOTEM/MÓDULO HORIZONTAL – COMP.REF.:07768/ORSE | un | 3 |  | 0% | 0 | 0 | [7 empty] | 0
3.1.3.7 | C | 93358 | SINAPI | ESCAVAÇÃO MANUAL DE VALA COM PROFUNDIDADE MENOR OU IGUAL A 1,30 M. AF_03/2016-REMOÇÃO DE CAIXA DE INSPEÇÃO – 3 UNIDADES | m³ | 1.23 |  | 0% | 0 | 0 | [7 empty] | 0
3.1.3.8 | C | R-05.011 | Próprio | RETIRADA DE PORTÃO METÁLICO, REF.: SIURB /176097 | m² | 1.71 |  | 0% | 0 | 0 | [7 empty] | 0
3.1.3.9 | C | 97622 | SINAPI | DEMOLIÇÃO DE ALVENARIA DE BLOCO FURADO, DE FORMA MANUAL, SEM REAPROVEITAMENTO. AF_12/2017 – MURETAS | m² | 4.8 |  | 0% | 0 | 0 | [7 empty] | 0
3.1.3.10 | C | 97631 | SINAPI | DEMOLIÇÃO DE ARGAMASSAS, DE FORMA MANUAL, SEM REAPROVEITAMENTO. AF_12/2017 – RAMPA | m² | 5.98 |  | 0% | 0 | 0 | [7 empty] | 0
3.1.3.11 | C | 102192 | SINAPI | REMOÇÃO DE VIDRO TEMPERADO FIXADO EM PERFIL U. AF_01/2021 -RAMPA – INCLUSIVE PORTAS | m² | 7.5 |  | 0% | 0 | 0 | [7 empty] | 0
3.1.3.12 | C | 97655 | SINAPI | REMOÇÃO DE TRAMA METÁLICA PARA COBERTURA, DE FORMA MANUAL, SEM REAPROVEITAMENTO. AF_12/2017- COBERTURA RAMPA | m² | 5.98 |  | 0% | 0 | 0 | [7 empty] | 0
3.1.3.13 | C | 72900 | SINAPI | TRANSPORTE DE ENTULHO COM CAMINHAO BASCULANTE 6 M3, RODOVIA PAVIMENTADA, DMT 0,5 A 1,0 KM | m³ | 17.4 |  | 0% | 0 | 0 | [7 empty] | 0
3.2 |  |  |  | ELÉTRICA
3.2.1 |  |  |  | BLOCO 1
3.2.1.1 | C | 97660 | SINAPI | REMOÇÃO DE INTERRUPTORES/TOMADAS ELÉTRICAS, DE FORMA MANUAL, SEM REAPROVEITAMENTO. AF_12/2017 | un | 30 |  | 0% | 0 | 0 |  |  |  | 0
3.2.1.2 | C | 97661 | SINAPI | REMOÇÃO DE CABOS ELÉTRICOS, DE FORMA MANUAL, SEM REAPROVEITAMENTO. AF_12/2017 | m | 720 |  | 0% | 0 | 0 |  |  |  | 0
3.2.1.3 | C | 97665 | SINAPI | REMOÇÃO DE LUMINÁRIAS, DE FORMA MANUAL, SEM REAPROVEITAMENTO. AF_12/2017 | un | 76 |  | 0% | 0 | 0 |  |  |  | 0
3.2.1.4 | C | R-08.002 | Próprio | RETIRADA DE QUADRO DE ELÉTRICA E TELEFONIA – COMP.REF.:22717/SBC | un | 3 |  | 0% | 0 | 0 |  |  |  | 0 | [5 empty] | 0
3.2.1.5 | C | R-08.005 | Próprio | REMOÇÃO DE ELETROCALHAS ATÉ 200MM - COMP.REF.: 095012/SIURB | m | 80 |  | 0% | 0 | 0 |  |  |  | 0
3.2.2 |  |  |  | BLOCO 2
3.2.2.1 | C | 97660 | SINAPI | REMOÇÃO DE INTERRUPTORES/TOMADAS ELÉTRICAS, DE FORMA MANUAL, SEM REAPROVEITAMENTO. AF_12/2017 | un | 6 |  | 0% | 0 | 0 |  |  |  |  | 0
3.2.2.2 | C | 97661 | SINAPI | REMOÇÃO DE CABOS ELÉTRICOS, DE FORMA MANUAL, SEM REAPROVEITAMENTO. AF_12/2017 | m | 180 |  | 0% | 0 | 0 |  |  |  |  | 0
3.2.2.3 | C | 97665 | SINAPI | REMOÇÃO DE LUMINÁRIAS, DE FORMA MANUAL, SEM REAPROVEITAMENTO. AF_12/2017 | un | 20 |  | 0% | 0 | 0 |  |  |  |  | 0
3.2.2.4 | C | R-08.002 | Próprio | RETIRADA DE QUADRO DE ELÉTRICA E TELEFONIA – COMP.REF.:22717/SBC | un | 1 |  | 0% | 0 | 0 | [9 empty] | 0
4 |  |  |  | INFRAESTRUTURA | [6 empty] | 0 | #DIV/0! | 0 | - | - | - | - | - | - | - | - | - | -
0%
4.1 |  |  |  | BLOCO 1
4.1.1 |  |  |  | FUNDAÇÃO PARA EXECUÇÃO BALDRAME SOB PAREDES DE SANITÁRIOS
4.1.1.1 | C | 73481 | SINAPI | ESCAVAÇÃO MANUAL DE VALAS EM TERRA COMPACTA, PROF. DE 0 M < H <= 1 M | m³ | 2.17 |  | 0% | 0 | 0 |  |  | 0 |  | 0
4.1.1.2 | C | 74156/001 | SINAPI | ESTACA A TRADO(BROCA) D=25CM C/CONCRETO FCK=15MPA+20KG ACO/M3 MOLD.IN-LOCO | m | 12 |  | 0% | 0 | 0 |  |  | 0 |  | 0
4.2 |  |  |  | BLOCO 2
4.2.1 |  |  |  | FUNDAÇÃO PARA EXECUÇÃO BALDRAME SOB PAREDES DE SANITÁRIOS
4.2.1.2 | C | 73481 | SINAPI | ESCAVAÇÃO MANUAL DE VALAS EM TERRA COMPACTA, PROF. DE 0 M < H <= 1 M | m³ | 2.17 |  | 0% | 0 | 0 |  |  | 0 |  |  |  |  | 0
4.1.2.2 | C | 74156/001 | SINAPI | ESTACA A TRADO(BROCA) D=25CM C/CONCRETO FCK=15MPA+20KG ACO/M3 MOLD.IN-LOCO | m | 12 |  | 0% | 0 | 0 |  |  | 0 |  |  |  |  | 0
4.3 |  |  |  | ÁREA EXTERNA
4.2.1 |  |  |  | FUNDAÇÕES – RAMPA | [8 empty] | 0
4.2.1.1 | C | 73481 | SINAPI | ESCAVACAO MANUAL DE VALAS EM TERRA COMPACTA, PROF. DE 0 M < H <= 1 M | m³ | 6.48 |  | 0% | 0 | 0 |  |  | 0 |  |  |  |  | 0
4.2.1.2 | C | 74156/001 | SINAPI | ESTACA A TRADO(BROCA) D=25CM C/CONCRETO FCK=15MPA+20KG ACO/M3 MOLD.IN-LOCO | m | 36 |  | 0% | 0 | 0 |  |  | 0 |  |  |  |  | 0
4.2.2 |  |  |  | FUNDAÇÕES – DEPÓSITO DO LIXO | [8 empty] | 0
4.2.2.1 | C | 73481 | SINAPI | ESCAVACAO MANUAL DE VALAS EM TERRA COMPACTA, PROF. DE 0 M < H <= 1 M | m³ | 2.17 |  | 0% | 0 | 0 |  |  | 0 |  |  |  |  | 0
4.2.2.2 | C | 74156/001 | SINAPI | ESTACA A TRADO(BROCA) D=25CM C/CONCRETO FCK=15MPA+20KG ACO/M3 MOLD.IN-LOCO | m | 12 |  | 0% | 0 | 0 |  |  | 0 |  |  |  |  | 0
4.2.3 |  |  |  | FUNDAÇÕES – MUROS E GRADIS | [8 empty] | 0
4.2.1.1 | C | 73481 | SINAPI | ESCAVACAO MANUAL DE VALAS EM TERRA COMPACTA, PROF. DE 0 M < H <= 1 M | m³ | 0.72 |  | 0% | 0 | 0 |  |  | 0 |  |  |  |  | 0
4.2.1.2 | C | 74156/001 | SINAPI | ESTACA A TRADO(BROCA) D=25CM C/CONCRETO FCK=15MPA+20KG ACO/M3 MOLD.IN-LOCO | m | 4 |  | 0% | 0 | 0 |  |  | 0 |  |  |  |  | 0
4.2.3 |  |  |  | FUNDAÇÃO – BASE DOS MASTROS | [8 empty] | 0
4.2.3.1 | C | 73481 | SINAPI | ESCAVACAO MANUAL DE VALAS EM TERRA COMPACTA, PROF. DE 0 M < H <= 1 M | m³ | 1.5 |  | 0% | 0 | 0 |  |  | 0 |  |  |  |  | 0
4.2.3.2 | C | 6042 | SINAPI | CONCRETO NAO ESTRUTURAL, CONSUMO 210KG/M3, PREPARO COM BETONEIRA, SEM LANCAMENTO | m³ | 0.06 |  | 0% | 0 | 0 |  |  | 0 |  |  |  |  | 0
4.2.3.3 | C | 73346 | SINAPI | CONCRETO ARMADO DOSADO 15 MPA INCL MAT P/ 1 M3 PREPARO CONF COMP 5845 COLOC CONF COMP 7090 14 M2 DE AREA MOLDADA FORMAS E ESCORAMENTO CONF COMPS 5306 E 5708 60 KG DE ACO CA-50 INC MAO DE OBRA P/CORTE DOBRAGEM MONTAGEM E COLOC NAS FORMAS. | m³ | 0.75 |  | 0% | 0 | 0 |  |  | 0 |  |  |  |  | 0
4.2.3.4 | C | 74156/001 | SINAPI | ESTACA A TRADO(BROCA) D=25CM C/CONCRETO FCK=15MPA+20KG ACO/M3 MOLD.IN-LOCO | m | 3 |  | 0% | 0 | 0 |  |  | 0 |  |  |  |  | 0
4.2.4 |  |  |  | FUNDAÇÃO – BASE DOS MASTROS | [8 empty] | 0
4.2.4.1 | C | 73481 | SINAPI | ESCAVACAO MANUAL DE VALAS EM TERRA COMPACTA, PROF. DE 0 M < H <= 1 M | m³ | 1.01 |  | 0% | 0 | 0 |  |  | 0 |  |  |  |  | 0
4.2.4.2 | C | 6042 | SINAPI | CONCRETO NAO ESTRUTURAL, CONSUMO 210KG/M3, PREPARO COM BETONEIRA, SEM LANCAMENTO | m³ | 0.03 |  | 0% | 0 | 0 |  |  | 0 |  |  |  |  | 0
4.2.4.3 | C | 73346 | SINAPI | CONCRETO ARMADO DOSADO 15 MPA INCL MAT P/ 1 M3 PREPARO CONF COMP 5845 COLOC CONF COMP 7090 14 M2 DE AREA MOLDADA FORMAS E ESCORAMENTO CONF COMPS 5306 E 5708 60 KG DE ACO CA-50 INC MAO DE OBRA P/CORTE DOBRAGEM MONTAGEM E COLOC NAS FORMAS. | m³ | 0.25 |  | 0% | 0 | 0 |  |  | 0 |  |  |  |  | 0
4.2.4.4 | C | 74156/001 | SINAPI | ESTACA A TRADO(BROCA) D=25CM C/CONCRETO FCK=15MPA+20KG ACO/M3 MOLD.IN-LOCO | m | 3 |  | 0% | 0 | 0 |  |  | 0 |  |  |  |  | 0
5 |  |  |  | SUPRAESTRUTURA | [6 empty] | 0 | #DIV/0! | 0 | - | - | - | - | - | - | - | - | - | -
0%
5.1 |  |  |  | BLOCO 1 | [8 empty] | 0
5.1.1 |  |  |  | VIGAS BALDRAME SOB PAREDES SANITÁRIOS | [8 empty] | 0
5.1.1.1 | C | 96542 | SINAPI | FABRICAÇÃO, MONTAGEM E DESMONTAGEM DE FÔRMA PARA VIGA BALDRAME, EM CHAPA DE MADEIRA COMPENSADA RESINADA, E=17 MM, 4 UTILIZAÇÕES. AF_06/2017 | m² | 13.95 |  | 0% | 0 | 0 |  |  | 0 |  | 0
5.1.1.2 | C | 73942/002 | SINAPI | ARMACAO DE ACO CA-60 DIAM. 3,4 A 6,0MM.- FORNECIMENTO / CORTE (C/PERDA DE 10%) / DOBRA / COLOCAÇÃO. | kg | 13.48 |  | 0% | 0 | 0 |  |  | 0 |  | 0
5.1.1.3 | C | 74254/002 | SINAPI | ARMACAO ACO CA-50, DIAM. 6,3 (1/4) À 12,5MM(1/2) -FORNECIMENTO/ CORTE(PERDA DE 10%) / DOBRA / COLOCAÇÃO. | kg | 21.15 |  | 0% | 0 | 0 |  |  | 0 |  | 0
5.1.1.4 | C | 74138/003 | SINAPI | CONCRETO USINADO BOMBEADO FCK=25MPA, INCLUSIVE LANCAMENTO E ADENSAMENTO | m³ | 1 |  | 0% | 0 | 0 |  |  | 0 |  | 0
5.1.2 | C |  |  | CINTA DE AMARRAÇÃO PAREDES SANITÁRIOS | [8 empty] | 0
5.1.2.1 | C | 92265 | SINAPI | FABRICAÇÃO DE FÔRMA PARA VIGAS, EM CHAPA DE MADEIRA COMPENSADA RESINADA, E = 17 MM. AF_12/2015 | m² | 5.83 |  | 0% | 0 | 0 |  |  | 0 |  |  | 0
5.1.2.2 | C | 74254/002 | SINAPI | ARMACAO ACO CA-50, DIAM. 6,3 (1/4) À 12,5MM(1/2) -FORNECIMENTO/ CORTE(PERDA DE 10%) / DOBRA / COLOCAÇÃO. | kg | 15.78 |  | 0% | 0 | 0 |  |  | 0 |  |  | 0
5.1.2.3 | C | 74138/003 | SINAPI | CONCRETO USINADO BOMBEADO FCK=25MPA, INCLUSIVE LANCAMENTO E ADENSAMENTO | m³ | 0.27 |  | 0% | 0 | 0 |  |  | 0 |  |  | 0
5.1.3 |  |  |  | ESCORAMENTO DA LAJE DA CAIXA DAGUA | [8 empty] | 0
5.1.3.1 | C | 92452 | SINAPI | MONTAGEM E DESMONTAGEM DE FÔRMA DE VIGA, ESCORAMENTO METÁLICO, PÉ-DIREITO SIMPLES, EM CHAPA DE MADEIRA RESINADA, 2 UTILIZAÇÕES. AF_09/2020 | m² | 12 |  | 0% | 0 | 0 |  |  | 0 |  |  | 0
5.1.4 |  |  |  | REFORÇO PILARES CORTADOS | [8 empty] | 0
5.1.4.1 | C | 92510 | SINAPI | MONTAGEM E DESMONTAGEM DE FÔRMA DE LAJE MACIÇA, PÉ-DIREITO SIMPLES, EM CHAPA DE MADEIRA COMPENSADA RESINADA, 2 UTILIZAÇÕES. AF_09/2020 | m² | 8 |  | 0% | 0 | 0 |  |  | 0 |  |  | 0
5.1.4.2 | C | 74254/002 | SINAPI | ARMACAO ACO CA-50, DIAM. 6,3 (1/4) À 12,5MM(1/2) -FORNECIMENTO/ CORTE(PERDA DE 10%) / DOBRA / COLOCAÇÃO. | kg | 20 |  | 0% | 0 | 0 |  |  | 0 |  |  | 0
5.1.4.3 | C | 90285 | SINAPI | GRAUTE FGK=30 MPA; TRAÇO 1:0,8:1,1 (CIMENTO/ AREIA GROSSA/ BRITA 0/ ADITIVO) - PREPARO MECÂNICO COM BETONEIRA 400 L. AF_02/2015 | m³ | 1 |  | 0% | 0 | 0 |  |  | 0 |  |  | 0
5.1.5 |  |  |  | VERGAS E CONTRA-VERGAS EM CONCRETO ARMADO | [8 empty] | 0
5.1.5.1 | C | 93186 | SINAPI | VERGA MOLDADA IN LOCO EM CONCRETO PARA JANELAS COM ATÉ 1,5 M DE VÃO. AF_03/2016 | m | 122.64 |  | 0% | 0 | 0 |  |  | 0 |  | 0
5.1.6 |  |  |  | CINTA DE AMARRAÇÃO PLATIBANDA (15X9) APOIO ESTRUT. METÁLICA TELHADO | [8 empty] | 0
5.1.6.1 | C | 92265 | SINAPI | FABRICAÇÃO DE FÔRMA PARA VIGAS, EM CHAPA DE MADEIRA COMPENSADA RESINADA, E = 17 MM. AF_12/2015 | m² | 46.7 |  | 0% | 0 | 0 |  |  | 0 |  |  | 0
5.1.6.2 | C | 74254/002 | SINAPI | ARMACAO ACO CA-50, DIAM. 6,3 (1/4) À 12,5MM(1/2) -FORNECIMENTO/ CORTE(PERDA DE 10%) / DOBRA / COLOCAÇÃO. | kg | 124.65 |  | 0% | 0 | 0 | [5 empty] | 0
5.1.6.3 | C | 74138/003 | SINAPI | CONCRETO USINADO BOMBEADO FCK=25MPA, INCLUSIVE LANCAMENTO E ADENSAMENTO | m³ | 2.1 |  | 0% | 0 | 0 | [5 empty] | 0
5.1.6.4 | C | 99814 | SINAPI | LIMPEZA DE SUPERFÍCIE COM JATO DE ALTA PRESSÃO. AF_04/2019 | m² | 23.5 |  | 0% | 0 | 0 |  |  | 0 |  |  | 0
5.1.7 |  |  |  | CINTA DE AMARRAÇÃO PLATIBANDA – 12X20 | [8 empty] | 0
5.1.7.1 | C | 92265 | SINAPI | FABRICAÇÃO DE FÔRMA PARA VIGAS, EM CHAPA DE MADEIRA COMPENSADA RESINADA, E = 17 MM. AF_12/2015 | m² | 24.28 |  | 0% | 0 | 0 |  |  | 0 |  |  | 0
5.1.7.2 | C | 73942/002 | SINAPI | ARMACAO DE ACO CA-60 DIAM. 3,4 A 6,0MM.- FORNECIMENTO / CORTE (C/PERDA DE 10%) / DOBRA / COLOCAÇÃO. | kg | 19.49 |  | 0% | 0 | 0 |  |  | 0 |  |  | 0
5.1.7.3 | C | 74254/002 | SINAPI | ARMACAO ACO CA-50, DIAM. 6,3 (1/4) À 12,5MM(1/2) -FORNECIMENTO/ CORTE(PERDA DE 10%) / DOBRA / COLOCAÇÃO. | kg | 106.83 |  | 0% | 0 | 0 | [5 empty] | 0
5.1.7.4 | C | 74138/002 | SINAPI | CONCRETO USINADO BOMBEADO FCK=20MPA, INCLUSIVE LANCAMENTO E ADENSAMENTO | m³ | 1.46 |  | 0% | 0 | 0 | [5 empty] | 0
5.1.8 |  |  |  | PILARETES PLATIBANDA-12X20 | [8 empty] | 0
5.1.8.1 | C | 92265 | SINAPI | FABRICAÇÃO DE FÔRMA PARA VIGAS, EM CHAPA DE MADEIRA COMPENSADA RESINADA, E = 17 MM. AF_12/2015 | m² | 17.4 |  | 0% | 0 | 0 |  |  | 0 |  |  | 0
5.1.8.2 | C | 73942/002 | SINAPI | ARMACAO DE ACO CA-60 DIAM. 3,4 A 6,0MM.- FORNECIMENTO / CORTE (C/PERDA DE 10%) / DOBRA / COLOCAÇÃO. | kg | 15.84 |  | 0% | 0 | 0 |  |  | 0 |  |  | 0
5.1.8.3 | C | 74254/002 | SINAPI | ARMACAO ACO CA-50, DIAM. 6,3 (1/4) À 12,5MM(1/2) -FORNECIMENTO/ CORTE(PERDA DE 10%) / DOBRA / COLOCAÇÃO. | kg | 76.56 |  | 0% | 0 | 0 | [5 empty] | 0
5.1.8.4 | C | 74138/002 | SINAPI | CONCRETO USINADO BOMBEADO FCK=20MPA, INCLUSIVE LANCAMENTO E ADENSAMENTO | m³ | 1.05 |  | 0% | 0 | 0 | [5 empty] | 0
5.1.9 |  |  |  | CINTA DE AMARRAÇÃO – CX D’ÁGUA 12X35 | [8 empty] | 0
5.1.9.1 | C | 92265 | SINAPI | FABRICAÇÃO DE FÔRMA PARA VIGAS, EM CHAPA DE MADEIRA COMPENSADA RESINADA, E = 17 MM. AF_12/2015 | m² | 10.01 |  | 0% | 0 | 0 |  |  | 0 |  |  | 0
5.1.9.2 | C | 73942/002 | SINAPI | ARMACAO DE ACO CA-60 DIAM. 3,4 A 6,0MM.- FORNECIMENTO / CORTE (C/PERDA DE 10%) / DOBRA / COLOCAÇÃO. | kg | 8.12 |  | 0% | 0 | 0 |  |  | 0 |  |  | 0
5.1.9.3 | C | 74254/002 | SINAPI | ARMACAO ACO CA-50, DIAM. 6,3 (1/4) À 12,5MM(1/2) -FORNECIMENTO/ CORTE(PERDA DE 10%) / DOBRA / COLOCAÇÃO. | kg | 25.17 |  | 0% | 0 | 0 | [5 empty] | 0
5.1.9.4 | C | 74138/002 | SINAPI | CONCRETO USINADO BOMBEADO FCK=20MPA, INCLUSIVE LANCAMENTO E ADENSAMENTO | m³ | 0.6 |  | 0% | 0 | 0 | [5 empty] | 0
5.1.10 |  |  |  | PILARES CX D’ÁGUA -15X25 | [8 empty] | 0
5.1.10.1 | C | 92265 | SINAPI | FABRICAÇÃO DE FÔRMA PARA VIGAS, EM CHAPA DE MADEIRA COMPENSADA RESINADA, E = 17 MM. AF_12/2015 | m² | 5.4 |  | 0% | 0 | 0 |  |  | 0 |  |  | 0
5.1.10.2 | C | 73942/002 | SINAPI | ARMACAO DE ACO CA-60 DIAM. 3,4 A 6,0MM.- FORNECIMENTO / CORTE (C/PERDA DE 10%) / DOBRA / COLOCAÇÃO. | kg | 5.2 |  | 0% | 0 | 0 |  |  | 0 |  |  | 0
5.1.10.3 | C | 74254/002 | SINAPI | ARMACAO ACO CA-50, DIAM. 6,3 (1/4) À 12,5MM(1/2) -FORNECIMENTO/ CORTE(PERDA DE 10%) / DOBRA / COLOCAÇÃO. | kg | 19.08 |  | 0% | 0 | 0 | [5 empty] | 0
5.1.10.4 | C | 74138/002 | SINAPI | CONCRETO USINADO BOMBEADO FCK=20MPA, INCLUSIVE LANCAMENTO E ADENSAMENTO | m³ | 0.41 |  | 0% | 0 | 0 | [5 empty] | 0
5.2 |  |  |  | BLOCO 2 | [8 empty] | 0
5.2.1 |  |  |  | VIGAS BALDRAME SOB PAREDES SANITÁRIOS | [8 empty] | 0
5.2.1.1 | C | 96542 | SINAPI | FABRICAÇÃO, MONTAGEM E DESMONTAGEM DE FÔRMA PARA VIGA BALDRAME, EM CHAPA DE MADEIRA COMPENSADA RESINADA, E=17 MM, 4 UTILIZAÇÕES. AF_06/2017 | m² | 5.13 |  | 0% | 0 | 0 |  |  | 0 |  |  |  |  | 0
5.1.2.2 | C | 73942/002 | SINAPI | ARMACAO DE ACO CA-60 DIAM. 3,4 A 6,0MM.- FORNECIMENTO / CORTE (C/PERDA DE 10%) / DOBRA / COLOCAÇÃO. | kg | 8.42 |  | 0% | 0 | 0 |  |  | 0 |  |  |  |  | 0
5.1.2.3 | C | 74254/002 | SINAPI | ARMACAO ACO CA-50, DIAM. 6,3 (1/4) À 12,5MM(1/2) -FORNECIMENTO/ CORTE(PERDA DE 10%) / DOBRA / COLOCAÇÃO. | kg | 8.65 |  | 0% | 0 | 0 |  |  | 0 |  |  |  |  | 0
5.1.2.5 | C | 74138/003 | SINAPI | CONCRETO USINADO BOMBEADO FCK=25MPA, INCLUSIVE LANCAMENTO E ADENSAMENTO | m³ | 0.39 |  | 0% | 0 | 0 |  |  | 0 |  |  |  |  | 0
5.2.2 |  |  |  | CINTA DE AMARRAÇÃO PAREDES SANITÁRIOS | [8 empty] | 0
5.2.2.1 | C | 92265 | SINAPI | FABRICAÇÃO DE FÔRMA PARA VIGAS, EM CHAPA DE MADEIRA COMPENSADA RESINADA, E = 17 MM. AF_12/2015 | m² | 3.1 |  | 0% | 0 | 0 |  |  | 0 | [7 empty] | 0
5.2.2.2 | C | 74254/002 | SINAPI | ARMACAO ACO CA-50, DIAM. 6,3 (1/4) À 12,5MM(1/2) -FORNECIMENTO/ CORTE(PERDA DE 10%) / DOBRA / COLOCAÇÃO. | kg | 8.72 |  | 0% | 0 | 0 |  |  | 0 | [7 empty] | 0
5.2.2.3 | C | 74138/003 | SINAPI | CONCRETO USINADO BOMBEADO FCK=25MPA, INCLUSIVE LANCAMENTO E ADENSAMENTO | m³ | 0.14 |  | 0% | 0 | 0 |  |  | 0 | [7 empty] | 0
5.2.3 |  |  |  | VERGAS E CONTRA-VERGAS EM CONCRETO ARMADO | [8 empty] | 0
5.2.3.1 | C | 93186 | SINAPI | VERGA MOLDADA IN LOCO EM CONCRETO PARA JANELAS COM ATÉ 1,5 M DE VÃO. AF_03/2016 | m | 49.64 |  | 0% | 0 | 0 |  |  | 0 | [7 empty] | 0
5.3 |  |  |  | ÁREA EXTERNA
5.3.1 |  |  |  | BALDRAME DEPÓSITO DE LIXO
5.3.1.1 | C | 96542 | SINAPI | FABRICAÇÃO, MONTAGEM E DESMONTAGEM DE FÔRMA PARA VIGA BALDRAME, EM CHAPA DE MADEIRA COMPENSADA RESINADA, E=17 MM, 4 UTILIZAÇÕES. AF_06/2017 | m² | 3.52 |  | 0% | 0 | 0 | [6 empty] | 0
5.3.1.2 | C | 73942/002 | SINAPI | ARMACAO DE ACO CA-60 DIAM. 3,4 A 6,0MM.- FORNECIMENTO / CORTE (C/PERDA DE 10%) / DOBRA / COLOCAÇÃO. | kg | 5.34 |  | 0% | 0 | 0 | [6 empty] | 0
5.3.1.3 | C | 74254/002 | SINAPI | ARMACAO ACO CA-50, DIAM. 6,3 (1/4) À 12,5MM(1/2) -FORNECIMENTO/ CORTE(PERDA DE 10%) / DOBRA / COLOCAÇÃO. | kg | 15.66 |  | 0% | 0 | 0 | [6 empty] | 0
5.3.1.4 | C | 74138/003 | SINAPI | CONCRETO USINADO BOMBEADO FCK=25MPA, INCLUSIVE LANCAMENTO E ADENSAMENTO | m³ | 0.27 |  | 0% | 0 | 0 | [6 empty] | 0
5.3.2 | C |  |  | LAJE DEPÓSITO DE LIXO | [8 empty] | 0
5.3.2.1 | C | 74202/001 | SINAPI | LAJE PRE-MOLDADA P/FORRO, SOBRECARGA 100KG/M2, VAOS ATE 3,50M/E=8CM, C/LAJOTAS E CAP.C/CONC FCK=20MPA, 3CM, INTER-EIXO 38CM, C/ESCORAMENTO (REAPR.3X) E FERRAGEM NEGATIVA | m² | 3.85 |  | 0% | 0 | 0 |  |  | 0 |  |  |  | 0
5.3.2.2 | C | 73942/002 | SINAPI | ARMACAO DE ACO CA-60 DIAM. 3,4 A 6,0MM.- FORNECIMENTO / CORTE (C/PERDA DE 10%) / DOBRA / COLOCAÇÃO. | kg | 12.32 |  | 0% | 0 | 0 |  |  | 0 |  |  |  | 0
5.3.2.3 | C | 74254/002 | SINAPI | ARMACAO ACO CA-50, DIAM. 6,3 (1/4) À 12,5MM(1/2) -FORNECIMENTO/ CORTE(PERDA DE 10%) / DOBRA / COLOCAÇÃO. | kg | 68.01 |  | 0% | 0 | 0 |  |  | 0 |  |  |  | 0
5.3.2.4 | C | 92447 | SINAPI | MONTAGEM E DESMONTAGEM DE FÔRMA DE VIGA, ESCORAMENTO COM PONTALETE DE MADEIRA, PÉ-DIREITO SIMPLES, EM MADEIRA SERRADA, 2 UTILIZAÇÕES. AF_09/2020 | m² | 8.92 |  | 0% | 0 | 0 |  |  | 0 |  |  |  | 0
5.3.2.5 | C | 74138/003 | SINAPI | CONCRETO USINADO BOMBEADO FCK=25MPA, INCLUSIVE LANCAMENTO E ADENSAMENTO | m³ | 0.54 |  | 0% | 0 | 0 |  |  | 0 |  |  |  | 0
5.3.3 |  |  |  | ESTRUTURA DA RAMPA | [8 empty] | 0
5.3.3.1 | C | 74138/003 | SINAPI | CONCRETO USINADO BOMBEADO FCK=25MPA, INCLUSIVE LANCAMENTO E ADENSAMENTO | m³ | 1.08 |  | 0% | 0 | 0 |  |  | 0 |  |  |  | 0
5.3.3.2 | C | 73942/002 | SINAPI | ARMACAO DE ACO CA-60 DIAM. 3,4 A 6,0MM.- FORNECIMENTO / CORTE (C/PERDA DE 10%) / DOBRA / COLOCAÇÃO. | kg | 11.47 |  | 0% | 0 | 0 |  |  | 0 |  |  |  | 0
5.3.3.3 | C | 74254/002 | SINAPI | ARMACAO ACO CA-50, DIAM. 6,3 (1/4) À 12,5MM(1/2) -FORNECIMENTO/ CORTE(PERDA DE 10%) / DOBRA / COLOCAÇÃO. | kg | 39.46 |  | 0% | 0 | 0 |  |  | 0 |  |  |  | 0
5.3.3.4 | C | 96542 | SINAPI | FABRICAÇÃO, MONTAGEM E DESMONTAGEM DE FÔRMA PARA VIGA BALDRAME, EM CHAPA DE MADEIRA COMPENSADA RESINADA, E=17 MM, 4 UTILIZAÇÕES. AF_06/2017 | m² | 14.34 |  | 0% | 0 | 0 |  |  | 0 |  |  |  | 0
5.3.4 |  |  |  | ESTRUTURA – MUROS E GRADIS (BALDRAMES, CINTAS E PILARES) | [8 empty] | 0
5.3.4.1 | C | 96542 | SINAPI | FABRICAÇÃO, MONTAGEM E DESMONTAGEM DE FÔRMA PARA VIGA BALDRAME, EM CHAPA DE MADEIRA COMPENSADA RESINADA, E=17 MM, 4 UTILIZAÇÕES. AF_06/2017 | m² | 1.36 |  | 0% | 0 | 0 |  |  | 0 |  |  |  | 0
5.3.4.2 | C | 73942/002 | SINAPI | ARMACAO DE ACO CA-60 DIAM. 3,4 A 6,0MM.- FORNECIMENTO / CORTE (C/PERDA DE 10%) / DOBRA / COLOCAÇÃO. | kg | 2.75 |  | 0% | 0 | 0 |  |  | 0 |  |  |  | 0
5.3.4.3 | C | 74254/002 | SINAPI | ARMACAO ACO CA-50, DIAM. 6,3 (1/4) À 12,5MM(1/2) -FORNECIMENTO/ CORTE(PERDA DE 10%) / DOBRA / COLOCAÇÃO. | kg | 3.8 |  | 0% | 0 | 0 |  |  | 0 |  |  |  | 0
5.3.4.4 | C | 74138/003 | SINAPI | CONCRETO USINADO BOMBEADO FCK=25MPA, INCLUSIVE LANCAMENTO E ADENSAMENTO | m³ | 0.1 |  | 0% | 0 | 0 |  |  | 0 |  |  |  | 0
6 |  |  |  | PAREDES E PAINÉIS | [6 empty] | 0 | #DIV/0! | 0 | - | - | - | - | - | - | - | - | - | -
6.1 |  |  |  | BLOCO 1 | [8 empty] | 0
6.1.1 |  |  |  | ALVENARIA – BLOCO 1
6.1.1.1 | C | 73674 | SINAPI | ANDAIME PARA ALVENARIA EM MADEIRA DE 2A | m² | 150 |  | 0% | 0 | 0 |  |  | 0 | 0 | 0 | 0
6.1.1.2 | C | 87525 | SINAPI | ALVENARIA DE VEDAÇÃO DE BLOCOS CERÂMICOS FURADOS NA HORIZONTAL DE 14X9X19CM (ESPESSURA 14CM, BLOCO DEITADO) DE PAREDES COM ÁREA LÍQUIDA MAIOR OU IGUAL A 6M² COM VÃOS E ARGAMASSA DE ASSENTAMENTO COM PREPARO EM BETONEIRA. AF_06/2014 | m² | 184.61 |  | 0% | 0 | 0 |  |  | 0 | 0 | 0 | 0
6.1.1.3 | C | 73988/002 | SINAPI | ENCUNHAMENTO (APERTO DE ALVENARIA) EM TIJOLOS CERAMICOS MACICO 5,7X9X19CM 1/2 VEZ (ESPESSURA 9CM) COM ARGAMASSA TRACO 1:2:8 (CIMENTO, CAL E AREIA) | m | 118.18 |  | 0% | 0 | 0 |  |  | 0 | 0 | 0
6.1.1.4 | C | 97631 | SINAPI | DEMOLIÇÃO DE ARGAMASSAS, DE FORMA MANUAL, SEM REAPROVEITAMENTO. AF_12/2017 PARA A INTERFACE ENTRE ALVENARIA NOVA E EXISTENTE | m² | 1.35 |  | 0% | 0 | 0 | [5 empty] | 0
6.1.1.5 | C | 99814 | SINAPI | LIMPEZA DE SUPERFÍCIE COM JATO DE ALTA PRESSÃO. AF_04/2019 | m² | 1.35 |  | 0% | 0 | 0 | [5 empty] | 0
6.1.1.6 | C | 93203 | SINAPI | FIXAÇÃO (ENCUNHAMENTO) DE ALVENARIA DE VEDAÇÃO COM ESPUMA DE POLIURETANO EXPANSIVA. AF_03/2016 | m | 9.39 |  | 0% | 0 | 0 | [5 empty] | 0
6.1.2 |  |  |  | DIVISÓRIA NAVAL – BLOCO 1 | [8 empty] | 0
6.1.2.1 | I | 00013360 | SINAPI | DIVISORIA CEGA (N1) - PAINEL MSO/COMEIA E=35MM - PERFIS SIMPLES ALUMINIO ANOD NAT - COLOCADA | m² | 174.85 |  | 0% | 0 | 0 |  |  | 0 | [7 empty] | 0
6.1.2.2 | C | C-04.001 | Próprio | D2 – DIVISÓRIAS DE PAINÉIS, TIPO COLMEIA, MODULARES COM BANDEIRA DE VIDRO, ESPESSURA DE 35 MM, INCLUINDO INSTALAÇÃO E ACESSÓRIOS | m² | 167.97 |  | 0% | 0 | 0 |  |  | 0 | [7 empty] | 0
6.1.3 |  |  |  | DIVISÓRIA DE VIDRO – BLOCO 1 | [8 empty] | 0
6.1.3.1 | C | 102181 | SINAPI | DIVISÓRIA-INSTALAÇÃO DE VIDRO TEMPERADO, E = 10 MM, ENCAIXADO EM PERFIL U. AF_01/2021_P | m² | 24.79 |  | 0% | 0 | 0 |  |  | 0 | [7 empty] | 0
6.1.3.2 | C | C-04.005 | Próprio | TUBO ALUMÍNIO QUADRADO ANODIZADO NATURAL 3” – COMP.REF.: 09638/ORSE | m² | 62.32 |  | 0% | 0 | 0 |  |  | 0 | [7 empty] | 0
6.1.3.3 | C | C-05.009 | Próprio | PELICULA ADESIVA APLICADA EM VIDROS – TIPO INSULFILM – COMP.REF.:03149/ORSE LISTADA | m² | 21.38 |  | 0% | 0 | 0 |  |  | 0 | [7 empty] | 0
6.2 |  |  |  | BLOCO 2 | [8 empty] | 0
6.2.1 |  |  |  | ALVENARIA – BLOCO 2
6.2.1.1 | C | 73674 | SINAPI | ANDAIME PARA ALVENARIA EM MADEIRA DE 2A | m² | 40 |  | 0% | 0 | 0 |  |  | 0 |  | 0 |  |  |  |  | 0
6.2.1.2 | C | 87525 | SINAPI | ALVENARIA DE VEDAÇÃO DE BLOCOS CERÂMICOS FURADOS NA HORIZONTAL DE 14X9X19CM (ESPESSURA 14CM, BLOCO DEITADO) DE PAREDES COM ÁREA LÍQUIDA MAIOR OU IGUAL A 6M² COM VÃOS E ARGAMASSA DE ASSENTAMENTO COM PREPARO EM BETONEIRA. AF_06/2014 | m² | 45.36 |  | 0% | 0 | 0 |  |  | 0 |  | 0 |  |  |  |  | 0
6.2.1.3 | C | 97631 | SINAPI | DEMOLIÇÃO DE ARGAMASSAS, DE FORMA MANUAL, SEM REAPROVEITAMENTO. AF_12/2017 | m² | 1.9 |  | 0% | 0 | 0 | [9 empty] | 0
6.2.1.4 | C | 99814 | SINAPI | LIMPEZA DE SUPERFÍCIE COM JATO DE ALTA PRESSÃO. AF_04/2019 | m² | 1.9 |  | 0% | 0 | 0 | [9 empty] | 0
6.2.1.5 | C | 93203 | SINAPI | FIXAÇÃO (ENCUNHAMENTO) DE ALVENARIA DE VEDAÇÃO COM ESPUMA DE POLIURETANO EXPANSIVA. AF_03/2016 | m | 9.51 |  | 0% | 0 | 0 | [9 empty] | 0
6.2.2 |  |  |  | DIVISÓRIA NAVAL – BLOCO 2 | [8 empty] | 0
6.2.2.1 | I | 00013360 | SINAPI | DIVISORIA CEGA (N1) - PAINEL MSO/COMEIA E=35MM - PERFIS SIMPLES ALUMINIO ANOD NAT - COLOCADA | m² | 120.42 |  | 0% | 0 | 0 |  |  | 0 | [8 empty] | 0
6.2.3 |  |  |  | DIVISÓRIA DE GRANITO - BLOCO 2 | [8 empty] | 0
6.2.3.1 | C | C-04.003 | Próprio | DIVISÓRIA EM GRANITO CINZA ANDORINHA POLIDO, E=2CM, INCLUSIVE MONTAGEM COM FERRAGENS– COMP.REF.:09638/ORSE | m² | 10.67 |  | 0% | 0 | 0 |  |  | 0 | [8 empty] | 0
7 |  |  |  | ESQUADRIAS | [6 empty] | 0 | #DIV/0! | 0 | - | - | - | - | - | - | - | - | - | -
0%
7.1 |  |  |  | BLOCO 1 | [8 empty] | 0
7.1.1 |  |  |  | JANELAS | [8 empty] | 0
7.1.1.1 | C | 94569 | SINAPI | JANELA DE ALUMÍNIO TIPO MAXIM-AR, COM VIDROS, BATENTE E FERRAGENS. EXCLUSIVE ALIZAR, ACABAMENTO E CONTRAMARCO. FORNECIMENTO E INSTALAÇÃO. AF_12/2019 | m² | 62.06 |  | 0% | 0 | 0 |  |  | 0 | [5 empty] | 0
7.1.1.2 | I | 00010496 | SINAPI | VIDRO COMUM LAMINADO, LISO, FUMÊ, DUPLO, ESPESSURA TOTAL 6 MM (CADA CAMADA E= 3 MM) - COLOCADO | m² | 62.06 |  | 0% | 0 | 0 |  |  | 0 | [5 empty] | 0
7.1.2 |  |  |  | PORTA DE VIDRO TEMPERADO | [8 empty] | 0
7.1.2.1 | C | C-05.010 | Próprio | PORTA DE VIDRO TEMPERADO, FUMÊ, 0,9X2,10 M X 2 FOLHAS, ESPESSURA 10 MM, INCLUSIVE ACESSÓRIOS – COMP.REF.:73838/1/SINAPI | un | 1 |  | 0% | 0 | 0 |  |  | 0 | [8 empty] | 0
7.1.2.2 | C | C-05.032 | Próprio | PORTA DE VIDRO TEMPERADO, FUMÊ, 0,8X2,10 M X 2 FOLHAS, ESPESSURA 10 MM, INCLUSIVE ACESSÓRIOS – COMP.REF.:73838/1/SINAPI | un | 1 |  | 0% | 0 | 0 |  |  | 0 | [8 empty] | 0
7.1.2.3 | C | C-05.012 | Próprio | PORTA DE VIDRO TEMPERADO , 0,9X2,85M, ESPESSURA 10MM, INCLUSIVE ACESSÓRIOS – COMP.REF.:73838/1/SINAPI | un | 2 |  | 0% | 0 | 0 |  |  | 0 | [8 empty] | 0
7.1.2.4 | C | C-05.013 | Próprio | PORTA DE VIDRO TEMPERADO, 1,3X2,25M, ESPESSURA 10MM, INCLUSIVE ACESSÓRIOS – COMP.REF.:73838/1/SINAPI | un | 1 |  | 0% | 0 | 0 |  |  | 0 | [8 empty] | 0
7.1.3 |  |  |  | ESTRUTURA DO VIDRO DA FACHADA
7.1.3.1 | C | C-05.007 | Próprio | ESTRUTURA PARA PORTA DE ENTRADA, CONFORME PROJETO ARQUITETÔNICO, EM ALUMÍNIO ANODIZADO PRETO | m² | 7.04 |  | 0% | 0 | 0 | [10 empty] | 0
7.1.3.2 | C | 00010496 | SINAPI | VIDRO COMUM LAMINADO, LISO, FUMÊ, DUPLO, ESPESSURA TOTAL 6 MM (CADA CAMADA E= 3 MM) - COLOCADO | m² | 7.04 |  | 0% | 0 | 0 | [10 empty] | 0
7.1.3.3 | C | C-05.007 | Próprio | ESTRUTURA PARA FACHADA FRENTE, CONFORME PROJETO ARQUITETÔNICO, EM ALUMÍNIO ANODIZADO PRETO | m² | 6.24 |  | 0% | 0 | 0 | [10 empty] | 0
7.1.3.4 | I | 00010496 | SINAPI | VIDRO COMUM LAMINADO, LISO, FUMÊ, DUPLO, ESPESSURA TOTAL 6 MM (CADA CAMADA E= 3 MM) - COLOCADO | m² | 6.24 |  | 0% | 0 | 0 | [10 empty] | 0
7.1.4 |  |  |  | PORTA DE DIVISÓRIA | [8 empty] | 0
7.1.4.1 | C | C-05.001 | Próprio | PORTA COMPLETA PARA DIVISÓRIA PAINEL REQUADRADO COM FERRAGENS – COMP.REF.:00178/ORSE+13360/SINAPI | un | 23 |  | 0% | 0 | 0 |  |  | 0 | [8 empty] | 0
7.1.5 |  |  |  | PORTA DE MADEIRA COMUM | [8 empty] | 0
7.1.5.1 | C | 90790 | SINAPI | KIT DE PORTA-PRONTA DE MADEIRA EM ACABAMENTO MELAMÍNICO CINZA CAUCAIA, FOLHA LEVE OU MÉDIA, 80X210CM, EXCLUSIVE FECHADURA, FIXAÇÃO COM PREENCHIMENTO PARCIAL DE ESPUMA EXPANSIVA - FORNECIMENTO E INSTALAÇÃO. AF_12/2019 | un | 4 |  | 0% | 0 | 0 | [9 empty] | 0
7.1.5.2 | C | 100675 | SINAPI | KIT DE PORTA-PRONTA DE MADEIRA EM ACABAMENTO MELAMÍNICO CINZA CAUCAIA, FOLHA LEVE OU MÉDIA, 90X210, EXCLUSIVE FECHADURA, FIXAÇÃO COM PREENCHIMENTO TOTAL DE ESPUMA EXPANSIVA - FORNECIMENTO E INSTALAÇÃO. AF_12/2019 | un | 2 |  | 0% | 0 | 0 | [9 empty] | 0
7.1.5.3 | C | 100675 | SINAPI | KIT DE PORTA-PRONTA DE MADEIRA EM ACABAMENTO MELAMÍNICO CINZA CAUCAIA, FOLHA LEVE OU MÉDIA, 90X210, EXCLUSIVE FECHADURA, FIXAÇÃO COM PREENCHIMENTO TOTAL DE ESPUMA EXPANSIVA - FORNECIMENTO E INSTALAÇÃO. AF_12/2019 - SANITARIOS ACESSÍVEIS | un | 2 |  | 0% | 0 | 0 | [9 empty] | 0
7.1.6 |  |  |  | ACESSÓRIOS PARA ESQUADRIAS | [8 empty] | 0
7.1.6.1 | C | C-05.002 | Próprio | MOLA HIDRÁULICA PARA PORTA COM BRAÇO REGULÁVEL – COMP.REF.:140038/SBC | un | 3 |  | 0% | 0 | 0 |  |  | 0 | [7 empty] | 0
7.1.7.2 | C | 90830 | SINAPI | FECHADURA DE EMBUTIR COM CILINDRO, EXTERNA, COMPLETA, ACABAMENTO PADRÃO MÉDIO, INCLUSO EXECUÇÃO DE FURO - FORNECIMENTO E INSTALAÇÃO. AF_12/2019 ALAVANCA | un | 6 |  | 0% | 0 | 0 |  |  | 0 | [6 empty] | 0
7.1.7.3 | C | 90831 | SINAPI | FECHADURA DE EMBUTIR PARA PORTA DE BANHEIRO, COMPLETA, ACABAMENTO PADRÃO MÉDIO, INCLUSO EXECUÇÃO DE FURO - FORNECIMENTO E INSTALAÇÃO. AF_12/2019 ALAVANCA | un | 4 |  | 0% | 0 | 0 |  |  | 0 | [6 empty] | 0
7.1.7.4 | C | C-05.009 | Próprio | PELICULA ADESIVA APLICADA EM VIDROS – TIPO INSULFILM – COMP.REF.:03149/ORSE - FUMÊ - FACHADA | m² | 13.76 |  | 0% | 0 | 0 | [9 empty] | 0
7.2 |  |  |  | BLOCO 2 | [8 empty] | 0
7.2.1 |  |  |  | JANELAS | [8 empty] | 0
7.2.1.1 | C | C-05.008 | Próprio | JANELA EM ALUMÍNIO MAXIM-AR, FIXAÇÃO COM PARAFUSO SOBRE CONTRAMARCO, INCLUSIVE CONTRAMARCO E EXCLUSIVE VIDROS – COMP.REF.:94569/SINAPI | m² | 26.69 |  | 0% | 0 | 0 |  |  | 0 | [6 empty] | 0
7.2.1.2 | I | 00010496 | SINAPI | VIDRO COMUM LAMINADO, LISO, INCOLOR, DUPLO, ESPESSURA TOTAL 6 MM (CADA CAMADA E= 3 MM) - COLOCADO | m² | 26.69 |  | 0% | 0 | 0 |  |  | 0 | [6 empty] | 0
7.2.2 |  |  |  | PORTA DE VIDRO LAMINADO | [8 empty] | 0
7.2.2.1 | C | C-05.011 | Próprio | PORTA DA FACHADA LATERAL (JP1 E JP2), MEDINDO 1,00 X 2,52 M, DE ABRIR, EM VIDRO LAMINADO 6MM (3+3MM), COR FUMÊ, E ESTRUTURA DE ALUMÍNIO, CONFORME PROJETO ARQUITETÔNICO – COMP.REF.:ORSE/01822 | un | 1 |  | 0% | 0 | 0 |  |  | 0 | [6 empty] | 0
7.2.3 |  |  |  | PORTA DE DIVISÓRIA | [8 empty] | 0
7.2.3.1 | C | C-05.001 | Próprio | PORTA COMPLETA PARA DIVISÓRIA PAINEL REQUADRADO COM FERRAGENS – COMP.REF.:00178/ORSE+13360/SINAPI | un | 7 |  | 0% | 0 | 0 |  |  | 0 | [6 empty] | 0
7.2.4 |  |  |  | PORTA DE MADEIRA COMUM | [8 empty] | 0
7.2.4.1 | C | 100675 | SINAPI | KIT DE PORTA-PRONTA DE MADEIRA EM ACABAMENTO MELAMÍNICO CINZA CAUCAIA, FOLHA LEVE OU MÉDIA, 90X210, EXCLUSIVE FECHADURA, FIXAÇÃO COM PREENCHIMENTO TOTAL DE ESPUMA EXPANSIVA - FORNECIMENTO E INSTALAÇÃO. AF_12/2019 | un | 4 |  | 0% | 0 | 0 | [9 empty] | 0
7.2.4.2 | C | 100675 | SINAPI | KIT DE PORTA-PRONTA DE MADEIRA EM ACABAMENTO MELAMÍNICO CINZA CAUCAIA, FOLHA LEVE OU MÉDIA, 90X210, EXCLUSIVE FECHADURA, FIXAÇÃO COM PREENCHIMENTO TOTAL DE ESPUMA EXPANSIVA - FORNECIMENTO E INSTALAÇÃO. AF_12/2019 SANITÁRIO ACESSÍVEL | un | 1 |  | 0% | 0 | 0 | [9 empty] | 0
7.2.5 |  |  |  | ACESSÓRIOS PARA ESQUADRIAS | [8 empty] | 0
7.2.5.1 | C | 90830 | SINAPI | FECHADURA DE EMBUTIR COM CILINDRO, EXTERNA, COMPLETA, ACABAMENTO PADRÃO MÉDIO, INCLUSO EXECUÇÃO DE FURO - FORNECIMENTO E INSTALAÇÃO. AF_12/2019 ALAVANCA | un | 4 |  | 0% | 0 | 0 |  |  | 0 | [6 empty] | 0
7.2.5.2 | C | 90831 | SINAPI | FECHADURA DE EMBUTIR PARA PORTA DE BANHEIRO, COMPLETA, ACABAMENTO PADRÃO MÉDIO, INCLUSO EXECUÇÃO DE FURO - FORNECIMENTO E INSTALAÇÃO. AF_12/2019 ALAVANCA | un | 1 |  | 0% | 0 | 0 |  |  | 0 | [6 empty] | 0
7.3 |  |  |  | ÁREA EXTERNA | [8 empty] | 0
7.3.1 |  |  |  | ESQUADRIAS EM FERRO GALVANIZADO | [8 empty] | 0
7.3.1.1 | C | C-05.003 | Próprio | GRADIL EXTERNO DE PROTEÇÃO EM FERRO COM MALHA DE TELA GALVANIZADA – COMP.REF.:11201/ORSE | m² | 3.06 |  | 0% | 0 | 0 |  |  | 0 |  |  |  |  | 0
7.3.1.2 | C | C-05.004 | Próprio | PORTÃO EM FERRO GALVANIZADO COM MALHA DE TELA GALVANIZADA – COMP.REF.:09972/ORSE | m² | 3.74 |  | 0% | 0 | 0 |  |  | 0 |  |  |  |  | 0
7.3.1.3 | C | C-05.004 | Próprio | PORTÃO EM FERRO GALVANIZADO COM MALHA DE TELA GALVANIZADA – COMP.REF.:09972/ORSE | m² | 3.15 |  | 0% | 0 | 0 |  |  | 0 |  |  |  |  | 0
7.3.1.4 | C | C-05.004 | Próprio | PORTÃO EM FERRO GALVANIZADO COM MALHA DE TELA GALVANIZADA – COMP.REF.:09972/ORSE | m² | 1.71 |  | 0% | 0 | 0 |  |  | 0 |  |  |  |  | 0
7.3.2 |  |  |  | PORTA DE VIDRO TEMPERADO | [8 empty] | 0
7.3.2.1 | C | C-05.033 | Próprio | PORTA DE VIDRO TEMPERADO, 0,9X2,1M, ESPESSURA 10MM, INCLUSIVE ACESSÓRIOS – COMP.REF.:73838/1/SINAPI | un | 2 |  | 0% | 0 | 0 |  |  | 0 | [6 empty] | 0
7.3.2.2 | C | 102181 | SINAPI | INSTALAÇÃO DE VIDRO TEMPERADO, E = 10 MM, ENCAIXADO EM PERFIL U. AF_01/2021_P | m² | 13.89 |  | 0% | 0 | 0 |  |  | 0 | [6 empty] | 0
8 |  |  |  | COBERTURA | [6 empty] | 0 | #DIV/0! | 0 | - | - | - | - | - | - | - | - | - | -
0%
8.1 |  |  |  | BLOCO 1 | [8 empty] | 0
8.1.1 |  |  |  | COBERTURA PRINCIPAL
8.1.1.1 |  |  |  | PROJETO ESTRUTURAL DE COBERTURA METÁLICA
8.1.1.1.1 | C | PJTO-MT | Próprio | PROJETO ESTRUTURAL DE COBERTURA METÁLICA | m² | 528.71 |  | 0% | 0 | 0 |  |  | 0 |  | 0
8.1.1.2 |  |  |  | FABRICAÇÃO, IÇAMENTO E MONTAGEM DE ESTRUTURA METÁLICA
8.1.1.2.1 | C | C-06.006 | Próprio | CONFECÇÃO E MONTAGEM DE ESTRUTURA METÁLICA COMPOSTA DE TESOURAS | m² | 528.71 |  | 0% | 0 | 0 |  |  | 0 |  |  |  | 0
8.1.1.3 |  |  |  | FORNECIMENTO, IÇAMENTO E FIXAÇÃO DE TELHA METÁLICA
8.1.1.3.1 | C | 94216 | SINAPI | TELHAMENTO COM TELHA METÁLICA TERMOACÚSTICA E = 30 MM, COM ATÉ 2 ÁGUAS, INCLUSO IÇAMENTO. AF_07/2019 | m² | 485 |  | 0% | 0 | 0 |  |  | 0 |  |  |  | 0
8.1.1.4 |  |  |  | PILAR APOIO TESOURAS
8.1.1.4.1 | C | C-03.006 | Próprio | PILAR METÁLICO W250X38,2, H=4,30M | unid. | 2 |  | 0% | 0 | 0 | [5 empty] | 0
8.1.1.5 |  |  |  | FUNDAÇÕES APOIO COBERTURA
8.1.1.5.1 | C | C-03.007 | Próprio | BLOCO DE FUNDAÇÕES PARA 4 ESTACAS DN 25CM(115X115X55CM) | unid. | 2 |  | 0% | 0 | 0 |  |  |  |  | 0
8.1.1.5.2 | C | C-03.008 | Próprio | ESTACA DE CONCRETO DN 25 ARMADA A TRAÇÃO - LONGITUDINAL 4X10MM - ESTRIBO C/20 5MM | m | 40 |  | 0% | 0 | 0 |  |  |  |  | 0
8.1.1.6 |  |  |  | MANTA REFLEXIVA DE ALUMÍNIO
8.1.1.6.1 | C | 94226 | SINAPI | SUBCOBERTURA COM MANTA PLÁSTICA REVESTIDA POR PELÍCULA DE ALUMÍNIO, INCLUSO TRANSPORTE VERTICAL. AF_07/2019 | m² | 485 |  | 0% | 0 | 0 | [6 empty] | 0
8.1.2 |  |  |  | COBERTURA DA CAIXA D'ÁGUA | [8 empty] | 0
8.1.2.1 | C | 73970/002 | SINAPI | ESTRUTURA METALICA EM ACO ESTRUTURAL PERFIL 010 600X 3 3/800 | kg | 23.36 |  | 0% | 0 | 0 |  |  | 0 |  |  |  |  | 0
8.1.2.2 | C | 72104 | SINAPI | CALHA EM CHAPA DE ACO GALVANIZADO NUMERO 24, DESENVOLVIMENTO DE 33CM | m | 7.65 |  | 0% | 0 | 0 |  |  | 0 |  |  |  |  | 0
8.1.2.3 | C | 94210 | SINAPI | TELHAMENTO COM TELHA ONDULADA DE FIBROCIMENTO E = 6 MM, COM RECOBRIMENTO LATERAL DE 1 1/4 DE ONDA PARA TELHADO COM INCLINAÇÃO MÁXIMA DE 10°, COM ATÉ 2 ÁGUAS, INCLUSO IÇAMENTO. AF_07/2019 | m² | 9.25 |  | 0% | 0 | 0 |  |  | 0 |  |  |  |  | 0
8.2 |  |  |  | BLOCO 2 | [8 empty] | 0
8.2.1 |  |  |  | REVISÃO TELHADO
8.2.1.1 | C | R-04.008 | Próprio | REVISÃO EM COBERTURA COM TELHA DE FIBROCIMENTO ONDULADA 6MM, COM REPOSIÇÃO DE 50% DO MATERIAL, EXCLUSIVE MADEIRAMENTO – COMP.REF.:9896/ORSE | m² | 190 |  | 0% | 0 | 0 |  |  | 0 |  | 0
9 |  |  |  | IMPERMEABILIZAÇÃO | [6 empty] | 0 | #DIV/0! | 0 | - | - | - | - | - | - | - | - | - | -
0%
9.1 |  |  |  | BLOCO 1 | [8 empty] | 0
9.1.1 |  |  |  | BALDRAMES
9.1.1.1 | C | 74106/001 | SINAPI | IMPERMEABILIZACAO DE ESTRUTURAS ENTERRADAS, COM TINTA ASFALTICA, DUAS DEMAOS. | m² | 17.78 |  | 0% | 0 | 0 |  |  | 0 |  | 0
9.1.2 |  |  |  | LAJES SOB CAIXA D'ÁGUA (ÁREA = 12.9114, PERÍMETRO = 14.3733*0,3) | [8 empty] | 0
9.1.2.1 | C | 87071 | SINAPI | CONTRAPISO EM ARGAMASSA TRAÇO 1:4 (CIMENTO E AREIA), PREPARO MECÂNICO COM BETONEIRA 400 L, APLICADO EM ÁREAS SECAS SOBRE LAJE, ADERIDO, ESPESSURA 2CM, ACABAMENTO REFORÇADO. AF_06/2014 | m² | 12.92 |  | 0% | 0 | 0 |  |  | 0 |  |  | 0
9.1.2.2 | C | 73968/001 | SINAPI | MANTA IMPERMEABILIZANTE A BASE DE ASFALTO - FORNECIMENTO E INSTALACAO | m² | 17.22 |  | 0% | 0 | 0 |  |  | 0 |  |  | 0
9.1.2.3 | C | 83746 | SINAPI | PROTECAO MECANICA DE SUPERFICIE COM ARGAMASSA DE CIMENTO E AREIA, TRACO 1:4, E=2 CM | m² | 17.22 |  | 0% | 0 | 0 |  |  | 0 |  |  | 0
9.2 |  |  |  | BLOCO 2 | [8 empty] | 0
9.2.1 |  |  |  | BALDRAMES
9.2.1.1 | C | 74106/001 | SINAPI | IMPERMEABILIZACAO DE ESTRUTURAS ENTERRADAS, COM TINTA ASFALTICA, DUAS DEMAOS. | m² | 6.67 |  | 0% | 0 | 0 |  |  | 0 | [5 empty] | 0
9.3 |  |  |  | ÁREA EXTERNA | [8 empty] | 0
9.3.1 |  |  |  | BALDRAMES
9.3.1.1 | C | 74106/001 | SINAPI | IMPERMEABILIZACAO DE ESTRUTURAS ENTERRADAS, COM TINTA ASFALTICA, DUAS DEMAOS. BASE GRADIS | m² | 2.31 |  | 0% | 0 | 0 |  |  | 0 | [5 empty] | 0
9.3.1.2 | C | 74106/001 | SINAPI | IMPERMEABILIZACAO DE ESTRUTURAS ENTERRADAS, COM TINTA ASFALTICA, DUAS DEMAOS. RAMPA | m² | 18.64 |  | 0% | 0 | 0 |  |  | 0 | [5 empty] | 0
9.3.1.3 | C | 74106/001 | SINAPI | IMPERMEABILIZACAO DE ESTRUTURAS ENTERRADAS, COM TINTA ASFALTICA, DUAS DEMAOS. DEPÓSITO DE LIXO | m² | 4.58 |  | 0% | 0 | 0 |  |  | 0 | [5 empty] | 0
9.3.2 |  |  |  | LAJE DEPÓSITO DE LIXO | [8 empty] | 0
9.3.2.1 | C | 74106/001 | SINAPI | IMPERMEABILIZACAO DE ESTRUTURAS ENTERRADAS, COM TINTA ASFALTICA, DUAS DEMAOS. | m² | 3.85 |  | 0% | 0 | 0 |  |  | 0 | [5 empty] | 0
10 |  |  |  | FORRO | [6 empty] | 0 | #DIV/0! | 0 | - | - | - | - | - | - | - | - | - | -
0%
10.1 |  |  |  | BLOCO 1 | [8 empty] | 0
10.1.1 | I | 00039511 | SINAPI | FORRO DE FIBRA MINERAL EM PLACAS DE 625 X 625 MM, E = 15 MM, BORDA RETA, COM PINTURA ANTIMOFO, APOIADO EM PERFIL DE ACO GALVANIZADO COM 24 MM DE BASE - INSTALADO | m² | 483.66 |  | 0% | 0 | 0 |  |  | 0 | [5 empty] | 0
10.1.2 | C | 96110 | SINAPI | FORRO EM DRYWALL, PARA AMBIENTES RESIDENCIAIS, INCLUSIVE ESTRUTURA DE FIXAÇÃO. AF_05/2017_P | m² | 14.2 |  | 0% | 0 | 0 |  |  | 0 | [5 empty] | 0
10.2 |  |  |  | BLOCO 2 | [8 empty] | 0
10.2.1 | I | 00039511 | SINAPI | FORRO DE FIBRA MINERAL EM PLACAS DE 625 X 625 MM, E = 15 MM, BORDA RETA, COM PINTURA ANTIMOFO, APOIADO EM PERFIL DE ACO GALVANIZADO COM 24 MM DE BASE - INSTALADO | m² | 160.05 |  | 0% | 0 | 0 |  |  | 0 | [6 empty] | 0
10.2.2 | C | 96110 | SINAPI | FORRO EM DRYWALL, PARA AMBIENTES RESIDENCIAIS, INCLUSIVE ESTRUTURA DE FIXAÇÃO. AF_05/2017_P | m² | 27.34 |  | 0% | 0 | 0 |  |  | 0 | [7 empty] | 0
11 |  |  |  | REVESTIMENTO DE PAREDES INTERNAS/EXTERNAS | [6 empty] | 0 | #DIV/0! | 0 | - | - | - | - | - | - | - | - | - | -
0%
11.1 |  |  |  | BLOCO 1 | [8 empty] | 0
11.1.1 | C | 87880 | SINAPI | CHAPISCO APLICADO TANTO EM PILARES E VIGAS DE CONCRETO COMO EM ALVENARIAS DE PAREDES INTERNAS, COM COLHER DE PEDREIRO. ARGAMASSA TRAÇO 1:3 COM PREPARO EM MISTURADOR 300 KG. AF_06/2014 | m² | 328.02 |  | 0% | 0 | 0 |  |  |  |  | 0
11.1.2 | C | 87533 | SINAPI | MASSA ÚNICA, PARA RECEBIMENTO DE PINTURA, EM ARGAMASSA TRAÇO 1:2:8, PREPARO MECÂNICO COM BETONEIRA 400L, APLICADA MANUALMENTE EM FACES INTERNAS DE PAREDES DE AMBIENTES COM ÁREA MAIOR QUE 10M2, ESPESSURA DE 20MM, COM EXECUÇÃO DE TALISCAS. AF_06/2014 | m² | 328.02 |  | 0% | 0 | 0 |  |  | 0 |  | 0
11.1.3 | C | 87264 | SINAPI | REVESTIMENTO CERÂMICO PARA PAREDES INTERNAS COM PLACAS TIPO ESMALTADA EXTRA DE DIMENSÕES 20X20 CM APLICADAS EM AMBIENTES DE ÁREA MENOR QUE 5 M² NA ALTURA INTEIRA DAS PAREDES. AF_06/2014 | m² | 112.28 |  | 0% | 0 | 0 |  |  | 0 |  |  | 0
11.1.4 | C | C-08.002 | Próprio | PEITORIS DE GRANITO CINZA ANDORINHA 2 CM DE ESPESSURA E 22,5 CM DE LARGURA – COMP.REF.:84089/SINAPI | m | 47.34 |  | 0% | 0 | 0 |  |  | 0 |  | 0
11.2 |  |  |  | BLOCO 2 | [8 empty] | 0
11.2.1 | C | 87880 | SINAPI | CHAPISCO APLICADO TANTO EM PILARES E VIGAS DE CONCRETO COMO EM ALVENARIAS DE PAREDES INTERNAS, COM COLHER DE PEDREIRO. ARGAMASSA TRAÇO 1:3 COM PREPARO EM MISTURADOR 300 KG. AF_06/2014 | m² | 145.75 |  | 0% | 0 | 0 | [8 empty] | 0
11.2.2 | C | 87533 | SINAPI | MASSA ÚNICA, PARA RECEBIMENTO DE PINTURA, EM ARGAMASSA TRAÇO 1:2:8, PREPARO MECÂNICO COM BETONEIRA 400L, APLICADA MANUALMENTE EM FACES INTERNAS DE PAREDES DE AMBIENTES COM ÁREA MAIOR QUE 10M2, ESPESSURA DE 20MM, COM EXECUÇÃO DE TALISCAS. AF_06/2014 | m² | 145.75 |  | 0% | 0 | 0 |  |  | 0 | [5 empty] | 0
11.2.3 | C | 87264 | SINAPI | REVESTIMENTO CERÂMICO PARA PAREDES INTERNAS COM PLACAS TIPO ESMALTADA EXTRA DE DIMENSÕES 20X20 CM APLICADAS EM AMBIENTES DE ÁREA MENOR QUE 5 M² NA ALTURA INTEIRA DAS PAREDES. AF_06/2014 | m² | 100.22 |  | 0% | 0 | 0 |  |  | 0 | [6 empty] | 0
11.2.4 | C | C-08.002 | Próprio | PEITORIS DE GRANITO CINZA ANDORINHA 2 CM DE ESPESSURA E 22,5 CM DE LARGURA – COMP.REF.:84089/SINAPI | m | 21.3 |  | 0% | 0 | 0 |  |  | 0 | [5 empty] | 0
11.3 |  |  |  | ÁREA EXTERNA
11.3.1 | C | 87905 | SINAPI | CHAPISCO APLICADO EM ALVENARIA (COM PRESENÇA DE VÃOS) E ESTRUTURAS DE CONCRETO DE FACHADA, COM COLHER DE PEDREIRO. ARGAMASSA TRAÇO 1:3 COM PREPARO EM BETONEIRA 400L. AF_06/2014 BASE DE GRADIL | m² | 1.36 |  | 0% | 0 | 0 |  |  | 0 | [5 empty] | 0
11.3.2 | C | 87905 | SINAPI | CHAPISCO APLICADO EM ALVENARIA (COM PRESENÇA DE VÃOS) E ESTRUTURAS DE CONCRETO DE FACHADA, COM COLHER DE PEDREIRO. ARGAMASSA TRAÇO 1:3 COM PREPARO EM BETONEIRA 400L. AF_06/2014 DEPÓSITO DE LIXO | m² | 5.64 |  | 0% | 0 | 0 |  |  | 0 | [5 empty] | 0
11.3.3 | C | 87905 | SINAPI | CHAPISCO APLICADO EM ALVENARIA (COM PRESENÇA DE VÃOS) E ESTRUTURAS DE CONCRETO DE FACHADA, COM COLHER DE PEDREIRO. ARGAMASSA TRAÇO 1:3 COM PREPARO EM BETONEIRA 400L. AF_06/2014 VIGA RAMPA | m² | 18.73 |  | 0% | 0 | 0 |  |  | 0 | [5 empty] | 0
11.3.4 | C | 87775 | SINAPI | EMBOÇO OU MASSA ÚNICA EM ARGAMASSA TRAÇO 1:2:8, PREPARO MECÂNICO COM BETONEIRA 400 L, APLICADA MANUALMENTE EM PANOS DE FACHADA COM PRESENÇA DE VÃOS, ESPESSURA DE 25 MM. AF_06/2014 BASE DE GRADIL | m² | 1.36 |  | 0% | 0 | 0 |  |  | 0 | [5 empty] | 0
11.3.5 | C | 87775 | SINAPI | EMBOÇO OU MASSA ÚNICA EM ARGAMASSA TRAÇO 1:2:8, PREPARO MECÂNICO COM BETONEIRA 400 L, APLICADA MANUALMENTE EM PANOS DE FACHADA COM PRESENÇA DE VÃOS, ESPESSURA DE 25 MM. AF_06/2014 DEPÓSITO DE LIXO | m² | 5.64 |  | 0% | 0 | 0 |  |  | 0 | [5 empty] | 0
11.3.6 | C | 87775 | SINAPI | EMBOÇO OU MASSA ÚNICA EM ARGAMASSA TRAÇO 1:2:8, PREPARO MECÂNICO COM BETONEIRA 400 L, APLICADA MANUALMENTE EM PANOS DE FACHADA COM PRESENÇA DE VÃOS, ESPESSURA DE 25 MM. AF_06/2014 VIGA RAMPA | m² | 18.73 |  | 0% | 0 | 0 |  |  | 0 | [5 empty] | 0
11.3.7 | C | 87264 | SINAPI | REVESTIMENTO CERÂMICO PARA PAREDES INTERNAS COM PLACAS TIPO ESMALTADA EXTRA DE DIMENSÕES 20X20 CM APLICADAS EM AMBIENTES DE ÁREA MENOR QUE 5 M² NA ALTURA INTEIRA DAS PAREDES. AF_06/2014 | m² | 10.73 |  | 0% | 0 | 0 |  |  | 0 | [5 empty] | 0
11.3.8 | C | C-08.001 | Próprio | REVESTIMENTO CERÂMICO PARA PAREDES EXTERNAS EM PASTILHAS DE PORCELANA 10 X 10 CM (PLACAS DE 30 X 30 CM), ALINHADAS A PRUMO, APLICADO EM PANOS COM VÃOS. AF_06/2014 – COMP.REF.:87242/SINAPI | m² | 3 |  | 0% | 0 | 0 |  |  | 0 | [5 empty] | 0
12 |  |  |  | PISOS | [6 empty] | 0 | #DIV/0! | 0 | - | - | - | - | - | - | - | - | - | -
0%
12.1 |  |  |  | BLOCO 1 | [8 empty] | 0
12.1.1 |  |  |  | CONTRAPISO | [8 empty] | 0
12.1.1.1 |  |  |  | CONTRAPISO EM CONCRETO ARMADO (SANITÁRIOS) | [8 empty] | 0
12.1.1.1.1 | C | 73904/001 | SINAPI | ATERRO APILOADO(MANUAL) EM CAMADAS DE 20 CM COM EMPRÉSTIMO DE SAIBRO. | m³ | 2.83 |  | 0% | 0 | 0 |  |  | 0 |  |  | 0
12.1.1.1.2 | C | 74164/004 | SINAPI | LASTRO DE BRITA | m³ | 0.71 |  | 0% | 0 | 0 |  |  | 0 |  |  | 0
12.1.1.1.3 | C | 68053 | SINAPI | FORNECIMENTO/INSTALACAO LONA PLASTICA PRETA, PARA IMPERMEABILIZACAO, ESPESSURA 150 MICRAS. | m² | 14.17 |  | 0% | 0 | 0 |  |  | 0 |  |  | 0
12.1.1.1.4 | C | 72183 | SINAPI | PISO EM CONCRETO 20MPA PREPARO MECANICO, ESPESSURA 7 CM, COM ARMACAO EM TELA SOLDADA | m² | 14.17 |  | 0% | 0 | 0 |  |  | 0 |  |  | 0
12.1.1.2 |  |  |  | REGULARIZAÇÃO
12.1.1.2.1 | C | 88476 | SINAPI | CONTRAPISO AUTONIVELANTE, APLICADO SOBRE LAJE, ADERIDO, ESPESSURA 2CM. AF_06/2014 | m² | 497.9 |  | 0% | 0 | 0 |  |  | 0 |  |  |  |  | 0
12.1.2 |  |  |  | REVESTIMENTOS | [8 empty] | 0
12.1.2.1 | C | 87263 | SINAPI | REVESTIMENTO CERÂMICO PARA PISO COM PLACAS TIPO PORCELANATO DE DIMENSÕES 60X60 CM APLICADA EM AMBIENTES DE ÁREA MAIOR QUE 10 M². AF_06/2014 | m² | 497.56 |  | 0% | 0 | 0 |  |  | 0 |  |  |  |  | 0
12.1.2.2 | C | 88650 | SINAPI | RODAPÉ CERÂMICO DE 7CM DE ALTURA COM PLACAS TIPO ESMALTADA EXTRA DE DIMENSÕES 60X60CM. AF_06/2014 | m | 190.56 |  | 0% | 0 | 0 |  |  | 0 |  |  |  |  | 0
12.1.2.3 | C | C-09.006 | Próprio | SOLEIRAS EM GRANITO CINZA ANDORINHA L = 0,14M – COMP.REF.:84161/SINAPI | m | 7.7 |  | 0% | 0 | 0 |  |  | 0 |  |  |  |  | 0
12.1.2.4 | C | C-09.008 | Próprio | SOLEIRAS EM GRANITO CINZA ANDORINHA L = 0,19M – COMP.REF.:84161/SINAPI | m | 4.75 |  | 0% | 0 | 0 |  |  | 0 |  |  |  |  | 0
12.1.2.5 | C | 87248 | SINAPI | REVESTIMENTO CERÂMICO PARA PISO COM PLACAS TIPO ESMALTADA EXTRA DE DIMENSÕES 35X35 CM APLICADA EM AMBIENTES DE ÁREA MAIOR QUE 10 M2. AF_06/2014 | m² | 12.94 |  | 0% | 0 | 0 |  |  | 0 |  |  |  |  | 0
12.1.2.6 | C | 88648 | SINAPI | RODAPÉ CERÂMICO DE 7CM DE ALTURA COM PLACAS TIPO ESMALTADA EXTRA DE DIMENSÕES 35X35CM. AF_06/2014 | m | 13.64 |  | 0% | 0 | 0 |  |  | 0 |  |  |  |  | 0
12.2 |  |  |  | BLOCO 2 | [8 empty] | 0
12.2.1 |  |  |  | CONTRAPISO | [8 empty] | 0
12.2.1.1 |  |  |  | CONTRAPISO EM CONCRETO ARMADO (SANITÁRIOS) | [8 empty] | 0
12.2.1.1.1 | C | 73904/001 | SINAPI | ATERRO APILOADO(MANUAL) EM CAMADAS DE 20 CM COM EMPRÉSTIMO DE SAIBRO. | m³ | 2.58 |  | 0% | 0 | 0 |  |  | 0 | [6 empty] | 0
12.2.1.1.2 | C | 74164/004 | SINAPI | LASTRO DE BRITA | m³ | 0.65 |  | 0% | 0 | 0 |  |  | 0 | [6 empty] | 0
12.2.1.1.3 | C | 68053 | SINAPI | FORNECIMENTO/INSTALACAO LONA PLASTICA PRETA, PARA IMPERMEABILIZACAO, ESPESSURA 150 MICRAS. | m² | 12.9 |  | 0% | 0 | 0 |  |  | 0 | [6 empty] | 0
12.2.1.1.4 | C | 72183 | SINAPI | PISO EM CONCRETO 20MPA PREPARO MECANICO, ESPESSURA 7 CM, COM ARMACAO EM TELA SOLDADA | m² | 12.9 |  | 0% | 0 | 0 |  |  | 0 | [6 empty] | 0
12.2.1.2 |  |  |  | REGULARIZAÇÃO
12.2.1.2.1 | C | 88476 | SINAPI | CONTRAPISO AUTONIVELANTE, APLICADO SOBRE LAJE, ADERIDO, ESPESSURA 2CM. AF_06/2014 | m² | 186.26 |  | 0% | 0 | 0 |  |  | 0 | [7 empty] | 0
12.2.2 |  |  |  | REVESTIMENTOS | [8 empty] | 0
12.2.2.1 | C | 87263 | SINAPI | REVESTIMENTO CERÂMICO PARA PISO COM PLACAS TIPO PORCELANATO DE DIMENSÕES 60X60 CM APLICADA EM AMBIENTES DE ÁREA MAIOR QUE 10 M². AF_06/2014 | m² | 186.28 |  | 0% | 0 | 0 |  |  | 0 | [7 empty] | 0
12.2.2.2 | C | 88650 | SINAPI | RODAPÉ CERÂMICO DE 7CM DE ALTURA COM PLACAS TIPO ESMALTADA EXTRA DE DIMENSÕES 60X60CM. AF_06/2014 | m | 113.47 |  | 0% | 0 | 0 |  |  | 0 | [7 empty] | 0
12.2.2.3 | C | C-09.006 | Próprio | SOLEIRAS EM GRANITO CINZA ANDORINHA L = 0,14M – COMP.REF.:84161/SINAPI | m | 3.4 |  | 0% | 0 | 0 |  |  | 0 | [7 empty] | 0
12.2.2.4 | C | C-09.008 | Próprio | SOLEIRAS EM GRANITO CINZA ANDORINHA L = 0,19M – COMP.REF.:84161/SINAPI | m | 1.8 |  | 0% | 0 | 0 |  |  | 0 | [7 empty] | 0
12.3 |  |  |  | ÁREA EXTERNA
12.3.1 |  |  |  | CONTRAPISO EM CONCRETO ARMADO - RAMPA
12.3.1.1 | C | 73904/001 | SINAPI | ATERRO APILOADO(MANUAL) EM CAMADAS DE 20 CM COM EMPRÉSTIMO DE SAIBRO. | m³ | 5.44 |  | 0% | 0 | 0 | [8 empty] | 0
12.3.1.2 | C | 74164/004 | SINAPI | LASTRO DE BRITA | m³ | 1.36 |  | 0% | 0 | 0 |  |  | 0 | [5 empty] | 0
12.3.1.3 | C | 68053 | SINAPI | FORNECIMENTO/INSTALACAO LONA PLASTICA PRETA, PARA IMPERMEABILIZACAO, ESPESSURA 150 MICRAS. | m² | 27.18 |  | 0% | 0 | 0 |  |  | 0 | [5 empty] | 0
12.3.1.4 | C | 72183 | SINAPI | PISO EM CONCRETO 20MPA PREPARO MECANICO, ESPESSURA 7 CM, COM ARMACAO EM TELA SOLDADA | m² | 27.18 |  | 0% | 0 | 0 |  |  | 0 | [5 empty] | 0
12.3.2 |  |  |  | REGULARIZAÇÃO DE CONTRAPISO
12.3.2.1 | C | 88476 | SINAPI | CONTRAPISO AUTONIVELANTE, APLICADO SOBRE LAJE, ADERIDO, ESPESSURA 2CM. AF_06/2014 | m² | 27.18 |  | 0% | 0 | 0 | [8 empty] | 0
12.3.3 |  |  |  | REVESTIMENTOS | [8 empty] | 0
12.3.3.1 | C | 101092 | SINAPI | PISO EM GRANITO APLICADO EM CALÇADAS OU PISOS EXTERNOS. AF_05/2020 | m² | 10.22 |  | 0% | 0 | 0 |  |  | 0 | [6 empty] | 0
12.3.3.2 | C | C-09.009 | Próprio | PISO EM LADRILHO HIDRÁULICO, 30 X 30 CM, E = 3CM INCLUINDO ARGAMASSA DE ASSENTAMENTO – COMP.REF.:02198/ORSE | m² | 172.25 |  | 0% | 0 | 0 |  |  | 0 | [6 empty] | 0
12.3.3.3 | C | A-03.002 | Próprio | PISO EM PAVER - BLOCO DE CONCRETO INTERTRAVADO DIRECIONAL OU ALERTA, COM PREPARAÇÃO DE BASE – COMP.REF.:171645/SBC | m² | 209.98 |  | 0% | 0 | 0 |  |  | 0 | [6 empty] | 0
12.3.3.4 | C | C-09.010 | Próprio | PISO EM PAVER ECOLÓGICO 8CM INTERTRAVADO, COM PREPARAÇÃO DE BASE | m² | 41.4 |  | 0% | 0 | 0 |  |  | 0 | [6 empty] | 0
12.3.3.5 | C | 72967 | SINAPI | MEIO-FIO DE CONCRETO PRE-MOLDADO 12 X 30 CM, SOBRE BASE DE CONCRETO SIMPLES E REJUNTADO COM ARGAMASSA TRACO 1:3 (CIMENTO E AREIA) | m | 30 |  | 0% | 0 | 0 |  |  | 0 | [6 empty] | 0
13 |  |  |  | INST. E ACABAMENTOS HIDROSSANITÁRIOS E DRENAGEM PLUVIAL | [6 empty] | 0 | #DIV/0! | 0 | - | - | - | - | - | - | - | - | - | -
0%
13.1 |  |  |  | DETALHES ESGOTO E ISOMÉTRICOS ÁGUA FRIA | [8 empty] | 0
13.1.1 |  |  |  | SANITÁRIO ACESSÍVEL MASCULINO E SANITÁRIO MASCULINO PÚBLICO | [8 empty] | 0
13.1.1.1 | C | 89707 | SINAPI | CAIXA SIFONADA, PVC, DN 100 X 100 X 50 MM, JUNTA ELÁSTICA, FORNECIDA E INSTALADA EM RAMAL DE DESCARGA OU EM RAMAL DE ESGOTO SANITÁRIO. AF_12/2014 | un | 1 |  | 0% | 0 | 0 |  |  | 0 |  |  |  | 0
13.1.1.2 | C | 89724 | SINAPI | JOELHO 90 GRAUS, PVC, SERIE NORMAL, ESGOTO PREDIAL, DN 40 MM, JUNTA SOLDÁVEL, FORNECIDO E INSTALADO EM RAMAL DE DESCARGA OU RAMAL DE ESGOTO SANITÁRIO. AF_12/2014 | un | 3 |  | 0% | 0 | 0 |  |  | 0 |  |  |  | 0
13.1.1.3 | C | 89711 | SINAPI | TUBO PVC, SERIE NORMAL, ESGOTO PREDIAL, DN 40 MM, FORNECIDO E INSTALADO EM RAMAL DE DESCARGA OU RAMAL DE ESGOTO SANITÁRIO. AF_12/2014 | m | 1.5 |  | 0% | 0 | 0 | [6 empty] | 0
13.1.1.4 | C | 89731 | SINAPI | JOELHO 90 GRAUS, PVC, SERIE NORMAL, ESGOTO PREDIAL, DN 50 MM, JUNTA ELÁSTICA, FORNECIDO E INSTALADO EM RAMAL DE DESCARGA OU RAMAL DE ESGOTO SANITÁRIO. AF_12/2014 | un | 4 |  | 0% | 0 | 0 | [6 empty] | 0
13.1.1.5 | C | 89785 | SINAPI | JUNÇÃO SIMPLES, PVC, SERIE NORMAL, ESGOTO PREDIAL, DN 50 X 50 MM, JUNTA ELÁSTICA, FORNECIDO E INSTALADO EM RAMAL DE DESCARGA OU RAMAL DE ESGOTO SANITÁRIO. AF_12/2014 | un | 2 |  | 0% | 0 | 0 | [6 empty] | 0
13.1.1.6 | C | 89784 | SINAPI | TE, PVC, SERIE NORMAL, ESGOTO PREDIAL, DN 50 X 50 MM, JUNTA ELÁSTICA, FORNECIDO E INSTALADO EM RAMAL DE DESCARGA OU RAMAL DE ESGOTO SANITÁRIO. AF_12/2014 | un | 1 |  | 0% | 0 | 0 | [6 empty] | 0
13.1.1.7 | C | 89753 | SINAPI | LUVA SIMPLES, PVC, SERIE NORMAL, ESGOTO PREDIAL, DN 50 MM, JUNTA ELÁSTICA, FORNECIDO E INSTALADO EM RAMAL DE DESCARGA OU RAMAL DE ESGOTO SANITÁRIO. AF_12/2014 | un | 6 |  | 0% | 0 | 0 | [6 empty] | 0
13.1.1.8 | C | 89798 | SINAPI | TUBO PVC, SERIE NORMAL, ESGOTO PREDIAL, DN 50 MM, FORNECIDO E INSTALADO EM PRUMADA DE ESGOTO SANITÁRIO OU VENTILAÇÃO. AF_12/2014 | m | 4.5 |  | 0% | 0 | 0 | [6 empty] | 0
13.1.1.9 | C | 1583 | ORSE | REDUÇÃO EXCENTRICA EM PVC RÍGIDO SOLDÁVEL, PARA ESGOTO PRIMÁRIO, DIÂM = 100 X 50MM | un | 1 |  | 0% | 0 | 0 | [6 empty] | 0
13.1.1.10 | C | 89785 | SINAPI | JUNÇÃO SIMPLES, PVC, SERIE NORMAL, ESGOTO PREDIAL, DN 50 X 50 MM, JUNTA ELÁSTICA, FORNECIDO E INSTALADO EM RAMAL DE DESCARGA OU RAMAL DE ESGOTO SANITÁRIO. AF_12/2014 | un | 2 |  | 0% | 0 | 0 | [6 empty] | 0
13.1.1.11 | C | 89778 | SINAPI | LUVA SIMPLES, PVC, SERIE NORMAL, ESGOTO PREDIAL, DN 100 MM, JUNTA ELÁSTICA, FORNECIDO E INSTALADO EM RAMAL DE DESCARGA OU RAMAL DE ESGOTO SANITÁRIO. AF_12/2014 | un | 3 |  | 0% | 0 | 0 | [6 empty] | 0
13.1.1.12 | C | 89714 | SINAPI | TUBO PVC, SERIE NORMAL, ESGOTO PREDIAL, DN 100 MM, FORNECIDO E INSTALADO EM RAMAL DE DESCARGA OU RAMAL DE ESGOTO SANITÁRIO. AF_12/2014 | m | 2.8 |  | 0% | 0 | 0 | [6 empty] | 0
13.1.1.13 | C | 89744 | SINAPI | JOELHO 90 GRAUS, PVC, SERIE NORMAL, ESGOTO PREDIAL, DN 100 MM, JUNTA ELÁSTICA, FORNECIDO E INSTALADO EM RAMAL DE DESCARGA OU RAMAL DE ESGOTO SANITÁRIO. AF_12/2014 | un | 2 |  | 0% | 0 | 0 | [6 empty] | 0
13.1.1.14 | C | 95472 | SINAPI | VASO SANITARIO SIFONADO CONVENCIONAL PARA PCD SEM FURO FRONTAL COM LOUÇA BRANCA SEM ASSENTO, INCLUSO CONJUNTO DE LIGAÇÃO PARA BACIA SANITÁRIA AJUSTÁVEL - FORNECIMENTO E INSTALAÇÃO. AF_01/2020 | un | 1 |  | 0% | 0 | 0 | [8 empty] | 0
13.1.1.15 | C | 95470 | SINAPI | VASO SANITARIO SIFONADO CONVENCIONAL COM LOUÇA BRANCA, INCLUSO CONJUNTO DE LIGAÇÃO PARA BACIA SANITÁRIA AJUSTÁVEL - FORNECIMENTO E INSTALAÇÃO. AF_10/2016 | un | 1 |  | 0% | 0 | 0 | [8 empty] | 0
13.1.1.16 | C | 100849 | SINAPI | ASSENTO SANITÁRIO CONVENCIONAL - FORNECIMENTO E INSTALACAO. AF_01/2020 | un | 1 |  | 0% | 0 | 0 | [8 empty] | 0
13.1.1.17 | C | 94792 | SINAPI | REGISTRO DE GAVETA BRUTO, LATÃO, ROSCÁVEL, 1, COM ACABAMENTO E CANOPLA CROMADOS, INSTALADO EM RESERVAÇÃO DE ÁGUA DE EDIFICAÇÃO QUE POSSUA RESERVATÓRIO DE FIBRA/FIBROCIMENTO  FORNECIMENTO E INSTALAÇÃO. AF_06/2016 | un | 1 |  | 0% | 0 | 0 | [6 empty] | 0
13.1.1.18 | C | 89443 | SINAPI | TE, PVC, SOLDÁVEL, DN 32MM, INSTALADO EM RAMAL DE DISTRIBUIÇÃO DE ÁGUA - FORNECIMENTO E INSTALAÇÃO. AF_12/2014 | un | 2 |  | 0% | 0 | 0 | [6 empty] | 0
13.1.1.19 | C | 89413 | SINAPI | JOELHO 90 GRAUS, PVC, SOLDÁVEL, DN 32MM, INSTALADO EM RAMAL DE DISTRIBUIÇÃO DE ÁGUA - FORNECIMENTO E INSTALAÇÃO. AF_12/2014 | un | 1 |  | 0% | 0 | 0 | [6 empty] | 0
13.1.1.20 | C | 89357 | SINAPI | TUBO, PVC, SOLDÁVEL, DN 32MM, INSTALADO EM RAMAL OU SUB-RAMAL DE ÁGUA - FORNECIMENTO E INSTALAÇÃO. AF_12/2014 | m | 4 |  | 0% | 0 | 0 | [6 empty] | 0
13.1.1.21 | C | 89617 | SINAPI | TE, PVC, SOLDÁVEL, DN 25MM, INSTALADO EM PRUMADA DE ÁGUA - FORNECIMENTO E INSTALAÇÃO. AF_12/2014 | un | 2 |  | 0% | 0 | 0 | [6 empty] | 0
13.1.1.22 | C | 89408 | SINAPI | JOELHO 90 GRAUS, PVC, SOLDÁVEL, DN 25MM, INSTALADO EM RAMAL DE DISTRIBUIÇÃO DE ÁGUA - FORNECIMENTO E INSTALAÇÃO. AF_12/2014 | un | 1 |  | 0% | 0 | 0 | [6 empty] | 0
13.1.1.23 | C | 94672 | SINAPI | JOELHO 90 GRAUS COM BUCHA DE LATÃO, PVC, SOLDÁVEL, DN 25 MM, X 3/4 INSTALADO EM RESERVAÇÃO DE ÁGUA DE EDIFICAÇÃO QUE POSSUA RESERVATÓRIO DE FIBRA/FIBROCIMENTO FORNECIMENTO E INSTALAÇÃO. AF_06/2016 | un | 2 |  | 0% | 0 | 0 | [6 empty] | 0
13.1.1.24 | C | 89356 | SINAPI | TUBO, PVC, SOLDÁVEL, DN 25MM, INSTALADO EM RAMAL OU SUB-RAMAL DE ÁGUA - FORNECIMENTO E INSTALAÇÃO. AF_12/2014 | m | 2 |  | 0% | 0 | 0 | [6 empty] | 0
13.1.1.25 | C | 94497 | SINAPI | REGISTRO DE GAVETA BRUTO, LATÃO, ROSCÁVEL, 1 1/2, INSTALADO EM RESERVAÇÃO DE ÁGUA DE EDIFICAÇÃO QUE POSSUA RESERVATÓRIO DE FIBRA/FIBROCIMENTO  FORNECIMENTO E INSTALAÇÃO. AF_06/2016 | un | 1 |  | 0% | 0 | 0 | [6 empty] | 0
13.1.1.26 | C | 89625 | SINAPI | TE, PVC, SOLDÁVEL, DN 50MM, INSTALADO EM PRUMADA DE ÁGUA - FORNECIMENTO E INSTALAÇÃO. AF_12/2014 | un | 1 |  | 0% | 0 | 0 | [6 empty] | 0
13.1.1.27 | C | 89501 | SINAPI | JOELHO 90 GRAUS, PVC, SOLDÁVEL, DN 50MM, INSTALADO EM PRUMADA DE ÁGUA - FORNECIMENTO E INSTALAÇÃO. AF_12/2014 | un | 3 |  | 0% | 0 | 0 | [6 empty] | 0
13.1.1.28 | C | 99635 | SINAPI | VÁLVULA DE DESCARGA METÁLICA, BASE 1 1/2 ", ACABAMENTO METALICO CROMADO - FORNECIMENTO E INSTALAÇÃO. AF_01/2019 | un | 2 |  | 0% | 0 | 0 | [6 empty] | 0
13.1.1.29 | C | 94787 | SINAPI | ADAPTADOR COM FLANGES LIVRES, PVC, SOLDÁVEL LONGO, DN 50 MM X 1 1/2 , INSTALADO EM RESERVAÇÃO DE ÁGUA DE EDIFICAÇÃO QUE POSSUA RESERVATÓRIO DE FIBRA/FIBROCIMENTO FORNECIMENTO E INSTALAÇÃO. AF_06/2016 | un | 2 |  | 0% | 0 | 0 | [6 empty] | 0
13.1.1.30 | C | 9273 | ORSE | TUBO DE DESCIDA PARA VÁLVULA DE DESCARGA, INCLUISIVE JOELHO (TIGRE OU SIMILAR) | un | 2 |  | 0% | 0 | 0 | [6 empty] | 0
13.1.1.31 | C | 89449 | SINAPI | TUBO, PVC, SOLDÁVEL, DN 50MM, INSTALADO EM PRUMADA DE ÁGUA - FORNECIMENTO E INSTALAÇÃO. AF_12/2014 | m | 4.75 |  | 0% | 0 | 0 | [6 empty] | 0
13.1.1.32 | C | 93358 | SINAPI | ESCAVAÇÃO MANUAL DE VALA COM PROFUNDIDADE MENOR OU IGUAL A 1,30 M. AF_03/2016 | m³ | 0.64 |  | 0% | 0 | 0 | [6 empty] | 0
13.1.1.33 | C | 96995 | SINAPI | REATERRO MANUAL APILOADO COM SOQUETE. AF_10/2017 | m³ | 0.64 |  | 0% | 0 | 0 | [6 empty] | 0
13.1.1.34 | C | 90443 | SINAPI | RASGO EM ALVENARIA PARA RAMAIS/ DISTRIBUIÇÃO COM DIAMETROS MENORES OU IGUAIS A 40 MM. AF_05/2015 | m | 4 |  | 0% | 0 | 0 | [6 empty] | 0
13.1.1.35 | C | 91222 | SINAPI | RASGO EM ALVENARIA PARA RAMAIS/ DISTRIBUIÇÃO COM DIÂMETROS MAIORES QUE 40 MM E MENORES OU IGUAIS A 75 MM. AF_05/2015 | m | 2.75 |  | 0% | 0 | 0 | [6 empty] | 0
13.1.1.36 | C | H-05.005 | Próprio | LAVATORIO SUSPENSO – COMP.REF.:03671/ORSE | un | 1 |  | 0% | 0 | 0 | [9 empty] | 0
13.1.1.37 | C | H-01.502 | Próprio | TORNEIRA DE MESA BICA ALTA COM FECHAMENTO AUTOMÁTICO | un | 1 |  | 0% | 0 | 0 | [9 empty] | 0
13.1.1.38 | C | 86914 | SINAPI | TORNEIRA CROMADA 1/2 OU 3/4 PARA TANQUE, PADRÃO MÉDIO - FORNECIMENTO E INSTALAÇÃO. AF_01/2020 | un | 2 |  | 0% | 0 | 0 | [9 empty] | 0
13.1.1.39 | C | H-01.500 | Próprio | LAVATÓRIO COM COLUNA BRANCO, COM SIFÃO FLEXÍVEL, VÁLVULA E ENGATE FLEXÍVEL DE 40CM EM METAL CROMADO, COM TORNEIRABICA ALTA (REF. DECA 1198 C21)- FORNECIMENTO E INSTALAÇÃO. AF_01/2020 | un | 1 |  | 0% | 0 | 0 | [9 empty] | 0
13.1.2 |  |  |  | SANITÁRIO ACESSÍVEL MASCULINO E SANITÁRIO FEMININO PÚBLICO | [8 empty] | 0
13.1.2.1 | C | 89707 | SINAPI | CAIXA SIFONADA, PVC, DN 100 X 100 X 50 MM, JUNTA ELÁSTICA, FORNECIDA E INSTALADA EM RAMAL DE DESCARGA OU EM RAMAL DE ESGOTO SANITÁRIO. AF_12/2014 | un | 2 |  | 0% | 0 | 0 | [6 empty] | 0
13.1.2.2 | C | 89724 | SINAPI | JOELHO 90 GRAUS, PVC, SERIE NORMAL, ESGOTO PREDIAL, DN 40 MM, JUNTA SOLDÁVEL, FORNECIDO E INSTALADO EM RAMAL DE DESCARGA OU RAMAL DE ESGOTO SANITÁRIO. AF_12/2014 | un | 6 |  | 0% | 0 | 0 | [6 empty] | 0
13.1.2.3 | C | 89711 | SINAPI | TUBO PVC, SERIE NORMAL, ESGOTO PREDIAL, DN 40 MM, FORNECIDO E INSTALADO EM RAMAL DE DESCARGA OU RAMAL DE ESGOTO SANITÁRIO. AF_12/2014 | m | 4 |  | 0% | 0 | 0 | [6 empty] | 0
13.1.2.4 | C | 89753 | SINAPI | LUVA SIMPLES, PVC, SERIE NORMAL, ESGOTO PREDIAL, DN 50 MM, JUNTA ELÁSTICA, FORNECIDO E INSTALADO EM RAMAL DE DESCARGA OU RAMAL DE ESGOTO SANITÁRIO. AF_12/2014 | un | 4 |  | 0% | 0 | 0 | [6 empty] | 0
13.1.2.5 | C | 89785 | SINAPI | JUNÇÃO SIMPLES, PVC, SERIE NORMAL, ESGOTO PREDIAL, DN 50 X 50 MM, JUNTA ELÁSTICA, FORNECIDO E INSTALADO EM RAMAL DE DESCARGA OU RAMAL DE ESGOTO SANITÁRIO. AF_12/2014 | un | 1 |  | 0% | 0 | 0 | [6 empty] | 0
13.1.2.6 | C | 89784 | SINAPI | TE, PVC, SERIE NORMAL, ESGOTO PREDIAL, DN 50 X 50 MM, JUNTA ELÁSTICA, FORNECIDO E INSTALADO EM RAMAL DE DESCARGA OU RAMAL DE ESGOTO SANITÁRIO. AF_12/2014 | un | 1 |  | 0% | 0 | 0 | [6 empty] | 0
13.1.2.7 | C | 89731 | SINAPI | JOELHO 90 GRAUS, PVC, SERIE NORMAL, ESGOTO PREDIAL, DN 50 MM, JUNTA ELÁSTICA, FORNECIDO E INSTALADO EM RAMAL DE DESCARGA OU RAMAL DE ESGOTO SANITÁRIO. AF_12/2014 | un | 1 |  | 0% | 0 | 0 | [6 empty] | 0
13.1.2.8 | C | 89732 | SINAPI | JOELHO 45 GRAUS, PVC, SERIE NORMAL, ESGOTO PREDIAL, DN 50 MM, JUNTA ELÁSTICA, FORNECIDO E INSTALADO EM RAMAL DE DESCARGA OU RAMAL DE ESGOTO SANITÁRIO. AF_12/2014 | un | 1 |  | 0% | 0 | 0 | [6 empty] | 0
13.1.2.9 | C | 1583 | ORSE | REDUÇÃO EXCENTRICA EM PVC RÍGIDO SOLDÁVEL, PARA ESGOTO PRIMÁRIO, DIÂM = 100 X 50MM | un | 1 |  | 0% | 0 | 0 | [6 empty] | 0
13.1.2.10 | C | 89834 | SINAPI | JUNÇÃO SIMPLES, PVC, SERIE NORMAL, ESGOTO PREDIAL, DN 100 X 100 MM, JUNTA ELÁSTICA, FORNECIDO E INSTALADO EM PRUMADA DE ESGOTO SANITÁRIO OU VENTILAÇÃO. AF_12/2014 | un | 2 |  | 0% | 0 | 0 | [6 empty] | 0
13.1.2.11 | C | 89744 | SINAPI | JOELHO 90 GRAUS, PVC, SERIE NORMAL, ESGOTO PREDIAL, DN 100 MM, JUNTA ELÁSTICA, FORNECIDO E INSTALADO EM RAMAL DE DESCARGA OU RAMAL DE ESGOTO SANITÁRIO. AF_12/2014 | un | 1 |  | 0% | 0 | 0 | [6 empty] | 0
13.1.2.12 | C | 89778 | SINAPI | LUVA SIMPLES, PVC, SERIE NORMAL, ESGOTO PREDIAL, DN 100 MM, JUNTA ELÁSTICA, FORNECIDO E INSTALADO EM RAMAL DE DESCARGA OU RAMAL DE ESGOTO SANITÁRIO. AF_12/2014 | un | 2 |  | 0% | 0 | 0 | [6 empty] | 0
13.1.2.13 | C | 89714 | SINAPI | TUBO PVC, SERIE NORMAL, ESGOTO PREDIAL, DN 100 MM, FORNECIDO E INSTALADO EM RAMAL DE DESCARGA OU RAMAL DE ESGOTO SANITÁRIO. AF_12/2014 | m | 1.5 |  | 0% | 0 | 0 | [6 empty] | 0
13.1.2.14 | C | 95472 | SINAPI | VASO SANITARIO SIFONADO CONVENCIONAL PARA PCD SEM FURO FRONTAL COM LOUÇA BRANCA SEM ASSENTO, INCLUSO CONJUNTO DE LIGAÇÃO PARA BACIA SANITÁRIA AJUSTÁVEL - FORNECIMENTO E INSTALAÇÃO. AF_01/2020 | un | 1 |  | 0% | 0 | 0 | [8 empty] | 0
13.1.2.15 | C | 95470 | SINAPI | VASO SANITARIO SIFONADO CONVENCIONAL COM LOUÇA BRANCA, INCLUSO CONJUNTO DE LIGAÇÃO PARA BACIA SANITÁRIA AJUSTÁVEL - FORNECIMENTO E INSTALAÇÃO. AF_10/2016 | un | 1 |  | 0% | 0 | 0 | [8 empty] | 0
13.1.2.16 | C | 100849 | SINAPI | ASSENTO SANITÁRIO CONVENCIONAL - FORNECIMENTO E INSTALACAO. AF_01/2020 | un | 2 |  | 0% | 0 | 0 | [8 empty] | 0
13.1.2.17 | C | 89987 | SINAPI | REGISTRO DE GAVETA BRUTO, LATÃO, ROSCÁVEL, 3/4", COM ACABAMENTO E CANOPLA CROMADOS. FORNECIDO E INSTALADO EM RAMAL DE ÁGUA. AF_12/2014 | un | 1 |  | 0% | 0 | 0 | [6 empty] | 0
13.1.2.18 | C | 89440 | SINAPI | TE, PVC, SOLDÁVEL, DN 25MM, INSTALADO EM RAMAL DE DISTRIBUIÇÃO DE ÁGUA - FORNECIMENTO E INSTALAÇÃO. AF_12/2014 | un | 3 |  | 0% | 0 | 0 | [6 empty] | 0
13.1.2.19 | C | 89408 | SINAPI | JOELHO 90 GRAUS, PVC, SOLDÁVEL, DN 25MM, INSTALADO EM RAMAL DE DISTRIBUIÇÃO DE ÁGUA - FORNECIMENTO E INSTALAÇÃO. AF_12/2014 | un | 1 |  | 0% | 0 | 0 | [6 empty] | 0
13.1.2.20 | C | 89356 | SINAPI | TUBO, PVC, SOLDÁVEL, DN 25MM, INSTALADO EM RAMAL OU SUB-RAMAL DE ÁGUA - FORNECIMENTO E INSTALAÇÃO. AF_12/2014 | m | 4 |  | 0% | 0 | 0 | [6 empty] | 0
13.1.2.21 | C | 94672 | SINAPI | JOELHO 90 GRAUS COM BUCHA DE LATÃO, PVC, SOLDÁVEL, DN 25 MM, X 3/4 INSTALADO EM RESERVAÇÃO DE ÁGUA DE EDIFICAÇÃO QUE POSSUA RESERVATÓRIO DE FIBRA/FIBROCIMENTO FORNECIMENTO E INSTALAÇÃO. AF_06/2016 | un | 4 |  | 0% | 0 | 0 | [6 empty] | 0
13.1.2.22 | C | 94497 | SINAPI | REGISTRO DE GAVETA BRUTO, LATÃO, ROSCÁVEL, 1 1/2, INSTALADO EM RESERVAÇÃO DE ÁGUA DE EDIFICAÇÃO QUE POSSUA RESERVATÓRIO DE FIBRA/FIBROCIMENTO  FORNECIMENTO E INSTALAÇÃO. AF_06/2016 | un | 1 |  | 0% | 0 | 0 | [6 empty] | 0
13.1.2.23 | C | 89625 | SINAPI | TE, PVC, SOLDÁVEL, DN 50MM, INSTALADO EM PRUMADA DE ÁGUA - FORNECIMENTO E INSTALAÇÃO. AF_12/2014 | un | 1 |  | 0% | 0 | 0 |  |  | 0 |  |  |  | 0
13.1.2.24 | C | 89501 | SINAPI | JOELHO 90 GRAUS, PVC, SOLDÁVEL, DN 50MM, INSTALADO EM PRUMADA DE ÁGUA - FORNECIMENTO E INSTALAÇÃO. AF_12/2014 | un | 3 |  | 0% | 0 | 0 |  |  | 0 |  |  |  | 0
13.1.2.25 | C | 89449 | SINAPI | TUBO, PVC, SOLDÁVEL, DN 50MM, INSTALADO EM PRUMADA DE ÁGUA - FORNECIMENTO E INSTALAÇÃO. AF_12/2014 | m | 2.8 |  | 0% | 0 | 0 |  |  | 0 |  |  |  | 0
13.1.2.26 | C | 99635 | SINAPI | VÁLVULA DE DESCARGA METÁLICA, BASE 1 1/2 ", ACABAMENTO METALICO CROMADO - FORNECIMENTO E INSTALAÇÃO. AF_01/2019 | un | 2 |  | 0% | 0 | 0 |  |  | 0 |  |  |  | 0
13.1.2.27 | C | 94787 | SINAPI | ADAPTADOR COM FLANGES LIVRES, PVC, SOLDÁVEL LONGO, DN 50 MM X 1 1/2 , INSTALADO EM RESERVAÇÃO DE ÁGUA DE EDIFICAÇÃO QUE POSSUA RESERVATÓRIO DE FIBRA/FIBROCIMENTO FORNECIMENTO E INSTALAÇÃO. AF_06/2016 | un | 2 |  | 0% | 0 | 0 |  |  | 0 |  |  |  | 0
13.1.2.28 | C | 9273 | ORSE | TUBO DE DESCIDA PARA VÁLVULA DE DESCARGA, INCLUISIVE JOELHO (TIGRE OU SIMILAR) | un | 2 |  | 0% | 0 | 0 |  |  | 0 |  |  |  | 0
13.1.2.29 | C | 93358 | SINAPI | ESCAVAÇÃO MANUAL DE VALA COM PROFUNDIDADE MENOR OU IGUAL A 1,30 M. AF_03/2016 | m³ | 0.67 |  | 0% | 0 | 0 |  |  | 0 |  |  |  | 0
13.1.2.30 | C | 96995 | SINAPI | REATERRO MANUAL APILOADO COM SOQUETE. AF_10/2017 | m³ | 0.67 |  | 0% | 0 | 0 |  |  | 0 |  |  |  | 0
13.1.2.31 | C | 90443 | SINAPI | RASGO EM ALVENARIA PARA RAMAIS/ DISTRIBUIÇÃO COM DIAMETROS MENORES OU IGUAIS A 40 MM. AF_05/2015 | m | 3 |  | 0% | 0 | 0 |  |  | 0 |  |  |  | 0
13.1.2.32 | C | 91222 | SINAPI | RASGO EM ALVENARIA PARA RAMAIS/ DISTRIBUIÇÃO COM DIÂMETROS MAIORES QUE 40 MM E MENORES OU IGUAIS A 75 MM. AF_05/2015 | m | 2.8 |  | 0% | 0 | 0 |  |  | 0 | [5 empty] | 0
13.1.2.33 | C | H-05.005 | Próprio | LAVATORIO SUSPENSO – COMP.REF.:03671/ORSE | un | 1 |  | 0% | 0 | 0 |  |  | 0 | [5 empty] | 0
13.1.2.34 | C | H-01.502 | Próprio | TORNEIRA DE MESA BICA ALTA COM FECHAMENTO AUTOMÁTICO | un | 1 |  | 0% | 0 | 0 |  |  | 0 | [5 empty] | 0
13.1.2.35 | C | 86914 | SINAPI | TORNEIRA CROMADA 1/2 OU 3/4 PARA TANQUE, PADRÃO MÉDIO - FORNECIMENTO E INSTALAÇÃO. AF_01/2020 | un | 2 |  | 0% | 0 | 0 |  |  | 0 | [5 empty] | 0
13.1.2.36 | C | H-01.500 | Próprio | LAVATÓRIO COM COLUNA BRANCO, COM SIFÃO FLEXÍVEL, VÁLVULA E ENGATE FLEXÍVEL DE 40CM EM METAL CROMADO, COM TORNEIRABICA ALTA (REF. DECA 1198 C21)- FORNECIMENTO E INSTALAÇÃO. AF_01/2020 | un | 1 |  | 0% | 0 | 0 |  |  | 0 | [5 empty] | 0
13.1.3 |  |  |  | COPA | [8 empty] | 0
13.1.3.1 | C | H-02.004 | Próprio | CAIXA DE GORDURA PVC – COMP.REF.:03162/ORSE | un | 1 |  | 0% | 0 | 0 |  |  | 0 |  |  |  | 0
13.1.3.2 | C | 89731 | SINAPI | JOELHO 90 GRAUS, PVC, SERIE NORMAL, ESGOTO PREDIAL, DN 50 MM, JUNTA ELÁSTICA, FORNECIDO E INSTALADO EM RAMAL DE DESCARGA OU RAMAL DE ESGOTO SANITÁRIO. AF_12/2014 | un | 4 |  | 0% | 0 | 0 |  |  | 0 |  |  |  | 0
13.1.3.3 | C | 89753 | SINAPI | LUVA SIMPLES, PVC, SERIE NORMAL, ESGOTO PREDIAL, DN 50 MM, JUNTA ELÁSTICA, FORNECIDO E INSTALADO EM RAMAL DE DESCARGA OU RAMAL DE ESGOTO SANITÁRIO. AF_12/2014 | un | 4 |  | 0% | 0 | 0 |  |  | 0 |  |  |  | 0
13.1.3.4 | C | 89712 | SINAPI | TUBO PVC, SERIE NORMAL, ESGOTO PREDIAL, DN 50 MM, FORNECIDO E INSTALADO EM RAMAL DE DESCARGA OU RAMAL DE ESGOTO SANITÁRIO. AF_12/2014 | m | 2.8 |  | 0% | 0 | 0 |  |  | 0 |  |  |  | 0
13.1.3.5 | C | 89714 | SINAPI | TUBO PVC, SERIE NORMAL, ESGOTO PREDIAL, DN 100 MM, FORNECIDO E INSTALADO EM RAMAL DE DESCARGA OU RAMAL DE ESGOTO SANITÁRIO. AF_12/2014 | m | 1 |  | 0% | 0 | 0 |  |  | 0 |  |  |  | 0
13.1.3.6 | C | 89985 | SINAPI | REGISTRO DE PRESSÃO BRUTO, LATÃO, ROSCÁVEL, 3/4", COM ACABAMENTO E CANOPLA CROMADOS. FORNECIDO E INSTALADO EM RAMAL DE ÁGUA. AF_12/2014 | un | 1 |  | 0% | 0 | 0 |  |  | 0 |  |  |  | 0
13.1.3.7 | C | 89617 | SINAPI | TE, PVC, SOLDÁVEL, DN 25MM, INSTALADO EM PRUMADA DE ÁGUA - FORNECIMENTO E INSTALAÇÃO. AF_12/2014 | un | 1 |  | 0% | 0 | 0 |  |  | 0 |  |  |  | 0
13.1.3.8 | C | 89408 | SINAPI | JOELHO 90 GRAUS, PVC, SOLDÁVEL, DN 25MM, INSTALADO EM RAMAL DE DISTRIBUIÇÃO DE ÁGUA - FORNECIMENTO E INSTALAÇÃO. AF_12/2014 | un | 1 |  | 0% | 0 | 0 |  |  | 0 |  |  |  | 0
13.1.3.9 | C | 94672 | SINAPI | JOELHO 90 GRAUS COM BUCHA DE LATÃO, PVC, SOLDÁVEL, DN 25 MM, X 3/4 INSTALADO EM RESERVAÇÃO DE ÁGUA DE EDIFICAÇÃO QUE POSSUA RESERVATÓRIO DE FIBRA/FIBROCIMENTO FORNECIMENTO E INSTALAÇÃO. AF_06/2016 | un | 2 |  | 0% | 0 | 0 |  |  | 0 |  |  |  | 0
13.1.3.10 | C | 89402 | SINAPI | TUBO, PVC, SOLDÁVEL, DN 25MM, INSTALADO EM RAMAL DE DISTRIBUIÇÃO DE ÁGUA - FORNECIMENTO E INSTALAÇÃO. AF_12/2014 | m | 4.2 |  | 0% | 0 | 0 |  |  | 0 |  |  |  | 0
13.1.3.11 | C | 93358 | SINAPI | ESCAVAÇÃO MANUAL DE VALA COM PROFUNDIDADE MENOR OU IGUAL A 1,30 M. AF_03/2016 | m³ | 0.21 |  | 0% | 0 | 0 |  |  | 0 |  |  |  | 0
13.1.3.12 | C | 96995 | SINAPI | REATERRO MANUAL APILOADO COM SOQUETE. AF_10/2017 | m³ | 0.21 |  | 0% | 0 | 0 |  |  | 0 |  |  |  | 0
13.1.3.13 | C | 90443 | SINAPI | RASGO EM ALVENARIA PARA RAMAIS/ DISTRIBUIÇÃO COM DIAMETROS MENORES OU IGUAIS A 40 MM. AF_05/2015 | m | 2.2 |  | 0% | 0 | 0 |  |  | 0 |  |  |  | 0
13.1.3.14 | C | 2123 | ORSE | PIA DE COZINHA COM BANCADA EM MÁRMORE BRANCO, DIM 1.20X0.60, COM 01 CUBA DE AÇO INOX, SIFÃO CROMADO, VÁLVULA CROMADA, TORNEIRA EM AÇO INOX, INCLUSIVE RODOPIA 10 CM, ASSENTADA. | un | 1 |  | 0% | 0 | 0 |  |  | 0 | [5 empty] | 0
13.1.3.15 | C | 86914 | SINAPI | TORNEIRA CROMADA 1/2 OU 3/4 PARA TANQUE, PADRÃO MÉDIO - FORNECIMENTO E INSTALAÇÃO. AF_01/2020 | un | 1 |  | 0% | 0 | 0 |  |  | 0 | [5 empty] | 0
13.1.3.16 | C | H-05.009 | Próprio | TANQUE EM AÇO INOX – COMP.REF.:02055/ORSE | un | 1 |  | 0% | 0 | 0 |  |  | 0 | [5 empty] | 0
13.1.4 |  |  |  | SANITÁRIO SERVIDOR MASCULINO | [8 empty] | 0
13.1.4.1 | C | 89707 | SINAPI | CAIXA SIFONADA, PVC, DN 100 X 100 X 50 MM, JUNTA ELÁSTICA, FORNECIDA E INSTALADA EM RAMAL DE DESCARGA OU EM RAMAL DE ESGOTO SANITÁRIO. AF_12/2014 | un | 1 |  | 0% | 0 | 0 |  |  | 0 | [5 empty] | 0
13.1.4.2 | C | 89724 | SINAPI | JOELHO 90 GRAUS, PVC, SERIE NORMAL, ESGOTO PREDIAL, DN 40 MM, JUNTA SOLDÁVEL, FORNECIDO E INSTALADO EM RAMAL DE DESCARGA OU RAMAL DE ESGOTO SANITÁRIO. AF_12/2014 | un | 4 |  | 0% | 0 | 0 |  |  | 0 | [5 empty] | 0
13.1.4.3 | C | 89782 | SINAPI | TE, PVC, SERIE NORMAL, ESGOTO PREDIAL, DN 40 X 40 MM, JUNTA SOLDÁVEL, FORNECIDO E INSTALADO EM RAMAL DE DESCARGA OU RAMAL DE ESGOTO SANITÁRIO. AF_12/2014 | un | 1 |  | 0% | 0 | 0 |  |  | 0 | [5 empty] | 0
13.1.4.4 | C | 89711 | SINAPI | TUBO PVC, SERIE NORMAL, ESGOTO PREDIAL, DN 40 MM, FORNECIDO E INSTALADO EM RAMAL DE DESCARGA OU RAMAL DE ESGOTO SANITÁRIO. AF_12/2014 | m | 2 |  | 0% | 0 | 0 |  |  | 0 | [5 empty] | 0
13.1.4.5 | C | 89813 | SINAPI | LUVA SIMPLES, PVC, SERIE NORMAL, ESGOTO PREDIAL, DN 50 MM, JUNTA ELÁSTICA, FORNECIDO E INSTALADO EM PRUMADA DE ESGOTO SANITÁRIO OU VENTILAÇÃO. AF_12/2014 | un | 3 |  | 0% | 0 | 0 |  |  | 0 | [5 empty] | 0
13.1.4.6 | C | 89801 | SINAPI | JOELHO 90 GRAUS, PVC, SERIE NORMAL, ESGOTO PREDIAL, DN 50 MM, JUNTA ELÁSTICA, FORNECIDO E INSTALADO EM PRUMADA DE ESGOTO SANITÁRIO OU VENTILAÇÃO. AF_12/2014 | un | 2 |  | 0% | 0 | 0 |  |  | 0 | [5 empty] | 0
13.1.4.7 | C | 89732 | SINAPI | JOELHO 45 GRAUS, PVC, SERIE NORMAL, ESGOTO PREDIAL, DN 50 MM, JUNTA ELÁSTICA, FORNECIDO E INSTALADO EM RAMAL DE DESCARGA OU RAMAL DE ESGOTO SANITÁRIO. AF_12/2014 | un | 1 |  | 0% | 0 | 0 |  |  | 0 | [5 empty] | 0
13.1.4.8 | C | 89825 | SINAPI | TE, PVC, SERIE NORMAL, ESGOTO PREDIAL, DN 50 X 50 MM, JUNTA ELÁSTICA, FORNECIDO E INSTALADO EM PRUMADA DE ESGOTO SANITÁRIO OU VENTILAÇÃO. AF_12/2014 | un | 2 |  | 0% | 0 | 0 |  |  | 0 | [5 empty] | 0
13.1.4.9 | C | 89798 | SINAPI | TUBO PVC, SERIE NORMAL, ESGOTO PREDIAL, DN 50 MM, FORNECIDO E INSTALADO EM PRUMADA DE ESGOTO SANITÁRIO OU VENTILAÇÃO. AF_12/2014 | m | 7 |  | 0% | 0 | 0 |  |  | 0 | [5 empty] | 0
13.1.4.10 | C | 89744 | SINAPI | JOELHO 90 GRAUS, PVC, SERIE NORMAL, ESGOTO PREDIAL, DN 100 MM, JUNTA ELÁSTICA, FORNECIDO E INSTALADO EM RAMAL DE DESCARGA OU RAMAL DE ESGOTO SANITÁRIO. AF_12/2014 | un | 2 |  | 0% | 0 | 0 |  |  | 0 | [5 empty] | 0
13.1.4.11 | C | 89778 | SINAPI | LUVA SIMPLES, PVC, SERIE NORMAL, ESGOTO PREDIAL, DN 100 MM, JUNTA ELÁSTICA, FORNECIDO E INSTALADO EM RAMAL DE DESCARGA OU RAMAL DE ESGOTO SANITÁRIO. AF_12/2014 | un | 4 |  | 0% | 0 | 0 |  |  | 0 | [5 empty] | 0
13.1.4.12 | C | 89714 | SINAPI | TUBO PVC, SERIE NORMAL, ESGOTO PREDIAL, DN 100 MM, FORNECIDO E INSTALADO EM RAMAL DE DESCARGA OU RAMAL DE ESGOTO SANITÁRIO. AF_12/2014 | m | 4.1 |  | 0% | 0 | 0 |  |  | 0 | [5 empty] | 0
13.1.4.13 | C | 89834 | SINAPI | JUNÇÃO SIMPLES, PVC, SERIE NORMAL, ESGOTO PREDIAL, DN 100 X 100 MM, JUNTA ELÁSTICA, FORNECIDO E INSTALADO EM PRUMADA DE ESGOTO SANITÁRIO OU VENTILAÇÃO. AF_12/2014 | un | 1 |  | 0% | 0 | 0 |  |  | 0 | [5 empty] | 0
13.1.4.14 | C | 72774 | SINAPI | JUNCAO PVC ESGOTO 100X50MM - FORNECIMENTO E INSTALACAO | un | 1 |  | 0% | 0 | 0 |  |  | 0 | [5 empty] | 0
13.1.4.15 | C | 95470 | SINAPI | VASO SANITARIO SIFONADO CONVENCIONAL COM LOUÇA BRANCA, INCLUSO CONJUNTO DE LIGAÇÃO PARA BACIA SANITÁRIA AJUSTÁVEL - FORNECIMENTO E INSTALAÇÃO. AF_10/2016 | un | 1 |  | 0% | 0 | 0 |  |  | 0 | [7 empty] | 0
13.1.4.16 | C | 100849 | SINAPI | ASSENTO SANITÁRIO CONVENCIONAL - FORNECIMENTO E INSTALACAO. AF_01/2020 | un | 1 |  | 0% | 0 | 0 |  |  | 0 | [7 empty] | 0
13.1.4.17 | C | 89985 | SINAPI | REGISTRO DE PRESSÃO BRUTO, LATÃO, ROSCÁVEL, 3/4", COM ACABAMENTO E CANOPLA CROMADOS. FORNECIDO E INSTALADO EM RAMAL DE ÁGUA. AF_12/2014 | un | 1 |  | 0% | 0 | 0 |  |  | 0 | [5 empty] | 0
13.1.4.18 | C | 89440 | SINAPI | TE, PVC, SOLDÁVEL, DN 25MM, INSTALADO EM RAMAL DE DISTRIBUIÇÃO DE ÁGUA - FORNECIMENTO E INSTALAÇÃO. AF_12/2014 | un | 2 |  | 0% | 0 | 0 |  |  | 0 | [5 empty] | 0
13.1.4.19 | C | 89408 | SINAPI | JOELHO 90 GRAUS, PVC, SOLDÁVEL, DN 25MM, INSTALADO EM RAMAL DE DISTRIBUIÇÃO DE ÁGUA - FORNECIMENTO E INSTALAÇÃO. AF_12/2014 | un | 2 |  | 0% | 0 | 0 |  |  | 0 | [5 empty] | 0
13.1.4.20 | C | 94672 | SINAPI | JOELHO 90 GRAUS COM BUCHA DE LATÃO, PVC, SOLDÁVEL, DN 25 MM, X 3/4 INSTALADO EM RESERVAÇÃO DE ÁGUA DE EDIFICAÇÃO QUE POSSUA RESERVATÓRIO DE FIBRA/FIBROCIMENTO FORNECIMENTO E INSTALAÇÃO. AF_06/2016 | un | 3 |  | 0% | 0 | 0 |  |  | 0 | [5 empty] | 0
13.1.4.21 | C | 89402 | SINAPI | TUBO, PVC, SOLDÁVEL, DN 25MM, INSTALADO EM RAMAL DE DISTRIBUIÇÃO DE ÁGUA - FORNECIMENTO E INSTALAÇÃO. AF_12/2014 | m | 4.3 |  | 0% | 0 | 0 |  |  | 0 | [5 empty] | 0
13.1.4.22 | C | 94497 | SINAPI | REGISTRO DE GAVETA BRUTO, LATÃO, ROSCÁVEL, 1 1/2, INSTALADO EM RESERVAÇÃO DE ÁGUA DE EDIFICAÇÃO QUE POSSUA RESERVATÓRIO DE FIBRA/FIBROCIMENTO  FORNECIMENTO E INSTALAÇÃO. AF_06/2016 | un | 1 |  | 0% | 0 | 0 |  |  | 0 | [5 empty] | 0
13.1.4.23 | C | 89625 | SINAPI | TE, PVC, SOLDÁVEL, DN 50MM, INSTALADO EM PRUMADA DE ÁGUA - FORNECIMENTO E INSTALAÇÃO. AF_12/2014 | un | 1 |  | 0% | 0 | 0 |  |  | 0 | [5 empty] | 0
13.1.4.24 | C | 89501 | SINAPI | JOELHO 90 GRAUS, PVC, SOLDÁVEL, DN 50MM, INSTALADO EM PRUMADA DE ÁGUA - FORNECIMENTO E INSTALAÇÃO. AF_12/2014 | un | 2 |  | 0% | 0 | 0 |  |  | 0 | [5 empty] | 0
13.1.4.25 | C | 89449 | SINAPI | TUBO, PVC, SOLDÁVEL, DN 50MM, INSTALADO EM PRUMADA DE ÁGUA - FORNECIMENTO E INSTALAÇÃO. AF_12/2014 | m | 4.7 |  | 0% | 0 | 0 |  |  | 0 | [5 empty] | 0
13.1.4.26 | C | 99635 | SINAPI | VÁLVULA DE DESCARGA METÁLICA, BASE 1 1/2 ", ACABAMENTO METALICO CROMADO - FORNECIMENTO E INSTALAÇÃO. AF_01/2019 | un | 2 |  | 0% | 0 | 0 |  |  | 0 | [5 empty] | 0
13.1.4.27 | C | 94787 | SINAPI | ADAPTADOR COM FLANGES LIVRES, PVC, SOLDÁVEL LONGO, DN 50 MM X 1 1/2 , INSTALADO EM RESERVAÇÃO DE ÁGUA DE EDIFICAÇÃO QUE POSSUA RESERVATÓRIO DE FIBRA/FIBROCIMENTO FORNECIMENTO E INSTALAÇÃO. AF_06/2016 | un | 2 |  | 0% | 0 | 0 |  |  | 0 | [5 empty] | 0
13.1.4.28 | C | 9273 | ORSE | TUBO DE DESCIDA PARA VÁLVULA DE DESCARGA, INCLUISIVE JOELHO (TIGRE OU SIMILAR) | un | 2 |  | 0% | 0 | 0 |  |  | 0 | [5 empty] | 0
13.1.4.29 | C | 93358 | SINAPI | ESCAVAÇÃO MANUAL DE VALA COM PROFUNDIDADE MENOR OU IGUAL A 1,30 M. AF_03/2016 | m³ | 1.01 |  | 0% | 0 | 0 |  |  | 0 | [5 empty] | 0
13.1.4.30 | C | 96995 | SINAPI | REATERRO MANUAL APILOADO COM SOQUETE. AF_10/2017 | m³ | 1.01 |  | 0% | 0 | 0 |  |  | 0 | [5 empty] | 0
13.1.4.31 | C | 90443 | SINAPI | RASGO EM ALVENARIA PARA RAMAIS/ DISTRIBUIÇÃO COM DIAMETROS MENORES OU IGUAIS A 40 MM. AF_05/2015 | m | 3.3 |  | 0% | 0 | 0 |  |  | 0 | [5 empty] | 0
13.1.4.32 | C | 91222 | SINAPI | RASGO EM ALVENARIA PARA RAMAIS/ DISTRIBUIÇÃO COM DIÂMETROS MAIORES QUE 40 MM E MENORES OU IGUAIS A 75 MM. AF_05/2015 | m | 2.7 |  | 0% | 0 | 0 |  |  | 0 | [5 empty] | 0
13.1.4.33 | C | H-01.504 | Próprio | COPIA DA ORSE (12292) - INSTALAÇÃO DE BANCADA EM GRANITO CINZA ANDORINHA, E = 2CM, DIM 1,50X0,60, COM 02 CUBAS DE EMBUTIR DE LOUÇA E FORNECIMENTO E INSTALAÇÃO DE SIFÃO CROMADO, VÁLVULA CROMADA, TORNEIRA CROMADA(DECA 1198 C21), INCLUSIVE RODOPIA 10 CM, ASSENTADA | un | 1 |  | 0% | 0 | 0 |  |  | 0 | [7 empty] | 0
13.1.5 |  |  |  | SANITÁRIO SERVIDOR FEMININO E SANITÁRIO SERVIDOR ACESSÍVEL | [8 empty] | 0
13.1.5.1 | C | 89707 | SINAPI | CAIXA SIFONADA, PVC, DN 100 X 100 X 50 MM, JUNTA ELÁSTICA, FORNECIDA E INSTALADA EM RAMAL DE DESCARGA OU EM RAMAL DE ESGOTO SANITÁRIO. AF_12/2014 | un | 2 |  | 0% | 0 | 0 |  |  | 0 | [5 empty] | 0
13.1.5.2 | C | 89724 | SINAPI | JOELHO 90 GRAUS, PVC, SERIE NORMAL, ESGOTO PREDIAL, DN 40 MM, JUNTA SOLDÁVEL, FORNECIDO E INSTALADO EM RAMAL DE DESCARGA OU RAMAL DE ESGOTO SANITÁRIO. AF_12/2014 | un | 7 |  | 0% | 0 | 0 |  |  | 0 | [5 empty] | 0
13.1.5.3 | C | 89782 | SINAPI | TE, PVC, SERIE NORMAL, ESGOTO PREDIAL, DN 40 X 40 MM, JUNTA SOLDÁVEL, FORNECIDO E INSTALADO EM RAMAL DE DESCARGA OU RAMAL DE ESGOTO SANITÁRIO. AF_12/2014 | un | 1 |  | 0% | 0 | 0 |  |  | 0 | [5 empty] | 0
13.1.5.4 | C | 89711 | SINAPI | TUBO PVC, SERIE NORMAL, ESGOTO PREDIAL, DN 40 MM, FORNECIDO E INSTALADO EM RAMAL DE DESCARGA OU RAMAL DE ESGOTO SANITÁRIO. AF_12/2014 | m | 1.7 |  | 0% | 0 | 0 |  |  | 0 | [5 empty] | 0
13.1.5.5 | C | 89753 | SINAPI | LUVA SIMPLES, PVC, SERIE NORMAL, ESGOTO PREDIAL, DN 50 MM, JUNTA ELÁSTICA, FORNECIDO E INSTALADO EM RAMAL DE DESCARGA OU RAMAL DE ESGOTO SANITÁRIO. AF_12/2014 | un | 5 |  | 0% | 0 | 0 |  |  | 0 | [5 empty] | 0
13.1.5.6 | C | 89731 | SINAPI | JOELHO 90 GRAUS, PVC, SERIE NORMAL, ESGOTO PREDIAL, DN 50 MM, JUNTA ELÁSTICA, FORNECIDO E INSTALADO EM RAMAL DE DESCARGA OU RAMAL DE ESGOTO SANITÁRIO. AF_12/2014 | un | 2 |  | 0% | 0 | 0 |  |  | 0 | [5 empty] | 0
13.1.5.7 | C | 89732 | SINAPI | JOELHO 45 GRAUS, PVC, SERIE NORMAL, ESGOTO PREDIAL, DN 50 MM, JUNTA ELÁSTICA, FORNECIDO E INSTALADO EM RAMAL DE DESCARGA OU RAMAL DE ESGOTO SANITÁRIO. AF_12/2014 | un | 1 |  | 0% | 0 | 0 |  |  | 0 | [5 empty] | 0
13.1.5.8 | C | 89784 | SINAPI | TE, PVC, SERIE NORMAL, ESGOTO PREDIAL, DN 50 X 50 MM, JUNTA ELÁSTICA, FORNECIDO E INSTALADO EM RAMAL DE DESCARGA OU RAMAL DE ESGOTO SANITÁRIO. AF_12/2014 | un | 1 |  | 0% | 0 | 0 |  |  | 0 | [5 empty] | 0
13.1.5.9 | C | 89712 | SINAPI | TUBO PVC, SERIE NORMAL, ESGOTO PREDIAL, DN 50 MM, FORNECIDO E INSTALADO EM RAMAL DE DESCARGA OU RAMAL DE ESGOTO SANITÁRIO. AF_12/2014 | m | 6 |  | 0% | 0 | 0 |  |  | 0 | [5 empty] | 0
13.1.5.10 | C | 1583 | ORSE | REDUÇÃO EXCENTRICA EM PVC RÍGIDO SOLDÁVEL, PARA ESGOTO PRIMÁRIO, DIÂM = 100 X 50MM | un | 1 |  | 0% | 0 | 0 |  |  | 0 | [5 empty] | 0
13.1.5.11 | C | 89744 | SINAPI | JOELHO 90 GRAUS, PVC, SERIE NORMAL, ESGOTO PREDIAL, DN 100 MM, JUNTA ELÁSTICA, FORNECIDO E INSTALADO EM RAMAL DE DESCARGA OU RAMAL DE ESGOTO SANITÁRIO. AF_12/2014 | un | 3 |  | 0% | 0 | 0 |  |  | 0 | [5 empty] | 0
13.1.5.12 | C | 89778 | SINAPI | LUVA SIMPLES, PVC, SERIE NORMAL, ESGOTO PREDIAL, DN 100 MM, JUNTA ELÁSTICA, FORNECIDO E INSTALADO EM RAMAL DE DESCARGA OU RAMAL DE ESGOTO SANITÁRIO. AF_12/2014 | un | 5 |  | 0% | 0 | 0 |  |  | 0 | [5 empty] | 0
13.1.5.13 | C | 89834 | SINAPI | JUNÇÃO SIMPLES, PVC, SERIE NORMAL, ESGOTO PREDIAL, DN 100 X 100 MM, JUNTA ELÁSTICA, FORNECIDO E INSTALADO EM PRUMADA DE ESGOTO SANITÁRIO OU VENTILAÇÃO. AF_12/2014 | un | 3 |  | 0% | 0 | 0 |  |  | 0 | [5 empty] | 0
13.1.5.14 | C | 89714 | SINAPI | TUBO PVC, SERIE NORMAL, ESGOTO PREDIAL, DN 100 MM, FORNECIDO E INSTALADO EM RAMAL DE DESCARGA OU RAMAL DE ESGOTO SANITÁRIO. AF_12/2014 | m | 6.42 |  | 0% | 0 | 0 |  |  | 0 | [5 empty] | 0
13.1.5.15 | C | 95472 | SINAPI | VASO SANITARIO SIFONADO CONVENCIONAL PARA PCD SEM FURO FRONTAL COM LOUÇA BRANCA SEM ASSENTO, INCLUSO CONJUNTO DE LIGAÇÃO PARA BACIA SANITÁRIA AJUSTÁVEL - FORNECIMENTO E INSTALAÇÃO. AF_01/2020 | un | 1 |  | 0% | 0 | 0 |  |  | 0 | [5 empty] | 0
13.1.5.16 | C | 95470 | SINAPI | VASO SANITARIO SIFONADO CONVENCIONAL COM LOUÇA BRANCA, INCLUSO CONJUNTO DE LIGAÇÃO PARA BACIA SANITÁRIA AJUSTÁVEL - FORNECIMENTO E INSTALAÇÃO. AF_10/2016 | un | 2 |  | 0% | 0 | 0 |  |  | 0 | [7 empty] | 0
13.1.5.17 | C | 100849 | SINAPI | ASSENTO SANITÁRIO CONVENCIONAL - FORNECIMENTO E INSTALACAO. AF_01/2020 | un | 2 |  | 0% | 0 | 0 |  |  | 0 | [7 empty] | 0
13.1.5.18 | C | 89985 | SINAPI | REGISTRO DE PRESSÃO BRUTO, LATÃO, ROSCÁVEL, 3/4", COM ACABAMENTO E CANOPLA CROMADOS. FORNECIDO E INSTALADO EM RAMAL DE ÁGUA. AF_12/2014 | un | 2 |  | 0% | 0 | 0 |  |  | 0 | [5 empty] | 0
13.1.5.19 | C | 89440 | SINAPI | TE, PVC, SOLDÁVEL, DN 25MM, INSTALADO EM RAMAL DE DISTRIBUIÇÃO DE ÁGUA - FORNECIMENTO E INSTALAÇÃO. AF_12/2014 | un | 3 |  | 0% | 0 | 0 |  |  | 0 | [5 empty] | 0
13.1.5.20 | C | 89408 | SINAPI | JOELHO 90 GRAUS, PVC, SOLDÁVEL, DN 25MM, INSTALADO EM RAMAL DE DISTRIBUIÇÃO DE ÁGUA - FORNECIMENTO E INSTALAÇÃO. AF_12/2014 | un | 2 |  | 0% | 0 | 0 |  |  | 0 | [5 empty] | 0
13.1.5.21 | C | 94672 | SINAPI | JOELHO 90 GRAUS COM BUCHA DE LATÃO, PVC, SOLDÁVEL, DN 25 MM, X 3/4 INSTALADO EM RESERVAÇÃO DE ÁGUA DE EDIFICAÇÃO QUE POSSUA RESERVATÓRIO DE FIBRA/FIBROCIMENTO FORNECIMENTO E INSTALAÇÃO. AF_06/2016 | un | 3 |  | 0% | 0 | 0 |  |  | 0 | [5 empty] | 0
13.1.5.22 | C | 89357 | SINAPI | TUBO, PVC, SOLDÁVEL, DN 32MM, INSTALADO EM RAMAL OU SUB-RAMAL DE ÁGUA - FORNECIMENTO E INSTALAÇÃO. AF_12/2014 | m | 4.3 |  | 0% | 0 | 0 |  |  | 0 | [5 empty] | 0
13.1.5.23 | C | 94497 | SINAPI | REGISTRO DE GAVETA BRUTO, LATÃO, ROSCÁVEL, 1 1/2, INSTALADO EM RESERVAÇÃO DE ÁGUA DE EDIFICAÇÃO QUE POSSUA RESERVATÓRIO DE FIBRA/FIBROCIMENTO  FORNECIMENTO E INSTALAÇÃO. AF_06/2016 | un | 1 |  | 0% | 0 | 0 |  |  | 0 | [5 empty] | 0
13.1.5.24 | C | 89501 | SINAPI | JOELHO 90 GRAUS, PVC, SOLDÁVEL, DN 50MM, INSTALADO EM PRUMADA DE ÁGUA - FORNECIMENTO E INSTALAÇÃO. AF_12/2014 | un | 2 |  | 0% | 0 | 0 |  |  | 0 | [5 empty] | 0
13.1.5.25 | C | 89625 | SINAPI | TE, PVC, SOLDÁVEL, DN 50MM, INSTALADO EM PRUMADA DE ÁGUA - FORNECIMENTO E INSTALAÇÃO. AF_12/2014 | un | 1 |  | 0% | 0 | 0 | [8 empty] | 0
13.1.5.26 | C | 89449 | SINAPI | TUBO, PVC, SOLDÁVEL, DN 50MM, INSTALADO EM PRUMADA DE ÁGUA - FORNECIMENTO E INSTALAÇÃO. AF_12/2014 | m | 4.8 |  | 0% | 0 | 0 | [8 empty] | 0
13.1.5.27 | C | 99635 | SINAPI | VÁLVULA DE DESCARGA METÁLICA, BASE 1 1/2 ", ACABAMENTO METALICO CROMADO - FORNECIMENTO E INSTALAÇÃO. AF_01/2019 | un | 2 |  | 0% | 0 | 0 | [8 empty] | 0
13.1.5.28 | C | 94787 | SINAPI | ADAPTADOR COM FLANGES LIVRES, PVC, SOLDÁVEL LONGO, DN 50 MM X 1 1/2 , INSTALADO EM RESERVAÇÃO DE ÁGUA DE EDIFICAÇÃO QUE POSSUA RESERVATÓRIO DE FIBRA/FIBROCIMENTO FORNECIMENTO E INSTALAÇÃO. AF_06/2016 | un | 2 |  | 0% | 0 | 0 | [8 empty] | 0
13.1.5.29 | C | 9273 | ORSE | TUBO DE DESCIDA PARA VÁLVULA DE DESCARGA, INCLUISIVE JOELHO (TIGRE OU SIMILAR) | un | 2 |  | 0% | 0 | 0 | [8 empty] | 0
13.1.5.30 | C | 93358 | SINAPI | ESCAVAÇÃO MANUAL DE VALA COM PROFUNDIDADE MENOR OU IGUAL A 1,30 M. AF_03/2016 | m³ | 1.21 |  | 0% | 0 | 0 | [8 empty] | 0
13.1.5.31 | C | 96995 | SINAPI | REATERRO MANUAL APILOADO COM SOQUETE. AF_10/2017 | m³ | 1.21 |  | 0% | 0 | 0 | [8 empty] | 0
13.1.5.32 | C | 90443 | SINAPI | RASGO EM ALVENARIA PARA RAMAIS/ DISTRIBUIÇÃO COM DIAMETROS MENORES OU IGUAIS A 40 MM. AF_05/2015 | m | 3.3 |  | 0% | 0 | 0 | [8 empty] | 0
13.1.5.33 | C | 91222 | SINAPI | RASGO EM ALVENARIA PARA RAMAIS/ DISTRIBUIÇÃO COM DIÂMETROS MAIORES QUE 40 MM E MENORES OU IGUAIS A 75 MM. AF_05/2015 | m | 2.8 |  | 0% | 0 | 0 | [8 empty] | 0
13.1.5.34 | C | H-05.005 | Próprio | LAVATORIO SUSPENSO – COMP.REF.:03671/ORSE | un | 1 |  | 0% | 0 | 0 | [10 empty] | 0
13.1.5.35 | C | H-01.502 | Próprio | TORNEIRA DE MESA BICA ALTA COM FECHAMENTO AUTOMÁTICO | un | 1 |  | 0% | 0 | 0 | [10 empty] | 0
13.1.5.36 | C | H-01.504 | Próprio | COPIA DA ORSE (12292) - INSTALAÇÃO DE BANCADA EM GRANITO CINZA ANDORINHA, E = 2CM, DIM 1,50X0,60, COM 02 CUBAS DE EMBUTIR DE LOUÇA E FORNECIMENTO E INSTALAÇÃO DE SIFÃO CROMADO, VÁLVULA CROMADA, TORNEIRA CROMADA(DECA 1198 C21), INCLUSIVE RODOPIA 10 CM, ASSENTADA | un | 1 |  | 0% | 0 | 0 | [10 empty] | 0
13.1.6 |  |  |  | BEBEDOURO PÚBLICO | [8 empty] | 0
13.1.6.1 | C | 89731 | SINAPI | JOELHO 90 GRAUS, PVC, SERIE NORMAL, ESGOTO PREDIAL, DN 50 MM, JUNTA ELÁSTICA, FORNECIDO E INSTALADO EM RAMAL DE DESCARGA OU RAMAL DE ESGOTO SANITÁRIO. AF_12/2014 | un | 2 |  | 0% | 0 | 0 | [6 empty] | 0
13.1.6.2 | C | 89732 | SINAPI | JOELHO 45 GRAUS, PVC, SERIE NORMAL, ESGOTO PREDIAL, DN 50 MM, JUNTA ELÁSTICA, FORNECIDO E INSTALADO EM RAMAL DE DESCARGA OU RAMAL DE ESGOTO SANITÁRIO. AF_12/2014 | un | 1 |  | 0% | 0 | 0 | [6 empty] | 0
13.1.6.3 | C | 89753 | SINAPI | LUVA SIMPLES, PVC, SERIE NORMAL, ESGOTO PREDIAL, DN 50 MM, JUNTA ELÁSTICA, FORNECIDO E INSTALADO EM RAMAL DE DESCARGA OU RAMAL DE ESGOTO SANITÁRIO. AF_12/2014 | un | 2 |  | 0% | 0 | 0 | [6 empty] | 0
13.1.6.4 | C | 89712 | SINAPI | TUBO PVC, SERIE NORMAL, ESGOTO PREDIAL, DN 50 MM, FORNECIDO E INSTALADO EM RAMAL DE DESCARGA OU RAMAL DE ESGOTO SANITÁRIO. AF_12/2014 | m | 5.6 |  | 0% | 0 | 0 | [6 empty] | 0
13.1.6.5 | C | 89985 | SINAPI | REGISTRO DE PRESSÃO BRUTO, LATÃO, ROSCÁVEL, 3/4", COM ACABAMENTO E CANOPLA CROMADOS. FORNECIDO E INSTALADO EM RAMAL DE ÁGUA. AF_12/2014 | un | 1 |  | 0% | 0 | 0 | [6 empty] | 0
13.1.6.6 | C | 89672 | SINAPI | LUVA DE CORRER, CPVC, SOLDÁVEL, DN 28MM, INSTALADO EM RAMAL OU SUB-RAMAL DE ÁGUA  FORNECIMENTO E INSTALAÇÃO. AF_12/2014 | un | 1 |  | 0% | 0 | 0 | [6 empty] | 0
13.1.6.7 | C | 89357 | SINAPI | TUBO, PVC, SOLDÁVEL, DN 32MM, INSTALADO EM RAMAL OU SUB-RAMAL DE ÁGUA - FORNECIMENTO E INSTALAÇÃO. AF_12/2014 | m | 3.2 |  | 0% | 0 | 0 | [6 empty] | 0
13.1.6.8 | C | 93358 | SINAPI | ESCAVAÇÃO MANUAL DE VALA COM PROFUNDIDADE MENOR OU IGUAL A 1,30 M. AF_03/2016 | m³ | 0.42 |  | 0% | 0 | 0 | [6 empty] | 0
13.1.6.9 | C | 96995 | SINAPI | REATERRO MANUAL APILOADO COM SOQUETE. AF_10/2017 | m³ | 0.42 |  | 0% | 0 | 0 | [6 empty] | 0
13.1.6.10 | C | 90443 | SINAPI | RASGO EM ALVENARIA PARA RAMAIS/ DISTRIBUIÇÃO COM DIAMETROS MENORES OU IGUAIS A 40 MM. AF_05/2015 | m | 3.2 |  | 0% | 0 | 0 | [6 empty] | 0
13.1.7 |  |  |  | SALAS DE PERÍCIA MÉDICA | [8 empty] | 0
13.1.7.1 | C | 89731 | SINAPI | JOELHO 90 GRAUS, PVC, SERIE NORMAL, ESGOTO PREDIAL, DN 50 MM, JUNTA ELÁSTICA, FORNECIDO E INSTALADO EM RAMAL DE DESCARGA OU RAMAL DE ESGOTO SANITÁRIO. AF_12/2014 | un | 18 |  | 0% | 0 | 0 | [5 empty] | 0
13.1.7.2 | C | 89732 | SINAPI | JOELHO 45 GRAUS, PVC, SERIE NORMAL, ESGOTO PREDIAL, DN 50 MM, JUNTA ELÁSTICA, FORNECIDO E INSTALADO EM RAMAL DE DESCARGA OU RAMAL DE ESGOTO SANITÁRIO. AF_12/2014 | un | 2 |  | 0% | 0 | 0 | [5 empty] | 0
13.1.7.3 | C | 89785 | SINAPI | JUNÇÃO SIMPLES, PVC, SERIE NORMAL, ESGOTO PREDIAL, DN 50 X 50 MM, JUNTA ELÁSTICA, FORNECIDO E INSTALADO EM RAMAL DE DESCARGA OU RAMAL DE ESGOTO SANITÁRIO. AF_12/2014 | un | 4 |  | 0% | 0 | 0 | [5 empty] | 0
13.1.7.4 | C | 89712 | SINAPI | TUBO PVC, SERIE NORMAL, ESGOTO PREDIAL, DN 50 MM, FORNECIDO E INSTALADO EM RAMAL DE DESCARGA OU RAMAL DE ESGOTO SANITÁRIO. AF_12/2014 | m | 54 |  | 0% | 0 | 0 | [5 empty] | 0
13.1.7.5 | C | 89987 | SINAPI | REGISTRO DE GAVETA BRUTO, LATÃO, ROSCÁVEL, 3/4", COM ACABAMENTO E CANOPLA CROMADOS. FORNECIDO E INSTALADO EM RAMAL DE ÁGUA. AF_12/2014 | un | 5 |  | 0% | 0 | 0 | [5 empty] | 0
13.1.7.6 | C | 89440 | SINAPI | TE, PVC, SOLDÁVEL, DN 25MM, INSTALADO EM RAMAL DE DISTRIBUIÇÃO DE ÁGUA - FORNECIMENTO E INSTALAÇÃO. AF_12/2014 | un | 4 |  | 0% | 0 | 0 | [5 empty] | 0
13.1.7.7 | C | 89408 | SINAPI | JOELHO 90 GRAUS, PVC, SOLDÁVEL, DN 25MM, INSTALADO EM RAMAL DE DISTRIBUIÇÃO DE ÁGUA - FORNECIMENTO E INSTALAÇÃO. AF_12/2014 | un | 3 |  | 0% | 0 | 0 | [5 empty] | 0
13.1.7.8 | C | 89356 | SINAPI | TUBO, PVC, SOLDÁVEL, DN 25MM, INSTALADO EM RAMAL OU SUB-RAMAL DE ÁGUA - FORNECIMENTO E INSTALAÇÃO. AF_12/2014 | m | 17.2 |  | 0% | 0 | 0 | [5 empty] | 0
13.1.7.9 | C | 94672 | SINAPI | JOELHO 90 GRAUS COM BUCHA DE LATÃO, PVC, SOLDÁVEL, DN 25 MM, X 3/4 INSTALADO EM RESERVAÇÃO DE ÁGUA DE EDIFICAÇÃO QUE POSSUA RESERVATÓRIO DE FIBRA/FIBROCIMENTO FORNECIMENTO E INSTALAÇÃO. AF_06/2016 | un | 8 |  | 0% | 0 | 0 | [5 empty] | 0
13.1.7.10 | C | 86902 | SINAPI | LAVATÓRIO LOUÇA BRANCA COM COLUNA, *44 X 35,5* CM, PADRÃO POPULAR - FORNECIMENTO E INSTALAÇÃO. AF_01/2020 | un | 9 |  | 0% | 0 | 0 | [11 empty] | 0
13.1.7.11 | C | 11232 | ORSE | TORNEIRA CROMADA DE MESA PARA LAVATÓRIO TEMPORIZADA BICA BAIXA | un | 9 |  | 0% | 0 | 0 | [11 empty] | 0
13.2 |  |  |  | REDE ESGOTO EXTERNA ÀS EDIFICAÇÕES | [8 empty] | 0
13.2.1 | C | 97906 | SINAPI | CAIXA ENTERRADA HIDRÁULICA RETANGULAR, EM ALVENARIA COM BLOCOS DE CONCRETO, DIMENSÕES INTERNAS: 0,6X0,6X0,6 M PARA REDE DE ESGOTO. AF_12/2020 | un | 5 |  | 0% | 0 | 0 | [7 empty] | 0
13.2.2 | C | 97903 | SINAPI | CAIXA ENTERRADA HIDRÁULICA RETANGULAR EM ALVENARIA COM TIJOLOS CERÂMICOS MACIÇOS, DIMENSÕES INTERNAS: 0,8X0,8X0,6 M PARA REDE DE ESGOTO. AF_12/2020 | un | 2 |  | 0% | 0 | 0 | [7 empty] | 0
13.2.3 | C | 89714 | SINAPI | TUBO PVC, SERIE NORMAL, ESGOTO PREDIAL, DN 100 MM, FORNECIDO E INSTALADO EM RAMAL DE DESCARGA OU RAMAL DE ESGOTO SANITÁRIO. AF_12/2014 | m | 47 |  | 0% | 0 | 0 | [7 empty] | 0
13.2.4 | C | 93357 | SINAPI | COLETOR PREDIAL DE ESGOTO, DA CAIXA ATÉ A REDE (DISTÂNCIA = 4 M, LARGURA DA VALA = 0,65 M), INCLUINDO ESCAVAÇÃO MECANIZADA, PREPARO DE FUNDO DE VALA E REATERRO COM COMPACTAÇÃO MECANIZADA, TUBO PVC P/ REDE COLETORA ESGOTO JEI DN 100 MM E CONEXÕES - FORNECIMENTO E INSTALAÇÃO. AF_03/2016 | un | 1 |  | 0% | 0 | 0 | [7 empty] | 0
13.2.5 | C | 93358 | SINAPI | ESCAVAÇÃO MANUAL DE VALA COM PROFUNDIDADE MENOR OU IGUAL A 1,30 M. AF_03/2016 | m³ | 11.28 |  | 0% | 0 | 0 | [7 empty] | 0
13.2.6 | C | 96995 | SINAPI | REATERRO MANUAL APILOADO COM SOQUETE. AF_10/2017 | m³ | 11.28 |  | 0% | 0 | 0 | [7 empty] | 0
13.3 |  |  |  | ENTRADA, CAIXA DÁGUA, BARRILETE E REDE DE DISTRIBUIÇÃO DE ÁGUA FRIA | [8 empty] | 0
13.3.1 |  |  |  | ENTRADA ÁGUA DN 32MM | [8 empty] | 0
13.3.1.1 | C | 89413 | SINAPI | JOELHO 90 GRAUS, PVC, SOLDÁVEL, DN 32MM, INSTALADO EM RAMAL DE DISTRIBUIÇÃO DE ÁGUA - FORNECIMENTO E INSTALAÇÃO. AF_12/2014 | un | 7 |  | 0% | 0 | 0 | [7 empty] | 0
13.3.1.2 | C | 89409 | SINAPI | JOELHO 45 GRAUS, PVC, SOLDÁVEL, DN 25MM, INSTALADO EM RAMAL DE DISTRIBUIÇÃO DE ÁGUA - FORNECIMENTO E INSTALAÇÃO. AF_12/2014 | un | 1 |  | 0% | 0 | 0 | [7 empty] | 0
13.3.1.3 | C | 94785 | SINAPI | ADAPTADOR COM FLANGES LIVRES, PVC, SOLDÁVEL LONGO, DN 32 MM X 1 , INSTALADO EM RESERVAÇÃO DE ÁGUA DE EDIFICAÇÃO QUE POSSUA RESERVATÓRIO DE FIBRA/FIBROCIMENTO FORNECIMENTO E INSTALAÇÃO. AF_06/2016 | un | 1 |  | 0% | 0 | 0 | [7 empty] | 0
13.3.1.4 | C | 89403 | SINAPI | TUBO, PVC, SOLDÁVEL, DN 32MM, INSTALADO EM RAMAL DE DISTRIBUIÇÃO DE ÁGUA - FORNECIMENTO E INSTALAÇÃO. AF_12/2014 | m | 37.14 |  | 0% | 0 | 0 | [7 empty] | 0
13.3.1.5 | C | 94797 | SINAPI | TORNEIRA DE BOIA, ROSCÁVEL, 1, FORNECIDA E INSTALADA EM RESERVAÇÃO DE ÁGUA. AF_06/2016 | un | 1 |  | 0% | 0 | 0 | [7 empty] | 0
13.3.2 |  |  |  | REDE DISTRIBUIÇÃO DO BEBEDOURO, COPA E TORNEIRA WC | [8 empty] | 0
13.3.2.1 | C | 89408 | SINAPI | JOELHO 90 GRAUS, PVC, SOLDÁVEL, DN 25MM, INSTALADO EM RAMAL DE DISTRIBUIÇÃO DE ÁGUA - FORNECIMENTO E INSTALAÇÃO. AF_12/2014 | un | 4 |  | 0% | 0 | 0 | [7 empty] | 0
13.3.2.2 | C | 89402 | SINAPI | TUBO, PVC, SOLDÁVEL, DN 25MM, INSTALADO EM RAMAL DE DISTRIBUIÇÃO DE ÁGUA - FORNECIMENTO E INSTALAÇÃO. AF_12/2014 | m | 16.65 |  | 0% | 0 | 0 | [7 empty] | 0
13.3.2.3 | C | 89445 | SINAPI | TÊ DE REDUÇÃO, PVC, SOLDÁVEL, DN 32MM X 25MM, INSTALADO EM RAMAL DE DISTRIBUIÇÃO DE ÁGUA - FORNECIMENTO E INSTALAÇÃO. AF_12/2014 | un | 4 |  | 0% | 0 | 0 | [7 empty] | 0
13.3.2.4 | C | 1072 | ORSE | BUCHA DE REDUÇÃO CURTA DE PVC RÍGIDO SOLDÁVEL, MARROM, DIÂM = 32 X 25MM | un | 2 |  | 0% | 0 | 0 | [7 empty] | 0
13.3.2.5 | C | 89413 | SINAPI | JOELHO 90 GRAUS, PVC, SOLDÁVEL, DN 32MM, INSTALADO EM RAMAL DE DISTRIBUIÇÃO DE ÁGUA - FORNECIMENTO E INSTALAÇÃO. AF_12/2014 | un | 2 |  | 0% | 0 | 0 | [7 empty] | 0
13.3.2.6 | C | 89403 | SINAPI | TUBO, PVC, SOLDÁVEL, DN 32MM, INSTALADO EM RAMAL DE DISTRIBUIÇÃO DE ÁGUA - FORNECIMENTO E INSTALAÇÃO. AF_12/2014 | m | 42.25 |  | 0% | 0 | 0 | [7 empty] | 0
13.3.2.7 | C | 94785 | SINAPI | ADAPTADOR COM FLANGES LIVRES, PVC, SOLDÁVEL LONGO, DN 32 MM X 1 , INSTALADO EM RESERVAÇÃO DE ÁGUA DE EDIFICAÇÃO QUE POSSUA RESERVATÓRIO DE FIBRA/FIBROCIMENTO FORNECIMENTO E INSTALAÇÃO. AF_06/2016 | un | 1 |  | 0% | 0 | 0 | [7 empty] | 0
13.3.2.8 | C | 94490 | SINAPI | REGISTRO DE ESFERA, PVC, SOLDÁVEL, DN 32 MM, INSTALADO EM RESERVAÇÃO DE ÁGUA DE EDIFICAÇÃO QUE POSSUA RESERVATÓRIO DE FIBRA/FIBROCIMENTO FORNECIMENTO E INSTALAÇÃO. AF_06/2016 | un | 1 |  | 0% | 0 | 0 |  |  | 0 |  |  |  |  | 0
13.3.3 |  |  |  | REDE DE DISTRIBUIÇÃO DOS VASOS SANITÁRIOS | [8 empty] | 0
13.3.3.1 | C | 89501 | SINAPI | JOELHO 90 GRAUS, PVC, SOLDÁVEL, DN 50MM, INSTALADO EM PRUMADA DE ÁGUA - FORNECIMENTO E INSTALAÇÃO. AF_12/2014 | un | 2 |  | 0% | 0 | 0 |  |  | 0 |  |  |  |  | 0
13.3.3.2 | C | 89625 | SINAPI | TE, PVC, SOLDÁVEL, DN 50MM, INSTALADO EM PRUMADA DE ÁGUA - FORNECIMENTO E INSTALAÇÃO. AF_12/2014 | un | 2 |  | 0% | 0 | 0 |  |  | 0 |  |  |  |  | 0
13.3.3.3 | C | 89449 | SINAPI | TUBO, PVC, SOLDÁVEL, DN 50MM, INSTALADO EM PRUMADA DE ÁGUA - FORNECIMENTO E INSTALAÇÃO. AF_12/2014 | m | 26.97 |  | 0% | 0 | 0 |  |  | 0 |  |  |  |  | 0
13.3.3.4 | C | 89628 | SINAPI | TE, PVC, SOLDÁVEL, DN 60MM, INSTALADO EM PRUMADA DE ÁGUA - FORNECIMENTO E INSTALAÇÃO. AF_12/2014 | un | 1 |  | 0% | 0 | 0 |  |  | 0 |  |  |  |  | 0
13.3.3.5 | C | 1243 | ORSE | BUCHA DE REDUÇÃO DE PVC RÍGIDO ROSCÁVEL DIÂM = 2 1/2" X 2" | un | 2 |  | 0% | 0 | 0 |  |  | 0 |  |  |  |  | 0
13.3.3.6 | C | 89450 | SINAPI | TUBO, PVC, SOLDÁVEL, DN 60MM, INSTALADO EM PRUMADA DE ÁGUA - FORNECIMENTO E INSTALAÇÃO. AF_12/2014 | m | 11.65 |  | 0% | 0 | 0 |  |  | 0 |  |  |  |  | 0
13.3.3.7 | C | 94493 | SINAPI | REGISTRO DE ESFERA, PVC, SOLDÁVEL, DN 60 MM, INSTALADO EM RESERVAÇÃO DE ÁGUA DE EDIFICAÇÃO QUE POSSUA RESERVATÓRIO DE FIBRA/FIBROCIMENTO FORNECIMENTO E INSTALAÇÃO. AF_06/2016 | un | 1 |  | 0% | 0 | 0 |  |  | 0 |  |  |  |  | 0
13.3.3.8 | C | 94788 | SINAPI | ADAPTADOR COM FLANGES LIVRES, PVC, SOLDÁVEL LONGO, DN 60 MM X 2 , INSTALADO EM RESERVAÇÃO DE ÁGUA DE EDIFICAÇÃO QUE POSSUA RESERVATÓRIO DE FIBRA/FIBROCIMENTO FORNECIMENTO E INSTALAÇÃO. AF_06/2016 | un | 3 |  | 0% | 0 | 0 |  |  | 0 |  |  |  |  | 0
13.3.3.9 | C | 94680 | SINAPI | JOELHO 90 GRAUS, PVC, SOLDÁVEL, DN 60 MM INSTALADO EM RESERVAÇÃO DE ÁGUA DE EDIFICAÇÃO QUE POSSUA RESERVATÓRIO DE FIBRA/FIBROCIMENTO FORNECIMENTO E INSTALAÇÃO. AF_06/2016 | un | 2 |  | 0% | 0 | 0 |  |  | 0 |  |  |  |  | 0
13.3.3.10 | C | 89506 | SINAPI | JOELHO 45 GRAUS, PVC, SOLDÁVEL, DN 60MM, INSTALADO EM PRUMADA DE ÁGUA - FORNECIMENTO E INSTALAÇÃO. AF_12/2014 | un | 1 |  | 0% | 0 | 0 |  |  | 0 |  |  |  |  | 0
13.3.4 |  |  |  | TUBULAÇÃO DE LIMPEZA E EXTRAVASOR | [8 empty] | 0
13.3.4.1 | C | 89413 | SINAPI | JOELHO 90 GRAUS, PVC, SOLDÁVEL, DN 32MM, INSTALADO EM RAMAL DE DISTRIBUIÇÃO DE ÁGUA - FORNECIMENTO E INSTALAÇÃO. AF_12/2014 | un | 8 |  | 0% | 0 | 0 | [7 empty] | 0
13.3.4.2 | C | 94785 | SINAPI | ADAPTADOR COM FLANGES LIVRES, PVC, SOLDÁVEL LONGO, DN 32 MM X 1 , INSTALADO EM RESERVAÇÃO DE ÁGUA DE EDIFICAÇÃO QUE POSSUA RESERVATÓRIO DE FIBRA/FIBROCIMENTO FORNECIMENTO E INSTALAÇÃO. AF_06/2016 | un | 2 |  | 0% | 0 | 0 | [7 empty] | 0
13.3.4.3 | C | 89403 | SINAPI | TUBO, PVC, SOLDÁVEL, DN 32MM, INSTALADO EM RAMAL DE DISTRIBUIÇÃO DE ÁGUA - FORNECIMENTO E INSTALAÇÃO. AF_12/2014 | m | 10 |  | 0% | 0 | 0 | [7 empty] | 0
13.3.4.4 | C | 94490 | SINAPI | REGISTRO DE ESFERA, PVC, SOLDÁVEL, DN 32 MM, INSTALADO EM RESERVAÇÃO DE ÁGUA DE EDIFICAÇÃO QUE POSSUA RESERVATÓRIO DE FIBRA/FIBROCIMENTO FORNECIMENTO E INSTALAÇÃO. AF_06/2016 | un | 1 |  | 0% | 0 | 0 | [7 empty] | 0
13.3.5 |  |  |  | REDE DE DISTRIBUIÇÃO DE PIAS E PERÍCIAS | [8 empty] | 0
13.3.5.1 | C | 89408 | SINAPI | JOELHO 90 GRAUS, PVC, SOLDÁVEL, DN 25MM, INSTALADO EM RAMAL DE DISTRIBUIÇÃO DE ÁGUA - FORNECIMENTO E INSTALAÇÃO. AF_12/2014 | un | 6 |  | 0% | 0 | 0 | [7 empty] | 0
13.3.5.2 | C | 89440 | SINAPI | TE, PVC, SOLDÁVEL, DN 25MM, INSTALADO EM RAMAL DE DISTRIBUIÇÃO DE ÁGUA - FORNECIMENTO E INSTALAÇÃO. AF_12/2014 | un | 4 |  | 0% | 0 | 0 | [7 empty] | 0
13.3.5.3 | C | 94489 | SINAPI | REGISTRO DE ESFERA, PVC, SOLDÁVEL, DN 25 MM, INSTALADO EM RESERVAÇÃO DE ÁGUA DE EDIFICAÇÃO QUE POSSUA RESERVATÓRIO DE FIBRA/FIBROCIMENTO FORNECIMENTO E INSTALAÇÃO. AF_06/2016 | un | 1 |  | 0% | 0 | 0 | [7 empty] | 0
13.3.5.4 | C | 95141 | SINAPI | ADAPTADOR COM FLANGES LIVRES, PVC, SOLDÁVEL LONGO, DN 25 MM X 3/4 , INSTALADO EM RESERVAÇÃO DE ÁGUA DE EDIFICAÇÃO QUE POSSUA RESERVATÓRIO DE FIBRA/FIBROCIMENTO FORNECIMENTO E INSTALAÇÃO. AF_06/2016 | un | 1 |  | 0% | 0 | 0 | [7 empty] | 0
13.3.5.5 | C | 89446 | SINAPI | TUBO, PVC, SOLDÁVEL, DN 25MM, INSTALADO EM PRUMADA DE ÁGUA - FORNECIMENTO E INSTALAÇÃO. AF_12/2014 | m | 43.96 |  | 0% | 0 | 0 | [7 empty] | 0
13.3.6 |  |  |  | RESERVATÓRIO ELEVADO | [8 empty] | 0
13.3.6.1 | C | CX-2000L | Próprio | CAIXA D'ÁGUA DE POLIETILENO DE 2000L | un | 2 |  | 0% | 0 | 0 | [7 empty] | 0
13.4 |  |  |  | PLUVIAL | [8 empty] | 0
13.4.1 |  |  |  | TUBULAÇÕES PLUVIAL ENTREFORRO | [8 empty] | 0
13.4.1.1 | C | 89809 | SINAPI | JOELHO 90 GRAUS, PVC, SERIE NORMAL, ESGOTO PREDIAL, DN 100 MM, JUNTA ELÁSTICA, FORNECIDO E INSTALADO EM PRUMADA DE ESGOTO SANITÁRIO OU VENTILAÇÃO. AF_12/2014 | un | 5 |  | 0% | 0 | 0 | [7 empty] | 0
13.4.1.2 | C | 89810 | SINAPI | JOELHO 45 GRAUS, PVC, SERIE NORMAL, ESGOTO PREDIAL, DN 100 MM, JUNTA ELÁSTICA, FORNECIDO E INSTALADO EM PRUMADA DE ESGOTO SANITÁRIO OU VENTILAÇÃO. AF_12/2014 | un | 2 |  | 0% | 0 | 0 | [7 empty] | 0
13.4.1.3 | C | 89800 | SINAPI | TUBO PVC, SERIE NORMAL, ESGOTO PREDIAL, DN 100 MM, FORNECIDO E INSTALADO EM PRUMADA DE ESGOTO SANITÁRIO OU VENTILAÇÃO. AF_12/2014 | m | 18.61 |  | 0% | 0 | 0 | [7 empty] | 0
13.4.1.4 | C | 1208 | ORSE | BUCHA REDUÇÃO EXCENTRICA EM PVC RÍGIDO SOLDÁVEL, PARA ESGOTO, D=150X100MM | un | 1 |  | 0% | 0 | 0 | [7 empty] | 0
13.4.1.5 | C | 89849 | SINAPI | TUBO PVC, SERIE NORMAL, ESGOTO PREDIAL, DN 150 MM, FORNECIDO E INSTALADO EM SUBCOLETOR AÉREO DE ESGOTO SANITÁRIO. AF_12/2014 | m | 17.72 |  | 0% | 0 | 0 | [7 empty] | 0
13.4.1.6 | C | 89863 | SINAPI | JUNÇÃO SIMPLES, PVC, SERIE NORMAL, ESGOTO PREDIAL, DN 150 X 150 MM, JUNTA ELÁSTICA, FORNECIDO E INSTALADO EM SUBCOLETOR AÉREO DE ESGOTO SANITÁRIO. AF_12/2014 | un | 2 |  | 0% | 0 | 0 | [7 empty] | 0
13.4.1.7 | C | JE-150 | Próprio | FORNECIMENTO E INSTALAÇÃO DE JOELHO 90 GRAUS, PVC, DN 150 MM, PARA ESGOTO OU AGUAS PLUVIAIS PREDIAIS | un | 2 |  | 0% | 0 | 0 | [7 empty] | 0
13.4.1.8 | C | JE-150-45 | Próprio | FORNECIMENTO E INSTALAÇÃO DE JOELHO 45 GRAUS, PVC, DN 150 MM, PARA ESGOTO OU AGUAS PLUVIAIS PREDIAIS | un | 2 |  | 0% | 0 | 0 | [7 empty] | 0
13.4.2 |  |  |  | PRUMADAS DE PLUVIAL AP1, AP2, AP3 E AP4 | [8 empty] | 0
13.4.2.1 | C | 89810 | SINAPI | JOELHO 45 GRAUS, PVC, SERIE NORMAL, ESGOTO PREDIAL, DN 100 MM, JUNTA ELÁSTICA, FORNECIDO E INSTALADO EM PRUMADA DE ESGOTO SANITÁRIO OU VENTILAÇÃO. AF_12/2014 | un | 4 |  | 0% | 0 | 0 | [7 empty] | 0
13.4.2.2 | C | 89809 | SINAPI | JOELHO 90 GRAUS, PVC, SERIE NORMAL, ESGOTO PREDIAL, DN 100 MM, JUNTA ELÁSTICA, FORNECIDO E INSTALADO EM PRUMADA DE ESGOTO SANITÁRIO OU VENTILAÇÃO. AF_12/2014 | un | 12 |  | 0% | 0 | 0 | [7 empty] | 0
13.4.2.3 | C | 89821 | SINAPI | LUVA SIMPLES, PVC, SERIE NORMAL, ESGOTO PREDIAL, DN 100 MM, JUNTA ELÁSTICA, FORNECIDO E INSTALADO EM PRUMADA DE ESGOTO SANITÁRIO OU VENTILAÇÃO. AF_12/2014 | un | 12 |  | 0% | 0 | 0 | [7 empty] | 0
13.4.2.4 | C | 89800 | SINAPI | TUBO PVC, SERIE NORMAL, ESGOTO PREDIAL, DN 100 MM, FORNECIDO E INSTALADO EM PRUMADA DE ESGOTO SANITÁRIO OU VENTILAÇÃO. AF_12/2014 | m | 27.9 |  | 0% | 0 | 0 | [7 empty] | 0
13.4.3 |  |  |  | PRUMADAS DE PLUVIAL AP5, AP6 E AP7 | [8 empty] | 0
13.4.3.1 | C | 89849 | SINAPI | TUBO PVC, SERIE NORMAL, ESGOTO PREDIAL, DN 150 MM, FORNECIDO E INSTALADO EM SUBCOLETOR AÉREO DE ESGOTO SANITÁRIO. AF_12/2014 | m | 10.4 |  | 0% | 0 | 0 | [7 empty] | 0
13.4.3.2 | C | JE-150 | Próprio | FORNECIMENTO E INSTALAÇÃO DE JOELHO 90 GRAUS, PVC, DN 150 MM, PARA ESGOTO OU AGUAS PLUVIAIS PREDIAIS | un | 2 |  | 0% | 0 | 0 | [7 empty] | 0
13.4.3.3 | C | LV-150 | Próprio | FORNECIMENTO E INSTALAÇÃO DE LUVA, PVC, DN 150 MM, PARA ESGOTO OU AGUAS PLUVIAIS PREDIAIS | un | 2 |  | 0% | 0 | 0 | [7 empty] | 0
13.4.4 |  |  |  | REDE DE PLUVIAL EXTERNA ÀS EDIFICAÇÕES | [8 empty] | 0
13.4.4.1 | C | 97906 | SINAPI | CAIXA ENTERRADA HIDRÁULICA RETANGULAR, EM ALVENARIA COM BLOCOS DE CONCRETO, DIMENSÕES INTERNAS: 0,6X0,6X0,6 M PARA REDE DE ESGOTO. AF_12/2020 | un | 6 |  | 0% | 0 | 0 | [7 empty] | 0
13.4.4.2 | C | 89714 | SINAPI | TUBO PVC, SERIE NORMAL, ESGOTO PREDIAL, DN 100 MM, FORNECIDO E INSTALADO EM RAMAL DE DESCARGA OU RAMAL DE ESGOTO SANITÁRIO. AF_12/2014 | m | 10.8 |  | 0% | 0 | 0 | [7 empty] | 0
13.4.4.3 | C | 89849 | SINAPI | TUBO PVC, SERIE NORMAL, ESGOTO PREDIAL, DN 150 MM, FORNECIDO E INSTALADO EM SUBCOLETOR AÉREO DE ESGOTO SANITÁRIO. AF_12/2014 | m | 98.5 |  | 0% | 0 | 0 | [7 empty] | 0
13.4.4.4 | C | 93358 | SINAPI | ESCAVAÇÃO MANUAL DE VALA COM PROFUNDIDADE MENOR OU IGUAL A 1,30 M. AF_03/2016 | m³ | 19.08 |  | 0% | 0 | 0 | [7 empty] | 0
13.4.4.5 | C | 96995 | SINAPI | REATERRO MANUAL APILOADO COM SOQUETE. AF_10/2017 | m³ | 13.75 |  | 0% | 0 | 0 | [7 empty] | 0
13.4.4.6 | C | H-03.005 | Próprio | GRELHA DE BARRA CHATA 2" X 1/8" DE AÇO CARBONO, COM FUNDO PREPARADOR E PINTURA DE ESMALTE SINTÉTICO. TAMANHO 20X80CM | unid | 3 |  | 0% | 0 | 0 | [7 empty] | 0
13.4.5 |  |  |  | CALHAS E BOCAIS | [8 empty] | 0
13.4.5.1 | C | 94228 | SINAPI | CALHA EM CHAPA DE AÇO GALVANIZADO NÚMERO 24, DESENVOLVIMENTO DE 50 CM, INCLUSO TRANSPORTE VERTICAL. AF_07/2019 | m | 33.23 |  | 0% | 0 | 0 | [7 empty] | 0
13.4.5.2 | C | 94229 | SINAPI | CALHA EM CHAPA DE AÇO GALVANIZADO NÚMERO 24, DESENVOLVIMENTO DE 100 CM, INCLUSO TRANSPORTE VERTICAL. AF_07/2019 | m | 41.22 |  | 0% | 0 | 0 | [7 empty] | 0
13.4.5.3 | C | BOCAL | Próprio | BOCAL AAAAA | m | 10 |  | 0% | 0 | 0 | [7 empty] | 0
13.4.5.4 | C | 94231 | SINAPI | RUFO EM CHAPA DE AÇO GALVANIZADO NÚMERO 24, CORTE DE 25 CM, INCLUSO TRANSPORTE VERTICAL. AF_07/2019 | m | 105.55 |  | 0% | 0 | 0 | [7 empty] | 0
13.5 |  |  |  | DRENO AR CONDICIONADO | [8 empty] | 0
13.5.1 | C | 89865 | SINAPI | TUBO, PVC, SOLDÁVEL, DN 25MM, INSTALADO EM DRENO DE AR-CONDICIONADO - FORNECIMENTO E INSTALAÇÃO. AF_12/2014 | m | 133.5 |  | 0% | 0 | 0 | [5 empty] | 0
13.5.2 | C | 89866 | SINAPI | JOELHO 90 GRAUS, PVC, SOLDÁVEL, DN 25MM, INSTALADO EM DRENO DE AR-CONDICIONADO - FORNECIMENTO E INSTALAÇÃO. AF_12/2014 | un | 49 |  | 0% | 0 | 0 | [5 empty] | 0
13.5.3 | C | 89869 | SINAPI | TE, PVC, SOLDÁVEL, DN 25MM, INSTALADO EM DRENO DE AR-CONDICIONADO - FORNECIMENTO E INSTALAÇÃO. AF_12/2014 | un | 16 |  | 0% | 0 | 0 | [5 empty] | 0
14 |  |  |  | INSTALAÇÕES PREVENTIVAS DE INCÊNDIO – PPCI | [6 empty] | 0 | #DIV/0! | 0 | - | - | - | - | - | - | - | - | - | -
0%
14.1 |  |  |  | BLOCO 1 | [8 empty] | 0
14.1.1 |  |  |  | ILUMINAÇÃO DE EMERGÊNCIA | [8 empty] | 0
14.1.1.1 | C | I-01.001 | Próprio | LUMINÁRIA AUTÔNOMA P/ACLARAMENTO LED 1200-1500 LÚMENS (SATTE, AUREON OU SIMILAR) – COMP.REF.: 9056/ORSE | un | 9 |  | 0% | 0 | 0 |  |  | 0 | [9 empty] | 0
14.1.2 |  |  |  | EXTINTORES DE INCÊNDIO
14.1.2.1 | C | I-02.002 | Próprio | EXTINTOR DE PÓ QUÍMICO SECO (ABC) 4 KG – FORNECIMENTO E INSTALAÇÃO – COMP.REF.: 72553/SINAPI | un | 3 |  | 0% | 0 | 0 |  |  | 0 | [9 empty] | 0
14.1.2.2 | C | 83634 | SINAPI | EXTINTOR INCENDIO TP GAS CARBONICO 4KG COMPLETO - FORNECIMENTO E INSTALACAO | un | 3 |  | 0% | 0 | 0 |  |  | 0 | [9 empty] | 0
14.1.3 |  |  |  | SINALIZAÇÃO DE EMERGÊNCIA | [8 empty] | 0
14.1.3.1 | C | I-03.001 | Próprio | PLACA DE SINALIZAÇÃO DE ROTA E SAÍDA DE EMERGÊNCIA – FOTOLUMINESCENTE (COR VERDE) – 26X13 CM – COMP.REF.: 97.02.194/CPOS | un | 9 |  | 0% | 0 | 0 |  |  | 0 | [9 empty] | 0
14.1.3.2 | C | I-03.002 | Próprio | PLACA DE SINALIZAÇÃO DE EQUIPAMENTOS (EXTINTOR, ALARME, SIRENE, HIDRANTE) – 14X14 CM – COMP.REF.: 97.02.194/CPOS | un | 3 |  | 0% | 0 | 0 |  |  | 0 | [9 empty] | 0
14.1.3.3 | C | I-03.003 | Próprio | PLACA DE SINALIZAÇÃO DE PROIBIÇÃO (USO DO ELEVADOR, JOGAR ÁGUA) – 20X20CM – COMP.REF.: 97.02.194/CPOS | un | 2 |  | 0% | 0 | 0 |  |  | 0 | [9 empty] | 0
14.1.3.4 | C | I-03.004 | Próprio | PLACA DE SINALIZAÇÃO DE ALERTA (QUADRO DE FORÇA/RISCO ELÉTRICO) – 14X14CM – COMP.REF.: 97.02.194/CPOS | un | 2 |  | 0% | 0 | 0 |  |  | 0 | [9 empty] | 0
14.2 |  |  |  | BLOCO 2 | [8 empty] | 0
14.2.1 |  |  |  | ILUMINAÇÃO DE EMERGÊNCIA | [8 empty] | 0
14.2.1 | C | I-01.001 | Próprio | LUMINÁRIA AUTÔNOMA P/ACLARAMENTO LED 1200-1500 LÚMENS (SATTE, AUREON OU SIMILAR) – COMP.REF.: 9056/ORSE | un | 3 |  | 0% | 0 | 0 |  |  | 0 | [9 empty] | 0
14.2.2 |  |  |  | EXTINTORES DE INCÊNDIO
14.2.2.1 | C | I-02.002 | Próprio | EXTINTOR DE PÓ QUÍMICO SECO (ABC) 4 KG – FORNECIMENTO E INSTALAÇÃO – COMP.REF.: 72553/SINAPI | un | 1 |  | 0% | 0 | 0 |  |  | 0 | [9 empty] | 0
14.2.2.2 | C | 83634 | SINAPI | EXTINTOR INCENDIO TP GAS CARBONICO 4KG COMPLETO - FORNECIMENTO E INSTALACAO | un | 1 |  | 0% | 0 | 0 |  |  | 0 | [9 empty] | 0
14.2.3 |  |  |  | SINALIZAÇÃO DE EMERGÊNCIA | [8 empty] | 0
14.2.3.1 | C | I-03.001 | Próprio | PLACA DE SINALIZAÇÃO DE ROTA E SAÍDA DE EMERGÊNCIA – FOTOLUMINESCENTE (COR VERDE) – 26X13 CM – COMP.REF.: 97.02.194/CPOS | un | 3 |  | 0% | 0 | 0 |  |  | 0 | [9 empty] | 0
14.2.3.2 | C | I-03.002 | Próprio | PLACA DE SINALIZAÇÃO DE EQUIPAMENTOS (EXTINTOR, ALARME, SIRENE, HIDRANTE) – 14X14 CM – COMP.REF.: 97.02.194/CPOS | un | 1 |  | 0% | 0 | 0 |  |  | 0 | [9 empty] | 0
14.2.3.3 | C | I-03.003 | Próprio | PLACA DE SINALIZAÇÃO DE PROIBIÇÃO (USO DO ELEVADOR, JOGAR ÁGUA) – 20X20CM – COMP.REF.: 97.02.194/CPOS | un | 1 |  | 0% | 0 | 0 | [12 empty] | 0
14.2.3.4 | C | I-03.004 | Próprio | PLACA DE SINALIZAÇÃO DE ALERTA (QUADRO DE FORÇA/RISCO ELÉTRICO) – 14X14CM – COMP.REF.: 97.02.194/CPOS | un | 1 |  | 0% | 0 | 0 |  |  | 0 | [9 empty] | 0
14.3 |  |  |  | ÁREA EXTERNA | [8 empty] | 0
14.3.1 |  |  |  | ESCADA | [8 empty] | 0
14.3.1.1 | C | I-07.002 | Próprio | ESCADA FIXA TIPO MARINHEIRO, COM GUARDA CORPO/GAIOLA, L=40CM, PINTADA - MONTAGEM E INSTALAÇÃO (CONFORME NR 12 E PROJETO) - M - COMP.REF.: 9712/ORSE, 11499/ORSE E 8584/ORSE | m | 9 |  | 0% | 0 | 0 |  |  | 0 |  |  | 0
14.3.1.2 | C | I-07.004 | Próprio | PASSARELA/PATAMAR DE ESCADA FIXA TIPO MARINHEIRO EM CHAPA XADREZ COM GUARDA-CORPO COM TUBO DE AÇO GALVANIZADO INCLUSO PINTURA COM FUNDO ANTICORROSIVO TIPO ZARCÃO - M - COMP.REF.: 8584/ORSE | m | 0.9 |  | 0% | 0 | 0 |  |  | 0 |  |  | 0
14.4 |  |  |  | LAUDOS E DOCUMENTOS | [8 empty] | 0
14.4.1 | C | H-05.023 | Próprio | LAUDO TÉCNICO DO NÍVEL DE LUMINOSIDADE DO SISTEMA DE ILUMINAÇÃO DE EMERGÊNCIA E SINALIZAÇÃO PARA ABANDONO DE LOCAL COM ART | un | 1 |  | 0% | 0 | 0 |  |  | 0 | [9 empty] | 0
14.4.2 | C | H-05.024 | Próprio | PPRA - PROGRAMA DE PREVENÇÃO DE RISCOS AMBIENTAIS | un | 1 |  | 0% | 0 | 0 |  |  | 0 | [9 empty] | 0
14.4.3 | C | H-05.025 | Próprio | LTCAT - LAUDO TÉCNICO DAS CONDIÇÕES AMBIENTAIS COM ART | un | 1 |  | 0% | 0 | 0 | [12 empty] | 0
14.4.4 | C | H-05.027 | Próprio | PCMSO - PROGRAMA DE CONTROLE MÉDICO DE SAÚDE OCUPACIONAL | un | 1 |  | 0% | 0 | 0 |  |  | 0 | [9 empty] | 0
15 |  |  |  | INSTALAÇÕES ELÉTRICAS | [6 empty] | 0 | #DIV/0! | 0 | - | - | - | - | - | - | - | - | - | -
0%
15.1 |  |  |  | ENTRADA DE ENERGIA | [8 empty] | 0
15.1.1 | C | 97888 | SINAPI | CAIXA ENTERRADA ELÉTRICA RETANGULAR, EM ALVENARIA COM TIJOLOS CERÂMICOS MACIÇOS, FUNDO COM BRITA, DIMENSÕES INTERNAS: 0,6X0,6X0,6 M. AF_12/2020 | un | 1 |  | 0% | 0 | 0 |  |  | 0 | [7 empty] | 0
15.1.2 | C | 88264 | SINAPI | ELETRICISTA COM ENCARGOS COMPLEMENTARES - REVISÃO E LIMPEZA DA SUBESTAÇÃO COMPACTA EM MÉDIA TENSÃO. | h | 16 |  | 0% | 0 | 0 | [10 empty] | 0
15.1.3 | C | 88247 | SINAPI | AUXILIAR DE ELETRICISTA COM ENCARGOS COMPLEMENTARES - REVISÃO E LIMPEZA DA SUBESTAÇÃO COMPACTA EM MÉDIA TENSÃO. | h | 16 |  | 0% | 0 | 0 | [10 empty] | 0
15.1.4 | C | 88279 | SINAPI | MONTADOR ELETROMECÃNICO COM ENCARGOS COMPLEMENTARES - REVISÃO E LIMPEZA DA SUBESTAÇÃO COMPACTA EM MÉDIA TENSÃO. | h | 8 |  | 0% | 0 | 0 | [10 empty] | 0
15.2 |  |  |  | QUADROS DE DISTRIBUIÇÃO | [8 empty] | 0
15.2.1 |  |  |  | BLOCO 1
15.2.1.1 |  |  |  | QGBT - QUADRO GERAL DE BAIXA TENSÃO
15.2.1.1.1 | C | E-02.034 | Próprio | QUADRO DE DISTRIBUIÇÃO DE SOBREPOR, COM BARRAMENTO TRIFÁSICO, EM CAPA DE AÇO, PARA 300A, 120X80X35CM, COM 10 CIRCUITOS TRIFÁSICO, EXCLUSIVE OS DISJUNTORES – COMP.REF.: 9278 E 9281/ORSE | un | 1 |  | 0% | 0 | 0 |  |  | 0 | [7 empty] | 0
15.2.1.1.2 | C | E-02.031 | Próprio | DISJUNTOR TERMOMAGNÉTICO TRIPOLAR , CORRENTE NOMINAL DE 300A 10KA - FORNECIMENTO E INSTALAÇÃO. COMP.REF: 8902/ORSE | un | 1 |  | 0% | 0 | 0 |  |  | 0 | [7 empty] | 0
15.2.1.1.3 | C | E-02.023 | Próprio | DISJUNTOR TERMOMAGNÉTICO PADRÃO DIN TRIPOLAR 63 A 70A, CAPACIDADE DE RUPTURA 10KA – COMP.REF.: 93673/SINAPI | un | 1 |  | 0% | 0 | 0 |  |  | 0 | [7 empty] | 0
15.2.1.1.4 | C | E-02.026 | Próprio | DISJUNTOR TERMOMAGNÉTICO TRIPOLAR 80A - 380V, PADRÃO DIN, CORRENTE DE INTERRUPÇÃO 10KA. REF: SIEMENS OU SIMILAR – COMP.REF.: 74130/5/SINAPI | un | 1 |  | 0% | 0 | 0 |  |  | 0 | [7 empty] | 0
15.2.1.1.5 | C | 74130/006 | SINAPI | DISJUNTOR TERMOMAGNETICO TRIPOLAR PADRAO NEMA (AMERICANO) 125 A 150A 240V, FORNECIMENTO E INSTALACAO ALAVANCA | un | 1 |  | 0% | 0 | 0 |  |  | 0 | [7 empty] | 0
15.2.1.1.6 | C | E-02.024 | Próprio | DISJUNTOR TERMOMAGNÉTICO TRIPOLAR 16 A 50A , PADRÃO DIN (LINHA BRANCA), CAPACIDADE DE RUPTURA 10KA – COMP.REF.: 74130/4/SINAPI | un | 1 |  | 0% | 0 | 0 |  |  | 0 | [7 empty] | 0
15.2.1.1.7 | C | E-02.015 | Próprio | DISPOSITIVO DPS, CLASSE I E II, 1 POLO, TENSÃO MÁXIMA 275V, CORRENTE MÁXIMA 60KA (IIMP.12,5KA IN: 30KA), INCLUINDO INSTALAÇÃO – COMP.REF.: 9041/ORSE | un | 4 |  | 0% | 0 | 0 |  |  | 0 | [7 empty] | 0
15.2.1.1.8 | C | 93010 | SINAPI | ELETRODUTO RÍGIDO ROSCÁVEL, PVC, DN 75 MM (2 1/2") - FORNECIMENTO E INSTALAÇÃO. AF_12/2015 | m | 9 |  | 0% | 0 | 0 |  |  | 0 | [7 empty] | 0
15.2.1.1.9 | C | 92990 | SINAPI | CABO DE COBRE FLEXÍVEL ISOLADO, 70 MM², ANTI-CHAMA 0,6/1,0 KV, PARA DISTRIBUIÇÃO - FORNECIMENTO E INSTALAÇÃO. AF_12/2015 | m | 99 |  | 0% | 0 | 0 |  |  | 0 | [7 empty] | 0
15.2.1.1.10 | C | 93022 | SINAPI | CURVA 90 GRAUS PARA ELETRODUTO, PVC, ROSCÁVEL, DN 75 MM (2 1/2") - FORNECIMENTO E INSTALAÇÃO. AF_12/2015 | un | 4 |  | 0% | 0 | 0 |  |  | 0 | [7 empty] | 0
15.2.1.2 |  |  |  | QD2 - QUADRO TOMADAS ESTABILIZADAS
15.2.1.2.1 | C | E-02.006 | Próprio | QUADRO DE DISTRIBUIÇÃO DE SOBREPOR, COM BARRAMENTO TRIFÁSICO, EM CAPA DE AÇO, PARA 150A, 60X50X20CM – COMP.REF.: 9282/ORSE | un | 1 |  | 0% | 0 | 0 |  |  | 0 | [7 empty] | 0
15.2.1.2.2 | C | 93654 | SINAPI | DISJUNTOR MONOPOLAR TIPO DIN, CORRENTE NOMINAL DE 16A - FORNECIMENTO E INSTALAÇÃO. AF_10/2020 | un | 2 |  | 0% | 0 | 0 |  |  | 0 | [7 empty] | 0
15.2.1.2.3 | C | 93655 | SINAPI | DISJUNTOR MONOPOLAR TIPO DIN, CORRENTE NOMINAL DE 20A - FORNECIMENTO E INSTALAÇÃO. AF_10/2020 | un | 14 |  | 0% | 0 | 0 |  |  | 0 | [7 empty] | 0
15.2.1.2.4 | C | E-02.026 | Próprio | DISJUNTOR TERMOMAGNÉTICO TRIPOLAR 80A - 380V, PADRÃO DIN, CORRENTE DE INTERRUPÇÃO 10KA. REF: SIEMENS OU SIMILAR – COMP.REF.: 74130/5/SINAPI | un | 1 |  | 0% | 0 | 0 |  |  | 0 | [7 empty] | 0
15.2.1.2.5 | C | E-02.016 | Próprio | DISPOSITIVO DPS, CLASSE II, 1 POLO, TENSÃO MÁXIMA 275V, CORRENTE MÁXIMA 40KA, INCLUINDO INSTALAÇÃO – COMP.REF.: 9042/ORSE | un | 4 |  | 0% | 0 | 0 |  |  | 0 | [7 empty] | 0
15.2.1.2.6 | C | 93657 | SINAPI | DISJUNTOR MONOPOLAR TIPO DIN, CORRENTE NOMINAL DE 32A - FORNECIMENTO E INSTALAÇÃO. AF_10/2020 | un | 3 |  | 0% | 0 | 0 |  |  | 0 | [7 empty] | 0
15.2.1.2.7 | C | 92984 | SINAPI | CABO DE COBRE FLEXÍVEL ISOLADO, 25 MM², ANTI-CHAMA 0,6/1,0 KV, PARA DISTRIBUIÇÃO - FORNECIMENTO E INSTALAÇÃO. AF_12/2015 | m | 92 |  | 0% | 0 | 0 |  |  | 0 | [7 empty] | 0
15.2.1.2.8 | C | 91935 | SINAPI | CABO DE COBRE FLEXÍVEL ISOLADO, 16 MM², ANTI-CHAMA 0,6/1,0 KV, PARA CIRCUITOS TERMINAIS - FORNECIMENTO E INSTALAÇÃO. AF_12/2015 | m | 23 |  | 0% | 0 | 0 |  |  | 0 | [7 empty] | 0
15.2.1.2.9 | C | 93008 | SINAPI | ELETRODUTO RÍGIDO ROSCÁVEL, PVC, DN 50 MM (1 1/2") - FORNECIMENTO E INSTALAÇÃO. AF_12/2015 | m | 0.1 |  | 0% | 0 | 0 |  |  | 0 | [7 empty] | 0
15.2.1.2.10 | C | E-04.070 | Próprio | TERMINAL OU CONECTOR DE PRESSAO - PARA CABO 16MM2 - FORNECIMENTO E INSTALAÇÃO – COMP.REF.: 7927/ORSE | un | 2 |  | 0% | 0 | 0 |  |  | 0 | [7 empty] | 0
15.2.1.2.11 | C | 93018 | SINAPI | CURVA 90 GRAUS PARA ELETRODUTO, PVC, ROSCÁVEL, DN 50 MM (1 1/2") - FORNECIMENTO E INSTALAÇÃO. AF_12/2015 | un | 5 |  | 0% | 0 | 0 |  |  | 0 | [7 empty] | 0
15.2.1.3 |  |  |  | QD3 - QUADRO AR CONDICIONADO | [8 empty] | 0
15.2.1.3.1 | C | E-02.005 | Próprio | QUADRO DE DISTRIBUIÇÃO DE SOBREPOR, COM BARRAMENTO TRIFÁSICO, EM CAPA DE AÇO, PARA 200A, 100X60X25CM, COM 10 CIRCUITOS TRIFÁSICO, EXCLUSIVE OS DISJUNTORES – COMP.REF.: 9281/ORSE | un | 1 |  | 0% | 0 | 0 |  |  | 0 | [7 empty] | 0
15.2.1.3.2 | C | 93661 | SINAPI | DISJUNTOR BIPOLAR TIPO DIN, CORRENTE NOMINAL DE 16A - FORNECIMENTO E INSTALAÇÃO. AF_10/2020 | un | 15 |  | 0% | 0 | 0 |  |  | 0 | [7 empty] | 0
15.2.1.3.3 | C | 93662 | SINAPI | DISJUNTOR BIPOLAR TIPO DIN, CORRENTE NOMINAL DE 20A - FORNECIMENTO E INSTALAÇÃO. AF_10/2020 | un | 8 |  | 0% | 0 | 0 |  |  | 0 | [7 empty] | 0
15.2.1.3.4 | C | E-02.016 | Próprio | DISPOSITIVO DPS, CLASSE II, 1 POLO, TENSÃO MÁXIMA 275V, CORRENTE MÁXIMA 40KA, INCLUINDO INSTALAÇÃO – COMP.REF.: 9042/ORSE | un | 4 |  | 0% | 0 | 0 |  |  | 0 | [7 empty] | 0
15.2.1.3.5 | C | 93657 | SINAPI | DISJUNTOR MONOPOLAR TIPO DIN, CORRENTE NOMINAL DE 32A - FORNECIMENTO E INSTALAÇÃO. AF_10/2020 | un | 3 |  | 0% | 0 | 0 |  |  | 0 | [7 empty] | 0
15.2.1.3.6 | C | 74130/006 | SINAPI | DISJUNTOR TERMOMAGNETICO TRIPOLAR PADRAO NEMA (AMERICANO) 125 A 150A 240V, FORNECIMENTO E INSTALACAO | un | 1 |  | 0% | 0 | 0 |  |  | 0 | [7 empty] | 0
15.2.1.3.7 | C | 92988 | SINAPI | CABO DE COBRE FLEXÍVEL ISOLADO, 50 MM², ANTI-CHAMA 0,6/1,0 KV, PARA DISTRIBUIÇÃO - FORNECIMENTO E INSTALAÇÃO. AF_12/2015 | m | 96 |  | 0% | 0 | 0 |  |  | 0 | [7 empty] | 0
15.2.1.3.8 | C | 92986 | SINAPI | CABO DE COBRE FLEXÍVEL ISOLADO, 35 MM², ANTI-CHAMA 0,6/1,0 KV, PARA DISTRIBUIÇÃO - FORNECIMENTO E INSTALAÇÃO. AF_12/2015 | m | 24 |  | 0% | 0 | 0 |  |  | 0 | [7 empty] | 0
15.2.1.3.9 | C | E-04.069 | Próprio | TERMINAL OU CONECTOR DE PRESSÃO - PARA CABO 50MM2 - FORNECIMENTO E INSTALAÇÃO – COMP. REF.: 7923/ORSE | un | 8 |  | 0% | 0 | 0 |  |  | 0 | [7 empty] | 0
15.2.1.3.10 | C | E-04.060 | Próprio | TERMINAL OU CONECTOR DE PRESSAO - PARA CABO 35MM2 - FORNECIMENTO E INSTALAÇÃO – COMP.REF.: 7928/ORSE | un | 2 |  | 0% | 0 | 0 |  |  | 0 | [7 empty] | 0
15.2.1.3.11 | C | 93010 | SINAPI | ELETRODUTO RÍGIDO ROSCÁVEL, PVC, DN 75 MM (2 1/2") - FORNECIMENTO E INSTALAÇÃO. AF_12/2015 | m | 3 |  | 0% | 0 | 0 |  |  | 0 | [7 empty] | 0
15.2.1.3.12 | C | 93022 | SINAPI | CURVA 90 GRAUS PARA ELETRODUTO, PVC, ROSCÁVEL, DN 75 MM (2 1/2") - FORNECIMENTO E INSTALAÇÃO. AF_12/2015 | un | 2 |  | 0% | 0 | 0 |  |  | 0 | [7 empty] | 0
15.2.1.3.13 | C | 93018 | SINAPI | CURVA 90 GRAUS PARA ELETRODUTO, PVC, ROSCÁVEL, DN 50 MM (1 1/2") - FORNECIMENTO E INSTALAÇÃO. AF_12/2015 | un | 3 |  | 0% | 0 | 0 |  |  | 0 | [7 empty] | 0
15.2.1.3 |  |  |  | QD4 - ILUMINAÇÃO E TOMADAS COMUNS | [8 empty] | 0
15.2.1.3.1 | C | E-02.006 | Próprio | QUADRO DE DISTRIBUIÇÃO DE SOBREPOR, COM BARRAMENTO TRIFÁSICO, EM CAPA DE AÇO, PARA 150A, 60X50X20CM – COMP.REF.: 9282/ORSE | un | 1 |  | 0% | 0 | 0 |  |  | 0 | [7 empty] | 0
15.2.1.3.2 | C | E-02.023 | Próprio | DISJUNTOR TERMOMAGNÉTICO PADRÃO DIN TRIPOLAR 63 A 70A, CAPACIDADE DE RUPTURA 10KA – COMP.REF.: 93673/SINAPI | un | 1 |  | 0% | 0 | 0 |  |  | 0 | [7 empty] | 0
15.2.1.3.3 | C | 93657 | SINAPI | DISJUNTOR MONOPOLAR TIPO DIN, CORRENTE NOMINAL DE 32A - FORNECIMENTO E INSTALAÇÃO. AF_10/2020 | un | 3 |  | 0% | 0 | 0 |  |  | 0 | [7 empty] | 0
15.2.1.3.4 | C | 93655 | SINAPI | DISJUNTOR MONOPOLAR TIPO DIN, CORRENTE NOMINAL DE 20A - FORNECIMENTO E INSTALAÇÃO. AF_10/2020 | un | 6 |  | 0% | 0 | 0 |  |  | 0 | [7 empty] | 0
15.2.1.3.5 | C | 93654 | SINAPI | DISJUNTOR MONOPOLAR TIPO DIN, CORRENTE NOMINAL DE 16A - FORNECIMENTO E INSTALAÇÃO. AF_10/2020 | un | 5 |  | 0% | 0 | 0 |  |  | 0 | [7 empty] | 0
15.2.1.3.6 | C | 93653 | SINAPI | DISJUNTOR MONOPOLAR TIPO DIN, CORRENTE NOMINAL DE 10A - FORNECIMENTO E INSTALAÇÃO. AF_10/2020 | un | 3 |  | 0% | 0 | 0 |  |  | 0 | [7 empty] | 0
15.2.1.3.7 | C | E-02.016 | Próprio | DISPOSITIVO DPS, CLASSE II, 1 POLO, TENSÃO MÁXIMA 275V, CORRENTE MÁXIMA 40KA, INCLUINDO INSTALAÇÃO – COMP.REF.: 9042/ORSE | un | 4 |  | 0% | 0 | 0 |  |  | 0 | [7 empty] | 0
15.2.1.3.8 | C | E-02.019 | Próprio | DISPOSITIVO INTERRUPTOR DR 25 A, TIPO AC, CORRENTE 30MA, REF.: 5SM1 312-0 MB, SIEMENS OU SIMILAR – COMP.REF.: 7996/ORSE | un | 4 |  | 0% | 0 | 0 |  |  | 0 | [7 empty] | 0
15.2.1.3.9 | C | 93008 | SINAPI | ELETRODUTO RÍGIDO ROSCÁVEL, PVC, DN 50 MM (1 1/2") - FORNECIMENTO E INSTALAÇÃO. AF_12/2015 | m | 3 |  | 0% | 0 | 0 |  |  | 0 | [7 empty] | 0
15.2.1.3.10 | C | 92980 | SINAPI | CABO DE COBRE FLEXÍVEL ISOLADO, 10 MM², ANTI-CHAMA 0,6/1,0 KV, PARA DISTRIBUIÇÃO - FORNECIMENTO E INSTALAÇÃO. AF_12/2015 | m | 49 |  | 0% | 0 | 0 |  |  | 0 | [7 empty] | 0
15.2.1.3.11 | C | E-04.071 | Próprio | TERMINAL OU CONECTOR DE PRESSÃO - PARA CABO 10MM2 - FORNECIMENTO E INSTALAÇÃO – COMP.REF.: 7926/ORSE | un | 10 |  | 0% | 0 | 0 |  |  | 0 | [7 empty] | 0
15.2.1.3.12 | C | 93018 | SINAPI | CURVA 90 GRAUS PARA ELETRODUTO, PVC, ROSCÁVEL, DN 50 MM (1 1/2") - FORNECIMENTO E INSTALAÇÃO. AF_12/2015 | un | 2 |  | 0% | 0 | 0 |  |  | 0 | [7 empty] | 0
15.2.1.3.13 | C | 91917 | SINAPI | CURVA 90 GRAUS PARA ELETRODUTO, PVC, ROSCÁVEL, DN 32 MM (1"), PARA CIRCUITOS TERMINAIS, INSTALADA EM PAREDE - FORNECIMENTO E INSTALAÇÃO. AF_12/2015 | un | 3 |  | 0% | 0 | 0 |  |  | 0 | [7 empty] | 0
15.3.1 |  |  |  | BLOCO 2
15.3.1.1 |  |  |  | QD5 - ILUMINAÇÃO/TOMADAS/AR CONDICIONADO
15.3.1.1.1 | C | E-02.005 | Próprio | QUADRO DE DISTRIBUIÇÃO DE SOBREPOR, COM BARRAMENTO TRIFÁSICO, EM CAPA DE AÇO, PARA 200A, 100X60X25CM, COM 10 CIRCUITOS TRIFÁSICO, EXCLUSIVE OS DISJUNTORES – COMP.REF.: 9281/ORSE | un | 1 |  | 0% | 0 | 0 |  |  | 0 | [7 empty] | 0
15.3.1.1.2 | C | E-02.023 | Próprio | DISJUNTOR TERMOMAGNÉTICO PADRÃO DIN TRIPOLAR 63 A 70A, CAPACIDADE DE RUPTURA 10KA – COMP.REF.: 93673/SINAPI | un | 1 |  | 0% | 0 | 0 |  |  | 0 | [7 empty] | 0
15.3.1.1.3 | C | 93661 | SINAPI | DISJUNTOR BIPOLAR TIPO DIN, CORRENTE NOMINAL DE 16A - FORNECIMENTO E INSTALAÇÃO. AF_10/2020 | un | 3 |  | 0% | 0 | 0 |  |  | 0 | [7 empty] | 0
15.3.1.1.4 | C | 93662 | SINAPI | DISJUNTOR BIPOLAR TIPO DIN, CORRENTE NOMINAL DE 20A - FORNECIMENTO E INSTALAÇÃO. AF_10/2020 | un | 1 |  | 0% | 0 | 0 |  |  | 0 | [7 empty] | 0
15.3.1.1.5 | C | 93653 | SINAPI | DISJUNTOR MONOPOLAR TIPO DIN, CORRENTE NOMINAL DE 10A - FORNECIMENTO E INSTALAÇÃO. AF_10/2020 | un | 3 |  | 0% | 0 | 0 |  |  | 0 | [7 empty] | 0
15.3.1.1.6 | C | 93654 | SINAPI | DISJUNTOR MONOPOLAR TIPO DIN, CORRENTE NOMINAL DE 16A - FORNECIMENTO E INSTALAÇÃO. AF_10/2020 | un | 1 |  | 0% | 0 | 0 |  |  | 0 | [7 empty] | 0
15.3.1.1.7 | C | 93655 | SINAPI | DISJUNTOR MONOPOLAR TIPO DIN, CORRENTE NOMINAL DE 20A - FORNECIMENTO E INSTALAÇÃO. AF_10/2020 | un | 7 |  | 0% | 0 | 0 |  |  | 0 | [7 empty] | 0
15.3.1.1.8 | C | E-02.019 | Próprio | DISPOSITIVO INTERRUPTOR DR 25 A, TIPO AC, CORRENTE 30MA, REF.: 5SM1 312-0 MB, SIEMENS OU SIMILAR – COMP.REF.: 7996/ORSE | un | 3 |  | 0% | 0 | 0 |  |  | 0 | [7 empty] | 0
15.3.1.1.9 | C | 93657 | SINAPI | DISJUNTOR MONOPOLAR TIPO DIN, CORRENTE NOMINAL DE 32A - FORNECIMENTO E INSTALAÇÃO. AF_10/2020 | un | 3 |  | 0% | 0 | 0 |  |  | 0 | [7 empty] | 0
15.3.1.1.10 | C | E-02.016 | Próprio | DISPOSITIVO DPS, CLASSE II, 1 POLO, TENSÃO MÁXIMA 275V, CORRENTE MÁXIMA 40KA, INCLUINDO INSTALAÇÃO – COMP.REF.: 9042/ORSE | un | 4 |  | 0% | 0 | 0 |  |  | 0 | [7 empty] | 0
15.3.1.1.11 | C | 93008 | SINAPI | ELETRODUTO RÍGIDO ROSCÁVEL, PVC, DN 50 MM (1 1/2") - FORNECIMENTO E INSTALAÇÃO. AF_12/2015 | m | 26 |  | 0% | 0 | 0 |  |  | 0 | [7 empty] | 0
15.3.1.1.12 | C | 91935 | SINAPI | CABO DE COBRE FLEXÍVEL ISOLADO, 16 MM², ANTI-CHAMA 0,6/1,0 KV, PARA CIRCUITOS TERMINAIS - FORNECIMENTO E INSTALAÇÃO. AF_12/2015 | m | 250 |  | 0% | 0 | 0 |  |  | 0 | [7 empty] | 0
15.3.1.1.13 | C | E-04.070 | Próprio | TERMINAL OU CONECTOR DE PRESSAO - PARA CABO 16MM2 - FORNECIMENTO E INSTALAÇÃO – COMP.REF.: 7927/ORSE | un | 10 |  | 0% | 0 | 0 |  |  | 0 | [7 empty] | 0
15.3.1.1.14 | C | 93018 | SINAPI | CURVA 90 GRAUS PARA ELETRODUTO, PVC, ROSCÁVEL, DN 50 MM (1 1/2") - FORNECIMENTO E INSTALAÇÃO. AF_12/2015 | un | 5 |  | 0% | 0 | 0 |  |  | 0 | [7 empty] | 0
15.3 |  |  |  | ELETROCALHAS E PERFILADOS | [8 empty] | 0
15.3.1 |  |  |  | BLOCO 1
15.3.1.1 | C | E-03.009 | Próprio | FORNECIMENTO E INSTALAÇÃO DE ELETROCALHA PERFURADA 200 X 50 MM (REF. MOPA OU SIMILAR) – COMP.REF.: 8083/ORSE - RAMAIS ALIMENTADORES QUADROS DE DISTRIBUIÇÃO. | m | 18 |  | 0 | 0 | 0 |  |  | 0 |  |  |  |  | 0
15.3.1.2 | C | E-03.009 | Próprio | FORNECIMENTO E INSTALAÇÃO DE ELETROCALHA PERFURADA 200 X 50 MM (REF. MOPA OU SIMILAR) – COMP.REF.: 8083/ORSE - TOMADAS COMUNS E ILUMINAÇÃO | m | 51 |  | 0 | 0 | 0 |  |  | 0 |  |  |  |  | 0
15.3.1.3 | C | E-03.009 | Próprio | FORNECIMENTO E INSTALAÇÃO DE ELETROCALHA PERFURADA 200 X 50 MM (REF. MOPA OU SIMILAR) – COMP.REF.: 8083/ORSE - AR CONDICIONADO | m | 26 |  | 0 | 0 | 0 |  |  | 0 |  |  |  |  | 0
15.3.1.4 | C | E-04.016 | Próprio | EMENDA INTERNA 200 X 50 MM COM BASE LISA PERFURADA PARA ELETROCALHA METÁLICA – COMP.REF.: 7878/ORSE | un | 29 |  | 0 | 0 | 0 |  |  | 0 |  |  |  |  | 0
15.3.1.5 | C | E-04.057 | Próprio | TERMINAL 200 X 50 MM PARA ELETROCALHA METÁLICA (REF. MOPA OU SIMILAR) – COMP.REF.: 9989/ORSE | un | 6 |  | 0 | 0 | 0 |  |  | 0 |  |  |  |  | 0
15.3.1.6 | C | E-04.004 | Próprio | CURVA HORIZONTAL 200 X 50 MM PARA ELETROCALHA METÁLICA, COM ÂNGULO 90°(REF.: MOPA OU SIMILAR) – COMP.REF.: 7144/ORSE | un | 3 |  | 0 | 0 | 0 |  |  | 0 |  |  |  |  | 0
15.3.1.7 | C | E-04.053 | Próprio | TÊ HORIZONTAL 200 X 50MM PARA ELETROCALHA METÁLICA (REF. MOPA OU SIMILAR) – COMP.REF.: 7143/ORSE | un | 1 |  | 0 | 0 | 0 |  |  | 0 |  |  |  |  | 0
15.3.1.8 | C | E-04.041 | Próprio | SUPORTE HORIZONTAL 200 X 50 MM PARA FIXAÇÃO DE ELETROCALHA METÁLICA – COMP.REF.: 9523/ORSE | un | 63 |  | 0 | 0 | 0 |  |  | 0 |  |  |  |  | 0
15.3.1.9 | C | E-04.025 | Próprio | FIXAÇÃO DE ELETROCALHAS E PERFILADOS COM VERGALHÃO (TIRANTE) COM ROSCA TOTAL Ø 1/4"X1000MM E CANTONEIRA "ZZ" – COMP.REF.: 7384/ORSE (ELETROCALHA 200X50MM) | un | 63 |  | 0 | 0 | 0 |  |  | 0 |  |  |  |  | 0
15.3.1.10 | C | E-03.007 | Próprio | FORNECIMENTO E INSTALAÇÃO DE ELETROCALHA PERFURADA 150 X 50 MM (REF. MOPA OU SIMILAR) – COMP.REF.: 748/ORSE - TOMADAS ESTABILIZADAS - INFORMÁTICA (BARRA DE 3 METROS = 60 METROS)) | un | 20 |  | 0 | 0 | 0 |  |  | 0 |  |  |  |  | 0
15.3.1.11 | C | E-04.007 | Próprio | CURVA HORIZONTAL 150 X 50 MM PARA ELETROCALHA METÁLICA, COM ÂNGULO 90°(REF.: MOPA OU SIMILAR) – COMP.REF.: 7144/ORSE | un | 2 |  | 0 | 0 | 0 |  |  | 0 |  |  |  |  | 0
15.3.1.12 | C | E-04.078 | Próprio | TÊ HORIZONTAL 150 X 50MM PARA ELETROCALHA METÁLICA (REF. MOPA OU SIMILAR) – COMP.REF.: 7143/ORSE | un | 1 |  | 0 | 0 | 0 |  |  | 0 |  |  |  |  | 0
15.3.1.13 | C | E-04.079 | Próprio | TERMINAL DE FECHAMENTO PARA ELETROCALHA 150X50MM - REF: ORSE/12487 | un | 3 |  | 0 | 0 | 0 |  |  | 0 |  |  |  |  | 0
15.3.1.14 | C | E-04.024 | Próprio | EMENDA INTERNA 150 X 50 MM COM BASE LISA PERFURADA PARA ELETROCALHA METÁLICA – COMP.REF.: 751/ORSE | un | 17 |  | 0 | 0 | 0 |  |  | 0 |  |  |  |  | 0
15.3.1.15 | C | E-04.025 | Próprio | FIXAÇÃO DE ELETROCALHAS E PERFILADOS COM VERGALHÃO (TIRANTE) COM ROSCA TOTAL Ø 1/4"X1000MM E CANTONEIRA "ZZ" – COMP.REF.: 7384/ORSE (ELETROCALHA 150X50) | un | 35 |  | 0 | 0 | 0 |  |  | 0 |  |  |  |  | 0
15.3.1.16 | C | E-04.045 | Próprio | SUPORTE HORIZONTAL 150 X 50 MM PARA FIXAÇÃO DE ELETROCALHA METÁLICA – COMP.REF.: 9523/ORSE | un | 35 |  | 0 | 0 | 0 |  |  | 0 |  |  |  |  | 0
15.3.1.17 | C | E-03.004 | Próprio | FORNECIMENTO E INSTALAÇÃO DE ELETROCALHA PERFURADA 100 X 50 MM (REF. MOPA OU SIMILAR) – COMP.REF.: 762/ORSE - AR CONDICIONADO | m | 50 |  | 0 | 0 | 0 |  |  | 0 |  |  |  |  | 0
15.3.1.18 | C | E-04.019 | Próprio | EMENDA INTERNA 100 X 50 MM COM BASE LISA PERFURADA PARA ELETROCALHA – COMP.REF.: 7878/ORSE | un | 16 |  | 0 | 0 | 0 |  |  | 0 |  |  |  |  | 0
15.3.1.19 | C | E-04.040 | Próprio | SUPORTE HORIZONTAL 100 X 50 MM PARA FIXAÇÃO DE ELETROCALHA METÁLICA – COMP.REF.: 9522/ORSE | un | 33 |  | 0 | 0 | 0 |  |  | 0 |  |  |  |  | 0
15.3.1.20 | C | E-04.025 | Próprio | FIXAÇÃO DE ELETROCALHAS E PERFILADOS COM VERGALHÃO (TIRANTE) COM ROSCA TOTAL Ø 1/4"X1000MM E CANTONEIRA "ZZ" – COMP.REF.: 7384/ORSE (ELETROCALHA 100X50MM) | un | 33 |  | 0 | 0 | 0 |  |  | 0 |  |  |  |  | 0
15.3.1.21 | C | E-04.054 | Próprio | TERMINAL 100 X 50 MM PARA ELETROCALHA METÁLICA (REF. MOPA OU SIMILAR) – COMP.REF.: 8318/ORSE | un | 4 |  | 0 | 0 | 0 |  |  | 0 |  |  |  |  | 0
15.3.1.22 | C | E-03.001 | Próprio | PERFILADO METÁLICO 38X38MM PERFURADO - COMP.REF.: 60504/SBC | m | 210 |  | 0 | 0 | 0 |  |  | 0 |  |  |  |  | 0
15.3.1.23 | C | E-04.026 | Próprio | GANCHO CURTO PARA PERFILADO – COMP.REF.: 9526/ORSE | un | 139 |  | 0 | 0 | 0 |  |  | 0 |  |  |  |  | 0
15.3.1.24 | C | E-04.025 | Próprio | FIXAÇÃO DE ELETROCALHAS E PERFILADOS COM VERGALHÃO (TIRANTE) COM ROSCA TOTAL Ø 1/4"X1000MM E CANTONEIRA "ZZ" – COMP.REF.: 7384/ORSE | un | 139 |  | 0 | 0 | 0 |  |  | 0 |  |  |  |  | 0
15.3.1.25 | C | E-04.017 | Próprio | EMENDA EXTERNA, PARA PERFILADO TIPO "I", 38 X 38 MM, REF. CKP 116 OU SIMILAR – COMP.REF.: 9666/ORSE | un | 14 |  | 0 | 0 | 0 |  |  | 0 |  |  |  |  | 0
15.3.1.26 | C | E-04.028 | Próprio | JUNÇÃO INTEIRA TIPO "T" PARA PERFILADO – COMP.REF.: 9667/ORSE | un | 8 |  | 0 | 0 | 0 |  |  | 0 |  |  |  |  | 0
15.3.1.27 | C | E-04.080 | Próprio | SAPATA EXTERNA 4 FUROS PARA PERFILADO 38 X 38 MM, REF. CKP 131 OU SIMILAR. -COMP. REF:ORSE/9668. | un | 32 |  | 0 | 0 | 0 |  |  | 0 |  |  |  |  | 0
15.3.1.28 | C | E-04.038 | Próprio | SAÍDA HORIZONTAL DE ELETROCALHA PARA ELETRODUTO 1.1/2" – COMP.REF.: 63614/SBC | un | 6 |  | 0 | 0 | 0 |  |  | 0 |  |  |  |  | 0
15.3.1.29 | C | E-04.039 | Próprio | SAÍDA HORIZONTAL DE ELETROCALHA/PERFILADO PARA ELETRODUTO 3/4" – COMP.REF.: 63756/SBC | un | 82 |  | 0 | 0 | 0 |  |  | 0 |  |  |  |  | 0
15.3.1.30 | C | E-04.001 | Próprio | ACOPLAMENTO DE ELETROCALHA PARA PERFILADO 38X38MM – COMP.REF.: 63615/SBC | un | 31 |  | 0 | 0 | 0 |  |  | 0 |  |  |  |  | 0
15.3.1.31 | C | E-04.082 | Próprio | SAÍDA HORIZONTAL DE ELETROCALHA PARA ELETRODUTO 2.1/2" – COMP.REF.: 63614/SBC | un | 2 |  | 0 | 0 | 0 |  |  | 0 |  |  |  |  | 0
15.3.2 |  |  |  | BLOCO 2
15.3.2.1 | C | E-03.004 | Próprio | FORNECIMENTO E INSTALAÇÃO DE ELETROCALHA PERFURADA 100 X 50 MM (REF. MOPA OU SIMILAR) – COMP.REF.: 762/ORSE | m | 29 |  | 0 | 0 | 0 |  |  | 0 | [6 empty] | 0
15.3.2.2 | C | E-04.019 | Próprio | EMENDA INTERNA 100 X 50 MM COM BASE LISA PERFURADA PARA ELETROCALHA – COMP.REF.: 7878/ORSE | un | 9 |  | 0 | 0 | 0 |  |  | 0 | [6 empty] | 0
15.3.2.3 | C | E-04.040 | Próprio | SUPORTE HORIZONTAL 100 X 50 MM PARA FIXAÇÃO DE ELETROCALHA METÁLICA – COMP.REF.: 9522/ORSE | un | 19 |  | 0 | 0 | 0 |  |  | 0 | [6 empty] | 0
15.3.2.4 | C | E-04.025 | Próprio | FIXAÇÃO DE ELETROCALHAS E PERFILADOS COM VERGALHÃO (TIRANTE) COM ROSCA TOTAL Ø 1/4"X1000MM E CANTONEIRA "ZZ" – COMP.REF.: 7384/ORSE | un | 19 |  | 0 | 0 | 0 |  |  | 0 | [6 empty] | 0
15.3.2.5 | C | E-04.054 | Próprio | TERMINAL 100 X 50 MM PARA ELETROCALHA METÁLICA (REF. MOPA OU SIMILAR) – COMP.REF.: 8318/ORSE | un | 5 |  | 0 | 0 | 0 |  |  | 0 | [6 empty] | 0
15.3.2.6 | C | E-04.002 | Próprio | CURVA HORIZONTAL 100 X 50 MM PARA ELETROCALHA METÁLICA, COM ÂNGULO 90° (REF.: MOPA OU SIMILAR) – COMP.REF.: 7877/ORSE | un | 1 |  | 0 | 0 | 0 |  |  | 0 | [6 empty] | 0
15.3.2.7 | C | E-03.001 | Próprio | PERFILADO METÁLICO 38X38MM PERFURADO - COMP.REF.: 60504/SBC | m | 90 |  | 0 | 0 | 0 |  |  | 0 | [6 empty] | 0
15.3.2.8 | C | E-04.026 | Próprio | GANCHO CURTO PARA PERFILADO – COMP.REF.: 9526/ORSE | un | 60 |  | 0 | 0 | 0 |  |  | 0 | [6 empty] | 0
15.3.2.9 | C | E-04.025 | Próprio | FIXAÇÃO DE ELETROCALHAS E PERFILADOS COM VERGALHÃO (TIRANTE) COM ROSCA TOTAL Ø 1/4"X1000MM E CANTONEIRA "ZZ" – COMP.REF.: 7384/ORSE | un | 48 |  | 0 | 0 | 0 |  |  | 0 | [6 empty] | 0
15.3.2.10 | C | E-04.017 | Próprio | EMENDA EXTERNA, PARA PERFILADO TIPO "I", 38 X 38 MM, REF. CKP 116 OU SIMILAR – COMP.REF.: 9666/ORSE | un | 14 |  | 0 | 0 | 0 |  |  | 0 | [6 empty] | 0
15.3.2.11 | C | E-04.028 | Próprio | JUNÇÃO INTEIRA TIPO "T" PARA PERFILADO – COMP.REF.: 9667/ORSE | un | 11 |  | 0 | 0 | 0 |  |  | 0 | [6 empty] | 0
15.3.2.12 | C | E-04.080 | Próprio | SAPATA EXTERNA 4 FUROS PARA PERFILADO 38 X 38 MM, REF. CKP 131 OU SIMILAR. -COMP. REF:ORSE/9668. | un | 12 |  | 0 | 0 | 0 |  |  | 0 | [6 empty] | 0
15.3.2.13 | C | E-04.039 | Próprio | SAÍDA HORIZONTAL DE ELETROCALHA/PERFILADO PARA ELETRODUTO 3/4" – COMP.REF.: 63756/SBC | un | 31 |  | 0 | 0 | 0 |  |  | 0 | [6 empty] | 0
15.3.2.14 | C | E-04.001 | Próprio | ACOPLAMENTO DE ELETROCALHA PARA PERFILADO 38X38MM – COMP.REF.: 63615/SBC | un | 2 |  | 0 | 0 | 0 |  |  | 0 | [6 empty] | 0
15.3.2.15 | C | E-04.001 | Próprio | ACOPLAMENTO DE ELETROCALHA PARA PERFILADO 38X38MM – COMP.REF.: 63615/SBC | un | 2 |  | 0 | 0 | 0 |  |  | 0 | [6 empty] | 0
15.4 |  |  |  | ILUMINAÇÃO INTERNA | [8 empty] | 0
15.4.1 |  |  |  | BLOCO 1
15.4.1.1 | C | E-07.029 | Próprio | LUMINÁRIA EM LED COMPLETA DE EMBUTIR EM FORROS MODULARES 625X625 COM PERFIL "T", MODELO LHT43-E4000840 (REF: LUMICENTER), OU SIMILAR, COM PLACA LED INCORPORADA, DRIVER MULTITENSÃO. CORPO EM ALUMÍNIO E PINTADA EM EPÓXI BRANCO E DIFUSOR TRANSLÚCIDO. DEMAIS CARACTERÍSTICAS: TEMPERATURA DE COR DE 4000 K, EFICIÊNCIA LUMINOSA MÍNIMA DE 100 LM/W, IRC MÍNIMO DE 80, FLUXO LUMINOSO MÍNIMO DE 3700LM, VIDA ÚTIL (L70) 50.000H COMP.REF.: 60633/SBC | un | 79 |  | 0% | 0 | 0 |  |  | 0 | [7 empty] | 0
15.4.1.2 | C | E-07.030 | Próprio | LUMINÁRIA EM LED COMPLETA DE EMBUTIR EM FORROS MODULARES 625X625 COM PERFIL "T", MODELO LHT41-E2000840 (REF: LUMICENTER), OU SIMILAR, COM PLACA LED INCORPORADA, DRIVER MULTITENSÃO. CORPO EM ALUMÍNIO E PINTADA EM EPÓXI BRANCO E DIFUSOR TRANSLÚCIDO. DEMAIS CARACTERÍSTICAS: TEMPERATURA DE COR DE 4000 K, EFICIÊNCIA LUMINOSA MÍNIMA DE 90 LM/W, IRC MÍNIMO DE 80, FLUXO LUMINOSO MÍNIMO DE 1700LM, VIDA ÚTIL (L70) 50.000H. COMP.REF.: 60633/SBC | un | 3 |  | 0% | 0 | 0 |  |  | 0 | [7 empty] | 0
15.4.1.3 | C | E-07.031 | Próprio | LUMINÁRIA EM LED COMPLETA DE EMBUTIR, MODELO EF74-E1200840 (REF: LUMICENTER), OU SIMILAR, COM PLACA LED INCORPORADA, DRIVER MULTITENSÃO. CORPO EM ALUMÍNIO E PINTADA EM EPÓXI BRANCO E DIFUSOR TRANSLÚCIDO. DEMAIS CARACTERÍSTICAS: TEMPERATURA DE COR DE 4000 K, EFICIÊNCIA LUMINOSA MÍNIMA DE 90 LM/W, IRC MÍNIMO DE 80, FLUXO LUMINOSO MÍNIMO DE 1000LM, VIDA ÚTIL (L70) 30.000H. COMP.REF.: 60633/SBC | un | 4 |  | 0% | 0 | 0 |  |  | 0 | [7 empty] | 0
15.4.1.4 | C | E-09.002 | Próprio | PONTO DE INTERRUPTOR SIMPLES, INCLUINDO CAIXA ELÉTRICA E ELETRODUTO RÍGIDO APARENTE (EXCLUINDO LUMINÁRIA E LÂMPADA). AF_01/2016 – COMP.REF.: 93128/SINAPI | un | 18 |  | 0% | 0 | 0 |  |  | 0 | [7 empty] | 0
15.4.1.5 | C | E-09.003 | Próprio | PONTO DE INTERRUPTOR 2 TECLAS SIMPLES, INCLUINDO CAIXA ELÉTRICA E ELETRODUTO RÍGIDO APARENTE (EXCLUINDO LUMINÁRIA E LÂMPADA). AF_01/2016 – COMP.REF.: 93137/SINAPI | un | 4 |  | 0% | 0 | 0 |  |  | 0 | [7 empty] | 0
15.4.1.6 | C | E-09.005 | Próprio | PONTO DE INTERRUPTOR 3 TECLAS SIMPLES, INCLUINDO CAIXA ELÉTRICA E ELETRODUTO RÍGIDO APARENTE (EXCLUINDO LUMINÁRIA E LÂMPADA). AF_01/2016 – COMP.REF.: 93128/SINAPI | un | 1 |  | 0% | 0 | 0 |  |  | 0 | [7 empty] | 0
15.4.1.7 | C | E-09.013 | Próprio | PONTO DE ILUMINAÇÃO, PARA LUMINÁRIA APARENTE NO TETO OU PAREDE (EXCLUINDO LUMINÁRIA E LÂMPADA). AF_01/2016 – COMP.REF.: 93128/SINAPI | un | 4 |  | 0% | 0 | 0 |  |  | 0 | [7 empty] | 0
15.4.1.8 | C | E-10.022 | Próprio | PONTO DE TOMADA NO PERFILADO PARA LUMINÁRIAS. (93141/SINAPI AF_01/2016) – COMP.REF.:93141/SINAPI | un | 82 |  | 0% | 0 | 0 |  |  | 0 | [7 empty] | 0
15.4.1.9 | C | E-09.023 | Próprio | PONTO DE SENSOR DE PRESENÇA DE TETO/PAREDE 360º, BIVOLT, C/TEMPORIZADOR (6 SEG. A 9 MIN) – COMP.REF.: 93128/SINAPI | un | 4 |  | 0% | 0 | 0 |  |  | 0 | [7 empty] | 0
15.4.1.10 | C | 91926 | SINAPI | CABO DE COBRE FLEXÍVEL ISOLADO, 2,5 MM², ANTI-CHAMA 450/750 V, PARA CIRCUITOS TERMINAIS - FORNECIMENTO E INSTALAÇÃO. AF_12/2015 | m | 246 |  | 0% | 0 | 0 |  |  | 0 | [7 empty] | 0
15.4.2 |  |  |  | BLOCO 2
15.4.2.1 | C | E-07.029 | Próprio | LUMINÁRIA EM LED COMPLETA DE EMBUTIR EM FORROS MODULARES 625X625 COM PERFIL "T", MODELO LHT43-E4000840 (REF: LUMICENTER), OU SIMILAR, COM PLACA LED INCORPORADA, DRIVER MULTITENSÃO. CORPO EM ALUMÍNIO E PINTADA EM EPÓXI BRANCO E DIFUSOR TRANSLÚCIDO. DEMAIS CARACTERÍSTICAS: TEMPERATURA DE COR DE 4000 K, EFICIÊNCIA LUMINOSA MÍNIMA DE 100 LM/W, IRC MÍNIMO DE 80, FLUXO LUMINOSO MÍNIMO DE 3700LM, VIDA ÚTIL (L70) 50.000H COMP.REF.: 60633/SBC | un | 23 |  | 0% | 0 | 0 |  |  | 0 | [9 empty] | 0
15.4.2.2 | C | E-07.030 | Próprio | LUMINÁRIA EM LED COMPLETA DE EMBUTIR EM FORROS MODULARES 625X625 COM PERFIL "T", MODELO LHT41-E2000840 (REF: LUMICENTER), OU SIMILAR, COM PLACA LED INCORPORADA, DRIVER MULTITENSÃO. CORPO EM ALUMÍNIO E PINTADA EM EPÓXI BRANCO E DIFUSOR TRANSLÚCIDO. DEMAIS CARACTERÍSTICAS: TEMPERATURA DE COR DE 4000 K, EFICIÊNCIA LUMINOSA MÍNIMA DE 90 LM/W, IRC MÍNIMO DE 80, FLUXO LUMINOSO MÍNIMO DE 1700LM, VIDA ÚTIL (L70) 50.000H. COMP.REF.: 60633/SBC | un | 7 |  | 0% | 0 | 0 |  |  | 0 | [9 empty] | 0
15.4.2.3 | C | E-07.031 | Próprio | LUMINÁRIA EM LED COMPLETA DE EMBUTIR, MODELO EF74-E1200840 (REF: LUMICENTER), OU SIMILAR, COM PLACA LED INCORPORADA, DRIVER MULTITENSÃO. CORPO EM ALUMÍNIO E PINTADA EM EPÓXI BRANCO E DIFUSOR TRANSLÚCIDO. DEMAIS CARACTERÍSTICAS: TEMPERATURA DE COR DE 4000 K, EFICIÊNCIA LUMINOSA MÍNIMA DE 90 LM/W, IRC MÍNIMO DE 80, FLUXO LUMINOSO MÍNIMO DE 1000LM, VIDA ÚTIL (L70) 30.000H. COMP.REF.: 60633/SBC | un | 7 |  | 0% | 0 | 0 |  |  | 0 | [9 empty] | 0
15.4.2.4 | C | E-09.010 | Próprio | PONTO DE INTERRUPTOR PARALELO (1 MÓDULO), INCLUINDO CAIXA ELÉTRICA E ELETRODUTO RÍGIDO APARENTE (EXCLUINDO LUMINÁRIA E LÂMPADA). AF_01/2016 – COMP.REF.: 93138/SINAPI | un | 1 |  | 0% | 0 | 0 |  |  | 0 | [8 empty] | 0
15.4.2.5 | C | E-09.002 | Próprio | PONTO DE INTERRUPTOR SIMPLES, INCLUINDO CAIXA ELÉTRICA E ELETRODUTO RÍGIDO APARENTE (EXCLUINDO LUMINÁRIA E LÂMPADA). AF_01/2016 – COMP.REF.: 93128/SINAPI | un | 5 |  | 0% | 0 | 0 |  |  | 0 | [8 empty] | 0
15.4.2.6 | C | E-09.001 | Próprio | PONTO DE INTERRUPTOR SIMPLES, INCLUINDO CAIXA ELÉTRICA, ELETRODUTO RÍGIDO EMBUTIDO, CABO, RASGO, QUEBRA E CHUMBAMENTO (EXCLUINDO LUMINÁRIA E LÂMPADA). AF_01/2016 – COMP.REF.: 93128/SINAPI | un | 3 |  | 0% | 0 | 0 |  |  | 0 | [8 empty] | 0
15.4.2.7 | C | E-09.003 | Próprio | PONTO DE INTERRUPTOR 2 TECLAS SIMPLES, INCLUINDO CAIXA ELÉTRICA E ELETRODUTO RÍGIDO APARENTE (EXCLUINDO LUMINÁRIA E LÂMPADA). AF_01/2016 – COMP.REF.: 93137/SINAPI | un | 2 |  | 0% | 0 | 0 |  |  | 0 | [8 empty] | 0
15.4.2.8 | C | E-09.013 | Próprio | PONTO DE ILUMINAÇÃO, PARA LUMINÁRIA APARENTE NO TETO OU PAREDE (EXCLUINDO LUMINÁRIA E LÂMPADA). AF_01/2016 – COMP.REF.: 93128/SINAPI | un | 5 |  | 0% | 0 | 0 |  |  | 0 | [8 empty] | 0
15.4.2.9 | C | E-10.022 | Próprio | PONTO DE TOMADA NO PERFILADO PARA LUMINÁRIAS. (93141/SINAPI AF_01/2016) – COMP.REF.:93141/SINAPI | un | 30 |  | 0% | 0 | 0 |  |  | 0 | [8 empty] | 0
15.4.2.10 | C | E-09.023 | Próprio | PONTO DE SENSOR DE PRESENÇA DE TETO/PAREDE 360º, BIVOLT, C/TEMPORIZADOR (6 SEG. A 9 MIN) – COMP.REF.: 93128/SINAPI | un | 1 |  | 0% | 0 | 0 |  |  | 0 | [8 empty] | 0
15.5 |  |  |  | ILUMINAÇÃO EXTERNA | [8 empty] | 0
15.5.1 |  |  |  | BLOCO 1
15.5.1.1 | C | E-08.011 | Próprio | LUMINÁRIA LED REFLETOR RETANGULAR BIVOLT, LUZ BRANCA, 30W – REF. OSRAM – COMP.REF.: 60633/SBC | un | 6 |  | 0% | 0 | 0 |  |  | 0 | [9 empty] | 0
15.5.1.2 | C | E-08.012 | Próprio | LUMINÁRIA LED REFLETOR RETANGULAR BIVOLT, LUZ BRANCA, 30W, COM BRAÇO – REF. OSRAM – COMP.REF.: 84225/SINAPI | un | 6 |  | 0% | 0 | 0 |  |  | 0 | [9 empty] | 0
15.5.1.3 | C | E-09.014 | Próprio | PONTO DE ILUMINAÇÃO EXTERNO, LUMINÁRIA NA PAREDE DO PRÉDIO OU MARQUISE, PAVIMENTO TÉRREO, INCLUINDO ELETRODUTOS 3/4" E CABOS DE BITOLA 2,5MM² COM ISOLAÇÃO 1KV (AF_01/2016) – COMP.REF.: 93141/SINAPI | un | 9 |  | 0% | 0 | 0 |  |  | 0 | [8 empty] | 0
15.5.1.4 | C | E-09.016 | Próprio | PONTO DE ILUMINAÇÃO EXTERNO, LUMINÁRIA NO TOTEM, PAVIMENTO TÉRREO, INCLUINDO ELETRODUTOS 3/4" E CABOS DE BITOLA 2,5MM² COM ISOLAÇÃO 1KV (AF_01/2016) – COMP.REF.: 93141/SINAPI | un | 1 |  | 0% | 0 | 0 |  |  | 0 | [8 empty] | 0
15.5.1.5 | C | 95805 | SINAPI | CONDULETE DE PVC, TIPO B, PARA ELETRODUTO DE PVC SOLDÁVEL DN 25 MM (3/4 | un | 13 |  | 0% | 0 | 0 |  |  | 0 | [8 empty] | 0
15.5.1.6 | C | 83399 | SINAPI | RELE FOTOELETRICO P/ COMANDO DE ILUMINACAO EXTERNA 220V/1000W - FORNECIMENTO E INSTALACAO | un | 2 |  | 0% | 0 | 0 |  |  | 0 | [9 empty] | 0
15.5.1.7 | C | 83446 | SINAPI | CAIXA DE PASSAGEM 30X30X40 COM TAMPA E DRENO BRITA | un | 2 |  | 0% | 0 | 0 |  |  | 0 | [8 empty] | 0
15.5.1.8 | C | 93358 | SINAPI | ESCAVAÇÃO MANUAL DE VALA COM PROFUNDIDADE MENOR OU IGUAL A 1,30 M. AF_03/2016 | m³ | 2.3 |  | 0% | 0 | 0 |  |  | 0 | [8 empty] | 0
15.5.1.9 | C | 96995 | SINAPI | REATERRO MANUAL APILOADO COM SOQUETE. AF_10/2017 | m³ | 2.3 |  | 0% | 0 | 0 |  |  | 0 | [8 empty] | 0
15.5.1.10 | C | 97667 | SINAPI | ELETRODUTO FLEXÍVEL CORRUGADO, PEAD, DN 50 (1 ½) - FORNECIMENTO E INSTALAÇÃO. AF_04/2016 | m | 23 |  | 0% | 0 | 0 |  |  | 0 | [8 empty] | 0
15.5.1 |  |  |  | BLOCO 2
15.5.1.1 | C | E-08.011 | Próprio | LUMINÁRIA LED REFLETOR RETANGULAR BIVOLT, LUZ BRANCA, 30W – REF. OSRAM – COMP.REF.: 60633/SBC | un | 3 |  | 0% | 0 | 0 |  |  | 0 | [9 empty] | 0
15.5.1.2 | C | E-09.014 | Próprio | PONTO DE ILUMINAÇÃO EXTERNO, LUMINÁRIA NA PAREDE DO PRÉDIO OU MARQUISE, PAVIMENTO TÉRREO, INCLUINDO ELETRODUTOS 3/4" E CABOS DE BITOLA 2,5MM² COM ISOLAÇÃO 1KV (AF_01/2016) – COMP.REF.: 93141/SINAPI | un | 3 |  | 0% | 0 | 0 |  |  | 0 | [8 empty] | 0
15.5.1.3 | C | 95805 | SINAPI | CONDULETE DE PVC, TIPO B, PARA ELETRODUTO DE PVC SOLDÁVEL DN 25 MM (3/4 | un | 3 |  | 0% | 0 | 0 |  |  | 0 | [8 empty] | 0
15.5.1.4 | C | 83399 | SINAPI | RELE FOTOELETRICO P/ COMANDO DE ILUMINACAO EXTERNA 220V/1000W - FORNECIMENTO E INSTALACAO | un | 1 |  | 0% | 0 | 0 |  |  | 0 | [9 empty] | 0
15.6 |  |  |  | TOMADAS COMUNS | [8 empty] | 0
15.6.1 |  |  |  | BLOCO 1
15.6.1.1 | C | E-10.001 | Próprio | PONTO DE TOMADA FN+T, ABNT, 10A/250V, USO GERAL/ESTABILIZADA COM ELETRODUTO EM PVC RÍGIDO 3/4” EMBUTIDO - ( 93141/SINAPI – AF_01/2016) – COMP.REF.: 93141/SINAPI | un | 4 |  | 0% | 0 | 0 |  |  | 0 | [5 empty] | 0
15.6.1.2 | C | E-10.002 | Próprio | PONTO DE TOMADA FN+T, ABNT, 10A/250V, USO GERAL/ESTABILIZADA COM ELETRODUTO DE PVC RÍGIDO 3/4” APARENTE. ( 93141/SINAPI – AF_01/2016) – COMP.REF.: 93141/SINAPI | un | 58 |  | 0% | 0 | 0 |  |  | 0 | [8 empty] | 0
15.6.1.3 | C | E-10.014 | Próprio | TOMADA BAIXA DE EMBUTIR FN+T USO GERAL PADRÃO BRASILEIRO 20A/250V, ÁREA EXTERNA. ( 91995/SINAPI – AF_01/2016) – COMP.REF.: 91995/SINAPI | un | 1 |  | 0% | 0 | 0 |  |  | 0 | [8 empty] | 0
15.6.1.4 | C | 91926 | SINAPI | CABO DE COBRE FLEXÍVEL ISOLADO, 2,5 MM², ANTI-CHAMA 450/750 V, PARA CIRCUITOS TERMINAIS - FORNECIMENTO E INSTALAÇÃO. AF_12/2015 | m | 938 |  | 0% | 0 | 0 |  |  | 0 | [8 empty] | 0
15.6.1.5 | C | 95805 | SINAPI | CONDULETE DE PVC, TIPO B, PARA ELETRODUTO DE PVC SOLDÁVEL DN 25 MM (3/4 | un | 21 |  | 0% | 0 | 0 |  |  | 0 | [8 empty] | 0
15.6.1.6 | C | E-05.013 | Próprio | FORNECIMENTO E INSTALAÇÃO DE TAMPA CEGA (ESPELHO LISO) PARA CAIXA 4" X 2" – COMP.REF.: 00711/ORSE | un | 28 |  | 0% | 0 | 0 |  |  | 0 | [8 empty] | 0
15.6.1 |  |  |  | BLOCO 2
15.6.1.1 | C | E-10.001 | Próprio | PONTO DE TOMADA FN+T, ABNT, 10A/250V, USO GERAL/ESTABILIZADA COM ELETRODUTO EM PVC RÍGIDO 3/4” EMBUTIDO - ( 93141/SINAPI – AF_01/2016) – COMP.REF.: 93141/SINAPI | un | 7 |  | 0% | 0 | 0 |  |  | 0 | [9 empty] | 0
15.6.1.2 | C | E-10.002 | Próprio | PONTO DE TOMADA FN+T, ABNT, 10A/250V, USO GERAL/ESTABILIZADA COM ELETRODUTO DE PVC RÍGIDO 3/4” APARENTE. ( 93141/SINAPI – AF_01/2016) – COMP.REF.: 93141/SINAPI | un | 24 |  | 0% | 0 | 0 |  |  | 0 | [9 empty] | 0
15.6.1.3 | C | 91926 | SINAPI | CABO DE COBRE FLEXÍVEL ISOLADO, 2,5 MM², ANTI-CHAMA 450/750 V, PARA CIRCUITOS TERMINAIS - FORNECIMENTO E INSTALAÇÃO. AF_12/2015 | m | 156 |  | 0% | 0 | 0 |  |  | 0 | [9 empty] | 0
15.6.1.4 | C | 95805 | SINAPI | CONDULETE DE PVC, TIPO B, PARA ELETRODUTO DE PVC SOLDÁVEL DN 25 MM (3/4 | un | 10 |  | 0% | 0 | 0 |  |  | 0 | [9 empty] | 0
15.6.1.5 | C | E-05.013 | Próprio | FORNECIMENTO E INSTALAÇÃO DE TAMPA CEGA (ESPELHO LISO) PARA CAIXA 4" X 2" – COMP.REF.: 00711/ORSE | un | 12 |  | 0% | 0 | 0 |  |  | 0 | [9 empty] | 0
15.7 |  |  |  | TOMADAS ESTABILIZADAS INFORMÁTICA | [8 empty] | 0
15.7.1 |  |  |  | BLOCO 1
15.7.1.1 | C | E-10.002 | Próprio | PONTO DE TOMADA FN+T, ABNT, 10A/250V, USO GERAL/ESTABILIZADA COM ELETRODUTO DE PVC RÍGIDO 3/4” APARENTE. ( 93141/SINAPI – AF_01/2016) – COMP.REF.: 93141/SINAPI | un | 65 |  | 0% | 0 | 0 |  |  | 0 | [8 empty] | 0
15.7.1.2 | C | E-10.008 | Próprio | PONTO DE TOMADA FN+T, ABNT, 20A/250V, USO GERAL/ESTABILIZADA COM ELETRODUTO DE PVC RÍGIDO 3/4” APARENTE. ( 93143/SINAPI – AF_01/2016) – COMP.REF.: 93143/SINAPI | un | 2 |  | 0% | 0 | 0 |  |  | 0 | [8 empty] | 0
15.7.1.3 | C | E-10.011 | Próprio | PONTO DE TOMADA FN+T, ABNT, 20A/250V, CONDUTOR 4MM2, USO GERAL COM ELETRODUTO DE PVC RÍGIDO 3/4” APARENTE. ( 93143/SINAPI – AF_01/2016) – COMP.REF.: 93142/SINAPI | un | 6 |  | 0% | 0 | 0 |  |  | 0 | [8 empty] | 0
15.7.1.4 | C | E-10.027 | Próprio | TERMINAÇÃO P/ TOMADA FN+T (ENERGIA ESTABILIZADA) NO MÓVEL, PADRÃO BRASILEIRO 10A/250V – CONDUTOR 2,5 MM2, NA COR VERMELHA, INCLUINDO INSTALAÇÃO E ACESSÓRIOS ( 93141/SINAPI – AF_01/2016) – COMP.REF.: 93141/SINAPI | un | 30 |  | 0% | 0 | 0 |  |  | 0 | [9 empty] | 0
15.7.1.5 | C | 95805 | SINAPI | CONDULETE DE PVC, TIPO B, PARA ELETRODUTO DE PVC SOLDÁVEL DN 25 MM (3/4 | un | 29 |  | 0% | 0 | 0 |  |  | 0 | [8 empty] | 0
15.7.1.6 | C | 91928 | SINAPI | CABO DE COBRE FLEXÍVEL ISOLADO, 4 MM², ANTI-CHAMA 450/750 V, PARA CIRCUITOS TERMINAIS - FORNECIMENTO E INSTALAÇÃO. AF_12/2015 | m | 211 |  | 0% | 0 | 0 |  |  | 0 | [8 empty] | 0
15.7.1.7 | C | 91926 | SINAPI | CABO DE COBRE FLEXÍVEL ISOLADO, 2,5 MM², ANTI-CHAMA 450/750 V, PARA CIRCUITOS TERMINAIS - FORNECIMENTO E INSTALAÇÃO. AF_12/2015 | m | 340 |  | 0% | 0 | 0 |  |  | 0 | [8 empty] | 0
15.7.2 |  |  |  | BLOCO 2
15.7.1.1 | C | E-10.002 | Próprio | PONTO DE TOMADA FN+T, ABNT, 10A/250V, USO GERAL/ESTABILIZADA COM ELETRODUTO DE PVC RÍGIDO 3/4” APARENTE. ( 93141/SINAPI – AF_01/2016) – COMP.REF.: 93141/SINAPI | un | 25 |  | 0% | 0 | 0 |  |  | 0 | [9 empty] | 0
15.7.1.1 | C | 95805 | SINAPI | CONDULETE DE PVC, TIPO B, PARA ELETRODUTO DE PVC SOLDÁVEL DN 25 MM (3/4 | un | 9 |  | 0% | 0 | 0 |  |  | 0 | [9 empty] | 0
15.8 |  |  |  | TOMADAS - AR CONDICIONADO | [8 empty] | 0
15.8.1 |  |  |  | BLOCO 1
15.8.1.1 | C | 91863 | SINAPI | ELETRODUTO RÍGIDO ROSCÁVEL, PVC, DN 25 MM (3/4"), PARA CIRCUITOS TERMINAIS, INSTALADO EM FORRO - FORNECIMENTO E INSTALAÇÃO. AF_12/2015 | m | 80 |  | 0% | 0 | 0 |  |  | 0 | [8 empty] | 0
15.8.1.2 | C | 91890 | SINAPI | CURVA 90 GRAUS PARA ELETRODUTO, PVC, ROSCÁVEL, DN 25 MM (3/4"), PARA CIRCUITOS TERMINAIS, INSTALADA EM FORRO - FORNECIMENTO E INSTALAÇÃO. AF_12/2015 | un | 24 |  | 0% | 0 | 0 |  |  | 0 | [8 empty] | 0
15.8.1.3 | C | E-03.016 | Próprio | ELETRODUTO METÁLICO FLEXÍVEL DE 3/4", FABRICADO COM FITA DE AÇO ZINCADO, REVESTIDO EXTERNAMENTE COM PVC PRETO, INCLUSIVE CONEXÕES - FORNECIMENTO E INSTALAÇÃO – COMP.REF.: 72925/SINAPI | m | 16 |  | 0% | 0 | 0 |  |  | 0 | [8 empty] | 0
15.8.1.4 | C | 95805 | SINAPI | CONDULETE DE PVC, TIPO B, PARA ELETRODUTO DE PVC SOLDÁVEL DN 25 MM (3/4 | un | 15 |  | 0% | 0 | 0 |  |  | 0 | [8 empty] | 0
15.8.1.5 | C | 91993 | SINAPI | TOMADA ALTA DE EMBUTIR (1 MÓDULO), 2P+T 20 A, INCLUINDO SUPORTE E PLACA - FORNECIMENTO E INSTALAÇÃO. AF_12/2015 | un | 15 |  | 0% | 0 | 0 |  |  | 0 | [8 empty] | 0
15.8.1.6 | C | 95779 | SINAPI | CONDULETE DE ALUMÍNIO, TIPO E, PARA ELETRODUTO DE AÇO GALVANIZADO DN 20 MM (3/4 | un | 16 |  | 0% | 0 | 0 |  |  | 0 | [8 empty] | 0
15.8.1.7 | C | 91928 | SINAPI | CABO DE COBRE FLEXÍVEL ISOLADO, 4 MM², ANTI-CHAMA 450/750 V, PARA CIRCUITOS TERMINAIS - FORNECIMENTO E INSTALAÇÃO. AF_12/2015 | m | 1890 |  | 0% | 0 | 0 |  |  | 0 | [8 empty] | 0
15.8.1.8 | C | E-04.081 | Próprio | BOX RETO EM ALUMÍNIO DE 3/4". COMP.REF.: 11816/ORSE | un | 24 |  | 0% | 0 | 0 |  |  | 0 | [8 empty] | 0
15.8.2 |  |  |  | BLOCO 2
15.8.1.1 | C | 91863 | SINAPI | ELETRODUTO RÍGIDO ROSCÁVEL, PVC, DN 25 MM (3/4"), PARA CIRCUITOS TERMINAIS, INSTALADO EM FORRO - FORNECIMENTO E INSTALAÇÃO. AF_12/2015 | m | 6 |  | 0% | 0 | 0 |  |  | 0 | [8 empty] | 0
15.8.1.2 | C | 91890 | SINAPI | CURVA 90 GRAUS PARA ELETRODUTO, PVC, ROSCÁVEL, DN 25 MM (3/4"), PARA CIRCUITOS TERMINAIS, INSTALADA EM FORRO - FORNECIMENTO E INSTALAÇÃO. AF_12/2015 | un | 5 |  | 0% | 0 | 0 |  |  | 0 | [8 empty] | 0
15.8.1.3 | C | 95805 | SINAPI | CONDULETE DE PVC, TIPO B, PARA ELETRODUTO DE PVC SOLDÁVEL DN 25 MM (3/4 | un | 4 |  | 0% | 0 | 0 |  |  | 0 | [8 empty] | 0
15.8.1.4 | C | 91993 | SINAPI | TOMADA ALTA DE EMBUTIR (1 MÓDULO), 2P+T 20 A, INCLUINDO SUPORTE E PLACA - FORNECIMENTO E INSTALAÇÃO. AF_12/2015 | un | 4 |  | 0% | 0 | 0 |  |  | 0 | [8 empty] | 0
15.8.1.5 | C | 91928 | SINAPI | CABO DE COBRE FLEXÍVEL ISOLADO, 4 MM², ANTI-CHAMA 450/750 V, PARA CIRCUITOS TERMINAIS - FORNECIMENTO E INSTALAÇÃO. AF_12/2015 | m | 170 |  | 0% | 0 | 0 |  |  | 0 | [8 empty] | 0
15.9 |  |  |  | TOMADAS - ILUMINAÇÃO DE EMERGÊNCIA | [8 empty] | 0
15.9.1 |  |  |  | BLOCO 1
15.9.1.1 | C | 95805 | SINAPI | CONDULETE DE PVC, TIPO B, PARA ELETRODUTO DE PVC SOLDÁVEL DN 25 MM (3/4 | un | 9 |  | 0% | 0 | 0 |  |  | 0 | [8 empty] | 0
15.9.1.2 | C | 95814 | SINAPI | CONDULETE DE PVC, TIPO TB, PARA ELETRODUTO DE PVC SOLDÁVEL DN 25 MM (3/4 | un | 8 |  | 0% | 0 | 0 |  |  | 0 | [8 empty] | 0
15.9.1.3 | C | 95808 | SINAPI | CONDULETE DE PVC, TIPO LL, PARA ELETRODUTO DE PVC SOLDÁVEL DN 25 MM (3/4 | un | 6 |  | 0% | 0 | 0 |  |  | 0 | [8 empty] | 0
15.9.1.4 | C | 91992 | SINAPI | TOMADA ALTA DE EMBUTIR (1 MÓDULO), 2P+T 10 A, INCLUINDO SUPORTE E PLACA - FORNECIMENTO E INSTALAÇÃO. AF_12/2015 | un | 9 |  | 0% | 0 | 0 |  |  | 0 | [8 empty] | 0
15.9.1.5 | C | 91863 | SINAPI | ELETRODUTO RÍGIDO ROSCÁVEL, PVC, DN 25 MM (3/4"), PARA CIRCUITOS TERMINAIS, INSTALADO EM FORRO - FORNECIMENTO E INSTALAÇÃO. AF_12/2015 | m | 80.4 |  | 0% | 0 | 0 |  |  | 0 | [8 empty] | 0
15.9.1.6 | C | 91926 | SINAPI | CABO DE COBRE FLEXÍVEL ISOLADO, 2,5 MM², ANTI-CHAMA 450/750 V, PARA CIRCUITOS TERMINAIS - FORNECIMENTO E INSTALAÇÃO. AF_12/2015 | m | 242 |  | 0% | 0 | 0 |  |  | 0 | [8 empty] | 0
15.9.2 |  |  |  | BLOCO 2
15.9.2.1 | C | 95805 | SINAPI | CONDULETE DE PVC, TIPO B, PARA ELETRODUTO DE PVC SOLDÁVEL DN 25 MM (3/4 | un | 3 |  | 0% | 0 | 0 |  |  | 0 | [9 empty] | 0
15.9.2.2 | C | 95814 | SINAPI | CONDULETE DE PVC, TIPO TB, PARA ELETRODUTO DE PVC SOLDÁVEL DN 25 MM (3/4 | un | 2 |  | 0% | 0 | 0 |  |  | 0 | [9 empty] | 0
15.9.2.3 | C | 95808 | SINAPI | CONDULETE DE PVC, TIPO LL, PARA ELETRODUTO DE PVC SOLDÁVEL DN 25 MM (3/4 | un | 4 |  | 0% | 0 | 0 |  |  | 0 | [9 empty] | 0
15.9.2.4 | C | 91992 | SINAPI | TOMADA ALTA DE EMBUTIR (1 MÓDULO), 2P+T 10 A, INCLUINDO SUPORTE E PLACA - FORNECIMENTO E INSTALAÇÃO. AF_12/2015 | un | 3 |  | 0% | 0 | 0 |  |  | 0 | [9 empty] | 0
15.9.2.5 | C | 91863 | SINAPI | ELETRODUTO RÍGIDO ROSCÁVEL, PVC, DN 25 MM (3/4"), PARA CIRCUITOS TERMINAIS, INSTALADO EM FORRO - FORNECIMENTO E INSTALAÇÃO. AF_12/2015 | m | 26 |  | 0% | 0 | 0 |  |  | 0 | [9 empty] | 0
15.9.2.6 | C | 91926 | SINAPI | CABO DE COBRE FLEXÍVEL ISOLADO, 2,5 MM², ANTI-CHAMA 450/750 V, PARA CIRCUITOS TERMINAIS - FORNECIMENTO E INSTALAÇÃO. AF_12/2015 | m | 80 |  | 0% | 0 | 0 |  |  | 0 | [9 empty] | 0
15.10 |  |  |  | ATERRAMENTO | [8 empty] | 0
15.10.1 | C | E-11.005 | Próprio | CAIXA DE EQUALIZAÇÃO COM BARRAMENTO, COM NOVE TERMINAIS, PARA USO INTERNO - REF. TEL 901 – COMP.REF.:59305/SBC | un | 1 |  | 0% | 0 | 0 | [10 empty] | 0
15.10.2 | C | E-04.069 | Próprio | TERMINAL OU CONECTOR DE PRESSÃO - PARA CABO 50MM2 - FORNECIMENTO E INSTALAÇÃO – COMP. REF.: 7923/ORSE | un | 2 |  | 0% | 0 | 0 | [10 empty] | 0
15.10.3 | C | 83446 | SINAPI | CAIXA DE PASSAGEM 30X30X40 COM TAMPA E DRENO BRITA | un | 8 |  | 0% | 0 | 0 | [10 empty] | 0
15.10.4 | C | 96985 | SINAPI | HASTE DE ATERRAMENTO 5/8 PARA SPDA - FORNECIMENTO E INSTALAÇÃO. AF_12/2017 | un | 8 |  | 0% | 0 | 0 | [7 empty] | 0
15.10.5 | C | 96977 | SINAPI | CORDOALHA DE COBRE NU 50 MM², ENTERRADA, SEM ISOLADOR - FORNECIMENTO E INSTALAÇÃO. AF_12/2017 | m | 50 |  | 0% | 0 | 0 | [7 empty] | 0
15.10.6 | C | 93358 | SINAPI | ESCAVAÇÃO MANUAL DE VALA COM PROFUNDIDADE MENOR OU IGUAL A 1,30 M. AF_03/2016 | m³ | 5.28 |  | 0% | 0 | 0 | [7 empty] | 0
15.10.7 | C | 96995 | SINAPI | REATERRO MANUAL APILOADO COM SOQUETE. AF_10/2017 | m³ | 5.28 |  | 0% | 0 | 0 | [7 empty] | 0
15.10.8 | C | 91872 | SINAPI | ELETRODUTO RÍGIDO ROSCÁVEL, PVC, DN 32 MM (1"), PARA CIRCUITOS TERMINAIS, INSTALADO EM PAREDE - FORNECIMENTO E INSTALAÇÃO. AF_12/2015 | m | 4 |  | 0% | 0 | 0 | [7 empty] | 0
15.10.9 | C | 91170 | SINAPI | FIXAÇÃO DE TUBOS HORIZONTAIS DE PVC, CPVC OU COBRE DIÂMETROS MENORES OU IGUAIS A 40 MM OU ELETROCALHAS ATÉ 150MM DE LARGURA, COM ABRAÇADEIRA METÁLICA RÍGIDA TIPO D 1/2, FIXADA EM PERFILADO EM LAJE. AF_05/2015 | m | 4 |  | 0% | 0 | 0 | [7 empty] | 0
15.10.10 | C | 95809 | SINAPI | CONDULETE DE PVC, TIPO LL, PARA ELETRODUTO DE PVC SOLDÁVEL DN 32 MM (1 | un | 2 |  | 0% | 0 | 0 | [7 empty] | 0
15.10.11 | C | 91917 | SINAPI | CURVA 90 GRAUS PARA ELETRODUTO, PVC, ROSCÁVEL, DN 32 MM (1"), PARA CIRCUITOS TERMINAIS, INSTALADA EM PAREDE - FORNECIMENTO E INSTALAÇÃO. AF_12/2015 | un | 2 |  | 0% | 0 | 0 | [7 empty] | 0
16 |  |  |  | TELECOM | [6 empty] | 0 | #DIV/0! | 0 | - | - | - | - | - | - | - | - | - | -
0%
16.1 |  |  |  | CABEAMENTO ESTRUTURADO | [8 empty] | 0
16.1.1 | C | T-01.001 | Próprio | REMOÇÃO DE PONTOS DE REDE/TELEFONIA | un | 40 |  | 0% | 0 | 0 |  |  | 0 | 0
16.1.2 | C | T-01.013 | Próprio | QUADRO DE ENTRADA DE TELECOMUNICAÇÕES | un | 1 |  | 0% | 0 | 0 |  |  | 0 | [8 empty] | 0
16.1.3 | C | T-01.002 | Próprio | ELETROCALHA PRINCIPAL DE CABEAMENTO ESTRUTURADO | un | 1 |  | 0% | 0 | 0 |  |  | 0 |  |  |  |  | 0
16.1.4 | C | T-01.015 | Próprio | ELETRODUTO PVC 3" COMPLETO/ INTERLIGAÇÃO DG COM ELETROCALHA | un | 1 |  | 0% | 0 | 0 |  |  | 0 | [8 empty] | 0
16.1.5 | C | T-01.012 | Próprio | PERFILADO 50X50 MM | un | 1 |  | 0% | 0 | 0 |  |  | 0 |  |  |  |  | 0
16.1.6 | C | T-01.004 | Próprio | RACK DE 19" 44 U, PROFUNDIDADE DE 770 MM, COMPLETO. INCLUI PATCH PANELS E DEMAIS ACESSÓRIOS | un | 1 |  | 0% | 0 | 0 |  |  | 0 | [8 empty] | 0
16.1.7 | C | T-01.005 | Próprio | PONTO DE LÓGICA RJ-45, CAT-6, INSTALAÇÃO APARENTE, COMPLETO - DISTRIBUIÇÃO POR ELETROCALHA E DESCIDAS EM ELETRODUTOS DE PVC. | un | 48 |  | 0% | 0 | 0 |  |  | 0 | [9 empty] | 0
16.1.8 | C | T-01.006 | Próprio | PONTO DE LÓGICA RJ-45, CAT-6, TERMINAÇÃO EM MÓVEL, INSTALAÇÃO APARENTE, COMPLETO - DISTRIBUIÇÃO POR ELETROCALHA E DESCIDAS EM ELETRODUTOS DE PVC. | un | 24 |  | 0% | 0 | 0 |  |  | 0 | [9 empty] | 0
16.1.9 | C | T-01.008 | Próprio | CERTIFICAÇÃO, CRIMPAGEM E IDENTIFICAÇÃO DE CABO UTP CAT 6 | un | 72 |  | 0% | 0 | 0 |  |  | 0 | [9 empty] | 0
16.1.10 | C | T-01.009 | Próprio | INTERCONEXÃO PC MONITOR PARA CABO HDMI DO SISTEMA SGA | un | 5 |  | 0% | 0 | 0 |  |  | 0 | [9 empty] | 0
16.1.11 | C | T-01.010 | Próprio | SUPORTE DE TETO COM INCLINAÇÃO PARA MONITOR DE SENHA SGA DE 20" A 50" POLEGADAS. ALTURA REGULÁVEL DE 1,2 A 2,2 METROS. PADRÃO VESA. | un | 5 |  | 0% | 0 | 0 |  |  | 0 | [9 empty] | 0
16.1.12 | C | T-01.011 | Próprio | ATERRAMENTO DE ELETROCALHAS, QUADROS E RACK | un | 1 |  | 0% | 0 | 0 |  |  | 0 | [9 empty] | 0
16.2 |  |  |  | INFRAESTRUTURA DE VIGILÂNCIA ELETRÔNICA | [8 empty] | 0
16.2.1 | C | T-02.001 | Próprio | ELETROCALHA PARA SISTEMA DE CFTV E ALARME | un | 1 |  | 0% | 0 | 0 | [7 empty] | 0
16.2.2 | C | T-01.012 | Próprio | PERFILADO 50X50 MM | un | 1 |  | 0% | 0 | 0 | [7 empty] | 0
16.2.3 | C | T-02.003 | Próprio | PONTO DE INFRAESTRUTURA DE ALARMES, CABO 4 VIAS, INSTALAÇÃO APARENTE, COMPLETO - DISTRIBUIÇÃO POR ELETROCALHA E DESCIDAS EM ELETRODUTOS DE PVC. | un | 45 |  | 0% | 0 | 0 | [12 empty] | 0
16.2.4 | C | T-02.002 | Próprio | PONTO DE LÓGICA RJ-45, CAT-6, PARA CFTV IP | un | 16 |  | 0% | 0 | 0 | [12 empty] | 0
16.2.5 | C | T-02.004 | Próprio | CERTIFICAÇÃO, CRIMPAGEM E IDENTIFICAÇÃO DE CABO UTP CAT 6 - CFTV | un | 16 |  | 0% | 0 | 0 | [12 empty] | 0
16.2.6 | C | T-02.005 | Próprio | ACIONADOR E SINALIZADOR ANTIPÂNICO COM INFRAESTRUTURA | un | 10 |  | 0% | 0 | 0 | [12 empty] | 0
16.2.7 | C | T-02.006 | Próprio | CENTRAL DE ACIONAMENTO ANTIPÂNICO | un | 1 |  | 0% | 0 | 0 | [12 empty] | 0
16.2.8 | C | T-02.007 | Próprio | INSTALAÇÃO DE COMPONENTES DO CFTV IP NO RACK | un | 1 |  | 0% | 0 | 0 | [12 empty] | 0
17 |  |  |  | SISTEMA DE CLIMATIZAÇÃO E EXAUSTÃO | [6 empty] | 0 | #DIV/0! | 0 | - | - | - | - | - | - | - | - | - | -
0%
17.1 |  |  |  | FORNECIMENTO DE AR CONDICIONADO | [8 empty] | 0
17.1.1 | I | MM001 | Próprio | FORNECIMENTO DE EQUIPAMENTOS DE AR CONDICIONADO TIPO SPLIT HI WALL INVERTER, CICLO REVERSO (Q/F) DE CAPACIDADE 12.000 BTUS (MÉDIA DE MERCADO) | un | 16 |  | 0% | 0 | 0 |  |  | 0 | [8 empty] | 0 | 0
17.1.2 | I | MM006 | Próprio | FORNECIMENTO DE EQUIPAMENTOS DE AR CONDICIONADO TIPO SPLIT HI WALL INVERTER, CICLO REVERSO (Q/F) DE CAPACIDADE 18.000 BTUS (MÉDIA MERCADO). | un | 2 |  | 0% | 0 | 0 |  |  | 0 | [8 empty] | 0 | 0
17.1.3 | I | MM002 | Próprio | FORNECIMENTO DE EQUIPAMENTOS DE AR CONDICIONADO TIPO SPLIT HI WALL INVERTER, CICLO REVERSO (Q/F) DE CAPACIDADE 24.000 BTUS (MÉDIA DE MERCADO) | un | 1 |  | 0% | 0 | 0 |  |  | 0 | [9 empty] | 0
17.1.4 | I | MM007 | Próprio | FORNECIMENTO DE EQUIPAMENTOS DE AR CONDICIONADO TIPO SPLIT CASSETE, CICLO REVERSO, DE CAPACIDADE 22.000/24.000 BTUS (MÉDIA MERCADO) | un | 8 |  | 0% | 0 | 0 |  |  | 0 | [8 empty] | 0
17.2 |  |  |  | INSTALAÇÕES DE AR CONDICIONADO | [8 empty] | 0
17.2.1 | C | M-01-001 | Próprio | INSTALAÇÃO DE CONDICIONADOR DE AR TIPO SPLIT, MODELO HI WALL DE 12.000 BTU/H A 24.000 BTU/H DE CAPACIDADE (COMP. REF. TCPO 17010.8.1.12 E TCPO 17010.8.1.13) | un | 19 |  | 0% | 0 | 0 |  |  | 0 | [5 empty] | 0
17.2.2 | C | M-01-008 | Próprio | INSTALAÇÃO DE CONDICIONADOR DE AR TIPO SPLIT, CASSETE DE 17.000 BTU/H A 33.000 BTU/H DE CAPACIDADE (COMP. REF. TCPO 17010.8.1.12 E TCPO 17010.8.1.13) | un | 8 |  | 0% | 0 | 0 |  |  | 0 | [5 empty] | 0
17.2.3 | C | M-01-003 | Próprio | FORNECIMENTO E INSTALAÇÃO DE TUBULAÇÕES DE COBRE PARA INTERLIGAÇÃO FRIGORÍFICA, INCLUSIVE CABO PP, ISOLAMENTO TÉRMICO E FITA PVC E OUTRAS DERIVAÇÕES E ACESSÓRIOS DE FIXAÇÃO CONFORME PROJETO - 12,7MM | m | 66 |  | 0% | 0 | 0 |  |  | 0 | [5 empty] | 0
17.2.4 | C | M-01-004 | Próprio | FORNECIMENTO E INSTALAÇÃO DE TUBULAÇÕES DE COBRE PARA INTERLIGAÇÃO FRIGORÍFICA, INCLUSIVE CABO PP, ISOLAMENTO TÉRMICO E FITA PVC E OUTRAS DERIVAÇÕES E ACESSÓRIOS DE FIXAÇÃO CONFORME PROJETO - 6,35MM | m | 66 |  | 0% | 0 | 0 |  |  | 0 | [5 empty] | 0
17.2.5 | C | M-01-005 | Próprio | FORNECIMENTO E INSTALAÇÃO DE TUBULAÇÕES DE COBRE PARA INTERLIGAÇÃO FRIGORÍFICA, INCLUSIVE CABO PP, ISOLAMENTO TÉRMICO E FITA PVC E OUTRAS DERIVAÇÕES E ACESSÓRIOS DE FIXAÇÃO CONFORME PROJETO - 15,87MM | m | 81 |  | 0% | 0 | 0 |  |  | 0 | [5 empty] | 0
17.2.6 | C | M-01-006 | Próprio | FORNECIMENTO E INSTALAÇÃO DE TUBULAÇÕES DE COBRE PARA INTERLIGAÇÃO FRIGORÍFICA, INCLUSIVE CABO PP, ISOLAMENTO TÉRMICO E FITA PVC E OUTRAS DERIVAÇÕES E ACESSÓRIOS DE FIXAÇÃO CONFORME PROJETO - 9,53MM | m | 81 |  | 0% | 0 | 0 |  |  | 0 | [5 empty] | 0
17.2.7 | C | M-01-007 | Próprio | FORNECIMENTO E INSTALAÇÃO DE TUBULAÇÃO DE PVC BRANCA, SOLDÁVEL, DIÂMETRO 25MM (1") PARA DRENO, INCLUINDO CONEXÕES (COMP.REF. 89402/SINAPI) | m | 213 |  | 0% | 0 | 0 |  |  | 0 | [5 empty] | 0
17.2.8 | I | MM008 | Próprio | SUPORTES PARA CONDENSADOR CONSTRUÍDOS DE PERFIS DE AÇO TIPO CANTONEIRA (PAR), COM SOLDAGEM MIG, PROTEGIDOS POR ZINCO ELETROLÍTICO (IMERSÃO A FRIO), INCLUINDO KIT DE FIXAÇÃO E COXINS DE BORRACHA VULCANIZADA, REF. SBC 368230. | un | 27 |  | 0% | 0 | 0 |  |  | 0 | [8 empty] | 0
18 |  |  |  | PINTURA | [6 empty] | 0 | #DIV/0! | 0 | - | - | - | - | - | - | - | - | - | -
0%
18.1 |  |  |  | BLOCO 1 | [8 empty] | 0
18.1.1 |  |  |  | PAREDES
18.1.1.1 | C | 88495 | SINAPI | APLICAÇÃO E LIXAMENTO DE MASSA LÁTEX EM PAREDES, UMA DEMÃO. AF_06/2014 | m² | 317.71 |  | 0% | 0 | 0 |  |  | 0 | [6 empty] | 0
18.1.1.2 | C | 88485 | SINAPI | APLICAÇÃO DE FUNDO SELADOR ACRÍLICO EM PAREDES, UMA DEMÃO. AF_06/2014 | m² | 317.71 |  | 0% | 0 | 0 |  |  | 0 | [6 empty] | 0
18.1.1.3 | C | 99814 | SINAPI | LIMPEZA DE SUPERFÍCIE COM JATO DE ALTA PRESSÃO. AF_04/2019 PAREDES INTERNAS | m² | 154.06 |  | 0% | 0 | 0 |  |  | 0 | [6 empty] | 0
18.1.1.4 | C | 88489 | SINAPI | APLICAÇÃO MANUAL DE PINTURA COM TINTA LÁTEX ACRÍLICA EM PAREDES, DUAS DEMÃOS. AF_06/2014 PAREDES INTERNAS | m² | 338.67 |  | 0% | 0 | 0 | [9 empty] | 0
18.1.1.5 | C | 99814 | SINAPI | LIMPEZA DE SUPERFÍCIE COM JATO DE ALTA PRESSÃO. AF_04/2019 PAREDES EXTERNAS | m² | 544.79 |  | 0% | 0 | 0 | [11 empty] | 0
18.1.1.6 | C | 88489 | SINAPI | APLICAÇÃO MANUAL DE PINTURA COM TINTA LÁTEX ACRÍLICA EM PAREDES, DUAS DEMÃOS. AF_06/2014 PAREDES EXTERNAS | m² | 544.79 |  | 0% | 0 | 0 | [11 empty] | 0
18.1.1.6 | C | 95305 | SINAPI | TEXTURA ACRÍLICA, APLICAÇÃO MANUAL EM PAREDE, UMA DEMÃO. AF_09/2016 | m² | 544.79 |  | 0% | 0 | 0 | [11 empty] | 0
18.1.2 |  |  |  | FORRO
18.1.2.1 | C | 88494 | SINAPI | APLICAÇÃO E LIXAMENTO DE MASSA LÁTEX EM TETO, UMA DEMÃO. AF_06/2014 | m² | 14.2 |  | 0% | 0 | 0 |  |  | 0 | [6 empty] | 0
18.1.2.2 | C | 88484 | SINAPI | APLICAÇÃO DE FUNDO SELADOR ACRÍLICO EM TETO, UMA DEMÃO. AF_06/2014 | m² | 14.2 |  | 0% | 0 | 0 |  |  | 0 | [6 empty] | 0
18.1.2.3 | C | 88488 | SINAPI | APLICAÇÃO MANUAL DE PINTURA COM TINTA LÁTEX ACRÍLICA EM TETO, DUAS DEMÃOS. AF_06/2014 | m² | 14.2 |  | 0% | 0 | 0 |  |  | 0 | [6 empty] | 0
18.1.3 |  |  |  | VISTAS
18.1.3.1 | C | 74065/2 | SINAPI | PINTURA COM ESMALTE SINTÉTICO, INCLUINDO EMASSAMENTO E FUNDO NIVELADOR (FORRAS E VISTAS) | m² | 7.5 |  | 0% | 0 | 0 |  |  | 0 | [6 empty] | 0
18.2 |  |  |  | BLOCO 2 | [8 empty] | 0
18.2.1 |  |  |  | PAREDES
18.2.1.1 | C | 88495 | SINAPI | APLICAÇÃO E LIXAMENTO DE MASSA LÁTEX EM PAREDES, UMA DEMÃO. AF_06/2014 | m² | 92.45 |  | 0% | 0 | 0 |  |  | 0 | [7 empty] | 0
18.2.1.2 | C | 88485 | SINAPI | APLICAÇÃO DE FUNDO SELADOR ACRÍLICO EM PAREDES, UMA DEMÃO. AF_06/2014 | m² | 92.45 |  | 0% | 0 | 0 |  |  | 0 | [7 empty] | 0
18.2.1.3 | C | 99814 | SINAPI | LIMPEZA DE SUPERFÍCIE COM JATO DE ALTA PRESSÃO. AF_04/2019 PAREDES INTERNAS | m² | 76.46 |  | 0% | 0 | 0 |  |  | 0 | [7 empty] | 0
18.2.1.4 | C | 88489 | SINAPI | APLICAÇÃO MANUAL DE PINTURA COM TINTA LÁTEX ACRÍLICA EM PAREDES, DUAS DEMÃOS. AF_06/2014 PAREDES INTERNAS | m² | 121.82 |  | 0% | 0 | 0 |  |  | 0 | [7 empty] | 0
18.2.1.5 | C | 99814 | SINAPI | LIMPEZA DE SUPERFÍCIE COM JATO DE ALTA PRESSÃO. AF_04/2019 PAREDES EXTERNAS | m² | 130.34 |  | 0% | 0 | 0 | [10 empty] | 0
18.2.1.6 | C | 88489 | SINAPI | APLICAÇÃO MANUAL DE PINTURA COM TINTA LÁTEX ACRÍLICA EM PAREDES, DUAS DEMÃOS. AF_06/2014 PAREDES EXTERNAS | m² | 130.34 |  | 0% | 0 | 0 |  |  | 0 | [7 empty] | 0
18.2.1.6 | C | 95305 | SINAPI | TEXTURA ACRÍLICA, APLICAÇÃO MANUAL EM PAREDE, UMA DEMÃO. AF_09/2016 | m² | 130.34 |  | 0% | 0 | 0 |  |  | 0 | [7 empty] | 0
18.2.2 |  |  |  | FORRO
18.2.2.1 | C | 88494 | SINAPI | APLICAÇÃO E LIXAMENTO DE MASSA LÁTEX EM TETO, UMA DEMÃO. AF_06/2014 | m² | 27.34 |  | 0% | 0 | 0 |  |  | 0 | [7 empty] | 0
18.2.2.2 | C | 88484 | SINAPI | APLICAÇÃO DE FUNDO SELADOR ACRÍLICO EM TETO, UMA DEMÃO. AF_06/2014 | m² | 27.34 |  | 0% | 0 | 0 |  |  | 0 | [7 empty] | 0
18.2.2.3 | C | 88488 | SINAPI | APLICAÇÃO MANUAL DE PINTURA COM TINTA LÁTEX ACRÍLICA EM TETO, DUAS DEMÃOS. AF_06/2014 | m² | 27.34 |  | 0% | 0 | 0 |  |  | 0 | [7 empty] | 0
18.2.3 |  |  |  | VISTAS
18.2.3.1 | C | 74065/2 | SINAPI | PINTURA COM ESMALTE SINTÉTICO, INCLUINDO EMASSAMENTO E FUNDO NIVELADOR (FORRAS E VISTAS) | m² | 4.97 |  | 0% | 0 | 0 |  |  | 0 | [8 empty] | 0
18.3 |  |  |  | ÁREA EXTERNA
18.3.1 |  |  |  | PAREDES
18.3.1.1 | C | 88485 | SINAPI | APLICAÇÃO DE FUNDO SELADOR ACRÍLICO EM PAREDES, UMA DEMÃO. AF_06/2014 | m² | 1.36 |  | 0% | 0 | 0 |  |  | 0 | [8 empty] | 0
18.3.1.2 | C | 99814 | SINAPI | LIMPEZA DE SUPERFÍCIE COM JATO DE ALTA PRESSÃO. AF_04/2019 | m² | 95.65 |  | 0% | 0 | 0 |  |  | 0 | [8 empty] | 0
18.3.1.3 | C | 88423 | SINAPI | APLICAÇÃO MANUAL DE PINTURA COM TINTA TEXTURIZADA ACRÍLICA EM PAREDES EXTERNAS DE CASAS, UMA COR. AF_06/2014 | m² | 95.65 |  | 0% | 0 | 0 |  |  | 0 | [8 empty] | 0
18.3.1.3 | C | 95305 | SINAPI | TEXTURA ACRÍLICA, APLICAÇÃO MANUAL EM PAREDE, UMA DEMÃO. AF_09/2016 | m² | 95.65 |  | 0% | 0 | 0 |  |  | 0 | [8 empty] | 0
18.3.2 |  |  |  | RESTAURAÇÕES METAIS
18.3.2.1 | C | R-09.011 | Próprio | LIMPEZA DE AÇO COM LIXAMENTO E ESCOVAMENTO COM ESCOVA DE AÇO, ATÉ A COMPLETA REMOÇÃO DE PARTÍCULAS SOLTAS, MATERIAIS INDESEJÁVEIS E CORROSÃO - REF.: IOPES (040806) | m² | 27.96 |  | 0% | 0 | 0 |  |  | 0 | [7 empty] | 0
18.3.2.2 | C | 74064/001 | SINAPI | FUNDO ANTICORROSIVO A BASE DE OXIDO DE FERRO (ZARCAO), DUAS DEMAOS | m² | 27.96 |  | 0% | 0 | 0 |  |  | 0 | [7 empty] | 0
18.3.2.3 | C | 73924/002 | SINAPI | PINTURA ESMALTE ACETINADO, DUAS DEMAOS, SOBRE SUPERFICIE METALICA | m² | 27.96 |  | 0% | 0 | 0 |  |  | 0 | [7 empty] | 0
18.3.3 |  |  |  | METAIS -PINTURA
18.3.3.1 | C | 74064/001 | SINAPI | FUNDO ANTICORROSIVO A BASE DE OXIDO DE FERRO (ZARCAO), DUAS DEMAOS CAPAS DE PLATIBANDA | m² | 23.5 |  | 0% | 0 | 0 |  |  | 0 | [8 empty] | 0
18.3.3.2 | C | 73924/002 | SINAPI | PINTURA ESMALTE ACETINADO, DUAS DEMAOS, SOBRE SUPERFICIE METALICA CAPAS DE PLATIBANDA | m² | 23.5 |  | 0% | 0 | 0 |  |  | 0 | [8 empty] | 0
18.3.3.3 | C | 74064/001 | SINAPI | FUNDO ANTICORROSIVO A BASE DE OXIDO DE FERRO (ZARCAO), DUAS DEMAOS GRADIS E PORTÕES NOVOS | m² | 23.32 |  | 0% | 0 | 0 |  |  | 0 | [8 empty] | 0
18.3.3.4 | C | 73924/002 | SINAPI | PINTURA ESMALTE ACETINADO, DUAS DEMAOS, SOBRE SUPERFICIE METALICA GRADIS E PORTÕES NOVOS | m² | 23.32 |  | 0% | 0 | 0 | [11 empty] | 0
18.3.3.5 | C | 74064/001 | SINAPI | FUNDO ANTICORROSIVO A BASE DE OXIDO DE FERRO (ZARCAO), DUAS DEMAOS ESCADA MARINHEIRO | m² | 1 |  | 0% | 0 | 0 | [11 empty] | 0
18.3.3.6 | C | 73924/002 | SINAPI | PINTURA ESMALTE ACETINADO, DUAS DEMAOS, SOBRE SUPERFICIE METALICA ESCADA MARINHEIRO | m² | 1 |  | 0% | 0 | 0 |  |  | 0 | [8 empty] | 0
18.3.3.7 | C | 79460 | SINAPI | PINTURA EPOXI, DUAS DEMAOS CORRIMÃO | m² | 2.27 |  | 0% | 0 | 0 |  |  | 0 | [8 empty] | 0
19 |  |  |  | ACESSIBILIDADE | [6 empty] | 0 | #DIV/0! | 0 | - | - | - | - | - | - | - | - | - | -
0%
19.1 |  |  |  | BLOCO 1 | [8 empty] | 0
19.1.1 |  |  |  | PISOS TÁTEIS | [8 empty] | 0
19.1.1.1 | C | 73876/001 | SINAPI | PISO DE BORRACHA PASTILHADO, ESPESSURA 7MM, FIXADO COM COLA - ALERTA | m² | 10.88 |  | 0% | 0 | 0 |  |  | 0 | [9 empty] | 0
19.1.1.2 | C | 73876/001 | SINAPI | PISO DE BORRACHA PASTILHADO, ESPESSURA 7MM, FIXADO COM COLA- DIRECIONAL | m² | 11.75 |  | 0% | 0 | 0 |  |  | 0 | [9 empty] | 0
19.1.2 |  |  |  | SINALIZAÇÃO | [8 empty] | 0
19.1.2.1 | C | S-01.006 | Próprio | ADESIVO VINÍLICO - CADEIRANTE 80X120- REF.: CPOS (97.01.010) | un | 3 |  | 0% | 0 | 0 |  |  | 0 | [9 empty] | 0
19.1.2.2 | C | S-01.007 | Próprio | ADESIVO VINÍLICO - CÃO GUIA 40X70- REF.: CPOS (97.01.010) | un | 3 |  | 0% | 0 | 0 | [12 empty] | 0
19.1.3 |  |  |  | BARRAS | [8 empty] | 0
19.1.3.1 | C | 100868 | SINAPI | BARRA DE APOIO RETA, EM ACO INOX POLIDO, COMPRIMENTO 80 CM, FIXADA NA PAREDE - FORNECIMENTO E INSTALAÇÃO. AF_01/2020 | un | 4 |  | 0% | 0 | 0 |  |  | 0 | [9 empty] | 0
19.1.3.2 | C | 100867 | SINAPI | BARRA DE APOIO RETA, EM ACO INOX POLIDO, COMPRIMENTO 70 CM, FIXADA NA PAREDE - FORNECIMENTO E INSTALAÇÃO. AF_01/2020 | un | 2 |  | 0% | 0 | 0 |  |  | 0 | [9 empty] | 0
19.1.3.3 | C | A-01.001 | Próprio | BARRAS DE APOIO EM AÇO INOX POLIDO - 40CM – COMP.REF.:08492/ORSE | un | 2 |  | 0% | 0 | 0 |  |  | 0 | [9 empty] | 0
19.1.3.4 | C | A-01.004 | Próprio | BARRAS DE APOIO ANGULAR EM AÇO INOX POLIDO – COMP.REF.:08492/ORSE | un | 2 |  | 0% | 0 | 0 |  |  | 0 | [9 empty] | 0
19.1.4 |  |  |  | ACESSÓRIOS PARA PORTA | [8 empty] | 0
19.1.4.1 | C | A-01.001 | Próprio | BARRAS DE APOIO EM AÇO INOX POLIDO - 40CM – COMP.REF.:08492/ORSE PORTA SANITÁRIO ACESSÍVEL | un | 4 |  | 0% | 0 | 0 |  |  | 0 | [6 empty] | 0
19.1.4.2 | C | A-04.003 | Próprio | BATE MACA EM CHAPA DE AÇO INOX 304, ESP. 1,0MM ACAB. POLIDO OU ESCOVADO, DIM. 900X400MM – COMP.REF.:7101/SINAPI-06/16 | un | 4 |  | 0% | 0 | 0 |  |  | 0 | [6 empty] | 0
19.2 |  |  |  | BLOCO 2 | [8 empty] | 0
19.2.1 |  |  |  | BARRAS | [8 empty] | 0
19.2.1.1 | C | 100868 | SINAPI | BARRA DE APOIO RETA, EM ACO INOX POLIDO, COMPRIMENTO 80 CM, FIXADA NA PAREDE - FORNECIMENTO E INSTALAÇÃO. AF_01/2020 | un | 2 |  | 0% | 0 | 0 |  |  | 0 | [9 empty] | 0
19.2.1.2 | C | 100867 | SINAPI | BARRA DE APOIO RETA, EM ACO INOX POLIDO, COMPRIMENTO 70 CM, FIXADA NA PAREDE - FORNECIMENTO E INSTALAÇÃO. AF_01/2020 | un | 1 |  | 0% | 0 | 0 |  |  | 0 | [9 empty] | 0
19.2.1.3 | C | A-01.001 | Próprio | BARRAS DE APOIO EM AÇO INOX POLIDO - 40CM – COMP.REF.:08492/ORSE | un | 1 |  | 0% | 0 | 0 |  |  | 0 | [9 empty] | 0
19.2.1.6 | C | A-01.004 | Próprio | BARRAS DE APOIO ANGULAR EM AÇO INOX POLIDO – COMP.REF.:08492/ORSE | un | 1 |  | 0% | 0 | 0 |  |  | 0 | [9 empty] | 0
19.2.2 |  |  |  | ACESSÓRIOS PARA PORTA | [8 empty] | 0
19.2.2.1 | C | A-01.001 | Próprio | BARRAS DE APOIO EM AÇO INOX POLIDO - 40CM – COMP.REF.:08492/ORSE PORTA SANITÁRIO ACESSÍVEL | un | 2 |  | 0% | 0 | 0 |  |  | 0 | [6 empty] | 0
19.2.2.2 | C | A-04.003 | Próprio | BATE MACA EM CHAPA DE AÇO INOX 304, ESP. 1,0MM ACAB. POLIDO OU ESCOVADO, DIM. 900X400MM – COMP.REF.:7101/SINAPI-06/16 | un | 2 |  | 0% | 0 | 0 |  |  | 0 | [6 empty] | 0
19.3 |  |  |  | ÁREA EXTERNA
19.3.1 |  |  |  | PISOS TÁTEIS
19.3.1.1 | C | A-03.001 | Próprio | PISO TÁTIL EM CONCRETO 30 X 30 CM – COMP.REF.:02198/ORSE ALERTA | m² | 3.42 |  | 0% | 0 | 0 | [9 empty] | 0
19.3.1.2 | C | A-03.001 | Próprio | PISO TÁTIL EM CONCRETO 30 X 30 CM – COMP.REF.:02198/ORSE DIRECIONAL | m² | 13.59 |  | 0% | 0 | 0 |  |  | 0 | [6 empty] | 0
19.3.2 |  |  |  | SINALIZAÇÃO | [8 empty] | 0
19.3.2.1 | C | S-01.002 | Próprio | SINALIZAÇÃO PARA DEFICIENTES - PLACA METÁLICA PARA CORRIMÃO EM BRAILLE, DIM 90 X 25 MM – COMP.REF.:07317/ORSE | un | 8 |  | 0% | 0 | 0 |  |  | 0 | [9 empty] | 0
19.3.3 |  |  |  | CORRIMÃO E GUARDA-CORPO | [8 empty] | 0
19.3.3.1 | C | A-02.009 | Próprio | CORRIMÃO EM TUBO DE AÇO GALVANIZADO -(DUAS ALTURAS - DE PAREDE) – COMP.REF.:74072/3/SINAPI | m | 9.44 |  | 0% | 0 | 0 |  |  | 0 | [6 empty] | 0
20 |  |  |  | PAISAGISMO | [6 empty] | 0 | #DIV/0! | 0 | - | - | - | - | - | - | - | - | - | -
0%
20.1 | C | 74236/001 | SINAPI | PLANTIO DE GRAMA BATATAIS EM PLACAS | m² | 35.09 |  | 0% | 0 | 0 |  |  | 0 | [8 empty] | 0
20.2 | C | C-11.002 | Próprio | PLANTIO DE ARBUSTOS (ARBUSTO 1) ORNAMENTAIS DE PEQUENO PORTE – COMP.REF.:73967/1/SINAPI | un | 8.58 |  | 0% | 0 | 0 |  |  | 0 | [8 empty] | 0
20.3 | C | C-11.003 | Próprio | PLANTIO DE ARBUSTOS (ARBUSTO2) ORNAMENTAIS DE PEQUENO PORTE – COMP.REF.:73967/1 SINAPI | un | 34.31 |  | 0% | 0 | 0 |  |  | 0 | [8 empty] | 0
21 |  |  |  | SINALIZAÇÃO | [6 empty] | 0 | #DIV/0! | 0 | - | - | - | - | - | - | - | - | - | -
0%
24.1 |  |  |  | SINALIZAÇÃO – MANUAL DE IDENTIDADE VISUAL – INSS | [8 empty] | 0
24.1.1 |  |  |  | SINALIZAÇÃO INTERNA | [8 empty] | 0
24.1.1.1 | I | MS010 | Próprio | PS 01 PLACA SUSPENSA (ATENDIMENTO) | un. | 1 |  | 0% | 0 | 0 | [12 empty] | 0
24.1.1.2 | I | MS011 | Próprio | PS 02 PLACA SUSPENSA (RECEPÇÃO) | un. | 1 |  | 0% | 0 | 0 | [12 empty] | 0
24.1.1.3 | I | MS012 | Próprio | PS 03 PLACA SUSPENSA (PERÍCIA MÉDICA) | un. | 1 |  | 0% | 0 | 0 | [12 empty] | 0
24.1.1.4 | I | MS013 | Próprio | FIP FAIXA DE IDENTIFICAÇÃO DE PORTA (INTERNA) | un. | 42 |  | 0% | 0 | 0 | [12 empty] | 0
24.1.1.5 | I | MS014 | Próprio | PIC 01 PICTOGRAMA (SANITÁRIO - FEMININO) | un. | 1 |  | 0% | 0 | 0 | [12 empty] | 0
24.1.1.6 | I | MS015 | Próprio | PIC 02 PICTOGRAMA (SANITÁRIO - MASCULINO) | un. | 1 |  | 0% | 0 | 0 |  |  | 0 | [9 empty] | 0
24.1.1.7 | I | MS016 | Próprio | PIC 03 PICTOGRAMA (ACESSO P/ DEFICIENTE) | un. | 1 |  | 0% | 0 | 0 |  |  | 0 | [9 empty] | 0
24.1.1.8 | I | MS017 | Próprio | PIC 04 PICTOGRAMA (PROIBIDO FUMAR) | un. | 36 |  | 0% | 0 | 0 |  |  | 0 | [9 empty] | 0
24.1.1.9 | I | MS018 | Próprio | PIC 05 PICTOGRAMA (COPA) | un. | 1 |  | 0% | 0 | 0 |  |  | 0 | [9 empty] | 0
24.1.1.10 | I | MS031 | Próprio | PIC 07 PICTOGRAMA (SANITÁRIO ACESSÍVEL SERVIDORES) | un | 1 |  | 0% | 0 | 0 |  |  | 0 | [9 empty] | 0
24.1.1.11 | I | MS025 | Próprio | PI PLACA DE INFORMAÇÃO | un. | 2 |  | 0% | 0 | 0 |  |  | 0 | [9 empty] | 0
24.1.1.12 | I | MS026 | Próprio | NBMA NUMERAÇÃO DE BALCÃO E MESA DE ATENDIMENTO | un. | 12 |  | 0% | 0 | 0 |  |  | 0 | [9 empty] | 0
24.1.1.13 | I | MS027 | Próprio | APDM 1 PLACA AVISO (PORTAL COM DETECTOR DE METAL) | un. | 1 |  | 0% | 0 | 0 |  |  | 0 | [9 empty] | 0
24.1.1.14 | I | MS024 | Próprio | PIT PLACA DE IDENTIFICAÇÃO TÁTIL | un. | 18 |  | 0% | 0 | 0 |  |  | 0 | [9 empty] | 0
24.1.1.15 | I | MS032 | Próprio | PIC 09 PICTOGRAMA (SANITÁRIO SERVIDORES/VESTIÁRIO) | un | 2 |  | 0% | 0 | 0 |  |  | 0 | [9 empty] | 0
24.1.1.16 | I | MS020 | Próprio | PIC 10 PICTOGRAMA (SANITÁRIO P/ DEFICIENTE MASCULINO) | un. | 1 |  | 0% | 0 | 0 |  |  | 0 | [9 empty] | 0
24.1.1.17 | I | MS021 | Próprio | PIC 11 PICTOGRAMA (SANITÁRIO P/ DEFICIENTE FEMININO) | un. | 1 |  | 0% | 0 | 0 |  |  | 0 | [9 empty] | 0
24.1.1.18 | I | MS035 | Próprio | AEAH - AVISO PARA ENTRADA - HORÁRIO DE ATENDIMENTO (20X40) | un. | 1 |  | 0% | 0 | 0 | [12 empty] | 0
24.1.2 |  |  |  | SINALIZAÇÃO EXTERNA | [8 empty] | 0
24.1.2.1 | I | MS006 | Próprio | MVE 01 MÓDULO VERTICAL EXTERNO (TRÊS FACES) H=6,00M | un. | 1 |  | 0% | 0 | 0 |  |  | 0 | [9 empty] | 0
24.1.2.2 | I | MS007 | Próprio | MVE 03 MÓDULO VERTICAL EXTERNO (RECEPÇÃO) | un. | 1 |  | 0% | 0 | 0 |  |  | 0 | [9 empty] | 0
24.1.2.3 | I | MS007 | Próprio | MVE 04 MÓDULO VERTICAL EXTERNO (ESTACIONAMENTO) | un. | 1 |  | 0% | 0 | 0 |  |  | 0 | [9 empty] | 0
24.1.2.4 | I | MS001 | Próprio | MHE MÓDULO HORIZONTAL EXTERNO (PRINCIPAL) | m² | 4.7 |  | 0% | 0 | 0 |  |  | 0 | [9 empty] | 0
24.1.2.5 | I | MS002 | Próprio | MHC 01 MÓDULO HORIZONTAL EXTERNO (COMPLEMENTAR) | m² | 1 |  | 0% | 0 | 0 |  |  | 0 | [9 empty] | 0
24.1.2.6 | I | MS003 | Próprio | MHC 02 MÓDULO HORIZONTAL EXTERNO C/ LETREIRO (COMPLEMENTAR) | m² | 1 |  | 0% | 0 | 0 |  |  | 0 | [9 empty] | 0
24.1.2.7 | I | MS004 | Próprio | FP 01 FAIXA DE PORTA IDENTIFICAÇÃO DE ENTRADA (1,13 M X 0,10 M) | un. | 5 |  | 0% | 0 | 0 |  |  | 0 | [9 empty] | 0
24.1.2.8 | I | MS034 | Próprio | MARCA DÁGUA EM VIDRO - ENTRADA - ADESIVO VINÍLICO | m² | 1 |  | 0% | 0 | 0 |  |  | 0 | [9 empty] | 0
24.1.2.9 | I | MS005 | Próprio | FPC 01 FAIXA DE PORTA IDENTIFICAÇÃO DE ENTRADA (COMPLEMENTAR) | m² | 1.28 |  | 0% | 0 | 0 |  |  | 0 | [9 empty] | 0
24.1.2.10 | I | MS009 | Próprio | PEEE PLACA EXTERNA - ESTACIONAMENTO EXCLUSIVO P/ FUNC. | un. | 1 |  | 0% | 0 | 0 |  |  | 0 | [9 empty] | 0
24.1.2.11 | C | 41595 | SINAPI | PINTURA ACRILICA DE FAIXAS DE DEMARCACAO EM QUADRA POLIESPORTIVA, 5 CM DE LARGURA | m | 75.03 |  | 0% | 0 | 0 |  |  | 0 | [9 empty] | 0
24.1.2.12 | C | 84665 | SINAPI | PINTURA ACRILICA PARA SINALIZAÇÃO HORIZONTAL EM PISO CIMENTADO | m² | 7.52 |  | 0% | 0 | 0 |  |  | 0 | [9 empty] | 0
22 |  |  |  | SERVIÇOS DIVERSOS | [6 empty] | 0 | #DIV/0! | 0 | - | - | - | - | - | - | - | - | - | -
0%
22.1 | C | C-09.016 | Próprio | LIMPEZA FINAL DE OBRA - COMP. REF. 9537/SINAPI | m² | 730.07 |  | 0% | 0 | 0 |  |  | 0 | [9 empty] | 0
22.2 | C | ME099 | Próprio | CAIXA COLETORA DE METAIS EM ACRÍLICO, 0,40X0,30M | un | 1 |  | 0% | 0 | 0 |  |  | 0 | [8 empty] | 0
22.3 | C | 74125/002 | SINAPI | ESPELHO CRISTAL ESPESSURA 4MM, COM MOLDURA EM ALUMINIO E COMPENSADO 6MM PLASTIFICADO COLADO | m² | 6.01 |  | 0% | 0 | 0 |  |  | 0 | [9 empty] | 0
22.4 | C | D-01.006 | Próprio | BERÇÁRIO EM GRANITO CINZA ANDORINHA, COM 0,45X0,80M, ESPESSURA 2,5CM - COMP.REF. 190720/SBC | un | 1 |  | 0% | 0 | 0 |  |  | 0 | [8 empty] | 0
22.5 | C | D-01.002 | Próprio | PRATELEIRA PORTA-OBJETOS EM GRANITO CINZA ANDORINHA, COM 0,45X0,25M, ESPESSURA 2,5 CM - COMP.REF. 190720/SBC | un | 3 |  | 0% | 0 | 0 |  |  | 0 | [8 empty] | 0
22.6 | C | 306 | ORSE | TOLDO EM POLICARBONATO ALVEOLAR 6 MM, EM FORMA PIRAMIDAL - FORNECIMENTO E INSTALAÇÃO BLOCO 1 | m² | 23.7 |  | 0% | 0 | 0 |  |  | 0 | [8 empty] | 0
22.7 | C | 306 | ORSE | TOLDO EM POLICARBONATO ALVEOLAR 6 MM, EM FORMA PIRAMIDAL - FORNECIMENTO E INSTALAÇÃO BLOCO 2 | m² | 9.32 |  | 0% | 0 | 0 |  |  | 0 | [8 empty] | 0
[7 empty] | TOTAL DA OBRA - R$ |  |  |  | 0 | #DIV/0! | 0 | - | - | - | - | - | - | - | - | - | -
| BDI1: |  | 0% |  |  |  | TOTAL DE CADA PARCELA - R$ | [6 empty] | 0 | 0 | 0 | 0 | 0 | 0 | 0 | 0 | 0 | 0
| BDI2: |  | 0% |  |  |  | PERCENTUAL DE CADA PARCELA | 0 | [5 empty] | #DIV/0! | #DIV/0! | #DIV/0! | #DIV/0! | #DIV/0! | #DIV/0! | #DIV/0! | #DIV/0! | #DIV/0! | #DIV/0!
[7 empty] | PERCENTUAL ACUMULADO | 0 | [5 empty] | #DIV/0! | #DIV/0! | #DIV/0! | #DIV/0! | #DIV/0! | #DIV/0! | #DIV/0! | #DIV/0! | #DIV/0! | #DIV/0!
Observações:
1) Preços dos insumos básicos SINAPI Curitiba/PR (mês fevereiro/2021), SBC Curitiba/PR (mês março/2021), ORSE (mês dezembro/2020), e demais preços do mercado, sem desoneração, conforme Lei Nº 12.844 de 19/07/13.
2) As composições de custos apresentadas nesta planilha orçamentária englobam em seu valor toda a mão de obra, materiais, ferramentas, equipamentos e demais itens necessários à sua perfeita e completa execução.
3) A presente planilha é parte integrante do Projeto de Reforma da APS Shangri-lá, Londrina – PR e deve ser analisada em conjunto com o Caderno de Especificações Técnicas de Materiais e os respectivos projetos e memoriais.
4) A identificação de materiais ou equipamentos por determinada marca implica apenas na caracterização de uma analogia ou similaridade, não tendo caráter vinculante e sim, meramente indicativo.
5) A responsabilidade civil dos respectivos profissionais são exclusivamente sobre os itens constantes sob sua assinatura.

## CFFD
INSS - INSTITUTO NACIONAL DO SEGURO SOCIAL
GERÊNCIA EXECUTIVA EM LONDRINA – PR
CRONOGRAMA FÍSICO FINANCEIRO DETALHADO
Obra: |  |  |  | REFORMA DA APS SHANGRILÁ
Local: |  |  |  | RUA VISCONDE DE MAUÁ,161, JARDIM SHANGRI-LÁ, LONDRINA – CEP: 86070-540
|  |  |  | ÁREA CONSTRUÍDA TOTAL = 730,07M² | [6 empty] | Data: | 2021-03-05
|  |  |  | ÁREA DO TERRENO = 1096,49 M² |  |  |  | ISS=5% |  |  | Ref.: | 2021-02-21 |  | PARCELAS DE EXECUÇÃO – PRAZO
ITEM | TIPO | CÓDIGO | FONTE | DESCRIÇÃO DAS ETAPAS | UNID. | QUANT. | PREÇO |  |  |  | TOTAL ITEM | % |  | 1aParcela | 2aParcela | 3aParcela | 4aParcela | 5aParcela | 6aParcela | 7aParcela | 8aParcela | 9aParcela | 10aParcela
[7 empty] | UNITÁRIO SEM BDI | BDI (%) | UNITÁRIO COM BDI | TOTAL COM BDI |  |  |  | 0 – 30 | 30 – 60 | 60 – 90 | 90 – 120 | 120 – 150 | 150 – 180 | 180 – 210 | 210 – 240 | 240 – 270 | 270 – 300
1 |  |  |  | ADMINISTRAÇÃO LOCAL DA OBRA | [6 empty] | 0 | #DIV/0! | 0 | - | - | - | - | - | - | - | - | - | -
0%
1.1 | C | 90780 | SINAPI | MESTRE DE OBRAS COM ENCARGOS COMPLEMENTARES, 8HORAS/DIA | h | 1760 |  | 26.4% | 0 | 0 |  |  | 0 | 0 | 0 | 0 | 0 | 0 | 0 | 0 | 0 | 0 | 0
1.2 | C | 90778 | SINAPI | ENGENHEIRO CIVIL DE OBRA PLENO COM ENCARGOS COMPLEMENTARES, 2HORAS/DIA | h | 400 |  | 26.4% | 0 | 0 |  |  | 0 | 0 | 0 | 0 | 0 | 0 | 0 | 0 | 0 | 0 | 0
1.3 | C | 91677 | SINAPI | ENGENHEIRO ELETRICISTA COM ENCARGOS COMPLEMENTARES, 2HORAS/SEMANA | h | 80 |  | 26.4% | 0 | 0 |  |  | 0 | 0 | 0 | 0 | 0 | 0 | 0 | 0 | 0 | 0 | 0
2 |  |  |  | SERVIÇOS INICIAIS | [6 empty] | 0 | #DIV/0! | 0 | - | - | - | - | - | - | - | - | - | -
0%
2.1 | C | 74209/001 | SINAPI | PLACA DE OBRA EM CHAPA DE ACO GALVANIZADO | m² | 5.18 |  | 26.4% | 0 | 0 |  |  | 0 | 0
2.2 | C | 98459 | SINAPI | TAPUME COM TELHA METÁLICA. AF_05/2018 | m² | 63 |  | 26.4% | 0 | 0 |  |  |  | 0
2.3 | C | 97637 | SINAPI | REMOÇÃO DE TAPUME/ CHAPAS METÁLICAS E DE MADEIRA, DE FORMA MANUAL, SEM REAPROVEITAMENTO. AF_12/2017 | m² | 63 |  | 26.4% | 0 | 0 | [10 empty] | 0
2.4 | I | 7102 | ORSE | PROJETO ESTRUTURAL INCLUINDO FUNDAÇÕES CONCRETO ARMADO, ATÉ 500M². OBSERVAÇÃO: O CÁLCULO DA ÁREA EQUIVALE À ÁREA CONSTRUÍDA ACRESCIDA DA ÁREA DE COBERTURA (PARA COMPENSAR A FUNDAÇÃO). | m² | 117.22 |  | 26.4% | 0 | 0 |  |  |  | 0
2.5 | I | 7102 | ORSE | PROJETO ESTRUTURAL INCLUINDO FUNDAÇÕES CONCRETO ARMADO, ATÉ 500M². ESCORAMENTO CAIXA DÁGUA | m² | 25.4 |  | 26.4% | 0 | 0 |  |  |  | 0
2.6 | C | I-07.001 | Próprio | PROJETO CONTRATADO DE ESCADA METÁLICA – COMP.REF.: 339/SBC | m² | 20.6 |  | 26.4% | 0 | 0 |  |  |  | 0
3 |  |  |  | DEMOLIÇÕES E REMOÇÕES | [6 empty] | 0 | #DIV/0! | 0 | - | - | - | - | - | - | - | - | - | -
0%
3.1 |  |  |  | CIVIL
3.1.1 |  |  |  | BLOCO 1
3.1.1.1 | C | 72178 | SINAPI | RETIRADA DE DIVISORIAS EM CHAPAS DE MADEIRA, COM MONTANTES METALICOS | m² | 171.24 |  | 26.4% | 0 | 0 |  |  |  | 0
3.1.1.2 | C | 85421 | SINAPI | REMOCAO DE VIDRO COMUM - DIVISÓRIAS | m² | 60.75 |  | 26.4% | 0 | 0 |  |  |  | 0
3.1.1.3 | C | 102192 | SINAPI | REMOÇÃO DE VIDRO TEMPERADO FIXADO EM PERFIL U. AF_01/2021 - FACHADA, INCLUSIVE PORTA | m² | 16.42 |  | 26.4% | 0 | 0 | [10 empty] | 0
3.1.1.4 | C | 102191 | SINAPI | REMOÇÃO DE VIDRO LISO COMUM DE ESQUADRIA COM BAGUETE DE ALUMÍNIO OU PVC. AF_01/2021 PARA INSTALAÇÃO DE PORTA PRINCIPAL | m² | 8.98 |  | 26.4% | 0 | 0 | [10 empty] | 0
3.1.1.5 | C | R-05.010 | Próprio | RETIRADA DE DIVISORIA GRANITO, REF. IOPES/010286 | m² | 10.5 |  | 26.4% | 0 | 0 |  |  |  | 0
3.1.1.6 | C | R-02.024 | Próprio | RETIRADA DE PISO ELEVADO TELESCÓPICO METÁLICO, INCLUSIVE ESTRUTURA DE SUSTENTAÇÃO - REF.: CPOS (04.06.100) | m² | 7.5 |  | 26.4% | 0 | 0 |  |  |  | 0
3.1.1.7 | C | 97633 | SINAPI | DEMOLIÇÃO DE REVESTIMENTO CERÂMICO, DE FORMA MANUAL, SEM REAPROVEITAMENTO. AF_12/2017 – PISO | m² | 465.68 |  | 26.4% | 0 | 0 |  |  |  | 0 |  |  |  | 0
3.1.1.8 | C | 97631 | SINAPI | DEMOLIÇÃO DE ARGAMASSAS, DE FORMA MANUAL, SEM REAPROVEITAMENTO. AF_12/2017 - DEMOLIÇÃO DE CONTRAPISO PARA EXECUÇÃO DE BALDRAME | m² | 18 |  | 26.4% | 0 | 0 |  |  |  | 0
3.1.1.9 | C | R-05.009 | Próprio | REMOÇÃO DE ESQUADRIA DE ALUMÍNIO E VIDRO | m² | 72.58 |  | 26.4% | 0 | 0 |  |  |  | 0
3.1.1.10 | C | R-05.004 | Próprio | RETIRADA DE PORTAS DE MADEIRA – COMP.REF.:72142/SINAPI JAN/16 | un | 4 |  | 26.4% | 0 | 0 |  |  |  | 0
3.1.1.11 | C | 97622 | SINAPI | DEMOLIÇÃO DE ALVENARIA DE BLOCO FURADO, DE FORMA MANUAL, SEM REAPROVEITAMENTO. AF_12/2017 | m³ | 81.29 |  | 26.4% | 0 | 0 |  |  |  | 0
3.1.1.12 | C | 97640 | SINAPI | REMOÇÃO DE FORROS DE DRYWALL, PVC E FIBROMINERAL, DE FORMA MANUAL, SEM REAPROVEITAMENTO. AF_12/2017 PVC | m² | 96.27 |  | 26.4% | 0 | 0 |  |  |  | 0
3.1.1.13 | C | 97640 | SINAPI | REMOÇÃO DE FORROS DE DRYWALL, PVC E FIBROMINERAL, DE FORMA MANUAL, SEM REAPROVEITAMENTO. AF_12/2017 DRI-WALL | m² | 444.31 |  | 26.4% | 0 | 0 |  |  |  | 0
3.1.1.14 | C | R-01.019 | Próprio | RETIRADA DE CALHA, REF.: ORSE (43) | m | 80.47 |  | 26.4% | 0 | 0 | [5 empty] | 0
3.1.1.15 | C | 97649 | SINAPI | REMOÇÃO DE TELHAS DE FIBROCIMENTO, METÁLICA E CERÂMICA, DE FORMA MECANIZADA, COM USO DE GUINDASTE, SEM REAPROVEITAMENTO. AF_12/2017 | m² | 540.57 |  | 26.4% | 0 | 0 | [5 empty] | 0
3.1.1.16 | C | 97631 | SINAPI | DEMOLIÇÃO DE ARGAMASSAS, DE FORMA MANUAL, SEM REAPROVEITAMENTO. AF_12/2017 - REBOCO DA PLATIBANDA PARA POSTERIOR EXECUÇÃO DE CINTA | m² | 23.5 |  | 26.4% | 0 | 0 | [5 empty] | 0
3.1.1.17 | C | R-04.034 | Próprio | DEMOLIÇÃO DE MADEIRAMENTO EM COBERTURAS COM TELHAS DE FIBRO-CIMENTO 4 A 8 MM, REF.: ORSE (4977) | m² | 540.57 |  | 26.4% | 0 | 0 | [5 empty] | 0
3.1.1.18 | C | R-04.035 | Próprio | REMOÇÃO DE ESTRUTURA METÁLICA CHUMBADA EM CONCRETO (ALAMBRADO, GUARDA-CORPO), REF.: ORSE (227) | m² | 6.98 |  | 26.4% | 0 | 0 | [5 empty] | 0
3.1.1.19 | C | R-04.031 | Próprio | DESMONTAGEM E RETIRADA DE REDES DE DUTOS DE AR CONDICIONADO (REF. DEM-RED-005/SETOP) | m | 22 |  | 26.4% | 0 | 0 | [5 empty] | 0
3.1.1.20 | C | 97663 | SINAPI | REMOÇÃO DE LOUÇAS, DE FORMA MANUAL, SEM REAPROVEITAMENTO. AF_12/2017 - VASO SANITÁRIO P/D.F. | un | 3 |  | 26.4% | 0 | 0 |  |  |  | 0
3.1.1.21 | C | 97666 | SINAPI | REMOÇÃO DE METAIS SANITÁRIOS, DE FORMA MANUAL, SEM REAPROVEITAMENTO. AF_12/2017 - TORNEIRAS S.P. | un | 5 |  | 26.4% | 0 | 0 |  |  |  | 0
3.1.1.22 | C | 97663 | SINAPI | REMOÇÃO DE LOUÇAS, DE FORMA MANUAL, SEM REAPROVEITAMENTO. AF_12/2017 - LAVATÓRIOS S.P. | un | 5 |  | 26.4% | 0 | 0 |  |  |  | 0
3.1.1.23 | C | R-01.009 | Próprio | RETIRADA DE PONTO DE ÁGUA/ESGOTO COMP.REF.: SEDOP - 021529 | un | 8 |  | 26.4% | 0 | 0 |  |  |  | 0
3.1.1.24 | C | R-05.009 | Próprio | REMOÇÃO DE ESQUADRIA DE ALUMÍNIO SANITÁRIO(1) | m² | 1.44 |  | 26.4% | 0 | 0 |  |  |  | 0
3.1.1.25 | C | 97633 | SINAPI | DEMOLIÇÃO DE REVESTIMENTO CERÂMICO, DE FORMA MANUAL, SEM REAPROVEITAMENTO. AF_12/2017 – AZULEJOS | m² | 122.63 |  | 26.4% | 0 | 0 |  |  |  | 0
3.1.1.24 | C | M-8765A | Próprio | DESINSTALAÇÃO DE CONDICIONADOR DE AR TIPO SPLIT | un | 7 |  | 26.4% | 0 | 0 |  |  |  | 0
3.1.1.26 | C | 72900 | SINAPI | TRANSPORTE DE ENTULHO COM CAMINHAO BASCULANTE 6 M3, RODOVIA PAVIMENTADA, DMT 0,5 A 1,0 KM | m³ | 132 |  | 26.4% | 0 | 0 |  |  |  | 0 | 0 | 0 | 0
3.1.2 |  |  |  | BLOCO 2
3.1.2.1 | C | 72178 | SINAPI | RETIRADA DE DIVISORIAS EM CHAPAS DE MADEIRA, COM MONTANTES METALICOS | m² | 46.9 |  | 26.4% | 0 | 0 |  |  |  | 0
3.1.2.2 | C | 85421 | SINAPI | REMOCAO DE VIDRO COMUM | m² | 7.78 |  | 26.4% | 0 | 0 |  |  |  | 0
3.1.2.3 | C | R-02.010 | Próprio | DEMOLIÇÃO DE PISOS VINÍLICOS (PAVIFLEX), EXCLUSIVE CONTRA-PISO – COMP.REF.:035/ORSE | m² | 166.83 |  | 26.4% | 0 | 0 |  |  |  | 0
3.1.2.4 | C | 97631 | SINAPI | DEMOLIÇÃO DE ARGAMASSAS, DE FORMA MANUAL, SEM REAPROVEITAMENTO. AF_12/2017 | m² | 15 |  | 26.4% | 0 | 0 |  |  |  |  | 0
3.1.2.5 | C | R-05.009 | Próprio | REMOÇÃO DE ESQUADRIA DE ALUMÍNIO E VIDRO | m² | 47.6 |  | 26.4% | 0 | 0 |  |  |  |  | 0
3.1.2.6 | C | R-05.004 | Próprio | RETIRADA DE PORTAS DE MADEIRA – COMP.REF.:72142/SINAPI JAN/16 | un | 1 |  | 26.4% | 0 | 0 |  |  |  |  | 0
3.1.2.7 | C | R-05.009 | Próprio | REMOÇÃO DE ESQUADRIA DE ALUMÍNIO E VIDRO-PORTA COPA | m² | 1.68 |  | 26.4% | 0 | 0 |  |  |  |  | 0
3.1.2.8 | C | 97622 | SINAPI | DEMOLIÇÃO DE ALVENARIA DE BLOCO FURADO, DE FORMA MANUAL, SEM REAPROVEITAMENTO. AF_12/2017 | m³ | 16.73 |  | 26.4% | 0 | 0 |  |  |  |  | 0
3.1.2.9 | C | 97640 | SINAPI | REMOÇÃO DE FORROS DE DRYWALL, PVC E FIBROMINERAL, DE FORMA MANUAL, SEM REAPROVEITAMENTO. AF_12/2017 | m² | 56.46 |  | 26.4% | 0 | 0 |  |  |  |  | 0
3.1.2.10 | C | 97666 | SINAPI | REMOÇÃO DE METAIS SANITÁRIOS, DE FORMA MANUAL, SEM REAPROVEITAMENTO. AF_12/2017 - TORNEIRAS SANIT. EXISTENTES/VÁLVULAS DESCARGA | un | 8 |  | 26.4% | 0 | 0 | [9 empty] | 0
3.1.2.11 | C | 97663 | SINAPI | REMOÇÃO DE LOUÇAS, DE FORMA MANUAL, SEM REAPROVEITAMENTO. AF_12/2017 - VASO SANITÁRIO | un | 4 |  | 26.4% | 0 | 0 | [9 empty] | 0
3.1.2.12 | C | R-01.009 | Próprio | RETIRADA DE PONTO DE ÁGUA/ESGOTO COMP.REF.: SEDOP - 021529 | un | 8 |  | 26.4% | 0 | 0 | [9 empty] | 0
3.1.2.13 | C | R-05.009 | Próprio | REMOÇÃO DE ESQUADRIA DE ALUMÍNIO PORTAS SANITÁRIOS(4) | m² | 5.12 |  | 26.4% | 0 | 0 | [9 empty] | 0
3.1.2.14 | C | R-01.020 | Próprio | REMANEJAMENTO DE BANCADA DE GRANITO, REF.: SEINFRA /C4633 | m² | 2.4 |  | 26.4% | 0 | 0 | [9 empty] | 0
3.1.2.15 | C | 97633 | SINAPI | DEMOLIÇÃO DE REVESTIMENTO CERÂMICO, DE FORMA MANUAL, SEM REAPROVEITAMENTO. AF_12/2017 – AZULEJOS | m² | 47.09 |  | 26.4% | 0 | 0 |  |  |  | 0
3.1.2.15 | C | 72900 | SINAPI | TRANSPORTE DE ENTULHO COM CAMINHAO BASCULANTE 6 M3, RODOVIA PAVIMENTADA, DMT 0,5 A 1,0 KM | m³ | 24.7 |  | 26.4% | 0 | 0 | [9 empty] | 0
3.1.3 |  |  |  | ÁREA EXTERNA
3.1.3.1 | C | I-07.003 | Próprio | RETIRADA DE ESCADA DE MARINHEIRO COM OU SEM GUARDA-CORPO – M - COMP.REF.: 04.09.120/CPOS | m | 4.1 |  | 26.4% | 0 | 0 | [7 empty] | 0
3.1.3.2 | C | 97631 | SINAPI | DEMOLIÇÃO DE ARGAMASSAS, DE FORMA MANUAL, SEM REAPROVEITAMENTO. AF_12/2017 – CALÇADAS | m² | 156.34 |  | 26.4% | 0 | 0 | [7 empty] | 0
3.1.3.3 | C | R-02.004 | Próprio | DEMOLIÇÃO DE PISO CERÂMICO OU LADRILHO – COMP.REF.:00018/ORSE | m² | 183.58 |  | 26.4% | 0 | 0 | [7 empty] | 0
3.1.3.4 | C | R-02.003 | Próprio | RETIRADA E REMOÇÃO DE MEIO-FIO – COMP.REF.:23901/SBC | m | 30 |  | 26.4% | 0 | 0 | [7 empty] | 0
3.1.3.5 | C | 97628 | SINAPI | DEMOLIÇÃO DE LAJES, DE FORMA MANUAL, SEM REAPROVEITAMENTO. AF_12/2017 | m³ | 4.14 |  | 26.4% | 0 | 0 | [7 empty] | 0
3.1.3.6 | C | R-06.005 | Próprio | REMOÇÃO DE MASTROS E TOTEM/MÓDULO HORIZONTAL – COMP.REF.:07768/ORSE | un | 3 |  | 26.4% | 0 | 0 | [7 empty] | 0
3.1.3.7 | C | 93358 | SINAPI | ESCAVAÇÃO MANUAL DE VALA COM PROFUNDIDADE MENOR OU IGUAL A 1,30 M. AF_03/2016-REMOÇÃO DE CAIXA DE INSPEÇÃO – 3 UNIDADES | m³ | 1.23 |  | 26.4% | 0 | 0 | [7 empty] | 0
3.1.3.8 | C | R-05.011 | Próprio | RETIRADA DE PORTÃO METÁLICO, REF.: SIURB /176097 | m² | 1.71 |  | 26.4% | 0 | 0 | [7 empty] | 0
3.1.3.9 | C | 97622 | SINAPI | DEMOLIÇÃO DE ALVENARIA DE BLOCO FURADO, DE FORMA MANUAL, SEM REAPROVEITAMENTO. AF_12/2017 – MURETAS | m² | 4.8 |  | 26.4% | 0 | 0 | [7 empty] | 0
3.1.3.10 | C | 97631 | SINAPI | DEMOLIÇÃO DE ARGAMASSAS, DE FORMA MANUAL, SEM REAPROVEITAMENTO. AF_12/2017 – RAMPA | m² | 5.98 |  | 26.4% | 0 | 0 | [7 empty] | 0
3.1.3.11 | C | 102192 | SINAPI | REMOÇÃO DE VIDRO TEMPERADO FIXADO EM PERFIL U. AF_01/2021 -RAMPA – INCLUSIVE PORTAS | m² | 7.5 |  | 26.4% | 0 | 0 | [7 empty] | 0
3.1.3.12 | C | 97655 | SINAPI | REMOÇÃO DE TRAMA METÁLICA PARA COBERTURA, DE FORMA MANUAL, SEM REAPROVEITAMENTO. AF_12/2017- COBERTURA RAMPA | m² | 5.98 |  | 26.4% | 0 | 0 | [7 empty] | 0
3.1.3.13 | C | 72900 | SINAPI | TRANSPORTE DE ENTULHO COM CAMINHAO BASCULANTE 6 M3, RODOVIA PAVIMENTADA, DMT 0,5 A 1,0 KM | m³ | 17.4 |  | 26.4% | 0 | 0 | [7 empty] | 0
3.2 |  |  |  | ELÉTRICA
3.2.1 |  |  |  | BLOCO 1
3.2.1.1 | C | 97660 | SINAPI | REMOÇÃO DE INTERRUPTORES/TOMADAS ELÉTRICAS, DE FORMA MANUAL, SEM REAPROVEITAMENTO. AF_12/2017 | un | 30 |  | 26.4% | 0 | 0 |  |  |  | 0
3.2.1.2 | C | 97661 | SINAPI | REMOÇÃO DE CABOS ELÉTRICOS, DE FORMA MANUAL, SEM REAPROVEITAMENTO. AF_12/2017 | m | 720 |  | 26.4% | 0 | 0 |  |  |  | 0
3.2.1.3 | C | 97665 | SINAPI | REMOÇÃO DE LUMINÁRIAS, DE FORMA MANUAL, SEM REAPROVEITAMENTO. AF_12/2017 | un | 76 |  | 26.4% | 0 | 0 |  |  |  | 0
3.2.1.4 | C | R-08.002 | Próprio | RETIRADA DE QUADRO DE ELÉTRICA E TELEFONIA – COMP.REF.:22717/SBC | un | 3 |  | 26.4% | 0 | 0 |  |  |  | 0 | [5 empty] | 0
3.2.1.5 | C | R-08.005 | Próprio | REMOÇÃO DE ELETROCALHAS ATÉ 200MM - COMP.REF.: 095012/SIURB | m | 80 |  | 26.4% | 0 | 0 |  |  |  | 0
3.2.2 |  |  |  | BLOCO 2
3.2.2.1 | C | 97660 | SINAPI | REMOÇÃO DE INTERRUPTORES/TOMADAS ELÉTRICAS, DE FORMA MANUAL, SEM REAPROVEITAMENTO. AF_12/2017 | un | 6 |  | 26.4% | 0 | 0 |  |  |  |  | 0
3.2.2.2 | C | 97661 | SINAPI | REMOÇÃO DE CABOS ELÉTRICOS, DE FORMA MANUAL, SEM REAPROVEITAMENTO. AF_12/2017 | m | 180 |  | 26.4% | 0 | 0 |  |  |  |  | 0
3.2.2.3 | C | 97665 | SINAPI | REMOÇÃO DE LUMINÁRIAS, DE FORMA MANUAL, SEM REAPROVEITAMENTO. AF_12/2017 | un | 20 |  | 26.4% | 0 | 0 |  |  |  |  | 0
3.2.2.4 | C | R-08.002 | Próprio | RETIRADA DE QUADRO DE ELÉTRICA E TELEFONIA – COMP.REF.:22717/SBC | un | 1 |  | 26.4% | 0 | 0 | [9 empty] | 0
4 |  |  |  | INFRAESTRUTURA | [6 empty] | 0 | #DIV/0! | 0 | - | - | - | - | - | - | - | - | - | -
0%
4.1 |  |  |  | BLOCO 1
4.1.1 |  |  |  | FUNDAÇÃO PARA EXECUÇÃO BALDRAME SOB PAREDES DE SANITÁRIOS
4.1.1.1 | C | 73481 | SINAPI | ESCAVAÇÃO MANUAL DE VALAS EM TERRA COMPACTA, PROF. DE 0 M < H <= 1 M | m³ | 2.17 |  | 26.4% | 0 | 0 |  |  | 0 |  | 0
4.1.1.2 | C | 74156/001 | SINAPI | ESTACA A TRADO(BROCA) D=25CM C/CONCRETO FCK=15MPA+20KG ACO/M3 MOLD.IN-LOCO | m | 12 |  | 26.4% | 0 | 0 |  |  | 0 |  | 0
4.2 |  |  |  | BLOCO 2
4.2.1 |  |  |  | FUNDAÇÃO PARA EXECUÇÃO BALDRAME SOB PAREDES DE SANITÁRIOS
4.2.1.2 | C | 73481 | SINAPI | ESCAVAÇÃO MANUAL DE VALAS EM TERRA COMPACTA, PROF. DE 0 M < H <= 1 M | m³ | 2.17 |  | 26.4% | 0 | 0 |  |  | 0 |  |  |  |  | 0
4.1.2.2 | C | 74156/001 | SINAPI | ESTACA A TRADO(BROCA) D=25CM C/CONCRETO FCK=15MPA+20KG ACO/M3 MOLD.IN-LOCO | m | 12 |  | 26.4% | 0 | 0 |  |  | 0 |  |  |  |  | 0
4.3 |  |  |  | ÁREA EXTERNA
4.2.1 |  |  |  | FUNDAÇÕES – RAMPA | [8 empty] | 0
4.2.1.1 | C | 73481 | SINAPI | ESCAVACAO MANUAL DE VALAS EM TERRA COMPACTA, PROF. DE 0 M < H <= 1 M | m³ | 6.48 |  | 26.4% | 0 | 0 |  |  | 0 |  |  |  |  | 0
4.2.1.2 | C | 74156/001 | SINAPI | ESTACA A TRADO(BROCA) D=25CM C/CONCRETO FCK=15MPA+20KG ACO/M3 MOLD.IN-LOCO | m | 36 |  | 26.4% | 0 | 0 |  |  | 0 |  |  |  |  | 0
4.2.2 |  |  |  | FUNDAÇÕES – DEPÓSITO DO LIXO | [8 empty] | 0
4.2.2.1 | C | 73481 | SINAPI | ESCAVACAO MANUAL DE VALAS EM TERRA COMPACTA, PROF. DE 0 M < H <= 1 M | m³ | 2.17 |  | 26.4% | 0 | 0 |  |  | 0 |  |  |  |  | 0
4.2.2.2 | C | 74156/001 | SINAPI | ESTACA A TRADO(BROCA) D=25CM C/CONCRETO FCK=15MPA+20KG ACO/M3 MOLD.IN-LOCO | m | 12 |  | 26.4% | 0 | 0 |  |  | 0 |  |  |  |  | 0
4.2.3 |  |  |  | FUNDAÇÕES – MUROS E GRADIS | [8 empty] | 0
4.2.1.1 | C | 73481 | SINAPI | ESCAVACAO MANUAL DE VALAS EM TERRA COMPACTA, PROF. DE 0 M < H <= 1 M | m³ | 0.72 |  | 26.4% | 0 | 0 |  |  | 0 |  |  |  |  | 0
4.2.1.2 | C | 74156/001 | SINAPI | ESTACA A TRADO(BROCA) D=25CM C/CONCRETO FCK=15MPA+20KG ACO/M3 MOLD.IN-LOCO | m | 4 |  | 26.4% | 0 | 0 |  |  | 0 |  |  |  |  | 0
4.2.3 |  |  |  | FUNDAÇÃO – BASE DOS MASTROS | [8 empty] | 0
4.2.3.1 | C | 73481 | SINAPI | ESCAVACAO MANUAL DE VALAS EM TERRA COMPACTA, PROF. DE 0 M < H <= 1 M | m³ | 1.5 |  | 26.4% | 0 | 0 |  |  | 0 |  |  |  |  | 0
4.2.3.2 | C | 6042 | SINAPI | CONCRETO NAO ESTRUTURAL, CONSUMO 210KG/M3, PREPARO COM BETONEIRA, SEM LANCAMENTO | m³ | 0.06 |  | 26.4% | 0 | 0 |  |  | 0 |  |  |  |  | 0
4.2.3.3 | C | 73346 | SINAPI | CONCRETO ARMADO DOSADO 15 MPA INCL MAT P/ 1 M3 PREPARO CONF COMP 5845 COLOC CONF COMP 7090 14 M2 DE AREA MOLDADA FORMAS E ESCORAMENTO CONF COMPS 5306 E 5708 60 KG DE ACO CA-50 INC MAO DE OBRA P/CORTE DOBRAGEM MONTAGEM E COLOC NAS FORMAS. | m³ | 0.75 |  | 26.4% | 0 | 0 |  |  | 0 |  |  |  |  | 0
4.2.3.4 | C | 74156/001 | SINAPI | ESTACA A TRADO(BROCA) D=25CM C/CONCRETO FCK=15MPA+20KG ACO/M3 MOLD.IN-LOCO | m | 3 |  | 26.4% | 0 | 0 |  |  | 0 |  |  |  |  | 0
4.2.4 |  |  |  | FUNDAÇÃO – BASE DOS MASTROS | [8 empty] | 0
4.2.4.1 | C | 73481 | SINAPI | ESCAVACAO MANUAL DE VALAS EM TERRA COMPACTA, PROF. DE 0 M < H <= 1 M | m³ | 1.01 |  | 26.4% | 0 | 0 |  |  | 0 |  |  |  |  | 0
4.2.4.2 | C | 6042 | SINAPI | CONCRETO NAO ESTRUTURAL, CONSUMO 210KG/M3, PREPARO COM BETONEIRA, SEM LANCAMENTO | m³ | 0.03 |  | 26.4% | 0 | 0 |  |  | 0 |  |  |  |  | 0
4.2.4.3 | C | 73346 | SINAPI | CONCRETO ARMADO DOSADO 15 MPA INCL MAT P/ 1 M3 PREPARO CONF COMP 5845 COLOC CONF COMP 7090 14 M2 DE AREA MOLDADA FORMAS E ESCORAMENTO CONF COMPS 5306 E 5708 60 KG DE ACO CA-50 INC MAO DE OBRA P/CORTE DOBRAGEM MONTAGEM E COLOC NAS FORMAS. | m³ | 0.25 |  | 26.4% | 0 | 0 |  |  | 0 |  |  |  |  | 0
4.2.4.4 | C | 74156/001 | SINAPI | ESTACA A TRADO(BROCA) D=25CM C/CONCRETO FCK=15MPA+20KG ACO/M3 MOLD.IN-LOCO | m | 3 |  | 26.4% | 0 | 0 |  |  | 0 |  |  |  |  | 0
5 |  |  |  | SUPRAESTRUTURA | [6 empty] | 0 | #DIV/0! | 0 | - | - | - | - | - | - | - | - | - | -
0%
5.1 |  |  |  | BLOCO 1 | [8 empty] | 0
5.1.1 |  |  |  | VIGAS BALDRAME SOB PAREDES SANITÁRIOS | [8 empty] | 0
5.1.1.1 | C | 96542 | SINAPI | FABRICAÇÃO, MONTAGEM E DESMONTAGEM DE FÔRMA PARA VIGA BALDRAME, EM CHAPA DE MADEIRA COMPENSADA RESINADA, E=17 MM, 4 UTILIZAÇÕES. AF_06/2017 | m² | 13.95 |  | 26.4% | 0 | 0 |  |  | 0 |  | 0
5.1.1.2 | C | 73942/002 | SINAPI | ARMACAO DE ACO CA-60 DIAM. 3,4 A 6,0MM.- FORNECIMENTO / CORTE (C/PERDA DE 10%) / DOBRA / COLOCAÇÃO. | kg | 13.48 |  | 26.4% | 0 | 0 |  |  | 0 |  | 0
5.1.1.3 | C | 74254/002 | SINAPI | ARMACAO ACO CA-50, DIAM. 6,3 (1/4) À 12,5MM(1/2) -FORNECIMENTO/ CORTE(PERDA DE 10%) / DOBRA / COLOCAÇÃO. | kg | 21.15 |  | 26.4% | 0 | 0 |  |  | 0 |  | 0
5.1.1.4 | C | 74138/003 | SINAPI | CONCRETO USINADO BOMBEADO FCK=25MPA, INCLUSIVE LANCAMENTO E ADENSAMENTO | m³ | 1 |  | 26.4% | 0 | 0 |  |  | 0 |  | 0
5.1.2 | C |  |  | CINTA DE AMARRAÇÃO PAREDES SANITÁRIOS | [8 empty] | 0
5.1.2.1 | C | 92265 | SINAPI | FABRICAÇÃO DE FÔRMA PARA VIGAS, EM CHAPA DE MADEIRA COMPENSADA RESINADA, E = 17 MM. AF_12/2015 | m² | 5.83 |  | 26.4% | 0 | 0 |  |  | 0 |  |  | 0
5.1.2.2 | C | 74254/002 | SINAPI | ARMACAO ACO CA-50, DIAM. 6,3 (1/4) À 12,5MM(1/2) -FORNECIMENTO/ CORTE(PERDA DE 10%) / DOBRA / COLOCAÇÃO. | kg | 15.78 |  | 26.4% | 0 | 0 |  |  | 0 |  |  | 0
5.1.2.3 | C | 74138/003 | SINAPI | CONCRETO USINADO BOMBEADO FCK=25MPA, INCLUSIVE LANCAMENTO E ADENSAMENTO | m³ | 0.27 |  | 26.4% | 0 | 0 |  |  | 0 |  |  | 0
5.1.3 |  |  |  | ESCORAMENTO DA LAJE DA CAIXA DAGUA | [8 empty] | 0
5.1.3.1 | C | 92452 | SINAPI | MONTAGEM E DESMONTAGEM DE FÔRMA DE VIGA, ESCORAMENTO METÁLICO, PÉ-DIREITO SIMPLES, EM CHAPA DE MADEIRA RESINADA, 2 UTILIZAÇÕES. AF_09/2020 | m² | 12 |  | 26.4% | 0 | 0 |  |  | 0 |  |  | 0
5.1.4 |  |  |  | REFORÇO PILARES CORTADOS | [8 empty] | 0
5.1.4.1 | C | 92510 | SINAPI | MONTAGEM E DESMONTAGEM DE FÔRMA DE LAJE MACIÇA, PÉ-DIREITO SIMPLES, EM CHAPA DE MADEIRA COMPENSADA RESINADA, 2 UTILIZAÇÕES. AF_09/2020 | m² | 8 |  | 26.4% | 0 | 0 |  |  | 0 |  |  | 0
5.1.4.2 | C | 74254/002 | SINAPI | ARMACAO ACO CA-50, DIAM. 6,3 (1/4) À 12,5MM(1/2) -FORNECIMENTO/ CORTE(PERDA DE 10%) / DOBRA / COLOCAÇÃO. | kg | 20 |  | 26.4% | 0 | 0 |  |  | 0 |  |  | 0
5.1.4.3 | C | 90285 | SINAPI | GRAUTE FGK=30 MPA; TRAÇO 1:0,8:1,1 (CIMENTO/ AREIA GROSSA/ BRITA 0/ ADITIVO) - PREPARO MECÂNICO COM BETONEIRA 400 L. AF_02/2015 | m³ | 1 |  | 26.4% | 0 | 0 |  |  | 0 |  |  | 0
5.1.5 |  |  |  | VERGAS E CONTRA-VERGAS EM CONCRETO ARMADO | [8 empty] | 0
5.1.5.1 | C | 93186 | SINAPI | VERGA MOLDADA IN LOCO EM CONCRETO PARA JANELAS COM ATÉ 1,5 M DE VÃO. AF_03/2016 | m | 122.64 |  | 26.4% | 0 | 0 |  |  | 0 |  | 0
5.1.6 |  |  |  | CINTA DE AMARRAÇÃO PLATIBANDA (15X9) APOIO ESTRUT. METÁLICA TELHADO | [8 empty] | 0
5.1.6.1 | C | 92265 | SINAPI | FABRICAÇÃO DE FÔRMA PARA VIGAS, EM CHAPA DE MADEIRA COMPENSADA RESINADA, E = 17 MM. AF_12/2015 | m² | 46.7 |  | 26.4% | 0 | 0 |  |  | 0 |  |  | 0
5.1.6.2 | C | 74254/002 | SINAPI | ARMACAO ACO CA-50, DIAM. 6,3 (1/4) À 12,5MM(1/2) -FORNECIMENTO/ CORTE(PERDA DE 10%) / DOBRA / COLOCAÇÃO. | kg | 124.65 |  | 26.4% | 0 | 0 | [5 empty] | 0
5.1.6.3 | C | 74138/003 | SINAPI | CONCRETO USINADO BOMBEADO FCK=25MPA, INCLUSIVE LANCAMENTO E ADENSAMENTO | m³ | 2.1 |  | 26.4% | 0 | 0 | [5 empty] | 0
5.1.6.4 | C | 99814 | SINAPI | LIMPEZA DE SUPERFÍCIE COM JATO DE ALTA PRESSÃO. AF_04/2019 | m² | 23.5 |  | 26.4% | 0 | 0 |  |  | 0 |  |  | 0
5.1.7 |  |  |  | CINTA DE AMARRAÇÃO PLATIBANDA – 12X20 | [8 empty] | 0
5.1.7.1 | C | 92265 | SINAPI | FABRICAÇÃO DE FÔRMA PARA VIGAS, EM CHAPA DE MADEIRA COMPENSADA RESINADA, E = 17 MM. AF_12/2015 | m² | 24.28 |  | 26.4% | 0 | 0 |  |  | 0 |  |  | 0
5.1.7.2 | C | 73942/002 | SINAPI | ARMACAO DE ACO CA-60 DIAM. 3,4 A 6,0MM.- FORNECIMENTO / CORTE (C/PERDA DE 10%) / DOBRA / COLOCAÇÃO. | kg | 19.49 |  | 26.4% | 0 | 0 |  |  | 0 |  |  | 0
5.1.7.3 | C | 74254/002 | SINAPI | ARMACAO ACO CA-50, DIAM. 6,3 (1/4) À 12,5MM(1/2) -FORNECIMENTO/ CORTE(PERDA DE 10%) / DOBRA / COLOCAÇÃO. | kg | 106.83 |  | 26.4% | 0 | 0 | [5 empty] | 0
5.1.7.4 | C | 74138/002 | SINAPI | CONCRETO USINADO BOMBEADO FCK=20MPA, INCLUSIVE LANCAMENTO E ADENSAMENTO | m³ | 1.46 |  | 26.4% | 0 | 0 | [5 empty] | 0
5.1.8 |  |  |  | PILARETES PLATIBANDA-12X20 | [8 empty] | 0
5.1.8.1 | C | 92265 | SINAPI | FABRICAÇÃO DE FÔRMA PARA VIGAS, EM CHAPA DE MADEIRA COMPENSADA RESINADA, E = 17 MM. AF_12/2015 | m² | 17.4 |  | 26.4% | 0 | 0 |  |  | 0 |  |  | 0
5.1.8.2 | C | 73942/002 | SINAPI | ARMACAO DE ACO CA-60 DIAM. 3,4 A 6,0MM.- FORNECIMENTO / CORTE (C/PERDA DE 10%) / DOBRA / COLOCAÇÃO. | kg | 15.84 |  | 26.4% | 0 | 0 |  |  | 0 |  |  | 0
5.1.8.3 | C | 74254/002 | SINAPI | ARMACAO ACO CA-50, DIAM. 6,3 (1/4) À 12,5MM(1/2) -FORNECIMENTO/ CORTE(PERDA DE 10%) / DOBRA / COLOCAÇÃO. | kg | 76.56 |  | 26.4% | 0 | 0 | [5 empty] | 0
5.1.8.4 | C | 74138/002 | SINAPI | CONCRETO USINADO BOMBEADO FCK=20MPA, INCLUSIVE LANCAMENTO E ADENSAMENTO | m³ | 1.05 |  | 26.4% | 0 | 0 | [5 empty] | 0
5.1.9 |  |  |  | CINTA DE AMARRAÇÃO – CX D’ÁGUA 12X35 | [8 empty] | 0
5.1.9.1 | C | 92265 | SINAPI | FABRICAÇÃO DE FÔRMA PARA VIGAS, EM CHAPA DE MADEIRA COMPENSADA RESINADA, E = 17 MM. AF_12/2015 | m² | 10.01 |  | 26.4% | 0 | 0 |  |  | 0 |  |  | 0
5.1.9.2 | C | 73942/002 | SINAPI | ARMACAO DE ACO CA-60 DIAM. 3,4 A 6,0MM.- FORNECIMENTO / CORTE (C/PERDA DE 10%) / DOBRA / COLOCAÇÃO. | kg | 8.12 |  | 26.4% | 0 | 0 |  |  | 0 |  |  | 0
5.1.9.3 | C | 74254/002 | SINAPI | ARMACAO ACO CA-50, DIAM. 6,3 (1/4) À 12,5MM(1/2) -FORNECIMENTO/ CORTE(PERDA DE 10%) / DOBRA / COLOCAÇÃO. | kg | 25.17 |  | 26.4% | 0 | 0 | [5 empty] | 0
5.1.9.4 | C | 74138/002 | SINAPI | CONCRETO USINADO BOMBEADO FCK=20MPA, INCLUSIVE LANCAMENTO E ADENSAMENTO | m³ | 0.6 |  | 26.4% | 0 | 0 | [5 empty] | 0
5.1.10 |  |  |  | PILARES CX D’ÁGUA -15X25 | [8 empty] | 0
5.1.10.1 | C | 92265 | SINAPI | FABRICAÇÃO DE FÔRMA PARA VIGAS, EM CHAPA DE MADEIRA COMPENSADA RESINADA, E = 17 MM. AF_12/2015 | m² | 5.4 |  | 26.4% | 0 | 0 |  |  | 0 |  |  | 0
5.1.10.2 | C | 73942/002 | SINAPI | ARMACAO DE ACO CA-60 DIAM. 3,4 A 6,0MM.- FORNECIMENTO / CORTE (C/PERDA DE 10%) / DOBRA / COLOCAÇÃO. | kg | 5.2 |  | 26.4% | 0 | 0 |  |  | 0 |  |  | 0
5.1.10.3 | C | 74254/002 | SINAPI | ARMACAO ACO CA-50, DIAM. 6,3 (1/4) À 12,5MM(1/2) -FORNECIMENTO/ CORTE(PERDA DE 10%) / DOBRA / COLOCAÇÃO. | kg | 19.08 |  | 26.4% | 0 | 0 | [5 empty] | 0
5.1.10.4 | C | 74138/002 | SINAPI | CONCRETO USINADO BOMBEADO FCK=20MPA, INCLUSIVE LANCAMENTO E ADENSAMENTO | m³ | 0.41 |  | 26.4% | 0 | 0 | [5 empty] | 0
5.2 |  |  |  | BLOCO 2 | [8 empty] | 0
5.2.1 |  |  |  | VIGAS BALDRAME SOB PAREDES SANITÁRIOS | [8 empty] | 0
5.2.1.1 | C | 96542 | SINAPI | FABRICAÇÃO, MONTAGEM E DESMONTAGEM DE FÔRMA PARA VIGA BALDRAME, EM CHAPA DE MADEIRA COMPENSADA RESINADA, E=17 MM, 4 UTILIZAÇÕES. AF_06/2017 | m² | 5.13 |  | 26.4% | 0 | 0 |  |  | 0 |  |  |  |  | 0
5.1.2.2 | C | 73942/002 | SINAPI | ARMACAO DE ACO CA-60 DIAM. 3,4 A 6,0MM.- FORNECIMENTO / CORTE (C/PERDA DE 10%) / DOBRA / COLOCAÇÃO. | kg | 8.42 |  | 26.4% | 0 | 0 |  |  | 0 |  |  |  |  | 0
5.1.2.3 | C | 74254/002 | SINAPI | ARMACAO ACO CA-50, DIAM. 6,3 (1/4) À 12,5MM(1/2) -FORNECIMENTO/ CORTE(PERDA DE 10%) / DOBRA / COLOCAÇÃO. | kg | 8.65 |  | 26.4% | 0 | 0 |  |  | 0 |  |  |  |  | 0
5.1.2.5 | C | 74138/003 | SINAPI | CONCRETO USINADO BOMBEADO FCK=25MPA, INCLUSIVE LANCAMENTO E ADENSAMENTO | m³ | 0.39 |  | 26.4% | 0 | 0 |  |  | 0 |  |  |  |  | 0
5.2.2 |  |  |  | CINTA DE AMARRAÇÃO PAREDES SANITÁRIOS | [8 empty] | 0
5.2.2.1 | C | 92265 | SINAPI | FABRICAÇÃO DE FÔRMA PARA VIGAS, EM CHAPA DE MADEIRA COMPENSADA RESINADA, E = 17 MM. AF_12/2015 | m² | 3.1 |  | 26.4% | 0 | 0 |  |  | 0 | [7 empty] | 0
5.2.2.2 | C | 74254/002 | SINAPI | ARMACAO ACO CA-50, DIAM. 6,3 (1/4) À 12,5MM(1/2) -FORNECIMENTO/ CORTE(PERDA DE 10%) / DOBRA / COLOCAÇÃO. | kg | 8.72 |  | 26.4% | 0 | 0 |  |  | 0 | [7 empty] | 0
5.2.2.3 | C | 74138/003 | SINAPI | CONCRETO USINADO BOMBEADO FCK=25MPA, INCLUSIVE LANCAMENTO E ADENSAMENTO | m³ | 0.14 |  | 26.4% | 0 | 0 |  |  | 0 | [7 empty] | 0
5.2.3 |  |  |  | VERGAS E CONTRA-VERGAS EM CONCRETO ARMADO | [8 empty] | 0
5.2.3.1 | C | 93186 | SINAPI | VERGA MOLDADA IN LOCO EM CONCRETO PARA JANELAS COM ATÉ 1,5 M DE VÃO. AF_03/2016 | m | 49.64 |  | 26.4% | 0 | 0 |  |  | 0 | [7 empty] | 0
5.3 |  |  |  | ÁREA EXTERNA
5.3.1 |  |  |  | BALDRAME DEPÓSITO DE LIXO
5.3.1.1 | C | 96542 | SINAPI | FABRICAÇÃO, MONTAGEM E DESMONTAGEM DE FÔRMA PARA VIGA BALDRAME, EM CHAPA DE MADEIRA COMPENSADA RESINADA, E=17 MM, 4 UTILIZAÇÕES. AF_06/2017 | m² | 3.52 |  | 26.4% | 0 | 0 | [6 empty] | 0
5.3.1.2 | C | 73942/002 | SINAPI | ARMACAO DE ACO CA-60 DIAM. 3,4 A 6,0MM.- FORNECIMENTO / CORTE (C/PERDA DE 10%) / DOBRA / COLOCAÇÃO. | kg | 5.34 |  | 26.4% | 0 | 0 | [6 empty] | 0
5.3.1.3 | C | 74254/002 | SINAPI | ARMACAO ACO CA-50, DIAM. 6,3 (1/4) À 12,5MM(1/2) -FORNECIMENTO/ CORTE(PERDA DE 10%) / DOBRA / COLOCAÇÃO. | kg | 15.66 |  | 26.4% | 0 | 0 | [6 empty] | 0
5.3.1.4 | C | 74138/003 | SINAPI | CONCRETO USINADO BOMBEADO FCK=25MPA, INCLUSIVE LANCAMENTO E ADENSAMENTO | m³ | 0.27 |  | 26.4% | 0 | 0 | [6 empty] | 0
5.3.2 | C |  |  | LAJE DEPÓSITO DE LIXO | [8 empty] | 0
5.3.2.1 | C | 74202/001 | SINAPI | LAJE PRE-MOLDADA P/FORRO, SOBRECARGA 100KG/M2, VAOS ATE 3,50M/E=8CM, C/LAJOTAS E CAP.C/CONC FCK=20MPA, 3CM, INTER-EIXO 38CM, C/ESCORAMENTO (REAPR.3X) E FERRAGEM NEGATIVA | m² | 3.85 |  | 26.4% | 0 | 0 |  |  | 0 |  |  |  | 0
5.3.2.2 | C | 73942/002 | SINAPI | ARMACAO DE ACO CA-60 DIAM. 3,4 A 6,0MM.- FORNECIMENTO / CORTE (C/PERDA DE 10%) / DOBRA / COLOCAÇÃO. | kg | 12.32 |  | 26.4% | 0 | 0 |  |  | 0 |  |  |  | 0
5.3.2.3 | C | 74254/002 | SINAPI | ARMACAO ACO CA-50, DIAM. 6,3 (1/4) À 12,5MM(1/2) -FORNECIMENTO/ CORTE(PERDA DE 10%) / DOBRA / COLOCAÇÃO. | kg | 68.01 |  | 26.4% | 0 | 0 |  |  | 0 |  |  |  | 0
5.3.2.4 | C | 92447 | SINAPI | MONTAGEM E DESMONTAGEM DE FÔRMA DE VIGA, ESCORAMENTO COM PONTALETE DE MADEIRA, PÉ-DIREITO SIMPLES, EM MADEIRA SERRADA, 2 UTILIZAÇÕES. AF_09/2020 | m² | 8.92 |  | 26.4% | 0 | 0 |  |  | 0 |  |  |  | 0
5.3.2.5 | C | 74138/003 | SINAPI | CONCRETO USINADO BOMBEADO FCK=25MPA, INCLUSIVE LANCAMENTO E ADENSAMENTO | m³ | 0.54 |  | 26.4% | 0 | 0 |  |  | 0 |  |  |  | 0
5.3.3 |  |  |  | ESTRUTURA DA RAMPA | [8 empty] | 0
5.3.3.1 | C | 74138/003 | SINAPI | CONCRETO USINADO BOMBEADO FCK=25MPA, INCLUSIVE LANCAMENTO E ADENSAMENTO | m³ | 1.08 |  | 26.4% | 0 | 0 |  |  | 0 |  |  |  | 0
5.3.3.2 | C | 73942/002 | SINAPI | ARMACAO DE ACO CA-60 DIAM. 3,4 A 6,0MM.- FORNECIMENTO / CORTE (C/PERDA DE 10%) / DOBRA / COLOCAÇÃO. | kg | 11.47 |  | 26.4% | 0 | 0 |  |  | 0 |  |  |  | 0
5.3.3.3 | C | 74254/002 | SINAPI | ARMACAO ACO CA-50, DIAM. 6,3 (1/4) À 12,5MM(1/2) -FORNECIMENTO/ CORTE(PERDA DE 10%) / DOBRA / COLOCAÇÃO. | kg | 39.46 |  | 26.4% | 0 | 0 |  |  | 0 |  |  |  | 0
5.3.3.4 | C | 96542 | SINAPI | FABRICAÇÃO, MONTAGEM E DESMONTAGEM DE FÔRMA PARA VIGA BALDRAME, EM CHAPA DE MADEIRA COMPENSADA RESINADA, E=17 MM, 4 UTILIZAÇÕES. AF_06/2017 | m² | 14.34 |  | 26.4% | 0 | 0 |  |  | 0 |  |  |  | 0
5.3.4 |  |  |  | ESTRUTURA – MUROS E GRADIS (BALDRAMES, CINTAS E PILARES) | [8 empty] | 0
5.3.4.1 | C | 96542 | SINAPI | FABRICAÇÃO, MONTAGEM E DESMONTAGEM DE FÔRMA PARA VIGA BALDRAME, EM CHAPA DE MADEIRA COMPENSADA RESINADA, E=17 MM, 4 UTILIZAÇÕES. AF_06/2017 | m² | 1.36 |  | 26.4% | 0 | 0 |  |  | 0 |  |  |  | 0
5.3.4.2 | C | 73942/002 | SINAPI | ARMACAO DE ACO CA-60 DIAM. 3,4 A 6,0MM.- FORNECIMENTO / CORTE (C/PERDA DE 10%) / DOBRA / COLOCAÇÃO. | kg | 2.75 |  | 26.4% | 0 | 0 |  |  | 0 |  |  |  | 0
5.3.4.3 | C | 74254/002 | SINAPI | ARMACAO ACO CA-50, DIAM. 6,3 (1/4) À 12,5MM(1/2) -FORNECIMENTO/ CORTE(PERDA DE 10%) / DOBRA / COLOCAÇÃO. | kg | 3.8 |  | 26.4% | 0 | 0 |  |  | 0 |  |  |  | 0
5.3.4.4 | C | 74138/003 | SINAPI | CONCRETO USINADO BOMBEADO FCK=25MPA, INCLUSIVE LANCAMENTO E ADENSAMENTO | m³ | 0.1 |  | 26.4% | 0 | 0 |  |  | 0 |  |  |  | 0
6 |  |  |  | PAREDES E PAINÉIS | [6 empty] | 0 | #DIV/0! | 0 | - | - | - | - | - | - | - | - | - | -
6.1 |  |  |  | BLOCO 1 | [8 empty] | 0
6.1.1 |  |  |  | ALVENARIA – BLOCO 1
6.1.1.1 | C | 73674 | SINAPI | ANDAIME PARA ALVENARIA EM MADEIRA DE 2A | m² | 150 |  | 26.4% | 0 | 0 |  |  | 0 | 0 | 0 | 0
6.1.1.2 | C | 87525 | SINAPI | ALVENARIA DE VEDAÇÃO DE BLOCOS CERÂMICOS FURADOS NA HORIZONTAL DE 14X9X19CM (ESPESSURA 14CM, BLOCO DEITADO) DE PAREDES COM ÁREA LÍQUIDA MAIOR OU IGUAL A 6M² COM VÃOS E ARGAMASSA DE ASSENTAMENTO COM PREPARO EM BETONEIRA. AF_06/2014 | m² | 184.61 |  | 26.4% | 0 | 0 |  |  | 0 | 0 | 0 | 0
6.1.1.3 | C | 73988/002 | SINAPI | ENCUNHAMENTO (APERTO DE ALVENARIA) EM TIJOLOS CERAMICOS MACICO 5,7X9X19CM 1/2 VEZ (ESPESSURA 9CM) COM ARGAMASSA TRACO 1:2:8 (CIMENTO, CAL E AREIA) | m | 118.18 |  | 26.4% | 0 | 0 |  |  | 0 | 0 | 0
6.1.1.4 | C | 97631 | SINAPI | DEMOLIÇÃO DE ARGAMASSAS, DE FORMA MANUAL, SEM REAPROVEITAMENTO. AF_12/2017 PARA A INTERFACE ENTRE ALVENARIA NOVA E EXISTENTE | m² | 1.35 |  | 26.4% | 0 | 0 | [5 empty] | 0
6.1.1.5 | C | 99814 | SINAPI | LIMPEZA DE SUPERFÍCIE COM JATO DE ALTA PRESSÃO. AF_04/2019 | m² | 1.35 |  | 26.4% | 0 | 0 | [5 empty] | 0
6.1.1.6 | C | 93203 | SINAPI | FIXAÇÃO (ENCUNHAMENTO) DE ALVENARIA DE VEDAÇÃO COM ESPUMA DE POLIURETANO EXPANSIVA. AF_03/2016 | m | 9.39 |  | 26.4% | 0 | 0 | [5 empty] | 0
6.1.2 |  |  |  | DIVISÓRIA NAVAL – BLOCO 1 | [8 empty] | 0
6.1.2.1 | I | 00013360 | SINAPI | DIVISORIA CEGA (N1) - PAINEL MSO/COMEIA E=35MM - PERFIS SIMPLES ALUMINIO ANOD NAT - COLOCADA | m² | 174.85 |  | 15.4% | 0 | 0 |  |  | 0 | [7 empty] | 0
6.1.2.2 | C | C-04.001 | Próprio | D2 – DIVISÓRIAS DE PAINÉIS, TIPO COLMEIA, MODULARES COM BANDEIRA DE VIDRO, ESPESSURA DE 35 MM, INCLUINDO INSTALAÇÃO E ACESSÓRIOS | m² | 167.97 |  | 15.4% | 0 | 0 |  |  | 0 | [7 empty] | 0
6.1.3 |  |  |  | DIVISÓRIA DE VIDRO – BLOCO 1 | [8 empty] | 0
6.1.3.1 | C | 102181 | SINAPI | DIVISÓRIA-INSTALAÇÃO DE VIDRO TEMPERADO, E = 10 MM, ENCAIXADO EM PERFIL U. AF_01/2021_P | m² | 24.79 |  | 26.4% | 0 | 0 |  |  | 0 | [7 empty] | 0
6.1.3.2 | C | C-04.005 | Próprio | TUBO ALUMÍNIO QUADRADO ANODIZADO NATURAL 3” – COMP.REF.: 09638/ORSE | m² | 62.32 |  | 26.4% | 0 | 0 |  |  | 0 | [7 empty] | 0
6.1.3.3 | C | C-05.009 | Próprio | PELICULA ADESIVA APLICADA EM VIDROS – TIPO INSULFILM – COMP.REF.:03149/ORSE LISTADA | m² | 21.38 |  | 26.4% | 0 | 0 |  |  | 0 | [7 empty] | 0
6.2 |  |  |  | BLOCO 2 | [8 empty] | 0
6.2.1 |  |  |  | ALVENARIA – BLOCO 2
6.2.1.1 | C | 73674 | SINAPI | ANDAIME PARA ALVENARIA EM MADEIRA DE 2A | m² | 40 |  | 26.4% | 0 | 0 |  |  | 0 |  | 0 |  |  |  |  | 0
6.2.1.2 | C | 87525 | SINAPI | ALVENARIA DE VEDAÇÃO DE BLOCOS CERÂMICOS FURADOS NA HORIZONTAL DE 14X9X19CM (ESPESSURA 14CM, BLOCO DEITADO) DE PAREDES COM ÁREA LÍQUIDA MAIOR OU IGUAL A 6M² COM VÃOS E ARGAMASSA DE ASSENTAMENTO COM PREPARO EM BETONEIRA. AF_06/2014 | m² | 45.36 |  | 26.4% | 0 | 0 |  |  | 0 |  | 0 |  |  |  |  | 0
6.2.1.3 | C | 97631 | SINAPI | DEMOLIÇÃO DE ARGAMASSAS, DE FORMA MANUAL, SEM REAPROVEITAMENTO. AF_12/2017 | m² | 1.9 |  | 26.4% | 0 | 0 | [9 empty] | 0
6.2.1.4 | C | 99814 | SINAPI | LIMPEZA DE SUPERFÍCIE COM JATO DE ALTA PRESSÃO. AF_04/2019 | m² | 1.9 |  | 26.4% | 0 | 0 | [9 empty] | 0
6.2.1.5 | C | 93203 | SINAPI | FIXAÇÃO (ENCUNHAMENTO) DE ALVENARIA DE VEDAÇÃO COM ESPUMA DE POLIURETANO EXPANSIVA. AF_03/2016 | m | 9.51 |  | 26.4% | 0 | 0 | [9 empty] | 0
6.2.2 |  |  |  | DIVISÓRIA NAVAL – BLOCO 2 | [8 empty] | 0
6.2.2.1 | I | 00013360 | SINAPI | DIVISORIA CEGA (N1) - PAINEL MSO/COMEIA E=35MM - PERFIS SIMPLES ALUMINIO ANOD NAT - COLOCADA | m² | 120.42 |  | 15.4% | 0 | 0 |  |  | 0 | [8 empty] | 0
6.2.3 |  |  |  | DIVISÓRIA DE GRANITO - BLOCO 2 | [8 empty] | 0
6.2.3.1 | C | C-04.003 | Próprio | DIVISÓRIA EM GRANITO CINZA ANDORINHA POLIDO, E=2CM, INCLUSIVE MONTAGEM COM FERRAGENS– COMP.REF.:09638/ORSE | m² | 10.67 |  | 26.4% | 0 | 0 |  |  | 0 | [8 empty] | 0
7 |  |  |  | ESQUADRIAS | [6 empty] | 0 | #DIV/0! | 0 | - | - | - | - | - | - | - | - | - | -
0%
7.1 |  |  |  | BLOCO 1 | [8 empty] | 0
7.1.1 |  |  |  | JANELAS | [8 empty] | 0
7.1.1.1 | C | 94569 | SINAPI | JANELA DE ALUMÍNIO TIPO MAXIM-AR, COM VIDROS, BATENTE E FERRAGENS. EXCLUSIVE ALIZAR, ACABAMENTO E CONTRAMARCO. FORNECIMENTO E INSTALAÇÃO. AF_12/2019 | m² | 62.06 |  | 26.4% | 0 | 0 |  |  | 0 | [5 empty] | 0
7.1.1.2 | I | 00010496 | SINAPI | VIDRO COMUM LAMINADO, LISO, FUMÊ, DUPLO, ESPESSURA TOTAL 6 MM (CADA CAMADA E= 3 MM) - COLOCADO | m² | 62.06 |  | 26.4% | 0 | 0 |  |  | 0 | [5 empty] | 0
7.1.2 |  |  |  | PORTA DE VIDRO TEMPERADO | [8 empty] | 0
7.1.2.1 | C | C-05.010 | Próprio | PORTA DE VIDRO TEMPERADO, FUMÊ, 0,9X2,10 M X 2 FOLHAS, ESPESSURA 10 MM, INCLUSIVE ACESSÓRIOS – COMP.REF.:73838/1/SINAPI | un | 1 |  | 26.4% | 0 | 0 |  |  | 0 | [8 empty] | 0
7.1.2.2 | C | C-05.032 | Próprio | PORTA DE VIDRO TEMPERADO, FUMÊ, 0,8X2,10 M X 2 FOLHAS, ESPESSURA 10 MM, INCLUSIVE ACESSÓRIOS – COMP.REF.:73838/1/SINAPI | un | 1 |  | 26.4% | 0 | 0 |  |  | 0 | [8 empty] | 0
7.1.2.3 | C | C-05.012 | Próprio | PORTA DE VIDRO TEMPERADO , 0,9X2,85M, ESPESSURA 10MM, INCLUSIVE ACESSÓRIOS – COMP.REF.:73838/1/SINAPI | un | 2 |  | 26.4% | 0 | 0 |  |  | 0 | [8 empty] | 0
7.1.2.4 | C | C-05.013 | Próprio | PORTA DE VIDRO TEMPERADO, 1,3X2,25M, ESPESSURA 10MM, INCLUSIVE ACESSÓRIOS – COMP.REF.:73838/1/SINAPI | un | 1 |  | 26.4% | 0 | 0 |  |  | 0 | [8 empty] | 0
7.1.3 |  |  |  | ESTRUTURA DO VIDRO DA FACHADA
7.1.3.1 | C | C-05.007 | Próprio | ESTRUTURA PARA PORTA DE ENTRADA, CONFORME PROJETO ARQUITETÔNICO, EM ALUMÍNIO ANODIZADO PRETO | m² | 7.04 |  | 26.4% | 0 | 0 | [10 empty] | 0
7.1.3.2 | C | 00010496 | SINAPI | VIDRO COMUM LAMINADO, LISO, FUMÊ, DUPLO, ESPESSURA TOTAL 6 MM (CADA CAMADA E= 3 MM) - COLOCADO | m² | 7.04 |  | 26.4% | 0 | 0 | [10 empty] | 0
7.1.3.3 | C | C-05.007 | Próprio | ESTRUTURA PARA FACHADA FRENTE, CONFORME PROJETO ARQUITETÔNICO, EM ALUMÍNIO ANODIZADO PRETO | m² | 6.24 |  | 26.4% | 0 | 0 | [10 empty] | 0
7.1.3.4 | I | 00010496 | SINAPI | VIDRO COMUM LAMINADO, LISO, FUMÊ, DUPLO, ESPESSURA TOTAL 6 MM (CADA CAMADA E= 3 MM) - COLOCADO | m² | 6.24 |  | 26.4% | 0 | 0 | [10 empty] | 0
7.1.4 |  |  |  | PORTA DE DIVISÓRIA | [8 empty] | 0
7.1.4.1 | C | C-05.001 | Próprio | PORTA COMPLETA PARA DIVISÓRIA PAINEL REQUADRADO COM FERRAGENS – COMP.REF.:00178/ORSE+13360/SINAPI | un | 23 |  | 15.4% | 0 | 0 |  |  | 0 | [8 empty] | 0
7.1.5 |  |  |  | PORTA DE MADEIRA COMUM | [8 empty] | 0
7.1.5.1 | C | 90790 | SINAPI | KIT DE PORTA-PRONTA DE MADEIRA EM ACABAMENTO MELAMÍNICO CINZA CAUCAIA, FOLHA LEVE OU MÉDIA, 80X210CM, EXCLUSIVE FECHADURA, FIXAÇÃO COM PREENCHIMENTO PARCIAL DE ESPUMA EXPANSIVA - FORNECIMENTO E INSTALAÇÃO. AF_12/2019 | un | 4 |  | 26.4% | 0 | 0 | [9 empty] | 0
7.1.5.2 | C | 100675 | SINAPI | KIT DE PORTA-PRONTA DE MADEIRA EM ACABAMENTO MELAMÍNICO CINZA CAUCAIA, FOLHA LEVE OU MÉDIA, 90X210, EXCLUSIVE FECHADURA, FIXAÇÃO COM PREENCHIMENTO TOTAL DE ESPUMA EXPANSIVA - FORNECIMENTO E INSTALAÇÃO. AF_12/2019 | un | 2 |  | 26.4% | 0 | 0 | [9 empty] | 0
7.1.5.3 | C | 100675 | SINAPI | KIT DE PORTA-PRONTA DE MADEIRA EM ACABAMENTO MELAMÍNICO CINZA CAUCAIA, FOLHA LEVE OU MÉDIA, 90X210, EXCLUSIVE FECHADURA, FIXAÇÃO COM PREENCHIMENTO TOTAL DE ESPUMA EXPANSIVA - FORNECIMENTO E INSTALAÇÃO. AF_12/2019 - SANITARIOS ACESSÍVEIS | un | 2 |  | 26.4% | 0 | 0 | [9 empty] | 0
7.1.6 |  |  |  | ACESSÓRIOS PARA ESQUADRIAS | [8 empty] | 0
7.1.6.1 | C | C-05.002 | Próprio | MOLA HIDRÁULICA PARA PORTA COM BRAÇO REGULÁVEL – COMP.REF.:140038/SBC | un | 3 |  | 26.4% | 0 | 0 |  |  | 0 | [7 empty] | 0
7.1.7.2 | C | 90830 | SINAPI | FECHADURA DE EMBUTIR COM CILINDRO, EXTERNA, COMPLETA, ACABAMENTO PADRÃO MÉDIO, INCLUSO EXECUÇÃO DE FURO - FORNECIMENTO E INSTALAÇÃO. AF_12/2019 ALAVANCA | un | 6 |  | 26.4% | 0 | 0 |  |  | 0 | [6 empty] | 0
7.1.7.3 | C | 90831 | SINAPI | FECHADURA DE EMBUTIR PARA PORTA DE BANHEIRO, COMPLETA, ACABAMENTO PADRÃO MÉDIO, INCLUSO EXECUÇÃO DE FURO - FORNECIMENTO E INSTALAÇÃO. AF_12/2019 ALAVANCA | un | 4 |  | 26.4% | 0 | 0 |  |  | 0 | [6 empty] | 0
7.1.7.4 | C | C-05.009 | Próprio | PELICULA ADESIVA APLICADA EM VIDROS – TIPO INSULFILM – COMP.REF.:03149/ORSE - FUMÊ - FACHADA | m² | 13.76 |  | 26.4% | 0 | 0 | [9 empty] | 0
7.2 |  |  |  | BLOCO 2 | [8 empty] | 0
7.2.1 |  |  |  | JANELAS | [8 empty] | 0
7.2.1.1 | C | C-05.008 | Próprio | JANELA EM ALUMÍNIO MAXIM-AR, FIXAÇÃO COM PARAFUSO SOBRE CONTRAMARCO, INCLUSIVE CONTRAMARCO E EXCLUSIVE VIDROS – COMP.REF.:94569/SINAPI | m² | 26.69 |  | 26.4% | 0 | 0 |  |  | 0 | [6 empty] | 0
7.2.1.2 | I | 00010496 | SINAPI | VIDRO COMUM LAMINADO, LISO, INCOLOR, DUPLO, ESPESSURA TOTAL 6 MM (CADA CAMADA E= 3 MM) - COLOCADO | m² | 26.69 |  | 26.4% | 0 | 0 |  |  | 0 | [6 empty] | 0
7.2.2 |  |  |  | PORTA DE VIDRO LAMINADO | [8 empty] | 0
7.2.2.1 | C | C-05.011 | Próprio | PORTA DA FACHADA LATERAL (JP1 E JP2), MEDINDO 1,00 X 2,52 M, DE ABRIR, EM VIDRO LAMINADO 6MM (3+3MM), COR FUMÊ, E ESTRUTURA DE ALUMÍNIO, CONFORME PROJETO ARQUITETÔNICO – COMP.REF.:ORSE/01822 | un | 1 |  | 26.4% | 0 | 0 |  |  | 0 | [6 empty] | 0
7.2.3 |  |  |  | PORTA DE DIVISÓRIA | [8 empty] | 0
7.2.3.1 | C | C-05.001 | Próprio | PORTA COMPLETA PARA DIVISÓRIA PAINEL REQUADRADO COM FERRAGENS – COMP.REF.:00178/ORSE+13360/SINAPI | un | 7 |  | 15.4% | 0 | 0 |  |  | 0 | [6 empty] | 0
7.2.4 |  |  |  | PORTA DE MADEIRA COMUM | [8 empty] | 0
7.2.4.1 | C | 100675 | SINAPI | KIT DE PORTA-PRONTA DE MADEIRA EM ACABAMENTO MELAMÍNICO CINZA CAUCAIA, FOLHA LEVE OU MÉDIA, 90X210, EXCLUSIVE FECHADURA, FIXAÇÃO COM PREENCHIMENTO TOTAL DE ESPUMA EXPANSIVA - FORNECIMENTO E INSTALAÇÃO. AF_12/2019 | un | 4 |  | 26.4% | 0 | 0 | [9 empty] | 0
7.2.4.2 | C | 100675 | SINAPI | KIT DE PORTA-PRONTA DE MADEIRA EM ACABAMENTO MELAMÍNICO CINZA CAUCAIA, FOLHA LEVE OU MÉDIA, 90X210, EXCLUSIVE FECHADURA, FIXAÇÃO COM PREENCHIMENTO TOTAL DE ESPUMA EXPANSIVA - FORNECIMENTO E INSTALAÇÃO. AF_12/2019 SANITÁRIO ACESSÍVEL | un | 1 |  | 26.4% | 0 | 0 | [9 empty] | 0
7.2.5 |  |  |  | ACESSÓRIOS PARA ESQUADRIAS | [8 empty] | 0
7.2.5.1 | C | 90830 | SINAPI | FECHADURA DE EMBUTIR COM CILINDRO, EXTERNA, COMPLETA, ACABAMENTO PADRÃO MÉDIO, INCLUSO EXECUÇÃO DE FURO - FORNECIMENTO E INSTALAÇÃO. AF_12/2019 ALAVANCA | un | 4 |  | 26.4% | 0 | 0 |  |  | 0 | [6 empty] | 0
7.2.5.2 | C | 90831 | SINAPI | FECHADURA DE EMBUTIR PARA PORTA DE BANHEIRO, COMPLETA, ACABAMENTO PADRÃO MÉDIO, INCLUSO EXECUÇÃO DE FURO - FORNECIMENTO E INSTALAÇÃO. AF_12/2019 ALAVANCA | un | 1 |  | 26.4% | 0 | 0 |  |  | 0 | [6 empty] | 0
7.3 |  |  |  | ÁREA EXTERNA | [8 empty] | 0
7.3.1 |  |  |  | ESQUADRIAS EM FERRO GALVANIZADO | [8 empty] | 0
7.3.1.1 | C | C-05.003 | Próprio | GRADIL EXTERNO DE PROTEÇÃO EM FERRO COM MALHA DE TELA GALVANIZADA – COMP.REF.:11201/ORSE | m² | 3.06 |  | 26.4% | 0 | 0 |  |  | 0 |  |  |  |  | 0
7.3.1.2 | C | C-05.004 | Próprio | PORTÃO EM FERRO GALVANIZADO COM MALHA DE TELA GALVANIZADA – COMP.REF.:09972/ORSE | m² | 3.74 |  | 26.4% | 0 | 0 |  |  | 0 |  |  |  |  | 0
7.3.1.3 | C | C-05.004 | Próprio | PORTÃO EM FERRO GALVANIZADO COM MALHA DE TELA GALVANIZADA – COMP.REF.:09972/ORSE | m² | 3.15 |  | 26.4% | 0 | 0 |  |  | 0 |  |  |  |  | 0
7.3.1.4 | C | C-05.004 | Próprio | PORTÃO EM FERRO GALVANIZADO COM MALHA DE TELA GALVANIZADA – COMP.REF.:09972/ORSE | m² | 1.71 |  | 26.4% | 0 | 0 |  |  | 0 |  |  |  |  | 0
7.3.2 |  |  |  | PORTA DE VIDRO TEMPERADO | [8 empty] | 0
7.3.2.1 | C | C-05.033 | Próprio | PORTA DE VIDRO TEMPERADO, 0,9X2,1M, ESPESSURA 10MM, INCLUSIVE ACESSÓRIOS – COMP.REF.:73838/1/SINAPI | un | 2 |  | 26.4% | 0 | 0 |  |  | 0 | [6 empty] | 0
7.3.2.2 | C | 102181 | SINAPI | INSTALAÇÃO DE VIDRO TEMPERADO, E = 10 MM, ENCAIXADO EM PERFIL U. AF_01/2021_P | m² | 13.89 |  | 26.4% | 0 | 0 |  |  | 0 | [6 empty] | 0
8 |  |  |  | COBERTURA | [6 empty] | 0 | #DIV/0! | 0 | - | - | - | - | - | - | - | - | - | -
0%
8.1 |  |  |  | BLOCO 1 | [8 empty] | 0
8.1.1 |  |  |  | COBERTURA PRINCIPAL
8.1.1.1 |  |  |  | PROJETO ESTRUTURAL DE COBERTURA METÁLICA
8.1.1.1.1 | C | PJTO-MT | Próprio | PROJETO ESTRUTURAL DE COBERTURA METÁLICA | m² | 528.71 |  | 26.4% | 0 | 0 |  |  | 0 |  | 0
8.1.1.2 |  |  |  | FABRICAÇÃO, IÇAMENTO E MONTAGEM DE ESTRUTURA METÁLICA
8.1.1.2.1 | C | C-06.006 | Próprio | CONFECÇÃO E MONTAGEM DE ESTRUTURA METÁLICA COMPOSTA DE TESOURAS | m² | 528.71 |  | 26.4% | 0 | 0 |  |  | 0 |  |  |  | 0
8.1.1.3 |  |  |  | FORNECIMENTO, IÇAMENTO E FIXAÇÃO DE TELHA METÁLICA
8.1.1.3.1 | C | 94216 | SINAPI | TELHAMENTO COM TELHA METÁLICA TERMOACÚSTICA E = 30 MM, COM ATÉ 2 ÁGUAS, INCLUSO IÇAMENTO. AF_07/2019 | m² | 485 |  | 26.4% | 0 | 0 |  |  | 0 |  |  |  | 0
8.1.1.4 |  |  |  | PILAR APOIO TESOURAS
8.1.1.4.1 | C | C-03.006 | Próprio | PILAR METÁLICO W250X38,2, H=4,30M | unid. | 2 |  | 26.4% | 0 | 0 | [5 empty] | 0
8.1.1.5 |  |  |  | FUNDAÇÕES APOIO COBERTURA
8.1.1.5.1 | C | C-03.007 | Próprio | BLOCO DE FUNDAÇÕES PARA 4 ESTACAS DN 25CM(115X115X55CM) | unid. | 2 |  | 26.4% | 0 | 0 |  |  |  |  | 0
8.1.1.5.2 | C | C-03.008 | Próprio | ESTACA DE CONCRETO DN 25 ARMADA A TRAÇÃO - LONGITUDINAL 4X10MM - ESTRIBO C/20 5MM | m | 40 |  | 26.4% | 0 | 0 |  |  |  |  | 0
8.1.1.6 |  |  |  | MANTA REFLEXIVA DE ALUMÍNIO
8.1.1.6.1 | C | 94226 | SINAPI | SUBCOBERTURA COM MANTA PLÁSTICA REVESTIDA POR PELÍCULA DE ALUMÍNIO, INCLUSO TRANSPORTE VERTICAL. AF_07/2019 | m² | 485 |  | 26.4% | 0 | 0 | [6 empty] | 0
8.1.2 |  |  |  | COBERTURA DA CAIXA D'ÁGUA | [8 empty] | 0
8.1.2.1 | C | 73970/002 | SINAPI | ESTRUTURA METALICA EM ACO ESTRUTURAL PERFIL 010 600X 3 3/800 | kg | 23.36 |  | 26.4% | 0 | 0 |  |  | 0 |  |  |  |  | 0
8.1.2.2 | C | 72104 | SINAPI | CALHA EM CHAPA DE ACO GALVANIZADO NUMERO 24, DESENVOLVIMENTO DE 33CM | m | 7.65 |  | 26.4% | 0 | 0 |  |  | 0 |  |  |  |  | 0
8.1.2.3 | C | 94210 | SINAPI | TELHAMENTO COM TELHA ONDULADA DE FIBROCIMENTO E = 6 MM, COM RECOBRIMENTO LATERAL DE 1 1/4 DE ONDA PARA TELHADO COM INCLINAÇÃO MÁXIMA DE 10°, COM ATÉ 2 ÁGUAS, INCLUSO IÇAMENTO. AF_07/2019 | m² | 9.25 |  | 26.4% | 0 | 0 |  |  | 0 |  |  |  |  | 0
8.2 |  |  |  | BLOCO 2 | [8 empty] | 0
8.2.1 |  |  |  | REVISÃO TELHADO
8.2.1.1 | C | R-04.008 | Próprio | REVISÃO EM COBERTURA COM TELHA DE FIBROCIMENTO ONDULADA 6MM, COM REPOSIÇÃO DE 50% DO MATERIAL, EXCLUSIVE MADEIRAMENTO – COMP.REF.:9896/ORSE | m² | 190 |  | 26.4% | 0 | 0 |  |  | 0 |  | 0
9 |  |  |  | IMPERMEABILIZAÇÃO | [6 empty] | 0 | #DIV/0! | 0 | - | - | - | - | - | - | - | - | - | -
0%
9.1 |  |  |  | BLOCO 1 | [8 empty] | 0
9.1.1 |  |  |  | BALDRAMES
9.1.1.1 | C | 74106/001 | SINAPI | IMPERMEABILIZACAO DE ESTRUTURAS ENTERRADAS, COM TINTA ASFALTICA, DUAS DEMAOS. | m² | 17.78 |  | 26.4% | 0 | 0 |  |  | 0 |  | 0
9.1.2 |  |  |  | LAJES SOB CAIXA D'ÁGUA (ÁREA = 12.9114, PERÍMETRO = 14.3733*0,3) | [8 empty] | 0
9.1.2.1 | C | 87071 | SINAPI | CONTRAPISO EM ARGAMASSA TRAÇO 1:4 (CIMENTO E AREIA), PREPARO MECÂNICO COM BETONEIRA 400 L, APLICADO EM ÁREAS SECAS SOBRE LAJE, ADERIDO, ESPESSURA 2CM, ACABAMENTO REFORÇADO. AF_06/2014 | m² | 12.92 |  | 26.4% | 0 | 0 |  |  | 0 |  |  | 0
9.1.2.2 | C | 73968/001 | SINAPI | MANTA IMPERMEABILIZANTE A BASE DE ASFALTO - FORNECIMENTO E INSTALACAO | m² | 17.22 |  | 26.4% | 0 | 0 |  |  | 0 |  |  | 0
9.1.2.3 | C | 83746 | SINAPI | PROTECAO MECANICA DE SUPERFICIE COM ARGAMASSA DE CIMENTO E AREIA, TRACO 1:4, E=2 CM | m² | 17.22 |  | 26.4% | 0 | 0 |  |  | 0 |  |  | 0
9.2 |  |  |  | BLOCO 2 | [8 empty] | 0
9.2.1 |  |  |  | BALDRAMES
9.2.1.1 | C | 74106/001 | SINAPI | IMPERMEABILIZACAO DE ESTRUTURAS ENTERRADAS, COM TINTA ASFALTICA, DUAS DEMAOS. | m² | 6.67 |  | 26.4% | 0 | 0 |  |  | 0 | [5 empty] | 0
9.3 |  |  |  | ÁREA EXTERNA | [8 empty] | 0
9.3.1 |  |  |  | BALDRAMES
9.3.1.1 | C | 74106/001 | SINAPI | IMPERMEABILIZACAO DE ESTRUTURAS ENTERRADAS, COM TINTA ASFALTICA, DUAS DEMAOS. BASE GRADIS | m² | 2.31 |  | 26.4% | 0 | 0 |  |  | 0 | [5 empty] | 0
9.3.1.2 | C | 74106/001 | SINAPI | IMPERMEABILIZACAO DE ESTRUTURAS ENTERRADAS, COM TINTA ASFALTICA, DUAS DEMAOS. RAMPA | m² | 18.64 |  | 26.4% | 0 | 0 |  |  | 0 | [5 empty] | 0
9.3.1.3 | C | 74106/001 | SINAPI | IMPERMEABILIZACAO DE ESTRUTURAS ENTERRADAS, COM TINTA ASFALTICA, DUAS DEMAOS. DEPÓSITO DE LIXO | m² | 4.58 |  | 26.4% | 0 | 0 |  |  | 0 | [5 empty] | 0
9.3.2 |  |  |  | LAJE DEPÓSITO DE LIXO | [8 empty] | 0
9.3.2.1 | C | 74106/001 | SINAPI | IMPERMEABILIZACAO DE ESTRUTURAS ENTERRADAS, COM TINTA ASFALTICA, DUAS DEMAOS. | m² | 3.85 |  | 26.4% | 0 | 0 |  |  | 0 | [5 empty] | 0
10 |  |  |  | FORRO | [6 empty] | 0 | #DIV/0! | 0 | - | - | - | - | - | - | - | - | - | -
0%
10.1 |  |  |  | BLOCO 1 | [8 empty] | 0
10.1.1 | I | 00039511 | SINAPI | FORRO DE FIBRA MINERAL EM PLACAS DE 625 X 625 MM, E = 15 MM, BORDA RETA, COM PINTURA ANTIMOFO, APOIADO EM PERFIL DE ACO GALVANIZADO COM 24 MM DE BASE - INSTALADO | m² | 483.66 |  | 15.4% | 0 | 0 |  |  | 0 | [5 empty] | 0
10.1.2 | C | 96110 | SINAPI | FORRO EM DRYWALL, PARA AMBIENTES RESIDENCIAIS, INCLUSIVE ESTRUTURA DE FIXAÇÃO. AF_05/2017_P | m² | 14.2 |  | 15.4% | 0 | 0 |  |  | 0 | [5 empty] | 0
10.2 |  |  |  | BLOCO 2 | [8 empty] | 0
10.2.1 | I | 00039511 | SINAPI | FORRO DE FIBRA MINERAL EM PLACAS DE 625 X 625 MM, E = 15 MM, BORDA RETA, COM PINTURA ANTIMOFO, APOIADO EM PERFIL DE ACO GALVANIZADO COM 24 MM DE BASE - INSTALADO | m² | 160.05 |  | 15.4% | 0 | 0 |  |  | 0 | [6 empty] | 0
10.2.2 | C | 96110 | SINAPI | FORRO EM DRYWALL, PARA AMBIENTES RESIDENCIAIS, INCLUSIVE ESTRUTURA DE FIXAÇÃO. AF_05/2017_P | m² | 27.34 |  | 15.4% | 0 | 0 |  |  | 0 | [7 empty] | 0
11 |  |  |  | REVESTIMENTO DE PAREDES INTERNAS/EXTERNAS | [6 empty] | 0 | #DIV/0! | 0 | - | - | - | - | - | - | - | - | - | -
0%
11.1 |  |  |  | BLOCO 1 | [8 empty] | 0
11.1.1 | C | 87880 | SINAPI | CHAPISCO APLICADO TANTO EM PILARES E VIGAS DE CONCRETO COMO EM ALVENARIAS DE PAREDES INTERNAS, COM COLHER DE PEDREIRO. ARGAMASSA TRAÇO 1:3 COM PREPARO EM MISTURADOR 300 KG. AF_06/2014 | m² | 328.02 |  | 26.4% | 0 | 0 |  |  |  |  | 0
11.1.2 | C | 87533 | SINAPI | MASSA ÚNICA, PARA RECEBIMENTO DE PINTURA, EM ARGAMASSA TRAÇO 1:2:8, PREPARO MECÂNICO COM BETONEIRA 400L, APLICADA MANUALMENTE EM FACES INTERNAS DE PAREDES DE AMBIENTES COM ÁREA MAIOR QUE 10M2, ESPESSURA DE 20MM, COM EXECUÇÃO DE TALISCAS. AF_06/2014 | m² | 328.02 |  | 26.4% | 0 | 0 |  |  | 0 |  | 0
11.1.3 | C | 87264 | SINAPI | REVESTIMENTO CERÂMICO PARA PAREDES INTERNAS COM PLACAS TIPO ESMALTADA EXTRA DE DIMENSÕES 20X20 CM APLICADAS EM AMBIENTES DE ÁREA MENOR QUE 5 M² NA ALTURA INTEIRA DAS PAREDES. AF_06/2014 | m² | 112.28 |  | 26.4% | 0 | 0 |  |  | 0 |  |  | 0
11.1.4 | C | C-08.002 | Próprio | PEITORIS DE GRANITO CINZA ANDORINHA 2 CM DE ESPESSURA E 22,5 CM DE LARGURA – COMP.REF.:84089/SINAPI | m | 47.34 |  | 26.4% | 0 | 0 |  |  | 0 |  | 0
11.2 |  |  |  | BLOCO 2 | [8 empty] | 0
11.2.1 | C | 87880 | SINAPI | CHAPISCO APLICADO TANTO EM PILARES E VIGAS DE CONCRETO COMO EM ALVENARIAS DE PAREDES INTERNAS, COM COLHER DE PEDREIRO. ARGAMASSA TRAÇO 1:3 COM PREPARO EM MISTURADOR 300 KG. AF_06/2014 | m² | 145.75 |  | 26.4% | 0 | 0 | [8 empty] | 0
11.2.2 | C | 87533 | SINAPI | MASSA ÚNICA, PARA RECEBIMENTO DE PINTURA, EM ARGAMASSA TRAÇO 1:2:8, PREPARO MECÂNICO COM BETONEIRA 400L, APLICADA MANUALMENTE EM FACES INTERNAS DE PAREDES DE AMBIENTES COM ÁREA MAIOR QUE 10M2, ESPESSURA DE 20MM, COM EXECUÇÃO DE TALISCAS. AF_06/2014 | m² | 145.75 |  | 26.4% | 0 | 0 |  |  | 0 | [5 empty] | 0
11.2.3 | C | 87264 | SINAPI | REVESTIMENTO CERÂMICO PARA PAREDES INTERNAS COM PLACAS TIPO ESMALTADA EXTRA DE DIMENSÕES 20X20 CM APLICADAS EM AMBIENTES DE ÁREA MENOR QUE 5 M² NA ALTURA INTEIRA DAS PAREDES. AF_06/2014 | m² | 100.22 |  | 26.4% | 0 | 0 |  |  | 0 | [6 empty] | 0
11.2.4 | C | C-08.002 | Próprio | PEITORIS DE GRANITO CINZA ANDORINHA 2 CM DE ESPESSURA E 22,5 CM DE LARGURA – COMP.REF.:84089/SINAPI | m | 21.3 |  | 26.4% | 0 | 0 |  |  | 0 | [5 empty] | 0
11.3 |  |  |  | ÁREA EXTERNA
11.3.1 | C | 87905 | SINAPI | CHAPISCO APLICADO EM ALVENARIA (COM PRESENÇA DE VÃOS) E ESTRUTURAS DE CONCRETO DE FACHADA, COM COLHER DE PEDREIRO. ARGAMASSA TRAÇO 1:3 COM PREPARO EM BETONEIRA 400L. AF_06/2014 BASE DE GRADIL | m² | 1.36 |  | 26.4% | 0 | 0 |  |  | 0 | [5 empty] | 0
11.3.2 | C | 87905 | SINAPI | CHAPISCO APLICADO EM ALVENARIA (COM PRESENÇA DE VÃOS) E ESTRUTURAS DE CONCRETO DE FACHADA, COM COLHER DE PEDREIRO. ARGAMASSA TRAÇO 1:3 COM PREPARO EM BETONEIRA 400L. AF_06/2014 DEPÓSITO DE LIXO | m² | 5.64 |  | 26.4% | 0 | 0 |  |  | 0 | [5 empty] | 0
11.3.3 | C | 87905 | SINAPI | CHAPISCO APLICADO EM ALVENARIA (COM PRESENÇA DE VÃOS) E ESTRUTURAS DE CONCRETO DE FACHADA, COM COLHER DE PEDREIRO. ARGAMASSA TRAÇO 1:3 COM PREPARO EM BETONEIRA 400L. AF_06/2014 VIGA RAMPA | m² | 18.73 |  | 26.4% | 0 | 0 |  |  | 0 | [5 empty] | 0
11.3.4 | C | 87775 | SINAPI | EMBOÇO OU MASSA ÚNICA EM ARGAMASSA TRAÇO 1:2:8, PREPARO MECÂNICO COM BETONEIRA 400 L, APLICADA MANUALMENTE EM PANOS DE FACHADA COM PRESENÇA DE VÃOS, ESPESSURA DE 25 MM. AF_06/2014 BASE DE GRADIL | m² | 1.36 |  | 26.4% | 0 | 0 |  |  | 0 | [5 empty] | 0
11.3.5 | C | 87775 | SINAPI | EMBOÇO OU MASSA ÚNICA EM ARGAMASSA TRAÇO 1:2:8, PREPARO MECÂNICO COM BETONEIRA 400 L, APLICADA MANUALMENTE EM PANOS DE FACHADA COM PRESENÇA DE VÃOS, ESPESSURA DE 25 MM. AF_06/2014 DEPÓSITO DE LIXO | m² | 5.64 |  | 26.4% | 0 | 0 |  |  | 0 | [5 empty] | 0
11.3.6 | C | 87775 | SINAPI | EMBOÇO OU MASSA ÚNICA EM ARGAMASSA TRAÇO 1:2:8, PREPARO MECÂNICO COM BETONEIRA 400 L, APLICADA MANUALMENTE EM PANOS DE FACHADA COM PRESENÇA DE VÃOS, ESPESSURA DE 25 MM. AF_06/2014 VIGA RAMPA | m² | 18.73 |  | 26.4% | 0 | 0 |  |  | 0 | [5 empty] | 0
11.3.7 | C | 87264 | SINAPI | REVESTIMENTO CERÂMICO PARA PAREDES INTERNAS COM PLACAS TIPO ESMALTADA EXTRA DE DIMENSÕES 20X20 CM APLICADAS EM AMBIENTES DE ÁREA MENOR QUE 5 M² NA ALTURA INTEIRA DAS PAREDES. AF_06/2014 | m² | 10.73 |  | 26.4% | 0 | 0 |  |  | 0 | [5 empty] | 0
11.3.8 | C | C-08.001 | Próprio | REVESTIMENTO CERÂMICO PARA PAREDES EXTERNAS EM PASTILHAS DE PORCELANA 10 X 10 CM (PLACAS DE 30 X 30 CM), ALINHADAS A PRUMO, APLICADO EM PANOS COM VÃOS. AF_06/2014 – COMP.REF.:87242/SINAPI | m² | 3 |  | 26.4% | 0 | 0 |  |  | 0 | [5 empty] | 0
12 |  |  |  | PISOS | [6 empty] | 0 | #DIV/0! | 0 | - | - | - | - | - | - | - | - | - | -
0%
12.1 |  |  |  | BLOCO 1 | [8 empty] | 0
12.1.1 |  |  |  | CONTRAPISO | [8 empty] | 0
12.1.1.1 |  |  |  | CONTRAPISO EM CONCRETO ARMADO (SANITÁRIOS) | [8 empty] | 0
12.1.1.1.1 | C | 73904/001 | SINAPI | ATERRO APILOADO(MANUAL) EM CAMADAS DE 20 CM COM EMPRÉSTIMO DE SAIBRO. | m³ | 2.83 |  | 26.4% | 0 | 0 |  |  | 0 |  |  | 0
12.1.1.1.2 | C | 74164/004 | SINAPI | LASTRO DE BRITA | m³ | 0.71 |  | 26.4% | 0 | 0 |  |  | 0 |  |  | 0
12.1.1.1.3 | C | 68053 | SINAPI | FORNECIMENTO/INSTALACAO LONA PLASTICA PRETA, PARA IMPERMEABILIZACAO, ESPESSURA 150 MICRAS. | m² | 14.17 |  | 26.4% | 0 | 0 |  |  | 0 |  |  | 0
12.1.1.1.4 | C | 72183 | SINAPI | PISO EM CONCRETO 20MPA PREPARO MECANICO, ESPESSURA 7 CM, COM ARMACAO EM TELA SOLDADA | m² | 14.17 |  | 26.4% | 0 | 0 |  |  | 0 |  |  | 0
12.1.1.2 |  |  |  | REGULARIZAÇÃO
12.1.1.2.1 | C | 88476 | SINAPI | CONTRAPISO AUTONIVELANTE, APLICADO SOBRE LAJE, ADERIDO, ESPESSURA 2CM. AF_06/2014 | m² | 497.9 |  | 26.4% | 0 | 0 |  |  | 0 |  |  |  |  | 0
12.1.2 |  |  |  | REVESTIMENTOS | [8 empty] | 0
12.1.2.1 | C | 87263 | SINAPI | REVESTIMENTO CERÂMICO PARA PISO COM PLACAS TIPO PORCELANATO DE DIMENSÕES 60X60 CM APLICADA EM AMBIENTES DE ÁREA MAIOR QUE 10 M². AF_06/2014 | m² | 497.56 |  | 26.4% | 0 | 0 |  |  | 0 |  |  |  |  | 0
12.1.2.2 | C | 88650 | SINAPI | RODAPÉ CERÂMICO DE 7CM DE ALTURA COM PLACAS TIPO ESMALTADA EXTRA DE DIMENSÕES 60X60CM. AF_06/2014 | m | 190.56 |  | 26.4% | 0 | 0 |  |  | 0 |  |  |  |  | 0
12.1.2.3 | C | C-09.006 | Próprio | SOLEIRAS EM GRANITO CINZA ANDORINHA L = 0,14M – COMP.REF.:84161/SINAPI | m | 7.7 |  | 26.4% | 0 | 0 |  |  | 0 |  |  |  |  | 0
12.1.2.4 | C | C-09.008 | Próprio | SOLEIRAS EM GRANITO CINZA ANDORINHA L = 0,19M – COMP.REF.:84161/SINAPI | m | 4.75 |  | 26.4% | 0 | 0 |  |  | 0 |  |  |  |  | 0
12.1.2.5 | C | 87248 | SINAPI | REVESTIMENTO CERÂMICO PARA PISO COM PLACAS TIPO ESMALTADA EXTRA DE DIMENSÕES 35X35 CM APLICADA EM AMBIENTES DE ÁREA MAIOR QUE 10 M2. AF_06/2014 | m² | 12.94 |  | 26.4% | 0 | 0 |  |  | 0 |  |  |  |  | 0
12.1.2.6 | C | 88648 | SINAPI | RODAPÉ CERÂMICO DE 7CM DE ALTURA COM PLACAS TIPO ESMALTADA EXTRA DE DIMENSÕES 35X35CM. AF_06/2014 | m | 13.64 |  | 26.4% | 0 | 0 |  |  | 0 |  |  |  |  | 0
12.2 |  |  |  | BLOCO 2 | [8 empty] | 0
12.2.1 |  |  |  | CONTRAPISO | [8 empty] | 0
12.2.1.1 |  |  |  | CONTRAPISO EM CONCRETO ARMADO (SANITÁRIOS) | [8 empty] | 0
12.2.1.1.1 | C | 73904/001 | SINAPI | ATERRO APILOADO(MANUAL) EM CAMADAS DE 20 CM COM EMPRÉSTIMO DE SAIBRO. | m³ | 2.58 |  | 26.4% | 0 | 0 |  |  | 0 | [6 empty] | 0
12.2.1.1.2 | C | 74164/004 | SINAPI | LASTRO DE BRITA | m³ | 0.65 |  | 26.4% | 0 | 0 |  |  | 0 | [6 empty] | 0
12.2.1.1.3 | C | 68053 | SINAPI | FORNECIMENTO/INSTALACAO LONA PLASTICA PRETA, PARA IMPERMEABILIZACAO, ESPESSURA 150 MICRAS. | m² | 12.9 |  | 26.4% | 0 | 0 |  |  | 0 | [6 empty] | 0
12.2.1.1.4 | C | 72183 | SINAPI | PISO EM CONCRETO 20MPA PREPARO MECANICO, ESPESSURA 7 CM, COM ARMACAO EM TELA SOLDADA | m² | 12.9 |  | 26.4% | 0 | 0 |  |  | 0 | [6 empty] | 0
12.2.1.2 |  |  |  | REGULARIZAÇÃO
12.2.1.2.1 | C | 88476 | SINAPI | CONTRAPISO AUTONIVELANTE, APLICADO SOBRE LAJE, ADERIDO, ESPESSURA 2CM. AF_06/2014 | m² | 186.26 |  | 26.4% | 0 | 0 |  |  | 0 | [7 empty] | 0
12.2.2 |  |  |  | REVESTIMENTOS | [8 empty] | 0
12.2.2.1 | C | 87263 | SINAPI | REVESTIMENTO CERÂMICO PARA PISO COM PLACAS TIPO PORCELANATO DE DIMENSÕES 60X60 CM APLICADA EM AMBIENTES DE ÁREA MAIOR QUE 10 M². AF_06/2014 | m² | 186.28 |  | 26.4% | 0 | 0 |  |  | 0 | [7 empty] | 0
12.2.2.2 | C | 88650 | SINAPI | RODAPÉ CERÂMICO DE 7CM DE ALTURA COM PLACAS TIPO ESMALTADA EXTRA DE DIMENSÕES 60X60CM. AF_06/2014 | m | 113.47 |  | 26.4% | 0 | 0 |  |  | 0 | [7 empty] | 0
12.2.2.3 | C | C-09.006 | Próprio | SOLEIRAS EM GRANITO CINZA ANDORINHA L = 0,14M – COMP.REF.:84161/SINAPI | m | 3.4 |  | 26.4% | 0 | 0 |  |  | 0 | [7 empty] | 0
12.2.2.4 | C | C-09.008 | Próprio | SOLEIRAS EM GRANITO CINZA ANDORINHA L = 0,19M – COMP.REF.:84161/SINAPI | m | 1.8 |  | 26.4% | 0 | 0 |  |  | 0 | [7 empty] | 0
12.3 |  |  |  | ÁREA EXTERNA
12.3.1 |  |  |  | CONTRAPISO EM CONCRETO ARMADO - RAMPA
12.3.1.1 | C | 73904/001 | SINAPI | ATERRO APILOADO(MANUAL) EM CAMADAS DE 20 CM COM EMPRÉSTIMO DE SAIBRO. | m³ | 5.44 |  | 26.4% | 0 | 0 | [8 empty] | 0
12.3.1.2 | C | 74164/004 | SINAPI | LASTRO DE BRITA | m³ | 1.36 |  | 26.4% | 0 | 0 |  |  | 0 | [5 empty] | 0
12.3.1.3 | C | 68053 | SINAPI | FORNECIMENTO/INSTALACAO LONA PLASTICA PRETA, PARA IMPERMEABILIZACAO, ESPESSURA 150 MICRAS. | m² | 27.18 |  | 26.4% | 0 | 0 |  |  | 0 | [5 empty] | 0
12.3.1.4 | C | 72183 | SINAPI | PISO EM CONCRETO 20MPA PREPARO MECANICO, ESPESSURA 7 CM, COM ARMACAO EM TELA SOLDADA | m² | 27.18 |  | 26.4% | 0 | 0 |  |  | 0 | [5 empty] | 0
12.3.2 |  |  |  | REGULARIZAÇÃO DE CONTRAPISO
12.3.2.1 | C | 88476 | SINAPI | CONTRAPISO AUTONIVELANTE, APLICADO SOBRE LAJE, ADERIDO, ESPESSURA 2CM. AF_06/2014 | m² | 27.18 |  | 26.4% | 0 | 0 | [8 empty] | 0
12.3.3 |  |  |  | REVESTIMENTOS | [8 empty] | 0
12.3.3.1 | C | 101092 | SINAPI | PISO EM GRANITO APLICADO EM CALÇADAS OU PISOS EXTERNOS. AF_05/2020 | m² | 10.22 |  | 26.4% | 0 | 0 |  |  | 0 | [6 empty] | 0
12.3.3.2 | C | C-09.009 | Próprio | PISO EM LADRILHO HIDRÁULICO, 30 X 30 CM, E = 3CM INCLUINDO ARGAMASSA DE ASSENTAMENTO – COMP.REF.:02198/ORSE | m² | 172.25 |  | 26.4% | 0 | 0 |  |  | 0 | [6 empty] | 0
12.3.3.3 | C | A-03.002 | Próprio | PISO EM PAVER - BLOCO DE CONCRETO INTERTRAVADO DIRECIONAL OU ALERTA, COM PREPARAÇÃO DE BASE – COMP.REF.:171645/SBC | m² | 209.98 |  | 26.4% | 0 | 0 |  |  | 0 | [6 empty] | 0
12.3.3.4 | C | C-09.010 | Próprio | PISO EM PAVER ECOLÓGICO 8CM INTERTRAVADO, COM PREPARAÇÃO DE BASE | m² | 41.4 |  | 26.4% | 0 | 0 |  |  | 0 | [6 empty] | 0
12.3.3.5 | C | 72967 | SINAPI | MEIO-FIO DE CONCRETO PRE-MOLDADO 12 X 30 CM, SOBRE BASE DE CONCRETO SIMPLES E REJUNTADO COM ARGAMASSA TRACO 1:3 (CIMENTO E AREIA) | m | 30 |  | 26.4% | 0 | 0 |  |  | 0 | [6 empty] | 0
13 |  |  |  | INST. E ACABAMENTOS HIDROSSANITÁRIOS E DRENAGEM PLUVIAL | [6 empty] | 0 | #DIV/0! | 0 | - | - | - | - | - | - | - | - | - | -
0%
13.1 |  |  |  | DETALHES ESGOTO E ISOMÉTRICOS ÁGUA FRIA | [8 empty] | 0
13.1.1 |  |  |  | SANITÁRIO ACESSÍVEL MASCULINO E SANITÁRIO MASCULINO PÚBLICO | [8 empty] | 0
13.1.1.1 | C | 89707 | SINAPI | CAIXA SIFONADA, PVC, DN 100 X 100 X 50 MM, JUNTA ELÁSTICA, FORNECIDA E INSTALADA EM RAMAL DE DESCARGA OU EM RAMAL DE ESGOTO SANITÁRIO. AF_12/2014 | un | 1 |  | 26.4% | 0 | 0 |  |  | 0 |  |  |  | 0
13.1.1.2 | C | 89724 | SINAPI | JOELHO 90 GRAUS, PVC, SERIE NORMAL, ESGOTO PREDIAL, DN 40 MM, JUNTA SOLDÁVEL, FORNECIDO E INSTALADO EM RAMAL DE DESCARGA OU RAMAL DE ESGOTO SANITÁRIO. AF_12/2014 | un | 3 |  | 26.4% | 0 | 0 |  |  | 0 |  |  |  | 0
13.1.1.3 | C | 89711 | SINAPI | TUBO PVC, SERIE NORMAL, ESGOTO PREDIAL, DN 40 MM, FORNECIDO E INSTALADO EM RAMAL DE DESCARGA OU RAMAL DE ESGOTO SANITÁRIO. AF_12/2014 | m | 1.5 |  | 26.4% | 0 | 0 | [6 empty] | 0
13.1.1.4 | C | 89731 | SINAPI | JOELHO 90 GRAUS, PVC, SERIE NORMAL, ESGOTO PREDIAL, DN 50 MM, JUNTA ELÁSTICA, FORNECIDO E INSTALADO EM RAMAL DE DESCARGA OU RAMAL DE ESGOTO SANITÁRIO. AF_12/2014 | un | 4 |  | 26.4% | 0 | 0 | [6 empty] | 0
13.1.1.5 | C | 89785 | SINAPI | JUNÇÃO SIMPLES, PVC, SERIE NORMAL, ESGOTO PREDIAL, DN 50 X 50 MM, JUNTA ELÁSTICA, FORNECIDO E INSTALADO EM RAMAL DE DESCARGA OU RAMAL DE ESGOTO SANITÁRIO. AF_12/2014 | un | 2 |  | 26.4% | 0 | 0 | [6 empty] | 0
13.1.1.6 | C | 89784 | SINAPI | TE, PVC, SERIE NORMAL, ESGOTO PREDIAL, DN 50 X 50 MM, JUNTA ELÁSTICA, FORNECIDO E INSTALADO EM RAMAL DE DESCARGA OU RAMAL DE ESGOTO SANITÁRIO. AF_12/2014 | un | 1 |  | 26.4% | 0 | 0 | [6 empty] | 0
13.1.1.7 | C | 89753 | SINAPI | LUVA SIMPLES, PVC, SERIE NORMAL, ESGOTO PREDIAL, DN 50 MM, JUNTA ELÁSTICA, FORNECIDO E INSTALADO EM RAMAL DE DESCARGA OU RAMAL DE ESGOTO SANITÁRIO. AF_12/2014 | un | 6 |  | 26.4% | 0 | 0 | [6 empty] | 0
13.1.1.8 | C | 89798 | SINAPI | TUBO PVC, SERIE NORMAL, ESGOTO PREDIAL, DN 50 MM, FORNECIDO E INSTALADO EM PRUMADA DE ESGOTO SANITÁRIO OU VENTILAÇÃO. AF_12/2014 | m | 4.5 |  | 26.4% | 0 | 0 | [6 empty] | 0
13.1.1.9 | C | 1583 | ORSE | REDUÇÃO EXCENTRICA EM PVC RÍGIDO SOLDÁVEL, PARA ESGOTO PRIMÁRIO, DIÂM = 100 X 50MM | un | 1 |  | 26.4% | 0 | 0 | [6 empty] | 0
13.1.1.10 | C | 89785 | SINAPI | JUNÇÃO SIMPLES, PVC, SERIE NORMAL, ESGOTO PREDIAL, DN 50 X 50 MM, JUNTA ELÁSTICA, FORNECIDO E INSTALADO EM RAMAL DE DESCARGA OU RAMAL DE ESGOTO SANITÁRIO. AF_12/2014 | un | 2 |  | 26.4% | 0 | 0 | [6 empty] | 0
13.1.1.11 | C | 89778 | SINAPI | LUVA SIMPLES, PVC, SERIE NORMAL, ESGOTO PREDIAL, DN 100 MM, JUNTA ELÁSTICA, FORNECIDO E INSTALADO EM RAMAL DE DESCARGA OU RAMAL DE ESGOTO SANITÁRIO. AF_12/2014 | un | 3 |  | 26.4% | 0 | 0 | [6 empty] | 0
13.1.1.12 | C | 89714 | SINAPI | TUBO PVC, SERIE NORMAL, ESGOTO PREDIAL, DN 100 MM, FORNECIDO E INSTALADO EM RAMAL DE DESCARGA OU RAMAL DE ESGOTO SANITÁRIO. AF_12/2014 | m | 2.8 |  | 26.4% | 0 | 0 | [6 empty] | 0
13.1.1.13 | C | 89744 | SINAPI | JOELHO 90 GRAUS, PVC, SERIE NORMAL, ESGOTO PREDIAL, DN 100 MM, JUNTA ELÁSTICA, FORNECIDO E INSTALADO EM RAMAL DE DESCARGA OU RAMAL DE ESGOTO SANITÁRIO. AF_12/2014 | un | 2 |  | 26.4% | 0 | 0 | [6 empty] | 0
13.1.1.14 | C | 95472 | SINAPI | VASO SANITARIO SIFONADO CONVENCIONAL PARA PCD SEM FURO FRONTAL COM LOUÇA BRANCA SEM ASSENTO, INCLUSO CONJUNTO DE LIGAÇÃO PARA BACIA SANITÁRIA AJUSTÁVEL - FORNECIMENTO E INSTALAÇÃO. AF_01/2020 | un | 1 |  | 26.4% | 0 | 0 | [8 empty] | 0
13.1.1.15 | C | 95470 | SINAPI | VASO SANITARIO SIFONADO CONVENCIONAL COM LOUÇA BRANCA, INCLUSO CONJUNTO DE LIGAÇÃO PARA BACIA SANITÁRIA AJUSTÁVEL - FORNECIMENTO E INSTALAÇÃO. AF_10/2016 | un | 1 |  | 26.4% | 0 | 0 | [8 empty] | 0
13.1.1.16 | C | 100849 | SINAPI | ASSENTO SANITÁRIO CONVENCIONAL - FORNECIMENTO E INSTALACAO. AF_01/2020 | un | 1 |  | 26.4% | 0 | 0 | [8 empty] | 0
13.1.1.17 | C | 94792 | SINAPI | REGISTRO DE GAVETA BRUTO, LATÃO, ROSCÁVEL, 1, COM ACABAMENTO E CANOPLA CROMADOS, INSTALADO EM RESERVAÇÃO DE ÁGUA DE EDIFICAÇÃO QUE POSSUA RESERVATÓRIO DE FIBRA/FIBROCIMENTO  FORNECIMENTO E INSTALAÇÃO. AF_06/2016 | un | 1 |  | 26.4% | 0 | 0 | [6 empty] | 0
13.1.1.18 | C | 89443 | SINAPI | TE, PVC, SOLDÁVEL, DN 32MM, INSTALADO EM RAMAL DE DISTRIBUIÇÃO DE ÁGUA - FORNECIMENTO E INSTALAÇÃO. AF_12/2014 | un | 2 |  | 26.4% | 0 | 0 | [6 empty] | 0
13.1.1.19 | C | 89413 | SINAPI | JOELHO 90 GRAUS, PVC, SOLDÁVEL, DN 32MM, INSTALADO EM RAMAL DE DISTRIBUIÇÃO DE ÁGUA - FORNECIMENTO E INSTALAÇÃO. AF_12/2014 | un | 1 |  | 26.4% | 0 | 0 | [6 empty] | 0
13.1.1.20 | C | 89357 | SINAPI | TUBO, PVC, SOLDÁVEL, DN 32MM, INSTALADO EM RAMAL OU SUB-RAMAL DE ÁGUA - FORNECIMENTO E INSTALAÇÃO. AF_12/2014 | m | 4 |  | 26.4% | 0 | 0 | [6 empty] | 0
13.1.1.21 | C | 89617 | SINAPI | TE, PVC, SOLDÁVEL, DN 25MM, INSTALADO EM PRUMADA DE ÁGUA - FORNECIMENTO E INSTALAÇÃO. AF_12/2014 | un | 2 |  | 26.4% | 0 | 0 | [6 empty] | 0
13.1.1.22 | C | 89408 | SINAPI | JOELHO 90 GRAUS, PVC, SOLDÁVEL, DN 25MM, INSTALADO EM RAMAL DE DISTRIBUIÇÃO DE ÁGUA - FORNECIMENTO E INSTALAÇÃO. AF_12/2014 | un | 1 |  | 26.4% | 0 | 0 | [6 empty] | 0
13.1.1.23 | C | 94672 | SINAPI | JOELHO 90 GRAUS COM BUCHA DE LATÃO, PVC, SOLDÁVEL, DN 25 MM, X 3/4 INSTALADO EM RESERVAÇÃO DE ÁGUA DE EDIFICAÇÃO QUE POSSUA RESERVATÓRIO DE FIBRA/FIBROCIMENTO FORNECIMENTO E INSTALAÇÃO. AF_06/2016 | un | 2 |  | 26.4% | 0 | 0 | [6 empty] | 0
13.1.1.24 | C | 89356 | SINAPI | TUBO, PVC, SOLDÁVEL, DN 25MM, INSTALADO EM RAMAL OU SUB-RAMAL DE ÁGUA - FORNECIMENTO E INSTALAÇÃO. AF_12/2014 | m | 2 |  | 26.4% | 0 | 0 | [6 empty] | 0
13.1.1.25 | C | 94497 | SINAPI | REGISTRO DE GAVETA BRUTO, LATÃO, ROSCÁVEL, 1 1/2, INSTALADO EM RESERVAÇÃO DE ÁGUA DE EDIFICAÇÃO QUE POSSUA RESERVATÓRIO DE FIBRA/FIBROCIMENTO  FORNECIMENTO E INSTALAÇÃO. AF_06/2016 | un | 1 |  | 26.4% | 0 | 0 | [6 empty] | 0
13.1.1.26 | C | 89625 | SINAPI | TE, PVC, SOLDÁVEL, DN 50MM, INSTALADO EM PRUMADA DE ÁGUA - FORNECIMENTO E INSTALAÇÃO. AF_12/2014 | un | 1 |  | 26.4% | 0 | 0 | [6 empty] | 0
13.1.1.27 | C | 89501 | SINAPI | JOELHO 90 GRAUS, PVC, SOLDÁVEL, DN 50MM, INSTALADO EM PRUMADA DE ÁGUA - FORNECIMENTO E INSTALAÇÃO. AF_12/2014 | un | 3 |  | 26.4% | 0 | 0 | [6 empty] | 0
13.1.1.28 | C | 99635 | SINAPI | VÁLVULA DE DESCARGA METÁLICA, BASE 1 1/2 ", ACABAMENTO METALICO CROMADO - FORNECIMENTO E INSTALAÇÃO. AF_01/2019 | un | 2 |  | 26.4% | 0 | 0 | [6 empty] | 0
13.1.1.29 | C | 94787 | SINAPI | ADAPTADOR COM FLANGES LIVRES, PVC, SOLDÁVEL LONGO, DN 50 MM X 1 1/2 , INSTALADO EM RESERVAÇÃO DE ÁGUA DE EDIFICAÇÃO QUE POSSUA RESERVATÓRIO DE FIBRA/FIBROCIMENTO FORNECIMENTO E INSTALAÇÃO. AF_06/2016 | un | 2 |  | 26.4% | 0 | 0 | [6 empty] | 0
13.1.1.30 | C | 9273 | ORSE | TUBO DE DESCIDA PARA VÁLVULA DE DESCARGA, INCLUISIVE JOELHO (TIGRE OU SIMILAR) | un | 2 |  | 26.4% | 0 | 0 | [6 empty] | 0
13.1.1.31 | C | 89449 | SINAPI | TUBO, PVC, SOLDÁVEL, DN 50MM, INSTALADO EM PRUMADA DE ÁGUA - FORNECIMENTO E INSTALAÇÃO. AF_12/2014 | m | 4.75 |  | 26.4% | 0 | 0 | [6 empty] | 0
13.1.1.32 | C | 93358 | SINAPI | ESCAVAÇÃO MANUAL DE VALA COM PROFUNDIDADE MENOR OU IGUAL A 1,30 M. AF_03/2016 | m³ | 0.64 |  | 26.4% | 0 | 0 | [6 empty] | 0
13.1.1.33 | C | 96995 | SINAPI | REATERRO MANUAL APILOADO COM SOQUETE. AF_10/2017 | m³ | 0.64 |  | 26.4% | 0 | 0 | [6 empty] | 0
13.1.1.34 | C | 90443 | SINAPI | RASGO EM ALVENARIA PARA RAMAIS/ DISTRIBUIÇÃO COM DIAMETROS MENORES OU IGUAIS A 40 MM. AF_05/2015 | m | 4 |  | 26.4% | 0 | 0 | [6 empty] | 0
13.1.1.35 | C | 91222 | SINAPI | RASGO EM ALVENARIA PARA RAMAIS/ DISTRIBUIÇÃO COM DIÂMETROS MAIORES QUE 40 MM E MENORES OU IGUAIS A 75 MM. AF_05/2015 | m | 2.75 |  | 26.4% | 0 | 0 | [6 empty] | 0
13.1.1.36 | C | H-05.005 | Próprio | LAVATORIO SUSPENSO – COMP.REF.:03671/ORSE | un | 1 |  | 26.4% | 0 | 0 | [9 empty] | 0
13.1.1.37 | C | H-01.502 | Próprio | TORNEIRA DE MESA BICA ALTA COM FECHAMENTO AUTOMÁTICO | un | 1 |  | 26.4% | 0 | 0 | [9 empty] | 0
13.1.1.38 | C | 86914 | SINAPI | TORNEIRA CROMADA 1/2 OU 3/4 PARA TANQUE, PADRÃO MÉDIO - FORNECIMENTO E INSTALAÇÃO. AF_01/2020 | un | 2 |  | 26.4% | 0 | 0 | [9 empty] | 0
13.1.1.39 | C | H-01.500 | Próprio | LAVATÓRIO COM COLUNA BRANCO, COM SIFÃO FLEXÍVEL, VÁLVULA E ENGATE FLEXÍVEL DE 40CM EM METAL CROMADO, COM TORNEIRABICA ALTA (REF. DECA 1198 C21)- FORNECIMENTO E INSTALAÇÃO. AF_01/2020 | un | 1 |  | 26.4% | 0 | 0 | [9 empty] | 0
13.1.2 |  |  |  | SANITÁRIO ACESSÍVEL MASCULINO E SANITÁRIO FEMININO PÚBLICO | [8 empty] | 0
13.1.2.1 | C | 89707 | SINAPI | CAIXA SIFONADA, PVC, DN 100 X 100 X 50 MM, JUNTA ELÁSTICA, FORNECIDA E INSTALADA EM RAMAL DE DESCARGA OU EM RAMAL DE ESGOTO SANITÁRIO. AF_12/2014 | un | 2 |  | 26.4% | 0 | 0 | [6 empty] | 0
13.1.2.2 | C | 89724 | SINAPI | JOELHO 90 GRAUS, PVC, SERIE NORMAL, ESGOTO PREDIAL, DN 40 MM, JUNTA SOLDÁVEL, FORNECIDO E INSTALADO EM RAMAL DE DESCARGA OU RAMAL DE ESGOTO SANITÁRIO. AF_12/2014 | un | 6 |  | 26.4% | 0 | 0 | [6 empty] | 0
13.1.2.3 | C | 89711 | SINAPI | TUBO PVC, SERIE NORMAL, ESGOTO PREDIAL, DN 40 MM, FORNECIDO E INSTALADO EM RAMAL DE DESCARGA OU RAMAL DE ESGOTO SANITÁRIO. AF_12/2014 | m | 4 |  | 26.4% | 0 | 0 | [6 empty] | 0
13.1.2.4 | C | 89753 | SINAPI | LUVA SIMPLES, PVC, SERIE NORMAL, ESGOTO PREDIAL, DN 50 MM, JUNTA ELÁSTICA, FORNECIDO E INSTALADO EM RAMAL DE DESCARGA OU RAMAL DE ESGOTO SANITÁRIO. AF_12/2014 | un | 4 |  | 26.4% | 0 | 0 | [6 empty] | 0
13.1.2.5 | C | 89785 | SINAPI | JUNÇÃO SIMPLES, PVC, SERIE NORMAL, ESGOTO PREDIAL, DN 50 X 50 MM, JUNTA ELÁSTICA, FORNECIDO E INSTALADO EM RAMAL DE DESCARGA OU RAMAL DE ESGOTO SANITÁRIO. AF_12/2014 | un | 1 |  | 26.4% | 0 | 0 | [6 empty] | 0
13.1.2.6 | C | 89784 | SINAPI | TE, PVC, SERIE NORMAL, ESGOTO PREDIAL, DN 50 X 50 MM, JUNTA ELÁSTICA, FORNECIDO E INSTALADO EM RAMAL DE DESCARGA OU RAMAL DE ESGOTO SANITÁRIO. AF_12/2014 | un | 1 |  | 26.4% | 0 | 0 | [6 empty] | 0
13.1.2.7 | C | 89731 | SINAPI | JOELHO 90 GRAUS, PVC, SERIE NORMAL, ESGOTO PREDIAL, DN 50 MM, JUNTA ELÁSTICA, FORNECIDO E INSTALADO EM RAMAL DE DESCARGA OU RAMAL DE ESGOTO SANITÁRIO. AF_12/2014 | un | 1 |  | 26.4% | 0 | 0 | [6 empty] | 0
13.1.2.8 | C | 89732 | SINAPI | JOELHO 45 GRAUS, PVC, SERIE NORMAL, ESGOTO PREDIAL, DN 50 MM, JUNTA ELÁSTICA, FORNECIDO E INSTALADO EM RAMAL DE DESCARGA OU RAMAL DE ESGOTO SANITÁRIO. AF_12/2014 | un | 1 |  | 26.4% | 0 | 0 | [6 empty] | 0
13.1.2.9 | C | 1583 | ORSE | REDUÇÃO EXCENTRICA EM PVC RÍGIDO SOLDÁVEL, PARA ESGOTO PRIMÁRIO, DIÂM = 100 X 50MM | un | 1 |  | 26.4% | 0 | 0 | [6 empty] | 0
13.1.2.10 | C | 89834 | SINAPI | JUNÇÃO SIMPLES, PVC, SERIE NORMAL, ESGOTO PREDIAL, DN 100 X 100 MM, JUNTA ELÁSTICA, FORNECIDO E INSTALADO EM PRUMADA DE ESGOTO SANITÁRIO OU VENTILAÇÃO. AF_12/2014 | un | 2 |  | 26.4% | 0 | 0 | [6 empty] | 0
13.1.2.11 | C | 89744 | SINAPI | JOELHO 90 GRAUS, PVC, SERIE NORMAL, ESGOTO PREDIAL, DN 100 MM, JUNTA ELÁSTICA, FORNECIDO E INSTALADO EM RAMAL DE DESCARGA OU RAMAL DE ESGOTO SANITÁRIO. AF_12/2014 | un | 1 |  | 26.4% | 0 | 0 | [6 empty] | 0
13.1.2.12 | C | 89778 | SINAPI | LUVA SIMPLES, PVC, SERIE NORMAL, ESGOTO PREDIAL, DN 100 MM, JUNTA ELÁSTICA, FORNECIDO E INSTALADO EM RAMAL DE DESCARGA OU RAMAL DE ESGOTO SANITÁRIO. AF_12/2014 | un | 2 |  | 26.4% | 0 | 0 | [6 empty] | 0
13.1.2.13 | C | 89714 | SINAPI | TUBO PVC, SERIE NORMAL, ESGOTO PREDIAL, DN 100 MM, FORNECIDO E INSTALADO EM RAMAL DE DESCARGA OU RAMAL DE ESGOTO SANITÁRIO. AF_12/2014 | m | 1.5 |  | 26.4% | 0 | 0 | [6 empty] | 0
13.1.2.14 | C | 95472 | SINAPI | VASO SANITARIO SIFONADO CONVENCIONAL PARA PCD SEM FURO FRONTAL COM LOUÇA BRANCA SEM ASSENTO, INCLUSO CONJUNTO DE LIGAÇÃO PARA BACIA SANITÁRIA AJUSTÁVEL - FORNECIMENTO E INSTALAÇÃO. AF_01/2020 | un | 1 |  | 26.4% | 0 | 0 | [8 empty] | 0
13.1.2.15 | C | 95470 | SINAPI | VASO SANITARIO SIFONADO CONVENCIONAL COM LOUÇA BRANCA, INCLUSO CONJUNTO DE LIGAÇÃO PARA BACIA SANITÁRIA AJUSTÁVEL - FORNECIMENTO E INSTALAÇÃO. AF_10/2016 | un | 1 |  | 26.4% | 0 | 0 | [8 empty] | 0
13.1.2.16 | C | 100849 | SINAPI | ASSENTO SANITÁRIO CONVENCIONAL - FORNECIMENTO E INSTALACAO. AF_01/2020 | un | 2 |  | 26.4% | 0 | 0 | [8 empty] | 0
13.1.2.17 | C | 89987 | SINAPI | REGISTRO DE GAVETA BRUTO, LATÃO, ROSCÁVEL, 3/4", COM ACABAMENTO E CANOPLA CROMADOS. FORNECIDO E INSTALADO EM RAMAL DE ÁGUA. AF_12/2014 | un | 1 |  | 26.4% | 0 | 0 | [6 empty] | 0
13.1.2.18 | C | 89440 | SINAPI | TE, PVC, SOLDÁVEL, DN 25MM, INSTALADO EM RAMAL DE DISTRIBUIÇÃO DE ÁGUA - FORNECIMENTO E INSTALAÇÃO. AF_12/2014 | un | 3 |  | 26.4% | 0 | 0 | [6 empty] | 0
13.1.2.19 | C | 89408 | SINAPI | JOELHO 90 GRAUS, PVC, SOLDÁVEL, DN 25MM, INSTALADO EM RAMAL DE DISTRIBUIÇÃO DE ÁGUA - FORNECIMENTO E INSTALAÇÃO. AF_12/2014 | un | 1 |  | 26.4% | 0 | 0 | [6 empty] | 0
13.1.2.20 | C | 89356 | SINAPI | TUBO, PVC, SOLDÁVEL, DN 25MM, INSTALADO EM RAMAL OU SUB-RAMAL DE ÁGUA - FORNECIMENTO E INSTALAÇÃO. AF_12/2014 | m | 4 |  | 26.4% | 0 | 0 | [6 empty] | 0
13.1.2.21 | C | 94672 | SINAPI | JOELHO 90 GRAUS COM BUCHA DE LATÃO, PVC, SOLDÁVEL, DN 25 MM, X 3/4 INSTALADO EM RESERVAÇÃO DE ÁGUA DE EDIFICAÇÃO QUE POSSUA RESERVATÓRIO DE FIBRA/FIBROCIMENTO FORNECIMENTO E INSTALAÇÃO. AF_06/2016 | un | 4 |  | 26.4% | 0 | 0 | [6 empty] | 0
13.1.2.22 | C | 94497 | SINAPI | REGISTRO DE GAVETA BRUTO, LATÃO, ROSCÁVEL, 1 1/2, INSTALADO EM RESERVAÇÃO DE ÁGUA DE EDIFICAÇÃO QUE POSSUA RESERVATÓRIO DE FIBRA/FIBROCIMENTO  FORNECIMENTO E INSTALAÇÃO. AF_06/2016 | un | 1 |  | 26.4% | 0 | 0 | [6 empty] | 0
13.1.2.23 | C | 89625 | SINAPI | TE, PVC, SOLDÁVEL, DN 50MM, INSTALADO EM PRUMADA DE ÁGUA - FORNECIMENTO E INSTALAÇÃO. AF_12/2014 | un | 1 |  | 26.4% | 0 | 0 |  |  | 0 |  |  |  | 0
13.1.2.24 | C | 89501 | SINAPI | JOELHO 90 GRAUS, PVC, SOLDÁVEL, DN 50MM, INSTALADO EM PRUMADA DE ÁGUA - FORNECIMENTO E INSTALAÇÃO. AF_12/2014 | un | 3 |  | 26.4% | 0 | 0 |  |  | 0 |  |  |  | 0
13.1.2.25 | C | 89449 | SINAPI | TUBO, PVC, SOLDÁVEL, DN 50MM, INSTALADO EM PRUMADA DE ÁGUA - FORNECIMENTO E INSTALAÇÃO. AF_12/2014 | m | 2.8 |  | 26.4% | 0 | 0 |  |  | 0 |  |  |  | 0
13.1.2.26 | C | 99635 | SINAPI | VÁLVULA DE DESCARGA METÁLICA, BASE 1 1/2 ", ACABAMENTO METALICO CROMADO - FORNECIMENTO E INSTALAÇÃO. AF_01/2019 | un | 2 |  | 26.4% | 0 | 0 |  |  | 0 |  |  |  | 0
13.1.2.27 | C | 94787 | SINAPI | ADAPTADOR COM FLANGES LIVRES, PVC, SOLDÁVEL LONGO, DN 50 MM X 1 1/2 , INSTALADO EM RESERVAÇÃO DE ÁGUA DE EDIFICAÇÃO QUE POSSUA RESERVATÓRIO DE FIBRA/FIBROCIMENTO FORNECIMENTO E INSTALAÇÃO. AF_06/2016 | un | 2 |  | 26.4% | 0 | 0 |  |  | 0 |  |  |  | 0
13.1.2.28 | C | 9273 | ORSE | TUBO DE DESCIDA PARA VÁLVULA DE DESCARGA, INCLUISIVE JOELHO (TIGRE OU SIMILAR) | un | 2 |  | 26.4% | 0 | 0 |  |  | 0 |  |  |  | 0
13.1.2.29 | C | 93358 | SINAPI | ESCAVAÇÃO MANUAL DE VALA COM PROFUNDIDADE MENOR OU IGUAL A 1,30 M. AF_03/2016 | m³ | 0.67 |  | 26.4% | 0 | 0 |  |  | 0 |  |  |  | 0
13.1.2.30 | C | 96995 | SINAPI | REATERRO MANUAL APILOADO COM SOQUETE. AF_10/2017 | m³ | 0.67 |  | 26.4% | 0 | 0 |  |  | 0 |  |  |  | 0
13.1.2.31 | C | 90443 | SINAPI | RASGO EM ALVENARIA PARA RAMAIS/ DISTRIBUIÇÃO COM DIAMETROS MENORES OU IGUAIS A 40 MM. AF_05/2015 | m | 3 |  | 26.4% | 0 | 0 |  |  | 0 |  |  |  | 0
13.1.2.32 | C | 91222 | SINAPI | RASGO EM ALVENARIA PARA RAMAIS/ DISTRIBUIÇÃO COM DIÂMETROS MAIORES QUE 40 MM E MENORES OU IGUAIS A 75 MM. AF_05/2015 | m | 2.8 |  | 26.4% | 0 | 0 |  |  | 0 | [5 empty] | 0
13.1.2.33 | C | H-05.005 | Próprio | LAVATORIO SUSPENSO – COMP.REF.:03671/ORSE | un | 1 |  | 26.4% | 0 | 0 |  |  | 0 | [5 empty] | 0
13.1.2.34 | C | H-01.502 | Próprio | TORNEIRA DE MESA BICA ALTA COM FECHAMENTO AUTOMÁTICO | un | 1 |  | 26.4% | 0 | 0 |  |  | 0 | [5 empty] | 0
13.1.2.35 | C | 86914 | SINAPI | TORNEIRA CROMADA 1/2 OU 3/4 PARA TANQUE, PADRÃO MÉDIO - FORNECIMENTO E INSTALAÇÃO. AF_01/2020 | un | 2 |  | 26.4% | 0 | 0 |  |  | 0 | [5 empty] | 0
13.1.2.36 | C | H-01.500 | Próprio | LAVATÓRIO COM COLUNA BRANCO, COM SIFÃO FLEXÍVEL, VÁLVULA E ENGATE FLEXÍVEL DE 40CM EM METAL CROMADO, COM TORNEIRABICA ALTA (REF. DECA 1198 C21)- FORNECIMENTO E INSTALAÇÃO. AF_01/2020 | un | 1 |  | 26.4% | 0 | 0 |  |  | 0 | [5 empty] | 0
13.1.3 |  |  |  | COPA | [8 empty] | 0
13.1.3.1 | C | H-02.004 | Próprio | CAIXA DE GORDURA PVC – COMP.REF.:03162/ORSE | un | 1 |  | 26.4% | 0 | 0 |  |  | 0 |  |  |  | 0
13.1.3.2 | C | 89731 | SINAPI | JOELHO 90 GRAUS, PVC, SERIE NORMAL, ESGOTO PREDIAL, DN 50 MM, JUNTA ELÁSTICA, FORNECIDO E INSTALADO EM RAMAL DE DESCARGA OU RAMAL DE ESGOTO SANITÁRIO. AF_12/2014 | un | 4 |  | 26.4% | 0 | 0 |  |  | 0 |  |  |  | 0
13.1.3.3 | C | 89753 | SINAPI | LUVA SIMPLES, PVC, SERIE NORMAL, ESGOTO PREDIAL, DN 50 MM, JUNTA ELÁSTICA, FORNECIDO E INSTALADO EM RAMAL DE DESCARGA OU RAMAL DE ESGOTO SANITÁRIO. AF_12/2014 | un | 4 |  | 26.4% | 0 | 0 |  |  | 0 |  |  |  | 0
13.1.3.4 | C | 89712 | SINAPI | TUBO PVC, SERIE NORMAL, ESGOTO PREDIAL, DN 50 MM, FORNECIDO E INSTALADO EM RAMAL DE DESCARGA OU RAMAL DE ESGOTO SANITÁRIO. AF_12/2014 | m | 2.8 |  | 26.4% | 0 | 0 |  |  | 0 |  |  |  | 0
13.1.3.5 | C | 89714 | SINAPI | TUBO PVC, SERIE NORMAL, ESGOTO PREDIAL, DN 100 MM, FORNECIDO E INSTALADO EM RAMAL DE DESCARGA OU RAMAL DE ESGOTO SANITÁRIO. AF_12/2014 | m | 1 |  | 26.4% | 0 | 0 |  |  | 0 |  |  |  | 0
13.1.3.6 | C | 89985 | SINAPI | REGISTRO DE PRESSÃO BRUTO, LATÃO, ROSCÁVEL, 3/4", COM ACABAMENTO E CANOPLA CROMADOS. FORNECIDO E INSTALADO EM RAMAL DE ÁGUA. AF_12/2014 | un | 1 |  | 26.4% | 0 | 0 |  |  | 0 |  |  |  | 0
13.1.3.7 | C | 89617 | SINAPI | TE, PVC, SOLDÁVEL, DN 25MM, INSTALADO EM PRUMADA DE ÁGUA - FORNECIMENTO E INSTALAÇÃO. AF_12/2014 | un | 1 |  | 26.4% | 0 | 0 |  |  | 0 |  |  |  | 0
13.1.3.8 | C | 89408 | SINAPI | JOELHO 90 GRAUS, PVC, SOLDÁVEL, DN 25MM, INSTALADO EM RAMAL DE DISTRIBUIÇÃO DE ÁGUA - FORNECIMENTO E INSTALAÇÃO. AF_12/2014 | un | 1 |  | 26.4% | 0 | 0 |  |  | 0 |  |  |  | 0
13.1.3.9 | C | 94672 | SINAPI | JOELHO 90 GRAUS COM BUCHA DE LATÃO, PVC, SOLDÁVEL, DN 25 MM, X 3/4 INSTALADO EM RESERVAÇÃO DE ÁGUA DE EDIFICAÇÃO QUE POSSUA RESERVATÓRIO DE FIBRA/FIBROCIMENTO FORNECIMENTO E INSTALAÇÃO. AF_06/2016 | un | 2 |  | 26.4% | 0 | 0 |  |  | 0 |  |  |  | 0
13.1.3.10 | C | 89402 | SINAPI | TUBO, PVC, SOLDÁVEL, DN 25MM, INSTALADO EM RAMAL DE DISTRIBUIÇÃO DE ÁGUA - FORNECIMENTO E INSTALAÇÃO. AF_12/2014 | m | 4.2 |  | 26.4% | 0 | 0 |  |  | 0 |  |  |  | 0
13.1.3.11 | C | 93358 | SINAPI | ESCAVAÇÃO MANUAL DE VALA COM PROFUNDIDADE MENOR OU IGUAL A 1,30 M. AF_03/2016 | m³ | 0.21 |  | 26.4% | 0 | 0 |  |  | 0 |  |  |  | 0
13.1.3.12 | C | 96995 | SINAPI | REATERRO MANUAL APILOADO COM SOQUETE. AF_10/2017 | m³ | 0.21 |  | 26.4% | 0 | 0 |  |  | 0 |  |  |  | 0
13.1.3.13 | C | 90443 | SINAPI | RASGO EM ALVENARIA PARA RAMAIS/ DISTRIBUIÇÃO COM DIAMETROS MENORES OU IGUAIS A 40 MM. AF_05/2015 | m | 2.2 |  | 26.4% | 0 | 0 |  |  | 0 |  |  |  | 0
13.1.3.14 | C | 2123 | ORSE | PIA DE COZINHA COM BANCADA EM MÁRMORE BRANCO, DIM 1.20X0.60, COM 01 CUBA DE AÇO INOX, SIFÃO CROMADO, VÁLVULA CROMADA, TORNEIRA EM AÇO INOX, INCLUSIVE RODOPIA 10 CM, ASSENTADA. | un | 1 |  | 26.4% | 0 | 0 |  |  | 0 | [5 empty] | 0
13.1.3.15 | C | 86914 | SINAPI | TORNEIRA CROMADA 1/2 OU 3/4 PARA TANQUE, PADRÃO MÉDIO - FORNECIMENTO E INSTALAÇÃO. AF_01/2020 | un | 1 |  | 26.4% | 0 | 0 |  |  | 0 | [5 empty] | 0
13.1.3.16 | C | H-05.009 | Próprio | TANQUE EM AÇO INOX – COMP.REF.:02055/ORSE | un | 1 |  | 26.4% | 0 | 0 |  |  | 0 | [5 empty] | 0
13.1.4 |  |  |  | SANITÁRIO SERVIDOR MASCULINO | [8 empty] | 0
13.1.4.1 | C | 89707 | SINAPI | CAIXA SIFONADA, PVC, DN 100 X 100 X 50 MM, JUNTA ELÁSTICA, FORNECIDA E INSTALADA EM RAMAL DE DESCARGA OU EM RAMAL DE ESGOTO SANITÁRIO. AF_12/2014 | un | 1 |  | 26.4% | 0 | 0 |  |  | 0 | [5 empty] | 0
13.1.4.2 | C | 89724 | SINAPI | JOELHO 90 GRAUS, PVC, SERIE NORMAL, ESGOTO PREDIAL, DN 40 MM, JUNTA SOLDÁVEL, FORNECIDO E INSTALADO EM RAMAL DE DESCARGA OU RAMAL DE ESGOTO SANITÁRIO. AF_12/2014 | un | 4 |  | 26.4% | 0 | 0 |  |  | 0 | [5 empty] | 0
13.1.4.3 | C | 89782 | SINAPI | TE, PVC, SERIE NORMAL, ESGOTO PREDIAL, DN 40 X 40 MM, JUNTA SOLDÁVEL, FORNECIDO E INSTALADO EM RAMAL DE DESCARGA OU RAMAL DE ESGOTO SANITÁRIO. AF_12/2014 | un | 1 |  | 26.4% | 0 | 0 |  |  | 0 | [5 empty] | 0
13.1.4.4 | C | 89711 | SINAPI | TUBO PVC, SERIE NORMAL, ESGOTO PREDIAL, DN 40 MM, FORNECIDO E INSTALADO EM RAMAL DE DESCARGA OU RAMAL DE ESGOTO SANITÁRIO. AF_12/2014 | m | 2 |  | 26.4% | 0 | 0 |  |  | 0 | [5 empty] | 0
13.1.4.5 | C | 89813 | SINAPI | LUVA SIMPLES, PVC, SERIE NORMAL, ESGOTO PREDIAL, DN 50 MM, JUNTA ELÁSTICA, FORNECIDO E INSTALADO EM PRUMADA DE ESGOTO SANITÁRIO OU VENTILAÇÃO. AF_12/2014 | un | 3 |  | 26.4% | 0 | 0 |  |  | 0 | [5 empty] | 0
13.1.4.6 | C | 89801 | SINAPI | JOELHO 90 GRAUS, PVC, SERIE NORMAL, ESGOTO PREDIAL, DN 50 MM, JUNTA ELÁSTICA, FORNECIDO E INSTALADO EM PRUMADA DE ESGOTO SANITÁRIO OU VENTILAÇÃO. AF_12/2014 | un | 2 |  | 26.4% | 0 | 0 |  |  | 0 | [5 empty] | 0
13.1.4.7 | C | 89732 | SINAPI | JOELHO 45 GRAUS, PVC, SERIE NORMAL, ESGOTO PREDIAL, DN 50 MM, JUNTA ELÁSTICA, FORNECIDO E INSTALADO EM RAMAL DE DESCARGA OU RAMAL DE ESGOTO SANITÁRIO. AF_12/2014 | un | 1 |  | 26.4% | 0 | 0 |  |  | 0 | [5 empty] | 0
13.1.4.8 | C | 89825 | SINAPI | TE, PVC, SERIE NORMAL, ESGOTO PREDIAL, DN 50 X 50 MM, JUNTA ELÁSTICA, FORNECIDO E INSTALADO EM PRUMADA DE ESGOTO SANITÁRIO OU VENTILAÇÃO. AF_12/2014 | un | 2 |  | 26.4% | 0 | 0 |  |  | 0 | [5 empty] | 0
13.1.4.9 | C | 89798 | SINAPI | TUBO PVC, SERIE NORMAL, ESGOTO PREDIAL, DN 50 MM, FORNECIDO E INSTALADO EM PRUMADA DE ESGOTO SANITÁRIO OU VENTILAÇÃO. AF_12/2014 | m | 7 |  | 26.4% | 0 | 0 |  |  | 0 | [5 empty] | 0
13.1.4.10 | C | 89744 | SINAPI | JOELHO 90 GRAUS, PVC, SERIE NORMAL, ESGOTO PREDIAL, DN 100 MM, JUNTA ELÁSTICA, FORNECIDO E INSTALADO EM RAMAL DE DESCARGA OU RAMAL DE ESGOTO SANITÁRIO. AF_12/2014 | un | 2 |  | 26.4% | 0 | 0 |  |  | 0 | [5 empty] | 0
13.1.4.11 | C | 89778 | SINAPI | LUVA SIMPLES, PVC, SERIE NORMAL, ESGOTO PREDIAL, DN 100 MM, JUNTA ELÁSTICA, FORNECIDO E INSTALADO EM RAMAL DE DESCARGA OU RAMAL DE ESGOTO SANITÁRIO. AF_12/2014 | un | 4 |  | 26.4% | 0 | 0 |  |  | 0 | [5 empty] | 0
13.1.4.12 | C | 89714 | SINAPI | TUBO PVC, SERIE NORMAL, ESGOTO PREDIAL, DN 100 MM, FORNECIDO E INSTALADO EM RAMAL DE DESCARGA OU RAMAL DE ESGOTO SANITÁRIO. AF_12/2014 | m | 4.1 |  | 26.4% | 0 | 0 |  |  | 0 | [5 empty] | 0
13.1.4.13 | C | 89834 | SINAPI | JUNÇÃO SIMPLES, PVC, SERIE NORMAL, ESGOTO PREDIAL, DN 100 X 100 MM, JUNTA ELÁSTICA, FORNECIDO E INSTALADO EM PRUMADA DE ESGOTO SANITÁRIO OU VENTILAÇÃO. AF_12/2014 | un | 1 |  | 26.4% | 0 | 0 |  |  | 0 | [5 empty] | 0
13.1.4.14 | C | 72774 | SINAPI | JUNCAO PVC ESGOTO 100X50MM - FORNECIMENTO E INSTALACAO | un | 1 |  | 26.4% | 0 | 0 |  |  | 0 | [5 empty] | 0
13.1.4.15 | C | 95470 | SINAPI | VASO SANITARIO SIFONADO CONVENCIONAL COM LOUÇA BRANCA, INCLUSO CONJUNTO DE LIGAÇÃO PARA BACIA SANITÁRIA AJUSTÁVEL - FORNECIMENTO E INSTALAÇÃO. AF_10/2016 | un | 1 |  | 26.4% | 0 | 0 |  |  | 0 | [7 empty] | 0
13.1.4.16 | C | 100849 | SINAPI | ASSENTO SANITÁRIO CONVENCIONAL - FORNECIMENTO E INSTALACAO. AF_01/2020 | un | 1 |  | 26.4% | 0 | 0 |  |  | 0 | [7 empty] | 0
13.1.4.17 | C | 89985 | SINAPI | REGISTRO DE PRESSÃO BRUTO, LATÃO, ROSCÁVEL, 3/4", COM ACABAMENTO E CANOPLA CROMADOS. FORNECIDO E INSTALADO EM RAMAL DE ÁGUA. AF_12/2014 | un | 1 |  | 26.4% | 0 | 0 |  |  | 0 | [5 empty] | 0
13.1.4.18 | C | 89440 | SINAPI | TE, PVC, SOLDÁVEL, DN 25MM, INSTALADO EM RAMAL DE DISTRIBUIÇÃO DE ÁGUA - FORNECIMENTO E INSTALAÇÃO. AF_12/2014 | un | 2 |  | 26.4% | 0 | 0 |  |  | 0 | [5 empty] | 0
13.1.4.19 | C | 89408 | SINAPI | JOELHO 90 GRAUS, PVC, SOLDÁVEL, DN 25MM, INSTALADO EM RAMAL DE DISTRIBUIÇÃO DE ÁGUA - FORNECIMENTO E INSTALAÇÃO. AF_12/2014 | un | 2 |  | 26.4% | 0 | 0 |  |  | 0 | [5 empty] | 0
13.1.4.20 | C | 94672 | SINAPI | JOELHO 90 GRAUS COM BUCHA DE LATÃO, PVC, SOLDÁVEL, DN 25 MM, X 3/4 INSTALADO EM RESERVAÇÃO DE ÁGUA DE EDIFICAÇÃO QUE POSSUA RESERVATÓRIO DE FIBRA/FIBROCIMENTO FORNECIMENTO E INSTALAÇÃO. AF_06/2016 | un | 3 |  | 26.4% | 0 | 0 |  |  | 0 | [5 empty] | 0
13.1.4.21 | C | 89402 | SINAPI | TUBO, PVC, SOLDÁVEL, DN 25MM, INSTALADO EM RAMAL DE DISTRIBUIÇÃO DE ÁGUA - FORNECIMENTO E INSTALAÇÃO. AF_12/2014 | m | 4.3 |  | 26.4% | 0 | 0 |  |  | 0 | [5 empty] | 0
13.1.4.22 | C | 94497 | SINAPI | REGISTRO DE GAVETA BRUTO, LATÃO, ROSCÁVEL, 1 1/2, INSTALADO EM RESERVAÇÃO DE ÁGUA DE EDIFICAÇÃO QUE POSSUA RESERVATÓRIO DE FIBRA/FIBROCIMENTO  FORNECIMENTO E INSTALAÇÃO. AF_06/2016 | un | 1 |  | 26.4% | 0 | 0 |  |  | 0 | [5 empty] | 0
13.1.4.23 | C | 89625 | SINAPI | TE, PVC, SOLDÁVEL, DN 50MM, INSTALADO EM PRUMADA DE ÁGUA - FORNECIMENTO E INSTALAÇÃO. AF_12/2014 | un | 1 |  | 26.4% | 0 | 0 |  |  | 0 | [5 empty] | 0
13.1.4.24 | C | 89501 | SINAPI | JOELHO 90 GRAUS, PVC, SOLDÁVEL, DN 50MM, INSTALADO EM PRUMADA DE ÁGUA - FORNECIMENTO E INSTALAÇÃO. AF_12/2014 | un | 2 |  | 26.4% | 0 | 0 |  |  | 0 | [5 empty] | 0
13.1.4.25 | C | 89449 | SINAPI | TUBO, PVC, SOLDÁVEL, DN 50MM, INSTALADO EM PRUMADA DE ÁGUA - FORNECIMENTO E INSTALAÇÃO. AF_12/2014 | m | 4.7 |  | 26.4% | 0 | 0 |  |  | 0 | [5 empty] | 0
13.1.4.26 | C | 99635 | SINAPI | VÁLVULA DE DESCARGA METÁLICA, BASE 1 1/2 ", ACABAMENTO METALICO CROMADO - FORNECIMENTO E INSTALAÇÃO. AF_01/2019 | un | 2 |  | 26.4% | 0 | 0 |  |  | 0 | [5 empty] | 0
13.1.4.27 | C | 94787 | SINAPI | ADAPTADOR COM FLANGES LIVRES, PVC, SOLDÁVEL LONGO, DN 50 MM X 1 1/2 , INSTALADO EM RESERVAÇÃO DE ÁGUA DE EDIFICAÇÃO QUE POSSUA RESERVATÓRIO DE FIBRA/FIBROCIMENTO FORNECIMENTO E INSTALAÇÃO. AF_06/2016 | un | 2 |  | 26.4% | 0 | 0 |  |  | 0 | [5 empty] | 0
13.1.4.28 | C | 9273 | ORSE | TUBO DE DESCIDA PARA VÁLVULA DE DESCARGA, INCLUISIVE JOELHO (TIGRE OU SIMILAR) | un | 2 |  | 26.4% | 0 | 0 |  |  | 0 | [5 empty] | 0
13.1.4.29 | C | 93358 | SINAPI | ESCAVAÇÃO MANUAL DE VALA COM PROFUNDIDADE MENOR OU IGUAL A 1,30 M. AF_03/2016 | m³ | 1.01 |  | 26.4% | 0 | 0 |  |  | 0 | [5 empty] | 0
13.1.4.30 | C | 96995 | SINAPI | REATERRO MANUAL APILOADO COM SOQUETE. AF_10/2017 | m³ | 1.01 |  | 26.4% | 0 | 0 |  |  | 0 | [5 empty] | 0
13.1.4.31 | C | 90443 | SINAPI | RASGO EM ALVENARIA PARA RAMAIS/ DISTRIBUIÇÃO COM DIAMETROS MENORES OU IGUAIS A 40 MM. AF_05/2015 | m | 3.3 |  | 26.4% | 0 | 0 |  |  | 0 | [5 empty] | 0
13.1.4.32 | C | 91222 | SINAPI | RASGO EM ALVENARIA PARA RAMAIS/ DISTRIBUIÇÃO COM DIÂMETROS MAIORES QUE 40 MM E MENORES OU IGUAIS A 75 MM. AF_05/2015 | m | 2.7 |  | 26.4% | 0 | 0 |  |  | 0 | [5 empty] | 0
13.1.4.33 | C | H-01.504 | Próprio | COPIA DA ORSE (12292) - INSTALAÇÃO DE BANCADA EM GRANITO CINZA ANDORINHA, E = 2CM, DIM 1,50X0,60, COM 02 CUBAS DE EMBUTIR DE LOUÇA E FORNECIMENTO E INSTALAÇÃO DE SIFÃO CROMADO, VÁLVULA CROMADA, TORNEIRA CROMADA(DECA 1198 C21), INCLUSIVE RODOPIA 10 CM, ASSENTADA | un | 1 |  | 26.4% | 0 | 0 |  |  | 0 | [7 empty] | 0
13.1.5 |  |  |  | SANITÁRIO SERVIDOR FEMININO E SANITÁRIO SERVIDOR ACESSÍVEL | [8 empty] | 0
13.1.5.1 | C | 89707 | SINAPI | CAIXA SIFONADA, PVC, DN 100 X 100 X 50 MM, JUNTA ELÁSTICA, FORNECIDA E INSTALADA EM RAMAL DE DESCARGA OU EM RAMAL DE ESGOTO SANITÁRIO. AF_12/2014 | un | 2 |  | 26.4% | 0 | 0 |  |  | 0 | [5 empty] | 0
13.1.5.2 | C | 89724 | SINAPI | JOELHO 90 GRAUS, PVC, SERIE NORMAL, ESGOTO PREDIAL, DN 40 MM, JUNTA SOLDÁVEL, FORNECIDO E INSTALADO EM RAMAL DE DESCARGA OU RAMAL DE ESGOTO SANITÁRIO. AF_12/2014 | un | 7 |  | 26.4% | 0 | 0 |  |  | 0 | [5 empty] | 0
13.1.5.3 | C | 89782 | SINAPI | TE, PVC, SERIE NORMAL, ESGOTO PREDIAL, DN 40 X 40 MM, JUNTA SOLDÁVEL, FORNECIDO E INSTALADO EM RAMAL DE DESCARGA OU RAMAL DE ESGOTO SANITÁRIO. AF_12/2014 | un | 1 |  | 26.4% | 0 | 0 |  |  | 0 | [5 empty] | 0
13.1.5.4 | C | 89711 | SINAPI | TUBO PVC, SERIE NORMAL, ESGOTO PREDIAL, DN 40 MM, FORNECIDO E INSTALADO EM RAMAL DE DESCARGA OU RAMAL DE ESGOTO SANITÁRIO. AF_12/2014 | m | 1.7 |  | 26.4% | 0 | 0 |  |  | 0 | [5 empty] | 0
13.1.5.5 | C | 89753 | SINAPI | LUVA SIMPLES, PVC, SERIE NORMAL, ESGOTO PREDIAL, DN 50 MM, JUNTA ELÁSTICA, FORNECIDO E INSTALADO EM RAMAL DE DESCARGA OU RAMAL DE ESGOTO SANITÁRIO. AF_12/2014 | un | 5 |  | 26.4% | 0 | 0 |  |  | 0 | [5 empty] | 0
13.1.5.6 | C | 89731 | SINAPI | JOELHO 90 GRAUS, PVC, SERIE NORMAL, ESGOTO PREDIAL, DN 50 MM, JUNTA ELÁSTICA, FORNECIDO E INSTALADO EM RAMAL DE DESCARGA OU RAMAL DE ESGOTO SANITÁRIO. AF_12/2014 | un | 2 |  | 26.4% | 0 | 0 |  |  | 0 | [5 empty] | 0
13.1.5.7 | C | 89732 | SINAPI | JOELHO 45 GRAUS, PVC, SERIE NORMAL, ESGOTO PREDIAL, DN 50 MM, JUNTA ELÁSTICA, FORNECIDO E INSTALADO EM RAMAL DE DESCARGA OU RAMAL DE ESGOTO SANITÁRIO. AF_12/2014 | un | 1 |  | 26.4% | 0 | 0 |  |  | 0 | [5 empty] | 0
13.1.5.8 | C | 89784 | SINAPI | TE, PVC, SERIE NORMAL, ESGOTO PREDIAL, DN 50 X 50 MM, JUNTA ELÁSTICA, FORNECIDO E INSTALADO EM RAMAL DE DESCARGA OU RAMAL DE ESGOTO SANITÁRIO. AF_12/2014 | un | 1 |  | 26.4% | 0 | 0 |  |  | 0 | [5 empty] | 0
13.1.5.9 | C | 89712 | SINAPI | TUBO PVC, SERIE NORMAL, ESGOTO PREDIAL, DN 50 MM, FORNECIDO E INSTALADO EM RAMAL DE DESCARGA OU RAMAL DE ESGOTO SANITÁRIO. AF_12/2014 | m | 6 |  | 26.4% | 0 | 0 |  |  | 0 | [5 empty] | 0
13.1.5.10 | C | 1583 | ORSE | REDUÇÃO EXCENTRICA EM PVC RÍGIDO SOLDÁVEL, PARA ESGOTO PRIMÁRIO, DIÂM = 100 X 50MM | un | 1 |  | 26.4% | 0 | 0 |  |  | 0 | [5 empty] | 0
13.1.5.11 | C | 89744 | SINAPI | JOELHO 90 GRAUS, PVC, SERIE NORMAL, ESGOTO PREDIAL, DN 100 MM, JUNTA ELÁSTICA, FORNECIDO E INSTALADO EM RAMAL DE DESCARGA OU RAMAL DE ESGOTO SANITÁRIO. AF_12/2014 | un | 3 |  | 26.4% | 0 | 0 |  |  | 0 | [5 empty] | 0
13.1.5.12 | C | 89778 | SINAPI | LUVA SIMPLES, PVC, SERIE NORMAL, ESGOTO PREDIAL, DN 100 MM, JUNTA ELÁSTICA, FORNECIDO E INSTALADO EM RAMAL DE DESCARGA OU RAMAL DE ESGOTO SANITÁRIO. AF_12/2014 | un | 5 |  | 26.4% | 0 | 0 |  |  | 0 | [5 empty] | 0
13.1.5.13 | C | 89834 | SINAPI | JUNÇÃO SIMPLES, PVC, SERIE NORMAL, ESGOTO PREDIAL, DN 100 X 100 MM, JUNTA ELÁSTICA, FORNECIDO E INSTALADO EM PRUMADA DE ESGOTO SANITÁRIO OU VENTILAÇÃO. AF_12/2014 | un | 3 |  | 26.4% | 0 | 0 |  |  | 0 | [5 empty] | 0
13.1.5.14 | C | 89714 | SINAPI | TUBO PVC, SERIE NORMAL, ESGOTO PREDIAL, DN 100 MM, FORNECIDO E INSTALADO EM RAMAL DE DESCARGA OU RAMAL DE ESGOTO SANITÁRIO. AF_12/2014 | m | 6.42 |  | 26.4% | 0 | 0 |  |  | 0 | [5 empty] | 0
13.1.5.15 | C | 95472 | SINAPI | VASO SANITARIO SIFONADO CONVENCIONAL PARA PCD SEM FURO FRONTAL COM LOUÇA BRANCA SEM ASSENTO, INCLUSO CONJUNTO DE LIGAÇÃO PARA BACIA SANITÁRIA AJUSTÁVEL - FORNECIMENTO E INSTALAÇÃO. AF_01/2020 | un | 1 |  | 26.4% | 0 | 0 |  |  | 0 | [5 empty] | 0
13.1.5.16 | C | 95470 | SINAPI | VASO SANITARIO SIFONADO CONVENCIONAL COM LOUÇA BRANCA, INCLUSO CONJUNTO DE LIGAÇÃO PARA BACIA SANITÁRIA AJUSTÁVEL - FORNECIMENTO E INSTALAÇÃO. AF_10/2016 | un | 2 |  | 26.4% | 0 | 0 |  |  | 0 | [7 empty] | 0
13.1.5.17 | C | 100849 | SINAPI | ASSENTO SANITÁRIO CONVENCIONAL - FORNECIMENTO E INSTALACAO. AF_01/2020 | un | 2 |  | 26.4% | 0 | 0 |  |  | 0 | [7 empty] | 0
13.1.5.18 | C | 89985 | SINAPI | REGISTRO DE PRESSÃO BRUTO, LATÃO, ROSCÁVEL, 3/4", COM ACABAMENTO E CANOPLA CROMADOS. FORNECIDO E INSTALADO EM RAMAL DE ÁGUA. AF_12/2014 | un | 2 |  | 26.4% | 0 | 0 |  |  | 0 | [5 empty] | 0
13.1.5.19 | C | 89440 | SINAPI | TE, PVC, SOLDÁVEL, DN 25MM, INSTALADO EM RAMAL DE DISTRIBUIÇÃO DE ÁGUA - FORNECIMENTO E INSTALAÇÃO. AF_12/2014 | un | 3 |  | 26.4% | 0 | 0 |  |  | 0 | [5 empty] | 0
13.1.5.20 | C | 89408 | SINAPI | JOELHO 90 GRAUS, PVC, SOLDÁVEL, DN 25MM, INSTALADO EM RAMAL DE DISTRIBUIÇÃO DE ÁGUA - FORNECIMENTO E INSTALAÇÃO. AF_12/2014 | un | 2 |  | 26.4% | 0 | 0 |  |  | 0 | [5 empty] | 0
13.1.5.21 | C | 94672 | SINAPI | JOELHO 90 GRAUS COM BUCHA DE LATÃO, PVC, SOLDÁVEL, DN 25 MM, X 3/4 INSTALADO EM RESERVAÇÃO DE ÁGUA DE EDIFICAÇÃO QUE POSSUA RESERVATÓRIO DE FIBRA/FIBROCIMENTO FORNECIMENTO E INSTALAÇÃO. AF_06/2016 | un | 3 |  | 26.4% | 0 | 0 |  |  | 0 | [5 empty] | 0
13.1.5.22 | C | 89357 | SINAPI | TUBO, PVC, SOLDÁVEL, DN 32MM, INSTALADO EM RAMAL OU SUB-RAMAL DE ÁGUA - FORNECIMENTO E INSTALAÇÃO. AF_12/2014 | m | 4.3 |  | 26.4% | 0 | 0 |  |  | 0 | [5 empty] | 0
13.1.5.23 | C | 94497 | SINAPI | REGISTRO DE GAVETA BRUTO, LATÃO, ROSCÁVEL, 1 1/2, INSTALADO EM RESERVAÇÃO DE ÁGUA DE EDIFICAÇÃO QUE POSSUA RESERVATÓRIO DE FIBRA/FIBROCIMENTO  FORNECIMENTO E INSTALAÇÃO. AF_06/2016 | un | 1 |  | 26.4% | 0 | 0 |  |  | 0 | [5 empty] | 0
13.1.5.24 | C | 89501 | SINAPI | JOELHO 90 GRAUS, PVC, SOLDÁVEL, DN 50MM, INSTALADO EM PRUMADA DE ÁGUA - FORNECIMENTO E INSTALAÇÃO. AF_12/2014 | un | 2 |  | 26.4% | 0 | 0 |  |  | 0 | [5 empty] | 0
13.1.5.25 | C | 89625 | SINAPI | TE, PVC, SOLDÁVEL, DN 50MM, INSTALADO EM PRUMADA DE ÁGUA - FORNECIMENTO E INSTALAÇÃO. AF_12/2014 | un | 1 |  | 26.4% | 0 | 0 | [8 empty] | 0
13.1.5.26 | C | 89449 | SINAPI | TUBO, PVC, SOLDÁVEL, DN 50MM, INSTALADO EM PRUMADA DE ÁGUA - FORNECIMENTO E INSTALAÇÃO. AF_12/2014 | m | 4.8 |  | 26.4% | 0 | 0 | [8 empty] | 0
13.1.5.27 | C | 99635 | SINAPI | VÁLVULA DE DESCARGA METÁLICA, BASE 1 1/2 ", ACABAMENTO METALICO CROMADO - FORNECIMENTO E INSTALAÇÃO. AF_01/2019 | un | 2 |  | 26.4% | 0 | 0 | [8 empty] | 0
13.1.5.28 | C | 94787 | SINAPI | ADAPTADOR COM FLANGES LIVRES, PVC, SOLDÁVEL LONGO, DN 50 MM X 1 1/2 , INSTALADO EM RESERVAÇÃO DE ÁGUA DE EDIFICAÇÃO QUE POSSUA RESERVATÓRIO DE FIBRA/FIBROCIMENTO FORNECIMENTO E INSTALAÇÃO. AF_06/2016 | un | 2 |  | 26.4% | 0 | 0 | [8 empty] | 0
13.1.5.29 | C | 9273 | ORSE | TUBO DE DESCIDA PARA VÁLVULA DE DESCARGA, INCLUISIVE JOELHO (TIGRE OU SIMILAR) | un | 2 |  | 26.4% | 0 | 0 | [8 empty] | 0
13.1.5.30 | C | 93358 | SINAPI | ESCAVAÇÃO MANUAL DE VALA COM PROFUNDIDADE MENOR OU IGUAL A 1,30 M. AF_03/2016 | m³ | 1.21 |  | 26.4% | 0 | 0 | [8 empty] | 0
13.1.5.31 | C | 96995 | SINAPI | REATERRO MANUAL APILOADO COM SOQUETE. AF_10/2017 | m³ | 1.21 |  | 26.4% | 0 | 0 | [8 empty] | 0
13.1.5.32 | C | 90443 | SINAPI | RASGO EM ALVENARIA PARA RAMAIS/ DISTRIBUIÇÃO COM DIAMETROS MENORES OU IGUAIS A 40 MM. AF_05/2015 | m | 3.3 |  | 26.4% | 0 | 0 | [8 empty] | 0
13.1.5.33 | C | 91222 | SINAPI | RASGO EM ALVENARIA PARA RAMAIS/ DISTRIBUIÇÃO COM DIÂMETROS MAIORES QUE 40 MM E MENORES OU IGUAIS A 75 MM. AF_05/2015 | m | 2.8 |  | 26.4% | 0 | 0 | [8 empty] | 0
13.1.5.34 | C | H-05.005 | Próprio | LAVATORIO SUSPENSO – COMP.REF.:03671/ORSE | un | 1 |  | 26.4% | 0 | 0 | [10 empty] | 0
13.1.5.35 | C | H-01.502 | Próprio | TORNEIRA DE MESA BICA ALTA COM FECHAMENTO AUTOMÁTICO | un | 1 |  | 26.4% | 0 | 0 | [10 empty] | 0
13.1.5.36 | C | H-01.504 | Próprio | COPIA DA ORSE (12292) - INSTALAÇÃO DE BANCADA EM GRANITO CINZA ANDORINHA, E = 2CM, DIM 1,50X0,60, COM 02 CUBAS DE EMBUTIR DE LOUÇA E FORNECIMENTO E INSTALAÇÃO DE SIFÃO CROMADO, VÁLVULA CROMADA, TORNEIRA CROMADA(DECA 1198 C21), INCLUSIVE RODOPIA 10 CM, ASSENTADA | un | 1 |  | 26.4% | 0 | 0 | [10 empty] | 0
13.1.6 |  |  |  | BEBEDOURO PÚBLICO | [8 empty] | 0
13.1.6.1 | C | 89731 | SINAPI | JOELHO 90 GRAUS, PVC, SERIE NORMAL, ESGOTO PREDIAL, DN 50 MM, JUNTA ELÁSTICA, FORNECIDO E INSTALADO EM RAMAL DE DESCARGA OU RAMAL DE ESGOTO SANITÁRIO. AF_12/2014 | un | 2 |  | 26.4% | 0 | 0 | [6 empty] | 0
13.1.6.2 | C | 89732 | SINAPI | JOELHO 45 GRAUS, PVC, SERIE NORMAL, ESGOTO PREDIAL, DN 50 MM, JUNTA ELÁSTICA, FORNECIDO E INSTALADO EM RAMAL DE DESCARGA OU RAMAL DE ESGOTO SANITÁRIO. AF_12/2014 | un | 1 |  | 26.4% | 0 | 0 | [6 empty] | 0
13.1.6.3 | C | 89753 | SINAPI | LUVA SIMPLES, PVC, SERIE NORMAL, ESGOTO PREDIAL, DN 50 MM, JUNTA ELÁSTICA, FORNECIDO E INSTALADO EM RAMAL DE DESCARGA OU RAMAL DE ESGOTO SANITÁRIO. AF_12/2014 | un | 2 |  | 26.4% | 0 | 0 | [6 empty] | 0
13.1.6.4 | C | 89712 | SINAPI | TUBO PVC, SERIE NORMAL, ESGOTO PREDIAL, DN 50 MM, FORNECIDO E INSTALADO EM RAMAL DE DESCARGA OU RAMAL DE ESGOTO SANITÁRIO. AF_12/2014 | m | 5.6 |  | 26.4% | 0 | 0 | [6 empty] | 0
13.1.6.5 | C | 89985 | SINAPI | REGISTRO DE PRESSÃO BRUTO, LATÃO, ROSCÁVEL, 3/4", COM ACABAMENTO E CANOPLA CROMADOS. FORNECIDO E INSTALADO EM RAMAL DE ÁGUA. AF_12/2014 | un | 1 |  | 26.4% | 0 | 0 | [6 empty] | 0
13.1.6.6 | C | 89672 | SINAPI | LUVA DE CORRER, CPVC, SOLDÁVEL, DN 28MM, INSTALADO EM RAMAL OU SUB-RAMAL DE ÁGUA  FORNECIMENTO E INSTALAÇÃO. AF_12/2014 | un | 1 |  | 26.4% | 0 | 0 | [6 empty] | 0
13.1.6.7 | C | 89357 | SINAPI | TUBO, PVC, SOLDÁVEL, DN 32MM, INSTALADO EM RAMAL OU SUB-RAMAL DE ÁGUA - FORNECIMENTO E INSTALAÇÃO. AF_12/2014 | m | 3.2 |  | 26.4% | 0 | 0 | [6 empty] | 0
13.1.6.8 | C | 93358 | SINAPI | ESCAVAÇÃO MANUAL DE VALA COM PROFUNDIDADE MENOR OU IGUAL A 1,30 M. AF_03/2016 | m³ | 0.42 |  | 26.4% | 0 | 0 | [6 empty] | 0
13.1.6.9 | C | 96995 | SINAPI | REATERRO MANUAL APILOADO COM SOQUETE. AF_10/2017 | m³ | 0.42 |  | 26.4% | 0 | 0 | [6 empty] | 0
13.1.6.10 | C | 90443 | SINAPI | RASGO EM ALVENARIA PARA RAMAIS/ DISTRIBUIÇÃO COM DIAMETROS MENORES OU IGUAIS A 40 MM. AF_05/2015 | m | 3.2 |  | 26.4% | 0 | 0 | [6 empty] | 0
13.1.7 |  |  |  | SALAS DE PERÍCIA MÉDICA | [8 empty] | 0
13.1.7.1 | C | 89731 | SINAPI | JOELHO 90 GRAUS, PVC, SERIE NORMAL, ESGOTO PREDIAL, DN 50 MM, JUNTA ELÁSTICA, FORNECIDO E INSTALADO EM RAMAL DE DESCARGA OU RAMAL DE ESGOTO SANITÁRIO. AF_12/2014 | un | 18 |  | 26.4% | 0 | 0 | [5 empty] | 0
13.1.7.2 | C | 89732 | SINAPI | JOELHO 45 GRAUS, PVC, SERIE NORMAL, ESGOTO PREDIAL, DN 50 MM, JUNTA ELÁSTICA, FORNECIDO E INSTALADO EM RAMAL DE DESCARGA OU RAMAL DE ESGOTO SANITÁRIO. AF_12/2014 | un | 2 |  | 26.4% | 0 | 0 | [5 empty] | 0
13.1.7.3 | C | 89785 | SINAPI | JUNÇÃO SIMPLES, PVC, SERIE NORMAL, ESGOTO PREDIAL, DN 50 X 50 MM, JUNTA ELÁSTICA, FORNECIDO E INSTALADO EM RAMAL DE DESCARGA OU RAMAL DE ESGOTO SANITÁRIO. AF_12/2014 | un | 4 |  | 26.4% | 0 | 0 | [5 empty] | 0
13.1.7.4 | C | 89712 | SINAPI | TUBO PVC, SERIE NORMAL, ESGOTO PREDIAL, DN 50 MM, FORNECIDO E INSTALADO EM RAMAL DE DESCARGA OU RAMAL DE ESGOTO SANITÁRIO. AF_12/2014 | m | 54 |  | 26.4% | 0 | 0 | [5 empty] | 0
13.1.7.5 | C | 89987 | SINAPI | REGISTRO DE GAVETA BRUTO, LATÃO, ROSCÁVEL, 3/4", COM ACABAMENTO E CANOPLA CROMADOS. FORNECIDO E INSTALADO EM RAMAL DE ÁGUA. AF_12/2014 | un | 5 |  | 26.4% | 0 | 0 | [5 empty] | 0
13.1.7.6 | C | 89440 | SINAPI | TE, PVC, SOLDÁVEL, DN 25MM, INSTALADO EM RAMAL DE DISTRIBUIÇÃO DE ÁGUA - FORNECIMENTO E INSTALAÇÃO. AF_12/2014 | un | 4 |  | 26.4% | 0 | 0 | [5 empty] | 0
13.1.7.7 | C | 89408 | SINAPI | JOELHO 90 GRAUS, PVC, SOLDÁVEL, DN 25MM, INSTALADO EM RAMAL DE DISTRIBUIÇÃO DE ÁGUA - FORNECIMENTO E INSTALAÇÃO. AF_12/2014 | un | 3 |  | 26.4% | 0 | 0 | [5 empty] | 0
13.1.7.8 | C | 89356 | SINAPI | TUBO, PVC, SOLDÁVEL, DN 25MM, INSTALADO EM RAMAL OU SUB-RAMAL DE ÁGUA - FORNECIMENTO E INSTALAÇÃO. AF_12/2014 | m | 17.2 |  | 26.4% | 0 | 0 | [5 empty] | 0
13.1.7.9 | C | 94672 | SINAPI | JOELHO 90 GRAUS COM BUCHA DE LATÃO, PVC, SOLDÁVEL, DN 25 MM, X 3/4 INSTALADO EM RESERVAÇÃO DE ÁGUA DE EDIFICAÇÃO QUE POSSUA RESERVATÓRIO DE FIBRA/FIBROCIMENTO FORNECIMENTO E INSTALAÇÃO. AF_06/2016 | un | 8 |  | 26.4% | 0 | 0 | [5 empty] | 0
13.1.7.10 | C | 86902 | SINAPI | LAVATÓRIO LOUÇA BRANCA COM COLUNA, *44 X 35,5* CM, PADRÃO POPULAR - FORNECIMENTO E INSTALAÇÃO. AF_01/2020 | un | 9 |  | 26.4% | 0 | 0 | [11 empty] | 0
13.1.7.11 | C | 11232 | ORSE | TORNEIRA CROMADA DE MESA PARA LAVATÓRIO TEMPORIZADA BICA BAIXA | un | 9 |  | 26.4% | 0 | 0 | [11 empty] | 0
13.2 |  |  |  | REDE ESGOTO EXTERNA ÀS EDIFICAÇÕES | [8 empty] | 0
13.2.1 | C | 97906 | SINAPI | CAIXA ENTERRADA HIDRÁULICA RETANGULAR, EM ALVENARIA COM BLOCOS DE CONCRETO, DIMENSÕES INTERNAS: 0,6X0,6X0,6 M PARA REDE DE ESGOTO. AF_12/2020 | un | 5 |  | 26.4% | 0 | 0 | [7 empty] | 0
13.2.2 | C | 97903 | SINAPI | CAIXA ENTERRADA HIDRÁULICA RETANGULAR EM ALVENARIA COM TIJOLOS CERÂMICOS MACIÇOS, DIMENSÕES INTERNAS: 0,8X0,8X0,6 M PARA REDE DE ESGOTO. AF_12/2020 | un | 2 |  | 26.4% | 0 | 0 | [7 empty] | 0
13.2.3 | C | 89714 | SINAPI | TUBO PVC, SERIE NORMAL, ESGOTO PREDIAL, DN 100 MM, FORNECIDO E INSTALADO EM RAMAL DE DESCARGA OU RAMAL DE ESGOTO SANITÁRIO. AF_12/2014 | m | 47 |  | 26.4% | 0 | 0 | [7 empty] | 0
13.2.4 | C | 93357 | SINAPI | COLETOR PREDIAL DE ESGOTO, DA CAIXA ATÉ A REDE (DISTÂNCIA = 4 M, LARGURA DA VALA = 0,65 M), INCLUINDO ESCAVAÇÃO MECANIZADA, PREPARO DE FUNDO DE VALA E REATERRO COM COMPACTAÇÃO MECANIZADA, TUBO PVC P/ REDE COLETORA ESGOTO JEI DN 100 MM E CONEXÕES - FORNECIMENTO E INSTALAÇÃO. AF_03/2016 | un | 1 |  | 26.4% | 0 | 0 | [7 empty] | 0
13.2.5 | C | 93358 | SINAPI | ESCAVAÇÃO MANUAL DE VALA COM PROFUNDIDADE MENOR OU IGUAL A 1,30 M. AF_03/2016 | m³ | 11.28 |  | 26.4% | 0 | 0 | [7 empty] | 0
13.2.6 | C | 96995 | SINAPI | REATERRO MANUAL APILOADO COM SOQUETE. AF_10/2017 | m³ | 11.28 |  | 26.4% | 0 | 0 | [7 empty] | 0
13.3 |  |  |  | ENTRADA, CAIXA DÁGUA, BARRILETE E REDE DE DISTRIBUIÇÃO DE ÁGUA FRIA | [8 empty] | 0
13.3.1 |  |  |  | ENTRADA ÁGUA DN 32MM | [8 empty] | 0
13.3.1.1 | C | 89413 | SINAPI | JOELHO 90 GRAUS, PVC, SOLDÁVEL, DN 32MM, INSTALADO EM RAMAL DE DISTRIBUIÇÃO DE ÁGUA - FORNECIMENTO E INSTALAÇÃO. AF_12/2014 | un | 7 |  | 26.4% | 0 | 0 | [7 empty] | 0
13.3.1.2 | C | 89409 | SINAPI | JOELHO 45 GRAUS, PVC, SOLDÁVEL, DN 25MM, INSTALADO EM RAMAL DE DISTRIBUIÇÃO DE ÁGUA - FORNECIMENTO E INSTALAÇÃO. AF_12/2014 | un | 1 |  | 26.4% | 0 | 0 | [7 empty] | 0
13.3.1.3 | C | 94785 | SINAPI | ADAPTADOR COM FLANGES LIVRES, PVC, SOLDÁVEL LONGO, DN 32 MM X 1 , INSTALADO EM RESERVAÇÃO DE ÁGUA DE EDIFICAÇÃO QUE POSSUA RESERVATÓRIO DE FIBRA/FIBROCIMENTO FORNECIMENTO E INSTALAÇÃO. AF_06/2016 | un | 1 |  | 26.4% | 0 | 0 | [7 empty] | 0
13.3.1.4 | C | 89403 | SINAPI | TUBO, PVC, SOLDÁVEL, DN 32MM, INSTALADO EM RAMAL DE DISTRIBUIÇÃO DE ÁGUA - FORNECIMENTO E INSTALAÇÃO. AF_12/2014 | m | 37.14 |  | 26.4% | 0 | 0 | [7 empty] | 0
13.3.1.5 | C | 94797 | SINAPI | TORNEIRA DE BOIA, ROSCÁVEL, 1, FORNECIDA E INSTALADA EM RESERVAÇÃO DE ÁGUA. AF_06/2016 | un | 1 |  | 26.4% | 0 | 0 | [7 empty] | 0
13.3.2 |  |  |  | REDE DISTRIBUIÇÃO DO BEBEDOURO, COPA E TORNEIRA WC | [8 empty] | 0
13.3.2.1 | C | 89408 | SINAPI | JOELHO 90 GRAUS, PVC, SOLDÁVEL, DN 25MM, INSTALADO EM RAMAL DE DISTRIBUIÇÃO DE ÁGUA - FORNECIMENTO E INSTALAÇÃO. AF_12/2014 | un | 4 |  | 26.4% | 0 | 0 | [7 empty] | 0
13.3.2.2 | C | 89402 | SINAPI | TUBO, PVC, SOLDÁVEL, DN 25MM, INSTALADO EM RAMAL DE DISTRIBUIÇÃO DE ÁGUA - FORNECIMENTO E INSTALAÇÃO. AF_12/2014 | m | 16.65 |  | 26.4% | 0 | 0 | [7 empty] | 0
13.3.2.3 | C | 89445 | SINAPI | TÊ DE REDUÇÃO, PVC, SOLDÁVEL, DN 32MM X 25MM, INSTALADO EM RAMAL DE DISTRIBUIÇÃO DE ÁGUA - FORNECIMENTO E INSTALAÇÃO. AF_12/2014 | un | 4 |  | 26.4% | 0 | 0 | [7 empty] | 0
13.3.2.4 | C | 1072 | ORSE | BUCHA DE REDUÇÃO CURTA DE PVC RÍGIDO SOLDÁVEL, MARROM, DIÂM = 32 X 25MM | un | 2 |  | 26.4% | 0 | 0 | [7 empty] | 0
13.3.2.5 | C | 89413 | SINAPI | JOELHO 90 GRAUS, PVC, SOLDÁVEL, DN 32MM, INSTALADO EM RAMAL DE DISTRIBUIÇÃO DE ÁGUA - FORNECIMENTO E INSTALAÇÃO. AF_12/2014 | un | 2 |  | 26.4% | 0 | 0 | [7 empty] | 0
13.3.2.6 | C | 89403 | SINAPI | TUBO, PVC, SOLDÁVEL, DN 32MM, INSTALADO EM RAMAL DE DISTRIBUIÇÃO DE ÁGUA - FORNECIMENTO E INSTALAÇÃO. AF_12/2014 | m | 42.25 |  | 26.4% | 0 | 0 | [7 empty] | 0
13.3.2.7 | C | 94785 | SINAPI | ADAPTADOR COM FLANGES LIVRES, PVC, SOLDÁVEL LONGO, DN 32 MM X 1 , INSTALADO EM RESERVAÇÃO DE ÁGUA DE EDIFICAÇÃO QUE POSSUA RESERVATÓRIO DE FIBRA/FIBROCIMENTO FORNECIMENTO E INSTALAÇÃO. AF_06/2016 | un | 1 |  | 26.4% | 0 | 0 | [7 empty] | 0
13.3.2.8 | C | 94490 | SINAPI | REGISTRO DE ESFERA, PVC, SOLDÁVEL, DN 32 MM, INSTALADO EM RESERVAÇÃO DE ÁGUA DE EDIFICAÇÃO QUE POSSUA RESERVATÓRIO DE FIBRA/FIBROCIMENTO FORNECIMENTO E INSTALAÇÃO. AF_06/2016 | un | 1 |  | 26.4% | 0 | 0 |  |  | 0 |  |  |  |  | 0
13.3.3 |  |  |  | REDE DE DISTRIBUIÇÃO DOS VASOS SANITÁRIOS | [8 empty] | 0
13.3.3.1 | C | 89501 | SINAPI | JOELHO 90 GRAUS, PVC, SOLDÁVEL, DN 50MM, INSTALADO EM PRUMADA DE ÁGUA - FORNECIMENTO E INSTALAÇÃO. AF_12/2014 | un | 2 |  | 26.4% | 0 | 0 |  |  | 0 |  |  |  |  | 0
13.3.3.2 | C | 89625 | SINAPI | TE, PVC, SOLDÁVEL, DN 50MM, INSTALADO EM PRUMADA DE ÁGUA - FORNECIMENTO E INSTALAÇÃO. AF_12/2014 | un | 2 |  | 26.4% | 0 | 0 |  |  | 0 |  |  |  |  | 0
13.3.3.3 | C | 89449 | SINAPI | TUBO, PVC, SOLDÁVEL, DN 50MM, INSTALADO EM PRUMADA DE ÁGUA - FORNECIMENTO E INSTALAÇÃO. AF_12/2014 | m | 26.97 |  | 26.4% | 0 | 0 |  |  | 0 |  |  |  |  | 0
13.3.3.4 | C | 89628 | SINAPI | TE, PVC, SOLDÁVEL, DN 60MM, INSTALADO EM PRUMADA DE ÁGUA - FORNECIMENTO E INSTALAÇÃO. AF_12/2014 | un | 1 |  | 26.4% | 0 | 0 |  |  | 0 |  |  |  |  | 0
13.3.3.5 | C | 1243 | ORSE | BUCHA DE REDUÇÃO DE PVC RÍGIDO ROSCÁVEL DIÂM = 2 1/2" X 2" | un | 2 |  | 26.4% | 0 | 0 |  |  | 0 |  |  |  |  | 0
13.3.3.6 | C | 89450 | SINAPI | TUBO, PVC, SOLDÁVEL, DN 60MM, INSTALADO EM PRUMADA DE ÁGUA - FORNECIMENTO E INSTALAÇÃO. AF_12/2014 | m | 11.65 |  | 26.4% | 0 | 0 |  |  | 0 |  |  |  |  | 0
13.3.3.7 | C | 94493 | SINAPI | REGISTRO DE ESFERA, PVC, SOLDÁVEL, DN 60 MM, INSTALADO EM RESERVAÇÃO DE ÁGUA DE EDIFICAÇÃO QUE POSSUA RESERVATÓRIO DE FIBRA/FIBROCIMENTO FORNECIMENTO E INSTALAÇÃO. AF_06/2016 | un | 1 |  | 26.4% | 0 | 0 |  |  | 0 |  |  |  |  | 0
13.3.3.8 | C | 94788 | SINAPI | ADAPTADOR COM FLANGES LIVRES, PVC, SOLDÁVEL LONGO, DN 60 MM X 2 , INSTALADO EM RESERVAÇÃO DE ÁGUA DE EDIFICAÇÃO QUE POSSUA RESERVATÓRIO DE FIBRA/FIBROCIMENTO FORNECIMENTO E INSTALAÇÃO. AF_06/2016 | un | 3 |  | 26.4% | 0 | 0 |  |  | 0 |  |  |  |  | 0
13.3.3.9 | C | 94680 | SINAPI | JOELHO 90 GRAUS, PVC, SOLDÁVEL, DN 60 MM INSTALADO EM RESERVAÇÃO DE ÁGUA DE EDIFICAÇÃO QUE POSSUA RESERVATÓRIO DE FIBRA/FIBROCIMENTO FORNECIMENTO E INSTALAÇÃO. AF_06/2016 | un | 2 |  | 26.4% | 0 | 0 |  |  | 0 |  |  |  |  | 0
13.3.3.10 | C | 89506 | SINAPI | JOELHO 45 GRAUS, PVC, SOLDÁVEL, DN 60MM, INSTALADO EM PRUMADA DE ÁGUA - FORNECIMENTO E INSTALAÇÃO. AF_12/2014 | un | 1 |  | 26.4% | 0 | 0 |  |  | 0 |  |  |  |  | 0
13.3.4 |  |  |  | TUBULAÇÃO DE LIMPEZA E EXTRAVASOR | [8 empty] | 0
13.3.4.1 | C | 89413 | SINAPI | JOELHO 90 GRAUS, PVC, SOLDÁVEL, DN 32MM, INSTALADO EM RAMAL DE DISTRIBUIÇÃO DE ÁGUA - FORNECIMENTO E INSTALAÇÃO. AF_12/2014 | un | 8 |  | 26.4% | 0 | 0 | [7 empty] | 0
13.3.4.2 | C | 94785 | SINAPI | ADAPTADOR COM FLANGES LIVRES, PVC, SOLDÁVEL LONGO, DN 32 MM X 1 , INSTALADO EM RESERVAÇÃO DE ÁGUA DE EDIFICAÇÃO QUE POSSUA RESERVATÓRIO DE FIBRA/FIBROCIMENTO FORNECIMENTO E INSTALAÇÃO. AF_06/2016 | un | 2 |  | 26.4% | 0 | 0 | [7 empty] | 0
13.3.4.3 | C | 89403 | SINAPI | TUBO, PVC, SOLDÁVEL, DN 32MM, INSTALADO EM RAMAL DE DISTRIBUIÇÃO DE ÁGUA - FORNECIMENTO E INSTALAÇÃO. AF_12/2014 | m | 10 |  | 26.4% | 0 | 0 | [7 empty] | 0
13.3.4.4 | C | 94490 | SINAPI | REGISTRO DE ESFERA, PVC, SOLDÁVEL, DN 32 MM, INSTALADO EM RESERVAÇÃO DE ÁGUA DE EDIFICAÇÃO QUE POSSUA RESERVATÓRIO DE FIBRA/FIBROCIMENTO FORNECIMENTO E INSTALAÇÃO. AF_06/2016 | un | 1 |  | 26.4% | 0 | 0 | [7 empty] | 0
13.3.5 |  |  |  | REDE DE DISTRIBUIÇÃO DE PIAS E PERÍCIAS | [8 empty] | 0
13.3.5.1 | C | 89408 | SINAPI | JOELHO 90 GRAUS, PVC, SOLDÁVEL, DN 25MM, INSTALADO EM RAMAL DE DISTRIBUIÇÃO DE ÁGUA - FORNECIMENTO E INSTALAÇÃO. AF_12/2014 | un | 6 |  | 26.4% | 0 | 0 | [7 empty] | 0
13.3.5.2 | C | 89440 | SINAPI | TE, PVC, SOLDÁVEL, DN 25MM, INSTALADO EM RAMAL DE DISTRIBUIÇÃO DE ÁGUA - FORNECIMENTO E INSTALAÇÃO. AF_12/2014 | un | 4 |  | 26.4% | 0 | 0 | [7 empty] | 0
13.3.5.3 | C | 94489 | SINAPI | REGISTRO DE ESFERA, PVC, SOLDÁVEL, DN 25 MM, INSTALADO EM RESERVAÇÃO DE ÁGUA DE EDIFICAÇÃO QUE POSSUA RESERVATÓRIO DE FIBRA/FIBROCIMENTO FORNECIMENTO E INSTALAÇÃO. AF_06/2016 | un | 1 |  | 26.4% | 0 | 0 | [7 empty] | 0
13.3.5.4 | C | 95141 | SINAPI | ADAPTADOR COM FLANGES LIVRES, PVC, SOLDÁVEL LONGO, DN 25 MM X 3/4 , INSTALADO EM RESERVAÇÃO DE ÁGUA DE EDIFICAÇÃO QUE POSSUA RESERVATÓRIO DE FIBRA/FIBROCIMENTO FORNECIMENTO E INSTALAÇÃO. AF_06/2016 | un | 1 |  | 26.4% | 0 | 0 | [7 empty] | 0
13.3.5.5 | C | 89446 | SINAPI | TUBO, PVC, SOLDÁVEL, DN 25MM, INSTALADO EM PRUMADA DE ÁGUA - FORNECIMENTO E INSTALAÇÃO. AF_12/2014 | m | 43.96 |  | 26.4% | 0 | 0 | [7 empty] | 0
13.3.6 |  |  |  | RESERVATÓRIO ELEVADO | [8 empty] | 0
13.3.6.1 | C | CX-2000L | Próprio | CAIXA D'ÁGUA DE POLIETILENO DE 2000L | un | 2 |  | 26.4% | 0 | 0 | [7 empty] | 0
13.4 |  |  |  | PLUVIAL | [8 empty] | 0
13.4.1 |  |  |  | TUBULAÇÕES PLUVIAL ENTREFORRO | [8 empty] | 0
13.4.1.1 | C | 89809 | SINAPI | JOELHO 90 GRAUS, PVC, SERIE NORMAL, ESGOTO PREDIAL, DN 100 MM, JUNTA ELÁSTICA, FORNECIDO E INSTALADO EM PRUMADA DE ESGOTO SANITÁRIO OU VENTILAÇÃO. AF_12/2014 | un | 5 |  | 26.4% | 0 | 0 | [7 empty] | 0
13.4.1.2 | C | 89810 | SINAPI | JOELHO 45 GRAUS, PVC, SERIE NORMAL, ESGOTO PREDIAL, DN 100 MM, JUNTA ELÁSTICA, FORNECIDO E INSTALADO EM PRUMADA DE ESGOTO SANITÁRIO OU VENTILAÇÃO. AF_12/2014 | un | 2 |  | 26.4% | 0 | 0 | [7 empty] | 0
13.4.1.3 | C | 89800 | SINAPI | TUBO PVC, SERIE NORMAL, ESGOTO PREDIAL, DN 100 MM, FORNECIDO E INSTALADO EM PRUMADA DE ESGOTO SANITÁRIO OU VENTILAÇÃO. AF_12/2014 | m | 18.61 |  | 26.4% | 0 | 0 | [7 empty] | 0
13.4.1.4 | C | 1208 | ORSE | BUCHA REDUÇÃO EXCENTRICA EM PVC RÍGIDO SOLDÁVEL, PARA ESGOTO, D=150X100MM | un | 1 |  | 26.4% | 0 | 0 | [7 empty] | 0
13.4.1.5 | C | 89849 | SINAPI | TUBO PVC, SERIE NORMAL, ESGOTO PREDIAL, DN 150 MM, FORNECIDO E INSTALADO EM SUBCOLETOR AÉREO DE ESGOTO SANITÁRIO. AF_12/2014 | m | 17.72 |  | 26.4% | 0 | 0 | [7 empty] | 0
13.4.1.6 | C | 89863 | SINAPI | JUNÇÃO SIMPLES, PVC, SERIE NORMAL, ESGOTO PREDIAL, DN 150 X 150 MM, JUNTA ELÁSTICA, FORNECIDO E INSTALADO EM SUBCOLETOR AÉREO DE ESGOTO SANITÁRIO. AF_12/2014 | un | 2 |  | 26.4% | 0 | 0 | [7 empty] | 0
13.4.1.7 | C | JE-150 | Próprio | FORNECIMENTO E INSTALAÇÃO DE JOELHO 90 GRAUS, PVC, DN 150 MM, PARA ESGOTO OU AGUAS PLUVIAIS PREDIAIS | un | 2 |  | 26.4% | 0 | 0 | [7 empty] | 0
13.4.1.8 | C | JE-150-45 | Próprio | FORNECIMENTO E INSTALAÇÃO DE JOELHO 45 GRAUS, PVC, DN 150 MM, PARA ESGOTO OU AGUAS PLUVIAIS PREDIAIS | un | 2 |  | 26.4% | 0 | 0 | [7 empty] | 0
13.4.2 |  |  |  | PRUMADAS DE PLUVIAL AP1, AP2, AP3 E AP4 | [8 empty] | 0
13.4.2.1 | C | 89810 | SINAPI | JOELHO 45 GRAUS, PVC, SERIE NORMAL, ESGOTO PREDIAL, DN 100 MM, JUNTA ELÁSTICA, FORNECIDO E INSTALADO EM PRUMADA DE ESGOTO SANITÁRIO OU VENTILAÇÃO. AF_12/2014 | un | 4 |  | 26.4% | 0 | 0 | [7 empty] | 0
13.4.2.2 | C | 89809 | SINAPI | JOELHO 90 GRAUS, PVC, SERIE NORMAL, ESGOTO PREDIAL, DN 100 MM, JUNTA ELÁSTICA, FORNECIDO E INSTALADO EM PRUMADA DE ESGOTO SANITÁRIO OU VENTILAÇÃO. AF_12/2014 | un | 12 |  | 26.4% | 0 | 0 | [7 empty] | 0
13.4.2.3 | C | 89821 | SINAPI | LUVA SIMPLES, PVC, SERIE NORMAL, ESGOTO PREDIAL, DN 100 MM, JUNTA ELÁSTICA, FORNECIDO E INSTALADO EM PRUMADA DE ESGOTO SANITÁRIO OU VENTILAÇÃO. AF_12/2014 | un | 12 |  | 26.4% | 0 | 0 | [7 empty] | 0
13.4.2.4 | C | 89800 | SINAPI | TUBO PVC, SERIE NORMAL, ESGOTO PREDIAL, DN 100 MM, FORNECIDO E INSTALADO EM PRUMADA DE ESGOTO SANITÁRIO OU VENTILAÇÃO. AF_12/2014 | m | 27.9 |  | 26.4% | 0 | 0 | [7 empty] | 0
13.4.3 |  |  |  | PRUMADAS DE PLUVIAL AP5, AP6 E AP7 | [8 empty] | 0
13.4.3.1 | C | 89849 | SINAPI | TUBO PVC, SERIE NORMAL, ESGOTO PREDIAL, DN 150 MM, FORNECIDO E INSTALADO EM SUBCOLETOR AÉREO DE ESGOTO SANITÁRIO. AF_12/2014 | m | 10.4 |  | 26.4% | 0 | 0 | [7 empty] | 0
13.4.3.2 | C | JE-150 | Próprio | FORNECIMENTO E INSTALAÇÃO DE JOELHO 90 GRAUS, PVC, DN 150 MM, PARA ESGOTO OU AGUAS PLUVIAIS PREDIAIS | un | 2 |  | 26.4% | 0 | 0 | [7 empty] | 0
13.4.3.3 | C | LV-150 | Próprio | FORNECIMENTO E INSTALAÇÃO DE LUVA, PVC, DN 150 MM, PARA ESGOTO OU AGUAS PLUVIAIS PREDIAIS | un | 2 |  | 26.4% | 0 | 0 | [7 empty] | 0
13.4.4 |  |  |  | REDE DE PLUVIAL EXTERNA ÀS EDIFICAÇÕES | [8 empty] | 0
13.4.4.1 | C | 97906 | SINAPI | CAIXA ENTERRADA HIDRÁULICA RETANGULAR, EM ALVENARIA COM BLOCOS DE CONCRETO, DIMENSÕES INTERNAS: 0,6X0,6X0,6 M PARA REDE DE ESGOTO. AF_12/2020 | un | 6 |  | 26.4% | 0 | 0 | [7 empty] | 0
13.4.4.2 | C | 89714 | SINAPI | TUBO PVC, SERIE NORMAL, ESGOTO PREDIAL, DN 100 MM, FORNECIDO E INSTALADO EM RAMAL DE DESCARGA OU RAMAL DE ESGOTO SANITÁRIO. AF_12/2014 | m | 10.8 |  | 26.4% | 0 | 0 | [7 empty] | 0
13.4.4.3 | C | 89849 | SINAPI | TUBO PVC, SERIE NORMAL, ESGOTO PREDIAL, DN 150 MM, FORNECIDO E INSTALADO EM SUBCOLETOR AÉREO DE ESGOTO SANITÁRIO. AF_12/2014 | m | 98.5 |  | 26.4% | 0 | 0 | [7 empty] | 0
13.4.4.4 | C | 93358 | SINAPI | ESCAVAÇÃO MANUAL DE VALA COM PROFUNDIDADE MENOR OU IGUAL A 1,30 M. AF_03/2016 | m³ | 19.08 |  | 26.4% | 0 | 0 | [7 empty] | 0
13.4.4.5 | C | 96995 | SINAPI | REATERRO MANUAL APILOADO COM SOQUETE. AF_10/2017 | m³ | 13.75 |  | 26.4% | 0 | 0 | [7 empty] | 0
13.4.4.6 | C | H-03.005 | Próprio | GRELHA DE BARRA CHATA 2" X 1/8" DE AÇO CARBONO, COM FUNDO PREPARADOR E PINTURA DE ESMALTE SINTÉTICO. TAMANHO 20X80CM | unid | 3 |  | 26.4% | 0 | 0 | [7 empty] | 0
13.4.5 |  |  |  | CALHAS E BOCAIS | [8 empty] | 0
13.4.5.1 | C | 94228 | SINAPI | CALHA EM CHAPA DE AÇO GALVANIZADO NÚMERO 24, DESENVOLVIMENTO DE 50 CM, INCLUSO TRANSPORTE VERTICAL. AF_07/2019 | m | 33.23 |  | 26.4% | 0 | 0 | [7 empty] | 0
13.4.5.2 | C | 94229 | SINAPI | CALHA EM CHAPA DE AÇO GALVANIZADO NÚMERO 24, DESENVOLVIMENTO DE 100 CM, INCLUSO TRANSPORTE VERTICAL. AF_07/2019 | m | 41.22 |  | 26.4% | 0 | 0 | [7 empty] | 0
13.4.5.3 | C | BOCAL | Próprio | BOCAL AAAAA | m | 10 |  | 26.4% | 0 | 0 | [7 empty] | 0
13.4.5.4 | C | 94231 | SINAPI | RUFO EM CHAPA DE AÇO GALVANIZADO NÚMERO 24, CORTE DE 25 CM, INCLUSO TRANSPORTE VERTICAL. AF_07/2019 | m | 105.55 |  | 26.4% | 0 | 0 | [7 empty] | 0
13.5 |  |  |  | DRENO AR CONDICIONADO | [8 empty] | 0
13.5.1 | C | 89865 | SINAPI | TUBO, PVC, SOLDÁVEL, DN 25MM, INSTALADO EM DRENO DE AR-CONDICIONADO - FORNECIMENTO E INSTALAÇÃO. AF_12/2014 | m | 133.5 |  | 26.4% | 0 | 0 | [5 empty] | 0
13.5.2 | C | 89866 | SINAPI | JOELHO 90 GRAUS, PVC, SOLDÁVEL, DN 25MM, INSTALADO EM DRENO DE AR-CONDICIONADO - FORNECIMENTO E INSTALAÇÃO. AF_12/2014 | un | 49 |  | 26.4% | 0 | 0 | [5 empty] | 0
13.5.3 | C | 89869 | SINAPI | TE, PVC, SOLDÁVEL, DN 25MM, INSTALADO EM DRENO DE AR-CONDICIONADO - FORNECIMENTO E INSTALAÇÃO. AF_12/2014 | un | 16 |  | 26.4% | 0 | 0 | [5 empty] | 0
14 |  |  |  | INSTALAÇÕES PREVENTIVAS DE INCÊNDIO – PPCI | [6 empty] | 0 | #DIV/0! | 0 | - | - | - | - | - | - | - | - | - | -
0%
14.1 |  |  |  | BLOCO 1 | [8 empty] | 0
14.1.1 |  |  |  | ILUMINAÇÃO DE EMERGÊNCIA | [8 empty] | 0
14.1.1.1 | C | I-01.001 | Próprio | LUMINÁRIA AUTÔNOMA P/ACLARAMENTO LED 1200-1500 LÚMENS (SATTE, AUREON OU SIMILAR) – COMP.REF.: 9056/ORSE | un | 9 |  | 26.4% | 0 | 0 |  |  | 0 | [9 empty] | 0
14.1.2 |  |  |  | EXTINTORES DE INCÊNDIO
14.1.2.1 | C | I-02.002 | Próprio | EXTINTOR DE PÓ QUÍMICO SECO (ABC) 4 KG – FORNECIMENTO E INSTALAÇÃO – COMP.REF.: 72553/SINAPI | un | 3 |  | 26.4% | 0 | 0 |  |  | 0 | [9 empty] | 0
14.1.2.2 | C | 83634 | SINAPI | EXTINTOR INCENDIO TP GAS CARBONICO 4KG COMPLETO - FORNECIMENTO E INSTALACAO | un | 3 |  | 26.4% | 0 | 0 |  |  | 0 | [9 empty] | 0
14.1.3 |  |  |  | SINALIZAÇÃO DE EMERGÊNCIA | [8 empty] | 0
14.1.3.1 | C | I-03.001 | Próprio | PLACA DE SINALIZAÇÃO DE ROTA E SAÍDA DE EMERGÊNCIA – FOTOLUMINESCENTE (COR VERDE) – 26X13 CM – COMP.REF.: 97.02.194/CPOS | un | 9 |  | 26.4% | 0 | 0 |  |  | 0 | [9 empty] | 0
14.1.3.2 | C | I-03.002 | Próprio | PLACA DE SINALIZAÇÃO DE EQUIPAMENTOS (EXTINTOR, ALARME, SIRENE, HIDRANTE) – 14X14 CM – COMP.REF.: 97.02.194/CPOS | un | 3 |  | 26.4% | 0 | 0 |  |  | 0 | [9 empty] | 0
14.1.3.3 | C | I-03.003 | Próprio | PLACA DE SINALIZAÇÃO DE PROIBIÇÃO (USO DO ELEVADOR, JOGAR ÁGUA) – 20X20CM – COMP.REF.: 97.02.194/CPOS | un | 2 |  | 26.4% | 0 | 0 |  |  | 0 | [9 empty] | 0
14.1.3.4 | C | I-03.004 | Próprio | PLACA DE SINALIZAÇÃO DE ALERTA (QUADRO DE FORÇA/RISCO ELÉTRICO) – 14X14CM – COMP.REF.: 97.02.194/CPOS | un | 2 |  | 26.4% | 0 | 0 |  |  | 0 | [9 empty] | 0
14.2 |  |  |  | BLOCO 2 | [8 empty] | 0
14.2.1 |  |  |  | ILUMINAÇÃO DE EMERGÊNCIA | [8 empty] | 0
14.2.1 | C | I-01.001 | Próprio | LUMINÁRIA AUTÔNOMA P/ACLARAMENTO LED 1200-1500 LÚMENS (SATTE, AUREON OU SIMILAR) – COMP.REF.: 9056/ORSE | un | 3 |  | 26.4% | 0 | 0 |  |  | 0 | [9 empty] | 0
14.2.2 |  |  |  | EXTINTORES DE INCÊNDIO
14.2.2.1 | C | I-02.002 | Próprio | EXTINTOR DE PÓ QUÍMICO SECO (ABC) 4 KG – FORNECIMENTO E INSTALAÇÃO – COMP.REF.: 72553/SINAPI | un | 1 |  | 26.4% | 0 | 0 |  |  | 0 | [9 empty] | 0
14.2.2.2 | C | 83634 | SINAPI | EXTINTOR INCENDIO TP GAS CARBONICO 4KG COMPLETO - FORNECIMENTO E INSTALACAO | un | 1 |  | 26.4% | 0 | 0 |  |  | 0 | [9 empty] | 0
14.2.3 |  |  |  | SINALIZAÇÃO DE EMERGÊNCIA | [8 empty] | 0
14.2.3.1 | C | I-03.001 | Próprio | PLACA DE SINALIZAÇÃO DE ROTA E SAÍDA DE EMERGÊNCIA – FOTOLUMINESCENTE (COR VERDE) – 26X13 CM – COMP.REF.: 97.02.194/CPOS | un | 3 |  | 26.4% | 0 | 0 |  |  | 0 | [9 empty] | 0
14.2.3.2 | C | I-03.002 | Próprio | PLACA DE SINALIZAÇÃO DE EQUIPAMENTOS (EXTINTOR, ALARME, SIRENE, HIDRANTE) – 14X14 CM – COMP.REF.: 97.02.194/CPOS | un | 1 |  | 26.4% | 0 | 0 |  |  | 0 | [9 empty] | 0
14.2.3.3 | C | I-03.003 | Próprio | PLACA DE SINALIZAÇÃO DE PROIBIÇÃO (USO DO ELEVADOR, JOGAR ÁGUA) – 20X20CM – COMP.REF.: 97.02.194/CPOS | un | 1 |  | 26.4% | 0 | 0 | [12 empty] | 0
14.2.3.4 | C | I-03.004 | Próprio | PLACA DE SINALIZAÇÃO DE ALERTA (QUADRO DE FORÇA/RISCO ELÉTRICO) – 14X14CM – COMP.REF.: 97.02.194/CPOS | un | 1 |  | 26.4% | 0 | 0 |  |  | 0 | [9 empty] | 0
14.3 |  |  |  | ÁREA EXTERNA | [8 empty] | 0
14.3.1 |  |  |  | ESCADA | [8 empty] | 0
14.3.1.1 | C | I-07.002 | Próprio | ESCADA FIXA TIPO MARINHEIRO, COM GUARDA CORPO/GAIOLA, L=40CM, PINTADA - MONTAGEM E INSTALAÇÃO (CONFORME NR 12 E PROJETO) - M - COMP.REF.: 9712/ORSE, 11499/ORSE E 8584/ORSE | m | 9 |  | 26.4% | 0 | 0 |  |  | 0 |  |  | 0
14.3.1.2 | C | I-07.004 | Próprio | PASSARELA/PATAMAR DE ESCADA FIXA TIPO MARINHEIRO EM CHAPA XADREZ COM GUARDA-CORPO COM TUBO DE AÇO GALVANIZADO INCLUSO PINTURA COM FUNDO ANTICORROSIVO TIPO ZARCÃO - M - COMP.REF.: 8584/ORSE | m | 0.9 |  | 26.4% | 0 | 0 |  |  | 0 |  |  | 0
14.4 |  |  |  | LAUDOS E DOCUMENTOS | [8 empty] | 0
14.4.1 | C | H-05.023 | Próprio | LAUDO TÉCNICO DO NÍVEL DE LUMINOSIDADE DO SISTEMA DE ILUMINAÇÃO DE EMERGÊNCIA E SINALIZAÇÃO PARA ABANDONO DE LOCAL COM ART | un | 1 |  | 26.4% | 0 | 0 |  |  | 0 | [9 empty] | 0
14.4.2 | C | H-05.024 | Próprio | PPRA - PROGRAMA DE PREVENÇÃO DE RISCOS AMBIENTAIS | un | 1 |  | 26.4% | 0 | 0 |  |  | 0 | [9 empty] | 0
14.4.3 | C | H-05.025 | Próprio | LTCAT - LAUDO TÉCNICO DAS CONDIÇÕES AMBIENTAIS COM ART | un | 1 |  | 26.4% | 0 | 0 | [12 empty] | 0
14.4.4 | C | H-05.027 | Próprio | PCMSO - PROGRAMA DE CONTROLE MÉDICO DE SAÚDE OCUPACIONAL | un | 1 |  | 26.4% | 0 | 0 |  |  | 0 | [9 empty] | 0
15 |  |  |  | INSTALAÇÕES ELÉTRICAS | [6 empty] | 0 | #DIV/0! | 0 | - | - | - | - | - | - | - | - | - | -
0%
15.1 |  |  |  | ENTRADA DE ENERGIA | [8 empty] | 0
15.1.1 | C | 97888 | SINAPI | CAIXA ENTERRADA ELÉTRICA RETANGULAR, EM ALVENARIA COM TIJOLOS CERÂMICOS MACIÇOS, FUNDO COM BRITA, DIMENSÕES INTERNAS: 0,6X0,6X0,6 M. AF_12/2020 | un | 1 |  | 26.4% | 0 | 0 |  |  | 0 | [7 empty] | 0
15.1.2 | C | 88264 | SINAPI | ELETRICISTA COM ENCARGOS COMPLEMENTARES - REVISÃO E LIMPEZA DA SUBESTAÇÃO COMPACTA EM MÉDIA TENSÃO. | h | 16 |  | 26.4% | 0 | 0 | [10 empty] | 0
15.1.3 | C | 88247 | SINAPI | AUXILIAR DE ELETRICISTA COM ENCARGOS COMPLEMENTARES - REVISÃO E LIMPEZA DA SUBESTAÇÃO COMPACTA EM MÉDIA TENSÃO. | h | 16 |  | 26.4% | 0 | 0 | [10 empty] | 0
15.1.4 | C | 88279 | SINAPI | MONTADOR ELETROMECÃNICO COM ENCARGOS COMPLEMENTARES - REVISÃO E LIMPEZA DA SUBESTAÇÃO COMPACTA EM MÉDIA TENSÃO. | h | 8 |  | 26.4% | 0 | 0 | [10 empty] | 0
15.2 |  |  |  | QUADROS DE DISTRIBUIÇÃO | [8 empty] | 0
15.2.1 |  |  |  | BLOCO 1
15.2.1.1 |  |  |  | QGBT - QUADRO GERAL DE BAIXA TENSÃO
15.2.1.1.1 | C | E-02.034 | Próprio | QUADRO DE DISTRIBUIÇÃO DE SOBREPOR, COM BARRAMENTO TRIFÁSICO, EM CAPA DE AÇO, PARA 300A, 120X80X35CM, COM 10 CIRCUITOS TRIFÁSICO, EXCLUSIVE OS DISJUNTORES – COMP.REF.: 9278 E 9281/ORSE | un | 1 |  | 26.4% | 0 | 0 |  |  | 0 | [7 empty] | 0
15.2.1.1.2 | C | E-02.031 | Próprio | DISJUNTOR TERMOMAGNÉTICO TRIPOLAR , CORRENTE NOMINAL DE 300A 10KA - FORNECIMENTO E INSTALAÇÃO. COMP.REF: 8902/ORSE | un | 1 |  | 26.4% | 0 | 0 |  |  | 0 | [7 empty] | 0
15.2.1.1.3 | C | E-02.023 | Próprio | DISJUNTOR TERMOMAGNÉTICO PADRÃO DIN TRIPOLAR 63 A 70A, CAPACIDADE DE RUPTURA 10KA – COMP.REF.: 93673/SINAPI | un | 1 |  | 26.4% | 0 | 0 |  |  | 0 | [7 empty] | 0
15.2.1.1.4 | C | E-02.026 | Próprio | DISJUNTOR TERMOMAGNÉTICO TRIPOLAR 80A - 380V, PADRÃO DIN, CORRENTE DE INTERRUPÇÃO 10KA. REF: SIEMENS OU SIMILAR – COMP.REF.: 74130/5/SINAPI | un | 1 |  | 26.4% | 0 | 0 |  |  | 0 | [7 empty] | 0
15.2.1.1.5 | C | 74130/006 | SINAPI | DISJUNTOR TERMOMAGNETICO TRIPOLAR PADRAO NEMA (AMERICANO) 125 A 150A 240V, FORNECIMENTO E INSTALACAO ALAVANCA | un | 1 |  | 26.4% | 0 | 0 |  |  | 0 | [7 empty] | 0
15.2.1.1.6 | C | E-02.024 | Próprio | DISJUNTOR TERMOMAGNÉTICO TRIPOLAR 16 A 50A , PADRÃO DIN (LINHA BRANCA), CAPACIDADE DE RUPTURA 10KA – COMP.REF.: 74130/4/SINAPI | un | 1 |  | 26.4% | 0 | 0 |  |  | 0 | [7 empty] | 0
15.2.1.1.7 | C | E-02.015 | Próprio | DISPOSITIVO DPS, CLASSE I E II, 1 POLO, TENSÃO MÁXIMA 275V, CORRENTE MÁXIMA 60KA (IIMP.12,5KA IN: 30KA), INCLUINDO INSTALAÇÃO – COMP.REF.: 9041/ORSE | un | 4 |  | 26.4% | 0 | 0 |  |  | 0 | [7 empty] | 0
15.2.1.1.8 | C | 93010 | SINAPI | ELETRODUTO RÍGIDO ROSCÁVEL, PVC, DN 75 MM (2 1/2") - FORNECIMENTO E INSTALAÇÃO. AF_12/2015 | m | 9 |  | 26.4% | 0 | 0 |  |  | 0 | [7 empty] | 0
15.2.1.1.9 | C | 92990 | SINAPI | CABO DE COBRE FLEXÍVEL ISOLADO, 70 MM², ANTI-CHAMA 0,6/1,0 KV, PARA DISTRIBUIÇÃO - FORNECIMENTO E INSTALAÇÃO. AF_12/2015 | m | 99 |  | 26.4% | 0 | 0 |  |  | 0 | [7 empty] | 0
15.2.1.1.10 | C | 93022 | SINAPI | CURVA 90 GRAUS PARA ELETRODUTO, PVC, ROSCÁVEL, DN 75 MM (2 1/2") - FORNECIMENTO E INSTALAÇÃO. AF_12/2015 | un | 4 |  | 26.4% | 0 | 0 |  |  | 0 | [7 empty] | 0
15.2.1.2 |  |  |  | QD2 - QUADRO TOMADAS ESTABILIZADAS
15.2.1.2.1 | C | E-02.006 | Próprio | QUADRO DE DISTRIBUIÇÃO DE SOBREPOR, COM BARRAMENTO TRIFÁSICO, EM CAPA DE AÇO, PARA 150A, 60X50X20CM – COMP.REF.: 9282/ORSE | un | 1 |  | 26.4% | 0 | 0 |  |  | 0 | [7 empty] | 0
15.2.1.2.2 | C | 93654 | SINAPI | DISJUNTOR MONOPOLAR TIPO DIN, CORRENTE NOMINAL DE 16A - FORNECIMENTO E INSTALAÇÃO. AF_10/2020 | un | 2 |  | 26.4% | 0 | 0 |  |  | 0 | [7 empty] | 0
15.2.1.2.3 | C | 93655 | SINAPI | DISJUNTOR MONOPOLAR TIPO DIN, CORRENTE NOMINAL DE 20A - FORNECIMENTO E INSTALAÇÃO. AF_10/2020 | un | 14 |  | 26.4% | 0 | 0 |  |  | 0 | [7 empty] | 0
15.2.1.2.4 | C | E-02.026 | Próprio | DISJUNTOR TERMOMAGNÉTICO TRIPOLAR 80A - 380V, PADRÃO DIN, CORRENTE DE INTERRUPÇÃO 10KA. REF: SIEMENS OU SIMILAR – COMP.REF.: 74130/5/SINAPI | un | 1 |  | 26.4% | 0 | 0 |  |  | 0 | [7 empty] | 0
15.2.1.2.5 | C | E-02.016 | Próprio | DISPOSITIVO DPS, CLASSE II, 1 POLO, TENSÃO MÁXIMA 275V, CORRENTE MÁXIMA 40KA, INCLUINDO INSTALAÇÃO – COMP.REF.: 9042/ORSE | un | 4 |  | 26.4% | 0 | 0 |  |  | 0 | [7 empty] | 0
15.2.1.2.6 | C | 93657 | SINAPI | DISJUNTOR MONOPOLAR TIPO DIN, CORRENTE NOMINAL DE 32A - FORNECIMENTO E INSTALAÇÃO. AF_10/2020 | un | 3 |  | 26.4% | 0 | 0 |  |  | 0 | [7 empty] | 0
15.2.1.2.7 | C | 92984 | SINAPI | CABO DE COBRE FLEXÍVEL ISOLADO, 25 MM², ANTI-CHAMA 0,6/1,0 KV, PARA DISTRIBUIÇÃO - FORNECIMENTO E INSTALAÇÃO. AF_12/2015 | m | 92 |  | 26.4% | 0 | 0 |  |  | 0 | [7 empty] | 0
15.2.1.2.8 | C | 91935 | SINAPI | CABO DE COBRE FLEXÍVEL ISOLADO, 16 MM², ANTI-CHAMA 0,6/1,0 KV, PARA CIRCUITOS TERMINAIS - FORNECIMENTO E INSTALAÇÃO. AF_12/2015 | m | 23 |  | 26.4% | 0 | 0 |  |  | 0 | [7 empty] | 0
15.2.1.2.9 | C | 93008 | SINAPI | ELETRODUTO RÍGIDO ROSCÁVEL, PVC, DN 50 MM (1 1/2") - FORNECIMENTO E INSTALAÇÃO. AF_12/2015 | m | 0.1 |  | 26.4% | 0 | 0 |  |  | 0 | [7 empty] | 0
15.2.1.2.10 | C | E-04.070 | Próprio | TERMINAL OU CONECTOR DE PRESSAO - PARA CABO 16MM2 - FORNECIMENTO E INSTALAÇÃO – COMP.REF.: 7927/ORSE | un | 2 |  | 26.4% | 0 | 0 |  |  | 0 | [7 empty] | 0
15.2.1.2.11 | C | 93018 | SINAPI | CURVA 90 GRAUS PARA ELETRODUTO, PVC, ROSCÁVEL, DN 50 MM (1 1/2") - FORNECIMENTO E INSTALAÇÃO. AF_12/2015 | un | 5 |  | 26.4% | 0 | 0 |  |  | 0 | [7 empty] | 0
15.2.1.3 |  |  |  | QD3 - QUADRO AR CONDICIONADO | [8 empty] | 0
15.2.1.3.1 | C | E-02.005 | Próprio | QUADRO DE DISTRIBUIÇÃO DE SOBREPOR, COM BARRAMENTO TRIFÁSICO, EM CAPA DE AÇO, PARA 200A, 100X60X25CM, COM 10 CIRCUITOS TRIFÁSICO, EXCLUSIVE OS DISJUNTORES – COMP.REF.: 9281/ORSE | un | 1 |  | 26.4% | 0 | 0 |  |  | 0 | [7 empty] | 0
15.2.1.3.2 | C | 93661 | SINAPI | DISJUNTOR BIPOLAR TIPO DIN, CORRENTE NOMINAL DE 16A - FORNECIMENTO E INSTALAÇÃO. AF_10/2020 | un | 15 |  | 26.4% | 0 | 0 |  |  | 0 | [7 empty] | 0
15.2.1.3.3 | C | 93662 | SINAPI | DISJUNTOR BIPOLAR TIPO DIN, CORRENTE NOMINAL DE 20A - FORNECIMENTO E INSTALAÇÃO. AF_10/2020 | un | 8 |  | 26.4% | 0 | 0 |  |  | 0 | [7 empty] | 0
15.2.1.3.4 | C | E-02.016 | Próprio | DISPOSITIVO DPS, CLASSE II, 1 POLO, TENSÃO MÁXIMA 275V, CORRENTE MÁXIMA 40KA, INCLUINDO INSTALAÇÃO – COMP.REF.: 9042/ORSE | un | 4 |  | 26.4% | 0 | 0 |  |  | 0 | [7 empty] | 0
15.2.1.3.5 | C | 93657 | SINAPI | DISJUNTOR MONOPOLAR TIPO DIN, CORRENTE NOMINAL DE 32A - FORNECIMENTO E INSTALAÇÃO. AF_10/2020 | un | 3 |  | 26.4% | 0 | 0 |  |  | 0 | [7 empty] | 0
15.2.1.3.6 | C | 74130/006 | SINAPI | DISJUNTOR TERMOMAGNETICO TRIPOLAR PADRAO NEMA (AMERICANO) 125 A 150A 240V, FORNECIMENTO E INSTALACAO | un | 1 |  | 26.4% | 0 | 0 |  |  | 0 | [7 empty] | 0
15.2.1.3.7 | C | 92988 | SINAPI | CABO DE COBRE FLEXÍVEL ISOLADO, 50 MM², ANTI-CHAMA 0,6/1,0 KV, PARA DISTRIBUIÇÃO - FORNECIMENTO E INSTALAÇÃO. AF_12/2015 | m | 96 |  | 26.4% | 0 | 0 |  |  | 0 | [7 empty] | 0
15.2.1.3.8 | C | 92986 | SINAPI | CABO DE COBRE FLEXÍVEL ISOLADO, 35 MM², ANTI-CHAMA 0,6/1,0 KV, PARA DISTRIBUIÇÃO - FORNECIMENTO E INSTALAÇÃO. AF_12/2015 | m | 24 |  | 26.4% | 0 | 0 |  |  | 0 | [7 empty] | 0
15.2.1.3.9 | C | E-04.069 | Próprio | TERMINAL OU CONECTOR DE PRESSÃO - PARA CABO 50MM2 - FORNECIMENTO E INSTALAÇÃO – COMP. REF.: 7923/ORSE | un | 8 |  | 26.4% | 0 | 0 |  |  | 0 | [7 empty] | 0
15.2.1.3.10 | C | E-04.060 | Próprio | TERMINAL OU CONECTOR DE PRESSAO - PARA CABO 35MM2 - FORNECIMENTO E INSTALAÇÃO – COMP.REF.: 7928/ORSE | un | 2 |  | 26.4% | 0 | 0 |  |  | 0 | [7 empty] | 0
15.2.1.3.11 | C | 93010 | SINAPI | ELETRODUTO RÍGIDO ROSCÁVEL, PVC, DN 75 MM (2 1/2") - FORNECIMENTO E INSTALAÇÃO. AF_12/2015 | m | 3 |  | 26.4% | 0 | 0 |  |  | 0 | [7 empty] | 0
15.2.1.3.12 | C | 93022 | SINAPI | CURVA 90 GRAUS PARA ELETRODUTO, PVC, ROSCÁVEL, DN 75 MM (2 1/2") - FORNECIMENTO E INSTALAÇÃO. AF_12/2015 | un | 2 |  | 26.4% | 0 | 0 |  |  | 0 | [7 empty] | 0
15.2.1.3.13 | C | 93018 | SINAPI | CURVA 90 GRAUS PARA ELETRODUTO, PVC, ROSCÁVEL, DN 50 MM (1 1/2") - FORNECIMENTO E INSTALAÇÃO. AF_12/2015 | un | 3 |  | 26.4% | 0 | 0 |  |  | 0 | [7 empty] | 0
15.2.1.3 |  |  |  | QD4 - ILUMINAÇÃO E TOMADAS COMUNS | [8 empty] | 0
15.2.1.3.1 | C | E-02.006 | Próprio | QUADRO DE DISTRIBUIÇÃO DE SOBREPOR, COM BARRAMENTO TRIFÁSICO, EM CAPA DE AÇO, PARA 150A, 60X50X20CM – COMP.REF.: 9282/ORSE | un | 1 |  | 26.4% | 0 | 0 |  |  | 0 | [7 empty] | 0
15.2.1.3.2 | C | E-02.023 | Próprio | DISJUNTOR TERMOMAGNÉTICO PADRÃO DIN TRIPOLAR 63 A 70A, CAPACIDADE DE RUPTURA 10KA – COMP.REF.: 93673/SINAPI | un | 1 |  | 26.4% | 0 | 0 |  |  | 0 | [7 empty] | 0
15.2.1.3.3 | C | 93657 | SINAPI | DISJUNTOR MONOPOLAR TIPO DIN, CORRENTE NOMINAL DE 32A - FORNECIMENTO E INSTALAÇÃO. AF_10/2020 | un | 3 |  | 26.4% | 0 | 0 |  |  | 0 | [7 empty] | 0
15.2.1.3.4 | C | 93655 | SINAPI | DISJUNTOR MONOPOLAR TIPO DIN, CORRENTE NOMINAL DE 20A - FORNECIMENTO E INSTALAÇÃO. AF_10/2020 | un | 6 |  | 26.4% | 0 | 0 |  |  | 0 | [7 empty] | 0
15.2.1.3.5 | C | 93654 | SINAPI | DISJUNTOR MONOPOLAR TIPO DIN, CORRENTE NOMINAL DE 16A - FORNECIMENTO E INSTALAÇÃO. AF_10/2020 | un | 5 |  | 26.4% | 0 | 0 |  |  | 0 | [7 empty] | 0
15.2.1.3.6 | C | 93653 | SINAPI | DISJUNTOR MONOPOLAR TIPO DIN, CORRENTE NOMINAL DE 10A - FORNECIMENTO E INSTALAÇÃO. AF_10/2020 | un | 3 |  | 26.4% | 0 | 0 |  |  | 0 | [7 empty] | 0
15.2.1.3.7 | C | E-02.016 | Próprio | DISPOSITIVO DPS, CLASSE II, 1 POLO, TENSÃO MÁXIMA 275V, CORRENTE MÁXIMA 40KA, INCLUINDO INSTALAÇÃO – COMP.REF.: 9042/ORSE | un | 4 |  | 26.4% | 0 | 0 |  |  | 0 | [7 empty] | 0
15.2.1.3.8 | C | E-02.019 | Próprio | DISPOSITIVO INTERRUPTOR DR 25 A, TIPO AC, CORRENTE 30MA, REF.: 5SM1 312-0 MB, SIEMENS OU SIMILAR – COMP.REF.: 7996/ORSE | un | 4 |  | 26.4% | 0 | 0 |  |  | 0 | [7 empty] | 0
15.2.1.3.9 | C | 93008 | SINAPI | ELETRODUTO RÍGIDO ROSCÁVEL, PVC, DN 50 MM (1 1/2") - FORNECIMENTO E INSTALAÇÃO. AF_12/2015 | m | 3 |  | 26.4% | 0 | 0 |  |  | 0 | [7 empty] | 0
15.2.1.3.10 | C | 92980 | SINAPI | CABO DE COBRE FLEXÍVEL ISOLADO, 10 MM², ANTI-CHAMA 0,6/1,0 KV, PARA DISTRIBUIÇÃO - FORNECIMENTO E INSTALAÇÃO. AF_12/2015 | m | 49 |  | 26.4% | 0 | 0 |  |  | 0 | [7 empty] | 0
15.2.1.3.11 | C | E-04.071 | Próprio | TERMINAL OU CONECTOR DE PRESSÃO - PARA CABO 10MM2 - FORNECIMENTO E INSTALAÇÃO – COMP.REF.: 7926/ORSE | un | 10 |  | 26.4% | 0 | 0 |  |  | 0 | [7 empty] | 0
15.2.1.3.12 | C | 93018 | SINAPI | CURVA 90 GRAUS PARA ELETRODUTO, PVC, ROSCÁVEL, DN 50 MM (1 1/2") - FORNECIMENTO E INSTALAÇÃO. AF_12/2015 | un | 2 |  | 26.4% | 0 | 0 |  |  | 0 | [7 empty] | 0
15.2.1.3.13 | C | 91917 | SINAPI | CURVA 90 GRAUS PARA ELETRODUTO, PVC, ROSCÁVEL, DN 32 MM (1"), PARA CIRCUITOS TERMINAIS, INSTALADA EM PAREDE - FORNECIMENTO E INSTALAÇÃO. AF_12/2015 | un | 3 |  | 26.4% | 0 | 0 |  |  | 0 | [7 empty] | 0
15.3.1 |  |  |  | BLOCO 2
15.3.1.1 |  |  |  | QD5 - ILUMINAÇÃO/TOMADAS/AR CONDICIONADO
15.3.1.1.1 | C | E-02.005 | Próprio | QUADRO DE DISTRIBUIÇÃO DE SOBREPOR, COM BARRAMENTO TRIFÁSICO, EM CAPA DE AÇO, PARA 200A, 100X60X25CM, COM 10 CIRCUITOS TRIFÁSICO, EXCLUSIVE OS DISJUNTORES – COMP.REF.: 9281/ORSE | un | 1 |  | 26.4% | 0 | 0 |  |  | 0 | [7 empty] | 0
15.3.1.1.2 | C | E-02.023 | Próprio | DISJUNTOR TERMOMAGNÉTICO PADRÃO DIN TRIPOLAR 63 A 70A, CAPACIDADE DE RUPTURA 10KA – COMP.REF.: 93673/SINAPI | un | 1 |  | 26.4% | 0 | 0 |  |  | 0 | [7 empty] | 0
15.3.1.1.3 | C | 93661 | SINAPI | DISJUNTOR BIPOLAR TIPO DIN, CORRENTE NOMINAL DE 16A - FORNECIMENTO E INSTALAÇÃO. AF_10/2020 | un | 3 |  | 26.4% | 0 | 0 |  |  | 0 | [7 empty] | 0
15.3.1.1.4 | C | 93662 | SINAPI | DISJUNTOR BIPOLAR TIPO DIN, CORRENTE NOMINAL DE 20A - FORNECIMENTO E INSTALAÇÃO. AF_10/2020 | un | 1 |  | 26.4% | 0 | 0 |  |  | 0 | [7 empty] | 0
15.3.1.1.5 | C | 93653 | SINAPI | DISJUNTOR MONOPOLAR TIPO DIN, CORRENTE NOMINAL DE 10A - FORNECIMENTO E INSTALAÇÃO. AF_10/2020 | un | 3 |  | 26.4% | 0 | 0 |  |  | 0 | [7 empty] | 0
15.3.1.1.6 | C | 93654 | SINAPI | DISJUNTOR MONOPOLAR TIPO DIN, CORRENTE NOMINAL DE 16A - FORNECIMENTO E INSTALAÇÃO. AF_10/2020 | un | 1 |  | 26.4% | 0 | 0 |  |  | 0 | [7 empty] | 0
15.3.1.1.7 | C | 93655 | SINAPI | DISJUNTOR MONOPOLAR TIPO DIN, CORRENTE NOMINAL DE 20A - FORNECIMENTO E INSTALAÇÃO. AF_10/2020 | un | 7 |  | 26.4% | 0 | 0 |  |  | 0 | [7 empty] | 0
15.3.1.1.8 | C | E-02.019 | Próprio | DISPOSITIVO INTERRUPTOR DR 25 A, TIPO AC, CORRENTE 30MA, REF.: 5SM1 312-0 MB, SIEMENS OU SIMILAR – COMP.REF.: 7996/ORSE | un | 3 |  | 26.4% | 0 | 0 |  |  | 0 | [7 empty] | 0
15.3.1.1.9 | C | 93657 | SINAPI | DISJUNTOR MONOPOLAR TIPO DIN, CORRENTE NOMINAL DE 32A - FORNECIMENTO E INSTALAÇÃO. AF_10/2020 | un | 3 |  | 26.4% | 0 | 0 |  |  | 0 | [7 empty] | 0
15.3.1.1.10 | C | E-02.016 | Próprio | DISPOSITIVO DPS, CLASSE II, 1 POLO, TENSÃO MÁXIMA 275V, CORRENTE MÁXIMA 40KA, INCLUINDO INSTALAÇÃO – COMP.REF.: 9042/ORSE | un | 4 |  | 26.4% | 0 | 0 |  |  | 0 | [7 empty] | 0
15.3.1.1.11 | C | 93008 | SINAPI | ELETRODUTO RÍGIDO ROSCÁVEL, PVC, DN 50 MM (1 1/2") - FORNECIMENTO E INSTALAÇÃO. AF_12/2015 | m | 26 |  | 26.4% | 0 | 0 |  |  | 0 | [7 empty] | 0
15.3.1.1.12 | C | 91935 | SINAPI | CABO DE COBRE FLEXÍVEL ISOLADO, 16 MM², ANTI-CHAMA 0,6/1,0 KV, PARA CIRCUITOS TERMINAIS - FORNECIMENTO E INSTALAÇÃO. AF_12/2015 | m | 250 |  | 26.4% | 0 | 0 |  |  | 0 | [7 empty] | 0
15.3.1.1.13 | C | E-04.070 | Próprio | TERMINAL OU CONECTOR DE PRESSAO - PARA CABO 16MM2 - FORNECIMENTO E INSTALAÇÃO – COMP.REF.: 7927/ORSE | un | 10 |  | 26.4% | 0 | 0 |  |  | 0 | [7 empty] | 0
15.3.1.1.14 | C | 93018 | SINAPI | CURVA 90 GRAUS PARA ELETRODUTO, PVC, ROSCÁVEL, DN 50 MM (1 1/2") - FORNECIMENTO E INSTALAÇÃO. AF_12/2015 | un | 5 |  | 26.4% | 0 | 0 |  |  | 0 | [7 empty] | 0
15.3 |  |  |  | ELETROCALHAS E PERFILADOS | [8 empty] | 0
15.3.1 |  |  |  | BLOCO 1
15.3.1.1 | C | E-03.009 | Próprio | FORNECIMENTO E INSTALAÇÃO DE ELETROCALHA PERFURADA 200 X 50 MM (REF. MOPA OU SIMILAR) – COMP.REF.: 8083/ORSE - RAMAIS ALIMENTADORES QUADROS DE DISTRIBUIÇÃO. | m | 18 |  | 0.264 | 0 | 0 |  |  | 0 |  |  |  |  | 0
15.3.1.2 | C | E-03.009 | Próprio | FORNECIMENTO E INSTALAÇÃO DE ELETROCALHA PERFURADA 200 X 50 MM (REF. MOPA OU SIMILAR) – COMP.REF.: 8083/ORSE - TOMADAS COMUNS E ILUMINAÇÃO | m | 51 |  | 0.264 | 0 | 0 |  |  | 0 |  |  |  |  | 0
15.3.1.3 | C | E-03.009 | Próprio | FORNECIMENTO E INSTALAÇÃO DE ELETROCALHA PERFURADA 200 X 50 MM (REF. MOPA OU SIMILAR) – COMP.REF.: 8083/ORSE - AR CONDICIONADO | m | 26 |  | 0.264 | 0 | 0 |  |  | 0 |  |  |  |  | 0
15.3.1.4 | C | E-04.016 | Próprio | EMENDA INTERNA 200 X 50 MM COM BASE LISA PERFURADA PARA ELETROCALHA METÁLICA – COMP.REF.: 7878/ORSE | un | 29 |  | 0.264 | 0 | 0 |  |  | 0 |  |  |  |  | 0
15.3.1.5 | C | E-04.057 | Próprio | TERMINAL 200 X 50 MM PARA ELETROCALHA METÁLICA (REF. MOPA OU SIMILAR) – COMP.REF.: 9989/ORSE | un | 6 |  | 0.264 | 0 | 0 |  |  | 0 |  |  |  |  | 0
15.3.1.6 | C | E-04.004 | Próprio | CURVA HORIZONTAL 200 X 50 MM PARA ELETROCALHA METÁLICA, COM ÂNGULO 90°(REF.: MOPA OU SIMILAR) – COMP.REF.: 7144/ORSE | un | 3 |  | 0.264 | 0 | 0 |  |  | 0 |  |  |  |  | 0
15.3.1.7 | C | E-04.053 | Próprio | TÊ HORIZONTAL 200 X 50MM PARA ELETROCALHA METÁLICA (REF. MOPA OU SIMILAR) – COMP.REF.: 7143/ORSE | un | 1 |  | 0.264 | 0 | 0 |  |  | 0 |  |  |  |  | 0
15.3.1.8 | C | E-04.041 | Próprio | SUPORTE HORIZONTAL 200 X 50 MM PARA FIXAÇÃO DE ELETROCALHA METÁLICA – COMP.REF.: 9523/ORSE | un | 63 |  | 0.264 | 0 | 0 |  |  | 0 |  |  |  |  | 0
15.3.1.9 | C | E-04.025 | Próprio | FIXAÇÃO DE ELETROCALHAS E PERFILADOS COM VERGALHÃO (TIRANTE) COM ROSCA TOTAL Ø 1/4"X1000MM E CANTONEIRA "ZZ" – COMP.REF.: 7384/ORSE (ELETROCALHA 200X50MM) | un | 63 |  | 0.264 | 0 | 0 |  |  | 0 |  |  |  |  | 0
15.3.1.10 | C | E-03.007 | Próprio | FORNECIMENTO E INSTALAÇÃO DE ELETROCALHA PERFURADA 150 X 50 MM (REF. MOPA OU SIMILAR) – COMP.REF.: 748/ORSE - TOMADAS ESTABILIZADAS - INFORMÁTICA (BARRA DE 3 METROS = 60 METROS)) | un | 20 |  | 0.264 | 0 | 0 |  |  | 0 |  |  |  |  | 0
15.3.1.11 | C | E-04.007 | Próprio | CURVA HORIZONTAL 150 X 50 MM PARA ELETROCALHA METÁLICA, COM ÂNGULO 90°(REF.: MOPA OU SIMILAR) – COMP.REF.: 7144/ORSE | un | 2 |  | 0.264 | 0 | 0 |  |  | 0 |  |  |  |  | 0
15.3.1.12 | C | E-04.078 | Próprio | TÊ HORIZONTAL 150 X 50MM PARA ELETROCALHA METÁLICA (REF. MOPA OU SIMILAR) – COMP.REF.: 7143/ORSE | un | 1 |  | 0.264 | 0 | 0 |  |  | 0 |  |  |  |  | 0
15.3.1.13 | C | E-04.079 | Próprio | TERMINAL DE FECHAMENTO PARA ELETROCALHA 150X50MM - REF: ORSE/12487 | un | 3 |  | 0.264 | 0 | 0 |  |  | 0 |  |  |  |  | 0
15.3.1.14 | C | E-04.024 | Próprio | EMENDA INTERNA 150 X 50 MM COM BASE LISA PERFURADA PARA ELETROCALHA METÁLICA – COMP.REF.: 751/ORSE | un | 17 |  | 0.264 | 0 | 0 |  |  | 0 |  |  |  |  | 0
15.3.1.15 | C | E-04.025 | Próprio | FIXAÇÃO DE ELETROCALHAS E PERFILADOS COM VERGALHÃO (TIRANTE) COM ROSCA TOTAL Ø 1/4"X1000MM E CANTONEIRA "ZZ" – COMP.REF.: 7384/ORSE (ELETROCALHA 150X50) | un | 35 |  | 0.264 | 0 | 0 |  |  | 0 |  |  |  |  | 0
15.3.1.16 | C | E-04.045 | Próprio | SUPORTE HORIZONTAL 150 X 50 MM PARA FIXAÇÃO DE ELETROCALHA METÁLICA – COMP.REF.: 9523/ORSE | un | 35 |  | 0.264 | 0 | 0 |  |  | 0 |  |  |  |  | 0
15.3.1.17 | C | E-03.004 | Próprio | FORNECIMENTO E INSTALAÇÃO DE ELETROCALHA PERFURADA 100 X 50 MM (REF. MOPA OU SIMILAR) – COMP.REF.: 762/ORSE - AR CONDICIONADO | m | 50 |  | 0.264 | 0 | 0 |  |  | 0 |  |  |  |  | 0
15.3.1.18 | C | E-04.019 | Próprio | EMENDA INTERNA 100 X 50 MM COM BASE LISA PERFURADA PARA ELETROCALHA – COMP.REF.: 7878/ORSE | un | 16 |  | 0.264 | 0 | 0 |  |  | 0 |  |  |  |  | 0
15.3.1.19 | C | E-04.040 | Próprio | SUPORTE HORIZONTAL 100 X 50 MM PARA FIXAÇÃO DE ELETROCALHA METÁLICA – COMP.REF.: 9522/ORSE | un | 33 |  | 0.264 | 0 | 0 |  |  | 0 |  |  |  |  | 0
15.3.1.20 | C | E-04.025 | Próprio | FIXAÇÃO DE ELETROCALHAS E PERFILADOS COM VERGALHÃO (TIRANTE) COM ROSCA TOTAL Ø 1/4"X1000MM E CANTONEIRA "ZZ" – COMP.REF.: 7384/ORSE (ELETROCALHA 100X50MM) | un | 33 |  | 0.264 | 0 | 0 |  |  | 0 |  |  |  |  | 0
15.3.1.21 | C | E-04.054 | Próprio | TERMINAL 100 X 50 MM PARA ELETROCALHA METÁLICA (REF. MOPA OU SIMILAR) – COMP.REF.: 8318/ORSE | un | 4 |  | 0.264 | 0 | 0 |  |  | 0 |  |  |  |  | 0
15.3.1.22 | C | E-03.001 | Próprio | PERFILADO METÁLICO 38X38MM PERFURADO - COMP.REF.: 60504/SBC | m | 210 |  | 0.264 | 0 | 0 |  |  | 0 |  |  |  |  | 0
15.3.1.23 | C | E-04.026 | Próprio | GANCHO CURTO PARA PERFILADO – COMP.REF.: 9526/ORSE | un | 139 |  | 0.264 | 0 | 0 |  |  | 0 |  |  |  |  | 0
15.3.1.24 | C | E-04.025 | Próprio | FIXAÇÃO DE ELETROCALHAS E PERFILADOS COM VERGALHÃO (TIRANTE) COM ROSCA TOTAL Ø 1/4"X1000MM E CANTONEIRA "ZZ" – COMP.REF.: 7384/ORSE | un | 139 |  | 0.264 | 0 | 0 |  |  | 0 |  |  |  |  | 0
15.3.1.25 | C | E-04.017 | Próprio | EMENDA EXTERNA, PARA PERFILADO TIPO "I", 38 X 38 MM, REF. CKP 116 OU SIMILAR – COMP.REF.: 9666/ORSE | un | 14 |  | 0.264 | 0 | 0 |  |  | 0 |  |  |  |  | 0
15.3.1.26 | C | E-04.028 | Próprio | JUNÇÃO INTEIRA TIPO "T" PARA PERFILADO – COMP.REF.: 9667/ORSE | un | 8 |  | 0.264 | 0 | 0 |  |  | 0 |  |  |  |  | 0
15.3.1.27 | C | E-04.080 | Próprio | SAPATA EXTERNA 4 FUROS PARA PERFILADO 38 X 38 MM, REF. CKP 131 OU SIMILAR. -COMP. REF:ORSE/9668. | un | 32 |  | 0.264 | 0 | 0 |  |  | 0 |  |  |  |  | 0
15.3.1.28 | C | E-04.038 | Próprio | SAÍDA HORIZONTAL DE ELETROCALHA PARA ELETRODUTO 1.1/2" – COMP.REF.: 63614/SBC | un | 6 |  | 0.264 | 0 | 0 |  |  | 0 |  |  |  |  | 0
15.3.1.29 | C | E-04.039 | Próprio | SAÍDA HORIZONTAL DE ELETROCALHA/PERFILADO PARA ELETRODUTO 3/4" – COMP.REF.: 63756/SBC | un | 82 |  | 0.264 | 0 | 0 |  |  | 0 |  |  |  |  | 0
15.3.1.30 | C | E-04.001 | Próprio | ACOPLAMENTO DE ELETROCALHA PARA PERFILADO 38X38MM – COMP.REF.: 63615/SBC | un | 31 |  | 0.264 | 0 | 0 |  |  | 0 |  |  |  |  | 0
15.3.1.31 | C | E-04.082 | Próprio | SAÍDA HORIZONTAL DE ELETROCALHA PARA ELETRODUTO 2.1/2" – COMP.REF.: 63614/SBC | un | 2 |  | 0.264 | 0 | 0 |  |  | 0 |  |  |  |  | 0
15.3.2 |  |  |  | BLOCO 2
15.3.2.1 | C | E-03.004 | Próprio | FORNECIMENTO E INSTALAÇÃO DE ELETROCALHA PERFURADA 100 X 50 MM (REF. MOPA OU SIMILAR) – COMP.REF.: 762/ORSE | m | 29 |  | 0.264 | 0 | 0 |  |  | 0 | [6 empty] | 0
15.3.2.2 | C | E-04.019 | Próprio | EMENDA INTERNA 100 X 50 MM COM BASE LISA PERFURADA PARA ELETROCALHA – COMP.REF.: 7878/ORSE | un | 9 |  | 0.264 | 0 | 0 |  |  | 0 | [6 empty] | 0
15.3.2.3 | C | E-04.040 | Próprio | SUPORTE HORIZONTAL 100 X 50 MM PARA FIXAÇÃO DE ELETROCALHA METÁLICA – COMP.REF.: 9522/ORSE | un | 19 |  | 0.264 | 0 | 0 |  |  | 0 | [6 empty] | 0
15.3.2.4 | C | E-04.025 | Próprio | FIXAÇÃO DE ELETROCALHAS E PERFILADOS COM VERGALHÃO (TIRANTE) COM ROSCA TOTAL Ø 1/4"X1000MM E CANTONEIRA "ZZ" – COMP.REF.: 7384/ORSE | un | 19 |  | 0.264 | 0 | 0 |  |  | 0 | [6 empty] | 0
15.3.2.5 | C | E-04.054 | Próprio | TERMINAL 100 X 50 MM PARA ELETROCALHA METÁLICA (REF. MOPA OU SIMILAR) – COMP.REF.: 8318/ORSE | un | 5 |  | 0.264 | 0 | 0 |  |  | 0 | [6 empty] | 0
15.3.2.6 | C | E-04.002 | Próprio | CURVA HORIZONTAL 100 X 50 MM PARA ELETROCALHA METÁLICA, COM ÂNGULO 90° (REF.: MOPA OU SIMILAR) – COMP.REF.: 7877/ORSE | un | 1 |  | 0.264 | 0 | 0 |  |  | 0 | [6 empty] | 0
15.3.2.7 | C | E-03.001 | Próprio | PERFILADO METÁLICO 38X38MM PERFURADO - COMP.REF.: 60504/SBC | m | 90 |  | 0.264 | 0 | 0 |  |  | 0 | [6 empty] | 0
15.3.2.8 | C | E-04.026 | Próprio | GANCHO CURTO PARA PERFILADO – COMP.REF.: 9526/ORSE | un | 60 |  | 0.264 | 0 | 0 |  |  | 0 | [6 empty] | 0
15.3.2.9 | C | E-04.025 | Próprio | FIXAÇÃO DE ELETROCALHAS E PERFILADOS COM VERGALHÃO (TIRANTE) COM ROSCA TOTAL Ø 1/4"X1000MM E CANTONEIRA "ZZ" – COMP.REF.: 7384/ORSE | un | 48 |  | 0.264 | 0 | 0 |  |  | 0 | [6 empty] | 0
15.3.2.10 | C | E-04.017 | Próprio | EMENDA EXTERNA, PARA PERFILADO TIPO "I", 38 X 38 MM, REF. CKP 116 OU SIMILAR – COMP.REF.: 9666/ORSE | un | 14 |  | 0.264 | 0 | 0 |  |  | 0 | [6 empty] | 0
15.3.2.11 | C | E-04.028 | Próprio | JUNÇÃO INTEIRA TIPO "T" PARA PERFILADO – COMP.REF.: 9667/ORSE | un | 11 |  | 0.264 | 0 | 0 |  |  | 0 | [6 empty] | 0
15.3.2.12 | C | E-04.080 | Próprio | SAPATA EXTERNA 4 FUROS PARA PERFILADO 38 X 38 MM, REF. CKP 131 OU SIMILAR. -COMP. REF:ORSE/9668. | un | 12 |  | 0.264 | 0 | 0 |  |  | 0 | [6 empty] | 0
15.3.2.13 | C | E-04.039 | Próprio | SAÍDA HORIZONTAL DE ELETROCALHA/PERFILADO PARA ELETRODUTO 3/4" – COMP.REF.: 63756/SBC | un | 31 |  | 0.264 | 0 | 0 |  |  | 0 | [6 empty] | 0
15.3.2.14 | C | E-04.001 | Próprio | ACOPLAMENTO DE ELETROCALHA PARA PERFILADO 38X38MM – COMP.REF.: 63615/SBC | un | 2 |  | 0.264 | 0 | 0 |  |  | 0 | [6 empty] | 0
15.3.2.15 | C | E-04.001 | Próprio | ACOPLAMENTO DE ELETROCALHA PARA PERFILADO 38X38MM – COMP.REF.: 63615/SBC | un | 2 |  | 0.264 | 0 | 0 |  |  | 0 | [6 empty] | 0
15.4 |  |  |  | ILUMINAÇÃO INTERNA | [8 empty] | 0
15.4.1 |  |  |  | BLOCO 1
15.4.1.1 | C | E-07.029 | Próprio | LUMINÁRIA EM LED COMPLETA DE EMBUTIR EM FORROS MODULARES 625X625 COM PERFIL "T", MODELO LHT43-E4000840 (REF: LUMICENTER), OU SIMILAR, COM PLACA LED INCORPORADA, DRIVER MULTITENSÃO. CORPO EM ALUMÍNIO E PINTADA EM EPÓXI BRANCO E DIFUSOR TRANSLÚCIDO. DEMAIS CARACTERÍSTICAS: TEMPERATURA DE COR DE 4000 K, EFICIÊNCIA LUMINOSA MÍNIMA DE 100 LM/W, IRC MÍNIMO DE 80, FLUXO LUMINOSO MÍNIMO DE 3700LM, VIDA ÚTIL (L70) 50.000H COMP.REF.: 60633/SBC | un | 79 |  | 26.4% | 0 | 0 |  |  | 0 | [7 empty] | 0
15.4.1.2 | C | E-07.030 | Próprio | LUMINÁRIA EM LED COMPLETA DE EMBUTIR EM FORROS MODULARES 625X625 COM PERFIL "T", MODELO LHT41-E2000840 (REF: LUMICENTER), OU SIMILAR, COM PLACA LED INCORPORADA, DRIVER MULTITENSÃO. CORPO EM ALUMÍNIO E PINTADA EM EPÓXI BRANCO E DIFUSOR TRANSLÚCIDO. DEMAIS CARACTERÍSTICAS: TEMPERATURA DE COR DE 4000 K, EFICIÊNCIA LUMINOSA MÍNIMA DE 90 LM/W, IRC MÍNIMO DE 80, FLUXO LUMINOSO MÍNIMO DE 1700LM, VIDA ÚTIL (L70) 50.000H. COMP.REF.: 60633/SBC | un | 3 |  | 26.4% | 0 | 0 |  |  | 0 | [7 empty] | 0
15.4.1.3 | C | E-07.031 | Próprio | LUMINÁRIA EM LED COMPLETA DE EMBUTIR, MODELO EF74-E1200840 (REF: LUMICENTER), OU SIMILAR, COM PLACA LED INCORPORADA, DRIVER MULTITENSÃO. CORPO EM ALUMÍNIO E PINTADA EM EPÓXI BRANCO E DIFUSOR TRANSLÚCIDO. DEMAIS CARACTERÍSTICAS: TEMPERATURA DE COR DE 4000 K, EFICIÊNCIA LUMINOSA MÍNIMA DE 90 LM/W, IRC MÍNIMO DE 80, FLUXO LUMINOSO MÍNIMO DE 1000LM, VIDA ÚTIL (L70) 30.000H. COMP.REF.: 60633/SBC | un | 4 |  | 26.4% | 0 | 0 |  |  | 0 | [7 empty] | 0
15.4.1.4 | C | E-09.002 | Próprio | PONTO DE INTERRUPTOR SIMPLES, INCLUINDO CAIXA ELÉTRICA E ELETRODUTO RÍGIDO APARENTE (EXCLUINDO LUMINÁRIA E LÂMPADA). AF_01/2016 – COMP.REF.: 93128/SINAPI | un | 18 |  | 26.4% | 0 | 0 |  |  | 0 | [7 empty] | 0
15.4.1.5 | C | E-09.003 | Próprio | PONTO DE INTERRUPTOR 2 TECLAS SIMPLES, INCLUINDO CAIXA ELÉTRICA E ELETRODUTO RÍGIDO APARENTE (EXCLUINDO LUMINÁRIA E LÂMPADA). AF_01/2016 – COMP.REF.: 93137/SINAPI | un | 4 |  | 26.4% | 0 | 0 |  |  | 0 | [7 empty] | 0
15.4.1.6 | C | E-09.005 | Próprio | PONTO DE INTERRUPTOR 3 TECLAS SIMPLES, INCLUINDO CAIXA ELÉTRICA E ELETRODUTO RÍGIDO APARENTE (EXCLUINDO LUMINÁRIA E LÂMPADA). AF_01/2016 – COMP.REF.: 93128/SINAPI | un | 1 |  | 26.4% | 0 | 0 |  |  | 0 | [7 empty] | 0
15.4.1.7 | C | E-09.013 | Próprio | PONTO DE ILUMINAÇÃO, PARA LUMINÁRIA APARENTE NO TETO OU PAREDE (EXCLUINDO LUMINÁRIA E LÂMPADA). AF_01/2016 – COMP.REF.: 93128/SINAPI | un | 4 |  | 26.4% | 0 | 0 |  |  | 0 | [7 empty] | 0
15.4.1.8 | C | E-10.022 | Próprio | PONTO DE TOMADA NO PERFILADO PARA LUMINÁRIAS. (93141/SINAPI AF_01/2016) – COMP.REF.:93141/SINAPI | un | 82 |  | 26.4% | 0 | 0 |  |  | 0 | [7 empty] | 0
15.4.1.9 | C | E-09.023 | Próprio | PONTO DE SENSOR DE PRESENÇA DE TETO/PAREDE 360º, BIVOLT, C/TEMPORIZADOR (6 SEG. A 9 MIN) – COMP.REF.: 93128/SINAPI | un | 4 |  | 26.4% | 0 | 0 |  |  | 0 | [7 empty] | 0
15.4.1.10 | C | 91926 | SINAPI | CABO DE COBRE FLEXÍVEL ISOLADO, 2,5 MM², ANTI-CHAMA 450/750 V, PARA CIRCUITOS TERMINAIS - FORNECIMENTO E INSTALAÇÃO. AF_12/2015 | m | 246 |  | 26.4% | 0 | 0 |  |  | 0 | [7 empty] | 0
15.4.2 |  |  |  | BLOCO 2
15.4.2.1 | C | E-07.029 | Próprio | LUMINÁRIA EM LED COMPLETA DE EMBUTIR EM FORROS MODULARES 625X625 COM PERFIL "T", MODELO LHT43-E4000840 (REF: LUMICENTER), OU SIMILAR, COM PLACA LED INCORPORADA, DRIVER MULTITENSÃO. CORPO EM ALUMÍNIO E PINTADA EM EPÓXI BRANCO E DIFUSOR TRANSLÚCIDO. DEMAIS CARACTERÍSTICAS: TEMPERATURA DE COR DE 4000 K, EFICIÊNCIA LUMINOSA MÍNIMA DE 100 LM/W, IRC MÍNIMO DE 80, FLUXO LUMINOSO MÍNIMO DE 3700LM, VIDA ÚTIL (L70) 50.000H COMP.REF.: 60633/SBC | un | 23 |  | 26.4% | 0 | 0 |  |  | 0 | [9 empty] | 0
15.4.2.2 | C | E-07.030 | Próprio | LUMINÁRIA EM LED COMPLETA DE EMBUTIR EM FORROS MODULARES 625X625 COM PERFIL "T", MODELO LHT41-E2000840 (REF: LUMICENTER), OU SIMILAR, COM PLACA LED INCORPORADA, DRIVER MULTITENSÃO. CORPO EM ALUMÍNIO E PINTADA EM EPÓXI BRANCO E DIFUSOR TRANSLÚCIDO. DEMAIS CARACTERÍSTICAS: TEMPERATURA DE COR DE 4000 K, EFICIÊNCIA LUMINOSA MÍNIMA DE 90 LM/W, IRC MÍNIMO DE 80, FLUXO LUMINOSO MÍNIMO DE 1700LM, VIDA ÚTIL (L70) 50.000H. COMP.REF.: 60633/SBC | un | 7 |  | 26.4% | 0 | 0 |  |  | 0 | [9 empty] | 0
15.4.2.3 | C | E-07.031 | Próprio | LUMINÁRIA EM LED COMPLETA DE EMBUTIR, MODELO EF74-E1200840 (REF: LUMICENTER), OU SIMILAR, COM PLACA LED INCORPORADA, DRIVER MULTITENSÃO. CORPO EM ALUMÍNIO E PINTADA EM EPÓXI BRANCO E DIFUSOR TRANSLÚCIDO. DEMAIS CARACTERÍSTICAS: TEMPERATURA DE COR DE 4000 K, EFICIÊNCIA LUMINOSA MÍNIMA DE 90 LM/W, IRC MÍNIMO DE 80, FLUXO LUMINOSO MÍNIMO DE 1000LM, VIDA ÚTIL (L70) 30.000H. COMP.REF.: 60633/SBC | un | 7 |  | 26.4% | 0 | 0 |  |  | 0 | [9 empty] | 0
15.4.2.4 | C | E-09.010 | Próprio | PONTO DE INTERRUPTOR PARALELO (1 MÓDULO), INCLUINDO CAIXA ELÉTRICA E ELETRODUTO RÍGIDO APARENTE (EXCLUINDO LUMINÁRIA E LÂMPADA). AF_01/2016 – COMP.REF.: 93138/SINAPI | un | 1 |  | 26.4% | 0 | 0 |  |  | 0 | [8 empty] | 0
15.4.2.5 | C | E-09.002 | Próprio | PONTO DE INTERRUPTOR SIMPLES, INCLUINDO CAIXA ELÉTRICA E ELETRODUTO RÍGIDO APARENTE (EXCLUINDO LUMINÁRIA E LÂMPADA). AF_01/2016 – COMP.REF.: 93128/SINAPI | un | 5 |  | 26.4% | 0 | 0 |  |  | 0 | [8 empty] | 0
15.4.2.6 | C | E-09.001 | Próprio | PONTO DE INTERRUPTOR SIMPLES, INCLUINDO CAIXA ELÉTRICA, ELETRODUTO RÍGIDO EMBUTIDO, CABO, RASGO, QUEBRA E CHUMBAMENTO (EXCLUINDO LUMINÁRIA E LÂMPADA). AF_01/2016 – COMP.REF.: 93128/SINAPI | un | 3 |  | 26.4% | 0 | 0 |  |  | 0 | [8 empty] | 0
15.4.2.7 | C | E-09.003 | Próprio | PONTO DE INTERRUPTOR 2 TECLAS SIMPLES, INCLUINDO CAIXA ELÉTRICA E ELETRODUTO RÍGIDO APARENTE (EXCLUINDO LUMINÁRIA E LÂMPADA). AF_01/2016 – COMP.REF.: 93137/SINAPI | un | 2 |  | 26.4% | 0 | 0 |  |  | 0 | [8 empty] | 0
15.4.2.8 | C | E-09.013 | Próprio | PONTO DE ILUMINAÇÃO, PARA LUMINÁRIA APARENTE NO TETO OU PAREDE (EXCLUINDO LUMINÁRIA E LÂMPADA). AF_01/2016 – COMP.REF.: 93128/SINAPI | un | 5 |  | 26.4% | 0 | 0 |  |  | 0 | [8 empty] | 0
15.4.2.9 | C | E-10.022 | Próprio | PONTO DE TOMADA NO PERFILADO PARA LUMINÁRIAS. (93141/SINAPI AF_01/2016) – COMP.REF.:93141/SINAPI | un | 30 |  | 26.4% | 0 | 0 |  |  | 0 | [8 empty] | 0
15.4.2.10 | C | E-09.023 | Próprio | PONTO DE SENSOR DE PRESENÇA DE TETO/PAREDE 360º, BIVOLT, C/TEMPORIZADOR (6 SEG. A 9 MIN) – COMP.REF.: 93128/SINAPI | un | 1 |  | 26.4% | 0 | 0 |  |  | 0 | [8 empty] | 0
15.5 |  |  |  | ILUMINAÇÃO EXTERNA | [8 empty] | 0
15.5.1 |  |  |  | BLOCO 1
15.5.1.1 | C | E-08.011 | Próprio | LUMINÁRIA LED REFLETOR RETANGULAR BIVOLT, LUZ BRANCA, 30W – REF. OSRAM – COMP.REF.: 60633/SBC | un | 6 |  | 26.4% | 0 | 0 |  |  | 0 | [9 empty] | 0
15.5.1.2 | C | E-08.012 | Próprio | LUMINÁRIA LED REFLETOR RETANGULAR BIVOLT, LUZ BRANCA, 30W, COM BRAÇO – REF. OSRAM – COMP.REF.: 84225/SINAPI | un | 6 |  | 26.4% | 0 | 0 |  |  | 0 | [9 empty] | 0
15.5.1.3 | C | E-09.014 | Próprio | PONTO DE ILUMINAÇÃO EXTERNO, LUMINÁRIA NA PAREDE DO PRÉDIO OU MARQUISE, PAVIMENTO TÉRREO, INCLUINDO ELETRODUTOS 3/4" E CABOS DE BITOLA 2,5MM² COM ISOLAÇÃO 1KV (AF_01/2016) – COMP.REF.: 93141/SINAPI | un | 9 |  | 26.4% | 0 | 0 |  |  | 0 | [8 empty] | 0
15.5.1.4 | C | E-09.016 | Próprio | PONTO DE ILUMINAÇÃO EXTERNO, LUMINÁRIA NO TOTEM, PAVIMENTO TÉRREO, INCLUINDO ELETRODUTOS 3/4" E CABOS DE BITOLA 2,5MM² COM ISOLAÇÃO 1KV (AF_01/2016) – COMP.REF.: 93141/SINAPI | un | 1 |  | 26.4% | 0 | 0 |  |  | 0 | [8 empty] | 0
15.5.1.5 | C | 95805 | SINAPI | CONDULETE DE PVC, TIPO B, PARA ELETRODUTO DE PVC SOLDÁVEL DN 25 MM (3/4 | un | 13 |  | 26.4% | 0 | 0 |  |  | 0 | [8 empty] | 0
15.5.1.6 | C | 83399 | SINAPI | RELE FOTOELETRICO P/ COMANDO DE ILUMINACAO EXTERNA 220V/1000W - FORNECIMENTO E INSTALACAO | un | 2 |  | 26.4% | 0 | 0 |  |  | 0 | [9 empty] | 0
15.5.1.7 | C | 83446 | SINAPI | CAIXA DE PASSAGEM 30X30X40 COM TAMPA E DRENO BRITA | un | 2 |  | 26.4% | 0 | 0 |  |  | 0 | [8 empty] | 0
15.5.1.8 | C | 93358 | SINAPI | ESCAVAÇÃO MANUAL DE VALA COM PROFUNDIDADE MENOR OU IGUAL A 1,30 M. AF_03/2016 | m³ | 2.3 |  | 26.4% | 0 | 0 |  |  | 0 | [8 empty] | 0
15.5.1.9 | C | 96995 | SINAPI | REATERRO MANUAL APILOADO COM SOQUETE. AF_10/2017 | m³ | 2.3 |  | 26.4% | 0 | 0 |  |  | 0 | [8 empty] | 0
15.5.1.10 | C | 97667 | SINAPI | ELETRODUTO FLEXÍVEL CORRUGADO, PEAD, DN 50 (1 ½) - FORNECIMENTO E INSTALAÇÃO. AF_04/2016 | m | 23 |  | 26.4% | 0 | 0 |  |  | 0 | [8 empty] | 0
15.5.1 |  |  |  | BLOCO 2
15.5.1.1 | C | E-08.011 | Próprio | LUMINÁRIA LED REFLETOR RETANGULAR BIVOLT, LUZ BRANCA, 30W – REF. OSRAM – COMP.REF.: 60633/SBC | un | 3 |  | 26.4% | 0 | 0 |  |  | 0 | [9 empty] | 0
15.5.1.2 | C | E-09.014 | Próprio | PONTO DE ILUMINAÇÃO EXTERNO, LUMINÁRIA NA PAREDE DO PRÉDIO OU MARQUISE, PAVIMENTO TÉRREO, INCLUINDO ELETRODUTOS 3/4" E CABOS DE BITOLA 2,5MM² COM ISOLAÇÃO 1KV (AF_01/2016) – COMP.REF.: 93141/SINAPI | un | 3 |  | 26.4% | 0 | 0 |  |  | 0 | [8 empty] | 0
15.5.1.3 | C | 95805 | SINAPI | CONDULETE DE PVC, TIPO B, PARA ELETRODUTO DE PVC SOLDÁVEL DN 25 MM (3/4 | un | 3 |  | 26.4% | 0 | 0 |  |  | 0 | [8 empty] | 0
15.5.1.4 | C | 83399 | SINAPI | RELE FOTOELETRICO P/ COMANDO DE ILUMINACAO EXTERNA 220V/1000W - FORNECIMENTO E INSTALACAO | un | 1 |  | 26.4% | 0 | 0 |  |  | 0 | [9 empty] | 0
15.6 |  |  |  | TOMADAS COMUNS | [8 empty] | 0
15.6.1 |  |  |  | BLOCO 1
15.6.1.1 | C | E-10.001 | Próprio | PONTO DE TOMADA FN+T, ABNT, 10A/250V, USO GERAL/ESTABILIZADA COM ELETRODUTO EM PVC RÍGIDO 3/4” EMBUTIDO - ( 93141/SINAPI – AF_01/2016) – COMP.REF.: 93141/SINAPI | un | 4 |  | 26.4% | 0 | 0 |  |  | 0 | [5 empty] | 0
15.6.1.2 | C | E-10.002 | Próprio | PONTO DE TOMADA FN+T, ABNT, 10A/250V, USO GERAL/ESTABILIZADA COM ELETRODUTO DE PVC RÍGIDO 3/4” APARENTE. ( 93141/SINAPI – AF_01/2016) – COMP.REF.: 93141/SINAPI | un | 58 |  | 26.4% | 0 | 0 |  |  | 0 | [8 empty] | 0
15.6.1.3 | C | E-10.014 | Próprio | TOMADA BAIXA DE EMBUTIR FN+T USO GERAL PADRÃO BRASILEIRO 20A/250V, ÁREA EXTERNA. ( 91995/SINAPI – AF_01/2016) – COMP.REF.: 91995/SINAPI | un | 1 |  | 26.4% | 0 | 0 |  |  | 0 | [8 empty] | 0
15.6.1.4 | C | 91926 | SINAPI | CABO DE COBRE FLEXÍVEL ISOLADO, 2,5 MM², ANTI-CHAMA 450/750 V, PARA CIRCUITOS TERMINAIS - FORNECIMENTO E INSTALAÇÃO. AF_12/2015 | m | 938 |  | 26.4% | 0 | 0 |  |  | 0 | [8 empty] | 0
15.6.1.5 | C | 95805 | SINAPI | CONDULETE DE PVC, TIPO B, PARA ELETRODUTO DE PVC SOLDÁVEL DN 25 MM (3/4 | un | 21 |  | 26.4% | 0 | 0 |  |  | 0 | [8 empty] | 0
15.6.1.6 | C | E-05.013 | Próprio | FORNECIMENTO E INSTALAÇÃO DE TAMPA CEGA (ESPELHO LISO) PARA CAIXA 4" X 2" – COMP.REF.: 00711/ORSE | un | 28 |  | 26.4% | 0 | 0 |  |  | 0 | [8 empty] | 0
15.6.1 |  |  |  | BLOCO 2
15.6.1.1 | C | E-10.001 | Próprio | PONTO DE TOMADA FN+T, ABNT, 10A/250V, USO GERAL/ESTABILIZADA COM ELETRODUTO EM PVC RÍGIDO 3/4” EMBUTIDO - ( 93141/SINAPI – AF_01/2016) – COMP.REF.: 93141/SINAPI | un | 7 |  | 26.4% | 0 | 0 |  |  | 0 | [9 empty] | 0
15.6.1.2 | C | E-10.002 | Próprio | PONTO DE TOMADA FN+T, ABNT, 10A/250V, USO GERAL/ESTABILIZADA COM ELETRODUTO DE PVC RÍGIDO 3/4” APARENTE. ( 93141/SINAPI – AF_01/2016) – COMP.REF.: 93141/SINAPI | un | 24 |  | 26.4% | 0 | 0 |  |  | 0 | [9 empty] | 0
15.6.1.3 | C | 91926 | SINAPI | CABO DE COBRE FLEXÍVEL ISOLADO, 2,5 MM², ANTI-CHAMA 450/750 V, PARA CIRCUITOS TERMINAIS - FORNECIMENTO E INSTALAÇÃO. AF_12/2015 | m | 156 |  | 26.4% | 0 | 0 |  |  | 0 | [9 empty] | 0
15.6.1.4 | C | 95805 | SINAPI | CONDULETE DE PVC, TIPO B, PARA ELETRODUTO DE PVC SOLDÁVEL DN 25 MM (3/4 | un | 10 |  | 26.4% | 0 | 0 |  |  | 0 | [9 empty] | 0
15.6.1.5 | C | E-05.013 | Próprio | FORNECIMENTO E INSTALAÇÃO DE TAMPA CEGA (ESPELHO LISO) PARA CAIXA 4" X 2" – COMP.REF.: 00711/ORSE | un | 12 |  | 26.4% | 0 | 0 |  |  | 0 | [9 empty] | 0
15.7 |  |  |  | TOMADAS ESTABILIZADAS INFORMÁTICA | [8 empty] | 0
15.7.1 |  |  |  | BLOCO 1
15.7.1.1 | C | E-10.002 | Próprio | PONTO DE TOMADA FN+T, ABNT, 10A/250V, USO GERAL/ESTABILIZADA COM ELETRODUTO DE PVC RÍGIDO 3/4” APARENTE. ( 93141/SINAPI – AF_01/2016) – COMP.REF.: 93141/SINAPI | un | 65 |  | 26.4% | 0 | 0 |  |  | 0 | [8 empty] | 0
15.7.1.2 | C | E-10.008 | Próprio | PONTO DE TOMADA FN+T, ABNT, 20A/250V, USO GERAL/ESTABILIZADA COM ELETRODUTO DE PVC RÍGIDO 3/4” APARENTE. ( 93143/SINAPI – AF_01/2016) – COMP.REF.: 93143/SINAPI | un | 2 |  | 26.4% | 0 | 0 |  |  | 0 | [8 empty] | 0
15.7.1.3 | C | E-10.011 | Próprio | PONTO DE TOMADA FN+T, ABNT, 20A/250V, CONDUTOR 4MM2, USO GERAL COM ELETRODUTO DE PVC RÍGIDO 3/4” APARENTE. ( 93143/SINAPI – AF_01/2016) – COMP.REF.: 93142/SINAPI | un | 6 |  | 26.4% | 0 | 0 |  |  | 0 | [8 empty] | 0
15.7.1.4 | C | E-10.027 | Próprio | TERMINAÇÃO P/ TOMADA FN+T (ENERGIA ESTABILIZADA) NO MÓVEL, PADRÃO BRASILEIRO 10A/250V – CONDUTOR 2,5 MM2, NA COR VERMELHA, INCLUINDO INSTALAÇÃO E ACESSÓRIOS ( 93141/SINAPI – AF_01/2016) – COMP.REF.: 93141/SINAPI | un | 30 |  | 26.4% | 0 | 0 |  |  | 0 | [9 empty] | 0
15.7.1.5 | C | 95805 | SINAPI | CONDULETE DE PVC, TIPO B, PARA ELETRODUTO DE PVC SOLDÁVEL DN 25 MM (3/4 | un | 29 |  | 26.4% | 0 | 0 |  |  | 0 | [8 empty] | 0
15.7.1.6 | C | 91928 | SINAPI | CABO DE COBRE FLEXÍVEL ISOLADO, 4 MM², ANTI-CHAMA 450/750 V, PARA CIRCUITOS TERMINAIS - FORNECIMENTO E INSTALAÇÃO. AF_12/2015 | m | 211 |  | 26.4% | 0 | 0 |  |  | 0 | [8 empty] | 0
15.7.1.7 | C | 91926 | SINAPI | CABO DE COBRE FLEXÍVEL ISOLADO, 2,5 MM², ANTI-CHAMA 450/750 V, PARA CIRCUITOS TERMINAIS - FORNECIMENTO E INSTALAÇÃO. AF_12/2015 | m | 340 |  | 26.4% | 0 | 0 |  |  | 0 | [8 empty] | 0
15.7.2 |  |  |  | BLOCO 2
15.7.1.1 | C | E-10.002 | Próprio | PONTO DE TOMADA FN+T, ABNT, 10A/250V, USO GERAL/ESTABILIZADA COM ELETRODUTO DE PVC RÍGIDO 3/4” APARENTE. ( 93141/SINAPI – AF_01/2016) – COMP.REF.: 93141/SINAPI | un | 25 |  | 26.4% | 0 | 0 |  |  | 0 | [9 empty] | 0
15.7.1.1 | C | 95805 | SINAPI | CONDULETE DE PVC, TIPO B, PARA ELETRODUTO DE PVC SOLDÁVEL DN 25 MM (3/4 | un | 9 |  | 26.4% | 0 | 0 |  |  | 0 | [9 empty] | 0
15.8 |  |  |  | TOMADAS - AR CONDICIONADO | [8 empty] | 0
15.8.1 |  |  |  | BLOCO 1
15.8.1.1 | C | 91863 | SINAPI | ELETRODUTO RÍGIDO ROSCÁVEL, PVC, DN 25 MM (3/4"), PARA CIRCUITOS TERMINAIS, INSTALADO EM FORRO - FORNECIMENTO E INSTALAÇÃO. AF_12/2015 | m | 80 |  | 26.4% | 0 | 0 |  |  | 0 | [8 empty] | 0
15.8.1.2 | C | 91890 | SINAPI | CURVA 90 GRAUS PARA ELETRODUTO, PVC, ROSCÁVEL, DN 25 MM (3/4"), PARA CIRCUITOS TERMINAIS, INSTALADA EM FORRO - FORNECIMENTO E INSTALAÇÃO. AF_12/2015 | un | 24 |  | 26.4% | 0 | 0 |  |  | 0 | [8 empty] | 0
15.8.1.3 | C | E-03.016 | Próprio | ELETRODUTO METÁLICO FLEXÍVEL DE 3/4", FABRICADO COM FITA DE AÇO ZINCADO, REVESTIDO EXTERNAMENTE COM PVC PRETO, INCLUSIVE CONEXÕES - FORNECIMENTO E INSTALAÇÃO – COMP.REF.: 72925/SINAPI | m | 16 |  | 26.4% | 0 | 0 |  |  | 0 | [8 empty] | 0
15.8.1.4 | C | 95805 | SINAPI | CONDULETE DE PVC, TIPO B, PARA ELETRODUTO DE PVC SOLDÁVEL DN 25 MM (3/4 | un | 15 |  | 26.4% | 0 | 0 |  |  | 0 | [8 empty] | 0
15.8.1.5 | C | 91993 | SINAPI | TOMADA ALTA DE EMBUTIR (1 MÓDULO), 2P+T 20 A, INCLUINDO SUPORTE E PLACA - FORNECIMENTO E INSTALAÇÃO. AF_12/2015 | un | 15 |  | 26.4% | 0 | 0 |  |  | 0 | [8 empty] | 0
15.8.1.6 | C | 95779 | SINAPI | CONDULETE DE ALUMÍNIO, TIPO E, PARA ELETRODUTO DE AÇO GALVANIZADO DN 20 MM (3/4 | un | 16 |  | 26.4% | 0 | 0 |  |  | 0 | [8 empty] | 0
15.8.1.7 | C | 91928 | SINAPI | CABO DE COBRE FLEXÍVEL ISOLADO, 4 MM², ANTI-CHAMA 450/750 V, PARA CIRCUITOS TERMINAIS - FORNECIMENTO E INSTALAÇÃO. AF_12/2015 | m | 1890 |  | 26.4% | 0 | 0 |  |  | 0 | [8 empty] | 0
15.8.1.8 | C | E-04.081 | Próprio | BOX RETO EM ALUMÍNIO DE 3/4". COMP.REF.: 11816/ORSE | un | 24 |  | 26.4% | 0 | 0 |  |  | 0 | [8 empty] | 0
15.8.2 |  |  |  | BLOCO 2
15.8.1.1 | C | 91863 | SINAPI | ELETRODUTO RÍGIDO ROSCÁVEL, PVC, DN 25 MM (3/4"), PARA CIRCUITOS TERMINAIS, INSTALADO EM FORRO - FORNECIMENTO E INSTALAÇÃO. AF_12/2015 | m | 6 |  | 26.4% | 0 | 0 |  |  | 0 | [8 empty] | 0
15.8.1.2 | C | 91890 | SINAPI | CURVA 90 GRAUS PARA ELETRODUTO, PVC, ROSCÁVEL, DN 25 MM (3/4"), PARA CIRCUITOS TERMINAIS, INSTALADA EM FORRO - FORNECIMENTO E INSTALAÇÃO. AF_12/2015 | un | 5 |  | 26.4% | 0 | 0 |  |  | 0 | [8 empty] | 0
15.8.1.3 | C | 95805 | SINAPI | CONDULETE DE PVC, TIPO B, PARA ELETRODUTO DE PVC SOLDÁVEL DN 25 MM (3/4 | un | 4 |  | 26.4% | 0 | 0 |  |  | 0 | [8 empty] | 0
15.8.1.4 | C | 91993 | SINAPI | TOMADA ALTA DE EMBUTIR (1 MÓDULO), 2P+T 20 A, INCLUINDO SUPORTE E PLACA - FORNECIMENTO E INSTALAÇÃO. AF_12/2015 | un | 4 |  | 26.4% | 0 | 0 |  |  | 0 | [8 empty] | 0
15.8.1.5 | C | 91928 | SINAPI | CABO DE COBRE FLEXÍVEL ISOLADO, 4 MM², ANTI-CHAMA 450/750 V, PARA CIRCUITOS TERMINAIS - FORNECIMENTO E INSTALAÇÃO. AF_12/2015 | m | 170 |  | 26.4% | 0 | 0 |  |  | 0 | [8 empty] | 0
15.9 |  |  |  | TOMADAS - ILUMINAÇÃO DE EMERGÊNCIA | [8 empty] | 0
15.9.1 |  |  |  | BLOCO 1
15.9.1.1 | C | 95805 | SINAPI | CONDULETE DE PVC, TIPO B, PARA ELETRODUTO DE PVC SOLDÁVEL DN 25 MM (3/4 | un | 9 |  | 26.4% | 0 | 0 |  |  | 0 | [8 empty] | 0
15.9.1.2 | C | 95814 | SINAPI | CONDULETE DE PVC, TIPO TB, PARA ELETRODUTO DE PVC SOLDÁVEL DN 25 MM (3/4 | un | 8 |  | 26.4% | 0 | 0 |  |  | 0 | [8 empty] | 0
15.9.1.3 | C | 95808 | SINAPI | CONDULETE DE PVC, TIPO LL, PARA ELETRODUTO DE PVC SOLDÁVEL DN 25 MM (3/4 | un | 6 |  | 26.4% | 0 | 0 |  |  | 0 | [8 empty] | 0
15.9.1.4 | C | 91992 | SINAPI | TOMADA ALTA DE EMBUTIR (1 MÓDULO), 2P+T 10 A, INCLUINDO SUPORTE E PLACA - FORNECIMENTO E INSTALAÇÃO. AF_12/2015 | un | 9 |  | 26.4% | 0 | 0 |  |  | 0 | [8 empty] | 0
15.9.1.5 | C | 91863 | SINAPI | ELETRODUTO RÍGIDO ROSCÁVEL, PVC, DN 25 MM (3/4"), PARA CIRCUITOS TERMINAIS, INSTALADO EM FORRO - FORNECIMENTO E INSTALAÇÃO. AF_12/2015 | m | 80.4 |  | 26.4% | 0 | 0 |  |  | 0 | [8 empty] | 0
15.9.1.6 | C | 91926 | SINAPI | CABO DE COBRE FLEXÍVEL ISOLADO, 2,5 MM², ANTI-CHAMA 450/750 V, PARA CIRCUITOS TERMINAIS - FORNECIMENTO E INSTALAÇÃO. AF_12/2015 | m | 242 |  | 26.4% | 0 | 0 |  |  | 0 | [8 empty] | 0
15.9.2 |  |  |  | BLOCO 2
15.9.2.1 | C | 95805 | SINAPI | CONDULETE DE PVC, TIPO B, PARA ELETRODUTO DE PVC SOLDÁVEL DN 25 MM (3/4 | un | 3 |  | 26.4% | 0 | 0 |  |  | 0 | [9 empty] | 0
15.9.2.2 | C | 95814 | SINAPI | CONDULETE DE PVC, TIPO TB, PARA ELETRODUTO DE PVC SOLDÁVEL DN 25 MM (3/4 | un | 2 |  | 26.4% | 0 | 0 |  |  | 0 | [9 empty] | 0
15.9.2.3 | C | 95808 | SINAPI | CONDULETE DE PVC, TIPO LL, PARA ELETRODUTO DE PVC SOLDÁVEL DN 25 MM (3/4 | un | 4 |  | 26.4% | 0 | 0 |  |  | 0 | [9 empty] | 0
15.9.2.4 | C | 91992 | SINAPI | TOMADA ALTA DE EMBUTIR (1 MÓDULO), 2P+T 10 A, INCLUINDO SUPORTE E PLACA - FORNECIMENTO E INSTALAÇÃO. AF_12/2015 | un | 3 |  | 26.4% | 0 | 0 |  |  | 0 | [9 empty] | 0
15.9.2.5 | C | 91863 | SINAPI | ELETRODUTO RÍGIDO ROSCÁVEL, PVC, DN 25 MM (3/4"), PARA CIRCUITOS TERMINAIS, INSTALADO EM FORRO - FORNECIMENTO E INSTALAÇÃO. AF_12/2015 | m | 26 |  | 26.4% | 0 | 0 |  |  | 0 | [9 empty] | 0
15.9.2.6 | C | 91926 | SINAPI | CABO DE COBRE FLEXÍVEL ISOLADO, 2,5 MM², ANTI-CHAMA 450/750 V, PARA CIRCUITOS TERMINAIS - FORNECIMENTO E INSTALAÇÃO. AF_12/2015 | m | 80 |  | 26.4% | 0 | 0 |  |  | 0 | [9 empty] | 0
15.10 |  |  |  | ATERRAMENTO | [8 empty] | 0
15.10.1 | C | E-11.005 | Próprio | CAIXA DE EQUALIZAÇÃO COM BARRAMENTO, COM NOVE TERMINAIS, PARA USO INTERNO - REF. TEL 901 – COMP.REF.:59305/SBC | un | 1 |  | 26.4% | 0 | 0 | [10 empty] | 0
15.10.2 | C | E-04.069 | Próprio | TERMINAL OU CONECTOR DE PRESSÃO - PARA CABO 50MM2 - FORNECIMENTO E INSTALAÇÃO – COMP. REF.: 7923/ORSE | un | 2 |  | 26.4% | 0 | 0 | [10 empty] | 0
15.10.3 | C | 83446 | SINAPI | CAIXA DE PASSAGEM 30X30X40 COM TAMPA E DRENO BRITA | un | 8 |  | 26.4% | 0 | 0 | [10 empty] | 0
15.10.4 | C | 96985 | SINAPI | HASTE DE ATERRAMENTO 5/8 PARA SPDA - FORNECIMENTO E INSTALAÇÃO. AF_12/2017 | un | 8 |  | 26.4% | 0 | 0 | [7 empty] | 0
15.10.5 | C | 96977 | SINAPI | CORDOALHA DE COBRE NU 50 MM², ENTERRADA, SEM ISOLADOR - FORNECIMENTO E INSTALAÇÃO. AF_12/2017 | m | 50 |  | 26.4% | 0 | 0 | [7 empty] | 0
15.10.6 | C | 93358 | SINAPI | ESCAVAÇÃO MANUAL DE VALA COM PROFUNDIDADE MENOR OU IGUAL A 1,30 M. AF_03/2016 | m³ | 5.28 |  | 26.4% | 0 | 0 | [7 empty] | 0
15.10.7 | C | 96995 | SINAPI | REATERRO MANUAL APILOADO COM SOQUETE. AF_10/2017 | m³ | 5.28 |  | 26.4% | 0 | 0 | [7 empty] | 0
15.10.8 | C | 91872 | SINAPI | ELETRODUTO RÍGIDO ROSCÁVEL, PVC, DN 32 MM (1"), PARA CIRCUITOS TERMINAIS, INSTALADO EM PAREDE - FORNECIMENTO E INSTALAÇÃO. AF_12/2015 | m | 4 |  | 26.4% | 0 | 0 | [7 empty] | 0
15.10.9 | C | 91170 | SINAPI | FIXAÇÃO DE TUBOS HORIZONTAIS DE PVC, CPVC OU COBRE DIÂMETROS MENORES OU IGUAIS A 40 MM OU ELETROCALHAS ATÉ 150MM DE LARGURA, COM ABRAÇADEIRA METÁLICA RÍGIDA TIPO D 1/2, FIXADA EM PERFILADO EM LAJE. AF_05/2015 | m | 4 |  | 26.4% | 0 | 0 | [7 empty] | 0
15.10.10 | C | 95809 | SINAPI | CONDULETE DE PVC, TIPO LL, PARA ELETRODUTO DE PVC SOLDÁVEL DN 32 MM (1 | un | 2 |  | 26.4% | 0 | 0 | [7 empty] | 0
15.10.11 | C | 91917 | SINAPI | CURVA 90 GRAUS PARA ELETRODUTO, PVC, ROSCÁVEL, DN 32 MM (1"), PARA CIRCUITOS TERMINAIS, INSTALADA EM PAREDE - FORNECIMENTO E INSTALAÇÃO. AF_12/2015 | un | 2 |  | 26.4% | 0 | 0 | [7 empty] | 0
16 |  |  |  | TELECOM | [6 empty] | 0 | #DIV/0! | 0 | - | - | - | - | - | - | - | - | - | -
0%
16.1 |  |  |  | CABEAMENTO ESTRUTURADO | [8 empty] | 0
16.1.1 | C | T-01.001 | Próprio | REMOÇÃO DE PONTOS DE REDE/TELEFONIA | un | 40 |  | 26.4% | 0 | 0 |  |  | 0 | 0
16.1.2 | C | T-01.013 | Próprio | QUADRO DE ENTRADA DE TELECOMUNICAÇÕES | un | 1 |  | 26.4% | 0 | 0 |  |  | 0 | [8 empty] | 0
16.1.3 | C | T-01.002 | Próprio | ELETROCALHA PRINCIPAL DE CABEAMENTO ESTRUTURADO | un | 1 |  | 26.4% | 0 | 0 |  |  | 0 |  |  |  |  | 0
16.1.4 | C | T-01.015 | Próprio | ELETRODUTO PVC 3" COMPLETO/ INTERLIGAÇÃO DG COM ELETROCALHA | un | 1 |  | 26.4% | 0 | 0 |  |  | 0 | [8 empty] | 0
16.1.5 | C | T-01.012 | Próprio | PERFILADO 50X50 MM | un | 1 |  | 26.4% | 0 | 0 |  |  | 0 |  |  |  |  | 0
16.1.6 | C | T-01.004 | Próprio | RACK DE 19" 44 U, PROFUNDIDADE DE 770 MM, COMPLETO. INCLUI PATCH PANELS E DEMAIS ACESSÓRIOS | un | 1 |  | 26.4% | 0 | 0 |  |  | 0 | [8 empty] | 0
16.1.7 | C | T-01.005 | Próprio | PONTO DE LÓGICA RJ-45, CAT-6, INSTALAÇÃO APARENTE, COMPLETO - DISTRIBUIÇÃO POR ELETROCALHA E DESCIDAS EM ELETRODUTOS DE PVC. | un | 48 |  | 26.4% | 0 | 0 |  |  | 0 | [9 empty] | 0
16.1.8 | C | T-01.006 | Próprio | PONTO DE LÓGICA RJ-45, CAT-6, TERMINAÇÃO EM MÓVEL, INSTALAÇÃO APARENTE, COMPLETO - DISTRIBUIÇÃO POR ELETROCALHA E DESCIDAS EM ELETRODUTOS DE PVC. | un | 24 |  | 26.4% | 0 | 0 |  |  | 0 | [9 empty] | 0
16.1.9 | C | T-01.008 | Próprio | CERTIFICAÇÃO, CRIMPAGEM E IDENTIFICAÇÃO DE CABO UTP CAT 6 | un | 72 |  | 26.4% | 0 | 0 |  |  | 0 | [9 empty] | 0
16.1.10 | C | T-01.009 | Próprio | INTERCONEXÃO PC MONITOR PARA CABO HDMI DO SISTEMA SGA | un | 5 |  | 26.4% | 0 | 0 |  |  | 0 | [9 empty] | 0
16.1.11 | C | T-01.010 | Próprio | SUPORTE DE TETO COM INCLINAÇÃO PARA MONITOR DE SENHA SGA DE 20" A 50" POLEGADAS. ALTURA REGULÁVEL DE 1,2 A 2,2 METROS. PADRÃO VESA. | un | 5 |  | 26.4% | 0 | 0 |  |  | 0 | [9 empty] | 0
16.1.12 | C | T-01.011 | Próprio | ATERRAMENTO DE ELETROCALHAS, QUADROS E RACK | un | 1 |  | 26.4% | 0 | 0 |  |  | 0 | [9 empty] | 0
16.2 |  |  |  | INFRAESTRUTURA DE VIGILÂNCIA ELETRÔNICA | [8 empty] | 0
16.2.1 | C | T-02.001 | Próprio | ELETROCALHA PARA SISTEMA DE CFTV E ALARME | un | 1 |  | 26.4% | 0 | 0 | [7 empty] | 0
16.2.2 | C | T-01.012 | Próprio | PERFILADO 50X50 MM | un | 1 |  | 26.4% | 0 | 0 | [7 empty] | 0
16.2.3 | C | T-02.003 | Próprio | PONTO DE INFRAESTRUTURA DE ALARMES, CABO 4 VIAS, INSTALAÇÃO APARENTE, COMPLETO - DISTRIBUIÇÃO POR ELETROCALHA E DESCIDAS EM ELETRODUTOS DE PVC. | un | 45 |  | 26.4% | 0 | 0 | [12 empty] | 0
16.2.4 | C | T-02.002 | Próprio | PONTO DE LÓGICA RJ-45, CAT-6, PARA CFTV IP | un | 16 |  | 26.4% | 0 | 0 | [12 empty] | 0
16.2.5 | C | T-02.004 | Próprio | CERTIFICAÇÃO, CRIMPAGEM E IDENTIFICAÇÃO DE CABO UTP CAT 6 - CFTV | un | 16 |  | 26.4% | 0 | 0 | [12 empty] | 0
16.2.6 | C | T-02.005 | Próprio | ACIONADOR E SINALIZADOR ANTIPÂNICO COM INFRAESTRUTURA | un | 10 |  | 26.4% | 0 | 0 | [12 empty] | 0
16.2.7 | C | T-02.006 | Próprio | CENTRAL DE ACIONAMENTO ANTIPÂNICO | un | 1 |  | 26.4% | 0 | 0 | [12 empty] | 0
16.2.8 | C | T-02.007 | Próprio | INSTALAÇÃO DE COMPONENTES DO CFTV IP NO RACK | un | 1 |  | 26.4% | 0 | 0 | [12 empty] | 0
17 |  |  |  | SISTEMA DE CLIMATIZAÇÃO E EXAUSTÃO | [6 empty] | 0 | #DIV/0! | 0 | - | - | - | - | - | - | - | - | - | -
0%
17.1 |  |  |  | FORNECIMENTO DE AR CONDICIONADO | [8 empty] | 0
17.1.1 | I | MM001 | Próprio | FORNECIMENTO DE EQUIPAMENTOS DE AR CONDICIONADO TIPO SPLIT HI WALL INVERTER, CICLO REVERSO (Q/F) DE CAPACIDADE 12.000 BTUS (MÉDIA DE MERCADO) | un | 16 |  | 15.4% | 0 | 0 |  |  | 0 | [8 empty] | 0 | 0
17.1.2 | I | MM006 | Próprio | FORNECIMENTO DE EQUIPAMENTOS DE AR CONDICIONADO TIPO SPLIT HI WALL INVERTER, CICLO REVERSO (Q/F) DE CAPACIDADE 18.000 BTUS (MÉDIA MERCADO). | un | 2 |  | 15.4% | 0 | 0 |  |  | 0 | [8 empty] | 0 | 0
17.1.3 | I | MM002 | Próprio | FORNECIMENTO DE EQUIPAMENTOS DE AR CONDICIONADO TIPO SPLIT HI WALL INVERTER, CICLO REVERSO (Q/F) DE CAPACIDADE 24.000 BTUS (MÉDIA DE MERCADO) | un | 1 |  | 15.4% | 0 | 0 |  |  | 0 | [9 empty] | 0
17.1.4 | I | MM007 | Próprio | FORNECIMENTO DE EQUIPAMENTOS DE AR CONDICIONADO TIPO SPLIT CASSETE, CICLO REVERSO, DE CAPACIDADE 22.000/24.000 BTUS (MÉDIA MERCADO) | un | 8 |  | 15.4% | 0 | 0 |  |  | 0 | [8 empty] | 0
17.2 |  |  |  | INSTALAÇÕES DE AR CONDICIONADO | [8 empty] | 0
17.2.1 | C | M-01-001 | Próprio | INSTALAÇÃO DE CONDICIONADOR DE AR TIPO SPLIT, MODELO HI WALL DE 12.000 BTU/H A 24.000 BTU/H DE CAPACIDADE (COMP. REF. TCPO 17010.8.1.12 E TCPO 17010.8.1.13) | un | 19 |  | 26.4% | 0 | 0 |  |  | 0 | [5 empty] | 0
17.2.2 | C | M-01-008 | Próprio | INSTALAÇÃO DE CONDICIONADOR DE AR TIPO SPLIT, CASSETE DE 17.000 BTU/H A 33.000 BTU/H DE CAPACIDADE (COMP. REF. TCPO 17010.8.1.12 E TCPO 17010.8.1.13) | un | 8 |  | 26.4% | 0 | 0 |  |  | 0 | [5 empty] | 0
17.2.3 | C | M-01-003 | Próprio | FORNECIMENTO E INSTALAÇÃO DE TUBULAÇÕES DE COBRE PARA INTERLIGAÇÃO FRIGORÍFICA, INCLUSIVE CABO PP, ISOLAMENTO TÉRMICO E FITA PVC E OUTRAS DERIVAÇÕES E ACESSÓRIOS DE FIXAÇÃO CONFORME PROJETO - 12,7MM | m | 66 |  | 26.4% | 0 | 0 |  |  | 0 | [5 empty] | 0
17.2.4 | C | M-01-004 | Próprio | FORNECIMENTO E INSTALAÇÃO DE TUBULAÇÕES DE COBRE PARA INTERLIGAÇÃO FRIGORÍFICA, INCLUSIVE CABO PP, ISOLAMENTO TÉRMICO E FITA PVC E OUTRAS DERIVAÇÕES E ACESSÓRIOS DE FIXAÇÃO CONFORME PROJETO - 6,35MM | m | 66 |  | 26.4% | 0 | 0 |  |  | 0 | [5 empty] | 0
17.2.5 | C | M-01-005 | Próprio | FORNECIMENTO E INSTALAÇÃO DE TUBULAÇÕES DE COBRE PARA INTERLIGAÇÃO FRIGORÍFICA, INCLUSIVE CABO PP, ISOLAMENTO TÉRMICO E FITA PVC E OUTRAS DERIVAÇÕES E ACESSÓRIOS DE FIXAÇÃO CONFORME PROJETO - 15,87MM | m | 81 |  | 26.4% | 0 | 0 |  |  | 0 | [5 empty] | 0
17.2.6 | C | M-01-006 | Próprio | FORNECIMENTO E INSTALAÇÃO DE TUBULAÇÕES DE COBRE PARA INTERLIGAÇÃO FRIGORÍFICA, INCLUSIVE CABO PP, ISOLAMENTO TÉRMICO E FITA PVC E OUTRAS DERIVAÇÕES E ACESSÓRIOS DE FIXAÇÃO CONFORME PROJETO - 9,53MM | m | 81 |  | 26.4% | 0 | 0 |  |  | 0 | [5 empty] | 0
17.2.7 | C | M-01-007 | Próprio | FORNECIMENTO E INSTALAÇÃO DE TUBULAÇÃO DE PVC BRANCA, SOLDÁVEL, DIÂMETRO 25MM (1") PARA DRENO, INCLUINDO CONEXÕES (COMP.REF. 89402/SINAPI) | m | 213 |  | 26.4% | 0 | 0 |  |  | 0 | [5 empty] | 0
17.2.8 | I | MM008 | Próprio | SUPORTES PARA CONDENSADOR CONSTRUÍDOS DE PERFIS DE AÇO TIPO CANTONEIRA (PAR), COM SOLDAGEM MIG, PROTEGIDOS POR ZINCO ELETROLÍTICO (IMERSÃO A FRIO), INCLUINDO KIT DE FIXAÇÃO E COXINS DE BORRACHA VULCANIZADA, REF. SBC 368230. | un | 27 |  | 26.4% | 0 | 0 |  |  | 0 | [8 empty] | 0
18 |  |  |  | PINTURA | [6 empty] | 0 | #DIV/0! | 0 | - | - | - | - | - | - | - | - | - | -
0%
18.1 |  |  |  | BLOCO 1 | [8 empty] | 0
18.1.1 |  |  |  | PAREDES
18.1.1.1 | C | 88495 | SINAPI | APLICAÇÃO E LIXAMENTO DE MASSA LÁTEX EM PAREDES, UMA DEMÃO. AF_06/2014 | m² | 317.71 |  | 26.4% | 0 | 0 |  |  | 0 | [6 empty] | 0
18.1.1.2 | C | 88485 | SINAPI | APLICAÇÃO DE FUNDO SELADOR ACRÍLICO EM PAREDES, UMA DEMÃO. AF_06/2014 | m² | 317.71 |  | 26.4% | 0 | 0 |  |  | 0 | [6 empty] | 0
18.1.1.3 | C | 99814 | SINAPI | LIMPEZA DE SUPERFÍCIE COM JATO DE ALTA PRESSÃO. AF_04/2019 PAREDES INTERNAS | m² | 154.06 |  | 26.4% | 0 | 0 |  |  | 0 | [6 empty] | 0
18.1.1.4 | C | 88489 | SINAPI | APLICAÇÃO MANUAL DE PINTURA COM TINTA LÁTEX ACRÍLICA EM PAREDES, DUAS DEMÃOS. AF_06/2014 PAREDES INTERNAS | m² | 338.67 |  | 26.4% | 0 | 0 | [9 empty] | 0
18.1.1.5 | C | 99814 | SINAPI | LIMPEZA DE SUPERFÍCIE COM JATO DE ALTA PRESSÃO. AF_04/2019 PAREDES EXTERNAS | m² | 544.79 |  | 26.4% | 0 | 0 | [11 empty] | 0
18.1.1.6 | C | 88489 | SINAPI | APLICAÇÃO MANUAL DE PINTURA COM TINTA LÁTEX ACRÍLICA EM PAREDES, DUAS DEMÃOS. AF_06/2014 PAREDES EXTERNAS | m² | 544.79 |  | 26.4% | 0 | 0 | [11 empty] | 0
18.1.1.6 | C | 95305 | SINAPI | TEXTURA ACRÍLICA, APLICAÇÃO MANUAL EM PAREDE, UMA DEMÃO. AF_09/2016 | m² | 544.79 |  | 26.4% | 0 | 0 | [11 empty] | 0
18.1.2 |  |  |  | FORRO
18.1.2.1 | C | 88494 | SINAPI | APLICAÇÃO E LIXAMENTO DE MASSA LÁTEX EM TETO, UMA DEMÃO. AF_06/2014 | m² | 14.2 |  | 26.4% | 0 | 0 |  |  | 0 | [6 empty] | 0
18.1.2.2 | C | 88484 | SINAPI | APLICAÇÃO DE FUNDO SELADOR ACRÍLICO EM TETO, UMA DEMÃO. AF_06/2014 | m² | 14.2 |  | 26.4% | 0 | 0 |  |  | 0 | [6 empty] | 0
18.1.2.3 | C | 88488 | SINAPI | APLICAÇÃO MANUAL DE PINTURA COM TINTA LÁTEX ACRÍLICA EM TETO, DUAS DEMÃOS. AF_06/2014 | m² | 14.2 |  | 26.4% | 0 | 0 |  |  | 0 | [6 empty] | 0
18.1.3 |  |  |  | VISTAS
18.1.3.1 | C | 74065/2 | SINAPI | PINTURA COM ESMALTE SINTÉTICO, INCLUINDO EMASSAMENTO E FUNDO NIVELADOR (FORRAS E VISTAS) | m² | 7.5 |  | 26.4% | 0 | 0 |  |  | 0 | [6 empty] | 0
18.2 |  |  |  | BLOCO 2 | [8 empty] | 0
18.2.1 |  |  |  | PAREDES
18.2.1.1 | C | 88495 | SINAPI | APLICAÇÃO E LIXAMENTO DE MASSA LÁTEX EM PAREDES, UMA DEMÃO. AF_06/2014 | m² | 92.45 |  | 26.4% | 0 | 0 |  |  | 0 | [7 empty] | 0
18.2.1.2 | C | 88485 | SINAPI | APLICAÇÃO DE FUNDO SELADOR ACRÍLICO EM PAREDES, UMA DEMÃO. AF_06/2014 | m² | 92.45 |  | 26.4% | 0 | 0 |  |  | 0 | [7 empty] | 0
18.2.1.3 | C | 99814 | SINAPI | LIMPEZA DE SUPERFÍCIE COM JATO DE ALTA PRESSÃO. AF_04/2019 PAREDES INTERNAS | m² | 76.46 |  | 26.4% | 0 | 0 |  |  | 0 | [7 empty] | 0
18.2.1.4 | C | 88489 | SINAPI | APLICAÇÃO MANUAL DE PINTURA COM TINTA LÁTEX ACRÍLICA EM PAREDES, DUAS DEMÃOS. AF_06/2014 PAREDES INTERNAS | m² | 121.82 |  | 26.4% | 0 | 0 |  |  | 0 | [7 empty] | 0
18.2.1.5 | C | 99814 | SINAPI | LIMPEZA DE SUPERFÍCIE COM JATO DE ALTA PRESSÃO. AF_04/2019 PAREDES EXTERNAS | m² | 130.34 |  | 26.4% | 0 | 0 | [10 empty] | 0
18.2.1.6 | C | 88489 | SINAPI | APLICAÇÃO MANUAL DE PINTURA COM TINTA LÁTEX ACRÍLICA EM PAREDES, DUAS DEMÃOS. AF_06/2014 PAREDES EXTERNAS | m² | 130.34 |  | 26.4% | 0 | 0 |  |  | 0 | [7 empty] | 0
18.2.1.6 | C | 95305 | SINAPI | TEXTURA ACRÍLICA, APLICAÇÃO MANUAL EM PAREDE, UMA DEMÃO. AF_09/2016 | m² | 130.34 |  | 26.4% | 0 | 0 |  |  | 0 | [7 empty] | 0
18.2.2 |  |  |  | FORRO
18.2.2.1 | C | 88494 | SINAPI | APLICAÇÃO E LIXAMENTO DE MASSA LÁTEX EM TETO, UMA DEMÃO. AF_06/2014 | m² | 27.34 |  | 26.4% | 0 | 0 |  |  | 0 | [7 empty] | 0
18.2.2.2 | C | 88484 | SINAPI | APLICAÇÃO DE FUNDO SELADOR ACRÍLICO EM TETO, UMA DEMÃO. AF_06/2014 | m² | 27.34 |  | 26.4% | 0 | 0 |  |  | 0 | [7 empty] | 0
18.2.2.3 | C | 88488 | SINAPI | APLICAÇÃO MANUAL DE PINTURA COM TINTA LÁTEX ACRÍLICA EM TETO, DUAS DEMÃOS. AF_06/2014 | m² | 27.34 |  | 26.4% | 0 | 0 |  |  | 0 | [7 empty] | 0
18.2.3 |  |  |  | VISTAS
18.2.3.1 | C | 74065/2 | SINAPI | PINTURA COM ESMALTE SINTÉTICO, INCLUINDO EMASSAMENTO E FUNDO NIVELADOR (FORRAS E VISTAS) | m² | 4.97 |  | 26.4% | 0 | 0 |  |  | 0 | [8 empty] | 0
18.3 |  |  |  | ÁREA EXTERNA
18.3.1 |  |  |  | PAREDES
18.3.1.1 | C | 88485 | SINAPI | APLICAÇÃO DE FUNDO SELADOR ACRÍLICO EM PAREDES, UMA DEMÃO. AF_06/2014 | m² | 1.36 |  | 26.4% | 0 | 0 |  |  | 0 | [8 empty] | 0
18.3.1.2 | C | 99814 | SINAPI | LIMPEZA DE SUPERFÍCIE COM JATO DE ALTA PRESSÃO. AF_04/2019 | m² | 95.65 |  | 26.4% | 0 | 0 |  |  | 0 | [8 empty] | 0
18.3.1.3 | C | 88423 | SINAPI | APLICAÇÃO MANUAL DE PINTURA COM TINTA TEXTURIZADA ACRÍLICA EM PAREDES EXTERNAS DE CASAS, UMA COR. AF_06/2014 | m² | 95.65 |  | 26.4% | 0 | 0 |  |  | 0 | [8 empty] | 0
18.3.1.3 | C | 95305 | SINAPI | TEXTURA ACRÍLICA, APLICAÇÃO MANUAL EM PAREDE, UMA DEMÃO. AF_09/2016 | m² | 95.65 |  | 26.4% | 0 | 0 |  |  | 0 | [8 empty] | 0
18.3.2 |  |  |  | RESTAURAÇÕES METAIS
18.3.2.1 | C | R-09.011 | Próprio | LIMPEZA DE AÇO COM LIXAMENTO E ESCOVAMENTO COM ESCOVA DE AÇO, ATÉ A COMPLETA REMOÇÃO DE PARTÍCULAS SOLTAS, MATERIAIS INDESEJÁVEIS E CORROSÃO - REF.: IOPES (040806) | m² | 27.96 |  | 26.4% | 0 | 0 |  |  | 0 | [7 empty] | 0
18.3.2.2 | C | 74064/001 | SINAPI | FUNDO ANTICORROSIVO A BASE DE OXIDO DE FERRO (ZARCAO), DUAS DEMAOS | m² | 27.96 |  | 26.4% | 0 | 0 |  |  | 0 | [7 empty] | 0
18.3.2.3 | C | 73924/002 | SINAPI | PINTURA ESMALTE ACETINADO, DUAS DEMAOS, SOBRE SUPERFICIE METALICA | m² | 27.96 |  | 26.4% | 0 | 0 |  |  | 0 | [7 empty] | 0
18.3.3 |  |  |  | METAIS -PINTURA
18.3.3.1 | C | 74064/001 | SINAPI | FUNDO ANTICORROSIVO A BASE DE OXIDO DE FERRO (ZARCAO), DUAS DEMAOS CAPAS DE PLATIBANDA | m² | 23.5 |  | 26.4% | 0 | 0 |  |  | 0 | [8 empty] | 0
18.3.3.2 | C | 73924/002 | SINAPI | PINTURA ESMALTE ACETINADO, DUAS DEMAOS, SOBRE SUPERFICIE METALICA CAPAS DE PLATIBANDA | m² | 23.5 |  | 26.4% | 0 | 0 |  |  | 0 | [8 empty] | 0
18.3.3.3 | C | 74064/001 | SINAPI | FUNDO ANTICORROSIVO A BASE DE OXIDO DE FERRO (ZARCAO), DUAS DEMAOS GRADIS E PORTÕES NOVOS | m² | 23.32 |  | 26.4% | 0 | 0 |  |  | 0 | [8 empty] | 0
18.3.3.4 | C | 73924/002 | SINAPI | PINTURA ESMALTE ACETINADO, DUAS DEMAOS, SOBRE SUPERFICIE METALICA GRADIS E PORTÕES NOVOS | m² | 23.32 |  | 26.4% | 0 | 0 | [11 empty] | 0
18.3.3.5 | C | 74064/001 | SINAPI | FUNDO ANTICORROSIVO A BASE DE OXIDO DE FERRO (ZARCAO), DUAS DEMAOS ESCADA MARINHEIRO | m² | 1 |  | 26.4% | 0 | 0 | [11 empty] | 0
18.3.3.6 | C | 73924/002 | SINAPI | PINTURA ESMALTE ACETINADO, DUAS DEMAOS, SOBRE SUPERFICIE METALICA ESCADA MARINHEIRO | m² | 1 |  | 26.4% | 0 | 0 |  |  | 0 | [8 empty] | 0
18.3.3.7 | C | 79460 | SINAPI | PINTURA EPOXI, DUAS DEMAOS CORRIMÃO | m² | 2.27 |  | 26.4% | 0 | 0 |  |  | 0 | [8 empty] | 0
19 |  |  |  | ACESSIBILIDADE | [6 empty] | 0 | #DIV/0! | 0 | - | - | - | - | - | - | - | - | - | -
0%
19.1 |  |  |  | BLOCO 1 | [8 empty] | 0
19.1.1 |  |  |  | PISOS TÁTEIS | [8 empty] | 0
19.1.1.1 | C | 73876/001 | SINAPI | PISO DE BORRACHA PASTILHADO, ESPESSURA 7MM, FIXADO COM COLA - ALERTA | m² | 10.88 |  | 26.4% | 0 | 0 |  |  | 0 | [9 empty] | 0
19.1.1.2 | C | 73876/001 | SINAPI | PISO DE BORRACHA PASTILHADO, ESPESSURA 7MM, FIXADO COM COLA- DIRECIONAL | m² | 11.75 |  | 26.4% | 0 | 0 |  |  | 0 | [9 empty] | 0
19.1.2 |  |  |  | SINALIZAÇÃO | [8 empty] | 0
19.1.2.1 | C | S-01.006 | Próprio | ADESIVO VINÍLICO - CADEIRANTE 80X120- REF.: CPOS (97.01.010) | un | 3 |  | 26.4% | 0 | 0 |  |  | 0 | [9 empty] | 0
19.1.2.2 | C | S-01.007 | Próprio | ADESIVO VINÍLICO - CÃO GUIA 40X70- REF.: CPOS (97.01.010) | un | 3 |  | 26.4% | 0 | 0 | [12 empty] | 0
19.1.3 |  |  |  | BARRAS | [8 empty] | 0
19.1.3.1 | C | 100868 | SINAPI | BARRA DE APOIO RETA, EM ACO INOX POLIDO, COMPRIMENTO 80 CM, FIXADA NA PAREDE - FORNECIMENTO E INSTALAÇÃO. AF_01/2020 | un | 4 |  | 26.4% | 0 | 0 |  |  | 0 | [9 empty] | 0
19.1.3.2 | C | 100867 | SINAPI | BARRA DE APOIO RETA, EM ACO INOX POLIDO, COMPRIMENTO 70 CM, FIXADA NA PAREDE - FORNECIMENTO E INSTALAÇÃO. AF_01/2020 | un | 2 |  | 26.4% | 0 | 0 |  |  | 0 | [9 empty] | 0
19.1.3.3 | C | A-01.001 | Próprio | BARRAS DE APOIO EM AÇO INOX POLIDO - 40CM – COMP.REF.:08492/ORSE | un | 2 |  | 26.4% | 0 | 0 |  |  | 0 | [9 empty] | 0
19.1.3.4 | C | A-01.004 | Próprio | BARRAS DE APOIO ANGULAR EM AÇO INOX POLIDO – COMP.REF.:08492/ORSE | un | 2 |  | 26.4% | 0 | 0 |  |  | 0 | [9 empty] | 0
19.1.4 |  |  |  | ACESSÓRIOS PARA PORTA | [8 empty] | 0
19.1.4.1 | C | A-01.001 | Próprio | BARRAS DE APOIO EM AÇO INOX POLIDO - 40CM – COMP.REF.:08492/ORSE PORTA SANITÁRIO ACESSÍVEL | un | 4 |  | 26.4% | 0 | 0 |  |  | 0 | [6 empty] | 0
19.1.4.2 | C | A-04.003 | Próprio | BATE MACA EM CHAPA DE AÇO INOX 304, ESP. 1,0MM ACAB. POLIDO OU ESCOVADO, DIM. 900X400MM – COMP.REF.:7101/SINAPI-06/16 | un | 4 |  | 26.4% | 0 | 0 |  |  | 0 | [6 empty] | 0
19.2 |  |  |  | BLOCO 2 | [8 empty] | 0
19.2.1 |  |  |  | BARRAS | [8 empty] | 0
19.2.1.1 | C | 100868 | SINAPI | BARRA DE APOIO RETA, EM ACO INOX POLIDO, COMPRIMENTO 80 CM, FIXADA NA PAREDE - FORNECIMENTO E INSTALAÇÃO. AF_01/2020 | un | 2 |  | 26.4% | 0 | 0 |  |  | 0 | [9 empty] | 0
19.2.1.2 | C | 100867 | SINAPI | BARRA DE APOIO RETA, EM ACO INOX POLIDO, COMPRIMENTO 70 CM, FIXADA NA PAREDE - FORNECIMENTO E INSTALAÇÃO. AF_01/2020 | un | 1 |  | 26.4% | 0 | 0 |  |  | 0 | [9 empty] | 0
19.2.1.3 | C | A-01.001 | Próprio | BARRAS DE APOIO EM AÇO INOX POLIDO - 40CM – COMP.REF.:08492/ORSE | un | 1 |  | 26.4% | 0 | 0 |  |  | 0 | [9 empty] | 0
19.2.1.6 | C | A-01.004 | Próprio | BARRAS DE APOIO ANGULAR EM AÇO INOX POLIDO – COMP.REF.:08492/ORSE | un | 1 |  | 26.4% | 0 | 0 |  |  | 0 | [9 empty] | 0
19.2.2 |  |  |  | ACESSÓRIOS PARA PORTA | [8 empty] | 0
19.2.2.1 | C | A-01.001 | Próprio | BARRAS DE APOIO EM AÇO INOX POLIDO - 40CM – COMP.REF.:08492/ORSE PORTA SANITÁRIO ACESSÍVEL | un | 2 |  | 26.4% | 0 | 0 |  |  | 0 | [6 empty] | 0
19.2.2.2 | C | A-04.003 | Próprio | BATE MACA EM CHAPA DE AÇO INOX 304, ESP. 1,0MM ACAB. POLIDO OU ESCOVADO, DIM. 900X400MM – COMP.REF.:7101/SINAPI-06/16 | un | 2 |  | 26.4% | 0 | 0 |  |  | 0 | [6 empty] | 0
19.3 |  |  |  | ÁREA EXTERNA
19.3.1 |  |  |  | PISOS TÁTEIS
19.3.1.1 | C | A-03.001 | Próprio | PISO TÁTIL EM CONCRETO 30 X 30 CM – COMP.REF.:02198/ORSE ALERTA | m² | 3.42 |  | 26.4% | 0 | 0 | [9 empty] | 0
19.3.1.2 | C | A-03.001 | Próprio | PISO TÁTIL EM CONCRETO 30 X 30 CM – COMP.REF.:02198/ORSE DIRECIONAL | m² | 13.59 |  | 26.4% | 0 | 0 |  |  | 0 | [6 empty] | 0
19.3.2 |  |  |  | SINALIZAÇÃO | [8 empty] | 0
19.3.2.1 | C | S-01.002 | Próprio | SINALIZAÇÃO PARA DEFICIENTES - PLACA METÁLICA PARA CORRIMÃO EM BRAILLE, DIM 90 X 25 MM – COMP.REF.:07317/ORSE | un | 8 |  | 26.4% | 0 | 0 |  |  | 0 | [9 empty] | 0
19.3.3 |  |  |  | CORRIMÃO E GUARDA-CORPO | [8 empty] | 0
19.3.3.1 | C | A-02.009 | Próprio | CORRIMÃO EM TUBO DE AÇO GALVANIZADO -(DUAS ALTURAS - DE PAREDE) – COMP.REF.:74072/3/SINAPI | m | 9.44 |  | 26.4% | 0 | 0 |  |  | 0 | [6 empty] | 0
20 |  |  |  | PAISAGISMO | [6 empty] | 0 | #DIV/0! | 0 | - | - | - | - | - | - | - | - | - | -
0%
20.1 | C | 74236/001 | SINAPI | PLANTIO DE GRAMA BATATAIS EM PLACAS | m² | 35.09 |  | 26.4% | 0 | 0 |  |  | 0 | [8 empty] | 0
20.2 | C | C-11.002 | Próprio | PLANTIO DE ARBUSTOS (ARBUSTO 1) ORNAMENTAIS DE PEQUENO PORTE – COMP.REF.:73967/1/SINAPI | un | 8.58 |  | 26.4% | 0 | 0 |  |  | 0 | [8 empty] | 0
20.3 | C | C-11.003 | Próprio | PLANTIO DE ARBUSTOS (ARBUSTO2) ORNAMENTAIS DE PEQUENO PORTE – COMP.REF.:73967/1 SINAPI | un | 34.31 |  | 26.4% | 0 | 0 |  |  | 0 | [8 empty] | 0
21 |  |  |  | SINALIZAÇÃO | [6 empty] | 0 | #DIV/0! | 0 | - | - | - | - | - | - | - | - | - | -
0%
24.1 |  |  |  | SINALIZAÇÃO – MANUAL DE IDENTIDADE VISUAL – INSS | [8 empty] | 0
24.1.1 |  |  |  | SINALIZAÇÃO INTERNA | [8 empty] | 0
24.1.1.1 | I | MS010 | Próprio | PS 01 PLACA SUSPENSA (ATENDIMENTO) | un. | 1 |  | 26.4% | 0 | 0 | [12 empty] | 0
24.1.1.2 | I | MS011 | Próprio | PS 02 PLACA SUSPENSA (RECEPÇÃO) | un. | 1 |  | 26.4% | 0 | 0 | [12 empty] | 0
24.1.1.3 | I | MS012 | Próprio | PS 03 PLACA SUSPENSA (PERÍCIA MÉDICA) | un. | 1 |  | 26.4% | 0 | 0 | [12 empty] | 0
24.1.1.4 | I | MS013 | Próprio | FIP FAIXA DE IDENTIFICAÇÃO DE PORTA (INTERNA) | un. | 42 |  | 26.4% | 0 | 0 | [12 empty] | 0
24.1.1.5 | I | MS014 | Próprio | PIC 01 PICTOGRAMA (SANITÁRIO - FEMININO) | un. | 1 |  | 26.4% | 0 | 0 | [12 empty] | 0
24.1.1.6 | I | MS015 | Próprio | PIC 02 PICTOGRAMA (SANITÁRIO - MASCULINO) | un. | 1 |  | 26.4% | 0 | 0 |  |  | 0 | [9 empty] | 0
24.1.1.7 | I | MS016 | Próprio | PIC 03 PICTOGRAMA (ACESSO P/ DEFICIENTE) | un. | 1 |  | 26.4% | 0 | 0 |  |  | 0 | [9 empty] | 0
24.1.1.8 | I | MS017 | Próprio | PIC 04 PICTOGRAMA (PROIBIDO FUMAR) | un. | 36 |  | 26.4% | 0 | 0 |  |  | 0 | [9 empty] | 0
24.1.1.9 | I | MS018 | Próprio | PIC 05 PICTOGRAMA (COPA) | un. | 1 |  | 26.4% | 0 | 0 |  |  | 0 | [9 empty] | 0
24.1.1.10 | I | MS031 | Próprio | PIC 07 PICTOGRAMA (SANITÁRIO ACESSÍVEL SERVIDORES) | un | 1 |  | 26.4% | 0 | 0 |  |  | 0 | [9 empty] | 0
24.1.1.11 | I | MS025 | Próprio | PI PLACA DE INFORMAÇÃO | un. | 2 |  | 26.4% | 0 | 0 |  |  | 0 | [9 empty] | 0
24.1.1.12 | I | MS026 | Próprio | NBMA NUMERAÇÃO DE BALCÃO E MESA DE ATENDIMENTO | un. | 12 |  | 26.4% | 0 | 0 |  |  | 0 | [9 empty] | 0
24.1.1.13 | I | MS027 | Próprio | APDM 1 PLACA AVISO (PORTAL COM DETECTOR DE METAL) | un. | 1 |  | 26.4% | 0 | 0 |  |  | 0 | [9 empty] | 0
24.1.1.14 | I | MS024 | Próprio | PIT PLACA DE IDENTIFICAÇÃO TÁTIL | un. | 18 |  | 26.4% | 0 | 0 |  |  | 0 | [9 empty] | 0
24.1.1.15 | I | MS032 | Próprio | PIC 09 PICTOGRAMA (SANITÁRIO SERVIDORES/VESTIÁRIO) | un | 2 |  | 26.4% | 0 | 0 |  |  | 0 | [9 empty] | 0
24.1.1.16 | I | MS020 | Próprio | PIC 10 PICTOGRAMA (SANITÁRIO P/ DEFICIENTE MASCULINO) | un. | 1 |  | 26.4% | 0 | 0 |  |  | 0 | [9 empty] | 0
24.1.1.17 | I | MS021 | Próprio | PIC 11 PICTOGRAMA (SANITÁRIO P/ DEFICIENTE FEMININO) | un. | 1 |  | 26.4% | 0 | 0 |  |  | 0 | [9 empty] | 0
24.1.1.18 | I | MS035 | Próprio | AEAH - AVISO PARA ENTRADA - HORÁRIO DE ATENDIMENTO (20X40) | un. | 1 |  | 26.4% | 0 | 0 | [12 empty] | 0
24.1.2 |  |  |  | SINALIZAÇÃO EXTERNA | [8 empty] | 0
24.1.2.1 | I | MS006 | Próprio | MVE 01 MÓDULO VERTICAL EXTERNO (TRÊS FACES) H=6,00M | un. | 1 |  | 26.4% | 0 | 0 |  |  | 0 | [9 empty] | 0
24.1.2.2 | I | MS007 | Próprio | MVE 03 MÓDULO VERTICAL EXTERNO (RECEPÇÃO) | un. | 1 |  | 26.4% | 0 | 0 |  |  | 0 | [9 empty] | 0
24.1.2.3 | I | MS007 | Próprio | MVE 04 MÓDULO VERTICAL EXTERNO (ESTACIONAMENTO) | un. | 1 |  | 26.4% | 0 | 0 |  |  | 0 | [9 empty] | 0
24.1.2.4 | I | MS001 | Próprio | MHE MÓDULO HORIZONTAL EXTERNO (PRINCIPAL) | m² | 4.7 |  | 26.4% | 0 | 0 |  |  | 0 | [9 empty] | 0
24.1.2.5 | I | MS002 | Próprio | MHC 01 MÓDULO HORIZONTAL EXTERNO (COMPLEMENTAR) | m² | 1 |  | 26.4% | 0 | 0 |  |  | 0 | [9 empty] | 0
24.1.2.6 | I | MS003 | Próprio | MHC 02 MÓDULO HORIZONTAL EXTERNO C/ LETREIRO (COMPLEMENTAR) | m² | 1 |  | 26.4% | 0 | 0 |  |  | 0 | [9 empty] | 0
24.1.2.7 | I | MS004 | Próprio | FP 01 FAIXA DE PORTA IDENTIFICAÇÃO DE ENTRADA (1,13 M X 0,10 M) | un. | 5 |  | 26.4% | 0 | 0 |  |  | 0 | [9 empty] | 0
24.1.2.8 | I | MS034 | Próprio | MARCA DÁGUA EM VIDRO - ENTRADA - ADESIVO VINÍLICO | m² | 1 |  | 26.4% | 0 | 0 |  |  | 0 | [9 empty] | 0
24.1.2.9 | I | MS005 | Próprio | FPC 01 FAIXA DE PORTA IDENTIFICAÇÃO DE ENTRADA (COMPLEMENTAR) | m² | 1.28 |  | 26.4% | 0 | 0 |  |  | 0 | [9 empty] | 0
24.1.2.10 | I | MS009 | Próprio | PEEE PLACA EXTERNA - ESTACIONAMENTO EXCLUSIVO P/ FUNC. | un. | 1 |  | 26.4% | 0 | 0 |  |  | 0 | [9 empty] | 0
24.1.2.11 | C | 41595 | SINAPI | PINTURA ACRILICA DE FAIXAS DE DEMARCACAO EM QUADRA POLIESPORTIVA, 5 CM DE LARGURA | m | 75.03 |  | 26.4% | 0 | 0 |  |  | 0 | [9 empty] | 0
24.1.2.12 | C | 84665 | SINAPI | PINTURA ACRILICA PARA SINALIZAÇÃO HORIZONTAL EM PISO CIMENTADO | m² | 7.52 |  | 26.4% | 0 | 0 |  |  | 0 | [9 empty] | 0
22 |  |  |  | SERVIÇOS DIVERSOS | [6 empty] | 0 | #DIV/0! | 0 | - | - | - | - | - | - | - | - | - | -
0%
22.1 | C | C-09.016 | Próprio | LIMPEZA FINAL DE OBRA - COMP. REF. 9537/SINAPI | m² | 730.07 |  | 26.4% | 0 | 0 |  |  | 0 | [9 empty] | 0
22.2 | C | ME099 | Próprio | CAIXA COLETORA DE METAIS EM ACRÍLICO, 0,40X0,30M | un | 1 |  | 26.4% | 0 | 0 |  |  | 0 | [8 empty] | 0
22.3 | C | 74125/002 | SINAPI | ESPELHO CRISTAL ESPESSURA 4MM, COM MOLDURA EM ALUMINIO E COMPENSADO 6MM PLASTIFICADO COLADO | m² | 6.01 |  | 26.4% | 0 | 0 |  |  | 0 | [9 empty] | 0
22.4 | C | D-01.006 | Próprio | BERÇÁRIO EM GRANITO CINZA ANDORINHA, COM 0,45X0,80M, ESPESSURA 2,5CM - COMP.REF. 190720/SBC | un | 1 |  | 26.4% | 0 | 0 |  |  | 0 | [8 empty] | 0
22.5 | C | D-01.002 | Próprio | PRATELEIRA PORTA-OBJETOS EM GRANITO CINZA ANDORINHA, COM 0,45X0,25M, ESPESSURA 2,5 CM - COMP.REF. 190720/SBC | un | 3 |  | 26.4% | 0 | 0 |  |  | 0 | [8 empty] | 0
22.6 | C | 306 | ORSE | TOLDO EM POLICARBONATO ALVEOLAR 6 MM, EM FORMA PIRAMIDAL - FORNECIMENTO E INSTALAÇÃO BLOCO 1 | m² | 23.7 |  | 26.4% | 0 | 0 |  |  | 0 | [8 empty] | 0
22.7 | C | 306 | ORSE | TOLDO EM POLICARBONATO ALVEOLAR 6 MM, EM FORMA PIRAMIDAL - FORNECIMENTO E INSTALAÇÃO BLOCO 2 | m² | 9.32 |  | 26.4% | 0 | 0 |  |  | 0 | [8 empty] | 0
[7 empty] | TOTAL DA OBRA - R$ |  |  |  | 0 | #DIV/0! | 0 | - | - | - | - | - | - | - | - | - | -
| BDI1: |  | 26.4% |  |  |  | TOTAL DE CADA PARCELA - R$ | [6 empty] | 0 | 0 | 0 | 0 | 0 | 0 | 0 | 0 | 0 | 0
| BDI2: |  | 15.4% |  |  |  | PERCENTUAL DE CADA PARCELA | 0.264 | [5 empty] | #DIV/0! | #DIV/0! | #DIV/0! | #DIV/0! | #DIV/0! | #DIV/0! | #DIV/0! | #DIV/0! | #DIV/0! | #DIV/0!
[7 empty] | PERCENTUAL ACUMULADO | 0.264 | [5 empty] | #DIV/0! | #DIV/0! | #DIV/0! | #DIV/0! | #DIV/0! | #DIV/0! | #DIV/0! | #DIV/0! | #DIV/0! | #DIV/0!
Observações:
1) Preços dos insumos básicos SINAPI Curitiba/PR (mês fevereiro/2021), SBC Curitiba/PR (mês março/2021), ORSE (mês dezembro/2020), e demais preços do mercado, sem desoneração, conforme Lei Nº 12.844 de 19/07/13.
2) As composições de custos apresentadas nesta planilha orçamentária englobam em seu valor toda a mão de obra, materiais, ferramentas, equipamentos e demais itens necessários à sua perfeita e completa execução.
3) A presente planilha é parte integrante do Projeto de Reforma da APS Shangri-lá, Londrina – PR e deve ser analisada em conjunto com o Caderno de Especificações Técnicas de Materiais e os respectivos projetos e memoriais.
4) A identificação de materiais ou equipamentos por determinada marca implica apenas na caracterização de uma analogia ou similaridade, não tendo caráter vinculante e sim, meramente indicativo.
5) A responsabilidade civil dos respectivos profissionais são exclusivamente sobre os itens constantes sob sua assinatura.

## CFF
INSS - INSTITUTO NACIONAL DO SEGURO SOCIAL
GERÊNCIA EXECUTIVA EM LONDRINA – PR
CRONOGRAMA FÍSICO FINANCEIRO
Obra: |  |  |  | REFORMA DA APS SHANGRILÁ
Local: |  |  |  | RUA VISCONDE DE MAUÁ,161, JARDIM SHANGRI-LÁ, LONDRINA – CEP: 86070-540
|  |  |  | ÁREA CONSTRUÍDA TOTAL = 730,07M² | [6 empty] | Data: | 2021-03-05
|  |  |  | ÁREA DO TERRENO = 1096,49 M² |  |  |  | ISS=5% |  |  | Ref.: | 2021-02-21 |  | PARCELAS DE EXECUÇÃO – PRAZO
ITEM | TIPO | CÓDIGO | FONTE | DESCRIÇÃO DAS ETAPAS | UNID. | QUANT. | PREÇO |  |  |  | TOTAL ITEM | % |  | 1aParcela | 2aParcela | 3aParcela | 4aParcela | 5aParcela | 6aParcela | 7aParcela | 8aParcela | 9aParcela | 10aParcela
[7 empty] | UNITÁRIO SEM BDI | BDI (%) | UNITÁRIO COM BDI | TOTAL COM BDI |  |  |  | 0 – 30 | 30 – 60 | 60 – 90 | 90 – 120 | 120 – 150 | 150 – 180 | 180 – 210 | 210 – 240 | 240 – 270 | 270 – 300
1 |  |  |  | ADMINISTRAÇÃO LOCAL DA OBRA | [6 empty] | 0 | #DIV/0! | 0 | - | - | - | - | - | - | - | - | - | -
0%
1.1 | C | 90780 | SINAPI | MESTRE DE OBRAS COM ENCARGOS COMPLEMENTARES, 8HORAS/DIA | h | 1760 |  | 0% | 0 | 0 |  |  | 0 | 0 | 0 | 0 | 0 | 0 | 0 | 0 | 0 | 0 | 0
1.2 | C | 90778 | SINAPI | ENGENHEIRO CIVIL DE OBRA PLENO COM ENCARGOS COMPLEMENTARES, 2HORAS/DIA | h | 400 |  | 0% | 0 | 0 |  |  | 0 | 0 | 0 | 0 | 0 | 0 | 0 | 0 | 0 | 0 | 0
1.3 | C | 91677 | SINAPI | ENGENHEIRO ELETRICISTA COM ENCARGOS COMPLEMENTARES, 2HORAS/SEMANA | h | 80 |  | 0% | 0 | 0 |  |  | 0 | 0 | 0 | 0 | 0 | 0 | 0 | 0 | 0 | 0 | 0
2 |  |  |  | SERVIÇOS INICIAIS | [6 empty] | 0 | #DIV/0! | 0 | - | - | - | - | - | - | - | - | - | -
0%
2.1 | C | 74209/001 | SINAPI | PLACA DE OBRA EM CHAPA DE ACO GALVANIZADO | m² | 5.18 |  | 0% | 0 | 0 |  |  | 0 | 0
2.2 | C | 98459 | SINAPI | TAPUME COM TELHA METÁLICA. AF_05/2018 | m² | 63 |  | 0% | 0 | 0 |  |  |  | 0
2.3 | C | 97637 | SINAPI | REMOÇÃO DE TAPUME/ CHAPAS METÁLICAS E DE MADEIRA, DE FORMA MANUAL, SEM REAPROVEITAMENTO. AF_12/2017 | m² | 63 |  | 0% | 0 | 0 | [10 empty] | 0
2.4 | I | 7102 | ORSE | PROJETO ESTRUTURAL INCLUINDO FUNDAÇÕES CONCRETO ARMADO, ATÉ 500M². OBSERVAÇÃO: O CÁLCULO DA ÁREA EQUIVALE À ÁREA CONSTRUÍDA ACRESCIDA DA ÁREA DE COBERTURA (PARA COMPENSAR A FUNDAÇÃO). | m² | 117.22 |  | 0% | 0 | 0 |  |  |  | 0
2.5 | I | 7102 | ORSE | PROJETO ESTRUTURAL INCLUINDO FUNDAÇÕES CONCRETO ARMADO, ATÉ 500M². ESCORAMENTO CAIXA DÁGUA | m² | 25.4 |  | 0% | 0 | 0 |  |  |  | 0
2.6 | C | I-07.001 | Próprio | PROJETO CONTRATADO DE ESCADA METÁLICA – COMP.REF.: 339/SBC | m² | 20.6 |  | 0% | 0 | 0 |  |  |  | 0
3 |  |  |  | DEMOLIÇÕES E REMOÇÕES | [6 empty] | 0 | #DIV/0! | 0 | - | - | - | - | - | - | - | - | - | -
0%
3.1 |  |  |  | CIVIL
3.1.1 |  |  |  | BLOCO 1
3.1.1.1 | C | 72178 | SINAPI | RETIRADA DE DIVISORIAS EM CHAPAS DE MADEIRA, COM MONTANTES METALICOS | m² | 171.24 |  | 0% | 0 | 0 |  |  |  | 0
3.1.1.2 | C | 85421 | SINAPI | REMOCAO DE VIDRO COMUM - DIVISÓRIAS | m² | 60.75 |  | 0% | 0 | 0 |  |  |  | 0
3.1.1.3 | C | 102192 | SINAPI | REMOÇÃO DE VIDRO TEMPERADO FIXADO EM PERFIL U. AF_01/2021 - FACHADA, INCLUSIVE PORTA | m² | 16.42 |  | 0% | 0 | 0 | [10 empty] | 0
3.1.1.4 | C | 102191 | SINAPI | REMOÇÃO DE VIDRO LISO COMUM DE ESQUADRIA COM BAGUETE DE ALUMÍNIO OU PVC. AF_01/2021 PARA INSTALAÇÃO DE PORTA PRINCIPAL | m² | 8.98 |  | 0% | 0 | 0 | [10 empty] | 0
3.1.1.5 | C | R-05.010 | Próprio | RETIRADA DE DIVISORIA GRANITO, REF. IOPES/010286 | m² | 10.5 |  | 0% | 0 | 0 |  |  |  | 0
3.1.1.6 | C | R-02.024 | Próprio | RETIRADA DE PISO ELEVADO TELESCÓPICO METÁLICO, INCLUSIVE ESTRUTURA DE SUSTENTAÇÃO - REF.: CPOS (04.06.100) | m² | 7.5 |  | 0% | 0 | 0 |  |  |  | 0
3.1.1.7 | C | 97633 | SINAPI | DEMOLIÇÃO DE REVESTIMENTO CERÂMICO, DE FORMA MANUAL, SEM REAPROVEITAMENTO. AF_12/2017 – PISO | m² | 465.68 |  | 0% | 0 | 0 |  |  |  | 0 |  |  |  | 0
3.1.1.8 | C | 97631 | SINAPI | DEMOLIÇÃO DE ARGAMASSAS, DE FORMA MANUAL, SEM REAPROVEITAMENTO. AF_12/2017 - DEMOLIÇÃO DE CONTRAPISO PARA EXECUÇÃO DE BALDRAME | m² | 18 |  | 0% | 0 | 0 |  |  |  | 0
3.1.1.9 | C | R-05.009 | Próprio | REMOÇÃO DE ESQUADRIA DE ALUMÍNIO E VIDRO | m² | 72.58 |  | 0% | 0 | 0 |  |  |  | 0
3.1.1.10 | C | R-05.004 | Próprio | RETIRADA DE PORTAS DE MADEIRA – COMP.REF.:72142/SINAPI JAN/16 | un | 4 |  | 0% | 0 | 0 |  |  |  | 0
3.1.1.11 | C | 97622 | SINAPI | DEMOLIÇÃO DE ALVENARIA DE BLOCO FURADO, DE FORMA MANUAL, SEM REAPROVEITAMENTO. AF_12/2017 | m³ | 81.29 |  | 0% | 0 | 0 |  |  |  | 0
3.1.1.12 | C | 97640 | SINAPI | REMOÇÃO DE FORROS DE DRYWALL, PVC E FIBROMINERAL, DE FORMA MANUAL, SEM REAPROVEITAMENTO. AF_12/2017 PVC | m² | 96.27 |  | 0% | 0 | 0 |  |  |  | 0
3.1.1.13 | C | 97640 | SINAPI | REMOÇÃO DE FORROS DE DRYWALL, PVC E FIBROMINERAL, DE FORMA MANUAL, SEM REAPROVEITAMENTO. AF_12/2017 DRI-WALL | m² | 444.31 |  | 0% | 0 | 0 |  |  |  | 0
3.1.1.14 | C | R-01.019 | Próprio | RETIRADA DE CALHA, REF.: ORSE (43) | m | 80.47 |  | 0% | 0 | 0 | [5 empty] | 0
3.1.1.15 | C | 97649 | SINAPI | REMOÇÃO DE TELHAS DE FIBROCIMENTO, METÁLICA E CERÂMICA, DE FORMA MECANIZADA, COM USO DE GUINDASTE, SEM REAPROVEITAMENTO. AF_12/2017 | m² | 540.57 |  | 0% | 0 | 0 | [5 empty] | 0
3.1.1.16 | C | 97631 | SINAPI | DEMOLIÇÃO DE ARGAMASSAS, DE FORMA MANUAL, SEM REAPROVEITAMENTO. AF_12/2017 - REBOCO DA PLATIBANDA PARA POSTERIOR EXECUÇÃO DE CINTA | m² | 23.5 |  | 0% | 0 | 0 | [5 empty] | 0
3.1.1.17 | C | R-04.034 | Próprio | DEMOLIÇÃO DE MADEIRAMENTO EM COBERTURAS COM TELHAS DE FIBRO-CIMENTO 4 A 8 MM, REF.: ORSE (4977) | m² | 540.57 |  | 0% | 0 | 0 | [5 empty] | 0
3.1.1.18 | C | R-04.035 | Próprio | REMOÇÃO DE ESTRUTURA METÁLICA CHUMBADA EM CONCRETO (ALAMBRADO, GUARDA-CORPO), REF.: ORSE (227) | m² | 6.98 |  | 0% | 0 | 0 | [5 empty] | 0
3.1.1.19 | C | R-04.031 | Próprio | DESMONTAGEM E RETIRADA DE REDES DE DUTOS DE AR CONDICIONADO (REF. DEM-RED-005/SETOP) | m | 22 |  | 0% | 0 | 0 | [5 empty] | 0
3.1.1.20 | C | 97663 | SINAPI | REMOÇÃO DE LOUÇAS, DE FORMA MANUAL, SEM REAPROVEITAMENTO. AF_12/2017 - VASO SANITÁRIO P/D.F. | un | 3 |  | 0% | 0 | 0 |  |  |  | 0
3.1.1.21 | C | 97666 | SINAPI | REMOÇÃO DE METAIS SANITÁRIOS, DE FORMA MANUAL, SEM REAPROVEITAMENTO. AF_12/2017 - TORNEIRAS S.P. | un | 5 |  | 0% | 0 | 0 |  |  |  | 0
3.1.1.22 | C | 97663 | SINAPI | REMOÇÃO DE LOUÇAS, DE FORMA MANUAL, SEM REAPROVEITAMENTO. AF_12/2017 - LAVATÓRIOS S.P. | un | 5 |  | 0% | 0 | 0 |  |  |  | 0
3.1.1.23 | C | R-01.009 | Próprio | RETIRADA DE PONTO DE ÁGUA/ESGOTO COMP.REF.: SEDOP - 021529 | un | 8 |  | 0% | 0 | 0 |  |  |  | 0
3.1.1.24 | C | R-05.009 | Próprio | REMOÇÃO DE ESQUADRIA DE ALUMÍNIO SANITÁRIO(1) | m² | 1.44 |  | 0% | 0 | 0 |  |  |  | 0
3.1.1.25 | C | 97633 | SINAPI | DEMOLIÇÃO DE REVESTIMENTO CERÂMICO, DE FORMA MANUAL, SEM REAPROVEITAMENTO. AF_12/2017 – AZULEJOS | m² | 122.63 |  | 0% | 0 | 0 |  |  |  | 0
3.1.1.24 | C | M-8765A | Próprio | DESINSTALAÇÃO DE CONDICIONADOR DE AR TIPO SPLIT | un | 7 |  | 0% | 0 | 0 |  |  |  | 0
3.1.1.26 | C | 72900 | SINAPI | TRANSPORTE DE ENTULHO COM CAMINHAO BASCULANTE 6 M3, RODOVIA PAVIMENTADA, DMT 0,5 A 1,0 KM | m³ | 132 |  | 0% | 0 | 0 |  |  |  | 0 | 0 | 0 | 0
3.1.2 |  |  |  | BLOCO 2
3.1.2.1 | C | 72178 | SINAPI | RETIRADA DE DIVISORIAS EM CHAPAS DE MADEIRA, COM MONTANTES METALICOS | m² | 46.9 |  | 0% | 0 | 0 |  |  |  | 0
3.1.2.2 | C | 85421 | SINAPI | REMOCAO DE VIDRO COMUM | m² | 7.78 |  | 0% | 0 | 0 |  |  |  | 0
3.1.2.3 | C | R-02.010 | Próprio | DEMOLIÇÃO DE PISOS VINÍLICOS (PAVIFLEX), EXCLUSIVE CONTRA-PISO – COMP.REF.:035/ORSE | m² | 166.83 |  | 0% | 0 | 0 |  |  |  | 0
3.1.2.4 | C | 97631 | SINAPI | DEMOLIÇÃO DE ARGAMASSAS, DE FORMA MANUAL, SEM REAPROVEITAMENTO. AF_12/2017 | m² | 15 |  | 0% | 0 | 0 |  |  |  |  | 0
3.1.2.5 | C | R-05.009 | Próprio | REMOÇÃO DE ESQUADRIA DE ALUMÍNIO E VIDRO | m² | 47.6 |  | 0% | 0 | 0 |  |  |  |  | 0
3.1.2.6 | C | R-05.004 | Próprio | RETIRADA DE PORTAS DE MADEIRA – COMP.REF.:72142/SINAPI JAN/16 | un | 1 |  | 0% | 0 | 0 |  |  |  |  | 0
3.1.2.7 | C | R-05.009 | Próprio | REMOÇÃO DE ESQUADRIA DE ALUMÍNIO E VIDRO-PORTA COPA | m² | 1.68 |  | 0% | 0 | 0 |  |  |  |  | 0
3.1.2.8 | C | 97622 | SINAPI | DEMOLIÇÃO DE ALVENARIA DE BLOCO FURADO, DE FORMA MANUAL, SEM REAPROVEITAMENTO. AF_12/2017 | m³ | 16.73 |  | 0% | 0 | 0 |  |  |  |  | 0
3.1.2.9 | C | 97640 | SINAPI | REMOÇÃO DE FORROS DE DRYWALL, PVC E FIBROMINERAL, DE FORMA MANUAL, SEM REAPROVEITAMENTO. AF_12/2017 | m² | 56.46 |  | 0% | 0 | 0 |  |  |  |  | 0
3.1.2.10 | C | 97666 | SINAPI | REMOÇÃO DE METAIS SANITÁRIOS, DE FORMA MANUAL, SEM REAPROVEITAMENTO. AF_12/2017 - TORNEIRAS SANIT. EXISTENTES/VÁLVULAS DESCARGA | un | 8 |  | 0% | 0 | 0 | [9 empty] | 0
3.1.2.11 | C | 97663 | SINAPI | REMOÇÃO DE LOUÇAS, DE FORMA MANUAL, SEM REAPROVEITAMENTO. AF_12/2017 - VASO SANITÁRIO | un | 4 |  | 0% | 0 | 0 | [9 empty] | 0
3.1.2.12 | C | R-01.009 | Próprio | RETIRADA DE PONTO DE ÁGUA/ESGOTO COMP.REF.: SEDOP - 021529 | un | 8 |  | 0% | 0 | 0 | [9 empty] | 0
3.1.2.13 | C | R-05.009 | Próprio | REMOÇÃO DE ESQUADRIA DE ALUMÍNIO PORTAS SANITÁRIOS(4) | m² | 5.12 |  | 0% | 0 | 0 | [9 empty] | 0
3.1.2.14 | C | R-01.020 | Próprio | REMANEJAMENTO DE BANCADA DE GRANITO, REF.: SEINFRA /C4633 | m² | 2.4 |  | 0% | 0 | 0 | [9 empty] | 0
3.1.2.15 | C | 97633 | SINAPI | DEMOLIÇÃO DE REVESTIMENTO CERÂMICO, DE FORMA MANUAL, SEM REAPROVEITAMENTO. AF_12/2017 – AZULEJOS | m² | 47.09 |  | 0% | 0 | 0 |  |  |  | 0
3.1.2.15 | C | 72900 | SINAPI | TRANSPORTE DE ENTULHO COM CAMINHAO BASCULANTE 6 M3, RODOVIA PAVIMENTADA, DMT 0,5 A 1,0 KM | m³ | 24.7 |  | 0% | 0 | 0 | [9 empty] | 0
3.1.3 |  |  |  | ÁREA EXTERNA
3.1.3.1 | C | I-07.003 | Próprio | RETIRADA DE ESCADA DE MARINHEIRO COM OU SEM GUARDA-CORPO – M - COMP.REF.: 04.09.120/CPOS | m | 4.1 |  | 0% | 0 | 0 | [7 empty] | 0
3.1.3.2 | C | 97631 | SINAPI | DEMOLIÇÃO DE ARGAMASSAS, DE FORMA MANUAL, SEM REAPROVEITAMENTO. AF_12/2017 – CALÇADAS | m² | 156.34 |  | 0% | 0 | 0 | [7 empty] | 0
3.1.3.3 | C | R-02.004 | Próprio | DEMOLIÇÃO DE PISO CERÂMICO OU LADRILHO – COMP.REF.:00018/ORSE | m² | 183.58 |  | 0% | 0 | 0 | [7 empty] | 0
3.1.3.4 | C | R-02.003 | Próprio | RETIRADA E REMOÇÃO DE MEIO-FIO – COMP.REF.:23901/SBC | m | 30 |  | 0% | 0 | 0 | [7 empty] | 0
3.1.3.5 | C | 97628 | SINAPI | DEMOLIÇÃO DE LAJES, DE FORMA MANUAL, SEM REAPROVEITAMENTO. AF_12/2017 | m³ | 4.14 |  | 0% | 0 | 0 | [7 empty] | 0
3.1.3.6 | C | R-06.005 | Próprio | REMOÇÃO DE MASTROS E TOTEM/MÓDULO HORIZONTAL – COMP.REF.:07768/ORSE | un | 3 |  | 0% | 0 | 0 | [7 empty] | 0
3.1.3.7 | C | 93358 | SINAPI | ESCAVAÇÃO MANUAL DE VALA COM PROFUNDIDADE MENOR OU IGUAL A 1,30 M. AF_03/2016-REMOÇÃO DE CAIXA DE INSPEÇÃO – 3 UNIDADES | m³ | 1.23 |  | 0% | 0 | 0 | [7 empty] | 0
3.1.3.8 | C | R-05.011 | Próprio | RETIRADA DE PORTÃO METÁLICO, REF.: SIURB /176097 | m² | 1.71 |  | 0% | 0 | 0 | [7 empty] | 0
3.1.3.9 | C | 97622 | SINAPI | DEMOLIÇÃO DE ALVENARIA DE BLOCO FURADO, DE FORMA MANUAL, SEM REAPROVEITAMENTO. AF_12/2017 – MURETAS | m² | 4.8 |  | 0% | 0 | 0 | [7 empty] | 0
3.1.3.10 | C | 97631 | SINAPI | DEMOLIÇÃO DE ARGAMASSAS, DE FORMA MANUAL, SEM REAPROVEITAMENTO. AF_12/2017 – RAMPA | m² | 5.98 |  | 0% | 0 | 0 | [7 empty] | 0
3.1.3.11 | C | 102192 | SINAPI | REMOÇÃO DE VIDRO TEMPERADO FIXADO EM PERFIL U. AF_01/2021 -RAMPA – INCLUSIVE PORTAS | m² | 7.5 |  | 0% | 0 | 0 | [7 empty] | 0
3.1.3.12 | C | 97655 | SINAPI | REMOÇÃO DE TRAMA METÁLICA PARA COBERTURA, DE FORMA MANUAL, SEM REAPROVEITAMENTO. AF_12/2017- COBERTURA RAMPA | m² | 5.98 |  | 0% | 0 | 0 | [7 empty] | 0
3.1.3.13 | C | 72900 | SINAPI | TRANSPORTE DE ENTULHO COM CAMINHAO BASCULANTE 6 M3, RODOVIA PAVIMENTADA, DMT 0,5 A 1,0 KM | m³ | 17.4 |  | 0% | 0 | 0 | [7 empty] | 0
3.2 |  |  |  | ELÉTRICA
3.2.1 |  |  |  | BLOCO 1
3.2.1.1 | C | 97660 | SINAPI | REMOÇÃO DE INTERRUPTORES/TOMADAS ELÉTRICAS, DE FORMA MANUAL, SEM REAPROVEITAMENTO. AF_12/2017 | un | 30 |  | 0% | 0 | 0 |  |  |  | 0
3.2.1.2 | C | 97661 | SINAPI | REMOÇÃO DE CABOS ELÉTRICOS, DE FORMA MANUAL, SEM REAPROVEITAMENTO. AF_12/2017 | m | 720 |  | 0% | 0 | 0 |  |  |  | 0
3.2.1.3 | C | 97665 | SINAPI | REMOÇÃO DE LUMINÁRIAS, DE FORMA MANUAL, SEM REAPROVEITAMENTO. AF_12/2017 | un | 76 |  | 0% | 0 | 0 |  |  |  | 0
3.2.1.4 | C | R-08.002 | Próprio | RETIRADA DE QUADRO DE ELÉTRICA E TELEFONIA – COMP.REF.:22717/SBC | un | 3 |  | 0% | 0 | 0 |  |  |  | 0 | [5 empty] | 0
3.2.1.5 | C | R-08.005 | Próprio | REMOÇÃO DE ELETROCALHAS ATÉ 200MM - COMP.REF.: 095012/SIURB | m | 80 |  | 0% | 0 | 0 |  |  |  | 0
3.2.2 |  |  |  | BLOCO 2
3.2.2.1 | C | 97660 | SINAPI | REMOÇÃO DE INTERRUPTORES/TOMADAS ELÉTRICAS, DE FORMA MANUAL, SEM REAPROVEITAMENTO. AF_12/2017 | un | 6 |  | 0% | 0 | 0 |  |  |  |  | 0
3.2.2.2 | C | 97661 | SINAPI | REMOÇÃO DE CABOS ELÉTRICOS, DE FORMA MANUAL, SEM REAPROVEITAMENTO. AF_12/2017 | m | 180 |  | 0% | 0 | 0 |  |  |  |  | 0
3.2.2.3 | C | 97665 | SINAPI | REMOÇÃO DE LUMINÁRIAS, DE FORMA MANUAL, SEM REAPROVEITAMENTO. AF_12/2017 | un | 20 |  | 0% | 0 | 0 |  |  |  |  | 0
3.2.2.4 | C | R-08.002 | Próprio | RETIRADA DE QUADRO DE ELÉTRICA E TELEFONIA – COMP.REF.:22717/SBC | un | 1 |  | 0% | 0 | 0 | [9 empty] | 0
4 |  |  |  | INFRAESTRUTURA | [6 empty] | 0 | #DIV/0! | 0 | - | - | - | - | - | - | - | - | - | -
0%
4.1 |  |  |  | BLOCO 1
4.1.1 |  |  |  | FUNDAÇÃO PARA EXECUÇÃO BALDRAME SOB PAREDES DE SANITÁRIOS
4.1.1.1 | C | 73481 | SINAPI | ESCAVAÇÃO MANUAL DE VALAS EM TERRA COMPACTA, PROF. DE 0 M < H <= 1 M | m³ | 2.17 |  | 0% | 0 | 0 |  |  | 0 |  | 0
4.1.1.2 | C | 74156/001 | SINAPI | ESTACA A TRADO(BROCA) D=25CM C/CONCRETO FCK=15MPA+20KG ACO/M3 MOLD.IN-LOCO | m | 12 |  | 0% | 0 | 0 |  |  | 0 |  | 0
4.2 |  |  |  | BLOCO 2
4.2.1 |  |  |  | FUNDAÇÃO PARA EXECUÇÃO BALDRAME SOB PAREDES DE SANITÁRIOS
4.2.1.2 | C | 73481 | SINAPI | ESCAVAÇÃO MANUAL DE VALAS EM TERRA COMPACTA, PROF. DE 0 M < H <= 1 M | m³ | 2.17 |  | 0% | 0 | 0 |  |  | 0 |  |  |  |  | 0
4.1.2.2 | C | 74156/001 | SINAPI | ESTACA A TRADO(BROCA) D=25CM C/CONCRETO FCK=15MPA+20KG ACO/M3 MOLD.IN-LOCO | m | 12 |  | 0% | 0 | 0 |  |  | 0 |  |  |  |  | 0
4.3 |  |  |  | ÁREA EXTERNA
4.2.1 |  |  |  | FUNDAÇÕES – RAMPA | [8 empty] | 0
4.2.1.1 | C | 73481 | SINAPI | ESCAVACAO MANUAL DE VALAS EM TERRA COMPACTA, PROF. DE 0 M < H <= 1 M | m³ | 6.48 |  | 0% | 0 | 0 |  |  | 0 |  |  |  |  | 0
4.2.1.2 | C | 74156/001 | SINAPI | ESTACA A TRADO(BROCA) D=25CM C/CONCRETO FCK=15MPA+20KG ACO/M3 MOLD.IN-LOCO | m | 36 |  | 0% | 0 | 0 |  |  | 0 |  |  |  |  | 0
4.2.2 |  |  |  | FUNDAÇÕES – DEPÓSITO DO LIXO | [8 empty] | 0
4.2.2.1 | C | 73481 | SINAPI | ESCAVACAO MANUAL DE VALAS EM TERRA COMPACTA, PROF. DE 0 M < H <= 1 M | m³ | 2.17 |  | 0% | 0 | 0 |  |  | 0 |  |  |  |  | 0
4.2.2.2 | C | 74156/001 | SINAPI | ESTACA A TRADO(BROCA) D=25CM C/CONCRETO FCK=15MPA+20KG ACO/M3 MOLD.IN-LOCO | m | 12 |  | 0% | 0 | 0 |  |  | 0 |  |  |  |  | 0
4.2.3 |  |  |  | FUNDAÇÕES – MUROS E GRADIS | [8 empty] | 0
4.2.1.1 | C | 73481 | SINAPI | ESCAVACAO MANUAL DE VALAS EM TERRA COMPACTA, PROF. DE 0 M < H <= 1 M | m³ | 0.72 |  | 0% | 0 | 0 |  |  | 0 |  |  |  |  | 0
4.2.1.2 | C | 74156/001 | SINAPI | ESTACA A TRADO(BROCA) D=25CM C/CONCRETO FCK=15MPA+20KG ACO/M3 MOLD.IN-LOCO | m | 4 |  | 0% | 0 | 0 |  |  | 0 |  |  |  |  | 0
4.2.3 |  |  |  | FUNDAÇÃO – BASE DOS MASTROS | [8 empty] | 0
4.2.3.1 | C | 73481 | SINAPI | ESCAVACAO MANUAL DE VALAS EM TERRA COMPACTA, PROF. DE 0 M < H <= 1 M | m³ | 1.5 |  | 0% | 0 | 0 |  |  | 0 |  |  |  |  | 0
4.2.3.2 | C | 6042 | SINAPI | CONCRETO NAO ESTRUTURAL, CONSUMO 210KG/M3, PREPARO COM BETONEIRA, SEM LANCAMENTO | m³ | 0.06 |  | 0% | 0 | 0 |  |  | 0 |  |  |  |  | 0
4.2.3.3 | C | 73346 | SINAPI | CONCRETO ARMADO DOSADO 15 MPA INCL MAT P/ 1 M3 PREPARO CONF COMP 5845 COLOC CONF COMP 7090 14 M2 DE AREA MOLDADA FORMAS E ESCORAMENTO CONF COMPS 5306 E 5708 60 KG DE ACO CA-50 INC MAO DE OBRA P/CORTE DOBRAGEM MONTAGEM E COLOC NAS FORMAS. | m³ | 0.75 |  | 0% | 0 | 0 |  |  | 0 |  |  |  |  | 0
4.2.3.4 | C | 74156/001 | SINAPI | ESTACA A TRADO(BROCA) D=25CM C/CONCRETO FCK=15MPA+20KG ACO/M3 MOLD.IN-LOCO | m | 3 |  | 0% | 0 | 0 |  |  | 0 |  |  |  |  | 0
4.2.4 |  |  |  | FUNDAÇÃO – BASE DOS MASTROS | [8 empty] | 0
4.2.4.1 | C | 73481 | SINAPI | ESCAVACAO MANUAL DE VALAS EM TERRA COMPACTA, PROF. DE 0 M < H <= 1 M | m³ | 1.01 |  | 0% | 0 | 0 |  |  | 0 |  |  |  |  | 0
4.2.4.2 | C | 6042 | SINAPI | CONCRETO NAO ESTRUTURAL, CONSUMO 210KG/M3, PREPARO COM BETONEIRA, SEM LANCAMENTO | m³ | 0.03 |  | 0% | 0 | 0 |  |  | 0 |  |  |  |  | 0
4.2.4.3 | C | 73346 | SINAPI | CONCRETO ARMADO DOSADO 15 MPA INCL MAT P/ 1 M3 PREPARO CONF COMP 5845 COLOC CONF COMP 7090 14 M2 DE AREA MOLDADA FORMAS E ESCORAMENTO CONF COMPS 5306 E 5708 60 KG DE ACO CA-50 INC MAO DE OBRA P/CORTE DOBRAGEM MONTAGEM E COLOC NAS FORMAS. | m³ | 0.25 |  | 0% | 0 | 0 |  |  | 0 |  |  |  |  | 0
4.2.4.4 | C | 74156/001 | SINAPI | ESTACA A TRADO(BROCA) D=25CM C/CONCRETO FCK=15MPA+20KG ACO/M3 MOLD.IN-LOCO | m | 3 |  | 0% | 0 | 0 |  |  | 0 |  |  |  |  | 0
5 |  |  |  | SUPRAESTRUTURA | [6 empty] | 0 | #DIV/0! | 0 | - | - | - | - | - | - | - | - | - | -
0%
5.1 |  |  |  | BLOCO 1 | [8 empty] | 0
5.1.1 |  |  |  | VIGAS BALDRAME SOB PAREDES SANITÁRIOS | [8 empty] | 0
5.1.1.1 | C | 96542 | SINAPI | FABRICAÇÃO, MONTAGEM E DESMONTAGEM DE FÔRMA PARA VIGA BALDRAME, EM CHAPA DE MADEIRA COMPENSADA RESINADA, E=17 MM, 4 UTILIZAÇÕES. AF_06/2017 | m² | 13.95 |  | 0% | 0 | 0 |  |  | 0 |  | 0
5.1.1.2 | C | 73942/002 | SINAPI | ARMACAO DE ACO CA-60 DIAM. 3,4 A 6,0MM.- FORNECIMENTO / CORTE (C/PERDA DE 10%) / DOBRA / COLOCAÇÃO. | kg | 13.48 |  | 0% | 0 | 0 |  |  | 0 |  | 0
5.1.1.3 | C | 74254/002 | SINAPI | ARMACAO ACO CA-50, DIAM. 6,3 (1/4) À 12,5MM(1/2) -FORNECIMENTO/ CORTE(PERDA DE 10%) / DOBRA / COLOCAÇÃO. | kg | 21.15 |  | 0% | 0 | 0 |  |  | 0 |  | 0
5.1.1.4 | C | 74138/003 | SINAPI | CONCRETO USINADO BOMBEADO FCK=25MPA, INCLUSIVE LANCAMENTO E ADENSAMENTO | m³ | 1 |  | 0% | 0 | 0 |  |  | 0 |  | 0
5.1.2 | C |  |  | CINTA DE AMARRAÇÃO PAREDES SANITÁRIOS | [8 empty] | 0
5.1.2.1 | C | 92265 | SINAPI | FABRICAÇÃO DE FÔRMA PARA VIGAS, EM CHAPA DE MADEIRA COMPENSADA RESINADA, E = 17 MM. AF_12/2015 | m² | 5.83 |  | 0% | 0 | 0 |  |  | 0 |  |  | 0
5.1.2.2 | C | 74254/002 | SINAPI | ARMACAO ACO CA-50, DIAM. 6,3 (1/4) À 12,5MM(1/2) -FORNECIMENTO/ CORTE(PERDA DE 10%) / DOBRA / COLOCAÇÃO. | kg | 15.78 |  | 0% | 0 | 0 |  |  | 0 |  |  | 0
5.1.2.3 | C | 74138/003 | SINAPI | CONCRETO USINADO BOMBEADO FCK=25MPA, INCLUSIVE LANCAMENTO E ADENSAMENTO | m³ | 0.27 |  | 0% | 0 | 0 |  |  | 0 |  |  | 0
5.1.3 |  |  |  | ESCORAMENTO DA LAJE DA CAIXA DAGUA | [8 empty] | 0
5.1.3.1 | C | 92452 | SINAPI | MONTAGEM E DESMONTAGEM DE FÔRMA DE VIGA, ESCORAMENTO METÁLICO, PÉ-DIREITO SIMPLES, EM CHAPA DE MADEIRA RESINADA, 2 UTILIZAÇÕES. AF_09/2020 | m² | 12 |  | 0% | 0 | 0 |  |  | 0 |  |  | 0
5.1.4 |  |  |  | REFORÇO PILARES CORTADOS | [8 empty] | 0
5.1.4.1 | C | 92510 | SINAPI | MONTAGEM E DESMONTAGEM DE FÔRMA DE LAJE MACIÇA, PÉ-DIREITO SIMPLES, EM CHAPA DE MADEIRA COMPENSADA RESINADA, 2 UTILIZAÇÕES. AF_09/2020 | m² | 8 |  | 0% | 0 | 0 |  |  | 0 |  |  | 0
5.1.4.2 | C | 74254/002 | SINAPI | ARMACAO ACO CA-50, DIAM. 6,3 (1/4) À 12,5MM(1/2) -FORNECIMENTO/ CORTE(PERDA DE 10%) / DOBRA / COLOCAÇÃO. | kg | 20 |  | 0% | 0 | 0 |  |  | 0 |  |  | 0
5.1.4.3 | C | 90285 | SINAPI | GRAUTE FGK=30 MPA; TRAÇO 1:0,8:1,1 (CIMENTO/ AREIA GROSSA/ BRITA 0/ ADITIVO) - PREPARO MECÂNICO COM BETONEIRA 400 L. AF_02/2015 | m³ | 1 |  | 0% | 0 | 0 |  |  | 0 |  |  | 0
5.1.5 |  |  |  | VERGAS E CONTRA-VERGAS EM CONCRETO ARMADO | [8 empty] | 0
5.1.5.1 | C | 93186 | SINAPI | VERGA MOLDADA IN LOCO EM CONCRETO PARA JANELAS COM ATÉ 1,5 M DE VÃO. AF_03/2016 | m | 122.64 |  | 0% | 0 | 0 |  |  | 0 |  | 0
5.1.6 |  |  |  | CINTA DE AMARRAÇÃO PLATIBANDA (15X9) APOIO ESTRUT. METÁLICA TELHADO | [8 empty] | 0
5.1.6.1 | C | 92265 | SINAPI | FABRICAÇÃO DE FÔRMA PARA VIGAS, EM CHAPA DE MADEIRA COMPENSADA RESINADA, E = 17 MM. AF_12/2015 | m² | 46.7 |  | 0% | 0 | 0 |  |  | 0 |  |  | 0
5.1.6.2 | C | 74254/002 | SINAPI | ARMACAO ACO CA-50, DIAM. 6,3 (1/4) À 12,5MM(1/2) -FORNECIMENTO/ CORTE(PERDA DE 10%) / DOBRA / COLOCAÇÃO. | kg | 124.65 |  | 0% | 0 | 0 | [5 empty] | 0
5.1.6.3 | C | 74138/003 | SINAPI | CONCRETO USINADO BOMBEADO FCK=25MPA, INCLUSIVE LANCAMENTO E ADENSAMENTO | m³ | 2.1 |  | 0% | 0 | 0 | [5 empty] | 0
5.1.6.4 | C | 99814 | SINAPI | LIMPEZA DE SUPERFÍCIE COM JATO DE ALTA PRESSÃO. AF_04/2019 | m² | 23.5 |  | 0% | 0 | 0 |  |  | 0 |  |  | 0
5.1.7 |  |  |  | CINTA DE AMARRAÇÃO PLATIBANDA – 12X20 | [8 empty] | 0
5.1.7.1 | C | 92265 | SINAPI | FABRICAÇÃO DE FÔRMA PARA VIGAS, EM CHAPA DE MADEIRA COMPENSADA RESINADA, E = 17 MM. AF_12/2015 | m² | 24.28 |  | 0% | 0 | 0 |  |  | 0 |  |  | 0
5.1.7.2 | C | 73942/002 | SINAPI | ARMACAO DE ACO CA-60 DIAM. 3,4 A 6,0MM.- FORNECIMENTO / CORTE (C/PERDA DE 10%) / DOBRA / COLOCAÇÃO. | kg | 19.49 |  | 0% | 0 | 0 |  |  | 0 |  |  | 0
5.1.7.3 | C | 74254/002 | SINAPI | ARMACAO ACO CA-50, DIAM. 6,3 (1/4) À 12,5MM(1/2) -FORNECIMENTO/ CORTE(PERDA DE 10%) / DOBRA / COLOCAÇÃO. | kg | 106.83 |  | 0% | 0 | 0 | [5 empty] | 0
5.1.7.4 | C | 74138/002 | SINAPI | CONCRETO USINADO BOMBEADO FCK=20MPA, INCLUSIVE LANCAMENTO E ADENSAMENTO | m³ | 1.46 |  | 0% | 0 | 0 | [5 empty] | 0
5.1.8 |  |  |  | PILARETES PLATIBANDA-12X20 | [8 empty] | 0
5.1.8.1 | C | 92265 | SINAPI | FABRICAÇÃO DE FÔRMA PARA VIGAS, EM CHAPA DE MADEIRA COMPENSADA RESINADA, E = 17 MM. AF_12/2015 | m² | 17.4 |  | 0% | 0 | 0 |  |  | 0 |  |  | 0
5.1.8.2 | C | 73942/002 | SINAPI | ARMACAO DE ACO CA-60 DIAM. 3,4 A 6,0MM.- FORNECIMENTO / CORTE (C/PERDA DE 10%) / DOBRA / COLOCAÇÃO. | kg | 15.84 |  | 0% | 0 | 0 |  |  | 0 |  |  | 0
5.1.8.3 | C | 74254/002 | SINAPI | ARMACAO ACO CA-50, DIAM. 6,3 (1/4) À 12,5MM(1/2) -FORNECIMENTO/ CORTE(PERDA DE 10%) / DOBRA / COLOCAÇÃO. | kg | 76.56 |  | 0% | 0 | 0 | [5 empty] | 0
5.1.8.4 | C | 74138/002 | SINAPI | CONCRETO USINADO BOMBEADO FCK=20MPA, INCLUSIVE LANCAMENTO E ADENSAMENTO | m³ | 1.05 |  | 0% | 0 | 0 | [5 empty] | 0
5.1.9 |  |  |  | CINTA DE AMARRAÇÃO – CX D’ÁGUA 12X35 | [8 empty] | 0
5.1.9.1 | C | 92265 | SINAPI | FABRICAÇÃO DE FÔRMA PARA VIGAS, EM CHAPA DE MADEIRA COMPENSADA RESINADA, E = 17 MM. AF_12/2015 | m² | 10.01 |  | 0% | 0 | 0 |  |  | 0 |  |  | 0
5.1.9.2 | C | 73942/002 | SINAPI | ARMACAO DE ACO CA-60 DIAM. 3,4 A 6,0MM.- FORNECIMENTO / CORTE (C/PERDA DE 10%) / DOBRA / COLOCAÇÃO. | kg | 8.12 |  | 0% | 0 | 0 |  |  | 0 |  |  | 0
5.1.9.3 | C | 74254/002 | SINAPI | ARMACAO ACO CA-50, DIAM. 6,3 (1/4) À 12,5MM(1/2) -FORNECIMENTO/ CORTE(PERDA DE 10%) / DOBRA / COLOCAÇÃO. | kg | 25.17 |  | 0% | 0 | 0 | [5 empty] | 0
5.1.9.4 | C | 74138/002 | SINAPI | CONCRETO USINADO BOMBEADO FCK=20MPA, INCLUSIVE LANCAMENTO E ADENSAMENTO | m³ | 0.6 |  | 0% | 0 | 0 | [5 empty] | 0
5.1.10 |  |  |  | PILARES CX D’ÁGUA -15X25 | [8 empty] | 0
5.1.10.1 | C | 92265 | SINAPI | FABRICAÇÃO DE FÔRMA PARA VIGAS, EM CHAPA DE MADEIRA COMPENSADA RESINADA, E = 17 MM. AF_12/2015 | m² | 5.4 |  | 0% | 0 | 0 |  |  | 0 |  |  | 0
5.1.10.2 | C | 73942/002 | SINAPI | ARMACAO DE ACO CA-60 DIAM. 3,4 A 6,0MM.- FORNECIMENTO / CORTE (C/PERDA DE 10%) / DOBRA / COLOCAÇÃO. | kg | 5.2 |  | 0% | 0 | 0 |  |  | 0 |  |  | 0
5.1.10.3 | C | 74254/002 | SINAPI | ARMACAO ACO CA-50, DIAM. 6,3 (1/4) À 12,5MM(1/2) -FORNECIMENTO/ CORTE(PERDA DE 10%) / DOBRA / COLOCAÇÃO. | kg | 19.08 |  | 0% | 0 | 0 | [5 empty] | 0
5.1.10.4 | C | 74138/002 | SINAPI | CONCRETO USINADO BOMBEADO FCK=20MPA, INCLUSIVE LANCAMENTO E ADENSAMENTO | m³ | 0.41 |  | 0% | 0 | 0 | [5 empty] | 0
5.2 |  |  |  | BLOCO 2 | [8 empty] | 0
5.2.1 |  |  |  | VIGAS BALDRAME SOB PAREDES SANITÁRIOS | [8 empty] | 0
5.2.1.1 | C | 96542 | SINAPI | FABRICAÇÃO, MONTAGEM E DESMONTAGEM DE FÔRMA PARA VIGA BALDRAME, EM CHAPA DE MADEIRA COMPENSADA RESINADA, E=17 MM, 4 UTILIZAÇÕES. AF_06/2017 | m² | 5.13 |  | 0% | 0 | 0 |  |  | 0 |  |  |  |  | 0
5.1.2.2 | C | 73942/002 | SINAPI | ARMACAO DE ACO CA-60 DIAM. 3,4 A 6,0MM.- FORNECIMENTO / CORTE (C/PERDA DE 10%) / DOBRA / COLOCAÇÃO. | kg | 8.42 |  | 0% | 0 | 0 |  |  | 0 |  |  |  |  | 0
5.1.2.3 | C | 74254/002 | SINAPI | ARMACAO ACO CA-50, DIAM. 6,3 (1/4) À 12,5MM(1/2) -FORNECIMENTO/ CORTE(PERDA DE 10%) / DOBRA / COLOCAÇÃO. | kg | 8.65 |  | 0% | 0 | 0 |  |  | 0 |  |  |  |  | 0
5.1.2.5 | C | 74138/003 | SINAPI | CONCRETO USINADO BOMBEADO FCK=25MPA, INCLUSIVE LANCAMENTO E ADENSAMENTO | m³ | 0.39 |  | 0% | 0 | 0 |  |  | 0 |  |  |  |  | 0
5.2.2 |  |  |  | CINTA DE AMARRAÇÃO PAREDES SANITÁRIOS | [8 empty] | 0
5.2.2.1 | C | 92265 | SINAPI | FABRICAÇÃO DE FÔRMA PARA VIGAS, EM CHAPA DE MADEIRA COMPENSADA RESINADA, E = 17 MM. AF_12/2015 | m² | 3.1 |  | 0% | 0 | 0 |  |  | 0 | [7 empty] | 0
5.2.2.2 | C | 74254/002 | SINAPI | ARMACAO ACO CA-50, DIAM. 6,3 (1/4) À 12,5MM(1/2) -FORNECIMENTO/ CORTE(PERDA DE 10%) / DOBRA / COLOCAÇÃO. | kg | 8.72 |  | 0% | 0 | 0 |  |  | 0 | [7 empty] | 0
5.2.2.3 | C | 74138/003 | SINAPI | CONCRETO USINADO BOMBEADO FCK=25MPA, INCLUSIVE LANCAMENTO E ADENSAMENTO | m³ | 0.14 |  | 0% | 0 | 0 |  |  | 0 | [7 empty] | 0
5.2.3 |  |  |  | VERGAS E CONTRA-VERGAS EM CONCRETO ARMADO | [8 empty] | 0
5.2.3.1 | C | 93186 | SINAPI | VERGA MOLDADA IN LOCO EM CONCRETO PARA JANELAS COM ATÉ 1,5 M DE VÃO. AF_03/2016 | m | 49.64 |  | 0% | 0 | 0 |  |  | 0 | [7 empty] | 0
5.3 |  |  |  | ÁREA EXTERNA
5.3.1 |  |  |  | BALDRAME DEPÓSITO DE LIXO
5.3.1.1 | C | 96542 | SINAPI | FABRICAÇÃO, MONTAGEM E DESMONTAGEM DE FÔRMA PARA VIGA BALDRAME, EM CHAPA DE MADEIRA COMPENSADA RESINADA, E=17 MM, 4 UTILIZAÇÕES. AF_06/2017 | m² | 3.52 |  | 0% | 0 | 0 | [6 empty] | 0
5.3.1.2 | C | 73942/002 | SINAPI | ARMACAO DE ACO CA-60 DIAM. 3,4 A 6,0MM.- FORNECIMENTO / CORTE (C/PERDA DE 10%) / DOBRA / COLOCAÇÃO. | kg | 5.34 |  | 0% | 0 | 0 | [6 empty] | 0
5.3.1.3 | C | 74254/002 | SINAPI | ARMACAO ACO CA-50, DIAM. 6,3 (1/4) À 12,5MM(1/2) -FORNECIMENTO/ CORTE(PERDA DE 10%) / DOBRA / COLOCAÇÃO. | kg | 15.66 |  | 0% | 0 | 0 | [6 empty] | 0
5.3.1.4 | C | 74138/003 | SINAPI | CONCRETO USINADO BOMBEADO FCK=25MPA, INCLUSIVE LANCAMENTO E ADENSAMENTO | m³ | 0.27 |  | 0% | 0 | 0 | [6 empty] | 0
5.3.2 | C |  |  | LAJE DEPÓSITO DE LIXO | [8 empty] | 0
5.3.2.1 | C | 74202/001 | SINAPI | LAJE PRE-MOLDADA P/FORRO, SOBRECARGA 100KG/M2, VAOS ATE 3,50M/E=8CM, C/LAJOTAS E CAP.C/CONC FCK=20MPA, 3CM, INTER-EIXO 38CM, C/ESCORAMENTO (REAPR.3X) E FERRAGEM NEGATIVA | m² | 3.85 |  | 0% | 0 | 0 |  |  | 0 |  |  |  | 0
5.3.2.2 | C | 73942/002 | SINAPI | ARMACAO DE ACO CA-60 DIAM. 3,4 A 6,0MM.- FORNECIMENTO / CORTE (C/PERDA DE 10%) / DOBRA / COLOCAÇÃO. | kg | 12.32 |  | 0% | 0 | 0 |  |  | 0 |  |  |  | 0
5.3.2.3 | C | 74254/002 | SINAPI | ARMACAO ACO CA-50, DIAM. 6,3 (1/4) À 12,5MM(1/2) -FORNECIMENTO/ CORTE(PERDA DE 10%) / DOBRA / COLOCAÇÃO. | kg | 68.01 |  | 0% | 0 | 0 |  |  | 0 |  |  |  | 0
5.3.2.4 | C | 92447 | SINAPI | MONTAGEM E DESMONTAGEM DE FÔRMA DE VIGA, ESCORAMENTO COM PONTALETE DE MADEIRA, PÉ-DIREITO SIMPLES, EM MADEIRA SERRADA, 2 UTILIZAÇÕES. AF_09/2020 | m² | 8.92 |  | 0% | 0 | 0 |  |  | 0 |  |  |  | 0
5.3.2.5 | C | 74138/003 | SINAPI | CONCRETO USINADO BOMBEADO FCK=25MPA, INCLUSIVE LANCAMENTO E ADENSAMENTO | m³ | 0.54 |  | 0% | 0 | 0 |  |  | 0 |  |  |  | 0
5.3.3 |  |  |  | ESTRUTURA DA RAMPA | [8 empty] | 0
5.3.3.1 | C | 74138/003 | SINAPI | CONCRETO USINADO BOMBEADO FCK=25MPA, INCLUSIVE LANCAMENTO E ADENSAMENTO | m³ | 1.08 |  | 0% | 0 | 0 |  |  | 0 |  |  |  | 0
5.3.3.2 | C | 73942/002 | SINAPI | ARMACAO DE ACO CA-60 DIAM. 3,4 A 6,0MM.- FORNECIMENTO / CORTE (C/PERDA DE 10%) / DOBRA / COLOCAÇÃO. | kg | 11.47 |  | 0% | 0 | 0 |  |  | 0 |  |  |  | 0
5.3.3.3 | C | 74254/002 | SINAPI | ARMACAO ACO CA-50, DIAM. 6,3 (1/4) À 12,5MM(1/2) -FORNECIMENTO/ CORTE(PERDA DE 10%) / DOBRA / COLOCAÇÃO. | kg | 39.46 |  | 0% | 0 | 0 |  |  | 0 |  |  |  | 0
5.3.3.4 | C | 96542 | SINAPI | FABRICAÇÃO, MONTAGEM E DESMONTAGEM DE FÔRMA PARA VIGA BALDRAME, EM CHAPA DE MADEIRA COMPENSADA RESINADA, E=17 MM, 4 UTILIZAÇÕES. AF_06/2017 | m² | 14.34 |  | 0% | 0 | 0 |  |  | 0 |  |  |  | 0
5.3.4 |  |  |  | ESTRUTURA – MUROS E GRADIS (BALDRAMES, CINTAS E PILARES) | [8 empty] | 0
5.3.4.1 | C | 96542 | SINAPI | FABRICAÇÃO, MONTAGEM E DESMONTAGEM DE FÔRMA PARA VIGA BALDRAME, EM CHAPA DE MADEIRA COMPENSADA RESINADA, E=17 MM, 4 UTILIZAÇÕES. AF_06/2017 | m² | 1.36 |  | 0% | 0 | 0 |  |  | 0 |  |  |  | 0
5.3.4.2 | C | 73942/002 | SINAPI | ARMACAO DE ACO CA-60 DIAM. 3,4 A 6,0MM.- FORNECIMENTO / CORTE (C/PERDA DE 10%) / DOBRA / COLOCAÇÃO. | kg | 2.75 |  | 0% | 0 | 0 |  |  | 0 |  |  |  | 0
5.3.4.3 | C | 74254/002 | SINAPI | ARMACAO ACO CA-50, DIAM. 6,3 (1/4) À 12,5MM(1/2) -FORNECIMENTO/ CORTE(PERDA DE 10%) / DOBRA / COLOCAÇÃO. | kg | 3.8 |  | 0% | 0 | 0 |  |  | 0 |  |  |  | 0
5.3.4.4 | C | 74138/003 | SINAPI | CONCRETO USINADO BOMBEADO FCK=25MPA, INCLUSIVE LANCAMENTO E ADENSAMENTO | m³ | 0.1 |  | 0% | 0 | 0 |  |  | 0 |  |  |  | 0
6 |  |  |  | PAREDES E PAINÉIS | [6 empty] | 0 | #DIV/0! | 0 | - | - | - | - | - | - | - | - | - | -
6.1 |  |  |  | BLOCO 1 | [8 empty] | 0
6.1.1 |  |  |  | ALVENARIA – BLOCO 1
6.1.1.1 | C | 73674 | SINAPI | ANDAIME PARA ALVENARIA EM MADEIRA DE 2A | m² | 150 |  | 0% | 0 | 0 |  |  | 0 | 0 | 0 | 0
6.1.1.2 | C | 87525 | SINAPI | ALVENARIA DE VEDAÇÃO DE BLOCOS CERÂMICOS FURADOS NA HORIZONTAL DE 14X9X19CM (ESPESSURA 14CM, BLOCO DEITADO) DE PAREDES COM ÁREA LÍQUIDA MAIOR OU IGUAL A 6M² COM VÃOS E ARGAMASSA DE ASSENTAMENTO COM PREPARO EM BETONEIRA. AF_06/2014 | m² | 184.61 |  | 0% | 0 | 0 |  |  | 0 | 0 | 0 | 0
6.1.1.3 | C | 73988/002 | SINAPI | ENCUNHAMENTO (APERTO DE ALVENARIA) EM TIJOLOS CERAMICOS MACICO 5,7X9X19CM 1/2 VEZ (ESPESSURA 9CM) COM ARGAMASSA TRACO 1:2:8 (CIMENTO, CAL E AREIA) | m | 118.18 |  | 0% | 0 | 0 |  |  | 0 | 0 | 0
6.1.1.4 | C | 97631 | SINAPI | DEMOLIÇÃO DE ARGAMASSAS, DE FORMA MANUAL, SEM REAPROVEITAMENTO. AF_12/2017 PARA A INTERFACE ENTRE ALVENARIA NOVA E EXISTENTE | m² | 1.35 |  | 0% | 0 | 0 | [5 empty] | 0
6.1.1.5 | C | 99814 | SINAPI | LIMPEZA DE SUPERFÍCIE COM JATO DE ALTA PRESSÃO. AF_04/2019 | m² | 1.35 |  | 0% | 0 | 0 | [5 empty] | 0
6.1.1.6 | C | 93203 | SINAPI | FIXAÇÃO (ENCUNHAMENTO) DE ALVENARIA DE VEDAÇÃO COM ESPUMA DE POLIURETANO EXPANSIVA. AF_03/2016 | m | 9.39 |  | 0% | 0 | 0 | [5 empty] | 0
6.1.2 |  |  |  | DIVISÓRIA NAVAL – BLOCO 1 | [8 empty] | 0
6.1.2.1 | I | 00013360 | SINAPI | DIVISORIA CEGA (N1) - PAINEL MSO/COMEIA E=35MM - PERFIS SIMPLES ALUMINIO ANOD NAT - COLOCADA | m² | 174.85 |  | 0% | 0 | 0 |  |  | 0 | [7 empty] | 0
6.1.2.2 | C | C-04.001 | Próprio | D2 – DIVISÓRIAS DE PAINÉIS, TIPO COLMEIA, MODULARES COM BANDEIRA DE VIDRO, ESPESSURA DE 35 MM, INCLUINDO INSTALAÇÃO E ACESSÓRIOS | m² | 167.97 |  | 0% | 0 | 0 |  |  | 0 | [7 empty] | 0
6.1.3 |  |  |  | DIVISÓRIA DE VIDRO – BLOCO 1 | [8 empty] | 0
6.1.3.1 | C | 102181 | SINAPI | DIVISÓRIA-INSTALAÇÃO DE VIDRO TEMPERADO, E = 10 MM, ENCAIXADO EM PERFIL U. AF_01/2021_P | m² | 24.79 |  | 0% | 0 | 0 |  |  | 0 | [7 empty] | 0
6.1.3.2 | C | C-04.005 | Próprio | TUBO ALUMÍNIO QUADRADO ANODIZADO NATURAL 3” – COMP.REF.: 09638/ORSE | m² | 62.32 |  | 0% | 0 | 0 |  |  | 0 | [7 empty] | 0
6.1.3.3 | C | C-05.009 | Próprio | PELICULA ADESIVA APLICADA EM VIDROS – TIPO INSULFILM – COMP.REF.:03149/ORSE LISTADA | m² | 21.38 |  | 0% | 0 | 0 |  |  | 0 | [7 empty] | 0
6.2 |  |  |  | BLOCO 2 | [8 empty] | 0
6.2.1 |  |  |  | ALVENARIA – BLOCO 2
6.2.1.1 | C | 73674 | SINAPI | ANDAIME PARA ALVENARIA EM MADEIRA DE 2A | m² | 40 |  | 0% | 0 | 0 |  |  | 0 |  | 0 |  |  |  |  | 0
6.2.1.2 | C | 87525 | SINAPI | ALVENARIA DE VEDAÇÃO DE BLOCOS CERÂMICOS FURADOS NA HORIZONTAL DE 14X9X19CM (ESPESSURA 14CM, BLOCO DEITADO) DE PAREDES COM ÁREA LÍQUIDA MAIOR OU IGUAL A 6M² COM VÃOS E ARGAMASSA DE ASSENTAMENTO COM PREPARO EM BETONEIRA. AF_06/2014 | m² | 45.36 |  | 0% | 0 | 0 |  |  | 0 |  | 0 |  |  |  |  | 0
6.2.1.3 | C | 97631 | SINAPI | DEMOLIÇÃO DE ARGAMASSAS, DE FORMA MANUAL, SEM REAPROVEITAMENTO. AF_12/2017 | m² | 1.9 |  | 0% | 0 | 0 | [9 empty] | 0
6.2.1.4 | C | 99814 | SINAPI | LIMPEZA DE SUPERFÍCIE COM JATO DE ALTA PRESSÃO. AF_04/2019 | m² | 1.9 |  | 0% | 0 | 0 | [9 empty] | 0
6.2.1.5 | C | 93203 | SINAPI | FIXAÇÃO (ENCUNHAMENTO) DE ALVENARIA DE VEDAÇÃO COM ESPUMA DE POLIURETANO EXPANSIVA. AF_03/2016 | m | 9.51 |  | 0% | 0 | 0 | [9 empty] | 0
6.2.2 |  |  |  | DIVISÓRIA NAVAL – BLOCO 2 | [8 empty] | 0
6.2.2.1 | I | 00013360 | SINAPI | DIVISORIA CEGA (N1) - PAINEL MSO/COMEIA E=35MM - PERFIS SIMPLES ALUMINIO ANOD NAT - COLOCADA | m² | 120.42 |  | 0% | 0 | 0 |  |  | 0 | [8 empty] | 0
6.2.3 |  |  |  | DIVISÓRIA DE GRANITO - BLOCO 2 | [8 empty] | 0
6.2.3.1 | C | C-04.003 | Próprio | DIVISÓRIA EM GRANITO CINZA ANDORINHA POLIDO, E=2CM, INCLUSIVE MONTAGEM COM FERRAGENS– COMP.REF.:09638/ORSE | m² | 10.67 |  | 0% | 0 | 0 |  |  | 0 | [8 empty] | 0
7 |  |  |  | ESQUADRIAS | [6 empty] | 0 | #DIV/0! | 0 | - | - | - | - | - | - | - | - | - | -
0%
7.1 |  |  |  | BLOCO 1 | [8 empty] | 0
7.1.1 |  |  |  | JANELAS | [8 empty] | 0
7.1.1.1 | C | 94569 | SINAPI | JANELA DE ALUMÍNIO TIPO MAXIM-AR, COM VIDROS, BATENTE E FERRAGENS. EXCLUSIVE ALIZAR, ACABAMENTO E CONTRAMARCO. FORNECIMENTO E INSTALAÇÃO. AF_12/2019 | m² | 62.06 |  | 0% | 0 | 0 |  |  | 0 | [5 empty] | 0
7.1.1.2 | I | 00010496 | SINAPI | VIDRO COMUM LAMINADO, LISO, FUMÊ, DUPLO, ESPESSURA TOTAL 6 MM (CADA CAMADA E= 3 MM) - COLOCADO | m² | 62.06 |  | 0% | 0 | 0 |  |  | 0 | [5 empty] | 0
7.1.2 |  |  |  | PORTA DE VIDRO TEMPERADO | [8 empty] | 0
7.1.2.1 | C | C-05.010 | Próprio | PORTA DE VIDRO TEMPERADO, FUMÊ, 0,9X2,10 M X 2 FOLHAS, ESPESSURA 10 MM, INCLUSIVE ACESSÓRIOS – COMP.REF.:73838/1/SINAPI | un | 1 |  | 0% | 0 | 0 |  |  | 0 | [8 empty] | 0
7.1.2.2 | C | C-05.032 | Próprio | PORTA DE VIDRO TEMPERADO, FUMÊ, 0,8X2,10 M X 2 FOLHAS, ESPESSURA 10 MM, INCLUSIVE ACESSÓRIOS – COMP.REF.:73838/1/SINAPI | un | 1 |  | 0% | 0 | 0 |  |  | 0 | [8 empty] | 0
7.1.2.3 | C | C-05.012 | Próprio | PORTA DE VIDRO TEMPERADO , 0,9X2,85M, ESPESSURA 10MM, INCLUSIVE ACESSÓRIOS – COMP.REF.:73838/1/SINAPI | un | 2 |  | 0% | 0 | 0 |  |  | 0 | [8 empty] | 0
7.1.2.4 | C | C-05.013 | Próprio | PORTA DE VIDRO TEMPERADO, 1,3X2,25M, ESPESSURA 10MM, INCLUSIVE ACESSÓRIOS – COMP.REF.:73838/1/SINAPI | un | 1 |  | 0% | 0 | 0 |  |  | 0 | [8 empty] | 0
7.1.3 |  |  |  | ESTRUTURA DO VIDRO DA FACHADA
7.1.3.1 | C | C-05.007 | Próprio | ESTRUTURA PARA PORTA DE ENTRADA, CONFORME PROJETO ARQUITETÔNICO, EM ALUMÍNIO ANODIZADO PRETO | m² | 7.04 |  | 0% | 0 | 0 | [10 empty] | 0
7.1.3.2 | C | 00010496 | SINAPI | VIDRO COMUM LAMINADO, LISO, FUMÊ, DUPLO, ESPESSURA TOTAL 6 MM (CADA CAMADA E= 3 MM) - COLOCADO | m² | 7.04 |  | 0% | 0 | 0 | [10 empty] | 0
7.1.3.3 | C | C-05.007 | Próprio | ESTRUTURA PARA FACHADA FRENTE, CONFORME PROJETO ARQUITETÔNICO, EM ALUMÍNIO ANODIZADO PRETO | m² | 6.24 |  | 0% | 0 | 0 | [10 empty] | 0
7.1.3.4 | I | 00010496 | SINAPI | VIDRO COMUM LAMINADO, LISO, FUMÊ, DUPLO, ESPESSURA TOTAL 6 MM (CADA CAMADA E= 3 MM) - COLOCADO | m² | 6.24 |  | 0% | 0 | 0 | [10 empty] | 0
7.1.4 |  |  |  | PORTA DE DIVISÓRIA | [8 empty] | 0
7.1.4.1 | C | C-05.001 | Próprio | PORTA COMPLETA PARA DIVISÓRIA PAINEL REQUADRADO COM FERRAGENS – COMP.REF.:00178/ORSE+13360/SINAPI | un | 23 |  | 0% | 0 | 0 |  |  | 0 | [8 empty] | 0
7.1.5 |  |  |  | PORTA DE MADEIRA COMUM | [8 empty] | 0
7.1.5.1 | C | 90790 | SINAPI | KIT DE PORTA-PRONTA DE MADEIRA EM ACABAMENTO MELAMÍNICO CINZA CAUCAIA, FOLHA LEVE OU MÉDIA, 80X210CM, EXCLUSIVE FECHADURA, FIXAÇÃO COM PREENCHIMENTO PARCIAL DE ESPUMA EXPANSIVA - FORNECIMENTO E INSTALAÇÃO. AF_12/2019 | un | 4 |  | 0% | 0 | 0 | [9 empty] | 0
7.1.5.2 | C | 100675 | SINAPI | KIT DE PORTA-PRONTA DE MADEIRA EM ACABAMENTO MELAMÍNICO CINZA CAUCAIA, FOLHA LEVE OU MÉDIA, 90X210, EXCLUSIVE FECHADURA, FIXAÇÃO COM PREENCHIMENTO TOTAL DE ESPUMA EXPANSIVA - FORNECIMENTO E INSTALAÇÃO. AF_12/2019 | un | 2 |  | 0% | 0 | 0 | [9 empty] | 0
7.1.5.3 | C | 100675 | SINAPI | KIT DE PORTA-PRONTA DE MADEIRA EM ACABAMENTO MELAMÍNICO CINZA CAUCAIA, FOLHA LEVE OU MÉDIA, 90X210, EXCLUSIVE FECHADURA, FIXAÇÃO COM PREENCHIMENTO TOTAL DE ESPUMA EXPANSIVA - FORNECIMENTO E INSTALAÇÃO. AF_12/2019 - SANITARIOS ACESSÍVEIS | un | 2 |  | 0% | 0 | 0 | [9 empty] | 0
7.1.6 |  |  |  | ACESSÓRIOS PARA ESQUADRIAS | [8 empty] | 0
7.1.6.1 | C | C-05.002 | Próprio | MOLA HIDRÁULICA PARA PORTA COM BRAÇO REGULÁVEL – COMP.REF.:140038/SBC | un | 3 |  | 0% | 0 | 0 |  |  | 0 | [7 empty] | 0
7.1.7.2 | C | 90830 | SINAPI | FECHADURA DE EMBUTIR COM CILINDRO, EXTERNA, COMPLETA, ACABAMENTO PADRÃO MÉDIO, INCLUSO EXECUÇÃO DE FURO - FORNECIMENTO E INSTALAÇÃO. AF_12/2019 ALAVANCA | un | 6 |  | 0% | 0 | 0 |  |  | 0 | [6 empty] | 0
7.1.7.3 | C | 90831 | SINAPI | FECHADURA DE EMBUTIR PARA PORTA DE BANHEIRO, COMPLETA, ACABAMENTO PADRÃO MÉDIO, INCLUSO EXECUÇÃO DE FURO - FORNECIMENTO E INSTALAÇÃO. AF_12/2019 ALAVANCA | un | 4 |  | 0% | 0 | 0 |  |  | 0 | [6 empty] | 0
7.1.7.4 | C | C-05.009 | Próprio | PELICULA ADESIVA APLICADA EM VIDROS – TIPO INSULFILM – COMP.REF.:03149/ORSE - FUMÊ - FACHADA | m² | 13.76 |  | 0% | 0 | 0 | [9 empty] | 0
7.2 |  |  |  | BLOCO 2 | [8 empty] | 0
7.2.1 |  |  |  | JANELAS | [8 empty] | 0
7.2.1.1 | C | C-05.008 | Próprio | JANELA EM ALUMÍNIO MAXIM-AR, FIXAÇÃO COM PARAFUSO SOBRE CONTRAMARCO, INCLUSIVE CONTRAMARCO E EXCLUSIVE VIDROS – COMP.REF.:94569/SINAPI | m² | 26.69 |  | 0% | 0 | 0 |  |  | 0 | [6 empty] | 0
7.2.1.2 | I | 00010496 | SINAPI | VIDRO COMUM LAMINADO, LISO, INCOLOR, DUPLO, ESPESSURA TOTAL 6 MM (CADA CAMADA E= 3 MM) - COLOCADO | m² | 26.69 |  | 0% | 0 | 0 |  |  | 0 | [6 empty] | 0
7.2.2 |  |  |  | PORTA DE VIDRO LAMINADO | [8 empty] | 0
7.2.2.1 | C | C-05.011 | Próprio | PORTA DA FACHADA LATERAL (JP1 E JP2), MEDINDO 1,00 X 2,52 M, DE ABRIR, EM VIDRO LAMINADO 6MM (3+3MM), COR FUMÊ, E ESTRUTURA DE ALUMÍNIO, CONFORME PROJETO ARQUITETÔNICO – COMP.REF.:ORSE/01822 | un | 1 |  | 0% | 0 | 0 |  |  | 0 | [6 empty] | 0
7.2.3 |  |  |  | PORTA DE DIVISÓRIA | [8 empty] | 0
7.2.3.1 | C | C-05.001 | Próprio | PORTA COMPLETA PARA DIVISÓRIA PAINEL REQUADRADO COM FERRAGENS – COMP.REF.:00178/ORSE+13360/SINAPI | un | 7 |  | 0% | 0 | 0 |  |  | 0 | [6 empty] | 0
7.2.4 |  |  |  | PORTA DE MADEIRA COMUM | [8 empty] | 0
7.2.4.1 | C | 100675 | SINAPI | KIT DE PORTA-PRONTA DE MADEIRA EM ACABAMENTO MELAMÍNICO CINZA CAUCAIA, FOLHA LEVE OU MÉDIA, 90X210, EXCLUSIVE FECHADURA, FIXAÇÃO COM PREENCHIMENTO TOTAL DE ESPUMA EXPANSIVA - FORNECIMENTO E INSTALAÇÃO. AF_12/2019 | un | 4 |  | 0% | 0 | 0 | [9 empty] | 0
7.2.4.2 | C | 100675 | SINAPI | KIT DE PORTA-PRONTA DE MADEIRA EM ACABAMENTO MELAMÍNICO CINZA CAUCAIA, FOLHA LEVE OU MÉDIA, 90X210, EXCLUSIVE FECHADURA, FIXAÇÃO COM PREENCHIMENTO TOTAL DE ESPUMA EXPANSIVA - FORNECIMENTO E INSTALAÇÃO. AF_12/2019 SANITÁRIO ACESSÍVEL | un | 1 |  | 0% | 0 | 0 | [9 empty] | 0
7.2.5 |  |  |  | ACESSÓRIOS PARA ESQUADRIAS | [8 empty] | 0
7.2.5.1 | C | 90830 | SINAPI | FECHADURA DE EMBUTIR COM CILINDRO, EXTERNA, COMPLETA, ACABAMENTO PADRÃO MÉDIO, INCLUSO EXECUÇÃO DE FURO - FORNECIMENTO E INSTALAÇÃO. AF_12/2019 ALAVANCA | un | 4 |  | 0% | 0 | 0 |  |  | 0 | [6 empty] | 0
7.2.5.2 | C | 90831 | SINAPI | FECHADURA DE EMBUTIR PARA PORTA DE BANHEIRO, COMPLETA, ACABAMENTO PADRÃO MÉDIO, INCLUSO EXECUÇÃO DE FURO - FORNECIMENTO E INSTALAÇÃO. AF_12/2019 ALAVANCA | un | 1 |  | 0% | 0 | 0 |  |  | 0 | [6 empty] | 0
7.3 |  |  |  | ÁREA EXTERNA | [8 empty] | 0
7.3.1 |  |  |  | ESQUADRIAS EM FERRO GALVANIZADO | [8 empty] | 0
7.3.1.1 | C | C-05.003 | Próprio | GRADIL EXTERNO DE PROTEÇÃO EM FERRO COM MALHA DE TELA GALVANIZADA – COMP.REF.:11201/ORSE | m² | 3.06 |  | 0% | 0 | 0 |  |  | 0 |  |  |  |  | 0
7.3.1.2 | C | C-05.004 | Próprio | PORTÃO EM FERRO GALVANIZADO COM MALHA DE TELA GALVANIZADA – COMP.REF.:09972/ORSE | m² | 3.74 |  | 0% | 0 | 0 |  |  | 0 |  |  |  |  | 0
7.3.1.3 | C | C-05.004 | Próprio | PORTÃO EM FERRO GALVANIZADO COM MALHA DE TELA GALVANIZADA – COMP.REF.:09972/ORSE | m² | 3.15 |  | 0% | 0 | 0 |  |  | 0 |  |  |  |  | 0
7.3.1.4 | C | C-05.004 | Próprio | PORTÃO EM FERRO GALVANIZADO COM MALHA DE TELA GALVANIZADA – COMP.REF.:09972/ORSE | m² | 1.71 |  | 0% | 0 | 0 |  |  | 0 |  |  |  |  | 0
7.3.2 |  |  |  | PORTA DE VIDRO TEMPERADO | [8 empty] | 0
7.3.2.1 | C | C-05.033 | Próprio | PORTA DE VIDRO TEMPERADO, 0,9X2,1M, ESPESSURA 10MM, INCLUSIVE ACESSÓRIOS – COMP.REF.:73838/1/SINAPI | un | 2 |  | 0% | 0 | 0 |  |  | 0 | [6 empty] | 0
7.3.2.2 | C | 102181 | SINAPI | INSTALAÇÃO DE VIDRO TEMPERADO, E = 10 MM, ENCAIXADO EM PERFIL U. AF_01/2021_P | m² | 13.89 |  | 0% | 0 | 0 |  |  | 0 | [6 empty] | 0
8 |  |  |  | COBERTURA | [6 empty] | 0 | #DIV/0! | 0 | - | - | - | - | - | - | - | - | - | -
0%
8.1 |  |  |  | BLOCO 1 | [8 empty] | 0
8.1.1 |  |  |  | COBERTURA PRINCIPAL
8.1.1.1 |  |  |  | PROJETO ESTRUTURAL DE COBERTURA METÁLICA
8.1.1.1.1 | C | PJTO-MT | Próprio | PROJETO ESTRUTURAL DE COBERTURA METÁLICA | m² | 528.71 |  | 0% | 0 | 0 |  |  | 0 |  | 0
8.1.1.2 |  |  |  | FABRICAÇÃO, IÇAMENTO E MONTAGEM DE ESTRUTURA METÁLICA
8.1.1.2.1 | C | C-06.006 | Próprio | CONFECÇÃO E MONTAGEM DE ESTRUTURA METÁLICA COMPOSTA DE TESOURAS | m² | 528.71 |  | 0% | 0 | 0 |  |  | 0 |  |  |  | 0
8.1.1.3 |  |  |  | FORNECIMENTO, IÇAMENTO E FIXAÇÃO DE TELHA METÁLICA
8.1.1.3.1 | C | 94216 | SINAPI | TELHAMENTO COM TELHA METÁLICA TERMOACÚSTICA E = 30 MM, COM ATÉ 2 ÁGUAS, INCLUSO IÇAMENTO. AF_07/2019 | m² | 485 |  | 0% | 0 | 0 |  |  | 0 |  |  |  | 0
8.1.1.4 |  |  |  | PILAR APOIO TESOURAS
8.1.1.4.1 | C | C-03.006 | Próprio | PILAR METÁLICO W250X38,2, H=4,30M | unid. | 2 |  | 0% | 0 | 0 | [5 empty] | 0
8.1.1.5 |  |  |  | FUNDAÇÕES APOIO COBERTURA
8.1.1.5.1 | C | C-03.007 | Próprio | BLOCO DE FUNDAÇÕES PARA 4 ESTACAS DN 25CM(115X115X55CM) | unid. | 2 |  | 0% | 0 | 0 |  |  |  |  | 0
8.1.1.5.2 | C | C-03.008 | Próprio | ESTACA DE CONCRETO DN 25 ARMADA A TRAÇÃO - LONGITUDINAL 4X10MM - ESTRIBO C/20 5MM | m | 40 |  | 0% | 0 | 0 |  |  |  |  | 0
8.1.1.6 |  |  |  | MANTA REFLEXIVA DE ALUMÍNIO
8.1.1.6.1 | C | 94226 | SINAPI | SUBCOBERTURA COM MANTA PLÁSTICA REVESTIDA POR PELÍCULA DE ALUMÍNIO, INCLUSO TRANSPORTE VERTICAL. AF_07/2019 | m² | 485 |  | 0% | 0 | 0 | [6 empty] | 0
8.1.2 |  |  |  | COBERTURA DA CAIXA D'ÁGUA | [8 empty] | 0
8.1.2.1 | C | 73970/002 | SINAPI | ESTRUTURA METALICA EM ACO ESTRUTURAL PERFIL 010 600X 3 3/800 | kg | 23.36 |  | 0% | 0 | 0 |  |  | 0 |  |  |  |  | 0
8.1.2.2 | C | 72104 | SINAPI | CALHA EM CHAPA DE ACO GALVANIZADO NUMERO 24, DESENVOLVIMENTO DE 33CM | m | 7.65 |  | 0% | 0 | 0 |  |  | 0 |  |  |  |  | 0
8.1.2.3 | C | 94210 | SINAPI | TELHAMENTO COM TELHA ONDULADA DE FIBROCIMENTO E = 6 MM, COM RECOBRIMENTO LATERAL DE 1 1/4 DE ONDA PARA TELHADO COM INCLINAÇÃO MÁXIMA DE 10°, COM ATÉ 2 ÁGUAS, INCLUSO IÇAMENTO. AF_07/2019 | m² | 9.25 |  | 0% | 0 | 0 |  |  | 0 |  |  |  |  | 0
8.2 |  |  |  | BLOCO 2 | [8 empty] | 0
8.2.1 |  |  |  | REVISÃO TELHADO
8.2.1.1 | C | R-04.008 | Próprio | REVISÃO EM COBERTURA COM TELHA DE FIBROCIMENTO ONDULADA 6MM, COM REPOSIÇÃO DE 50% DO MATERIAL, EXCLUSIVE MADEIRAMENTO – COMP.REF.:9896/ORSE | m² | 190 |  | 0% | 0 | 0 |  |  | 0 |  | 0
9 |  |  |  | IMPERMEABILIZAÇÃO | [6 empty] | 0 | #DIV/0! | 0 | - | - | - | - | - | - | - | - | - | -
0%
9.1 |  |  |  | BLOCO 1 | [8 empty] | 0
9.1.1 |  |  |  | BALDRAMES
9.1.1.1 | C | 74106/001 | SINAPI | IMPERMEABILIZACAO DE ESTRUTURAS ENTERRADAS, COM TINTA ASFALTICA, DUAS DEMAOS. | m² | 17.78 |  | 0% | 0 | 0 |  |  | 0 |  | 0
9.1.2 |  |  |  | LAJES SOB CAIXA D'ÁGUA (ÁREA = 12.9114, PERÍMETRO = 14.3733*0,3) | [8 empty] | 0
9.1.2.1 | C | 87071 | SINAPI | CONTRAPISO EM ARGAMASSA TRAÇO 1:4 (CIMENTO E AREIA), PREPARO MECÂNICO COM BETONEIRA 400 L, APLICADO EM ÁREAS SECAS SOBRE LAJE, ADERIDO, ESPESSURA 2CM, ACABAMENTO REFORÇADO. AF_06/2014 | m² | 12.92 |  | 0% | 0 | 0 |  |  | 0 |  |  | 0
9.1.2.2 | C | 73968/001 | SINAPI | MANTA IMPERMEABILIZANTE A BASE DE ASFALTO - FORNECIMENTO E INSTALACAO | m² | 17.22 |  | 0% | 0 | 0 |  |  | 0 |  |  | 0
9.1.2.3 | C | 83746 | SINAPI | PROTECAO MECANICA DE SUPERFICIE COM ARGAMASSA DE CIMENTO E AREIA, TRACO 1:4, E=2 CM | m² | 17.22 |  | 0% | 0 | 0 |  |  | 0 |  |  | 0
9.2 |  |  |  | BLOCO 2 | [8 empty] | 0
9.2.1 |  |  |  | BALDRAMES
9.2.1.1 | C | 74106/001 | SINAPI | IMPERMEABILIZACAO DE ESTRUTURAS ENTERRADAS, COM TINTA ASFALTICA, DUAS DEMAOS. | m² | 6.67 |  | 0% | 0 | 0 |  |  | 0 | [5 empty] | 0
9.3 |  |  |  | ÁREA EXTERNA | [8 empty] | 0
9.3.1 |  |  |  | BALDRAMES
9.3.1.1 | C | 74106/001 | SINAPI | IMPERMEABILIZACAO DE ESTRUTURAS ENTERRADAS, COM TINTA ASFALTICA, DUAS DEMAOS. BASE GRADIS | m² | 2.31 |  | 0% | 0 | 0 |  |  | 0 | [5 empty] | 0
9.3.1.2 | C | 74106/001 | SINAPI | IMPERMEABILIZACAO DE ESTRUTURAS ENTERRADAS, COM TINTA ASFALTICA, DUAS DEMAOS. RAMPA | m² | 18.64 |  | 0% | 0 | 0 |  |  | 0 | [5 empty] | 0
9.3.1.3 | C | 74106/001 | SINAPI | IMPERMEABILIZACAO DE ESTRUTURAS ENTERRADAS, COM TINTA ASFALTICA, DUAS DEMAOS. DEPÓSITO DE LIXO | m² | 4.58 |  | 0% | 0 | 0 |  |  | 0 | [5 empty] | 0
9.3.2 |  |  |  | LAJE DEPÓSITO DE LIXO | [8 empty] | 0
9.3.2.1 | C | 74106/001 | SINAPI | IMPERMEABILIZACAO DE ESTRUTURAS ENTERRADAS, COM TINTA ASFALTICA, DUAS DEMAOS. | m² | 3.85 |  | 0% | 0 | 0 |  |  | 0 | [5 empty] | 0
10 |  |  |  | FORRO | [6 empty] | 0 | #DIV/0! | 0 | - | - | - | - | - | - | - | - | - | -
0%
10.1 |  |  |  | BLOCO 1 | [8 empty] | 0
10.1.1 | I | 00039511 | SINAPI | FORRO DE FIBRA MINERAL EM PLACAS DE 625 X 625 MM, E = 15 MM, BORDA RETA, COM PINTURA ANTIMOFO, APOIADO EM PERFIL DE ACO GALVANIZADO COM 24 MM DE BASE - INSTALADO | m² | 483.66 |  | 0% | 0 | 0 |  |  | 0 | [5 empty] | 0
10.1.2 | C | 96110 | SINAPI | FORRO EM DRYWALL, PARA AMBIENTES RESIDENCIAIS, INCLUSIVE ESTRUTURA DE FIXAÇÃO. AF_05/2017_P | m² | 14.2 |  | 0% | 0 | 0 |  |  | 0 | [5 empty] | 0
10.2 |  |  |  | BLOCO 2 | [8 empty] | 0
10.2.1 | I | 00039511 | SINAPI | FORRO DE FIBRA MINERAL EM PLACAS DE 625 X 625 MM, E = 15 MM, BORDA RETA, COM PINTURA ANTIMOFO, APOIADO EM PERFIL DE ACO GALVANIZADO COM 24 MM DE BASE - INSTALADO | m² | 160.05 |  | 0% | 0 | 0 |  |  | 0 | [6 empty] | 0
10.2.2 | C | 96110 | SINAPI | FORRO EM DRYWALL, PARA AMBIENTES RESIDENCIAIS, INCLUSIVE ESTRUTURA DE FIXAÇÃO. AF_05/2017_P | m² | 27.34 |  | 0% | 0 | 0 |  |  | 0 | [7 empty] | 0
11 |  |  |  | REVESTIMENTO DE PAREDES INTERNAS/EXTERNAS | [6 empty] | 0 | #DIV/0! | 0 | - | - | - | - | - | - | - | - | - | -
0%
11.1 |  |  |  | BLOCO 1 | [8 empty] | 0
11.1.1 | C | 87880 | SINAPI | CHAPISCO APLICADO TANTO EM PILARES E VIGAS DE CONCRETO COMO EM ALVENARIAS DE PAREDES INTERNAS, COM COLHER DE PEDREIRO. ARGAMASSA TRAÇO 1:3 COM PREPARO EM MISTURADOR 300 KG. AF_06/2014 | m² | 328.02 |  | 0% | 0 | 0 |  |  |  |  | 0
11.1.2 | C | 87533 | SINAPI | MASSA ÚNICA, PARA RECEBIMENTO DE PINTURA, EM ARGAMASSA TRAÇO 1:2:8, PREPARO MECÂNICO COM BETONEIRA 400L, APLICADA MANUALMENTE EM FACES INTERNAS DE PAREDES DE AMBIENTES COM ÁREA MAIOR QUE 10M2, ESPESSURA DE 20MM, COM EXECUÇÃO DE TALISCAS. AF_06/2014 | m² | 328.02 |  | 0% | 0 | 0 |  |  | 0 |  | 0
11.1.3 | C | 87264 | SINAPI | REVESTIMENTO CERÂMICO PARA PAREDES INTERNAS COM PLACAS TIPO ESMALTADA EXTRA DE DIMENSÕES 20X20 CM APLICADAS EM AMBIENTES DE ÁREA MENOR QUE 5 M² NA ALTURA INTEIRA DAS PAREDES. AF_06/2014 | m² | 112.28 |  | 0% | 0 | 0 |  |  | 0 |  |  | 0
11.1.4 | C | C-08.002 | Próprio | PEITORIS DE GRANITO CINZA ANDORINHA 2 CM DE ESPESSURA E 22,5 CM DE LARGURA – COMP.REF.:84089/SINAPI | m | 47.34 |  | 0% | 0 | 0 |  |  | 0 |  | 0
11.2 |  |  |  | BLOCO 2 | [8 empty] | 0
11.2.1 | C | 87880 | SINAPI | CHAPISCO APLICADO TANTO EM PILARES E VIGAS DE CONCRETO COMO EM ALVENARIAS DE PAREDES INTERNAS, COM COLHER DE PEDREIRO. ARGAMASSA TRAÇO 1:3 COM PREPARO EM MISTURADOR 300 KG. AF_06/2014 | m² | 145.75 |  | 0% | 0 | 0 | [8 empty] | 0
11.2.2 | C | 87533 | SINAPI | MASSA ÚNICA, PARA RECEBIMENTO DE PINTURA, EM ARGAMASSA TRAÇO 1:2:8, PREPARO MECÂNICO COM BETONEIRA 400L, APLICADA MANUALMENTE EM FACES INTERNAS DE PAREDES DE AMBIENTES COM ÁREA MAIOR QUE 10M2, ESPESSURA DE 20MM, COM EXECUÇÃO DE TALISCAS. AF_06/2014 | m² | 145.75 |  | 0% | 0 | 0 |  |  | 0 | [5 empty] | 0
11.2.3 | C | 87264 | SINAPI | REVESTIMENTO CERÂMICO PARA PAREDES INTERNAS COM PLACAS TIPO ESMALTADA EXTRA DE DIMENSÕES 20X20 CM APLICADAS EM AMBIENTES DE ÁREA MENOR QUE 5 M² NA ALTURA INTEIRA DAS PAREDES. AF_06/2014 | m² | 100.22 |  | 0% | 0 | 0 |  |  | 0 | [6 empty] | 0
11.2.4 | C | C-08.002 | Próprio | PEITORIS DE GRANITO CINZA ANDORINHA 2 CM DE ESPESSURA E 22,5 CM DE LARGURA – COMP.REF.:84089/SINAPI | m | 21.3 |  | 0% | 0 | 0 |  |  | 0 | [5 empty] | 0
11.3 |  |  |  | ÁREA EXTERNA
11.3.1 | C | 87905 | SINAPI | CHAPISCO APLICADO EM ALVENARIA (COM PRESENÇA DE VÃOS) E ESTRUTURAS DE CONCRETO DE FACHADA, COM COLHER DE PEDREIRO. ARGAMASSA TRAÇO 1:3 COM PREPARO EM BETONEIRA 400L. AF_06/2014 BASE DE GRADIL | m² | 1.36 |  | 0% | 0 | 0 |  |  | 0 | [5 empty] | 0
11.3.2 | C | 87905 | SINAPI | CHAPISCO APLICADO EM ALVENARIA (COM PRESENÇA DE VÃOS) E ESTRUTURAS DE CONCRETO DE FACHADA, COM COLHER DE PEDREIRO. ARGAMASSA TRAÇO 1:3 COM PREPARO EM BETONEIRA 400L. AF_06/2014 DEPÓSITO DE LIXO | m² | 5.64 |  | 0% | 0 | 0 |  |  | 0 | [5 empty] | 0
11.3.3 | C | 87905 | SINAPI | CHAPISCO APLICADO EM ALVENARIA (COM PRESENÇA DE VÃOS) E ESTRUTURAS DE CONCRETO DE FACHADA, COM COLHER DE PEDREIRO. ARGAMASSA TRAÇO 1:3 COM PREPARO EM BETONEIRA 400L. AF_06/2014 VIGA RAMPA | m² | 18.73 |  | 0% | 0 | 0 |  |  | 0 | [5 empty] | 0
11.3.4 | C | 87775 | SINAPI | EMBOÇO OU MASSA ÚNICA EM ARGAMASSA TRAÇO 1:2:8, PREPARO MECÂNICO COM BETONEIRA 400 L, APLICADA MANUALMENTE EM PANOS DE FACHADA COM PRESENÇA DE VÃOS, ESPESSURA DE 25 MM. AF_06/2014 BASE DE GRADIL | m² | 1.36 |  | 0% | 0 | 0 |  |  | 0 | [5 empty] | 0
11.3.5 | C | 87775 | SINAPI | EMBOÇO OU MASSA ÚNICA EM ARGAMASSA TRAÇO 1:2:8, PREPARO MECÂNICO COM BETONEIRA 400 L, APLICADA MANUALMENTE EM PANOS DE FACHADA COM PRESENÇA DE VÃOS, ESPESSURA DE 25 MM. AF_06/2014 DEPÓSITO DE LIXO | m² | 5.64 |  | 0% | 0 | 0 |  |  | 0 | [5 empty] | 0
11.3.6 | C | 87775 | SINAPI | EMBOÇO OU MASSA ÚNICA EM ARGAMASSA TRAÇO 1:2:8, PREPARO MECÂNICO COM BETONEIRA 400 L, APLICADA MANUALMENTE EM PANOS DE FACHADA COM PRESENÇA DE VÃOS, ESPESSURA DE 25 MM. AF_06/2014 VIGA RAMPA | m² | 18.73 |  | 0% | 0 | 0 |  |  | 0 | [5 empty] | 0
11.3.7 | C | 87264 | SINAPI | REVESTIMENTO CERÂMICO PARA PAREDES INTERNAS COM PLACAS TIPO ESMALTADA EXTRA DE DIMENSÕES 20X20 CM APLICADAS EM AMBIENTES DE ÁREA MENOR QUE 5 M² NA ALTURA INTEIRA DAS PAREDES. AF_06/2014 | m² | 10.73 |  | 0% | 0 | 0 |  |  | 0 | [5 empty] | 0
11.3.8 | C | C-08.001 | Próprio | REVESTIMENTO CERÂMICO PARA PAREDES EXTERNAS EM PASTILHAS DE PORCELANA 10 X 10 CM (PLACAS DE 30 X 30 CM), ALINHADAS A PRUMO, APLICADO EM PANOS COM VÃOS. AF_06/2014 – COMP.REF.:87242/SINAPI | m² | 3 |  | 0% | 0 | 0 |  |  | 0 | [5 empty] | 0
12 |  |  |  | PISOS | [6 empty] | 0 | #DIV/0! | 0 | - | - | - | - | - | - | - | - | - | -
0%
12.1 |  |  |  | BLOCO 1 | [8 empty] | 0
12.1.1 |  |  |  | CONTRAPISO | [8 empty] | 0
12.1.1.1 |  |  |  | CONTRAPISO EM CONCRETO ARMADO (SANITÁRIOS) | [8 empty] | 0
12.1.1.1.1 | C | 73904/001 | SINAPI | ATERRO APILOADO(MANUAL) EM CAMADAS DE 20 CM COM EMPRÉSTIMO DE SAIBRO. | m³ | 2.83 |  | 0% | 0 | 0 |  |  | 0 |  |  | 0
12.1.1.1.2 | C | 74164/004 | SINAPI | LASTRO DE BRITA | m³ | 0.71 |  | 0% | 0 | 0 |  |  | 0 |  |  | 0
12.1.1.1.3 | C | 68053 | SINAPI | FORNECIMENTO/INSTALACAO LONA PLASTICA PRETA, PARA IMPERMEABILIZACAO, ESPESSURA 150 MICRAS. | m² | 14.17 |  | 0% | 0 | 0 |  |  | 0 |  |  | 0
12.1.1.1.4 | C | 72183 | SINAPI | PISO EM CONCRETO 20MPA PREPARO MECANICO, ESPESSURA 7 CM, COM ARMACAO EM TELA SOLDADA | m² | 14.17 |  | 0% | 0 | 0 |  |  | 0 |  |  | 0
12.1.1.2 |  |  |  | REGULARIZAÇÃO
12.1.1.2.1 | C | 88476 | SINAPI | CONTRAPISO AUTONIVELANTE, APLICADO SOBRE LAJE, ADERIDO, ESPESSURA 2CM. AF_06/2014 | m² | 497.9 |  | 0% | 0 | 0 |  |  | 0 |  |  |  |  | 0
12.1.2 |  |  |  | REVESTIMENTOS | [8 empty] | 0
12.1.2.1 | C | 87263 | SINAPI | REVESTIMENTO CERÂMICO PARA PISO COM PLACAS TIPO PORCELANATO DE DIMENSÕES 60X60 CM APLICADA EM AMBIENTES DE ÁREA MAIOR QUE 10 M². AF_06/2014 | m² | 497.56 |  | 0% | 0 | 0 |  |  | 0 |  |  |  |  | 0
12.1.2.2 | C | 88650 | SINAPI | RODAPÉ CERÂMICO DE 7CM DE ALTURA COM PLACAS TIPO ESMALTADA EXTRA DE DIMENSÕES 60X60CM. AF_06/2014 | m | 190.56 |  | 0% | 0 | 0 |  |  | 0 |  |  |  |  | 0
12.1.2.3 | C | C-09.006 | Próprio | SOLEIRAS EM GRANITO CINZA ANDORINHA L = 0,14M – COMP.REF.:84161/SINAPI | m | 7.7 |  | 0% | 0 | 0 |  |  | 0 |  |  |  |  | 0
12.1.2.4 | C | C-09.008 | Próprio | SOLEIRAS EM GRANITO CINZA ANDORINHA L = 0,19M – COMP.REF.:84161/SINAPI | m | 4.75 |  | 0% | 0 | 0 |  |  | 0 |  |  |  |  | 0
12.1.2.5 | C | 87248 | SINAPI | REVESTIMENTO CERÂMICO PARA PISO COM PLACAS TIPO ESMALTADA EXTRA DE DIMENSÕES 35X35 CM APLICADA EM AMBIENTES DE ÁREA MAIOR QUE 10 M2. AF_06/2014 | m² | 12.94 |  | 0% | 0 | 0 |  |  | 0 |  |  |  |  | 0
12.1.2.6 | C | 88648 | SINAPI | RODAPÉ CERÂMICO DE 7CM DE ALTURA COM PLACAS TIPO ESMALTADA EXTRA DE DIMENSÕES 35X35CM. AF_06/2014 | m | 13.64 |  | 0% | 0 | 0 |  |  | 0 |  |  |  |  | 0
12.2 |  |  |  | BLOCO 2 | [8 empty] | 0
12.2.1 |  |  |  | CONTRAPISO | [8 empty] | 0
12.2.1.1 |  |  |  | CONTRAPISO EM CONCRETO ARMADO (SANITÁRIOS) | [8 empty] | 0
12.2.1.1.1 | C | 73904/001 | SINAPI | ATERRO APILOADO(MANUAL) EM CAMADAS DE 20 CM COM EMPRÉSTIMO DE SAIBRO. | m³ | 2.58 |  | 0% | 0 | 0 |  |  | 0 | [6 empty] | 0
12.2.1.1.2 | C | 74164/004 | SINAPI | LASTRO DE BRITA | m³ | 0.65 |  | 0% | 0 | 0 |  |  | 0 | [6 empty] | 0
12.2.1.1.3 | C | 68053 | SINAPI | FORNECIMENTO/INSTALACAO LONA PLASTICA PRETA, PARA IMPERMEABILIZACAO, ESPESSURA 150 MICRAS. | m² | 12.9 |  | 0% | 0 | 0 |  |  | 0 | [6 empty] | 0
12.2.1.1.4 | C | 72183 | SINAPI | PISO EM CONCRETO 20MPA PREPARO MECANICO, ESPESSURA 7 CM, COM ARMACAO EM TELA SOLDADA | m² | 12.9 |  | 0% | 0 | 0 |  |  | 0 | [6 empty] | 0
12.2.1.2 |  |  |  | REGULARIZAÇÃO
12.2.1.2.1 | C | 88476 | SINAPI | CONTRAPISO AUTONIVELANTE, APLICADO SOBRE LAJE, ADERIDO, ESPESSURA 2CM. AF_06/2014 | m² | 186.26 |  | 0% | 0 | 0 |  |  | 0 | [7 empty] | 0
12.2.2 |  |  |  | REVESTIMENTOS | [8 empty] | 0
12.2.2.1 | C | 87263 | SINAPI | REVESTIMENTO CERÂMICO PARA PISO COM PLACAS TIPO PORCELANATO DE DIMENSÕES 60X60 CM APLICADA EM AMBIENTES DE ÁREA MAIOR QUE 10 M². AF_06/2014 | m² | 186.28 |  | 0% | 0 | 0 |  |  | 0 | [7 empty] | 0
12.2.2.2 | C | 88650 | SINAPI | RODAPÉ CERÂMICO DE 7CM DE ALTURA COM PLACAS TIPO ESMALTADA EXTRA DE DIMENSÕES 60X60CM. AF_06/2014 | m | 113.47 |  | 0% | 0 | 0 |  |  | 0 | [7 empty] | 0
12.2.2.3 | C | C-09.006 | Próprio | SOLEIRAS EM GRANITO CINZA ANDORINHA L = 0,14M – COMP.REF.:84161/SINAPI | m | 3.4 |  | 0% | 0 | 0 |  |  | 0 | [7 empty] | 0
12.2.2.4 | C | C-09.008 | Próprio | SOLEIRAS EM GRANITO CINZA ANDORINHA L = 0,19M – COMP.REF.:84161/SINAPI | m | 1.8 |  | 0% | 0 | 0 |  |  | 0 | [7 empty] | 0
12.3 |  |  |  | ÁREA EXTERNA
12.3.1 |  |  |  | CONTRAPISO EM CONCRETO ARMADO - RAMPA
12.3.1.1 | C | 73904/001 | SINAPI | ATERRO APILOADO(MANUAL) EM CAMADAS DE 20 CM COM EMPRÉSTIMO DE SAIBRO. | m³ | 5.44 |  | 0% | 0 | 0 | [8 empty] | 0
12.3.1.2 | C | 74164/004 | SINAPI | LASTRO DE BRITA | m³ | 1.36 |  | 0% | 0 | 0 |  |  | 0 | [5 empty] | 0
12.3.1.3 | C | 68053 | SINAPI | FORNECIMENTO/INSTALACAO LONA PLASTICA PRETA, PARA IMPERMEABILIZACAO, ESPESSURA 150 MICRAS. | m² | 27.18 |  | 0% | 0 | 0 |  |  | 0 | [5 empty] | 0
12.3.1.4 | C | 72183 | SINAPI | PISO EM CONCRETO 20MPA PREPARO MECANICO, ESPESSURA 7 CM, COM ARMACAO EM TELA SOLDADA | m² | 27.18 |  | 0% | 0 | 0 |  |  | 0 | [5 empty] | 0
12.3.2 |  |  |  | REGULARIZAÇÃO DE CONTRAPISO
12.3.2.1 | C | 88476 | SINAPI | CONTRAPISO AUTONIVELANTE, APLICADO SOBRE LAJE, ADERIDO, ESPESSURA 2CM. AF_06/2014 | m² | 27.18 |  | 0% | 0 | 0 | [8 empty] | 0
12.3.3 |  |  |  | REVESTIMENTOS | [8 empty] | 0
12.3.3.1 | C | 101092 | SINAPI | PISO EM GRANITO APLICADO EM CALÇADAS OU PISOS EXTERNOS. AF_05/2020 | m² | 10.22 |  | 0% | 0 | 0 |  |  | 0 | [6 empty] | 0
12.3.3.2 | C | C-09.009 | Próprio | PISO EM LADRILHO HIDRÁULICO, 30 X 30 CM, E = 3CM INCLUINDO ARGAMASSA DE ASSENTAMENTO – COMP.REF.:02198/ORSE | m² | 172.25 |  | 0% | 0 | 0 |  |  | 0 | [6 empty] | 0
12.3.3.3 | C | A-03.002 | Próprio | PISO EM PAVER - BLOCO DE CONCRETO INTERTRAVADO DIRECIONAL OU ALERTA, COM PREPARAÇÃO DE BASE – COMP.REF.:171645/SBC | m² | 209.98 |  | 0% | 0 | 0 |  |  | 0 | [6 empty] | 0
12.3.3.4 | C | C-09.010 | Próprio | PISO EM PAVER ECOLÓGICO 8CM INTERTRAVADO, COM PREPARAÇÃO DE BASE | m² | 41.4 |  | 0% | 0 | 0 |  |  | 0 | [6 empty] | 0
12.3.3.5 | C | 72967 | SINAPI | MEIO-FIO DE CONCRETO PRE-MOLDADO 12 X 30 CM, SOBRE BASE DE CONCRETO SIMPLES E REJUNTADO COM ARGAMASSA TRACO 1:3 (CIMENTO E AREIA) | m | 30 |  | 0% | 0 | 0 |  |  | 0 | [6 empty] | 0
13 |  |  |  | INST. E ACABAMENTOS HIDROSSANITÁRIOS E DRENAGEM PLUVIAL | [6 empty] | 0 | #DIV/0! | 0 | - | - | - | - | - | - | - | - | - | -
0%
13.1 |  |  |  | DETALHES ESGOTO E ISOMÉTRICOS ÁGUA FRIA | [8 empty] | 0
13.1.1 |  |  |  | SANITÁRIO ACESSÍVEL MASCULINO E SANITÁRIO MASCULINO PÚBLICO | [8 empty] | 0
13.1.1.1 | C | 89707 | SINAPI | CAIXA SIFONADA, PVC, DN 100 X 100 X 50 MM, JUNTA ELÁSTICA, FORNECIDA E INSTALADA EM RAMAL DE DESCARGA OU EM RAMAL DE ESGOTO SANITÁRIO. AF_12/2014 | un | 1 |  | 0% | 0 | 0 |  |  | 0 |  |  |  | 0
13.1.1.2 | C | 89724 | SINAPI | JOELHO 90 GRAUS, PVC, SERIE NORMAL, ESGOTO PREDIAL, DN 40 MM, JUNTA SOLDÁVEL, FORNECIDO E INSTALADO EM RAMAL DE DESCARGA OU RAMAL DE ESGOTO SANITÁRIO. AF_12/2014 | un | 3 |  | 0% | 0 | 0 |  |  | 0 |  |  |  | 0
13.1.1.3 | C | 89711 | SINAPI | TUBO PVC, SERIE NORMAL, ESGOTO PREDIAL, DN 40 MM, FORNECIDO E INSTALADO EM RAMAL DE DESCARGA OU RAMAL DE ESGOTO SANITÁRIO. AF_12/2014 | m | 1.5 |  | 0% | 0 | 0 | [6 empty] | 0
13.1.1.4 | C | 89731 | SINAPI | JOELHO 90 GRAUS, PVC, SERIE NORMAL, ESGOTO PREDIAL, DN 50 MM, JUNTA ELÁSTICA, FORNECIDO E INSTALADO EM RAMAL DE DESCARGA OU RAMAL DE ESGOTO SANITÁRIO. AF_12/2014 | un | 4 |  | 0% | 0 | 0 | [6 empty] | 0
13.1.1.5 | C | 89785 | SINAPI | JUNÇÃO SIMPLES, PVC, SERIE NORMAL, ESGOTO PREDIAL, DN 50 X 50 MM, JUNTA ELÁSTICA, FORNECIDO E INSTALADO EM RAMAL DE DESCARGA OU RAMAL DE ESGOTO SANITÁRIO. AF_12/2014 | un | 2 |  | 0% | 0 | 0 | [6 empty] | 0
13.1.1.6 | C | 89784 | SINAPI | TE, PVC, SERIE NORMAL, ESGOTO PREDIAL, DN 50 X 50 MM, JUNTA ELÁSTICA, FORNECIDO E INSTALADO EM RAMAL DE DESCARGA OU RAMAL DE ESGOTO SANITÁRIO. AF_12/2014 | un | 1 |  | 0% | 0 | 0 | [6 empty] | 0
13.1.1.7 | C | 89753 | SINAPI | LUVA SIMPLES, PVC, SERIE NORMAL, ESGOTO PREDIAL, DN 50 MM, JUNTA ELÁSTICA, FORNECIDO E INSTALADO EM RAMAL DE DESCARGA OU RAMAL DE ESGOTO SANITÁRIO. AF_12/2014 | un | 6 |  | 0% | 0 | 0 | [6 empty] | 0
13.1.1.8 | C | 89798 | SINAPI | TUBO PVC, SERIE NORMAL, ESGOTO PREDIAL, DN 50 MM, FORNECIDO E INSTALADO EM PRUMADA DE ESGOTO SANITÁRIO OU VENTILAÇÃO. AF_12/2014 | m | 4.5 |  | 0% | 0 | 0 | [6 empty] | 0
13.1.1.9 | C | 1583 | ORSE | REDUÇÃO EXCENTRICA EM PVC RÍGIDO SOLDÁVEL, PARA ESGOTO PRIMÁRIO, DIÂM = 100 X 50MM | un | 1 |  | 0% | 0 | 0 | [6 empty] | 0
13.1.1.10 | C | 89785 | SINAPI | JUNÇÃO SIMPLES, PVC, SERIE NORMAL, ESGOTO PREDIAL, DN 50 X 50 MM, JUNTA ELÁSTICA, FORNECIDO E INSTALADO EM RAMAL DE DESCARGA OU RAMAL DE ESGOTO SANITÁRIO. AF_12/2014 | un | 2 |  | 0% | 0 | 0 | [6 empty] | 0
13.1.1.11 | C | 89778 | SINAPI | LUVA SIMPLES, PVC, SERIE NORMAL, ESGOTO PREDIAL, DN 100 MM, JUNTA ELÁSTICA, FORNECIDO E INSTALADO EM RAMAL DE DESCARGA OU RAMAL DE ESGOTO SANITÁRIO. AF_12/2014 | un | 3 |  | 0% | 0 | 0 | [6 empty] | 0
13.1.1.12 | C | 89714 | SINAPI | TUBO PVC, SERIE NORMAL, ESGOTO PREDIAL, DN 100 MM, FORNECIDO E INSTALADO EM RAMAL DE DESCARGA OU RAMAL DE ESGOTO SANITÁRIO. AF_12/2014 | m | 2.8 |  | 0% | 0 | 0 | [6 empty] | 0
13.1.1.13 | C | 89744 | SINAPI | JOELHO 90 GRAUS, PVC, SERIE NORMAL, ESGOTO PREDIAL, DN 100 MM, JUNTA ELÁSTICA, FORNECIDO E INSTALADO EM RAMAL DE DESCARGA OU RAMAL DE ESGOTO SANITÁRIO. AF_12/2014 | un | 2 |  | 0% | 0 | 0 | [6 empty] | 0
13.1.1.14 | C | 95472 | SINAPI | VASO SANITARIO SIFONADO CONVENCIONAL PARA PCD SEM FURO FRONTAL COM LOUÇA BRANCA SEM ASSENTO, INCLUSO CONJUNTO DE LIGAÇÃO PARA BACIA SANITÁRIA AJUSTÁVEL - FORNECIMENTO E INSTALAÇÃO. AF_01/2020 | un | 1 |  | 0% | 0 | 0 | [8 empty] | 0
13.1.1.15 | C | 95470 | SINAPI | VASO SANITARIO SIFONADO CONVENCIONAL COM LOUÇA BRANCA, INCLUSO CONJUNTO DE LIGAÇÃO PARA BACIA SANITÁRIA AJUSTÁVEL - FORNECIMENTO E INSTALAÇÃO. AF_10/2016 | un | 1 |  | 0% | 0 | 0 | [8 empty] | 0
13.1.1.16 | C | 100849 | SINAPI | ASSENTO SANITÁRIO CONVENCIONAL - FORNECIMENTO E INSTALACAO. AF_01/2020 | un | 1 |  | 0% | 0 | 0 | [8 empty] | 0
13.1.1.17 | C | 94792 | SINAPI | REGISTRO DE GAVETA BRUTO, LATÃO, ROSCÁVEL, 1, COM ACABAMENTO E CANOPLA CROMADOS, INSTALADO EM RESERVAÇÃO DE ÁGUA DE EDIFICAÇÃO QUE POSSUA RESERVATÓRIO DE FIBRA/FIBROCIMENTO  FORNECIMENTO E INSTALAÇÃO. AF_06/2016 | un | 1 |  | 0% | 0 | 0 | [6 empty] | 0
13.1.1.18 | C | 89443 | SINAPI | TE, PVC, SOLDÁVEL, DN 32MM, INSTALADO EM RAMAL DE DISTRIBUIÇÃO DE ÁGUA - FORNECIMENTO E INSTALAÇÃO. AF_12/2014 | un | 2 |  | 0% | 0 | 0 | [6 empty] | 0
13.1.1.19 | C | 89413 | SINAPI | JOELHO 90 GRAUS, PVC, SOLDÁVEL, DN 32MM, INSTALADO EM RAMAL DE DISTRIBUIÇÃO DE ÁGUA - FORNECIMENTO E INSTALAÇÃO. AF_12/2014 | un | 1 |  | 0% | 0 | 0 | [6 empty] | 0
13.1.1.20 | C | 89357 | SINAPI | TUBO, PVC, SOLDÁVEL, DN 32MM, INSTALADO EM RAMAL OU SUB-RAMAL DE ÁGUA - FORNECIMENTO E INSTALAÇÃO. AF_12/2014 | m | 4 |  | 0% | 0 | 0 | [6 empty] | 0
13.1.1.21 | C | 89617 | SINAPI | TE, PVC, SOLDÁVEL, DN 25MM, INSTALADO EM PRUMADA DE ÁGUA - FORNECIMENTO E INSTALAÇÃO. AF_12/2014 | un | 2 |  | 0% | 0 | 0 | [6 empty] | 0
13.1.1.22 | C | 89408 | SINAPI | JOELHO 90 GRAUS, PVC, SOLDÁVEL, DN 25MM, INSTALADO EM RAMAL DE DISTRIBUIÇÃO DE ÁGUA - FORNECIMENTO E INSTALAÇÃO. AF_12/2014 | un | 1 |  | 0% | 0 | 0 | [6 empty] | 0
13.1.1.23 | C | 94672 | SINAPI | JOELHO 90 GRAUS COM BUCHA DE LATÃO, PVC, SOLDÁVEL, DN 25 MM, X 3/4 INSTALADO EM RESERVAÇÃO DE ÁGUA DE EDIFICAÇÃO QUE POSSUA RESERVATÓRIO DE FIBRA/FIBROCIMENTO FORNECIMENTO E INSTALAÇÃO. AF_06/2016 | un | 2 |  | 0% | 0 | 0 | [6 empty] | 0
13.1.1.24 | C | 89356 | SINAPI | TUBO, PVC, SOLDÁVEL, DN 25MM, INSTALADO EM RAMAL OU SUB-RAMAL DE ÁGUA - FORNECIMENTO E INSTALAÇÃO. AF_12/2014 | m | 2 |  | 0% | 0 | 0 | [6 empty] | 0
13.1.1.25 | C | 94497 | SINAPI | REGISTRO DE GAVETA BRUTO, LATÃO, ROSCÁVEL, 1 1/2, INSTALADO EM RESERVAÇÃO DE ÁGUA DE EDIFICAÇÃO QUE POSSUA RESERVATÓRIO DE FIBRA/FIBROCIMENTO  FORNECIMENTO E INSTALAÇÃO. AF_06/2016 | un | 1 |  | 0% | 0 | 0 | [6 empty] | 0
13.1.1.26 | C | 89625 | SINAPI | TE, PVC, SOLDÁVEL, DN 50MM, INSTALADO EM PRUMADA DE ÁGUA - FORNECIMENTO E INSTALAÇÃO. AF_12/2014 | un | 1 |  | 0% | 0 | 0 | [6 empty] | 0
13.1.1.27 | C | 89501 | SINAPI | JOELHO 90 GRAUS, PVC, SOLDÁVEL, DN 50MM, INSTALADO EM PRUMADA DE ÁGUA - FORNECIMENTO E INSTALAÇÃO. AF_12/2014 | un | 3 |  | 0% | 0 | 0 | [6 empty] | 0
13.1.1.28 | C | 99635 | SINAPI | VÁLVULA DE DESCARGA METÁLICA, BASE 1 1/2 ", ACABAMENTO METALICO CROMADO - FORNECIMENTO E INSTALAÇÃO. AF_01/2019 | un | 2 |  | 0% | 0 | 0 | [6 empty] | 0
13.1.1.29 | C | 94787 | SINAPI | ADAPTADOR COM FLANGES LIVRES, PVC, SOLDÁVEL LONGO, DN 50 MM X 1 1/2 , INSTALADO EM RESERVAÇÃO DE ÁGUA DE EDIFICAÇÃO QUE POSSUA RESERVATÓRIO DE FIBRA/FIBROCIMENTO FORNECIMENTO E INSTALAÇÃO. AF_06/2016 | un | 2 |  | 0% | 0 | 0 | [6 empty] | 0
13.1.1.30 | C | 9273 | ORSE | TUBO DE DESCIDA PARA VÁLVULA DE DESCARGA, INCLUISIVE JOELHO (TIGRE OU SIMILAR) | un | 2 |  | 0% | 0 | 0 | [6 empty] | 0
13.1.1.31 | C | 89449 | SINAPI | TUBO, PVC, SOLDÁVEL, DN 50MM, INSTALADO EM PRUMADA DE ÁGUA - FORNECIMENTO E INSTALAÇÃO. AF_12/2014 | m | 4.75 |  | 0% | 0 | 0 | [6 empty] | 0
13.1.1.32 | C | 93358 | SINAPI | ESCAVAÇÃO MANUAL DE VALA COM PROFUNDIDADE MENOR OU IGUAL A 1,30 M. AF_03/2016 | m³ | 0.64 |  | 0% | 0 | 0 | [6 empty] | 0
13.1.1.33 | C | 96995 | SINAPI | REATERRO MANUAL APILOADO COM SOQUETE. AF_10/2017 | m³ | 0.64 |  | 0% | 0 | 0 | [6 empty] | 0
13.1.1.34 | C | 90443 | SINAPI | RASGO EM ALVENARIA PARA RAMAIS/ DISTRIBUIÇÃO COM DIAMETROS MENORES OU IGUAIS A 40 MM. AF_05/2015 | m | 4 |  | 0% | 0 | 0 | [6 empty] | 0
13.1.1.35 | C | 91222 | SINAPI | RASGO EM ALVENARIA PARA RAMAIS/ DISTRIBUIÇÃO COM DIÂMETROS MAIORES QUE 40 MM E MENORES OU IGUAIS A 75 MM. AF_05/2015 | m | 2.75 |  | 0% | 0 | 0 | [6 empty] | 0
13.1.1.36 | C | H-05.005 | Próprio | LAVATORIO SUSPENSO – COMP.REF.:03671/ORSE | un | 1 |  | 0% | 0 | 0 | [9 empty] | 0
13.1.1.37 | C | H-01.502 | Próprio | TORNEIRA DE MESA BICA ALTA COM FECHAMENTO AUTOMÁTICO | un | 1 |  | 0% | 0 | 0 | [9 empty] | 0
13.1.1.38 | C | 86914 | SINAPI | TORNEIRA CROMADA 1/2 OU 3/4 PARA TANQUE, PADRÃO MÉDIO - FORNECIMENTO E INSTALAÇÃO. AF_01/2020 | un | 2 |  | 0% | 0 | 0 | [9 empty] | 0
13.1.1.39 | C | H-01.500 | Próprio | LAVATÓRIO COM COLUNA BRANCO, COM SIFÃO FLEXÍVEL, VÁLVULA E ENGATE FLEXÍVEL DE 40CM EM METAL CROMADO, COM TORNEIRABICA ALTA (REF. DECA 1198 C21)- FORNECIMENTO E INSTALAÇÃO. AF_01/2020 | un | 1 |  | 0% | 0 | 0 | [9 empty] | 0
13.1.2 |  |  |  | SANITÁRIO ACESSÍVEL MASCULINO E SANITÁRIO FEMININO PÚBLICO | [8 empty] | 0
13.1.2.1 | C | 89707 | SINAPI | CAIXA SIFONADA, PVC, DN 100 X 100 X 50 MM, JUNTA ELÁSTICA, FORNECIDA E INSTALADA EM RAMAL DE DESCARGA OU EM RAMAL DE ESGOTO SANITÁRIO. AF_12/2014 | un | 2 |  | 0% | 0 | 0 | [6 empty] | 0
13.1.2.2 | C | 89724 | SINAPI | JOELHO 90 GRAUS, PVC, SERIE NORMAL, ESGOTO PREDIAL, DN 40 MM, JUNTA SOLDÁVEL, FORNECIDO E INSTALADO EM RAMAL DE DESCARGA OU RAMAL DE ESGOTO SANITÁRIO. AF_12/2014 | un | 6 |  | 0% | 0 | 0 | [6 empty] | 0
13.1.2.3 | C | 89711 | SINAPI | TUBO PVC, SERIE NORMAL, ESGOTO PREDIAL, DN 40 MM, FORNECIDO E INSTALADO EM RAMAL DE DESCARGA OU RAMAL DE ESGOTO SANITÁRIO. AF_12/2014 | m | 4 |  | 0% | 0 | 0 | [6 empty] | 0
13.1.2.4 | C | 89753 | SINAPI | LUVA SIMPLES, PVC, SERIE NORMAL, ESGOTO PREDIAL, DN 50 MM, JUNTA ELÁSTICA, FORNECIDO E INSTALADO EM RAMAL DE DESCARGA OU RAMAL DE ESGOTO SANITÁRIO. AF_12/2014 | un | 4 |  | 0% | 0 | 0 | [6 empty] | 0
13.1.2.5 | C | 89785 | SINAPI | JUNÇÃO SIMPLES, PVC, SERIE NORMAL, ESGOTO PREDIAL, DN 50 X 50 MM, JUNTA ELÁSTICA, FORNECIDO E INSTALADO EM RAMAL DE DESCARGA OU RAMAL DE ESGOTO SANITÁRIO. AF_12/2014 | un | 1 |  | 0% | 0 | 0 | [6 empty] | 0
13.1.2.6 | C | 89784 | SINAPI | TE, PVC, SERIE NORMAL, ESGOTO PREDIAL, DN 50 X 50 MM, JUNTA ELÁSTICA, FORNECIDO E INSTALADO EM RAMAL DE DESCARGA OU RAMAL DE ESGOTO SANITÁRIO. AF_12/2014 | un | 1 |  | 0% | 0 | 0 | [6 empty] | 0
13.1.2.7 | C | 89731 | SINAPI | JOELHO 90 GRAUS, PVC, SERIE NORMAL, ESGOTO PREDIAL, DN 50 MM, JUNTA ELÁSTICA, FORNECIDO E INSTALADO EM RAMAL DE DESCARGA OU RAMAL DE ESGOTO SANITÁRIO. AF_12/2014 | un | 1 |  | 0% | 0 | 0 | [6 empty] | 0
13.1.2.8 | C | 89732 | SINAPI | JOELHO 45 GRAUS, PVC, SERIE NORMAL, ESGOTO PREDIAL, DN 50 MM, JUNTA ELÁSTICA, FORNECIDO E INSTALADO EM RAMAL DE DESCARGA OU RAMAL DE ESGOTO SANITÁRIO. AF_12/2014 | un | 1 |  | 0% | 0 | 0 | [6 empty] | 0
13.1.2.9 | C | 1583 | ORSE | REDUÇÃO EXCENTRICA EM PVC RÍGIDO SOLDÁVEL, PARA ESGOTO PRIMÁRIO, DIÂM = 100 X 50MM | un | 1 |  | 0% | 0 | 0 | [6 empty] | 0
13.1.2.10 | C | 89834 | SINAPI | JUNÇÃO SIMPLES, PVC, SERIE NORMAL, ESGOTO PREDIAL, DN 100 X 100 MM, JUNTA ELÁSTICA, FORNECIDO E INSTALADO EM PRUMADA DE ESGOTO SANITÁRIO OU VENTILAÇÃO. AF_12/2014 | un | 2 |  | 0% | 0 | 0 | [6 empty] | 0
13.1.2.11 | C | 89744 | SINAPI | JOELHO 90 GRAUS, PVC, SERIE NORMAL, ESGOTO PREDIAL, DN 100 MM, JUNTA ELÁSTICA, FORNECIDO E INSTALADO EM RAMAL DE DESCARGA OU RAMAL DE ESGOTO SANITÁRIO. AF_12/2014 | un | 1 |  | 0% | 0 | 0 | [6 empty] | 0
13.1.2.12 | C | 89778 | SINAPI | LUVA SIMPLES, PVC, SERIE NORMAL, ESGOTO PREDIAL, DN 100 MM, JUNTA ELÁSTICA, FORNECIDO E INSTALADO EM RAMAL DE DESCARGA OU RAMAL DE ESGOTO SANITÁRIO. AF_12/2014 | un | 2 |  | 0% | 0 | 0 | [6 empty] | 0
13.1.2.13 | C | 89714 | SINAPI | TUBO PVC, SERIE NORMAL, ESGOTO PREDIAL, DN 100 MM, FORNECIDO E INSTALADO EM RAMAL DE DESCARGA OU RAMAL DE ESGOTO SANITÁRIO. AF_12/2014 | m | 1.5 |  | 0% | 0 | 0 | [6 empty] | 0
13.1.2.14 | C | 95472 | SINAPI | VASO SANITARIO SIFONADO CONVENCIONAL PARA PCD SEM FURO FRONTAL COM LOUÇA BRANCA SEM ASSENTO, INCLUSO CONJUNTO DE LIGAÇÃO PARA BACIA SANITÁRIA AJUSTÁVEL - FORNECIMENTO E INSTALAÇÃO. AF_01/2020 | un | 1 |  | 0% | 0 | 0 | [8 empty] | 0
13.1.2.15 | C | 95470 | SINAPI | VASO SANITARIO SIFONADO CONVENCIONAL COM LOUÇA BRANCA, INCLUSO CONJUNTO DE LIGAÇÃO PARA BACIA SANITÁRIA AJUSTÁVEL - FORNECIMENTO E INSTALAÇÃO. AF_10/2016 | un | 1 |  | 0% | 0 | 0 | [8 empty] | 0
13.1.2.16 | C | 100849 | SINAPI | ASSENTO SANITÁRIO CONVENCIONAL - FORNECIMENTO E INSTALACAO. AF_01/2020 | un | 2 |  | 0% | 0 | 0 | [8 empty] | 0
13.1.2.17 | C | 89987 | SINAPI | REGISTRO DE GAVETA BRUTO, LATÃO, ROSCÁVEL, 3/4", COM ACABAMENTO E CANOPLA CROMADOS. FORNECIDO E INSTALADO EM RAMAL DE ÁGUA. AF_12/2014 | un | 1 |  | 0% | 0 | 0 | [6 empty] | 0
13.1.2.18 | C | 89440 | SINAPI | TE, PVC, SOLDÁVEL, DN 25MM, INSTALADO EM RAMAL DE DISTRIBUIÇÃO DE ÁGUA - FORNECIMENTO E INSTALAÇÃO. AF_12/2014 | un | 3 |  | 0% | 0 | 0 | [6 empty] | 0
13.1.2.19 | C | 89408 | SINAPI | JOELHO 90 GRAUS, PVC, SOLDÁVEL, DN 25MM, INSTALADO EM RAMAL DE DISTRIBUIÇÃO DE ÁGUA - FORNECIMENTO E INSTALAÇÃO. AF_12/2014 | un | 1 |  | 0% | 0 | 0 | [6 empty] | 0
13.1.2.20 | C | 89356 | SINAPI | TUBO, PVC, SOLDÁVEL, DN 25MM, INSTALADO EM RAMAL OU SUB-RAMAL DE ÁGUA - FORNECIMENTO E INSTALAÇÃO. AF_12/2014 | m | 4 |  | 0% | 0 | 0 | [6 empty] | 0
13.1.2.21 | C | 94672 | SINAPI | JOELHO 90 GRAUS COM BUCHA DE LATÃO, PVC, SOLDÁVEL, DN 25 MM, X 3/4 INSTALADO EM RESERVAÇÃO DE ÁGUA DE EDIFICAÇÃO QUE POSSUA RESERVATÓRIO DE FIBRA/FIBROCIMENTO FORNECIMENTO E INSTALAÇÃO. AF_06/2016 | un | 4 |  | 0% | 0 | 0 | [6 empty] | 0
13.1.2.22 | C | 94497 | SINAPI | REGISTRO DE GAVETA BRUTO, LATÃO, ROSCÁVEL, 1 1/2, INSTALADO EM RESERVAÇÃO DE ÁGUA DE EDIFICAÇÃO QUE POSSUA RESERVATÓRIO DE FIBRA/FIBROCIMENTO  FORNECIMENTO E INSTALAÇÃO. AF_06/2016 | un | 1 |  | 0% | 0 | 0 | [6 empty] | 0
13.1.2.23 | C | 89625 | SINAPI | TE, PVC, SOLDÁVEL, DN 50MM, INSTALADO EM PRUMADA DE ÁGUA - FORNECIMENTO E INSTALAÇÃO. AF_12/2014 | un | 1 |  | 0% | 0 | 0 |  |  | 0 |  |  |  | 0
13.1.2.24 | C | 89501 | SINAPI | JOELHO 90 GRAUS, PVC, SOLDÁVEL, DN 50MM, INSTALADO EM PRUMADA DE ÁGUA - FORNECIMENTO E INSTALAÇÃO. AF_12/2014 | un | 3 |  | 0% | 0 | 0 |  |  | 0 |  |  |  | 0
13.1.2.25 | C | 89449 | SINAPI | TUBO, PVC, SOLDÁVEL, DN 50MM, INSTALADO EM PRUMADA DE ÁGUA - FORNECIMENTO E INSTALAÇÃO. AF_12/2014 | m | 2.8 |  | 0% | 0 | 0 |  |  | 0 |  |  |  | 0
13.1.2.26 | C | 99635 | SINAPI | VÁLVULA DE DESCARGA METÁLICA, BASE 1 1/2 ", ACABAMENTO METALICO CROMADO - FORNECIMENTO E INSTALAÇÃO. AF_01/2019 | un | 2 |  | 0% | 0 | 0 |  |  | 0 |  |  |  | 0
13.1.2.27 | C | 94787 | SINAPI | ADAPTADOR COM FLANGES LIVRES, PVC, SOLDÁVEL LONGO, DN 50 MM X 1 1/2 , INSTALADO EM RESERVAÇÃO DE ÁGUA DE EDIFICAÇÃO QUE POSSUA RESERVATÓRIO DE FIBRA/FIBROCIMENTO FORNECIMENTO E INSTALAÇÃO. AF_06/2016 | un | 2 |  | 0% | 0 | 0 |  |  | 0 |  |  |  | 0
13.1.2.28 | C | 9273 | ORSE | TUBO DE DESCIDA PARA VÁLVULA DE DESCARGA, INCLUISIVE JOELHO (TIGRE OU SIMILAR) | un | 2 |  | 0% | 0 | 0 |  |  | 0 |  |  |  | 0
13.1.2.29 | C | 93358 | SINAPI | ESCAVAÇÃO MANUAL DE VALA COM PROFUNDIDADE MENOR OU IGUAL A 1,30 M. AF_03/2016 | m³ | 0.67 |  | 0% | 0 | 0 |  |  | 0 |  |  |  | 0
13.1.2.30 | C | 96995 | SINAPI | REATERRO MANUAL APILOADO COM SOQUETE. AF_10/2017 | m³ | 0.67 |  | 0% | 0 | 0 |  |  | 0 |  |  |  | 0
13.1.2.31 | C | 90443 | SINAPI | RASGO EM ALVENARIA PARA RAMAIS/ DISTRIBUIÇÃO COM DIAMETROS MENORES OU IGUAIS A 40 MM. AF_05/2015 | m | 3 |  | 0% | 0 | 0 |  |  | 0 |  |  |  | 0
13.1.2.32 | C | 91222 | SINAPI | RASGO EM ALVENARIA PARA RAMAIS/ DISTRIBUIÇÃO COM DIÂMETROS MAIORES QUE 40 MM E MENORES OU IGUAIS A 75 MM. AF_05/2015 | m | 2.8 |  | 0% | 0 | 0 |  |  | 0 | [5 empty] | 0
13.1.2.33 | C | H-05.005 | Próprio | LAVATORIO SUSPENSO – COMP.REF.:03671/ORSE | un | 1 |  | 0% | 0 | 0 |  |  | 0 | [5 empty] | 0
13.1.2.34 | C | H-01.502 | Próprio | TORNEIRA DE MESA BICA ALTA COM FECHAMENTO AUTOMÁTICO | un | 1 |  | 0% | 0 | 0 |  |  | 0 | [5 empty] | 0
13.1.2.35 | C | 86914 | SINAPI | TORNEIRA CROMADA 1/2 OU 3/4 PARA TANQUE, PADRÃO MÉDIO - FORNECIMENTO E INSTALAÇÃO. AF_01/2020 | un | 2 |  | 0% | 0 | 0 |  |  | 0 | [5 empty] | 0
13.1.2.36 | C | H-01.500 | Próprio | LAVATÓRIO COM COLUNA BRANCO, COM SIFÃO FLEXÍVEL, VÁLVULA E ENGATE FLEXÍVEL DE 40CM EM METAL CROMADO, COM TORNEIRABICA ALTA (REF. DECA 1198 C21)- FORNECIMENTO E INSTALAÇÃO. AF_01/2020 | un | 1 |  | 0% | 0 | 0 |  |  | 0 | [5 empty] | 0
13.1.3 |  |  |  | COPA | [8 empty] | 0
13.1.3.1 | C | H-02.004 | Próprio | CAIXA DE GORDURA PVC – COMP.REF.:03162/ORSE | un | 1 |  | 0% | 0 | 0 |  |  | 0 |  |  |  | 0
13.1.3.2 | C | 89731 | SINAPI | JOELHO 90 GRAUS, PVC, SERIE NORMAL, ESGOTO PREDIAL, DN 50 MM, JUNTA ELÁSTICA, FORNECIDO E INSTALADO EM RAMAL DE DESCARGA OU RAMAL DE ESGOTO SANITÁRIO. AF_12/2014 | un | 4 |  | 0% | 0 | 0 |  |  | 0 |  |  |  | 0
13.1.3.3 | C | 89753 | SINAPI | LUVA SIMPLES, PVC, SERIE NORMAL, ESGOTO PREDIAL, DN 50 MM, JUNTA ELÁSTICA, FORNECIDO E INSTALADO EM RAMAL DE DESCARGA OU RAMAL DE ESGOTO SANITÁRIO. AF_12/2014 | un | 4 |  | 0% | 0 | 0 |  |  | 0 |  |  |  | 0
13.1.3.4 | C | 89712 | SINAPI | TUBO PVC, SERIE NORMAL, ESGOTO PREDIAL, DN 50 MM, FORNECIDO E INSTALADO EM RAMAL DE DESCARGA OU RAMAL DE ESGOTO SANITÁRIO. AF_12/2014 | m | 2.8 |  | 0% | 0 | 0 |  |  | 0 |  |  |  | 0
13.1.3.5 | C | 89714 | SINAPI | TUBO PVC, SERIE NORMAL, ESGOTO PREDIAL, DN 100 MM, FORNECIDO E INSTALADO EM RAMAL DE DESCARGA OU RAMAL DE ESGOTO SANITÁRIO. AF_12/2014 | m | 1 |  | 0% | 0 | 0 |  |  | 0 |  |  |  | 0
13.1.3.6 | C | 89985 | SINAPI | REGISTRO DE PRESSÃO BRUTO, LATÃO, ROSCÁVEL, 3/4", COM ACABAMENTO E CANOPLA CROMADOS. FORNECIDO E INSTALADO EM RAMAL DE ÁGUA. AF_12/2014 | un | 1 |  | 0% | 0 | 0 |  |  | 0 |  |  |  | 0
13.1.3.7 | C | 89617 | SINAPI | TE, PVC, SOLDÁVEL, DN 25MM, INSTALADO EM PRUMADA DE ÁGUA - FORNECIMENTO E INSTALAÇÃO. AF_12/2014 | un | 1 |  | 0% | 0 | 0 |  |  | 0 |  |  |  | 0
13.1.3.8 | C | 89408 | SINAPI | JOELHO 90 GRAUS, PVC, SOLDÁVEL, DN 25MM, INSTALADO EM RAMAL DE DISTRIBUIÇÃO DE ÁGUA - FORNECIMENTO E INSTALAÇÃO. AF_12/2014 | un | 1 |  | 0% | 0 | 0 |  |  | 0 |  |  |  | 0
13.1.3.9 | C | 94672 | SINAPI | JOELHO 90 GRAUS COM BUCHA DE LATÃO, PVC, SOLDÁVEL, DN 25 MM, X 3/4 INSTALADO EM RESERVAÇÃO DE ÁGUA DE EDIFICAÇÃO QUE POSSUA RESERVATÓRIO DE FIBRA/FIBROCIMENTO FORNECIMENTO E INSTALAÇÃO. AF_06/2016 | un | 2 |  | 0% | 0 | 0 |  |  | 0 |  |  |  | 0
13.1.3.10 | C | 89402 | SINAPI | TUBO, PVC, SOLDÁVEL, DN 25MM, INSTALADO EM RAMAL DE DISTRIBUIÇÃO DE ÁGUA - FORNECIMENTO E INSTALAÇÃO. AF_12/2014 | m | 4.2 |  | 0% | 0 | 0 |  |  | 0 |  |  |  | 0
13.1.3.11 | C | 93358 | SINAPI | ESCAVAÇÃO MANUAL DE VALA COM PROFUNDIDADE MENOR OU IGUAL A 1,30 M. AF_03/2016 | m³ | 0.21 |  | 0% | 0 | 0 |  |  | 0 |  |  |  | 0
13.1.3.12 | C | 96995 | SINAPI | REATERRO MANUAL APILOADO COM SOQUETE. AF_10/2017 | m³ | 0.21 |  | 0% | 0 | 0 |  |  | 0 |  |  |  | 0
13.1.3.13 | C | 90443 | SINAPI | RASGO EM ALVENARIA PARA RAMAIS/ DISTRIBUIÇÃO COM DIAMETROS MENORES OU IGUAIS A 40 MM. AF_05/2015 | m | 2.2 |  | 0% | 0 | 0 |  |  | 0 |  |  |  | 0
13.1.3.14 | C | 2123 | ORSE | PIA DE COZINHA COM BANCADA EM MÁRMORE BRANCO, DIM 1.20X0.60, COM 01 CUBA DE AÇO INOX, SIFÃO CROMADO, VÁLVULA CROMADA, TORNEIRA EM AÇO INOX, INCLUSIVE RODOPIA 10 CM, ASSENTADA. | un | 1 |  | 0% | 0 | 0 |  |  | 0 | [5 empty] | 0
13.1.3.15 | C | 86914 | SINAPI | TORNEIRA CROMADA 1/2 OU 3/4 PARA TANQUE, PADRÃO MÉDIO - FORNECIMENTO E INSTALAÇÃO. AF_01/2020 | un | 1 |  | 0% | 0 | 0 |  |  | 0 | [5 empty] | 0
13.1.3.16 | C | H-05.009 | Próprio | TANQUE EM AÇO INOX – COMP.REF.:02055/ORSE | un | 1 |  | 0% | 0 | 0 |  |  | 0 | [5 empty] | 0
13.1.4 |  |  |  | SANITÁRIO SERVIDOR MASCULINO | [8 empty] | 0
13.1.4.1 | C | 89707 | SINAPI | CAIXA SIFONADA, PVC, DN 100 X 100 X 50 MM, JUNTA ELÁSTICA, FORNECIDA E INSTALADA EM RAMAL DE DESCARGA OU EM RAMAL DE ESGOTO SANITÁRIO. AF_12/2014 | un | 1 |  | 0% | 0 | 0 |  |  | 0 | [5 empty] | 0
13.1.4.2 | C | 89724 | SINAPI | JOELHO 90 GRAUS, PVC, SERIE NORMAL, ESGOTO PREDIAL, DN 40 MM, JUNTA SOLDÁVEL, FORNECIDO E INSTALADO EM RAMAL DE DESCARGA OU RAMAL DE ESGOTO SANITÁRIO. AF_12/2014 | un | 4 |  | 0% | 0 | 0 |  |  | 0 | [5 empty] | 0
13.1.4.3 | C | 89782 | SINAPI | TE, PVC, SERIE NORMAL, ESGOTO PREDIAL, DN 40 X 40 MM, JUNTA SOLDÁVEL, FORNECIDO E INSTALADO EM RAMAL DE DESCARGA OU RAMAL DE ESGOTO SANITÁRIO. AF_12/2014 | un | 1 |  | 0% | 0 | 0 |  |  | 0 | [5 empty] | 0
13.1.4.4 | C | 89711 | SINAPI | TUBO PVC, SERIE NORMAL, ESGOTO PREDIAL, DN 40 MM, FORNECIDO E INSTALADO EM RAMAL DE DESCARGA OU RAMAL DE ESGOTO SANITÁRIO. AF_12/2014 | m | 2 |  | 0% | 0 | 0 |  |  | 0 | [5 empty] | 0
13.1.4.5 | C | 89813 | SINAPI | LUVA SIMPLES, PVC, SERIE NORMAL, ESGOTO PREDIAL, DN 50 MM, JUNTA ELÁSTICA, FORNECIDO E INSTALADO EM PRUMADA DE ESGOTO SANITÁRIO OU VENTILAÇÃO. AF_12/2014 | un | 3 |  | 0% | 0 | 0 |  |  | 0 | [5 empty] | 0
13.1.4.6 | C | 89801 | SINAPI | JOELHO 90 GRAUS, PVC, SERIE NORMAL, ESGOTO PREDIAL, DN 50 MM, JUNTA ELÁSTICA, FORNECIDO E INSTALADO EM PRUMADA DE ESGOTO SANITÁRIO OU VENTILAÇÃO. AF_12/2014 | un | 2 |  | 0% | 0 | 0 |  |  | 0 | [5 empty] | 0
13.1.4.7 | C | 89732 | SINAPI | JOELHO 45 GRAUS, PVC, SERIE NORMAL, ESGOTO PREDIAL, DN 50 MM, JUNTA ELÁSTICA, FORNECIDO E INSTALADO EM RAMAL DE DESCARGA OU RAMAL DE ESGOTO SANITÁRIO. AF_12/2014 | un | 1 |  | 0% | 0 | 0 |  |  | 0 | [5 empty] | 0
13.1.4.8 | C | 89825 | SINAPI | TE, PVC, SERIE NORMAL, ESGOTO PREDIAL, DN 50 X 50 MM, JUNTA ELÁSTICA, FORNECIDO E INSTALADO EM PRUMADA DE ESGOTO SANITÁRIO OU VENTILAÇÃO. AF_12/2014 | un | 2 |  | 0% | 0 | 0 |  |  | 0 | [5 empty] | 0
13.1.4.9 | C | 89798 | SINAPI | TUBO PVC, SERIE NORMAL, ESGOTO PREDIAL, DN 50 MM, FORNECIDO E INSTALADO EM PRUMADA DE ESGOTO SANITÁRIO OU VENTILAÇÃO. AF_12/2014 | m | 7 |  | 0% | 0 | 0 |  |  | 0 | [5 empty] | 0
13.1.4.10 | C | 89744 | SINAPI | JOELHO 90 GRAUS, PVC, SERIE NORMAL, ESGOTO PREDIAL, DN 100 MM, JUNTA ELÁSTICA, FORNECIDO E INSTALADO EM RAMAL DE DESCARGA OU RAMAL DE ESGOTO SANITÁRIO. AF_12/2014 | un | 2 |  | 0% | 0 | 0 |  |  | 0 | [5 empty] | 0
13.1.4.11 | C | 89778 | SINAPI | LUVA SIMPLES, PVC, SERIE NORMAL, ESGOTO PREDIAL, DN 100 MM, JUNTA ELÁSTICA, FORNECIDO E INSTALADO EM RAMAL DE DESCARGA OU RAMAL DE ESGOTO SANITÁRIO. AF_12/2014 | un | 4 |  | 0% | 0 | 0 |  |  | 0 | [5 empty] | 0
13.1.4.12 | C | 89714 | SINAPI | TUBO PVC, SERIE NORMAL, ESGOTO PREDIAL, DN 100 MM, FORNECIDO E INSTALADO EM RAMAL DE DESCARGA OU RAMAL DE ESGOTO SANITÁRIO. AF_12/2014 | m | 4.1 |  | 0% | 0 | 0 |  |  | 0 | [5 empty] | 0
13.1.4.13 | C | 89834 | SINAPI | JUNÇÃO SIMPLES, PVC, SERIE NORMAL, ESGOTO PREDIAL, DN 100 X 100 MM, JUNTA ELÁSTICA, FORNECIDO E INSTALADO EM PRUMADA DE ESGOTO SANITÁRIO OU VENTILAÇÃO. AF_12/2014 | un | 1 |  | 0% | 0 | 0 |  |  | 0 | [5 empty] | 0
13.1.4.14 | C | 72774 | SINAPI | JUNCAO PVC ESGOTO 100X50MM - FORNECIMENTO E INSTALACAO | un | 1 |  | 0% | 0 | 0 |  |  | 0 | [5 empty] | 0
13.1.4.15 | C | 95470 | SINAPI | VASO SANITARIO SIFONADO CONVENCIONAL COM LOUÇA BRANCA, INCLUSO CONJUNTO DE LIGAÇÃO PARA BACIA SANITÁRIA AJUSTÁVEL - FORNECIMENTO E INSTALAÇÃO. AF_10/2016 | un | 1 |  | 0% | 0 | 0 |  |  | 0 | [7 empty] | 0
13.1.4.16 | C | 100849 | SINAPI | ASSENTO SANITÁRIO CONVENCIONAL - FORNECIMENTO E INSTALACAO. AF_01/2020 | un | 1 |  | 0% | 0 | 0 |  |  | 0 | [7 empty] | 0
13.1.4.17 | C | 89985 | SINAPI | REGISTRO DE PRESSÃO BRUTO, LATÃO, ROSCÁVEL, 3/4", COM ACABAMENTO E CANOPLA CROMADOS. FORNECIDO E INSTALADO EM RAMAL DE ÁGUA. AF_12/2014 | un | 1 |  | 0% | 0 | 0 |  |  | 0 | [5 empty] | 0
13.1.4.18 | C | 89440 | SINAPI | TE, PVC, SOLDÁVEL, DN 25MM, INSTALADO EM RAMAL DE DISTRIBUIÇÃO DE ÁGUA - FORNECIMENTO E INSTALAÇÃO. AF_12/2014 | un | 2 |  | 0% | 0 | 0 |  |  | 0 | [5 empty] | 0
13.1.4.19 | C | 89408 | SINAPI | JOELHO 90 GRAUS, PVC, SOLDÁVEL, DN 25MM, INSTALADO EM RAMAL DE DISTRIBUIÇÃO DE ÁGUA - FORNECIMENTO E INSTALAÇÃO. AF_12/2014 | un | 2 |  | 0% | 0 | 0 |  |  | 0 | [5 empty] | 0
13.1.4.20 | C | 94672 | SINAPI | JOELHO 90 GRAUS COM BUCHA DE LATÃO, PVC, SOLDÁVEL, DN 25 MM, X 3/4 INSTALADO EM RESERVAÇÃO DE ÁGUA DE EDIFICAÇÃO QUE POSSUA RESERVATÓRIO DE FIBRA/FIBROCIMENTO FORNECIMENTO E INSTALAÇÃO. AF_06/2016 | un | 3 |  | 0% | 0 | 0 |  |  | 0 | [5 empty] | 0
13.1.4.21 | C | 89402 | SINAPI | TUBO, PVC, SOLDÁVEL, DN 25MM, INSTALADO EM RAMAL DE DISTRIBUIÇÃO DE ÁGUA - FORNECIMENTO E INSTALAÇÃO. AF_12/2014 | m | 4.3 |  | 0% | 0 | 0 |  |  | 0 | [5 empty] | 0
13.1.4.22 | C | 94497 | SINAPI | REGISTRO DE GAVETA BRUTO, LATÃO, ROSCÁVEL, 1 1/2, INSTALADO EM RESERVAÇÃO DE ÁGUA DE EDIFICAÇÃO QUE POSSUA RESERVATÓRIO DE FIBRA/FIBROCIMENTO  FORNECIMENTO E INSTALAÇÃO. AF_06/2016 | un | 1 |  | 0% | 0 | 0 |  |  | 0 | [5 empty] | 0
13.1.4.23 | C | 89625 | SINAPI | TE, PVC, SOLDÁVEL, DN 50MM, INSTALADO EM PRUMADA DE ÁGUA - FORNECIMENTO E INSTALAÇÃO. AF_12/2014 | un | 1 |  | 0% | 0 | 0 |  |  | 0 | [5 empty] | 0
13.1.4.24 | C | 89501 | SINAPI | JOELHO 90 GRAUS, PVC, SOLDÁVEL, DN 50MM, INSTALADO EM PRUMADA DE ÁGUA - FORNECIMENTO E INSTALAÇÃO. AF_12/2014 | un | 2 |  | 0% | 0 | 0 |  |  | 0 | [5 empty] | 0
13.1.4.25 | C | 89449 | SINAPI | TUBO, PVC, SOLDÁVEL, DN 50MM, INSTALADO EM PRUMADA DE ÁGUA - FORNECIMENTO E INSTALAÇÃO. AF_12/2014 | m | 4.7 |  | 0% | 0 | 0 |  |  | 0 | [5 empty] | 0
13.1.4.26 | C | 99635 | SINAPI | VÁLVULA DE DESCARGA METÁLICA, BASE 1 1/2 ", ACABAMENTO METALICO CROMADO - FORNECIMENTO E INSTALAÇÃO. AF_01/2019 | un | 2 |  | 0% | 0 | 0 |  |  | 0 | [5 empty] | 0
13.1.4.27 | C | 94787 | SINAPI | ADAPTADOR COM FLANGES LIVRES, PVC, SOLDÁVEL LONGO, DN 50 MM X 1 1/2 , INSTALADO EM RESERVAÇÃO DE ÁGUA DE EDIFICAÇÃO QUE POSSUA RESERVATÓRIO DE FIBRA/FIBROCIMENTO FORNECIMENTO E INSTALAÇÃO. AF_06/2016 | un | 2 |  | 0% | 0 | 0 |  |  | 0 | [5 empty] | 0
13.1.4.28 | C | 9273 | ORSE | TUBO DE DESCIDA PARA VÁLVULA DE DESCARGA, INCLUISIVE JOELHO (TIGRE OU SIMILAR) | un | 2 |  | 0% | 0 | 0 |  |  | 0 | [5 empty] | 0
13.1.4.29 | C | 93358 | SINAPI | ESCAVAÇÃO MANUAL DE VALA COM PROFUNDIDADE MENOR OU IGUAL A 1,30 M. AF_03/2016 | m³ | 1.01 |  | 0% | 0 | 0 |  |  | 0 | [5 empty] | 0
13.1.4.30 | C | 96995 | SINAPI | REATERRO MANUAL APILOADO COM SOQUETE. AF_10/2017 | m³ | 1.01 |  | 0% | 0 | 0 |  |  | 0 | [5 empty] | 0
13.1.4.31 | C | 90443 | SINAPI | RASGO EM ALVENARIA PARA RAMAIS/ DISTRIBUIÇÃO COM DIAMETROS MENORES OU IGUAIS A 40 MM. AF_05/2015 | m | 3.3 |  | 0% | 0 | 0 |  |  | 0 | [5 empty] | 0
13.1.4.32 | C | 91222 | SINAPI | RASGO EM ALVENARIA PARA RAMAIS/ DISTRIBUIÇÃO COM DIÂMETROS MAIORES QUE 40 MM E MENORES OU IGUAIS A 75 MM. AF_05/2015 | m | 2.7 |  | 0% | 0 | 0 |  |  | 0 | [5 empty] | 0
13.1.4.33 | C | H-01.504 | Próprio | COPIA DA ORSE (12292) - INSTALAÇÃO DE BANCADA EM GRANITO CINZA ANDORINHA, E = 2CM, DIM 1,50X0,60, COM 02 CUBAS DE EMBUTIR DE LOUÇA E FORNECIMENTO E INSTALAÇÃO DE SIFÃO CROMADO, VÁLVULA CROMADA, TORNEIRA CROMADA(DECA 1198 C21), INCLUSIVE RODOPIA 10 CM, ASSENTADA | un | 1 |  | 0% | 0 | 0 |  |  | 0 | [7 empty] | 0
13.1.5 |  |  |  | SANITÁRIO SERVIDOR FEMININO E SANITÁRIO SERVIDOR ACESSÍVEL | [8 empty] | 0
13.1.5.1 | C | 89707 | SINAPI | CAIXA SIFONADA, PVC, DN 100 X 100 X 50 MM, JUNTA ELÁSTICA, FORNECIDA E INSTALADA EM RAMAL DE DESCARGA OU EM RAMAL DE ESGOTO SANITÁRIO. AF_12/2014 | un | 2 |  | 0% | 0 | 0 |  |  | 0 | [5 empty] | 0
13.1.5.2 | C | 89724 | SINAPI | JOELHO 90 GRAUS, PVC, SERIE NORMAL, ESGOTO PREDIAL, DN 40 MM, JUNTA SOLDÁVEL, FORNECIDO E INSTALADO EM RAMAL DE DESCARGA OU RAMAL DE ESGOTO SANITÁRIO. AF_12/2014 | un | 7 |  | 0% | 0 | 0 |  |  | 0 | [5 empty] | 0
13.1.5.3 | C | 89782 | SINAPI | TE, PVC, SERIE NORMAL, ESGOTO PREDIAL, DN 40 X 40 MM, JUNTA SOLDÁVEL, FORNECIDO E INSTALADO EM RAMAL DE DESCARGA OU RAMAL DE ESGOTO SANITÁRIO. AF_12/2014 | un | 1 |  | 0% | 0 | 0 |  |  | 0 | [5 empty] | 0
13.1.5.4 | C | 89711 | SINAPI | TUBO PVC, SERIE NORMAL, ESGOTO PREDIAL, DN 40 MM, FORNECIDO E INSTALADO EM RAMAL DE DESCARGA OU RAMAL DE ESGOTO SANITÁRIO. AF_12/2014 | m | 1.7 |  | 0% | 0 | 0 |  |  | 0 | [5 empty] | 0
13.1.5.5 | C | 89753 | SINAPI | LUVA SIMPLES, PVC, SERIE NORMAL, ESGOTO PREDIAL, DN 50 MM, JUNTA ELÁSTICA, FORNECIDO E INSTALADO EM RAMAL DE DESCARGA OU RAMAL DE ESGOTO SANITÁRIO. AF_12/2014 | un | 5 |  | 0% | 0 | 0 |  |  | 0 | [5 empty] | 0
13.1.5.6 | C | 89731 | SINAPI | JOELHO 90 GRAUS, PVC, SERIE NORMAL, ESGOTO PREDIAL, DN 50 MM, JUNTA ELÁSTICA, FORNECIDO E INSTALADO EM RAMAL DE DESCARGA OU RAMAL DE ESGOTO SANITÁRIO. AF_12/2014 | un | 2 |  | 0% | 0 | 0 |  |  | 0 | [5 empty] | 0
13.1.5.7 | C | 89732 | SINAPI | JOELHO 45 GRAUS, PVC, SERIE NORMAL, ESGOTO PREDIAL, DN 50 MM, JUNTA ELÁSTICA, FORNECIDO E INSTALADO EM RAMAL DE DESCARGA OU RAMAL DE ESGOTO SANITÁRIO. AF_12/2014 | un | 1 |  | 0% | 0 | 0 |  |  | 0 | [5 empty] | 0
13.1.5.8 | C | 89784 | SINAPI | TE, PVC, SERIE NORMAL, ESGOTO PREDIAL, DN 50 X 50 MM, JUNTA ELÁSTICA, FORNECIDO E INSTALADO EM RAMAL DE DESCARGA OU RAMAL DE ESGOTO SANITÁRIO. AF_12/2014 | un | 1 |  | 0% | 0 | 0 |  |  | 0 | [5 empty] | 0
13.1.5.9 | C | 89712 | SINAPI | TUBO PVC, SERIE NORMAL, ESGOTO PREDIAL, DN 50 MM, FORNECIDO E INSTALADO EM RAMAL DE DESCARGA OU RAMAL DE ESGOTO SANITÁRIO. AF_12/2014 | m | 6 |  | 0% | 0 | 0 |  |  | 0 | [5 empty] | 0
13.1.5.10 | C | 1583 | ORSE | REDUÇÃO EXCENTRICA EM PVC RÍGIDO SOLDÁVEL, PARA ESGOTO PRIMÁRIO, DIÂM = 100 X 50MM | un | 1 |  | 0% | 0 | 0 |  |  | 0 | [5 empty] | 0
13.1.5.11 | C | 89744 | SINAPI | JOELHO 90 GRAUS, PVC, SERIE NORMAL, ESGOTO PREDIAL, DN 100 MM, JUNTA ELÁSTICA, FORNECIDO E INSTALADO EM RAMAL DE DESCARGA OU RAMAL DE ESGOTO SANITÁRIO. AF_12/2014 | un | 3 |  | 0% | 0 | 0 |  |  | 0 | [5 empty] | 0
13.1.5.12 | C | 89778 | SINAPI | LUVA SIMPLES, PVC, SERIE NORMAL, ESGOTO PREDIAL, DN 100 MM, JUNTA ELÁSTICA, FORNECIDO E INSTALADO EM RAMAL DE DESCARGA OU RAMAL DE ESGOTO SANITÁRIO. AF_12/2014 | un | 5 |  | 0% | 0 | 0 |  |  | 0 | [5 empty] | 0
13.1.5.13 | C | 89834 | SINAPI | JUNÇÃO SIMPLES, PVC, SERIE NORMAL, ESGOTO PREDIAL, DN 100 X 100 MM, JUNTA ELÁSTICA, FORNECIDO E INSTALADO EM PRUMADA DE ESGOTO SANITÁRIO OU VENTILAÇÃO. AF_12/2014 | un | 3 |  | 0% | 0 | 0 |  |  | 0 | [5 empty] | 0
13.1.5.14 | C | 89714 | SINAPI | TUBO PVC, SERIE NORMAL, ESGOTO PREDIAL, DN 100 MM, FORNECIDO E INSTALADO EM RAMAL DE DESCARGA OU RAMAL DE ESGOTO SANITÁRIO. AF_12/2014 | m | 6.42 |  | 0% | 0 | 0 |  |  | 0 | [5 empty] | 0
13.1.5.15 | C | 95472 | SINAPI | VASO SANITARIO SIFONADO CONVENCIONAL PARA PCD SEM FURO FRONTAL COM LOUÇA BRANCA SEM ASSENTO, INCLUSO CONJUNTO DE LIGAÇÃO PARA BACIA SANITÁRIA AJUSTÁVEL - FORNECIMENTO E INSTALAÇÃO. AF_01/2020 | un | 1 |  | 0% | 0 | 0 |  |  | 0 | [5 empty] | 0
13.1.5.16 | C | 95470 | SINAPI | VASO SANITARIO SIFONADO CONVENCIONAL COM LOUÇA BRANCA, INCLUSO CONJUNTO DE LIGAÇÃO PARA BACIA SANITÁRIA AJUSTÁVEL - FORNECIMENTO E INSTALAÇÃO. AF_10/2016 | un | 2 |  | 0% | 0 | 0 |  |  | 0 | [7 empty] | 0
13.1.5.17 | C | 100849 | SINAPI | ASSENTO SANITÁRIO CONVENCIONAL - FORNECIMENTO E INSTALACAO. AF_01/2020 | un | 2 |  | 0% | 0 | 0 |  |  | 0 | [7 empty] | 0
13.1.5.18 | C | 89985 | SINAPI | REGISTRO DE PRESSÃO BRUTO, LATÃO, ROSCÁVEL, 3/4", COM ACABAMENTO E CANOPLA CROMADOS. FORNECIDO E INSTALADO EM RAMAL DE ÁGUA. AF_12/2014 | un | 2 |  | 0% | 0 | 0 |  |  | 0 | [5 empty] | 0
13.1.5.19 | C | 89440 | SINAPI | TE, PVC, SOLDÁVEL, DN 25MM, INSTALADO EM RAMAL DE DISTRIBUIÇÃO DE ÁGUA - FORNECIMENTO E INSTALAÇÃO. AF_12/2014 | un | 3 |  | 0% | 0 | 0 |  |  | 0 | [5 empty] | 0
13.1.5.20 | C | 89408 | SINAPI | JOELHO 90 GRAUS, PVC, SOLDÁVEL, DN 25MM, INSTALADO EM RAMAL DE DISTRIBUIÇÃO DE ÁGUA - FORNECIMENTO E INSTALAÇÃO. AF_12/2014 | un | 2 |  | 0% | 0 | 0 |  |  | 0 | [5 empty] | 0
13.1.5.21 | C | 94672 | SINAPI | JOELHO 90 GRAUS COM BUCHA DE LATÃO, PVC, SOLDÁVEL, DN 25 MM, X 3/4 INSTALADO EM RESERVAÇÃO DE ÁGUA DE EDIFICAÇÃO QUE POSSUA RESERVATÓRIO DE FIBRA/FIBROCIMENTO FORNECIMENTO E INSTALAÇÃO. AF_06/2016 | un | 3 |  | 0% | 0 | 0 |  |  | 0 | [5 empty] | 0
13.1.5.22 | C | 89357 | SINAPI | TUBO, PVC, SOLDÁVEL, DN 32MM, INSTALADO EM RAMAL OU SUB-RAMAL DE ÁGUA - FORNECIMENTO E INSTALAÇÃO. AF_12/2014 | m | 4.3 |  | 0% | 0 | 0 |  |  | 0 | [5 empty] | 0
13.1.5.23 | C | 94497 | SINAPI | REGISTRO DE GAVETA BRUTO, LATÃO, ROSCÁVEL, 1 1/2, INSTALADO EM RESERVAÇÃO DE ÁGUA DE EDIFICAÇÃO QUE POSSUA RESERVATÓRIO DE FIBRA/FIBROCIMENTO  FORNECIMENTO E INSTALAÇÃO. AF_06/2016 | un | 1 |  | 0% | 0 | 0 |  |  | 0 | [5 empty] | 0
13.1.5.24 | C | 89501 | SINAPI | JOELHO 90 GRAUS, PVC, SOLDÁVEL, DN 50MM, INSTALADO EM PRUMADA DE ÁGUA - FORNECIMENTO E INSTALAÇÃO. AF_12/2014 | un | 2 |  | 0% | 0 | 0 |  |  | 0 | [5 empty] | 0
13.1.5.25 | C | 89625 | SINAPI | TE, PVC, SOLDÁVEL, DN 50MM, INSTALADO EM PRUMADA DE ÁGUA - FORNECIMENTO E INSTALAÇÃO. AF_12/2014 | un | 1 |  | 0% | 0 | 0 | [8 empty] | 0
13.1.5.26 | C | 89449 | SINAPI | TUBO, PVC, SOLDÁVEL, DN 50MM, INSTALADO EM PRUMADA DE ÁGUA - FORNECIMENTO E INSTALAÇÃO. AF_12/2014 | m | 4.8 |  | 0% | 0 | 0 | [8 empty] | 0
13.1.5.27 | C | 99635 | SINAPI | VÁLVULA DE DESCARGA METÁLICA, BASE 1 1/2 ", ACABAMENTO METALICO CROMADO - FORNECIMENTO E INSTALAÇÃO. AF_01/2019 | un | 2 |  | 0% | 0 | 0 | [8 empty] | 0
13.1.5.28 | C | 94787 | SINAPI | ADAPTADOR COM FLANGES LIVRES, PVC, SOLDÁVEL LONGO, DN 50 MM X 1 1/2 , INSTALADO EM RESERVAÇÃO DE ÁGUA DE EDIFICAÇÃO QUE POSSUA RESERVATÓRIO DE FIBRA/FIBROCIMENTO FORNECIMENTO E INSTALAÇÃO. AF_06/2016 | un | 2 |  | 0% | 0 | 0 | [8 empty] | 0
13.1.5.29 | C | 9273 | ORSE | TUBO DE DESCIDA PARA VÁLVULA DE DESCARGA, INCLUISIVE JOELHO (TIGRE OU SIMILAR) | un | 2 |  | 0% | 0 | 0 | [8 empty] | 0
13.1.5.30 | C | 93358 | SINAPI | ESCAVAÇÃO MANUAL DE VALA COM PROFUNDIDADE MENOR OU IGUAL A 1,30 M. AF_03/2016 | m³ | 1.21 |  | 0% | 0 | 0 | [8 empty] | 0
13.1.5.31 | C | 96995 | SINAPI | REATERRO MANUAL APILOADO COM SOQUETE. AF_10/2017 | m³ | 1.21 |  | 0% | 0 | 0 | [8 empty] | 0
13.1.5.32 | C | 90443 | SINAPI | RASGO EM ALVENARIA PARA RAMAIS/ DISTRIBUIÇÃO COM DIAMETROS MENORES OU IGUAIS A 40 MM. AF_05/2015 | m | 3.3 |  | 0% | 0 | 0 | [8 empty] | 0
13.1.5.33 | C | 91222 | SINAPI | RASGO EM ALVENARIA PARA RAMAIS/ DISTRIBUIÇÃO COM DIÂMETROS MAIORES QUE 40 MM E MENORES OU IGUAIS A 75 MM. AF_05/2015 | m | 2.8 |  | 0% | 0 | 0 | [8 empty] | 0
13.1.5.34 | C | H-05.005 | Próprio | LAVATORIO SUSPENSO – COMP.REF.:03671/ORSE | un | 1 |  | 0% | 0 | 0 | [10 empty] | 0
13.1.5.35 | C | H-01.502 | Próprio | TORNEIRA DE MESA BICA ALTA COM FECHAMENTO AUTOMÁTICO | un | 1 |  | 0% | 0 | 0 | [10 empty] | 0
13.1.5.36 | C | H-01.504 | Próprio | COPIA DA ORSE (12292) - INSTALAÇÃO DE BANCADA EM GRANITO CINZA ANDORINHA, E = 2CM, DIM 1,50X0,60, COM 02 CUBAS DE EMBUTIR DE LOUÇA E FORNECIMENTO E INSTALAÇÃO DE SIFÃO CROMADO, VÁLVULA CROMADA, TORNEIRA CROMADA(DECA 1198 C21), INCLUSIVE RODOPIA 10 CM, ASSENTADA | un | 1 |  | 0% | 0 | 0 | [10 empty] | 0
13.1.6 |  |  |  | BEBEDOURO PÚBLICO | [8 empty] | 0
13.1.6.1 | C | 89731 | SINAPI | JOELHO 90 GRAUS, PVC, SERIE NORMAL, ESGOTO PREDIAL, DN 50 MM, JUNTA ELÁSTICA, FORNECIDO E INSTALADO EM RAMAL DE DESCARGA OU RAMAL DE ESGOTO SANITÁRIO. AF_12/2014 | un | 2 |  | 0% | 0 | 0 | [6 empty] | 0
13.1.6.2 | C | 89732 | SINAPI | JOELHO 45 GRAUS, PVC, SERIE NORMAL, ESGOTO PREDIAL, DN 50 MM, JUNTA ELÁSTICA, FORNECIDO E INSTALADO EM RAMAL DE DESCARGA OU RAMAL DE ESGOTO SANITÁRIO. AF_12/2014 | un | 1 |  | 0% | 0 | 0 | [6 empty] | 0
13.1.6.3 | C | 89753 | SINAPI | LUVA SIMPLES, PVC, SERIE NORMAL, ESGOTO PREDIAL, DN 50 MM, JUNTA ELÁSTICA, FORNECIDO E INSTALADO EM RAMAL DE DESCARGA OU RAMAL DE ESGOTO SANITÁRIO. AF_12/2014 | un | 2 |  | 0% | 0 | 0 | [6 empty] | 0
13.1.6.4 | C | 89712 | SINAPI | TUBO PVC, SERIE NORMAL, ESGOTO PREDIAL, DN 50 MM, FORNECIDO E INSTALADO EM RAMAL DE DESCARGA OU RAMAL DE ESGOTO SANITÁRIO. AF_12/2014 | m | 5.6 |  | 0% | 0 | 0 | [6 empty] | 0
13.1.6.5 | C | 89985 | SINAPI | REGISTRO DE PRESSÃO BRUTO, LATÃO, ROSCÁVEL, 3/4", COM ACABAMENTO E CANOPLA CROMADOS. FORNECIDO E INSTALADO EM RAMAL DE ÁGUA. AF_12/2014 | un | 1 |  | 0% | 0 | 0 | [6 empty] | 0
13.1.6.6 | C | 89672 | SINAPI | LUVA DE CORRER, CPVC, SOLDÁVEL, DN 28MM, INSTALADO EM RAMAL OU SUB-RAMAL DE ÁGUA  FORNECIMENTO E INSTALAÇÃO. AF_12/2014 | un | 1 |  | 0% | 0 | 0 | [6 empty] | 0
13.1.6.7 | C | 89357 | SINAPI | TUBO, PVC, SOLDÁVEL, DN 32MM, INSTALADO EM RAMAL OU SUB-RAMAL DE ÁGUA - FORNECIMENTO E INSTALAÇÃO. AF_12/2014 | m | 3.2 |  | 0% | 0 | 0 | [6 empty] | 0
13.1.6.8 | C | 93358 | SINAPI | ESCAVAÇÃO MANUAL DE VALA COM PROFUNDIDADE MENOR OU IGUAL A 1,30 M. AF_03/2016 | m³ | 0.42 |  | 0% | 0 | 0 | [6 empty] | 0
13.1.6.9 | C | 96995 | SINAPI | REATERRO MANUAL APILOADO COM SOQUETE. AF_10/2017 | m³ | 0.42 |  | 0% | 0 | 0 | [6 empty] | 0
13.1.6.10 | C | 90443 | SINAPI | RASGO EM ALVENARIA PARA RAMAIS/ DISTRIBUIÇÃO COM DIAMETROS MENORES OU IGUAIS A 40 MM. AF_05/2015 | m | 3.2 |  | 0% | 0 | 0 | [6 empty] | 0
13.1.7 |  |  |  | SALAS DE PERÍCIA MÉDICA | [8 empty] | 0
13.1.7.1 | C | 89731 | SINAPI | JOELHO 90 GRAUS, PVC, SERIE NORMAL, ESGOTO PREDIAL, DN 50 MM, JUNTA ELÁSTICA, FORNECIDO E INSTALADO EM RAMAL DE DESCARGA OU RAMAL DE ESGOTO SANITÁRIO. AF_12/2014 | un | 18 |  | 0% | 0 | 0 | [5 empty] | 0
13.1.7.2 | C | 89732 | SINAPI | JOELHO 45 GRAUS, PVC, SERIE NORMAL, ESGOTO PREDIAL, DN 50 MM, JUNTA ELÁSTICA, FORNECIDO E INSTALADO EM RAMAL DE DESCARGA OU RAMAL DE ESGOTO SANITÁRIO. AF_12/2014 | un | 2 |  | 0% | 0 | 0 | [5 empty] | 0
13.1.7.3 | C | 89785 | SINAPI | JUNÇÃO SIMPLES, PVC, SERIE NORMAL, ESGOTO PREDIAL, DN 50 X 50 MM, JUNTA ELÁSTICA, FORNECIDO E INSTALADO EM RAMAL DE DESCARGA OU RAMAL DE ESGOTO SANITÁRIO. AF_12/2014 | un | 4 |  | 0% | 0 | 0 | [5 empty] | 0
13.1.7.4 | C | 89712 | SINAPI | TUBO PVC, SERIE NORMAL, ESGOTO PREDIAL, DN 50 MM, FORNECIDO E INSTALADO EM RAMAL DE DESCARGA OU RAMAL DE ESGOTO SANITÁRIO. AF_12/2014 | m | 54 |  | 0% | 0 | 0 | [5 empty] | 0
13.1.7.5 | C | 89987 | SINAPI | REGISTRO DE GAVETA BRUTO, LATÃO, ROSCÁVEL, 3/4", COM ACABAMENTO E CANOPLA CROMADOS. FORNECIDO E INSTALADO EM RAMAL DE ÁGUA. AF_12/2014 | un | 5 |  | 0% | 0 | 0 | [5 empty] | 0
13.1.7.6 | C | 89440 | SINAPI | TE, PVC, SOLDÁVEL, DN 25MM, INSTALADO EM RAMAL DE DISTRIBUIÇÃO DE ÁGUA - FORNECIMENTO E INSTALAÇÃO. AF_12/2014 | un | 4 |  | 0% | 0 | 0 | [5 empty] | 0
13.1.7.7 | C | 89408 | SINAPI | JOELHO 90 GRAUS, PVC, SOLDÁVEL, DN 25MM, INSTALADO EM RAMAL DE DISTRIBUIÇÃO DE ÁGUA - FORNECIMENTO E INSTALAÇÃO. AF_12/2014 | un | 3 |  | 0% | 0 | 0 | [5 empty] | 0
13.1.7.8 | C | 89356 | SINAPI | TUBO, PVC, SOLDÁVEL, DN 25MM, INSTALADO EM RAMAL OU SUB-RAMAL DE ÁGUA - FORNECIMENTO E INSTALAÇÃO. AF_12/2014 | m | 17.2 |  | 0% | 0 | 0 | [5 empty] | 0
13.1.7.9 | C | 94672 | SINAPI | JOELHO 90 GRAUS COM BUCHA DE LATÃO, PVC, SOLDÁVEL, DN 25 MM, X 3/4 INSTALADO EM RESERVAÇÃO DE ÁGUA DE EDIFICAÇÃO QUE POSSUA RESERVATÓRIO DE FIBRA/FIBROCIMENTO FORNECIMENTO E INSTALAÇÃO. AF_06/2016 | un | 8 |  | 0% | 0 | 0 | [5 empty] | 0
13.1.7.10 | C | 86902 | SINAPI | LAVATÓRIO LOUÇA BRANCA COM COLUNA, *44 X 35,5* CM, PADRÃO POPULAR - FORNECIMENTO E INSTALAÇÃO. AF_01/2020 | un | 9 |  | 0% | 0 | 0 | [11 empty] | 0
13.1.7.11 | C | 11232 | ORSE | TORNEIRA CROMADA DE MESA PARA LAVATÓRIO TEMPORIZADA BICA BAIXA | un | 9 |  | 0% | 0 | 0 | [11 empty] | 0
13.2 |  |  |  | REDE ESGOTO EXTERNA ÀS EDIFICAÇÕES | [8 empty] | 0
13.2.1 | C | 97906 | SINAPI | CAIXA ENTERRADA HIDRÁULICA RETANGULAR, EM ALVENARIA COM BLOCOS DE CONCRETO, DIMENSÕES INTERNAS: 0,6X0,6X0,6 M PARA REDE DE ESGOTO. AF_12/2020 | un | 5 |  | 0% | 0 | 0 | [7 empty] | 0
13.2.2 | C | 97903 | SINAPI | CAIXA ENTERRADA HIDRÁULICA RETANGULAR EM ALVENARIA COM TIJOLOS CERÂMICOS MACIÇOS, DIMENSÕES INTERNAS: 0,8X0,8X0,6 M PARA REDE DE ESGOTO. AF_12/2020 | un | 2 |  | 0% | 0 | 0 | [7 empty] | 0
13.2.3 | C | 89714 | SINAPI | TUBO PVC, SERIE NORMAL, ESGOTO PREDIAL, DN 100 MM, FORNECIDO E INSTALADO EM RAMAL DE DESCARGA OU RAMAL DE ESGOTO SANITÁRIO. AF_12/2014 | m | 47 |  | 0% | 0 | 0 | [7 empty] | 0
13.2.4 | C | 93357 | SINAPI | COLETOR PREDIAL DE ESGOTO, DA CAIXA ATÉ A REDE (DISTÂNCIA = 4 M, LARGURA DA VALA = 0,65 M), INCLUINDO ESCAVAÇÃO MECANIZADA, PREPARO DE FUNDO DE VALA E REATERRO COM COMPACTAÇÃO MECANIZADA, TUBO PVC P/ REDE COLETORA ESGOTO JEI DN 100 MM E CONEXÕES - FORNECIMENTO E INSTALAÇÃO. AF_03/2016 | un | 1 |  | 0% | 0 | 0 | [7 empty] | 0
13.2.5 | C | 93358 | SINAPI | ESCAVAÇÃO MANUAL DE VALA COM PROFUNDIDADE MENOR OU IGUAL A 1,30 M. AF_03/2016 | m³ | 11.28 |  | 0% | 0 | 0 | [7 empty] | 0
13.2.6 | C | 96995 | SINAPI | REATERRO MANUAL APILOADO COM SOQUETE. AF_10/2017 | m³ | 11.28 |  | 0% | 0 | 0 | [7 empty] | 0
13.3 |  |  |  | ENTRADA, CAIXA DÁGUA, BARRILETE E REDE DE DISTRIBUIÇÃO DE ÁGUA FRIA | [8 empty] | 0
13.3.1 |  |  |  | ENTRADA ÁGUA DN 32MM | [8 empty] | 0
13.3.1.1 | C | 89413 | SINAPI | JOELHO 90 GRAUS, PVC, SOLDÁVEL, DN 32MM, INSTALADO EM RAMAL DE DISTRIBUIÇÃO DE ÁGUA - FORNECIMENTO E INSTALAÇÃO. AF_12/2014 | un | 7 |  | 0% | 0 | 0 | [7 empty] | 0
13.3.1.2 | C | 89409 | SINAPI | JOELHO 45 GRAUS, PVC, SOLDÁVEL, DN 25MM, INSTALADO EM RAMAL DE DISTRIBUIÇÃO DE ÁGUA - FORNECIMENTO E INSTALAÇÃO. AF_12/2014 | un | 1 |  | 0% | 0 | 0 | [7 empty] | 0
13.3.1.3 | C | 94785 | SINAPI | ADAPTADOR COM FLANGES LIVRES, PVC, SOLDÁVEL LONGO, DN 32 MM X 1 , INSTALADO EM RESERVAÇÃO DE ÁGUA DE EDIFICAÇÃO QUE POSSUA RESERVATÓRIO DE FIBRA/FIBROCIMENTO FORNECIMENTO E INSTALAÇÃO. AF_06/2016 | un | 1 |  | 0% | 0 | 0 | [7 empty] | 0
13.3.1.4 | C | 89403 | SINAPI | TUBO, PVC, SOLDÁVEL, DN 32MM, INSTALADO EM RAMAL DE DISTRIBUIÇÃO DE ÁGUA - FORNECIMENTO E INSTALAÇÃO. AF_12/2014 | m | 37.14 |  | 0% | 0 | 0 | [7 empty] | 0
13.3.1.5 | C | 94797 | SINAPI | TORNEIRA DE BOIA, ROSCÁVEL, 1, FORNECIDA E INSTALADA EM RESERVAÇÃO DE ÁGUA. AF_06/2016 | un | 1 |  | 0% | 0 | 0 | [7 empty] | 0
13.3.2 |  |  |  | REDE DISTRIBUIÇÃO DO BEBEDOURO, COPA E TORNEIRA WC | [8 empty] | 0
13.3.2.1 | C | 89408 | SINAPI | JOELHO 90 GRAUS, PVC, SOLDÁVEL, DN 25MM, INSTALADO EM RAMAL DE DISTRIBUIÇÃO DE ÁGUA - FORNECIMENTO E INSTALAÇÃO. AF_12/2014 | un | 4 |  | 0% | 0 | 0 | [7 empty] | 0
13.3.2.2 | C | 89402 | SINAPI | TUBO, PVC, SOLDÁVEL, DN 25MM, INSTALADO EM RAMAL DE DISTRIBUIÇÃO DE ÁGUA - FORNECIMENTO E INSTALAÇÃO. AF_12/2014 | m | 16.65 |  | 0% | 0 | 0 | [7 empty] | 0
13.3.2.3 | C | 89445 | SINAPI | TÊ DE REDUÇÃO, PVC, SOLDÁVEL, DN 32MM X 25MM, INSTALADO EM RAMAL DE DISTRIBUIÇÃO DE ÁGUA - FORNECIMENTO E INSTALAÇÃO. AF_12/2014 | un | 4 |  | 0% | 0 | 0 | [7 empty] | 0
13.3.2.4 | C | 1072 | ORSE | BUCHA DE REDUÇÃO CURTA DE PVC RÍGIDO SOLDÁVEL, MARROM, DIÂM = 32 X 25MM | un | 2 |  | 0% | 0 | 0 | [7 empty] | 0
13.3.2.5 | C | 89413 | SINAPI | JOELHO 90 GRAUS, PVC, SOLDÁVEL, DN 32MM, INSTALADO EM RAMAL DE DISTRIBUIÇÃO DE ÁGUA - FORNECIMENTO E INSTALAÇÃO. AF_12/2014 | un | 2 |  | 0% | 0 | 0 | [7 empty] | 0
13.3.2.6 | C | 89403 | SINAPI | TUBO, PVC, SOLDÁVEL, DN 32MM, INSTALADO EM RAMAL DE DISTRIBUIÇÃO DE ÁGUA - FORNECIMENTO E INSTALAÇÃO. AF_12/2014 | m | 42.25 |  | 0% | 0 | 0 | [7 empty] | 0
13.3.2.7 | C | 94785 | SINAPI | ADAPTADOR COM FLANGES LIVRES, PVC, SOLDÁVEL LONGO, DN 32 MM X 1 , INSTALADO EM RESERVAÇÃO DE ÁGUA DE EDIFICAÇÃO QUE POSSUA RESERVATÓRIO DE FIBRA/FIBROCIMENTO FORNECIMENTO E INSTALAÇÃO. AF_06/2016 | un | 1 |  | 0% | 0 | 0 | [7 empty] | 0
13.3.2.8 | C | 94490 | SINAPI | REGISTRO DE ESFERA, PVC, SOLDÁVEL, DN 32 MM, INSTALADO EM RESERVAÇÃO DE ÁGUA DE EDIFICAÇÃO QUE POSSUA RESERVATÓRIO DE FIBRA/FIBROCIMENTO FORNECIMENTO E INSTALAÇÃO. AF_06/2016 | un | 1 |  | 0% | 0 | 0 |  |  | 0 |  |  |  |  | 0
13.3.3 |  |  |  | REDE DE DISTRIBUIÇÃO DOS VASOS SANITÁRIOS | [8 empty] | 0
13.3.3.1 | C | 89501 | SINAPI | JOELHO 90 GRAUS, PVC, SOLDÁVEL, DN 50MM, INSTALADO EM PRUMADA DE ÁGUA - FORNECIMENTO E INSTALAÇÃO. AF_12/2014 | un | 2 |  | 0% | 0 | 0 |  |  | 0 |  |  |  |  | 0
13.3.3.2 | C | 89625 | SINAPI | TE, PVC, SOLDÁVEL, DN 50MM, INSTALADO EM PRUMADA DE ÁGUA - FORNECIMENTO E INSTALAÇÃO. AF_12/2014 | un | 2 |  | 0% | 0 | 0 |  |  | 0 |  |  |  |  | 0
13.3.3.3 | C | 89449 | SINAPI | TUBO, PVC, SOLDÁVEL, DN 50MM, INSTALADO EM PRUMADA DE ÁGUA - FORNECIMENTO E INSTALAÇÃO. AF_12/2014 | m | 26.97 |  | 0% | 0 | 0 |  |  | 0 |  |  |  |  | 0
13.3.3.4 | C | 89628 | SINAPI | TE, PVC, SOLDÁVEL, DN 60MM, INSTALADO EM PRUMADA DE ÁGUA - FORNECIMENTO E INSTALAÇÃO. AF_12/2014 | un | 1 |  | 0% | 0 | 0 |  |  | 0 |  |  |  |  | 0
13.3.3.5 | C | 1243 | ORSE | BUCHA DE REDUÇÃO DE PVC RÍGIDO ROSCÁVEL DIÂM = 2 1/2" X 2" | un | 2 |  | 0% | 0 | 0 |  |  | 0 |  |  |  |  | 0
13.3.3.6 | C | 89450 | SINAPI | TUBO, PVC, SOLDÁVEL, DN 60MM, INSTALADO EM PRUMADA DE ÁGUA - FORNECIMENTO E INSTALAÇÃO. AF_12/2014 | m | 11.65 |  | 0% | 0 | 0 |  |  | 0 |  |  |  |  | 0
13.3.3.7 | C | 94493 | SINAPI | REGISTRO DE ESFERA, PVC, SOLDÁVEL, DN 60 MM, INSTALADO EM RESERVAÇÃO DE ÁGUA DE EDIFICAÇÃO QUE POSSUA RESERVATÓRIO DE FIBRA/FIBROCIMENTO FORNECIMENTO E INSTALAÇÃO. AF_06/2016 | un | 1 |  | 0% | 0 | 0 |  |  | 0 |  |  |  |  | 0
13.3.3.8 | C | 94788 | SINAPI | ADAPTADOR COM FLANGES LIVRES, PVC, SOLDÁVEL LONGO, DN 60 MM X 2 , INSTALADO EM RESERVAÇÃO DE ÁGUA DE EDIFICAÇÃO QUE POSSUA RESERVATÓRIO DE FIBRA/FIBROCIMENTO FORNECIMENTO E INSTALAÇÃO. AF_06/2016 | un | 3 |  | 0% | 0 | 0 |  |  | 0 |  |  |  |  | 0
13.3.3.9 | C | 94680 | SINAPI | JOELHO 90 GRAUS, PVC, SOLDÁVEL, DN 60 MM INSTALADO EM RESERVAÇÃO DE ÁGUA DE EDIFICAÇÃO QUE POSSUA RESERVATÓRIO DE FIBRA/FIBROCIMENTO FORNECIMENTO E INSTALAÇÃO. AF_06/2016 | un | 2 |  | 0% | 0 | 0 |  |  | 0 |  |  |  |  | 0
13.3.3.10 | C | 89506 | SINAPI | JOELHO 45 GRAUS, PVC, SOLDÁVEL, DN 60MM, INSTALADO EM PRUMADA DE ÁGUA - FORNECIMENTO E INSTALAÇÃO. AF_12/2014 | un | 1 |  | 0% | 0 | 0 |  |  | 0 |  |  |  |  | 0
13.3.4 |  |  |  | TUBULAÇÃO DE LIMPEZA E EXTRAVASOR | [8 empty] | 0
13.3.4.1 | C | 89413 | SINAPI | JOELHO 90 GRAUS, PVC, SOLDÁVEL, DN 32MM, INSTALADO EM RAMAL DE DISTRIBUIÇÃO DE ÁGUA - FORNECIMENTO E INSTALAÇÃO. AF_12/2014 | un | 8 |  | 0% | 0 | 0 | [7 empty] | 0
13.3.4.2 | C | 94785 | SINAPI | ADAPTADOR COM FLANGES LIVRES, PVC, SOLDÁVEL LONGO, DN 32 MM X 1 , INSTALADO EM RESERVAÇÃO DE ÁGUA DE EDIFICAÇÃO QUE POSSUA RESERVATÓRIO DE FIBRA/FIBROCIMENTO FORNECIMENTO E INSTALAÇÃO. AF_06/2016 | un | 2 |  | 0% | 0 | 0 | [7 empty] | 0
13.3.4.3 | C | 89403 | SINAPI | TUBO, PVC, SOLDÁVEL, DN 32MM, INSTALADO EM RAMAL DE DISTRIBUIÇÃO DE ÁGUA - FORNECIMENTO E INSTALAÇÃO. AF_12/2014 | m | 10 |  | 0% | 0 | 0 | [7 empty] | 0
13.3.4.4 | C | 94490 | SINAPI | REGISTRO DE ESFERA, PVC, SOLDÁVEL, DN 32 MM, INSTALADO EM RESERVAÇÃO DE ÁGUA DE EDIFICAÇÃO QUE POSSUA RESERVATÓRIO DE FIBRA/FIBROCIMENTO FORNECIMENTO E INSTALAÇÃO. AF_06/2016 | un | 1 |  | 0% | 0 | 0 | [7 empty] | 0
13.3.5 |  |  |  | REDE DE DISTRIBUIÇÃO DE PIAS E PERÍCIAS | [8 empty] | 0
13.3.5.1 | C | 89408 | SINAPI | JOELHO 90 GRAUS, PVC, SOLDÁVEL, DN 25MM, INSTALADO EM RAMAL DE DISTRIBUIÇÃO DE ÁGUA - FORNECIMENTO E INSTALAÇÃO. AF_12/2014 | un | 6 |  | 0% | 0 | 0 | [7 empty] | 0
13.3.5.2 | C | 89440 | SINAPI | TE, PVC, SOLDÁVEL, DN 25MM, INSTALADO EM RAMAL DE DISTRIBUIÇÃO DE ÁGUA - FORNECIMENTO E INSTALAÇÃO. AF_12/2014 | un | 4 |  | 0% | 0 | 0 | [7 empty] | 0
13.3.5.3 | C | 94489 | SINAPI | REGISTRO DE ESFERA, PVC, SOLDÁVEL, DN 25 MM, INSTALADO EM RESERVAÇÃO DE ÁGUA DE EDIFICAÇÃO QUE POSSUA RESERVATÓRIO DE FIBRA/FIBROCIMENTO FORNECIMENTO E INSTALAÇÃO. AF_06/2016 | un | 1 |  | 0% | 0 | 0 | [7 empty] | 0
13.3.5.4 | C | 95141 | SINAPI | ADAPTADOR COM FLANGES LIVRES, PVC, SOLDÁVEL LONGO, DN 25 MM X 3/4 , INSTALADO EM RESERVAÇÃO DE ÁGUA DE EDIFICAÇÃO QUE POSSUA RESERVATÓRIO DE FIBRA/FIBROCIMENTO FORNECIMENTO E INSTALAÇÃO. AF_06/2016 | un | 1 |  | 0% | 0 | 0 | [7 empty] | 0
13.3.5.5 | C | 89446 | SINAPI | TUBO, PVC, SOLDÁVEL, DN 25MM, INSTALADO EM PRUMADA DE ÁGUA - FORNECIMENTO E INSTALAÇÃO. AF_12/2014 | m | 43.96 |  | 0% | 0 | 0 | [7 empty] | 0
13.3.6 |  |  |  | RESERVATÓRIO ELEVADO | [8 empty] | 0
13.3.6.1 | C | CX-2000L | Próprio | CAIXA D'ÁGUA DE POLIETILENO DE 2000L | un | 2 |  | 0% | 0 | 0 | [7 empty] | 0
13.4 |  |  |  | PLUVIAL | [8 empty] | 0
13.4.1 |  |  |  | TUBULAÇÕES PLUVIAL ENTREFORRO | [8 empty] | 0
13.4.1.1 | C | 89809 | SINAPI | JOELHO 90 GRAUS, PVC, SERIE NORMAL, ESGOTO PREDIAL, DN 100 MM, JUNTA ELÁSTICA, FORNECIDO E INSTALADO EM PRUMADA DE ESGOTO SANITÁRIO OU VENTILAÇÃO. AF_12/2014 | un | 5 |  | 0% | 0 | 0 | [7 empty] | 0
13.4.1.2 | C | 89810 | SINAPI | JOELHO 45 GRAUS, PVC, SERIE NORMAL, ESGOTO PREDIAL, DN 100 MM, JUNTA ELÁSTICA, FORNECIDO E INSTALADO EM PRUMADA DE ESGOTO SANITÁRIO OU VENTILAÇÃO. AF_12/2014 | un | 2 |  | 0% | 0 | 0 | [7 empty] | 0
13.4.1.3 | C | 89800 | SINAPI | TUBO PVC, SERIE NORMAL, ESGOTO PREDIAL, DN 100 MM, FORNECIDO E INSTALADO EM PRUMADA DE ESGOTO SANITÁRIO OU VENTILAÇÃO. AF_12/2014 | m | 18.61 |  | 0% | 0 | 0 | [7 empty] | 0
13.4.1.4 | C | 1208 | ORSE | BUCHA REDUÇÃO EXCENTRICA EM PVC RÍGIDO SOLDÁVEL, PARA ESGOTO, D=150X100MM | un | 1 |  | 0% | 0 | 0 | [7 empty] | 0
13.4.1.5 | C | 89849 | SINAPI | TUBO PVC, SERIE NORMAL, ESGOTO PREDIAL, DN 150 MM, FORNECIDO E INSTALADO EM SUBCOLETOR AÉREO DE ESGOTO SANITÁRIO. AF_12/2014 | m | 17.72 |  | 0% | 0 | 0 | [7 empty] | 0
13.4.1.6 | C | 89863 | SINAPI | JUNÇÃO SIMPLES, PVC, SERIE NORMAL, ESGOTO PREDIAL, DN 150 X 150 MM, JUNTA ELÁSTICA, FORNECIDO E INSTALADO EM SUBCOLETOR AÉREO DE ESGOTO SANITÁRIO. AF_12/2014 | un | 2 |  | 0% | 0 | 0 | [7 empty] | 0
13.4.1.7 | C | JE-150 | Próprio | FORNECIMENTO E INSTALAÇÃO DE JOELHO 90 GRAUS, PVC, DN 150 MM, PARA ESGOTO OU AGUAS PLUVIAIS PREDIAIS | un | 2 |  | 0% | 0 | 0 | [7 empty] | 0
13.4.1.8 | C | JE-150-45 | Próprio | FORNECIMENTO E INSTALAÇÃO DE JOELHO 45 GRAUS, PVC, DN 150 MM, PARA ESGOTO OU AGUAS PLUVIAIS PREDIAIS | un | 2 |  | 0% | 0 | 0 | [7 empty] | 0
13.4.2 |  |  |  | PRUMADAS DE PLUVIAL AP1, AP2, AP3 E AP4 | [8 empty] | 0
13.4.2.1 | C | 89810 | SINAPI | JOELHO 45 GRAUS, PVC, SERIE NORMAL, ESGOTO PREDIAL, DN 100 MM, JUNTA ELÁSTICA, FORNECIDO E INSTALADO EM PRUMADA DE ESGOTO SANITÁRIO OU VENTILAÇÃO. AF_12/2014 | un | 4 |  | 0% | 0 | 0 | [7 empty] | 0
13.4.2.2 | C | 89809 | SINAPI | JOELHO 90 GRAUS, PVC, SERIE NORMAL, ESGOTO PREDIAL, DN 100 MM, JUNTA ELÁSTICA, FORNECIDO E INSTALADO EM PRUMADA DE ESGOTO SANITÁRIO OU VENTILAÇÃO. AF_12/2014 | un | 12 |  | 0% | 0 | 0 | [7 empty] | 0
13.4.2.3 | C | 89821 | SINAPI | LUVA SIMPLES, PVC, SERIE NORMAL, ESGOTO PREDIAL, DN 100 MM, JUNTA ELÁSTICA, FORNECIDO E INSTALADO EM PRUMADA DE ESGOTO SANITÁRIO OU VENTILAÇÃO. AF_12/2014 | un | 12 |  | 0% | 0 | 0 | [7 empty] | 0
13.4.2.4 | C | 89800 | SINAPI | TUBO PVC, SERIE NORMAL, ESGOTO PREDIAL, DN 100 MM, FORNECIDO E INSTALADO EM PRUMADA DE ESGOTO SANITÁRIO OU VENTILAÇÃO. AF_12/2014 | m | 27.9 |  | 0% | 0 | 0 | [7 empty] | 0
13.4.3 |  |  |  | PRUMADAS DE PLUVIAL AP5, AP6 E AP7 | [8 empty] | 0
13.4.3.1 | C | 89849 | SINAPI | TUBO PVC, SERIE NORMAL, ESGOTO PREDIAL, DN 150 MM, FORNECIDO E INSTALADO EM SUBCOLETOR AÉREO DE ESGOTO SANITÁRIO. AF_12/2014 | m | 10.4 |  | 0% | 0 | 0 | [7 empty] | 0
13.4.3.2 | C | JE-150 | Próprio | FORNECIMENTO E INSTALAÇÃO DE JOELHO 90 GRAUS, PVC, DN 150 MM, PARA ESGOTO OU AGUAS PLUVIAIS PREDIAIS | un | 2 |  | 0% | 0 | 0 | [7 empty] | 0
13.4.3.3 | C | LV-150 | Próprio | FORNECIMENTO E INSTALAÇÃO DE LUVA, PVC, DN 150 MM, PARA ESGOTO OU AGUAS PLUVIAIS PREDIAIS | un | 2 |  | 0% | 0 | 0 | [7 empty] | 0
13.4.4 |  |  |  | REDE DE PLUVIAL EXTERNA ÀS EDIFICAÇÕES | [8 empty] | 0
13.4.4.1 | C | 97906 | SINAPI | CAIXA ENTERRADA HIDRÁULICA RETANGULAR, EM ALVENARIA COM BLOCOS DE CONCRETO, DIMENSÕES INTERNAS: 0,6X0,6X0,6 M PARA REDE DE ESGOTO. AF_12/2020 | un | 6 |  | 0% | 0 | 0 | [7 empty] | 0
13.4.4.2 | C | 89714 | SINAPI | TUBO PVC, SERIE NORMAL, ESGOTO PREDIAL, DN 100 MM, FORNECIDO E INSTALADO EM RAMAL DE DESCARGA OU RAMAL DE ESGOTO SANITÁRIO. AF_12/2014 | m | 10.8 |  | 0% | 0 | 0 | [7 empty] | 0
13.4.4.3 | C | 89849 | SINAPI | TUBO PVC, SERIE NORMAL, ESGOTO PREDIAL, DN 150 MM, FORNECIDO E INSTALADO EM SUBCOLETOR AÉREO DE ESGOTO SANITÁRIO. AF_12/2014 | m | 98.5 |  | 0% | 0 | 0 | [7 empty] | 0
13.4.4.4 | C | 93358 | SINAPI | ESCAVAÇÃO MANUAL DE VALA COM PROFUNDIDADE MENOR OU IGUAL A 1,30 M. AF_03/2016 | m³ | 19.08 |  | 0% | 0 | 0 | [7 empty] | 0
13.4.4.5 | C | 96995 | SINAPI | REATERRO MANUAL APILOADO COM SOQUETE. AF_10/2017 | m³ | 13.75 |  | 0% | 0 | 0 | [7 empty] | 0
13.4.4.6 | C | H-03.005 | Próprio | GRELHA DE BARRA CHATA 2" X 1/8" DE AÇO CARBONO, COM FUNDO PREPARADOR E PINTURA DE ESMALTE SINTÉTICO. TAMANHO 20X80CM | unid | 3 |  | 0% | 0 | 0 | [7 empty] | 0
13.4.5 |  |  |  | CALHAS E BOCAIS | [8 empty] | 0
13.4.5.1 | C | 94228 | SINAPI | CALHA EM CHAPA DE AÇO GALVANIZADO NÚMERO 24, DESENVOLVIMENTO DE 50 CM, INCLUSO TRANSPORTE VERTICAL. AF_07/2019 | m | 33.23 |  | 0% | 0 | 0 | [7 empty] | 0
13.4.5.2 | C | 94229 | SINAPI | CALHA EM CHAPA DE AÇO GALVANIZADO NÚMERO 24, DESENVOLVIMENTO DE 100 CM, INCLUSO TRANSPORTE VERTICAL. AF_07/2019 | m | 41.22 |  | 0% | 0 | 0 | [7 empty] | 0
13.4.5.3 | C | BOCAL | Próprio | BOCAL AAAAA | m | 10 |  | 0% | 0 | 0 | [7 empty] | 0
13.4.5.4 | C | 94231 | SINAPI | RUFO EM CHAPA DE AÇO GALVANIZADO NÚMERO 24, CORTE DE 25 CM, INCLUSO TRANSPORTE VERTICAL. AF_07/2019 | m | 105.55 |  | 0% | 0 | 0 | [7 empty] | 0
13.5 |  |  |  | DRENO AR CONDICIONADO | [8 empty] | 0
13.5.1 | C | 89865 | SINAPI | TUBO, PVC, SOLDÁVEL, DN 25MM, INSTALADO EM DRENO DE AR-CONDICIONADO - FORNECIMENTO E INSTALAÇÃO. AF_12/2014 | m | 133.5 |  | 0% | 0 | 0 | [5 empty] | 0
13.5.2 | C | 89866 | SINAPI | JOELHO 90 GRAUS, PVC, SOLDÁVEL, DN 25MM, INSTALADO EM DRENO DE AR-CONDICIONADO - FORNECIMENTO E INSTALAÇÃO. AF_12/2014 | un | 49 |  | 0% | 0 | 0 | [5 empty] | 0
13.5.3 | C | 89869 | SINAPI | TE, PVC, SOLDÁVEL, DN 25MM, INSTALADO EM DRENO DE AR-CONDICIONADO - FORNECIMENTO E INSTALAÇÃO. AF_12/2014 | un | 16 |  | 0% | 0 | 0 | [5 empty] | 0
14 |  |  |  | INSTALAÇÕES PREVENTIVAS DE INCÊNDIO – PPCI | [6 empty] | 0 | #DIV/0! | 0 | - | - | - | - | - | - | - | - | - | -
0%
14.1 |  |  |  | BLOCO 1 | [8 empty] | 0
14.1.1 |  |  |  | ILUMINAÇÃO DE EMERGÊNCIA | [8 empty] | 0
14.1.1.1 | C | I-01.001 | Próprio | LUMINÁRIA AUTÔNOMA P/ACLARAMENTO LED 1200-1500 LÚMENS (SATTE, AUREON OU SIMILAR) – COMP.REF.: 9056/ORSE | un | 9 |  | 0% | 0 | 0 |  |  | 0 | [9 empty] | 0
14.1.2 |  |  |  | EXTINTORES DE INCÊNDIO
14.1.2.1 | C | I-02.002 | Próprio | EXTINTOR DE PÓ QUÍMICO SECO (ABC) 4 KG – FORNECIMENTO E INSTALAÇÃO – COMP.REF.: 72553/SINAPI | un | 3 |  | 0% | 0 | 0 |  |  | 0 | [9 empty] | 0
14.1.2.2 | C | 83634 | SINAPI | EXTINTOR INCENDIO TP GAS CARBONICO 4KG COMPLETO - FORNECIMENTO E INSTALACAO | un | 3 |  | 0% | 0 | 0 |  |  | 0 | [9 empty] | 0
14.1.3 |  |  |  | SINALIZAÇÃO DE EMERGÊNCIA | [8 empty] | 0
14.1.3.1 | C | I-03.001 | Próprio | PLACA DE SINALIZAÇÃO DE ROTA E SAÍDA DE EMERGÊNCIA – FOTOLUMINESCENTE (COR VERDE) – 26X13 CM – COMP.REF.: 97.02.194/CPOS | un | 9 |  | 0% | 0 | 0 |  |  | 0 | [9 empty] | 0
14.1.3.2 | C | I-03.002 | Próprio | PLACA DE SINALIZAÇÃO DE EQUIPAMENTOS (EXTINTOR, ALARME, SIRENE, HIDRANTE) – 14X14 CM – COMP.REF.: 97.02.194/CPOS | un | 3 |  | 0% | 0 | 0 |  |  | 0 | [9 empty] | 0
14.1.3.3 | C | I-03.003 | Próprio | PLACA DE SINALIZAÇÃO DE PROIBIÇÃO (USO DO ELEVADOR, JOGAR ÁGUA) – 20X20CM – COMP.REF.: 97.02.194/CPOS | un | 2 |  | 0% | 0 | 0 |  |  | 0 | [9 empty] | 0
14.1.3.4 | C | I-03.004 | Próprio | PLACA DE SINALIZAÇÃO DE ALERTA (QUADRO DE FORÇA/RISCO ELÉTRICO) – 14X14CM – COMP.REF.: 97.02.194/CPOS | un | 2 |  | 0% | 0 | 0 |  |  | 0 | [9 empty] | 0
14.2 |  |  |  | BLOCO 2 | [8 empty] | 0
14.2.1 |  |  |  | ILUMINAÇÃO DE EMERGÊNCIA | [8 empty] | 0
14.2.1 | C | I-01.001 | Próprio | LUMINÁRIA AUTÔNOMA P/ACLARAMENTO LED 1200-1500 LÚMENS (SATTE, AUREON OU SIMILAR) – COMP.REF.: 9056/ORSE | un | 3 |  | 0% | 0 | 0 |  |  | 0 | [9 empty] | 0
14.2.2 |  |  |  | EXTINTORES DE INCÊNDIO
14.2.2.1 | C | I-02.002 | Próprio | EXTINTOR DE PÓ QUÍMICO SECO (ABC) 4 KG – FORNECIMENTO E INSTALAÇÃO – COMP.REF.: 72553/SINAPI | un | 1 |  | 0% | 0 | 0 |  |  | 0 | [9 empty] | 0
14.2.2.2 | C | 83634 | SINAPI | EXTINTOR INCENDIO TP GAS CARBONICO 4KG COMPLETO - FORNECIMENTO E INSTALACAO | un | 1 |  | 0% | 0 | 0 |  |  | 0 | [9 empty] | 0
14.2.3 |  |  |  | SINALIZAÇÃO DE EMERGÊNCIA | [8 empty] | 0
14.2.3.1 | C | I-03.001 | Próprio | PLACA DE SINALIZAÇÃO DE ROTA E SAÍDA DE EMERGÊNCIA – FOTOLUMINESCENTE (COR VERDE) – 26X13 CM – COMP.REF.: 97.02.194/CPOS | un | 3 |  | 0% | 0 | 0 |  |  | 0 | [9 empty] | 0
14.2.3.2 | C | I-03.002 | Próprio | PLACA DE SINALIZAÇÃO DE EQUIPAMENTOS (EXTINTOR, ALARME, SIRENE, HIDRANTE) – 14X14 CM – COMP.REF.: 97.02.194/CPOS | un | 1 |  | 0% | 0 | 0 |  |  | 0 | [9 empty] | 0
14.2.3.3 | C | I-03.003 | Próprio | PLACA DE SINALIZAÇÃO DE PROIBIÇÃO (USO DO ELEVADOR, JOGAR ÁGUA) – 20X20CM – COMP.REF.: 97.02.194/CPOS | un | 1 |  | 0% | 0 | 0 | [12 empty] | 0
14.2.3.4 | C | I-03.004 | Próprio | PLACA DE SINALIZAÇÃO DE ALERTA (QUADRO DE FORÇA/RISCO ELÉTRICO) – 14X14CM – COMP.REF.: 97.02.194/CPOS | un | 1 |  | 0% | 0 | 0 |  |  | 0 | [9 empty] | 0
14.3 |  |  |  | ÁREA EXTERNA | [8 empty] | 0
14.3.1 |  |  |  | ESCADA | [8 empty] | 0
14.3.1.1 | C | I-07.002 | Próprio | ESCADA FIXA TIPO MARINHEIRO, COM GUARDA CORPO/GAIOLA, L=40CM, PINTADA - MONTAGEM E INSTALAÇÃO (CONFORME NR 12 E PROJETO) - M - COMP.REF.: 9712/ORSE, 11499/ORSE E 8584/ORSE | m | 9 |  | 0% | 0 | 0 |  |  | 0 |  |  | 0
14.3.1.2 | C | I-07.004 | Próprio | PASSARELA/PATAMAR DE ESCADA FIXA TIPO MARINHEIRO EM CHAPA XADREZ COM GUARDA-CORPO COM TUBO DE AÇO GALVANIZADO INCLUSO PINTURA COM FUNDO ANTICORROSIVO TIPO ZARCÃO - M - COMP.REF.: 8584/ORSE | m | 0.9 |  | 0% | 0 | 0 |  |  | 0 |  |  | 0
14.4 |  |  |  | LAUDOS E DOCUMENTOS | [8 empty] | 0
14.4.1 | C | H-05.023 | Próprio | LAUDO TÉCNICO DO NÍVEL DE LUMINOSIDADE DO SISTEMA DE ILUMINAÇÃO DE EMERGÊNCIA E SINALIZAÇÃO PARA ABANDONO DE LOCAL COM ART | un | 1 |  | 0% | 0 | 0 |  |  | 0 | [9 empty] | 0
14.4.2 | C | H-05.024 | Próprio | PPRA - PROGRAMA DE PREVENÇÃO DE RISCOS AMBIENTAIS | un | 1 |  | 0% | 0 | 0 |  |  | 0 | [9 empty] | 0
14.4.3 | C | H-05.025 | Próprio | LTCAT - LAUDO TÉCNICO DAS CONDIÇÕES AMBIENTAIS COM ART | un | 1 |  | 0% | 0 | 0 | [12 empty] | 0
14.4.4 | C | H-05.027 | Próprio | PCMSO - PROGRAMA DE CONTROLE MÉDICO DE SAÚDE OCUPACIONAL | un | 1 |  | 0% | 0 | 0 |  |  | 0 | [9 empty] | 0
15 |  |  |  | INSTALAÇÕES ELÉTRICAS | [6 empty] | 0 | #DIV/0! | 0 | - | - | - | - | - | - | - | - | - | -
0%
15.1 |  |  |  | ENTRADA DE ENERGIA | [8 empty] | 0
15.1.1 | C | 97888 | SINAPI | CAIXA ENTERRADA ELÉTRICA RETANGULAR, EM ALVENARIA COM TIJOLOS CERÂMICOS MACIÇOS, FUNDO COM BRITA, DIMENSÕES INTERNAS: 0,6X0,6X0,6 M. AF_12/2020 | un | 1 |  | 0% | 0 | 0 |  |  | 0 | [7 empty] | 0
15.1.2 | C | 88264 | SINAPI | ELETRICISTA COM ENCARGOS COMPLEMENTARES - REVISÃO E LIMPEZA DA SUBESTAÇÃO COMPACTA EM MÉDIA TENSÃO. | h | 16 |  | 0% | 0 | 0 | [10 empty] | 0
15.1.3 | C | 88247 | SINAPI | AUXILIAR DE ELETRICISTA COM ENCARGOS COMPLEMENTARES - REVISÃO E LIMPEZA DA SUBESTAÇÃO COMPACTA EM MÉDIA TENSÃO. | h | 16 |  | 0% | 0 | 0 | [10 empty] | 0
15.1.4 | C | 88279 | SINAPI | MONTADOR ELETROMECÃNICO COM ENCARGOS COMPLEMENTARES - REVISÃO E LIMPEZA DA SUBESTAÇÃO COMPACTA EM MÉDIA TENSÃO. | h | 8 |  | 0% | 0 | 0 | [10 empty] | 0
15.2 |  |  |  | QUADROS DE DISTRIBUIÇÃO | [8 empty] | 0
15.2.1 |  |  |  | BLOCO 1
15.2.1.1 |  |  |  | QGBT - QUADRO GERAL DE BAIXA TENSÃO
15.2.1.1.1 | C | E-02.034 | Próprio | QUADRO DE DISTRIBUIÇÃO DE SOBREPOR, COM BARRAMENTO TRIFÁSICO, EM CAPA DE AÇO, PARA 300A, 120X80X35CM, COM 10 CIRCUITOS TRIFÁSICO, EXCLUSIVE OS DISJUNTORES – COMP.REF.: 9278 E 9281/ORSE | un | 1 |  | 0% | 0 | 0 |  |  | 0 | [7 empty] | 0
15.2.1.1.2 | C | E-02.031 | Próprio | DISJUNTOR TERMOMAGNÉTICO TRIPOLAR , CORRENTE NOMINAL DE 300A 10KA - FORNECIMENTO E INSTALAÇÃO. COMP.REF: 8902/ORSE | un | 1 |  | 0% | 0 | 0 |  |  | 0 | [7 empty] | 0
15.2.1.1.3 | C | E-02.023 | Próprio | DISJUNTOR TERMOMAGNÉTICO PADRÃO DIN TRIPOLAR 63 A 70A, CAPACIDADE DE RUPTURA 10KA – COMP.REF.: 93673/SINAPI | un | 1 |  | 0% | 0 | 0 |  |  | 0 | [7 empty] | 0
15.2.1.1.4 | C | E-02.026 | Próprio | DISJUNTOR TERMOMAGNÉTICO TRIPOLAR 80A - 380V, PADRÃO DIN, CORRENTE DE INTERRUPÇÃO 10KA. REF: SIEMENS OU SIMILAR – COMP.REF.: 74130/5/SINAPI | un | 1 |  | 0% | 0 | 0 |  |  | 0 | [7 empty] | 0
15.2.1.1.5 | C | 74130/006 | SINAPI | DISJUNTOR TERMOMAGNETICO TRIPOLAR PADRAO NEMA (AMERICANO) 125 A 150A 240V, FORNECIMENTO E INSTALACAO ALAVANCA | un | 1 |  | 0% | 0 | 0 |  |  | 0 | [7 empty] | 0
15.2.1.1.6 | C | E-02.024 | Próprio | DISJUNTOR TERMOMAGNÉTICO TRIPOLAR 16 A 50A , PADRÃO DIN (LINHA BRANCA), CAPACIDADE DE RUPTURA 10KA – COMP.REF.: 74130/4/SINAPI | un | 1 |  | 0% | 0 | 0 |  |  | 0 | [7 empty] | 0
15.2.1.1.7 | C | E-02.015 | Próprio | DISPOSITIVO DPS, CLASSE I E II, 1 POLO, TENSÃO MÁXIMA 275V, CORRENTE MÁXIMA 60KA (IIMP.12,5KA IN: 30KA), INCLUINDO INSTALAÇÃO – COMP.REF.: 9041/ORSE | un | 4 |  | 0% | 0 | 0 |  |  | 0 | [7 empty] | 0
15.2.1.1.8 | C | 93010 | SINAPI | ELETRODUTO RÍGIDO ROSCÁVEL, PVC, DN 75 MM (2 1/2") - FORNECIMENTO E INSTALAÇÃO. AF_12/2015 | m | 9 |  | 0% | 0 | 0 |  |  | 0 | [7 empty] | 0
15.2.1.1.9 | C | 92990 | SINAPI | CABO DE COBRE FLEXÍVEL ISOLADO, 70 MM², ANTI-CHAMA 0,6/1,0 KV, PARA DISTRIBUIÇÃO - FORNECIMENTO E INSTALAÇÃO. AF_12/2015 | m | 99 |  | 0% | 0 | 0 |  |  | 0 | [7 empty] | 0
15.2.1.1.10 | C | 93022 | SINAPI | CURVA 90 GRAUS PARA ELETRODUTO, PVC, ROSCÁVEL, DN 75 MM (2 1/2") - FORNECIMENTO E INSTALAÇÃO. AF_12/2015 | un | 4 |  | 0% | 0 | 0 |  |  | 0 | [7 empty] | 0
15.2.1.2 |  |  |  | QD2 - QUADRO TOMADAS ESTABILIZADAS
15.2.1.2.1 | C | E-02.006 | Próprio | QUADRO DE DISTRIBUIÇÃO DE SOBREPOR, COM BARRAMENTO TRIFÁSICO, EM CAPA DE AÇO, PARA 150A, 60X50X20CM – COMP.REF.: 9282/ORSE | un | 1 |  | 0% | 0 | 0 |  |  | 0 | [7 empty] | 0
15.2.1.2.2 | C | 93654 | SINAPI | DISJUNTOR MONOPOLAR TIPO DIN, CORRENTE NOMINAL DE 16A - FORNECIMENTO E INSTALAÇÃO. AF_10/2020 | un | 2 |  | 0% | 0 | 0 |  |  | 0 | [7 empty] | 0
15.2.1.2.3 | C | 93655 | SINAPI | DISJUNTOR MONOPOLAR TIPO DIN, CORRENTE NOMINAL DE 20A - FORNECIMENTO E INSTALAÇÃO. AF_10/2020 | un | 14 |  | 0% | 0 | 0 |  |  | 0 | [7 empty] | 0
15.2.1.2.4 | C | E-02.026 | Próprio | DISJUNTOR TERMOMAGNÉTICO TRIPOLAR 80A - 380V, PADRÃO DIN, CORRENTE DE INTERRUPÇÃO 10KA. REF: SIEMENS OU SIMILAR – COMP.REF.: 74130/5/SINAPI | un | 1 |  | 0% | 0 | 0 |  |  | 0 | [7 empty] | 0
15.2.1.2.5 | C | E-02.016 | Próprio | DISPOSITIVO DPS, CLASSE II, 1 POLO, TENSÃO MÁXIMA 275V, CORRENTE MÁXIMA 40KA, INCLUINDO INSTALAÇÃO – COMP.REF.: 9042/ORSE | un | 4 |  | 0% | 0 | 0 |  |  | 0 | [7 empty] | 0
15.2.1.2.6 | C | 93657 | SINAPI | DISJUNTOR MONOPOLAR TIPO DIN, CORRENTE NOMINAL DE 32A - FORNECIMENTO E INSTALAÇÃO. AF_10/2020 | un | 3 |  | 0% | 0 | 0 |  |  | 0 | [7 empty] | 0
15.2.1.2.7 | C | 92984 | SINAPI | CABO DE COBRE FLEXÍVEL ISOLADO, 25 MM², ANTI-CHAMA 0,6/1,0 KV, PARA DISTRIBUIÇÃO - FORNECIMENTO E INSTALAÇÃO. AF_12/2015 | m | 92 |  | 0% | 0 | 0 |  |  | 0 | [7 empty] | 0
15.2.1.2.8 | C | 91935 | SINAPI | CABO DE COBRE FLEXÍVEL ISOLADO, 16 MM², ANTI-CHAMA 0,6/1,0 KV, PARA CIRCUITOS TERMINAIS - FORNECIMENTO E INSTALAÇÃO. AF_12/2015 | m | 23 |  | 0% | 0 | 0 |  |  | 0 | [7 empty] | 0
15.2.1.2.9 | C | 93008 | SINAPI | ELETRODUTO RÍGIDO ROSCÁVEL, PVC, DN 50 MM (1 1/2") - FORNECIMENTO E INSTALAÇÃO. AF_12/2015 | m | 0.1 |  | 0% | 0 | 0 |  |  | 0 | [7 empty] | 0
15.2.1.2.10 | C | E-04.070 | Próprio | TERMINAL OU CONECTOR DE PRESSAO - PARA CABO 16MM2 - FORNECIMENTO E INSTALAÇÃO – COMP.REF.: 7927/ORSE | un | 2 |  | 0% | 0 | 0 |  |  | 0 | [7 empty] | 0
15.2.1.2.11 | C | 93018 | SINAPI | CURVA 90 GRAUS PARA ELETRODUTO, PVC, ROSCÁVEL, DN 50 MM (1 1/2") - FORNECIMENTO E INSTALAÇÃO. AF_12/2015 | un | 5 |  | 0% | 0 | 0 |  |  | 0 | [7 empty] | 0
15.2.1.3 |  |  |  | QD3 - QUADRO AR CONDICIONADO | [8 empty] | 0
15.2.1.3.1 | C | E-02.005 | Próprio | QUADRO DE DISTRIBUIÇÃO DE SOBREPOR, COM BARRAMENTO TRIFÁSICO, EM CAPA DE AÇO, PARA 200A, 100X60X25CM, COM 10 CIRCUITOS TRIFÁSICO, EXCLUSIVE OS DISJUNTORES – COMP.REF.: 9281/ORSE | un | 1 |  | 0% | 0 | 0 |  |  | 0 | [7 empty] | 0
15.2.1.3.2 | C | 93661 | SINAPI | DISJUNTOR BIPOLAR TIPO DIN, CORRENTE NOMINAL DE 16A - FORNECIMENTO E INSTALAÇÃO. AF_10/2020 | un | 15 |  | 0% | 0 | 0 |  |  | 0 | [7 empty] | 0
15.2.1.3.3 | C | 93662 | SINAPI | DISJUNTOR BIPOLAR TIPO DIN, CORRENTE NOMINAL DE 20A - FORNECIMENTO E INSTALAÇÃO. AF_10/2020 | un | 8 |  | 0% | 0 | 0 |  |  | 0 | [7 empty] | 0
15.2.1.3.4 | C | E-02.016 | Próprio | DISPOSITIVO DPS, CLASSE II, 1 POLO, TENSÃO MÁXIMA 275V, CORRENTE MÁXIMA 40KA, INCLUINDO INSTALAÇÃO – COMP.REF.: 9042/ORSE | un | 4 |  | 0% | 0 | 0 |  |  | 0 | [7 empty] | 0
15.2.1.3.5 | C | 93657 | SINAPI | DISJUNTOR MONOPOLAR TIPO DIN, CORRENTE NOMINAL DE 32A - FORNECIMENTO E INSTALAÇÃO. AF_10/2020 | un | 3 |  | 0% | 0 | 0 |  |  | 0 | [7 empty] | 0
15.2.1.3.6 | C | 74130/006 | SINAPI | DISJUNTOR TERMOMAGNETICO TRIPOLAR PADRAO NEMA (AMERICANO) 125 A 150A 240V, FORNECIMENTO E INSTALACAO | un | 1 |  | 0% | 0 | 0 |  |  | 0 | [7 empty] | 0
15.2.1.3.7 | C | 92988 | SINAPI | CABO DE COBRE FLEXÍVEL ISOLADO, 50 MM², ANTI-CHAMA 0,6/1,0 KV, PARA DISTRIBUIÇÃO - FORNECIMENTO E INSTALAÇÃO. AF_12/2015 | m | 96 |  | 0% | 0 | 0 |  |  | 0 | [7 empty] | 0
15.2.1.3.8 | C | 92986 | SINAPI | CABO DE COBRE FLEXÍVEL ISOLADO, 35 MM², ANTI-CHAMA 0,6/1,0 KV, PARA DISTRIBUIÇÃO - FORNECIMENTO E INSTALAÇÃO. AF_12/2015 | m | 24 |  | 0% | 0 | 0 |  |  | 0 | [7 empty] | 0
15.2.1.3.9 | C | E-04.069 | Próprio | TERMINAL OU CONECTOR DE PRESSÃO - PARA CABO 50MM2 - FORNECIMENTO E INSTALAÇÃO – COMP. REF.: 7923/ORSE | un | 8 |  | 0% | 0 | 0 |  |  | 0 | [7 empty] | 0
15.2.1.3.10 | C | E-04.060 | Próprio | TERMINAL OU CONECTOR DE PRESSAO - PARA CABO 35MM2 - FORNECIMENTO E INSTALAÇÃO – COMP.REF.: 7928/ORSE | un | 2 |  | 0% | 0 | 0 |  |  | 0 | [7 empty] | 0
15.2.1.3.11 | C | 93010 | SINAPI | ELETRODUTO RÍGIDO ROSCÁVEL, PVC, DN 75 MM (2 1/2") - FORNECIMENTO E INSTALAÇÃO. AF_12/2015 | m | 3 |  | 0% | 0 | 0 |  |  | 0 | [7 empty] | 0
15.2.1.3.12 | C | 93022 | SINAPI | CURVA 90 GRAUS PARA ELETRODUTO, PVC, ROSCÁVEL, DN 75 MM (2 1/2") - FORNECIMENTO E INSTALAÇÃO. AF_12/2015 | un | 2 |  | 0% | 0 | 0 |  |  | 0 | [7 empty] | 0
15.2.1.3.13 | C | 93018 | SINAPI | CURVA 90 GRAUS PARA ELETRODUTO, PVC, ROSCÁVEL, DN 50 MM (1 1/2") - FORNECIMENTO E INSTALAÇÃO. AF_12/2015 | un | 3 |  | 0% | 0 | 0 |  |  | 0 | [7 empty] | 0
15.2.1.3 |  |  |  | QD4 - ILUMINAÇÃO E TOMADAS COMUNS | [8 empty] | 0
15.2.1.3.1 | C | E-02.006 | Próprio | QUADRO DE DISTRIBUIÇÃO DE SOBREPOR, COM BARRAMENTO TRIFÁSICO, EM CAPA DE AÇO, PARA 150A, 60X50X20CM – COMP.REF.: 9282/ORSE | un | 1 |  | 0% | 0 | 0 |  |  | 0 | [7 empty] | 0
15.2.1.3.2 | C | E-02.023 | Próprio | DISJUNTOR TERMOMAGNÉTICO PADRÃO DIN TRIPOLAR 63 A 70A, CAPACIDADE DE RUPTURA 10KA – COMP.REF.: 93673/SINAPI | un | 1 |  | 0% | 0 | 0 |  |  | 0 | [7 empty] | 0
15.2.1.3.3 | C | 93657 | SINAPI | DISJUNTOR MONOPOLAR TIPO DIN, CORRENTE NOMINAL DE 32A - FORNECIMENTO E INSTALAÇÃO. AF_10/2020 | un | 3 |  | 0% | 0 | 0 |  |  | 0 | [7 empty] | 0
15.2.1.3.4 | C | 93655 | SINAPI | DISJUNTOR MONOPOLAR TIPO DIN, CORRENTE NOMINAL DE 20A - FORNECIMENTO E INSTALAÇÃO. AF_10/2020 | un | 6 |  | 0% | 0 | 0 |  |  | 0 | [7 empty] | 0
15.2.1.3.5 | C | 93654 | SINAPI | DISJUNTOR MONOPOLAR TIPO DIN, CORRENTE NOMINAL DE 16A - FORNECIMENTO E INSTALAÇÃO. AF_10/2020 | un | 5 |  | 0% | 0 | 0 |  |  | 0 | [7 empty] | 0
15.2.1.3.6 | C | 93653 | SINAPI | DISJUNTOR MONOPOLAR TIPO DIN, CORRENTE NOMINAL DE 10A - FORNECIMENTO E INSTALAÇÃO. AF_10/2020 | un | 3 |  | 0% | 0 | 0 |  |  | 0 | [7 empty] | 0
15.2.1.3.7 | C | E-02.016 | Próprio | DISPOSITIVO DPS, CLASSE II, 1 POLO, TENSÃO MÁXIMA 275V, CORRENTE MÁXIMA 40KA, INCLUINDO INSTALAÇÃO – COMP.REF.: 9042/ORSE | un | 4 |  | 0% | 0 | 0 |  |  | 0 | [7 empty] | 0
15.2.1.3.8 | C | E-02.019 | Próprio | DISPOSITIVO INTERRUPTOR DR 25 A, TIPO AC, CORRENTE 30MA, REF.: 5SM1 312-0 MB, SIEMENS OU SIMILAR – COMP.REF.: 7996/ORSE | un | 4 |  | 0% | 0 | 0 |  |  | 0 | [7 empty] | 0
15.2.1.3.9 | C | 93008 | SINAPI | ELETRODUTO RÍGIDO ROSCÁVEL, PVC, DN 50 MM (1 1/2") - FORNECIMENTO E INSTALAÇÃO. AF_12/2015 | m | 3 |  | 0% | 0 | 0 |  |  | 0 | [7 empty] | 0
15.2.1.3.10 | C | 92980 | SINAPI | CABO DE COBRE FLEXÍVEL ISOLADO, 10 MM², ANTI-CHAMA 0,6/1,0 KV, PARA DISTRIBUIÇÃO - FORNECIMENTO E INSTALAÇÃO. AF_12/2015 | m | 49 |  | 0% | 0 | 0 |  |  | 0 | [7 empty] | 0
15.2.1.3.11 | C | E-04.071 | Próprio | TERMINAL OU CONECTOR DE PRESSÃO - PARA CABO 10MM2 - FORNECIMENTO E INSTALAÇÃO – COMP.REF.: 7926/ORSE | un | 10 |  | 0% | 0 | 0 |  |  | 0 | [7 empty] | 0
15.2.1.3.12 | C | 93018 | SINAPI | CURVA 90 GRAUS PARA ELETRODUTO, PVC, ROSCÁVEL, DN 50 MM (1 1/2") - FORNECIMENTO E INSTALAÇÃO. AF_12/2015 | un | 2 |  | 0% | 0 | 0 |  |  | 0 | [7 empty] | 0
15.2.1.3.13 | C | 91917 | SINAPI | CURVA 90 GRAUS PARA ELETRODUTO, PVC, ROSCÁVEL, DN 32 MM (1"), PARA CIRCUITOS TERMINAIS, INSTALADA EM PAREDE - FORNECIMENTO E INSTALAÇÃO. AF_12/2015 | un | 3 |  | 0% | 0 | 0 |  |  | 0 | [7 empty] | 0
15.3.1 |  |  |  | BLOCO 2
15.3.1.1 |  |  |  | QD5 - ILUMINAÇÃO/TOMADAS/AR CONDICIONADO
15.3.1.1.1 | C | E-02.005 | Próprio | QUADRO DE DISTRIBUIÇÃO DE SOBREPOR, COM BARRAMENTO TRIFÁSICO, EM CAPA DE AÇO, PARA 200A, 100X60X25CM, COM 10 CIRCUITOS TRIFÁSICO, EXCLUSIVE OS DISJUNTORES – COMP.REF.: 9281/ORSE | un | 1 |  | 0% | 0 | 0 |  |  | 0 | [7 empty] | 0
15.3.1.1.2 | C | E-02.023 | Próprio | DISJUNTOR TERMOMAGNÉTICO PADRÃO DIN TRIPOLAR 63 A 70A, CAPACIDADE DE RUPTURA 10KA – COMP.REF.: 93673/SINAPI | un | 1 |  | 0% | 0 | 0 |  |  | 0 | [7 empty] | 0
15.3.1.1.3 | C | 93661 | SINAPI | DISJUNTOR BIPOLAR TIPO DIN, CORRENTE NOMINAL DE 16A - FORNECIMENTO E INSTALAÇÃO. AF_10/2020 | un | 3 |  | 0% | 0 | 0 |  |  | 0 | [7 empty] | 0
15.3.1.1.4 | C | 93662 | SINAPI | DISJUNTOR BIPOLAR TIPO DIN, CORRENTE NOMINAL DE 20A - FORNECIMENTO E INSTALAÇÃO. AF_10/2020 | un | 1 |  | 0% | 0 | 0 |  |  | 0 | [7 empty] | 0
15.3.1.1.5 | C | 93653 | SINAPI | DISJUNTOR MONOPOLAR TIPO DIN, CORRENTE NOMINAL DE 10A - FORNECIMENTO E INSTALAÇÃO. AF_10/2020 | un | 3 |  | 0% | 0 | 0 |  |  | 0 | [7 empty] | 0
15.3.1.1.6 | C | 93654 | SINAPI | DISJUNTOR MONOPOLAR TIPO DIN, CORRENTE NOMINAL DE 16A - FORNECIMENTO E INSTALAÇÃO. AF_10/2020 | un | 1 |  | 0% | 0 | 0 |  |  | 0 | [7 empty] | 0
15.3.1.1.7 | C | 93655 | SINAPI | DISJUNTOR MONOPOLAR TIPO DIN, CORRENTE NOMINAL DE 20A - FORNECIMENTO E INSTALAÇÃO. AF_10/2020 | un | 7 |  | 0% | 0 | 0 |  |  | 0 | [7 empty] | 0
15.3.1.1.8 | C | E-02.019 | Próprio | DISPOSITIVO INTERRUPTOR DR 25 A, TIPO AC, CORRENTE 30MA, REF.: 5SM1 312-0 MB, SIEMENS OU SIMILAR – COMP.REF.: 7996/ORSE | un | 3 |  | 0% | 0 | 0 |  |  | 0 | [7 empty] | 0
15.3.1.1.9 | C | 93657 | SINAPI | DISJUNTOR MONOPOLAR TIPO DIN, CORRENTE NOMINAL DE 32A - FORNECIMENTO E INSTALAÇÃO. AF_10/2020 | un | 3 |  | 0% | 0 | 0 |  |  | 0 | [7 empty] | 0
15.3.1.1.10 | C | E-02.016 | Próprio | DISPOSITIVO DPS, CLASSE II, 1 POLO, TENSÃO MÁXIMA 275V, CORRENTE MÁXIMA 40KA, INCLUINDO INSTALAÇÃO – COMP.REF.: 9042/ORSE | un | 4 |  | 0% | 0 | 0 |  |  | 0 | [7 empty] | 0
15.3.1.1.11 | C | 93008 | SINAPI | ELETRODUTO RÍGIDO ROSCÁVEL, PVC, DN 50 MM (1 1/2") - FORNECIMENTO E INSTALAÇÃO. AF_12/2015 | m | 26 |  | 0% | 0 | 0 |  |  | 0 | [7 empty] | 0
15.3.1.1.12 | C | 91935 | SINAPI | CABO DE COBRE FLEXÍVEL ISOLADO, 16 MM², ANTI-CHAMA 0,6/1,0 KV, PARA CIRCUITOS TERMINAIS - FORNECIMENTO E INSTALAÇÃO. AF_12/2015 | m | 250 |  | 0% | 0 | 0 |  |  | 0 | [7 empty] | 0
15.3.1.1.13 | C | E-04.070 | Próprio | TERMINAL OU CONECTOR DE PRESSAO - PARA CABO 16MM2 - FORNECIMENTO E INSTALAÇÃO – COMP.REF.: 7927/ORSE | un | 10 |  | 0% | 0 | 0 |  |  | 0 | [7 empty] | 0
15.3.1.1.14 | C | 93018 | SINAPI | CURVA 90 GRAUS PARA ELETRODUTO, PVC, ROSCÁVEL, DN 50 MM (1 1/2") - FORNECIMENTO E INSTALAÇÃO. AF_12/2015 | un | 5 |  | 0% | 0 | 0 |  |  | 0 | [7 empty] | 0
15.3 |  |  |  | ELETROCALHAS E PERFILADOS | [8 empty] | 0
15.3.1 |  |  |  | BLOCO 1
15.3.1.1 | C | E-03.009 | Próprio | FORNECIMENTO E INSTALAÇÃO DE ELETROCALHA PERFURADA 200 X 50 MM (REF. MOPA OU SIMILAR) – COMP.REF.: 8083/ORSE - RAMAIS ALIMENTADORES QUADROS DE DISTRIBUIÇÃO. | m | 18 |  | 0 | 0 | 0 |  |  | 0 |  |  |  |  | 0
15.3.1.2 | C | E-03.009 | Próprio | FORNECIMENTO E INSTALAÇÃO DE ELETROCALHA PERFURADA 200 X 50 MM (REF. MOPA OU SIMILAR) – COMP.REF.: 8083/ORSE - TOMADAS COMUNS E ILUMINAÇÃO | m | 51 |  | 0 | 0 | 0 |  |  | 0 |  |  |  |  | 0
15.3.1.3 | C | E-03.009 | Próprio | FORNECIMENTO E INSTALAÇÃO DE ELETROCALHA PERFURADA 200 X 50 MM (REF. MOPA OU SIMILAR) – COMP.REF.: 8083/ORSE - AR CONDICIONADO | m | 26 |  | 0 | 0 | 0 |  |  | 0 |  |  |  |  | 0
15.3.1.4 | C | E-04.016 | Próprio | EMENDA INTERNA 200 X 50 MM COM BASE LISA PERFURADA PARA ELETROCALHA METÁLICA – COMP.REF.: 7878/ORSE | un | 29 |  | 0 | 0 | 0 |  |  | 0 |  |  |  |  | 0
15.3.1.5 | C | E-04.057 | Próprio | TERMINAL 200 X 50 MM PARA ELETROCALHA METÁLICA (REF. MOPA OU SIMILAR) – COMP.REF.: 9989/ORSE | un | 6 |  | 0 | 0 | 0 |  |  | 0 |  |  |  |  | 0
15.3.1.6 | C | E-04.004 | Próprio | CURVA HORIZONTAL 200 X 50 MM PARA ELETROCALHA METÁLICA, COM ÂNGULO 90°(REF.: MOPA OU SIMILAR) – COMP.REF.: 7144/ORSE | un | 3 |  | 0 | 0 | 0 |  |  | 0 |  |  |  |  | 0
15.3.1.7 | C | E-04.053 | Próprio | TÊ HORIZONTAL 200 X 50MM PARA ELETROCALHA METÁLICA (REF. MOPA OU SIMILAR) – COMP.REF.: 7143/ORSE | un | 1 |  | 0 | 0 | 0 |  |  | 0 |  |  |  |  | 0
15.3.1.8 | C | E-04.041 | Próprio | SUPORTE HORIZONTAL 200 X 50 MM PARA FIXAÇÃO DE ELETROCALHA METÁLICA – COMP.REF.: 9523/ORSE | un | 63 |  | 0 | 0 | 0 |  |  | 0 |  |  |  |  | 0
15.3.1.9 | C | E-04.025 | Próprio | FIXAÇÃO DE ELETROCALHAS E PERFILADOS COM VERGALHÃO (TIRANTE) COM ROSCA TOTAL Ø 1/4"X1000MM E CANTONEIRA "ZZ" – COMP.REF.: 7384/ORSE (ELETROCALHA 200X50MM) | un | 63 |  | 0 | 0 | 0 |  |  | 0 |  |  |  |  | 0
15.3.1.10 | C | E-03.007 | Próprio | FORNECIMENTO E INSTALAÇÃO DE ELETROCALHA PERFURADA 150 X 50 MM (REF. MOPA OU SIMILAR) – COMP.REF.: 748/ORSE - TOMADAS ESTABILIZADAS - INFORMÁTICA (BARRA DE 3 METROS = 60 METROS)) | un | 20 |  | 0 | 0 | 0 |  |  | 0 |  |  |  |  | 0
15.3.1.11 | C | E-04.007 | Próprio | CURVA HORIZONTAL 150 X 50 MM PARA ELETROCALHA METÁLICA, COM ÂNGULO 90°(REF.: MOPA OU SIMILAR) – COMP.REF.: 7144/ORSE | un | 2 |  | 0 | 0 | 0 |  |  | 0 |  |  |  |  | 0
15.3.1.12 | C | E-04.078 | Próprio | TÊ HORIZONTAL 150 X 50MM PARA ELETROCALHA METÁLICA (REF. MOPA OU SIMILAR) – COMP.REF.: 7143/ORSE | un | 1 |  | 0 | 0 | 0 |  |  | 0 |  |  |  |  | 0
15.3.1.13 | C | E-04.079 | Próprio | TERMINAL DE FECHAMENTO PARA ELETROCALHA 150X50MM - REF: ORSE/12487 | un | 3 |  | 0 | 0 | 0 |  |  | 0 |  |  |  |  | 0
15.3.1.14 | C | E-04.024 | Próprio | EMENDA INTERNA 150 X 50 MM COM BASE LISA PERFURADA PARA ELETROCALHA METÁLICA – COMP.REF.: 751/ORSE | un | 17 |  | 0 | 0 | 0 |  |  | 0 |  |  |  |  | 0
15.3.1.15 | C | E-04.025 | Próprio | FIXAÇÃO DE ELETROCALHAS E PERFILADOS COM VERGALHÃO (TIRANTE) COM ROSCA TOTAL Ø 1/4"X1000MM E CANTONEIRA "ZZ" – COMP.REF.: 7384/ORSE (ELETROCALHA 150X50) | un | 35 |  | 0 | 0 | 0 |  |  | 0 |  |  |  |  | 0
15.3.1.16 | C | E-04.045 | Próprio | SUPORTE HORIZONTAL 150 X 50 MM PARA FIXAÇÃO DE ELETROCALHA METÁLICA – COMP.REF.: 9523/ORSE | un | 35 |  | 0 | 0 | 0 |  |  | 0 |  |  |  |  | 0
15.3.1.17 | C | E-03.004 | Próprio | FORNECIMENTO E INSTALAÇÃO DE ELETROCALHA PERFURADA 100 X 50 MM (REF. MOPA OU SIMILAR) – COMP.REF.: 762/ORSE - AR CONDICIONADO | m | 50 |  | 0 | 0 | 0 |  |  | 0 |  |  |  |  | 0
15.3.1.18 | C | E-04.019 | Próprio | EMENDA INTERNA 100 X 50 MM COM BASE LISA PERFURADA PARA ELETROCALHA – COMP.REF.: 7878/ORSE | un | 16 |  | 0 | 0 | 0 |  |  | 0 |  |  |  |  | 0
15.3.1.19 | C | E-04.040 | Próprio | SUPORTE HORIZONTAL 100 X 50 MM PARA FIXAÇÃO DE ELETROCALHA METÁLICA – COMP.REF.: 9522/ORSE | un | 33 |  | 0 | 0 | 0 |  |  | 0 |  |  |  |  | 0
15.3.1.20 | C | E-04.025 | Próprio | FIXAÇÃO DE ELETROCALHAS E PERFILADOS COM VERGALHÃO (TIRANTE) COM ROSCA TOTAL Ø 1/4"X1000MM E CANTONEIRA "ZZ" – COMP.REF.: 7384/ORSE (ELETROCALHA 100X50MM) | un | 33 |  | 0 | 0 | 0 |  |  | 0 |  |  |  |  | 0
15.3.1.21 | C | E-04.054 | Próprio | TERMINAL 100 X 50 MM PARA ELETROCALHA METÁLICA (REF. MOPA OU SIMILAR) – COMP.REF.: 8318/ORSE | un | 4 |  | 0 | 0 | 0 |  |  | 0 |  |  |  |  | 0
15.3.1.22 | C | E-03.001 | Próprio | PERFILADO METÁLICO 38X38MM PERFURADO - COMP.REF.: 60504/SBC | m | 210 |  | 0 | 0 | 0 |  |  | 0 |  |  |  |  | 0
15.3.1.23 | C | E-04.026 | Próprio | GANCHO CURTO PARA PERFILADO – COMP.REF.: 9526/ORSE | un | 139 |  | 0 | 0 | 0 |  |  | 0 |  |  |  |  | 0
15.3.1.24 | C | E-04.025 | Próprio | FIXAÇÃO DE ELETROCALHAS E PERFILADOS COM VERGALHÃO (TIRANTE) COM ROSCA TOTAL Ø 1/4"X1000MM E CANTONEIRA "ZZ" – COMP.REF.: 7384/ORSE | un | 139 |  | 0 | 0 | 0 |  |  | 0 |  |  |  |  | 0
15.3.1.25 | C | E-04.017 | Próprio | EMENDA EXTERNA, PARA PERFILADO TIPO "I", 38 X 38 MM, REF. CKP 116 OU SIMILAR – COMP.REF.: 9666/ORSE | un | 14 |  | 0 | 0 | 0 |  |  | 0 |  |  |  |  | 0
15.3.1.26 | C | E-04.028 | Próprio | JUNÇÃO INTEIRA TIPO "T" PARA PERFILADO – COMP.REF.: 9667/ORSE | un | 8 |  | 0 | 0 | 0 |  |  | 0 |  |  |  |  | 0
15.3.1.27 | C | E-04.080 | Próprio | SAPATA EXTERNA 4 FUROS PARA PERFILADO 38 X 38 MM, REF. CKP 131 OU SIMILAR. -COMP. REF:ORSE/9668. | un | 32 |  | 0 | 0 | 0 |  |  | 0 |  |  |  |  | 0
15.3.1.28 | C | E-04.038 | Próprio | SAÍDA HORIZONTAL DE ELETROCALHA PARA ELETRODUTO 1.1/2" – COMP.REF.: 63614/SBC | un | 6 |  | 0 | 0 | 0 |  |  | 0 |  |  |  |  | 0
15.3.1.29 | C | E-04.039 | Próprio | SAÍDA HORIZONTAL DE ELETROCALHA/PERFILADO PARA ELETRODUTO 3/4" – COMP.REF.: 63756/SBC | un | 82 |  | 0 | 0 | 0 |  |  | 0 |  |  |  |  | 0
15.3.1.30 | C | E-04.001 | Próprio | ACOPLAMENTO DE ELETROCALHA PARA PERFILADO 38X38MM – COMP.REF.: 63615/SBC | un | 31 |  | 0 | 0 | 0 |  |  | 0 |  |  |  |  | 0
15.3.1.31 | C | E-04.082 | Próprio | SAÍDA HORIZONTAL DE ELETROCALHA PARA ELETRODUTO 2.1/2" – COMP.REF.: 63614/SBC | un | 2 |  | 0 | 0 | 0 |  |  | 0 |  |  |  |  | 0
15.3.2 |  |  |  | BLOCO 2
15.3.2.1 | C | E-03.004 | Próprio | FORNECIMENTO E INSTALAÇÃO DE ELETROCALHA PERFURADA 100 X 50 MM (REF. MOPA OU SIMILAR) – COMP.REF.: 762/ORSE | m | 29 |  | 0 | 0 | 0 |  |  | 0 | [6 empty] | 0
15.3.2.2 | C | E-04.019 | Próprio | EMENDA INTERNA 100 X 50 MM COM BASE LISA PERFURADA PARA ELETROCALHA – COMP.REF.: 7878/ORSE | un | 9 |  | 0 | 0 | 0 |  |  | 0 | [6 empty] | 0
15.3.2.3 | C | E-04.040 | Próprio | SUPORTE HORIZONTAL 100 X 50 MM PARA FIXAÇÃO DE ELETROCALHA METÁLICA – COMP.REF.: 9522/ORSE | un | 19 |  | 0 | 0 | 0 |  |  | 0 | [6 empty] | 0
15.3.2.4 | C | E-04.025 | Próprio | FIXAÇÃO DE ELETROCALHAS E PERFILADOS COM VERGALHÃO (TIRANTE) COM ROSCA TOTAL Ø 1/4"X1000MM E CANTONEIRA "ZZ" – COMP.REF.: 7384/ORSE | un | 19 |  | 0 | 0 | 0 |  |  | 0 | [6 empty] | 0
15.3.2.5 | C | E-04.054 | Próprio | TERMINAL 100 X 50 MM PARA ELETROCALHA METÁLICA (REF. MOPA OU SIMILAR) – COMP.REF.: 8318/ORSE | un | 5 |  | 0 | 0 | 0 |  |  | 0 | [6 empty] | 0
15.3.2.6 | C | E-04.002 | Próprio | CURVA HORIZONTAL 100 X 50 MM PARA ELETROCALHA METÁLICA, COM ÂNGULO 90° (REF.: MOPA OU SIMILAR) – COMP.REF.: 7877/ORSE | un | 1 |  | 0 | 0 | 0 |  |  | 0 | [6 empty] | 0
15.3.2.7 | C | E-03.001 | Próprio | PERFILADO METÁLICO 38X38MM PERFURADO - COMP.REF.: 60504/SBC | m | 90 |  | 0 | 0 | 0 |  |  | 0 | [6 empty] | 0
15.3.2.8 | C | E-04.026 | Próprio | GANCHO CURTO PARA PERFILADO – COMP.REF.: 9526/ORSE | un | 60 |  | 0 | 0 | 0 |  |  | 0 | [6 empty] | 0
15.3.2.9 | C | E-04.025 | Próprio | FIXAÇÃO DE ELETROCALHAS E PERFILADOS COM VERGALHÃO (TIRANTE) COM ROSCA TOTAL Ø 1/4"X1000MM E CANTONEIRA "ZZ" – COMP.REF.: 7384/ORSE | un | 48 |  | 0 | 0 | 0 |  |  | 0 | [6 empty] | 0
15.3.2.10 | C | E-04.017 | Próprio | EMENDA EXTERNA, PARA PERFILADO TIPO "I", 38 X 38 MM, REF. CKP 116 OU SIMILAR – COMP.REF.: 9666/ORSE | un | 14 |  | 0 | 0 | 0 |  |  | 0 | [6 empty] | 0
15.3.2.11 | C | E-04.028 | Próprio | JUNÇÃO INTEIRA TIPO "T" PARA PERFILADO – COMP.REF.: 9667/ORSE | un | 11 |  | 0 | 0 | 0 |  |  | 0 | [6 empty] | 0
15.3.2.12 | C | E-04.080 | Próprio | SAPATA EXTERNA 4 FUROS PARA PERFILADO 38 X 38 MM, REF. CKP 131 OU SIMILAR. -COMP. REF:ORSE/9668. | un | 12 |  | 0 | 0 | 0 |  |  | 0 | [6 empty] | 0
15.3.2.13 | C | E-04.039 | Próprio | SAÍDA HORIZONTAL DE ELETROCALHA/PERFILADO PARA ELETRODUTO 3/4" – COMP.REF.: 63756/SBC | un | 31 |  | 0 | 0 | 0 |  |  | 0 | [6 empty] | 0
15.3.2.14 | C | E-04.001 | Próprio | ACOPLAMENTO DE ELETROCALHA PARA PERFILADO 38X38MM – COMP.REF.: 63615/SBC | un | 2 |  | 0 | 0 | 0 |  |  | 0 | [6 empty] | 0
15.3.2.15 | C | E-04.001 | Próprio | ACOPLAMENTO DE ELETROCALHA PARA PERFILADO 38X38MM – COMP.REF.: 63615/SBC | un | 2 |  | 0 | 0 | 0 |  |  | 0 | [6 empty] | 0
15.4 |  |  |  | ILUMINAÇÃO INTERNA | [8 empty] | 0
15.4.1 |  |  |  | BLOCO 1
15.4.1.1 | C | E-07.029 | Próprio | LUMINÁRIA EM LED COMPLETA DE EMBUTIR EM FORROS MODULARES 625X625 COM PERFIL "T", MODELO LHT43-E4000840 (REF: LUMICENTER), OU SIMILAR, COM PLACA LED INCORPORADA, DRIVER MULTITENSÃO. CORPO EM ALUMÍNIO E PINTADA EM EPÓXI BRANCO E DIFUSOR TRANSLÚCIDO. DEMAIS CARACTERÍSTICAS: TEMPERATURA DE COR DE 4000 K, EFICIÊNCIA LUMINOSA MÍNIMA DE 100 LM/W, IRC MÍNIMO DE 80, FLUXO LUMINOSO MÍNIMO DE 3700LM, VIDA ÚTIL (L70) 50.000H COMP.REF.: 60633/SBC | un | 79 |  | 0% | 0 | 0 |  |  | 0 | [7 empty] | 0
15.4.1.2 | C | E-07.030 | Próprio | LUMINÁRIA EM LED COMPLETA DE EMBUTIR EM FORROS MODULARES 625X625 COM PERFIL "T", MODELO LHT41-E2000840 (REF: LUMICENTER), OU SIMILAR, COM PLACA LED INCORPORADA, DRIVER MULTITENSÃO. CORPO EM ALUMÍNIO E PINTADA EM EPÓXI BRANCO E DIFUSOR TRANSLÚCIDO. DEMAIS CARACTERÍSTICAS: TEMPERATURA DE COR DE 4000 K, EFICIÊNCIA LUMINOSA MÍNIMA DE 90 LM/W, IRC MÍNIMO DE 80, FLUXO LUMINOSO MÍNIMO DE 1700LM, VIDA ÚTIL (L70) 50.000H. COMP.REF.: 60633/SBC | un | 3 |  | 0% | 0 | 0 |  |  | 0 | [7 empty] | 0
15.4.1.3 | C | E-07.031 | Próprio | LUMINÁRIA EM LED COMPLETA DE EMBUTIR, MODELO EF74-E1200840 (REF: LUMICENTER), OU SIMILAR, COM PLACA LED INCORPORADA, DRIVER MULTITENSÃO. CORPO EM ALUMÍNIO E PINTADA EM EPÓXI BRANCO E DIFUSOR TRANSLÚCIDO. DEMAIS CARACTERÍSTICAS: TEMPERATURA DE COR DE 4000 K, EFICIÊNCIA LUMINOSA MÍNIMA DE 90 LM/W, IRC MÍNIMO DE 80, FLUXO LUMINOSO MÍNIMO DE 1000LM, VIDA ÚTIL (L70) 30.000H. COMP.REF.: 60633/SBC | un | 4 |  | 0% | 0 | 0 |  |  | 0 | [7 empty] | 0
15.4.1.4 | C | E-09.002 | Próprio | PONTO DE INTERRUPTOR SIMPLES, INCLUINDO CAIXA ELÉTRICA E ELETRODUTO RÍGIDO APARENTE (EXCLUINDO LUMINÁRIA E LÂMPADA). AF_01/2016 – COMP.REF.: 93128/SINAPI | un | 18 |  | 0% | 0 | 0 |  |  | 0 | [7 empty] | 0
15.4.1.5 | C | E-09.003 | Próprio | PONTO DE INTERRUPTOR 2 TECLAS SIMPLES, INCLUINDO CAIXA ELÉTRICA E ELETRODUTO RÍGIDO APARENTE (EXCLUINDO LUMINÁRIA E LÂMPADA). AF_01/2016 – COMP.REF.: 93137/SINAPI | un | 4 |  | 0% | 0 | 0 |  |  | 0 | [7 empty] | 0
15.4.1.6 | C | E-09.005 | Próprio | PONTO DE INTERRUPTOR 3 TECLAS SIMPLES, INCLUINDO CAIXA ELÉTRICA E ELETRODUTO RÍGIDO APARENTE (EXCLUINDO LUMINÁRIA E LÂMPADA). AF_01/2016 – COMP.REF.: 93128/SINAPI | un | 1 |  | 0% | 0 | 0 |  |  | 0 | [7 empty] | 0
15.4.1.7 | C | E-09.013 | Próprio | PONTO DE ILUMINAÇÃO, PARA LUMINÁRIA APARENTE NO TETO OU PAREDE (EXCLUINDO LUMINÁRIA E LÂMPADA). AF_01/2016 – COMP.REF.: 93128/SINAPI | un | 4 |  | 0% | 0 | 0 |  |  | 0 | [7 empty] | 0
15.4.1.8 | C | E-10.022 | Próprio | PONTO DE TOMADA NO PERFILADO PARA LUMINÁRIAS. (93141/SINAPI AF_01/2016) – COMP.REF.:93141/SINAPI | un | 82 |  | 0% | 0 | 0 |  |  | 0 | [7 empty] | 0
15.4.1.9 | C | E-09.023 | Próprio | PONTO DE SENSOR DE PRESENÇA DE TETO/PAREDE 360º, BIVOLT, C/TEMPORIZADOR (6 SEG. A 9 MIN) – COMP.REF.: 93128/SINAPI | un | 4 |  | 0% | 0 | 0 |  |  | 0 | [7 empty] | 0
15.4.1.10 | C | 91926 | SINAPI | CABO DE COBRE FLEXÍVEL ISOLADO, 2,5 MM², ANTI-CHAMA 450/750 V, PARA CIRCUITOS TERMINAIS - FORNECIMENTO E INSTALAÇÃO. AF_12/2015 | m | 246 |  | 0% | 0 | 0 |  |  | 0 | [7 empty] | 0
15.4.2 |  |  |  | BLOCO 2
15.4.2.1 | C | E-07.029 | Próprio | LUMINÁRIA EM LED COMPLETA DE EMBUTIR EM FORROS MODULARES 625X625 COM PERFIL "T", MODELO LHT43-E4000840 (REF: LUMICENTER), OU SIMILAR, COM PLACA LED INCORPORADA, DRIVER MULTITENSÃO. CORPO EM ALUMÍNIO E PINTADA EM EPÓXI BRANCO E DIFUSOR TRANSLÚCIDO. DEMAIS CARACTERÍSTICAS: TEMPERATURA DE COR DE 4000 K, EFICIÊNCIA LUMINOSA MÍNIMA DE 100 LM/W, IRC MÍNIMO DE 80, FLUXO LUMINOSO MÍNIMO DE 3700LM, VIDA ÚTIL (L70) 50.000H COMP.REF.: 60633/SBC | un | 23 |  | 0% | 0 | 0 |  |  | 0 | [9 empty] | 0
15.4.2.2 | C | E-07.030 | Próprio | LUMINÁRIA EM LED COMPLETA DE EMBUTIR EM FORROS MODULARES 625X625 COM PERFIL "T", MODELO LHT41-E2000840 (REF: LUMICENTER), OU SIMILAR, COM PLACA LED INCORPORADA, DRIVER MULTITENSÃO. CORPO EM ALUMÍNIO E PINTADA EM EPÓXI BRANCO E DIFUSOR TRANSLÚCIDO. DEMAIS CARACTERÍSTICAS: TEMPERATURA DE COR DE 4000 K, EFICIÊNCIA LUMINOSA MÍNIMA DE 90 LM/W, IRC MÍNIMO DE 80, FLUXO LUMINOSO MÍNIMO DE 1700LM, VIDA ÚTIL (L70) 50.000H. COMP.REF.: 60633/SBC | un | 7 |  | 0% | 0 | 0 |  |  | 0 | [9 empty] | 0
15.4.2.3 | C | E-07.031 | Próprio | LUMINÁRIA EM LED COMPLETA DE EMBUTIR, MODELO EF74-E1200840 (REF: LUMICENTER), OU SIMILAR, COM PLACA LED INCORPORADA, DRIVER MULTITENSÃO. CORPO EM ALUMÍNIO E PINTADA EM EPÓXI BRANCO E DIFUSOR TRANSLÚCIDO. DEMAIS CARACTERÍSTICAS: TEMPERATURA DE COR DE 4000 K, EFICIÊNCIA LUMINOSA MÍNIMA DE 90 LM/W, IRC MÍNIMO DE 80, FLUXO LUMINOSO MÍNIMO DE 1000LM, VIDA ÚTIL (L70) 30.000H. COMP.REF.: 60633/SBC | un | 7 |  | 0% | 0 | 0 |  |  | 0 | [9 empty] | 0
15.4.2.4 | C | E-09.010 | Próprio | PONTO DE INTERRUPTOR PARALELO (1 MÓDULO), INCLUINDO CAIXA ELÉTRICA E ELETRODUTO RÍGIDO APARENTE (EXCLUINDO LUMINÁRIA E LÂMPADA). AF_01/2016 – COMP.REF.: 93138/SINAPI | un | 1 |  | 0% | 0 | 0 |  |  | 0 | [8 empty] | 0
15.4.2.5 | C | E-09.002 | Próprio | PONTO DE INTERRUPTOR SIMPLES, INCLUINDO CAIXA ELÉTRICA E ELETRODUTO RÍGIDO APARENTE (EXCLUINDO LUMINÁRIA E LÂMPADA). AF_01/2016 – COMP.REF.: 93128/SINAPI | un | 5 |  | 0% | 0 | 0 |  |  | 0 | [8 empty] | 0
15.4.2.6 | C | E-09.001 | Próprio | PONTO DE INTERRUPTOR SIMPLES, INCLUINDO CAIXA ELÉTRICA, ELETRODUTO RÍGIDO EMBUTIDO, CABO, RASGO, QUEBRA E CHUMBAMENTO (EXCLUINDO LUMINÁRIA E LÂMPADA). AF_01/2016 – COMP.REF.: 93128/SINAPI | un | 3 |  | 0% | 0 | 0 |  |  | 0 | [8 empty] | 0
15.4.2.7 | C | E-09.003 | Próprio | PONTO DE INTERRUPTOR 2 TECLAS SIMPLES, INCLUINDO CAIXA ELÉTRICA E ELETRODUTO RÍGIDO APARENTE (EXCLUINDO LUMINÁRIA E LÂMPADA). AF_01/2016 – COMP.REF.: 93137/SINAPI | un | 2 |  | 0% | 0 | 0 |  |  | 0 | [8 empty] | 0
15.4.2.8 | C | E-09.013 | Próprio | PONTO DE ILUMINAÇÃO, PARA LUMINÁRIA APARENTE NO TETO OU PAREDE (EXCLUINDO LUMINÁRIA E LÂMPADA). AF_01/2016 – COMP.REF.: 93128/SINAPI | un | 5 |  | 0% | 0 | 0 |  |  | 0 | [8 empty] | 0
15.4.2.9 | C | E-10.022 | Próprio | PONTO DE TOMADA NO PERFILADO PARA LUMINÁRIAS. (93141/SINAPI AF_01/2016) – COMP.REF.:93141/SINAPI | un | 30 |  | 0% | 0 | 0 |  |  | 0 | [8 empty] | 0
15.4.2.10 | C | E-09.023 | Próprio | PONTO DE SENSOR DE PRESENÇA DE TETO/PAREDE 360º, BIVOLT, C/TEMPORIZADOR (6 SEG. A 9 MIN) – COMP.REF.: 93128/SINAPI | un | 1 |  | 0% | 0 | 0 |  |  | 0 | [8 empty] | 0
15.5 |  |  |  | ILUMINAÇÃO EXTERNA | [8 empty] | 0
15.5.1 |  |  |  | BLOCO 1
15.5.1.1 | C | E-08.011 | Próprio | LUMINÁRIA LED REFLETOR RETANGULAR BIVOLT, LUZ BRANCA, 30W – REF. OSRAM – COMP.REF.: 60633/SBC | un | 6 |  | 0% | 0 | 0 |  |  | 0 | [9 empty] | 0
15.5.1.2 | C | E-08.012 | Próprio | LUMINÁRIA LED REFLETOR RETANGULAR BIVOLT, LUZ BRANCA, 30W, COM BRAÇO – REF. OSRAM – COMP.REF.: 84225/SINAPI | un | 6 |  | 0% | 0 | 0 |  |  | 0 | [9 empty] | 0
15.5.1.3 | C | E-09.014 | Próprio | PONTO DE ILUMINAÇÃO EXTERNO, LUMINÁRIA NA PAREDE DO PRÉDIO OU MARQUISE, PAVIMENTO TÉRREO, INCLUINDO ELETRODUTOS 3/4" E CABOS DE BITOLA 2,5MM² COM ISOLAÇÃO 1KV (AF_01/2016) – COMP.REF.: 93141/SINAPI | un | 9 |  | 0% | 0 | 0 |  |  | 0 | [8 empty] | 0
15.5.1.4 | C | E-09.016 | Próprio | PONTO DE ILUMINAÇÃO EXTERNO, LUMINÁRIA NO TOTEM, PAVIMENTO TÉRREO, INCLUINDO ELETRODUTOS 3/4" E CABOS DE BITOLA 2,5MM² COM ISOLAÇÃO 1KV (AF_01/2016) – COMP.REF.: 93141/SINAPI | un | 1 |  | 0% | 0 | 0 |  |  | 0 | [8 empty] | 0
15.5.1.5 | C | 95805 | SINAPI | CONDULETE DE PVC, TIPO B, PARA ELETRODUTO DE PVC SOLDÁVEL DN 25 MM (3/4 | un | 13 |  | 0% | 0 | 0 |  |  | 0 | [8 empty] | 0
15.5.1.6 | C | 83399 | SINAPI | RELE FOTOELETRICO P/ COMANDO DE ILUMINACAO EXTERNA 220V/1000W - FORNECIMENTO E INSTALACAO | un | 2 |  | 0% | 0 | 0 |  |  | 0 | [9 empty] | 0
15.5.1.7 | C | 83446 | SINAPI | CAIXA DE PASSAGEM 30X30X40 COM TAMPA E DRENO BRITA | un | 2 |  | 0% | 0 | 0 |  |  | 0 | [8 empty] | 0
15.5.1.8 | C | 93358 | SINAPI | ESCAVAÇÃO MANUAL DE VALA COM PROFUNDIDADE MENOR OU IGUAL A 1,30 M. AF_03/2016 | m³ | 2.3 |  | 0% | 0 | 0 |  |  | 0 | [8 empty] | 0
15.5.1.9 | C | 96995 | SINAPI | REATERRO MANUAL APILOADO COM SOQUETE. AF_10/2017 | m³ | 2.3 |  | 0% | 0 | 0 |  |  | 0 | [8 empty] | 0
15.5.1.10 | C | 97667 | SINAPI | ELETRODUTO FLEXÍVEL CORRUGADO, PEAD, DN 50 (1 ½) - FORNECIMENTO E INSTALAÇÃO. AF_04/2016 | m | 23 |  | 0% | 0 | 0 |  |  | 0 | [8 empty] | 0
15.5.1 |  |  |  | BLOCO 2
15.5.1.1 | C | E-08.011 | Próprio | LUMINÁRIA LED REFLETOR RETANGULAR BIVOLT, LUZ BRANCA, 30W – REF. OSRAM – COMP.REF.: 60633/SBC | un | 3 |  | 0% | 0 | 0 |  |  | 0 | [9 empty] | 0
15.5.1.2 | C | E-09.014 | Próprio | PONTO DE ILUMINAÇÃO EXTERNO, LUMINÁRIA NA PAREDE DO PRÉDIO OU MARQUISE, PAVIMENTO TÉRREO, INCLUINDO ELETRODUTOS 3/4" E CABOS DE BITOLA 2,5MM² COM ISOLAÇÃO 1KV (AF_01/2016) – COMP.REF.: 93141/SINAPI | un | 3 |  | 0% | 0 | 0 |  |  | 0 | [8 empty] | 0
15.5.1.3 | C | 95805 | SINAPI | CONDULETE DE PVC, TIPO B, PARA ELETRODUTO DE PVC SOLDÁVEL DN 25 MM (3/4 | un | 3 |  | 0% | 0 | 0 |  |  | 0 | [8 empty] | 0
15.5.1.4 | C | 83399 | SINAPI | RELE FOTOELETRICO P/ COMANDO DE ILUMINACAO EXTERNA 220V/1000W - FORNECIMENTO E INSTALACAO | un | 1 |  | 0% | 0 | 0 |  |  | 0 | [9 empty] | 0
15.6 |  |  |  | TOMADAS COMUNS | [8 empty] | 0
15.6.1 |  |  |  | BLOCO 1
15.6.1.1 | C | E-10.001 | Próprio | PONTO DE TOMADA FN+T, ABNT, 10A/250V, USO GERAL/ESTABILIZADA COM ELETRODUTO EM PVC RÍGIDO 3/4” EMBUTIDO - ( 93141/SINAPI – AF_01/2016) – COMP.REF.: 93141/SINAPI | un | 4 |  | 0% | 0 | 0 |  |  | 0 | [5 empty] | 0
15.6.1.2 | C | E-10.002 | Próprio | PONTO DE TOMADA FN+T, ABNT, 10A/250V, USO GERAL/ESTABILIZADA COM ELETRODUTO DE PVC RÍGIDO 3/4” APARENTE. ( 93141/SINAPI – AF_01/2016) – COMP.REF.: 93141/SINAPI | un | 58 |  | 0% | 0 | 0 |  |  | 0 | [8 empty] | 0
15.6.1.3 | C | E-10.014 | Próprio | TOMADA BAIXA DE EMBUTIR FN+T USO GERAL PADRÃO BRASILEIRO 20A/250V, ÁREA EXTERNA. ( 91995/SINAPI – AF_01/2016) – COMP.REF.: 91995/SINAPI | un | 1 |  | 0% | 0 | 0 |  |  | 0 | [8 empty] | 0
15.6.1.4 | C | 91926 | SINAPI | CABO DE COBRE FLEXÍVEL ISOLADO, 2,5 MM², ANTI-CHAMA 450/750 V, PARA CIRCUITOS TERMINAIS - FORNECIMENTO E INSTALAÇÃO. AF_12/2015 | m | 938 |  | 0% | 0 | 0 |  |  | 0 | [8 empty] | 0
15.6.1.5 | C | 95805 | SINAPI | CONDULETE DE PVC, TIPO B, PARA ELETRODUTO DE PVC SOLDÁVEL DN 25 MM (3/4 | un | 21 |  | 0% | 0 | 0 |  |  | 0 | [8 empty] | 0
15.6.1.6 | C | E-05.013 | Próprio | FORNECIMENTO E INSTALAÇÃO DE TAMPA CEGA (ESPELHO LISO) PARA CAIXA 4" X 2" – COMP.REF.: 00711/ORSE | un | 28 |  | 0% | 0 | 0 |  |  | 0 | [8 empty] | 0
15.6.1 |  |  |  | BLOCO 2
15.6.1.1 | C | E-10.001 | Próprio | PONTO DE TOMADA FN+T, ABNT, 10A/250V, USO GERAL/ESTABILIZADA COM ELETRODUTO EM PVC RÍGIDO 3/4” EMBUTIDO - ( 93141/SINAPI – AF_01/2016) – COMP.REF.: 93141/SINAPI | un | 7 |  | 0% | 0 | 0 |  |  | 0 | [9 empty] | 0
15.6.1.2 | C | E-10.002 | Próprio | PONTO DE TOMADA FN+T, ABNT, 10A/250V, USO GERAL/ESTABILIZADA COM ELETRODUTO DE PVC RÍGIDO 3/4” APARENTE. ( 93141/SINAPI – AF_01/2016) – COMP.REF.: 93141/SINAPI | un | 24 |  | 0% | 0 | 0 |  |  | 0 | [9 empty] | 0
15.6.1.3 | C | 91926 | SINAPI | CABO DE COBRE FLEXÍVEL ISOLADO, 2,5 MM², ANTI-CHAMA 450/750 V, PARA CIRCUITOS TERMINAIS - FORNECIMENTO E INSTALAÇÃO. AF_12/2015 | m | 156 |  | 0% | 0 | 0 |  |  | 0 | [9 empty] | 0
15.6.1.4 | C | 95805 | SINAPI | CONDULETE DE PVC, TIPO B, PARA ELETRODUTO DE PVC SOLDÁVEL DN 25 MM (3/4 | un | 10 |  | 0% | 0 | 0 |  |  | 0 | [9 empty] | 0
15.6.1.5 | C | E-05.013 | Próprio | FORNECIMENTO E INSTALAÇÃO DE TAMPA CEGA (ESPELHO LISO) PARA CAIXA 4" X 2" – COMP.REF.: 00711/ORSE | un | 12 |  | 0% | 0 | 0 |  |  | 0 | [9 empty] | 0
15.7 |  |  |  | TOMADAS ESTABILIZADAS INFORMÁTICA | [8 empty] | 0
15.7.1 |  |  |  | BLOCO 1
15.7.1.1 | C | E-10.002 | Próprio | PONTO DE TOMADA FN+T, ABNT, 10A/250V, USO GERAL/ESTABILIZADA COM ELETRODUTO DE PVC RÍGIDO 3/4” APARENTE. ( 93141/SINAPI – AF_01/2016) – COMP.REF.: 93141/SINAPI | un | 65 |  | 0% | 0 | 0 |  |  | 0 | [8 empty] | 0
15.7.1.2 | C | E-10.008 | Próprio | PONTO DE TOMADA FN+T, ABNT, 20A/250V, USO GERAL/ESTABILIZADA COM ELETRODUTO DE PVC RÍGIDO 3/4” APARENTE. ( 93143/SINAPI – AF_01/2016) – COMP.REF.: 93143/SINAPI | un | 2 |  | 0% | 0 | 0 |  |  | 0 | [8 empty] | 0
15.7.1.3 | C | E-10.011 | Próprio | PONTO DE TOMADA FN+T, ABNT, 20A/250V, CONDUTOR 4MM2, USO GERAL COM ELETRODUTO DE PVC RÍGIDO 3/4” APARENTE. ( 93143/SINAPI – AF_01/2016) – COMP.REF.: 93142/SINAPI | un | 6 |  | 0% | 0 | 0 |  |  | 0 | [8 empty] | 0
15.7.1.4 | C | E-10.027 | Próprio | TERMINAÇÃO P/ TOMADA FN+T (ENERGIA ESTABILIZADA) NO MÓVEL, PADRÃO BRASILEIRO 10A/250V – CONDUTOR 2,5 MM2, NA COR VERMELHA, INCLUINDO INSTALAÇÃO E ACESSÓRIOS ( 93141/SINAPI – AF_01/2016) – COMP.REF.: 93141/SINAPI | un | 30 |  | 0% | 0 | 0 |  |  | 0 | [9 empty] | 0
15.7.1.5 | C | 95805 | SINAPI | CONDULETE DE PVC, TIPO B, PARA ELETRODUTO DE PVC SOLDÁVEL DN 25 MM (3/4 | un | 29 |  | 0% | 0 | 0 |  |  | 0 | [8 empty] | 0
15.7.1.6 | C | 91928 | SINAPI | CABO DE COBRE FLEXÍVEL ISOLADO, 4 MM², ANTI-CHAMA 450/750 V, PARA CIRCUITOS TERMINAIS - FORNECIMENTO E INSTALAÇÃO. AF_12/2015 | m | 211 |  | 0% | 0 | 0 |  |  | 0 | [8 empty] | 0
15.7.1.7 | C | 91926 | SINAPI | CABO DE COBRE FLEXÍVEL ISOLADO, 2,5 MM², ANTI-CHAMA 450/750 V, PARA CIRCUITOS TERMINAIS - FORNECIMENTO E INSTALAÇÃO. AF_12/2015 | m | 340 |  | 0% | 0 | 0 |  |  | 0 | [8 empty] | 0
15.7.2 |  |  |  | BLOCO 2
15.7.1.1 | C | E-10.002 | Próprio | PONTO DE TOMADA FN+T, ABNT, 10A/250V, USO GERAL/ESTABILIZADA COM ELETRODUTO DE PVC RÍGIDO 3/4” APARENTE. ( 93141/SINAPI – AF_01/2016) – COMP.REF.: 93141/SINAPI | un | 25 |  | 0% | 0 | 0 |  |  | 0 | [9 empty] | 0
15.7.1.1 | C | 95805 | SINAPI | CONDULETE DE PVC, TIPO B, PARA ELETRODUTO DE PVC SOLDÁVEL DN 25 MM (3/4 | un | 9 |  | 0% | 0 | 0 |  |  | 0 | [9 empty] | 0
15.8 |  |  |  | TOMADAS - AR CONDICIONADO | [8 empty] | 0
15.8.1 |  |  |  | BLOCO 1
15.8.1.1 | C | 91863 | SINAPI | ELETRODUTO RÍGIDO ROSCÁVEL, PVC, DN 25 MM (3/4"), PARA CIRCUITOS TERMINAIS, INSTALADO EM FORRO - FORNECIMENTO E INSTALAÇÃO. AF_12/2015 | m | 80 |  | 0% | 0 | 0 |  |  | 0 | [8 empty] | 0
15.8.1.2 | C | 91890 | SINAPI | CURVA 90 GRAUS PARA ELETRODUTO, PVC, ROSCÁVEL, DN 25 MM (3/4"), PARA CIRCUITOS TERMINAIS, INSTALADA EM FORRO - FORNECIMENTO E INSTALAÇÃO. AF_12/2015 | un | 24 |  | 0% | 0 | 0 |  |  | 0 | [8 empty] | 0
15.8.1.3 | C | E-03.016 | Próprio | ELETRODUTO METÁLICO FLEXÍVEL DE 3/4", FABRICADO COM FITA DE AÇO ZINCADO, REVESTIDO EXTERNAMENTE COM PVC PRETO, INCLUSIVE CONEXÕES - FORNECIMENTO E INSTALAÇÃO – COMP.REF.: 72925/SINAPI | m | 16 |  | 0% | 0 | 0 |  |  | 0 | [8 empty] | 0
15.8.1.4 | C | 95805 | SINAPI | CONDULETE DE PVC, TIPO B, PARA ELETRODUTO DE PVC SOLDÁVEL DN 25 MM (3/4 | un | 15 |  | 0% | 0 | 0 |  |  | 0 | [8 empty] | 0
15.8.1.5 | C | 91993 | SINAPI | TOMADA ALTA DE EMBUTIR (1 MÓDULO), 2P+T 20 A, INCLUINDO SUPORTE E PLACA - FORNECIMENTO E INSTALAÇÃO. AF_12/2015 | un | 15 |  | 0% | 0 | 0 |  |  | 0 | [8 empty] | 0
15.8.1.6 | C | 95779 | SINAPI | CONDULETE DE ALUMÍNIO, TIPO E, PARA ELETRODUTO DE AÇO GALVANIZADO DN 20 MM (3/4 | un | 16 |  | 0% | 0 | 0 |  |  | 0 | [8 empty] | 0
15.8.1.7 | C | 91928 | SINAPI | CABO DE COBRE FLEXÍVEL ISOLADO, 4 MM², ANTI-CHAMA 450/750 V, PARA CIRCUITOS TERMINAIS - FORNECIMENTO E INSTALAÇÃO. AF_12/2015 | m | 1890 |  | 0% | 0 | 0 |  |  | 0 | [8 empty] | 0
15.8.1.8 | C | E-04.081 | Próprio | BOX RETO EM ALUMÍNIO DE 3/4". COMP.REF.: 11816/ORSE | un | 24 |  | 0% | 0 | 0 |  |  | 0 | [8 empty] | 0
15.8.2 |  |  |  | BLOCO 2
15.8.1.1 | C | 91863 | SINAPI | ELETRODUTO RÍGIDO ROSCÁVEL, PVC, DN 25 MM (3/4"), PARA CIRCUITOS TERMINAIS, INSTALADO EM FORRO - FORNECIMENTO E INSTALAÇÃO. AF_12/2015 | m | 6 |  | 0% | 0 | 0 |  |  | 0 | [8 empty] | 0
15.8.1.2 | C | 91890 | SINAPI | CURVA 90 GRAUS PARA ELETRODUTO, PVC, ROSCÁVEL, DN 25 MM (3/4"), PARA CIRCUITOS TERMINAIS, INSTALADA EM FORRO - FORNECIMENTO E INSTALAÇÃO. AF_12/2015 | un | 5 |  | 0% | 0 | 0 |  |  | 0 | [8 empty] | 0
15.8.1.3 | C | 95805 | SINAPI | CONDULETE DE PVC, TIPO B, PARA ELETRODUTO DE PVC SOLDÁVEL DN 25 MM (3/4 | un | 4 |  | 0% | 0 | 0 |  |  | 0 | [8 empty] | 0
15.8.1.4 | C | 91993 | SINAPI | TOMADA ALTA DE EMBUTIR (1 MÓDULO), 2P+T 20 A, INCLUINDO SUPORTE E PLACA - FORNECIMENTO E INSTALAÇÃO. AF_12/2015 | un | 4 |  | 0% | 0 | 0 |  |  | 0 | [8 empty] | 0
15.8.1.5 | C | 91928 | SINAPI | CABO DE COBRE FLEXÍVEL ISOLADO, 4 MM², ANTI-CHAMA 450/750 V, PARA CIRCUITOS TERMINAIS - FORNECIMENTO E INSTALAÇÃO. AF_12/2015 | m | 170 |  | 0% | 0 | 0 |  |  | 0 | [8 empty] | 0
15.9 |  |  |  | TOMADAS - ILUMINAÇÃO DE EMERGÊNCIA | [8 empty] | 0
15.9.1 |  |  |  | BLOCO 1
15.9.1.1 | C | 95805 | SINAPI | CONDULETE DE PVC, TIPO B, PARA ELETRODUTO DE PVC SOLDÁVEL DN 25 MM (3/4 | un | 9 |  | 0% | 0 | 0 |  |  | 0 | [8 empty] | 0
15.9.1.2 | C | 95814 | SINAPI | CONDULETE DE PVC, TIPO TB, PARA ELETRODUTO DE PVC SOLDÁVEL DN 25 MM (3/4 | un | 8 |  | 0% | 0 | 0 |  |  | 0 | [8 empty] | 0
15.9.1.3 | C | 95808 | SINAPI | CONDULETE DE PVC, TIPO LL, PARA ELETRODUTO DE PVC SOLDÁVEL DN 25 MM (3/4 | un | 6 |  | 0% | 0 | 0 |  |  | 0 | [8 empty] | 0
15.9.1.4 | C | 91992 | SINAPI | TOMADA ALTA DE EMBUTIR (1 MÓDULO), 2P+T 10 A, INCLUINDO SUPORTE E PLACA - FORNECIMENTO E INSTALAÇÃO. AF_12/2015 | un | 9 |  | 0% | 0 | 0 |  |  | 0 | [8 empty] | 0
15.9.1.5 | C | 91863 | SINAPI | ELETRODUTO RÍGIDO ROSCÁVEL, PVC, DN 25 MM (3/4"), PARA CIRCUITOS TERMINAIS, INSTALADO EM FORRO - FORNECIMENTO E INSTALAÇÃO. AF_12/2015 | m | 80.4 |  | 0% | 0 | 0 |  |  | 0 | [8 empty] | 0
15.9.1.6 | C | 91926 | SINAPI | CABO DE COBRE FLEXÍVEL ISOLADO, 2,5 MM², ANTI-CHAMA 450/750 V, PARA CIRCUITOS TERMINAIS - FORNECIMENTO E INSTALAÇÃO. AF_12/2015 | m | 242 |  | 0% | 0 | 0 |  |  | 0 | [8 empty] | 0
15.9.2 |  |  |  | BLOCO 2
15.9.2.1 | C | 95805 | SINAPI | CONDULETE DE PVC, TIPO B, PARA ELETRODUTO DE PVC SOLDÁVEL DN 25 MM (3/4 | un | 3 |  | 0% | 0 | 0 |  |  | 0 | [9 empty] | 0
15.9.2.2 | C | 95814 | SINAPI | CONDULETE DE PVC, TIPO TB, PARA ELETRODUTO DE PVC SOLDÁVEL DN 25 MM (3/4 | un | 2 |  | 0% | 0 | 0 |  |  | 0 | [9 empty] | 0
15.9.2.3 | C | 95808 | SINAPI | CONDULETE DE PVC, TIPO LL, PARA ELETRODUTO DE PVC SOLDÁVEL DN 25 MM (3/4 | un | 4 |  | 0% | 0 | 0 |  |  | 0 | [9 empty] | 0
15.9.2.4 | C | 91992 | SINAPI | TOMADA ALTA DE EMBUTIR (1 MÓDULO), 2P+T 10 A, INCLUINDO SUPORTE E PLACA - FORNECIMENTO E INSTALAÇÃO. AF_12/2015 | un | 3 |  | 0% | 0 | 0 |  |  | 0 | [9 empty] | 0
15.9.2.5 | C | 91863 | SINAPI | ELETRODUTO RÍGIDO ROSCÁVEL, PVC, DN 25 MM (3/4"), PARA CIRCUITOS TERMINAIS, INSTALADO EM FORRO - FORNECIMENTO E INSTALAÇÃO. AF_12/2015 | m | 26 |  | 0% | 0 | 0 |  |  | 0 | [9 empty] | 0
15.9.2.6 | C | 91926 | SINAPI | CABO DE COBRE FLEXÍVEL ISOLADO, 2,5 MM², ANTI-CHAMA 450/750 V, PARA CIRCUITOS TERMINAIS - FORNECIMENTO E INSTALAÇÃO. AF_12/2015 | m | 80 |  | 0% | 0 | 0 |  |  | 0 | [9 empty] | 0
15.10 |  |  |  | ATERRAMENTO | [8 empty] | 0
15.10.1 | C | E-11.005 | Próprio | CAIXA DE EQUALIZAÇÃO COM BARRAMENTO, COM NOVE TERMINAIS, PARA USO INTERNO - REF. TEL 901 – COMP.REF.:59305/SBC | un | 1 |  | 0% | 0 | 0 | [10 empty] | 0
15.10.2 | C | E-04.069 | Próprio | TERMINAL OU CONECTOR DE PRESSÃO - PARA CABO 50MM2 - FORNECIMENTO E INSTALAÇÃO – COMP. REF.: 7923/ORSE | un | 2 |  | 0% | 0 | 0 | [10 empty] | 0
15.10.3 | C | 83446 | SINAPI | CAIXA DE PASSAGEM 30X30X40 COM TAMPA E DRENO BRITA | un | 8 |  | 0% | 0 | 0 | [10 empty] | 0
15.10.4 | C | 96985 | SINAPI | HASTE DE ATERRAMENTO 5/8 PARA SPDA - FORNECIMENTO E INSTALAÇÃO. AF_12/2017 | un | 8 |  | 0% | 0 | 0 | [7 empty] | 0
15.10.5 | C | 96977 | SINAPI | CORDOALHA DE COBRE NU 50 MM², ENTERRADA, SEM ISOLADOR - FORNECIMENTO E INSTALAÇÃO. AF_12/2017 | m | 50 |  | 0% | 0 | 0 | [7 empty] | 0
15.10.6 | C | 93358 | SINAPI | ESCAVAÇÃO MANUAL DE VALA COM PROFUNDIDADE MENOR OU IGUAL A 1,30 M. AF_03/2016 | m³ | 5.28 |  | 0% | 0 | 0 | [7 empty] | 0
15.10.7 | C | 96995 | SINAPI | REATERRO MANUAL APILOADO COM SOQUETE. AF_10/2017 | m³ | 5.28 |  | 0% | 0 | 0 | [7 empty] | 0
15.10.8 | C | 91872 | SINAPI | ELETRODUTO RÍGIDO ROSCÁVEL, PVC, DN 32 MM (1"), PARA CIRCUITOS TERMINAIS, INSTALADO EM PAREDE - FORNECIMENTO E INSTALAÇÃO. AF_12/2015 | m | 4 |  | 0% | 0 | 0 | [7 empty] | 0
15.10.9 | C | 91170 | SINAPI | FIXAÇÃO DE TUBOS HORIZONTAIS DE PVC, CPVC OU COBRE DIÂMETROS MENORES OU IGUAIS A 40 MM OU ELETROCALHAS ATÉ 150MM DE LARGURA, COM ABRAÇADEIRA METÁLICA RÍGIDA TIPO D 1/2, FIXADA EM PERFILADO EM LAJE. AF_05/2015 | m | 4 |  | 0% | 0 | 0 | [7 empty] | 0
15.10.10 | C | 95809 | SINAPI | CONDULETE DE PVC, TIPO LL, PARA ELETRODUTO DE PVC SOLDÁVEL DN 32 MM (1 | un | 2 |  | 0% | 0 | 0 | [7 empty] | 0
15.10.11 | C | 91917 | SINAPI | CURVA 90 GRAUS PARA ELETRODUTO, PVC, ROSCÁVEL, DN 32 MM (1"), PARA CIRCUITOS TERMINAIS, INSTALADA EM PAREDE - FORNECIMENTO E INSTALAÇÃO. AF_12/2015 | un | 2 |  | 0% | 0 | 0 | [7 empty] | 0
16 |  |  |  | TELECOM | [6 empty] | 0 | #DIV/0! | 0 | - | - | - | - | - | - | - | - | - | -
0%
16.1 |  |  |  | CABEAMENTO ESTRUTURADO | [8 empty] | 0
16.1.1 | C | T-01.001 | Próprio | REMOÇÃO DE PONTOS DE REDE/TELEFONIA | un | 40 |  | 0% | 0 | 0 |  |  | 0 | 0
16.1.2 | C | T-01.013 | Próprio | QUADRO DE ENTRADA DE TELECOMUNICAÇÕES | un | 1 |  | 0% | 0 | 0 |  |  | 0 | [8 empty] | 0
16.1.3 | C | T-01.002 | Próprio | ELETROCALHA PRINCIPAL DE CABEAMENTO ESTRUTURADO | un | 1 |  | 0% | 0 | 0 |  |  | 0 |  |  |  |  | 0
16.1.4 | C | T-01.015 | Próprio | ELETRODUTO PVC 3" COMPLETO/ INTERLIGAÇÃO DG COM ELETROCALHA | un | 1 |  | 0% | 0 | 0 |  |  | 0 | [8 empty] | 0
16.1.5 | C | T-01.012 | Próprio | PERFILADO 50X50 MM | un | 1 |  | 0% | 0 | 0 |  |  | 0 |  |  |  |  | 0
16.1.6 | C | T-01.004 | Próprio | RACK DE 19" 44 U, PROFUNDIDADE DE 770 MM, COMPLETO. INCLUI PATCH PANELS E DEMAIS ACESSÓRIOS | un | 1 |  | 0% | 0 | 0 |  |  | 0 | [8 empty] | 0
16.1.7 | C | T-01.005 | Próprio | PONTO DE LÓGICA RJ-45, CAT-6, INSTALAÇÃO APARENTE, COMPLETO - DISTRIBUIÇÃO POR ELETROCALHA E DESCIDAS EM ELETRODUTOS DE PVC. | un | 48 |  | 0% | 0 | 0 |  |  | 0 | [9 empty] | 0
16.1.8 | C | T-01.006 | Próprio | PONTO DE LÓGICA RJ-45, CAT-6, TERMINAÇÃO EM MÓVEL, INSTALAÇÃO APARENTE, COMPLETO - DISTRIBUIÇÃO POR ELETROCALHA E DESCIDAS EM ELETRODUTOS DE PVC. | un | 24 |  | 0% | 0 | 0 |  |  | 0 | [9 empty] | 0
16.1.9 | C | T-01.008 | Próprio | CERTIFICAÇÃO, CRIMPAGEM E IDENTIFICAÇÃO DE CABO UTP CAT 6 | un | 72 |  | 0% | 0 | 0 |  |  | 0 | [9 empty] | 0
16.1.10 | C | T-01.009 | Próprio | INTERCONEXÃO PC MONITOR PARA CABO HDMI DO SISTEMA SGA | un | 5 |  | 0% | 0 | 0 |  |  | 0 | [9 empty] | 0
16.1.11 | C | T-01.010 | Próprio | SUPORTE DE TETO COM INCLINAÇÃO PARA MONITOR DE SENHA SGA DE 20" A 50" POLEGADAS. ALTURA REGULÁVEL DE 1,2 A 2,2 METROS. PADRÃO VESA. | un | 5 |  | 0% | 0 | 0 |  |  | 0 | [9 empty] | 0
16.1.12 | C | T-01.011 | Próprio | ATERRAMENTO DE ELETROCALHAS, QUADROS E RACK | un | 1 |  | 0% | 0 | 0 |  |  | 0 | [9 empty] | 0
16.2 |  |  |  | INFRAESTRUTURA DE VIGILÂNCIA ELETRÔNICA | [8 empty] | 0
16.2.1 | C | T-02.001 | Próprio | ELETROCALHA PARA SISTEMA DE CFTV E ALARME | un | 1 |  | 0% | 0 | 0 | [7 empty] | 0
16.2.2 | C | T-01.012 | Próprio | PERFILADO 50X50 MM | un | 1 |  | 0% | 0 | 0 | [7 empty] | 0
16.2.3 | C | T-02.003 | Próprio | PONTO DE INFRAESTRUTURA DE ALARMES, CABO 4 VIAS, INSTALAÇÃO APARENTE, COMPLETO - DISTRIBUIÇÃO POR ELETROCALHA E DESCIDAS EM ELETRODUTOS DE PVC. | un | 45 |  | 0% | 0 | 0 | [12 empty] | 0
16.2.4 | C | T-02.002 | Próprio | PONTO DE LÓGICA RJ-45, CAT-6, PARA CFTV IP | un | 16 |  | 0% | 0 | 0 | [12 empty] | 0
16.2.5 | C | T-02.004 | Próprio | CERTIFICAÇÃO, CRIMPAGEM E IDENTIFICAÇÃO DE CABO UTP CAT 6 - CFTV | un | 16 |  | 0% | 0 | 0 | [12 empty] | 0
16.2.6 | C | T-02.005 | Próprio | ACIONADOR E SINALIZADOR ANTIPÂNICO COM INFRAESTRUTURA | un | 10 |  | 0% | 0 | 0 | [12 empty] | 0
16.2.7 | C | T-02.006 | Próprio | CENTRAL DE ACIONAMENTO ANTIPÂNICO | un | 1 |  | 0% | 0 | 0 | [12 empty] | 0
16.2.8 | C | T-02.007 | Próprio | INSTALAÇÃO DE COMPONENTES DO CFTV IP NO RACK | un | 1 |  | 0% | 0 | 0 | [12 empty] | 0
17 |  |  |  | SISTEMA DE CLIMATIZAÇÃO E EXAUSTÃO | [6 empty] | 0 | #DIV/0! | 0 | - | - | - | - | - | - | - | - | - | -
0%
17.1 |  |  |  | FORNECIMENTO DE AR CONDICIONADO | [8 empty] | 0
17.1.1 | I | MM001 | Próprio | FORNECIMENTO DE EQUIPAMENTOS DE AR CONDICIONADO TIPO SPLIT HI WALL INVERTER, CICLO REVERSO (Q/F) DE CAPACIDADE 12.000 BTUS (MÉDIA DE MERCADO) | un | 16 |  | 0% | 0 | 0 |  |  | 0 | [8 empty] | 0 | 0
17.1.2 | I | MM006 | Próprio | FORNECIMENTO DE EQUIPAMENTOS DE AR CONDICIONADO TIPO SPLIT HI WALL INVERTER, CICLO REVERSO (Q/F) DE CAPACIDADE 18.000 BTUS (MÉDIA MERCADO). | un | 2 |  | 0% | 0 | 0 |  |  | 0 | [8 empty] | 0 | 0
17.1.3 | I | MM002 | Próprio | FORNECIMENTO DE EQUIPAMENTOS DE AR CONDICIONADO TIPO SPLIT HI WALL INVERTER, CICLO REVERSO (Q/F) DE CAPACIDADE 24.000 BTUS (MÉDIA DE MERCADO) | un | 1 |  | 0% | 0 | 0 |  |  | 0 | [9 empty] | 0
17.1.4 | I | MM007 | Próprio | FORNECIMENTO DE EQUIPAMENTOS DE AR CONDICIONADO TIPO SPLIT CASSETE, CICLO REVERSO, DE CAPACIDADE 22.000/24.000 BTUS (MÉDIA MERCADO) | un | 8 |  | 0% | 0 | 0 |  |  | 0 | [8 empty] | 0
17.2 |  |  |  | INSTALAÇÕES DE AR CONDICIONADO | [8 empty] | 0
17.2.1 | C | M-01-001 | Próprio | INSTALAÇÃO DE CONDICIONADOR DE AR TIPO SPLIT, MODELO HI WALL DE 12.000 BTU/H A 24.000 BTU/H DE CAPACIDADE (COMP. REF. TCPO 17010.8.1.12 E TCPO 17010.8.1.13) | un | 19 |  | 0% | 0 | 0 |  |  | 0 | [5 empty] | 0
17.2.2 | C | M-01-008 | Próprio | INSTALAÇÃO DE CONDICIONADOR DE AR TIPO SPLIT, CASSETE DE 17.000 BTU/H A 33.000 BTU/H DE CAPACIDADE (COMP. REF. TCPO 17010.8.1.12 E TCPO 17010.8.1.13) | un | 8 |  | 0% | 0 | 0 |  |  | 0 | [5 empty] | 0
17.2.3 | C | M-01-003 | Próprio | FORNECIMENTO E INSTALAÇÃO DE TUBULAÇÕES DE COBRE PARA INTERLIGAÇÃO FRIGORÍFICA, INCLUSIVE CABO PP, ISOLAMENTO TÉRMICO E FITA PVC E OUTRAS DERIVAÇÕES E ACESSÓRIOS DE FIXAÇÃO CONFORME PROJETO - 12,7MM | m | 66 |  | 0% | 0 | 0 |  |  | 0 | [5 empty] | 0
17.2.4 | C | M-01-004 | Próprio | FORNECIMENTO E INSTALAÇÃO DE TUBULAÇÕES DE COBRE PARA INTERLIGAÇÃO FRIGORÍFICA, INCLUSIVE CABO PP, ISOLAMENTO TÉRMICO E FITA PVC E OUTRAS DERIVAÇÕES E ACESSÓRIOS DE FIXAÇÃO CONFORME PROJETO - 6,35MM | m | 66 |  | 0% | 0 | 0 |  |  | 0 | [5 empty] | 0
17.2.5 | C | M-01-005 | Próprio | FORNECIMENTO E INSTALAÇÃO DE TUBULAÇÕES DE COBRE PARA INTERLIGAÇÃO FRIGORÍFICA, INCLUSIVE CABO PP, ISOLAMENTO TÉRMICO E FITA PVC E OUTRAS DERIVAÇÕES E ACESSÓRIOS DE FIXAÇÃO CONFORME PROJETO - 15,87MM | m | 81 |  | 0% | 0 | 0 |  |  | 0 | [5 empty] | 0
17.2.6 | C | M-01-006 | Próprio | FORNECIMENTO E INSTALAÇÃO DE TUBULAÇÕES DE COBRE PARA INTERLIGAÇÃO FRIGORÍFICA, INCLUSIVE CABO PP, ISOLAMENTO TÉRMICO E FITA PVC E OUTRAS DERIVAÇÕES E ACESSÓRIOS DE FIXAÇÃO CONFORME PROJETO - 9,53MM | m | 81 |  | 0% | 0 | 0 |  |  | 0 | [5 empty] | 0
17.2.7 | C | M-01-007 | Próprio | FORNECIMENTO E INSTALAÇÃO DE TUBULAÇÃO DE PVC BRANCA, SOLDÁVEL, DIÂMETRO 25MM (1") PARA DRENO, INCLUINDO CONEXÕES (COMP.REF. 89402/SINAPI) | m | 213 |  | 0% | 0 | 0 |  |  | 0 | [5 empty] | 0
17.2.8 | I | MM008 | Próprio | SUPORTES PARA CONDENSADOR CONSTRUÍDOS DE PERFIS DE AÇO TIPO CANTONEIRA (PAR), COM SOLDAGEM MIG, PROTEGIDOS POR ZINCO ELETROLÍTICO (IMERSÃO A FRIO), INCLUINDO KIT DE FIXAÇÃO E COXINS DE BORRACHA VULCANIZADA, REF. SBC 368230. | un | 27 |  | 0% | 0 | 0 |  |  | 0 | [8 empty] | 0
18 |  |  |  | PINTURA | [6 empty] | 0 | #DIV/0! | 0 | - | - | - | - | - | - | - | - | - | -
0%
18.1 |  |  |  | BLOCO 1 | [8 empty] | 0
18.1.1 |  |  |  | PAREDES
18.1.1.1 | C | 88495 | SINAPI | APLICAÇÃO E LIXAMENTO DE MASSA LÁTEX EM PAREDES, UMA DEMÃO. AF_06/2014 | m² | 317.71 |  | 0% | 0 | 0 |  |  | 0 | [6 empty] | 0
18.1.1.2 | C | 88485 | SINAPI | APLICAÇÃO DE FUNDO SELADOR ACRÍLICO EM PAREDES, UMA DEMÃO. AF_06/2014 | m² | 317.71 |  | 0% | 0 | 0 |  |  | 0 | [6 empty] | 0
18.1.1.3 | C | 99814 | SINAPI | LIMPEZA DE SUPERFÍCIE COM JATO DE ALTA PRESSÃO. AF_04/2019 PAREDES INTERNAS | m² | 154.06 |  | 0% | 0 | 0 |  |  | 0 | [6 empty] | 0
18.1.1.4 | C | 88489 | SINAPI | APLICAÇÃO MANUAL DE PINTURA COM TINTA LÁTEX ACRÍLICA EM PAREDES, DUAS DEMÃOS. AF_06/2014 PAREDES INTERNAS | m² | 338.67 |  | 0% | 0 | 0 | [9 empty] | 0
18.1.1.5 | C | 99814 | SINAPI | LIMPEZA DE SUPERFÍCIE COM JATO DE ALTA PRESSÃO. AF_04/2019 PAREDES EXTERNAS | m² | 544.79 |  | 0% | 0 | 0 | [11 empty] | 0
18.1.1.6 | C | 88489 | SINAPI | APLICAÇÃO MANUAL DE PINTURA COM TINTA LÁTEX ACRÍLICA EM PAREDES, DUAS DEMÃOS. AF_06/2014 PAREDES EXTERNAS | m² | 544.79 |  | 0% | 0 | 0 | [11 empty] | 0
18.1.1.6 | C | 95305 | SINAPI | TEXTURA ACRÍLICA, APLICAÇÃO MANUAL EM PAREDE, UMA DEMÃO. AF_09/2016 | m² | 544.79 |  | 0% | 0 | 0 | [11 empty] | 0
18.1.2 |  |  |  | FORRO
18.1.2.1 | C | 88494 | SINAPI | APLICAÇÃO E LIXAMENTO DE MASSA LÁTEX EM TETO, UMA DEMÃO. AF_06/2014 | m² | 14.2 |  | 0% | 0 | 0 |  |  | 0 | [6 empty] | 0
18.1.2.2 | C | 88484 | SINAPI | APLICAÇÃO DE FUNDO SELADOR ACRÍLICO EM TETO, UMA DEMÃO. AF_06/2014 | m² | 14.2 |  | 0% | 0 | 0 |  |  | 0 | [6 empty] | 0
18.1.2.3 | C | 88488 | SINAPI | APLICAÇÃO MANUAL DE PINTURA COM TINTA LÁTEX ACRÍLICA EM TETO, DUAS DEMÃOS. AF_06/2014 | m² | 14.2 |  | 0% | 0 | 0 |  |  | 0 | [6 empty] | 0
18.1.3 |  |  |  | VISTAS
18.1.3.1 | C | 74065/2 | SINAPI | PINTURA COM ESMALTE SINTÉTICO, INCLUINDO EMASSAMENTO E FUNDO NIVELADOR (FORRAS E VISTAS) | m² | 7.5 |  | 0% | 0 | 0 |  |  | 0 | [6 empty] | 0
18.2 |  |  |  | BLOCO 2 | [8 empty] | 0
18.2.1 |  |  |  | PAREDES
18.2.1.1 | C | 88495 | SINAPI | APLICAÇÃO E LIXAMENTO DE MASSA LÁTEX EM PAREDES, UMA DEMÃO. AF_06/2014 | m² | 92.45 |  | 0% | 0 | 0 |  |  | 0 | [7 empty] | 0
18.2.1.2 | C | 88485 | SINAPI | APLICAÇÃO DE FUNDO SELADOR ACRÍLICO EM PAREDES, UMA DEMÃO. AF_06/2014 | m² | 92.45 |  | 0% | 0 | 0 |  |  | 0 | [7 empty] | 0
18.2.1.3 | C | 99814 | SINAPI | LIMPEZA DE SUPERFÍCIE COM JATO DE ALTA PRESSÃO. AF_04/2019 PAREDES INTERNAS | m² | 76.46 |  | 0% | 0 | 0 |  |  | 0 | [7 empty] | 0
18.2.1.4 | C | 88489 | SINAPI | APLICAÇÃO MANUAL DE PINTURA COM TINTA LÁTEX ACRÍLICA EM PAREDES, DUAS DEMÃOS. AF_06/2014 PAREDES INTERNAS | m² | 121.82 |  | 0% | 0 | 0 |  |  | 0 | [7 empty] | 0
18.2.1.5 | C | 99814 | SINAPI | LIMPEZA DE SUPERFÍCIE COM JATO DE ALTA PRESSÃO. AF_04/2019 PAREDES EXTERNAS | m² | 130.34 |  | 0% | 0 | 0 | [10 empty] | 0
18.2.1.6 | C | 88489 | SINAPI | APLICAÇÃO MANUAL DE PINTURA COM TINTA LÁTEX ACRÍLICA EM PAREDES, DUAS DEMÃOS. AF_06/2014 PAREDES EXTERNAS | m² | 130.34 |  | 0% | 0 | 0 |  |  | 0 | [7 empty] | 0
18.2.1.6 | C | 95305 | SINAPI | TEXTURA ACRÍLICA, APLICAÇÃO MANUAL EM PAREDE, UMA DEMÃO. AF_09/2016 | m² | 130.34 |  | 0% | 0 | 0 |  |  | 0 | [7 empty] | 0
18.2.2 |  |  |  | FORRO
18.2.2.1 | C | 88494 | SINAPI | APLICAÇÃO E LIXAMENTO DE MASSA LÁTEX EM TETO, UMA DEMÃO. AF_06/2014 | m² | 27.34 |  | 0% | 0 | 0 |  |  | 0 | [7 empty] | 0
18.2.2.2 | C | 88484 | SINAPI | APLICAÇÃO DE FUNDO SELADOR ACRÍLICO EM TETO, UMA DEMÃO. AF_06/2014 | m² | 27.34 |  | 0% | 0 | 0 |  |  | 0 | [7 empty] | 0
18.2.2.3 | C | 88488 | SINAPI | APLICAÇÃO MANUAL DE PINTURA COM TINTA LÁTEX ACRÍLICA EM TETO, DUAS DEMÃOS. AF_06/2014 | m² | 27.34 |  | 0% | 0 | 0 |  |  | 0 | [7 empty] | 0
18.2.3 |  |  |  | VISTAS
18.2.3.1 | C | 74065/2 | SINAPI | PINTURA COM ESMALTE SINTÉTICO, INCLUINDO EMASSAMENTO E FUNDO NIVELADOR (FORRAS E VISTAS) | m² | 4.97 |  | 0% | 0 | 0 |  |  | 0 | [8 empty] | 0
18.3 |  |  |  | ÁREA EXTERNA
18.3.1 |  |  |  | PAREDES
18.3.1.1 | C | 88485 | SINAPI | APLICAÇÃO DE FUNDO SELADOR ACRÍLICO EM PAREDES, UMA DEMÃO. AF_06/2014 | m² | 1.36 |  | 0% | 0 | 0 |  |  | 0 | [8 empty] | 0
18.3.1.2 | C | 99814 | SINAPI | LIMPEZA DE SUPERFÍCIE COM JATO DE ALTA PRESSÃO. AF_04/2019 | m² | 95.65 |  | 0% | 0 | 0 |  |  | 0 | [8 empty] | 0
18.3.1.3 | C | 88423 | SINAPI | APLICAÇÃO MANUAL DE PINTURA COM TINTA TEXTURIZADA ACRÍLICA EM PAREDES EXTERNAS DE CASAS, UMA COR. AF_06/2014 | m² | 95.65 |  | 0% | 0 | 0 |  |  | 0 | [8 empty] | 0
18.3.1.3 | C | 95305 | SINAPI | TEXTURA ACRÍLICA, APLICAÇÃO MANUAL EM PAREDE, UMA DEMÃO. AF_09/2016 | m² | 95.65 |  | 0% | 0 | 0 |  |  | 0 | [8 empty] | 0
18.3.2 |  |  |  | RESTAURAÇÕES METAIS
18.3.2.1 | C | R-09.011 | Próprio | LIMPEZA DE AÇO COM LIXAMENTO E ESCOVAMENTO COM ESCOVA DE AÇO, ATÉ A COMPLETA REMOÇÃO DE PARTÍCULAS SOLTAS, MATERIAIS INDESEJÁVEIS E CORROSÃO - REF.: IOPES (040806) | m² | 27.96 |  | 0% | 0 | 0 |  |  | 0 | [7 empty] | 0
18.3.2.2 | C | 74064/001 | SINAPI | FUNDO ANTICORROSIVO A BASE DE OXIDO DE FERRO (ZARCAO), DUAS DEMAOS | m² | 27.96 |  | 0% | 0 | 0 |  |  | 0 | [7 empty] | 0
18.3.2.3 | C | 73924/002 | SINAPI | PINTURA ESMALTE ACETINADO, DUAS DEMAOS, SOBRE SUPERFICIE METALICA | m² | 27.96 |  | 0% | 0 | 0 |  |  | 0 | [7 empty] | 0
18.3.3 |  |  |  | METAIS -PINTURA
18.3.3.1 | C | 74064/001 | SINAPI | FUNDO ANTICORROSIVO A BASE DE OXIDO DE FERRO (ZARCAO), DUAS DEMAOS CAPAS DE PLATIBANDA | m² | 23.5 |  | 0% | 0 | 0 |  |  | 0 | [8 empty] | 0
18.3.3.2 | C | 73924/002 | SINAPI | PINTURA ESMALTE ACETINADO, DUAS DEMAOS, SOBRE SUPERFICIE METALICA CAPAS DE PLATIBANDA | m² | 23.5 |  | 0% | 0 | 0 |  |  | 0 | [8 empty] | 0
18.3.3.3 | C | 74064/001 | SINAPI | FUNDO ANTICORROSIVO A BASE DE OXIDO DE FERRO (ZARCAO), DUAS DEMAOS GRADIS E PORTÕES NOVOS | m² | 23.32 |  | 0% | 0 | 0 |  |  | 0 | [8 empty] | 0
18.3.3.4 | C | 73924/002 | SINAPI | PINTURA ESMALTE ACETINADO, DUAS DEMAOS, SOBRE SUPERFICIE METALICA GRADIS E PORTÕES NOVOS | m² | 23.32 |  | 0% | 0 | 0 | [11 empty] | 0
18.3.3.5 | C | 74064/001 | SINAPI | FUNDO ANTICORROSIVO A BASE DE OXIDO DE FERRO (ZARCAO), DUAS DEMAOS ESCADA MARINHEIRO | m² | 1 |  | 0% | 0 | 0 | [11 empty] | 0
18.3.3.6 | C | 73924/002 | SINAPI | PINTURA ESMALTE ACETINADO, DUAS DEMAOS, SOBRE SUPERFICIE METALICA ESCADA MARINHEIRO | m² | 1 |  | 0% | 0 | 0 |  |  | 0 | [8 empty] | 0
18.3.3.7 | C | 79460 | SINAPI | PINTURA EPOXI, DUAS DEMAOS CORRIMÃO | m² | 2.27 |  | 0% | 0 | 0 |  |  | 0 | [8 empty] | 0
19 |  |  |  | ACESSIBILIDADE | [6 empty] | 0 | #DIV/0! | 0 | - | - | - | - | - | - | - | - | - | -
0%
19.1 |  |  |  | BLOCO 1 | [8 empty] | 0
19.1.1 |  |  |  | PISOS TÁTEIS | [8 empty] | 0
19.1.1.1 | C | 73876/001 | SINAPI | PISO DE BORRACHA PASTILHADO, ESPESSURA 7MM, FIXADO COM COLA - ALERTA | m² | 10.88 |  | 0% | 0 | 0 |  |  | 0 | [9 empty] | 0
19.1.1.2 | C | 73876/001 | SINAPI | PISO DE BORRACHA PASTILHADO, ESPESSURA 7MM, FIXADO COM COLA- DIRECIONAL | m² | 11.75 |  | 0% | 0 | 0 |  |  | 0 | [9 empty] | 0
19.1.2 |  |  |  | SINALIZAÇÃO | [8 empty] | 0
19.1.2.1 | C | S-01.006 | Próprio | ADESIVO VINÍLICO - CADEIRANTE 80X120- REF.: CPOS (97.01.010) | un | 3 |  | 0% | 0 | 0 |  |  | 0 | [9 empty] | 0
19.1.2.2 | C | S-01.007 | Próprio | ADESIVO VINÍLICO - CÃO GUIA 40X70- REF.: CPOS (97.01.010) | un | 3 |  | 0% | 0 | 0 | [12 empty] | 0
19.1.3 |  |  |  | BARRAS | [8 empty] | 0
19.1.3.1 | C | 100868 | SINAPI | BARRA DE APOIO RETA, EM ACO INOX POLIDO, COMPRIMENTO 80 CM, FIXADA NA PAREDE - FORNECIMENTO E INSTALAÇÃO. AF_01/2020 | un | 4 |  | 0% | 0 | 0 |  |  | 0 | [9 empty] | 0
19.1.3.2 | C | 100867 | SINAPI | BARRA DE APOIO RETA, EM ACO INOX POLIDO, COMPRIMENTO 70 CM, FIXADA NA PAREDE - FORNECIMENTO E INSTALAÇÃO. AF_01/2020 | un | 2 |  | 0% | 0 | 0 |  |  | 0 | [9 empty] | 0
19.1.3.3 | C | A-01.001 | Próprio | BARRAS DE APOIO EM AÇO INOX POLIDO - 40CM – COMP.REF.:08492/ORSE | un | 2 |  | 0% | 0 | 0 |  |  | 0 | [9 empty] | 0
19.1.3.4 | C | A-01.004 | Próprio | BARRAS DE APOIO ANGULAR EM AÇO INOX POLIDO – COMP.REF.:08492/ORSE | un | 2 |  | 0% | 0 | 0 |  |  | 0 | [9 empty] | 0
19.1.4 |  |  |  | ACESSÓRIOS PARA PORTA | [8 empty] | 0
19.1.4.1 | C | A-01.001 | Próprio | BARRAS DE APOIO EM AÇO INOX POLIDO - 40CM – COMP.REF.:08492/ORSE PORTA SANITÁRIO ACESSÍVEL | un | 4 |  | 0% | 0 | 0 |  |  | 0 | [6 empty] | 0
19.1.4.2 | C | A-04.003 | Próprio | BATE MACA EM CHAPA DE AÇO INOX 304, ESP. 1,0MM ACAB. POLIDO OU ESCOVADO, DIM. 900X400MM – COMP.REF.:7101/SINAPI-06/16 | un | 4 |  | 0% | 0 | 0 |  |  | 0 | [6 empty] | 0
19.2 |  |  |  | BLOCO 2 | [8 empty] | 0
19.2.1 |  |  |  | BARRAS | [8 empty] | 0
19.2.1.1 | C | 100868 | SINAPI | BARRA DE APOIO RETA, EM ACO INOX POLIDO, COMPRIMENTO 80 CM, FIXADA NA PAREDE - FORNECIMENTO E INSTALAÇÃO. AF_01/2020 | un | 2 |  | 0% | 0 | 0 |  |  | 0 | [9 empty] | 0
19.2.1.2 | C | 100867 | SINAPI | BARRA DE APOIO RETA, EM ACO INOX POLIDO, COMPRIMENTO 70 CM, FIXADA NA PAREDE - FORNECIMENTO E INSTALAÇÃO. AF_01/2020 | un | 1 |  | 0% | 0 | 0 |  |  | 0 | [9 empty] | 0
19.2.1.3 | C | A-01.001 | Próprio | BARRAS DE APOIO EM AÇO INOX POLIDO - 40CM – COMP.REF.:08492/ORSE | un | 1 |  | 0% | 0 | 0 |  |  | 0 | [9 empty] | 0
19.2.1.6 | C | A-01.004 | Próprio | BARRAS DE APOIO ANGULAR EM AÇO INOX POLIDO – COMP.REF.:08492/ORSE | un | 1 |  | 0% | 0 | 0 |  |  | 0 | [9 empty] | 0
19.2.2 |  |  |  | ACESSÓRIOS PARA PORTA | [8 empty] | 0
19.2.2.1 | C | A-01.001 | Próprio | BARRAS DE APOIO EM AÇO INOX POLIDO - 40CM – COMP.REF.:08492/ORSE PORTA SANITÁRIO ACESSÍVEL | un | 2 |  | 0% | 0 | 0 |  |  | 0 | [6 empty] | 0
19.2.2.2 | C | A-04.003 | Próprio | BATE MACA EM CHAPA DE AÇO INOX 304, ESP. 1,0MM ACAB. POLIDO OU ESCOVADO, DIM. 900X400MM – COMP.REF.:7101/SINAPI-06/16 | un | 2 |  | 0% | 0 | 0 |  |  | 0 | [6 empty] | 0
19.3 |  |  |  | ÁREA EXTERNA
19.3.1 |  |  |  | PISOS TÁTEIS
19.3.1.1 | C | A-03.001 | Próprio | PISO TÁTIL EM CONCRETO 30 X 30 CM – COMP.REF.:02198/ORSE ALERTA | m² | 3.42 |  | 0% | 0 | 0 | [9 empty] | 0
19.3.1.2 | C | A-03.001 | Próprio | PISO TÁTIL EM CONCRETO 30 X 30 CM – COMP.REF.:02198/ORSE DIRECIONAL | m² | 13.59 |  | 0% | 0 | 0 |  |  | 0 | [6 empty] | 0
19.3.2 |  |  |  | SINALIZAÇÃO | [8 empty] | 0
19.3.2.1 | C | S-01.002 | Próprio | SINALIZAÇÃO PARA DEFICIENTES - PLACA METÁLICA PARA CORRIMÃO EM BRAILLE, DIM 90 X 25 MM – COMP.REF.:07317/ORSE | un | 8 |  | 0% | 0 | 0 |  |  | 0 | [9 empty] | 0
19.3.3 |  |  |  | CORRIMÃO E GUARDA-CORPO | [8 empty] | 0
19.3.3.1 | C | A-02.009 | Próprio | CORRIMÃO EM TUBO DE AÇO GALVANIZADO -(DUAS ALTURAS - DE PAREDE) – COMP.REF.:74072/3/SINAPI | m | 9.44 |  | 0% | 0 | 0 |  |  | 0 | [6 empty] | 0
20 |  |  |  | PAISAGISMO | [6 empty] | 0 | #DIV/0! | 0 | - | - | - | - | - | - | - | - | - | -
0%
20.1 | C | 74236/001 | SINAPI | PLANTIO DE GRAMA BATATAIS EM PLACAS | m² | 35.09 |  | 0% | 0 | 0 |  |  | 0 | [8 empty] | 0
20.2 | C | C-11.002 | Próprio | PLANTIO DE ARBUSTOS (ARBUSTO 1) ORNAMENTAIS DE PEQUENO PORTE – COMP.REF.:73967/1/SINAPI | un | 8.58 |  | 0% | 0 | 0 |  |  | 0 | [8 empty] | 0
20.3 | C | C-11.003 | Próprio | PLANTIO DE ARBUSTOS (ARBUSTO2) ORNAMENTAIS DE PEQUENO PORTE – COMP.REF.:73967/1 SINAPI | un | 34.31 |  | 0% | 0 | 0 |  |  | 0 | [8 empty] | 0
21 |  |  |  | SINALIZAÇÃO | [6 empty] | 0 | #DIV/0! | 0 | - | - | - | - | - | - | - | - | - | -
0%
24.1 |  |  |  | SINALIZAÇÃO – MANUAL DE IDENTIDADE VISUAL – INSS | [8 empty] | 0
24.1.1 |  |  |  | SINALIZAÇÃO INTERNA | [8 empty] | 0
24.1.1.1 | I | MS010 | Próprio | PS 01 PLACA SUSPENSA (ATENDIMENTO) | un. | 1 |  | 0% | 0 | 0 | [12 empty] | 0
24.1.1.2 | I | MS011 | Próprio | PS 02 PLACA SUSPENSA (RECEPÇÃO) | un. | 1 |  | 0% | 0 | 0 | [12 empty] | 0
24.1.1.3 | I | MS012 | Próprio | PS 03 PLACA SUSPENSA (PERÍCIA MÉDICA) | un. | 1 |  | 0% | 0 | 0 | [12 empty] | 0
24.1.1.4 | I | MS013 | Próprio | FIP FAIXA DE IDENTIFICAÇÃO DE PORTA (INTERNA) | un. | 42 |  | 0% | 0 | 0 | [12 empty] | 0
24.1.1.5 | I | MS014 | Próprio | PIC 01 PICTOGRAMA (SANITÁRIO - FEMININO) | un. | 1 |  | 0% | 0 | 0 | [12 empty] | 0
24.1.1.6 | I | MS015 | Próprio | PIC 02 PICTOGRAMA (SANITÁRIO - MASCULINO) | un. | 1 |  | 0% | 0 | 0 |  |  | 0 | [9 empty] | 0
24.1.1.7 | I | MS016 | Próprio | PIC 03 PICTOGRAMA (ACESSO P/ DEFICIENTE) | un. | 1 |  | 0% | 0 | 0 |  |  | 0 | [9 empty] | 0
24.1.1.8 | I | MS017 | Próprio | PIC 04 PICTOGRAMA (PROIBIDO FUMAR) | un. | 36 |  | 0% | 0 | 0 |  |  | 0 | [9 empty] | 0
24.1.1.9 | I | MS018 | Próprio | PIC 05 PICTOGRAMA (COPA) | un. | 1 |  | 0% | 0 | 0 |  |  | 0 | [9 empty] | 0
24.1.1.10 | I | MS031 | Próprio | PIC 07 PICTOGRAMA (SANITÁRIO ACESSÍVEL SERVIDORES) | un | 1 |  | 0% | 0 | 0 |  |  | 0 | [9 empty] | 0
24.1.1.11 | I | MS025 | Próprio | PI PLACA DE INFORMAÇÃO | un. | 2 |  | 0% | 0 | 0 |  |  | 0 | [9 empty] | 0
24.1.1.12 | I | MS026 | Próprio | NBMA NUMERAÇÃO DE BALCÃO E MESA DE ATENDIMENTO | un. | 12 |  | 0% | 0 | 0 |  |  | 0 | [9 empty] | 0
24.1.1.13 | I | MS027 | Próprio | APDM 1 PLACA AVISO (PORTAL COM DETECTOR DE METAL) | un. | 1 |  | 0% | 0 | 0 |  |  | 0 | [9 empty] | 0
24.1.1.14 | I | MS024 | Próprio | PIT PLACA DE IDENTIFICAÇÃO TÁTIL | un. | 18 |  | 0% | 0 | 0 |  |  | 0 | [9 empty] | 0
24.1.1.15 | I | MS032 | Próprio | PIC 09 PICTOGRAMA (SANITÁRIO SERVIDORES/VESTIÁRIO) | un | 2 |  | 0% | 0 | 0 |  |  | 0 | [9 empty] | 0
24.1.1.16 | I | MS020 | Próprio | PIC 10 PICTOGRAMA (SANITÁRIO P/ DEFICIENTE MASCULINO) | un. | 1 |  | 0% | 0 | 0 |  |  | 0 | [9 empty] | 0
24.1.1.17 | I | MS021 | Próprio | PIC 11 PICTOGRAMA (SANITÁRIO P/ DEFICIENTE FEMININO) | un. | 1 |  | 0% | 0 | 0 |  |  | 0 | [9 empty] | 0
24.1.1.18 | I | MS035 | Próprio | AEAH - AVISO PARA ENTRADA - HORÁRIO DE ATENDIMENTO (20X40) | un. | 1 |  | 0% | 0 | 0 | [12 empty] | 0
24.1.2 |  |  |  | SINALIZAÇÃO EXTERNA | [8 empty] | 0
24.1.2.1 | I | MS006 | Próprio | MVE 01 MÓDULO VERTICAL EXTERNO (TRÊS FACES) H=6,00M | un. | 1 |  | 0% | 0 | 0 |  |  | 0 | [9 empty] | 0
24.1.2.2 | I | MS007 | Próprio | MVE 03 MÓDULO VERTICAL EXTERNO (RECEPÇÃO) | un. | 1 |  | 0% | 0 | 0 |  |  | 0 | [9 empty] | 0
24.1.2.3 | I | MS007 | Próprio | MVE 04 MÓDULO VERTICAL EXTERNO (ESTACIONAMENTO) | un. | 1 |  | 0% | 0 | 0 |  |  | 0 | [9 empty] | 0
24.1.2.4 | I | MS001 | Próprio | MHE MÓDULO HORIZONTAL EXTERNO (PRINCIPAL) | m² | 4.7 |  | 0% | 0 | 0 |  |  | 0 | [9 empty] | 0
24.1.2.5 | I | MS002 | Próprio | MHC 01 MÓDULO HORIZONTAL EXTERNO (COMPLEMENTAR) | m² | 1 |  | 0% | 0 | 0 |  |  | 0 | [9 empty] | 0
24.1.2.6 | I | MS003 | Próprio | MHC 02 MÓDULO HORIZONTAL EXTERNO C/ LETREIRO (COMPLEMENTAR) | m² | 1 |  | 0% | 0 | 0 |  |  | 0 | [9 empty] | 0
24.1.2.7 | I | MS004 | Próprio | FP 01 FAIXA DE PORTA IDENTIFICAÇÃO DE ENTRADA (1,13 M X 0,10 M) | un. | 5 |  | 0% | 0 | 0 |  |  | 0 | [9 empty] | 0
24.1.2.8 | I | MS034 | Próprio | MARCA DÁGUA EM VIDRO - ENTRADA - ADESIVO VINÍLICO | m² | 1 |  | 0% | 0 | 0 |  |  | 0 | [9 empty] | 0
24.1.2.9 | I | MS005 | Próprio | FPC 01 FAIXA DE PORTA IDENTIFICAÇÃO DE ENTRADA (COMPLEMENTAR) | m² | 1.28 |  | 0% | 0 | 0 |  |  | 0 | [9 empty] | 0
24.1.2.10 | I | MS009 | Próprio | PEEE PLACA EXTERNA - ESTACIONAMENTO EXCLUSIVO P/ FUNC. | un. | 1 |  | 0% | 0 | 0 |  |  | 0 | [9 empty] | 0
24.1.2.11 | C | 41595 | SINAPI | PINTURA ACRILICA DE FAIXAS DE DEMARCACAO EM QUADRA POLIESPORTIVA, 5 CM DE LARGURA | m | 75.03 |  | 0% | 0 | 0 |  |  | 0 | [9 empty] | 0
24.1.2.12 | C | 84665 | SINAPI | PINTURA ACRILICA PARA SINALIZAÇÃO HORIZONTAL EM PISO CIMENTADO | m² | 7.52 |  | 0% | 0 | 0 |  |  | 0 | [9 empty] | 0
22 |  |  |  | SERVIÇOS DIVERSOS | [6 empty] | 0 | #DIV/0! | 0 | - | - | - | - | - | - | - | - | - | -
0%
22.1 | C | C-09.016 | Próprio | LIMPEZA FINAL DE OBRA - COMP. REF. 9537/SINAPI | m² | 730.07 |  | 0% | 0 | 0 |  |  | 0 | [9 empty] | 0
22.2 | C | ME099 | Próprio | CAIXA COLETORA DE METAIS EM ACRÍLICO, 0,40X0,30M | un | 1 |  | 0% | 0 | 0 |  |  | 0 | [8 empty] | 0
22.3 | C | 74125/002 | SINAPI | ESPELHO CRISTAL ESPESSURA 4MM, COM MOLDURA EM ALUMINIO E COMPENSADO 6MM PLASTIFICADO COLADO | m² | 6.01 |  | 0% | 0 | 0 |  |  | 0 | [9 empty] | 0
22.4 | C | D-01.006 | Próprio | BERÇÁRIO EM GRANITO CINZA ANDORINHA, COM 0,45X0,80M, ESPESSURA 2,5CM - COMP.REF. 190720/SBC | un | 1 |  | 0% | 0 | 0 |  |  | 0 | [8 empty] | 0
22.5 | C | D-01.002 | Próprio | PRATELEIRA PORTA-OBJETOS EM GRANITO CINZA ANDORINHA, COM 0,45X0,25M, ESPESSURA 2,5 CM - COMP.REF. 190720/SBC | un | 3 |  | 0% | 0 | 0 |  |  | 0 | [8 empty] | 0
22.6 | C | 306 | ORSE | TOLDO EM POLICARBONATO ALVEOLAR 6 MM, EM FORMA PIRAMIDAL - FORNECIMENTO E INSTALAÇÃO BLOCO 1 | m² | 23.7 |  | 0% | 0 | 0 |  |  | 0 | [8 empty] | 0
22.7 | C | 306 | ORSE | TOLDO EM POLICARBONATO ALVEOLAR 6 MM, EM FORMA PIRAMIDAL - FORNECIMENTO E INSTALAÇÃO BLOCO 2 | m² | 9.32 |  | 0% | 0 | 0 |  |  | 0 | [8 empty] | 0
[7 empty] | TOTAL DA OBRA - R$ |  |  |  | 0 | #DIV/0! | 0 | - | - | - | - | - | - | - | - | - | -
| BDI1: |  | 0% |  |  |  | TOTAL DE CADA PARCELA - R$ | [6 empty] | 0 | 0 | 0 | 0 | 0 | 0 | 0 | 0 | 0 | 0
| BDI2: |  | 0% |  |  |  | PERCENTUAL DE CADA PARCELA | 0 | [5 empty] | #DIV/0! | #DIV/0! | #DIV/0! | #DIV/0! | #DIV/0! | #DIV/0! | #DIV/0! | #DIV/0! | #DIV/0! | #DIV/0!
[7 empty] | PERCENTUAL ACUMULADO | 0 | [5 empty] | #DIV/0! | #DIV/0! | #DIV/0! | #DIV/0! | #DIV/0! | #DIV/0! | #DIV/0! | #DIV/0! | #DIV/0! | #DIV/0!
Observações:
1) Preços dos insumos básicos SINAPI Curitiba/PR (mês fevereiro/2021), SBC Curitiba/PR (mês março/2021), ORSE (mês dezembro/2020), e demais preços do mercado, sem desoneração, conforme Lei Nº 12.844 de 19/07/13.
2) As composições de custos apresentadas nesta planilha orçamentária englobam em seu valor toda a mão de obra, materiais, ferramentas, equipamentos e demais itens necessários à sua perfeita e completa execução.
3) A presente planilha é parte integrante do Projeto de Reforma da APS Shangri-lá, Londrina – PR e deve ser analisada em conjunto com o Caderno de Especificações Técnicas de Materiais e os respectivos projetos e memoriais.
4) A identificação de materiais ou equipamentos por determinada marca implica apenas na caracterização de uma analogia ou similaridade, não tendo caráter vinculante e sim, meramente indicativo.
5) A responsabilidade civil dos respectivos profissionais são exclusivamente sobre os itens constantes sob sua assinatura.

## BDI
FÓRMULA UTILIZADA NO MANUAL DE ENGENHARIA E NO ACÓRDÃO TCU 2369/2011
LDI = BDI = Lucro e despesas indiretas/Beneficio desp. Indiretas
AC = Taxa de rateio da Administração Central
DF = Taxa de Despesas Financeiras
R = Taxa de Riscos +Seguros + Garantias
L = Taxa de Lucro/Remuneração
I = Taxa de Incidência de Impostos(PIS, COFINS, ISS)
ESTIMATIVA DE COMPOSIÇÃO DA TAXA DE BONIFICAÇÃO E DESPESAS INDIRETAS PARA OBRAS E SERVIÇOS
| AC | ADM. CENTRAL
| DF | DESPESAS FINANCEIRAS
| R | SEGUROS/IMPREVISTOS
| I1 | PIS
| 12 | COFINS
| I3 | ISS
| L | LUCRO
BDI 1 CALCULADO (%)
BDI 1 ADOTADO (%)
ESTIMATIVA DE COMPOSIÇÃO DA TAXA DE BONIFICAÇÃO E DESPESAS INDIRETAS PARA EQUIPAMENTOS
| AC | ADM. CENTRAL
| DF | CUSTO FINANCEIRO
| R | SEGUROS/IMPREVISTOS
| I1 | PIS
| 12 | COFINS
| I3 | ISS
| L | LUCRO
BDI 2 CALCULADO (%)
BDI 2 ADOTADO (%)
Definições:
ISS – Imposto sobre serviços de qualquer natureza;
PIS – Programa de integração social;
COFINS – Contribuição para financiamento da seguridade social
1. A porcentagem de ISS pode variar de 2 à 5 %, conforme Legislação Municipal.
2. São adotados valores diferentes de BDI para equipamentos e para serviços, conforme Acórdão TCU 2.369/2011.
3. Os índices utilizados são do Acórdão TCU 2.622/2013