## Orçamento Sintético
|  |  | Obra | Bancos |  | B.D.I. |  | Encargos Sociais
|  |  | Piracicaba 3 andares | SINAPI - 07/2023 - São Paulo SICRO3 - 04/2023 - São Paulo ORSE - 06/2023 - Sergipe SEINFRA - 027 - Ceará SETOP - 04/2023 - Minas Gerais IOPES - 05/2023 - Espírito Santo SIURB - 01/2023 - São Paulo SIURB INFRA - 01/2023 - São Paulo CPOS/CDHU - 05/2023 - São Paulo FDE - 04/2023 - São Paulo AGESUL - 01/2023 - Mato Grosso do Sul AGETOP CIVIL - 06/2023 - Goiás CAERN - 05/2023 - Rio Grande do Norte EMOP - 07/2023 - Rio de Janeiro |  | 23,69% |  | Não Desonerado: 0,00%
Orçamento Sintético
Item | Código | Banco | Descrição | Und | Quant. | Valor Unit | Valor Unit com BDI | Total | Peso (%)
1 |  |  | ADMINISTRAÇÃO DA OBRA |  |  |  |  | 111061.79 | 3.854%
1.1 | 90778 | SINAPI | ENGENHEIRO CIVIL DE OBRA PLENO COM ENCARGOS COMPLEMENTARES | H | 308 | 128.79 | 159.3 | 49064.4 | 1.703%
1.2 | 93572 | SINAPI | ENCARREGADO GERAL DE OBRAS COM ENCARGOS COMPLEMENTARES | MES | 7 | 7160.46 | 8856.77 | 61997.39 | 2.152%
2 |  |  | TAXAS e OUTROS |  |  |  |  | 2743.49 | 0.09521%
2.1 | SRI - ART CREA SP | Próprio | ART DE OBRA OU SERVIÇO - FAIXA 2 - ACIMA DE R$15.000,01 - Exercício 2023 | UN | 1 | 254.59 | 314.9 | 314.9 | 0.01093%
2.2 | 74209/001 | SINAPI | PLACA DE OBRA EM CHAPA DE ACO GALVANIZADO | m² | 5.18 | 379.05 | 468.84 | 2428.59 | 0.08428%
3 |  |  | SERVIÇOS PRELIMINARES |  |  |  |  | 33915.19 | 1.177%
3.1 |  |  | DEMOLIÇÃO/RETIRADA/REMOÇÃO |  |  |  |  | 33915.19 | 1.177%
3.1.1 |  |  | SUBSOLO |  |  |  |  | 785.68 | 0.02727%
3.1.1.1 | 04.60.012 | FDE | RETIRADA DE PAINÉIS DIVISÓRIAS COM MONTANTES METÁLICAS(somente painel) | m² | 69.32 | 6.21 | 7.68 | 532.37 | 0.01848%
3.1.1.2 | 04.09.060 | CPOS/CDHU | Retirada de batente, corrimão ou peças lineares metálicas, chumbados | M | 15.77 | 10.82 | 13.38 | 211 | 0.007322%
3.1.1.3 | 97640 | SINAPI | REMOÇÃO DE FORROS DE DRYWALL, PVC E FIBROMINERAL, DE FORMA MANUAL, SEM REAPROVEITAMENTO. AF_12/2017 | m² | 16.66 | 2.06 | 2.54 | 42.31 | 0.001468%
3.1.2 |  |  | TÉRREO |  |  |  |  | 17872.85 | 0.6203%
3.1.2.1 | 04.60.012 | FDE | RETIRADA DE PAINÉIS DIVISÓRIAS COM MONTANTES METÁLICAS | m² | 15.81 | 6.21 | 7.68 | 121.42 | 0.004214%
3.1.2.2 | *SEDOP 021533 | Próprio | Copia da SEDOP (021533) - Retirada de divisória (painel/vidro/painel) | m² | 197.59 | 17.27 | 21.36 | 4220.52 | 0.1465%
3.1.2.3 | 97640 | SINAPI | REMOÇÃO DE FORROS DE DRYWALL, PVC E FIBROMINERAL, DE FORMA MANUAL, SEM REAPROVEITAMENTO. AF_12/2017 | m² | 385.58 | 2.06 | 2.54 | 979.37 | 0.03399%
3.1.2.4 | 97644 | SINAPI | REMOÇÃO DE PORTAS, DE FORMA MANUAL, SEM REAPROVEITAMENTO. AF_12/2017 | m² | 1.42 | 11.22 | 13.87 | 19.69 | 0.0006833%
3.1.2.5 | 97663 | SINAPI | REMOÇÃO DE LOUÇAS, DE FORMA MANUAL, SEM REAPROVEITAMENTO. AF_12/2017 | UN | 3 | 15.46 | 19.12 | 57.36 | 0.001991%
3.1.2.6 | 04.09.060 | CPOS/CDHU | Retirada de batente, corrimão ou peças lineares metálicas, chumbados | M | 16.56 | 10.82 | 13.38 | 221.57 | 0.007689%
3.1.2.7 | 97624 | SINAPI | DEMOLIÇÃO DE ALVENARIA DE TIJOLO MACIÇO, DE FORMA MANUAL, SEM REAPROVEITAMENTO. AF_12/2017 - muro estacionamento | m³ | 0.44 | 132.83 | 164.29 | 72.28 | 0.002508%
3.1.2.8 | 08.60.007 | FDE | RETIRADA DE TORNEIRAS | UN | 1 | 5.96 | 7.37 | 7.37 | 0.0002558%
3.1.2.9 | 97633 | SINAPI | DEMOLIÇÃO DE REVESTIMENTO CERÂMICO, DE FORMA MANUAL, SEM REAPROVEITAMENTO. AF_12/2017 | m² | 324.97 | 27.71 | 34.27 | 11136.72 | 0.3865%
3.1.2.10 | 176097 | SIURB | RETIRADA DE PORTÃO METÁLICO - PORTÃO DO ESTACIONAMENTO | m² | 11.46 | 73.13 | 90.45 | 1036.55 | 0.03597%
3.1.3 |  |  | PRIMEIRO PAVIMENTO |  |  |  |  | 7882.99 | 0.2736%
3.1.3.1 | 04.60.012 | FDE | RETIRADA DE PAINÉIS DIVISÓRIAS COM MONTANTES METÁLICAS | m² | 4.39 | 6.21 | 7.68 | 33.71 | 0.00117%
3.1.3.2 | *SEDOP 021533 | Próprio | Copia da SEDOP (021533) - Retirada de divisória (painel/vidro/painel) | m² | 218.59 | 17.27 | 21.36 | 4669.08 | 0.162%
3.1.3.3 | 97640 | SINAPI | REMOÇÃO DE FORROS DE DRYWALL, PVC E FIBROMINERAL, DE FORMA MANUAL, SEM REAPROVEITAMENTO. AF_12/2017 | m² | 381.71 | 2.06 | 2.54 | 969.54 | 0.03365%
3.1.3.4 | 97624 | SINAPI | DEMOLIÇÃO DE ALVENARIA DE TIJOLO MACIÇO, DE FORMA MANUAL, SEM REAPROVEITAMENTO. AF_12/2017 | m³ | 1.09 | 132.83 | 164.29 | 179.07 | 0.006214%
3.1.3.5 | 13.60.001 | FDE | RETIRADA DE PISO VINILICO E BORRACHA | m² | 314.95 | 4.17 | 5.15 | 1621.99 | 0.05629%
3.1.3.6 | 04.09.060 | CPOS/CDHU | Retirada de batente, corrimão ou peças lineares metálicas, chumbados | M | 18.96 | 10.82 | 13.38 | 253.68 | 0.008804%
3.1.3.7 | 97633 | SINAPI | DEMOLIÇÃO DE REVESTIMENTO CERÂMICO, DE FORMA MANUAL, SEM REAPROVEITAMENTO. AF_12/2017 | m² | 4.55 | 27.71 | 34.27 | 155.92 | 0.005411%
3.1.4 |  |  | SEGUNDO PAVIMENTO |  |  |  |  | 7373.67 | 0.2559%
3.1.4.1 | *SEDOP 021533 | Próprio | Copia da SEDOP (021533) - Retirada de divisória (painel/vidro/painel) | m² | 213.66 | 17.27 | 21.36 | 4563.77 | 0.1584%
3.1.4.2 | 97640 | SINAPI | REMOÇÃO DE FORROS DE DRYWALL, PVC E FIBROMINERAL, DE FORMA MANUAL, SEM REAPROVEITAMENTO. AF_12/2017 | m² | 392.09 | 2.06 | 2.54 | 995.9 | 0.03456%
3.1.4.3 | 97644 | SINAPI | REMOÇÃO DE PORTAS, DE FORMA MANUAL, SEM REAPROVEITAMENTO. AF_12/2017 | m² | 1.74 | 11.22 | 13.87 | 24.13 | 0.0008374%
3.1.4.4 | 97634 | SINAPI | DEMOLIÇÃO DE REVESTIMENTO CERÂMICO, DE FORMA MECANIZADA COM MARTELETE, SEM REAPROVEITAMENTO. AF_12/2017 - SANITÁRIO ACESSÍVEL | m² | 6.32 | 14.88 | 18.4 | 116.28 | 0.004035%
3.1.4.5 | 13.60.001 | FDE | RETIRADA DE PISO VINILICO E BORRACHA | m² | 324.97 | 4.17 | 5.15 | 1673.59 | 0.05808%
4 |  |  | PAREDES E FECHAMENTOS |  |  |  |  | 279489.7 | 9.699%
4.1 |  |  | ALVENARIA DE VEDAÇÃO |  |  |  |  | 1860.73 | 0.06457%
4.1.1 |  |  | TÉRREO |  |  |  |  | 346.96 | 0.01204%
4.1.1.1 | 103324 | SINAPI | ALVENARIA DE VEDAÇÃO DE BLOCOS CERÂMICOS FURADOS NA VERTICAL DE 14X19X39 CM (ESPESSURA 14 CM) E ARGAMASSA DE ASSENTAMENTO COM PREPARO EM BETONEIRA. AF_12/2021 - PARTE INTERNA + PORTÃO DO ESTACIONAMENTO | m² | 3.72 | 75.41 | 93.27 | 346.96 | 0.01204%
4.1.2 |  |  | PRIMEIRO PAVIMENTO - APÓS CONCLUSÃO DO 2º |  |  |  |  | 1513.77 | 0.05253%
4.1.2.1 | 103324 | SINAPI | ALVENARIA DE VEDAÇÃO DE BLOCOS CERÂMICOS FURADOS NA VERTICAL DE 14X19X39 CM (ESPESSURA 14 CM) E ARGAMASSA DE ASSENTAMENTO COM PREPARO EM BETONEIRA. AF_12/2021 | m² | 16.23 | 75.41 | 93.27 | 1513.77 | 0.05253%
4.2 |  |  | DIVISÓRIAS |  |  |  |  | 277628.97 | 9.635%
4.2.1 |  |  | SUBSOLO |  |  |  |  | 16080.22 | 0.558%
4.2.1.1 | 040351 | SIURB | VL.01 - DIVISÓRIA DE ACABAMENTO LAMINADO MELAMÍNICO, MIOLO COLMÉIA - PAINEL/PAINEL - DIVISÓRIA D - ATÉ 2,10M | m² | 66.95 | 152.29 | 188.36 | 12610.7 | 0.4376%
4.2.1.2 | 14026 | Próprio | Copia da CAERN (1090113) - PORTA PARA DIVISORIA EUCATEX DIVILUX, COM FERRAGENS, 0,80 X2,10m | UN | 4 | 701.26 | 867.38 | 3469.52 | 0.1204%
4.2.2 |  |  | TÉRREO |  |  |  |  | 59504.03 | 2.065%
4.2.2.1 | 040351 | SIURB | VL.01 - DIVISÓRIA DE ACABAMENTO LAMINADO MELAMÍNICO, MIOLO COLMÉIA - PAINEL/PAINEL | m² | 24 | 152.29 | 188.36 | 4520.64 | 0.1569%
4.2.2.2 | DIV 001 | Próprio | DIVISÓRIAS DE PAINÉIS, TIPO COLMEIA, MODULARES COM BANDEIRA DE VIDRO(INCLUSIVE ESTE), ESPESSURA DE 35 mm, INCLUINDO INSTALAÇÃO E ACESSÓRIOS – m² - PPV | m² | 111.27 | 307.81 | 380.73 | 42363.82 | 1.47%
4.2.2.3 | 90844 | SINAPI | KIT DE PORTA DE MADEIRA PARA PINTURA, SEMI-OCA (LEVE OU MÉDIA), PADRÃO MÉDIO, 90X210CM, ESPESSURA DE 3,5CM, ITENS INCLUSOS: DOBRADIÇAS, MONTAGEM E INSTALAÇÃO DO BATENTE, FECHADURA COM EXECUÇÃO DO FURO - FORNECIMENTO E INSTALAÇÃO. AF_12/2019 - SANITÁRIO P.N.E | UN | 1 | 1422.99 | 1760.09 | 1760.09 | 0.06108%
4.2.2.4 | *Copia de Copia da CAERN (1090113) | Próprio | PORTA PARA DIVISORIA EUCATEX DIVILUX, COM FERRAGENS, 0,90 X 2,10m | UN | 6 | 872.31 | 1078.96 | 6473.76 | 0.2247%
4.2.2.5 | 14.002.0240-A | EMOP | PROTECAO PARA PORTA EM ACO ESCOVADO,CHAPA N°14,COM 30CM DE A LTURA.FORNECIMENTO E COLOCACAO | M | 0.92 | 42.91 | 53.07 | 48.82 | 0.001694%
4.2.2.6 | 14026 | Próprio | Copia da CAERN (1090113) - PORTA PARA DIVISORIA EUCATEX DIVILUX, COM FERRAGENS, 0,80 X2,10m | UN | 5 | 701.26 | 867.38 | 4336.9 | 0.1505%
4.2.3 |  |  | PRIMEIRO PAVIMENTO |  |  |  |  | 119748.83 | 4.156%
4.2.3.1 | DIV 002 | Próprio | D2 – DIVISÓRIAS DE PAINÉIS, TIPO COLMEIA, MODULARES COM BANDEIRA DE VIDRO, ESPESSURA DE 35 mm, INCLUINDO INSTALAÇÃO E ACESSÓRIOS – m²- PVP | m² | 17.58 | 330.43 | 408.7 | 7184.94 | 0.2493%
4.2.3.2 | DIV 001 | Próprio | DIVISÓRIAS DE PAINÉIS, TIPO COLMEIA, MODULARES COM BANDEIRA DE VIDRO(INCLUSIVE ESTE), ESPESSURA DE 35 mm, INCLUINDO INSTALAÇÃO E ACESSÓRIOS – m² - PPV | m² | 253.95 | 307.81 | 380.73 | 96686.38 | 3.355%
4.2.3.3 | *Copia de Copia da CAERN (1090113) | Próprio | PORTA PARA DIVISORIA EUCATEX DIVILUX, COM FERRAGENS, 0,90 X 2,10m | UN | 5 | 872.31 | 1078.96 | 5394.8 | 0.1872%
4.2.3.4 | 14026 | Próprio | Copia da CAERN (1090113) - PORTA PARA DIVISORIA EUCATEX DIVILUX, COM FERRAGENS, 0,80 X2,10m | UN | 10 | 701.26 | 867.38 | 8673.8 | 0.301%
4.2.3.5 | 14.002.0240-A | EMOP | PROTECAO PARA PORTA EM ACO ESCOVADO,CHAPA N°14,COM 30CM DE A LTURA.FORNECIMENTO E COLOCACAO | M | 0.92 | 42.91 | 53.07 | 48.82 | 0.001694%
4.2.3.6 | 90844 | SINAPI | KIT DE PORTA DE MADEIRA PARA PINTURA, SEMI-OCA (LEVE OU MÉDIA), PADRÃO MÉDIO, 90X210CM, ESPESSURA DE 3,5CM, ITENS INCLUSOS: DOBRADIÇAS, MONTAGEM E INSTALAÇÃO DO BATENTE, FECHADURA COM EXECUÇÃO DO FURO - FORNECIMENTO E INSTALAÇÃO. AF_12/2019 | UN | 1 | 1422.99 | 1760.09 | 1760.09 | 0.06108%
4.2.4 |  |  | SEGUNDO PAVIMENTO |  |  |  |  | 82295.89 | 2.856%
4.2.4.1 | 040351 | SIURB | VL.01 - DIVISÓRIA DE ACABAMENTO LAMINADO MELAMÍNICO, MIOLO COLMÉIA - PAINEL/PAINEL - - DIVISÓRIA D4 | m² | 15.27 | 152.29 | 188.36 | 2876.25 | 0.09982%
4.2.4.2 | DIV 001 | Próprio | DIVISÓRIAS DE PAINÉIS, TIPO COLMEIA, MODULARES COM BANDEIRA DE VIDRO(INCLUSIVE ESTE), ESPESSURA DE 35 mm, INCLUINDO INSTALAÇÃO E ACESSÓRIOS – m² - PPV | m² | 182.58 | 307.81 | 380.73 | 69513.68 | 2.412%
4.2.4.3 | 14026 | Próprio | Copia da CAERN (1090113) - PORTA PARA DIVISORIA EUCATEX DIVILUX, COM FERRAGENS, 0,80 X2,10m | UN | 7 | 701.26 | 867.38 | 6071.66 | 0.2107%
4.2.4.4 | 90844 | SINAPI | KIT DE PORTA DE MADEIRA PARA PINTURA, SEMI-OCA (LEVE OU MÉDIA), PADRÃO MÉDIO, 90X210CM, ESPESSURA DE 3,5CM, ITENS INCLUSOS: DOBRADIÇAS, MONTAGEM E INSTALAÇÃO DO BATENTE, FECHADURA COM EXECUÇÃO DO FURO - FORNECIMENTO E INSTALAÇÃO. AF_12/2019 | UN | 1 | 1422.99 | 1760.09 | 1760.09 | 0.06108%
4.2.4.5 | 14.002.0240-A | EMOP | PROTECAO PARA PORTA EM ACO ESCOVADO,CHAPA N°14,COM 30CM DE A LTURA.FORNECIMENTO E COLOCACAO | M | 0.92 | 42.91 | 53.07 | 48.82 | 0.001694%
4.2.4.6 | 91341 | SINAPI | PORTA EM ALUMÍNIO DE ABRIR TIPO VENEZIANA COM GUARNIÇÃO, FIXAÇÃO COM PARAFUSOS - FORNECIMENTO E INSTALAÇÃO. AF_12/2019 - AR CONDICIONADO | m² | 2.54 | 644.68 | 797.4 | 2025.39 | 0.07029%
5 |  |  | INSTALAÇÕES HIDROSSANITÁRIAS |  |  |  |  | 2343.33 | 0.08132%
5.1 |  |  | TÉRREO |  |  |  |  | 449.46 | 0.0156%
5.1.1 | 89957 | SINAPI | PONTO DE CONSUMO TERMINAL DE ÁGUA FRIA (SUBRAMAL) COM TUBULAÇÃO DE PVC, DN 25 MM, INSTALADO EM RAMAL DE ÁGUA, INCLUSOS RASGO E CHUMBAMENTO EM ALVENARIA. AF_12/2014 - BEBEDOUROS | UN | 2 | 181.69 | 224.73 | 449.46 | 0.0156%
5.2 |  |  | PRIMEIRO PAVIMENTO |  |  |  |  | 1172.37 | 0.04069%
5.2.1 | 97662 | SINAPI | REMOÇÃO DE TUBULAÇÕES (TUBOS E CONEXÕES) DE ÁGUA FRIA, DE FORMA MANUAL, SEM REAPROVEITAMENTO. AF_12/2017 | M | 1.86 | 0.62 | 0.76 | 1.41 | 4.893e-05%
5.2.2 | 89957 | SINAPI | PONTO DE CONSUMO TERMINAL DE ÁGUA FRIA (SUBRAMAL) COM TUBULAÇÃO DE PVC, DN 25 MM, INSTALADO EM RAMAL DE ÁGUA, INCLUSOS RASGO E CHUMBAMENTO EM ALVENARIA. AF_12/2014 - BEBEDOUROS; LAVATÓRIOS E VASO SANITÁRIO ACESSÍVEL | UN | 4 | 181.69 | 224.73 | 898.92 | 0.0312%
5.2.3 | 1679 | ORSE | Ponto de esgoto com tubo de pvc rígido soldável de Ø 40 mm (lavatórios, mictórios, ralos sifonados, etc...) - LAVATÓRIO SANIT. ACESSÍVEL | un | 1 | 91.42 | 113.07 | 113.07 | 0.003924%
5.2.4 | 1683 | ORSE | Ponto de esgoto com tubo de pvc rígido soldável de Ø 100 mm (vaso sanitário) - VASO SANIT. ACESSÍVEL | pt | 1 | 128.53 | 158.97 | 158.97 | 0.005517%
5.3 |  |  | SEGUNDO PAVIMENTO |  |  |  |  | 721.5 | 0.02504%
5.3.1 | 89957 | SINAPI | PONTO DE CONSUMO TERMINAL DE ÁGUA FRIA (SUBRAMAL) COM TUBULAÇÃO DE PVC, DN 25 MM, INSTALADO EM RAMAL DE ÁGUA, INCLUSOS RASGO E CHUMBAMENTO EM ALVENARIA. AF_12/2014 | UN | 2 | 181.69 | 224.73 | 449.46 | 0.0156%
5.3.2 | 1679 | ORSE | Ponto de esgoto com tubo de pvc rígido soldável de Ø 40 mm (lavatórios, mictórios, ralos sifonados, etc...) - - LAVATÓRIO SANIT. ACESSÍVEL | un | 1 | 91.42 | 113.07 | 113.07 | 0.003924%
5.3.3 | 1683 | ORSE | Ponto de esgoto com tubo de pvc rígido soldável de Ø 100 mm (vaso sanitário) | pt | 1 | 128.53 | 158.97 | 158.97 | 0.005517%
6 |  |  | LOUÇAS E METAIS SANITÁRIOS |  |  |  |  | 33270.47 | 1.155%
6.1 |  |  | TÉRREO |  |  |  |  | 14556.35 | 0.5052%
6.1.1 | 95472 | SINAPI | VASO SANITARIO SIFONADO CONVENCIONAL PARA PCD SEM FURO FRONTAL COM LOUÇA BRANCA SEM ASSENTO, INCLUSO CONJUNTO DE LIGAÇÃO PARA BACIA SANITÁRIA AJUSTÁVEL - FORNECIMENTO E INSTALAÇÃO. AF_01/2020 | UN | 1 | 725.69 | 897.6 | 897.6 | 0.03115%
6.1.2 | 101425 | SIURB | VÁLVULA DE DESCARGA EXTERNA COM ALAVANCA - 1 1/4" | UN | 1 | 366.12 | 452.85 | 452.85 | 0.01572%
6.1.3 | 44.03.720 | CPOS/CDHU | Torneira de mesa para lavatório, acionamento hidromecânico com alavanca, registro integrado regulador de vazão, em latão cromado, DN= 1/2´ | UN | 1 | 648.56 | 802.2 | 802.2 | 0.02784%
6.1.4 | 100868 | SINAPI | BARRA DE APOIO RETA, EM ACO INOX POLIDO, COMPRIMENTO 80 CM, FIXADA NA PAREDE - FORNECIMENTO E INSTALAÇÃO. AF_01/2020 | UN | 2 | 378.73 | 468.45 | 936.9 | 0.03251%
6.1.5 | 100867 | SINAPI | BARRA DE APOIO RETA, EM ACO INOX POLIDO, COMPRIMENTO 70 CM, FIXADA NA PAREDE - FORNECIMENTO E INSTALAÇÃO. AF_01/2020 | UN | 1 | 364.89 | 451.33 | 451.33 | 0.01566%
6.1.6 | 26.04.010 | CPOS/CDHU | Espelho em vidro cristal liso, espessura de 4 mm | m² | 0.5 | 536.53 | 663.63 | 331.81 | 0.01151%
6.1.7 | 05.05.064 | FDE | PR-08 PRATELEIRA DE GRANITO | M | 0.3 | 203.62 | 251.85 | 75.55 | 0.002622%
6.1.8 | 100874 | SINAPI | PUXADOR PARA PCD, FIXADO NA PORTA - FORNECIMENTO E INSTALAÇÃO. AF_01/2020 | UN | 1 | 344.08 | 425.59 | 425.59 | 0.01477%
6.1.9 | 08.15.017 | FDE | BB-02 BEBEDOURO ACESSÍVEL ÁGUA REFRIGERADA PRESSÃO MÍNIMA 8MCA - FORNECIDO E INSTALADO | UN | 2 | 2836.03 | 3507.88 | 7015.76 | 0.2435%
6.1.10 | 44.01.240 | CPOS/CDHU | Lavatório em louça com coluna suspensa | UN | 1 | 681.7 | 843.19 | 843.19 | 0.02926%
6.1.11 | *SINAPI (100853) | Próprio | Copia da SINAPI (100853) - TORNEIRA CROMADA DE MESA PARA LAVATORIO, TIPO MONOCOMANDO. AF_01/2020 - SALAS DE PERÍCIA | UN | 6 | 167.1 | 206.68 | 1240.08 | 0.04304%
6.1.12 | 30.01.130 | CPOS/CDHU | Barra de proteção para lavatório, para pessoas com mobilidade reduzida, em tubo de alumínio acabamento com pintura epóxi | UN | 2 | 413.83 | 511.86 | 1023.72 | 0.03553%
6.1.13 | 100849 | SINAPI | ASSENTO SANITÁRIO CONVENCIONAL - FORNECIMENTO E INSTALACAO. AF_01/2020 | UN | 1 | 48.33 | 59.77 | 59.77 | 0.002074%
6.2 |  |  | PRIMEIRO PAVIMENTO |  |  |  |  | 12864.94 | 0.4465%
6.2.1 | 95472 | SINAPI | VASO SANITARIO SIFONADO CONVENCIONAL PARA PCD SEM FURO FRONTAL COM LOUÇA BRANCA SEM ASSENTO, INCLUSO CONJUNTO DE LIGAÇÃO PARA BACIA SANITÁRIA AJUSTÁVEL - FORNECIMENTO E INSTALAÇÃO. AF_01/2020 | UN | 1 | 725.69 | 897.6 | 897.6 | 0.03115%
6.2.2 | 101425 | SIURB | VÁLVULA DE DESCARGA EXTERNA COM ALAVANCA - 1 1/4" | UN | 1 | 366.12 | 452.85 | 452.85 | 0.01572%
6.2.3 | 44.03.720 | CPOS/CDHU | Torneira de mesa para lavatório, acionamento hidromecânico com alavanca, registro integrado regulador de vazão, em latão cromado, DN= 1/2´ | UN | 1 | 648.56 | 802.2 | 802.2 | 0.02784%
6.2.4 | 100868 | SINAPI | BARRA DE APOIO RETA, EM ACO INOX POLIDO, COMPRIMENTO 80 CM, FIXADA NA PAREDE - FORNECIMENTO E INSTALAÇÃO. AF_01/2020 | UN | 2 | 378.73 | 468.45 | 936.9 | 0.03251%
6.2.5 | 26.04.010 | CPOS/CDHU | Espelho em vidro cristal liso, espessura de 4 mm | m² | 0.5 | 536.53 | 663.63 | 331.81 | 0.01151%
6.2.6 | 05.05.064 | FDE | PR-08 PRATELEIRA DE GRANITO | M | 0.3 | 203.62 | 251.85 | 75.55 | 0.002622%
6.2.7 | 100874 | SINAPI | PUXADOR PARA PCD, FIXADO NA PORTA - FORNECIMENTO E INSTALAÇÃO. AF_01/2020 | UN | 1 | 344.08 | 425.59 | 425.59 | 0.01477%
6.2.8 | 08.15.017 | FDE | BB-02 BEBEDOURO ACESSÍVEL ÁGUA REFRIGERADA PRESSÃO MÍNIMA 8MCA - FORNECIDO E INSTALADO | UN | 2 | 2836.03 | 3507.88 | 7015.76 | 0.2435%
6.2.9 | 44.01.240 | CPOS/CDHU | Lavatório em louça com coluna suspensa | UN | 1 | 681.7 | 843.19 | 843.19 | 0.02926%
6.2.10 | 30.01.130 | CPOS/CDHU | Barra de proteção para lavatório, para pessoas com mobilidade reduzida, em tubo de alumínio acabamento com pintura epóxi | UN | 2 | 413.83 | 511.86 | 1023.72 | 0.03553%
6.2.11 | 100849 | SINAPI | ASSENTO SANITÁRIO CONVENCIONAL - FORNECIMENTO E INSTALACAO. AF_01/2020 | UN | 1 | 48.33 | 59.77 | 59.77 | 0.002074%
6.3 |  |  | SEGUNDO PAVIMENTO |  |  |  |  | 5849.18 | 0.203%
6.3.1 | 95472 | SINAPI | VASO SANITARIO SIFONADO CONVENCIONAL PARA PCD SEM FURO FRONTAL COM LOUÇA BRANCA SEM ASSENTO, INCLUSO CONJUNTO DE LIGAÇÃO PARA BACIA SANITÁRIA AJUSTÁVEL - FORNECIMENTO E INSTALAÇÃO. AF_01/2020 | UN | 1 | 725.69 | 897.6 | 897.6 | 0.03115%
6.3.2 | 101425 | SIURB | VÁLVULA DE DESCARGA EXTERNA COM ALAVANCA - 1 1/4" | UN | 1 | 366.12 | 452.85 | 452.85 | 0.01572%
6.3.3 | 44.03.720 | CPOS/CDHU | Torneira de mesa para lavatório, acionamento hidromecânico com alavanca, registro integrado regulador de vazão, em latão cromado, DN= 1/2´ | UN | 1 | 648.56 | 802.2 | 802.2 | 0.02784%
6.3.4 | 100868 | SINAPI | BARRA DE APOIO RETA, EM ACO INOX POLIDO, COMPRIMENTO 80 CM, FIXADA NA PAREDE - FORNECIMENTO E INSTALAÇÃO. AF_01/2020 | UN | 2 | 378.73 | 468.45 | 936.9 | 0.03251%
6.3.5 | 26.04.010 | CPOS/CDHU | Espelho em vidro cristal liso, espessura de 4 mm | m² | 0.5 | 536.53 | 663.63 | 331.81 | 0.01151%
6.3.6 | 05.05.064 | FDE | PR-08 PRATELEIRA DE GRANITO | M | 0.3 | 203.62 | 251.85 | 75.55 | 0.002622%
6.3.7 | 100874 | SINAPI | PUXADOR PARA PCD, FIXADO NA PORTA - FORNECIMENTO E INSTALAÇÃO. AF_01/2020 | UN | 1 | 344.08 | 425.59 | 425.59 | 0.01477%
6.3.8 | 44.01.240 | CPOS/CDHU | Lavatório em louça com coluna suspensa | UN | 1 | 681.7 | 843.19 | 843.19 | 0.02926%
6.3.9 | 30.01.130 | CPOS/CDHU | Barra de proteção para lavatório, para pessoas com mobilidade reduzida, em tubo de alumínio acabamento com pintura epóxi | UN | 2 | 413.83 | 511.86 | 1023.72 | 0.03553%
6.3.10 | 100849 | SINAPI | ASSENTO SANITÁRIO CONVENCIONAL - FORNECIMENTO E INSTALACAO. AF_01/2020 | UN | 1 | 48.33 | 59.77 | 59.77 | 0.002074%
7 |  |  | INSTALAÇÃO PARA OSTOMIZADOS - WC ACESSÍVEL TÉRREO |  |  |  |  | 2060.19 | 0.0715%
7.1 | 14.02.030 | CPOS/CDHU | Alvenaria de elevação de 1/2 tijolo maciço comum | m² | 1.01 | 118.54 | 146.62 | 148.08 | 0.005139%
7.2 | 140170 | SIURB | ESPELHO COMUM - ESPESSURA 3MM | m² | 0.13 | 228.51 | 282.64 | 36.74 | 0.001275%
7.3 | 89800 | SINAPI | TUBO PVC, SERIE NORMAL, ESGOTO PREDIAL, DN 100 MM, FORNECIDO E INSTALADO EM PRUMADA DE ESGOTO SANITÁRIO OU VENTILAÇÃO. AF_08/2022 | M | 1 | 34.29 | 42.41 | 42.41 | 0.001472%
7.4 | *Cópia de SBC 190414 | Próprio | DUCHA HIGIENICA FORUSI ABS SMALL 1856-C50 | un | 1 | 308.45 | 381.52 | 381.52 | 0.01324%
7.5 | 89957 | SINAPI | PONTO DE CONSUMO TERMINAL DE ÁGUA FRIA (SUBRAMAL) COM TUBULAÇÃO DE PVC, DN 25 MM, INSTALADO EM RAMAL DE ÁGUA, INCLUSOS RASGO E CHUMBAMENTO EM ALVENARIA. AF_12/2014 | UN | 1 | 181.69 | 224.73 | 224.73 | 0.007799%
7.6 | 89748 | SINAPI | CURVA CURTA 90 GRAUS, PVC, SERIE NORMAL, ESGOTO PREDIAL, DN 100 MM, JUNTA ELÁSTICA, FORNECIDO E INSTALADO EM RAMAL DE DESCARGA OU RAMAL DE ESGOTO SANITÁRIO. AF_08/2022 | UN | 1 | 46.33 | 57.3 | 57.3 | 0.001989%
7.7 | 2073 | ORSE | Vaso sanitário convencional, linha infantil 08254, CELITE ou similar, inclusive válvula de descarga HYDRA ou similar, assento sanitário infantil, conjunto de fixação DECA SP13 ou similar, anel de vedação e tubo de ligação com acabamento cromado | un | 1 | 945.44 | 1169.41 | 1169.41 | 0.04058%
8 |  |  | PISOS E REVESTIMENTOS |  |  |  |  | 262779.35 | 9.119%
8.1 |  |  | REVESTIMENTO DE PAREDE |  |  |  |  | 20990.02 | 0.7284%
8.1.1 |  |  | TÉRREO |  |  |  |  | 4967.66 | 0.1724%
8.1.1.1 | 87878 | SINAPI | CHAPISCO APLICADO EM ALVENARIAS E ESTRUTURAS DE CONCRETO INTERNAS, COM COLHER DE PEDREIRO. ARGAMASSA TRAÇO 1:3 COM PREPARO MANUAL. AF_10/2022 - ALVENARIA A CONSTRUIR | m² | 2.65 | 5.11 | 6.32 | 16.74 | 0.0005809%
8.1.1.2 | 87529 | SINAPI | MASSA ÚNICA, PARA RECEBIMENTO DE PINTURA, EM ARGAMASSA TRAÇO 1:2:8, PREPARO MECÂNICO COM BETONEIRA 400L, APLICADA MANUALMENTE EM FACES INTERNAS DE PAREDES, ESPESSURA DE 20MM, COM EXECUÇÃO DE TALISCAS. AF_06/2014 - - ALVENARIA A CONSTRUIR | m² | 2.65 | 37.06 | 45.83 | 121.44 | 0.004214%
8.1.1.3 | 88489 | SINAPI | APLICAÇÃO MANUAL DE PINTURA COM TINTA LÁTEX ACRÍLICA EM PAREDES, DUAS DEMÃOS. AF_06/2014 - CHAPISCO APLICADO EM ALVENARIAS E ESTRUTURAS DE CONCRETO INTERNAS, COM COLHER DE PEDREIRO. ARGAMASSA TRAÇO 1:3 COM PREPARO MANUAL. AF_10/2022 - ALVENARIA A CONSTRUIR MAIS AS QUE JÁ EXISTEM | m² | 276.92 | 14.1 | 17.44 | 4829.48 | 0.1676%
8.1.2 |  |  | PRIMEIRO PAVIMENTO |  |  |  |  | 9571.46 | 0.3322%
8.1.2.1 | 87878 | SINAPI | CHAPISCO APLICADO EM ALVENARIAS E ESTRUTURAS DE CONCRETO INTERNAS, COM COLHER DE PEDREIRO. ARGAMASSA TRAÇO 1:3 COM PREPARO MANUAL. AF_10/2022 - ALVENARIA A CONSTRUIR | m² | 31.3 | 5.11 | 6.32 | 197.81 | 0.006865%
8.1.2.2 | 87528 | SINAPI | EMBOÇO, PARA RECEBIMENTO DE CERÂMICA, EM ARGAMASSA TRAÇO 1:2:8, PREPARO MANUAL, APLICADO MANUALMENTE EM FACES INTERNAS DE PAREDES, PARA AMBIENTE COM ÁREA MENOR QUE 5M2, ESPESSURA DE 20MM, COM EXECUÇÃO DE TALISCAS. AF_06/2014 - ALVENARIA A CONSTRUIR | m² | 31.3 | 48.02 | 59.39 | 1858.9 | 0.06451%
8.1.2.3 | 87265 | SINAPI | REVESTIMENTO CERÂMICO PARA PAREDES INTERNAS COM PLACAS TIPO ESMALTADA EXTRA DE DIMENSÕES 20X20 CM APLICADAS EM AMBIENTES DE ÁREA MAIOR QUE 5 M² NA ALTURA INTEIRA DAS PAREDES. AF_06/2014 - ALVENARIA A CONSTRUIR | m² | 31.3 | 73.25 | 90.6 | 2835.78 | 0.09841%
8.1.2.4 | 88489 | SINAPI | APLICAÇÃO MANUAL DE PINTURA COM TINTA LÁTEX ACRÍLICA EM PAREDES, DUAS DEMÃOS. AF_06/2014 - PAREDES QUE JÁ EXISTEM | m² | 268.29 | 14.1 | 17.44 | 4678.97 | 0.1624%
8.1.3 |  |  | SEGUNDO PAVIMENTO |  |  |  |  | 6450.9 | 0.2239%
8.1.3.1 | 87265 | SINAPI | REVESTIMENTO CERÂMICO PARA PAREDES INTERNAS COM PLACAS TIPO ESMALTADA EXTRA DE DIMENSÕES 20X20 CM APLICADAS EM AMBIENTES DE ÁREA MAIOR QUE 5 M² NA ALTURA INTEIRA DAS PAREDES. AF_06/2014 - PAREDES QUE JÁ EXISTEM - SANITÁRIO ACESSÍVEL | m² | 27.76 | 73.25 | 90.6 | 2515.05 | 0.08728%
8.1.3.2 | 88489 | SINAPI | APLICAÇÃO MANUAL DE PINTURA COM TINTA LÁTEX ACRÍLICA EM PAREDES, DUAS DEMÃOS. AF_06/2014 | m² | 225.68 | 14.1 | 17.44 | 3935.85 | 0.1366%
8.2 |  |  | PISOS |  |  |  |  | 241789.33 | 8.391%
8.2.1 |  |  | TÉRREO |  |  |  |  | 72289.21 | 2.509%
8.2.1.1 | 87263 | SINAPI | REVESTIMENTO CERÂMICO PARA PISO COM PLACAS TIPO PORCELANATO DE DIMENSÕES 60X60 CM APLICADA EM AMBIENTES DE ÁREA MAIOR QUE 10 M². AF_06/2014 | m² | 326.98 | 176 | 217.69 | 71180.27 | 2.47%
8.2.1.2 | 88649 | SINAPI | RODAPÉ CERÂMICO DE 7CM DE ALTURA COM PLACAS TIPO ESMALTADA EXTRA DE DIMENSÕES 45X45CM. AF_02/2023 | M | 90.6 | 9.9 | 12.24 | 1108.94 | 0.03848%
8.2.2 |  |  | PRIMEIRO PAVIMENTO |  |  |  |  | 70648.97 | 2.452%
8.2.2.1 | 87263 | SINAPI | REVESTIMENTO CERÂMICO PARA PISO COM PLACAS TIPO PORCELANATO DE DIMENSÕES 60X60 CM APLICADA EM AMBIENTES DE ÁREA MAIOR QUE 10 M². AF_06/2014 | m² | 318.28 | 176 | 217.69 | 69286.37 | 2.404%
8.2.2.2 | 88649 | SINAPI | RODAPÉ CERÂMICO DE 7CM DE ALTURA COM PLACAS TIPO ESMALTADA EXTRA DE DIMENSÕES 45X45CM. AF_02/2023 | M | 98.83 | 9.9 | 12.24 | 1209.67 | 0.04198%
8.2.2.3 | 98689 | SINAPI | SOLEIRA EM GRANITO, LARGURA 15 CM, ESPESSURA 2,0 CM. AF_09/2020 | M | 0.9 | 137.39 | 169.93 | 152.93 | 0.005307%
8.2.3 |  |  | SEGUNDO PAVIMENTO |  |  |  |  | 98851.15 | 3.43%
8.2.3.1 | 101727 | SINAPI | PISO VINÍLICO SEMI-FLEXÍVEL EM PLACAS, PADRÃO LISO, ESPESSURA 3,2 MM, FIXADO COM COLA. AF_09/2020 | m² | 317.9 | 196.69 | 243.28 | 77338.71 | 2.684%
8.2.3.2 | 33.03.750 | CPOS/CDHU | Verniz acrílico | m² | 317.9 | 40.15 | 49.66 | 15786.91 | 0.5479%
8.2.3.3 | 84162 | SINAPI | RODAPE EM MADEIRA, ALTURA 7CM, FIXADO COM COLA | M | 98.83 | 30.17 | 37.31 | 3687.34 | 0.128%
8.2.3.4 | 87263 | SINAPI | REVESTIMENTO CERÂMICO PARA PISO COM PLACAS TIPO PORCELANATO DE DIMENSÕES 60X60 CM APLICADA EM AMBIENTES DE ÁREA MAIOR QUE 10 M². AF_06/2014 - SANITÁRIO ACESSÍVEL | m² | 8.27 | 176 | 217.69 | 1800.29 | 0.06248%
8.2.3.5 | 98689 | SINAPI | SOLEIRA EM GRANITO, LARGURA 15 CM, ESPESSURA 2,0 CM. AF_09/2020 | M | 1.4 | 137.39 | 169.93 | 237.9 | 0.008256%
9 |  |  | FORRO |  |  |  |  | 181427.67 | 6.296%
9.1 |  |  | SUBSOLO |  |  |  |  | 2570.13 | 0.08919%
9.1.1 | Atualização de SINAPI 96115 | Próprio | FORRO DE FIBRA MINERAL, PARA AMBIENTES COMERCIAIS, INCLUSIVE ESTRUTURA DE FIXAÇÃO. AF_05/2017_P | m² | 16.66 | 124.73 | 154.27 | 2570.13 | 0.08919%
9.2 |  |  | TÉRREO |  |  |  |  | 59483.42 | 2.064%
9.2.1 | Atualização de SINAPI 96115 | Próprio | FORRO DE FIBRA MINERAL, PARA AMBIENTES COMERCIAIS, INCLUSIVE ESTRUTURA DE FIXAÇÃO. AF_05/2017_P | m² | 385.58 | 124.73 | 154.27 | 59483.42 | 2.064%
9.3 |  |  | PRIMEIRO PAVIMENTO |  |  |  |  | 58886.4 | 2.044%
9.3.1 | Atualização de SINAPI 96115 | Próprio | FORRO DE FIBRA MINERAL, PARA AMBIENTES COMERCIAIS, INCLUSIVE ESTRUTURA DE FIXAÇÃO. AF_05/2017_P | m² | 381.71 | 124.73 | 154.27 | 58886.4 | 2.044%
9.4 |  |  | SEGUNDO PAVIMENTO |  |  |  |  | 60487.72 | 2.099%
9.4.1 | Atualização de SINAPI 96115 | Próprio | FORRO DE FIBRA MINERAL, PARA AMBIENTES COMERCIAIS, INCLUSIVE ESTRUTURA DE FIXAÇÃO. AF_05/2017_P | m² | 392.09 | 124.73 | 154.27 | 60487.72 | 2.099%
10 |  |  | ESTACIONAMENTO |  |  |  |  | 135923.96 | 4.717%
10.1 |  |  | LIMPEZA E REGULARIZAÇÃO |  |  |  |  | 3561.79 | 0.1236%
10.1.1 | 98525 | SINAPI | LIMPEZA MECANIZADA DE CAMADA VEGETAL, VEGETAÇÃO E PEQUENAS ÁRVORES (DIÂMETRO DE TRONCO MENOR QUE 0,20 M), COM TRATOR DE ESTEIRAS.AF_05/2018 | m² | 751.91 | 0.42 | 0.51 | 383.47 | 0.01331%
10.1.2 | 100575 | SINAPI | REGULARIZAÇÃO DE SUPERFÍCIES COM MOTONIVELADORA. AF_11/2019 | m² | 751.91 | 0.13 | 0.16 | 120.3 | 0.004175%
10.1.3 | 98527 | SINAPI | REMOÇÃO DE RAÍZES REMANESCENTES DE TRONCO DE ÁRVORE COM DIÂMETRO MAIOR OU IGUAL A 0,40 M E MENOR QUE 0,60 M.AF_05/2018 - TRONCO ATÉ 80CM - VERIFICAR | UN | 4 | 193.55 | 239.4 | 957.6 | 0.03323%
10.1.4 | 98528 | SINAPI | REMOÇÃO DE RAÍZES REMANESCENTES DE TRONCO DE ÁRVORE COM DIÂMETRO MAIOR OU IGUAL A 0,60 M.AF_05/2018 | UN | 6 | 283.03 | 350.07 | 2100.42 | 0.07289%
10.2 |  |  | EXECUÇÃO E COMPACTAÇÃO DE ATERRO |  |  |  |  | 61799.41 | 2.145%
10.2.1 | *Cópia de SBC 021105 -ATUALIZADO 01/202 | Próprio | FORNECIMENTO DE ATERRO LIMPO - JÁ COM 30% PERDIDOS NA COMPACTAÇÃO | m³ | 366.83 | 105.74 | 130.78 | 47974.02 | 1.665%
10.2.2 | 95875 | SINAPI | TRANSPORTE COM CAMINHÃO BASCULANTE DE 10 M³, EM VIA URBANA PAVIMENTADA, DMT ATÉ 30 KM (UNIDADE: M3XKM). AF_07/2020 - TRANSPORTE SOLO DO ATERRO | M3XKM | 3569.29 | 2.28 | 2.82 | 10065.39 | 0.3493%
10.2.3 | 96386 | SINAPI | EXECUÇÃO E COMPACTAÇÃO DE ATERRO COM SOLO PREDOMINANTEMENTE ARENOSO - EXCLUSIVE SOLO, ESCAVAÇÃO, CARGA E TRANSPORTE. AF_11/2019 | m³ | 366.83 | 8.29 | 10.25 | 3760 | 0.1305%
10.3 |  |  | EXECUÇÃO DE GUIA PROTETORA |  |  |  |  | 14146.76 | 0.4909%
10.3.1 | 170183 | SIURB | MURETA EM BLOCOS DE CONCRETO H=0,50M (REVESTIDO) | M | 58.1 | 196.86 | 243.49 | 14146.76 | 0.4909%
10.4 |  |  | EXECUÇÃO E COMPACTAÇÃO DE BASE |  |  |  |  | 8306.43 | 0.2883%
10.4.1 | 96396 | SINAPI | EXECUÇÃO E COMPACTAÇÃO DE BASE E OU SUB BASE PARA PAVIMENTAÇÃO DE BRITA GRADUADA SIMPLES - EXCLUSIVE CARGA E TRANSPORTE. AF_11/2019 | m³ | 43.2 | 125.35 | 155.04 | 6697.72 | 0.2324%
10.4.2 | 95875 | SINAPI | TRANSPORTE COM CAMINHÃO BASCULANTE DE 10 M³, EM VIA URBANA PAVIMENTADA, DMT ATÉ 30 KM (UNIDADE: M3XKM). AF_07/2020 - TRANSPORTE DE BRITA | M3XKM | 420.34 | 2.28 | 2.82 | 1185.35 | 0.04114%
10.4.3 | 72890 | SINAPI | CARGA, MANOBRAS E DESCARGA DE BRITA PARA TRATAMENTOS SUPERFICIAIS, COM CAMINHAO BASCULANTE 6 M3, DESCARGA EM DISTRIBUIDOR | m³ | 43.2 | 7.93 | 9.8 | 423.36 | 0.01469%
10.5 |  |  | REVESTIMENTO DE PISOS |  |  |  |  | 29647.57 | 1.029%
10.5.1 | 92404 | SINAPI | EXECUÇÃO DE PAVIMENTO EM PISO INTERTRAVADO, COM BLOCO 16 FACES DE 22 X 11 CM, ESPESSURA 8 CM. AF_10/2022 | m² | 256.76 | 92.1 | 113.91 | 29247.53 | 1.015%
10.5.2 | 95875 | SINAPI | TRANSPORTE COM CAMINHÃO BASCULANTE DE 10 M³, EM VIA URBANA PAVIMENTADA, DMT ATÉ 30 KM (UNIDADE: M3XKM). AF_07/2020 - TRANSPORTE DE AREIA | M3XKM | 141.86 | 2.28 | 2.82 | 400.04 | 0.01388%
10.6 |  |  | DRENAGEM |  |  |  |  | 3397.06 | 0.1179%
10.6.1 | 9563 | ORSE | Canaleta de drenagem em aço galvanizado | m | 19.7 | 139.42 | 172.44 | 3397.06 | 0.1179%
10.7 |  |  | REFORÇO DE MURO |  |  |  |  | 4625.5 | 0.1605%
10.7.1 | 97624 | SINAPI | DEMOLIÇÃO DE ALVENARIA DE TIJOLO MACIÇO, DE FORMA MANUAL, SEM REAPROVEITAMENTO. AF_12/2017 | m³ | 0.6 | 132.83 | 164.29 | 98.57 | 0.003421%
10.7.2 | *Cópia de SBC 090342 | Próprio | PILAR DE REFORCO EM CONCRETO 1018cm MURO DIVISORIO ALVENARIA | m | 15 | 62.06 | 76.76 | 1151.4 | 0.03996%
10.7.3 | Copia da ORSE (2375) | Próprio | Copia da ORSE (2375) - Muro em alvenaria bloco cerâmico, e= 0,09m, c/ alv de pedra 0,35 x 0,60m, pilares (9x20cm) a cada 3,0m, cintas inferior e superior (9x15cm) em concreto armado fck=15,0 Mpa, c/ chapisco, reboco e pintura hidracor ou similar. - SOMENTE PINTURA | m² | 20.51 | 133.06 | 164.58 | 3375.53 | 0.1171%
10.8 |  |  | CALÇADA LATERAL ESTACIONAMENTO |  |  |  |  | 7502.05 | 0.2603%
10.8.1 | 96624 | SINAPI | LASTRO COM MATERIAL GRANULAR (PEDRA BRITADA N.2), APLICADO EM PISOS OU LAJES SOBRE SOLO, ESPESSURA DE *10 CM*. AF_08/2017 | m³ | 6.05 | 121.46 | 150.23 | 908.89 | 0.03154%
10.8.2 | 94994 | SINAPI | EXECUÇÃO DE PASSEIO (CALÇADA) OU PISO DE CONCRETO COM CONCRETO MOLDADO IN LOCO, FEITO EM OBRA, ACABAMENTO CONVENCIONAL, ESPESSURA 8 CM, ARMADO. AF_08/2022 | m² | 60.46 | 88.17 | 109.05 | 6593.16 | 0.2288%
10.9 |  |  | ENTRADA DE VEÍCULOS |  |  |  |  | 1510.76 | 0.05243%
10.9.1 | 94993 | SINAPI | EXECUÇÃO DE PASSEIO (CALÇADA) OU PISO DE CONCRETO COM CONCRETO MOLDADO IN LOCO, USINADO, ACABAMENTO CONVENCIONAL, ESPESSURA 6 CM, ARMADO. AF_08/2022 | m² | 17.51 | 69.76 | 86.28 | 1510.76 | 0.05243%
10.10 |  |  | SINALIZAÇÃO HORIZONTAL |  |  |  |  | 954.24 | 0.03312%
10.10.1 | 102500 | SINAPI | PINTURA DE DEMARCAÇÃO DE VAGA COM TINTA ACRÍLICA, E = 10 CM, APLICAÇÃO MANUAL. AF_05/2021 | M | 72.4 | 5.21 | 6.44 | 466.25 | 0.01618%
10.10.2 | 16.18.080 | FDE | SI-11 SINALIZAÇÃO HORIZONTAL PARA VAGA ACESSÍVEL | UN | 1 | 394.53 | 487.99 | 487.99 | 0.01693%
10.11 |  |  | SINALIZAÇÃO VERTICAL |  |  |  |  | 472.39 | 0.01639%
10.11.1 | 2401002065 | AGESUL | SINALIZACAO VISUAL VERTICAL DE VAGAS CADEIRANTES e IDOSO - COM PLACA EM ACO INOX 180 COM TAMANHO DE (50X70)CM COM ADESIVO REFLETIVO E SIMBOLO, POSTE DE ACO GALV. C/3M ALT. E 2" DIAM. AMBOS DA ANLIK OU SIMILAR - de acordo com a NBR 9050 e Resolução do Contran 965/2022 | CJ | 1 | 381.92 | 472.39 | 472.39 | 0.01639%
11 |  |  | SERVIÇOS COMPLEMENTARES |  |  |  |  | 111893.58 | 3.883%
11.1 | 12385 | ORSE | Guarda-corpo h = 1,10m e Corrimão em Aço Inox, barras superiores alt=0,92m e 0,70m e barra inferior, diam= 1.1/2" r, barras verticais d=3/4" a cada 0,11m, curvas de aço inox. - Escada | m | 30.9 | 1285.87 | 1590.49 | 49146.14 | 1.706%
11.2 | SER-COR-030 | SETOP | CORRIMÃO DUPLO EM TUBO DE AÇO INOX D = 1 1/2" - FIXADO EM ALVENARIA - PAREDES DA ESCADARIA | m | 51.29 | 434.26 | 537.13 | 27549.39 | 0.9561%
11.3 | *Cópia de SBC 172882 | Próprio | RAMPA EM CIMENTADO INCLUSIVE BASE | m² | 10.44 | 119.83 | 148.21 | 1547.31 | 0.0537%
11.4 | 13.02.053 | FDE | BORRACHA COLADA - PISO TATIL DE ALERTA- ALERTA OU DIRECIONAL | m² | 6.51 | 205.74 | 254.47 | 1656.59 | 0.05749%
11.5 | 170598 | SIURB | SINALIZAÇÃO VISUAL DE DEGRAUS PARA DEFICIENTE VISUAL | UN | 24 | 6.49 | 8.02 | 192.48 | 0.00668%
11.6 | 101094 | SINAPI | PISO PODOTÁTIL DE ALERTA OU DIRECIONAL, DE BORRACHA, ASSENTADO SOBRE ARGAMASSA. AF_05/2020 | M | 13.41 | 169.2 | 209.28 | 2806.44 | 0.09739%
11.7 | 16.32.070 | CPOS/CDHU | Cobertura curva em chapa de policarbonato alveolar bronze de 6 mm | m² | 18.65 | 233.78 | 289.16 | 5392.83 | 0.1872%
11.8 | 94227 | SINAPI | CALHA EM CHAPA DE AÇO GALVANIZADO NÚMERO 24, DESENVOLVIMENTO DE 33 CM, INCLUSO TRANSPORTE VERTICAL. AF_07/2019 | M | 10.04 | 65 | 80.39 | 807.11 | 0.02801%
11.9 | 24.02.280 | CPOS/CDHU | Porta/portão de correr em tela ondulada de aço galvanizado, sob medida | m² | 12.6 | 687.75 | 850.67 | 10718.44 | 0.372%
11.10 | 66.02.240 | CPOS/CDHU | Sistema eletrônico de automatização de portão deslizante, para esforços maior de 800 kg e até 1400 kg | CJ | 1 | 5713.63 | 7067.18 | 7067.18 | 0.2453%
11.11 | PORT 01- Trilho Portão | Próprio | TRILHO PARA FIXAÇÃO DE PORTÃO DE CORRER EM PERFIL "U", INCLUSIVE ROLDANAS – m | m | 4.2 | 125.19 | 154.84 | 650.32 | 0.02257%
11.12 | 12953 | ORSE | Portão em tubo de ferro galvanizado de 2", de abrir, tela malha revestida 76 x 76mm, n.º 12, inclusive dobradiças e trancas/ferrolho - Rev 01_01/2022 - PORTÃO DE PEDESTRES | m² | 4.2 | 613.98 | 759.43 | 3189.6 | 0.1107%
11.13 | 12953 | ORSE | PORTINHOLHA DE ABRIR - ACESSO AO JARDIM | m² | 0.84 | 613.98 | 759.43 | 637.92 | 0.02214%
11.14 | 103327 | SINAPI | ALVENARIA DE VEDAÇÃO DE BLOCOS CERÂMICOS FURADOS NA VERTICAL DE 19X19X39 CM (ESPESSURA 19 CM) E ARGAMASSA DE ASSENTAMENTO COM PREPARO MANUAL. AF_12/2021 - MURETA H = 1,10M | m² | 4.64 | 92.67 | 114.62 | 531.83 | 0.01846%
12 |  |  | PAISAGISMO |  |  |  |  | 5273.4 | 0.183%
12.1 | 98524 | SINAPI | LIMPEZA MANUAL DE VEGETAÇÃO EM TERRENO COM ENXADA.AF_05/2018 | m² | 152.6 | 3.9 | 4.82 | 735.53 | 0.02553%
12.2 | JARDIM | Próprio | Copia da FDE (13.80.075) - ENCHIMENTO DE PISO COM ARGILA EXPANDIDA - ALTERADA PARA SINAPI | m³ | 4.8 | 764.33 | 945.39 | 4537.87 | 0.1575%
13 |  |  | SINALIZAÇÃO VISUAL |  |  |  |  | 29562.56 | 1.026%
13.1 |  |  | ÁREA INTERNA - PADRÃO INSS |  |  |  |  | 15256.48 | 0.5295%
13.1.1 | PSO2 | Próprio | PS02 - placa suspensa - atendimento, recepção ou perícia médica | un | 2 | 61.07 | 75.53 | 151.06 | 0.005242%
13.1.2 | FIP01 | Próprio | FIP01 - faixa de identificação de porta (interna) | un | 35 | 50.22 | 62.11 | 2173.85 | 0.07544%
13.1.3 | 070707 | Próprio | PICTOGRAMA WC ACESSÍVEL UNISSEX | UN | 0 | 39.31 | 48.62 | 0 | 0%
13.1.4 | PI | Próprio | PI - placa de informação | un | 2 | 262.27 | 324.4 | 648.8 | 0.02252%
13.1.5 | NBMA | Próprio | NBMA - numeração de balcão e mesa de atendimento | un | 8 | 106.11 | 131.24 | 1049.92 | 0.03644%
13.1.6 | APDM1 | Próprio | APDM1 - aviso p/ porta cl detector de metais (portal) | un | 1 | 91.53 | 113.21 | 113.21 | 0.003929%
13.1.7 | PIT sinali. | Próprio | PIT - placa de identificação tátil | un | 58 | 56.32 | 69.66 | 4040.28 | 0.1402%
13.1.8 | AM | Próprio | AM - aviso para mesa | un | 1 | 46.81 | 57.89 | 57.89 | 0.002009%
13.1.9 | MS032-B | Próprio | PIC 16 Pictograma (porta/parede) | un. | 26 | 25 | 30.92 | 803.92 | 0.0279%
13.1.10 | PIC 29 | Próprio | PICTOGRAMA BANDEIRA | UN | 25 | 96.83 | 119.76 | 2994 | 0.1039%
13.1.11 | C4641 | SEINFRA | SÍMBOLO INTERNACIONAL DE ACESSO - SIA - 15x15cm | UN | 3 | 18.85 | 23.31 | 69.93 | 0.002427%
13.1.12 | SIN VIS | Próprio | PF - Placa de Proibido Fumar (Lei Estadual 13.541/2009 | UN | 43 | 59.3 | 73.34 | 3153.62 | 0.1094%
13.2 |  |  | ÁREA EXTERNA - PADRÃO INSS |  |  |  |  | 220.13 | 0.007639%
13.2.1 | FPC | Próprio | FPC 01-faixa de porta identificação de entrada complementar (9,80x0,10m) | un | 0 | 93.94 | 116.19 | 0 | 0%
13.2.2 | AEHA | Próprio | AEHA - aviso para entrada horário de atendimento (0,40x0,20m) | un | 1 | 108.54 | 134.25 | 134.25 | 0.004659%
13.2.3 | SIN - INT - FPC | Próprio | FAIXA DE PORTA COMPLEMENTAR (porta/parede de vidro) | m | 1.76 | 39.46 | 48.8 | 85.88 | 0.00298%
13.3 |  |  | SINALIZAÇÃO INCÊNDIO |  |  |  |  | 5503.32 | 0.191%
13.3.1 | 12138 | ORSE | Placa de indicativa de "EXTINTOR" em pvc, dim.: 20 x 20 cm - E5, conforme projeto | Un | 29 | 24.45 | 30.24 | 876.96 | 0.03043%
13.3.2 | 70.02.010 | CPOS/CDHU | Sinalização horizontal com tinta vinílica ou acrílica - E17, conforme projeto | m² | 8 | 40.72 | 50.36 | 402.88 | 0.01398%
13.3.3 | 97.02.195 | CPOS/CDHU | Placa de sinalização em PVC fotoluminescente (240x120mm), com indicação de rota de evacuação e saída de emergência - S1, S2, S3, S8, S9, S12, S15 e C1, conforme projeto | UN | 166 | 17.89 | 22.12 | 3671.92 | 0.1274%
13.3.4 | 97.02.196 | CPOS/CDHU | Placa de sinalização em PVC fotoluminescente, com identificação de pavimentos - S17, conforme projeto | UN | 4 | 16.25 | 20.09 | 80.36 | 0.002789%
13.3.5 | 97.02.197 | CPOS/CDHU | Placa de sinalização em PVC, com indicação de alerta - A5, conforme projeto | UN | 16 | 23.81 | 29.45 | 471.2 | 0.01635%
13.4 |  |  | EXTINTORES E LUMINÁRIAS DE EMERGÊNCIA |  |  |  |  | 8582.63 | 0.2978%
13.4.1 | 101907 | SINAPI | EXTINTOR DE INCÊNDIO PORTÁTIL COM CARGA DE CO2 DE 6 KG, CLASSE BC - FORNECIMENTO E INSTALAÇÃO. AF_10/2020_PE | UN | 7 | 704.58 | 871.49 | 6100.43 | 0.2117%
13.4.2 | 101905 | SINAPI | EXTINTOR DE INCÊNDIO PORTÁTIL COM CARGA DE ÁGUA PRESSURIZADA DE 10 L, CLASSE A - FORNECIMENTO E INSTALAÇÃO. AF_10/2020_PE | UN | 3 | 227.3 | 281.14 | 843.42 | 0.02927%
13.4.3 | 101908 | SINAPI | EXTINTOR DE INCÊNDIO PORTÁTIL COM CARGA DE PQS DE 4 KG, CLASSE BC - FORNECIMENTO E INSTALAÇÃO. AF_10/2020_PE | UN | 6 | 220.82 | 273.13 | 1638.78 | 0.05687%
14 |  |  | CLIMATIZAÇÃO |  |  |  |  | 833970.35 | 28.94%
14.1 |  |  | Serviços Preliminares |  |  |  |  | 11513.52 | 0.3996%
14.1.1 | REM_AC | Próprio | Remoção de ar condicionado do tipo self-contained | un | 7 | 723.5 | 894.89 | 6264.23 | 0.2174%
14.1.2 | ART23 | Próprio | Emissão de ART | un | 1 | 254.59 | 314.9 | 314.9 | 0.01093%
14.1.3 | ED-48499 | SETOP | REMOÇÃO MANUAL DE REDES DE DUTOS PARA CLIMATIZAÇÃO, INCLUSIVE AFASTAMENTO E EMPILHAMENTO, EXCLUSIVE TRANSPORTE E RETIRADA DO MATERIAL REMOVIDO NÃO REAPROVEITÁVEL | m | 270 | 9.16 | 11.33 | 3059.1 | 0.1062%
14.1.4 | *SBC022325* | Próprio | Retirada de ar condicionado de janela | un | 7 | 117.53 | 145.37 | 1017.59 | 0.03531%
14.1.5 | 1859 | ORSE | Revisão de esquadria de ferro | m² | 4.41 | 157.24 | 194.49 | 857.7 | 0.02977%
14.2 |  |  | Equipamentos |  |  |  |  | 595637.81 | 20.67%
14.2.1 | *VRF268 | Próprio | Módulo condensador para sistema VRF/VRV, 220V/3F/60Hz, capacidade de 268 kW (96 HP) | un | 1 | 317967.12 | 366552.49 | 366552.49 | 12.72%
14.2.2 | 103247 | SINAPI | AR CONDICIONADO SPLIT INVERTER, HI-WALL (PAREDE), 12000 BTU/H, CICLO FRIO - FORNECIMENTO E INSTALAÇÃO. AF_11/2021_PE | UN | 3 | 2462.01 | 2838.2 | 8514.6 | 0.2955%
14.2.3 | 103250 | SINAPI | AR CONDICIONADO SPLIT INVERTER, HI-WALL (PAREDE), 18000 BTU/H, CICLO FRIO - FORNECIMENTO E INSTALAÇÃO. AF_11/2021_PE | UN | 1 | 3551.91 | 4094.64 | 4094.64 | 0.1421%
14.2.4 | AHU-52 | Próprio | Unidade de tratamento de ar para VRF, 220V/3F/60Hz, capacidade de 15 TR (18 HP/52kW), filtro classe M5, PED 20 mmca, Q = 10.000 m³/h | un | 1 | 31339.46 | 36128.12 | 36128.12 | 1.254%
14.2.5 | AHU-58 | Próprio | Unidade de tratamento de ar para VRF, 220V/3F/60Hz, capacidade de 17 TR (20 HP/58kW), filtro classe M5, PED 20 mmca, Q = 11.500 m³/h | un | 1 | 34821.62 | 40142.36 | 40142.36 | 1.393%
14.2.6 | AHU-96 | Próprio | Unidade de tratamento de ar para VRF, 220V/3F/60Hz, capacidade de 28 TR (34 HP/96kW), filtro classe M5, PED 27 mmca, Q = 17.000 m³/h | un | 2 | 59196.76 | 68242.02 | 136484.04 | 4.736%
14.2.7 | 61.20.040 | CPOS/CDHU | Cortina de ar com duas velocidades, para vão de 1,20 m | CJ | 3 | 1076.1 | 1240.52 | 3721.56 | 0.1292%
14.3 |  |  | Linhas Frigorígenas |  |  |  |  | 39918.59 | 1.385%
14.3.1 | 92285 | SINAPI | TUBO EM COBRE RÍGIDO, DN 54 MM, CLASSE E, COM ISOLAMENTO, INSTALADO EM PRUMADA DE HIDRÁULICA PREDIAL - FORNECIMENTO E INSTALAÇÃO. AF_04/2022 | M | 7 | 287.14 | 355.16 | 2486.12 | 0.08628%
14.3.2 | C4789 | SEINFRA | REDE FRIGORÍGENA C/ TUBO DE COBRE 1 5/8", ISOLADO COM BORRACHA ELASTOMÉRICA, SUSTENTAÇÃO, SOLDA E LIMPEZA | M | 6 | 176.08 | 217.79 | 1306.74 | 0.04535%
14.3.3 | C4788 | SEINFRA | REDE FRIGORÍGENA C/ TUBO DE COBRE 1 1/2", ISOLADO COM BORRACHA ELASTOMÉRICA, SUSTENTAÇÃO, SOLDA E LIMPEZA | M | 5 | 173.32 | 214.37 | 1071.85 | 0.0372%
14.3.4 | C4787 | SEINFRA | REDE FRIGORÍGENA C/ TUBO DE COBRE 1 3/8", ISOLADO COM BORRACHA ELASTOMÉRICA, SUSTENTAÇÃO, SOLDA E LIMPEZA | M | 23.4 | 148.55 | 183.74 | 4299.51 | 0.1492%
14.3.5 | C4786 | SEINFRA | REDE FRIGORÍGENA C/ TUBO DE COBRE 1 1/4", ISOLADO COM BORRACHA ELASTOMÉRICA, SUSTENTAÇÃO, SOLDA E LIMPEZA | M | 31 | 147.02 | 181.84 | 5637.04 | 0.1956%
14.3.6 | C4785 | SEINFRA | REDE FRIGORÍGENA C/ TUBO DE COBRE 1 1/8", ISOLADO COM BORRACHA ELASTOMÉRICA, SUSTENTAÇÃO, SOLDA E LIMPEZA | M | 4 | 106.42 | 131.63 | 526.52 | 0.01827%
14.3.7 | C4784 | SEINFRA | REDE FRIGORÍGENA C/ TUBO DE COBRE 1", ISOLADO COM BORRACHA ELASTOMÉRICA, SUSTENTAÇÃO, SOLDA E LIMPEZA | M | 6 | 104.48 | 129.23 | 775.38 | 0.02691%
14.3.8 | C4781 | SEINFRA | REDE FRIGORÍGENA C/ TUBO DE COBRE 7/8" FLEXÍVEL, ISOLADO COM BORRACHA ELASTOMÉRICA, SUSTENTAÇÃO, SOLDA E LIMPEZA | M | 10 | 85.5 | 105.75 | 1057.5 | 0.0367%
14.3.9 | C4780 | SEINFRA | REDE FRIGORÍGENA C/ TUBO DE COBRE 3/4" FLEXÍVEL, ISOLADO COM BORRACHA ELASTOMÉRICA, SUSTENTAÇÃO, SOLDA E LIMPEZA | M | 31 | 70.71 | 87.46 | 2711.26 | 0.09409%
14.3.10 | C4779 | SEINFRA | REDE FRIGORÍGENA C/ TUBO DE COBRE 5/8" FLEXÍVEL, ISOLADO COM BORRACHA ELASTOMÉRICA, SUSTENTAÇÃO, SOLDA E LIMPEZA | M | 36.8 | 61.03 | 75.48 | 2777.66 | 0.09639%
14.3.11 | C4778 | SEINFRA | REDE FRIGORÍGENA C/ TUBO DE COBRE 1/2" FLEXÍVEL, ISOLADO COM BORRACHA ELASTOMÉRICA, SUSTENTAÇÃO, SOLDA E LIMPEZA | M | 16 | 52.25 | 64.62 | 1033.92 | 0.03588%
14.3.12 | C4776 | SEINFRA | REDE FRIGORÍGENA C/ TUBO DE COBRE 1/4" FLEXÍVEL, ISOLADO COM BORRACHA ELASTOMÉRICA, SUSTENTAÇÃO, SOLDA E LIMPEZA | M | 12 | 40.78 | 50.44 | 605.28 | 0.02101%
14.3.13 | RF-0001 | Próprio | Junta de derivação do tipo multikit em cobre (ref. Midea FQZHN-0XD, FQZHD-0X, FQZHW-0XN1D, ou equivalente) | un | 7 | 790.18 | 977.37 | 6841.59 | 0.2374%
14.3.14 | MK-AHU | Próprio | Caixa de controle AHU-Box para VRF (ref. Midea AHUKZ-0XB, ou equivalente) | UN | 7 | 1015.01 | 1255.46 | 8788.22 | 0.305%
14.4 |  |  | Rede de dutos e difusão de ar |  |  |  |  | 170449 | 5.915%
14.4.1 | 161019 | IOPES | Duto em chapa de aço galvanizada #26, exclusive acessórios de fixação | m² | 23 | 197.46 | 244.23 | 5617.29 | 0.1949%
14.4.2 | 161018 | IOPES | Duto em chapa de aço galvanizada #24, exclusive acessórios de fixação | m² | 378 | 238.17 | 294.59 | 111355.02 | 3.864%
14.4.3 | 161017 | IOPES | Duto em chapa de aço galvanizada #22, exclusive acessórios de fixação | m² | 36 | 274.83 | 339.93 | 12237.48 | 0.4247%
14.4.4 | 96559 | SINAPI | SUPORTE PARA DUTO EM CHAPA GALVANIZADA BITOLA 26, ESPAÇADO A CADA 1 M, EM PERFILADO DE SEÇÃO 38X76 MM, POR ÁREA DE DUTO FIXADO. AF_07/2017 | m² | 24 | 34.39 | 42.53 | 1020.72 | 0.03542%
14.4.5 | 96560 | SINAPI | SUPORTE PARA DUTO EM CHAPA GALVANIZADA BITOLA 24, ESPAÇADO A CADA 1 M, EM PERFILADO DE SEÇÃO 38X76 MM, POR ÁREA DE DUTO FIXADO. AF_07/2017 | m² | 379 | 21.97 | 27.17 | 10297.43 | 0.3574%
14.4.6 | 96561 | SINAPI | SUPORTE PARA DUTO EM CHAPA GALVANIZADA BITOLA 22, ESPAÇADO A CADA 1 M, EM PERFILADO DE SEÇÃO 38X76 MM, POR ÁREA DE DUTO FIXADO. AF_07/2017 | m² | 37 | 14.96 | 18.5 | 684.5 | 0.02375%
14.4.7 | 61.10.402 | CPOS/CDHU | Damper de regulagem manual, tamanho: 0,15 m² a 0,20 m² | m² | 0.36 | 1795.16 | 2220.43 | 799.35 | 0.02774%
14.4.8 | 61.10.401 | CPOS/CDHU | Damper de regulagem manual, tamanho: 0,10 m² a 0,14 m² | m² | 1.65 | 2268.76 | 2806.22 | 4630.26 | 0.1607%
14.4.9 | *SBC070959 | Próprio | PORTA DE INSPECAO/DUTOS AR CONDICIONADO+ISOLAM.500X400 MM | un | 4 | 307.73 | 380.63 | 1522.52 | 0.05284%
14.4.10 | *SBC070842 | Próprio | DIFUSOR DE AR EM ALUMINIO 4 VIAS 366 x 366mm | un | 75 | 89.79 | 111.06 | 8329.5 | 0.2891%
14.4.11 | *SBC070096* | Próprio | GRELHA P/ PORTA COM DUPLA MOLDURA INDEV. ALUMINIO 400x200mm | un | 23 | 339.46 | 419.87 | 9657.01 | 0.3351%
14.4.12 | *SBC070909* | Próprio | TOMADA DE AR EXTERIOR COM FILTRO ERG 75x50 | un | 4 | 868.69 | 1074.48 | 4297.92 | 0.1492%
14.5 |  |  | Serviços Complementares |  |  |  |  | 16451.43 | 0.5709%
14.5.1 | 14.002.0260-0 | EMOP | SUPORTE PARA APARELHOS DE AR CONDICIONADO DE 1 A 2HP,EM CANT ONEIRA DE FERRO DE 1.1/4"X1/8".FORNECIMENTO E COLOCACAO | UN | 4 | 489.92 | 605.98 | 2423.92 | 0.08412%
14.5.2 | 11788 | ORSE | Lavagem das tubulações com gás 141B e pressurização com nitrogênio (infraestrutura p/ sistema de climatização vrv) | un | 1 | 2730.2 | 3376.98 | 3376.98 | 0.1172%
14.5.3 | 7198 | ORSE | Calço de neoprene 100x100x25mm un | un | 32 | 53.32 | 65.95 | 2110.4 | 0.07324%
14.5.4 | 8151 | ORSE | Gás R410 A kg | kg | 24 | 44.5 | 55.04 | 1320.96 | 0.04584%
14.5.5 | D180000328 | EMBASA | CHAPA ZINCADA GALV.16 GSG (1,55 MM-12,40 KG/M2) | m² | 32.6 | 49.6 | 61.35 | 2000.01 | 0.06941%
14.5.6 | TERM | Próprio | [*SBC070998*] TERMOSTATO PARA CONTROLE DE FAN&COIL | un | 4 | 208.58 | 257.99 | 1031.96 | 0.03581%
14.5.7 | DREN | Próprio | PONTO DE DRENO TUBULAÇÃO Ø 25 MM PVC SOLDÁVEL PARA AR-CONDICIONADO, INCLUSIVE CONEXÕES | un | 8 | 423.16 | 523.4 | 4187.2 | 0.1453%
15 |  |  | ELEVADOR - MELHORIAS |  |  |  |  | 3568.31 | 0.1238%
15.1 | 14.80.001 | FDE | ESPELHO DE CRISTAL 6MM LAPIDADO INCLUSIVE FIXAÇÃO COM COLAADESIVA. | m² | 1.32 | 325.21 | 402.25 | 530.97 | 0.01843%
15.2 | 98672 | SINAPI | PISO EM MÁRMORE APLICADO EM AMBIENTES INTERNOS. AF_09/2020 | m² | 1.54 | 650.74 | 804.9 | 1239.54 | 0.04302%
15.3 | 12881 | ORSE | Telefone também para interfone | un | 1 | 98.52 | 121.85 | 121.85 | 0.004229%
15.4 | 98308 | SINAPI | TOMADA PARA TELEFONE RJ11 - FORNECIMENTO E INSTALAÇÃO. AF_11/2019 | UN | 1 | 37.48 | 46.35 | 46.35 | 0.001609%
15.5 | 15.07.34 | EMBASA | PINTURA ESMALTE EM METAL, INCL. BASE ANTICORROSIVA E LIXAMENTO, EM DUAS DEMAOS | m² | 1.56 | 36.97 | 45.72 | 71.32 | 0.002475%
15.6 | 090211 | SIURB | ELETRODUTO DE AÇO GALVANIZADO ELETROLÍTICO, TIPO LEVE I - 3/4" # Para encaminhamento mecânico dos cabos do interfone do elevador, interligando o interfone na recepção do térreo à casa de máquinas no subsolo, conforme indicação no anexo Caderno de Especificações Técnicas # | M | 30 | 39.38 | 48.7 | 1461 | 0.0507%
15.7 | 95801 | SINAPI | CONDULETE DE ALUMÍNIO, TIPO X, PARA ELETRODUTO DE AÇO GALVANIZADO DN 20 MM (3/4 # Para instalação de uma tomada na recepção do térreo para alimentar o interfone, conforme indicação no anexo Caderno de Especificações Técnicas # | UN | 1 | 46.39 | 57.37 | 57.37 | 0.001991%
15.8 | 91994 | SINAPI | TOMADA MÉDIA DE EMBUTIR (1 MÓDULO), 2P+T 10 A, SEM SUPORTE E SEM PLACA - FORNECIMENTO E INSTALAÇÃO. AF_03/2023 # Para alimentação do interfone na recepção do térreo, conforme indicação no anexo Caderno de Especificações Técnicas # | UN | 1 | 32.27 | 39.91 | 39.91 | 0.001385%
16 |  |  | LÓGICA E TELEFONIA |  |  |  |  | 149632.35 | 5.193%
16.1 |  |  | Térreo |  |  |  |  | 36940.69 | 1.282%
16.1.1 |  |  | Eletroduto e Acessorios - Fornecimento e instalação |  |  |  |  | 3683.2 | 0.1278%
16.1.1.1 | 95750 | SINAPI | ELETRODUTO DE AÇO GALVANIZADO, CLASSE LEVE, DN 25 MM (1), APARENTE, INSTALADO EM PAREDE - FORNECIMENTO E INSTALAÇÃO. AF_11/2016_P | M | 70 | 40.99 | 50.7 | 3549 | 0.1232%
16.1.1.2 | 071122 | AGETOP CIVIL | CURVA 90 GRAUS AÇO ZINCADO DIÂMETRO 1" | Un | 10 | 10.85 | 13.42 | 134.2 | 0.004657%
16.1.2 |  |  | Eletrocalhas, Perfilados e Acessórios - Fornecimento e instalação |  |  |  |  | 11148.33 | 0.3869%
16.1.2.1 | 38.07.134 | CPOS/CDHU | Saída lateral simples, diâmetro de 1´ | UN | 10 | 11.38 | 14.07 | 140.7 | 0.004883%
16.1.2.2 | 38.21.920 | CPOS/CDHU | Eletrocalha perfurada galvanizada a fogo, 100 x 50 mm, com acessórios | M | 55 | 97.28 | 120.32 | 6617.6 | 0.2297%
16.1.2.3 | 7878 | ORSE | Emenda interna 100 x 50 mm com base lisa perfurada para eletrocalha metálica (ref. Mopa ou similar) | un | 18 | 17.31 | 21.41 | 385.38 | 0.01337%
16.1.2.4 | 38.23.020 | CPOS/CDHU | Suporte para eletrocalha, galvanizado a fogo, 100x50 mm | UN | 20 | 24.76 | 30.62 | 612.4 | 0.02125%
16.1.2.5 | 7877 | ORSE | Curva horizontal - subida 100 x 50 mm para eletrocalha metálica, com ângulo 90° (ref.: mopa ou similar) | un | 1 | 27.51 | 34.02 | 34.02 | 0.001181%
16.1.2.6 | 8701 | ORSE | Curva de inversão 100x50 mm para eletrocalha metálica - Rev 01 | un | 1 | 60.61 | 74.96 | 74.96 | 0.002601%
16.1.2.7 | 38.07.216 | CPOS/CDHU | Vergalhão com rosca, porca e arruela de diâmetro 5/16´ (tirante) | M | 50 | 15.89 | 19.65 | 982.5 | 0.0341%
16.1.2.8 | 071982 | AGETOP CIVIL | PORCA SEXTAVADA DIAMETRO 5/16" | Un | 100 | 0.41 | 0.5 | 50 | 0.001735%
16.1.2.9 | 16.45.003 | FDE | FORNECIMENTO E COLOCACAO DE CHUMBADORES EXPANSIVEIS D=3/8" | UN | 50 | 8.53 | 10.55 | 527.5 | 0.01831%
16.1.2.10 | 12924 | ORSE | Flange 100 x 50mm para eletrocalha metálica (ref. Mopa ou similar) | un | 2 | 31.6 | 39.08 | 78.16 | 0.002712%
16.1.2.11 | 12560 | ORSE | Fornecimento e instalação de parafuso cabeça lentilha 5/16" x 3/4" (ref. vl 1.68 valemam ou similar) | un | 150 | 6.19 | 7.65 | 1147.5 | 0.03982%
16.1.2.12 | 8113 | ORSE | Tê horizontal 100 x 50 mm com base lisa perfurada para eletrocalha metálica (ref. Mopa ou similar) | un | 3 | 50.91 | 62.97 | 188.91 | 0.006556%
16.1.2.13 | 11975 | ORSE | Abraçadeira de alumínio 1 " 25mm (DAISA BC-100) ou similar | un | 30 | 8.32 | 10.29 | 308.7 | 0.01071%
16.1.3 |  |  | Caixa de distribuição - Fornecimento e instalação |  |  |  |  | 472.24 | 0.01639%
16.1.3.1 | 1201002045 | AGESUL | TOMADA PARA LOGICA RJ45 COMPLETA, CATEGORIA 6, INCLUSO CONDULETE 3/4" COM TAMPA, ADAPTADOR E SUPORTE - FORNECIMENTO E INSTALACAO | UN | 4 | 92.02 | 113.81 | 455.24 | 0.0158%
16.1.3.2 | 10092 | ORSE | Parafuso com bucha S-6 (fornecimento) | un | 100 | 0.14 | 0.17 | 17 | 0.00059%
16.1.4 |  |  | Cabeamento Estruturado - Fornecimento e instalação - Ref. Furukawa |  |  |  |  | 10104.84 | 0.3507%
16.1.4.1 | 7138 | ORSE | Fornecimento e lançamento de cabo UTP 4 pares cat.6 - REF. Furukawa ou Legrand - Classe CM | m | 550 | 14.47 | 17.89 | 9839.5 | 0.3415%
16.1.4.2 | 69.20.140 | CPOS/CDHU | Bloco de ligação com engate rápido para 10 pares, BER-10 | UN | 4 | 43.39 | 53.66 | 214.64 | 0.007449%
16.1.4.3 | 070207 | AGETOP CIVIL | ANEL GUIA Nº 1 AO 3 | Un | 3 | 13.67 | 16.9 | 50.7 | 0.001759%
16.1.5 |  |  | Rack - Fornecimento e instalação |  |  |  |  | 1356.78 | 0.04709%
16.1.5.1 | 09.04.077 | FDE | QUADRO GERAL - CABO DE COBRE NU DE 16 MM2 | M | 10 | 18.02 | 22.28 | 222.8 | 0.007732%
16.1.5.2 | 15.018.0145-A | EMOP | CAIXA DE PASSAGEM Nº3,PARA TELEFONE,CONFORME ESPECIFICACAO D A TELEBRAS,NAS DIMENSOES DE 40X40X13,5CM.FORNECIMENTO E COLO CACAO | UN | 1 | 156.41 | 193.46 | 193.46 | 0.006714%
16.1.5.3 | 98307 | SINAPI | TOMADA DE REDE RJ45 - FORNECIMENTO E INSTALAÇÃO. AF_11/2019 + Tomadas ref. Item 15.1.3.1 | UN | 14 | 54.32 | 67.18 | 940.52 | 0.03264%
16.1.6 |  |  | Acessórios - Fornecimento e instalação |  |  |  |  | 7973.3 | 0.2767%
16.1.6.1 | ED-48966 | SETOP | CABO DE COBRE FLEXÍVEL, CLASSE 5, ISOLAMENTO TIPO LSHF/ATOX, NÃO HALOGENADO, ANTICHAMA, TERMOPLÁSTICO, UNIPOLAR, SEÇÃO 10 MM2, 70°C, 450/750V | m | 20 | 14.53 | 17.97 | 359.4 | 0.01247%
16.1.6.2 | C2295 | SEINFRA | SUPORTE METÁLICO PARA TELEVISÃO | UN | 3 | 176.26 | 218.01 | 654.03 | 0.0227%
16.1.6.3 | 38.19.220 | CPOS/CDHU | Eletroduto de PVC corrugado flexível reforçado, diâmetro externo de 32 mm | M | 10 | 19.46 | 24.07 | 240.7 | 0.008353%
16.1.6.4 | 10092 | ORSE | Parafuso com bucha S-6 (fornecimento) | un | 200 | 0.14 | 0.17 | 34 | 0.00118%
16.1.6.5 | MS038 | Próprio | 2 x Cabo HDMI Diamond ou similar com 20 Metros cada | m | 3 | 200 | 247.38 | 742.14 | 0.02575%
16.1.6.6 | 10228 | ORSE | Televisão LED FULL HD 32" un | un | 3 | 1601.6 | 1981.01 | 5943.03 | 0.2062%
16.1.7 |  |  | Serviços |  |  |  |  | 2202 | 0.07642%
16.1.7.1 | 97661 | SINAPI | REMOÇÃO DE CABOS lógicos, tomadas lógicas e racks DE FORMA MANUAL, SEM REAPROVEITAMENTO. AF_12/2017 | M | 500 | 0.89 | 1.1 | 550 | 0.01909%
16.1.7.2 | 095012 | SIURB | REMOÇÃO DE ELETRODUTOS e eletrocalhas APARENTES e sobre forro - ATÉ 2" | M | 100 | 13.36 | 16.52 | 1652 | 0.05733%
16.2 |  |  | Primeiro Andar |  |  |  |  | 50890.85 | 1.766%
16.2.1 |  |  | Eletroduto e Acessorios - Fornecimento e instalação |  |  |  |  | 4537.64 | 0.1575%
16.2.1.1 | 95750 | SINAPI | ELETRODUTO DE AÇO GALVANIZADO, CLASSE LEVE, DN 25 MM (1), APARENTE, INSTALADO EM PAREDE - FORNECIMENTO E INSTALAÇÃO. AF_11/2016_P | M | 85 | 40.99 | 50.7 | 4309.5 | 0.1496%
16.2.1.2 | 071122 | AGETOP CIVIL | CURVA 90 GRAUS AÇO ZINCADO DIÂMETRO 1" | Un | 17 | 10.85 | 13.42 | 228.14 | 0.007917%
16.2.2 |  |  | Eletrocalhas, Perfilados e Acessórios - Fornecimento e instalação |  |  |  |  | 11426.56 | 0.3965%
16.2.2.1 | 38.07.134 | CPOS/CDHU | Saída lateral simples, diâmetro de 1´ | UN | 17 | 11.38 | 14.07 | 239.19 | 0.008301%
16.2.2.2 | 38.21.920 | CPOS/CDHU | Eletrocalha perfurada galvanizada a fogo, 100 x 50 mm, com acessórios | M | 55 | 97.28 | 120.32 | 6617.6 | 0.2297%
16.2.2.3 | 7878 | ORSE | Emenda interna 100 x 50 mm com base lisa perfurada para eletrocalha metálica (ref. Mopa ou similar) | un | 20 | 17.31 | 21.41 | 428.2 | 0.01486%
16.2.2.4 | 38.23.020 | CPOS/CDHU | Suporte para eletrocalha, galvanizado a fogo, 100x50 mm | UN | 20 | 24.76 | 30.62 | 612.4 | 0.02125%
16.2.2.5 | 7877 | ORSE | Curva horizontal subida 100 x 50 mm para eletrocalha metálica, com ângulo 90° (ref.: mopa ou similar) | un | 2 | 27.51 | 34.02 | 68.04 | 0.002361%
16.2.2.6 | 8701 | ORSE | Curva de inversão 100x50 mm para eletrocalha metálica - Rev 01 | un | 1 | 60.61 | 74.96 | 74.96 | 0.002601%
16.2.2.7 | 38.07.216 | CPOS/CDHU | Vergalhão com rosca, porca e arruela de diâmetro 5/16´ (tirante) | M | 50 | 15.89 | 19.65 | 982.5 | 0.0341%
16.2.2.8 | 071982 | AGETOP CIVIL | PORCA SEXTAVADA DIAMETRO 5/16" | Un | 100 | 0.41 | 0.5 | 50 | 0.001735%
16.2.2.9 | 16.45.003 | FDE | FORNECIMENTO E COLOCACAO DE CHUMBADORES EXPANSIVEIS D=5/16" | UN | 50 | 8.53 | 10.55 | 527.5 | 0.01831%
16.2.2.10 | 12924 | ORSE | Flange 100 x 50mm para eletrocalha metálica (ref. Mopa ou similar) | un | 2 | 31.6 | 39.08 | 78.16 | 0.002712%
16.2.2.11 | 12560 | ORSE | Fornecimento e instalação de parafuso cabeça lentilha 5/16" x 3/4" (ref. vl 1.68 valemam ou similar) | un | 150 | 6.19 | 7.65 | 1147.5 | 0.03982%
16.2.2.12 | 8113 | ORSE | Tê horizontal 100 x 50 mm com base lisa perfurada para eletrocalha metálica (ref. Mopa ou similar) | un | 3 | 50.91 | 62.97 | 188.91 | 0.006556%
16.2.2.13 | 11975 | ORSE | Abraçadeira de alumínio 1 " 25mm (DAISA BC-100) ou similar | un | 40 | 8.32 | 10.29 | 411.6 | 0.01428%
16.2.3 |  |  | Cabeamento Estruturado - Fornecimento e instalação - Ref. Furukawa |  |  |  |  | 13429.34 | 0.466%
16.2.3.1 | 7138 | ORSE | Fornecimento e lançamento de cabo UTP 4 pares cat.6 - REF. Furukawa ou Legrand - Classe CM | m | 700 | 14.47 | 17.89 | 12523 | 0.4346%
16.2.3.2 | 98293 | SINAPI | CABO TELEFÔNICO CI-50 10 PARES INSTALADO EM DISTRIBUIÇÃO DE EDIFICAÇÃO INSTITUCIONAL - FORNECIMENTO E INSTALAÇÃO. AF_11/2019 | M | 50 | 10.37 | 12.82 | 641 | 0.02224%
16.2.3.3 | 69.20.140 | CPOS/CDHU | Bloco de ligação com engate rápido para 10 pares, BER-10 | UN | 4 | 43.39 | 53.66 | 214.64 | 0.007449%
16.2.3.4 | 070207 | AGETOP CIVIL | ANEL GUIA Nº 01 AO 03 | Un | 3 | 13.67 | 16.9 | 50.7 | 0.001759%
16.2.4 |  |  | Caixa de distribuição - Fornecimento e instalação |  |  |  |  | 893.32 | 0.031%
16.2.4.1 | 1201002045 | AGESUL | TOMADA PARA LOGICA RJ45 COMPLETA, CATEGORIA 6, INCLUSO CONDULETE 3/4" COM TAMPA, ADAPTADOR E SUPORTE - FORNECIMENTO E INSTALACAO | UN | 6 | 92.02 | 113.81 | 682.86 | 0.0237%
16.2.4.2 | 10092 | ORSE | Parafuso com bucha S-6 (fornecimento) | un | 100 | 0.14 | 0.17 | 17 | 0.00059%
16.2.4.3 | 15.018.0145-A | EMOP | CAIXA DE PASSAGEM Nº3,PARA TELEFONE,CONFORME ESPECIFICACAO D A TELEBRAS,NAS DIMENSOES DE 40X40X13,5CM.FORNECIMENTO E COLO CACAO | UN | 1 | 156.41 | 193.46 | 193.46 | 0.006714%
16.2.5 |  |  | Rack - Fornecimento e instalação |  |  |  |  | 12217.61 | 0.424%
16.2.5.1 | 66.08.111 | CPOS/CDHU | Rack fechado de piso padrão metálico, 19 x 24 Us x 1070 mm + 2 BANDEJAS | UN | 1 | 1620.58 | 2004.49 | 2004.49 | 0.06956%
16.2.5.2 | 98307 | SINAPI | TOMADA DE REDE RJ45 - FORNECIMENTO E INSTALAÇÃO. AF_11/2019 + Tomadas ref. Item 15.2.4.1 | UN | 22 | 54.32 | 67.18 | 1477.96 | 0.05129%
16.2.5.3 | 98293 | SINAPI | CABO TELEFÔNICO CI-50 10 PARES INSTALADO EM DISTRIBUIÇÃO DE EDIFICAÇÃO INSTITUCIONAL - FORNECIMENTO E INSTALAÇÃO. AF_11/2019 | M | 50 | 10.37 | 12.82 | 641 | 0.02224%
16.2.5.4 | 98302 | SINAPI | PATCH PANEL 24 PORTAS, CATEGORIA 6 - FORNECIMENTO E INSTALAÇÃO. AF_11/2019- Carregado | UN | 4 | 1253.74 | 1550.75 | 6203 | 0.2153%
16.2.5.5 | 11.82.54 | SUDECAP | GUIA DE CABOS P/ RACK 1U | UN | 8 | 28.41 | 35.14 | 281.12 | 0.009756%
16.2.5.6 | 09.04.077 | FDE | QUADRO GERAL - CABO DE COBRE NU DE 16 MM2 | M | 10 | 18.02 | 22.28 | 222.8 | 0.007732%
16.2.5.7 | 10727 | ORSE | Fornecimento e instalação de voice panel 24 portas cat 6 | un | 1 | 280.37 | 346.78 | 346.78 | 0.01203%
16.2.5.8 | 071838 | AGETOP CIVIL | PARAFUSO COM PORCA GAIOLA PARA RACK COM 12MM E ROSCA M5 | un | 200 | 0.97 | 1.19 | 238 | 0.008259%
16.2.5.9 | 072291 | AGETOP CIVIL | RÉGUA COM 8 TOMADAS (2P+T), PARA FIXAÇÃO NO RACK DE 19" (1U) | Un | 2 | 72.72 | 89.94 | 179.88 | 0.006242%
16.2.5.10 | ED-48376 | SETOP | GAVETA DE VENTILAÇÃO COM 4 VENTILADORES PARA RACK 19" | cj | 1 | 412.6 | 510.34 | 510.34 | 0.01771%
16.2.5.11 | ED-48378 | SETOP | TAMPA CEGA DE 1U PARA RACK 19" | cj | 8 | 11.35 | 14.03 | 112.24 | 0.003895%
16.2.6 |  |  | Acessórios - Fornecimento e instalação |  |  |  |  | 4706.42 | 0.1633%
16.2.6.1 | 69.09.250 | CPOS/CDHU | Patch cords de 2,50m - Cat.6 - 90% Azul e 10% Sortidos - REF. Furukawa Classe LSZH | UN | 56 | 58.8 | 72.72 | 4072.32 | 0.1413%
16.2.6.2 | ED-48966 | SETOP | CABO DE COBRE FLEXÍVEL, CLASSE 5, ISOLAMENTO TIPO LSHF/ATOX, NÃO HALOGENADO, ANTICHAMA, TERMOPLÁSTICO, UNIPOLAR, SEÇÃO 10 MM2, 70°C, 450/750V | m | 20 | 14.53 | 17.97 | 359.4 | 0.01247%
16.2.6.3 | 38.19.220 | CPOS/CDHU | Eletroduto de PVC corrugado flexível reforçado, diâmetro externo de 32 mm | M | 10 | 19.46 | 24.07 | 240.7 | 0.008353%
16.2.6.4 | 10092 | ORSE | Parafuso com bucha S-6 (fornecimento) | un | 200 | 0.14 | 0.17 | 34 | 0.00118%
16.2.7 |  |  | Serviços |  |  |  |  | 2202 | 0.07642%
16.2.7.1 | 97661 | SINAPI | REMOÇÃO DE CABOS lógicos, tomadas lógicas e racks DE FORMA MANUAL, SEM REAPROVEITAMENTO. AF_12/2017 | M | 500 | 0.89 | 1.1 | 550 | 0.01909%
16.2.7.2 | 095012 | SIURB | REMOÇÃO DE ELETRODUTOS e eletrocalhas APARENTES e sobre forro - ATÉ 2" | M | 100 | 13.36 | 16.52 | 1652 | 0.05733%
16.2.8 | 98307 | SINAPI | TOMADA DE REDE RJ45 - FORNECIMENTO E INSTALAÇÃO. AF_11/2019 | UN | 22 | 54.32 | 67.18 | 1477.96 | 0.05129%
16.3 |  |  | Segundo Andar |  |  |  |  | 61800.81 | 2.145%
16.3.1 |  |  | Eletroduto e Acessorios - Fornecimento e instalação |  |  |  |  | 7873.4 | 0.2732%
16.3.1.1 | 95750 | SINAPI | ELETRODUTO DE AÇO GALVANIZADO, CLASSE LEVE, DN 25 MM (1), APARENTE, INSTALADO EM PAREDE - FORNECIMENTO E INSTALAÇÃO. AF_11/2016_P | M | 150 | 40.99 | 50.7 | 7605 | 0.2639%
16.3.1.2 | 071122 | AGETOP CIVIL | CURVA 90 GRAUS AÇO ZINCADO DIÂMETRO 1" | Un | 20 | 10.85 | 13.42 | 268.4 | 0.009314%
16.3.2 |  |  | Eletrocalhas, Perfilados e Acessórios - Fornecimento e instalação |  |  |  |  | 11484.75 | 0.3986%
16.3.2.1 | 38.07.134 | CPOS/CDHU | Saída lateral simples, diâmetro de 1´ | UN | 20 | 11.38 | 14.07 | 281.4 | 0.009766%
16.3.2.2 | 38.21.920 | CPOS/CDHU | Eletrocalha perfurada galvanizada a fogo, 100 x 50 mm, com acessórios | M | 55 | 97.28 | 120.32 | 6617.6 | 0.2297%
16.3.2.3 | 7878 | ORSE | Emenda interna 100 x 50 mm com base lisa perfurada para eletrocalha metálica (ref. Mopa ou similar) | un | 20 | 17.31 | 21.41 | 428.2 | 0.01486%
16.3.2.4 | 38.23.020 | CPOS/CDHU | Suporte para eletrocalha, galvanizado a fogo, 100x50 mm | UN | 20 | 24.76 | 30.62 | 612.4 | 0.02125%
16.3.2.5 | 7877 | ORSE | Curva horizontal subida 100 x 50 mm para eletrocalha metálica, com ângulo 90° (ref.: mopa ou similar) | un | 1 | 27.51 | 34.02 | 34.02 | 0.001181%
16.3.2.6 | 8701 | ORSE | Curva de inversão 100x50 mm para eletrocalha metálica - Rev 01 | un | 1 | 60.61 | 74.96 | 74.96 | 0.002601%
16.3.2.7 | 38.07.216 | CPOS/CDHU | Vergalhão com rosca, porca e arruela de diâmetro 5/16´ (tirante) | M | 50 | 15.89 | 19.65 | 982.5 | 0.0341%
16.3.2.8 | 071982 | AGETOP CIVIL | PORCA SEXTAVADA DIAMETRO 5/16" | Un | 200 | 0.41 | 0.5 | 100 | 0.00347%
16.3.2.9 | 16.45.003 | FDE | FORNECIMENTO E COLOCACAO DE CHUMBADORES EXPANSIVEIS D=5/16 | UN | 50 | 8.53 | 10.55 | 527.5 | 0.01831%
16.3.2.10 | 12924 | ORSE | Flange 100 x 50mm para eletrocalha metálica (ref. Mopa ou similar) | un | 2 | 31.6 | 39.08 | 78.16 | 0.002712%
16.3.2.11 | 12560 | ORSE | Fornecimento e instalação de parafuso cabeça lentilha 5/16" x 3/16" (ref. vl 1.68 valemam ou similar) | un | 150 | 6.19 | 7.65 | 1147.5 | 0.03982%
16.3.2.12 | 8113 | ORSE | Tê horizontal 100 x 50 mm com base lisa perfurada para eletrocalha metálica (ref. Mopa ou similar) | un | 3 | 50.91 | 62.97 | 188.91 | 0.006556%
16.3.2.13 | 11975 | ORSE | Abraçadeira de alumínio 1 " 25mm (DAISA BC-100) ou similar | un | 40 | 8.32 | 10.29 | 411.6 | 0.01428%
16.3.3 |  |  | Caixa de distribuição - Fornecimento e instalação |  |  |  |  | 1593.18 | 0.05529%
16.3.3.1 | 1201002045 | AGESUL | TOMADA PARA LOGICA RJ45 COMPLETA, CATEGORIA 6, INCLUSO CONDULETE 3/4" COM TAMPA, ADAPTADOR E SUPORTE - FORNECIMENTO E INSTALACAO | UN | 12 | 92.02 | 113.81 | 1365.72 | 0.0474%
16.3.3.2 | 10092 | ORSE | Parafuso com bucha S-6 (fornecimento) | un | 200 | 0.14 | 0.17 | 34 | 0.00118%
16.3.3.3 | 15.018.0145-A | EMOP | CAIXA DE PASSAGEM Nº3,PARA TELEFONE,CONFORME ESPECIFICACAO D A TELEBRAS,NAS DIMENSOES DE 40X40X13,5CM.FORNECIMENTO E COLO CACAO | UN | 1 | 156.41 | 193.46 | 193.46 | 0.006714%
16.3.4 |  |  | Cabeamento Estruturado - Fornecimento e instalação - Ref. Furukawa |  |  |  |  | 19505.78 | 0.6769%
16.3.4.1 | 7138 | ORSE | Fornecimento e lançamento de cabo UTP 4 pares cat.6 - REF. Furukawa ou Legrand - Classe CM | m | 930 | 14.47 | 17.89 | 16637.7 | 0.5774%
16.3.4.2 | 98307 | SINAPI | TOMADA DE REDE RJ45 - FORNECIMENTO E INSTALAÇÃO. AF_11/2019 + Tomadas ref. Item 15.3.3.1 | UN | 30 | 54.32 | 67.18 | 2015.4 | 0.06994%
16.3.4.3 | 98293 | SINAPI | CABO TELEFÔNICO CI-50 10 PARES INSTALADO EM DISTRIBUIÇÃO DE EDIFICAÇÃO INSTITUCIONAL - FORNECIMENTO E INSTALAÇÃO. AF_11/2019 | M | 50 | 10.37 | 12.82 | 641 | 0.02224%
16.3.4.4 | 69.20.140 | CPOS/CDHU | Bloco de ligação com engate rápido para 10 pares, BER-10 | UN | 3 | 43.39 | 53.66 | 160.98 | 0.005587%
16.3.4.5 | 070207 | AGETOP CIVIL | ANEL GUIA Nº 01 ao 03 | Un | 3 | 13.67 | 16.9 | 50.7 | 0.001759%
16.3.5 |  |  | Rack - Fornecimento e instalação |  |  |  |  | 16088.13 | 0.5583%
16.3.5.1 | 66.08.111 | CPOS/CDHU | Rack fechado de piso padrão metálico, 19 x 24 Us x 770 mm | UN | 1 | 1620.58 | 2004.49 | 2004.49 | 0.06956%
16.3.5.2 | 69.09.250 | CPOS/CDHU | Patch cords de 2,50m - Cat.6 - 90% Azul e 10% Sortidos - REF. Furukawa Classe LSZH | UN | 84 | 58.8 | 72.72 | 6108.48 | 0.212%
16.3.5.3 | 98302 | SINAPI | PATCH PANEL 24 PORTAS, CATEGORIA 6 - FORNECIMENTO E INSTALAÇÃO. AF_11/2019 | UN | 4 | 1253.74 | 1550.75 | 6203 | 0.2153%
16.3.5.4 | 11.82.54 | SUDECAP | GUIA DE CABOS P/ RACK 1U | UN | 8 | 28.41 | 35.14 | 281.12 | 0.009756%
16.3.5.5 | 09.04.077 | FDE | QUADRO GERAL - CABO DE COBRE NU DE 16 MM2 | M | 10 | 18.02 | 22.28 | 222.8 | 0.007732%
16.3.5.6 | 10727 | ORSE | Fornecimento e instalação de voice panel 24 portas cat 6 | un | 1 | 280.37 | 346.78 | 346.78 | 0.01203%
16.3.5.7 | 071838 | AGETOP CIVIL | PARAFUSO COM PORCA GAIOLA PARA RACK COM 12MM E ROSCA M5 | un | 100 | 0.97 | 1.19 | 119 | 0.00413%
16.3.5.8 | 072291 | AGETOP CIVIL | RÉGUA COM 8 TOMADAS (2P+T), PARA FIXAÇÃO NO RACK DE 19" (1U) | Un | 2 | 72.72 | 89.94 | 179.88 | 0.006242%
16.3.5.9 | ED-48376 | SETOP | GAVETA DE VENTILAÇÃO COM 4 VENTILADORES PARA RACK 19" | cj | 1 | 412.6 | 510.34 | 510.34 | 0.01771%
16.3.5.10 | ED-48378 | SETOP | TAMPA CEGA DE 1U PARA RACK 19" | cj | 8 | 11.35 | 14.03 | 112.24 | 0.003895%
16.3.6 |  |  | Acessórios - Fornecimento e instalação |  |  |  |  | 454.4 | 0.01577%
16.3.6.1 | ED-48966 | SETOP | CABO DE COBRE FLEXÍVEL, CLASSE 5, ISOLAMENTO TIPO LSHF/ATOX, NÃO HALOGENADO, ANTICHAMA, TERMOPLÁSTICO, UNIPOLAR, SEÇÃO 10 MM2, 70°C, 450/750V | m | 10 | 14.53 | 17.97 | 179.7 | 0.006236%
16.3.6.2 | 38.19.220 | CPOS/CDHU | Eletroduto de PVC corrugado flexível reforçado, diâmetro externo de 32 mm | M | 10 | 19.46 | 24.07 | 240.7 | 0.008353%
16.3.6.3 | 10092 | ORSE | Parafuso com bucha S-6 (fornecimento) | un | 200 | 0.14 | 0.17 | 34 | 0.00118%
16.3.7 |  |  | Serviços |  |  |  |  | 4801.17 | 0.1666%
16.3.7.1 | 97661 | SINAPI | REMOÇÃO DE CABOS lógicos, tomadas lógicas e racks DE FORMA MANUAL, SEM REAPROVEITAMENTO. AF_12/2017 | M | 150 | 0.89 | 1.1 | 165 | 0.005726%
16.3.7.2 | 095012 | SIURB | REMOÇÃO DE ELETRODUTOS e eletrocalhas APARENTES e sobre forro - ATÉ 2" | M | 100 | 13.36 | 16.52 | 1652 | 0.05733%
16.3.7.3 | SIURB - 200317 | Próprio | ELABORAÇÃO DE RELATÓRIO "AS BUILT" - Ref. Térreo, primeiro e segundo andar | UN | 1 | 2158.04 | 2669.27 | 2669.27 | 0.09263%
16.3.7.4 | SRI - ART CREA SP | Próprio | ART DE OBRA OU SERVIÇO - FAIXA 2 - ACIMA DE R$15.000,01 s APARENTES e sobre forro - ATÉ 2" M 100,00 13,36 16,52 1.652,00 comp 15.2.24.3 SIURB - 200317 null Próprio ELABORAÇÃO DE RELATÓRIO "AS BUILT" - Ref. Térreo, primeiro e segundo andar | UN | 1 | 254.59 | 314.9 | 314.9 | 0.01093%
17 |  |  | INSTALAÇÕES ELÉTRICAS |  |  |  |  | 671343.24 | 23.3%
17.1 |  |  | ADMINISTRAÇÃO DA OBRA |  |  |  |  | 8443.8 | 0.293%
17.1.1 | 91677 | SINAPI | ENGENHEIRO ELETRICISTA COM ENCARGOS COMPLEMENTARES | H | 60 | 113.78 | 140.73 | 8443.8 | 0.293%
17.2 |  |  | TAXAS E SERVIÇOS |  |  |  |  | 2984.17 | 0.1036%
17.2.1 | SRI - ART CREA SP | Próprio | ART DE OBRA OU SERVIÇO - FAIXA 2 - ACIMA DE R$15.000,01 # Engenheiro eletricista # | UN | 1 | 254.59 | 314.9 | 314.9 | 0.01093%
17.2.2 | SIURB - 200317 | Próprio | As Built # Do projeto elétrico completo # | UN | 1 | 2158.04 | 2669.27 | 2669.27 | 0.09263%
17.3 |  |  | 2º PAVIMENTO - ELÉTRICA |  |  |  |  | 125527.04 | 4.356%
17.3.1 |  |  | Luminárias e refletores |  |  |  |  | 34153.2 | 1.185%
17.3.1.1 | 181007 | IOPES | Luminária embutir compl., corpo ch. aço pintada branca, refletor,aletas parabólicas alum.alta pureza e refletância nclusive 4 lâmpadas LED T8 9W temp. de cor 5000k - Ref.CE416AL-N - AMES, 6026 - LUMAVI OU EQUIVALENTE | und | 80 | 295.56 | 365.57 | 29245.6 | 1.015%
17.3.1.2 | 16.85.085 | FDE | CABO COBRE FLEXÍVEL MULTIPOLAR PP 3x1,5 mm2 0,6/1KV # Para o rabicho de 1m para ligação das luminárias # | M | 80 | 6.08 | 7.52 | 601.6 | 0.02088%
17.3.1.3 | 40.20.240 | CPOS/CDHU | Plugue com 2P+T de 10A, 250V # Para o rabicho de 1m para ligação das luminárias # | UN | 80 | 16.89 | 20.89 | 1671.2 | 0.058%
17.3.1.4 | 40.20.250 | CPOS/CDHU | Plugue prolongador com 2P+T de 10A, 250V # Para o rabicho de 1m para ligação das luminárias, apenas de embutir # | UN | 80 | 19.78 | 24.46 | 1956.8 | 0.06791%
17.3.1.5 | 97599 | SINAPI | LUMINÁRIA DE EMERGÊNCIA, COM 30 LÂMPADAS LED DE 2 W, SEM REATOR - FORNECIMENTO E INSTALAÇÃO. AF_02/2020 | UN | 20 | 27.41 | 33.9 | 678 | 0.02353%
17.3.2 |  |  | Eletrodutos, eletrocalhas e acessórios |  |  |  |  | 39889.09 | 1.384%
17.3.2.1 | 91936 | SINAPI | CAIXA OCTOGONAL 4" X 4", PVC, INSTALADA EM LAJE - FORNECIMENTO E INSTALAÇÃO. AF_03/2023 # Para as luminárias de embutir no forro # | UN | 80 | 22.26 | 27.53 | 2202.4 | 0.07643%
17.3.2.2 | 95778 | SINAPI | CONDULETE DE ALUMÍNIO, TIPO C, PARA ELETRODUTO DE AÇO GALVANIZADO DN 20 MM (3/4 # Para os interruptores (18) + as sirenes (2) + as botoeiras (2), sendo que as botoeiras nos sanitários acessíveis devem possuir grau de proteção IP66 # | UN | 22 | 33.34 | 41.23 | 907.06 | 0.03148%
17.3.2.3 | 95801 | SINAPI | CONDULETE DE ALUMÍNIO, TIPO X, PARA ELETRODUTO DE AÇO GALVANIZADO DN 20 MM (3/4 # Para as tomadas das luminárias de emergência (20) + a alimentação do aparelho de ar condicionado do rack (1) + a alimentação do motor do ventilador nas salas de ar condicionado (2) + as demais tomadas aparentes e acima do forro (50) + os pontos de derivação dos eletrodutos (23), indicados no projeto # | UN | 96 | 46.39 | 57.37 | 5507.52 | 0.1911%
17.3.2.4 | 091338 | SIURB | ELETROCALHA PERF. GALV. ELETROL. CHAPA 14 - 100X50MM C/ TAMPA E INST. # Eletrocalha mínima necessária de 100x50mm, conforme indicado em projeto, com tampa e acessórios # | M | 45 | 156.09 | 193.06 | 8687.7 | 0.3015%
17.3.2.5 | 091338 | SIURB | ELETROCALHA PERF. GALV. ELETROL. CHAPA 14 - 100X50MM C/ TAMPA E INST. # Eletrocalha mínima necessária de 75x50mm, conforme indicado em projeto, com tampa e acessórios # | M | 8 | 156.09 | 193.06 | 1544.48 | 0.0536%
17.3.2.6 | 091338 | SIURB | ELETROCALHA PERF. GALV. ELETROL. CHAPA 14 - 100X50MM C/ TAMPA E INST. # Eletrocalha mínima necessária de 50x50mm, conforme indicado em projeto, com tampa e acessórios # | M | 3 | 156.09 | 193.06 | 579.18 | 0.0201%
17.3.2.7 | 090212 | SIURB | ELETRODUTO DE AÇO GALVANIZADO ELETROLÍTICO, TIPO LEVE I - 1" | M | 35 | 45.16 | 55.85 | 1954.75 | 0.06784%
17.3.2.8 | 090211 | SIURB | ELETRODUTO DE AÇO GALVANIZADO ELETROLÍTICO, TIPO LEVE I - 3/4" | M | 380 | 39.38 | 48.7 | 18506 | 0.6422%
17.3.3 |  |  | Interruptores e tomadas |  |  |  |  | 5752.65 | 0.1996%
17.3.3.1 | 91980 | SINAPI | INTERRUPTOR BIPOLAR (1 MÓDULO), 10A/250V, SEM SUPORTE E SEM PLACA - FORNECIMENTO E INSTALAÇÃO. AF_03/2023 | UN | 16 | 49.5 | 61.22 | 979.52 | 0.03399%
17.3.3.2 | 098297 | SIURB | INTERRUPTOR PARALELO BIPOLAR 1 TECLA # Para a iluminação do corredor (próximo ao elevador e próximo à escada) # | UN | 2 | 62.69 | 77.54 | 155.08 | 0.005382%
17.3.3.3 | 91990 | SINAPI | TOMADA ALTA DE EMBUTIR (1 MÓDULO), 2P+T 10 A, SEM SUPORTE E SEM PLACA - FORNECIMENTO E INSTALAÇÃO. AF_03/2023 # Sala de reunião (1) + luminárias de emergência (20) # | UN | 21 | 46.82 | 57.91 | 1216.11 | 0.0422%
17.3.3.4 | 91994 | SINAPI | TOMADA MÉDIA DE EMBUTIR (1 MÓDULO), 2P+T 10 A, SEM SUPORTE E SEM PLACA - FORNECIMENTO E INSTALAÇÃO. AF_03/2023 # Sala de reunião (1) + perícia médica (1) # | UN | 2 | 32.27 | 39.91 | 79.82 | 0.00277%
17.3.3.5 | 91998 | SINAPI | TOMADA BAIXA DE EMBUTIR (1 MÓDULO), 2P+T 10 A, SEM SUPORTE E SEM PLACA - FORNECIMENTO E INSTALAÇÃO. AF_03/2023 # Tomadas das calhas das mesas de trabalho (52) + impressoras (12) + bebedouros (3) + demais tomadas baixas indicadas no projeto (21) # | UN | 88 | 26.64 | 32.95 | 2899.6 | 0.1006%
17.3.3.6 | 91995 | SINAPI | TOMADA MÉDIA DE EMBUTIR (1 MÓDULO), 2P+T 20 A, SEM SUPORTE E SEM PLACA - FORNECIMENTO E INSTALAÇÃO. AF_03/2023 # Tomadas na copa # | UN | 4 | 34.64 | 42.84 | 171.36 | 0.005947%
17.3.3.7 | 91999 | SINAPI | TOMADA BAIXA DE EMBUTIR (1 MÓDULO), 2P+T 20 A, SEM SUPORTE E SEM PLACA - FORNECIMENTO E INSTALAÇÃO. AF_03/2023 # Tomadas na copa (2) + rack (5) # | UN | 7 | 29.01 | 35.88 | 251.16 | 0.008716%
17.3.4 |  |  | Sistema antipânico |  |  |  |  | 630.96 | 0.0219%
17.3.4.1 | 091063 | SIURB | SIRENE ELETRÔNICA BITONAL 24V-100 À 120DB, COM FLASH | UN | 2 | 162.02 | 200.4 | 400.8 | 0.01391%
17.3.4.2 | 3806 | ORSE | Botão de comando cogumelo, de retenção, 3SB32 - Siemens ou similar | un | 2 | 93.04 | 115.08 | 230.16 | 0.007987%
17.3.5 |  |  | Condutores e conectores |  |  |  |  | 24361.43 | 0.8454%
17.3.5.1 | 090321 | SIURB | CABO COBRE FLEXÍVEL, ISOL. 750V NÃO HALOGENADO, ATICHAMA - 2,5MM2 # Amarelo (retorno) # | M | 530 | 4.65 | 5.75 | 3047.5 | 0.1058%
17.3.5.2 | 090321 | SIURB | CABO COBRE FLEXÍVEL, ISOL. 750V NÃO HALOGENADO, ATICHAMA - 2,5MM2 # Azul claro (neutro) # | M | 790 | 4.65 | 5.75 | 4542.5 | 0.1576%
17.3.5.3 | 090321 | SIURB | CABO COBRE FLEXÍVEL, ISOL. 750V NÃO HALOGENADO, ATICHAMA - 2,5MM2 # Branco (fase) # | M | 460 | 4.65 | 5.75 | 2645 | 0.09179%
17.3.5.4 | 090321 | SIURB | CABO COBRE FLEXÍVEL, ISOL. 750V NÃO HALOGENADO, ATICHAMA - 2,5MM2 # Preto (fase) # | M | 575 | 4.65 | 5.75 | 3306.25 | 0.1147%
17.3.5.5 | 090321 | SIURB | CABO COBRE FLEXÍVEL, ISOL. 750V NÃO HALOGENADO, ATICHAMA - 2,5MM2 # Verde-amarelo (terra) # | M | 1220 | 4.65 | 5.75 | 7015 | 0.2434%
17.3.5.6 | 090321 | SIURB | CABO COBRE FLEXÍVEL, ISOL. 750V NÃO HALOGENADO, ATICHAMA - 2,5MM2 # Vermelho (fase) # | M | 465 | 4.65 | 5.75 | 2673.75 | 0.09279%
17.3.5.7 | 8006 | ORSE | Terminal de compressão para cabo de 2,50 mm2 - fornecimento e instalação | un | 226 | 2.47 | 3.05 | 689.3 | 0.02392%
17.3.5.8 | 11412 | ORSE | Cabo de cobre PP Cordplast 4 x 2,5 mm2, 450/750v - fornecimento e instalação # Cabo para interligação entre a condensadora e evaporadora (alimentação e comunicação - 4 vias): AC-1100W split do rack # | M | 1 | 15.49 | 19.15 | 19.15 | 0.0006646%
17.3.5.9 | 13344 | ORSE | Eletroduto flexível em aço galvanizado, revestido externamente com PVC preto, diâm. externo de 25mm (3/4") tipo sealtubo # Para conduzir o cabo de interligação entre a condensadora e evaporadora do AC-1100W split do rack # | m | 1 | 27.27 | 33.73 | 33.73 | 0.001171%
17.3.5.10 | 92981 | SINAPI | CABO DE COBRE FLEXÍVEL ISOLADO, 16 MM², ANTI-CHAMA 450/750 V, PARA DISTRIBUIÇÃO - FORNECIMENTO E INSTALAÇÃO. AF_12/2015 # Para alimentação do QDFL e do QDES a partir das caixas de passagem, através de emendas adequadas # | M | 25 | 12.59 | 15.57 | 389.25 | 0.01351%
17.3.6 |  |  | Quadros de distribuição, componentes e acessórios |  |  |  |  | 10915.13 | 0.3788%
17.3.6.1 | 93653 | SINAPI | DISJUNTOR MONOPOLAR TIPO DIN, CORRENTE NOMINAL DE 10A - FORNECIMENTO E INSTALAÇÃO. AF_10/2020 # Exceto os reservas # | UN | 24 | 11.27 | 13.93 | 334.32 | 0.0116%
17.3.6.2 | 93654 | SINAPI | DISJUNTOR MONOPOLAR TIPO DIN, CORRENTE NOMINAL DE 16A - FORNECIMENTO E INSTALAÇÃO. AF_10/2020 | UN | 3 | 12.2 | 15.09 | 45.27 | 0.001571%
17.3.6.3 | 93660 | SINAPI | DISJUNTOR BIPOLAR TIPO DIN, CORRENTE NOMINAL DE 10A - FORNECIMENTO E INSTALAÇÃO. AF_10/2020 # Exceto os reservas # | UN | 6 | 51.08 | 63.18 | 379.08 | 0.01316%
17.3.6.4 | 93661 | SINAPI | DISJUNTOR BIPOLAR TIPO DIN, CORRENTE NOMINAL DE 16A - FORNECIMENTO E INSTALAÇÃO. AF_10/2020 | UN | 2 | 52.94 | 65.48 | 130.96 | 0.004545%
17.3.6.5 | 93667 | SINAPI | DISJUNTOR TRIPOLAR TIPO DIN, CORRENTE NOMINAL DE 10A - FORNECIMENTO E INSTALAÇÃO. AF_10/2020 # Exceto os reservas # | UN | 2 | 64.58 | 79.87 | 159.74 | 0.005544%
17.3.6.6 | 37.25.090 | CPOS/CDHU | Disjuntor em caixa moldada tripolar, térmico e magnético fixos, tensão de isolamento 480/690V, de 10A a 60A # Disjuntores de caixa moldada para a proteção geral dos quadros de distribuição: QDFL (QD7) e QDES (QD8) são de 63A e QDACs (QD9 e QD10) são de 40A # | UN | 4 | 610.47 | 755.09 | 3020.36 | 0.1048%
17.3.6.7 | 151350 | IOPES | Interruptor Diferencial DR 25A, 30mA, 2 módulos | und | 5 | 110.78 | 137.02 | 685.1 | 0.02378%
17.3.6.8 | 090517 | SIURB | QUADRO DE DISTRIBUIÇÃO EM CHAPA METÁLICA - PARA ATÉ 44 DISJUNTORES # Para o QDFL (QD7) e o QDES (QD8) - quadros de sobrepor com tampa e barramentos de cobre adequados, conforme projeto, incluindo espaço para os reservas indicados # | UN | 2 | 1652.33 | 2043.76 | 4087.52 | 0.1419%
17.3.6.9 | 090506 | SIURB | QUADRO DE DISTRIBUIÇÃO EM CHAPA METÁLICA - PARA ATÉ 16 DISJUNTORES # Para os QDACs (QD9 e QD10) - quadros de sobrepor com tampa e barramentos de cobre adequados, conforme projeto, incluindo espaço para os reservas indicados # | UN | 2 | 670.88 | 829.81 | 1659.62 | 0.05759%
17.3.6.10 | 090542 | SIURB | CAIXA DE PASSAGEM EM CHAPA METÁLICA COM TAMPA PARAFUSADA - 40X40X15CM # Para instalar no lugar do QDFL e do QDES embutidos # | UN | 2 | 167.02 | 206.58 | 413.16 | 0.01434%
17.3.7 |  |  | Serviços |  |  |  |  | 9824.58 | 0.3409%
17.3.7.1 | ED-48468 | SETOP | REMOÇÃO MANUAL DE LUMINÁRIA COMERCIAL, EMBUTIDA OU SOBREPOR, COM REAPROVEITAMENTO, INCLUSIVE AFASTAMENTO E EMPILHAMENTO, EXCLUSIVE TRANSPORTE E RETIRADA DO MATERIAL REMOVIDO NÃO REAPROVEITÁVEL | un | 80 | 10.5 | 12.98 | 1038.4 | 0.03604%
17.3.7.2 | 97661 | SINAPI | REMOÇÃO DE CABOS ELÉTRICOS, DE FORMA MANUAL, SEM REAPROVEITAMENTO. AF_12/2017 | M | 2500 | 0.89 | 1.1 | 2750 | 0.09543%
17.3.7.3 | 095012 | SIURB | REMOÇÃO DE ELETRODUTOS APARENTES - ATÉ 2" | M | 240 | 13.36 | 16.52 | 3964.8 | 0.1376%
17.3.7.4 | 0201002134 | AGESUL | RETIRADA DE QUADRO DE DISTRIBUICAO COM 22 A 30 DISJUNTORES # QDFL e QDES # | UN | 2 | 115.32 | 142.63 | 285.26 | 0.0099%
17.3.7.5 | 0201002130 | AGESUL | RETIRADA DE QUADRO DE DISTRIBUICAO ATE 10 DISJUNTORES # QDACs # | UN | 2 | 53.61 | 66.31 | 132.62 | 0.004602%
17.3.7.6 | 095013 | SIURB | REMOÇÃO DE ELETRODUTOS APARENTES - ACIMA DE 2" # Para a remoção das eletrocalhas instaladas acima do forro para reaproveitamento, a serem entregues ao INSS # | M | 50 | 26.74 | 33.07 | 1653.5 | 0.05738%
17.4 |  |  | 1º PAVIMENTO - ELÉTRICA |  |  |  |  | 127050.41 | 4.409%
17.4.1 |  |  | Luminárias e refletores |  |  |  |  | 36652.2 | 1.272%
17.4.1.1 | 181007 | IOPES | Luminária embutir compl., corpo ch. aço pintada branca, refletor,aletas parabólicas alum.alta pureza e refletância nclusive 4 lâmpadas LED T8 9W temp. de cor 5000k - Ref.CE416AL-N - AMES, 6026 - LUMAVI OU EQUIVALENTE | und | 85 | 295.56 | 365.57 | 31073.45 | 1.078%
17.4.1.2 | 16.85.085 | FDE | CABO COBRE FLEXÍVEL MULTIPOLAR PP 3x1,5 mm2 0,6/1KV # Para o rabicho de 1m para ligação das luminárias # | M | 85 | 6.08 | 7.52 | 639.2 | 0.02218%
17.4.1.3 | 40.20.240 | CPOS/CDHU | Plugue com 2P+T de 10A, 250V # Para o rabicho de 1m para ligação das luminárias # | UN | 85 | 16.89 | 20.89 | 1775.65 | 0.06162%
17.4.1.4 | 40.20.250 | CPOS/CDHU | Plugue prolongador com 2P+T de 10A, 250V # Para o rabicho de 1m para ligação das luminárias, apenas de embutir # | UN | 85 | 19.78 | 24.46 | 2079.1 | 0.07215%
17.4.1.5 | 97599 | SINAPI | LUMINÁRIA DE EMERGÊNCIA, COM 30 LÂMPADAS LED DE 2 W, SEM REATOR - FORNECIMENTO E INSTALAÇÃO. AF_02/2020 | UN | 32 | 27.41 | 33.9 | 1084.8 | 0.03765%
17.4.2 |  |  | Eletrodutos, eletrocalhas e acessórios |  |  |  |  | 41423.58 | 1.438%
17.4.2.1 | 91936 | SINAPI | CAIXA OCTOGONAL 4" X 4", PVC, INSTALADA EM LAJE - FORNECIMENTO E INSTALAÇÃO. AF_03/2023 # Para as luminárias de embutir no forro # | UN | 85 | 22.26 | 27.53 | 2340.05 | 0.08121%
17.4.2.2 | 95778 | SINAPI | CONDULETE DE ALUMÍNIO, TIPO C, PARA ELETRODUTO DE AÇO GALVANIZADO DN 20 MM (3/4 # Para os interruptores (25) + a sirene (1) + a botoeira (1), sendo que as botoeiras nos sanitários acessíveis devem possuir grau de proteção IP66 # | UN | 27 | 33.34 | 41.23 | 1113.21 | 0.03863%
17.4.2.3 | 95801 | SINAPI | CONDULETE DE ALUMÍNIO, TIPO X, PARA ELETRODUTO DE AÇO GALVANIZADO DN 20 MM (3/4 # Para as tomadas das luminárias de emergência (32) + as demais tomadas aparentes e acima do forro (50) + a alimentação do aparelho de ar condicionado do rack (1) + a alimentação do motor do ventilador na sala do ar condicionado (1) + os pontos de derivação dos eletrodutos (25), indicados no projeto # | UN | 109 | 46.39 | 57.37 | 6253.33 | 0.217%
17.4.2.4 | 091338 | SIURB | ELETROCALHA PERF. GALV. ELETROL. CHAPA 14 - 100X50MM C/ TAMPA E INST. # Eletrocalha mínima necessária de 100x50mm, conforme indicado em projeto, com tampa e acessórios # | M | 45 | 156.09 | 193.06 | 8687.7 | 0.3015%
17.4.2.5 | 091338 | SIURB | ELETROCALHA PERF. GALV. ELETROL. CHAPA 14 - 100X50MM C/ TAMPA E INST. # Eletrocalha mínima necessária de 50x50mm, conforme indicado em projeto, com tampa e acessórios # | M | 9 | 156.09 | 193.06 | 1737.54 | 0.0603%
17.4.2.6 | 090212 | SIURB | ELETRODUTO DE AÇO GALVANIZADO ELETROLÍTICO, TIPO LEVE I - 1" | M | 15 | 45.16 | 55.85 | 837.75 | 0.02907%
17.4.2.7 | 090211 | SIURB | ELETRODUTO DE AÇO GALVANIZADO ELETROLÍTICO, TIPO LEVE I - 3/4" | M | 420 | 39.38 | 48.7 | 20454 | 0.7098%
17.4.3 |  |  | Interruptores e tomadas |  |  |  |  | 6422.92 | 0.2229%
17.4.3.1 | 91980 | SINAPI | INTERRUPTOR BIPOLAR (1 MÓDULO), 10A/250V, SEM SUPORTE E SEM PLACA - FORNECIMENTO E INSTALAÇÃO. AF_03/2023 | UN | 23 | 49.5 | 61.22 | 1408.06 | 0.04886%
17.4.3.2 | 098297 | SIURB | INTERRUPTOR PARALELO BIPOLAR 1 TECLA # Para a iluminação do corredor (próximo ao elevador e próximo à escada) # | UN | 2 | 62.69 | 77.54 | 155.08 | 0.005382%
17.4.3.3 | 91990 | SINAPI | TOMADA ALTA DE EMBUTIR (1 MÓDULO), 2P+T 10 A, SEM SUPORTE E SEM PLACA - FORNECIMENTO E INSTALAÇÃO. AF_03/2023 - # Sala de reunião (1), monitor na espera (1) + luminárias de emergência (32) # | UN | 34 | 46.82 | 57.91 | 1968.94 | 0.06833%
17.4.3.4 | 91994 | SINAPI | TOMADA MÉDIA DE EMBUTIR (1 MÓDULO), 2P+T 10 A, SEM SUPORTE E SEM PLACA - FORNECIMENTO E INSTALAÇÃO. AF_03/2023 # Sala de reunião (1) # | UN | 1 | 32.27 | 39.91 | 39.91 | 0.001385%
17.4.3.5 | 91998 | SINAPI | TOMADA BAIXA DE EMBUTIR (1 MÓDULO), 2P+T 10 A, SEM SUPORTE E SEM PLACA - FORNECIMENTO E INSTALAÇÃO. AF_03/2023 # Tomadas das calhas das mesas de trabalho (28) + impressoras (3) + bebedouros (3) + demais tomadas baixas indicadas no projeto (41) # | UN | 75 | 26.64 | 32.95 | 2471.25 | 0.08576%
17.4.3.6 | 91995 | SINAPI | TOMADA MÉDIA DE EMBUTIR (1 MÓDULO), 2P+T 20 A, SEM SUPORTE E SEM PLACA - FORNECIMENTO E INSTALAÇÃO. AF_03/2023 # Tomadas na copa # | UN | 3 | 34.64 | 42.84 | 128.52 | 0.00446%
17.4.3.7 | 91999 | SINAPI | TOMADA BAIXA DE EMBUTIR (1 MÓDULO), 2P+T 20 A, SEM SUPORTE E SEM PLACA - FORNECIMENTO E INSTALAÇÃO. AF_03/2023 # Tomadas na copa (2) + rack (5) # | UN | 7 | 29.01 | 35.88 | 251.16 | 0.008716%
17.4.4 |  |  | Sistema antipânico |  |  |  |  | 315.48 | 0.01095%
17.4.4.1 | 091063 | SIURB | SIRENE ELETRÔNICA BITONAL 24V-100 À 120DB, COM FLASH | UN | 1 | 162.02 | 200.4 | 200.4 | 0.006955%
17.4.4.2 | 3806 | ORSE | Botão de comando cogumelo, de retenção, 3SB32 - Siemens ou similar | un | 1 | 93.04 | 115.08 | 115.08 | 0.003994%
17.4.5 |  |  | Condutores e conectores |  |  |  |  | 22817.65 | 0.7919%
17.4.5.1 | 090321 | SIURB | CABO COBRE FLEXÍVEL, ISOL. 750V NÃO HALOGENADO, ATICHAMA - 2,5MM2 # Amarelo (retorno) # | M | 575 | 4.65 | 5.75 | 3306.25 | 0.1147%
17.4.5.2 | 090321 | SIURB | CABO COBRE FLEXÍVEL, ISOL. 750V NÃO HALOGENADO, ATICHAMA - 2,5MM2 # Azul claro (neutro) # | M | 495 | 4.65 | 5.75 | 2846.25 | 0.09877%
17.4.5.3 | 090321 | SIURB | CABO COBRE FLEXÍVEL, ISOL. 750V NÃO HALOGENADO, ATICHAMA - 2,5MM2 # Branco (fase) # | M | 460 | 4.65 | 5.75 | 2645 | 0.09179%
17.4.5.4 | 090321 | SIURB | CABO COBRE FLEXÍVEL, ISOL. 750V NÃO HALOGENADO, ATICHAMA - 2,5MM2 # Preto (fase) # | M | 485 | 4.65 | 5.75 | 2788.75 | 0.09678%
17.4.5.5 | 090321 | SIURB | CABO COBRE FLEXÍVEL, ISOL. 750V NÃO HALOGENADO, ATICHAMA - 2,5MM2 # Verde-amarelo (terra) # | M | 1025 | 4.65 | 5.75 | 5893.75 | 0.2045%
17.4.5.6 | 090321 | SIURB | CABO COBRE FLEXÍVEL, ISOL. 750V NÃO HALOGENADO, ATICHAMA - 2,5MM2 # Vermelho (fase) # | M | 465 | 4.65 | 5.75 | 2673.75 | 0.09279%
17.4.5.7 | 090322 | SIURB | CABO COBRE FLEXÍVEL, ISOL. 750V NÃO HALOGENADO, ANTICHAMA - 4,0MM2 # Azul claro (neutro) # | M | 35 | 6.52 | 8.06 | 282.1 | 0.00979%
17.4.5.8 | 090322 | SIURB | CABO COBRE FLEXÍVEL, ISOL. 750V NÃO HALOGENADO, ANTICHAMA - 4,0MM2 # Branco (fase) # | M | 25 | 6.52 | 8.06 | 201.5 | 0.006993%
17.4.5.9 | 090322 | SIURB | CABO COBRE FLEXÍVEL, ISOL. 750V NÃO HALOGENADO, ANTICHAMA - 4,0MM2 # Preto (fase) # | M | 40 | 6.52 | 8.06 | 322.4 | 0.01119%
17.4.5.10 | 090322 | SIURB | CABO COBRE FLEXÍVEL, ISOL. 750V NÃO HALOGENADO, ANTICHAMA - 4,0MM2 # Verde-amarelo (terra) # | M | 55 | 6.52 | 8.06 | 443.3 | 0.01538%
17.4.5.11 | 090322 | SIURB | CABO COBRE FLEXÍVEL, ISOL. 750V NÃO HALOGENADO, ANTICHAMA - 4,0MM2 # Vermelho (fase) # | M | 20 | 6.52 | 8.06 | 161.2 | 0.005594%
17.4.5.12 | 8006 | ORSE | Terminal de compressão para cabo de 2,50 mm2 - fornecimento e instalação | un | 164 | 2.47 | 3.05 | 500.2 | 0.01736%
17.4.5.13 | 8007 | ORSE | Terminal de compressão para cabo de 4 mm2 - fornecimento e instalação | un | 24 | 2.77 | 3.42 | 82.08 | 0.002848%
17.4.5.14 | 11412 | ORSE | Cabo de cobre PP Cordplast 4 x 2,5 mm2, 450/750v - fornecimento e instalação # Cabo para interligação entre a condensadora e evaporadora (alimentação e comunicação - 4 vias): AC-1100W split do rack # | M | 1 | 15.49 | 19.15 | 19.15 | 0.0006646%
17.4.5.15 | 13344 | ORSE | Eletroduto flexível em aço galvanizado, revestido externamente com PVC preto, diâm. externo de 25mm (3/4") tipo sealtubo # Para conduzir o cabo de interligação entre a condensadora e evaporadora do AC-1100W split do rack # | m | 1 | 27.27 | 33.73 | 33.73 | 0.001171%
17.4.5.16 | 92981 | SINAPI | CABO DE COBRE FLEXÍVEL ISOLADO, 16 MM², ANTI-CHAMA 450/750 V, PARA DISTRIBUIÇÃO - FORNECIMENTO E INSTALAÇÃO. AF_12/2015 # Para alimentação do QDFL a partir da caixa de passagem, através de emendas adequadas # | M | 12.5 | 12.59 | 15.57 | 194.62 | 0.006754%
17.4.5.17 | 101563 | SINAPI | CABO DE COBRE FLEXÍVEL ISOLADO, 35 MM², 0,6/1,0 KV, PARA REDE AÉREA DE DISTRIBUIÇÃO DE ENERGIA ELÉTRICA DE BAIXA TENSÃO - FORNECIMENTO E INSTALAÇÃO. AF_07/2020 # Para alimentação do QDES a partir da caixa de passagem, através de emendas adequadas # | M | 12.5 | 27.4 | 33.89 | 423.62 | 0.0147%
17.4.6 |  |  | Quadros de distribuição, componentes e acessórios |  |  |  |  | 9595.41 | 0.333%
17.4.6.1 | 93653 | SINAPI | DISJUNTOR MONOPOLAR TIPO DIN, CORRENTE NOMINAL DE 10A - FORNECIMENTO E INSTALAÇÃO. AF_10/2020 # Exceto os reservas # | UN | 14 | 11.27 | 13.93 | 195.02 | 0.006768%
17.4.6.2 | 93654 | SINAPI | DISJUNTOR MONOPOLAR TIPO DIN, CORRENTE NOMINAL DE 16A - FORNECIMENTO E INSTALAÇÃO. AF_10/2020 | UN | 2 | 12.2 | 15.09 | 30.18 | 0.001047%
17.4.6.3 | 93657 | SINAPI | DISJUNTOR MONOPOLAR TIPO DIN, CORRENTE NOMINAL DE 32A - FORNECIMENTO E INSTALAÇÃO. AF_10/2020 | UN | 2 | 16.02 | 19.81 | 39.62 | 0.001375%
17.4.6.4 | 93660 | SINAPI | DISJUNTOR BIPOLAR TIPO DIN, CORRENTE NOMINAL DE 10A - FORNECIMENTO E INSTALAÇÃO. AF_10/2020 # Exceto os reservas # | UN | 8 | 51.08 | 63.18 | 505.44 | 0.01754%
17.4.6.5 | 93661 | SINAPI | DISJUNTOR BIPOLAR TIPO DIN, CORRENTE NOMINAL DE 16A - FORNECIMENTO E INSTALAÇÃO. AF_10/2020 | UN | 2 | 52.94 | 65.48 | 130.96 | 0.004545%
17.4.6.6 | 93663 | SINAPI | DISJUNTOR BIPOLAR TIPO DIN, CORRENTE NOMINAL DE 25A - FORNECIMENTO E INSTALAÇÃO. AF_10/2020 | UN | 2 | 56.34 | 69.68 | 139.36 | 0.004836%
17.4.6.7 | 93669 | SINAPI | DISJUNTOR TRIPOLAR TIPO DIN, CORRENTE NOMINAL DE 20A - FORNECIMENTO E INSTALAÇÃO. AF_10/2020 | UN | 1 | 72.48 | 89.65 | 89.65 | 0.003111%
17.4.6.8 | 37.25.090 | CPOS/CDHU | Disjuntor em caixa moldada tripolar, térmico e magnético fixos, tensão de isolamento 480/690V, de 10A a 60A # Disjuntores de caixa moldada para a proteção geral dos quadros de distribuição: QDFL (QD4) e QDAC (QD6) são de 63A # | UN | 2 | 610.47 | 755.09 | 1510.18 | 0.05241%
17.4.6.9 | 37.25.100 | CPOS/CDHU | Disjuntor em caixa moldada tripolar, térmico e magnético fixos, tensão de isolamento 480/690V, de 70A até 150A # Disjuntor de caixa moldada para a proteção geral do quadro de distribuição: QDES (QD5) é de 100A # | UN | 1 | 537.94 | 665.37 | 665.37 | 0.02309%
17.4.6.10 | 151350 | IOPES | Interruptor Diferencial DR 25A, 30mA, 2 módulos | und | 7 | 110.78 | 137.02 | 959.14 | 0.03329%
17.4.6.11 | 090517 | SIURB | QUADRO DE DISTRIBUIÇÃO EM CHAPA METÁLICA - PARA ATÉ 44 DISJUNTORES # Para o QDFL (QD4) e o QDES (QD5) - quadros de sobrepor com tampa e barramentos de cobre adequados, conforme projeto, incluindo espaço para os reservas indicados # | UN | 2 | 1652.33 | 2043.76 | 4087.52 | 0.1419%
17.4.6.12 | 090506 | SIURB | QUADRO DE DISTRIBUIÇÃO EM CHAPA METÁLICA - PARA ATÉ 16 DISJUNTORES # Para o QDAC (QD6) - quadro de sobrepor com tampa e barramentos de cobre adequados, conforme projeto, incluindo espaço para os reservas indicados # | UN | 1 | 670.88 | 829.81 | 829.81 | 0.0288%
17.4.6.13 | 090542 | SIURB | CAIXA DE PASSAGEM EM CHAPA METÁLICA COM TAMPA PARAFUSADA - 40X40X15CM # Para instalar no lugar do QDFL e do QDES embutidos # | UN | 2 | 167.02 | 206.58 | 413.16 | 0.01434%
17.4.7 |  |  | Serviços |  |  |  |  | 9823.17 | 0.3409%
17.4.7.1 | ED-48468 | SETOP | REMOÇÃO MANUAL DE LUMINÁRIA COMERCIAL, EMBUTIDA OU SOBREPOR, COM REAPROVEITAMENTO, INCLUSIVE AFASTAMENTO E EMPILHAMENTO, EXCLUSIVE TRANSPORTE E RETIRADA DO MATERIAL REMOVIDO NÃO REAPROVEITÁVEL | un | 85 | 10.5 | 12.98 | 1103.3 | 0.03829%
17.4.7.2 | 97661 | SINAPI | REMOÇÃO DE CABOS ELÉTRICOS, DE FORMA MANUAL, SEM REAPROVEITAMENTO. AF_12/2017 | M | 2500 | 0.89 | 1.1 | 2750 | 0.09543%
17.4.7.3 | 095012 | SIURB | REMOÇÃO DE ELETRODUTOS APARENTES - ATÉ 2" | M | 240 | 13.36 | 16.52 | 3964.8 | 0.1376%
17.4.7.4 | 0201002134 | AGESUL | RETIRADA DE QUADRO DE DISTRIBUICAO COM 22 A 30 DISJUNTORES # QDFL e QDES # | UN | 2 | 115.32 | 142.63 | 285.26 | 0.0099%
17.4.7.5 | 0201002130 | AGESUL | RETIRADA DE QUADRO DE DISTRIBUICAO ATE 10 DISJUNTORES # QDAC # | UN | 1 | 53.61 | 66.31 | 66.31 | 0.002301%
17.4.7.6 | 095013 | SIURB | REMOÇÃO DE ELETRODUTOS APARENTES - ACIMA DE 2" # Para a remoção das eletrocalhas instaladas acima do forro para reaproveitamento, a serem entregues ao INSS # | M | 50 | 26.74 | 33.07 | 1653.5 | 0.05738%
17.5 |  |  | PAVIMENTO TÉRREO |  |  |  |  | 341557.56 | 11.85%
17.5.1 |  |  | Luminárias e refletores |  |  |  |  | 40776.68 | 1.415%
17.5.1.1 | 181007 | IOPES | Luminária embutir compl., corpo ch. aço pintada branca, refletor,aletas parabólicas alum.alta pureza e refletância nclusive 4 lâmpadas LED T8 9W temp. de cor 5000k - Ref.CE416AL-N - AMES, 6026 - LUMAVI OU EQUIVALENTE | und | 74 | 295.56 | 365.57 | 27052.18 | 0.9388%
17.5.1.2 | 181002 | IOPES | Luminaria sobrepor compl., corpo ch. aço pintada branca, refletor aletas parabólicas alum.alta pureza e refletância inclusive 2 lâmpadas LED T8 20W temp. de cor 5000k bivolt c/ 1,20m - Ref. CS232AL-N - AMES, 2447 - LUMAVI OU EQUIVALENTE | und | 4 | 238.85 | 295.43 | 1181.72 | 0.04101%
17.5.1.3 | 16.85.085 | FDE | CABO COBRE FLEXÍVEL MULTIPOLAR PP 3x1,5 mm2 0,6/1KV # Para o rabicho de 1m para ligação das luminárias # | M | 78 | 6.08 | 7.52 | 586.56 | 0.02036%
17.5.1.4 | 40.20.240 | CPOS/CDHU | Plugue com 2P+T de 10A, 250V # Para o rabicho de 1m para ligação das luminárias # | UN | 78 | 16.89 | 20.89 | 1629.42 | 0.05655%
17.5.1.5 | 40.20.250 | CPOS/CDHU | Plugue prolongador com 2P+T de 10A, 250V # Para o rabicho de 1m para ligação das luminárias, apenas de embutir # | UN | 74 | 19.78 | 24.46 | 1810.04 | 0.06281%
17.5.1.6 | 97599 | SINAPI | LUMINÁRIA DE EMERGÊNCIA, COM 30 LÂMPADAS LED DE 2 W, SEM REATOR - FORNECIMENTO E INSTALAÇÃO. AF_02/2020 | UN | 24 | 27.41 | 33.9 | 813.6 | 0.02823%
17.5.1.7 | 12807 | ORSE | Refletor Slim LED 50W de potência, branco Frio, 6500k, Autovolt, marca G-light ou similar | un | 13 | 96.1 | 118.86 | 1545.18 | 0.05362%
17.5.1.8 | 12870 | ORSE | Refletor TR Led, corpo em aluminio, vidro temperado, potencia 30W, bivolt, temp.cor 3000K/6000k, IP-65, da Taschibra ou similar | un | 6 | 65.43 | 80.93 | 485.58 | 0.01685%
17.5.1.9 | SRI**ORSE611 | Próprio | Base de alvenaria para refletor externo no solo # Para os refletores do jardim a serem instalados no solo, conforme projeto # | UN | 12 | 59.35 | 73.41 | 880.92 | 0.03057%
17.5.1.10 | 48.43.50 | SUDECAP | GRADE CHAPA 3/4"X1/8" FERRO 1/4"P/ REFLETOR 70X70 | UN | 12 | 322.82 | 399.29 | 4791.48 | 0.1663%
17.5.2 |  |  | Eletrodutos, eletrocalhas e acessórios |  |  |  |  | 57955.64 | 2.011%
17.5.2.1 | 91936 | SINAPI | CAIXA OCTOGONAL 4" X 4", PVC, INSTALADA EM LAJE - FORNECIMENTO E INSTALAÇÃO. AF_03/2023 # Para as luminárias de embutir no forro # | UN | 74 | 22.26 | 27.53 | 2037.22 | 0.0707%
17.5.2.2 | 95778 | SINAPI | CONDULETE DE ALUMÍNIO, TIPO C, PARA ELETRODUTO DE AÇO GALVANIZADO DN 20 MM (3/4 # Para os interruptores (20) + as sirenes (7) + as botoeiras (7), sendo que as botoeiras nos sanitários acessíveis devem possuir grau de proteção IP66 # | UN | 34 | 33.34 | 41.23 | 1401.82 | 0.04865%
17.5.2.3 | 95801 | SINAPI | CONDULETE DE ALUMÍNIO, TIPO X, PARA ELETRODUTO DE AÇO GALVANIZADO DN 20 MM (3/4 # Para as tomadas das luminárias de emergência (24) + as luminárias de sobrepor (4) + as demais tomadas aparentes e acima do forro (58) + a alimentação dos aparelhos de ar condicionado no lado externo (5) + a alimentação do motor do ventilador na sala do ar condicionado (1) + os pontos de derivação dos eletrodutos (19), indicados no projeto # | UN | 111 | 46.39 | 57.37 | 6368.07 | 0.221%
17.5.2.4 | 091338 | SIURB | ELETROCALHA PERF. GALV. ELETROL. CHAPA 14 - 100X50MM C/ TAMPA E INST. # Eletrocalha mínima necessária de 100x75mm, conforme indicado em projeto, com tampa e acessórios, para os condutores de alimentação do QGBT e QGAC # | M | 15 | 156.09 | 193.06 | 2895.9 | 0.1005%
17.5.2.5 | 091338 | SIURB | ELETROCALHA PERF. GALV. ELETROL. CHAPA 14 - 100X50MM C/ TAMPA E INST. # Eletrocalha mínima necessária de 100x50mm, conforme indicado em projeto, com tampa e acessórios # | M | 50 | 156.09 | 193.06 | 9653 | 0.335%
17.5.2.6 | 091338 | SIURB | ELETROCALHA PERF. GALV. ELETROL. CHAPA 14 - 100X50MM C/ TAMPA E INST. # Eletrocalha mínima necessária de 75x50mm, conforme indicado em projeto, com tampa e acessórios # | M | 7 | 156.09 | 193.06 | 1351.42 | 0.0469%
17.5.2.7 | 091338 | SIURB | ELETROCALHA PERF. GALV. ELETROL. CHAPA 14 - 100X50MM C/ TAMPA E INST. # Eletrocalha mínima necessária de 50x50mm, conforme indicado em projeto, com tampa e acessórios # | M | 27 | 156.09 | 193.06 | 5212.62 | 0.1809%
17.5.2.8 | 090229 | SIURB | ELETRODUTO DE AÇO GALVANIZADO A FOGO, TIPO SEMI-PESADO/ MÉDIO - 4" # Para o trecho de subida do solo até o forro no pavimento térreo do encaminhamento dos condutores de alimentação do QGBT e QGAC # | M | 4 | 161.92 | 200.27 | 801.08 | 0.0278%
17.5.2.9 | 090217 | SIURB | ELETRODUTO DE AÇO GALVANIZADO ELETROLÍTICO, TIPO LEVE I - 3" # Para o trecho de encaminhamento dos condutores alimentação dos aparelhos e quadros de distribuição de ar condicionado, partindo do QGAC até o ponto de subida para os pavimentos superiores, indicado no projeto # | M | 17 | 112.71 | 139.41 | 2369.97 | 0.08225%
17.5.2.10 | 090215 | SIURB | ELETRODUTO DE AÇO GALVANIZADO ELETROLÍTICO, TIPO LEVE I - 2" # Para o trecho de encaminhamento dos condutores de alimentação do QGAC, partindo da eletrocalha de 100x75mm # | M | 3 | 88.36 | 109.29 | 327.87 | 0.01138%
17.5.2.11 | 090214 | SIURB | ELETRODUTO DE AÇO GALVANIZADO ELETROLÍTICO, TIPO LEVE I - 1 1/2" # Para o trecho de encaminhamento dos condutores de alimentação do QD3 e interligação com o subsolo # | M | 7 | 60.97 | 75.41 | 527.87 | 0.01832%
17.5.2.12 | 090212 | SIURB | ELETRODUTO DE AÇO GALVANIZADO ELETROLÍTICO, TIPO LEVE I - 1" # Para os trechos indicados no projeto # | M | 26 | 45.16 | 55.85 | 1452.1 | 0.05039%
17.5.2.13 | 090211 | SIURB | ELETRODUTO DE AÇO GALVANIZADO ELETROLÍTICO, TIPO LEVE I - 3/4" | M | 412 | 39.38 | 48.7 | 20064.4 | 0.6963%
17.5.2.14 | 93012 | SINAPI | ELETRODUTO RÍGIDO ROSCÁVEL, PVC, DN 110 MM (4"), PARA REDE ENTERRADA DE DISTRIBUIÇÃO DE ENERGIA ELÉTRICA - FORNECIMENTO E INSTALAÇÃO. AF_12/2021 # Para o trecho enterrado no solo até o ponto de subida até o forro do encaminhamento dos condutores de alimentação do QGBT e QGAC # | M | 14 | 68.04 | 84.15 | 1178.1 | 0.04088%
17.5.2.15 | 91863 | SINAPI | ELETRODUTO RÍGIDO ROSCÁVEL, PVC, DN 25 MM (3/4"), PARA CIRCUITOS TERMINAIS, INSTALADO EM FORRO - FORNECIMENTO E INSTALAÇÃO. AF_03/2023 # Para os trechos enterrados no solo dos circuitos de iluminação no jardim e estacionamento # | M | 140 | 13.37 | 16.53 | 2314.2 | 0.08031%
17.5.3 |  |  | Interruptores e tomadas |  |  |  |  | 5480.18 | 0.1902%
17.5.3.1 | 91980 | SINAPI | INTERRUPTOR BIPOLAR (1 MÓDULO), 10A/250V, SEM SUPORTE E SEM PLACA - FORNECIMENTO E INSTALAÇÃO. AF_03/2023 | UN | 20 | 49.5 | 61.22 | 1224.4 | 0.04249%
17.5.3.2 | 91990 | SINAPI | TOMADA ALTA DE EMBUTIR (1 MÓDULO), 2P+T 10 A, SEM SUPORTE E SEM PLACA - FORNECIMENTO E INSTALAÇÃO. AF_03/2023 # Detector de metal (1), monitor na espera (3) + cortinas de ar (3) + luminárias de emergência (24) + luminárias de sobrepor (4) # | UN | 35 | 46.82 | 57.91 | 2026.85 | 0.07034%
17.5.3.3 | 91994 | SINAPI | TOMADA MÉDIA DE EMBUTIR (1 MÓDULO), 2P+T 10 A, SEM SUPORTE E SEM PLACA - FORNECIMENTO E INSTALAÇÃO. AF_03/2023 # Tomadas nas salas de perícia médica (6) # | UN | 6 | 32.27 | 39.91 | 239.46 | 0.00831%
17.5.3.4 | 91998 | SINAPI | TOMADA BAIXA DE EMBUTIR (1 MÓDULO), 2P+T 10 A, SEM SUPORTE E SEM PLACA - FORNECIMENTO E INSTALAÇÃO. AF_03/2023 # Tomadas das calhas das mesas de trabalho (14) + impressoras (2) + bebedouros (3) + demais tomadas baixas indicadas no projeto (34) # | UN | 53 | 26.64 | 32.95 | 1746.35 | 0.0606%
17.5.3.5 | 91995 | SINAPI | TOMADA MÉDIA DE EMBUTIR (1 MÓDULO), 2P+T 20 A, SEM SUPORTE E SEM PLACA - FORNECIMENTO E INSTALAÇÃO. AF_03/2023 # Tomadas na copa # | UN | 4 | 34.64 | 42.84 | 171.36 | 0.005947%
17.5.3.6 | 91999 | SINAPI | TOMADA BAIXA DE EMBUTIR (1 MÓDULO), 2P+T 20 A, SEM SUPORTE E SEM PLACA - FORNECIMENTO E INSTALAÇÃO. AF_03/2023 # Tomadas na copa # | UN | 2 | 29.01 | 35.88 | 71.76 | 0.00249%
17.5.4 |  |  | Sistema antipânico |  |  |  |  | 2208.36 | 0.07664%
17.5.4.1 | 091063 | SIURB | SIRENE ELETRÔNICA BITONAL 24V-100 À 120DB, COM FLASH | UN | 7 | 162.02 | 200.4 | 1402.8 | 0.04868%
17.5.4.2 | 3806 | ORSE | Botão de comando cogumelo, de retenção, 3SB32 - Siemens ou similar | un | 7 | 93.04 | 115.08 | 805.56 | 0.02796%
17.5.5 |  |  | Condutores e conectores |  |  |  |  | 79590.14 | 2.762%
17.5.5.1 | 090321 | SIURB | CABO COBRE FLEXÍVEL, ISOL. 750V NÃO HALOGENADO, ATICHAMA - 2,5MM2 # Amarelo (retorno) # | M | 735 | 4.65 | 5.75 | 4226.25 | 0.1467%
17.5.5.2 | 090321 | SIURB | CABO COBRE FLEXÍVEL, ISOL. 750V NÃO HALOGENADO, ATICHAMA - 2,5MM2 # Azul claro (neutro) # | M | 415 | 4.65 | 5.75 | 2386.25 | 0.08281%
17.5.5.3 | 090321 | SIURB | CABO COBRE FLEXÍVEL, ISOL. 750V NÃO HALOGENADO, ATICHAMA - 2,5MM2 # Branco (fase) # | M | 485 | 4.65 | 5.75 | 2788.75 | 0.09678%
17.5.5.4 | 090321 | SIURB | CABO COBRE FLEXÍVEL, ISOL. 750V NÃO HALOGENADO, ATICHAMA - 2,5MM2 # Preto (fase) # | M | 660 | 4.65 | 5.75 | 3795 | 0.1317%
17.5.5.5 | 090321 | SIURB | CABO COBRE FLEXÍVEL, ISOL. 750V NÃO HALOGENADO, ATICHAMA - 2,5MM2 # Verde-amarelo (terra) # | M | 1185 | 4.65 | 5.75 | 6813.75 | 0.2365%
17.5.5.6 | 090321 | SIURB | CABO COBRE FLEXÍVEL, ISOL. 750V NÃO HALOGENADO, ATICHAMA - 2,5MM2 # Vermelho (fase) # | M | 645 | 4.65 | 5.75 | 3708.75 | 0.1287%
17.5.5.7 | 090322 | SIURB | CABO COBRE FLEXÍVEL, ISOL. 750V NÃO HALOGENADO, ANTICHAMA - 4,0MM2 # Azul claro (neutro) # | M | 45 | 6.52 | 8.06 | 362.7 | 0.01259%
17.5.5.8 | 090322 | SIURB | CABO COBRE FLEXÍVEL, ISOL. 750V NÃO HALOGENADO, ANTICHAMA - 4,0MM2 # Branco (fase) # | M | 10 | 6.52 | 8.06 | 80.6 | 0.002797%
17.5.5.9 | 090322 | SIURB | CABO COBRE FLEXÍVEL, ISOL. 750V NÃO HALOGENADO, ANTICHAMA - 4,0MM2 # Preto (fase) # | M | 10 | 6.52 | 8.06 | 80.6 | 0.002797%
17.5.5.10 | 090322 | SIURB | CABO COBRE FLEXÍVEL, ISOL. 750V NÃO HALOGENADO, ANTICHAMA - 4,0MM2 # Verde-amarelo (terra) # | M | 52 | 6.52 | 8.06 | 419.12 | 0.01454%
17.5.5.11 | 090322 | SIURB | CABO COBRE FLEXÍVEL, ISOL. 750V NÃO HALOGENADO, ANTICHAMA - 4,0MM2 # Vermelho (fase) # | M | 52 | 6.52 | 8.06 | 419.12 | 0.01454%
17.5.5.12 | 91932 | SINAPI | CABO DE COBRE FLEXÍVEL ISOLADO, 10 MM², ANTI-CHAMA 450/750 V, PARA CIRCUITOS TERMINAIS - FORNECIMENTO E INSTALAÇÃO. AF_03/2023 # Azul claro (neutro) # | M | 10 | 15.54 | 19.22 | 192.2 | 0.00667%
17.5.5.13 | 91932 | SINAPI | CABO DE COBRE FLEXÍVEL ISOLADO, 10 MM², ANTI-CHAMA 450/750 V, PARA CIRCUITOS TERMINAIS - FORNECIMENTO E INSTALAÇÃO. AF_03/2023 # Branco (fase) # | M | 135 | 15.54 | 19.22 | 2594.7 | 0.09005%
17.5.5.14 | 91932 | SINAPI | CABO DE COBRE FLEXÍVEL ISOLADO, 10 MM², ANTI-CHAMA 450/750 V, PARA CIRCUITOS TERMINAIS - FORNECIMENTO E INSTALAÇÃO. AF_03/2023 # Preto (fase) # | M | 135 | 15.54 | 19.22 | 2594.7 | 0.09005%
17.5.5.15 | 91932 | SINAPI | CABO DE COBRE FLEXÍVEL ISOLADO, 10 MM², ANTI-CHAMA 450/750 V, PARA CIRCUITOS TERMINAIS - FORNECIMENTO E INSTALAÇÃO. AF_03/2023 # Verde-amarelo (terra) # | M | 135 | 15.54 | 19.22 | 2594.7 | 0.09005%
17.5.5.16 | 91932 | SINAPI | CABO DE COBRE FLEXÍVEL ISOLADO, 10 MM², ANTI-CHAMA 450/750 V, PARA CIRCUITOS TERMINAIS - FORNECIMENTO E INSTALAÇÃO. AF_03/2023 # Vermelho (fase) # | M | 135 | 15.54 | 19.22 | 2594.7 | 0.09005%
17.5.5.17 | 39.26.100 | CPOS/CDHU | Cabo de cobre flexível de 70 mm², isolamento 0,6/1 kV - isolação HEPR 90°C - baixa emissão de fumaça e gases # Verde-amarelo (terra) para os circuitos de alimentação do QGBT e QGAC - antichamas # | M | 62 | 71.67 | 88.64 | 5495.68 | 0.1907%
17.5.5.18 | 39.26.120 | CPOS/CDHU | Cabo de cobre flexível de 120 mm², isolamento 0,6/1 kV - isolação HEPR 90°C - baixa emissão de fumaça e gases # Azul claro (neutro) - antichamas # | M | 32 | 131.29 | 162.39 | 5196.48 | 0.1803%
17.5.5.19 | 39.26.120 | CPOS/CDHU | Cabo de cobre flexível de 120 mm², isolamento 0,6/1 kV - isolação HEPR 90°C - baixa emissão de fumaça e gases # Branco (fase) - antichamas # | M | 62 | 131.29 | 162.39 | 10068.18 | 0.3494%
17.5.5.20 | 39.26.120 | CPOS/CDHU | Cabo de cobre flexível de 120 mm², isolamento 0,6/1 kV - isolação HEPR 90°C - baixa emissão de fumaça e gases # Preto (fase) - antichamas # | M | 62 | 131.29 | 162.39 | 10068.18 | 0.3494%
17.5.5.21 | 39.26.120 | CPOS/CDHU | Cabo de cobre flexível de 120 mm², isolamento 0,6/1 kV - isolação HEPR 90°C - baixa emissão de fumaça e gases # Vermelho (fase) - antichamas # | M | 62 | 131.29 | 162.39 | 10068.18 | 0.3494%
17.5.5.22 | 8006 | ORSE | Terminal de compressão para cabo de 2,50 mm2 - fornecimento e instalação | un | 164 | 2.47 | 3.05 | 500.2 | 0.01736%
17.5.5.23 | 8007 | ORSE | Terminal de compressão para cabo de 4 mm2 - fornecimento e instalação | un | 6 | 2.77 | 3.42 | 20.52 | 0.0007121%
17.5.5.24 | 7926 | ORSE | Terminal de compressão para cabo de 10 mm2 - fornecimento e instalação | un | 16 | 3.15 | 3.89 | 62.24 | 0.00216%
17.5.5.25 | 7929 | ORSE | Terminal de compressão para cabo de 70 mm2 - fornecimento e instalação | un | 4 | 9.02 | 11.15 | 44.6 | 0.001548%
17.5.5.26 | 7930 | ORSE | Terminal de compressão para cabo de 120 mm2 - fornecimento e instalação | un | 14 | 14.05 | 17.37 | 243.18 | 0.008439%
17.5.5.27 | 11412 | ORSE | Cabo de cobre PP Cordplast 4 x 2,5 mm2, 450/750v - fornecimento e instalação # Cabo para interligação entre a condensadora e evaporadora (alimentação e comunicação - 4 vias): AC-1100W split da vigilância # | M | 2 | 15.49 | 19.15 | 38.3 | 0.001329%
17.5.5.28 | 13344 | ORSE | Eletroduto flexível em aço galvanizado, revestido externamente com PVC preto, diâm. externo de 25mm (3/4") tipo sealtubo # Para conduzir o cabo de interligação entre a condensadora e evaporadora do AC-1100W split da vigilância # | m | 2 | 27.27 | 33.73 | 67.46 | 0.002341%
17.5.5.29 | 8750 | ORSE | Cabo de cobre flexível, blindado com fita de cobre, 3 x 1,5 mm2, tensão 1kv # Cabo para interligação das unidades condensadoras escravas com a unidade mestre e interligação da unidade mestre com as evaporadoras, de forma sequencial do térreo até o 2º pavimento # | m | 70 | 19.36 | 23.94 | 1675.8 | 0.05816%
17.5.5.30 | 92981 | SINAPI | CABO DE COBRE FLEXÍVEL ISOLADO, 16 MM², ANTI-CHAMA 450/750 V, PARA DISTRIBUIÇÃO - FORNECIMENTO E INSTALAÇÃO. AF_12/2015 # Para alimentação do QDFL e QDES a partir das caixas de passagem, através de emendas adequadas # | M | 25 | 12.59 | 15.57 | 389.25 | 0.01351%
17.5.6 |  |  | Quadros de distribuição, componentes e acessórios |  |  |  |  | 25003.12 | 0.8677%
17.5.6.1 | 93653 | SINAPI | DISJUNTOR MONOPOLAR TIPO DIN, CORRENTE NOMINAL DE 10A - FORNECIMENTO E INSTALAÇÃO. AF_10/2020 # Exceto os reservas # | UN | 11 | 11.27 | 13.93 | 153.23 | 0.005318%
17.5.6.2 | 93654 | SINAPI | DISJUNTOR MONOPOLAR TIPO DIN, CORRENTE NOMINAL DE 16A - FORNECIMENTO E INSTALAÇÃO. AF_10/2020 | UN | 2 | 12.2 | 15.09 | 30.18 | 0.001047%
17.5.6.3 | 93660 | SINAPI | DISJUNTOR BIPOLAR TIPO DIN, CORRENTE NOMINAL DE 10A - FORNECIMENTO E INSTALAÇÃO. AF_10/2020 # Exceto os reservas # | UN | 12 | 51.08 | 63.18 | 758.16 | 0.02631%
17.5.6.4 | 93661 | SINAPI | DISJUNTOR BIPOLAR TIPO DIN, CORRENTE NOMINAL DE 16A - FORNECIMENTO E INSTALAÇÃO. AF_10/2020 | UN | 1 | 52.94 | 65.48 | 65.48 | 0.002272%
17.5.6.5 | 93662 | SINAPI | DISJUNTOR BIPOLAR TIPO DIN, CORRENTE NOMINAL DE 20A - FORNECIMENTO E INSTALAÇÃO. AF_10/2020 # Para o circuito das tomadas de serviço na entrada de energia # | UN | 1 | 56.34 | 69.68 | 69.68 | 0.002418%
17.5.6.6 | 93667 | SINAPI | DISJUNTOR TRIPOLAR TIPO DIN, CORRENTE NOMINAL DE 10A - FORNECIMENTO E INSTALAÇÃO. AF_10/2020 # Exceto os reservas # | UN | 1 | 64.58 | 79.87 | 79.87 | 0.002772%
17.5.6.7 | 93669 | SINAPI | DISJUNTOR TRIPOLAR TIPO DIN, CORRENTE NOMINAL DE 20A - FORNECIMENTO E INSTALAÇÃO. AF_10/2020 | UN | 1 | 72.48 | 89.65 | 89.65 | 0.003111%
17.5.6.8 | 93670 | SINAPI | DISJUNTOR TRIPOLAR TIPO DIN, CORRENTE NOMINAL DE 25A - FORNECIMENTO E INSTALAÇÃO. AF_10/2020 # Para o circuito da bomba de incêndio na entrada de energia # | UN | 1 | 72.48 | 89.65 | 89.65 | 0.003111%
17.5.6.9 | 37.25.090 | CPOS/CDHU | Disjuntor em caixa moldada tripolar, térmico e magnético fixos, tensão de isolamento 480/690V, de 10A a 60A # Disjuntores de caixa moldada para a proteção geral dos quadros de distribuição: QDFL (QD11) e QDACs (QD9 e QD10) são de 40A, a serem instalados no QGBT (1) e no QGAC (2) # | UN | 3 | 610.47 | 755.09 | 2265.27 | 0.07861%
17.5.6.10 | 37.25.090 | CPOS/CDHU | Disjuntor em caixa moldada tripolar, térmico e magnético fixos, tensão de isolamento 480/690V, de 10A a 60A # Disjuntores de caixa moldada para a proteção dos 4 aparelhos VRF são de 50A, a serem instalados no QGAC # | UN | 4 | 610.47 | 755.09 | 3020.36 | 0.1048%
17.5.6.11 | 37.25.090 | CPOS/CDHU | Disjuntor em caixa moldada tripolar, térmico e magnético fixos, tensão de isolamento 480/690V, de 10A a 60A # Disjuntores de caixa moldada para a proteção geral dos quadros de distribuição: QDFLs (QD1, QD2, QD4, QD7 e QD8) e QDACs (QD3 e QD6), a serem instalados no QGBT (5) e no QGAC (2), e no QDFL (QD1), no QDES (QD2) e no QDAC (QD3) são de 63A# | UN | 7 | 610.47 | 755.09 | 5285.63 | 0.1834%
17.5.6.12 | 37.25.100 | CPOS/CDHU | Disjuntor em caixa moldada tripolar, térmico e magnético fixos, tensão de isolamento 480/690V, de 70A até 150A # Disjuntor de caixa moldada para a proteção geral do quadro de distribuição: QDES (QD5), a ser instalado no QGBT é de 100A# | UN | 1 | 537.94 | 665.37 | 665.37 | 0.02309%
17.5.6.13 | 37.25.110 | CPOS/CDHU | Disjuntor em caixa moldada tripolar, térmico e magnético fixos, tensão de isolamento 415/690V, de 175A a 250A # Disjuntores de caixa moldada para a proteção geral dos quadros de distribuição: QGBT e QGAC, a serem instalados na entrada de energia (2), e no QGBT (1) e no QGAC (1) são de 225A # | UN | 4 | 707.68 | 875.32 | 3501.28 | 0.1215%
17.5.6.14 | 151350 | IOPES | Interruptor Diferencial DR 25A, 30mA, 2 módulos | und | 6 | 110.78 | 137.02 | 822.12 | 0.02853%
17.5.6.15 | 09.02.043 | FDE | DPS - DISPOSITIVO PROTECAO CONTRA SURTOS (ENERGIA) # Entrada do QGBT e do QGAC # | UN | 7 | 214.78 | 265.66 | 1859.62 | 0.06454%
17.5.6.16 | 090517 | SIURB | QUADRO DE DISTRIBUIÇÃO EM CHAPA METÁLICA - PARA ATÉ 44 DISJUNTORES # Para o QDFL (QD1) e o QDES (QD2) - quadros de sobrepor com tampa e barramentos de cobre adequados, conforme projeto, incluindo espaço para os reservas indicados # | UN | 2 | 1652.33 | 2043.76 | 4087.52 | 0.1419%
17.5.6.17 | 090506 | SIURB | QUADRO DE DISTRIBUIÇÃO EM CHAPA METÁLICA - PARA ATÉ 16 DISJUNTORES # Para o QDAC (QD3) - quadro de sobrepor com tampa e barramentos de cobre adequados, conforme projeto, incluindo espaço para os reservas indicados # | UN | 1 | 670.88 | 829.81 | 829.81 | 0.0288%
17.5.6.18 | 090542 | SIURB | CAIXA DE PASSAGEM EM CHAPA METÁLICA COM TAMPA PARAFUSADA - 40X40X15CM # Para instalar no lugar do QDFL e do QDES embutidos # | UN | 2 | 167.02 | 206.58 | 413.16 | 0.01434%
17.5.6.19 | 090569 | SIURB | CAIXA DE PASSAGEM E TAMPA PRÉ-MOLDADAS EM CONCRETO, SEM FUNDO, 30X30CM # A ser instalada no jardim para circuitos de iluminação e de alimentação do QGBT e QGAC # | UN | 1 | 165.72 | 204.97 | 204.97 | 0.007113%
17.5.6.20 | SRI**SBC064562 | Próprio | Programador horário digital 110/220 recarregável BWT40HRR # Para o circuito de iluminação dos refletores externos C9 # | UN | 1 | 165.28 | 204.43 | 204.43 | 0.007094%
17.5.6.21 | 101901 | SINAPI | CONTATOR TRIPOLAR I NOMINAL 12A - FORNECIMENTO E INSTALAÇÃO. AF_10/2020 # Para o circuito de iluminação dos refletores externos C9 # | UN | 1 | 165.44 | 204.63 | 204.63 | 0.007101%
17.5.6.22 | 09.04.045 | FDE | QUADRO GERAL-BARRAMENTO DE 400 A # Barramento para complementação no QGAC # | M | 1 | 245.01 | 303.05 | 303.05 | 0.01052%
17.5.7 |  |  | Serviços |  |  |  |  | 16254.68 | 0.5641%
17.5.7.1 | ED-48468 | SETOP | REMOÇÃO MANUAL DE LUMINÁRIA COMERCIAL, EMBUTIDA OU SOBREPOR, COM REAPROVEITAMENTO, INCLUSIVE AFASTAMENTO E EMPILHAMENTO, EXCLUSIVE TRANSPORTE E RETIRADA DO MATERIAL REMOVIDO NÃO REAPROVEITÁVEL | un | 75 | 10.5 | 12.98 | 973.5 | 0.03378%
17.5.7.2 | 97661 | SINAPI | REMOÇÃO DE CABOS ELÉTRICOS, DE FORMA MANUAL, SEM REAPROVEITAMENTO. AF_12/2017 | M | 3000 | 0.89 | 1.1 | 3300 | 0.1145%
17.5.7.3 | 095012 | SIURB | REMOÇÃO DE ELETRODUTOS APARENTES - ATÉ 2" | M | 360 | 13.36 | 16.52 | 5947.2 | 0.2064%
17.5.7.4 | 0201002134 | AGESUL | RETIRADA DE QUADRO DE DISTRIBUICAO COM 22 A 30 DISJUNTORES # QDFL e QDES # | UN | 2 | 115.32 | 142.63 | 285.26 | 0.0099%
17.5.7.5 | 0201002130 | AGESUL | RETIRADA DE QUADRO DE DISTRIBUICAO ATE 10 DISJUNTORES # QDAC # | UN | 1 | 53.61 | 66.31 | 66.31 | 0.002301%
17.5.7.6 | 095013 | SIURB | REMOÇÃO DE ELETRODUTOS APARENTES - ACIMA DE 2" # Para a remoção das eletrocalhas instaladas acima do forro para reaproveitamento, a serem entregues ao INSS # | M | 95 | 26.74 | 33.07 | 3141.65 | 0.109%
17.5.7.7 | 93358 | SINAPI | ESCAVAÇÃO MANUAL DE VALA COM PROFUNDIDADE MENOR OU IGUAL A 1,30 M. AF_02/2021 # Para os circuitos de alimentação dos refletores enterrados no jardim e no estacionamento # | m³ | 8 | 108.07 | 133.67 | 1069.36 | 0.03711%
17.5.7.8 | 93382 | SINAPI | REATERRO MANUAL DE VALAS COM COMPACTAÇÃO MECANIZADA. AF_04/2016 # Para os circuitos de alimentação dos refletores enterrados no jardim e no estacionamento # | m³ | 8 | 38.65 | 47.8 | 382.4 | 0.01327%
17.5.7.9 | 095015 | SIURB | REMOÇÃO DE CABO EMBUTIDO - ACIMA DE 16MM2 # Para os cabos enterrados/embutidos da entrada de energia até o QGBT e QGAC existentes # | M | 165 | 5.34 | 6.6 | 1089 | 0.03779%
17.5.8 |  |  | Entrada de energia |  |  |  |  | 114288.76 | 3.966%
17.5.8.1 | 01.06.031 | CPOS/CDHU | Elaboração de projeto de adequação de entrada de energia elétrica junto a concessionária, com medição em média tensão, subestação simplificada e demanda de 75 kVA a 300 kVA | UN | 1 | 14072.5 | 17406.27 | 17406.27 | 0.6041%
17.5.8.2 | SRI - ART CREA SP | Próprio | ART DE OBRA OU SERVIÇO - FAIXA 2 - ACIMA DE R$15.000,01 # Engenheiro eletricista # | UN | 1 | 254.59 | 314.9 | 314.9 | 0.01093%
17.5.8.3 | *Cópia de FDE 09.01.007 | Próprio | Copia da FDE (09.01.007) - TE-07 ENTRADA PRIMÁRIA SIMPLIF. POSTE UNICO - CPFL - 225 KVA - 15KV- 220/127 V - EXCLUSIVE TRANSFORMADOR | UN | 1 | 41276.66 | 51055.1 | 51055.1 | 1.772%
17.5.8.4 | ELE - ENTRADA ENERGIA | Próprio | TRANSFORMADOR 225 KVA ÓLEO MINERAL PRIM 13.8 /11,4KV SEC 220/127 NBR 5440/5356 | UN | 1 | 39479.96 | 45512.49 | 45512.49 | 1.579%
17.6 |  |  | PAVIMENTO SUBSOLO |  |  |  |  | 65780.26 | 2.283%
17.6.1 |  |  | Luminárias e refletores |  |  |  |  | 8086.45 | 0.2806%
17.6.1.1 | 181007 | IOPES | Luminária embutir compl., corpo ch. aço pintada branca, refletor,aletas parabólicas alum.alta pureza e refletância nclusive 4 lâmpadas LED T8 9W temp. de cor 5000k - Ref.CE416AL-N - AMES, 6026 - LUMAVI OU EQUIVALENTE | und | 2 | 295.56 | 365.57 | 731.14 | 0.02537%
17.6.1.2 | 181002 | IOPES | Luminaria sobrepor compl., corpo ch. aço pintada branca, refletor aletas parabólicas alum.alta pureza e refletância inclusive 2 lâmpadas LED T8 20W temp. de cor 5000k bivolt c/ 1,20m - Ref. CS232AL-N - AMES, 2447 - LUMAVI OU EQUIVALENTE # Há 19 unidades instaladas no subsolo que deverão ser reaproveitadas, totalizando 36 unidades previstas em projeto # | und | 17 | 238.85 | 295.43 | 5022.31 | 0.1743%
17.6.1.3 | 16.85.085 | FDE | CABO COBRE FLEXÍVEL MULTIPOLAR PP 3x1,5 mm2 0,6/1KV # Para o rabicho de 1m para ligação das luminárias # | M | 38 | 6.08 | 7.52 | 285.76 | 0.009917%
17.6.1.4 | 40.20.240 | CPOS/CDHU | Plugue com 2P+T de 10A, 250V # Para o rabicho de 1m para ligação das luminárias # | UN | 38 | 16.89 | 20.89 | 793.82 | 0.02755%
17.6.1.5 | 40.20.250 | CPOS/CDHU | Plugue prolongador com 2P+T de 10A, 250V # Para o rabicho de 1m para ligação das luminárias, apenas de embutir # | UN | 2 | 19.78 | 24.46 | 48.92 | 0.001698%
17.6.1.6 | 97599 | SINAPI | LUMINÁRIA DE EMERGÊNCIA, COM 30 LÂMPADAS LED DE 2 W, SEM REATOR - FORNECIMENTO E INSTALAÇÃO. AF_02/2020 | UN | 18 | 27.41 | 33.9 | 610.2 | 0.02118%
17.6.1.7 | 12807 | ORSE | Refletor Slim LED 50W de potência, branco Frio, 6500k, Autovolt, marca G-light ou similar | un | 5 | 96.1 | 118.86 | 594.3 | 0.02062%
17.6.2 |  |  | Eletrodutos, eletrocalhas e acessórios |  |  |  |  | 26427.41 | 0.9171%
17.6.2.1 | 91936 | SINAPI | CAIXA OCTOGONAL 4" X 4", PVC, INSTALADA EM LAJE - FORNECIMENTO E INSTALAÇÃO. AF_03/2023 # Para as luminárias de embutir no forro # | UN | 2 | 22.26 | 27.53 | 55.06 | 0.001911%
17.6.2.2 | 95778 | SINAPI | CONDULETE DE ALUMÍNIO, TIPO C, PARA ELETRODUTO DE AÇO GALVANIZADO DN 20 MM (3/4 # Para os interruptores (14) # | UN | 14 | 33.34 | 41.23 | 577.22 | 0.02003%
17.6.2.3 | 95801 | SINAPI | CONDULETE DE ALUMÍNIO, TIPO X, PARA ELETRODUTO DE AÇO GALVANIZADO DN 20 MM (3/4 # Para as tomadas das luminárias de emergência (18) + as luminárias de sobrepor (36) + as demais tomadas aparentes e acima do forro (23) + a alimentação do aparelho de ar condicionado da sala de terceirizados (1) + os pontos de derivação dos eletrodutos (7), indicados no projeto # | UN | 85 | 46.39 | 57.37 | 4876.45 | 0.1692%
17.6.2.4 | 091338 | SIURB | ELETROCALHA PERF. GALV. ELETROL. CHAPA 14 - 100X50MM C/ TAMPA E INST. # Eletrocalha mínima necessária de 50x50mm, conforme indicado em projeto, com tampa e acessórios # | M | 45 | 156.09 | 193.06 | 8687.7 | 0.3015%
17.6.2.5 | 090214 | SIURB | ELETRODUTO DE AÇO GALVANIZADO ELETROLÍTICO, TIPO LEVE I - 1 1/2" # Para o trecho de encaminhamento dos condutores de alimentação do QD11 e QD12, além do circuito de alimentação dos refletores C5 # | M | 8 | 60.97 | 75.41 | 603.28 | 0.02094%
17.6.2.6 | 090212 | SIURB | ELETRODUTO DE AÇO GALVANIZADO ELETROLÍTICO, TIPO LEVE I - 1" # Para os trechos indicados no projeto # | M | 12 | 45.16 | 55.85 | 670.2 | 0.02326%
17.6.2.7 | 090211 | SIURB | ELETRODUTO DE AÇO GALVANIZADO ELETROLÍTICO, TIPO LEVE I - 3/4" | M | 225 | 39.38 | 48.7 | 10957.5 | 0.3803%
17.6.3 |  |  | Interruptores e tomadas |  |  |  |  | 4774.71 | 0.1657%
17.6.3.1 | 91980 | SINAPI | INTERRUPTOR BIPOLAR (1 MÓDULO), 10A/250V, SEM SUPORTE E SEM PLACA - FORNECIMENTO E INSTALAÇÃO. AF_03/2023 | UN | 12 | 49.5 | 61.22 | 734.64 | 0.02549%
17.6.3.2 | 098297 | SIURB | INTERRUPTOR PARALELO BIPOLAR 1 TECLA # Para a iluminação do saguão da escada (próximo à escada e próximo à porta de saída para o estacionamento) # | UN | 2 | 62.69 | 77.54 | 155.08 | 0.005382%
17.6.3.3 | 91990 | SINAPI | TOMADA ALTA DE EMBUTIR (1 MÓDULO), 2P+T 10 A, SEM SUPORTE E SEM PLACA - FORNECIMENTO E INSTALAÇÃO. AF_03/2023 # Luminárias de emergência (18) + luminárias de sobrepor (36) # | UN | 54 | 46.82 | 57.91 | 3127.14 | 0.1085%
17.6.3.4 | 91998 | SINAPI | TOMADA BAIXA DE EMBUTIR (1 MÓDULO), 2P+T 10 A, SEM SUPORTE E SEM PLACA - FORNECIMENTO E INSTALAÇÃO. AF_03/2023 # Tomadas baixas indicadas no projeto (23) # | UN | 23 | 26.64 | 32.95 | 757.85 | 0.0263%
17.6.4 |  |  | Condutores e conectores |  |  |  |  | 14564.03 | 0.5054%
17.6.4.1 | 090321 | SIURB | CABO COBRE FLEXÍVEL, ISOL. 750V NÃO HALOGENADO, ATICHAMA - 2,5MM2 # Amarelo (retorno) # | M | 375 | 4.65 | 5.75 | 2156.25 | 0.07483%
17.6.4.2 | 090321 | SIURB | CABO COBRE FLEXÍVEL, ISOL. 750V NÃO HALOGENADO, ATICHAMA - 2,5MM2 # Azul claro (neutro) # | M | 250 | 4.65 | 5.75 | 1437.5 | 0.04989%
17.6.4.3 | 090321 | SIURB | CABO COBRE FLEXÍVEL, ISOL. 750V NÃO HALOGENADO, ATICHAMA - 2,5MM2 # Branco (fase) # | M | 392 | 4.65 | 5.75 | 2254 | 0.07822%
17.6.4.4 | 090321 | SIURB | CABO COBRE FLEXÍVEL, ISOL. 750V NÃO HALOGENADO, ATICHAMA - 2,5MM2 # Preto (fase) # | M | 270 | 4.65 | 5.75 | 1552.5 | 0.05388%
17.6.4.5 | 090321 | SIURB | CABO COBRE FLEXÍVEL, ISOL. 750V NÃO HALOGENADO, ATICHAMA - 2,5MM2 # Verde-amarelo (terra) # | M | 645 | 4.65 | 5.75 | 3708.75 | 0.1287%
17.6.4.6 | 090321 | SIURB | CABO COBRE FLEXÍVEL, ISOL. 750V NÃO HALOGENADO, ATICHAMA - 2,5MM2 # Vermelho (fase) # | M | 323 | 4.65 | 5.75 | 1857.25 | 0.06445%
17.6.4.7 | 090322 | SIURB | CABO COBRE FLEXÍVEL, ISOL. 750V NÃO HALOGENADO, ANTICHAMA - 4,0MM2 # Branco (fase) # | M | 8 | 6.52 | 8.06 | 64.48 | 0.002238%
17.6.4.8 | 090322 | SIURB | CABO COBRE FLEXÍVEL, ISOL. 750V NÃO HALOGENADO, ANTICHAMA - 4,0MM2 # Preto (fase) # | M | 8 | 6.52 | 8.06 | 64.48 | 0.002238%
17.6.4.9 | 090322 | SIURB | CABO COBRE FLEXÍVEL, ISOL. 750V NÃO HALOGENADO, ANTICHAMA - 4,0MM2 # Verde-amarelo (terra) # | M | 8 | 6.52 | 8.06 | 64.48 | 0.002238%
17.6.4.10 | 090322 | SIURB | CABO COBRE FLEXÍVEL, ISOL. 750V NÃO HALOGENADO, ANTICHAMA - 4,0MM2 # Vermelho (fase) # | M | 8 | 6.52 | 8.06 | 64.48 | 0.002238%
17.6.4.11 | 91932 | SINAPI | CABO DE COBRE FLEXÍVEL ISOLADO, 10 MM², ANTI-CHAMA 450/750 V, PARA CIRCUITOS TERMINAIS - FORNECIMENTO E INSTALAÇÃO. AF_03/2023 # Azul claro (neutro) # | M | 12 | 15.54 | 19.22 | 230.64 | 0.008004%
17.6.4.12 | 91932 | SINAPI | CABO DE COBRE FLEXÍVEL ISOLADO, 10 MM², ANTI-CHAMA 450/750 V, PARA CIRCUITOS TERMINAIS - FORNECIMENTO E INSTALAÇÃO. AF_03/2023 # Branco (fase) # | M | 12 | 15.54 | 19.22 | 230.64 | 0.008004%
17.6.4.13 | 91932 | SINAPI | CABO DE COBRE FLEXÍVEL ISOLADO, 10 MM², ANTI-CHAMA 450/750 V, PARA CIRCUITOS TERMINAIS - FORNECIMENTO E INSTALAÇÃO. AF_03/2023 # Preto (fase) # | M | 12 | 15.54 | 19.22 | 230.64 | 0.008004%
17.6.4.14 | 91932 | SINAPI | CABO DE COBRE FLEXÍVEL ISOLADO, 10 MM², ANTI-CHAMA 450/750 V, PARA CIRCUITOS TERMINAIS - FORNECIMENTO E INSTALAÇÃO. AF_03/2023 # Verde-amarelo (terra) # | M | 12 | 15.54 | 19.22 | 230.64 | 0.008004%
17.6.4.15 | 91932 | SINAPI | CABO DE COBRE FLEXÍVEL ISOLADO, 10 MM², ANTI-CHAMA 450/750 V, PARA CIRCUITOS TERMINAIS - FORNECIMENTO E INSTALAÇÃO. AF_03/2023 # Vermelho (fase) # | M | 12 | 15.54 | 19.22 | 230.64 | 0.008004%
17.6.4.16 | 8006 | ORSE | Terminal de compressão para cabo de 2,50 mm2 - fornecimento e instalação | un | 33 | 2.47 | 3.05 | 100.65 | 0.003493%
17.6.4.17 | 8007 | ORSE | Terminal de compressão para cabo de 4 mm2 - fornecimento e instalação | un | 4 | 2.77 | 3.42 | 13.68 | 0.0004747%
17.6.4.18 | 7926 | ORSE | Terminal de compressão para cabo de 10 mm2 - fornecimento e instalação | un | 5 | 3.15 | 3.89 | 19.45 | 0.000675%
17.6.4.19 | 11412 | ORSE | Cabo de cobre PP Cordplast 4 x 2,5 mm2, 450/750v - fornecimento e instalação # Cabo para interligação entre a condensadora e evaporadora (alimentação e comunicação - 4 vias): AC-1700W split da sala de terceirizados # | M | 1 | 15.49 | 19.15 | 19.15 | 0.0006646%
17.6.4.20 | 13344 | ORSE | Eletroduto flexível em aço galvanizado, revestido externamente com PVC preto, diâm. externo de 25mm (3/4") tipo sealtubo # Para conduzir o cabo de interligação entre a condensadora e evaporadora do AC-1700W split da sala de terceirizados # | m | 1 | 27.27 | 33.73 | 33.73 | 0.001171%
17.6.5 |  |  | Quadros de distribuição, componentes e acessórios |  |  |  |  | 4462.86 | 0.1549%
17.6.5.1 | 93653 | SINAPI | DISJUNTOR MONOPOLAR TIPO DIN, CORRENTE NOMINAL DE 10A - FORNECIMENTO E INSTALAÇÃO. AF_10/2020 # Exceto os reservas # | UN | 4 | 11.27 | 13.93 | 55.72 | 0.001934%
17.6.5.2 | 93660 | SINAPI | DISJUNTOR BIPOLAR TIPO DIN, CORRENTE NOMINAL DE 10A - FORNECIMENTO E INSTALAÇÃO. AF_10/2020 # Exceto os reservas # | UN | 7 | 51.08 | 63.18 | 442.26 | 0.01535%
17.6.5.3 | 37.25.090 | CPOS/CDHU | Disjuntor em caixa moldada tripolar, térmico e magnético fixos, tensão de isolamento 480/690V, de 10A a 60A # Disjuntores de caixa moldada para a proteção geral dos quadros de distribuição: QDFL (QD11) e QDAC (QD12) são de 16A e 10A, respectivamente # | UN | 2 | 610.47 | 755.09 | 1510.18 | 0.05241%
17.6.5.4 | 151350 | IOPES | Interruptor Diferencial DR 25A, 30mA, 2 módulos | und | 1 | 110.78 | 137.02 | 137.02 | 0.004755%
17.6.5.5 | 090512 | SIURB | QUADRO DE DISTRIBUIÇÃO EM CHAPA METÁLICA - PARA ATÉ 28 DISJUNTORES # Para o QDFL (QD11) - quadro de embutir com tampa e barramentos de cobre adequados, conforme projeto, incluindo espaço para os reservas indicados # | UN | 1 | 872.19 | 1078.81 | 1078.81 | 0.03744%
17.6.5.6 | 090506 | SIURB | QUADRO DE DISTRIBUIÇÃO EM CHAPA METÁLICA - PARA ATÉ 16 DISJUNTORES # Para o QDAC (QD12) - quadro de sobrepor com tampa e barramentos de cobre adequados, conforme projeto, incluindo espaço para os reservas indicados # | UN | 1 | 670.88 | 829.81 | 829.81 | 0.0288%
17.6.5.7 | SRI**SBC064562 | Próprio | Programador horário digital 110/220 recarregável BWT40HRR # Para o circuito de iluminação dos refletores externos C5 # | UN | 1 | 165.28 | 204.43 | 204.43 | 0.007094%
17.6.5.8 | 101901 | SINAPI | CONTATOR TRIPOLAR I NOMINAL 12A - FORNECIMENTO E INSTALAÇÃO. AF_10/2020 # Para o circuito de iluminação dos refletores externos C5 # | UN | 1 | 165.44 | 204.63 | 204.63 | 0.007101%
17.6.6 |  |  | Serviços |  |  |  |  | 7464.8 | 0.2591%
17.6.6.1 | ED-48468 | SETOP | REMOÇÃO MANUAL DE LUMINÁRIA COMERCIAL, EMBUTIDA OU SOBREPOR, COM REAPROVEITAMENTO, INCLUSIVE AFASTAMENTO E EMPILHAMENTO, EXCLUSIVE TRANSPORTE E RETIRADA DO MATERIAL REMOVIDO NÃO REAPROVEITÁVEL | un | 19 | 10.5 | 12.98 | 246.62 | 0.008559%
17.6.6.2 | 97661 | SINAPI | REMOÇÃO DE CABOS ELÉTRICOS, DE FORMA MANUAL, SEM REAPROVEITAMENTO. AF_12/2017 | M | 1400 | 0.89 | 1.1 | 1540 | 0.05344%
17.6.6.3 | 095012 | SIURB | REMOÇÃO DE ELETRODUTOS APARENTES - ATÉ 2" | M | 245 | 13.36 | 16.52 | 4047.4 | 0.1405%
17.6.6.4 | 0201002134 | AGESUL | RETIRADA DE QUADRO DE DISTRIBUICAO COM 22 A 30 DISJUNTORES # QDFL # | UN | 1 | 115.32 | 142.63 | 142.63 | 0.00495%
17.6.6.5 | 095013 | SIURB | REMOÇÃO DE ELETRODUTOS APARENTES - ACIMA DE 2" # Para a remoção das eletrocalhas instaladas no laje para reaproveitamento, a serem entregues ao INSS # | M | 45 | 26.74 | 33.07 | 1488.15 | 0.05164%
18 |  |  | LIMPEZA FINAL |  |  |  |  | 31292.4 | 1.086%
18.1 | 16.80.097 | FDE | CAÇAMBA DE 4M3 PARA RETIRADA DE ENTULHO | UN | 40 | 632.48 | 782.31 | 31292.4 | 1.086%
[5 empty] | Total sem BDI |  | 2367616.19
[5 empty] | Total do BDI |  | 513935.14
[5 empty] | Total Geral |  | 2881551.33
_______________________________________________________________ Alex Cardoso Pinto Setor de Engenharia