## II Plan Consolid
ANEXO II – PLANILHA ESTIMATIVA DE CUSTOS CONSOLIDADA
QUADRO-RESUMO DO VALOR MENSAL DOS SERVIÇOS
Item | Descrição |  |  |  |  | Unidade | Quantidade | Valor Unitário | Subtotal
A | Mão de Obra (ANEXO V) |  |  |  |  | Mês | 1 | 87670.214 | 87670.214
B | Materiais (35% do Valor Mensal da Mão de Obra) |  |  |  |  | Mês | 1 | 30684.5749 | 30684.5749
C | Equipamentos (ANEXO VI) |  |  |  |  | Mês | 1 | 522.7645 | 522.7645
D | Deslocamentos, Pedágios e Pernoites (ANEXO III) |  |  |  |  | Mês | 1 | 16062.9172 | 16062.9172
DESCONTO SOBRE MATERIAIS
Materiais sem Desconto |  |  | Fator de Desconto “K” (0 ≤ K < 1) |  |  |  | Materiais com Desconto
30684.5749 |  |  | 0.0604 |  |  |  | 28831.2266
E | Valor Mensal da Mão de Obra e Deslocamentos, Pedágios e Pernoites (A+D) | [7 empty] | 103733.1312
F | Valor Mensal de Materiais e Equipamentos (B+C) | [7 empty] | 29353.991
Valor Mensal dos Serviços, sem BDI | [8 empty] | 133087.1222
QUADRO-RESUMO DO VALOR MENSAL DOS SERVIÇOS POR UNIDADE
Item | Descrição | Área Considerada (m²) | ISS | BDI com ISS | BDI sem ISS | Valor Unitário com BDI com ISS | Valor Unitário com BDI sem ISS | Subtotal Serviços de Manutenção Predial | Subtotal Materiais e Equipamentos
1 | GEX Niterói | 2356.92 | 3% | 34% | 24.18% | 2.1344 | 0.55971 | 5030.5808 | 1319.2008
2 | APS Niterói – Centro | 655.71 | 3% | 34% | 24.18% | 2.1344 | 0.55971 | 1399.5393 | 367.01
3 | APS Niterói – Bairro de Fátima | 3959.6 | 3% | 34% | 24.18% | 2.1344 | 0.55971 | 8451.3211 | 2216.243
4 | CEDOCPREV Niterói | 2600.55 | 3% | 34% | 24.18% | 2.1344 | 0.55971 | 5550.5816 | 1455.5638
5 | APS Niterói – Barreto | 980 | 3% | 34% | 24.18% | 2.1344 | 0.55971 | 2091.6998 | 548.5196
6 | APS São Gonçalo – Paraíso | 674.86 | 5% | 37.09% | 24.18% | 2.1835 | 0.55971 | 1473.5829 | 377.7285
7 | APS São Gonçalo – Centro | 4295.06 | 5% | 37.09% | 24.18% | 2.1835 | 0.55971 | 9378.4298 | 2404.0046
8 | APS Maricá | 214.7 | 5% | 37.09% | 24.18% | 2.1835 | 0.55971 | 468.8058 | 120.1706
9 | APS Itaboraí | 818.88 | 2% | 32.51% | 24.18% | 2.1106 | 0.55971 | 1728.3548 | 458.3385
10 | APS Rio Bonito | 382.94 | 2% | 32.51% | 24.18% | 2.1106 | 0.55971 | 808.2456 | 214.3368
11 | APS Tanguá | 340.8 | 5% | 37.09% | 24.18% | 2.1835 | 0.55971 | 744.15 | 190.7505
12 | APS Silva Jardim | 330 | 5% | 37.09% | 24.18% | 2.1835 | 0.55971 | 720.5678 | 184.7056
13 | APS São Pedro da Aldeia | 218.2 | 5% | 37.09% | 24.18% | 2.1835 | 0.55971 | 476.4481 | 122.1296
14 | APS Araruama | 572.54 | 3% | 34% | 24.18% | 2.1344 | 0.55971 | 1222.0223 | 320.4586
15 | APS Cabo Frio | 2990.82 | 5% | 37.09% | 24.18% | 2.1835 | 0.55971 | 6530.5712 | 1674.0034
16 | APS Arraial do Cabo | 151.15 | 5% | 37.09% | 24.18% | 2.1835 | 0.55971 | 330.0419 | 84.6007
17 | Almoxarifado Niterói | 272.72 | 3% | 34% | 24.18% | 2.1344 | 0.55971 | 582.0902 | 152.6452 | NITERÓI
18 | Depósito Niterói | 659.11 | 3% | 34% | 24.18% | 2.1344 | 0.55971 | 1406.7962 | 368.913 | 60973.1517
19 | GEX / APS Duque de Caxias | 7836.1 | 5% | 37.09% | 24.18% | 2.1835 | 0.55971 | 17110.4277 | 4385.9737
20 | APS Belford Roxo | 407.71 | 5% | 37.09% | 24.18% | 2.1835 | 0.55971 | 890.2506 | 228.2009
21 | APS Jardim Primavera | 519.22 | 5% | 37.09% | 24.18% | 2.1835 | 0.55971 | 1133.737 | 290.6146
22 | APS Itaguai | 426 | 5% | 37.09% | 24.18% | 2.1835 | 0.55971 | 930.1875 | 238.4381
23 | APS Japeri | 176 | 4% | 35.52% | 24.18% | 2.1587 | 0.55971 | 379.9283 | 98.5096
24 | APS Mage | 1291.13 | 3% | 34% | 24.18% | 2.1344 | 0.55971 | 2755.7718 | 722.6633
25 | APS Mesquita | 554.29 | 5% | 37.09% | 24.18% | 2.1835 | 0.55971 | 1210.3137 | 310.2438
26 | APS Nilopolis | 674 | 5% | 37.09% | 24.18% | 2.1835 | 0.55971 | 1471.7051 | 377.2471
27 | APS Nova Iguaçu | 6033 | 5% | 37.09% | 24.18% | 2.1835 | 0.55971 | 13173.289 | 3376.7536
28 | APS Paracambi | 374.63 | 5% | 37.09% | 24.18% | 2.1835 | 0.55971 | 818.0191 | 209.6856
29 | APS Queimados | 626.45 | 5% | 37.09% | 24.18% | 2.1835 | 0.55971 | 1367.8778 | 350.6327
30 | APS São João de Meriti | 821.75 | 5% | 37.09% | 24.18% | 2.1835 | 0.55971 | 1794.3229 | 459.9449
31 | APS BI Duque de Caxias | 861.41 | 5% | 37.09% | 24.18% | 2.1835 | 0.55971 | 1880.9221 | 482.1431
32 | APS Guapimirim | 330 | 2% | 32.51% | 24.18% | 2.1106 | 0.55971 | 696.5088 | 184.7056 | DUQUE
33 | CEDOCPREV Duque de Caxias | 318 | 5% | 37.09% | 24.18% | 2.1835 | 0.55971 | 694.3653 | 177.989 | 58201.3724
34 | GEX / APS Campos dos Goytacazes | 3417.55 | 5% | 37.09% | 24.18% | 2.1835 | 0.55971 | 7462.3527 | 1912.8501
35 | APS BI Campos dos Goytacazes | 1426 | 5% | 37.09% | 24.18% | 2.1835 | 0.55971 | 3113.7262 | 798.1519
36 | APS Cambuci | 136 | 5% | 37.09% | 24.18% | 2.1835 | 0.55971 | 296.9613 | 76.1211
37 | APS Cardoso Moreira | 240 | 2% | 32.51% | 24.18% | 2.1106 | 0.55971 | 506.5518 | 134.3313
38 | APS Itaocara | 239 | 4% | 35.52% | 24.18% | 2.1587 | 0.55971 | 515.9253 | 133.7716
39 | APS Italva | 150 | 2% | 32.51% | 24.18% | 2.1106 | 0.55971 | 316.5949 | 83.9571
40 | APS Itaperuna | 1037 | 5% | 37.09% | 24.18% | 2.1835 | 0.55971 | 2264.3296 | 580.4233
41 | APS Miracema | 524 | 3% | 34% | 24.18% | 2.1344 | 0.55971 | 1118.4191 | 293.2901
42 | APS Natividade | 177 | 3% | 34% | 24.18% | 2.1344 | 0.55971 | 377.7866 | 99.0694
43 | APS Porciúncula | 104 | 5% | 37.09% | 24.18% | 2.1835 | 0.55971 | 227.088 | 58.2102
44 | APS Santo Antônio de Pádua | 432 | 2% | 32.51% | 24.18% | 2.1106 | 0.55971 | 911.7933 | 241.7964
45 | APS São Fidelis | 783.17 | 2% | 32.51% | 24.18% | 2.1106 | 0.55971 | 1652.9841 | 438.3511
46 | APS São João da Barra | 104 | 2.5% | 33.25% | 24.18% | 2.1224 | 0.55971 | 220.7341 | 58.2102
47 | APS Casimiro de Abreu | 432 | 5% | 37.09% | 24.18% | 2.1835 | 0.55971 | 943.2887 | 241.7964
48 | APS Macaé | 2714 | 1% | 31.05% | 24.18% | 2.0874 | 0.55971 | 5665.205 | 1519.0634
49 | Procuradoria Federal Especializada – INSS | 762 | 5% | 37.09% | 24.18% | 2.1835 | 0.55971 | 1663.8565 | 426.502
50 | Quadra (Depósito) | 99 | 5% | 37.09% | 24.18% | 2.1835 | 0.55971 | 216.1703 | 55.4117
51 | APS Bom Jesus do Itabapoana | 2807 | 3% | 34% | 24.18% | 2.1344 | 0.55971 | 5991.226 | 1571.1168 | CAMPOS
52 | APS São Francisco do Itabapoana | 330 | 5% | 37.09% | 24.18% | 2.1835 | 0.55971 | 720.5678 | 184.7056 | 43092.6908
Valor Total |  | 59637.97 | [5 empty] | 128887.0172 | 33380.1976
Valor Mensal dos Serviços, com BDI | [7 empty] | 162267.2149
QUADRO-RESUMO DO VALOR MENSAL DOS SERVIÇOS NAS UNIDADES NÃO OPERACIONAIS
Item | Descrição | Área Considerada (m²) | ISS | BDI com ISS | BDI sem ISS | Valor Unitário com BDI com ISS | Valor Unitário com BDI sem ISS | Subtotal Serviços de Manutenção Predial | Subtotal Materiais e Equipamentos
1 | Edifício Maestro Felício Toledo | 5486.9 | 3% | 34% | 24.18% | 1.8276 | 0.55971 | 10027.6542 | 3071.0939
Valor Total |  | 5486.9 | [5 empty] | 10027.6542 | 3071.0939
Valor Mensal dos Serviços nas Unidades não Operacionais, com BDI | [7 empty] | 13098.7481
QUADRO-RESUMO DA CONTRATAÇÃO
Item | Descrição | [6 empty] | Unidade | Valor Total
I | ÁREA TOTAL DAS UNIDADES | [6 empty] | m² | 65124.87
II | CUSTO MÉDIO MENSAL POR M² | [6 empty] | R$/m² | 2.4916
III | VALOR TOTAL MENSAL | [6 empty] | R$ | 175365.963
IV | VALOR TOTAL GLOBAL | [6 empty] | R$ | 2104391.5058
Note on I18: INSS: Valor Mensal da Mão de Obra e Deslocamentos, Pedágios e Pernoites
Note on J18: INSS: Valor Mensal de Materiais e Equipamentos
Note on I75: INSS: Valor Mensal da Mão de Obra e Deslocamentos, Pedágios e Pernoites Eventuais
Note on J75: INSS: Valor Mensal de Materiais e Equipamentos

## III Deslocamentos
ANEXO III A – PLANILHA ESTIMATIVA DE DESLOCAMENTOS (QUILOMETRAGEM, PERNOITES E PEDÁGIOS)
DESLOCAMENTOS PARA MANUTENÇÃO PREVENTIVA E CORRETIVA
ITEM | EQUIPE | SEMANA | UNIDADE | DIA | REFERÊNCIA DE ORIGEM | DISTÂNCIA DE IDA (KM) | DISTÂNCIA DE RETORNO (KM) | DISTÂNCIA TOTAL (KM) | TEMPO DE DESLOCAMENTO (HORAS) |  | DURAÇÃO VISITA (TOTAL DIAS) | PERNOITES | PEDÁGIOS
1 | 1 | 1 | GEX/APS DUQUE DE CAXIAS | 1 | GEXDUQ | 0 | 0 | 0 | 0 |  | 3 | 0
2 |  |  | CEDOCPREV | 2 | GEXDUQ | 2.6 | 3 | 5.6 | 0.013194 |  | 1 | 0
3 |  |  | APS BI D CAXIAS | 3 | GEXDUQ | 3.5 | 3.6 | 7.1 | 0.015278 |  | 1 | 0
4 |  |  | APS SAO JOAO DE MERITI | 4 | GEXDUQ | 11.7 | 10.6 | 22.3 | 0.023611 |  | 1 | 0
5 |  |  | APS BELFORD ROXO | 5 | GEXDUQ | 16.9 | 16.5 | 33.4 | 0.0375 |  | 1 | 0
6 |  | 2 | GEX/APS DUQUE DE CAXIAS | 6 | GEXDUQ | 0 | 0 | 0 | 0 |  | - | 0
7 |  |  | APS JARDIM PRIMAVERA | 7 | GEXDUQ | 15.7 | 19.6 | 35.3 | 0.033333 |  | 1 | 0
8 |  |  | APS MAGE | 8 | GEXDUQ | 44 | 44.8 | 88.8 | 0.063889 |  | 1 | 0 | 36.2
9 |  |  | APS GUAPIMIRIM | 9 | GEXDUQ | 57.3 | 58.2 | 115.5 | 0.073611 |  | 1 | 0 | 36.2
10 |  |  |  | 10
11 |  | 3 | APS NOVA IGUAÇU | 11 | GEXDUQ | 25.4 | 21 | 46.4 | 0.034028 |  | 2 | 0
12 |  |  | APS MESQUITA | 12 | GEXDUQ | 21.7 | 19.8 | 41.5 | 0.029861 |  | 1 | 0
13 |  |  | APS NILOPOLIS | 13 | GEXDUQ | 22 | 18.2 | 40.2 | 0.034028 |  | 1 | 0
14 |  |  | APS ITAGUAI | 14 | GEXDUQ | 58.6 | 59.2 | 117.8 | 0.075694 |  | 1 | 0
15 |  |  |  | 15
16 |  | 4 | GEX/APS DUQUE DE CAXIAS | 16 | GEXDUQ | 0 | 0 | 0 | 0 |  | - | 0
17 |  |  | APS QUEIMADOS | 17 | GEXDUQ | 37.3 | 36.1 | 73.4 | 0.049306 |  | 1 | 0
18 |  |  | APS JAPERI | 18 | GEXDUQ | 56.5 | 59.3 | 115.8 | 0.063889 |  | 1 | 0
19 |  |  | APS PARACAMBI | 19 | GEXDUQ | 70.5 | 70.5 | 141 | 0.096528 |  | 1 | 0
20 |  |  | APS NOVA IGUAÇU | 20 | GEXDUQ | 25.4 | 21 | 46.4 | 0.034028 |  | - | 0
21 | 2 | 1 | APS NITEROI – BAIRRO FATIMA | 1 | GEXNIT | 1.6 | 1.9 | 3.5 | 0.010417 |  | 2 | 0
22 |  |  | CEDOCPREV | 2 | GEXNIT | 1.6 | 1.9 | 3.5 | 0.010417 |  | 2 | 0
23 |  |  | APS NITEROI – BARRETO | 3 | GEXNIT | 3.2 | 5.4 | 8.6 | 0.017361 |  | 1 | 0
24 |  |  | APS SAO GONÇALO – PARAISO | 4 | GEXNIT | 8.5 | 9.1 | 17.6 | 0.022917 |  | 1 | 0
25 |  |  | APS SAO GONÇALO | 5 | GEXNIT | 13.4 | 16.5 | 29.9 | 0.0375 |  | 2 | 0
26 |  | 2 | APS ARRAIAL DO CABO | 6 | GEXNIT | 149 | 149 | 298 | 0.19028 |  | 1 | 0 | 24.8
27 |  |  | APS CABO FRIO | 7 | GEXNIT | 140 | 139 | 279 | 0.17569 |  | 2 | 0 | 24.8
28 |  |  | APS MARICÁ | 8 | GEXNIT | 43 | 44.8 | 87.8 | 0.079861 |  | 1 | 0
29 |  |  | APS ITABORAÍ | 9 | GEXNIT | 36.3 | 36.2 | 72.5 | 0.059028 |  | 1 | 0
30 |  |  | APS RIO BONITO | 10 | GEXNIT | 61.8 | 62.2 | 124 | 0.079861 |  | 1 | 0
31 |  | 3 | DEPÓSITO | 11 | GEXNIT | 2.8 | 2.8 | 5.6 | 0.013194 |  | 1 | 0
32 |  |  | APS TANGUÁ | 12 | GEXNIT | 51 | 51.7 | 102.7 | 0.067361 |  | 1 | 0
33 |  |  | APS NITEROI – BAIRRO FATIMA | 13 | GEXNIT | 1.6 | 1.9 | 3.5 | 0.010417 |  | - | 0
34 |  |  | CEDOCPREV | 14 | GEXNIT | 1.6 | 1.9 | 3.5 | 0.010417 |  | - | 0
35 |  |  | APS SAO GONÇALO | 15 | GEXNIT | 13.4 | 16.5 | 29.9 | 0.0375 |  | - | 0
36 |  | 4 | APS SILVA JARDIM | 16 | GEXNIT | 93.6 | 94.5 | 188.1 | 0.1125 |  | 1 | 0
37 |  |  | APS SAO PEDRO DA ALDEIA | 17 | GEXNIT | 126 | 127 | 253 | 0.14792 |  | 1 | 0 | 24.8
38 |  |  | APS ARARUAMA | 18 | GEXNIT | 104 | 106 | 210 | 0.13611 |  | 1 | 0 | 24.8
39 |  |  | APS CABO FRIO | 19 | GEXNIT | 140 | 139 | 279 | 0.17569 |  | - | 0 | 24.8
40 |  |  |  | 20
41 | 3 | 1 | APSBI- CAMPOS DOS GOYTACAZES | 1 | GEXCGT | 0.7 | 0.8 | 1.5 | 0.0048611 |  | 1 | 0
42 |  |  | QUADRA (depósito) | 2 | GEXCGT | 3.3 | 3.8 | 7.1 | 0.0125 |  | 1 | 0
43 |  |  | APS SÃO FIDELIS | 3 | GEXCGT | 52.2 | 52.4 | 104.6 | 0.070139 |  | 1 | 0
44 |  |  | APS CAMBUCI | 4 | GEXCGT | 78.8 | 79.1 | 157.9 | 0.12639 |  | 1 | 0
45 |  |  | APS ITAOCARA | 5 | GEXCGT | 104 | 104 | 208 | 0.14653 |  | 1 | 0
46 |  | 2 | APS CARDOSO MOREIRA | 6 | GEXCGT | 53.7 | 53.1 | 106.8 | 0.075 |  | 1 | 0
47 |  |  | APS ITALVA | 7 | GEXCGT | 64.4 | 64 | 128.4 | 0.084028 |  | 1 | 0
48 |  |  | APS BOM JESUS DO ITABAPOANA | 8 | GEXCGT | 107 | 107 | 214 | 0.14306 |  | 3 | 0
49 |  |  | APS ITAPERUNA | 9 | GEXCGT | 107 | 107 | 214 | 0.14861 |  | 1 | 0
50 |  |  | APS NATIVIDADE | 10 | GEXCGT | 137 | 137 | 274 | 0.19097 |  | 1 | 0
51 |  | 3 | APS SÃO JOÃO DA BARRA | 11 | GEXCGT | 37.8 | 37.2 | 75 | 0.061806 |  | 1 | 0
52 |  |  | APS MACAÉ | 12 | GEXCGT | 125 | 107 | 232 | 0.19097 |  | 2 | 0
53 |  |  | APS CASIMIRO DE ABREU | 13 | GEXCGT | 174 | 171 | 345 | 0.26528 |  | 1 | 0
54 |  |  | APS SÃO FRANCISCO DO ITABAPOANA | 14 | GEXCGT | 49.6 | 50.4 | 100 | 0.078472 |  | 1 | 0
55 |  |  | APS BOM JESUS DO ITABAPOANA | 15 | GEXCGT | 107 | 107 | 214 | 0.14306 |  | - | 0
56 |  | 4 | APS MACAÉ | 16 | GEXCGT | 125 | 107 | 232 | 0.19097 |  | - | 0
57 |  |  | APS SANTO ANTÔNIO DE PÁDUA | 17 | GEXCGT | 126 | 126 | 252 | 0.17778 |  | 1 | 0
58 |  |  | APS MIRACEMA | 18 | GEXCGT | 143 | 142 | 285 | 0.20139 |  | 1 | 0
59 |  |  | APS PORCIÚNCULA | 19 | GEXCGT | 148 | 148 | 296 | 0.20764 |  | 1 | 0
60 |  |  | APS BOM JESUS DO ITABAPOANA | 20 | GEXCGT | 107 | 107 | 214 | 0.14306 |  | - | 0
61 | 4 | 1 | GEX CAMPOS DOS GOYTACAZES | 1 | GEXCGT | 0 | 0 | 0 | 0 |  | 5 | 0
62 |  |  | GEX CAMPOS DOS GOYTACAZES | 2 | GEXCGT | 0 | 0 | 0 | 0 |  | - | 0
63 |  |  | APS CENTRO - CAMPOS DOS GOYTACAZES | 3 | GEXCGT | 0 | 0 | 0 | 0 |  | 3 | 0
64 |  |  | PROCURADORIA FEDERAL ESPECIALIZADA - INSS | 4 | GEXCGT | 0 | 0 | 0 | 0 |  | 2 | 0
65 |  |  |  | 5
66 |  | 2 |  | 6
67 |  |  | APS CENTRO - CAMPOS DOS GOYTACAZES | 7 | GEXCGT | 0 | 0 | 0 | 0 |  | - | 0
68 |  |  | GEX CAMPOS DOS GOYTACAZES | 8 | GEXCGT | 0 | 0 | 0 | 0 |  | - | 0
69 |  |  | GEX CAMPOS DOS GOYTACAZES | 9 | GEXCGT | 0 | 0 | 0 | 0 |  | - | 0
70 |  |  |  | 10
71 |  | 3 | GEX NITERÓI | 11 | GEXCGT | 263 | 0 | 263 | 0.14722 |  | 3 | 0 | 24
72 |  |  | GEX NITERÓI | 12 | GEXNIT | 0 | 0 | 0 | 0 |  | - | 1
73 |  |  | GEX NITERÓI | 13 | GEXNIT | 0 | 0 | 0 | 0 |  | - | 1
74 |  |  | APS NITEROI CENTRO | 14 | GEXNIT | 0.45 | 0.35 | 0.8 | 0.0020833 |  | 1 | 1
75 |  |  | ALMOXARIFADO | 15 | GEXCGT | 0 | 262.8 | 262.8 | 0.14583 |  | 1 | 1 | 18
76 |  | 4 |  | 16
77 |  |  | PROCURADORIA FEDERAL ESPECIALIZADA - INSS | 17 | GEXCGT | 0 | 0 | 0 | 0 |  | - | 0
78 |  |  | APS CENTRO - CAMPOS DOS GOYTACAZES | 18 | GEXCGT | 0 | 0 | 0 | 0 |  | - | 0
79 |  |  | GEX CAMPOS DOS GOYTACAZES | 19 | GEXCGT | 0 | 0 | 0 | 0 |  | - | 0
80 |  |  |  | 20
TOTAIS | [5 empty] | 3575.45 | 3542.65 | 7118.1 | 1900-01-04 00:43 |  | 72 | 4 | 238.4
DESLOCAMENTOS PARA SERVIÇOS EVENTUAIS
ITEM | EQUIPE | SEMANA | UNIDADE | DIA | REFERÊNCIA DE ORIGEM | DISTÂNCIA DE IDA (KM) | DISTÂNCIA DE RETORNO (KM) | DISTÂNCIA TOTAL (KM) | TEMPO DE DESLOCAMENTO (HORAS) |  | DURAÇÃO (TOTAL DIAS) | PERNOITE | PEDÁGIO
19 | - | GEXDUQ | APS PARACAMBI | - | GEXDUQ | 70.5 | 70.5 | 141 | 0.096528 |  | 1 | 0 | 0
26 | - | GEXNIT | APS ARRAIAL DO CABO | - | GEXNIT | 149 | 149 | 298 | 0.19028 |  | 1 | 0 | 24.8
53 | - | GEXCGT | APS CASIMIRO DE ABREU | - | GEXCGT | 174 | 171 | 345 | 0.26528 |  | 1 | 0 | 0
TOTAIS | [5 empty] | 393.5 | 390.5 | 784 | 0.55208 |  | 3 | 0 | 24.8
Item | Banco | Código | Descrição | [5 empty] | Unidade |  | Quantidade | Valor Unitário | Valor Total
1 | SBC | 14185 | CUSTO QUILOMETRO VOLKSWAGEN GOL 1.0 ANO 2020 | [5 empty] | R$/KM |  |  |  | 1.2558
1.1 | SINAPI | 4222 | GASOLINA COMUM | [5 empty] | L |  | 0.118 | 4.59 | 0.54162
1.2 | SBC | 11090 | PNEU 155x13 4 LONAS GOL(/1000) | [5 empty] | UN |  | 0.125 | 0.26 | 0.0325
1.3 | SBC | 30302 | LAVAGEM E LUBRIFICACAO VEICULO PEQUENO (/1000) | [5 empty] | H |  | 0.2 | 0.11 | 0.022
1.4 | SBC | 30311 | OLEO LUBRIFICANTE TRANSMISSAO (/1000) | [5 empty] | L |  | 0.1 | 0.06 | 0.006
1.5 | SBC | 30323 | MANUTENCAO SISTEMA IGNICAO P.(/1000) | [5 empty] | UN |  | 0.1 | 0.43 | 0.043
1.6 | SBC | 30333 | AMORTECEDOR VEICULO PEQUENO (/1000) | [5 empty] | UN |  | 0.08 | 0.42 | 0.0336
1.7 | SBC | 30420 | SEGURO VOLKSWAGEN GOL 1.0 ANO 2020 (/1000) | [5 empty] | UN |  | 0.004 | 1.49 | 0.00596
1.8 | SBC | 30469 | VOLKSWAGEN GOL 1.0 ANO 2020 (/1000) | [5 empty] | UN |  | 0.01 | 49.9 | 0.499
1.9 | SBC | 30620 | REPOSICAO CAPITAL VOLKSWAGEN GOL 1.0 ANO 2020 (/1000) | [5 empty] | UN |  | 0.001 | 6.49 | 0.00649
1.10 | SBC | 30725 | IPVA VOLKSWAGEN GOL 1.0 ANO 2020 (/1000) | [5 empty] | UN |  | 0.049 | 1.34 | 0.06566
2 |  |  | CUSTO DA PERNOITE POR MEMBRO DA EQUIPE | [5 empty] | R$ |  |  |  | 195
2.1 | SBC | 19904 | HOSPEDAGEM HOTEL 3 ESTRELAS | [5 empty] | UN |  | 1 | 120 | 120
2.2 | SBC | 19907 | REFEIÇÃO/JANTAR | [5 empty] | UN |  | 1 | 75 | 75
RESUMO DAS ESTIMATIVAS DE DESLOCAMENTOS E PERNOITES
Item | Descrição | [7 empty] | Valor Unitário |  | Valor Mensal | Valor Anual | %
1 | Estimativa - Deslocamentos para Manutenção Preventiva/Corretiva | [7 empty] | 1.2558 | 1.432 | 10193.0488 | 122316.5861 | 63.46%
2 | Estimativa - Pedágios e outras Tarifas para Manutenção Preventiva/Corretiva | [7 empty] | 1 | 1.1403 | 271.8413 | 3262.0954 | 1.692%
3 | Estimativa - Pernoites para Manutenção Preventiva/Corretiva (5 FUNCIONÁRIOS) | [7 empty] | 975 | 1111.767 | 4447.068 | 53364.8164 | 27.69%
4 | Estimativa - Deslocamentos para Serviços Eventuais | [7 empty] | 1.2558 | 1.432 | 1122.6803 | 13472.163 | 6.989%
5 | Estimativa - Pedágios e outras Tarifas para Serviços Eventuais | [7 empty] | 1 | 1.1403 | 28.2788 | 339.3455 | 0.1761%
6 | Estimativa - Pernoites para Serviços Eventuais (5 FUNCIONÁRIOS) | [7 empty] | 975 | 1111.767 | 0 | 0 | 0%
TOTAIS | [10 empty] | 16062.9172 | 192755.0065 | 100%
Memória de cálculo
CONTRT
V
[8 empty] | I(Dez/2021) | 12/2021
[8 empty] | Iº(Dez/2020) | 1.26
[8 empty] | R | 3334.9659 |  | Dez.21
[8 empty] | VCOR | 2924.7061 |  | Dez.20
0.17675
[8 empty] | I% | 1.4367
1.1403

## IV Caract. Imóveis e Equipes
ANEXO IV – PLANILHA DE CARACTERIZAÇÃO DOS IMÓVEIS E DIMENSIONAMENTO DE EQUIPES
Item | Unidade | CARACTERIZAÇÃO DO IMÓVEL | [5 empty] | VISITAS TÉCNICAS
|  | Área da Unidade (m²) | Área Efetivamente Utilizada (m²) | Idade Estimada (Anos) | Indicador de Estado de Conservação (Ross-Heidecke) | Coeficiente do Estado de Conservação (%) | Depreciação Estimada (Ross-Heidecke) | Duração Visita (Total Dias) | Duração (Total Dias da Equipe) | Equipe
1 | GEX CAMPOS DOS GOYTACAZES | 2315.55 | 2315.55 | 50 | h | 75.2% | 0.92076 | 5 | 5 | 4
2 | APS CENTRO - CAMPOS DOS GOYTACAZES | 1102 | 1102 | 50 | h | 75.2% | 0.92076 | 3 | 3
3 | APSBI- CAMPOS DOS GOYTACAZES | 1426 | 1426 | 30 | e | 18.1% | 0.45723 | 1 | 15 | 3
4 | APS CAMBUCI | 136 | 136 | 30 | f | 33.2% | 0.5573 | 1
5 | APS CARDOSO MOREIRA | 240 | 240 | 30 | e | 18.1% | 0.45723 | 1
6 | APS ITAOCARA | 239 | 239 | 30 | e | 18.1% | 0.45723 | 1
7 | APS ITALVA | 150 | 150 | 30 | e | 18.1% | 0.45723 | 1
8 | APS ITAPERUNA | 1884 | 1037 | 30 | f | 33.2% | 0.5573 | 1
9 | APS MIRACEMA | 524 | 524 | 30 | e | 18.1% | 0.45723 | 1
10 | APS NATIVIDADE | 177 | 177 | 30 | e | 18.1% | 0.45723 | 1
11 | APS PORCIÚNCULA | 104 | 104 | 30 | e | 18.1% | 0.45723 | 1
12 | APS SANTO ANTÔNIO DE PÁDUA | 432 | 432 | 30 | e | 18.1% | 0.45723 | 1
13 | APS SÃO FIDELIS | 783.17 | 783.17 | 30 | e | 18.1% | 0.45723 | 1
14 | APS SÃO JOÃO DA BARRA | 104 | 104 | 30 | e | 18.1% | 0.45723 | 1
15 | APS CASIMIRO DE ABREU | 432 | 432 | 30 | e | 18.1% | 0.45723 | 1
16 | APS MACAÉ | 2714 | 2714 | 30 | f | 33.2% | 0.5573 | 2
17 | PROCURADORIA FEDERAL ESPECIALIZADA - INSS | 762 | 762 | 40 | e | 18.1% | 0.58808 | 2 | 2 | 4
18 | QUADRA (depósito) | 99 | 99 | 50 | h | 75.2% | 0.92076 | 1 | 5 | 3
19 | APS BOM JESUS DO ITABAPOANA | 2807 | 2807 | 50 | h | 75.2% | 0.92076 | 3
20 | APS SÃO FRANCISCO DO ITABAPOANA | 330 | 330 | 7 | c | 2.52% | 0.083342 | 1
21 | GEX/APS DUQUE DE CAXIAS | 7836.1 | 7836.1 | 50 | e | 18.1% | 0.73831 | 3 | 18 | 1
22 | APS BELFORD ROXO | 407.71 | 407.71 | 23 | a | 0% | 0.23953 | 1
23 | APS JARDIM PRIMAVERA | 519.22 | 519.22 | 17 | f | 33.2% | 0.4422 | 1
24 | APS ITAGUAI | 426 | 426 | 27 | a | 0% | 0.29396 | 1
25 | APS JAPERI | 176 | 176 | 27 | f | 33.2% | 0.52837 | 1
26 | APS MAGE | 1291.13 | 1291.13 | 24 | f | 33.2% | 0.50086 | 1
27 | APS MESQUITA | 554.29 | 554.29 | 15 | f | 33.2% | 0.42686 | 1
28 | APS NILOPOLIS | 674 | 674 | 22 | f | 33.2% | 0.48331 | 1
29 | APS NOVA IGUAÇU | 6033 | 6033 | 70 | f | 33.2% | 1.0791 | 2
30 | APS PARACAMBI | 374.63 | 374.63 | 21 | e | 18.1% | 0.35604 | 1
31 | APS QUEIMADOS | 626.45 | 626.45 | 21 | e | 18.1% | 0.35604 | 1
32 | APS SAO JOAO DE MERITI | 821.75 | 821.75 | 21 | f | 33.2% | 0.47477 | 1
33 | APS BI D CAXIAS | 861.41 | 861.41 | 12 | e | 18.1% | 0.27056 | 1
34 | APS GUAPIMIRIM | 330 | 330 | 7 | c | 2.52% | 0.083342 | 1
35 | CEDOCPREV | 318 | 318 | 7 | f | 33.2% | 0.37184 | 1
36 | GEX NITERÓI | 2356.92 | 2356.92 | 47 | e | 18.1% | 0.6912 | 3 | 3 | 4
37 | APS NITEROI CENTRO | 655.71 | 655.71 | 78 | f | 33.2% | 1.2138 | 1 | 1
38 | APS NITEROI – BAIRRO FATIMA | 3959.6 | 3959.6 | 37 | f | 33.2% | 0.63035 | 2 | 18 | 2
39 | CEDOCPREV | 2600.55 | 2600.55 | 37 | f | 33.2% | 0.63035 | 2
40 | APS NITEROI – BARRETO | 980 | 980 | 65 | e | 18.1% | 1 | 1
41 | APS SAO GONÇALO – PARAISO | 674.86 | 674.86 | 27 | f | 33.2% | 0.52837 | 1
42 | APS SAO GONÇALO | 4295.06 | 4295.06 | 12.1 | f | 33.2% | 0.40575 | 2
43 | APS MARICÁ | 214.7 | 214.7 | 38 | e | 18.1% | 0.56036 | 1
44 | APS ITABORAÍ | 818.88 | 818.88 | 36 | f | 33.2% | 0.61944 | 1
45 | APS RIO BONITO | 382.94 | 382.94 | 43 | e | 18.1% | 0.63111 | 1
46 | APS TANGUÁ | 340.8 | 340.8 | 8 | e | 18.1% | 0.2376 | 1
47 | APS SILVA JARDIM | 330 | 330 | 8 | e | 18.1% | 0.2376 | 1
48 | APS SAO PEDRO DA ALDEIA | 218.2 | 218.2 | 34 | e | 18.1% | 0.50724 | 1
49 | APS ARARUAMA | 572.54 | 572.54 | 17 | f | 33.2% | 0.4422 | 1
50 | APS CABO FRIO | 2990.82 | 2990.82 | 62 | f | 33.2% | 0.95447 | 2
51 | APS ARRAIAL DO CABO | 151.15 | 151.15 | 37 | f | 33.2% | 0.63035 | 1
52 | ALMOXARIFADO | 272.72 | 272.72 | 71 | e | 18.1% | 1.1169 | 1 | 1 | 4
53 | DEPÓSITO | 659.11 | 659.11 | 53 | e | 18.1% | 0.78716 | 1 | 1 | 2
| TOTAIS | 60484.97 | 59637.97 |  |  |  |  | 72 | 72
|  | CÁLCULO - QUANTIDADE DE EQUIPE MÍNIMA = |  |  |  | 3.6
|  | Portanto, será necessário: |  |  | 3.6 | Equipes Mínimas
TABELA DE CARACTERÍSTICAS DAS EDIFICAÇÕES PARA ROSS-HEIDECKE
ITEM | CARACTERÍSTICAS FÍSICAS | COEFICIENTE C | CARACTERÍSTICAS
a | NOVO | 0% | Edificação nova ou com reforma geral e substancial, com menos de dois anos, que apresente apenas sinais de desgaste natural da pintura.
b | ENTRE NOVO E REGULAR | 0.32% | Edificação nova ou com reforma geral e substancial, com menos de dois anos, que apresente necessidade apenas de uma demão leve de pintura para recompor a sua aparência.
c | REGULAR | 2.52% | Edificação seminova ou com reforma geral e substancial entre 2 e 5 anos, cujo estado geral possa ser recuperado apenas com reparos de eventuais fissuras superficiais localizadas e /ou pintura externa e interna.
d | ENTRE REGULAR E REPAROS SIMPLES | 8.09% | Edificação seminova ou com reforma geral e substancial entre 2 e 5 anos, cujo estado geral possa ser recuperado com reparo de fissuras e trincas localizadas e superficiais e pintura externa e interna.
e | REPAROS SIMPLES | 18.1% | Edificação cujo estado geral possa ser recuperado com pintura interna e externa, após reparos de fissuras e trincas superficiais generalizadas, sem recuperação do sistema estrutural. Eventualmente, revisão do sistema hidráulico e elétrico.
f | ENTRE REPAROS SIMPLES E IMPORTANTES | 33.2% | Edificação cujo estado geral possa ser recuperado com pintura interna e externa, após reparos de fissuras e trincas, e com estabilização e/ou recuperação localizada do sistema estrutural. As instalações hidráulicas e elétricas possam ser restauradas mediante a revisão e com substituição eventual de algumas peças desgastadas naturalmente. Eventualmente possa ser necessária a substituição dos revestimentos de pisos e paredes, de um, ou de outro cômodo. Revisão da impermeabilização ou substituição de telhas da cobertura.
g | REPAROS IMPORTANTES | 52.6% | Edificação cujo estado geral possa ser recuperado com pintura interna e externa, com substituição de panos de regularização da alvenaria, reparos de fissuras e trincas, com estabilização e/ou recuperação de grande parte do sistema estrutural. As instalações hidráulicas e elétricas possam ser restauradas mediante a substituição das peças aparentes. A substituição dos revestimentos de pisos e paredes, da maioria dos cômodos, se faz necessária. Substituição ou reparos importantes na impermeabilização ou no telhado.
h | ENTRE REPAROS IMPORTANTES E SEM VALOR | 75.2% | Edificação cujo estado geral possa ser recuperado com estabilização e/ou recuperação do sistema estrutural, substituição da regularização da alvenaria, reparos de fissuras e trincas. Substituição das instalações hidráulicas e elétricas. Substituição dos revestimentos de pisos e paredes. Substituição da impermeabilização ou do telhado.
i | SEM VALOR | 100% | Edificação em estado de ruína.

## V Quadro-Resumo Mão de Obra
ANEXO V - QUADRO-RESUMO DO VALOR MENSAL DA MÃO DE OBRA
Item | Categoria Profissional | CBO | Unidade | Quantidade | Valor Unitário | Subtotal
A | Engenheiro Civil ou Arquiteto | 2142-05 ou 2141-05 | Mês | 1 | 10528.6026 | 10528.6026
B | Engenheiro Eletricista | 2143-05 | Mês | 0.1 | 10528.6026 | 1052.8603
C | Encarregado de Manutenção Predial (GEXCGT) | 7102-05 | Mês | 1 | 5128.4752 | 5128.4752
D | Eletricista de Manutenção Predial (GEXNIT) | 7321-05 | Mês | 1 | 4086.2146 | 4086.2146
E | Eletricista de Manutenção Predial (GEXDUQ) | 7321-05 | Mês | 1 | 4084.1166 | 4084.1166
F | Eletricista de Manutenção Predial (GEXCGT) | 7321-05 | Mês | 2 | 4031.6666 | 8063.3332
G | Oficial de Manutenção Predial (GEXNIT) | 5143-25 | Mês | 3 | 3251.4676 | 9754.4029
H | Oficial de Manutenção Predial (GEXDUQ) | 5143-25 | Mês | 2 | 3249.3696 | 6498.7392
I | Oficial de Manutenção Predial (GEXCGT) | 5143-25 | Mês | 4 | 3196.9196 | 12787.6785
J | Instalador-reparador de redes telefônicas e de dados (GEXNIT) | 7321-30 | Mês | 1 | 3302.2095 | 3302.2095
K | Instalador-reparador de redes telefônicas e de dados (GEXDUQ) | 7321-30 | Mês | 1 | 3300.1115 | 3300.1115
L | Instalador-reparador de redes telefônicas e de dados (GEXCGT) | 7321-30 | Mês | 2 | 3249.8307 | 6499.6614
M | Auxiliar de Manutenção Predial (GEXNIT) | 5143-10 | Mês | 2 | 2539.0005 | 5078.001
N | Auxiliar de Manutenção Predial (GEXDUQ) | 5143-10 | Mês | 1 | 2536.9025 | 2536.9025
O | Auxiliar de Manutenção Predial (GEXCGT) | 5143-10 | Mês | 2 | 2484.4525 | 4968.905
Valor Total da Mão de Obra | [5 empty] | 87670.214

## V Eng. Civil ou Arq. e Eng. Ele
ANEXO V – PLANILHA DE CUSTOS E FORMAÇÃO DE PREÇOS
Nº do Processo: 35663.000167/2019-70 |  | S.M. vigente (Lei nº 14.158 - 01/01/2021)
Licitação Nº: 14/2020 |  | 1212
Dia 22/12/2020 às 09:30 horas
DISCRIMINAÇÃO DOS SERVIÇOS (DADOS REFERENTES À CONTRATAÇÃO)
A | Data de apresentação da proposta (dia/mês/ano):
B | Município/UF: | NIT, DUQ e CGT
C | Ano do Acordo, Convenção ou Dissídio Coletivo: | Lei 4950-A/66
D | Número de meses de execução contratual: | 12
IDENTIFICAÇÃO DO SERVIÇO
| Tipo de Serviço | Unidade de Medida | Quantidade Total
| Manutenção Predial | Área (m²) | 59637.95
Dados para composição dos custos referentes a mão de obra
1 | Tipo de Serviço (mesmo serviço com características distintas) | Manutenção Predial
2 | Classificação Brasileira de Ocupações (CBO) | 2142-05 ou 2141-05 / 2143-05
3 | Salário Normativo da Categoria Profissional | 7272
4 | Categoria Profissional (vinculada à execução contratual) | Eng. Civil ou Arquiteto e Eng. Eletricista
5 | Data-Base da Categoria (dia/mês/ano) | 2021-01-01
Módulo 1 - Composição da Remuneração
1 | Composição da Remuneração | Percentual (%) | Valor (R$)
A | Salário-Base |  | 7272
B | Adicional de Periculosidade
C | Adicional de Insalubridade
D | Adicional Noturno
E | Adicional de Hora Noturna Reduzida
F | Outros (especificar)
Total |  | 0% | 7272
Módulo 2 - Encargos e Benefícios Anuais, Mensais e Diários
Submódulo 2.1 - 13º (décimo terceiro) Salário, Férias e Adicional de Férias
2.1 | 13º (décimo terceiro) Salário, Férias e Adicional de Férias | Percentual (%) | Valor (R$)
A | 13º (décimo terceiro) Salário | 8.33% | 605.7576
B | Férias e Adicional de Férias | 12.1% | 879.912
Total |  | 20.43% | 1485.6696
Submódulo 2.2 - Encargos Previdenciários (GPS), Fundo de Garantia por Tempo de Serviço (FGTS) e outras contribuições
2.2 | GPS, FGTS e outras contribuições | Percentual (%) | Valor (R$)
A | INSS | 0% | 0
B | Salário Educação | 2.5% | 218.9417
C | SAT (RAT * FAT) 3,0%X0,5% | 1.5% | 131.365
D | SESC ou SESI | 1.5% | 131.365
E | SENAI - SENAC | 1% | 87.5767
F | SEBRAE | 0.6% | 52.546
G | INCRA | 0.2% | 17.5153
H | FGTS | 8% | 700.6136
Total |  | 15.3% | 1339.9234
Submódulo 2.3 - Benefícios Mensais e Diários
2.3 | Benefícios Mensais e Diários |  | Valor (R$)
A | Transporte |  | 0
B | Auxílio-Refeição/Alimentação |  | 0
C | Assistência Médica e Familiar |  | 0
D | Outros (especificar) Seguro de Vida |  | 4.94
Total |  |  | 4.94
Quadro-Resumo do Módulo 2 - Encargos e Benefícios anuais, mensais e diários
2 | Encargos e Benefícios Anuais, Mensais e Diários |  | Valor (R$)
2.1 | 13º (décimo terceiro) Salário, Férias e Adicional de Férias |  | 1485.6696
2.2 | GPS, FGTS e outras contribuições |  | 1339.9234
2.3 | Benefícios Mensais e Diários |  | 4.94
Total |  |  | 2830.533
Módulo 3 - Provisão para Rescisão
3 | Provisão para Rescisão | Percentual (%) | Valor (R$)
A | Aviso Prévio Indenizado | 0.042% | 3.0542
B | Incidência do FGTS sobre o Aviso Prévio Indenizado | 0.00336% | 0.24434
C | Multa do FGTS e contribuição social sobre o Aviso Prévio Indenizado | 2% | 145.44
D | Aviso Prévio Trabalhado | 0.194% | 14.1077
E | Incidência de GPS, FGTS e outras contribuições sobre o Aviso Prévio Trabalhado | 0.02968% | 2.1585
F | Multa do FGTS e contribuição social sobre o Aviso Prévio Trabalhado | 2% | 145.44
Total |  | 4.269% | 310.4447
Módulo 4 - Custo de Reposição do Profissional Ausente
Submódulo 4.1 - Ausências Legais
4.1 | Ausências Legais | Percentual (%) | Valor (R$)
A | Substituto na cobertura de Férias | 0.93% | 67.6296
B | Substituto na cobertura de Ausências Legais | 0.28% | 20.3616
C | Substituto na cobertura de Licença-Paternidade | 0.08% | 5.8176
D | Substituto na cobertura de Ausência por acidente de trabalho | 0.27% | 19.6344
E | Substituto na cobertura de Afastamento Maternidade | 0.03% | 2.1816
F | Substituto na cobertura de Outras ausências (especificar)
Total |  | 1.59% | 115.6248
Submódulo 4.2 - Substituto na Intrajornada
4.2 | Substituto na Intrajornada | Percentual (%) | Valor (R$)
A | Substituto na cobertura de Intervalo para repouso ou alimentação |  | 0
Total |  | 0% | 0
Quadro-Resumo do Módulo 4 - Custo de Reposição do Profissional Ausente
4 | Custo de Reposição do Profissional Ausente |  | Valor (R$)
4.1 | Ausências Legais |  | 115.6248
4.2 | Substituto na Intrajornada |  | 0
Total |  |  | 115.6248
Módulo 5 - Insumos Diversos
5 | Provisão para Rescisão |  | Valor (R$)
A | Uniformes |  | 0
B | Materiais |  | 0
C | Equipamentos |  | 0
D | Outros (especificar) |  | 0
Total |  |  | 0
| Mão de obra vinculada à execução contratual (valor por empregado) |  | Valor (R$)
A | Módulo 1 - Composição da Remuneração |  | 7272
B | Módulo 2 - Encargos e Benefícios Anuais, Mensais e Diários |  | 2830.533
C | Módulo 3 - Provisão para Rescisão |  | 310.4447
D | Módulo 4 - Custo de Reposição do Profissional Ausente |  | 115.6248
E | Módulo 5 - Insumos Diversos |  | 0
Valor Total por Empregado |  |  | 10528.6026

## V Encarregado CGT
ANEXO V – PLANILHA DE CUSTOS E FORMAÇÃO DE PREÇOS
Nº do Processo: 35663.000167/2019-70 |  | Nº dias úteis no mês | 20.98
Licitação Nº: 14/2020 |  | Desconto transporte | 6%
|  | Desconto alimentação | 0%
Dia 22/12/2020 às 09:30 horas
DISCRIMINAÇÃO DOS SERVIÇOS (DADOS REFERENTES À CONTRATAÇÃO)
A | Data de apresentação da proposta (dia/mês/ano): | 2020-12-22
B | Município/UF: | Campos dos Goytacazes/RJ
C | Ano do Acordo, Convenção ou Dissídio Coletivo: | 2020
D | Número de meses de execução contratual: | 12
IDENTIFICAÇÃO DO SERVIÇO
| Tipo de Serviço | Unidade de Medida | Quantidade Total
| Manutenção Predial | Área (m²) | 59637.97
Dados para composição dos custos referentes a mão de obra
1 | Tipo de Serviço (mesmo serviço com características distintas) | Manutenção Predial
2 | Classificação Brasileira de Ocupações (CBO) | 7102-05
3 | Salário Normativo da Categoria Profissional | 3087.67
4 | Categoria Profissional (vinculada à execução contratual) | Encarregado de manutenção predial
5 | Data-Base da Categoria (dia/mês/ano) | 2020-03-01
Módulo 1 - Composição da Remuneração
1 | Composição da Remuneração | Percentual (%) | Valor (R$)
A | Salário-Base |  | 3257.49
B | Adicional de Periculosidade
C | Adicional de Insalubridade
D | Adicional Noturno
E | Adicional de Hora Noturna Reduzida
F | Outros (especificar)
Total |  | 0% | 3257.49
Módulo 2 - Encargos e Benefícios Anuais, Mensais e Diários
Submódulo 2.1 - 13º (décimo terceiro) Salário, Férias e Adicional de Férias
2.1 | 13º (décimo terceiro) Salário, Férias e Adicional de Férias | Percentual (%) | Valor (R$)
A | 13º (décimo terceiro) Salário | 8.33% | 271.3489
B | Férias e Adicional de Férias | 12.1% | 394.1563
Total |  | 20.43% | 665.5052
Submódulo 2.2 - Encargos Previdenciários (GPS), Fundo de Garantia por Tempo de Serviço (FGTS) e outras contribuições
2.2 | GPS, FGTS e outras contribuições | Percentual (%) | Valor (R$)
A | INSS | 0% | 0
B | Salário Educação | 2.5% | 98.0749
C | SAT (RAT * FAT) 3,0%X0,5% | 1.5% | 58.8449
D | SESC ou SESI | 1.5% | 58.8449
E | SENAI - SENAC | 1% | 39.23
F | SEBRAE | 0.6% | 23.538
G | INCRA | 0.2% | 7.846
H | FGTS | 8% | 313.8396
Total |  | 15.3% | 600.2183
Submódulo 2.3 - Benefícios Mensais e Diários
2.3 | Benefícios Mensais e Diários |  | Valor (R$)
A | Transporte | 2.75 | 0
B | Auxílio-Refeição/Alimentação + Café Cláus. 11ª CCT | 371.9614 | 371.9614
C | Assistência Médica e Familiar | 0 | 0
D | Outros (especificar) Seguro de Vida | 4.94 | 4.94
Total |  |  | 376.9014
Quadro-Resumo do Módulo 2 - Encargos e Benefícios anuais, mensais e diários
2 | Encargos e Benefícios Anuais, Mensais e Diários |  | Valor (R$)
2.1 | 13º (décimo terceiro) Salário, Férias e Adicional de Férias |  | 665.5052
2.2 | GPS, FGTS e outras contribuições |  | 600.2183
2.3 | Benefícios Mensais e Diários |  | 376.9014
Total |  |  | 1642.6249
Módulo 3 - Provisão para Rescisão
3 | Provisão para Rescisão | Percentual (%) | Valor (R$)
A | Aviso Prévio Indenizado | 0.042% | 1.3681
B | Incidência do FGTS sobre o Aviso Prévio Indenizado | 0.00336% | 0.10945
C | Multa do FGTS e contribuição social sobre o Aviso Prévio Indenizado | 2% | 65.1498
D | Aviso Prévio Trabalhado | 0.194% | 6.3195
E | Incidência de GPS, FGTS e outras contribuições sobre o Aviso Prévio Trabalhado | 0.02968% | 0.96689
F | Multa do FGTS e contribuição social sobre o Aviso Prévio Trabalhado | 2% | 65.1498
Total |  | 4.269% | 139.0636
Módulo 4 - Custo de Reposição do Profissional Ausente
Submódulo 4.1 - Ausências Legais
4.1 | Ausências Legais | Percentual (%) | Valor (R$)
A | Substituto na cobertura de Férias | 0.93% | 30.2947
B | Substituto na cobertura de Ausências Legais | 0.28% | 9.121
C | Substituto na cobertura de Licença-Paternidade | 0.08% | 2.606
D | Substituto na cobertura de Ausência por acidente de trabalho | 0.27% | 8.7952
E | Substituto na cobertura de Afastamento Maternidade | 0.03% | 0.97725
F | Substituto na cobertura de Outras ausências (especificar)
Total |  | 1.59% | 51.7941
Submódulo 4.2 - Substituto na Intrajornada
4.2 | Substituto na Intrajornada | Percentual (%) | Valor (R$)
A | Substituto na cobertura de Intervalo para repouso ou alimentação |  | 0
Total |  | 0% | 0
Quadro-Resumo do Módulo 4 - Custo de Reposição do Profissional Ausente
4 | Custo de Reposição do Profissional Ausente |  | Valor (R$)
4.1 | Ausências Legais |  | 51.7941
4.2 | Substituto na Intrajornada |  | 0
Total |  |  | 51.7941
Módulo 5 - Insumos Diversos
5 | Provisão para Rescisão |  | Valor (R$)
A | Uniformes |  | 37.5027
B | Materiais |  | 0
C | Equipamentos |  | 0
D | Outros (especificar) |  | 0
Total |  |  | 37.5027
| Mão de obra vinculada à execução contratual (valor por empregado) |  | Valor (R$)
A | Módulo 1 - Composição da Remuneração |  | 3257.49
B | Módulo 2 - Encargos e Benefícios Anuais, Mensais e Diários |  | 1642.6249
C | Módulo 3 - Provisão para Rescisão |  | 139.0636
D | Módulo 4 - Custo de Reposição do Profissional Ausente |  | 51.7941
E | Módulo 5 - Insumos Diversos |  | 37.5027
Valor Total por Empregado |  |  | 5128.4752
Note on C3: INSS: Fórmula dos dias úteis no mês: [(365/7)*5 - 9]/12

## V GEXNIT
ANEXO V – PLANILHA DE CUSTOS E FORMAÇÃO DE PREÇOS
Nº do Processo: 35663.000167/2019-70 |  | Convenção Coletiva de Trabalho 2020/2022 |  |  | Nº dias úteis no mês: | 20.98
Licitação Nº: 14/2020 |  | Número de Registro no MTE: |  | RJ001879/2020 | Desconto transporte: | 6%
|  | Data de Registro no MTE: |  | 2020-12-02 | Desconto alimentação: | 0%
Dia 22/12/2020 às 09:30 horas
IDENTIFICAÇÃO E DISCRIMINAÇÃO DO SERVIÇO
A | Data de apresentação da proposta (dia/mês/ano): | 22/12/202 |  | Tipo de Serviço | Manutenção Predial Preventiva e Corretiva
B | Município/UF: | Niterói/RJ |  | Unidade de Medida | Área (m²)
C | Ano do Acordo, Convenção ou Dissídio Coletivo: | 2020 |  | Quantidade Total | 59637.97
D | Número de meses de execução contratual: | 12
Dados para composição dos custos referentes a mão de obra
1 | Categoria Profissional (vinculada à execução contratual) |  | Eletricista | Instalador/reparador de redes telefônicas/dados | Oficial | Auxiliar
2 | Classificação Brasileira de Ocupações (CBO) |  | 7321-05 | 7321-30 | 5143-25 | 5143-10
3 | Salário Normativo da Categoria Profissional |  | 1822.5 | 1857.18 | 1822.5 | 1335.66
4 | Data-Base da Categoria (dia/mês/ano) |  | 2020-03-01 | 2020-03-01 | 2020-03-01 | 2020-03-01
Módulo 1 - Composição da Remuneração
1 | Composição da Remuneração | Percentual (%) | Valor (R$) | Valor (R$) | Valor (R$) | Valor (R$)
A | Salário-Base |  | 1922.74 | 1959.32 | 1922.74 | 1409.12
B | Adicional de Periculosidade | 30% | 576.822
C | Adicional de Insalubridade
D | Adicional Noturno
E | Adicional de Hora Noturna Reduzida
F | Outros (especificar)
Total |  | 30% | 2499.562 | 1959.32 | 1922.74 | 1409.12
Módulo 2 - Encargos e Benefícios Anuais, Mensais e Diários
Submódulo 2.1 - 13º (décimo terceiro) Salário, Férias e Adicional de Férias
2.1 | 13º (décimo terceiro) Salário, Férias e Adicional de Férias | Percentual (%) | Valor (R$) | Valor (R$) | Valor (R$) | Valor (R$)
A | 13º (décimo terceiro) Salário | 8.33% | 208.2135 | 163.2114 | 160.1642 | 117.3797
B | Férias e Adicional de Férias | 12.1% | 302.447 | 237.0777 | 232.6515 | 170.5035
Total |  | 20.43% | 510.6605 | 400.2891 | 392.8158 | 287.8832
Submódulo 2.2 - Encargos Previdenciários (GPS), Fundo de Garantia por Tempo de Serviço (FGTS) e outras contribuições
2.2 | GPS, FGTS e outras contribuições | Percentual (%) | Valor (R$) | Valor (R$) | Valor (R$) | Valor (R$)
A | INSS | 0% | 0 | 0 | 0 | 0
B | Salário Educação | 2.5% | 75.2556 | 58.9902 | 57.8889 | 42.4251
C | SAT (RAT * FAT) 3,0%X0,5% | 1.5% | 45.1533 | 35.3941 | 34.7333 | 25.455
D | SESC ou SESI | 1.5% | 45.1533 | 35.3941 | 34.7333 | 25.455
E | SENAI - SENAC | 1% | 30.1022 | 23.5961 | 23.1556 | 16.97
F | SEBRAE | 0.6% | 18.0613 | 14.1577 | 13.8933 | 10.182
G | INCRA | 0.2% | 6.0204 | 4.7192 | 4.6311 | 3.394
H | FGTS | 8% | 240.8178 | 188.7687 | 185.2445 | 135.7603
Total |  | 15.3% | 460.564 | 361.0202 | 354.28 | 259.6415
Submódulo 2.3 - Benefícios Mensais e Diários
2.3 | Benefícios Mensais e Diários |  | Valor (R$) | Valor (R$) | Valor (R$) | Valor (R$)
A | Transporte | 4.05 | 54.5736 | 52.3788 | 54.5736 | 85.3908
B | Auxílio-Refeição/Alimentação + Café Cláus. 11ª CCT | 371.9614 | 371.9614 | 371.9614 | 371.9614 | 371.9614
C | Assistência Médica e Familiar | 0 | 0 | 0 | 0 | 0
D | Outros (especificar) Seguro de Vida | 4.94 | 4.94 | 4.94 | 4.94 | 4.94
Total |  |  | 431.475 | 429.2802 | 431.475 | 462.2922
Quadro-Resumo do Módulo 2 - Encargos e Benefícios anuais, mensais e diários
2 | Encargos e Benefícios Anuais, Mensais e Diários |  | Valor (R$) | Valor (R$) | Valor (R$) | Valor (R$)
2.1 | 13º (décimo terceiro) Salário, Férias e Adicional de Férias |  | 510.6605 | 400.2891 | 392.8158 | 287.8832
2.2 | GPS, FGTS e outras contribuições |  | 460.564 | 361.0202 | 354.28 | 259.6415
2.3 | Benefícios Mensais e Diários |  | 431.475 | 429.2802 | 431.475 | 462.2922
Total |  |  | 1402.6996 | 1190.5895 | 1178.5708 | 1009.8169
Módulo 3 - Provisão para Rescisão
3 | Provisão para Rescisão | Percentual (%) | Valor (R$) | Valor (R$) | Valor (R$) | Valor (R$)
A | Aviso Prévio Indenizado | 0.042% | 1.0498 | 0.82291 | 0.80755 | 0.59183
B | Incidência do FGTS sobre o Aviso Prévio Indenizado | 0.00336% | 0.083985 | 0.065833 | 0.064604 | 0.047346
C | Multa do FGTS e contribuição social sobre o Aviso Prévio Indenizado | 2% | 49.9912 | 39.1864 | 38.4548 | 28.1824
D | Aviso Prévio Trabalhado | 0.194% | 4.8492 | 3.8011 | 3.7301 | 2.7337
E | Incidência de GPS, FGTS e outras contribuições sobre o Aviso Prévio Trabalhado | 0.02968% | 0.74192 | 0.58157 | 0.57071 | 0.41825
F | Multa do FGTS e contribuição social sobre o Aviso Prévio Trabalhado | 2% | 49.9912 | 39.1864 | 38.4548 | 28.1824
Total |  | 4.269% | 106.7074 | 83.6442 | 82.0826 | 60.1559
Módulo 4 - Custo de Reposição do Profissional Ausente
Submódulo 4.1 - Ausências Legais
4.1 | Ausências Legais | Percentual (%) | Valor (R$) | Valor (R$) | Valor (R$) | Valor (R$)
A | Substituto na cobertura de Férias | 0.93% | 23.2459 | 18.2217 | 17.8815 | 13.1048
B | Substituto na cobertura de Ausências Legais | 0.28% | 6.9988 | 5.4861 | 5.3837 | 3.9455
C | Substituto na cobertura de Licença-Paternidade | 0.08% | 1.9996 | 1.5675 | 1.5382 | 1.1273
D | Substituto na cobertura de Ausência por acidente de trabalho | 0.27% | 6.7488 | 5.2902 | 5.1914 | 3.8046
E | Substituto na cobertura de Afastamento Maternidade | 0.03% | 0.74987 | 0.5878 | 0.57682 | 0.42274
F | Substituto na cobertura de Outras ausências (especificar)
Total |  | 1.59% | 39.743 | 31.1532 | 30.5716 | 22.405
Submódulo 4.2 - Substituto na Intrajornada
4.2 | Substituto na Intrajornada | Percentual (%) | Valor (R$) | Valor (R$) | Valor (R$) | Valor (R$)
A | Substituto na cobertura de Intervalo para repouso ou alimentação |  | 0 | 0 | 0 | 0
Total |  | 0% | 0 | 0 | 0 | 0
Quadro-Resumo do Módulo 4 - Custo de Reposição do Profissional Ausente
4 | Custo de Reposição do Profissional Ausente |  | Valor (R$) | Valor (R$) | Valor (R$) | Valor (R$)
4.1 | Ausências Legais |  | 39.743 | 31.1532 | 30.5716 | 22.405
4.2 | Substituto na Intrajornada |  | 0 | 0 | 0 | 0
Total |  |  | 39.743 | 31.1532 | 30.5716 | 22.405
Módulo 5 - Insumos Diversos
5 | Provisão para Rescisão |  | Valor (R$) | Valor (R$) | Valor (R$) | Valor (R$)
A | Uniformes |  | 37.5027 | 37.5027 | 37.5027 | 37.5027
B | Materiais |  | 0 | 0 | 0 | 0
C | Equipamentos |  | 0 | 0 | 0 | 0
D | Outros (especificar) |  | 0 | 0 | 0 | 0
Total |  |  | 37.5027 | 37.5027 | 37.5027 | 37.5027
| Mão de obra vinculada à execução contratual (valor por empregado) |  | Valor (R$) | Valor (R$) | Valor (R$) | Valor (R$)
A | Módulo 1 - Composição da Remuneração |  | 2499.562 | 1959.32 | 1922.74 | 1409.12
B | Módulo 2 - Encargos e Benefícios Anuais, Mensais e Diários |  | 1402.6996 | 1190.5895 | 1178.5708 | 1009.8169
C | Módulo 3 - Provisão para Rescisão |  | 106.7074 | 83.6442 | 82.0826 | 60.1559
D | Módulo 4 - Custo de Reposição do Profissional Ausente |  | 39.743 | 31.1532 | 30.5716 | 22.405
E | Módulo 5 - Insumos Diversos |  | 37.5027 | 37.5027 | 37.5027 | 37.5027
Valor Total por Empregado |  |  | 4086.2146 | 3302.2095 | 3251.4676 | 2539.0005
Note on F3: INSS: Fórmula dos dias úteis no mês: [(365/7)*5 - 9]/12

## V GEXDUQ
ANEXO V – PLANILHA DE CUSTOS E FORMAÇÃO DE PREÇOS
Nº do Processo: 35663.000167/2019-70 |  | Convenção Coletiva de Trabalho 2020/2021 |  |  | Nº dias úteis no mês: | 20.98
Licitação Nº: 14/2020 |  | Número de Registro no MTE: |  | RJ001879/2020 | Desconto transporte: | 6%
|  | Data de Registro no MTE: |  | 2020-12-02 | Desconto alimentação: | 0%
Dia 22/12/2020 às 09:30 horas
IDENTIFICAÇÃO E DISCRIMINAÇÃO DO SERVIÇO
A | Data de apresentação da proposta (dia/mês/ano): | 22/12/202 |  | Tipo de Serviço | Manutenção Predial Preventiva e Corretiva
B | Município/UF: | Duque de Caxias/RJ |  | Unidade de Medida | Área (m²)
C | Ano do Acordo, Convenção ou Dissídio Coletivo: | 2020 |  | Quantidade Total | 59637.97
D | Número de meses de execução contratual: | 12
Dados para composição dos custos referentes a mão de obra
1 | Categoria Profissional (vinculada à execução contratual) |  | Eletricista | Instalador/reparador de redes telefônicas/dados | Oficial | Auxiliar
2 | Classificação Brasileira de Ocupações (CBO) |  | 7321-05 | 7321-30 | 5143-25 | 5143-10
3 | Salário Normativo da Categoria Profissional |  | 1922.74 | 1959.32 | 1922.74 | 1409.12
4 | Data-Base da Categoria (dia/mês/ano) |  | 2020-03-01 | 2020-03-01 | 2020-03-01 | 2020-03-01
Módulo 1 - Composição da Remuneração
1 | Composição da Remuneração | Percentual (%) | Valor (R$) | Valor (R$) | Valor (R$) | Valor (R$)
A | Salário-Base |  | 1922.74 | 1959.32 | 1922.74 | 1409.12
B | Adicional de Periculosidade | 30% | 576.822
C | Adicional de Insalubridade
D | Adicional Noturno
E | Adicional de Hora Noturna Reduzida
F | Outros (especificar)
Total |  | 30% | 2499.562 | 1959.32 | 1922.74 | 1409.12
Módulo 2 - Encargos e Benefícios Anuais, Mensais e Diários
Submódulo 2.1 - 13º (décimo terceiro) Salário, Férias e Adicional de Férias
2.1 | 13º (décimo terceiro) Salário, Férias e Adicional de Férias | Percentual (%) | Valor (R$) | Valor (R$) | Valor (R$) | Valor (R$)
A | 13º (décimo terceiro) Salário | 8.33% | 208.2135 | 163.2114 | 160.1642 | 117.3797
B | Férias e Adicional de Férias | 12.1% | 302.447 | 237.0777 | 232.6515 | 170.5035
Total |  | 20.43% | 510.6605 | 400.2891 | 392.8158 | 287.8832
Submódulo 2.2 - Encargos Previdenciários (GPS), Fundo de Garantia por Tempo de Serviço (FGTS) e outras contribuições
2.2 | GPS, FGTS e outras contribuições | Percentual (%) | Valor (R$) | Valor (R$) | Valor (R$) | Valor (R$)
A | INSS | 0% | 0 | 0 | 0 | 0
B | Salário Educação | 2.5% | 75.2556 | 58.9902 | 57.8889 | 42.4251
C | SAT (RAT * FAT) 3,0%X0,5% | 1.5% | 45.1533 | 35.3941 | 34.7333 | 25.455
D | SESC ou SESI | 1.5% | 45.1533 | 35.3941 | 34.7333 | 25.455
E | SENAI - SENAC | 1% | 30.1022 | 23.5961 | 23.1556 | 16.97
F | SEBRAE | 0.6% | 18.0613 | 14.1577 | 13.8933 | 10.182
G | INCRA | 0.2% | 6.0204 | 4.7192 | 4.6311 | 3.394
H | FGTS | 8% | 240.8178 | 188.7687 | 185.2445 | 135.7603
Total |  | 15.3% | 460.564 | 361.0202 | 354.28 | 259.6415
Submódulo 2.3 - Benefícios Mensais e Diários
2.3 | Benefícios Mensais e Diários |  | Valor (R$) | Valor (R$) | Valor (R$) | Valor (R$)
A | Transporte | 4 | 52.4756 | 50.2808 | 52.4756 | 83.2928
B | Auxílio-Refeição/Alimentação + Café Cláus. 11ª CCT | 371.9614 | 371.9614 | 371.9614 | 371.9614 | 371.9614
C | Assistência Médica e Familiar | 0 | 0 | 0 | 0 | 0
D | Outros (especificar) Seguro de Vida | 4.94 | 4.94 | 4.94 | 4.94 | 4.94
Total |  |  | 429.377 | 427.1822 | 429.377 | 460.1942
Quadro-Resumo do Módulo 2 - Encargos e Benefícios anuais, mensais e diários
2 | Encargos e Benefícios Anuais, Mensais e Diários |  | Valor (R$) | Valor (R$) | Valor (R$) | Valor (R$)
2.1 | 13º (décimo terceiro) Salário, Férias e Adicional de Férias |  | 510.6605 | 400.2891 | 392.8158 | 287.8832
2.2 | GPS, FGTS e outras contribuições |  | 460.564 | 361.0202 | 354.28 | 259.6415
2.3 | Benefícios Mensais e Diários |  | 429.377 | 427.1822 | 429.377 | 460.1942
Total |  |  | 1400.6016 | 1188.4915 | 1176.4728 | 1007.7189
Módulo 3 - Provisão para Rescisão
3 | Provisão para Rescisão | Percentual (%) | Valor (R$) | Valor (R$) | Valor (R$) | Valor (R$)
A | Aviso Prévio Indenizado | 0.042% | 1.0498 | 0.82291 | 0.80755 | 0.59183
B | Incidência do FGTS sobre o Aviso Prévio Indenizado | 0.00336% | 0.083985 | 0.065833 | 0.064604 | 0.047346
C | Multa do FGTS e contribuição social sobre o Aviso Prévio Indenizado | 2% | 49.9912 | 39.1864 | 38.4548 | 28.1824
D | Aviso Prévio Trabalhado | 0.194% | 4.8492 | 3.8011 | 3.7301 | 2.7337
E | Incidência de GPS, FGTS e outras contribuições sobre o Aviso Prévio Trabalhado | 0.02968% | 0.74192 | 0.58157 | 0.57071 | 0.41825
F | Multa do FGTS e contribuição social sobre o Aviso Prévio Trabalhado | 2% | 49.9912 | 39.1864 | 38.4548 | 28.1824
Total |  | 4.269% | 106.7074 | 83.6442 | 82.0826 | 60.1559
Módulo 4 - Custo de Reposição do Profissional Ausente
Submódulo 4.1 - Ausências Legais
4.1 | Ausências Legais | Percentual (%) | Valor (R$) | Valor (R$) | Valor (R$) | Valor (R$)
A | Substituto na cobertura de Férias | 0.93% | 23.2459 | 18.2217 | 17.8815 | 13.1048
B | Substituto na cobertura de Ausências Legais | 0.28% | 6.9988 | 5.4861 | 5.3837 | 3.9455
C | Substituto na cobertura de Licença-Paternidade | 0.08% | 1.9996 | 1.5675 | 1.5382 | 1.1273
D | Substituto na cobertura de Ausência por acidente de trabalho | 0.27% | 6.7488 | 5.2902 | 5.1914 | 3.8046
E | Substituto na cobertura de Afastamento Maternidade | 0.03% | 0.74987 | 0.5878 | 0.57682 | 0.42274
F | Substituto na cobertura de Outras ausências (especificar)
Total |  | 1.59% | 39.743 | 31.1532 | 30.5716 | 22.405
Submódulo 4.2 - Substituto na Intrajornada
4.2 | Substituto na Intrajornada | Percentual (%) | Valor (R$) | Valor (R$) | Valor (R$) | Valor (R$)
A | Substituto na cobertura de Intervalo para repouso ou alimentação |  | 0 | 0 | 0 | 0
Total |  | 0% | 0 | 0 | 0 | 0
Quadro-Resumo do Módulo 4 - Custo de Reposição do Profissional Ausente
4 | Custo de Reposição do Profissional Ausente |  | Valor (R$) | Valor (R$) | Valor (R$) | Valor (R$)
4.1 | Ausências Legais |  | 39.743 | 31.1532 | 30.5716 | 22.405
4.2 | Substituto na Intrajornada |  | 0 | 0 | 0 | 0
Total |  |  | 39.743 | 31.1532 | 30.5716 | 22.405
Módulo 5 - Insumos Diversos
5 | Provisão para Rescisão |  | Valor (R$) | Valor (R$) | Valor (R$) | Valor (R$)
A | Uniformes |  | 37.5027 | 37.5027 | 37.5027 | 37.5027
B | Materiais |  | 0 | 0 | 0 | 0
C | Equipamentos |  | 0 | 0 | 0 | 0
D | Outros (especificar) |  | 0 | 0 | 0 | 0
Total |  |  | 37.5027 | 37.5027 | 37.5027 | 37.5027
| Mão de obra vinculada à execução contratual (valor por empregado) |  | Valor (R$) | Valor (R$) | Valor (R$) | Valor (R$)
A | Módulo 1 - Composição da Remuneração |  | 2499.562 | 1959.32 | 1922.74 | 1409.12
B | Módulo 2 - Encargos e Benefícios Anuais, Mensais e Diários |  | 1400.6016 | 1188.4915 | 1176.4728 | 1007.7189
C | Módulo 3 - Provisão para Rescisão |  | 106.7074 | 83.6442 | 82.0826 | 60.1559
D | Módulo 4 - Custo de Reposição do Profissional Ausente |  | 39.743 | 31.1532 | 30.5716 | 22.405
E | Módulo 5 - Insumos Diversos |  | 37.5027 | 37.5027 | 37.5027 | 37.5027
Valor Total por Empregado |  |  | 4084.1166 | 3300.1115 | 3249.3696 | 2536.9025
Note on F3: INSS: Fórmula dos dias úteis no mês: [(365/7)*5 - 9]/12

## V GEXCGT
ANEXO V – PLANILHA DE CUSTOS E FORMAÇÃO DE PREÇOS
Nº do Processo: 35663.000167/2019-70 |  | Convenção Coletiva de Trabalho 2019/2020 |  |  | Nº dias úteis no mês: | 20.98
Licitação Nº: 14/2020 |  | Número de Registro no MTE: |  | RJ001879/2020 | Desconto transporte: | 6%
|  | Data de Registro no MTE: |  | 2020-12-02 | Desconto alimentação: | 0%
Dia 22/12/2020 às 09:30 horas
IDENTIFICAÇÃO E DISCRIMINAÇÃO DO SERVIÇO
A | Data de apresentação da proposta (dia/mês/ano): | 22/12/202 |  | Tipo de Serviço | Manutenção Predial Preventiva e Corretiva
B | Município/UF: | Campos dos Goytacazes/RJ |  | Unidade de Medida | Área (m²)
C | Ano do Acordo, Convenção ou Dissídio Coletivo: | 2020 |  | Quantidade Total | 59637.97
D | Número de meses de execução contratual: | 12
Dados para composição dos custos referentes a mão de obra
1 | Categoria Profissional (vinculada à execução contratual) |  | Eletricista | Instalador/reparador de redes telefônicas/dados | Oficial | Auxiliar
2 | Classificação Brasileira de Ocupações (CBO) |  | 7321-05 | 7321-30 | 5143-25 | 5143-10
3 | Salário Normativo da Categoria Profissional |  | 1822.5 | 1857.18 | 1822.5 | 1335.66
4 | Data-Base da Categoria (dia/mês/ano) |  | 2020-03-01 | 2020-03-01 | 2020-03-01 | 2020-03-01
Módulo 1 - Composição da Remuneração
1 | Composição da Remuneração | Percentual (%) | Valor (R$) | Valor (R$) | Valor (R$) | Valor (R$)
A | Salário-Base |  | 1922.74 | 1959.32 | 1922.74 | 1409.12
B | Adicional de Periculosidade | 30% | 576.822
C | Adicional de Insalubridade
D | Adicional Noturno
E | Adicional de Hora Noturna Reduzida
F | Outros (especificar)
Total |  | 30% | 2499.562 | 1959.32 | 1922.74 | 1409.12
Módulo 2 - Encargos e Benefícios Anuais, Mensais e Diários
Submódulo 2.1 - 13º (décimo terceiro) Salário, Férias e Adicional de Férias
2.1 | 13º (décimo terceiro) Salário, Férias e Adicional de Férias | Percentual (%) | Valor (R$) | Valor (R$) | Valor (R$) | Valor (R$)
A | 13º (décimo terceiro) Salário | 8.33% | 208.2135 | 163.2114 | 160.1642 | 117.3797
B | Férias e Adicional de Férias | 12.1% | 302.447 | 237.0777 | 232.6515 | 170.5035
Total |  | 20.43% | 510.6605 | 400.2891 | 392.8158 | 287.8832
Submódulo 2.2 - Encargos Previdenciários (GPS), Fundo de Garantia por Tempo de Serviço (FGTS) e outras contribuições
2.2 | GPS, FGTS e outras contribuições | Percentual (%) | Valor (R$) | Valor (R$) | Valor (R$) | Valor (R$)
A | INSS | 0% | 0 | 0 | 0 | 0
B | Salário Educação | 2.5% | 75.2556 | 58.9902 | 57.8889 | 42.4251
C | SAT (RAT * FAT) 3,0%X0,5% | 1.5% | 45.1533 | 35.3941 | 34.7333 | 25.455
D | SESC ou SESI | 1.5% | 45.1533 | 35.3941 | 34.7333 | 25.455
E | SENAI - SENAC | 1% | 30.1022 | 23.5961 | 23.1556 | 16.97
F | SEBRAE | 0.6% | 18.0613 | 14.1577 | 13.8933 | 10.182
G | INCRA | 0.2% | 6.0204 | 4.7192 | 4.6311 | 3.394
H | FGTS | 8% | 240.8178 | 188.7687 | 185.2445 | 135.7603
Total |  | 15.3% | 460.564 | 361.0202 | 354.28 | 259.6415
Submódulo 2.3 - Benefícios Mensais e Diários
2.3 | Benefícios Mensais e Diários |  | Valor (R$) | Valor (R$) | Valor (R$) | Valor (R$)
A | Transporte | 2.75 | 0.0256 | 0 | 0.0256 | 30.8428
B | Auxílio-Refeição/Alimentação + Café Cláus. 11ª CCT | 371.9614 | 371.9614 | 371.9614 | 371.9614 | 371.9614
C | Assistência Médica e Familiar | 0 | 0 | 0 | 0 | 0
D | Outros (especificar) Seguro de Vida | 4.94 | 4.94 | 4.94 | 4.94 | 4.94
Total |  |  | 376.927 | 376.9014 | 376.927 | 407.7442
Quadro-Resumo do Módulo 2 - Encargos e Benefícios anuais, mensais e diários
2 | Encargos e Benefícios Anuais, Mensais e Diários |  | Valor (R$) | Valor (R$) | Valor (R$) | Valor (R$)
2.1 | 13º (décimo terceiro) Salário, Férias e Adicional de Férias |  | 510.6605 | 400.2891 | 392.8158 | 287.8832
2.2 | GPS, FGTS e outras contribuições |  | 460.564 | 361.0202 | 354.28 | 259.6415
2.3 | Benefícios Mensais e Diários |  | 376.927 | 376.9014 | 376.927 | 407.7442
Total |  |  | 1348.1516 | 1138.2107 | 1124.0228 | 955.2689
Módulo 3 - Provisão para Rescisão
3 | Provisão para Rescisão | Percentual (%) | Valor (R$) | Valor (R$) | Valor (R$) | Valor (R$)
A | Aviso Prévio Indenizado | 0.042% | 1.0498 | 0.82291 | 0.80755 | 0.59183
B | Incidência do FGTS sobre o Aviso Prévio Indenizado | 0.00336% | 0.083985 | 0.065833 | 0.064604 | 0.047346
C | Multa do FGTS e contribuição social sobre o Aviso Prévio Indenizado | 2% | 49.9912 | 39.1864 | 38.4548 | 28.1824
D | Aviso Prévio Trabalhado | 0.194% | 4.8492 | 3.8011 | 3.7301 | 2.7337
E | Incidência de GPS, FGTS e outras contribuições sobre o Aviso Prévio Trabalhado | 0.02968% | 0.74192 | 0.58157 | 0.57071 | 0.41825
F | Multa do FGTS e contribuição social sobre o Aviso Prévio Trabalhado | 2% | 49.9912 | 39.1864 | 38.4548 | 28.1824
Total |  | 4.269% | 106.7074 | 83.6442 | 82.0826 | 60.1559
Módulo 4 - Custo de Reposição do Profissional Ausente
Submódulo 4.1 - Ausências Legais
4.1 | Ausências Legais | Percentual (%) | Valor (R$) | Valor (R$) | Valor (R$) | Valor (R$)
A | Substituto na cobertura de Férias | 0.93% | 23.2459 | 18.2217 | 17.8815 | 13.1048
B | Substituto na cobertura de Ausências Legais | 0.28% | 6.9988 | 5.4861 | 5.3837 | 3.9455
C | Substituto na cobertura de Licença-Paternidade | 0.08% | 1.9996 | 1.5675 | 1.5382 | 1.1273
D | Substituto na cobertura de Ausência por acidente de trabalho | 0.27% | 6.7488 | 5.2902 | 5.1914 | 3.8046
E | Substituto na cobertura de Afastamento Maternidade | 0.03% | 0.74987 | 0.5878 | 0.57682 | 0.42274
F | Substituto na cobertura de Outras ausências (especificar)
Total |  | 1.59% | 39.743 | 31.1532 | 30.5716 | 22.405
Submódulo 4.2 - Substituto na Intrajornada
4.2 | Substituto na Intrajornada | Percentual (%) | Valor (R$) | Valor (R$) | Valor (R$) | Valor (R$)
A | Substituto na cobertura de Intervalo para repouso ou alimentação |  | 0 | 0 | 0 | 0
Total |  | 0% | 0 | 0 | 0 | 0
Quadro-Resumo do Módulo 4 - Custo de Reposição do Profissional Ausente
4 | Custo de Reposição do Profissional Ausente |  | Valor (R$) | Valor (R$) | Valor (R$) | Valor (R$)
4.1 | Ausências Legais |  | 39.743 | 31.1532 | 30.5716 | 22.405
4.2 | Substituto na Intrajornada |  | 0 | 0 | 0 | 0
Total |  |  | 39.743 | 31.1532 | 30.5716 | 22.405
Módulo 5 - Insumos Diversos
5 | Provisão para Rescisão |  | Valor (R$) | Valor (R$) | Valor (R$) | Valor (R$)
A | Uniformes |  | 37.5027 | 37.5027 | 37.5027 | 37.5027
B | Materiais |  | 0 | 0 | 0 | 0
C | Equipamentos |  | 0 | 0 | 0 | 0
D | Outros (especificar) |  | 0 | 0 | 0 | 0
Total |  |  | 37.5027 | 37.5027 | 37.5027 | 37.5027
| Mão de obra vinculada à execução contratual (valor por empregado) |  | Valor (R$) | Valor (R$) | Valor (R$) | Valor (R$)
A | Módulo 1 - Composição da Remuneração |  | 2499.562 | 1959.32 | 1922.74 | 1409.12
B | Módulo 2 - Encargos e Benefícios Anuais, Mensais e Diários |  | 1348.1516 | 1138.2107 | 1124.0228 | 955.2689
C | Módulo 3 - Provisão para Rescisão |  | 106.7074 | 83.6442 | 82.0826 | 60.1559
D | Módulo 4 - Custo de Reposição do Profissional Ausente |  | 39.743 | 31.1532 | 30.5716 | 22.405
E | Módulo 5 - Insumos Diversos |  | 37.5027 | 37.5027 | 37.5027 | 37.5027
Valor Total por Empregado |  |  | 4031.6666 | 3249.8307 | 3196.9196 | 2484.4525
Note on F3: INSS: Fórmula dos dias úteis no mês: [(365/7)*5 - 9]/12

## VI Equipamentos
ANEXO VI – EQUIPAMENTOS
Item | Banco | Código | Descrição | Unidade | Quantidade | Preço |  |  | Total do Item
[6 empty] | Unitário | Unitário após o INCC - jan/22 | Parcial
1 |  |  | Equipamentos e Ferramentas | [5 empty] | 24090.5293
1.1 | SINAPI | 38399 | BOLSA DE LONA PARA FERRAMENTAS 50 X 35 X 25 CM | UNID. | 2 | 155.57 | 177.3924 | 354.7848
1.2 | SINAPI | 38470 | ALICATE DE CORTE DIAGONAL 6 " COM ISOLAMENTO | UNID. | 8 | 41.9 | 47.7775 | 382.2198
1.3 | SINAPI | 38384 | ESTILETE DE METAL, LAMINA 18 MM | UNID. | 8 | 14.74 | 16.8076 | 134.4611
1.4 | SINAPI | 12 | ESCOVA DE ACO, COM CABO, 4 X 15 FILEIRAS DE CERDAS | UNID. | 5 | 9.73 | 11.0949 | 55.4743
1.5 | SINAPI | 38377 | PRUMO DE CENTRO EM ACO 400 G | UNID. | 3 | 25.31 | 28.8603 | 86.581
1.6 | SINAPI | 38376 | PRUMO DE PAREDE EM ACO 700 A 750 G | UNID. | 3 | 28.85 | 32.8969 | 98.6907
1.7 | SINAPI | 38476 | ESCADA DUPLA DE ABRIR EM ALUMINIO, MODELO PINTOR, 8 DEGRAUS | UNID. | 4 | 234.4 | 267.2802 | 1069.1208
1.8 | SINAPI | 38477 | ESCADA EXTENSIVEL EM ALUMINIO COM 6,00 M EXTENDIDA | UNID. | 2 | 663.84 | 756.9594 | 1513.9188
1.9 | SINAPI | 38369 | DESEMPENADEIRA DE ACO DENTADA 12 X 25 CM, DENTES 8 X 8 MM, CABO FECHADO DE MADEIRA | UNID. | 3 | 12.6 | 14.3675 | 43.1024
1.10 | SINAPI | 38370 | DESEMPENADEIRA DE ACO LISA 12 X 25 CM COM CABO FECHADO DE MADEIRA | UNID. | 3 | 12.6 | 14.3675 | 43.1024
1.11 | SINAPI | 38372 | DESEMPENADEIRA PLASTICA LISA 14 X 27 CM | UNID. | 2 | 14.62 | 16.6708 | 33.3416
1.12 | SINAPI | 38367 | ESPATULA DE ACO INOX COM CABO DE MADEIRA, LARGURA 8 CM | UNID. | 3 | 12.59 | 14.356 | 43.0681
1.13 | SINAPI | 38368 | ESPATULA DE PLASTICO LISA, LARGURA 10 CM | UNID. | 2 | 5.68 | 6.4768 | 12.9535
1.14 | SINAPI | 38390 | ROLO DE LA DE CARNEIRO 23 CM (SEM CABO) | UNID. | 5 | 25.5 | 29.077 | 145.3849
1.15 | SINAPI | 38393 | ROLO DE ESPUMA POLIESTER 23 CM (SEM CABO) | UNID. | 5 | 11.5 | 13.1131 | 65.5657
1.16 | SINAPI | 13 | ESTOPA | KG | 1.6 | 14.98 | 17.0813 | 27.3301
1.17 | SINAPI | 38403 | ENXADA ESTREITA 25 X 23 CM COM CABO | UNID. | 3 | 31.19 | 35.5651 | 106.6954
1.18 | SINAPI | 38379 | REGUA DE ALUMINIO PARA PEDREIRO 2 X 1" | M | 3 | 33.86 | 38.6097 | 115.829
1.19 | SBC | 78251 | ALICATE DE GASISTA (PRESSAO) 10" | UNID. | 5 | 42.5 | 48.4616 | 242.3082
1.20 | SBC | 20 | ALICATE UNIVERSAL ISOLADO 8" VONDER | UNID. | 9 | 27.16 | 30.9698 | 278.7285
1.21 | SBC | 7206 | ARCO DE SERRA MANUAL AJUSTAVEL COM LAMINA SPARTA | UNID. | 4 | 15.72 | 17.9251 | 71.7004
1.22 | SBC | 31052 | CHAVE INGLESA 10" VONDER | UNID. | 5 | 26.99 | 30.776 | 153.88
1.23 | SBC | 7229 | PONTEIRO DE ACO PARA DESBASTE COM EMPUNHADURA 10" X 3/4" | UNID. | 4 | 13.84 | 15.7814 | 63.1256
1.24 | SBC | 12766 | TALHADEIRA DE ACO CHATA DE 5/16 X 12" MOMFORT | UNID. | 4 | 10.98 | 12.5202 | 50.0808
1.25 | SBC | 12758 | COLHER DE PEDREIRO TAMANHO 8" TRAMONTINA | UNID. | 5 | 11.93 | 13.6035 | 68.0173
1.26 | SBC | 449 | ALICATE CRIMPAR RJ45/RJ11 REFORCADO | UNID. | 4 | 89.9 | 102.5106 | 410.0425
1.27 | SBC | 2499 | ALICATE VOLTIMETRO AMPERIMETRO DIGITAL CATEGORIA III 600V 302 | UNID. | 5 | 495.8 | 565.3478 | 2826.7389
1.28 | SBC | 44118 | ALICATE PRENSA TERMINAL RJ11/12/45 VONDER | UNID. | 4 | 60.1 | 68.5305 | 274.1218
1.29 | SBC | 19 | MARTELO TIPO UNHA 25" | UNID. | 5 | 27.74 | 31.6312 | 158.156
1.30 | SBC | 24 | SERROTE DE ACO 18" RAMADA DIAMANTE | UNID. | 5 | 21.52 | 24.5387 | 122.6935
1.31 | SBC | 6209 | SERRA MARMORE MAKITA 1450W 3 DISCOS | UNID. | 2 | 319.91 | 364.785 | 729.57
1.32 | SBC | 70581 | ESMERILHADEIRA ANGULAR 4.1/2" BOSCH 850W 127V COM 3 DISCOS GWS850 | UNID. | 2 | 616.8 | 703.3209 | 1406.6418
1.33 | SBC | 15513 | FURADEIRA IMPACTO BOSCH 3/8" 450W 127V | UNID. | 2 | 161.41 | 184.0516 | 368.1032
1.34 | SBC | 65208 | PLAINA MANUAL PARA MADEIRA NUMERO 4 VONDER | UNID. | 2 | 118.66 | 135.3049 | 270.6098
1.35 | SBC | 65209 | SERRA CIRCULAR MAKITA-MADEIRA-714 110V | UNID. | 2 | 697.18 | 794.9761 | 1589.9523
1.36 | SBC | 13129 | PINCEL 2 1/2" TIGRE | UNID. | 5 | 16.9 | 19.2706 | 96.3531
1.37 | SBC | 13124 | PINCEL 2" TIGRE | UNID. | 5 | 5.9 | 6.7276 | 33.6381
1.38 | SBC | 13126 | PINCEL 3" TIGRE | UNID. | 5 | 33.9 | 38.6553 | 193.2764
1.39 | SBC | 4130 | ALMOTOLIA DE METAL COM ALCA BICO RIGIDO BREMEN | UNID. | 4 | 39.59 | 45.1434 | 180.5738
1.40 | SBC | 46121 | BROXA DE CAIACAO RETANGULAR 15CM ATLAS | UNID. | 2 | 9.9 | 11.2887 | 22.5774
1.41 | SBC | 36991 | PA DE BICO 4 TARZA COM CABO E MANOPLA | UNID. | 3 | 52.9 | 60.3205 | 180.9615
1.42 | SBC | 12764 | PICARETA ESTREITA COM CABO DE MADEIRA 90CM VERMELHA | UNID. | 3 | 64.99 | 74.1064 | 222.3192
1.43 | SBC | 26 | FORMAO CHANFRADO 3/4" | UNID. | 5 | 24.9 | 28.3928 | 141.9641
1.44 | SBC | 4127 | BALDE DE CHAPA METALICA PARA ARGAMASSA 10L | UNID. | 3 | 15.81 | 18.0277 | 54.0832
1.45 | SBC | 12757 | CAVADEIRA ARTICULADA COM 2 CABOS | UNID. | 2 | 77.3 | 88.1432 | 176.2863
1.46 | SBC | 33019 | TESTADOR DE CABO DE CABO CAT-5 CAT-6 LAN RJ11 RJ45 PAINEL COM LED | UNID. | 4 | 23.38 | 26.6596 | 106.6384
1.47 | SBC | 2559 | ALICATE PUNCH DOWN MP-110 | UNID. | 4 | 77.5 | 88.3712 | 353.4849
1.48 | SBC | 37128 | DISCO DIAMANTADO STAMACO 105MM FURO 20MM | UNID. | 8 | 34.02 | 38.7921 | 310.3369
1.49 | SBC | 7818 | CONJUNTO BROCAS ACO RAPIDO IRWIN 13 PECAS | UNID. | 4 | 109.99 | 125.4187 | 501.6749
1.50 | CM | 1 | CAIXA DE FERRAMENTAS METALICA SANFONADA COM 5 GAVETAS | UNID. | 5 | 61 | 69.5567 | 347.7835
1.51 | CM | 2 | ALICATE BOMBA D'AGUA 10" | UNID. | 5 | 53.99 | 61.5634 | 307.8169
1.52 | CM | 3 | ALICATE DE BICO MEIA-CANA 6" ISOLADO | UNID. | 9 | 32.68 | 37.2641 | 335.3773
1.53 | CM | 4 | CHAVE GRIFO COM MORDENTES EM ACO 14" | UNID. | 5 | 34.95 | 39.8526 | 199.2629
1.54 | CM | 5 | CHAVE GRIFO COM MORDENTES EM ACO 18" | UNID. | 3 | 46.75 | 53.3078 | 159.9234
1.55 | CM | 6 | JOGO DE CHAVES FIXAS 6 A 22MM COM 8 PECAS | UNID. | 5 | 54.35 | 61.9739 | 309.8694
1.56 | CM | 7 | KIT DE CHAVES DE FENDA E PHILLIPS COM 6 PECAS E PONTAS INTERCAMBIAVEIS | UNID. | 5 | 21.9 | 24.972 | 124.86
1.57 | CM | 8 | TRENA METALICA 10M AUTOTRAVA | UNID. | 5 | 56.49 | 64.4141 | 322.0704
1.58 | CM | 9 | TRENA FITA DE FIBRA DE VIDRO 50M | UNID. | 2 | 38.2 | 43.5585 | 87.1169
1.59 | CM | 10 | MARRETA OITAVADA COM CABO DE MADEIRA 1 KG | UNID. | 5 | 22.77 | 25.964 | 129.8202
1.60 | CM | 11 | MARRETA 5 KG COM CABO DE MADEIRA | UNID. | 5 | 75.88 | 86.524 | 432.6199
1.61 | CM | 12 | PASSA FIO COM ALMA DE ACO E REVESTIMENTO PLASTICO 20M | UNID. | 4 | 13.5 | 15.3937 | 61.5748
1.62 | CM | 13 | CHAVE TESTE DIGITAL DE VOLTAGEM E CORRENTE ELETRICA 12-250 V | UNID. | 5 | 8.63 | 9.8406 | 49.2028
1.63 | CM | 14 | ALICATE DESCASCADOR DE FIOS PROFISSIONAL 8" | UNID. | 8 | 96 | 109.4663 | 875.7303
1.64 | CM | 15 | FERRO DE SOLDA COM SUPORTE DE METAL 40 W | UNID. | 5 | 26 | 29.6471 | 148.2356
1.65 | CM | 16 | PARAFUSADEIRA PHILCO FORCE COM MANDRIL E MALETA COM 50 ACESSORIOS - BIVOLT | UNID. | 3 | 219.9 | 250.7462 | 752.2387
1.66 | CM | 17 | JOGO DE CHAVES COMBINADAS DE 6 A 19MM COM 11 PECAS | UNID. | 5 | 27.62 | 31.4944 | 157.4718
1.67 | CM | 18 | EXTENSAO ELETRICA 20M CABO PP 2X1,5 MM | UNID. | 5 | 112.3 | 128.0528 | 640.2638
1.68 | CM | 19 | INVERSORA DE SOLDA ELETRICA 160A | UNID. | 2 | 1099.99 | 1254.2898 | 2508.5797
1.69 | CM | 20 | RISCADOR PARA PISOS E AZULEJOS TIPO CANETA | UNID. | 2 | 8.97 | 10.2283 | 20.4565
1.70 | CM | 21 | NIVEL DE ALUMINIO COM BASE MAGNETICA 3 BOLHAS | UNID. | 3 | 38 | 43.3304 | 129.9912
2 | Previsão Mensal do Gasto com Manutenção e Depreciação de Equipamentos, sem BDI |  |  |  |  | 522.7645 |  |  | %
2.1 | MANUTENÇÃO DE EQUIPAMENTOS (GASTO MENSAL) – ADOTADO 0,5% A.M., COM BASE NO TCPO (ED. PINI) PARA EQUIPAMENTOS DE PEQUENO PORTE (~1,5HP), COM UTILIZAÇÃO, EM MÉDIA, DE 83 H/MÊS. |  |  | % | 0.5% | 24090.5293 |  | 120.4526 | 23.04%
2.2 | DEPRECIAÇÃO MENSAL DE EQUIPAMENTOS – ADOTADO 20,00% AO ANO ~ 1,67% AO MÊS, CONFORME ANEXO III DA INSTRUÇÃO NORMATIVA RFB Nº 1700, DE 14 DE MARÇO DE 2017. |  |  | % | 1.67% | 24090.5293 |  | 402.3118 | 76.96%
Memória de cálculo
CONTRT
V
[5 empty] | I(Dez/2021) | 12/2021
[5 empty] | Iº(Dez/2020) | 1.26
[5 empty] | R | 3334.9659 |  | Dez.21
[5 empty] | VCOR | 2924.7061 |  | Dez.20
0.17675
[5 empty] | I% | 1.4367
1.1403

## VII-B Materiais
ANEXO VII – PLANILHA COMPLEMENTAR DE MATERIAIS
Item | Banco | Código | Descrição | Unidade | Valor Unitário | Valor Unitário após INCC
1 |  |  | INSTALAÇÕES CIVIS
1.1 | SBC | 20866 | PORTA SANFONADA PVC PRATICA EASY LOCK 210x90cm CINZA ARAFORROS | UNID. | 107.9 | 123.0355
1.2 | SBC | 12515 | FECHADURA CILINDRICA CROMADA PARA DIVISORIA SOPRANO | UNID. | 51.9 | 59.1802
1.3 | SBC | 1331 | PERSIANA VERTICAL PVC OU TECIDO | M² | 181.9 | 207.4158
1.4 | SBC | 7034 | PERSIANA HORIZONTAL ALUMINIO SLIM 16mm | M² | 115.2 | 131.3595
1.5 | SBC | 28400 | PERSIANA HORIZONTAL ALUMINIO 25mm | M² | 154 | 175.6022
1.6 | SBC | 39007 | VIDRO MINI BOREAL 4mm | M² | 72 | 82.0997
1.7 | SBC | 11802 | MOLDURA ALUMINIO A28 ANODIZADO 12cm PARA ESPELHO | M | 28.89 | 32.9425
1.8 | SBC | 63005 | ADESIVO JATEADO PARA VIDRO | M² | 1.01 | 1.1517
1.9 | SBC | 368230 | SUPORTE PARA CONDENSADOR ATE 12.000 BTU'S | UNID. | 43 | 49.0318
1.10 | SBC | 368231 | SUPORTE PARA CONDENSADOR ATE 24.000 BTU'S | UNID. | 43 | 49.0318
1.11 | SBC | 41119 | TELHA POLICARBONATO ALVEOLAR BRONZE 10mm 2,10 x 6,00m COM TRATAMENTO UV | M² | 85.59 | 97.596
1.12 | SBC | 70110 | ESTRUTURA ALUMINIO PARA FIXACAO CHAPA POLICARBONATO 5mm | M² | 579.8 | 661.1308
1.13 | SBC | 70104 | CHAPA POLICARBONATO 6mm COMPACTO CRISTAL | M² | 387.35 | 441.6851
1.14 | ORSE | 10907 | TUBO INDUSTRIAL EM ACO QUADRADO DIM 25 X 25 MM, E = 3,17 MM, 2,127 KG/M | M | 16.55 | 18.8715
1.15 | ORSE | 8851 | TUBO INDUSTRIAL EM ACO QUADRADO DIM 50 X 50 MM, E = 2,00 MM, 4,476 KG/M | M | 33.71 | 38.4386
1.16 | ORSE | 10912 | TUBO INDUSTRIAL EM ACO RETANGULAR DIM 25 X 25 MM, E = 3,17 MM, 6,825 KG/M | M | 50.47 | 57.5496
1.17 | SBC | 12334 | ALUGUEL DE CACAMBA 48 HORAS | UNID. | 300 | 342.0822
1.18 | SBC | 8787 | ENTULHO EM CAMINHAO CUSTO BOTA/FORA POR M³ | M³ | 60 | 68.4164
1.19 | CM | 1 | COPIA DE CHAVE COMUM | UNID. | 12 | 13.6833
1.20 | CM | 2 | COPIA DE CHAVE TETRA | UNID. | 21 | 23.9458
1.21 | CM | 3 | ABERTURA DE PORTA | UNID. | 30 | 34.2082
2 |  |  | INSTALAÇÕES ELÉTRICAS E SPDA |  |  | 0
2.1 | ORSE | 492 | CANALETA TERMOPLASTICA 20x12mm, COM DIVISORIA (REF. LEGRAND 308 01) | M | 2 | 2.2805
2.2 | ORSE | 505 | CANALETA TERMOPLASTICA 20x12mm, SEM DIVISORIA (REF. LEGRAND 308 02) | M | 1.65 | 1.8815
2.3 | ORSE | 506 | CANALETA TERMOPLASTICA 50x20mm, COM DIVISORIA (REF. LEGRAND 300 24) | M | 9.95 | 11.3457
2.4 | ORSE | 3659 | CAIXA DE SOBREPOR P/ FIXACAO EM CANALETA 20x12mm (REF. LEGRAND 891 48) | UNID. | 1.9 | 2.1665
2.5 | ORSE | 3641 | COTOVELO 90º P/ CANALETA 20x12mm (REF. LEGRAND 309 90X) | UNID. | 0.8 | 0.91222
2.6 | ORSE | 3643 | COTOVELO EXTERNO P/ CANALETA 20x12mm (REF. LEGRAND 309 92X) | UNID. | 0.6 | 0.68416
2.7 | ORSE | 3642 | COTOVELO INTERNO P/ CANALETA 20x12mm (REF. LEGRAND 309 91X) | UNID. | 0.6 | 0.68416
2.8 | ORSE | 3652 | LUVA P/ CANALETA 20x12mm (REF. LEGRAND 309 94X) | UNID. | 0.44 | 0.50172
2.9 | ORSE | 3645 | COTOVELO EXTERNO P/ CANALETA 50x20mm (REF. LEGRAND 299 02X) | UNID. | 3.24 | 3.6945
2.10 | ORSE | 3644 | COTOVELO INTERNO P/ CANALETA 50x20mm (REF. LEGRAND 299 03X) | UNID. | 3.24 | 3.6945
2.11 | ORSE | 3655 | DERIVACAO EM T P/ CANALETA 50x20mm (REF. LEGRAND 299 04X) | UNID. | 9.7 | 11.0607
2.12 | ORSE | 3653 | LUVA P/ CANALETA 50x20mm (REF. LEGRAND 299 05X) | UNID. | 2.55 | 2.9077
2.13 | ORSE | 3657 | TAMPA DE EXTREMIDADE P/ CANALETA 50x20mm (REF. LEGRAND 299 00X) | UNID. | 2.48 | 2.8279
2.14 | ORSE | 3632 | ELETROCALHA METALICA PERFURADA 100x50x3000mm | UNID. | 35 | 39.9096
2.15 | ORSE | 3635 | ELETROCALHA METALICA PERFURADA 200x100x3000mm | UNID. | 81.1 | 92.4762
2.16 | ORSE | 8311 | CRUZETA 100x50mm P/ ELETROCALHA METALICA | UNID. | 20.85 | 23.7747
2.17 | ORSE | 4014 | CURVA DE INVERSAO 100x50mm P/ ELETROCALHA METALICA | UNID. | 15.3 | 17.4462
2.18 | ORSE | 4018 | CURVA DE INVERSAO 200x100mm P/ ELETROCALHA METALICA | UNID. | 41.2 | 46.9793
2.19 | ORSE | 12351 | CURVA HORIZONTAL 100x50mm P/ ELETROCALHA METALICA, COM ANGULO 45º | UNID. | 13.79 | 15.7244
2.20 | ORSE | 4217 | CURVA HORIZONTAL 100x50mm P/ ELETROCALHA METALICA, COM ANGULO 90º | UNID. | 16.36 | 18.6549
2.21 | ORSE | 3999 | CURVA HORIZONTAL 200x100mm P/ ELETROCALHA METALICA, COM ANGULO 90º | UNID. | 24.2 | 27.5946
2.22 | ORSE | 4011 | CURVA VERTICAL 100x50mm P/ ELETROCALHA METALICA, COM ANGULO 90º | UNID. | 43.4 | 49.4879
2.23 | ORSE | 4005 | CURVA VERTICAL 200x100mm P/ ELETROCALHA METALICA, COM ANGULO 90º | UNID. | 37 | 42.1901
2.24 | ORSE | 4040 | DESVIO A DIREITA 100x50mm P/ ELETROCALHA METALICA | UNID. | 19 | 21.6652
2.25 | ORSE | 4042 | DESVIO A DIREITA 200x100mm P/ ELETROCALHA METALICA | UNID. | 31.86 | 36.3291
2.26 | ORSE | 4049 | DESVIO A ESQUERDA 100x50mm P/ ELETROCALHA METALICA | UNID. | 18 | 20.5249
2.27 | ORSE | 4051 | DESVIO A ESQUERDA 200x100mm P/ ELETROCALHA METALICA | UNID. | 35.25 | 40.1947
2.28 | ORSE | 4032 | EMENDA INTERNA 100x50mm C/ BASE LISA PERFURADA P/ ELETROCALHA METALICA | UNID. | 2.3 | 2.6226
2.29 | ORSE | 4037 | EMENDA INTERNA 200x100 mm C/ BASE LISA PERFURADA P/ ELETROCALHA METALICA | UNID. | 4.99 | 5.69
2.30 | ORSE | 6913 | FLANGE 100x50mm P/ ELETROCALHA METALICA | UNID. | 7.85 | 8.9511
2.31 | ORSE | 4107 | FLANGE 200x100mm P/ ELETROCALHA METALICA | UNID. | 9.3 | 10.6045
2.32 | ORSE | 4078 | REDUCAO CONCENTRICA 200x100mm P/ ELETROCALHA METALICA | UNID. | 16.99 | 19.3733
2.33 | ORSE | 4057 | REDUCAO A DIREITA 200x100mm P/ ELETROCALHA METALICA | UNID. | 57 | 64.9956
2.34 | ORSE | 4065 | REDUCAO A ESQUERDA 200x100mm P/ ELETROCALHA METALICA | UNID. | 57 | 64.9956
2.35 | ORSE | 3637 | SUPORTE VERTICAL 100x50mm P/ FIXACAO DE ELETROCALHA METALICA | UNID. | 2.5 | 2.8507
2.36 | ORSE | 3640 | SUPORTE VERTICAL 200x100mm P/ FIXACAO DE ELETROCALHA METALICA | UNID. | 5.35 | 6.1005
2.37 | ORSE | 4095 | "T" HORIZONTAL 100x50mm P/ ELETROCALHA METALICA | UNID. | 15.99 | 18.233
2.38 | ORSE | 12158 | "T" HORIZONTAL 200x100mm P/ ELETROCALHA METALICA | UNID. | 48.28 | 55.0524
2.39 | ORSE | 4086 | "T" VERTICAL 100x50mm P/ ELETROCALHA METALICA | UNID. | 22.5 | 25.6562
2.40 | ORSE | 12159 | "T" VERTICAL 200x100mm P/ ELETROCALHA METALICA | UNID. | 42.56 | 48.5301
2.41 | ORSE | 3624 | PERFILADO METALICO PERFURADO 38x38x6000mm, CHAPA 16 | UNID. | 55.75 | 63.5703
2.42 | ORSE | 12352 | JUNCAO INTERNA "I" P/ PERFILADO METALICO | UNID. | 1.75 | 1.9955
2.43 | ORSE | 3630 | JUNCAO INTERNA "L" P/ PERFILADO METALICO | UNID. | 2.8 | 3.1928
2.44 | ORSE | 3628 | JUNCAO INTERNA "T" P/ PERFILADO METALICO | UNID. | 3.2 | 3.6489
2.45 | ORSE | 3629 | JUNCAO INTERNA "X" P/ PERFILADO METALICO | UNID. | 4.5 | 5.1312
2.46 | ORSE | 3631 | CANTONEIRA ZZ P/ FIXACAO DE PERFILADO METALICO | UNID. | 1.8 | 2.0525
2.47 | ORSE | 10046 | SAPATA P/ PERFILADO METALICO | UNID. | 3.18 | 3.6261
2.48 | ORSE | 13378 | SAIDA P/ PERFILADO METALICO | UNID. | 2.1 | 2.3946
2.49 | ORSE | 3625 | GANCHO CURTO P/ PERFILADO METALICO | UNID. | 1.65 | 1.8815
2.50 | ORSE | 3626 | GANCHO LONGO P/ PERFILADO METALICO | UNID. | 2.3 | 2.6226
2.51 | ORSE | 13369 | CAIXA COM TOMADA 10A-250V P/ PERFILADO METALICO | UNID. | 17 | 19.3847
2.52 | ORSE | 9860 | TAMPA DE ENCAIXE P/ PERFILADO METALICO 38mm | M | 6.31 | 7.1951
2.53 | CM | 4 | POSTE LUMINARIA PARA JARDIM BALIZADOR 50CM E27 | UNID. | 54.9 | 62.601
2.54 | CM | 5 | LAMPADA LED TUBULAR T5 15W 115CM OSRAM | UNID. | 77.62 | 88.5081
2.55 | ORSE | 4885 | FILTRO DE LINHA BIVOLT COM 4 TOMADAS 2P+T | UNID. | 19.08 | 21.7564
2.56 | ORSE | 1969 | FILTRO DE LINHA BIVOLT COM 5 TOMADAS 2P+T | UNID. | 19.5 | 22.2353
2.57 | SBC | 1566 | ELETRODUTO GALVANIZADO 20MM 3/4" | M | 17.18 | 19.5899
2.58 | SBC | 1567 | ELETRODUTO GALVANIZADO 25MM 1" | M | 25.03 | 28.5411
2.59 | SBC | 5073 | ELETRODUTO GALVANIZADO 32MM 1 1/4" | M | 33.04 | 37.6746
2.60 | SBC | 5219 | ELETRODUTO GALVANIZADO 40MM 1 1/2" | M | 39.83 | 45.4171
2.61 | SBC | 4048 | ELETRODUTO GALVANIZADO 50MM 2" | M | 45.99 | 52.4412
2.62 | SBC | 1035 | ELETRODUTO GALVANIZADO 65MM 2 1/2" | M | 59.66 | 68.0287
2.63 | SBC | 517 | ELETRODUTO GALVANIZADO 80MM 3" | M | 83.75 | 95.4979
2.64 | SBC | 515 | ELETRODUTO GALVANIZADO 100MM 4" | M | 101.25 | 115.4527
2.65 | CM | 6 | KIT DE VEDAÇÃO IP54 P/ CONDULETE MULTIPLO DE ALUMINIO TIPO X DE 3/4" | UNID. | 21.9 | 24.972
2.66 | CM | 7 | KIT DE VEDAÇÃO IP54 P/ CONDULETE MULTIPLO DE ALUMINIO TIPO X DE 1" | UNID. | 22.9 | 26.1123
2.67 | IOPES | 48004 | CONJUNTO DE ESTAIAMENTO TIPO RIGIDO 1,5M CADA ESTAIS X 1.1/2" (REF. TEL 440) | UNID. | 119.79 | 136.5934
2.68 | IOPES | 48784 | CONJUNTO DE ESTAIAMENTO TIPO RIGIDO 2M CADA ESTAIS X 2" (REF. TEL 453) | UNID. | 147.66 | 168.3728
2.69 | IOPES | 48038 | ABRACADEIRA GUIA P/ MASTRO REFORCADA P/ 1 DESCIDA 1.1/2" (REF. TEL 340) | UNID. | 11.14 | 12.7027
2.70 | IOPES | 39515 | ABRACADEIRA GUIA P/ MASTRO SIMPLES P/ 1 DESCIDA 1.1/2" (REF. TEL 320) | UNID. | 8.21 | 9.3616
2.71 | IOPES | 48064 | ABRACADEIRA GUIA P/ MASTRO REFORCADA P/ 1 DESCIDA 2" (REF. TEL 350) | UNID. | 12.46 | 14.2078
2.72 | IOPES | 48120 | ABRACADEIRA GUIA P/ MASTRO SIMPLES P/ 1 DESCIDA 2" (REF. TEL 330) | UNID. | 8.32 | 9.4871
2.73 | ORSE | 6659 | SUPORTE P/ SINALIZADOR EM MASTRO, P/ FIXACAO EM TUBO DE 1.1/2" OU 2" (REF. TEL 610 E 611) | UNID. | 36.27 | 41.3577
2.74 | IOPES | 48070 | PRESILHA DE LATAO PARA CABOS 35 - 50MM2 (REF. TEL 744) | UNID. | 1.12 | 1.2771
2.75 | IOPES | 48067 | FIXADOR OMEGA EM LATAO FURO 5.5MM P/ CABOS 35MM2 (REF. TEL 733) | UNID. | 1.53 | 1.7446
2.76 | IOPES | 29094 | FIXADOR UNIVERSAL EM LATAO ESTANHADO PARA CABOS 16 A 70MM2 (REF. TEL 5024) | UNID. | 19.44 | 22.1669
2.77 | ORSE | 8243 | GRAMPO TIPO UNHA EM COBRE PARA CABOS 16 - 50MM² (REF. TEL 720) | UNID. | 0.9 | 1.0262
2.78 | IOPES | 48794 | BARRA CHATA EM ACO GALV. A FOGO 7/8" X 1/8" X 3M (REF. TEL 761) | UNID. | 27.52 | 31.3803
2.79 | IOPES | 48701 | BARRA CHATA EM ALUMINIO 7/8" X 1/8" X 3M (REF. TEL 771) | M | 8.05 | 9.1792
2.80 | IOPES | 40401 | CURVA 90º DE BARRA CHATA EM ALUMINIO 7/8" X 1/8" X 300M (REF. TEL 778) | UNID. | 6.45 | 7.3548
2.81 | ORSE | 11513 | CAIXA DE INSPECAO EM POLIAMIDA, 150 X 110 X 70mm (REF. TEL 541) | UNID. | 61.15 | 69.7277
2.82 | IOPES | 54010 | CONECTOR DE MEDICAO EM LATAO C/ 2 PARAFUSOS (REF. TEL 562) | UNID. | 19.53 | 22.2695
2.83 | IOPES | 48053 | CONECTOR DE MEDICAO EM BRONZE C/ 4 PARAFUSOS (REF. TEL 560) | UNID. | 18.41 | 20.9924
2.84 | IOPES | 48763 | CORDOALHA FLEXIVEL (JUMPER) 25 X 100MM C/ 2 FUROS (REF. TEL 5701) | UNID. | 18.62 | 21.2319
2.85 | IOPES | 48790 | CAIXA DE EQUIPOTENCIALIZACAO EM ACO C/ 9 TERMINAIS, 380X320X175MM (REF. TEL 903) | UNID. | 349.62 | 398.6625
2.86 | IOPES | 47862 | CAIXA DE EQUIPOTENCIALIZACAO EM POLIPROPILENO C/ 5 TERMINAIS, 180X150X90MM (REF. TEL 902) | UNID. | 147.69 | 168.407
2.87 | SIURB | 57610 | HASTE DE ATERRAMENTO TIPO COPPERWELD ALTA CAMADA DE COBRE 5/8" X 3M (REF. TEL 5839) | UNID. | 98.33 | 112.1231
2.88 | SIURB | 57611 | HASTE DE ATERRAMENTO TIPO COPPERWELD ALTA CAMADA DE COBRE 3/4" X 3M (REF. TEL 5838) | UNID. | 123.11 | 140.3791
2.89 | SIURB | 58020 | CONECTOR PARA HASTE TIPO COPPERWELD (REF. TEL 585) | UNID. | 33.36 | 38.0395
2.90 | ORSE | 9723 | TAMPA EM FERRO FUNDIDO C/ ESCOTILHA, DN = 300 MM, P/ CAIXA DE INSPEÇÃO (REF. TEL 536) | UNID. | 114.22 | 130.2421
2.91 | ORSE | 9720 | CONECTOR CABO-HASTE EM BRONZE NATURAL P/ 2 CABOS DE COBRE 16 - 70MM² (REF. TEL 580) | UNID. | 29.99 | 34.1968
2.92 | ORSE | 9716 | CONECTOR PARALELO EM BRONZE COM PARAFUSO P/ CABOS DE COBRE 16 - 50MM² (REF. TEL 731) | UNID. | 5.65 | 6.4425
2.93 | ORSE | 11379 | CONECTOR MINIGAR EM LATAO PARA CABOS 16 - 50MM² (REF. TEL 583) | UNID. | 19.47 | 22.2011
2.94 | SBC | 599 | OLEO MINERAL PARA DISJUNTOR OU TRANSFORMADOR | L | 32.6 | 37.1729
3 |  |  | INSTALAÇÕES LÓGICAS E TELEFÔNICAS |  |  | 0
3.1 | CM | 8 | CONECTOR RJ 11 | UNID. | 0.5 | 0.57014
3.2 | CM | 9 | EMENDA RJ 11 | UNID. | 4 | 4.5611
3.3 | SBC | 54698 | CABO DE REDE RJ-45 COM 5 METROS (PATCH CORD) | UNID. | 18.9 | 21.5512
3.4 | SBC | 54699 | CABO DE REDE RJ-45 COM 10 METROS (PATCH CORD) | UNID. | 16.65 | 18.9856
3.5 | ORSE | 7532 | TOMADA PARA TELEFONE RJ11 COMPLETA | UNID. | 20.85 | 23.7747
3.6 | ORSE | 11098 | BANDEJA PARA RACK 19", DESLIZANTE, PERFURADA, 400MM DE PROFUNDIDADE | UNID. | 140.4 | 160.0944
3.7 | ORSE | 6766 | RÉGUA COM 8 TOMADAS PARA RACK DE REDE | UNID. | 21.15 | 24.1168
3.8 | ORSE | 12114 | PLACA 4”X2” PARA TOMADA RJ-45 CAT 6 – PARA 02 MÓDULOS | UNID. | 1.99 | 2.2691
3.9 | SBC | 37487 | CRIMPAGEM, CERTIFICACAO E IDENTIFICACAO DOS CABOS UTP | PT | 15 | 17.1041
3.10 | SBC | 2191 | TOMADA RJ-45 CAT 5E CONJUNTO COM PLACA, SUPORTE E MODULO | UNID. | 19.89 | 22.68
3.11 | ORSE | 7531 | TOMADA DUPLA PARA LÓGICA RJ45, 4"X2", EMBUTIR, COMPLETA, REF.0605, FAME OU SIMILAR | UNID. | 41.26 | 47.0477
4 |  |  | INSTALAÇÕES HIDROSSANITÁRIAS |  |  | 0
4.1 | SBC | 65246 | ACABAMENTO PARA VALVULA DE DESCARGA BENEFIT DOCOL PARA PCD | UNID. | 467.9 | 533.5341
4.2 | SBC | 8652 | ACABAMENTO PARA VALVULA DE DESCARGA ECO CONFORTO HYDRA PARA PCD | UNID. | 261.01 | 297.6229
4.3 | SBC | 9744 | ACABAMENTO PARA VALVULA DE DESCARGA 1.1/4" E 1.1/2" LUXO CROMADO HYDRA | UNID. | 90.93 | 103.6851
4.4 | SBC | 6100 | ACABAMENTO PARA VALVULA DE DESCARGA CROMADO LUXUS DOCOL | UNID. | 52.9 | 60.3205
4.5 | IOPES | 69753 | REPARO DE VÁLVULA DE DESCARGA | UNID. | 40.67 | 46.3749
4.6 | SBC | 8980 | ASSENTO PARA VASO LINHA VOGUE CONFORTO PCD AP52 DECA | UNID. | 389.79 | 444.4673
4.7 | SBC | 25829 | SUPORTE PARA ESPELHO PCD COM BARRAS DE APOIO LATERAIS | UNID. | 499.97 | 570.1027
4.8 | SBC | 3839 | TORNEIRA ALAVANCA PARA PCD 1173.C.CONFORTO DECA | UNID. | 531.66 | 606.238
4.9 | SBC | 65247 | TORNEIRA ALAVANCA PARA PCD AUTOMATICA BICA ALTA MOVEL NBR9050 CERTIVA | UNID. | 91.44 | 104.2666
4.10 | SBC | 8396 | TORNEIRA ALAVANCA PARA PCD AUTOMATICA BICA BAIXA NBR9050 CERTIVA | UNID. | 375.9 | 428.6289
4.11 | SBC | 3693 | GRELHA (RALO) FERRO FUNDIDO COM REQUADRO 20x20cm | UNID. | 63.95 | 72.9205
4.12 | SBC | 43712 | TAMPA CEGA QUADRADA BRANCA 150mm | UNID. | 9.49 | 10.8212
4.13 | SBC | 43708 | TAMPA CEGA QUADRADA EM INOX 150mm | UNID. | 4.49 | 5.1198
4.14 | SBC | 6049 | TAMPAO FERRO FUNDIDO 30 X 30 CM | UNID. | 52.78 | 60.1837
4.15 | CM | 10 | KIT COMPLETO UNIVERSAL PARA CAIXA ACOPLADA | UNID. | 116.55 | 132.8989
4.16 | CM | 11 | REPARO DE TORNEIRA 1/4 DE VOLTA | UNID. | 27.9 | 31.8136
5 |  |  | INSTALAÇÕES DE COMBATE A INCÊNDIO E SINALIZAÇÃO VISUAL |  |  | 0
5.1 | CPOS | 67043 | RECARGA DE EXTINTOR AGUA PRESSURIZADA (AP) 2A 10 LITROS, COM SUBSTITUICAO PROVISORIA POR EQUIPAMENTO DE ESPECIFICACAO EQUIVALENTE | UNID. | 27.8 | 31.6996
5.2 | CPOS | 67044 | RECARGA DE EXTINTOR GAS CARBONICO (CO2) 4 KG, COM SUBSTITUICAO PROVISORIA POR EQUIPAMENTO DE ESPECIFICACAO EQUIVALENTE | UNID. | 39.8 | 45.3829
5.3 | CPOS | 67044 | RECARGA DE EXTINTOR GAS CARBONICO (CO2) 6 KG, COM SUBSTITUICAO PROVISORIA POR EQUIPAMENTO DE ESPECIFICACAO EQUIVALENTE | UNID. | 59.7 | 68.0743
5.4 | CPOS | 67042 | RECARGA DE EXTINTOR PO QUIMICO SECO (PQS) 20BC 4 KG, COM SUBSTITUICAO PROVISORIA POR EQUIPAMENTO DE ESPECIFICACAO EQUIVALENTE | UNID. | 34.68 | 39.5447
5.5 | CPOS | 67042 | RECARGA DE EXTINTOR PO QUIMICO SECO (PQS) 20BC 6 KG, COM SUBSTITUICAO PROVISORIA POR EQUIPAMENTO DE ESPECIFICACAO EQUIVALENTE | UNID. | 52.02 | 59.317
5.6 | CPOS | 67042 | RECARGA DE EXTINTOR PO QUIMICO SECO (PQS) 30BC 8 KG, COM SUBSTITUICAO PROVISORIA POR EQUIPAMENTO DE ESPECIFICACAO EQUIVALENTE | UNID. | 69.36 | 79.0894
5.7 | CPOS | 67042 | RECARGA DE EXTINTOR PO QUIMICO SECO (PQS) 40BC 12 KG, COM SUBSTITUICAO PROVISORIA POR EQUIPAMENTO DE ESPECIFICACAO EQUIVALENTE | UNID. | 104.04 | 118.6341
5.8 | ORSE | 13177 | RECARGA DE EXTINTOR ABC 4 KG, COM SUBSTITUICAO PROVISORIA POR EQUIPAMENTO DE ESPECIFICACAO EQUIVALENTE | UNID. | 74.49 | 84.939
5.9 | ORSE | 13178 | RECARGA DE EXTINTOR ABC 6 KG, COM SUBSTITUICAO PROVISORIA POR EQUIPAMENTO DE ESPECIFICACAO EQUIVALENTE | UNID. | 84.82 | 96.718
5.10 | SBC | 1772 | EXTINTOR PO QUIMICO SECO (PQS) ABC 4KG | UNID. | 128.32 | 146.3199
5.11 | SBC | 63010 | EXTINTOR PO QUIMICO SECO (PQS) ABC 6KG | UNID. | 152 | 173.3216
5.12 | SBC | 44112 | SUPORTE DE PAREDE PARA EXTINTOR DE INCENDIO | UNID. | 12 | 13.6833
5.13 | SBC | 151516 | SUPORTE DE PISO PARA EXTINTOR DE INCENDIO | UNID. | 18 | 20.5249
5.14 | CPOS | 67048 | TESTE HIDROSTATICO E PINTURA DE EXTINTOR AP/CO2/PQS ATE 12 KG | UNID. | 17.24 | 19.6583
5.15 | ORSE | 11433 | TESTE EM MANGUEIRA DE INCENDIO | UNID. | 22 | 25.086
5.16 | SBC | 31851 | PLACA DE SINALIZACAO ADESIVO DE SOLO PARA EXTINTORES/HIDRANTES 1,0x1,0m | UNID. | 69.9 | 79.7051
5.17 | SBC | 71378 | PLACA DE SINALIZACAO FOTOLUMINESCENTE EXTINTOR INCENDIO 20x20cm | UNID. | 17.8 | 20.2969
5.18 | SBC | 6807 | TAMPAO STORZ 1.1/2" PARA HIDRANTE INCENDIO | UNID. | 37.1 | 42.3042
5.19 | SBC | 6181 | PRESSOSTATO ALTA/BAIXA COM REARME MANUAL REF. KP15 | UNID. | 287.11 | 327.384
5.20 | SBC | 3184 | PRESSOSTATO KPI 35 DANFOSS 2 A 14 BAR | UNID. | 308.73 | 352.0367
5.21 | SBC | 3185 | PRESSOSTATO KPI 36 DANFOSS 2 A 12 BAR | UNID. | 308.73 | 352.0367
5.22 | SBC | 63003 | PLACA DE SINALIZACAO DE SEGURANCA CONTRA INCENDIO, FOTOLUMINESCENTE, 40x40cm, ESPESSURA 2mm, EM PVC, ANTI-CHAMAS (SIMBOLOS, CORES E PICTOGRAMAS CONFORME NBR 13434) | UNID. | 39.38 | 44.904
5.23 | SBC | 362 | PLACA DE SINALIZACAO DE SEGURANCA CONTRA INCENDIO, FOTOLUMINESCENTE, 40x80cm, ESPESSURA 2mm, EM PVC, ANTI-CHAMAS (SIMBOLOS, CORES E PICTOGRAMAS CONFORME NBR 13434) | UNID. | 182.54 | 208.1456
5.24 | SBC | 63004 | PLACA DE SINALIZACAO DE SEGURANCA CONTRA INCENDIO, FOTOLUMINESCENTE, 60x30cm, ESPESSURA 2mm, EM PVC, ANTI-CHAMAS (SIMBOLOS, CORES E PICTOGRAMAS CONFORME NBR 13434) | UNID. | 79 | 90.0816
5.25 | ORSE | 6890 | ANEL DE BORRACHA PARA GUIA DE DEFICIENTE EM CORRIMAO | UNID. | 31.39 | 35.7932
5.26 | ORSE | 6889 | PLACA METALICA PARA CORRIMAO EM BRAILLE, DIM 90 X 25 MM | UNID. | 18.89 | 21.5398
5.27 | SBC | 42215 | FITA 3M COLANTE ANTIDERRAPANTE PARA DEGRAUS ESCADAS | M | 9.18 | 10.4677
5.28 | ORSE | 11558 | FITA DE DEMARCACAO PVC 15MM X 50M (AMARELA, VERMELHA, BRANCA, PRETA, ETC.) | M | 0.4 | 0.45611
5.29 | CM | 19 | FITA 3M DUPLA FACE FIXA FORTE 24 MM X 2 M | UNID. | 23.31 | 26.5798
5.30 | CM | 20 | FP 01 (1) – FAIXA DE PORTA IDENTIFICACAO DE ENTRADA (LOGO INSS DIREITA) | M² | 63.73 | 72.6697
5.31 | CM | 21 | FP 01 (2) – FAIXA DE PORTA IDENTIFICACAO DE ENTRADA (LOGO INSS ESQUERDA) | M² | 63.73 | 72.6697
5.32 | CM | 22 | FPC 01 – FAIXA DE PORTA COMPLEMENTAR (COM HORARIO DE ATENDIMENTO) | M² | 101.97 | 116.2737
5.33 | CM | 23 | FPC 01 – FAIXA DE PORTA COMPLEMENTAR (COM HORARIO DE FUNCIONAMENTO) | M² | 101.97 | 116.2737
5.34 | CM | 24 | AEHA – AVISO PARA ENTRADA (HORARIO DE ATENDIMENTO) | UNID. | 89.22 | 101.7352
5.35 | CM | 25 | AEHA – AVISO PARA ENTRADA (HORARIO DE FUNCIONAMENTO) | UNID. | 89.22 | 101.7352
5.36 | CM | 26 | PS 01 – PLACA SUSPENSA DE IDENTIFICACAO DE SETOR (ATENDIMENTO) | UNID. | 458.86 | 523.2261
5.37 | CM | 27 | PS 02 – PLACA SUSPENSA DE IDENTIFICACAO DE SETOR (RECEPCAO) | UNID. | 458.86 | 523.2261
5.38 | CM | 28 | PS 03 – PLACA SUSPENSA DE IDENTIFICACAO DE SETOR (PERICIA MEDICA) | UNID. | 458.86 | 523.2261
5.39 | CM | 29 | FIP 01 – FAIXA DE IDENTIFICACAO DE PORTA (INTERNA) ADESIVADA DIRETAMENTE SOBRE A PORTA | UNID. | 44.61 | 50.8676
5.40 | CM | 30 | PI – PLACA DE INFORMACAO FIXADA NA PAREDE OU SUSPENSA | UNID. | 280.41 | 319.7442
5.41 | CM | 31 | NBMA – NUMERACAO DE BALCAO E MESA DE ATENDIMENTO | UNID. | 25.49 | 29.0656
5.42 | CM | 32 | AM – AVISO PARA MESA | UNID. | 25.49 | 29.0656
5.43 | CM | 33 | APDM1 – AVISO PARA PORTA COM DETECTOR DE METAIS (PORTAL) | UNID. | 50.98 | 58.1312
5.44 | CM | 34 | PIT – PLACA DE IDENTIFICACAO TATIL | UNID. | 95.59 | 108.9988
5.45 | CM | 35 | PIC – PICTOGRAMAS DIVERSOS (PIC 01 - PIC 53) | UNID. | 57.36 | 65.4061
Memória de cálculo
CONTRT
V
|  |  |  | I(Dez/2021) | 12/2021
|  |  |  | Iº(Dez/2020) | 1.26
|  |  |  | R | 3334.9659 | Dez.21
|  |  |  | VCOR | 2924.7061 | Dez.20
0.17675
|  |  |  | I% | 1.4367
1.1403

## VIII Uniformes e EPI's
ANEXO VIII – UNIFORMES E EPI’S
Item | Banco | Código | Descrição | Unidade | Quantidade Anual | Valor Unitário | Valor Unitário (após INCC) | Valor Total
1 | SBC | 62006 | CALCA COMPRIDA TIPO BRIM, JEANS, SARJA OU SIMILAR | UNID. | 4 | 39.93 | 45.5311 | 182.1245
2 | SBC | 6565 | CAMISA DE BRIM COM BOLSO, OU SIMILAR, COM EMBLEMA DA EMPRESA | UNID. | 4 | 34.78 | 39.6587 | 158.6349
3 | SINAPI | 12893 | BOTA DE SEGURANCA COM BIQUEIRA DE ACO E COLARINHO ACOLCHOADO | PAR | 1 | 52.8 | 60.2065 | 60.2065
4 | SINAPI | 36152 | OCULOS DE SEGURANCA | UNID. | 2 | 4.29 | 4.8918 | 9.7835
5 | SINAPI | 12892 | LUVA DE SEGURANCA | PAR | 2 | 9.9 | 11.2887 | 22.5774
6 | SINAPI | 12895 | CAPACETE DE SEGURANCA | UNID. | 1 | 11 | 12.543 | 12.543
7 | SBC | 466 | CRACHA DE IDENTIFICACAO EM PLASTICO | UNID. | 1 | 3.65 | 4.162 | 4.162
Total Anual | [7 empty] | 450.0319
Total Mensal | [7 empty] | 37.5027
Memória de cálculo
CONTRT
V
[5 empty] | I(Dez/2021) | 12/2021
[5 empty] | Iº(Dez/2020) | 1.26
[5 empty] | R | 3334.9659 |  | Dez.21
[5 empty] | VCOR | 2924.7061 |  | Dez.20
0.17675
[5 empty] | I% | 1.4367
1.1403

## IX ISS
ANEXO IX: PLANILHA DE CÁLCULO DO ISS
Unidade Administrativa | Endereço Completo | Área (m²) | Percentual de Área por Unidade | ISS | Valor por Unidade | Valor do ISS a Recolher
GEX CAMPOS DOS GOYTACAZES | PRAÇA SÃO SALVADOR, 45/47 - CENTRO - CAMPOS DOS GOYTACAZES | 2315.55 | 3.883% | 5% | 5004.2671 | 250.2134
APS CENTRO - CAMPOS DOS GOYTACAZES | PRAÇA SÃO SALVADOR, 45/47 - CENTRO - CAMPOS DOS GOYTACAZES | 1102 | 1.848% | 5% | 2381.595 | 119.0798
APSBI- CAMPOS DOS GOYTACAZES | RUA TREZE DE MAIO, 70 - CENTRO - CAMPOS DOS GOYTACAZES | 1426 | 2.391% | 5% | 3081.8099 | 154.0905
APS CAMBUCI | RUA MARIA JACOB, 33 - CENTRO - CAMBUCI | 136 | 0.228% | 5% | 293.9174 | 14.6959
APS CARDOSO MOREIRA | RUA ALEXANDRE ASSEF, 87 - CENTRO - CARDOSO MOREIRA | 240 | 0.4024% | 2% | 518.6777 | 10.3736
APS ITAOCARA | PRAÇA CORONEL GUIMARÃES, 11 - CENTRO - ITAOCARA | 239 | 0.4008% | 4% | 516.5165 | 20.6607
APS ITALVA | RUA CORONEL LUIS SALLES, 152 - CENTRO - ITALVA | 150 | 0.2515% | 2% | 324.1736 | 6.4835
APS ITAPERUNA | RUA SENADOR FRANCISCO SÁ TINOCO, 92 - CENTRO - ITAPERUNA | 1037 | 1.739% | 5% | 2241.1198 | 112.056
APS MIRACEMA | RUA MARECHAL FLORIANO, 99/109 - CENTRO - MIRACEMA | 524 | 0.8786% | 3% | 1132.4463 | 33.9734
APS NATIVIDADE | AV. AMARAL PEIXOTO, 39 - CENTRO - NATIVIDADE | 177 | 0.2968% | 3% | 382.5248 | 11.4757
APS PORCIÚNCULA | PRAÇA SANTO ANTÔNIO, 35 - CENTRO - PORCIÚNCULA | 104 | 0.1744% | 5% | 224.7603 | 11.238
APS SANTO ANTÔNIO DE PÁDUA | AV. JOSÉ HOMEM DA COSTA, 583 - BEIRA RIO - STO ANTÔNIO PÁDUA | 432 | 0.7244% | 2% | 933.6198 | 18.6724
APS SÃO FIDELIS | AV. SETE DE SETEMBRO, 443 - CENTRO - SÃO FIDELIS | 783.17 | 1.313% | 2% | 1692.5533 | 33.8511
APS SÃO JOÃO DA BARRA | RUA JOAQUIM TOMAZ AQUINO FILHO, 132 - CENTRO - SAO JOÃO DA BARRA | 104 | 0.1744% | 2.5% | 224.7603 | 5.619
APS CASIMIRO DE ABREU | RUA DOMINGOS BENTO DE BARROS, 67 - CENTRO - CASIMIRO DE ABREU RJ | 432 | 0.7244% | 5% | 933.6198 | 46.681
APS MACAÉ | RUA FRANCISCO PORTELA, 569 - CENTRO - MACAÉ (INCLUI O SUBSOLO E EXCLUI 3º PAV) | 2714 | 4.551% | 1% | 5865.3801 | 58.6538
PROCURADORIA FEDERAL ESPECIALIZADA - INSS | PRAÇA SÃO SALVADOR, 62 - CENTRO - CAMPOS DOS GOYTACAZES | 762 | 1.278% | 5% | 1646.8016 | 82.3401
QUADRA (depósito) | RUA VISCONDE DE ALVARENGA, 154 – PARQUE LEOPOLDINA – CAMPOS DOS GOYTACAZES | 99 | 0.166% | 5% | 213.9545 | 10.6977
APS BOM JESUS DO ITABAPOANA | AV. GOVERNADOR ROBERTO SILVEIRA, 102 - CENTRO - BOM JESUS DO ITABAPOANA | 2807 | 4.707% | 5% | 6066.3677 | 303.3184
APS SÃO FRANCISCO DO ITABAPOANA | AV. ANTONIO CELSO, 55 - CENTRO - SÃO FRANCISCO DO ITABAPOANA | 330 | 0.5533% | 5% | 713.1818 | 35.6591
GEX/APS DUQUE DE CAXIAS | AV MARECHAL DEODORO, 1119 - 25 DE AGOSTO - DUQUE DE CAXIAS | 7836.1 | 13.14% | 5% | 16935.0425 | 846.7521
APS BELFORD ROXO | RUA BENJAMIM PINTO DIAS, 895 - CENTRO | 407.71 | 0.6836% | 5% | 881.1253 | 44.0563
APS JARDIM PRIMAVERA | AV. MOACYR PADILHA, 205 - JARDIM PRIMAVERA - DUQUE DE CAXIAS | 519.22 | 0.8706% | 5% | 1122.1159 | 56.1058
APS ITAGUAI | RUA MONTEIRO DE AZEVEDO, 34 - CENTRO | 426 | 0.7143% | 5% | 920.6529 | 46.0326
APS JAPERI | RUA ARI SCHIAVO, 993 - SANTA INES | 176 | 0.2951% | 4% | 380.3636 | 15.2145
APS MAGE | AV. SIMAO DA MOTA, 785 - CENTRO | 1291.13 | 2.165% | 3% | 2790.3347 | 83.71
APS MESQUITA | PRAÇA EDSON PASSOS, 50 C/ AV CASTELO BRANCO, 95 - CENTRO | 554.29 | 0.9294% | 5% | 1197.9077 | 59.8954
APS NILOPOLIS | AV. MIRANDELA, 333,337,343,347,351 - CENTRO | 674 | 1.13% | 5% | 1456.6198 | 72.831
APS NOVA IGUAÇU | RUA ESTADOS UNIDOS, 300 - JARDIM METROPOLES | 6033 | 10.12% | 5% | 13038.2603 | 651.913
APS PARACAMBI | AV. AMERICO RODRIGUES FERREIRA, 290 - CENTRO | 374.63 | 0.6282% | 5% | 809.6343 | 40.4817
APS QUEIMADOS | ESTRADA CARLOS SAMPAIO, 7 - CENTRO | 626.45 | 1.05% | 5% | 1353.8568 | 67.6928
APS SAO JOAO DE MERITI | AV. AUTOMOVEL CLUB, 2384 - VILAR DOS TELES | 821.75 | 1.378% | 5% | 1775.9308 | 88.7965
APS BI D CAXIAS | AV. NILO PEÇANHA, 782 - CENTRO | 861.41 | 1.444% | 5% | 1861.6423 | 93.0821
APS GUAPIMIRIM | ESTRADA DO BANANAL, 1919 - CENTRO | 330 | 0.5533% | 2% | 713.1818 | 14.2636
CEDOCPREV | AV. NILO PEÇANHA, 236 - CENTRO | 318 | 0.5332% | 5% | 687.2479 | 34.3624
GEX NITERÓI | RUA DR BORMAN, 6 - 5º AO 11º ANDAR - CENTRO | 2356.92 | 3.952% | 3% | 5093.6742 | 152.8102
APS NITEROI CENTRO | RUA VISCONDE DE URUGUAI, 531 - CENTRO | 655.71 | 1.099% | 3% | 1417.0923 | 42.5128
APS NITEROI – BAIRRO FATIMA | RUA DES. ATHAYDE PARREIRAS, 266 - BL B - BAIRRO DE FATIMA | 3959.6 | 6.639% | 3% | 8557.3173 | 256.7195
CEDOCPREV | RUA DES. ATHAYDE PARREIRAS, 266 - BL C - BAIRRO DE FATIMA | 2600.55 | 4.361% | 3% | 5620.1969 | 168.6059
APS NITEROI – BARRETO | RUA BENJAMIM CONSTANT, 350 - BARRETO | 980 | 1.643% | 3% | 2117.9339 | 63.538
APS SAO GONÇALO – PARAISO | RUA COMANDANTE ARY PARREIRAS, 76 E 78 - PORTO VELHO | 674.86 | 1.132% | 5% | 1458.4784 | 72.9239
APS SAO GONÇALO | RUA CEL. MOREIRA CESAR, 169 - CENTRO | 4295.06 | 7.202% | 5% | 9282.2991 | 464.115
APS MARICÁ | RUA DOMICIO DA GAMA, 115 | 214.7 | 0.36% | 5% | 464.0004 | 23.2
APS ITABORAÍ | RUA DR MACEDO, 238 - CENTRO | 818.88 | 1.373% | 2% | 1769.7283 | 35.3946
APS RIO BONITO | AV. MANOEL DUARTE, 715 - CENTRO | 382.94 | 0.6421% | 2% | 827.5935 | 16.5519
APS TANGUÁ | RUA PRESEIDENTE DUTRA C/ RUA XV NOVEMBRO, LOTE 39 - SITIO MANGUEIRAS | 340.8 | 0.5714% | 5% | 736.5223 | 36.8261
APS SILVA JARDIM | RUA PADRE AVILA, LOTE 2F | 330 | 0.5533% | 5% | 713.1818 | 35.6591
APS SAO PEDRO DA ALDEIA | RUA DR FRANCISCO S SANTO, 82 | 218.2 | 0.3659% | 5% | 471.5645 | 23.5782
APS ARARUAMA | RODOVIA AMARAL PEIXOTO, KM 85, 125 - CENTRO | 572.54 | 0.96% | 3% | 1237.3488 | 37.1205
APS CABO FRIO | AV. NILO PEÇANHA, 57 | 2990.82 | 5.015% | 5% | 6463.6316 | 323.1816
APS ARRAIAL DO CABO | RUA BENJAMIM CONSTANT, 48 - CENTRO | 151.15 | 0.2534% | 5% | 326.6589 | 16.3329
ALMOXARIFADO | RUA CEL GOMES MACHADO, 112 - CENTRO | 272.72 | 0.4573% | 3% | 589.3907 | 17.6817
DEPÓSITO | RUA MANGARATIBA, 22 - LOJAS A E B - SANTA ROSA | 659.11 | 1.105% | 3% | 1424.4402 | 42.7332
TOTAIS |  | 59637.97 | 100% | 4.178% | 128887.0172 | 5384.508
VALOR TOTAL MENSAL (EXCLUINDO MATERIAIS E EQUIPAMENTOS): | 128887.0172

## X BDI
ANEXO X – BDI
BDI PARA ITENS DE MERO FORNECIMENTO DE MATERIAIS E EQUIPAMENTOS
1 | Composição do BDI para materiais/equipamentos | Percentual (%)
AC | Administração Central | 4.49%
S+G | Seguro + Garantia | 0.82%
R | Risco | 0.89%
DF | Despesa Financeira | 1.11%
L | Lucro | 6.22%
T | Tributos
| PIS | 0.65%
| COFINS | 3%
| ISS | 0%
| CPRB | 4.5%
Benefícios e Despesas Indiretas (BDI) |  | 24.18%
BDI PARA SERVIÇOS DE MANUTENÇÃO PREDIAL
2 | Composição do BDI para municípios com ISS de 1% | Percentual (%)
AC | Administração Central | 5.5%
S+G | Seguro + Garantia | 1%
R | Risco | 1.27%
DF | Despesa Financeira | 1.39%
L | Lucro | 8.96%
T | Tributos
| PIS | 0.65%
| COFINS | 3%
| ISS | 1%
| CPRB | 4.5%
Benefícios e Despesas Indiretas (BDI) |  | 31.05%
3 | Composição do BDI para municípios com ISS de 2% | Percentual (%)
AC | Administração Central | 5.5%
S+G | Seguro + Garantia | 1%
R | Risco | 1.27%
DF | Despesa Financeira | 1.39%
L | Lucro | 8.96%
T | Tributos
| PIS | 0.65%
| COFINS | 3%
| ISS | 2%
| CPRB | 4.5%
Benefícios e Despesas Indiretas (BDI) |  | 32.51%
4 | Composição do BDI para municípios com ISS de 2,5% | Percentual (%)
AC | Administração Central | 5.5%
S+G | Seguro + Garantia | 1%
R | Risco | 1.27%
DF | Despesa Financeira | 1.39%
L | Lucro | 8.96%
T | Tributos
| PIS | 0.65%
| COFINS | 3%
| ISS | 2.5%
| CPRB | 4.5%
Benefícios e Despesas Indiretas (BDI) |  | 33.25%
5 | Composição do BDI para municípios com ISS de 3% | Percentual (%)
AC | Administração Central | 5.5%
S+G | Seguro + Garantia | 1%
R | Risco | 1.27%
DF | Despesa Financeira | 1.39%
L | Lucro | 8.96%
T | Tributos
| PIS | 0.65%
| COFINS | 3%
| ISS | 3%
| CPRB | 4.5%
Benefícios e Despesas Indiretas (BDI) |  | 34%
6 | Composição do BDI para municípios com ISS de 4% | Percentual (%)
AC | Administração Central | 5.5%
S+G | Seguro + Garantia | 1%
R | Risco | 1.27%
DF | Despesa Financeira | 1.39%
L | Lucro | 8.96%
T | Tributos
| PIS | 0.65%
| COFINS | 3%
| ISS | 4%
| CPRB | 4.5%
Benefícios e Despesas Indiretas (BDI) |  | 35.52%
7 | Composição do BDI para municípios com ISS de 5% | Percentual (%)
AC | Administração Central | 5.5%
S+G | Seguro + Garantia | 1%
R | Risco | 1.27%
DF | Despesa Financeira | 1.39%
L | Lucro | 8.96%
T | Tributos
| PIS | 0.65%
| COFINS | 3%
| ISS | 5%
| CPRB | 4.5%
Benefícios e Despesas Indiretas (BDI) |  | 37.09%

## XI Cronograma de Desembolso
ANEXO XI – CRONOGRAMA DE DESEMBOLSO MÁXIMO
| 1º Mês | 2º Mês | 3º Mês | 4º Mês | 5º Mês | 6º Mês
Total com BDI por Mês | 175365.963 | 175365.963 | 175365.963 | 175365.963 | 175365.963 | 175365.963
Percentual por Mês | 8.333% | 8.333% | 8.333% | 8.333% | 8.333% | 8.333%
Total com BDI Acumulado | 175365.963 | 350731.926 | 526097.889 | 701463.8519 | 876829.8149 | 1052195.7779
Percentual Acumulado | 8.333% | 16.67% | 25% | 33.33% | 41.67% | 50%
| 7º Mês | 8º Mês | 9º Mês | 10º Mês | 11º Mês | 12º Mês | Total
Total com BDI por Mês | 175365.963 | 175365.963 | 175365.963 | 175365.963 | 175365.963 | 175365.963 | 2104391.5058
Percentual por Mês | 8.333% | 8.333% | 8.333% | 8.333% | 8.333% | 8.333% | 100%
Total com BDI Acumulado | 1227561.7409 | 1402927.7039 | 1578293.6669 | 1753659.6299 | 1929025.5929 | 2104391.5558
Percentual Acumulado | 58.33% | 66.67% | 75% | 83.33% | 91.67% | 100%