## II Plan Consolid
ANEXO II – PLANILHA ESTIMATIVA DE CUSTOS CONSOLIDADA
QUADRO-RESUMO DO VALOR MENSAL DOS SERVIÇOS
Item | Descrição |  |  |  |  | Unidade | Quantidade | Valor Unitário | Subtotal
A | Mão de Obra (ANEXO V) |  |  |  |  | Mês | 1 | 81908.5992 | 81908.5992
B | Materiais (35% do Valor Mensal da Mão de Obra) |  |  |  |  | Mês | 1 | 28668.0097 | 28668.0097
C | Equipamentos (ANEXO VI) |  |  |  |  | Mês | 1 | 401.3903 | 401.3903
D | Deslocamentos, Pedágios e Pernoites (ANEXO III) |  |  |  |  | Mês | 1 | 14086.8942 | 14086.8942
DESCONTO SOBRE MATERIAIS
Materiais sem Desconto |  |  | Fator de Desconto “K” (0 ≤ K < 1) |  |  |  | Materiais com Desconto
28668.0097 |  |  | 0.0604 |  |  |  | 26936.4619
E | Valor Mensal da Mão de Obra e Deslocamentos, Pedágios e Pernoites (A+D) | [7 empty] | 95995.4934
F | Valor Mensal de Materiais e Equipamentos (B+C) | [7 empty] | 27337.8522
Valor Mensal dos Serviços, sem BDI | [8 empty] | 123333.3456
QUADRO-RESUMO DO VALOR MENSAL DOS SERVIÇOS POR UNIDADE
Item | Descrição | Área Considerada (m²) | ISS | BDI com ISS | BDI sem ISS | Valor Unitário com BDI com ISS | Valor Unitário com BDI sem ISS | Subtotal Serviços de Manutenção Predial | Subtotal Materiais e Equipamentos
1 | GEX Niterói | 2356.92 | 3% | 34% | 24.18% | 2.1569 | 0.56923 | 5083.6484 | 1341.6281
2 | APS Niterói – Centro | 655.71 | 3% | 34% | 24.18% | 2.1569 | 0.56923 | 1414.303 | 373.2494
3 | APS Niterói – Bairro de Fátima | 3959.6 | 3% | 34% | 24.18% | 2.1569 | 0.56923 | 8540.474 | 2253.9206
4 | CEDOCPREV Niterói | 2600.55 | 3% | 34% | 24.18% | 2.1569 | 0.56923 | 5609.1347 | 1480.3094
5 | APS Niterói – Barreto | 980 | 3% | 34% | 24.18% | 2.1569 | 0.56923 | 2113.7652 | 557.8448
6 | APS São Gonçalo – Paraíso | 674.86 | 5% | 37.09% | 24.18% | 2.2066 | 0.56923 | 1489.1278 | 384.1501
7 | APS São Gonçalo – Centro | 4295.06 | 5% | 37.09% | 24.18% | 2.2066 | 0.56923 | 9477.3628 | 2444.8743
8 | APS Maricá | 214.7 | 5% | 37.09% | 24.18% | 2.2066 | 0.56923 | 473.7512 | 122.2135
9 | APS Itaboraí | 818.88 | 2% | 32.51% | 24.18% | 2.1329 | 0.56923 | 1746.5872 | 466.1305
10 | APS Rio Bonito | 382.94 | 2% | 32.51% | 24.18% | 2.1329 | 0.56923 | 816.7718 | 217.9807
11 | APS Tanguá | 340.8 | 5% | 37.09% | 24.18% | 2.2066 | 0.56923 | 752 | 193.9934
12 | APS Silva Jardim | 330 | 5% | 37.09% | 24.18% | 2.2066 | 0.56923 | 728.169 | 187.8457
13 | APS São Pedro da Aldeia | 218.2 | 5% | 37.09% | 24.18% | 2.2066 | 0.56923 | 481.4742 | 124.2058
14 | APS Araruama | 572.54 | 3% | 34% | 24.18% | 2.1569 | 0.56923 | 1234.9134 | 325.9066
15 | APS Cabo Frio | 2990.82 | 5% | 37.09% | 24.18% | 2.2066 | 0.56923 | 6599.4622 | 1702.4626
16 | APS Arraial do Cabo | 151.15 | 5% | 37.09% | 24.18% | 2.2066 | 0.56923 | 333.5235 | 86.039
17 | Almoxarifado Niterói | 272.72 | 3% | 34% | 24.18% | 2.1569 | 0.56923 | 588.2306 | 155.2402 | NITERÓI
18 | Depósito Niterói | 659.11 | 3% | 34% | 24.18% | 2.1569 | 0.56923 | 1421.6365 | 375.1848 | 61697.5153
19 | GEX / APS Duque de Caxias | 7836.1 | 5% | 37.09% | 24.18% | 2.2066 | 0.56923 | 17290.9255 | 4460.5383
20 | APS Belford Roxo | 407.71 | 5% | 37.09% | 24.18% | 2.2066 | 0.56923 | 899.6418 | 232.0805
21 | APS Jardim Primavera | 519.22 | 5% | 37.09% | 24.18% | 2.2066 | 0.56923 | 1145.6968 | 295.5553
22 | APS Itaguai | 426 | 5% | 37.09% | 24.18% | 2.2066 | 0.56923 | 940 | 242.4917
23 | APS Japeri | 176 | 4% | 35.52% | 24.18% | 2.1815 | 0.56923 | 383.9361 | 100.1844
24 | APS Mage | 1291.13 | 3% | 34% | 24.18% | 2.1569 | 0.56923 | 2784.8425 | 734.9491
25 | APS Mesquita | 554.29 | 5% | 37.09% | 24.18% | 2.2066 | 0.56923 | 1223.0813 | 315.5181
26 | APS Nilopolis | 674 | 5% | 37.09% | 24.18% | 2.2066 | 0.56923 | 1487.2301 | 383.6606
27 | APS Nova Iguaçu | 6033 | 5% | 37.09% | 24.18% | 2.2066 | 0.56923 | 13312.254 | 3434.1608
28 | APS Paracambi | 374.63 | 5% | 37.09% | 24.18% | 2.2066 | 0.56923 | 826.6484 | 213.2504
29 | APS Queimados | 626.45 | 5% | 37.09% | 24.18% | 2.2066 | 0.56923 | 1382.3076 | 356.5937
30 | APS São João de Meriti | 821.75 | 5% | 37.09% | 24.18% | 2.2066 | 0.56923 | 1813.2512 | 467.7642
31 | APS BI Duque de Caxias | 861.41 | 5% | 37.09% | 24.18% | 2.2066 | 0.56923 | 1900.7639 | 490.3399
32 | APS Guapimirim | 330 | 2% | 32.51% | 24.18% | 2.1329 | 0.56923 | 703.8562 | 187.8457 | DUQUE
33 | CEDOCPREV Duque de Caxias | 318 | 5% | 37.09% | 24.18% | 2.2066 | 0.56923 | 701.6902 | 181.0149 | 58892.0734
34 | GEX / APS Campos dos Goytacazes | 3417.55 | 5% | 37.09% | 24.18% | 2.2066 | 0.56923 | 7541.0731 | 1945.3698
35 | APS BI Campos dos Goytacazes | 1426 | 5% | 37.09% | 24.18% | 2.2066 | 0.56923 | 3146.5729 | 811.7211
36 | APS Cambuci | 136 | 5% | 37.09% | 24.18% | 2.2066 | 0.56923 | 300.0939 | 77.4152
37 | APS Cardoso Moreira | 240 | 2% | 32.51% | 24.18% | 2.1329 | 0.56923 | 511.8954 | 136.615
38 | APS Itaocara | 239 | 4% | 35.52% | 24.18% | 2.1815 | 0.56923 | 521.3678 | 136.0458
39 | APS Italva | 150 | 2% | 32.51% | 24.18% | 2.1329 | 0.56923 | 319.9346 | 85.3844
40 | APS Itaperuna | 1037 | 5% | 37.09% | 24.18% | 2.2066 | 0.56923 | 2288.216 | 590.2909
41 | APS Miracema | 524 | 3% | 34% | 24.18% | 2.1569 | 0.56923 | 1130.2173 | 298.2762
42 | APS Natividade | 177 | 3% | 34% | 24.18% | 2.1569 | 0.56923 | 381.7719 | 100.7536
43 | APS Porciúncula | 104 | 5% | 37.09% | 24.18% | 2.2066 | 0.56923 | 229.4836 | 59.1999
44 | APS Santo Antônio de Pádua | 432 | 2% | 32.51% | 24.18% | 2.1329 | 0.56923 | 921.4118 | 245.9071
45 | APS São Fidelis | 783.17 | 2% | 32.51% | 24.18% | 2.1329 | 0.56923 | 1670.4214 | 445.8034
46 | APS São João da Barra | 104 | 2.5% | 33.25% | 24.18% | 2.1448 | 0.56923 | 223.0627 | 59.1999
47 | APS Casimiro de Abreu | 432 | 5% | 37.09% | 24.18% | 2.2066 | 0.56923 | 953.2395 | 245.9071
48 | APS Macaé | 2714 | 1% | 31.05% | 24.18% | 2.1094 | 0.56923 | 5724.9672 | 1544.8885
49 | Procuradoria Federal Especializada – INSS | 762 | 5% | 37.09% | 24.18% | 2.2066 | 0.56923 | 1681.4085 | 433.7528
50 | Quadra (Depósito) | 99 | 5% | 37.09% | 24.18% | 2.2066 | 0.56923 | 218.4507 | 56.3537
51 | APS Bom Jesus do Itabapoana | 2807 | 3% | 34% | 24.18% | 2.1569 | 0.56923 | 6054.4274 | 1597.8269 | CAMPOS
52 | APS São Francisco do Itabapoana | 330 | 5% | 37.09% | 24.18% | 2.2066 | 0.56923 | 728.169 | 187.8457 | 43604.7416
Valor Total |  | 59637.97 | [5 empty] | 130246.6459 | 33947.6843
Valor Mensal dos Serviços, com BDI | [7 empty] | 164194.3303
QUADRO-RESUMO DA CONTRATAÇÃO
Item | Descrição | [6 empty] | Unidade | Valor Total
I | ÁREA TOTAL DAS UNIDADES | [6 empty] | m² | 59637.97
II | CUSTO MÉDIO MENSAL POR M² | [6 empty] | R$/m² | 2.7532
III | VALOR TOTAL MENSAL | [6 empty] | R$ | 164194.3303
IV | VALOR TOTAL GLOBAL | [6 empty] | R$ | 1970331.913
Note on I18: INSS: Valor Mensal da Mão de Obra e Deslocamentos, Pedágios e Pernoites
Note on J18: INSS: Valor Mensal de Materiais e Equipamentos

## III Deslocamentos
ANEXO III A – PLANILHA ESTIMATIVA DE DESLOCAMENTOS (QUILOMETRAGEM, PERNOITES E PEDÁGIOS)
DESLOCAMENTOS PARA MANUTENÇÃO PREVENTIVA E CORRETIVA
ITEM | EQUIPE | SEMANA | UNIDADE | DIA | REFERÊNCIA DE ORIGEM | DISTÂNCIA DE IDA (KM) | DISTÂNCIA DE RETORNO (KM) | DISTÂNCIA TOTAL (KM) | TEMPO DE DESLOCAMENTO (HORAS) | DURAÇÃO VISITA (TOTAL DIAS) | PERNOITES | PEDÁGIOS
1 | 1 | 1 | GEX/APS DUQUE DE CAXIAS | 1 | GEXDUQ | 0 | 0 | 0 | 0 | 3 | 0
2 |  |  | CEDOCPREV | 2 | GEXDUQ | 2.6 | 3 | 5.6 | 0.013194 | 1 | 0
3 |  |  | APS BI D CAXIAS | 3 | GEXDUQ | 3.5 | 3.6 | 7.1 | 0.015278 | 1 | 0
4 |  |  | APS SAO JOAO DE MERITI | 4 | GEXDUQ | 11.7 | 10.6 | 22.3 | 0.023611 | 1 | 0
5 |  |  | APS BELFORD ROXO | 5 | GEXDUQ | 16.9 | 16.5 | 33.4 | 0.0375 | 1 | 0
6 |  | 2 | GEX/APS DUQUE DE CAXIAS | 6 | GEXDUQ | 0 | 0 | 0 | 0 | - | 0
7 |  |  | APS JARDIM PRIMAVERA | 7 | GEXDUQ | 15.7 | 19.6 | 35.3 | 0.033333 | 1 | 0
8 |  |  | APS MAGE | 8 | GEXDUQ | 44 | 44.8 | 88.8 | 0.063889 | 1 | 0 | 36.2
9 |  |  | APS GUAPIMIRIM | 9 | GEXDUQ | 57.3 | 58.2 | 115.5 | 0.073611 | 1 | 0 | 36.2
10 |  |  |  | 10
11 |  | 3 | APS NOVA IGUAÇU | 11 | GEXDUQ | 25.4 | 21 | 46.4 | 0.034028 | 2 | 0
12 |  |  | APS MESQUITA | 12 | GEXDUQ | 21.7 | 19.8 | 41.5 | 0.029861 | 1 | 0
13 |  |  | APS NILOPOLIS | 13 | GEXDUQ | 22 | 18.2 | 40.2 | 0.034028 | 1 | 0
14 |  |  | APS ITAGUAI | 14 | GEXDUQ | 58.6 | 59.2 | 117.8 | 0.075694 | 1 | 0
15 |  |  |  | 15
16 |  | 4 | GEX/APS DUQUE DE CAXIAS | 16 | GEXDUQ | 0 | 0 | 0 | 0 | - | 0
17 |  |  | APS QUEIMADOS | 17 | GEXDUQ | 37.3 | 36.1 | 73.4 | 0.049306 | 1 | 0
18 |  |  | APS JAPERI | 18 | GEXDUQ | 56.5 | 59.3 | 115.8 | 0.063889 | 1 | 0
19 |  |  | APS PARACAMBI | 19 | GEXDUQ | 70.5 | 70.5 | 141 | 0.096528 | 1 | 0
20 |  |  | APS NOVA IGUAÇU | 20 | GEXDUQ | 25.4 | 21 | 46.4 | 0.034028 | - | 0
21 | 2 | 1 | APS NITEROI – BAIRRO FATIMA | 1 | GEXNIT | 1.6 | 1.9 | 3.5 | 0.010417 | 2 | 0
22 |  |  | CEDOCPREV | 2 | GEXNIT | 1.6 | 1.9 | 3.5 | 0.010417 | 2 | 0
23 |  |  | APS NITEROI – BARRETO | 3 | GEXNIT | 3.2 | 5.4 | 8.6 | 0.017361 | 1 | 0
24 |  |  | APS SAO GONÇALO – PARAISO | 4 | GEXNIT | 8.5 | 9.1 | 17.6 | 0.022917 | 1 | 0
25 |  |  | APS SAO GONÇALO | 5 | GEXNIT | 13.4 | 16.5 | 29.9 | 0.0375 | 2 | 0
26 |  | 2 | APS ARRAIAL DO CABO | 6 | GEXNIT | 149 | 149 | 298 | 0.19028 | 1 | 0 | 24.8
27 |  |  | APS CABO FRIO | 7 | GEXNIT | 140 | 139 | 279 | 0.17569 | 2 | 0 | 24.8
28 |  |  | APS MARICÁ | 8 | GEXNIT | 43 | 44.8 | 87.8 | 0.079861 | 1 | 0
29 |  |  | APS ITABORAÍ | 9 | GEXNIT | 36.3 | 36.2 | 72.5 | 0.059028 | 1 | 0
30 |  |  | APS RIO BONITO | 10 | GEXNIT | 61.8 | 62.2 | 124 | 0.079861 | 1 | 0
31 |  | 3 | DEPÓSITO | 11 | GEXNIT | 2.8 | 2.8 | 5.6 | 0.013194 | 1 | 0
32 |  |  | APS TANGUÁ | 12 | GEXNIT | 51 | 51.7 | 102.7 | 0.067361 | 1 | 0
33 |  |  | APS NITEROI – BAIRRO FATIMA | 13 | GEXNIT | 1.6 | 1.9 | 3.5 | 0.010417 | - | 0
34 |  |  | CEDOCPREV | 14 | GEXNIT | 1.6 | 1.9 | 3.5 | 0.010417 | - | 0
35 |  |  | APS SAO GONÇALO | 15 | GEXNIT | 13.4 | 16.5 | 29.9 | 0.0375 | - | 0
36 |  | 4 | APS SILVA JARDIM | 16 | GEXNIT | 93.6 | 94.5 | 188.1 | 0.1125 | 1 | 0
37 |  |  | APS SAO PEDRO DA ALDEIA | 17 | GEXNIT | 126 | 127 | 253 | 0.14792 | 1 | 0 | 24.8
38 |  |  | APS ARARUAMA | 18 | GEXNIT | 104 | 106 | 210 | 0.13611 | 1 | 0 | 24.8
39 |  |  | APS CABO FRIO | 19 | GEXNIT | 140 | 139 | 279 | 0.17569 | - | 0 | 24.8
40 |  |  |  | 20
41 | 3 | 1 | APSBI- CAMPOS DOS GOYTACAZES | 1 | GEXCGT | 0.7 | 0.8 | 1.5 | 0.0048611 | 1 | 0
42 |  |  | QUADRA (depósito) | 2 | GEXCGT | 3.3 | 3.8 | 7.1 | 0.0125 | 1 | 0
43 |  |  | APS SÃO FIDELIS | 3 | GEXCGT | 52.2 | 52.4 | 104.6 | 0.070139 | 1 | 0
44 |  |  | APS CAMBUCI | 4 | GEXCGT | 78.8 | 79.1 | 157.9 | 0.12639 | 1 | 0
45 |  |  | APS ITAOCARA | 5 | GEXCGT | 104 | 104 | 208 | 0.14653 | 1 | 0
46 |  | 2 | APS CARDOSO MOREIRA | 6 | GEXCGT | 53.7 | 53.1 | 106.8 | 0.075 | 1 | 0
47 |  |  | APS ITALVA | 7 | GEXCGT | 64.4 | 64 | 128.4 | 0.084028 | 1 | 0
48 |  |  | APS BOM JESUS DO ITABAPOANA | 8 | GEXCGT | 107 | 107 | 214 | 0.14306 | 3 | 0
49 |  |  | APS ITAPERUNA | 9 | GEXCGT | 107 | 107 | 214 | 0.14861 | 1 | 0
50 |  |  | APS NATIVIDADE | 10 | GEXCGT | 137 | 137 | 274 | 0.19097 | 1 | 0
51 |  | 3 | APS SÃO JOÃO DA BARRA | 11 | GEXCGT | 37.8 | 37.2 | 75 | 0.061806 | 1 | 0
52 |  |  | APS MACAÉ | 12 | GEXCGT | 125 | 107 | 232 | 0.19097 | 2 | 0
53 |  |  | APS CASIMIRO DE ABREU | 13 | GEXCGT | 174 | 171 | 345 | 0.26528 | 1 | 0
54 |  |  | APS SÃO FRANCISCO DO ITABAPOANA | 14 | GEXCGT | 49.6 | 50.4 | 100 | 0.078472 | 1 | 0
55 |  |  | APS BOM JESUS DO ITABAPOANA | 15 | GEXCGT | 107 | 107 | 214 | 0.14306 | - | 0
56 |  | 4 | APS MACAÉ | 16 | GEXCGT | 125 | 107 | 232 | 0.19097 | - | 0
57 |  |  | APS SANTO ANTÔNIO DE PÁDUA | 17 | GEXCGT | 126 | 126 | 252 | 0.17778 | 1 | 0
58 |  |  | APS MIRACEMA | 18 | GEXCGT | 143 | 142 | 285 | 0.20139 | 1 | 0
59 |  |  | APS PORCIÚNCULA | 19 | GEXCGT | 148 | 148 | 296 | 0.20764 | 1 | 0
60 |  |  | APS BOM JESUS DO ITABAPOANA | 20 | GEXCGT | 107 | 107 | 214 | 0.14306 | - | 0
61 | 4 | 1 | GEX CAMPOS DOS GOYTACAZES | 1 | GEXCGT | 0 | 0 | 0 | 0 | 5 | 0
62 |  |  | GEX CAMPOS DOS GOYTACAZES | 2 | GEXCGT | 0 | 0 | 0 | 0 | - | 0
63 |  |  | APS CENTRO - CAMPOS DOS GOYTACAZES | 3 | GEXCGT | 0 | 0 | 0 | 0 | 3 | 0
64 |  |  | PROCURADORIA FEDERAL ESPECIALIZADA - INSS | 4 | GEXCGT | 0 | 0 | 0 | 0 | 2 | 0
65 |  |  |  | 5
66 |  | 2 |  | 6
67 |  |  | APS CENTRO - CAMPOS DOS GOYTACAZES | 7 | GEXCGT | 0 | 0 | 0 | 0 | - | 0
68 |  |  | GEX CAMPOS DOS GOYTACAZES | 8 | GEXCGT | 0 | 0 | 0 | 0 | - | 0
69 |  |  | GEX CAMPOS DOS GOYTACAZES | 9 | GEXCGT | 0 | 0 | 0 | 0 | - | 0
70 |  |  |  | 10
71 |  | 3 | GEX NITERÓI | 11 | GEXCGT | 263 | 0 | 263 | 0.14722 | 3 | 0 | 24
72 |  |  | GEX NITERÓI | 12 | GEXNIT | 0 | 0 | 0 | 0 | - | 1
73 |  |  | GEX NITERÓI | 13 | GEXNIT | 0 | 0 | 0 | 0 | - | 1
74 |  |  | APS NITEROI CENTRO | 14 | GEXNIT | 0.45 | 0.35 | 0.8 | 0.0020833 | 1 | 1
75 |  |  | ALMOXARIFADO | 15 | GEXCGT | 0 | 262.8 | 262.8 | 0.14583 | 1 | 1 | 18
76 |  | 4 |  | 16
77 |  |  | PROCURADORIA FEDERAL ESPECIALIZADA - INSS | 17 | GEXCGT | 0 | 0 | 0 | 0 | - | 0
78 |  |  | APS CENTRO - CAMPOS DOS GOYTACAZES | 18 | GEXCGT | 0 | 0 | 0 | 0 | - | 0
79 |  |  | GEX CAMPOS DOS GOYTACAZES | 19 | GEXCGT | 0 | 0 | 0 | 0 | - | 0
80 |  |  |  | 20
TOTAIS | [5 empty] | 3575.45 | 3542.65 | 7118.1 | 1900-01-04 00:43 | 72 | 4 | 238.4
DESLOCAMENTOS PARA SERVIÇOS EVENTUAIS
ITEM | EQUIPE | SEMANA | UNIDADE | DIA | REFERÊNCIA DE ORIGEM | DISTÂNCIA DE IDA (KM) | DISTÂNCIA DE RETORNO (KM) | DISTÂNCIA TOTAL (KM) | TEMPO DE DESLOCAMENTO (HORAS) | DURAÇÃO (TOTAL DIAS) | PERNOITE | PEDÁGIO
19 | - | GEXDUQ | APS PARACAMBI | - | GEXDUQ | 70.5 | 70.5 | 141 | 0.096528 | 1 | 0 | 0
26 | - | GEXNIT | APS ARRAIAL DO CABO | - | GEXNIT | 149 | 149 | 298 | 0.19028 | 1 | 0 | 24.8
53 | - | GEXCGT | APS CASIMIRO DE ABREU | - | GEXCGT | 174 | 171 | 345 | 0.26528 | 1 | 0 | 0
TOTAIS | [5 empty] | 393.5 | 390.5 | 784 | 0.55208 | 3 | 0 | 24.8
Item | Banco | Código | Descrição | [5 empty] | Unidade | Quantidade | Valor Unitário | Valor Total
1 | SBC | 14185 | CUSTO QUILOMETRO VOLKSWAGEN GOL 1.0 ANO 2020 | [5 empty] | R$/KM |  |  | 1.2558
1.1 | SINAPI | 4222 | GASOLINA COMUM | [5 empty] | L | 0.118 | 4.59 | 0.54162
1.2 | SBC | 11090 | PNEU 155x13 4 LONAS GOL(/1000) | [5 empty] | UN | 0.125 | 0.26 | 0.0325
1.3 | SBC | 30302 | LAVAGEM E LUBRIFICACAO VEICULO PEQUENO (/1000) | [5 empty] | H | 0.2 | 0.11 | 0.022
1.4 | SBC | 30311 | OLEO LUBRIFICANTE TRANSMISSAO (/1000) | [5 empty] | L | 0.1 | 0.06 | 0.006
1.5 | SBC | 30323 | MANUTENCAO SISTEMA IGNICAO P.(/1000) | [5 empty] | UN | 0.1 | 0.43 | 0.043
1.6 | SBC | 30333 | AMORTECEDOR VEICULO PEQUENO (/1000) | [5 empty] | UN | 0.08 | 0.42 | 0.0336
1.7 | SBC | 30420 | SEGURO VOLKSWAGEN GOL 1.0 ANO 2020 (/1000) | [5 empty] | UN | 0.004 | 1.49 | 0.00596
1.8 | SBC | 30469 | VOLKSWAGEN GOL 1.0 ANO 2020 (/1000) | [5 empty] | UN | 0.01 | 49.9 | 0.499
1.9 | SBC | 30620 | REPOSICAO CAPITAL VOLKSWAGEN GOL 1.0 ANO 2020 (/1000) | [5 empty] | UN | 0.001 | 6.49 | 0.00649
1.10 | SBC | 30725 | IPVA VOLKSWAGEN GOL 1.0 ANO 2020 (/1000) | [5 empty] | UN | 0.049 | 1.34 | 0.06566
2 |  |  | CUSTO DA PERNOITE POR MEMBRO DA EQUIPE | [5 empty] | R$ |  |  | 195
2.1 | SBC | 19904 | HOSPEDAGEM HOTEL 3 ESTRELAS | [5 empty] | UN | 1 | 120 | 120
2.2 | SBC | 19907 | REFEIÇÃO/JANTAR | [5 empty] | UN | 1 | 75 | 75
RESUMO DAS ESTIMATIVAS DE DESLOCAMENTOS E PERNOITES
Item | Descrição | [7 empty] | Valor Unitário | Valor Mensal | Valor Anual | %
1 | Estimativa - Deslocamentos para Manutenção Preventiva/Corretiva | [7 empty] | 1.2558 | 8939.1235 | 107269.4823 | 63.46%
2 | Estimativa - Pedágios e outras Tarifas para Manutenção Preventiva/Corretiva | [7 empty] | 1 | 238.4 | 2860.8 | 1.692%
3 | Estimativa - Pernoites para Manutenção Preventiva/Corretiva (5 FUNCIONÁRIOS) | [7 empty] | 975 | 3900 | 46800 | 27.69%
4 | Estimativa - Deslocamentos para Serviços Eventuais | [7 empty] | 1.2558 | 984.5707 | 11814.8486 | 6.989%
5 | Estimativa - Pedágios e outras Tarifas para Serviços Eventuais | [7 empty] | 1 | 24.8 | 297.6 | 0.1761%
6 | Estimativa - Pernoites para Serviços Eventuais (5 FUNCIONÁRIOS) | [7 empty] | 975 | 0 | 0 | 0%
TOTAIS | [9 empty] | 14086.8942 | 169042.7309 | 100%

## IV Caract. Imóveis e Equipes
ANEXO IV – PLANILHA DE CARACTERIZAÇÃO DOS IMÓVEIS E DIMENSIONAMENTO DE EQUIPES
Item | Unidade | CARACTERIZAÇÃO DO IMÓVEL | [5 empty] | VISITAS TÉCNICAS
|  | Área da Unidade (m²) | Área Efetivamente Utilizada (m²) | Idade Estimada (Anos) | Indicador de Estado de Conservação (Ross-Heidecke) | Coeficiente do Estado de Conservação (%) | Depreciação Estimada (Ross-Heidecke) | Duração Visita (Total Dias) | Duração (Total Dias da Equipe) | Equipe
1 | GEX CAMPOS DOS GOYTACAZES | 2315.55 | 2315.55 | 50 | h | 75.2% | 0.92076 | 5 | 5 | 4
2 | APS CENTRO - CAMPOS DOS GOYTACAZES | 1102 | 1102 | 50 | h | 75.2% | 0.92076 | 3 | 3
3 | APSBI- CAMPOS DOS GOYTACAZES | 1426 | 1426 | 30 | e | 18.1% | 0.45723 | 1 | 15 | 3
4 | APS CAMBUCI | 136 | 136 | 30 | f | 33.2% | 0.5573 | 1
5 | APS CARDOSO MOREIRA | 240 | 240 | 30 | e | 18.1% | 0.45723 | 1
6 | APS ITAOCARA | 239 | 239 | 30 | e | 18.1% | 0.45723 | 1
7 | APS ITALVA | 150 | 150 | 30 | e | 18.1% | 0.45723 | 1
8 | APS ITAPERUNA | 1884 | 1037 | 30 | f | 33.2% | 0.5573 | 1
9 | APS MIRACEMA | 524 | 524 | 30 | e | 18.1% | 0.45723 | 1
10 | APS NATIVIDADE | 177 | 177 | 30 | e | 18.1% | 0.45723 | 1
11 | APS PORCIÚNCULA | 104 | 104 | 30 | e | 18.1% | 0.45723 | 1
12 | APS SANTO ANTÔNIO DE PÁDUA | 432 | 432 | 30 | e | 18.1% | 0.45723 | 1
13 | APS SÃO FIDELIS | 783.17 | 783.17 | 30 | e | 18.1% | 0.45723 | 1
14 | APS SÃO JOÃO DA BARRA | 104 | 104 | 30 | e | 18.1% | 0.45723 | 1
15 | APS CASIMIRO DE ABREU | 432 | 432 | 30 | e | 18.1% | 0.45723 | 1
16 | APS MACAÉ | 2714 | 2714 | 30 | f | 33.2% | 0.5573 | 2
17 | PROCURADORIA FEDERAL ESPECIALIZADA - INSS | 762 | 762 | 40 | e | 18.1% | 0.58808 | 2 | 2 | 4
18 | QUADRA (depósito) | 99 | 99 | 50 | h | 75.2% | 0.92076 | 1 | 5 | 3
19 | APS BOM JESUS DO ITABAPOANA | 2807 | 2807 | 50 | h | 75.2% | 0.92076 | 3
20 | APS SÃO FRANCISCO DO ITABAPOANA | 330 | 330 | 7 | c | 2.52% | 0.083342 | 1
21 | GEX/APS DUQUE DE CAXIAS | 7836.1 | 7836.1 | 50 | e | 18.1% | 0.73831 | 3 | 18 | 1
22 | APS BELFORD ROXO | 407.71 | 407.71 | 23 | a | 0% | 0.23953 | 1
23 | APS JARDIM PRIMAVERA | 519.22 | 519.22 | 17 | f | 33.2% | 0.4422 | 1
24 | APS ITAGUAI | 426 | 426 | 27 | a | 0% | 0.29396 | 1
25 | APS JAPERI | 176 | 176 | 27 | f | 33.2% | 0.52837 | 1
26 | APS MAGE | 1291.13 | 1291.13 | 24 | f | 33.2% | 0.50086 | 1
27 | APS MESQUITA | 554.29 | 554.29 | 15 | f | 33.2% | 0.42686 | 1
28 | APS NILOPOLIS | 674 | 674 | 22 | f | 33.2% | 0.48331 | 1
29 | APS NOVA IGUAÇU | 6033 | 6033 | 70 | f | 33.2% | 1.0791 | 2
30 | APS PARACAMBI | 374.63 | 374.63 | 21 | e | 18.1% | 0.35604 | 1
31 | APS QUEIMADOS | 626.45 | 626.45 | 21 | e | 18.1% | 0.35604 | 1
32 | APS SAO JOAO DE MERITI | 821.75 | 821.75 | 21 | f | 33.2% | 0.47477 | 1
33 | APS BI D CAXIAS | 861.41 | 861.41 | 12 | e | 18.1% | 0.27056 | 1
34 | APS GUAPIMIRIM | 330 | 330 | 7 | c | 2.52% | 0.083342 | 1
35 | CEDOCPREV | 318 | 318 | 7 | f | 33.2% | 0.37184 | 1
36 | GEX NITERÓI | 2356.92 | 2356.92 | 47 | e | 18.1% | 0.6912 | 3 | 3 | 4
37 | APS NITEROI CENTRO | 655.71 | 655.71 | 78 | f | 33.2% | 1.2138 | 1 | 1
38 | APS NITEROI – BAIRRO FATIMA | 3959.6 | 3959.6 | 37 | f | 33.2% | 0.63035 | 2 | 18 | 2
39 | CEDOCPREV | 2600.55 | 2600.55 | 37 | f | 33.2% | 0.63035 | 2
40 | APS NITEROI – BARRETO | 980 | 980 | 65 | e | 18.1% | 1 | 1
41 | APS SAO GONÇALO – PARAISO | 674.86 | 674.86 | 27 | f | 33.2% | 0.52837 | 1
42 | APS SAO GONÇALO | 4295.06 | 4295.06 | 12.1 | f | 33.2% | 0.40575 | 2
43 | APS MARICÁ | 214.7 | 214.7 | 38 | e | 18.1% | 0.56036 | 1
44 | APS ITABORAÍ | 818.88 | 818.88 | 36 | f | 33.2% | 0.61944 | 1
45 | APS RIO BONITO | 382.94 | 382.94 | 43 | e | 18.1% | 0.63111 | 1
46 | APS TANGUÁ | 340.8 | 340.8 | 8 | e | 18.1% | 0.2376 | 1
47 | APS SILVA JARDIM | 330 | 330 | 8 | e | 18.1% | 0.2376 | 1
48 | APS SAO PEDRO DA ALDEIA | 218.2 | 218.2 | 34 | e | 18.1% | 0.50724 | 1
49 | APS ARARUAMA | 572.54 | 572.54 | 17 | f | 33.2% | 0.4422 | 1
50 | APS CABO FRIO | 2990.82 | 2990.82 | 62 | f | 33.2% | 0.95447 | 2
51 | APS ARRAIAL DO CABO | 151.15 | 151.15 | 37 | f | 33.2% | 0.63035 | 1
52 | ALMOXARIFADO | 272.72 | 272.72 | 71 | e | 18.1% | 1.1169 | 1 | 1 | 4
53 | DEPÓSITO | 659.11 | 659.11 | 53 | e | 18.1% | 0.78716 | 1 | 1 | 2
| TOTAIS | 60484.97 | 59637.97 |  |  |  |  | 72 | 72
|  | CÁLCULO - QUANTIDADE DE EQUIPE MÍNIMA = |  |  |  | 3.6
|  | Portanto, será necessário: |  |  | 3.6 | Equipes Mínimas
TABELA DE CARACTERÍSTICAS DAS EDIFICAÇÕES PARA ROSS-HEIDECKE
ITEM | CARACTERÍSTICAS FÍSICAS | COEFICIENTE C | CARACTERÍSTICAS
a | NOVO | 0% | Edificação nova ou com reforma geral e substancial, com menos de dois anos, que apresente apenas sinais de desgaste natural da pintura.
b | ENTRE NOVO E REGULAR | 0.32% | Edificação nova ou com reforma geral e substancial, com menos de dois anos, que apresente necessidade apenas de uma demão leve de pintura para recompor a sua aparência.
c | REGULAR | 2.52% | Edificação seminova ou com reforma geral e substancial entre 2 e 5 anos, cujo estado geral possa ser recuperado apenas com reparos de eventuais fissuras superficiais localizadas e /ou pintura externa e interna.
d | ENTRE REGULAR E REPAROS SIMPLES | 8.09% | Edificação seminova ou com reforma geral e substancial entre 2 e 5 anos, cujo estado geral possa ser recuperado com reparo de fissuras e trincas localizadas e superficiais e pintura externa e interna.
e | REPAROS SIMPLES | 18.1% | Edificação cujo estado geral possa ser recuperado com pintura interna e externa, após reparos de fissuras e trincas superficiais generalizadas, sem recuperação do sistema estrutural. Eventualmente, revisão do sistema hidráulico e elétrico.
f | ENTRE REPAROS SIMPLES E IMPORTANTES | 33.2% | Edificação cujo estado geral possa ser recuperado com pintura interna e externa, após reparos de fissuras e trincas, e com estabilização e/ou recuperação localizada do sistema estrutural. As instalações hidráulicas e elétricas possam ser restauradas mediante a revisão e com substituição eventual de algumas peças desgastadas naturalmente. Eventualmente possa ser necessária a substituição dos revestimentos de pisos e paredes, de um, ou de outro cômodo. Revisão da impermeabilização ou substituição de telhas da cobertura.
g | REPAROS IMPORTANTES | 52.6% | Edificação cujo estado geral possa ser recuperado com pintura interna e externa, com substituição de panos de regularização da alvenaria, reparos de fissuras e trincas, com estabilização e/ou recuperação de grande parte do sistema estrutural. As instalações hidráulicas e elétricas possam ser restauradas mediante a substituição das peças aparentes. A substituição dos revestimentos de pisos e paredes, da maioria dos cômodos, se faz necessária. Substituição ou reparos importantes na impermeabilização ou no telhado.
h | ENTRE REPAROS IMPORTANTES E SEM VALOR | 75.2% | Edificação cujo estado geral possa ser recuperado com estabilização e/ou recuperação do sistema estrutural, substituição da regularização da alvenaria, reparos de fissuras e trincas. Substituição das instalações hidráulicas e elétricas. Substituição dos revestimentos de pisos e paredes. Substituição da impermeabilização ou do telhado.
i | SEM VALOR | 100% | Edificação em estado de ruína.

## V Quadro-Resumo Mão de Obra
ANEXO V - QUADRO-RESUMO DO VALOR MENSAL DA MÃO DE OBRA
Item | Categoria Profissional | CBO | Unidade | Quantidade | Valor Unitário | Subtotal
A | Engenheiro Civil ou Arquiteto | 2142-05 ou 2141-05 | Mês | 1 | 9715.9299 | 9715.9299
B | Engenheiro Eletricista | 2143-05 | Mês | 0.1 | 9715.9299 | 971.593
C | Encarregado de Manutenção Predial (GEXCGT) | 7102-05 | Mês | 1 | 5202.7379 | 5202.7379
D | Eletricista de Manutenção Predial (GEXNIT) | 7321-05 | Mês | 1 | 4142.125 | 4142.125
E | Eletricista de Manutenção Predial (GEXDUQ) | 7321-05 | Mês | 1 | 4140.027 | 4140.027
F | Eletricista de Manutenção Predial (GEXCGT) | 7321-05 | Mês | 2 | 4087.577 | 8175.1539
G | Oficial de Manutenção Predial (GEXNIT) | 5143-25 | Mês | 2 | 3293.4109 | 6586.8219
H | Oficial de Manutenção Predial (GEXDUQ) | 5143-25 | Mês | 2 | 3291.3129 | 6582.6259
I | Oficial de Manutenção Predial (GEXCGT) | 5143-25 | Mês | 4 | 3238.8629 | 12955.4517
J | Instalador-reparador de redes telefônicas e de dados (GEXNIT) | 7321-30 | Mês | 1 | 3345.0386 | 3345.0386
K | Instalador-reparador de redes telefônicas e de dados (GEXDUQ) | 7321-30 | Mês | 1 | 3342.9406 | 3342.9406
L | Instalador-reparador de redes telefônicas e de dados (GEXCGT) | 7321-30 | Mês | 2 | 3292.6598 | 6585.3195
M | Auxiliar de Manutenção Predial (GEXNIT) | 5143-10 | Mês | 1 | 2568.5071 | 2568.5071
N | Auxiliar de Manutenção Predial (GEXDUQ) | 5143-10 | Mês | 1 | 2566.4091 | 2566.4091
O | Auxiliar de Manutenção Predial (GEXCGT) | 5143-10 | Mês | 2 | 2513.9591 | 5027.9183
Valor Total da Mão de Obra | [5 empty] | 81908.5992

## V Eng. Civil ou Arq. e Eng. Ele
ANEXO V – PLANILHA DE CUSTOS E FORMAÇÃO DE PREÇOS
Nº do Processo: 35663.000167/2019-70 |  | S.M. vigente (Lei nº 14.158 - 01/01/2021)
Licitação Nº: 14/2020 |  | 1100
Dia 22/12/2020 às 09:30 horas
DISCRIMINAÇÃO DOS SERVIÇOS (DADOS REFERENTES À CONTRATAÇÃO)
A | Data de apresentação da proposta (dia/mês/ano):
B | Município/UF: | NIT, DUQ e CGT
C | Ano do Acordo, Convenção ou Dissídio Coletivo: | Lei 4950-A/66
D | Número de meses de execução contratual: | 12
IDENTIFICAÇÃO DO SERVIÇO
| Tipo de Serviço | Unidade de Medida | Quantidade Total
| Manutenção Predial | Área (m²) | 59637.95
Dados para composição dos custos referentes a mão de obra
1 | Tipo de Serviço (mesmo serviço com características distintas) | Manutenção Predial
2 | Classificação Brasileira de Ocupações (CBO) | 2142-05 ou 2141-05 / 2143-05
3 | Salário Normativo da Categoria Profissional | 6600
4 | Categoria Profissional (vinculada à execução contratual) | Eng. Civil ou Arquiteto e Eng. Eletricista
5 | Data-Base da Categoria (dia/mês/ano) | 2021-01-01
Módulo 1 - Composição da Remuneração
1 | Composição da Remuneração | Percentual (%) | Valor (R$)
A | Salário-Base |  | 6600
B | Adicional de Periculosidade
C | Adicional de Insalubridade
D | Adicional Noturno
E | Adicional de Hora Noturna Reduzida
F | Outros (especificar)
Total |  | 0% | 6600
Módulo 2 - Encargos e Benefícios Anuais, Mensais e Diários
Submódulo 2.1 - 13º (décimo terceiro) Salário, Férias e Adicional de Férias
2.1 | 13º (décimo terceiro) Salário, Férias e Adicional de Férias | Percentual (%) | Valor (R$)
A | 13º (décimo terceiro) Salário | 8.33% | 549.78
B | Férias e Adicional de Férias | 12.1% | 798.6
Total |  | 20.43% | 1348.38
Submódulo 2.2 - Encargos Previdenciários (GPS), Fundo de Garantia por Tempo de Serviço (FGTS) e outras contribuições
2.2 | GPS, FGTS e outras contribuições | Percentual (%) | Valor (R$)
A | INSS | 0% | 0
B | Salário Educação | 2.5% | 198.7095
C | SAT (RAT * FAT) 3,0%X0,5% | 1.5% | 119.2257
D | SESC ou SESI | 1.5% | 119.2257
E | SENAI - SENAC | 1% | 79.4838
F | SEBRAE | 0.6% | 47.6903
G | INCRA | 0.2% | 15.8968
H | FGTS | 8% | 635.8704
Total |  | 15.3% | 1216.1021
Submódulo 2.3 - Benefícios Mensais e Diários
2.3 | Benefícios Mensais e Diários |  | Valor (R$)
A | Transporte |  | 0
B | Auxílio-Refeição/Alimentação |  | 0
C | Assistência Médica e Familiar |  | 0
D | Outros (especificar) Seguro de Vida |  | 4.94
Total |  |  | 4.94
Quadro-Resumo do Módulo 2 - Encargos e Benefícios anuais, mensais e diários
2 | Encargos e Benefícios Anuais, Mensais e Diários |  | Valor (R$)
2.1 | 13º (décimo terceiro) Salário, Férias e Adicional de Férias |  | 1348.38
2.2 | GPS, FGTS e outras contribuições |  | 1216.1021
2.3 | Benefícios Mensais e Diários |  | 4.94
Total |  |  | 2569.4221
Módulo 3 - Provisão para Rescisão
3 | Provisão para Rescisão | Percentual (%) | Valor (R$)
A | Aviso Prévio Indenizado | 0.42% | 27.72
B | Incidência do FGTS sobre o Aviso Prévio Indenizado | 0.0336% | 2.2176
C | Multa do FGTS e contribuição social sobre o Aviso Prévio Indenizado | 2% | 132
D | Aviso Prévio Trabalhado | 1.94% | 128.04
E | Incidência de GPS, FGTS e outras contribuições sobre o Aviso Prévio Trabalhado | 0.2968% | 19.5901
F | Multa do FGTS e contribuição social sobre o Aviso Prévio Trabalhado | 2% | 132
Total |  | 6.69% | 441.5677
Módulo 4 - Custo de Reposição do Profissional Ausente
Submódulo 4.1 - Ausências Legais
4.1 | Ausências Legais | Percentual (%) | Valor (R$)
A | Substituto na cobertura de Férias | 0.93% | 61.38
B | Substituto na cobertura de Ausências Legais | 0.28% | 18.48
C | Substituto na cobertura de Licença-Paternidade | 0.08% | 5.28
D | Substituto na cobertura de Ausência por acidente de trabalho | 0.27% | 17.82
E | Substituto na cobertura de Afastamento Maternidade | 0.03% | 1.98
F | Substituto na cobertura de Outras ausências (especificar)
Total |  | 1.59% | 104.94
Submódulo 4.2 - Substituto na Intrajornada
4.2 | Substituto na Intrajornada | Percentual (%) | Valor (R$)
A | Substituto na cobertura de Intervalo para repouso ou alimentação |  | 0
Total |  | 0% | 0
Quadro-Resumo do Módulo 4 - Custo de Reposição do Profissional Ausente
4 | Custo de Reposição do Profissional Ausente |  | Valor (R$)
4.1 | Ausências Legais |  | 104.94
4.2 | Substituto na Intrajornada |  | 0
Total |  |  | 104.94
Módulo 5 - Insumos Diversos
5 | Provisão para Rescisão |  | Valor (R$)
A | Uniformes |  | 0
B | Materiais |  | 0
C | Equipamentos |  | 0
D | Outros (especificar) |  | 0
Total |  |  | 0
| Mão de obra vinculada à execução contratual (valor por empregado) |  | Valor (R$)
A | Módulo 1 - Composição da Remuneração |  | 6600
B | Módulo 2 - Encargos e Benefícios Anuais, Mensais e Diários |  | 2569.4221
C | Módulo 3 - Provisão para Rescisão |  | 441.5677
D | Módulo 4 - Custo de Reposição do Profissional Ausente |  | 104.94
E | Módulo 5 - Insumos Diversos |  | 0
Valor Total por Empregado |  |  | 9715.9299

## V Encarregado CGT
ANEXO V – PLANILHA DE CUSTOS E FORMAÇÃO DE PREÇOS
Nº do Processo: 35663.000167/2019-70 |  | Nº dias úteis no mês | 20.98
Licitação Nº: 14/2020 |  | Desconto transporte | 6%
|  | Desconto alimentação | 0%
Dia 22/12/2020 às 09:30 horas
DISCRIMINAÇÃO DOS SERVIÇOS (DADOS REFERENTES À CONTRATAÇÃO)
A | Data de apresentação da proposta (dia/mês/ano): | 2020-12-22
B | Município/UF: | Campos dos Goytacazes/RJ
C | Ano do Acordo, Convenção ou Dissídio Coletivo: | 2021
D | Número de meses de execução contratual: | 12
IDENTIFICAÇÃO DO SERVIÇO
| Tipo de Serviço | Unidade de Medida | Quantidade Total
| Manutenção Predial | Área (m²) | 59637.97
Dados para composição dos custos referentes a mão de obra
1 | Tipo de Serviço (mesmo serviço com características distintas) | Manutenção Predial
2 | Classificação Brasileira de Ocupações (CBO) | 7102-05
3 | Salário Normativo da Categoria Profissional | 3257.49
4 | Categoria Profissional (vinculada à execução contratual) | Encarregado de manutenção predial
5 | Data-Base da Categoria (dia/mês/ano) | 2021-03-01
Módulo 1 - Composição da Remuneração
1 | Composição da Remuneração | Percentual (%) | Valor (R$)
A | Salário-Base |  | 3257.49
B | Adicional de Periculosidade
C | Adicional de Insalubridade
D | Adicional Noturno
E | Adicional de Hora Noturna Reduzida
F | Outros (especificar)
Total |  | 0% | 3257.49
Módulo 2 - Encargos e Benefícios Anuais, Mensais e Diários
Submódulo 2.1 - 13º (décimo terceiro) Salário, Férias e Adicional de Férias
2.1 | 13º (décimo terceiro) Salário, Férias e Adicional de Férias | Percentual (%) | Valor (R$)
A | 13º (décimo terceiro) Salário | 8.33% | 271.3489
B | Férias e Adicional de Férias | 12.1% | 394.1563
Total |  | 20.43% | 665.5052
Submódulo 2.2 - Encargos Previdenciários (GPS), Fundo de Garantia por Tempo de Serviço (FGTS) e outras contribuições
2.2 | GPS, FGTS e outras contribuições | Percentual (%) | Valor (R$)
A | INSS | 0% | 0
B | Salário Educação | 2.5% | 98.0749
C | SAT (RAT * FAT) 3,0%X0,5% | 1.5% | 58.8449
D | SESC ou SESI | 1.5% | 58.8449
E | SENAI - SENAC | 1% | 39.23
F | SEBRAE | 0.6% | 23.538
G | INCRA | 0.2% | 7.846
H | FGTS | 8% | 313.8396
Total |  | 15.3% | 600.2183
Submódulo 2.3 - Benefícios Mensais e Diários
2.3 | Benefícios Mensais e Diários |  | Valor (R$)
A | Transporte | 2.75 | 0
B | Auxílio-Refeição/Alimentação + Café Cláus. 11ª CCT | 371.9614 | 371.9614
C | Assistência Médica e Familiar | 0 | 0
D | Outros (especificar) Seguro de Vida | 4.94 | 4.94
Total |  |  | 376.9014
Quadro-Resumo do Módulo 2 - Encargos e Benefícios anuais, mensais e diários
2 | Encargos e Benefícios Anuais, Mensais e Diários |  | Valor (R$)
2.1 | 13º (décimo terceiro) Salário, Férias e Adicional de Férias |  | 665.5052
2.2 | GPS, FGTS e outras contribuições |  | 600.2183
2.3 | Benefícios Mensais e Diários |  | 376.9014
Total |  |  | 1642.6249
Módulo 3 - Provisão para Rescisão
3 | Provisão para Rescisão | Percentual (%) | Valor (R$)
A | Aviso Prévio Indenizado | 0.42% | 13.6815
B | Incidência do FGTS sobre o Aviso Prévio Indenizado | 0.0336% | 1.0945
C | Multa do FGTS e contribuição social sobre o Aviso Prévio Indenizado | 2% | 65.1498
D | Aviso Prévio Trabalhado | 1.94% | 63.1953
E | Incidência de GPS, FGTS e outras contribuições sobre o Aviso Prévio Trabalhado | 0.2968% | 9.6689
F | Multa do FGTS e contribuição social sobre o Aviso Prévio Trabalhado | 2% | 65.1498
Total |  | 6.69% | 217.9398
Módulo 4 - Custo de Reposição do Profissional Ausente
Submódulo 4.1 - Ausências Legais
4.1 | Ausências Legais | Percentual (%) | Valor (R$)
A | Substituto na cobertura de Férias | 0.93% | 30.2947
B | Substituto na cobertura de Ausências Legais | 0.28% | 9.121
C | Substituto na cobertura de Licença-Paternidade | 0.08% | 2.606
D | Substituto na cobertura de Ausência por acidente de trabalho | 0.27% | 8.7952
E | Substituto na cobertura de Afastamento Maternidade | 0.03% | 0.97725
F | Substituto na cobertura de Outras ausências (especificar)
Total |  | 1.59% | 51.7941
Submódulo 4.2 - Substituto na Intrajornada
4.2 | Substituto na Intrajornada | Percentual (%) | Valor (R$)
A | Substituto na cobertura de Intervalo para repouso ou alimentação |  | 0
Total |  | 0% | 0
Quadro-Resumo do Módulo 4 - Custo de Reposição do Profissional Ausente
4 | Custo de Reposição do Profissional Ausente |  | Valor (R$)
4.1 | Ausências Legais |  | 51.7941
4.2 | Substituto na Intrajornada |  | 0
Total |  |  | 51.7941
Módulo 5 - Insumos Diversos
5 | Provisão para Rescisão |  | Valor (R$)
A | Uniformes |  | 32.8892
B | Materiais |  | 0
C | Equipamentos |  | 0
D | Outros (especificar) |  | 0
Total |  |  | 32.8892
| Mão de obra vinculada à execução contratual (valor por empregado) |  | Valor (R$)
A | Módulo 1 - Composição da Remuneração |  | 3257.49
B | Módulo 2 - Encargos e Benefícios Anuais, Mensais e Diários |  | 1642.6249
C | Módulo 3 - Provisão para Rescisão |  | 217.9398
D | Módulo 4 - Custo de Reposição do Profissional Ausente |  | 51.7941
E | Módulo 5 - Insumos Diversos |  | 32.8892
Valor Total por Empregado |  |  | 5202.7379
Note on C3: INSS: Fórmula dos dias úteis no mês: [(365/7)*5 - 9]/12

## V GEXNIT
ANEXO V – PLANILHA DE CUSTOS E FORMAÇÃO DE PREÇOS
Nº do Processo: 35663.000167/2019-70 |  | Convenção Coletiva de Trabalho 2020/2022 |  |  | Nº dias úteis no mês: | 20.98
Licitação Nº: 14/2020 |  | Número de Registro no MTE: |  | RJ001377/2021 | Desconto transporte: | 6%
|  | Data de Registro no MTE: |  | 22/06/2021 | Desconto alimentação: | 0%
Dia 22/12/2020 às 09:30 horas
IDENTIFICAÇÃO E DISCRIMINAÇÃO DO SERVIÇO
A | Data de apresentação da proposta (dia/mês/ano): | 22/12/202 |  | Tipo de Serviço | Manutenção Predial Preventiva e Corretiva
B | Município/UF: | Niterói/RJ |  | Unidade de Medida | Área (m²)
C | Ano do Acordo, Convenção ou Dissídio Coletivo: | 2021 |  | Quantidade Total | 59637.97
D | Número de meses de execução contratual: | 12
Dados para composição dos custos referentes a mão de obra
1 | Categoria Profissional (vinculada à execução contratual) |  | Eletricista | Instalador/reparador de redes telefônicas/dados | Oficial | Auxiliar
2 | Classificação Brasileira de Ocupações (CBO) |  | 7321-05 | 7321-30 | 5143-25 | 5143-10
3 | Salário Normativo da Categoria Profissional |  | 1922.74 | 1959.32 | 1922.74 | 1409.12
4 | Data-Base da Categoria (dia/mês/ano) |  | 2021-09-01 | 2021-09-01 | 2021-09-01 | 2021-09-01
Módulo 1 - Composição da Remuneração
1 | Composição da Remuneração | Percentual (%) | Valor (R$) | Valor (R$) | Valor (R$) | Valor (R$)
A | Salário-Base |  | 1922.74 | 1959.32 | 1922.74 | 1409.12
B | Adicional de Periculosidade | 30% | 576.822
C | Adicional de Insalubridade
D | Adicional Noturno
E | Adicional de Hora Noturna Reduzida
F | Outros (especificar)
Total |  | 30% | 2499.562 | 1959.32 | 1922.74 | 1409.12
Módulo 2 - Encargos e Benefícios Anuais, Mensais e Diários
Submódulo 2.1 - 13º (décimo terceiro) Salário, Férias e Adicional de Férias
2.1 | 13º (décimo terceiro) Salário, Férias e Adicional de Férias | Percentual (%) | Valor (R$) | Valor (R$) | Valor (R$) | Valor (R$)
A | 13º (décimo terceiro) Salário | 8.33% | 208.2135 | 163.2114 | 160.1642 | 117.3797
B | Férias e Adicional de Férias | 12.1% | 302.447 | 237.0777 | 232.6515 | 170.5035
Total |  | 20.43% | 510.6605 | 400.2891 | 392.8158 | 287.8832
Submódulo 2.2 - Encargos Previdenciários (GPS), Fundo de Garantia por Tempo de Serviço (FGTS) e outras contribuições
2.2 | GPS, FGTS e outras contribuições | Percentual (%) | Valor (R$) | Valor (R$) | Valor (R$) | Valor (R$)
A | INSS | 0% | 0 | 0 | 0 | 0
B | Salário Educação | 2.5% | 75.2556 | 58.9902 | 57.8889 | 42.4251
C | SAT (RAT * FAT) 3,0%X0,5% | 1.5% | 45.1533 | 35.3941 | 34.7333 | 25.455
D | SESC ou SESI | 1.5% | 45.1533 | 35.3941 | 34.7333 | 25.455
E | SENAI - SENAC | 1% | 30.1022 | 23.5961 | 23.1556 | 16.97
F | SEBRAE | 0.6% | 18.0613 | 14.1577 | 13.8933 | 10.182
G | INCRA | 0.2% | 6.0204 | 4.7192 | 4.6311 | 3.394
H | FGTS | 8% | 240.8178 | 188.7687 | 185.2445 | 135.7603
Total |  | 15.3% | 460.564 | 361.0202 | 354.28 | 259.6415
Submódulo 2.3 - Benefícios Mensais e Diários
2.3 | Benefícios Mensais e Diários |  | Valor (R$) | Valor (R$) | Valor (R$) | Valor (R$)
A | Transporte | 4.05 | 54.5736 | 52.3788 | 54.5736 | 85.3908
B | Auxílio-Refeição/Alimentação + Café Cláus. 11ª CCT | 371.9614 | 371.9614 | 371.9614 | 371.9614 | 371.9614
C | Assistência Médica e Familiar | 0 | 0 | 0 | 0 | 0
D | Outros (especificar) Seguro de Vida | 4.94 | 4.94 | 4.94 | 4.94 | 4.94
Total |  |  | 431.475 | 429.2802 | 431.475 | 462.2922
Quadro-Resumo do Módulo 2 - Encargos e Benefícios anuais, mensais e diários
2 | Encargos e Benefícios Anuais, Mensais e Diários |  | Valor (R$) | Valor (R$) | Valor (R$) | Valor (R$)
2.1 | 13º (décimo terceiro) Salário, Férias e Adicional de Férias |  | 510.6605 | 400.2891 | 392.8158 | 287.8832
2.2 | GPS, FGTS e outras contribuições |  | 460.564 | 361.0202 | 354.28 | 259.6415
2.3 | Benefícios Mensais e Diários |  | 431.475 | 429.2802 | 431.475 | 462.2922
Total |  |  | 1402.6996 | 1190.5895 | 1178.5708 | 1009.8169
Módulo 3 - Provisão para Rescisão
3 | Provisão para Rescisão | Percentual (%) | Valor (R$) | Valor (R$) | Valor (R$) | Valor (R$)
A | Aviso Prévio Indenizado | 0.42% | 10.4982 | 8.2291 | 8.0755 | 5.9183
B | Incidência do FGTS sobre o Aviso Prévio Indenizado | 0.0336% | 0.83985 | 0.65833 | 0.64604 | 0.47346
C | Multa do FGTS e contribuição social sobre o Aviso Prévio Indenizado | 2% | 49.9912 | 39.1864 | 38.4548 | 28.1824
D | Aviso Prévio Trabalhado | 1.94% | 48.4915 | 38.0108 | 37.3012 | 27.3369
E | Incidência de GPS, FGTS e outras contribuições sobre o Aviso Prévio Trabalhado | 0.2968% | 7.4192 | 5.8157 | 5.7071 | 4.1825
F | Multa do FGTS e contribuição social sobre o Aviso Prévio Trabalhado | 2% | 49.9912 | 39.1864 | 38.4548 | 28.1824
Total |  | 6.69% | 167.2312 | 131.0867 | 128.6394 | 94.276
Módulo 4 - Custo de Reposição do Profissional Ausente
Submódulo 4.1 - Ausências Legais
4.1 | Ausências Legais | Percentual (%) | Valor (R$) | Valor (R$) | Valor (R$) | Valor (R$)
A | Substituto na cobertura de Férias | 0.93% | 23.2459 | 18.2217 | 17.8815 | 13.1048
B | Substituto na cobertura de Ausências Legais | 0.28% | 6.9988 | 5.4861 | 5.3837 | 3.9455
C | Substituto na cobertura de Licença-Paternidade | 0.08% | 1.9996 | 1.5675 | 1.5382 | 1.1273
D | Substituto na cobertura de Ausência por acidente de trabalho | 0.27% | 6.7488 | 5.2902 | 5.1914 | 3.8046
E | Substituto na cobertura de Afastamento Maternidade | 0.03% | 0.74987 | 0.5878 | 0.57682 | 0.42274
F | Substituto na cobertura de Outras ausências (especificar)
Total |  | 1.59% | 39.743 | 31.1532 | 30.5716 | 22.405
Submódulo 4.2 - Substituto na Intrajornada
4.2 | Substituto na Intrajornada | Percentual (%) | Valor (R$) | Valor (R$) | Valor (R$) | Valor (R$)
A | Substituto na cobertura de Intervalo para repouso ou alimentação |  | 0 | 0 | 0 | 0
Total |  | 0% | 0 | 0 | 0 | 0
Quadro-Resumo do Módulo 4 - Custo de Reposição do Profissional Ausente
4 | Custo de Reposição do Profissional Ausente |  | Valor (R$) | Valor (R$) | Valor (R$) | Valor (R$)
4.1 | Ausências Legais |  | 39.743 | 31.1532 | 30.5716 | 22.405
4.2 | Substituto na Intrajornada |  | 0 | 0 | 0 | 0
Total |  |  | 39.743 | 31.1532 | 30.5716 | 22.405
Módulo 5 - Insumos Diversos
5 | Provisão para Rescisão |  | Valor (R$) | Valor (R$) | Valor (R$) | Valor (R$)
A | Uniformes |  | 32.8892 | 32.8892 | 32.8892 | 32.8892
B | Materiais |  | 0 | 0 | 0 | 0
C | Equipamentos |  | 0 | 0 | 0 | 0
D | Outros (especificar) |  | 0 | 0 | 0 | 0
Total |  |  | 32.8892 | 32.8892 | 32.8892 | 32.8892
| Mão de obra vinculada à execução contratual (valor por empregado) |  | Valor (R$) | Valor (R$) | Valor (R$) | Valor (R$)
A | Módulo 1 - Composição da Remuneração |  | 2499.562 | 1959.32 | 1922.74 | 1409.12
B | Módulo 2 - Encargos e Benefícios Anuais, Mensais e Diários |  | 1402.6996 | 1190.5895 | 1178.5708 | 1009.8169
C | Módulo 3 - Provisão para Rescisão |  | 167.2312 | 131.0867 | 128.6394 | 94.276
D | Módulo 4 - Custo de Reposição do Profissional Ausente |  | 39.743 | 31.1532 | 30.5716 | 22.405
E | Módulo 5 - Insumos Diversos |  | 32.8892 | 32.8892 | 32.8892 | 32.8892
Valor Total por Empregado |  |  | 4142.125 | 3345.0386 | 3293.4109 | 2568.5071
Note on F3: INSS: Fórmula dos dias úteis no mês: [(365/7)*5 - 9]/12

## V GEXDUQ
ANEXO V – PLANILHA DE CUSTOS E FORMAÇÃO DE PREÇOS
Nº do Processo: 35663.000167/2019-70 |  | Convenção Coletiva de Trabalho 2020/2021 |  |  | Nº dias úteis no mês: | 20.98
Licitação Nº: 14/2020 |  | Número de Registro no MTE: |  | RJ001377/2021 | Desconto transporte: | 6%
|  | Data de Registro no MTE: |  | 22/06/2021 | Desconto alimentação: | 0%
Dia 22/12/2020 às 09:30 horas
IDENTIFICAÇÃO E DISCRIMINAÇÃO DO SERVIÇO
A | Data de apresentação da proposta (dia/mês/ano): | 22/12/202 |  | Tipo de Serviço | Manutenção Predial Preventiva e Corretiva
B | Município/UF: | Duque de Caxias/RJ |  | Unidade de Medida | Área (m²)
C | Ano do Acordo, Convenção ou Dissídio Coletivo: | 2021 |  | Quantidade Total | 59637.97
D | Número de meses de execução contratual: | 12
Dados para composição dos custos referentes a mão de obra
1 | Categoria Profissional (vinculada à execução contratual) |  | Eletricista | Instalador/reparador de redes telefônicas/dados | Oficial | Auxiliar
2 | Classificação Brasileira de Ocupações (CBO) |  | 7321-05 | 7321-30 | 5143-25 | 5143-10
3 | Salário Normativo da Categoria Profissional |  | 1922.74 | 1959.32 | 1922.74 | 1409.12
4 | Data-Base da Categoria (dia/mês/ano) |  | 2021-09-01 | 2021-09-01 | 2021-09-01 | 2021-09-01
Módulo 1 - Composição da Remuneração
1 | Composição da Remuneração | Percentual (%) | Valor (R$) | Valor (R$) | Valor (R$) | Valor (R$)
A | Salário-Base |  | 1922.74 | 1959.32 | 1922.74 | 1409.12
B | Adicional de Periculosidade | 30% | 576.822
C | Adicional de Insalubridade
D | Adicional Noturno
E | Adicional de Hora Noturna Reduzida
F | Outros (especificar)
Total |  | 30% | 2499.562 | 1959.32 | 1922.74 | 1409.12
Módulo 2 - Encargos e Benefícios Anuais, Mensais e Diários
Submódulo 2.1 - 13º (décimo terceiro) Salário, Férias e Adicional de Férias
2.1 | 13º (décimo terceiro) Salário, Férias e Adicional de Férias | Percentual (%) | Valor (R$) | Valor (R$) | Valor (R$) | Valor (R$)
A | 13º (décimo terceiro) Salário | 8.33% | 208.2135 | 163.2114 | 160.1642 | 117.3797
B | Férias e Adicional de Férias | 12.1% | 302.447 | 237.0777 | 232.6515 | 170.5035
Total |  | 20.43% | 510.6605 | 400.2891 | 392.8158 | 287.8832
Submódulo 2.2 - Encargos Previdenciários (GPS), Fundo de Garantia por Tempo de Serviço (FGTS) e outras contribuições
2.2 | GPS, FGTS e outras contribuições | Percentual (%) | Valor (R$) | Valor (R$) | Valor (R$) | Valor (R$)
A | INSS | 0% | 0 | 0 | 0 | 0
B | Salário Educação | 2.5% | 75.2556 | 58.9902 | 57.8889 | 42.4251
C | SAT (RAT * FAT) 3,0%X0,5% | 1.5% | 45.1533 | 35.3941 | 34.7333 | 25.455
D | SESC ou SESI | 1.5% | 45.1533 | 35.3941 | 34.7333 | 25.455
E | SENAI - SENAC | 1% | 30.1022 | 23.5961 | 23.1556 | 16.97
F | SEBRAE | 0.6% | 18.0613 | 14.1577 | 13.8933 | 10.182
G | INCRA | 0.2% | 6.0204 | 4.7192 | 4.6311 | 3.394
H | FGTS | 8% | 240.8178 | 188.7687 | 185.2445 | 135.7603
Total |  | 15.3% | 460.564 | 361.0202 | 354.28 | 259.6415
Submódulo 2.3 - Benefícios Mensais e Diários
2.3 | Benefícios Mensais e Diários |  | Valor (R$) | Valor (R$) | Valor (R$) | Valor (R$)
A | Transporte | 4 | 52.4756 | 50.2808 | 52.4756 | 83.2928
B | Auxílio-Refeição/Alimentação + Café Cláus. 11ª CCT | 371.9614 | 371.9614 | 371.9614 | 371.9614 | 371.9614
C | Assistência Médica e Familiar | 0 | 0 | 0 | 0 | 0
D | Outros (especificar) Seguro de Vida | 4.94 | 4.94 | 4.94 | 4.94 | 4.94
Total |  |  | 429.377 | 427.1822 | 429.377 | 460.1942
Quadro-Resumo do Módulo 2 - Encargos e Benefícios anuais, mensais e diários
2 | Encargos e Benefícios Anuais, Mensais e Diários |  | Valor (R$) | Valor (R$) | Valor (R$) | Valor (R$)
2.1 | 13º (décimo terceiro) Salário, Férias e Adicional de Férias |  | 510.6605 | 400.2891 | 392.8158 | 287.8832
2.2 | GPS, FGTS e outras contribuições |  | 460.564 | 361.0202 | 354.28 | 259.6415
2.3 | Benefícios Mensais e Diários |  | 429.377 | 427.1822 | 429.377 | 460.1942
Total |  |  | 1400.6016 | 1188.4915 | 1176.4728 | 1007.7189
Módulo 3 - Provisão para Rescisão
3 | Provisão para Rescisão | Percentual (%) | Valor (R$) | Valor (R$) | Valor (R$) | Valor (R$)
A | Aviso Prévio Indenizado | 0.42% | 10.4982 | 8.2291 | 8.0755 | 5.9183
B | Incidência do FGTS sobre o Aviso Prévio Indenizado | 0.0336% | 0.83985 | 0.65833 | 0.64604 | 0.47346
C | Multa do FGTS e contribuição social sobre o Aviso Prévio Indenizado | 2% | 49.9912 | 39.1864 | 38.4548 | 28.1824
D | Aviso Prévio Trabalhado | 1.94% | 48.4915 | 38.0108 | 37.3012 | 27.3369
E | Incidência de GPS, FGTS e outras contribuições sobre o Aviso Prévio Trabalhado | 0.2968% | 7.4192 | 5.8157 | 5.7071 | 4.1825
F | Multa do FGTS e contribuição social sobre o Aviso Prévio Trabalhado | 2% | 49.9912 | 39.1864 | 38.4548 | 28.1824
Total |  | 6.69% | 167.2312 | 131.0867 | 128.6394 | 94.276
Módulo 4 - Custo de Reposição do Profissional Ausente
Submódulo 4.1 - Ausências Legais
4.1 | Ausências Legais | Percentual (%) | Valor (R$) | Valor (R$) | Valor (R$) | Valor (R$)
A | Substituto na cobertura de Férias | 0.93% | 23.2459 | 18.2217 | 17.8815 | 13.1048
B | Substituto na cobertura de Ausências Legais | 0.28% | 6.9988 | 5.4861 | 5.3837 | 3.9455
C | Substituto na cobertura de Licença-Paternidade | 0.08% | 1.9996 | 1.5675 | 1.5382 | 1.1273
D | Substituto na cobertura de Ausência por acidente de trabalho | 0.27% | 6.7488 | 5.2902 | 5.1914 | 3.8046
E | Substituto na cobertura de Afastamento Maternidade | 0.03% | 0.74987 | 0.5878 | 0.57682 | 0.42274
F | Substituto na cobertura de Outras ausências (especificar)
Total |  | 1.59% | 39.743 | 31.1532 | 30.5716 | 22.405
Submódulo 4.2 - Substituto na Intrajornada
4.2 | Substituto na Intrajornada | Percentual (%) | Valor (R$) | Valor (R$) | Valor (R$) | Valor (R$)
A | Substituto na cobertura de Intervalo para repouso ou alimentação |  | 0 | 0 | 0 | 0
Total |  | 0% | 0 | 0 | 0 | 0
Quadro-Resumo do Módulo 4 - Custo de Reposição do Profissional Ausente
4 | Custo de Reposição do Profissional Ausente |  | Valor (R$) | Valor (R$) | Valor (R$) | Valor (R$)
4.1 | Ausências Legais |  | 39.743 | 31.1532 | 30.5716 | 22.405
4.2 | Substituto na Intrajornada |  | 0 | 0 | 0 | 0
Total |  |  | 39.743 | 31.1532 | 30.5716 | 22.405
Módulo 5 - Insumos Diversos
5 | Provisão para Rescisão |  | Valor (R$) | Valor (R$) | Valor (R$) | Valor (R$)
A | Uniformes |  | 32.8892 | 32.8892 | 32.8892 | 32.8892
B | Materiais |  | 0 | 0 | 0 | 0
C | Equipamentos |  | 0 | 0 | 0 | 0
D | Outros (especificar) |  | 0 | 0 | 0 | 0
Total |  |  | 32.8892 | 32.8892 | 32.8892 | 32.8892
| Mão de obra vinculada à execução contratual (valor por empregado) |  | Valor (R$) | Valor (R$) | Valor (R$) | Valor (R$)
A | Módulo 1 - Composição da Remuneração |  | 2499.562 | 1959.32 | 1922.74 | 1409.12
B | Módulo 2 - Encargos e Benefícios Anuais, Mensais e Diários |  | 1400.6016 | 1188.4915 | 1176.4728 | 1007.7189
C | Módulo 3 - Provisão para Rescisão |  | 167.2312 | 131.0867 | 128.6394 | 94.276
D | Módulo 4 - Custo de Reposição do Profissional Ausente |  | 39.743 | 31.1532 | 30.5716 | 22.405
E | Módulo 5 - Insumos Diversos |  | 32.8892 | 32.8892 | 32.8892 | 32.8892
Valor Total por Empregado |  |  | 4140.027 | 3342.9406 | 3291.3129 | 2566.4091
Note on F3: INSS: Fórmula dos dias úteis no mês: [(365/7)*5 - 9]/12

## V GEXCGT
ANEXO V – PLANILHA DE CUSTOS E FORMAÇÃO DE PREÇOS
Nº do Processo: 35663.000167/2019-70 |  | Convenção Coletiva de Trabalho 2019/2020 |  |  | Nº dias úteis no mês: | 20.98
Licitação Nº: 14/2020 |  | Número de Registro no MTE: |  | RJ001377/2021 | Desconto transporte: | 6%
|  | Data de Registro no MTE: |  | 22/06/2021 | Desconto alimentação: | 0%
Dia 22/12/2020 às 09:30 horas
IDENTIFICAÇÃO E DISCRIMINAÇÃO DO SERVIÇO
A | Data de apresentação da proposta (dia/mês/ano): | 22/12/202 |  | Tipo de Serviço | Manutenção Predial Preventiva e Corretiva
B | Município/UF: | Campos dos Goytacazes/RJ |  | Unidade de Medida | Área (m²)
C | Ano do Acordo, Convenção ou Dissídio Coletivo: | 2021 |  | Quantidade Total | 59637.97
D | Número de meses de execução contratual: | 12
Dados para composição dos custos referentes a mão de obra
1 | Categoria Profissional (vinculada à execução contratual) |  | Eletricista | Instalador/reparador de redes telefônicas/dados | Oficial | Auxiliar
2 | Classificação Brasileira de Ocupações (CBO) |  | 7321-05 | 7321-30 | 5143-25 | 5143-10
3 | Salário Normativo da Categoria Profissional |  | 1922.74 | 1959.32 | 1922.74 | 1409.12
4 | Data-Base da Categoria (dia/mês/ano) |  | 2021-09-01 | 2021-09-01 | 2021-09-01 | 2021-09-01
Módulo 1 - Composição da Remuneração
1 | Composição da Remuneração | Percentual (%) | Valor (R$) | Valor (R$) | Valor (R$) | Valor (R$)
A | Salário-Base |  | 1922.74 | 1959.32 | 1922.74 | 1409.12
B | Adicional de Periculosidade | 30% | 576.822
C | Adicional de Insalubridade
D | Adicional Noturno
E | Adicional de Hora Noturna Reduzida
F | Outros (especificar)
Total |  | 30% | 2499.562 | 1959.32 | 1922.74 | 1409.12
Módulo 2 - Encargos e Benefícios Anuais, Mensais e Diários
Submódulo 2.1 - 13º (décimo terceiro) Salário, Férias e Adicional de Férias
2.1 | 13º (décimo terceiro) Salário, Férias e Adicional de Férias | Percentual (%) | Valor (R$) | Valor (R$) | Valor (R$) | Valor (R$)
A | 13º (décimo terceiro) Salário | 8.33% | 208.2135 | 163.2114 | 160.1642 | 117.3797
B | Férias e Adicional de Férias | 12.1% | 302.447 | 237.0777 | 232.6515 | 170.5035
Total |  | 20.43% | 510.6605 | 400.2891 | 392.8158 | 287.8832
Submódulo 2.2 - Encargos Previdenciários (GPS), Fundo de Garantia por Tempo de Serviço (FGTS) e outras contribuições
2.2 | GPS, FGTS e outras contribuições | Percentual (%) | Valor (R$) | Valor (R$) | Valor (R$) | Valor (R$)
A | INSS | 0% | 0 | 0 | 0 | 0
B | Salário Educação | 2.5% | 75.2556 | 58.9902 | 57.8889 | 42.4251
C | SAT (RAT * FAT) 3,0%X0,5% | 1.5% | 45.1533 | 35.3941 | 34.7333 | 25.455
D | SESC ou SESI | 1.5% | 45.1533 | 35.3941 | 34.7333 | 25.455
E | SENAI - SENAC | 1% | 30.1022 | 23.5961 | 23.1556 | 16.97
F | SEBRAE | 0.6% | 18.0613 | 14.1577 | 13.8933 | 10.182
G | INCRA | 0.2% | 6.0204 | 4.7192 | 4.6311 | 3.394
H | FGTS | 8% | 240.8178 | 188.7687 | 185.2445 | 135.7603
Total |  | 15.3% | 460.564 | 361.0202 | 354.28 | 259.6415
Submódulo 2.3 - Benefícios Mensais e Diários
2.3 | Benefícios Mensais e Diários |  | Valor (R$) | Valor (R$) | Valor (R$) | Valor (R$)
A | Transporte | 2.75 | 0.0256 | 0 | 0.0256 | 30.8428
B | Auxílio-Refeição/Alimentação + Café Cláus. 11ª CCT | 371.9614 | 371.9614 | 371.9614 | 371.9614 | 371.9614
C | Assistência Médica e Familiar | 0 | 0 | 0 | 0 | 0
D | Outros (especificar) Seguro de Vida | 4.94 | 4.94 | 4.94 | 4.94 | 4.94
Total |  |  | 376.927 | 376.9014 | 376.927 | 407.7442
Quadro-Resumo do Módulo 2 - Encargos e Benefícios anuais, mensais e diários
2 | Encargos e Benefícios Anuais, Mensais e Diários |  | Valor (R$) | Valor (R$) | Valor (R$) | Valor (R$)
2.1 | 13º (décimo terceiro) Salário, Férias e Adicional de Férias |  | 510.6605 | 400.2891 | 392.8158 | 287.8832
2.2 | GPS, FGTS e outras contribuições |  | 460.564 | 361.0202 | 354.28 | 259.6415
2.3 | Benefícios Mensais e Diários |  | 376.927 | 376.9014 | 376.927 | 407.7442
Total |  |  | 1348.1516 | 1138.2107 | 1124.0228 | 955.2689
Módulo 3 - Provisão para Rescisão
3 | Provisão para Rescisão | Percentual (%) | Valor (R$) | Valor (R$) | Valor (R$) | Valor (R$)
A | Aviso Prévio Indenizado | 0.42% | 10.4982 | 8.2291 | 8.0755 | 5.9183
B | Incidência do FGTS sobre o Aviso Prévio Indenizado | 0.0336% | 0.83985 | 0.65833 | 0.64604 | 0.47346
C | Multa do FGTS e contribuição social sobre o Aviso Prévio Indenizado | 2% | 49.9912 | 39.1864 | 38.4548 | 28.1824
D | Aviso Prévio Trabalhado | 1.94% | 48.4915 | 38.0108 | 37.3012 | 27.3369
E | Incidência de GPS, FGTS e outras contribuições sobre o Aviso Prévio Trabalhado | 0.2968% | 7.4192 | 5.8157 | 5.7071 | 4.1825
F | Multa do FGTS e contribuição social sobre o Aviso Prévio Trabalhado | 2% | 49.9912 | 39.1864 | 38.4548 | 28.1824
Total |  | 6.69% | 167.2312 | 131.0867 | 128.6394 | 94.276
Módulo 4 - Custo de Reposição do Profissional Ausente
Submódulo 4.1 - Ausências Legais
4.1 | Ausências Legais | Percentual (%) | Valor (R$) | Valor (R$) | Valor (R$) | Valor (R$)
A | Substituto na cobertura de Férias | 0.93% | 23.2459 | 18.2217 | 17.8815 | 13.1048
B | Substituto na cobertura de Ausências Legais | 0.28% | 6.9988 | 5.4861 | 5.3837 | 3.9455
C | Substituto na cobertura de Licença-Paternidade | 0.08% | 1.9996 | 1.5675 | 1.5382 | 1.1273
D | Substituto na cobertura de Ausência por acidente de trabalho | 0.27% | 6.7488 | 5.2902 | 5.1914 | 3.8046
E | Substituto na cobertura de Afastamento Maternidade | 0.03% | 0.74987 | 0.5878 | 0.57682 | 0.42274
F | Substituto na cobertura de Outras ausências (especificar)
Total |  | 1.59% | 39.743 | 31.1532 | 30.5716 | 22.405
Submódulo 4.2 - Substituto na Intrajornada
4.2 | Substituto na Intrajornada | Percentual (%) | Valor (R$) | Valor (R$) | Valor (R$) | Valor (R$)
A | Substituto na cobertura de Intervalo para repouso ou alimentação |  | 0 | 0 | 0 | 0
Total |  | 0% | 0 | 0 | 0 | 0
Quadro-Resumo do Módulo 4 - Custo de Reposição do Profissional Ausente
4 | Custo de Reposição do Profissional Ausente |  | Valor (R$) | Valor (R$) | Valor (R$) | Valor (R$)
4.1 | Ausências Legais |  | 39.743 | 31.1532 | 30.5716 | 22.405
4.2 | Substituto na Intrajornada |  | 0 | 0 | 0 | 0
Total |  |  | 39.743 | 31.1532 | 30.5716 | 22.405
Módulo 5 - Insumos Diversos
5 | Provisão para Rescisão |  | Valor (R$) | Valor (R$) | Valor (R$) | Valor (R$)
A | Uniformes |  | 32.8892 | 32.8892 | 32.8892 | 32.8892
B | Materiais |  | 0 | 0 | 0 | 0
C | Equipamentos |  | 0 | 0 | 0 | 0
D | Outros (especificar) |  | 0 | 0 | 0 | 0
Total |  |  | 32.8892 | 32.8892 | 32.8892 | 32.8892
| Mão de obra vinculada à execução contratual (valor por empregado) |  | Valor (R$) | Valor (R$) | Valor (R$) | Valor (R$)
A | Módulo 1 - Composição da Remuneração |  | 2499.562 | 1959.32 | 1922.74 | 1409.12
B | Módulo 2 - Encargos e Benefícios Anuais, Mensais e Diários |  | 1348.1516 | 1138.2107 | 1124.0228 | 955.2689
C | Módulo 3 - Provisão para Rescisão |  | 167.2312 | 131.0867 | 128.6394 | 94.276
D | Módulo 4 - Custo de Reposição do Profissional Ausente |  | 39.743 | 31.1532 | 30.5716 | 22.405
E | Módulo 5 - Insumos Diversos |  | 32.8892 | 32.8892 | 32.8892 | 32.8892
Valor Total por Empregado |  |  | 4087.577 | 3292.6598 | 3238.8629 | 2513.9591
Note on F3: INSS: Fórmula dos dias úteis no mês: [(365/7)*5 - 9]/12

## VI Equipamentos
ANEXO VI – EQUIPAMENTOS
Item | Banco | Código | Descrição | Unidade | Quantidade | Preço |  | Total do Item
[6 empty] | Unitário | Parcial
1 |  |  | Equipamentos e Ferramentas |  |  |  |  | 18497.248
1.1 | SINAPI | 38399 | BOLSA DE LONA PARA FERRAMENTAS 50 X 35 X 25 CM | UNID. | 2 | 155.57 | 311.14
1.2 | SINAPI | 38470 | ALICATE DE CORTE DIAGONAL 6 " COM ISOLAMENTO | UNID. | 8 | 41.9 | 335.2
1.3 | SINAPI | 38384 | ESTILETE DE METAL, LAMINA 18 MM | UNID. | 8 | 14.74 | 117.92
1.4 | SINAPI | 12 | ESCOVA DE ACO, COM CABO, 4 X 15 FILEIRAS DE CERDAS | UNID. | 4 | 9.73 | 38.92
1.5 | SINAPI | 38377 | PRUMO DE CENTRO EM ACO 400 G | UNID. | 2 | 25.31 | 50.62
1.6 | SINAPI | 38376 | PRUMO DE PAREDE EM ACO 700 A 750 G | UNID. | 2 | 28.85 | 57.7
1.7 | SINAPI | 38476 | ESCADA DUPLA DE ABRIR EM ALUMINIO, MODELO PINTOR, 8 DEGRAUS | UNID. | 4 | 234.4 | 937.6
1.8 | SINAPI | 38477 | ESCADA EXTENSIVEL EM ALUMINIO COM 6,00 M EXTENDIDA | UNID. | 1 | 663.84 | 663.84
1.9 | SINAPI | 38369 | DESEMPENADEIRA DE ACO DENTADA 12 X 25 CM, DENTES 8 X 8 MM, CABO FECHADO DE MADEIRA | UNID. | 2 | 12.6 | 25.2
1.10 | SINAPI | 38370 | DESEMPENADEIRA DE ACO LISA 12 X 25 CM COM CABO FECHADO DE MADEIRA | UNID. | 2 | 12.6 | 25.2
1.11 | SINAPI | 38372 | DESEMPENADEIRA PLASTICA LISA 14 X 27 CM | UNID. | 2 | 14.62 | 29.24
1.12 | SINAPI | 38367 | ESPATULA DE ACO INOX COM CABO DE MADEIRA, LARGURA 8 CM | UNID. | 2 | 12.59 | 25.18
1.13 | SINAPI | 38368 | ESPATULA DE PLASTICO LISA, LARGURA 10 CM | UNID. | 2 | 5.68 | 11.36
1.14 | SINAPI | 38390 | ROLO DE LA DE CARNEIRO 23 CM (SEM CABO) | UNID. | 4 | 25.5 | 102
1.15 | SINAPI | 38393 | ROLO DE ESPUMA POLIESTER 23 CM (SEM CABO) | UNID. | 4 | 11.5 | 46
1.16 | SINAPI | 13 | ESTOPA | KG | 1.6 | 14.98 | 23.968
1.17 | SINAPI | 38403 | ENXADA ESTREITA 25 X 23 CM COM CABO | UNID. | 2 | 31.19 | 62.38
1.18 | SINAPI | 38379 | REGUA DE ALUMINIO PARA PEDREIRO 2 X 1" | M | 2 | 33.86 | 67.72
1.19 | SBC | 78251 | ALICATE DE GASISTA (PRESSAO) 10" | UNID. | 4 | 42.5 | 170
1.20 | SBC | 20 | ALICATE UNIVERSAL ISOLADO 8" VONDER | UNID. | 8 | 27.16 | 217.28
1.21 | SBC | 7206 | ARCO DE SERRA MANUAL AJUSTAVEL COM LAMINA SPARTA | UNID. | 4 | 15.72 | 62.88
1.22 | SBC | 31052 | CHAVE INGLESA 10" VONDER | UNID. | 4 | 26.99 | 107.96
1.23 | SBC | 7229 | PONTEIRO DE ACO PARA DESBASTE COM EMPUNHADURA 10" X 3/4" | UNID. | 4 | 13.84 | 55.36
1.24 | SBC | 12766 | TALHADEIRA DE ACO CHATA DE 5/16 X 12" MOMFORT | UNID. | 4 | 10.98 | 43.92
1.25 | SBC | 12758 | COLHER DE PEDREIRO TAMANHO 8" TRAMONTINA | UNID. | 4 | 11.93 | 47.72
1.26 | SBC | 449 | ALICATE CRIMPAR RJ45/RJ11 REFORCADO | UNID. | 4 | 89.9 | 359.6
1.27 | SBC | 2499 | ALICATE VOLTIMETRO AMPERIMETRO DIGITAL CATEGORIA III 600V 302 | UNID. | 4 | 495.8 | 1983.2
1.28 | SBC | 44118 | ALICATE PRENSA TERMINAL RJ11/12/45 VONDER | UNID. | 4 | 60.1 | 240.4
1.29 | SBC | 19 | MARTELO TIPO UNHA 25" | UNID. | 4 | 27.74 | 110.96
1.30 | SBC | 24 | SERROTE DE ACO 18" RAMADA DIAMANTE | UNID. | 4 | 21.52 | 86.08
1.31 | SBC | 6209 | SERRA MARMORE MAKITA 1450W 3 DISCOS | UNID. | 2 | 319.91 | 639.82
1.32 | SBC | 70581 | ESMERILHADEIRA ANGULAR 4.1/2" BOSCH 850W 127V COM 3 DISCOS GWS850 | UNID. | 2 | 616.8 | 1233.6
1.33 | SBC | 15513 | FURADEIRA IMPACTO BOSCH 3/8" 450W 127V | UNID. | 2 | 161.41 | 322.82
1.34 | SBC | 65208 | PLAINA MANUAL PARA MADEIRA NUMERO 4 VONDER | UNID. | 2 | 118.66 | 237.32
1.35 | SBC | 65209 | SERRA CIRCULAR MAKITA-MADEIRA-714 110V | UNID. | 2 | 697.18 | 1394.36
1.36 | SBC | 13129 | PINCEL 2 1/2" TIGRE | UNID. | 4 | 16.9 | 67.6
1.37 | SBC | 13124 | PINCEL 2" TIGRE | UNID. | 4 | 5.9 | 23.6
1.38 | SBC | 13126 | PINCEL 3" TIGRE | UNID. | 4 | 33.9 | 135.6
1.39 | SBC | 4130 | ALMOTOLIA DE METAL COM ALCA BICO RIGIDO BREMEN | UNID. | 4 | 39.59 | 158.36
1.40 | SBC | 46121 | BROXA DE CAIACAO RETANGULAR 15CM ATLAS | UNID. | 2 | 9.9 | 19.8
1.41 | SBC | 36991 | PA DE BICO 4 TARZA COM CABO E MANOPLA | UNID. | 2 | 52.9 | 105.8
1.42 | SBC | 12764 | PICARETA ESTREITA COM CABO DE MADEIRA 90CM VERMELHA | UNID. | 2 | 64.99 | 129.98
1.43 | SBC | 26 | FORMAO CHANFRADO 3/4" | UNID. | 4 | 24.9 | 99.6
1.44 | SBC | 4127 | BALDE DE CHAPA METALICA PARA ARGAMASSA 10L | UNID. | 2 | 15.81 | 31.62
1.45 | SBC | 12757 | CAVADEIRA ARTICULADA COM 2 CABOS | UNID. | 2 | 77.3 | 154.6
1.46 | SBC | 33019 | TESTADOR DE CABO DE CABO CAT-5 CAT-6 LAN RJ11 RJ45 PAINEL COM LED | UNID. | 4 | 23.38 | 93.52
1.47 | SBC | 2559 | ALICATE PUNCH DOWN MP-110 | UNID. | 4 | 77.5 | 310
1.48 | SBC | 37128 | DISCO DIAMANTADO STAMACO 105MM FURO 20MM | UNID. | 8 | 34.02 | 272.16
1.49 | SBC | 7818 | CONJUNTO BROCAS ACO RAPIDO IRWIN 13 PECAS | UNID. | 4 | 109.99 | 439.96
1.50 | CM | 1 | CAIXA DE FERRAMENTAS METALICA SANFONADA COM 5 GAVETAS | UNID. | 4 | 61 | 244
1.51 | CM | 2 | ALICATE BOMBA D'AGUA 10" | UNID. | 4 | 53.99 | 215.96
1.52 | CM | 3 | ALICATE DE BICO MEIA-CANA 6" ISOLADO | UNID. | 8 | 32.68 | 261.44
1.53 | CM | 4 | CHAVE GRIFO COM MORDENTES EM ACO 14" | UNID. | 4 | 34.95 | 139.8
1.54 | CM | 5 | CHAVE GRIFO COM MORDENTES EM ACO 18" | UNID. | 2 | 46.75 | 93.5
1.55 | CM | 6 | JOGO DE CHAVES FIXAS 6 A 22MM COM 8 PECAS | UNID. | 4 | 54.35 | 217.4
1.56 | CM | 7 | KIT DE CHAVES DE FENDA E PHILLIPS COM 6 PECAS E PONTAS INTERCAMBIAVEIS | UNID. | 4 | 21.9 | 87.6
1.57 | CM | 8 | TRENA METALICA 10M AUTOTRAVA | UNID. | 4 | 56.49 | 225.96
1.58 | CM | 9 | TRENA FITA DE FIBRA DE VIDRO 50M | UNID. | 2 | 38.2 | 76.4
1.59 | CM | 10 | MARRETA OITAVADA COM CABO DE MADEIRA 1 KG | UNID. | 4 | 22.77 | 91.08
1.60 | CM | 11 | MARRETA 5 KG COM CABO DE MADEIRA | UNID. | 4 | 75.88 | 303.52
1.61 | CM | 12 | PASSA FIO COM ALMA DE ACO E REVESTIMENTO PLASTICO 20M | UNID. | 4 | 13.5 | 54
1.62 | CM | 13 | CHAVE TESTE DIGITAL DE VOLTAGEM E CORRENTE ELETRICA 12-250 V | UNID. | 4 | 8.63 | 34.52
1.63 | CM | 14 | ALICATE DESCASCADOR DE FIOS PROFISSIONAL 8" | UNID. | 8 | 96 | 768
1.64 | CM | 15 | FERRO DE SOLDA COM SUPORTE DE METAL 40 W | UNID. | 4 | 26 | 104
1.65 | CM | 16 | PARAFUSADEIRA PHILCO FORCE COM MANDRIL E MALETA COM 50 ACESSORIOS - BIVOLT | UNID. | 2 | 219.9 | 439.8
1.66 | CM | 17 | JOGO DE CHAVES COMBINADAS DE 6 A 19MM COM 11 PECAS | UNID. | 4 | 27.62 | 110.48
1.67 | CM | 18 | EXTENSAO ELETRICA 20M CABO PP 2X1,5 MM | UNID. | 4 | 112.3 | 449.2
1.68 | CM | 19 | INVERSORA DE SOLDA ELETRICA 160A | UNID. | 2 | 1099.99 | 2199.98
1.69 | CM | 20 | RISCADOR PARA PISOS E AZULEJOS TIPO CANETA | UNID. | 2 | 8.97 | 17.94
1.70 | CM | 21 | NIVEL DE ALUMINIO COM BASE MAGNETICA 3 BOLHAS | UNID. | 2 | 38 | 76
2 | Previsão Mensal do Gasto com Manutenção e Depreciação de Equipamentos, sem BDI |  |  |  |  | 401.3903 |  | %
2.1 | MANUTENÇÃO DE EQUIPAMENTOS (GASTO MENSAL) – ADOTADO 0,5% A.M., COM BASE NO TCPO (ED. PINI) PARA EQUIPAMENTOS DE PEQUENO PORTE (~1,5HP), COM UTILIZAÇÃO, EM MÉDIA, DE 83 H/MÊS. |  |  | % | 0.5% | 18497.248 | 92.4862 | 23.04%
2.2 | DEPRECIAÇÃO MENSAL DE EQUIPAMENTOS – ADOTADO 20,00% AO ANO ~ 1,67% AO MÊS, CONFORME ANEXO III DA INSTRUÇÃO NORMATIVA RFB Nº 1700, DE 14 DE MARÇO DE 2017. |  |  | % | 1.67% | 18497.248 | 308.904 | 76.96%

## VII-B Materiais
ANEXO VII – PLANILHA COMPLEMENTAR DE MATERIAIS
Item | Banco | Código | Descrição | Unidade | Valor Unitário
1 |  |  | INSTALAÇÕES CIVIS
1.1 | SBC | 20866 | PORTA SANFONADA PVC PRATICA EASY LOCK 210x90cm CINZA ARAFORROS | UNID. | 107.9
1.2 | SBC | 12515 | FECHADURA CILINDRICA CROMADA PARA DIVISORIA SOPRANO | UNID. | 51.9
1.3 | SBC | 1331 | PERSIANA VERTICAL PVC OU TECIDO | M² | 181.9
1.4 | SBC | 7034 | PERSIANA HORIZONTAL ALUMINIO SLIM 16mm | M² | 115.2
1.5 | SBC | 28400 | PERSIANA HORIZONTAL ALUMINIO 25mm | M² | 154
1.6 | SBC | 39007 | VIDRO MINI BOREAL 4mm | M² | 72
1.7 | SBC | 11802 | MOLDURA ALUMINIO A28 ANODIZADO 12cm PARA ESPELHO | M | 28.89
1.8 | SBC | 63005 | ADESIVO JATEADO PARA VIDRO | M² | 1.01
1.9 | SBC | 368230 | SUPORTE PARA CONDENSADOR ATE 12.000 BTU'S | UNID. | 43
1.10 | SBC | 368231 | SUPORTE PARA CONDENSADOR ATE 24.000 BTU'S | UNID. | 43
1.11 | SBC | 41119 | TELHA POLICARBONATO ALVEOLAR BRONZE 10mm 2,10 x 6,00m COM TRATAMENTO UV | M² | 85.59
1.12 | SBC | 70110 | ESTRUTURA ALUMINIO PARA FIXACAO CHAPA POLICARBONATO 5mm | M² | 579.8
1.13 | SBC | 70104 | CHAPA POLICARBONATO 6mm COMPACTO CRISTAL | M² | 387.35
1.14 | ORSE | 10907 | TUBO INDUSTRIAL EM ACO QUADRADO DIM 25 X 25 MM, E = 3,17 MM, 2,127 KG/M | M | 16.55
1.15 | ORSE | 8851 | TUBO INDUSTRIAL EM ACO QUADRADO DIM 50 X 50 MM, E = 2,00 MM, 4,476 KG/M | M | 33.71
1.16 | ORSE | 10912 | TUBO INDUSTRIAL EM ACO RETANGULAR DIM 25 X 25 MM, E = 3,17 MM, 6,825 KG/M | M | 50.47
1.17 | SBC | 12334 | ALUGUEL DE CACAMBA 48 HORAS | UNID. | 300
1.18 | SBC | 8787 | ENTULHO EM CAMINHAO CUSTO BOTA/FORA POR M³ | M³ | 60
1.19 | CM | 1 | COPIA DE CHAVE COMUM | UNID. | 12
1.20 | CM | 2 | COPIA DE CHAVE TETRA | UNID. | 21
1.21 | CM | 3 | ABERTURA DE PORTA | UNID. | 30
2 |  |  | INSTALAÇÕES ELÉTRICAS E SPDA
2.1 | ORSE | 492 | CANALETA TERMOPLASTICA 20x12mm, COM DIVISORIA (REF. LEGRAND 308 01) | M | 2
2.2 | ORSE | 505 | CANALETA TERMOPLASTICA 20x12mm, SEM DIVISORIA (REF. LEGRAND 308 02) | M | 1.65
2.3 | ORSE | 506 | CANALETA TERMOPLASTICA 50x20mm, COM DIVISORIA (REF. LEGRAND 300 24) | M | 9.95
2.4 | ORSE | 3659 | CAIXA DE SOBREPOR P/ FIXACAO EM CANALETA 20x12mm (REF. LEGRAND 891 48) | UNID. | 1.9
2.5 | ORSE | 3641 | COTOVELO 90º P/ CANALETA 20x12mm (REF. LEGRAND 309 90X) | UNID. | 0.8
2.6 | ORSE | 3643 | COTOVELO EXTERNO P/ CANALETA 20x12mm (REF. LEGRAND 309 92X) | UNID. | 0.6
2.7 | ORSE | 3642 | COTOVELO INTERNO P/ CANALETA 20x12mm (REF. LEGRAND 309 91X) | UNID. | 0.6
2.8 | ORSE | 3652 | LUVA P/ CANALETA 20x12mm (REF. LEGRAND 309 94X) | UNID. | 0.44
2.9 | ORSE | 3645 | COTOVELO EXTERNO P/ CANALETA 50x20mm (REF. LEGRAND 299 02X) | UNID. | 3.24
2.10 | ORSE | 3644 | COTOVELO INTERNO P/ CANALETA 50x20mm (REF. LEGRAND 299 03X) | UNID. | 3.24
2.11 | ORSE | 3655 | DERIVACAO EM T P/ CANALETA 50x20mm (REF. LEGRAND 299 04X) | UNID. | 9.7
2.12 | ORSE | 3653 | LUVA P/ CANALETA 50x20mm (REF. LEGRAND 299 05X) | UNID. | 2.55
2.13 | ORSE | 3657 | TAMPA DE EXTREMIDADE P/ CANALETA 50x20mm (REF. LEGRAND 299 00X) | UNID. | 2.48
2.14 | ORSE | 3632 | ELETROCALHA METALICA PERFURADA 100x50x3000mm | UNID. | 35
2.15 | ORSE | 3635 | ELETROCALHA METALICA PERFURADA 200x100x3000mm | UNID. | 81.1
2.16 | ORSE | 8311 | CRUZETA 100x50mm P/ ELETROCALHA METALICA | UNID. | 20.85
2.17 | ORSE | 4014 | CURVA DE INVERSAO 100x50mm P/ ELETROCALHA METALICA | UNID. | 15.3
2.18 | ORSE | 4018 | CURVA DE INVERSAO 200x100mm P/ ELETROCALHA METALICA | UNID. | 41.2
2.19 | ORSE | 12351 | CURVA HORIZONTAL 100x50mm P/ ELETROCALHA METALICA, COM ANGULO 45º | UNID. | 13.79
2.20 | ORSE | 4217 | CURVA HORIZONTAL 100x50mm P/ ELETROCALHA METALICA, COM ANGULO 90º | UNID. | 16.36
2.21 | ORSE | 3999 | CURVA HORIZONTAL 200x100mm P/ ELETROCALHA METALICA, COM ANGULO 90º | UNID. | 24.2
2.22 | ORSE | 4011 | CURVA VERTICAL 100x50mm P/ ELETROCALHA METALICA, COM ANGULO 90º | UNID. | 43.4
2.23 | ORSE | 4005 | CURVA VERTICAL 200x100mm P/ ELETROCALHA METALICA, COM ANGULO 90º | UNID. | 37
2.24 | ORSE | 4040 | DESVIO A DIREITA 100x50mm P/ ELETROCALHA METALICA | UNID. | 19
2.25 | ORSE | 4042 | DESVIO A DIREITA 200x100mm P/ ELETROCALHA METALICA | UNID. | 31.86
2.26 | ORSE | 4049 | DESVIO A ESQUERDA 100x50mm P/ ELETROCALHA METALICA | UNID. | 18
2.27 | ORSE | 4051 | DESVIO A ESQUERDA 200x100mm P/ ELETROCALHA METALICA | UNID. | 35.25
2.28 | ORSE | 4032 | EMENDA INTERNA 100x50mm C/ BASE LISA PERFURADA P/ ELETROCALHA METALICA | UNID. | 2.3
2.29 | ORSE | 4037 | EMENDA INTERNA 200x100 mm C/ BASE LISA PERFURADA P/ ELETROCALHA METALICA | UNID. | 4.99
2.30 | ORSE | 6913 | FLANGE 100x50mm P/ ELETROCALHA METALICA | UNID. | 7.85
2.31 | ORSE | 4107 | FLANGE 200x100mm P/ ELETROCALHA METALICA | UNID. | 9.3
2.32 | ORSE | 4078 | REDUCAO CONCENTRICA 200x100mm P/ ELETROCALHA METALICA | UNID. | 16.99
2.33 | ORSE | 4057 | REDUCAO A DIREITA 200x100mm P/ ELETROCALHA METALICA | UNID. | 57
2.34 | ORSE | 4065 | REDUCAO A ESQUERDA 200x100mm P/ ELETROCALHA METALICA | UNID. | 57
2.35 | ORSE | 3637 | SUPORTE VERTICAL 100x50mm P/ FIXACAO DE ELETROCALHA METALICA | UNID. | 2.5
2.36 | ORSE | 3640 | SUPORTE VERTICAL 200x100mm P/ FIXACAO DE ELETROCALHA METALICA | UNID. | 5.35
2.37 | ORSE | 4095 | "T" HORIZONTAL 100x50mm P/ ELETROCALHA METALICA | UNID. | 15.99
2.38 | ORSE | 12158 | "T" HORIZONTAL 200x100mm P/ ELETROCALHA METALICA | UNID. | 48.28
2.39 | ORSE | 4086 | "T" VERTICAL 100x50mm P/ ELETROCALHA METALICA | UNID. | 22.5
2.40 | ORSE | 12159 | "T" VERTICAL 200x100mm P/ ELETROCALHA METALICA | UNID. | 42.56
2.41 | ORSE | 3624 | PERFILADO METALICO PERFURADO 38x38x6000mm, CHAPA 16 | UNID. | 55.75
2.42 | ORSE | 12352 | JUNCAO INTERNA "I" P/ PERFILADO METALICO | UNID. | 1.75
2.43 | ORSE | 3630 | JUNCAO INTERNA "L" P/ PERFILADO METALICO | UNID. | 2.8
2.44 | ORSE | 3628 | JUNCAO INTERNA "T" P/ PERFILADO METALICO | UNID. | 3.2
2.45 | ORSE | 3629 | JUNCAO INTERNA "X" P/ PERFILADO METALICO | UNID. | 4.5
2.46 | ORSE | 3631 | CANTONEIRA ZZ P/ FIXACAO DE PERFILADO METALICO | UNID. | 1.8
2.47 | ORSE | 10046 | SAPATA P/ PERFILADO METALICO | UNID. | 3.18
2.48 | ORSE | 13378 | SAIDA P/ PERFILADO METALICO | UNID. | 2.1
2.49 | ORSE | 3625 | GANCHO CURTO P/ PERFILADO METALICO | UNID. | 1.65
2.50 | ORSE | 3626 | GANCHO LONGO P/ PERFILADO METALICO | UNID. | 2.3
2.51 | ORSE | 13369 | CAIXA COM TOMADA 10A-250V P/ PERFILADO METALICO | UNID. | 17
2.52 | ORSE | 9860 | TAMPA DE ENCAIXE P/ PERFILADO METALICO 38mm | M | 6.31
2.53 | CM | 4 | POSTE LUMINARIA PARA JARDIM BALIZADOR 50CM E27 | UNID. | 54.9
2.54 | CM | 5 | LAMPADA LED TUBULAR T5 15W 115CM OSRAM | UNID. | 77.62
2.55 | ORSE | 4885 | FILTRO DE LINHA BIVOLT COM 4 TOMADAS 2P+T | UNID. | 19.08
2.56 | ORSE | 1969 | FILTRO DE LINHA BIVOLT COM 5 TOMADAS 2P+T | UNID. | 19.5
2.57 | SBC | 1566 | ELETRODUTO GALVANIZADO 20MM 3/4" | M | 17.18
2.58 | SBC | 1567 | ELETRODUTO GALVANIZADO 25MM 1" | M | 25.03
2.59 | SBC | 5073 | ELETRODUTO GALVANIZADO 32MM 1 1/4" | M | 33.04
2.60 | SBC | 5219 | ELETRODUTO GALVANIZADO 40MM 1 1/2" | M | 39.83
2.61 | SBC | 4048 | ELETRODUTO GALVANIZADO 50MM 2" | M | 45.99
2.62 | SBC | 1035 | ELETRODUTO GALVANIZADO 65MM 2 1/2" | M | 59.66
2.63 | SBC | 517 | ELETRODUTO GALVANIZADO 80MM 3" | M | 83.75
2.64 | SBC | 515 | ELETRODUTO GALVANIZADO 100MM 4" | M | 101.25
2.65 | CM | 6 | KIT DE VEDAÇÃO IP54 P/ CONDULETE MULTIPLO DE ALUMINIO TIPO X DE 3/4" | UNID. | 21.9
2.66 | CM | 7 | KIT DE VEDAÇÃO IP54 P/ CONDULETE MULTIPLO DE ALUMINIO TIPO X DE 1" | UNID. | 22.9
2.67 | IOPES | 48004 | CONJUNTO DE ESTAIAMENTO TIPO RIGIDO 1,5M CADA ESTAIS X 1.1/2" (REF. TEL 440) | UNID. | 119.79
2.68 | IOPES | 48784 | CONJUNTO DE ESTAIAMENTO TIPO RIGIDO 2M CADA ESTAIS X 2" (REF. TEL 453) | UNID. | 147.66
2.69 | IOPES | 48038 | ABRACADEIRA GUIA P/ MASTRO REFORCADA P/ 1 DESCIDA 1.1/2" (REF. TEL 340) | UNID. | 11.14
2.70 | IOPES | 39515 | ABRACADEIRA GUIA P/ MASTRO SIMPLES P/ 1 DESCIDA 1.1/2" (REF. TEL 320) | UNID. | 8.21
2.71 | IOPES | 48064 | ABRACADEIRA GUIA P/ MASTRO REFORCADA P/ 1 DESCIDA 2" (REF. TEL 350) | UNID. | 12.46
2.72 | IOPES | 48120 | ABRACADEIRA GUIA P/ MASTRO SIMPLES P/ 1 DESCIDA 2" (REF. TEL 330) | UNID. | 8.32
2.73 | ORSE | 6659 | SUPORTE P/ SINALIZADOR EM MASTRO, P/ FIXACAO EM TUBO DE 1.1/2" OU 2" (REF. TEL 610 E 611) | UNID. | 36.27
2.74 | IOPES | 48070 | PRESILHA DE LATAO PARA CABOS 35 - 50MM2 (REF. TEL 744) | UNID. | 1.12
2.75 | IOPES | 48067 | FIXADOR OMEGA EM LATAO FURO 5.5MM P/ CABOS 35MM2 (REF. TEL 733) | UNID. | 1.53
2.76 | IOPES | 29094 | FIXADOR UNIVERSAL EM LATAO ESTANHADO PARA CABOS 16 A 70MM2 (REF. TEL 5024) | UNID. | 19.44
2.77 | ORSE | 8243 | GRAMPO TIPO UNHA EM COBRE PARA CABOS 16 - 50MM² (REF. TEL 720) | UNID. | 0.9
2.78 | IOPES | 48794 | BARRA CHATA EM ACO GALV. A FOGO 7/8" X 1/8" X 3M (REF. TEL 761) | UNID. | 27.52
2.79 | IOPES | 48701 | BARRA CHATA EM ALUMINIO 7/8" X 1/8" X 3M (REF. TEL 771) | M | 8.05
2.80 | IOPES | 40401 | CURVA 90º DE BARRA CHATA EM ALUMINIO 7/8" X 1/8" X 300M (REF. TEL 778) | UNID. | 6.45
2.81 | ORSE | 11513 | CAIXA DE INSPECAO EM POLIAMIDA, 150 X 110 X 70mm (REF. TEL 541) | UNID. | 61.15
2.82 | IOPES | 54010 | CONECTOR DE MEDICAO EM LATAO C/ 2 PARAFUSOS (REF. TEL 562) | UNID. | 19.53
2.83 | IOPES | 48053 | CONECTOR DE MEDICAO EM BRONZE C/ 4 PARAFUSOS (REF. TEL 560) | UNID. | 18.41
2.84 | IOPES | 48763 | CORDOALHA FLEXIVEL (JUMPER) 25 X 100MM C/ 2 FUROS (REF. TEL 5701) | UNID. | 18.62
2.85 | IOPES | 48790 | CAIXA DE EQUIPOTENCIALIZACAO EM ACO C/ 9 TERMINAIS, 380X320X175MM (REF. TEL 903) | UNID. | 349.62
2.86 | IOPES | 47862 | CAIXA DE EQUIPOTENCIALIZACAO EM POLIPROPILENO C/ 5 TERMINAIS, 180X150X90MM (REF. TEL 902) | UNID. | 147.69
2.87 | SIURB | 57610 | HASTE DE ATERRAMENTO TIPO COPPERWELD ALTA CAMADA DE COBRE 5/8" X 3M (REF. TEL 5839) | UNID. | 98.33
2.88 | SIURB | 57611 | HASTE DE ATERRAMENTO TIPO COPPERWELD ALTA CAMADA DE COBRE 3/4" X 3M (REF. TEL 5838) | UNID. | 123.11
2.89 | SIURB | 58020 | CONECTOR PARA HASTE TIPO COPPERWELD (REF. TEL 585) | UNID. | 33.36
2.90 | ORSE | 9723 | TAMPA EM FERRO FUNDIDO C/ ESCOTILHA, DN = 300 MM, P/ CAIXA DE INSPEÇÃO (REF. TEL 536) | UNID. | 114.22
2.91 | ORSE | 9720 | CONECTOR CABO-HASTE EM BRONZE NATURAL P/ 2 CABOS DE COBRE 16 - 70MM² (REF. TEL 580) | UNID. | 29.99
2.92 | ORSE | 9716 | CONECTOR PARALELO EM BRONZE COM PARAFUSO P/ CABOS DE COBRE 16 - 50MM² (REF. TEL 731) | UNID. | 5.65
2.93 | ORSE | 11379 | CONECTOR MINIGAR EM LATAO PARA CABOS 16 - 50MM² (REF. TEL 583) | UNID. | 19.47
2.94 | SBC | 599 | OLEO MINERAL PARA DISJUNTOR OU TRANSFORMADOR | L | 32.6
3 |  |  | INSTALAÇÕES LÓGICAS E TELEFÔNICAS
3.1 | CM | 8 | CONECTOR RJ 11 | UNID. | 0.5
3.2 | CM | 9 | EMENDA RJ 11 | UNID. | 4
3.3 | SBC | 54698 | CABO DE REDE RJ-45 COM 5 METROS (PATCH CORD) | UNID. | 18.9
3.4 | SBC | 54699 | CABO DE REDE RJ-45 COM 10 METROS (PATCH CORD) | UNID. | 16.65
3.5 | ORSE | 7532 | TOMADA PARA TELEFONE RJ11 COMPLETA | UNID. | 20.85
3.6 | ORSE | 11098 | BANDEJA PARA RACK 19", DESLIZANTE, PERFURADA, 400MM DE PROFUNDIDADE | UNID. | 140.4
3.7 | ORSE | 6766 | RÉGUA COM 8 TOMADAS PARA RACK DE REDE | UNID. | 21.15
3.8 | ORSE | 12114 | PLACA 4”X2” PARA TOMADA RJ-45 CAT 6 – PARA 02 MÓDULOS | UNID. | 1.99
3.9 | SBC | 37487 | CRIMPAGEM, CERTIFICACAO E IDENTIFICACAO DOS CABOS UTP | PT | 15
3.10 | SBC | 2191 | TOMADA RJ-45 CAT 5E CONJUNTO COM PLACA, SUPORTE E MODULO | UNID. | 19.89
3.11 | ORSE | 7531 | TOMADA DUPLA PARA LÓGICA RJ45, 4"X2", EMBUTIR, COMPLETA, REF.0605, FAME OU SIMILAR | UNID. | 41.26
4 |  |  | INSTALAÇÕES HIDROSSANITÁRIAS
4.1 | SBC | 65246 | ACABAMENTO PARA VALVULA DE DESCARGA BENEFIT DOCOL PARA PCD | UNID. | 467.9
4.2 | SBC | 8652 | ACABAMENTO PARA VALVULA DE DESCARGA ECO CONFORTO HYDRA PARA PCD | UNID. | 261.01
4.3 | SBC | 9744 | ACABAMENTO PARA VALVULA DE DESCARGA 1.1/4" E 1.1/2" LUXO CROMADO HYDRA | UNID. | 90.93
4.4 | SBC | 6100 | ACABAMENTO PARA VALVULA DE DESCARGA CROMADO LUXUS DOCOL | UNID. | 52.9
4.5 | IOPES | 69753 | REPARO DE VÁLVULA DE DESCARGA | UNID. | 40.67
4.6 | SBC | 8980 | ASSENTO PARA VASO LINHA VOGUE CONFORTO PCD AP52 DECA | UNID. | 389.79
4.7 | SBC | 25829 | SUPORTE PARA ESPELHO PCD COM BARRAS DE APOIO LATERAIS | UNID. | 499.97
4.8 | SBC | 3839 | TORNEIRA ALAVANCA PARA PCD 1173.C.CONFORTO DECA | UNID. | 531.66
4.9 | SBC | 65247 | TORNEIRA ALAVANCA PARA PCD AUTOMATICA BICA ALTA MOVEL NBR9050 CERTIVA | UNID. | 91.44
4.10 | SBC | 8396 | TORNEIRA ALAVANCA PARA PCD AUTOMATICA BICA BAIXA NBR9050 CERTIVA | UNID. | 375.9
4.11 | SBC | 3693 | GRELHA (RALO) FERRO FUNDIDO COM REQUADRO 20x20cm | UNID. | 63.95
4.12 | SBC | 43712 | TAMPA CEGA QUADRADA BRANCA 150mm | UNID. | 9.49
4.13 | SBC | 43708 | TAMPA CEGA QUADRADA EM INOX 150mm | UNID. | 4.49
4.14 | SBC | 6049 | TAMPAO FERRO FUNDIDO 30 X 30 CM | UNID. | 52.78
4.15 | CM | 10 | KIT COMPLETO UNIVERSAL PARA CAIXA ACOPLADA | UNID. | 116.55
4.16 | CM | 11 | REPARO DE TORNEIRA 1/4 DE VOLTA | UNID. | 27.9
5 |  |  | INSTALAÇÕES DE COMBATE A INCÊNDIO E SINALIZAÇÃO VISUAL
5.1 | CPOS | 67043 | RECARGA DE EXTINTOR AGUA PRESSURIZADA (AP) 2A 10 LITROS, COM SUBSTITUICAO PROVISORIA POR EQUIPAMENTO DE ESPECIFICACAO EQUIVALENTE | UNID. | 27.8
5.2 | CPOS | 67044 | RECARGA DE EXTINTOR GAS CARBONICO (CO2) 4 KG, COM SUBSTITUICAO PROVISORIA POR EQUIPAMENTO DE ESPECIFICACAO EQUIVALENTE | UNID. | 39.8
5.3 | CPOS | 67044 | RECARGA DE EXTINTOR GAS CARBONICO (CO2) 6 KG, COM SUBSTITUICAO PROVISORIA POR EQUIPAMENTO DE ESPECIFICACAO EQUIVALENTE | UNID. | 59.7
5.4 | CPOS | 67042 | RECARGA DE EXTINTOR PO QUIMICO SECO (PQS) 20BC 4 KG, COM SUBSTITUICAO PROVISORIA POR EQUIPAMENTO DE ESPECIFICACAO EQUIVALENTE | UNID. | 34.68
5.5 | CPOS | 67042 | RECARGA DE EXTINTOR PO QUIMICO SECO (PQS) 20BC 6 KG, COM SUBSTITUICAO PROVISORIA POR EQUIPAMENTO DE ESPECIFICACAO EQUIVALENTE | UNID. | 52.02
5.6 | CPOS | 67042 | RECARGA DE EXTINTOR PO QUIMICO SECO (PQS) 30BC 8 KG, COM SUBSTITUICAO PROVISORIA POR EQUIPAMENTO DE ESPECIFICACAO EQUIVALENTE | UNID. | 69.36
5.7 | CPOS | 67042 | RECARGA DE EXTINTOR PO QUIMICO SECO (PQS) 40BC 12 KG, COM SUBSTITUICAO PROVISORIA POR EQUIPAMENTO DE ESPECIFICACAO EQUIVALENTE | UNID. | 104.04
5.8 | ORSE | 13177 | RECARGA DE EXTINTOR ABC 4 KG, COM SUBSTITUICAO PROVISORIA POR EQUIPAMENTO DE ESPECIFICACAO EQUIVALENTE | UNID. | 74.49
5.9 | ORSE | 13178 | RECARGA DE EXTINTOR ABC 6 KG, COM SUBSTITUICAO PROVISORIA POR EQUIPAMENTO DE ESPECIFICACAO EQUIVALENTE | UNID. | 84.82
5.10 | SBC | 1772 | EXTINTOR PO QUIMICO SECO (PQS) ABC 4KG | UNID. | 128.32
5.11 | SBC | 63010 | EXTINTOR PO QUIMICO SECO (PQS) ABC 6KG | UNID. | 152
5.12 | SBC | 44112 | SUPORTE DE PAREDE PARA EXTINTOR DE INCENDIO | UNID. | 12
5.13 | SBC | 151516 | SUPORTE DE PISO PARA EXTINTOR DE INCENDIO | UNID. | 18
5.14 | CPOS | 67048 | TESTE HIDROSTATICO E PINTURA DE EXTINTOR AP/CO2/PQS ATE 12 KG | UNID. | 17.24
5.15 | ORSE | 11433 | TESTE EM MANGUEIRA DE INCENDIO | UNID. | 22
5.16 | SBC | 31851 | PLACA DE SINALIZACAO ADESIVO DE SOLO PARA EXTINTORES/HIDRANTES 1,0x1,0m | UNID. | 69.9
5.17 | SBC | 71378 | PLACA DE SINALIZACAO FOTOLUMINESCENTE EXTINTOR INCENDIO 20x20cm | UNID. | 17.8
5.18 | SBC | 6807 | TAMPAO STORZ 1.1/2" PARA HIDRANTE INCENDIO | UNID. | 37.1
5.19 | SBC | 6181 | PRESSOSTATO ALTA/BAIXA COM REARME MANUAL REF. KP15 | UNID. | 287.11
5.20 | SBC | 3184 | PRESSOSTATO KPI 35 DANFOSS 2 A 14 BAR | UNID. | 308.73
5.21 | SBC | 3185 | PRESSOSTATO KPI 36 DANFOSS 2 A 12 BAR | UNID. | 308.73
5.22 | SBC | 63003 | PLACA DE SINALIZACAO DE SEGURANCA CONTRA INCENDIO, FOTOLUMINESCENTE, 40x40cm, ESPESSURA 2mm, EM PVC, ANTI-CHAMAS (SIMBOLOS, CORES E PICTOGRAMAS CONFORME NBR 13434) | UNID. | 39.38
5.23 | SBC | 362 | PLACA DE SINALIZACAO DE SEGURANCA CONTRA INCENDIO, FOTOLUMINESCENTE, 40x80cm, ESPESSURA 2mm, EM PVC, ANTI-CHAMAS (SIMBOLOS, CORES E PICTOGRAMAS CONFORME NBR 13434) | UNID. | 182.54
5.24 | SBC | 63004 | PLACA DE SINALIZACAO DE SEGURANCA CONTRA INCENDIO, FOTOLUMINESCENTE, 60x30cm, ESPESSURA 2mm, EM PVC, ANTI-CHAMAS (SIMBOLOS, CORES E PICTOGRAMAS CONFORME NBR 13434) | UNID. | 79
5.25 | ORSE | 6890 | ANEL DE BORRACHA PARA GUIA DE DEFICIENTE EM CORRIMAO | UNID. | 31.39
5.26 | ORSE | 6889 | PLACA METALICA PARA CORRIMAO EM BRAILLE, DIM 90 X 25 MM | UNID. | 18.89
5.27 | SBC | 42215 | FITA 3M COLANTE ANTIDERRAPANTE PARA DEGRAUS ESCADAS | M | 9.18
5.28 | ORSE | 11558 | FITA DE DEMARCACAO PVC 15MM X 50M (AMARELA, VERMELHA, BRANCA, PRETA, ETC.) | M | 0.4
5.29 | CM | 19 | FITA 3M DUPLA FACE FIXA FORTE 24 MM X 2 M | UNID. | 23.31
5.30 | CM | 20 | FP 01 (1) – FAIXA DE PORTA IDENTIFICACAO DE ENTRADA (LOGO INSS DIREITA) | M² | 63.73
5.31 | CM | 21 | FP 01 (2) – FAIXA DE PORTA IDENTIFICACAO DE ENTRADA (LOGO INSS ESQUERDA) | M² | 63.73
5.32 | CM | 22 | FPC 01 – FAIXA DE PORTA COMPLEMENTAR (COM HORARIO DE ATENDIMENTO) | M² | 101.97
5.33 | CM | 23 | FPC 01 – FAIXA DE PORTA COMPLEMENTAR (COM HORARIO DE FUNCIONAMENTO) | M² | 101.97
5.34 | CM | 24 | AEHA – AVISO PARA ENTRADA (HORARIO DE ATENDIMENTO) | UNID. | 89.22
5.35 | CM | 25 | AEHA – AVISO PARA ENTRADA (HORARIO DE FUNCIONAMENTO) | UNID. | 89.22
5.36 | CM | 26 | PS 01 – PLACA SUSPENSA DE IDENTIFICACAO DE SETOR (ATENDIMENTO) | UNID. | 458.86
5.37 | CM | 27 | PS 02 – PLACA SUSPENSA DE IDENTIFICACAO DE SETOR (RECEPCAO) | UNID. | 458.86
5.38 | CM | 28 | PS 03 – PLACA SUSPENSA DE IDENTIFICACAO DE SETOR (PERICIA MEDICA) | UNID. | 458.86
5.39 | CM | 29 | FIP 01 – FAIXA DE IDENTIFICACAO DE PORTA (INTERNA) ADESIVADA DIRETAMENTE SOBRE A PORTA | UNID. | 44.61
5.40 | CM | 30 | PI – PLACA DE INFORMACAO FIXADA NA PAREDE OU SUSPENSA | UNID. | 280.41
5.41 | CM | 31 | NBMA – NUMERACAO DE BALCAO E MESA DE ATENDIMENTO | UNID. | 25.49
5.42 | CM | 32 | AM – AVISO PARA MESA | UNID. | 25.49
5.43 | CM | 33 | APDM1 – AVISO PARA PORTA COM DETECTOR DE METAIS (PORTAL) | UNID. | 50.98
5.44 | CM | 34 | PIT – PLACA DE IDENTIFICACAO TATIL | UNID. | 95.59
5.45 | CM | 35 | PIC – PICTOGRAMAS DIVERSOS (PIC 01 - PIC 53) | UNID. | 57.36

## VIII Uniformes e EPI's
ANEXO VIII – UNIFORMES E EPI’S
Item | Banco | Código | Descrição | Unidade | Quantidade Anual | Valor Unitário | Valor Total
1 | SBC | 62006 | CALCA COMPRIDA TIPO BRIM, JEANS, SARJA OU SIMILAR | UNID. | 4 | 39.93 | 159.72
2 | SBC | 6565 | CAMISA DE BRIM COM BOLSO, OU SIMILAR, COM EMBLEMA DA EMPRESA | UNID. | 4 | 34.78 | 139.12
3 | SINAPI | 12893 | BOTA DE SEGURANCA COM BIQUEIRA DE ACO E COLARINHO ACOLCHOADO | PAR | 1 | 52.8 | 52.8
4 | SINAPI | 36152 | OCULOS DE SEGURANCA | UNID. | 2 | 4.29 | 8.58
5 | SINAPI | 12892 | LUVA DE SEGURANCA | PAR | 2 | 9.9 | 19.8
6 | SINAPI | 12895 | CAPACETE DE SEGURANCA | UNID. | 1 | 11 | 11
7 | SBC | 466 | CRACHA DE IDENTIFICACAO EM PLASTICO | UNID. | 1 | 3.65 | 3.65
Total Anual | [6 empty] | 394.67
Total Mensal | [6 empty] | 32.8892

## IX ISS
ANEXO IX: PLANILHA DE CÁLCULO DO ISS
Unidade Administrativa | Endereço Completo | Área (m²) | Percentual de Área por Unidade | ISS | Valor por Unidade | Valor do ISS a Recolher
GEX CAMPOS DOS GOYTACAZES | PRAÇA SÃO SALVADOR, 45/47 - CENTRO - CAMPOS DOS GOYTACAZES | 2315.55 | 3.883% | 5% | 5057.0571 | 252.8529
APS CENTRO - CAMPOS DOS GOYTACAZES | PRAÇA SÃO SALVADOR, 45/47 - CENTRO - CAMPOS DOS GOYTACAZES | 1102 | 1.848% | 5% | 2406.7185 | 120.3359
APSBI- CAMPOS DOS GOYTACAZES | RUA TREZE DE MAIO, 70 - CENTRO - CAMPOS DOS GOYTACAZES | 1426 | 2.391% | 5% | 3114.3199 | 155.716
APS CAMBUCI | RUA MARIA JACOB, 33 - CENTRO - CAMBUCI | 136 | 0.228% | 5% | 297.0179 | 14.8509
APS CARDOSO MOREIRA | RUA ALEXANDRE ASSEF, 87 - CENTRO - CARDOSO MOREIRA | 240 | 0.4024% | 2% | 524.1492 | 10.483
APS ITAOCARA | PRAÇA CORONEL GUIMARÃES, 11 - CENTRO - ITAOCARA | 239 | 0.4008% | 4% | 521.9653 | 20.8786
APS ITALVA | RUA CORONEL LUIS SALLES, 152 - CENTRO - ITALVA | 150 | 0.2515% | 2% | 327.5933 | 6.5519
APS ITAPERUNA | RUA SENADOR FRANCISCO SÁ TINOCO, 92 - CENTRO - ITAPERUNA | 1037 | 1.739% | 5% | 2264.7614 | 113.2381
APS MIRACEMA | RUA MARECHAL FLORIANO, 99/109 - CENTRO - MIRACEMA | 524 | 0.8786% | 3% | 1144.3924 | 34.3318
APS NATIVIDADE | AV. AMARAL PEIXOTO, 39 - CENTRO - NATIVIDADE | 177 | 0.2968% | 3% | 386.56 | 11.5968
APS PORCIÚNCULA | PRAÇA SANTO ANTÔNIO, 35 - CENTRO - PORCIÚNCULA | 104 | 0.1744% | 5% | 227.1313 | 11.3566
APS SANTO ANTÔNIO DE PÁDUA | AV. JOSÉ HOMEM DA COSTA, 583 - BEIRA RIO - STO ANTÔNIO PÁDUA | 432 | 0.7244% | 2% | 943.4686 | 18.8694
APS SÃO FIDELIS | AV. SETE DE SETEMBRO, 443 - CENTRO - SÃO FIDELIS | 783.17 | 1.313% | 2% | 1710.4081 | 34.2082
APS SÃO JOÃO DA BARRA | RUA JOAQUIM TOMAZ AQUINO FILHO, 132 - CENTRO - SAO JOÃO DA BARRA | 104 | 0.1744% | 2.5% | 227.1313 | 5.6783
APS CASIMIRO DE ABREU | RUA DOMINGOS BENTO DE BARROS, 67 - CENTRO - CASIMIRO DE ABREU RJ | 432 | 0.7244% | 5% | 943.4686 | 47.1734
APS MACAÉ | RUA FRANCISCO PORTELA, 569 - CENTRO - MACAÉ (INCLUI O SUBSOLO E EXCLUI 3º PAV) | 2714 | 4.551% | 1% | 5927.254 | 59.2725
PROCURADORIA FEDERAL ESPECIALIZADA - INSS | PRAÇA SÃO SALVADOR, 62 - CENTRO - CAMPOS DOS GOYTACAZES | 762 | 1.278% | 5% | 1664.1738 | 83.2087
QUADRA (depósito) | RUA VISCONDE DE ALVARENGA, 154 – PARQUE LEOPOLDINA – CAMPOS DOS GOYTACAZES | 99 | 0.166% | 5% | 216.2116 | 10.8106
APS BOM JESUS DO ITABAPOANA | AV. GOVERNADOR ROBERTO SILVEIRA, 102 - CENTRO - BOM JESUS DO ITABAPOANA | 2807 | 4.707% | 5% | 6130.3618 | 306.5181
APS SÃO FRANCISCO DO ITABAPOANA | AV. ANTONIO CELSO, 55 - CENTRO - SÃO FRANCISCO DO ITABAPOANA | 330 | 0.5533% | 5% | 720.7052 | 36.0353
GEX/APS DUQUE DE CAXIAS | AV MARECHAL DEODORO, 1119 - 25 DE AGOSTO - DUQUE DE CAXIAS | 7836.1 | 13.14% | 5% | 17113.6902 | 855.6845
APS BELFORD ROXO | RUA BENJAMIM PINTO DIAS, 895 - CENTRO | 407.71 | 0.6836% | 5% | 890.4203 | 44.521
APS JARDIM PRIMAVERA | AV. MOACYR PADILHA, 205 - JARDIM PRIMAVERA - DUQUE DE CAXIAS | 519.22 | 0.8706% | 5% | 1133.9531 | 56.6977
APS ITAGUAI | RUA MONTEIRO DE AZEVEDO, 34 - CENTRO | 426 | 0.7143% | 5% | 930.3649 | 46.5182
APS JAPERI | RUA ARI SCHIAVO, 993 - SANTA INES | 176 | 0.2951% | 4% | 384.3761 | 15.375
APS MAGE | AV. SIMAO DA MOTA, 785 - CENTRO | 1291.13 | 2.165% | 3% | 2819.7699 | 84.5931
APS MESQUITA | PRAÇA EDSON PASSOS, 50 C/ AV CASTELO BRANCO, 95 - CENTRO | 554.29 | 0.9294% | 5% | 1210.5444 | 60.5272
APS NILOPOLIS | AV. MIRANDELA, 333,337,343,347,351 - CENTRO | 674 | 1.13% | 5% | 1471.9857 | 73.5993
APS NOVA IGUAÇU | RUA ESTADOS UNIDOS, 300 - JARDIM METROPOLES | 6033 | 10.12% | 5% | 13175.8008 | 658.79
APS PARACAMBI | AV. AMERICO RODRIGUES FERREIRA, 290 - CENTRO | 374.63 | 0.6282% | 5% | 818.1751 | 40.9088
APS QUEIMADOS | ESTRADA CARLOS SAMPAIO, 7 - CENTRO | 626.45 | 1.05% | 5% | 1368.1386 | 68.4069
APS SAO JOAO DE MERITI | AV. AUTOMOVEL CLUB, 2384 - VILAR DOS TELES | 821.75 | 1.378% | 5% | 1794.6651 | 89.7333
APS BI D CAXIAS | AV. NILO PEÇANHA, 782 - CENTRO | 861.41 | 1.444% | 5% | 1881.2807 | 94.064
APS GUAPIMIRIM | ESTRADA DO BANANAL, 1919 - CENTRO | 330 | 0.5533% | 2% | 720.7052 | 14.4141
CEDOCPREV | AV. NILO PEÇANHA, 236 - CENTRO | 318 | 0.5332% | 5% | 694.4977 | 34.7249
GEX NITERÓI | RUA DR BORMAN, 6 - 5º AO 11º ANDAR - CENTRO | 2356.92 | 3.952% | 3% | 5147.4073 | 154.4222
APS NITEROI CENTRO | RUA VISCONDE DE URUGUAI, 531 - CENTRO | 655.71 | 1.099% | 3% | 1432.0412 | 42.9612
APS NITEROI – BAIRRO FATIMA | RUA DES. ATHAYDE PARREIRAS, 266 - BL B - BAIRRO DE FATIMA | 3959.6 | 6.639% | 3% | 8647.5884 | 259.4277
CEDOCPREV | RUA DES. ATHAYDE PARREIRAS, 266 - BL C - BAIRRO DE FATIMA | 2600.55 | 4.361% | 3% | 5679.4843 | 170.3845
APS NITEROI – BARRETO | RUA BENJAMIM CONSTANT, 350 - BARRETO | 980 | 1.643% | 3% | 2140.276 | 64.2083
APS SAO GONÇALO – PARAISO | RUA COMANDANTE ARY PARREIRAS, 76 E 78 - PORTO VELHO | 674.86 | 1.132% | 5% | 1473.8639 | 73.6932
APS SAO GONÇALO | RUA CEL. MOREIRA CESAR, 169 - CENTRO | 4295.06 | 7.202% | 5% | 9380.218 | 469.0109
APS MARICÁ | RUA DOMICIO DA GAMA, 115 | 214.7 | 0.36% | 5% | 468.8951 | 23.4448
APS ITABORAÍ | RUA DR MACEDO, 238 - CENTRO | 818.88 | 1.373% | 2% | 1788.3971 | 35.7679
APS RIO BONITO | AV. MANOEL DUARTE, 715 - CENTRO | 382.94 | 0.6421% | 2% | 836.3237 | 16.7265
APS TANGUÁ | RUA PRESEIDENTE DUTRA C/ RUA XV NOVEMBRO, LOTE 39 - SITIO MANGUEIRAS | 340.8 | 0.5714% | 5% | 744.2919 | 37.2146
APS SILVA JARDIM | RUA PADRE AVILA, LOTE 2F | 330 | 0.5533% | 5% | 720.7052 | 36.0353
APS SAO PEDRO DA ALDEIA | RUA DR FRANCISCO S SANTO, 82 | 218.2 | 0.3659% | 5% | 476.539 | 23.8269
APS ARARUAMA | RODOVIA AMARAL PEIXOTO, KM 85, 125 - CENTRO | 572.54 | 0.96% | 3% | 1250.4016 | 37.512
APS CABO FRIO | AV. NILO PEÇANHA, 57 | 2990.82 | 5.015% | 5% | 6531.8165 | 326.5908
APS ARRAIAL DO CABO | RUA BENJAMIM CONSTANT, 48 - CENTRO | 151.15 | 0.2534% | 5% | 330.1048 | 16.5052
ALMOXARIFADO | RUA CEL GOMES MACHADO, 112 - CENTRO | 272.72 | 0.4573% | 3% | 595.6082 | 17.8682
DEPÓSITO | RUA MANGARATIBA, 22 - LOJAS A E B - SANTA ROSA | 659.11 | 1.105% | 3% | 1439.4666 | 43.184
TOTAIS |  | 59637.97 | 100% | 4.178% | 130246.6459 | 5441.3092
VALOR TOTAL MENSAL (EXCLUINDO MATERIAIS E EQUIPAMENTOS): | 130246.6459

## X BDI
ANEXO X – BDI
BDI PARA ITENS DE MERO FORNECIMENTO DE MATERIAIS E EQUIPAMENTOS
1 | Composição do BDI para materiais/equipamentos | Percentual (%)
AC | Administração Central | 4.49%
S+G | Seguro + Garantia | 0.82%
R | Risco | 0.89%
DF | Despesa Financeira | 1.11%
L | Lucro | 6.22%
T | Tributos
| PIS | 0.65%
| COFINS | 3%
| ISS | 0%
| CPRB | 4.5%
Benefícios e Despesas Indiretas (BDI) |  | 24.18%
BDI PARA SERVIÇOS DE MANUTENÇÃO PREDIAL
2 | Composição do BDI para municípios com ISS de 1% | Percentual (%)
AC | Administração Central | 5.5%
S+G | Seguro + Garantia | 1%
R | Risco | 1.27%
DF | Despesa Financeira | 1.39%
L | Lucro | 8.96%
T | Tributos
| PIS | 0.65%
| COFINS | 3%
| ISS | 1%
| CPRB | 4.5%
Benefícios e Despesas Indiretas (BDI) |  | 31.05%
3 | Composição do BDI para municípios com ISS de 2% | Percentual (%)
AC | Administração Central | 5.5%
S+G | Seguro + Garantia | 1%
R | Risco | 1.27%
DF | Despesa Financeira | 1.39%
L | Lucro | 8.96%
T | Tributos
| PIS | 0.65%
| COFINS | 3%
| ISS | 2%
| CPRB | 4.5%
Benefícios e Despesas Indiretas (BDI) |  | 32.51%
4 | Composição do BDI para municípios com ISS de 2,5% | Percentual (%)
AC | Administração Central | 5.5%
S+G | Seguro + Garantia | 1%
R | Risco | 1.27%
DF | Despesa Financeira | 1.39%
L | Lucro | 8.96%
T | Tributos
| PIS | 0.65%
| COFINS | 3%
| ISS | 2.5%
| CPRB | 4.5%
Benefícios e Despesas Indiretas (BDI) |  | 33.25%
5 | Composição do BDI para municípios com ISS de 3% | Percentual (%)
AC | Administração Central | 5.5%
S+G | Seguro + Garantia | 1%
R | Risco | 1.27%
DF | Despesa Financeira | 1.39%
L | Lucro | 8.96%
T | Tributos
| PIS | 0.65%
| COFINS | 3%
| ISS | 3%
| CPRB | 4.5%
Benefícios e Despesas Indiretas (BDI) |  | 34%
6 | Composição do BDI para municípios com ISS de 4% | Percentual (%)
AC | Administração Central | 5.5%
S+G | Seguro + Garantia | 1%
R | Risco | 1.27%
DF | Despesa Financeira | 1.39%
L | Lucro | 8.96%
T | Tributos
| PIS | 0.65%
| COFINS | 3%
| ISS | 4%
| CPRB | 4.5%
Benefícios e Despesas Indiretas (BDI) |  | 35.52%
7 | Composição do BDI para municípios com ISS de 5% | Percentual (%)
AC | Administração Central | 5.5%
S+G | Seguro + Garantia | 1%
R | Risco | 1.27%
DF | Despesa Financeira | 1.39%
L | Lucro | 8.96%
T | Tributos
| PIS | 0.65%
| COFINS | 3%
| ISS | 5%
| CPRB | 4.5%
Benefícios e Despesas Indiretas (BDI) |  | 37.09%

## XI Cronograma de Desembolso
ANEXO XI – CRONOGRAMA DE DESEMBOLSO MÁXIMO
| 1º Mês | 2º Mês | 3º Mês | 4º Mês | 5º Mês | 6º Mês
Total com BDI por Mês | 164194.3303 | 164194.3303 | 164194.3303 | 164194.3303 | 164194.3303 | 164194.3303
Percentual por Mês | 8.333% | 8.333% | 8.333% | 8.333% | 8.333% | 8.333%
Total com BDI Acumulado | 164194.3303 | 328388.6605 | 492582.9908 | 656777.321 | 820971.6513 | 985165.9815
Percentual Acumulado | 8.333% | 16.67% | 25% | 33.33% | 41.67% | 50%
| 7º Mês | 8º Mês | 9º Mês | 10º Mês | 11º Mês | 12º Mês | Total
Total com BDI por Mês | 164194.3303 | 164194.3303 | 164194.3303 | 164194.3303 | 164194.3303 | 164194.3303 | 1970331.913
Percentual por Mês | 8.333% | 8.333% | 8.333% | 8.333% | 8.333% | 8.333% | 100%
Total com BDI Acumulado | 1149360.3118 | 1313554.642 | 1477748.9723 | 1641943.3025 | 1806137.6328 | 1970331.963
Percentual Acumulado | 58.33% | 66.67% | 75% | 83.33% | 91.67% | 100%