## Uniforme
Pesquisa realizada por meio de consulta ao Painel de Preços
UNIFORMES
CATEGORIA | PEÇAS | DESCRIÇÃO | QT. | Valor Proposto | VALOR DO CONJUNTO (R$) (a) semestral | VALOR ANUAL (R$) (a) x 2
Engenheiro e Desenhista | Camisa social | Mangas compridas com punho simples | 5 | 91 | 455
| Calça jeans | Calça jeans | 3 | 47.49 | 142.47
| Cinto de couro | Cinto de couro | 2 | 28.49 | 56.98
| Meia | Tipo social | 5 | 7.48 | 37.4
| Sapato social | Tipo social | 2 | 69.9 | 139.8
SUBTOTAL Engenheiro e Desenhista (TOTAL) |  |  |  |  | 831.65
VALOR MENSAL Engenheiro e Desenhista | [5 empty] | 69.3042
Demais funcionários | calças | calças compridas tipo “jeans” ou similar; | 3 | 47.49 | 142.47
| camisetas em algodão; | camisetas em algodão; | 5 | 10.03 | 50.15
| jalecos; | jalecos; | 3 | 40.44 | 121.32
| Sapato ou Botina | pares de sapato ou botina com sola de borracha, de acordo com a categoria profissional; | 3 | 55.9 | 167.7
| pares de meia; | pares de meia; | 6 | 7.48 | 44.88
| cintos. | cintos. | 2 | 28.49 | 56.98
SUBTOTAL Demais funcionários (TOTAL) |  |  |  |  | 583.5
VALOR MENSAL demais FUNCIONÁRIOS | [5 empty] | 48.625

## MAPA Copli
| ITEM | Código SINAPI | DESCRIÇÃO | UNID. | QUANT. | VALOR UNITÁRIO DA MÃO DE OBRA | VALOR UNITÁRIO DO MATERIAL | VALOR TOTAL
PROJETOS
| 1 |  | AS-BUILT DE LEIAUTE E INSTALAÇÕES | M² | 50 | 6.25 |  | 312.5
| 2 |  | LAUDO PARA FURAÇÃO EM CONCRETO | UN | 1 | 1875 |  | 1875
| 3 |  | PROJETO DE INSTALAÇÕES DE AR CONDICIONADO | M² | 50 | 14.25 |  | 712.5
| 4 |  | PROJETO DE INSTALAÇÕES DE CABEAMENTO ESTRUTURADO E TELFONIA | M² | 50 | 9.2 |  | 460
| 5 |  | PROJETO DE INSTALAÇÕES ELÉTRICAS | M² | 50 | 28.5 |  | 1425
| 6 |  | PROJETO DE INSTALAÇÕES HIDROSANITÁRIAS | M² | 50 | 19 |  | 950
| 7 |  | PROJ. EXECUT. E AS-BUILT DE SIST. DE SUPERVISÃO E CONTROLE PREDIAL (SCP) | M² | 50 | 28.5 |  | 1425
[7 empty] | TOTAL | 7160
GMG
| 8 |  | ELEMENTO FILTRO DE AR DC16 AP MOTOR NR 1096550 | UN | 2 |  | 580.82 | 1161.64
| 9 |  | ELEMENTO FILTRO DE ÓLEO COMBUSTÍVEL DC9/DC16 | UN | 2 |  | 148.28 | 296.56
| 10 |  | ELEMENTO FILTRO DE ÓLEO COMBUSTÍVEL SEPARADOR DE ÁGUA 30M DC9/53-60(S) | UN | 2 |  | 183.98 | 367.96
| 11 |  | ELEMENTO FILTRO DE ÓLEO LUBRIFICANTE C/ANEL DC1643/46/48/49 | UN | 2 |  | 181.5 | 363
| 12 |  | ELEMENTO FILTRO DE ÓLEO LUBRIFICANTE C/ANEL DC1643/46/48/49 | UN | 3 |  | 82.68 | 248.04
| 13 |  | FILTRO COMBUSTIVEL 01 - MOTOR VOLVO TAD1345GE, FORNEC. E INSTALAÇÃO | UN | 2 |  | 137.87 | 275.74
| 14 |  | FILTRO COMBUSTIVEL 02 - MOTOR VOLVO TAD1345GE, FORNEC. E INSTAL. | UN | 2 |  | 263.5 | 527
| 15 |  | FILTRO DE ÁGUA 176F MOD. WF2176 - MOTOR VOLVO TAD1345GE, FORNEC. E INST. | UN | 2 |  | 276.46 | 552.92
| 16 |  | FILTRO DE AR ELEMENTO TAD 1345GE -MOTOR VOLVO TAD1345GE, FORNEC. E INST. | UN | 2 |  | 945 | 1890
| 17 |  | FILTRO LUBRIFICANTE - LF3000 - MOTOR CUMMINS, FORNEC. E INSTALAÇÃO | UM | 3 |  | 115.37 | 346.11
| 18 |  | FILTRO OLEO LUBRIFICANTE 01 - MOTOR VOLVO TAD1345GE, FORNEC. E INSTAL. | UM | 2 |  | 122.9 | 245.8
| 19 |  | FILTRO OLEO LUBRIFICANTE 02 - MOTOR VOLVO TAD1345GE, FORNEC. E INSTAL. | UN+E25:E26 | 2 |  | 139.07 | 278.14
| 20 |  | FILTRO SEPARADOR DE ÁGUA - WF 2175 - CUMMINS, FORNEC. E INSTAL. | UN | 3 |  | 75.2 | 225.6
| 21 |  | FORNECIMENTO DE BOMBA DE ÓLEO DIESEL | UN | 1 | 3365.62 | 22437.5 | 25803.12
| 22 |  | FORNECIMENTO E INSTALAÇÃO DE ADITIVO ACTIOIL A550 | L | 4 |  | 204.8 | 819.2
| 23 |  | FORNECIMENTO E INSTALAÇÃO DE COXIM MOTOR DIESEL | UN | 3 | 306.25 | 875 | 3543.75
| 24 |  | FORNECIMENTO E INSTALAÇÃO DE TAMPA DE RADIADOR 110KPA | UN | 1 | 52.87 | 528.75 | 581.62
| 25 |  | FORNECIMENTO E INSTALAÇÃO DE VIBRASTOP 500KG 1/2" | UN | 4 | 114.8 | 328.02 | 1771.28
| 26 |  | FORNECIMENTO E SUBSTITUIÇÃO CONTROLADORA MANUAL/AUTOMÁTICO ELETRÔNICO DE SUPERVISÃO E SIMULAÇÃO | UN | 1 | 1250 | 6250 | 7500
| 27 |  | FORNEC. E SUBSTITUIÇÃO ATUADOR ELETROMECÂN. E CONTR. DE VELOCIDADE | UN | 1 | 500 | 2500 | 3000
| 28 |  | FORNECIMENTO E SUBSTITUIÇÃO CAPACITOR TRIFÁSICO PARA CORREÇÃO DO FATOR DE POTÊNCIA | UN | 2 | 300 | 1500 | 3600
| 29 |  | FORNECIMENTO E SUBSTITUIÇÃO CARREGADOR DE BATERIAS PARA GERADOR | UN | 1 |  | 562.5 | 562.5
| 30 |  | FORNECIMENTO E SUBSTITUIÇÃO CONTACTORA DE TRANSFERÊNCIA DE CARGA REDE/GERADOR 1000A | UN | 1 | 3500 | 17500 | 21000
| 31 |  | FORNECIMENTO E SUBSTITUIÇÃO CONTACTORA DE TRANSFERÊNCIA DE CARGA REDE/GERADOR 2500A | UN | 1 | 5625 | 28125 | 33750
| 32 |  | FORNECIMENTO E SUBSTITUIÇÃO DA RESISTÊNCIA DO PRÉ-AQUECIMENTO | UN | 1 |  | 3750 | 3750
| 33 |  | FORNECIMENTO E SUBSTITUIÇÃO DE ALTERNADOR | UN | 1 |  | 11250 | 11250
| 34 |  | FORNECIMENTO E SUBSTITUIÇÃO DE BATERIA | UN | 2 |  | 1750 | 3500
| 35 |  | FORNECIMENTO E SUBSTITUIÇÃO DE BOMBA D'ÁGUA | UN | 1 |  | 3000 | 3000
| 36 |  | FORNECIMENTO E SUBSTITUIÇÃO DE CORREIAS | UN | 1 |  | 625 | 625
| 37 |  | FORNECIMENTO E SUBSTITUIÇÃO DE JOGO DE JUNTAS E RETENTORES DO MOTOR | UN | 1 | 1000 | 5000 | 6000
| 38 |  | FORNECIMENTO E SUBSTITUIÇÃO DE JUNTAS DA TAMPA DE VÁLVULAS | UN | 1 |  | 1200 | 1200
| 39 |  | FORNEC. E SUBSTITUIÇÃO DE MANGUEIRAS DO SISTEMA DE ARREFECIMENTO | UN | 1 | 1224 | 1800 | 3024
| 40 |  | FORNECIMENTO E SUBSTITUIÇÃO DE MOTOR DE PARTIDA CUMMINS | UN | 1 | 1440 | 6000 | 7440
| 41 |  | FORNECIMENTO E SUBSTITUIÇÃO DE MOTOR DE PARTIDA VOLVO | UN | 1 |  | 21250 | 21250
| 42 |  | FORNECIMENTO E SUBSTITUIÇÃO DE SOLENOIDE DE COMBUSTÍVEIS | UN | 1 |  | 2000 | 2000
| 43 |  | FORNECIMENTO E SUBSTITUIÇÃO DO TERMOSTATO DO PRÉ-AQUECIMENTO | UN | 1 |  | 450 | 450
| 44 |  | FORNECIMENTO E SUBSTITUIÇÃO DO LIQUIDO DE ARREFECIMENTO DO RADIADOR | L | 20 | 22.25 | 89 | 2225
| 45 |  | FORNECIMENTO E SUBSTITUIÇÃO RADIADOR DE CALOR PARA O MOTOR | UN | 1 |  | 18700 | 18700
| 46 |  | FORNECIMENTO E SUBSTITUIÇÃO RELÊ AUXILIAR DE 24 VOLTS, 40A, COMANDO | UN | 1 |  | 1500 | 1500
| 47 |  | FORNECIMENTO E SUBSTITUIÇÃO ROLAMENTO | UN | 1 |  | 812.5 | 812.5
| 48 |  | FORNECIMENTO E SUBSTITUIÇÃO TURBINA | UN | 1 | 2300 | 11500 | 13800
| 49 |  | LUBRIFICAÇÃO DE CUBO DE HÉLICES | UN | 1 |  | 200 | 200
| 50 |  | ÓLEO DIESEL COMUM | L | 5000 | 1.22 | 3.49 | 23550
| 51 |  | ÓLEO DIESEL S10 | L | 5000 | 1.29 | 3.7 | 24950
| 52 |  | ÓLEO TOTAL RUBIA TIR 7400 15W40 API CI4 20LT , FORNECIMENTO E INSTALAÇÃO | GL | 4 |  | 318.01 | 1272.04
| 53 |  | REGULAGEM DE VÁLVULA | UN | 2 |  | 206.8 | 413.6
| 54 |  | REPARO DE RADIADOR DE CALOR PARA O MOTOR | UN | 1 | 3500 | 140 | 3640
| 55 |  | REPARO DE TURBINA | UN | 1 | 4600 | 920 | 5520
| 56 |  | RETÍFICA DE CABEÇOTE | UN | 1 | 13000 | 390 | 13390
| 57 |  | REVISÃO DE UNIDADE INJETORA ELETRÔNICA (EM LABORATÓRIO DIESEL) | UN | 2 | 3187.5 | 800 | 7975
[7 empty] | TOTAL | 290147.12
AC SPLIT
| 58 |  | ANÁLISE DA QUALIDADE DO AR (ANÁLISE MICROBIOLÓGICA) | UN | 60 | 225 |  | 13500
| 59 |  | BORNE DE 40A, PARA ALIMENTAÇÃO | UN | 2 |  | 62 | 124
| 60 |  | CALÇO PARA CONDENSADORA, FORNECIMENTO E INSTALAÇÃO | UN | 40 |  | 6.25 | 250
| 61 |  | CAPACITOR PARA APARELHO DE AR-CONDICIONADO 1 A 10 MF | UN | 2 |  | 94 | 188
| 62 |  | CAPACITOR PARA APARELHO DE AR-CONDICIONADO 10 A 20 MF | UN | 2 |  | 132 | 264
| 63 |  | CAPACITOR PARA APARELHO DE AR-CONDICIONADO 20 A 30 MF | UN | 2 |  | 163 | 326
| 64 |  | CAPACITOR PARA APARELHO DE AR-CONDICIONADO 30 A 40 UF | UN | 2 |  | 192.66 | 385.32
| 65 |  | CAPACITOR PARA APARELHO DE AR-CONDICIONADO 40 A 50 UF | UN | 2 |  | 225.33 | 450.66
| 66 |  | CAPACITOR PARA APARELHO DE AR-CONDICIONADO 50 A 60 UF | UN | 2 |  | 243.33 | 486.66
| 67 |  | CINTA HELLERMAN PRETA DE 20 CM (100 UNIDADES), FORNEC. E INSTALAÇÃO | UN | 400 |  | 0.4 | 160
| 68 |  | COLA ARMAFINISH , FORNECIMENTO E INSTALAÇÃO | GL | 5 |  | 100 | 500
| 69 |  | COMPRESSOR HERMÉTICO DANFOSS-HLM081T9LC6-6.8TR-380V/60HZ | UN | 1 |  | 2240.27 | 2240.27
| 70 |  | COMPRESSOR HERMÉTICO SCROLL COPELAND-ZR57KCTF7622-4,7 TR-380V | UN | 1 |  | 3641.25 | 3641.25
| 71 |  | COMPRESSOR HERMÉTICO SCROLL COPELAND-ZR81KCTF7522-6,8 TR-380V | UN | 1 |  | 4688.15 | 4688.15
| 72 |  | COMPRESSOR HERMÉTICO SCROLL DANFOSS- HRM060T9LP6- 5TR 380V | UN | 1 |  | 1850 | 1850
| 73 |  | COMPRESSOR ROTATIVO 18.000 BTUS 220V, FORNEC. E INST. | UN | 2 |  | 812.5 | 1625
| 74 |  | COMPRESSOR PARA BEBEDOURO TIPO GARRAFÃO | UN | 1 |  | 1200 | 1200
| 75 |  | CONTACTORA MARCA SIEMENS 3 CONTATOS DE FORÇA, 30 AMPERES | UN | 2 |  | 1033.33 | 2066.66
| 76 |  | CONTACTORA MOD. 3TA 44 - 2NA 44 - 2 NA 2 NF | UN | 2 |  | 1273.33 | 2546.66
| 77 |  | COTOVELO DE COBRE SEM ANEL SOLDA 15MM - FORNECIMENTO E INSTALAÇÃO | UN | 2 |  | 2.01 | 4.02
| 78 |  | COTOVELO DE COBRE SEM ANEL SOLDA 22MM - FORNECIMENTO E INSTALAÇÃO | UN | 2 |  | 4.55 | 9.1
| 79 |  | COTOVELO DE COBRE SEM ANEL SOLDA 28MM - FORNECIMENTO E INSTALAÇÃO | UN | 2 |  | 7.81 | 15.62
| 80 |  | COTOVELO DE COBRE SEM ANEL SOLDA 35MM - FORNECIMENTO E INSTALAÇÃO | UN | 2 |  | 15.36 | 30.72
| 81 |  | COTOVELO DE COBRE SEM ANEL SOLDA 42MM - FORNECIMENTO E INSTALAÇÃO | UN | 2 |  | 23.57 | 47.14
| 82 |  | COTOVELO DE COBRE SEM ANEL SOLDA 54MM - FORNECIMENTO E INSTALAÇÃO | UN | 2 |  | 37.42 | 74.84
| 83 |  | COTOVELO DE COBRE SEM ANEL SOLDA 66MM - FORNECIMENTO E INSTALAÇÃO | UN | 2 |  | 130.29 | 260.58
| 84 |  | CURVA DE 90° DE COBRE Ø 1,1/8 -28,58 MM , FORNECIMENTO E INSTALAÇÃO | UN | 2 |  | 14.4 | 28.8
| 85 |  | CURVA DE 90° DE COBRE Ø 1,3/8 -34,93 MM , FORNECIMENTO E INSTALAÇÃO | UN | 2 |  | 16.8 | 33.6
| 86 |  | CURVA DE 90° DE COBRE Ø 1,5/8 -41,28 MM , FORNECIMENTO E INSTALAÇÃO | UN | 2 |  | 19.2 | 38.4
| 87 |  | CURVA DE 90° DE COBRE Ø 1/2 -12,7 MM T, FORNECIMENTO E INSTALAÇÃO | UN | 2 |  | 3.48 | 6.96
| 88 |  | CURVA DE 90° DE COBRE Ø 1/4 -6,35 MM T, FORNECIMENTO E INSTALAÇÃO | UN | 2 |  | 8.1 | 16.2
| 89 |  | CURVA DE 90° DE COBRE Ø 3/4 -15,88 MM T, FORNECIMENTO E INSTALAÇÃO | UN | 2 |  | 7.8 | 15.6
| 90 |  | CURVA DE 90° DE COBRE Ø 3/8 -9,53 MM T, FORNECIMENTO E INSTALAÇÃO | UN | 2 |  | 2.28 | 4.56
| 91 |  | CURVA DE 90° DE COBRE Ø 5/8 -22,22 MM T, FORNECIMENTO E INSTALAÇÃO | UN | 2 |  | 7.08 | 14.16
| 92 |  | CURVA DE 90° DE COBRE Ø 7/8 -22,22 MM , FORNECIMENTO E INSTALAÇÃO | UN | 2 |  | 8.28 | 16.56
| 93 |  | DETERGENTE THILEX 05 LT, FORNECIMENTO E APLICAÇÃO | L | 80 |  | 17.5 | 1400
| 94 |  | ESPUMA ELASTOMÉRICA PARA TUBO DE COBRE DE 1 1/2" C/ESP DE 19 MM, FORNECIMENTO E INSTALAÇÃO | ML | 10 |  | 21.72 | 217.2
| 95 |  | ESPUMA ELASTOMÉRICA PARA TUBO DE COBRE DE 1 1/4" C/ESP DE 19 MM, FORNECIMENTO E INSTALAÇÃO | ML | 10 |  | 17.48 | 174.8
| 96 |  | ESPUMA ELASTOMÉRICA PARA TUBO DE COBRE DE 1 1/8" OU DE AÇO DE 3/4" C/ESP DE 19 MM, FORNECIMENTO E INSTALAÇÃO | ML | 10 |  | 15.71 | 157.1
| 97 |  | ESPUMA ELASTOMÉRICA PARA TUBO DE COBRE DE 1 3/8" OU DE AÇO DE 1" C/ESP DE 19 MM, FORNECIMENTO E INSTALAÇÃO | ML | 10 |  | 19.28 | 192.8
| 98 |  | ESPUMA ELASTOMÉRICA PARA TUBO DE COBRE DE 1 5/8" OU DE AÇO DE 1 1/4" C/ESP DE 19 MM, FORNECIMENTO E INSTALAÇÃO | ML | 2 |  | 24.18 | 48.36
| 99 |  | ESPUMA ELASTOMÉRICA PARA TUBO DE COBRE DE 1 7/8" OU DE AÇO DE 1 1/2" C/ESP DE 19 MM, FORNECIMENTO E INSTALAÇÃO | ML | 2 |  | 27.43 | 54.86
| 100 |  | ESPUMA ELASTOMÉRICA PARA TUBO DE COBRE DE 1" C/ESP DE 19 MM, FORNECIMENTO E INSTALAÇÃO | ML | 10 |  | 13.83 | 138.3
| 101 |  | ESPUMA ELASTOMÉRICA PARA TUBO DE COBRE DE 1/4" C/ESP DE 19 MM, FORNECIMENTO E INSTALAÇÃO | ML | 50 |  | 8.73 | 436.5
| 102 |  | ESPUMA ELASTOMÉRICA PARA TUBO DE COBRE DE 2 1/8" C/ESP DE 19 MM, FORNECIMENTO E INSTALAÇÃO | ML | 2 |  | 29.87 | 59.74
| 103 |  | ESPUMA ELASTOMÉRICA PARA TUBO DE COBRE DE 2 3/8" OU DE AÇO DE 2" C/ESP DE 19 MM, FORNECIMENTO E INSTALAÇÃO | ML | 2 |  | 33.65 | 67.3
| 104 |  | ESPUMA ELASTOMÉRICA PARA TUBO DE COBRE DE 2 5/8" C/ESP DE 19 MM, FORNECIMENTO E INSTALAÇÃO | ML | 2 |  | 37.46 | 74.92
| 105 |  | ESPUMA ELASTOMÉRICA PARA TUBO DE COBRE DE 3" OU DE AÇO DE 2 1/2" C/ESP DE 19 MM, FORNECIMENTO E INSTALAÇÃO | ML | 2 |  | 42.71 | 85.42
| 106 |  | ESPUMA ELASTOMÉRICA PARA TUBO DE COBRE DE 3/4" OU DE AÇO DE 3/8" C/ESP DE 19 MM, FORNECIMENTO E INSTALAÇÃO | ML | 10 |  | 11.67 | 116.7
| 107 |  | ESPUMA ELASTOMÉRICA PARA TUBO DE COBRE DE 3/8" OU DE AÇO DE 1/8" C/ESP DE 19 MM, FORNECIMENTO E INSTALAÇÃO | ML | 15 |  | 9.3 | 139.5
| 108 |  | ESPUMA ELASTOMÉRICA PARA TUBO DE COBRE DE 5/8" OU DE AÇO DE 1/4" C/ESP DE 19 MM, FORNECIMENTO E INSTALAÇÃO | ML | 10 |  | 10.95 | 109.5
| 109 |  | ESPUMA ELASTOMÉRICA PARA TUBO DE COBRE DE 7/8" OU DE AÇO DE 1/2" C/ESP DE 19 MM, FORNECIMENTO E INSTALAÇÃO | ML | 10 |  | 12.93 | 129.3
| 110 |  | FILTRO SECADOR DE 1/2 ROSCÁVEL COM PORCA FLANGE DE 1/2. FORNEC. E INST. | UN | 2 |  | 48.75 | 97.5
| 111 |  | FILTRO SECADOR DE 3/8 ROSCÁVEL COM PORCA FLANGE DE 3/8 PARA AR CONDICIONADO 80.000 BTUS. FORNECIMENTO E INSTALAÇÃO | UN | 10 |  | 48.75 | 487.5
| 112 |  | FILTRO DE AR PD-U 462X477X25 MM, FORNECIMENTO E INSTALAÇÃO | UN | 10 |  | 62.5 | 625
| 113 |  | FILTROS PARA APARELHOS DE AR CONDICIONADO DRIER PHLK 084 1/2, FORNECIMENTO E INSTALAÇÃO | UN | 1 |  | 31.25 | 31.25
| 114 |  | FITA DE ACABAMENTO ESPUMA ELASTOMÉRICA , FORNECIMENTO E INSTALAÇÃO | M | 100 |  | 2.2 | 220
| 115 |  | FITA PVC BRANCA PROTEÇÃO DO ISOLAMENTO TÉRMICO | M | 200 |  | 3.75 | 750
| 116 |  | FITA SILVER TAPE 4,8CM X 50M CINZA, FORNECIMENTO E INSTALAÇÃO | M | 10 |  | 38.5 | 385
| 117 |  | FORNECIMENTO CONDICIONADOR DE AR TIPO MULTI SPLIT, MODELO SPLITÃO, CAPACIDADE DE 5,0 TR´S, TRIFÁSICO, 380 VOLTS. | UN | 1 |  | 11937.5 | 11937.5
| 118 |  | GÁS 141b 34 KG, FORNECIMENTO E INSTALAÇÃO | KG | 10 |  | 44 | 440
| 119 |  | GÁS 410-A 11,35KG, FORNECIMENTO E INSTALAÇÃO | KG | 50 |  | 37.2 | 1860
| 120 |  | GÁS R-22 13,6KG, FORNECIMENTO E INSTALAÇÃO | KG | 40 |  | 111.17 | 4446.8
| 121 |  | GÁS R407C 13,6KG, FORNECIMENTO E INSTALAÇÃO | KG | 10 |  | 44 | 440
| 122 |  | GÁS YH222 13,6KG, FORNECIMENTO E INSTALAÇÃO | KG | 10 |  | 39.45 | 394.5
| 123 |  | GÁS ACETILENO, FORNECIMENTO E INSTALAÇÃO | M³ | 10 |  | 125 | 1250
| 124 |  | GÁS NITROGÊNIO, FORNECIMENTO E INSTALAÇÃO | M³ | 30 |  | 60 | 1800
| 125 |  | GÁS OXIGÊNIO INDUSTRIAL, FORNECIMENTO E INSTALAÇÃO | M³ | 10 |  | 82.5 | 825
| 126 |  | HÉLICE CONDENSADORA, 18.000 BTUS | UN | 2 |  | 300 | 600
| 127 |  | HÉLICE CONDENSADORA, 60.000 BTUS | UN | 2 |  | 500 | 1000
| 128 |  | INSTALAÇÃO DE EQUIPAMENTO DE AR CONDICIONADO ATÉ 4 METROS, DE TUBULAÇÃO FRIGORÍGENA, COM FORNECIMENTO DE MATERIAL | UN | 8 |  | 415.25 | 3322
| 129 |  | INSTALAÇÃO DE EQUIPAMENTO SPLIT ACIMA DE 4 METROS, DE TUBULAÇÃO FRIGORÍGENA, COM FORNECIMENTO DE MATERIAL | UN | 4 |  | 656.25 | 2625
| 130 |  | ISOLAMENTO EM BORRACHA ELASTOMÉRICA P/TUBO DE COBRE DE 1/2" C/ESP DE 19 MM, FORNECIMENTO E INSTALAÇÃO | ML | 50 |  | 8.95 | 447.5
| 131 |  | LIMPEZA DE DUTO | ML | 20 |  | 140 | 2800
| 132 |  | LUVA DE COBRE Ø 1,1/8 -28,58 MM (PAREDE 1/16 ), FORNECIMENTO E INSTALAÇÃO | UN | 2 |  | 14.4 | 28.8
| 133 |  | LUVA DE COBRE Ø 1/4 -6,35 MM (PAREDE 1/16 ) , FORNECIMENTO E INSTALAÇÃO | UN | 2 |  | 2.2 | 4.4
| 134 |  | LUVA DE COBRE Ø 3/4 -19,05 MM (PAREDE 1/16 ) , FORNECIMENTO E INSTALAÇÃO | UN | 2 |  | 4.6 | 9.2
| 135 |  | LUVA DE COBRE Ø 3/8 -9,53 MM (PAREDE 1/16 ) , FORNECIMENTO E INSTALAÇÃO | UN | 2 |  | 2.64 | 5.28
| 136 |  | LUVA DE COBRE Ø 7/8 -22,22 MM (PAREDE 1/16 ), FORNECIMENTO E INSTALAÇÃO | UN | 2 |  | 6.6 | 13.2
| 137 |  | LUVA DE COBRE SEM ANEL SOLDA 15MM - FORNECIMENTO E INSTALAÇÃO | UN | 2 |  | 0.7 | 1.4
| 138 |  | LUVA DE COBRE SEM ANEL SOLDA 22MM - FORNECIMENTO E INSTALAÇÃO | UN | 2 |  | 1.65 | 3.3
| 139 |  | LUVA DE COBRE SEM ANEL SOLDA 28MM - FORNECIMENTO E INSTALAÇÃO | UN | 2 |  | 2.67 | 5.34
| 140 |  | LUVA DE COBRE SEM ANEL SOLDA 35MM - FORNECIMENTO E INSTALAÇÃO | UN | 2 |  | 5.94 | 11.88
| 141 |  | LUVA DE COBRE SEM ANEL SOLDA 35MM - FORNECIMENTO E INSTALAÇÃO | UN | 2 |  | 40.16 | 80.32
| 142 |  | LUVA DE COBRE SEM ANEL SOLDA 42MM - FORNECIMENTO E INSTALAÇÃO | UN | 2 |  | 9.16 | 18.32
| 143 |  | LUVA DE COBRE SEM ANEL SOLDA 54MM - FORNECIMENTO E INSTALAÇÃO | UN | 2 |  | 14.06 | 28.12
| 144 |  | MANGUEIRA CRISTAL TRANCADA, PVC COM REFORCO, PRESSÃO DE TRABALHO (PT) 250, DE 1" X *3,4* MM , FORNECIMENTO E INSTALAÇÃO | M | 80 |  | 9.2 | 736
| 145 |  | MANGUEIRA CRISTAL, LISA, PVC TRANSPARENTE, 1/2" X 2 MM, FORNECIMENTO E INSTALAÇÃO | M | 100 |  | 2.69 | 269
| 146 |  | MANÔMETRO DE ALTA / CONJ. COMPLETO | UN | 2 |  | 450 | 900
| 147 |  | MANÔMETRO DE BAIXA / CONJ. COMPLETO | UN | 2 |  | 1226.66 | 2453.32
| 148 |  | MANTA STANDARD EM BORRACHA ELASTOMÉRICA C/ESP DE 13 MM (ROLO DE 8X1,5 M), FORNECIMENTO E INSTALAÇÃO | RL | 1 |  | 898.8 | 898.8
| 149 |  | MANTA STANDARD EM BORRACHA ELASTOMÉRICA C/ESP DE 19 MM (ROLO DE 12X1 M), FORNECIMENTO E INSTALAÇÃO | RL | 1 |  | 1208.25 | 1208.25
| 150 |  | MANTA STANDARD EM BORRACHA ELASTOMÉRICA C/ESP DE 25 MM (ROLO DE 9X1 M), FORNECIMENTO E INSTALAÇÃO | RL | 1 |  | 1245.37 | 1245.37
| 151 |  | MANTA STANDARD EM BORRACHA ELASTOMÉRICA C/ESP DE 32 MM (ROLO DE 7X1 M), FORNECIMENTO E INSTALAÇÃO | RL | 1 |  | 1156.71 | 1156.71
| 152 |  | MANTA STANDARD EM BORRACHA ELASTOMÉRICA C/ESP DE 6 MM (ROLO DE 15X1,5 M), FORNECIMENTO E INSTALAÇÃO | RL | 1 |  | 1188.81 | 1188.81
| 153 |  | MANTA STANDARD EM BORRACHA ELASTOMÉRICA C/ESP DE 9 MM (ROLO DE 10X1,5 M), FORNECIMENTO E INSTALAÇÃO | RL | 1 |  | 941.22 | 941.22
| 154 |  | MOTOR DE VENTILADOR PARA AR-CONDICIONADO 18.000 BTUS | UN | 2 |  | 1540 | 3080
| 155 |  | MOTOR DE VENTILADOR PARA AR-CONDICIONADO 60.000 BTUS | UN | 2 |  | 953.33 | 1906.66
| 156 |  | MOTOR EVAPORADORA, 18.000 BTUS | UN | 2 |  | 320 | 640
| 157 |  | MOTOR EVAPORADORA, 60.000 BTUS | UN | 2 |  | 600 | 1200
| 158 |  | ÓLEO PARA SISTEMA DE REFIGERAÇÃO CAPELA 68 -PARA USO EM SISTEMA DE REFRIGERAÇÃO, FORNECIMENTO E INSTALAÇÃO | L | 5 |  | 22.5 | 112.5
| 159 |  | PLACA ELETRÔNICA DE COMANDO EVAPORADORA 18.000BTUS | UN | 2 |  | 1272 | 2544
| 160 |  | PLACA ELETRÔNICA DE COMANDO EVAPORADORA 60.000BTUS. | UN | 1 |  | 3000 | 3000
| 161 |  | POLICARBONATO CRISTAL 6 MM | M² | 40 |  | 196.74 | 7869.6
| 162 |  | POLIPEX TÉRMICO / 1.3/8", FORNECIMENTO E INSTALAÇÃO | M | 20 |  | 1.87 | 37.4
| 163 |  | POLIPEX TÉRMICO / 1/2", FORNECIMENTO E INSTALAÇÃO | M | 20 |  | 1 | 20
| 164 |  | POLIPEX TÉRMICO / 1/4, FORNECIMENTO E INSTALAÇÃO | M | 20 |  | 0.81 | 16.2
| 165 |  | POLIPEX TÉRMICO / 3/4´´, FORNECIMENTO E INSTALAÇÃO | M | 20 |  | 1.12 | 22.4
| 166 |  | POLIPEX TÉRMICO / 3/8´´, FORNECIMENTO E INSTALAÇÃO | M | 20 |  | 0.9 | 18
| 167 |  | POLIPEX TÉRMICO 5/8, FORNECIMENTO E INSTALAÇÃO | M | 20 |  | 1.96 | 39.2
| 168 |  | POLIPEX TÉRMICO 7/8, FORNECIMENTO E INSTALAÇÃO | M | 20 |  | 1.18 | 23.6
| 169 |  | PORCA FLANGE 1/4" FORJADA PARA INST. DE AR COND. SPLIT T, FORNECIMENTO E INSTALAÇÃO | UN | 10 |  | 3 | 30
| 170 |  | PORCA FLANGE 7/8" FORJADA PARA INST. DE AR COND. SPLIT, FORNECIMENTO E INSTALAÇÃO | UN | 10 |  | 22.68 | 226.8
| 171 |  | PORCA FLANGE 1/2" FORJADA PARA INST. DE AR COND. SPLIT T, FORNECIMENTO E INSTALAÇÃO | UN | 10 |  | 4.68 | 46.8
| 172 |  | PRESSÓSTATO DE REGULAGEM DOS COMPRESSORES | UN | 2 |  | 813.33 | 1626.66
| 173 |  | RELE DE PARTIDA 220V, 2.2W, 30A, AR CONDICIONADO 48.000BTUS A 60.000BTUS | UN | 2 |  | 1126.66 | 2253.32
| 174 |  | RELE DE PARTIDA 220V, 2.2W, 30A, AR CONDICIONADO 9.000BTUS A 18.000BTUS | UN | 2 |  | 513.66 | 1027.32
| 175 |  | RESISTÊNCIA DE AQUECIMENTO DE 1100W | UN | 1 |  | 2000 | 2000
| 176 |  | RESISTÊNCIA DE AQUECIMENTO DE 3000W | UN | 1 |  | 4715 | 4715
| 177 |  | SENSOR DE TEMPERATURA CONDENSADORA, FORNECIMENTO E INSTALAÇÃO | UN | 2 |  | 88 | 176
| 178 |  | TE DE COBRE 15MM LIGAÇÃO SOLDADA - FORNECIMENTO E INSTALAÇÃO | UN | 2 |  | 2.74 | 5.48
| 179 |  | TE DE COBRE 22MM LIGAÇÃO SOLDADA - FORNECIMENTO E INSTALAÇÃO | UN | 2 |  | 5.84 | 11.68
| 180 |  | TE DE COBRE 28MM LIGAÇÃO SOLDADA - FORNECIMENTO E INSTALAÇÃO | UN | 2 |  | 9.61 | 19.22
| 181 |  | TE DE COBRE 35MM LIGAÇÃO SOLDADA - FORNECIMENTO E INSTALAÇÃO | UN | 2 |  | 21.97 | 43.94
| 182 |  | TE DE COBRE 42MM LIGAÇÃO SOLDADA - FORNECIMENTO E INSTALAÇÃO | UN | 2 |  | 28.3 | 56.6
| 183 |  | TE DE COBRE 54MM LIGAÇÃO SOLDADA - FORNECIMENTO E INSTALAÇÃO | UN | 2 |  | 55.94 | 111.88
| 184 |  | TE DE COBRE 66MM LIGAÇÃO SOLDADA - FORNECIMENTO E INSTALAÇÃO | UN | 2 |  | 159.25 | 318.5
| 185 |  | TERMÔMETRO TEMPERATURA REF. - 40 + 50 | UN | 2 |  | 1045.33 | 2090.66
| 186 |  | TERMOSTATO 02 EST. RFR.LG/DSL.220V-TVC PI1-02 (EQUIPAMENTO TRAE125F2K2AA00), FORNECIMENTO E INSTALAÇÃO | UN | 2 |  | 150 | 300
| 187 |  | TERMOSTATO 20°/120°, 30A | UN | 2 |  | 330 | 660
| 188 |  | TERMOSTATO DE REGULAGEM DE TEMPERATURA PARA APARELHO DE AR CONDICIONADO 18.000 BTUS | UN | 2 |  | 560 | 1120
| 189 |  | TERMOSTATO DE REGULAGEM DE TEMPERATURA PARA APARELHO DE AR CONDICIONADO 60.000 BTUS | UN | 2 |  | 800 | 1600
| 190 |  | TERMOSTATO ELETRÔNICO SCE DUPLO ESTAGIO TVCPI102 220v | UN | 2 |  | 242 | 484
| 191 |  | TRANSFORMADOR DE 220V, AC /24V, DC, 1A. | UN | 2 |  | 346.66 | 693.32
| 192 |  | TUBO COBRE RIG 5/8X1/32 T, FORNECIMENTO E INSTALAÇÃO | M | 10 |  | 16.38 | 163.8
| 193 |  | TUBO DE COBRE CLASSE "E" 104MM - 4" FORNECIMENTO E INSTALAÇÃO | M | 2 |  | 226.26 | 452.52
| 194 |  | TUBO DE COBRE CLASSE "E" 15MM - 1/2" FORNECIMENTO E INSTALAÇÃO | M | 10 |  | 12 | 120
| 195 |  | TUBO DE COBRE CLASSE "E" 22MM - 3/4" FORNECIMENTO E INSTALAÇÃO | M | 10 |  | 20.64 | 206.4
| 196 |  | TUBO DE COBRE CLASSE "E" 28MM - 1" FORNECIMENTO E INSTALAÇÃO | M | 10 |  | 26.19 | 261.9
| 197 |  | TUBO DE COBRE CLASSE "E" 35MM - 1.1/4" FORNECIMENTO E INSTALAÇÃO | M | 2 |  | 38.04 | 76.08
| 198 |  | TUBO DE COBRE CLASSE "E" 42MM - 1.1/2" FORNECIMENTO E INSTALAÇÃO | M | 2 |  | 51.37 | 102.74
| 199 |  | TUBO DE COBRE CLASSE "E" 54MM - 2" FORNECIMENTO E INSTALAÇÃO | M | 2 |  | 74.5 | 149
| 200 |  | TUBO DE COBRE CLASSE "E" 66MM - 2.1/2" FORNECIMENTO E INSTALAÇÃO | M | 2 |  | 104.96 | 209.92
| 201 |  | TUBO DE COBRE CLASSE "E" 79MM - 3" FORNECIMENTO E INSTALAÇÃO | M | 2 |  | 153.44 | 306.88
| 202 |  | TUBO DE COBRE FLEXÍVEL 1/2"T, FORNECIMENTO E INSTALAÇÃO | M | 10 |  | 13.83 | 138.3
| 203 |  | TUBO DE COBRE FLEXÍVEL 1/4"T, FORNECIMENTO E INSTALAÇÃO | M | 10 |  | 6.49 | 64.9
| 204 |  | TUBO DE COBRE RÍGIDO 1.1/8" X 1/32T, FORNECIMENTO E INSTALAÇÃO | M | 10 |  | 32.65 | 326.5
| 205 |  | TUBO DE COBRE RÍGIDO 1.3/8T, FORNECIMENTO E INSTALAÇÃO | M | 10 |  | 36 | 360
| 206 |  | TUBO DE COBRE RÍGIDO 1.5/8T, FORNECIMENTO E INSTALAÇÃO | M | 10 |  | 38.4 | 384
| 207 |  | TUBO DE COBRE RÍGIDO 3/4" X 1/32T, FORNECIMENTO E INSTALAÇÃO | M | 10 |  | 18.13 | 181.3
| 208 |  | TUBO DE COBRE RÍGIDO 3/8 X 1/32T, FORNECIMENTO E INSTALAÇÃO | M | 10 |  | 8.67 | 86.7
| 209 |  | TUBO DE COBRE RÍGIDO 7/8" X 1/32T, FORNECIMENTO E INSTALAÇÃO | M | 10 |  | 21.27 | 212.7
| 210 |  | TURBINA DA UNIDADE EVAPORADORA 18.000 BTU'S, FORNEC. E INST. | UN | 4 |  | 225 | 900
| 211 |  | TURBINA DA UNIDADE EVAPORADORA 60.000 BTU'S, FORNEC. E INST. | UN | 4 |  | 437.5 | 1750
| 212 |  | TURBINA EVAPORADORA, 18.000 BTUS | UN | 2 |  | 300 | 600
| 213 |  | TURBINA EVAPORADORA, 60.000 BTUS | UN | 2 |  | 500 | 1000
| 214 |  | VÁLVULA DE SERVIÇO 1/2" PARA AR CONDICIONADO | UN | 2 |  | 50.27 | 100.54
| 215 |  | VÁLVULA DE SERVIÇO 1/4" PARA AR CONDICIONADO | UN | 2 |  | 21.45 | 42.9
| 216 |  | VÁLVULA SCHRADER | UN | 2 |  | 198 | 396
| 217 |  | VARETA DE SOLDA PHOSCOPPER COM BANHO 2,5MM, FORNEC. E INST. | KG | 5 |  | 106.25 | 531.25
| 218 |  | VENTILADOR AXIAL PARA UNIDADE CONDENSADORA DE 18.000 BTU'S, FORNECIMENTO E INSTALAÇÃO | UN | 2 |  | 275 | 550
| 219 |  | VENTILADOR AXIAL PARA UNIDADE CONDENSADORA DE 60.000 BTU'S, FORNECIMENTO E INSTALAÇÃO | UN | 2 |  | 550 | 1100
| 220 |  | VIDRO VISOR P/MÁQUINA DE CAFÉ - 32 CM | UN | 2 |  | 350.4 | 700.8
| 221 |  | VIDRO VISOR P/MÁQUINA DE CAFÉ - 40 CM | UN | 2 |  | 454.66 | 909.32
| 222 |  | VIDRO VISOR P/MÁQUINA DE CAFÉ - 55 CM | UN | 2 |  | 513.33 | 1026.66
[7 empty] | TOTAL | 142261.23
VRV
| 223 |  | ANÁLISE DA QUALIDADE DO AR (ANÁLISE MICROBIOLÓGICA) | UN | 24 | 225 |  | 5400
| 224 |  | CONTROLE REMOTO S/ FIO (CASSETE 02 VIAS) | UN | 1 |  | 871.45 | 871.45
| 225 |  | CONTROLE REMOTO S/ FIO (CASSETE 1 VIA) | UN | 1 |  | 871.45 | 871.45
| 226 |  | CONTROLE REMOTO S/ FIO (CASSETE 4 VIAS) | UN | 1 |  | 1333.85 | 1333.85
| 227 |  | EVAPORADOR CASSETE -CAPACIDADE DE 12.000 BTU’S/H | UN | 1 | 1291.15 | 6455.77 | 7746.92
| 228 |  | EVAPORADOR CASSETE -CAPACIDADE DE 15.000 BTU’S/H(1,25TR) | UN | 1 | 1968.74 | 6562.49 | 8531.23
| 229 |  | EVAPORADOR CASSETE -CAPACIDADE DE 18.000 BTU’S/H(1,5TR) | UN | 1 | 1979.41 | 6598.06 | 8577.47
| 230 |  | EVAPORADOR CASSETE -CAPACIDADE DE 24.000 BTU’S/H(2,00TR) | UN | 1 | 2171.49 | 7238.3 | 9409.79
| 231 |  | EVAPORADOR CASSETE -CAPACIDADE DE 28.000 BTU’S/H(2,33TR) | UN | 1 | 2301.9 | 7673.02 | 9974.92
| 232 |  | EVAPORADOR CASSETE -CAPACIDADE DE 36.000 BTU’S/H(3,00TR) | UN | 1 | 2310.2 | 7700.68 | 10010.88
| 233 |  | EVAPORADOR CASSETE -CAPACIDADE DE 42.000 BTU’S/H(3,50TR) | UN | 1 | 2363.55 | 7878.52 | 10242.07
| 234 |  | EVAPORADOR CASSETE -CAPACIDADE DE 7.000 BTU’S/H | UN | 1 | 1383.63 | 6918.15 | 8301.78
| 235 |  | EVAPORADOR CASSETE -CAPACIDADE DE 9.000 BTU’S/H | UN | 1 | 1284.04 | 6420.22 | 7704.26
| 236 |  | EVAPORADOR SPLIT -CAPACIDADE DE 7.000 BTU’S/H | UN | 1 | 1088.41 | 5442.06 | 6530.47
| 237 |  | GRELHA AR-DG 225X165 | UN | 1 |  | 132.42 | 132.42
| 238 |  | GRELHA AT-DG 225X125 | UN | 1 |  | 111.94 | 111.94
| 239 |  | GRELHA AT-DG 225X165 | UN | 1 |  | 125.89 | 125.89
| 240 |  | GRELHA AT-DG 325X165 | UN | 1 |  | 144.82 | 144.82
| 241 |  | GRELHA AT-DG 425X165 | UN | 1 |  | 163.76 | 163.76
| 242 |  | GRELHA AT-DG 425X325 | UN | 1 |  | 240.71 | 240.71
| 243 |  | PAINEL DECORATIVO P/ CASSETE 1 VIA (07 ~ 12) | UN | 1 |  | 30233.75 | 30233.75
| 244 |  | PAINEL DECORATIVO P/ CASSETE 1 VIA (18 ~ 24) | UN | 1 |  | 2649.9 | 2649.9
| 245 |  | PAINEL DECORATIVO P/ CASSETE 4 VIAS (~ 18k Btu/h) | UN | 1 |  | 2045.93 | 2045.93
| 246 |  | PAINEL DECORATIVO P/ CASSETE 4 VIAS (24k ~ 48k Btu/h) | UN | 1 |  | 2045.93 | 2045.93
| 247 |  | PORTAS INSPEÇÃO 37x23 cm | UN | 1 |  | 2.57 | 2.57
| 248 |  | REFINET - CONEXÃO DE COBRE -ACIMA DE 64,000 KCAL/H | UN | 1 | 493.52 | 1333.85 | 1827.37
| 249 |  | REFINET - CONEXÃO DE COBRE -ATÉ 29,000 KCAL/H | UN | 1 | 177.65 | 480.16 | 657.81
| 250 |  | REFINET - CONEXÃO DE COBRE -ATÉ 64,000 KCAL/H | UN | 1 | 276.37 | 746.96 | 1023.33
| 251 |  | REFINET - CONEXÃO DE COBRE -REDUTOR | UN | 1 | 184.24 | 497.95 | 682.19
| 252 |  | SENSOR DE TEMPERATURA/CONTROLE REMOTO COM FIO | UN | 1 |  | 1224 | 1224
| 253 |  | SISTEMA CENTRAL DE CONTROLE ITM COM ADAPTADOR ITM PLUS | UN | 1 | 264.02 | 713.59 | 977.61
| 254 |  | UNID. CONDENSADORA 380V Q/F DE 10HP | UN | 1 | 11086.86 | 55434.33 | 66521.19
| 255 |  | UNID. CONDENSADORA 380V Q/F DE 12HP | UN | 1 | 12008.1 | 60040.53 | 72048.63
| 256 |  | UNID. CONDENSADORA 380V Q/F DE 14HP | UN | 1 | 14227.61 | 71138.07 | 85365.68
| 257 |  | UNID. CONDENSADORA 380V Q/F DE 16HP | UN | 1 | 14526.39 | 72631.96 | 87158.35
| 258 |  | UNID. CONDENSADORA 380V Q/F DE 18HP | UN | 1 | 17432.38 | 87161.92 | 104594.3
| 259 |  | UNIDADE DE AR EXTERNO TIPO RECUPERADOR DE ENERGIA, 220 VOLTS (MONOFÁSICO), 0,18 KW MEDINDO 306X879X800 MM COM EFICIÊNCIA DE 79%, VAZÃO DE 350 M³/H, PRESSÃO ESTÁTICA DE 169 A 222 PA | UN | 1 | 5483.49 | 12185.55 | 17669.04
| 260 |  | UNIDADE DE AR EXTERNO TIPO RECUPERADOR DE ENERGIA, 220 VOLTS (MONOFÁSICO), 0,28 KW MEDINDO 338X973X832 MM COM EFICIÊNCIA DE 75%, VAZÃO DE 650 M³/H, PRESSÃO ESTÁTICA DE 85 A 125 PA | UN | 1 | 9139.15 | 20309.23 | 29448.38
| 261 |  | UNIDADE DE AR EXTERNO TIPO RECUPERADOR DE ENERGIA, 220 VOLTS (MONOFÁSICO), 0,56 KW MEDINDO 387X1.111X1.214 MM COM EFICIÊNCIA DE 78%, VAZÃO DE 1.000 M³/H, PRESSÃO ESTÁTICA DE 168 A 192 PA | UN | 1 | 3655.66 | 8123.7 | 11779.36
| 262 |  | UNIDADE DE AR EXTERNO TIPO RECUPERADOR DE ENERGIA, 220 VOLTS (MONOFÁSICO), 0,56 KW MEDINDO 387X1.111X832 MM COM EFICIÊNCIA DE 72%, VAZÃO DE 800 M³/H, PRESSÃO ESTÁTICA DE 133 A 170 PA | UN | 1 | 826.58 | 1836.86 | 2663.44
| 263 |  | UNIDADE DE AR EXTERNO TIPO RECUPERADOR DE ENERGIA, 220 VOLTS (MONOFÁSICO), 1,12 KW MEDINDO 785X1.619X1.214 MM COM EFICIÊNCIA DE 77%, VAZÃO DE 2.000 M³/H, PRESSÃO ESTÁTICA DE 116 A 140 PA | UN | 1 | 4874.22 | 10831.6 | 15705.82
| 264 |  | UNID. EVAPORADORA TIPO BUILT IN (EMBUTIDA NO FORRO) DE 13.600 BTU/H (1,14 TR) COM VAZÃO DE 960 M³/H, 220 V (MONOFÁSICO) MEDINDO 300X700X700 MM | UN | 1 |  | 5218.27 | 5218.27
| 265 |  | UNID. EVAPORADORA TIPO BUILT IN (EMBUT. NO FORRO) DE 21.500 BTU/H (1,795 TR), VAZÃO DE 1.170 M³/H, 220 V (MONOFÁSICO) MEDINDO 300X100X700 MM | UN | 1 |  | 5263 | 5263
| 266 |  | UNID. EVAPORADORA TIPO BUILT IN (EMBUTIDA NO FORRO) DE 30.700 BTU/H (2,56 TR), VAZÃO DE 1.500 M³/H, 220 V (MONOFÁSICO) MEDINDO 300X100X700 MM | UN | 1 |  | 5759.83 | 5759.83
| 267 |  | UNID. EVAPORADORA TIPO BUILT IN (EMBUTIDA NO FORRO) DE 54.000 BTU/H (4,55 TR), VAZÃO DE 2.760 M³/H, 220 V (MONOFÁSICO) MEDINDO 300X100X700 MM | UN | 1 |  | 6628.17 | 6628.17
| 268 |  | VENEZIANA AWG 385X495 | UN | 1 | 148.45 | 401.22 | 549.67
| 269 |  | VENEZIANA AWG 385X330 | UN | 1 | 121.53 | 328.46 | 449.99
| 270 |  | VENEZIANA AWG 785X495 | M | 1 | 223.55 | 604.2 | 827.75
| 271 |  | VENTILADOR IN-LINE 120 M³/H X 220 VOLTS X 100 MM² | UN | 1 | 4265.15 | 9478.13 | 13743.28
[7 empty] | TOTAL | 671190.62
EXAUSTÃO
| 272 |  | ALMOTOLIA BICO 500ML PARA COLA MPU | UN | 1 |  | 76.05 | 76.05
| 273 |  | BOCA DE AR VENTIDEC DVK-R 100MM | UN | 1 | 22.4 | 56 | 78.4
| 274 |  | BOCA DE AR VENTIDEC DVK-R 150MM | UN | 1 | 37.26 | 93.15 | 130.41
| 275 |  | BOCA DE AR VENTIDEC DVK-R 200MM | UN | 1 | 45.15 | 112.88 | 158.03
| 276 |  | CAIXA DE VENTILAÇÃO 2800 M³/H X PE: 60 MMCA -2CV / 380V / 3Ø + T | UN | 1 | 1632.34 | 4080.86 | 5713.2
| 277 |  | CAIXA DE VENTILAÇÃO 4250 M³/H X PE: 60 MMCA -3CV / 380V / 3Ø + T | UN | 1 | 2040.43 | 5101.08 | 7141.51
| 278 |  | CANTO DE REFORÇO PCT C/ 100 PÇS | UN | 1 | 33.68 | 84.2 | 117.88
| 279 |  | COLA P/ PERFIL 500G | UN | 1 | 53.41 | 133.53 | 186.94
| 280 |  | COLA P/PAINEL MPU LATA C/ 2,8 KG | LT | 1 | 71.5 | 178.77 | 250.27
| 281 |  | COLARINHO MPU C/ REGISTRO 06" | UN | 1 | 7.28 | 18.22 | 25.5
| 282 |  | COLARINHO MPU C/ REGISTRO 08" | UN | 1 | 10.16 | 25.41 | 35.57
| 283 |  | DAMPER CONTROLADOR DE VAZÃO MANUAL, LÂMINAS OPOSTAS MODELO DCV+E 1190X1010 | UN | 1 | 966.73 | 2416.84 | 3383.57
| 284 |  | DAMPER CONTROLADOR DE VAZÃO MANUAL, LÂMINAS OPOSTAS MOD. DCV+E 1280X1310 | UN | 1 | 840.18 | 2100.45 | 2940.63
| 285 |  | DAMPER CONTROLADOR DE VAZÃO MANUAL, LÂMINAS OPOSTAS MODELO DCV+E 1400X410 | UN | 1 | 508.32 | 1270.81 | 1779.13
| 286 |  | DAMPER CONTROLADOR DE VAZÃO MANUAL, LÂMINAS OPOSTAS MODELO DCV+E 1600X410 | UN | 1 | 595.51 | 1488.78 | 2084.29
| 287 |  | DAMPER CONTROLADOR DE VAZÃO MANUAL, LÂMINAS OPOSTAS MODELO DCV+E 2000X510 | UN | 1 | 684.09 | 1710.23 | 2394.32
| 288 |  | DAMPER DE SOBRE PRESSÃO MOD. DSP15 150X100 | UN | 1 | 52.02 | 130.06 | 182.08
| 289 |  | DAMPER DE SOBRE PRESSÃO MOD. DSP15 250X100 | UN | 1 | 66.08 | 165.22 | 231.3
| 290 |  | DAMPER DE SOBRE PRESSÃO MOD. DSP15 250X150 | UN | 1 | 75.92 | 189.82 | 265.74
| 291 |  | DAMPER DE SOBRE PRESSÃO MOD. DSP15 250X200 | UN | 1 | 89.29 | 223.23 | 312.52
| 292 |  | DAMPER DE SOBRE PRESSÃO MOD. DSP15 250X250 | UN | 1 | 99.83 | 249.58 | 349.41
| 293 |  | DAMPER DE SOBRE PRESSÃO MOD. DSP15 300X200 | UN | 1 | 97.72 | 244.31 | 342.03
| 294 | 83637 | DUTO CHAPA GALVANIZADA NUM 22 P/ AR CONDICIONADO | M² | 40 | 52.35 | 63.98 | 4653.2
| 295 | 83636 | DUTO CHAPA GALVANIZADA NUM 26 P/ AR CONDICIONADO | M² | 40 | 31.22 | 38.15 | 2774.8
| 296 |  | DUTO SEMIFLEXÍVEL SEMIDEC 3 M 100MM | M | 10 | 4.2 | 10.5 | 147
| 297 |  | DUTO SEMIFLEXÍVEL SEMIDEC 3 M 150MM | M | 10 | 8.42 | 21.07 | 294.9
| 298 |  | DUTO SEMIFLEXÍVEL SEMIDEC 3 M 200MM | M | 10 | 11.4 | 28.5 | 399
| 299 |  | EXAUSTOR CENTRÍFUGO (SIROCCO) 1050 M³/H 10MMCA -0,25 CV / 220V / 1Ø + T | UN | 1 | 969.77 | 2424.43 | 3394.2
| 300 |  | EXAUSTOR CENTRÍFUGO (SIROCCO) 1200 M³/H 10MMCA -0,25 CV / 220V / 1Ø + T | UN | 1 | 969.77 | 2424.43 | 3394.2
| 301 |  | EXAUSTOR CENTRÍFUGO (SIROCCO) 1600 M³/H 18MMCA -1,5 CV / 380V / 3Ø + T | UN | 1 | 1036.25 | 2590.63 | 3626.88
| 302 |  | FITA ALUMÍNIO 50MM X 50M MPU | RL | 1 | 21.5 | 53.77 | 75.27
| 303 |  | GRELHA AUTO FECHANTE 100MM | UN | 1 | 15.17 | 32.52 | 47.69
| 304 |  | GRELHA COM ALETAS FIXAS COM REGISTRO RHN+RG 200X250 | UN | 1 | 31.46 | 78.67 | 110.13
| 305 |  | GRELHA COM ALETAS FIXAS COM REGISTRO RHN+RG 250X100 | UN | 1 | 21.42 | 53.56 | 74.98
| 306 |  | GRELHA COM ALETAS FIXAS COM REGISTRO RHN+RG 250X200 | UN | 1 | 31.46 | 78.67 | 110.13
| 307 |  | GRELHA COM ALETAS FIXAS COM REGISTRO RHN+RG 250X250 | UN | 1 | 36.82 | 92.07 | 128.89
| 308 |  | GRELHA COM ALETAS FIXAS COM REGISTRO RHN+RG 300X150 | UN | 1 | 30.8 | 77 | 107.8
| 309 |  | GRELHA COM ALETAS FIXAS COM REGISTRO RHN+RG 300X200 | UN | 1 | 36.82 | 92.07 | 128.89
| 310 |  | GRELHA COM ALETAS FIXAS COM REGISTRO RHN+RG 350X250 | UN | 1 | 47.54 | 118.85 | 166.39
| 311 |  | GRELHA COM ALETAS FIXAS COM REGISTRO RHN+RG 400X200 | UN | 1 | 46.2 | 115.5 | 161.7
| 312 |  | GRELHA COM ALETAS FIXAS COM REGISTRO RHN+RG 400X300 | UN | 1 | 59.59 | 148.98 | 208.57
| 313 |  | GRELHA COM ALETAS FIXAS COM REGISTRO RHN+RG 500X200 | UN | 1 | 55.57 | 138.94 | 194.51
| 314 |  | GRELHA COM ALETAS FIXAS COM REGISTRO RHN+RG 500X300 | UN | 1 | 71.64 | 179.11 | 250.75
| 315 |  | GRELHA COM ALETAS FIXAS COM REGISTRO RHN+RG 600X500 | UN | 1 | 123.2 | 308.01 | 431.21
| 316 |  | GRELHA DUPLA FLEXÃO VERTICAL COM REGISTRO DV+RG 1000X200 | UN | 1 | 143.29 | 358.23 | 501.52
| 317 |  | GRELHA DUPLA FLEXÃO VERTICAL COM REGISTRO DV+RG 600X200 | UN | 1 | 89.72 | 224.31 | 314.03
| 318 |  | ISODEC RT 0.6 06" | UN | 1 | 40.72 | 101.82 | 142.54
| 319 |  | ISODEC RT 0.6 08" | UN | 1 | 54.16 | 135.4 | 189.56
| 320 |  | JUNTA FLEXÍVEL 45/100 C/ 25M | CX | 1 | 191.39 | 478.48 | 669.87
| 321 |  | JUNTA FLEXÍVEL 45/100 C/ 5M | CX | 1 | 42.13 | 105.34 | 147.47
| 322 |  | LÂMINA PARA FACA MPU BEM. C/ 10 UN | UN | 1 | 28.13 | 70.34 | 98.47
| 323 |  | MPU SELANTE ACRÍLICO 450G | UN | 1 | 15.72 | 39.31 | 55.03
| 324 |  | PAINEL MPU 20MMX2,0MX1,2M | UN | 2 | 68.82 | 172.06 | 481.76
| 325 |  | PARAFUSO P/ BARRA DE REFORÇO MPU | CT | 1 | 72.84 | 182.12 | 254.96
| 326 |  | PERFIL CADEIRA (H) ALU 20MM C/ 3M | UN | 1 | 20.37 | 50.94 | 71.31
| 327 |  | PINCEL PARA ALMOTOLIA COLA MPU | UN | 1 | 26.73 | 66.84 | 93.57
| 328 |  | REDUCOLA 900ML PARA COLA MPU | LT | 1 | 19.23 | 48.09 | 67.32
| 329 |  | SENSOR DE CO MOD. BAS/SE-58 | UN | 1 | 255.6 | 639 | 894.6
| 330 |  | VENEZIANA PARA PORTA COM DUPLA MOLDURA VSH2M 300X200 | UN | 1 | 42.85 | 107.13 | 149.98
| 331 |  | VENEZIANA PARA PORTA COM DUPLA MOLDURA VSH2M 500X200 | UN | 1 | 65.62 | 164.05 | 229.67
| 332 |  | VENEZIANA PARA PORTA COM DUPLA MOLDURA VSH2M 500X300 | UN | 1 | 89.05 | 222.64 | 311.69
| 333 |  | VENEZIANA PARA PORTA COM DUPLA MOLDURA VSH2M 500X400 | UN | 1 | 113.16 | 282.9 | 396.06
| 334 |  | VENTILADOR 220 V, 60 HZ, VAZÃO 1400 M³/H, PRESSÃO DE 20,0 MMCA, POTÊNCIA DO MOTOR DE 250W MOD. BBT 160-AS SIROCO DA SOLER&PALAU OU SIMILAR | UN | 1 | 1166.08 | 2915.22 | 4081.3
| 335 |  | VENTILADOR 220 V, 60 HZ, VAZÃO 1530 M³/H, PRESSÃO DE 15,0 MMCA, POTÊNCIA DO MOTOR DE 300W MOD. TD-MIXVENT 200/35 DA SOULER&PALAU OU SIMILAR | UN | 1 | 627.42 | 1568.55 | 2195.97
| 336 |  | VENTILADOR 220 V, 60 HZ, VAZÃO 190 M³/H, PRESSÃO DE 4,5 MMCA, POTÊNCIA DO MOTOR DE 20W MOD. DECOR200 CZ PLUS DA SOULER&PALAU OU SIMILAR | UN | 1 | 120.74 | 301.86 | 422.6
| 337 |  | VENTILADOR 220 V, 60 HZ, VAZÃO 300 M³/H, PRESSÃO DE 4,0 MMCA, POTÊNCIA DO MOTOR DE 21W MOD. SILENT 300 CZ PLUS DA SOULER&PALAU OU SIMILAR | UN | 1 | 139.32 | 348.3 | 487.62
| 338 |  | VENTILADOR 220 V, 60 HZ, VAZÃO 790 M³/H, PRESSÃO DE 22,0 MMCA, POTÊNCIA DO MOTOR DE 140W MOD. TD-MIXVENT 1000/250 DA SOULER&PALAU OU SIMILAR | UN | 1 | 1166.08 | 2915.22 | 4081.3
| 339 |  | VENTILADOR AXIAL 220 V, 60 HZ, VAZÃO 960 M³/H, PRESSÃO DE 11,0 MMCA, POT. DO MOTOR DE 120W MOD. TD-SILENT 800/200 DA SOULER&PALAU OU SIMILAR | UN | 1 | 627.42 | 1568.55 | 2195.97
| 340 |  | VENTILADOR AXIAL DE DUTO TURBO 100 | UN | 1 | 168 | 420 | 588
| 341 |  | VENTILADOR AXIAL DE DUTO TURBO 150 | UN | 1 | 322.73 | 806.84 | 1129.57
| 342 |  | VENTILADOR AXIAL DE DUTO TURBO 200 | UN | 1 | 487.99 | 1219.98 | 1707.97
| 343 |  | VENTILADOR CENTRÍFUGO DUPLA ASPIRAÇÃO, TRIFÁSICO 380 VOLTS, REDIMENTO DE 84%, VAZÃO DE 32.500 M³/H, PRESSÃO DE 40,0 MMCA, TEMPERATURA DE OPERAÇÃO DE 30°, ALTITUDE LOCAL DE INSTALAÇÃO DE 1100M, POTÊNCIA TOTAL SONORA DE 83 DB, ARRANJO DE MONTAGEM CLASSE 3, POSIÇÃO DE DESCARGA RD 90°/ BU Z MOD. GTD 900-AS LIMIT LOAD DA BERLINERLUFT OU SIMILAR | UN | 1 | 11361.1 | 28402.77 | 39763.87
| 344 |  | VENTILADOR SIMPLES ASPIRAÇÃO, TRIFÁSICO 380 VOLTS, REDIMENTO DE 77%, VAZÃO DE 7.340 M³/H, PRESSÃO DE 40,0 MMCA, TEMPERATURA DE OPERAÇÃO DE 30°, ALTITUDE LOCAL DE INSTALAÇÃO DE 1100M, POTÊNCIA TOTAL SONORA DE 77 DB, ARRANJO DE MONTAGEM CLASSE 3, POSIÇÃO DE DESCARGA LG 90°-BU W MOD. GTS 560-AS LIMIT LOAD DA BERLINERLUFT OU SIMILAR | UN | 1 | 4268.45 | 10671.13 | 14939.58
| 345 |  | VENTILADOR SIMPLES ASPIRAÇÃO, TRIFÁSICO 380 VOLTS, REDIMENTO DE 78%, VAZÃO DE 7.120 M³/H, PRESSÃO DE 40,0 MMCA, TEMPERATURA DE OPERAÇÃO DE 30°, ALTITUDE LOCAL DE INSTALAÇÃO DE 1100M, POTÊNCIA TOTAL SONORA DE 77 DB, ARRANJO DE MONTAGEM CLASSE 3, POSIÇÃO DE DESCARGA BU Z/ LG 90°-BU W MOD. GTS 560-AS LIMIT LOAD DA BERLINERLUFT OU SIMILAR | UN | 1 | 3078.92 | 7697.3 | 10776.22
| 346 |  | VENTILADOR SIMPLES ASPIRAÇÃO, TRIFÁSICO 380 VOLTS, REDIMENTO DE 79%, VAZÃO DE 6.890 M³/H, PRESSÃO DE 40,0 MMCA, TEMPERATURA DE OPERAÇÃO DE 30°, ALTITUDE LOCAL DE INSTALAÇÃO DE 1100M, POTÊNCIA TOTAL SONORA DE 76 DB, ARRANJO DE MONTAGEM CLASSE 3, POSIÇÃO DE DESCARGA BU Z/ LG 90°-BU W MOD. GTS 560-AS LIMIT LOAD DA BERLINERLUFT OU SIMILAR | UN | 1 | 3078.92 | 7697.3 | 10776.22
[7 empty] | TOTAL | 147275.47
SERRALHERIA
| 347 |  | ANCORAGEM QUÍMICA EPÓXI HARDINC EP131 - 585ML | UN | 1 | 179.92 | 449.82 | 629.74
| 348 |  | ANCORAGEM QUÍMICA METACRILATO (VINILESTER) HARDINC VI 1101 - 345ML | UN | 1 | 133.92 | 334.8 | 468.72
| 349 |  | ARAME GALVANIZADO 10 3,4MM | KG | 7 | 5.64 | 14.11 | 138.25
| 350 |  | CABO DE 8 MM, 7 X 19, AÇO INOXIDÁVEL | M | 10 | 26.71 | 66.78 | 934.9
| 351 |  | CABO DE 8 MM, 7 X 19, GALVANIZADO | M | 10 | 4.87 | 12.19 | 170.6
| 352 |  | CABO DE 9,5 MM, 7 X 19, AÇO INOXIDÁVEL | M | 10 | 27.92 | 69.8 | 977.2
| 353 |  | CABO DE 9,5 MM, 7 X 19, GALVANIZADO | M | 10 | 6.81 | 17.03 | 238.4
| 354 |  | CADEIRINHA 30X20 CHAPA 18 S | BR | 1 | 7.78 | 19.47 | 27.25
| 355 |  | CADEIRINHA 35X25 CHAPA 18 S | BR | 1 | 9.5 | 23.76 | 33.26
| 356 | 73908/002 | CANTONEIRA DE ALUMÍNIO 1"X1, PARA PROTECAO DE QUINA DE PAREDE | M | 1 | 9.49 | 28.84 | 38.33
| 357 | 73908/001 | CANTONEIRA DE ALUMÍNIO 2"X2", PARA PROTECAO DE QUINA DE PAREDE | M | 1 | 11.96 | 36.45 | 48.41
| 358 |  | CANTONEIRA FERRO 1 X 1/4 | BR | 1 | 38.59 | 96.49 | 135.08
| 359 |  | CANTONEIRA FERRO 1 X 3/16 | BR | 1 | 23.87 | 59.68 | 83.55
| 360 |  | CANTONEIRA FERRO 2 X 1/4 | BR | 1 | 65.68 | 164.21 | 229.89
| 361 |  | CANTONEIRA FERRO 2 X 3/16 | BR | 1 | 50.6 | 126.5 | 177.1
| 362 |  | CANTONEIRA FERRO 2.1/2 X 1/4 | BR | 1 | 101.41 | 253.54 | 354.95
| 363 |  | CHAPA ANTIDERRAPANTE DE ALUMÍNIO 1/8" 3 M X 1,20 CM | M² | 1 | 345.6 | 864 | 1209.6
| 364 |  | CHAPA CORTADA 1/4 | KG | 1 | 2.98 | 7.47 | 10.45
| 365 |  | CHAPA DE ALUMÍNIO 3000 X 1200MM #14 | M² | 1 | 92 | 230 | 322
| 366 |  | CHAPA DOBRADA ENC 1/4 | KG | 1 | 3.16 | 7.92 | 11.08
| 367 |  | CHAPA GESSO ACARTONADO 12,5 MM 1200 X 2400 MM-PLACO | M² | 20 | 6.43 | 16.09 | 450.4
| 368 |  | CHAPA LISA 3X1,20M #11 | M² | 1 | 82.59 | 206.49 | 289.08
| 369 |  | CHAPA LISA NO 11 DE FERRO - 1/8" DE 3 M X 1,20 CM | M² | 1 | 216 | 540 | 756
| 370 |  | CHAPA TAMPA COLUNA 100 X 100 CHAPA 16 | UN | 1 | 0.35 | 0.88 | 1.23
| 371 |  | CHUMBADOR CBV 1/2 X 3 | UN | 1 | 1.82 | 4.57 | 6.39
| 372 |  | CINTA PARA ELEVAÇÃO DE CARGA 2000KG, 100% POLIESTER | M | 2 | 106.39 | 265.99 | 744.76
| 373 |  | CLIPS (GRAMPO) PARA CABO DE AÇO INOX 8MM | UN | 1 | 6.78 | 16.96 | 23.74
| 374 |  | CLIPS (GRAMPO) PARA CABO DE AÇO INOX 9,5MM | UN | 1 | 9.72 | 24.3 | 34.02
| 375 |  | COLUNA 150X150 CHAPA 14 S | BR | 1 | 81.02 | 202.57 | 283.59
| 376 | 74072/003 | CORRIMÃO EM TUBO AÇO GALVANIZADO 1 1/4" COM BRACADEIRA | M | 1 | 26.36 | 75.98 | 102.34
| 377 | 74072/001 | CORRIMÃO EM TUBO AÇO GALVANIZADO 3/4" COM BRACADEIRA | M | 1 | 22.48 | 64.67 | 87.15
| 378 |  | DISCO CORTE 12 X 1/8 X 3/4 /CARBORUNDUM | UN | 1 | 8.85 | 11.88 | 20.73
| 379 |  | DISCO CORTE 14 X 1/8 X 1 /MAKITA | UN | 1 | 4.5 | 11.25 | 15.75
| 380 |  | DISCO CORTE 7 X 1/8 X 7/8 DEPRES/CARBORUNDUM | UN | 1 | 5.57 | 13.93 | 19.5
| 381 |  | DISCO CORTE 9 X 1/8 X 7/8 DEPRES/CARBORUNDUM | UN | 1 | 7.77 | 16.66 | 24.43
| 382 |  | DISCO CORTE INOX 4.1/2 X 1,0 X 7/8 /CARBORUNDUM | UNID. | 1 | 2.88 | 7.2 | 10.08
| 383 |  | DISCO DESBAS 7 X 1/4 X 7/8 /CARBORUNDUM | UN | 1 | 4.55 | 11.39 | 15.94
| 384 |  | DOBRADIÇA EM LATÃO CROMADO 3X3", COM ANEIS | UN | 3 | 27.91 | 48.59 | 229.5
| 385 | 73736/001 | DOBRADIÇA TIPO VAI E VEM EM LATÃO POLIDO 3" | UN | 1 | 24.28 | 67.33 | 91.61
| 386 |  | ELETRODO 4600 X 2,5MM SERR/ESAB | KG | 1 | 7.53 | 18.84 | 26.37
| 387 | 74194/001 | ESCADA TIPO MARINHEIRO EM TUBO AÇO GALVANIZADO 1 1/2" 5 DEGRAUS | M | 1 | 77.53 | 227.7 | 305.23
| 388 | 85005 | ESPELHO CRISTAL, ESPESSURA 4MM, COM PARAFUSOS DE FIXACAO, SEM MOLDURA | M² | 1 | 112.12 | 297.11 | 409.23
| 389 |  | ESPUMA EXPANSIVA POLIURETANO 500ML/340GR | UN | 4 | 18 | 21.51 | 158.04
| 390 |  | ESTICADOR OLHAL X GANCHO 1" | UN | 1 | 79.78 | 74 | 153.78
| 391 |  | ESTICADOR OLHAL X GANCHO 1/2" | UN | 1 | 11.83 | 14.47 | 26.3
| 392 |  | ESTICADOR OLHAL X GANCHO 1/4" | UN | 1 | 5.5 | 2.32 | 7.82
| 393 |  | FECHADURA (SEM ESPELHO E SEM MAÇANETA) PARA PORTA BANHEIRO, COM ROSETA DE LATÃO CROMADO E JOGO DE TRANQUETA EM LATÃO CROMADO | UN | 1 | 145.1 | 263.82 | 408.92
| 394 |  | FECHADURA CILINDRO CENTRAL TUBULAR, 70MM, COM MACANETA DE LATÃO CROMADO PARA PORTA DIVISÓRIA | UN | 1 | 506.45 | 920.83 | 1427.28
| 395 |  | FECHADURA CROMADA COM CILINDRO PARA ARMARIOS | UN | 1 | 70.13 | 127.51 | 197.64
| 396 | 90830 | FECHADURA DE EMBUTIR COM CILINDRO, EXTERNA, COMPLETA, ACABAMENTO PADRÃO MÉDIO, INCLUSO EXECUÇÃO DE FURO - FORNEC. E INSTAL. AF_08/2015 | UN | 1 | 33.64 | 89.47 | 123.11
| 397 | 90831 | FECHADURA DE EMBUTIR PARA PORTA DE BANHEIRO, COMPLETA, ACABAMENTO PADRÃO MÉDIO, INCLUSO EXEC. DE FURO - FORNEC. E INSTAL. AF_08/2015 | UN | 1 | 26.36 | 70.08 | 96.44
| 398 | 91306 | FECHADURA DE EMBUTIR PARA PORTAS INTERNAS, COMPLETA, ACABAMENTO PADRÃO MÉDIO, COM EXEC. DE FURO - FORNEC. E INSTAL. AF_08/2015 | UN | 1 | 28.71 | 76.11 | 104.82
| 399 |  | FECHADURA LA FONT 120 | UN | 1 | 331.2 | 828 | 1159.2
| 400 |  | FECHO CHATO DE SOBREPOR EM FERRO ZINCADO/NÍQUEL GALV. OU POLIDO | UN | 1 | 11.93 | 21.7 | 33.63
| 401 | 84950 | FECHO EMBUTIR TIPO UNHA 40CM C/COLOCACAO | UN | 3 | 15.22 | 44.82 | 180.12
| 402 |  | FERRO CHATO 2 X 1/4 | BR | 1 | 37.8 | 94.5 | 132.3
| 403 |  | FITA BANDA ACUSTICA 70 MM X 30 MTS - KNAUF | RL | 4 | 35.96 | 89.91 | 503.48
| 404 |  | FITA TELADA 45 MTS | RL | 3 | 14.76 | 25.9 | 121.98
| 405 |  | FORRO DE GESSO ACARTONADO | M² | 8 | 68.4 | 171 | 1915.2
| 406 |  | FORRO, PLACA 60X60CM, FIB. MINERAL, ARMSTRONG GEORGIAN - 3422 OU SIMILAR | M² | 20 | 57.6 | 144 | 4032
| 407 | 84862 | GUARDA-CORPO COM CORRIMÃO EM TUBO DE AÇO GALVANIZADO 1 1/2" | M | 1 | 69.06 | 201.24 | 270.3
| 408 |  | GUIA R48 3000 MM | ML | 20 | 2.09 | 5.24 | 146.6
| 409 |  | JANELA BASCULANTE DE ALUMÍNIO | M² | 1 | 485.73 | 883.16 | 1368.89
| 410 |  | KIT ALIZAR 10/50MM 1000X2200MM - STM | UN | 1 | 32.47 | 81.18 | 113.65
| 411 |  | KIT PORTA PRONTA DRYWALL 900 X 2110 X 75 MM - LD | UN | 1 | 240.25 | 600.64 | 840.89
| 412 |  | MASSA DRYWALL 30 KG DRYLEVIS | KG | 20 | 1.4 | 3.52 | 98.4
| 413 |  | MONTANTE M48 2500 MM | ML | 20 | 2.49 | 6.24 | 174.6
| 414 |  | MOSQUETÃO OVAL AÇO 25KN - 2550KG TRAVA COM ROSCA | UN | 1 | 17.5 | 33.02 | 50.52
| 415 |  | PARAFUSO PA 4,2 X 13 MM CAB FLANG CX C/ 1000 | CX | 2 | 27.38 | 47.41 | 149.58
| 416 |  | PARAFUSO PONTA AGULHA 3,5 X 25 MM CX C/1000 DIVERS | CX | 2 | 19.82 | 37.8 | 115.24
| 417 |  | PARAFUSO PONTA AGULHA 3,5 X 25 MM CX C/1000 | CX | 1 | 14.94 | 37.35 | 52.29
| 418 |  | PARAFUSO PONTA BROCA 3,5 X 35 MM CX C/1000 PLACO | CX | 2 | 34.81 | 87.04 | 243.7
| 419 |  | PENDURAL PARA FORRO REMOVIVEL ARREBITE | UN | 10 | 0.71 | 1.78 | 24.9
| 420 |  | PERFIL "H" PARA JUNÇÃO DE PLACAS 3MM DE ALUMÍNIO | M | 1 | 8.28 | 20.7 | 28.98
| 421 |  | PERFIL ENRIJ. 100X50X17X6M CH 14 | BR | 1 | 46.56 | 116.4 | 162.96
| 422 |  | PERFIL ENRIJ. 150X60X20X6M CH 13 | BR | 1 | 67.34 | 168.35 | 235.69
| 423 |  | PERFIL PORT AMASS U 35X25X15 CHAPA 18 S | BR | 10 | 10.96 | 25.32 | 362.8
| 424 |  | PERFIL PRINCIPAL T24 3125MM - TECKCLEAN | BR | 10 | 4.49 | 11.23 | 157.2
| 425 |  | PERFIL SECUNDARIO T24 1250MM - TECKCLEAN | UN | 10 | 1.7 | 4.27 | 59.7
| 426 |  | PERFIL TEGULAR T24 625MM - TECKCLEAN | BR | 10 | 0.86 | 2.15 | 30.1
| 427 |  | PLACA DE ANCORAGEM DE 400KG A 2000KG | UN | 1 | 252 | 630 | 882
| 428 | 91341 | PORTA EM ALUMÍNIO DE ABRIR TIPO VENEZIANA COM GUARNIÇÃO, FIXAÇÃO COM PARAFUSOS - FORNECIMENTO E INSTALAÇÃO. AF_08/2015 | M² | 1 | 261.02 | 643.73 | 904.75
| 429 | 84889 | PUXADOR CENTRAL PARA ESQUADRIA DE ALUMÍNIO | UN | 1 | 5.71 | 16.4 | 22.11
| 430 |  | PUXADOR CONCHA EM LATÃO CROMADO OU POLIDO PARA PORTA OU JANELA DE CORRER, 3X9CM | UN | 1 | 100.63 | 182.97 | 283.6
| 431 |  | PUXADOR TUBULAR DE CENTRO EM LATÃO CROMADO PARA JANELAS | UN | 1 | 54.14 | 98.45 | 152.59
| 432 |  | REBITE 522 ABA LARGA CAIXA C/500 | CX | 2 | 24.75 | 61.88 | 173.26
| 433 |  | REBITE 522 ABA LARGA CAIXA C/500 REBIFIX | CX | 1 | 21.6 | 54 | 75.6
| 434 |  | ROLDANAS FIXAS DUPLA DE LATÃO COM ROLAMENTOS PARA PORTAS OU JANELAS DE CORRER | UN | 1 | 29.74 | 54.08 | 83.82
| 435 |  | SAPATILHA PARA CABO DE AÇO INOX 8MM | UN | 1 | 2.96 | 7.4 | 10.36
| 436 |  | SAPATILHA PARA CABO DE AÇO INOX 9,5MM | UN | 1 | 4.61 | 11.54 | 16.15
| 437 |  | SILICONE CINZA 280 G | UN | 1 | 20.16 | 16.9 | 37.06
| 438 |  | SILICONE DE USO GERAL 280 G | UN | 1 | 5.04 | 11.1 | 16.14
| 439 |  | SILICONE VEDA CALHA 300 G | UN | 1 | 9.36 | 15.5 | 24.86
| 440 |  | STANLEY FERRO DUPLO C/ROLAM 1.1/2" | UN | 1 | 7.56 | 18.91 | 26.47
| 441 |  | SUPORTE EXTREMIDADE PARA PILAR | UN | 1 | 90 | 225 | 315
| 442 | 74046/002 | TARJETA TIPO LIVRE/OCUPADO PARA PORTA DE BANHEIRO | UN | 1 | 10.72 | 31.69 | 42.41
| 443 |  | TELHA DE AÇO COM ISOLAMENTO TÉRMICO PRU 50MM 1,10 X 5 | M² | 8 | 28.8 | 55.97 | 678.16
| 444 |  | THINER DILUENTE - 5,0L/PYROZZAR | GL | 1 | 21.06 | 52.65 | 73.71
| 445 |  | TINTA FUNDO ACAB. VERDE 1300 - 3,6L /SOLVENTEX | GL | 1 | 33.24 | 83.12 | 116.36
| 446 |  | TUBO IND QUAD. 20 X 20 CHAPA 18 | BR | 1 | 10.66 | 26.67 | 37.33
| 447 |  | TUBO IND QUAD. 50 X 50 CHAPA 18 | BR | 1 | 30.59 | 76.48 | 107.07
| 448 |  | TUBO IND REDONDO 1.1/2 CHAPA 16 | BR | 1 | 20.52 | 51.31 | 71.83
| 449 |  | TUBO IND REDONDO 1.1/4 CHAPA 18 | BR | 1 | 14.06 | 35.17 | 49.23
| 450 |  | TUBO IND REDONDO 2.1/2 CHAPA 18 | BR | 1 | 28.34 | 70.86 | 99.2
| 451 |  | TUBO IND RET. 100 X 50 CHAPA 16 6M | BR | 1 | 64.25 | 160.63 | 224.88
| 452 |  | TUBO IND RET. 30 X 20 CHAPA 18 | BR | 1 | 13.6 | 34.02 | 47.62
| 453 |  | TUBO IND RET. 35 X 25 CHAPA 18 | BR | 1 | 16.65 | 41.63 | 58.28
| 454 |  | TUBO IND RET. 40 X 20 CHAPA 18 | BR | 1 | 16.67 | 41.68 | 58.35
| 455 |  | TUBO IND RET. 50 X 30 CHAPA 18 | BR | 1 | 22.93 | 57.33 | 80.26
[7 empty] | TOTAL | 30423.34
MARCENARIA
| 456 |  | ABS P.V.C 35 X 2 BRANCO 1101 | ML | 10 | 2.97 | 5.4 | 83.7
| 457 | 90804 | ADUELA / MARCO / BATENTE PARA PORTA DE 60X210CM, FIXAÇÃO COM ARGAMASSA, PADRÃO MÉDIO - FORNECIMENTO E INSTALAÇÃO. AF_08/2015_P | UN | 1 | 94.52 | 273.99 | 368.51
| 458 | 90806 | ADUELA / MARCO / BATENTE PARA PORTA DE 70X210CM, FIXAÇÃO COM ARGAMASSA, PADRÃO MÉDIO - FORNECIMENTO E INSTALAÇÃO. AF_08/2015_P | UN | 1 | 98.67 | 285.91 | 384.58
| 459 | 90816 | ADUELA / MARCO / BATENTE PARA PORTA DE 80X210CM, FIXAÇÃO COM ARGAMASSA, PADRÃO MÉDIO - FORNECIMENTO E INSTALAÇÃO. AF_08/2015_P | UN | 1 | 102.8 | 297.84 | 400.64
| 460 | 90818 | ADUELA / MARCO / BATENTE PARA PORTA DE 90X210CM, FIXAÇÃO COM ARGAMASSA, PADRÃO MÉDIO - FORNECIMENTO E INSTALAÇÃO. AF_08/2015_P | UN | 1 | 106.97 | 309.81 | 416.78
| 461 |  | ALIZAR IPE CHAMPAGNE 5X1,2 BOLEADO | JG | 3 | 38.61 | 70.2 | 326.43
| 462 |  | ALIZAR IPE CHAMPAGNE 7X1,2CM BOLEADO | JG | 3 | 54.94 | 99.9 | 464.52
| 463 |  | CAIBRO 5 X 5 CM PINUS | M | 1 | 8.51 | 15.49 | 24
| 464 |  | CHAPA MDF 2.75X1.83X06MM BRANCO ARTICO 2F DURATEX | M² | 1 | 17.4 | 31.65 | 49.05
| 465 |  | CHAPA MDF 2.75X1.83X15MM BRANCO ARTICO 2F DURATEX | M² | 1 | 24.49 | 44.53 | 69.02
| 466 |  | CHAPA MDF 2.75X1.83X18MM BRANCO ARTICO 2F DURATEX | M² | 5 | 30.53 | 55.52 | 430.25
| 467 |  | COMPENSADO PARICA 2.20 X 1.60 X 06MM | M² | 1 | 13.07 | 23.77 | 36.84
| 468 |  | COMPENSADO PARICA 2.20 X 1.60 X 20MM | M² | 1 | 32.69 | 58.65 | 91.34
| 469 |  | DOBRADIÇA CROMADA CURVA MÉD. 35MM COMPLETA P/ ARMÁRIO | UN | 1 | 22.02 | 40.04 | 62.06
| 470 |  | DOBRADIÇA MERKEL 298 F.C.A 3X2 1\2 CR | UN | 12 | 14.85 | 27 | 502.2
| 471 |  | DOBRADIÇA REFORÇADA PARA ARMÁRIO | UN | 1 | 32.16 | 58.49 | 90.65
| 472 |  | ESCORAMENTO EM MADEIRA EUCALÍPTO - BRUTO | UN | 1 | 3.63 | 6.61 | 10.24
| 473 |  | ESPUMA PU 25 650ML | UN | 1 | 37.12 | 67.5 | 104.62
| 474 |  | ESPUMA PU 30 650ML | UN | 1 | 48.26 | 87.75 | 136.01
| 475 |  | ESPUMA PU 45 1000ML | UN | 1 | 55.68 | 101.25 | 156.93
| 476 | 92273 | FABRICAÇÃO DE ESCORAS DO TIPO PONTALETE, EM MADEIRA. AF_12/2015 | M | 1 | 3.33 | 10.03 | 13.36
| 477 |  | FECHADURA 1300/MO987/069 DUNA CA BANH. | UN | 3 | 43.8 | 79.65 | 370.35
| 478 |  | FECHADURA 1300/MO987/069 DUNA CA EXT | UN | 3 | 55.68 | 101.25 | 470.79
| 479 |  | FECHADURA 1300/MO987/069 DUNA CR BANH. | UN | 3 | 42.32 | 76.95 | 357.81
| 480 |  | FECHADURA 1300/MO987/069 DUNA CR EXT | UN | 3 | 50.49 | 91.8 | 426.87
| 481 |  | FECHADURA P/ GAVETA MODELO 861 | UN | 1 | 89.95 | 163.56 | 253.51
| 482 |  | FORMICA M-448 WENGE TX | CH | 1 | 107.66 | 195.75 | 303.41
| 483 |  | GANCHO COM ROSCA 2,9X47 MM, PITÃO S6 | UN | 1 | 18.04 | 32.8 | 50.84
| 484 |  | GANCHO COM ROSCA 3,3X57 MM, PITÃO S6 | UN | 1 | 20.14 | 36.62 | 56.76
| 485 | 91013 | KIT DE PORTA DE MADEIRA PARA VERNIZ, SEMI-OCA (LEVE OU MÉDIA), PADRÃO MÉDIO, 60X210CM, ESPESSURA DE 3,5CM, INCLUSOS: DOBRADIÇAS, MONTAGEM E INSTAL. DO BATENTE, SEM FECHADURA - FORNEC. E INSTAL. AF_08/2015 | UN | 1 | 213.72 | 606.85 | 820.57
| 486 | 91014 | KIT DE PORTA DE MADEIRA PARA VERNIZ, SEMI-OCA (LEVE OU MÉDIA), PADRÃO MÉDIO, 70X210CM, ESPESSURA DE 3,5CM, INCLUSOS: DOBRADIÇAS, MONTAGEM E INSTAL. DO BATENTE, SEM FECHADURA - FORNEC. E INSTAL. AF_08/2016 | UN | 1 | 200.25 | 570.35 | 770.6
| 487 | 91015 | KIT DE PORTA DE MADEIRA PARA VERNIZ, SEMI-OCA (LEVE OU MÉDIA), PADRÃO MÉDIO, 80X210CM, ESPESSURA DE 3,5CM, INCLUSOS: DOBRADIÇAS, MONTAGEM E INSTAL. DO BATENTE, SEM FECHADURA - FORNEC. E INSTAL. AF_08/2017 | UN | 1 | 237.6 | 674.41 | 912.01
| 488 | 91016 | KIT DE PORTA DE MADEIRA PARA VERNIZ, SEMI-OCA (LEVE OU MÉDIA), PADRÃO MÉDIO, 90X210CM, ESPESSURA DE 3,5CM, INCLUSOS: DOBRADIÇAS, MONTAGEM E INSTAL. DO BATENTE, SEM FECHADURA - FORNEC. E INSTAL. AF_08/2018 | UN | 1 | 237.97 | 676.18 | 914.15
| 489 |  | LIXA / MADEIRA 120 | UN | 1 | 0.47 | 0.87 | 1.34
| 490 |  | LIXA LONADA PARA MADEIRA N° 80, 15 CM DE LARGURA | UN | 1 | 36.12 | 65.69 | 101.81
| 491 |  | LIXA MADEIRA 150 | UN | 1 | 0.55 | 1 | 1.55
| 492 |  | MADEIRITE 210x110x14 NA COR PRETA | UN | 2 | 115.08 | 209.25 | 648.66
| 493 |  | MADEIRITE COLA FENÓLICA 2.20 X 1.10 X13MM | M² | 1 | 97.02 | 176.41 | 273.43
| 494 |  | MADEIRITE COLA FENÓLICA 2.20 X 1.10 X15MM | M² | 1 | 126.22 | 229.5 | 355.72
| 495 |  | MASSA PARA CALAFETAR CEREJEIRA 400g | UN | 1 | 408.37 | 10 | 418.37
| 496 |  | MASSA PARA CALAFETAR MOGNO 400g | UN | 1 | 410.84 | 33 | 443.84
| 497 |  | PARAFUSO AUTO-ATARRACHANTE S 6 CABEÇA CHATA | UN | 1 | 1.01 | 2.91 | 3.92
| 498 |  | PARAFUSO AUTO-ATARRACHANTE S 8 CABEÇA DE PANELA | UN | 1 | 1.41 | 4.05 | 5.46
| 499 |  | PARAFUSO AUTO-ATARRAC., AÇO CARBONO, ZINCADO, CHATA, RETA, 8MM, 75MM | UN | 1 | 1.53 | 4.38 | 5.91
| 500 |  | PARAFUSO AUTO-ATARRACHANTE, AÇO CEMENTADO, NIQUELADO, PANELA, PHILLIPS, 5,50, 50MM | UN | 1 | 1.89 | 5.4 | 7.29
| 501 |  | PARAFUSO CAB. CHATA, AÇO, FRANCESA, 6MM, 12CM, FENDA, PORCA E ARRUELA | UN | 1 | 1.31 | 3.75 | 5.06
| 502 |  | PARAFUSO CABEÇA CHATA, AÇO, ZINCADO, SOBERBA, 2,5MM, 12MM, SEM BUCHA, AUTO-ATARRACHANTE | UN | 1 | 1.06 | 3.03 | 4.09
| 503 |  | PARAFUSO CAMA FENDADO, COM PORCA QUADRADA | UN | 1 | 2.46 | 7.03 | 9.49
| 504 |  | PARAFUSO COM PORCA, AÇO, SEXTAVADA, ¼ " X 2 ½ ", COM ROSCA INTERNA | UN | 1 | 1.89 | 5.4 | 7.29
| 505 |  | PARAFUSO COM PORCA, FERRO GALVANIZADO, SEXTAVADO, 3/8 " 1 ½ ". | UN | 1 | 1.51 | 4.33 | 5.84
| 506 |  | PARAFUSO PARA MÓVEIS COM PORCA CILÍNDRICA COM TAMPINHAS | UN | 1 | 61.26 | 175.04 | 236.3
| 507 |  | PARAFUSO ROSCA MADEIRA, AÇO CARBONO, BICROMATIZADO, REDONDA, PHILLIPS, 5MM, 50MM. | UN | 1 | 2.39 | 4.56 | 6.95
| 508 |  | PARAFUSO ROSCA MADEIRA, AÇO CARBONO, GALV., CHATA, RETA, 4,20MM, 50MM. | UN | 1 | 2.59 | 7.42 | 10.01
| 509 |  | PARAFUSO ROSCA MADEIRA, AÇO CARBONO, GALV., CHATA, RETA, 4,20MM, 55MM | UN | 1 | 1.53 | 4.38 | 5.91
| 510 |  | PARAFUSO ROSCA MADEIRA, AÇO CARBONO, ZINCADO, CHATA, RETA 2MM,16MM | UN | 1 | 1.41 | 4.05 | 5.46
| 511 |  | PARAFUSO ROSCA MADEIRA, AÇO CARBONO, ZINCADO, CHATA, RETA 3MM,25MM | UN | 1 | 1.31 | 3.75 | 5.06
| 512 |  | PARAFUSO ROSCA MADEIRA, AÇO CARBONO, ZINCADO, FOSCO, CHATA, PHILLIPS, 3,50MM, 30MM | UN | 1 | 1.89 | 5.4 | 7.29
| 513 |  | PARAFUSO ROSCA MADEIRA, AÇO CARBONO, ZINCADO, PHILLIPS 4MM, 22MM | UN | 1 | 2.36 | 6.75 | 9.11
| 514 |  | PARAFUSO ROSCA MADEIRA, AÇO CARBONO, ZINCADO, PHILLIPS 4MM, 35MM | UN | 1 | 1.78 | 5.11 | 6.89
| 515 |  | PARAFUSO ROSCA MADEIRA, AÇO CARBONO, ZINCADO, PHILLIPS 4MM, 45MM | UN | 1 | 1.83 | 5.23 | 7.06
| 516 |  | PARAFUSO ROSCA MADEIRA, AÇO CARBONO, ZINCADO, PHILLIPS 4MM, 50MM | UN | 1 | 2.06 | 5.91 | 7.97
| 517 |  | PERCEVEJO GRANDE PARA ARMÁRIO | UN | 1 | 0.5 | 1.45 | 1.95
| 518 |  | PONTALETES DE 5X6CM | UN | 1 | 76.9 | 219.72 | 296.62
| 519 | 74139/002 | PORTA DE MADEIRA PARA BANHEIRO, EM CHAPA DE MADEIRA COMPENSADA, VER. COM LÂMINADO TEXTURIZADO, 60X160CM, INCLUSO MARCO E DOBRADIÇAS | UN | 1 | 85.45 | 158.71 | 244.16
| 520 | 74139/001 | PORTA DE MADEIRA PARA BANHEIRO, EM CHAPA DE MADEIRA COMPENSADA, VER. COM LÂMINADO TEXTURIZADO, 80X160CM, INCLUSO MARCO E DOBRADIÇAS | UN | 1 | 96.84 | 179.85 | 276.69
| 521 |  | PORTA LISA IPE CHAMPANHE 60 ALAMO | UN | 1 | 89.1 | 136.48 | 225.58
| 522 |  | PORTA LISA IPE CHAMPANHE 70 ALAMO | UN | 1 | 101.72 | 184.95 | 286.67
| 523 |  | PORTA LISA IPE CHAMPANHE 80 ALAMO | UN | 1 | 115.08 | 136.48 | 251.56
| 524 |  | PORTA LISA IPE CHAMPANHE 90 ALAMO | UN | 1 | 119.54 | 217.35 | 336.89
| 525 |  | PREGO 12X12 | KG | 1 | 22.24 | 14.9 | 37.14
| 526 |  | PREGO 13X13 | KG | 1 | 21.18 | 60.52 | 81.7
| 527 |  | PREGO 17X21 COM CABEÇA | KG | 1 | 5.28 | 12.9 | 18.18
| 528 |  | PREGO 18X30 | KG | 1 | 22.79 | 9.35 | 32.14
| 529 |  | PREGO 18X37 | KG | 1 | 20.9 | 59.73 | 80.63
| 530 |  | PUXADORES DE METAL | UN | 2 | 104.73 | 299.24 | 807.94
| 531 | 72144 | RECOLOCACAO DE FOLHAS DE PORTA DE PASSAGEM OU JANELA, CONSIDERANDO REAPROVEITAMENTO DO MATERIAL | UN | 4 | 26.35 | 75.98 | 303.92
| 532 | 97644 | REMOÇÃO DE PORTAS, DE FORMA MAN., SEM REAPROVEITAMENTO. AF_12/2017 | M² | 6 | 2.22 | 6.38 | 38.28
| 533 | 72200 | REVESTIMENTO EM LAMINADO MELAMÍNICO TEXTURIZADO, ESPESSURA 0,8 MM, FIXADO COM COLA | M² | 4 | 28.21 | 80.56 | 322.24
| 534 |  | RODAPE IPE CHAMPAGNE 7X1,2CM BOLEADO | ML | 3 | 5.19 | 9.45 | 43.92
| 535 |  | RODÍZIO PARA CADEIRA | UN | 2 | 29.36 | 83.91 | 226.54
| 536 |  | ROLDANA SILICONADA DE 2 POLEGADAS PARA ARMÁRIO | UN | 1 | 27.99 | 79.98 | 107.97
| 537 |  | SELADORA CONCENTRADA ESPECIAL PARA MADEIRA 3.600 ML. | UN | 1 | 293.73 | 63.9 | 357.63
| 538 |  | SOLVENTE REDUCOLA, P/DILUENTE DE COLA GALÃO (4600 ML) | UN | 1 | 618.18 | 1766.24 | 2384.42
| 539 |  | SOLVENTE REMOVEDOR DE ESPUMA NÃO CURADA 650ML | L | 1 | 13.28 | 24.16 | 37.44
| 540 |  | TABUA BRUTA EM PINUS 30CM X 0,20CM X 3 M | UN | 1 | 11.06 | 20.11 | 31.17
| 541 |  | TÁBUA DE MOGNO APARELHADA DE 30X3CM, MEDIDA LINEAR | UN | 1 | 91.81 | 262.34 | 354.15
| 542 |  | TARUGO DE MOGNO 5X0,2CM | UN | 1 | 47.25 | 135 | 182.25
| 543 |  | THINNER, GALÃO C/ 5 LITROS | UN | 1 | 25.98 | 40.9 | 66.88
| 544 |  | TINGIDOR CEREJEIRA 500G | UN | 1 | 56.7 | 162 | 218.7
| 545 |  | TINGIDOR IMBUIA 500G | UN | 1 | 56.7 | 25.49 | 82.19
| 546 |  | TINGIDOR MOGNO 500G | UN | 1 | 56.7 | 162 | 218.7
| 547 |  | VERNIZ MARÍTIMO GALÃO 3,6 LITROS | UN | 1 | 308.69 | 69.9 | 378.59
[7 empty] | TOTAL | 20869.32
BOMBEAMENTO
| 548 |  | ANÉL ORING | UN | 2 |  | 21.6 | 43.2
| 549 | 83486 | BOMBA CENTRÍFUGA C/ MOTOR ELÉTRICO TRIFASICO 1CV | UN | 1 |  | 1141.04 | 1141.04
| 550 | 83646 | BOMBA RECALQUE D'ÁGUA DE ESTÁGIOS TRIFÁSICA 2,0 HP | UN | 1 |  | 1802.88 | 1802.88
| 551 | 83650 | BOMBA RECALQUE D'ÁGUA PRÉDIO 3 A 5 PAVTOS - 2UD | UN | 1 |  | 3944.43 | 3944.43
| 552 | 83649 | BOMBA RECALQUE D'ÁGUA PRÉDIO 6 A 10 PAVTOS - 2UD | UN | 1 |  | 4670.95 | 4670.95
| 553 | 83648 | BOMBA RECALQUE D'ÁGUA TRIFÁSICA 0,5 HP | UN | 1 |  | 786.49 | 786.49
| 554 | 83644 | BOMBA RECALQUE D'ÁGUA TRIFÁSICA 10,0 HP | UN | 1 |  | 4800.01 | 4800.01
| 555 | 83645 | BOMBA RECALQUE D'ÁGUA TRIFÁSICA 3,0 HP | UN | 1 |  | 1560.14 | 1560.14
| 556 |  | BOMBA SUB-DRENO, 1HP MONOFASICA, TSB-120, THEBE | UN | 1 |  | 2925.45 | 2925.45
| 557 |  | BOMBA SUB-DRENO, 1HP, TRIFÁSICA, TSB-120, THEBE | UN | 1 |  | 2760.75 | 2760.75
| 558 | 83643 | BOMBA SUBMERSIVEL ELETRICA, TRIFÁSICA, POTÊNCIA 3,75 HP, DIAMETRO DO ROTOR 90 MM SEMIABERTO, BOCAL DE SAIDA DIAMETRO DE 2 POLEGADAS, HM/Q =5 M / 61,2 M³/H A 25,5 M / 3,6 M³/H | UN | 1 |  | 3648.64 | 3648.64
| 559 |  | CAPACITOR MOTOR | UN | 1 |  | 228.6 | 228.6
| 560 |  | CONFECÇÃO DE BUCHA | UN | 1 |  | 117 | 117
| 561 |  | CORREIA | UN | 1 |  | 394.79 | 394.79
| 562 |  | CREMALHEIRA | UN | 1 |  | 228.6 | 228.6
| 563 |  | EMBUCHAMENTO DO EIXO | UN | 1 |  | 261 | 261
| 564 |  | ENGRENAGEM | UN | 1 |  | 45 | 45
| 565 |  | ENGRENAGEM DE MOTOR | UN | 1 |  | 322.79 | 322.79
| 566 |  | ENROLAMENTO DE MOTOR ATÉ 1 CV | UN | 1 |  | 540 | 540
| 567 |  | ENROLAMENTO DE MOTOR ENTRE 1 CV e 5 CV | UN | 1 |  | 810 | 810
| 568 |  | ENROLAMENTO DE MOTOR ENTRE 5 CV E 10 CV | UN | 1 |  | 1350 | 1350
| 569 |  | FONTE DE ALIMENTAÇÃO | UN | 1 |  | 496.8 | 496.8
| 570 |  | FOTOCÉLULA | UN | 1 |  | 527.5 | 527.5
| 571 | 73834/001 | INSTALAÇÃO DE CONJ. MOTO BOMBA SUBMERSÍVEL ATÉ 10 CV | UN | 1 |  | 163.97 | 163.97
| 572 | 73836/001 | INSTALAÇÃO DE CONJ. MOTO BOMBA HORIZONTAL ATÉ 10 CV | UN | 1 |  | 409.9 | 409.9
| 573 | 73837/001 | INSTALAÇÃO DE CONJ. MOTO BOMBA SUBMERSO ATÉ 5 CV | UN | 1 |  | 163.97 | 163.97
| 574 | 73835/001 | INSTALAÇÃO DE CONJ. MOTO BOMBA VERTICAL POT <= 100 CV | UN | 1 |  | 1024.75 | 1024.75
| 575 |  | JUNTA DE VEDAÇÃO | UN | 1 |  | 27 | 27
| 576 |  | MANCAL COM TORCA DE ROLAMENTOS | UN | 1 |  | 207 | 207
| 577 |  | MANGOTE DE 3” | M | 1 |  | 30 | 30
| 578 |  | MÃO DE OBRA PARA CONSERTO DE BOMBA até 1 CV | UN | 1 | 450 |  | 450
| 579 |  | MÃO DE OBRA PARA CONSERTO DE BOMBA entre 1 CV e 5 CV | UN | 1 | 540 |  | 540
| 580 |  | MÃO DE OBRA PARA CONSERTO DE BOMBA ENTRE de 5 CV E 10 CV | UN | 1 | 2430 |  | 2430
| 581 |  | MOTO BOMBA SUBMERSA BCS 220 1 CV 380 V | UN | 1 |  | 3055.22 | 3055.22
| 582 |  | OLÉO ISOLANTE | L | 1 |  | 154.8 | 154.8
| 583 |  | PARAFUSO DE CARCAÇA | UN | 1 |  | 7.2 | 7.2
| 584 |  | PLACA DE COMANDO | UN | 1 |  | 1253.98 | 1253.98
| 585 |  | PORTA ESCOVA | UN | 1 |  | 81 | 81
| 586 |  | PROTETOR DE CABO | UN | 2 |  | 27 | 54
| 587 |  | QUADRO DE COMANDO DO CONJUNTO DE BOMBAS ATÉ 10CV | UN | 1 |  | 7298.94 | 7298.94
| 588 |  | RABICHO DE SAIDA | UN | 2 |  | 64.8 | 129.6
| 589 |  | RETENTOR | UN | 2 |  | 50.4 | 100.8
| 590 |  | RETIFICAR EIXO, REFAZER SEDE DO SÊLO | UN | 1 |  | 153 | 153
| 591 |  | ROLAMENTO DE EIXO | UN | 1 |  | 795.6 | 795.6
| 592 |  | ROLAMENTOS SKF 2RS | UN | 2 |  | 59.4 | 118.8
| 593 |  | ROTOR NOVO | UN | 1 |  | 261 | 261
| 594 |  | SÊLO MECÂNICO | UN | 2 |  | 61.2 | 122.4
| 595 |  | SENSOR DE FIM DE CURSO | UN | 1 |  | 322.79 | 322.79
| 596 |  | SENSOR DE PRESENÇA | UN | 1 |  | 561.6 | 561.6
| 597 |  | TROCA DE GAXETA | UN | 1 |  | 117 | 117
| 598 |  | VENTILADOR DA MOTOBOMBA | UN | 1 |  | 45 | 45
[7 empty] | TOTAL | 53485.38
REDE ESTRUTURADA/LÓGICA
| 599 |  | ANILHA MARCA OVALGRIP RO-85, QUALQUER N° | UN | 1800 |  | 0.07 | 126
| 600 |  | CABO COAXIAL 75 OHMS RGC 59 MALHA 95 KMP RFS PRETO | M | 40 |  | 4.55 | 182
| 601 |  | CABO IRRADIANTE CONECTORIZADO RCF 50JFN RFS | M | 20 |  | 68.51 | 1370.2
| 602 |  | CERTIFICAÇÃO DE FIBRA ÓPTICA | UN | 1 |  | 450 | 450
| 603 |  | CERTIFICAÇÃO DE PONTO LÓGICO CATEGORIA 5E | UN | 5 |  | 9.84 | 49.2
| 604 |  | CERTIFICAÇÃO DE PONTO LÓGICO CATEGORIA 6 | UN | 40 |  | 19.72 | 788.8
| 605 |  | CONECTOR FEMEA GLAN CAT.6 T568A/B | UN | 40 |  | 16.27 | 650.8
| 606 |  | CONECTOR FÊMEA RJ 45, CAT. 5E | UN | 20 |  | 5.68 | 113.6
| 607 |  | CONECTOR MACHO CAT.6 | UN | 40 |  | 1.09 | 43.6
| 608 |  | CONECTOR MACHO RJ 45 CAT. 5 | UN | 20 |  | 0.4 | 8
| 609 |  | CONECTOR RG59 DE COMPRESSÃO | UN | 2 |  | 3.25 | 6.5
| 610 |  | CONSOLIDATION POINT COM BLOCOS DE CONEXÃO CATEGORIA 6 | UN | 2 |  | 540 | 1080
| 611 |  | CONVERSOR DE MÍDIA (TRANSCEIVER) UTP CATEGORIA 6 PARA FIBRA ÓPTICA MM COM CONECTOR SC | UN | 1 |  | 166.39 | 166.39
| 612 |  | CORDÃO DUPLEX CONECTORIZADO OM3 LC-UPC/LC-UPC 10M | UN | 2 |  | 42.4 | 84.8
| 613 |  | CORDÃO ÓPTICO LC/LC 50/125 2MTS | UN | 2 |  | 85.12 | 170.24
| 614 |  | CORDÃO ÓPTICO LC/SC 50/125 2MTS | UN | 2 |  | 108.93 | 217.86
| 615 |  | DISTRIBUIDOR INTERNO ÓPTICO - DIO MÓDULO BASICO - DIO A270 | UN | 1 | 306.36 | 828 | 1134.36
| 616 |  | DIVISOR DE ANTENA 02 SAÍDAS | UN | 2 |  | 10.08 | 20.16
| 617 |  | DIVISOR DE ANTENA 03 SAÍDAS | UN | 2 |  | 10.2 | 20.4
| 618 |  | DIVISOR DE ANTENA 04 SAÍDAS | UN | 2 |  | 15 | 30
| 619 |  | ESPIRADUTO 1/2" | M | 20 |  | 5.29 | 105.8
| 620 |  | ESPIRADUTO 3/4" | M | 20 |  | 9.12 | 182.4
| 621 |  | EXTENÇÃO OPTICA CONECTOR 2F MM(50)OM3 10G LC-UPC D0,9 | UN | 4 | 29.97 | 81 | 443.88
| 622 |  | FIBRA ÓPTICA FLAN INDOOR 06F 10GBIT OM3 MM(50) AQ COG | M | 60 | 31.78 | 23.2 | 3298.8
| 623 |  | FORNECIMENTO E INSTALAÇÃO DE CONECTOR ÓPTICO SC. MULTÍMODO | UN | 2 |  | 131.43 | 262.86
| 624 |  | FORNECIMENTO E INSTALAÇÃO DE LINE CORD RJ45-RJ45, CAT. 5E, 3 METROS | PÇ | 10 |  | 33.26 | 332.6
| 625 |  | FORNECIMENTO E INSTALAÇÃO DE LINE CORD RJ45-RJ45, CAT. 6, 3 METROS | PÇ | 100 |  | 63.25 | 6325
| 626 |  | FORNECIMENTO E INSTALAÇÃO DE PATCH CORD RJ45 - RJ45, CAT. 5E, 1,5 METRO | PÇ | 10 |  | 30.87 | 308.7
| 627 |  | FORNECIMENTO E INSTALAÇÃO DE PATCH CORD RJ45- RJ45, CAT. 6, 1,5 METRO | PÇ | 10 |  | 37.35 | 373.5
| 628 |  | FORNEC. E INSTAL. DE PIG TAIL 50/125 MÍCRONS. MULTIMODODUPLEX SC-SC. 2 M. | UN | 2 |  | 20 | 40
| 629 |  | FORNEC. E INSTAL. DE PONTO NOVO DE DADOS/VOZ COM ATÉ 15 M - CAT. 5E | UN | 5 |  | 216.58 | 1082.9
| 630 |  | FORNEC. E INSTAL. DE PONTO NOVO DE DADOS/VOZ COM ATÉ 15 M - CAT. 6 | UN | 100 |  | 340.58 | 34058
| 631 |  | FORNEC. E INSTAL. DE PONTO NOVO DE DADOS/VOZ COM ATÉ 30 M - CAT. 5E | UN | 5 |  | 324.88 | 1624.4
| 632 |  | FORNEC. E INSTAL. DE PONTO NOVO DE DADOS/VOZ COM ATÉ 30 M - CAT. 6 | UN | 60 |  | 578.98 | 34738.8
| 633 |  | FORNEC. E INSTAL. DE PONTO NOVO DE DADOS/VOZ COM ATÉ 50 M - CAT. 5E | UN | 5 |  | 429.1 | 2145.5
| 634 |  | FORNEC. E INSTAL. DE PONTO NOVO DE DADOS/VOZ COM ATÉ 50 M - CAT. 6 | UN | 10 |  | 692.26 | 6922.6
| 635 |  | FORNEC. E INSTAL. DE PONTO NOVO DE DADOS/VOZ COM ATÉ 70 M - CAT. 5E | UN | 5 |  | 531.9 | 2659.5
| 636 |  | FORNEC. E INSTAL. DE PONTO NOVO DE DADOS/VOZ COM ATÉ 70 M - CAT. 6 | UN | 5 |  | 650 | 3250
| 637 |  | FORNEC. E INSTAL. DE PONTO NOVO DE DADOS/VOZ COM ATÉ 90 M - CAT. 5E | UN | 5 |  | 546.64 | 2733.2
| 638 |  | FORNEC. E INSTAL. DE PONTO NOVO DE DADOS/VOZ COM ATÉ 90 M - CAT. 6 | UN | 2 |  | 745.79 | 1491.58
| 639 |  | GUIA DE CABOS HORIZONTAL FECHADO 1U | UN | 8 |  | 16.9 | 135.2
| 640 |  | GUIA VERTICAL FECHADO 44U-140MM-FACE SIMPLES | UN | 2 |  | 717.39 | 1434.78
| 641 |  | KIT BANDEJA DE EMENDA STACK 24F | UN | 2 |  | 176.4 | 352.8
| 642 |  | KIT PORCA GAIOLA E PARAFUSO M5 | JG | 20 |  | 0.48 | 9.6
| 643 |  | KIT SUPORTE ADAPTADOR P/ DIO A270 LC/SC KIT 3 PCS | UN | 2 |  | 37.8 | 75.6
| 644 |  | ORGANIZAÇÃO DE RACK | UN | 2 | 149.57 | 404.26 | 1107.66
| 645 |  | PATCH PANEL 24 PORTAS CATEGORIA 6 | PÇ | 2 |  | 781.29 | 1562.58
| 646 |  | PIG TAIL PARA FIBRA ÓPTICA COM CONECTOR SC OU LC 1MT | UN | 10 |  | 35.15 | 351.5
| 647 |  | PIG TAIL PARA FIBRA ÓPTICA COM CONECTOR SC OU LC 2MT | UN | 10 |  | 38.16 | 381.6
| 648 |  | PIGTAIL ENTRE O ACCESS POINT AO CABO IRRADIANTE | UN | 1 |  | 207 | 207
| 649 |  | RACK 19" 44US ABERTO | UN | 1 |  | 860.56 | 860.56
| 650 |  | RÉGUA CAIXA RACK 19" 8 TOMADAS FRONTAIS AC 2P+T NBR 2706N PROJETA | PÇ | 4 |  | 76.86 | 307.44
| 651 |  | SERVIÇOS DE FUSÃO DE FIBRA ÓPTICA | UN | 4 | 79.13 | 213.87 | 1172
| 652 |  | VELCRO ROLO 3 METROS | RL | 20 |  | 15.5 | 310
| 653 |  | VOICE PANEL 50 PORTAS CAT.3 | UN | 2 |  | 141.49 | 282.98
| 654 |  | WIRELESS ROUTER BULLET 2HP UBIQUITI ACCESS POINT | UN | 1 |  | 933.94 | 933.94
[7 empty] | TOTAL | 118578.17
LUMINÁRIAS E LÂMPADAS
| 655 |  | COLETA DE RESÍDUOS REATORES USADOS | KG | 20 | 5.4 | 21.6 | 540
| 656 |  | COLETA DE RESÍDUOS SÓLIDOS LÂMPADAS | UN | 400 |  | 4.66 | 1864
| 657 |  | CONTROLE RGB BC SLIM - BRILIA, MOD. RELEDS00092 OU SIMILAR | UN | 1 |  | 56.7 | 56.7
| 658 |  | DRIVER 45W BIV. 12VDC - BRILIA, MOD. RELEDS00091 | UN | 1 |  | 206.09 | 206.09
| 659 |  | DRIVER DIMERIZÁVEL 0-10V LIN FULLRANGE 127V~220V, Philips ou Similar | UN | 2 |  | 224.19 | 448.38
| 660 |  | DRIVER DIMERIZÁVEL DALI - DRIVER XITANIUM LIN 220V 36W 50-110V 120-400MA DIM DALI 929000852203 PHILIPS | UN | 2 |  | 244.34 | 488.68
| 661 |  | FITA LED 7,2W 12V RGB 120° IP65 5MTS - BRILIA, MOD. RELEDS00162 OU SIMILAR | M | 1 |  | 234.14 | 234.14
| 662 |  | LAMP.V.MET.HPI-T TUBULAR 400W COR 643 4300K E40 PHILIPS (HPIT400W PLUS) | UN | 2 |  | 142.9 | 285.8
| 663 | 97613 | LÂMPADA COMPACTA DE VAPOR MERCÚRIO 125 W, BASE E27 - FORNECIMENTO E INSTALAÇÃO. AF_11/2017 | UN | 2 |  | 23.32 | 46.64
| 664 | 97614 | LÂMPADA COMPACTA DE VAPOR METÁLICO OVÓIDE 150 W, BASE E27 - FORNECIMENTO E INSTALAÇÃO | UN | 2 |  | 40.81 | 81.62
| 665 | 97611 | LÂMPADA COMPACTA FLUORESCENTE DE 15 W, BASE E27 - FORNECIMENTO E INSTALAÇÃO. AF_11/2017 | UN | 2 |  | 17.02 | 34.04
| 666 | 97612 | LÂMPADA COMPACTA FLUORESCENTE DE 20 W, BASE E27 - FORNECIMENTO E INSTALAÇÃO. AF_11/2017 | UN | 2 |  | 18.48 | 36.96
| 667 | 73831/002 | LÂMPADA DE VAPOR DE MERCÚRIO DE 250W - FORNECIMENTO E INSTALAÇÃO | UN | 2 |  | 33.72 | 67.44
| 668 | 73831/003 | LÂMPADA DE VAPOR DE MERCÚRIO DE 400W/250V - FORNEC. E INSTAL. | UN | 2 |  | 44.54 | 89.08
| 669 | 73831/007 | LÂMPADA DE VAPOR DE SÓDIO DE 150WX220V - FORNECIMENTO E INSTALAÇÃO | UN | 2 |  | 40.11 | 80.22
| 670 | 73831/008 | LÂMPADA DE VAPOR DE SÓDIO DE 250WX220V - FORNECIMENTO E INSTALAÇÃO | UN | 2 |  | 45.74 | 91.48
| 671 | 73831/009 | LÂMPADA DE VAPOR DE SÓDIO DE 400WX220V - FORNECIMENTO E INSTALAÇÃO | UN | 2 |  | 52.66 | 105.32
| 672 |  | LÂMPADA ELETRONICA TWISTER 20 W BRANCA CONFORT. / 20W - 220 V 6500K BRANCA CONFORT BOCAL E-27 / PHILIPS | UN | 20 |  | 11.9 | 238
| 673 | 93040 | LÂMPADA FLUORESCENTE COMPACTA 15 W 2U, BASE E27 - FORNEC. E INSTAL. | UN | 2 |  | 11.89 | 23.78
| 674 | 93044 | LÂMPADA FLUORESCENTE COMPACTA 3U BRANCA 20 W, BASE E27 - FORNECIMENTO E INSTALAÇÃO | UN | 2 |  | 13.35 | 26.7
| 675 | 93041 | LÂMPADA FLUORESCENTE ESPIRAL BRANCA 65 W, BASE E27 - FORNEC. E INSTAL. | UN | 2 |  | 73.65 | 147.3
| 676 | 83470 | LÂMPADA FLUORESCENTE TP HO 85W - FORNECIMENTO E INSTALAÇÃO | UN | 2 |  | 74.12 | 148.24
| 677 |  | LÂMPADA FLUORESCENTE TUBULAR PHILIPS 16W T8 COR 840 4000K (TLDRS16W-S84-I) OU SIMILAR | UN | 100 |  | 13.38 | 1338
| 678 |  | LÂMPADA FLUORESCENTE TUBULAR PHILIPS 32W T8 COR 840 4000K (TLDRS32W-S84-I) OU SIMILAR | UN | 50 |  | 11.39 | 569.5
| 679 | 93043 | LÂMPADA LED 10 W BIVOLT BRANCA, FORMATO TRADICIONAL (BASE E27) - FORNECIMENTO E INSTALAÇÃO | UN | 2 |  | 31.84 | 63.68
| 680 | 93042 | LÂMPADA LED 6 W BIVOLT BRANCA, FORMATO TRADICIONAL (BASE E27) - FORNECIMENTO E INSTALAÇÃO | UN | 2 |  | 16.72 | 33.44
| 681 | 73831/004 | LÂMPADA MISTA DE 160W - FORNECIMENTO E INSTALAÇÃO | UN | 2 |  | 21.69 | 43.38
| 682 | 73831/005 | LÂMPADA MISTA DE 250W - FORNECIMENTO E INSTALAÇÃO | UN | 2 |  | 28.13 | 56.26
| 683 | 73831/006 | LÂMPADA MISTA DE 500W - FORNECIMENTO E INSTALAÇÃO | UN | 2 |  | 49.93 | 99.86
| 684 | 97617 | LÂMPADA TUBULAR FLUORESCENTE T10 DE 20/40 W, BASE G13 - FORNECIMENTO E INSTALAÇÃO. AF_11/2017_P | UN | 2 |  | 34.13 | 68.26
| 685 | 97618 | LÂMPADA TUBULAR FLUORESCENTE T5 DE 14 W, BASE G13 - FORNECIMENTO E INSTALAÇÃO. AF_11/2017_P | UN | 2 |  | 32.71 | 65.42
| 686 | 97615 | LÂMPADA TUBULAR FLUORESCENTE T8 DE 16/18 W, BASE G13 - FORNECIMENTO E INSTALAÇÃO. AF_11/2017_P | UN | 2 |  | 30.66 | 61.32
| 687 | 97616 | LÂMPADA TUBULAR FLUORESCENTE T8 DE 32/36 W, BASE G13 - FORNECIMENTO E INSTALAÇÃO. AF_11/2017_P | UN | 2 |  | 34.36 | 68.72
| 688 |  | LÂMPADA VAPOR METÁLICO / HQI T 1000W/D / PHILIPS | UN | 2 |  | 554.4 | 1108.8
| 689 |  | LÂMPADA VAPOR METÁLICO / HQI T 2000W/D / PHILIPS | UN | 2 |  | 738 | 1476
| 690 |  | LUMINÁRIA DE EMBUTIR 2 X 16W, COM CORPO EM CHAPA DE AÇO FOSFATIZADA E PINTADA ELETROSTATICAMENTE, REFLETOR E ALETAS PARABÓLICAS EM ALUMÍNIO ANODIZADO DE ALTA PUREZA E REFLETÂNCIA - MOD. CAA01-E216 OU SIMILAR. | UN | 2 |  | 86.98 | 173.96
| 691 |  | LUMINÁRIA DE EMBUTIR COMPLETA COM LED E DRIVER MOD. EF40-E12000830 | UN | 1 |  | 469.62 | 469.62
| 692 |  | LUMINÁRIA DE EMBUTIR, 4 X 16W, COM CORPO EM CHAPA DE AÇO FOSFATIZADA E PINTADA ELETROSTATICAMENTE, REFLETOR E ALETAS PARABÓLICAS EM ALUMÍNIO ANODIZADO DE ALTA PUREZA E REFLETÂNCIA - MOD. CAA01-E416 OU SIMILAR. | UN | 2 |  | 217.64 | 435.28
| 693 |  | LUMINÁRIA DE EMBUTIR, DE LED, EQUIVALENTE À 4X16W, CORPO PRODUZIDO EM CHAPA DE AÇO FOSFATIZADA E PINTADA ELETROSTATICAMENTE, TINTA PÓ POLIÉSTER NA COR BRANCA MICROTEXTURIZADA. REFLETOR EM ALUMÍNIO ANODIZADO COM 99,85% DE PUREZA. DIFUSORES EM ACRÍLICO LEITOSO (PMMA). EQUIPADA COM PLACAS DE LED SMD DE ALTO BRILHO. CONSUMO TOTAL DE 37W, FLUXO LUMINOSO TOTAL DE 3600LM, EFICÁCIA DE 97LM/W. TEMPERATURA DE COR 4000K, IRC85. DRIVER MULTITENSÃO (100~250V) INTEGRADO À LUMINÁRIA, MOD. LAN03-E3500840 OU SIMILAR | UN | 10 |  | 614.54 | 6145.4
| 694 |  | LUMINÁRIA DE SOBREPOR, 2 X 16W, EM CHAPA DE AÇO FOSFATIZADA E PINTADA ELETROSTATICAMENTE, REFLETOR E ALETAS PARABÓLICAS EM ALUMÍNIO ANODIZADO DE ALTA PUREZA E REFLETÂNCIA- MOD. CAA01-S216 OU SIMILAR | UN | 2 |  | 52.23 | 104.46
| 695 |  | LUMINÁRIA INDUSTRIAL DE SOBREPOR TIPO HIGH BAY. CORPO EM PERFIL DE ALUMÍNIO COM PINTURA ELETROSTÁTICA POLIÉSTER A PÓ NA COR BRANCA. COMPOSTA POR 6 MÓDULOS DE LED IRC 70 E TEMP. DE COR 5000K. FLUXO LUMIOSO DE 23980LM. FACHO LUMINOSO COM 60 GRAUS DE ABERTURA. CONSUMO DE 226W. EFICÁCIA DE106LM/W. TEM SÃO DE ALIMENTAÇÃO 100~250V. VIDA ÚTIL 50.000 HR. GRAU DE PROTEÇÃO IP67, MOD. LHB01-S6M750 SIMILAR. | UN | 1 |  | 3274.05 | 3274.05
| 696 |  | LUMINÁRIA TIPO ARANDELA, À LED, COMPLETA, COM LED E DRIVER - MODELO AR90-S1LED3K. | UN | 1 |  | 212.13 | 212.13
| 697 |  | LUMINÁRIA TIPO BALIZADORA, À LED, COMPLETA, COM LED E DRIVER - MODELO BZ42-E1LED3K. | UN | 1 |  | 138.15 | 138.15
| 698 |  | LUMINÁRIA WALLWASHER A LED DE EMBUTIR\13\10 DRIVER MULTITENSÃO (100 A 250V) INCLUSO\13\10 - MOD. WW01-E1600830 | UN | 1 |  | 351.46 | 351.46
| 699 | 72281 | REATOR PARA LÂMPADA VAPOR DE MERCÚRIO USO EXTERNO 220V/400W | UN | 2 |  | 100.36 | 200.72
| 700 | 72282 | REATOR PARA LÂMPADA VAPOR DE SÓDIO ALTA PRESSÃO - 220V/250W - USO EXTERNO | UN | 2 |  | 135.4 | 270.8
| 701 |  | REATOR PARA LÂMPADA VAPOR METÁLICO / VAPOR METÁLICO 1000W EXAFP-MAE-01584 / OSRAM | UN | 2 |  | 369 | 738
| 702 |  | REATOR PARA LÂMPADA VAPOR METÁLICO / VAPOR METÁLICO 2000W OSRAM | UN | 2 |  | 531 | 1062
| 703 |  | REATOR PHILIPS(OU SIMILAR) ET 2X16W BIVOLT (EB216A16/26P) C/ FIO, AFP | UN | 20 |  | 31.9 | 638
| 704 |  | REATOR PHILIPS(OU SIMILAR) ET 2X32W BIVOLT (EB232A16/26P) C/FIO, AFP | UN | 10 |  | 24.27 | 242.7
| 705 |  | REATOR VAPOR METÁLICO EM. 1X400W 220V EXT. PARA LÂMPADA COM FIO PHILIPS (VTE400A26HPIE) | UN | 2 |  | 222.03 | 444.06
| 706 |  | RECEPTOR 72W 12V - BRILIA, MOD. RELEDS00088 | UN | 1 |  | 189.77 | 189.77
| 707 |  | REFLETOR - LUMINÁRIA INDUSTRIAL DE SOBREPOR TIPO HIGH BAY, PARA INSTALAÇÕES ONDE O PÉ DIREITO É ELEVADO. CORPO EM PERFIL DE ALUMÍNIO EXTRUDADO E CHAPA DE ALUMÍNIO, COM PINTURA ELETROSTÁTICA PÓ POLIÉSTER NA COR BRANCA MICROTEXTURIZADA. COMPOSTA POR 2 MÓDULOS DE LED SMD DE ALTO DESEMPENHO, COM TEMPERATURA DE COR DE 5000K E IRC70. FLUXO LUMINOSO DE 7995LM. FACHO LUMINOSO COM ABERTURA DE 60°. CONSUMO DE 78W E EFICÁCIA DE 102LM/W. POSSUI DRIVER MULTITENSÃO (FULLRANGE) ONDE A TENSÃO DE ALIMENTAÇÃO PODE VARIAR ENTRE 100V E 250V. VIDA ÚTIL DE 50.000HR, COM 70% DO FLUXO INICIAL (L70). GRAU DE PROTEÇÃO IP67. POSSUI ALÇA COM REGULAGEM DE INCLINAÇÃO PARA INSTALAÇÃO., MOD. LHB01-S2M750 OU SIMILAR. | UN | 1 |  | 1175.96 | 1175.96
| 708 |  | REFLETOR - LUMINÁRIA INDUSTRIAL DE SOBREPOR TIPO HIGH BAY. CORPO EM PERFIL DE ALUMÍNIO COM PINTURA ELETROSTÁTICA EM POLIESTER A PÓ, NA COR BRANCA. COMPOSTA POR 2 MÓDULOS DE LED IRC 70 E TEMP. DE COR 5000K. FLUXO LUMINOSO DE 11990LM. FACHO LUMINOSO COM 60 GRAUS DE ABERTURA. CONSUMO DE 113W. EFICÁCIA DE 106LM/W. TENSÃO DE ALIMENTAÇÃO 100~250V. VIDA ÚTIL 50.000 HR. GRAU DE PROTEÇÃO IP67., MOD. LHB01-S3M750 OU SIMILAR. | UN | 1 |  | 1664.65 | 1664.65
| 709 | 97601 | REFLETOR EM ALUMÍNIO COM SUPORTE E ALÇA, LÂMPADA 250 W - FORNECIMENTO E INSTALAÇÃO. AF_11/2017 | UN | 2 |  | 221.69 | 443.38
| 710 |  | REFLETOR PARA LÂMPADA METÁLICA DE 400W, MOD. PJ02-S1E40 OU SIMILAR | UN | 2 |  | 107 | 214
[7 empty] | TOTAL | 28981.8
BUS-WAY
| 711 |  | BARRAMENTO BLINDADO BVA 1750A, FORNECIMENTO E INSTALAÇÃO | BR | 1 | 653.79 | 2514.6 | 3168.39
| 712 |  | BARRAMENTO BLINDADO BVA 2500A, FORNECIMENTO E INSTALAÇÃO | BR | 1 | 2179 | 8380.8 | 10559.8
| 713 |  | BARRAMENTO BLINDADO BVA 3200A, FORNECIMENTO E INSTALAÇÃO | BR | 1 | 2905.34 | 11174.4 | 14079.74
| 714 |  | BARRAMENTO BLINDADO MBBA 800A, FORNECIMENTO E INSTALAÇÃO | BR | 1 | 402.48 | 1548 | 1950.48
| 715 |  | COFRE PLUG IN DE 125A, FORNECIMENTO E INSTALAÇÃO | UN | 1 | 1123.2 | 4320 | 5443.2
| 716 |  | COFRE PLUG IN DE 250A, FORNECIMENTO E INSTALAÇÃO | UN | 1 | 1872.93 | 7203.6 | 9076.53
| 717 |  | EMENDA MONOBLOCO BVA 1750A, FORNECIMENTO E INSTALAÇÃO | UN | 1 | 356.61 | 1371.6 | 1728.21
| 718 |  | EMENDA MONOBLOCO BVA 2500A, FORNECIMENTO E INSTALAÇÃO | UN | 1 | 356.61 | 1371.6 | 1728.21
| 719 |  | EMENDA MONOBLOCO MBBA 800A, FORNECIMENTO E INSTALAÇÃO | UN | 1 | 267.32 | 1028.16 | 1295.48
| 720 |  | PENTE FIXADOR E ISOLADOR DE POLIAMIDA, FORNECIMENTO E INSTALAÇÃO | UN | 1 | 49.14 | 189 | 238.14
[7 empty] | TOTAL | 49268.18
UPS
| 721 |  | BAT UNIPOWER 12V 100AH M8V0(UP121000) RT 12V 100AH | UN | 8 |  | 1249.9 | 9999.2
| 722 |  | BAT UNIPOWER 12V 18AH M5 (UP12180) OT 12V 18AH | UN | 10 |  | 230.19 | 2301.9
| 723 |  | BAT UNIPOWER 12V 26AH M5 (UP12260) RT 12V 26AH | UN | 10 |  | 417.52 | 4175.2
| 724 |  | BAT UNIPOWER 12V 40AH M6 V0 (UP12400) ST 12V 40AH | UN | 10 |  | 579.9 | 5799
| 725 |  | CAPACITOR DE POLIÉSTER DO FILTRO DE ENTRADA AC: 40µF/250V | UN | 1 |  | 80 | 80
| 726 |  | CAPACITOR DE POLIÉSTER DO FILTRO DE SAÍDA AC: 40µF/250V | UN | 1 |  | 80 | 80
| 727 |  | CAPACITOR DE POLIÉSTER DO IGBT DO INVERSOR: 1µF/850V | UN | 1 |  | 64 | 64
| 728 |  | CAPACITOR ELETROLÍTICO DE FILTRO DC: 1500µF/450V (EPCOS) | UN | 1 |  | 1520 | 1520
| 729 |  | CHAVE ESTÁTICA DE POTÊNCIA DE POTÊNCIA | UN | 1 | 7200 | 28800 | 36000
| 730 |  | FUSIVEL CARTUCHO 22X58 63A 250V RET ULTRA RÁPIDO | UN | 1 |  | 110 | 110
| 731 |  | MÓDULO DE POTÊNCIA UPS 20 KVA | UN | 1 | 7500 | 37500 | 45000
| 732 |  | MÓDULO DE POTÊNCIA UPS 40 KVA | UN | 1 | 7500 | 144000 | 151500
| 733 |  | MÓDULO DE POTÊNCIA UPS 50 KVA | UN | 1 | 7500 | 144000 | 151500
| 734 |  | MÓDULO INVERSOR DE POTÊNCIA | UN | 1 | 6000 | 24000 | 30000
| 735 |  | MÓDULO RETIFICADOR DE POTÊNCIA | UN | 1 | 4800 | 19200 | 24000
| 736 |  | PAINEL DE COMANDO | UN | 1 | 4000 | 16000 | 20000
| 737 |  | TRANSFORMADOR DE POTÊNCIA TRIFÁSICO 100KVA 380V/220V | UN | 1 | 2400 | 16000 | 18400
| 738 |  | TRANSFORMADOR DE POTÊNCIA TRIFÁSICO 150KVA 380V/220V | UN | 1 | 2880 | 24000 | 26880
| 739 |  | TRANSFORMADOR DE POTÊNCIA TRIFÁSICO 50KVA 380V/220V | UN | 1 | 2000 | 8000 | 10000
| 740 |  | VENTILADOR - FAN 24VDC 0,82 330M³/H | UN | 1 |  | 3250 | 3250
| 741 |  | VENTILADOR - FAN 48VDC 1,8A 600M³/H | UN | 1 |  | 4160 | 4160
[7 empty] | TOTAL | 544819.3
ELÉTRICA
| 742 |  | ADAPTADOR 2P+T ANTIGO PARA 2P+T NBR PRETO 10A/250V INJETEL | UN | 10 |  | 21.87 | 218.7
| 743 |  | ANÁLISE DA QUALIDADE DE ENERGIA ELÉTRICA | UN | 12 | 3500 |  | 42000
| 744 |  | ANILHAS PARA CABOS DE 0,5 A 6MM | CT | 10 |  | 26.25 | 262.5
| 745 |  | APLIC. DE SOLDA EXOTÉRMICA P/ CONECTOR EM CABO/HASTE EM X 50MM² | UN | 4 |  | 76.5 | 306
| 746 |  | APLICAÇÃO DE SOLDA EXOTÉRMICA PARA CONECTOR EM LINHA (EMENDAR) | UN | 4 |  | 68 | 272
| 747 |  | APLICAÇÃO DE SOLDA EXOTÉRMICA PARA CONECTOR EM T 35 MM² | UN | 4 |  | 51 | 204
| 748 |  | APLICAÇÃO DE SOLDA EXOTÉRMICA PARA CONECTOR EM T 50 MM² | UN | 4 |  | 68 | 272
| 749 |  | APLICAÇÃO DE SOLDA EXOTÉRMICA PARA CONECTOR EM X 35 MM² | UN | 4 |  | 57.8 | 231.2
| 750 |  | AUTOMÁTICO NÍVEL ELÉTRICO, ANAUGER 15A | UN | 1 |  | 121.5 | 121.5
| 751 |  | BARRAMENTO PENTE 24 POLOS TRIPOLAR 100A | UN | 1 |  | 101.79 | 101.79
| 752 | 96987 | BASE METÁLICA PARA MASTRO 1 ½ PARA SPDA - FORNEC. E INSTAL. AF_12/2017 | UN | 4 |  | 96.44 | 385.76
| 753 |  | CABO AFUMEX GREEN 750V DE 10,0 MM² | ML | 50 |  | 12.44 | 622
| 754 |  | CABO AFUMEX GREEN 750V DE 2,5 MM² | ML | 50 |  | 2.5 | 125
| 755 |  | CABO AFUMEX GREEN 750V DE 4,0 MM² | ML | 50 |  | 4 | 200
| 756 |  | CABO AFUMEX FLEX 0,6/1KV 1 X 1,5 MM1 | ML | 200 |  | 2.44 | 488
| 757 |  | CABO AFUMEX FLEX 0,6/1KV 1 X 10,0 MM² | ML | 50 |  | 11.66 | 583
| 758 |  | CABO AFUMEX FLEX 0,6/1KV 1 X 120,0 MM² | ML | 50 |  | 115.27 | 5763.5
| 759 |  | CABO AFUMEX FLEX 0,6/1KV 1 X 150,0 MM² | ML | 50 |  | 145.27 | 7263.5
| 760 |  | CABO AFUMEX FLEX 0,6/1KV 1 X 16 MM² | ML | 200 |  | 18.18 | 3636
| 761 |  | CABO AFUMEX FLEX 0,6/1KV 1 X 185,0 MM² | ML | 40 |  | 175.24 | 7009.6
| 762 |  | CABO AFUMEX FLEX 0,6/1KV 1 X 2,5 MM² | ML | 1000 |  | 3.21 | 3210
| 763 |  | CABO AFUMEX FLEX 0,6/1KV 1 X 240,0 MM² | ML | 40 |  | 232.46 | 9298.4
| 764 |  | CABO AFUMEX FLEX 0,6/1KV 1 X 25,0 MM² | ML | 200 |  | 23.23 | 4646
| 765 |  | CABO AFUMEX FLEX 0,6/1KV 1 X 35,0 MM² | ML | 50 |  | 31.03 | 1551.5
| 766 |  | CABO AFUMEX FLEX 0,6/1KV 1 X 4,0 MM² | ML | 50 |  | 5.2 | 260
| 767 |  | CABO AFUMEX FLEX 0,6/1KV 1 X 50,0 MM² | ML | 50 |  | 33.1 | 1655
| 768 |  | CABO AFUMEX FLEX 0,6/1KV 1 X 6,0 MM² | ML | 50 |  | 7.14 | 357
| 769 |  | CABO AFUMEX FLEX 0,6/1KV 1 X 70,0 MM² | ML | 50 |  | 67.99 | 3399.5
| 770 |  | CABO AFUMEX FLEX 0,6/1KV 1 X 95,0 MM² | ML | 50 |  | 89.34 | 4467
| 771 |  | CABO AFUMEX FLEX 0,6/1KV 1 X300,0 MM² | ML | 10 |  | 266.47 | 2664.7
| 772 |  | CABO AFUMEX FLEX 0,6/1KV 3 X 2,5 MM² | ML | 400 |  | 10.37 | 4148
| 773 |  | CABO AFUMEX FLEX 0,6/1KV 3 X 4,0 MM² | ML | 400 |  | 15.26 | 6104
| 774 |  | CABO AFUMEX FLEX 0,6/1KV 3 X 6,0 MM² | ML | 40 |  | 22.13 | 885.2
| 775 |  | CABO AFUMEX FLEX 0,6/1KV 3X 10,0 MM² | ML | 40 |  | 40.69 | 1627.6
| 776 |  | CABO AFUMEX FLEX 0,6/1KV 3X 16,0 MM² | ML | 40 |  | 65.96 | 2638.4
| 777 | 91925 | CABO DE COBRE FLEXÍVEL ISOLADO, 1,5 MM², ANTICHAMA 0,6/1,0 KV, PARA CIRCUITOS TERMINAIS - FORNECIMENTO E INSTALAÇÃO. AF_12/2015 | M | 10 |  | 2.39 | 23.9
| 778 | 91924 | CABO DE COBRE FLEXÍVEL ISOLADO, 1,5 MM², ANTICHAMA 450/750 V, PARA CIRCUITOS TERMINAIS - FORNECIMENTO E INSTALAÇÃO. AF_12/2015 | M | 10 |  | 1.72 | 17.2
| 779 | 91933 | CABO DE COBRE FLEXÍVEL ISOLADO, 10 MM², ANTICHAMA 0,6/1,0 KV, PARA CIRCUITOS TERMINAIS - FORNECIMENTO E INSTALAÇÃO. AF_12/2017 | M | 10 |  | 9.39 | 93.9
| 780 | 92980 | CABO DE COBRE FLEXÍVEL ISOLADO, 10 MM², ANTICHAMA 0,6/1,0 KV, PARA DISTRIBUIÇÃO - FORNECIMENTO E INSTALAÇÃO. AF_12/2015 | M | 10 |  | 6.05 | 60.5
| 781 | 91932 | CABO DE COBRE FLEXÍVEL ISOLADO, 10 MM², ANTICHAMA 450/750 V, PARA CIRCUITOS TERMINAIS - FORNECIMENTO E INSTALAÇÃO. AF_12/2019 | M | 10 |  | 8.83 | 88.3
| 782 | 92979 | CABO DE COBRE FLEXÍVEL ISOLADO, 10 MM², ANTICHAMA 450/750 V, PARA DISTRIBUIÇÃO - FORNECIMENTO E INSTALAÇÃO. AF_12/2015 | M | 10 |  | 5.56 | 55.6
| 783 | 92994 | CABO DE COBRE FLEXÍVEL ISOLADO, 120 MM², ANTICHAMA 0,6/1,0 KV, PARA DISTRIBUIÇÃO - FORNECIMENTO E INSTALAÇÃO. AF_12/2021 | M | 10 |  | 67.55 | 675.5
| 784 | 92993 | CABO DE COBRE FLEXÍVEL ISOLADO, 120 MM², ANTICHAMA 450/750 V, PARA DISTRIBUIÇÃO - FORNECIMENTO E INSTALAÇÃO. AF_12/2020 | M | 10 |  | 66.9 | 669
| 785 | 92996 | CABO DE COBRE FLEXÍVEL ISOLADO, 150 MM², ANTICHAMA 0,6/1,0 KV, PARA DISTRIBUIÇÃO - FORNECIMENTO E INSTALAÇÃO. AF_12/2022 | M | 10 |  | 83.36 | 833.6
| 786 | 92995 | CABO DE COBRE FLEXÍVEL ISOLADO, 150 MM², ANTICHAMA 450/750 V, PARA DISTRIBUIÇÃO - FORNECIMENTO E INSTALAÇÃO. AF_12/2021 | M | 10 |  | 83.14 | 831.4
| 787 | 91935 | CABO DE COBRE FLEXÍVEL ISOLADO, 16 MM², ANTICHAMA 0,6/1,0 KV, PARA CIRCUITOS TERMINAIS - FORNECIMENTO E INSTALAÇÃO. AF_12/2018 | M | 10 |  | 14.28 | 142.8
| 788 | 92982 | CABO DE COBRE FLEXÍVEL ISOLADO, 16 MM², ANTICHAMA 0,6/1,0 KV, PARA DISTRIBUIÇÃO - FORNECIMENTO E INSTALAÇÃO. AF_12/2015 | M | 10 |  | 9.25 | 92.5
| 789 | 91934 | CABO DE COBRE FLEXÍVEL ISOLADO, 16 MM², ANTICHAMA 450/750 V, PARA CIRCUITOS TERMINAIS - FORNECIMENTO E INSTALAÇÃO. AF_12/2020 | M | 10 |  | 13.48 | 134.8
| 790 | 92981 | CABO DE COBRE FLEXÍVEL ISOLADO, 16 MM², ANTICHAMA 450/750 V, PARA DISTRIBUIÇÃO - FORNECIMENTO E INSTALAÇÃO. AF_12/2015 | M | 10 |  | 8.56 | 85.6
| 791 | 92998 | CABO DE COBRE FLEXÍVEL ISOLADO, 185 MM², ANTICHAMA 0,6/1,0 KV, PARA DISTRIBUIÇÃO - FORNECIMENTO E INSTALAÇÃO. AF_12/2023 | M | 10 |  | 101.93 | 1019.3
| 792 | 92997 | CABO DE COBRE FLEXÍVEL ISOLADO, 185 MM², ANTICHAMA 450/750 V, PARA DISTRIBUIÇÃO - FORNECIMENTO E INSTALAÇÃO. AF_12/2022 | M | 10 |  | 100.98 | 1009.8
| 793 | 91927 | CABO DE COBRE FLEXÍVEL ISOLADO, 2,5 MM², ANTICHAMA 0,6/1,0 KV, PARA CIRCUITOS TERMINAIS - FORNECIMENTO E INSTALAÇÃO. AF_12/2015 | M | 10 |  | 3.18 | 31.8
| 794 | 91926 | CABO DE COBRE FLEXÍVEL ISOLADO, 2,5 MM², ANTICHAMA 450/750 V, PARA CIRCUITOS TERMINAIS - FORNECIMENTO E INSTALAÇÃO. AF_12/2016 | M | 10 |  | 2.49 | 24.9
| 795 | 93000 | CABO DE COBRE FLEXÍVEL ISOLADO, 240 MM², ANTICHAMA 0,6/1,0 KV, PARA DISTRIBUIÇÃO - FORNECIMENTO E INSTALAÇÃO. AF_12/2024 | M | 10 |  | 133.63 | 1336.3
| 796 | 92999 | CABO DE COBRE FLEXÍVEL ISOLADO, 240 MM², ANTICHAMA 450/750 V, PARA DISTRIBUIÇÃO - FORNECIMENTO E INSTALAÇÃO. AF_12/2023 | M | 10 |  | 132.83 | 1328.3
| 797 | 92984 | CABO DE COBRE FLEXÍVEL ISOLADO, 25 MM², ANTICHAMA 0,6/1,0 KV, PARA DISTRIBUIÇÃO - FORNECIMENTO E INSTALAÇÃO. AF_12/2016 | M | 10 |  | 15.49 | 154.9
| 798 | 92983 | CABO DE COBRE FLEXÍVEL ISOLADO, 25 MM², ANTICHAMA 450/750 V, PARA DISTRIBUIÇÃO - FORNECIMENTO E INSTALAÇÃO. AF_12/2015 | M | 10 |  | 15.1 | 151
| 799 | 93002 | CABO DE COBRE FLEXÍVEL ISOLADO, 300 MM², ANTICHAMA 0,6/1,0 KV, PARA DISTRIBUIÇÃO - FORNECIMENTO E INSTALAÇÃO. AF_12/2025 | M | 10 |  | 166.59 | 1665.9
| 800 | 93001 | CABO DE COBRE FLEXÍVEL ISOLADO, 300 MM², ANTICHAMA 450/750 V, PARA DISTRIBUIÇÃO - FORNECIMENTO E INSTALAÇÃO. AF_12/2024 | M | 10 |  | 162.16 | 1621.6
| 801 | 92986 | CABO DE COBRE FLEXÍVEL ISOLADO, 35 MM², ANTICHAMA 0,6/1,0 KV, PARA DISTRIBUIÇÃO - FORNECIMENTO E INSTALAÇÃO. AF_12/2017 | M | 10 |  | 20.8 | 208
| 802 | 92985 | CABO DE COBRE FLEXÍVEL ISOLADO, 35 MM², ANTICHAMA 450/750 V, PARA DISTRIBUIÇÃO - FORNECIMENTO E INSTALAÇÃO. AF_12/2016 | M | 10 |  | 20.24 | 202.4
| 803 | 91929 | CABO DE COBRE FLEXÍVEL ISOLADO, 4 MM², ANTICHAMA 0,6/1,0 KV, PARA CIRCUITOS TERMINAIS - FORNECIMENTO E INSTALAÇÃO. AF_12/2015 | M | 10 |  | 4.47 | 44.7
| 804 | 91928 | CABO DE COBRE FLEXÍVEL ISOLADO, 4 MM², ANTICHAMA 450/750 V, PARA CIRCUITOS TERMINAIS - FORNECIMENTO E INSTALAÇÃO. AF_12/2017 | M | 10 |  | 3.98 | 39.8
| 805 | 92988 | CABO DE COBRE FLEXÍVEL ISOLADO, 50 MM², ANTICHAMA 0,6/1,0 KV, PARA DISTRIBUIÇÃO - FORNECIMENTO E INSTALAÇÃO. AF_12/2018 | M | 10 |  | 29.05 | 290.5
| 806 | 92987 | CABO DE COBRE FLEXÍVEL ISOLADO, 50 MM², ANTICHAMA 450/750 V, PARA DISTRIBUIÇÃO - FORNECIMENTO E INSTALAÇÃO. AF_12/2017 | M | 10 |  | 28.98 | 289.8
| 807 | 91931 | CABO DE COBRE FLEXÍVEL ISOLADO, 6 MM², ANTICHAMA 0,6/1,0 KV, PARA CIRCUITOS TERMINAIS - FORNECIMENTO E INSTALAÇÃO. AF_12/2016 | M | 10 |  | 5.99 | 59.9
| 808 | 91930 | CABO DE COBRE FLEXÍVEL ISOLADO, 6 MM², ANTICHAMA 450/750 V, PARA CIRCUITOS TERMINAIS - FORNECIMENTO E INSTALAÇÃO. AF_12/2018 | M | 10 |  | 5.42 | 54.2
| 809 | 92990 | CABO DE COBRE FLEXÍVEL ISOLADO, 70 MM², ANTICHAMA 0,6/1,0 KV, PARA DISTRIBUIÇÃO - FORNECIMENTO E INSTALAÇÃO. AF_12/2019 | M | 10 |  | 39.68 | 396.8
| 810 | 92989 | CABO DE COBRE FLEXÍVEL ISOLADO, 70 MM², ANTICHAMA 450/750 V, PARA DISTRIBUIÇÃO - FORNECIMENTO E INSTALAÇÃO. AF_12/2018 | M | 10 |  | 40.13 | 401.3
| 811 | 92992 | CABO DE COBRE FLEXÍVEL ISOLADO, 95 MM², ANTICHAMA 0,6/1,0 KV, PARA DISTRIBUIÇÃO - FORNECIMENTO E INSTALAÇÃO. AF_12/2020 | M | 10 |  | 52.29 | 522.9
| 812 | 92991 | CABO DE COBRE FLEXÍVEL ISOLADO, 95 MM², ANTICHAMA 450/750 V, PARA DISTRIBUIÇÃO - FORNECIMENTO E INSTALAÇÃO. AF_12/2019 | M | 10 |  | 52.26 | 522.6
| 813 |  | CAIXA DE EQUALIZAÇÃO DE POTÊNCIAL BARRAMENTO 150X150X6,3, TERMINAIS DE PRESSÃO PARA CABOS 35MM² A 70MM², ISOLADORES DE BAIXA TENSÃO Ø25 X 30MM. FORNECIMENTO E INSTALAÇÃO | UN | 1 |  | 1045.78 | 1045.78
| 814 |  | CANALETA ABER. P/ELET. 30X30X2000 CZ ILUMITEC | BR | 4 |  | 39.48 | 157.92
| 815 | 96989 | CAPTOR TIPO FRANKLIN PARA SPDA - FORNEC. E INSTALAÇÃO. AF_12/2017 | UN | 4 |  | 88.14 | 352.56
| 816 |  | CONECTOR BORNE SAK P/ TRILHO DIN 2,5MM | UN | 20 |  | 8.37 | 167.4
| 817 |  | CONECTOR BORNE SAK TERRA 4MM P/ TRILHO DIN | UN | 4 |  | 16.08 | 64.32
| 818 | 83377 | CONECTOR DE PARAFUSO FENDIDO EM LIGA DE COBRE COM SEPARADOR DE CABOS PARA CABO 50 MM² - FORNECIMENTO E INSTALAÇÃO | UN | 2 |  | 9.53 | 19.06
| 819 |  | CONECTOR MOLA SECCAO 10MM² 2 PONTOS CINZ | UN | 1 |  | 10.16 | 10.16
| 820 |  | CONECTOR MOLA SECCAO 25MM² 2 PONTOS CIN | UN | 1 |  | 4.61 | 4.61
| 821 | 72271 | CONECTOR PARAFUSO FENDIDO SPLIT-BOLT - PARA CABO DE 16MM² - FORNECIMENTO E INSTALAÇÃO | UN | 2 |  | 10.97 | 21.94
| 822 | 72272 | CONECTOR PARAFUSO FENDIDO SPLIT-BOLT - PARA CABO DE 35MM² - FORNECIMENTO E INSTALAÇÃO | UN | 2 |  | 12.18 | 24.36
| 823 |  | CONJUNTO COM 4 CONECTORES DE ALIMENTACAO | UN | 1 |  | 71.29 | 71.29
| 824 |  | CONTATOR TRIPOLAR 12A 1NA+1NF 220VCA | UN | 1 |  | 90.74 | 90.74
| 825 |  | CONTATOR TRIPOLAR 18A 1NA+1NF 220VCA | UN | 1 |  | 96.39 | 96.39
| 826 |  | CONTATOR TRIPOLAR 9A 1NA+1NF 220VCA | UN | 1 |  | 86.87 | 86.87
| 827 | 72345 | CONTATOR TRIPOLAR I NOMIMAL 94 A - FORNECIMENTO E INSTALAÇÃO, INCLUSIVE ELETROTÉCNICO. | UN | 1 | 69.28 | 1003.32 | 1072.6
| 828 | 72341 | CONTATOR TRIPOLAR I NOMINAL 12 A - FORNECIMENTO E INSTALAÇÃO, INCLUSIVE ELETROTÉCNICO. | UN | 1 | 13.4 | 205.54 | 218.94
| 829 | 72343 | CONTATOR TRIPOLAR I NOMINAL 22A - FORNECIMENTO E INSTALAÇÃO INCLUSIVE ELETROTÉCNICO | UN | 1 | 15.85 | 242.51 | 258.36
| 830 | 72344 | CONTATOR TRIPOLAR I NOMINAL 36A - FORNECIMENTO E INSTALAÇÃO INCLUSIVE ELETROTÉCNICO | UN | 1 | 24.59 | 367.64 | 392.23
| 831 | 96971 | CORDOALHA DE COBRE NU 16 MM², NÃO ENTERRADA, COM ISOLADOR - FORNECIMENTO E INSTALAÇÃO. AF_12/2017 | M | 10 |  | 20.92 | 209.2
| 832 | 96972 | CORDOALHA DE COBRE NU 25 MM², NÃO ENTERRADA, COM ISOLADOR - FORNECIMENTO E INSTALAÇÃO. AF_12/2018 | M | 10 |  | 28.55 | 285.5
| 833 | 96973 | CORDOALHA DE COBRE NU 35 MM², NÃO ENTERRADA, COM ISOLADOR - FORNECIMENTO E INSTALAÇÃO. AF_12/2019 | M | 20 |  | 35.77 | 715.4
| 834 | 96977 | CORDOALHA DE COBRE NU 50 MM², ENTERRADA, SEM ISOLADOR - FORNECIMENTO E INSTALAÇÃO. AF_12/2017 | M | 20 |  | 26.46 | 529.2
| 835 | 96974 | CORDOALHA DE COBRE NU 50 MM², NÃO ENTERRADA, COM ISOLADOR - FORNECIMENTO E INSTALAÇÃO. AF_12/2020 | M | 20 |  | 45.14 | 902.8
| 836 | 96978 | CORDOALHA DE COBRE NU 70 MM², ENTERRADA, SEM ISOLADOR - FORNECIMENTO E INSTALAÇÃO. AF_12/2018 | M | 20 |  | 37.04 | 740.8
| 837 | 96975 | CORDOALHA DE COBRE NU 70 MM², NÃO ENTERRADA, COM ISOLADOR - FORNECIMENTO E INSTALAÇÃO. AF_12/2021 | M | 20 |  | 57.42 | 1148.4
| 838 | 96979 | CORDOALHA DE COBRE NU 95 MM², ENTERRADA, SEM ISOLADOR - FORNECIMENTO E INSTALAÇÃO. AF_12/2019 | M | 20 |  | 51.81 | 1036.2
| 839 | 96976 | CORDOALHA DE COBRE NU 95 MM², NÃO ENTERRADA, COM ISOLADOR - FORNECIMENTO E INSTALAÇÃO. AF_12/2022 | M | 20 |  | 73.5 | 1470
| 840 | 91983 | DIMMER ROTATIVO (1 MÓDULO), 220V/600W, INCLUINDO SUPORTE E PLACA - FORNECIMENTO E INSTALAÇÃO. AF_09/2017 | UN | 2 |  | 80.36 | 160.72
| 841 | 91982 | DIMMER ROTATIVO (1 MÓDULO), 220V/600W, SEM SUPORTE E SEM PLACA - FORNECIMENTO E INSTALAÇÃO. AF_09/2017 | UN | 2 |  | 74.04 | 148.08
| 842 |  | DISJUNTOR ACTI9 IC60N 1P CURVA C 16A 10kA | UN | 5 |  | 51.96 | 259.8
| 843 |  | DISJUNTOR ACTI9 IC60N 1P CURVA C 20A 10kA | UN | 5 |  | 51.96 | 259.8
| 844 |  | DISJUNTOR ACTI9 IC60N 1P CURVA C 25A 10kA | UN | 5 |  | 51.96 | 259.8
| 845 |  | DISJUNTOR ACTI9 IC60N 1P CURVA C 32A 10kA | UN | 1 |  | 51.96 | 51.96
| 846 |  | DISJUNTOR ACTI9 IC60N 2P CURVA C 20A 10kA | UN | 1 |  | 160.94 | 160.94
| 847 |  | DISJUNTOR ACTI9 IC60N 2P CURVA C 25A 10kA | UN | 1 |  | 160.94 | 160.94
| 848 |  | DISJUNTOR ACTI9 IC60N 2P CURVA C 32A 10kA | UN | 1 |  | 160.94 | 160.94
| 849 |  | DISJUNTOR ACTI9 IC60N 3P CURVA C 32A 10kA | UN | 1 |  | 264.82 | 264.82
| 850 |  | DISJUNTOR ACTI9 IC60N 3P CURVA C 40A 10kA | UN | 1 |  | 357.61 | 357.61
| 851 |  | DISJUNTOR ACTI9 IC60N 3P CURVA C 50A 10kA | UN | 1 |  | 357.61 | 357.61
| 852 |  | DISJUNTOR ACTI9 IC60N 3P CURVA C 63A 10kA | UN | 1 |  | 357.61 | 357.61
| 853 | 72319 | DISJUNTOR BAIXA TENSAO TRIPOLAR A SECO 800A/600V, INCL. ELETROTÉCNICO | UN | 1 |  | 4893.88 | 4893.88
| 854 |  | DISJUNTOR BIP. 8A | UN | 2 |  | 74.87 | 149.74
| 855 |  | DISJUNTOR C120N 3P CURVA C 100A 10kA | UN | 1 |  | 665.94 | 665.94
| 856 |  | DISJUNTOR C120N 3P CURVA C 80A 10kA | UN | 1 |  | 665.94 | 665.94
| 857 |  | DISJUNTOR NS800N MIC2.0 800A FIX 3P 50kA | UN | 1 |  | 16200 | 16200
| 858 |  | DISJUNTOR NSX100B TM100D 3P3D 25kA | UN | 1 |  | 902.42 | 902.42
| 859 |  | DISJUNTOR NSX160B TM160D 3P3D 25kA | UN | 1 |  | 1668.72 | 1668.72
| 860 |  | DISJUNTOR NSX250B TM250D 3P3D 25kA | UN | 1 |  | 4465.73 | 4465.73
| 861 |  | DISJUNTOR NSX400F MIC2.3 400A 3P 36kA | UN | 1 | 1449.25 | 7425 | 8874.25
| 862 |  | DISJUNTOR NSX630F MIC2.3 630A 3P 36kA | UN | 1 | 1976.25 | 10125 | 12101.25
| 863 |  | DISJUNTOR NW16H2 MIC2.0 1600A FIX 3P 50kA | UN | 1 | 5270 | 27000 | 32270
| 864 |  | DISJUNTOR NW25H2 MIC2.0 2500A FIX 3P 85kA | UN | 1 | 7378 | 37800 | 45178
| 865 |  | DISJUNTOR NW32H2 MIC2.0 3200A FIX 4P 85kA | UN | 1 | 8695.5 | 44550 | 53245.5
| 866 | 74130/003 | DISJUNTOR TERMOMAGNÉTICO BIPOLAR PADRÃO NEMA (AMERICANO) 10 A 50A 240V, FORNECIMENTO E INSTALAÇÃO | UN | 2 |  | 58.48 | 116.96
| 867 | 74130/001 | DISJUNTOR TERMOMAGNÉTICO MONOPOLAR PADRÃO NEMA (AMERICANO) 10 A 30A 240V, FORNECIMENTO E INSTALAÇÃO | UN | 1 |  | 14.32 | 14.32
| 868 | 74130/002 | DISJUNTOR TERMOMAGNÉTICO MONOPOLAR PADRÃO NEMA (AMERICANO) 35 A 50A 240V, FORNECIMENTO E INSTALAÇÃO | UN | 2 |  | 22.31 | 44.62
| 869 | 74130/010 | DISJUNTOR TERMOMAGNÉTICO TRIPOLAR EM CAIXA MOLDADA 175 A 225A 240V, FORNECIMENTO E INSTALAÇÃO | UN | 2 |  | 569.51 | 1139.02
| 870 | 74130/007 | DISJUNTOR TERMOMAGNÉTICO TRIPOLAR EM CAIXA MOLDADA 250A 600V, FORNECIMENTO E INSTALAÇÃO | UN | 1 |  | 944.07 | 944.07
| 871 | 74130/008 | DISJUNTOR TERMOMAGNÉTICO TRIPOLAR EM CAIXA MOLDADA 300 A 400A 600V, FORNECIMENTO E INSTALAÇÃO | UN | 1 |  | 1291.46 | 1291.46
| 872 | 74130/009 | DISJUNTOR TERMOMAGNÉTICO TRIPOLAR EM CAIXA MOLDADA 500 A 600A 600V, FORNECIMENTO E INSTALAÇÃO | UN | 1 |  | 2117.76 | 2117.76
| 873 | 74130/004 | DISJUNTOR TERMOMAGNÉTICO TRIPOLAR PADRÃO NEMA (AMERICANO) 10 A 50A 240V, FORNECIMENTO E INSTALAÇÃO | UN | 2 |  | 93.45 | 186.9
| 874 | 74130/006 | DISJUNTOR TERMOMAGNÉTICO TRIPOLAR PADRÃO NEMA (AMERICANO) 125 A 150A 240V, FORNECIMENTO E INSTALAÇÃO | UN | 1 |  | 363.03 | 363.03
| 875 | 74130/005 | DISJUNTOR TERMOMAG. TRIPOLAR PADRÃO NEMA (AMERICANO) 60 A 100A 24 | UN | 2 |  | 125.82 | 251.64
| 876 |  | DISPOSITIVO DR, 30 MA, ATÉ 100A, 3F+N | UN | 1 |  | 875 | 875
| 877 |  | DISTRIBUIDOR DISTRIBLOC 4P 63A DISTRIBUI | UN | 1 |  | 196.46 | 196.46
| 878 |  | ESPELHO PLÁSTICO 4X2" - FORNECIMENTO E INSTALAÇÃO | UN | 2 |  | 2.57 | 5.14
| 879 |  | ESPELHO PLÁSTICO 4X4" - FORNECIMENTO E INSTALAÇÃO | UN | 2 |  | 4.49 | 8.98
| 880 |  | FITA ALTA FUSÃO PRYSMIAN | RL | 5 |  | 17.72 | 88.6
| 881 |  | FITA ISOLANTE P-22 19 X 20 MT 3M | RL | 100 |  | 4.25 | 425
| 882 |  | FITA ISOLANTE - P44 PRYSMIAN | RL | 10 |  | 12.5 | 125
| 883 |  | FORN., INSTAL. E CONFIG. DE SIST. DE SUPERVISÃO E CONTROLE DE UTILIDADES: • EDITOR DE TELAS GRÁF. QUE APRESENTARÃO, DINAMICAMENTE, AS VARIÁV. E OS ESTADOS DOS PROCES. CONTROLADOS; • PROCESS. DE ALARMES QUE TRATARÁ TODOS OS ALARMES DO SIST., PREVENDO PRIORIDADES DE ALARMES, ALARMES SONORO EM FUNÇ. DA PRIORIDADE, AÇÃO DE RECONHECIMENTO DE ALARMES E CONDIÇÕES PARA A OCORRÊNCIA DE ALARMES; • PROCESS. DE EVENTOS QUE SEQUENCIARÁ TODOS OS EVENTOS OCORRIDOS NOS MÓDULOS CONTROLADOS PELO SIST.; • PROCESS. DE AÇÕES DO OPERADOR QUE SEQUENCIARÁ TODAS AS AÇÕES DO OPERADOR; • HIST. DE VARIÁV. QUE ARMAZENARÁ, PERIODICAMENTE, O VALOR DE VARIÁV. ANALÓG. E DIGIT. EM ARQ. HISTÓR., PERMITINDO A GERAÇÃO DE TELAS GRÁF. COM TENDÊNCIA HIST. DESTAS VARIÁV.; • TENDÊNCIA EM TEMPO REAL DE VARIÁV. QUE APRESENTARÁ, EM TEMPO REAL, O GRÁF. DE TENDÊNCIA DE UM GRUPO DE VARIÁV. SELECIONADO. O INTERVALO DE AMOSTRAGEM E A ESCALA DEVERÃO SER PARÂM. CONFIG. PELO OPERADOR; • GERADOR DE RELAT. QUE PERMITIRÁ A ELABORAÇÃO DE QUALQUER RELAT. COM DADOS HIST. E DO BDTR; • SEGURANÇA DE ACESSO QUE POSSUIRÁ ARQ. DE USUÁR. COM CÓDIGO, SENHA E PERFIL DE ACESSO DIFERENCIADO POR CLASSE DE USUÁRIO; • EXEC. DE SEQ. AUTOM. QUE PERMITIRÁ QUE O OPERADOR EXECUTE UMA SEQ. PRÉ-ESTABELECIDA DE COMANDOS A PARTIR DA ATIVAÇÃO DE UMA ÚNICA ORDEM; • PROG. HOR. QUE PERMITIRÁ QUE O OPERADOR ASSOCIE COMANDOS E SEQ. AUTOM. DE COMANDOS A HORÁRIOS; • PROG. DE EVENTOS QUE PERMITIRÁ QUE O OPERADOR ASSOCIE PROCEDIMENTOS A OCORRÊNCIA DE EVENTOS; • ARQUIVO E APRESENTAÇÃO DE HORA TRABALHADA DE TODOS OS EQUIP. CONTROLADOS E SUPERVISIONADOS | UN | 1 | 17928.43 | 61468.93 | 79397.36
| 884 |  | FORNEC., INSTAL. E CONFIG. DE PAINEL DE ACIONAMENTO DALI | UN | 1 | 898.01 | 3078.89 | 3976.9
| 885 |  | FORNEC., INSTAL. E CONFIG. DE PONTE DE INTERCONEXÃO - SISTEMA DE GERENCIAMENTO DE ILUMINAÇÃO | UN | 1 | 716.28 | 2455.82 | 3172.1
| 886 |  | FORNEC., INSTAL. E CONFIG. DE SOFTW. DE GERENCIAMENTO DE ILUMINAÇÃO | UN | 1 | 6807.96 | 23341.57 | 30149.53
| 887 |  | FORNEC., INSTAL. E CONFIGUR. DE DALI SENSOR DE LUMINOS. E PRESENÇA | UN | 1 |  | 811.96 | 811.96
| 888 |  | FORNECIMENTO, INSTALAÇÃO DE CABO DE SINAL E INSTRUMENTAÇÃO 2 X22 AWG, 300V, CONFORME CONDIÇÕES E CARACTERÍSTICAS DESCRITAS NO TR. | M | 200 |  | 2.51 | 502
| 889 |  | FORNECIMENTO, INSTALAÇÃO E CONFIGURAÇÃO DE ANALISADOR DE ENERGIA TRIFÁSICO COM DISPLAY EM LCD: • CORPO PARA MONTAGEM EM TRILHO DIN COM GRAU DE PROTEÇÃO IP50. • CONEXÃO ACIMA DE 65A, POR MEIO DE TRANSFORMADORES DE CORRENTE E POTÊNCIAL EXTERNO PARA CORRENTES SUPERIORES; • VARIÁVEIS DO SISTEMA: VLL, VLN, ADMD MAX, VA, VADMD, VADMD MAX, W, WDMD, WDMD MAX, VAR, PF, HZ, SEQUÊNCIA DE FASE. • VARIÁVEIS MONOFÁSICAS: VLL, VLN, A, VA, W, VAR, PF; • MEDIÇÃO DE ENERGIA: TOTAL E PARCIAL KWH E KVARH OU COM BASE EM 4 DIFERENTES TARIFAS; MEDIÇÃO MONOFÁSICA; • MEDIÇÕES DE ONDAS SENOIDAIS COM DISTORÇÃO; • SAÍDA SERIAL RS485 (MODBUS-RTU); • POSSUIR CLASSE 1, CLASSE 2 E CLASSE B DE ACORDO COM AS NORMAS VIGENTES; • PRECISÃO DE 0,5% | UN | 1 | 521.1 | 1786.65 | 2307.75
| 890 |  | FORNECIMENTO, INSTALAÇÃO E CONFIGURAÇÃO DE ANALISADOR DE ENERGIA TRIFÁSICO COM DISPLAY EM LCD: • CORPO PARA MONTAGEM EM TRILHO DIN COM GRAU DE PROTEÇÃO IP50. • CONEXÃO DIRETA ATÉ 65A; • VARIÁVEIS DO SISTEMA: VLL, VLN, ADMD MAX, VA, VADMD, VADMD MAX, W, WDMD, WDMD MAX, VAR, PF, HZ, SEQUÊNCIA DE FASE. • VARIÁVEIS MONOFÁSICAS: VLL, VLN, A, VA, W, VAR, PF; • MEDIÇÃO DE ENERGIA: TOTAL E PARCIAL KWH E KVARH OU COM BASE EM 4 DIFERENTES TARIFAS; MEDIÇÃO MONOFÁSICA; • MEDIÇÕES DE ONDAS SENOIDAIS COM DISTORÇÃO; • SAÍDA SERIAL RS485 (MODBUS-RTU); • POSSUIR CLASSE 1, CLASSE 2 E CLASSE B DE ACORDO COM AS NORMAS VIGENTES; • PRECISÃO DE 0,5% | UN | 1 | 488.42 | 1674.61 | 2163.03
| 891 |  | FORNECIMENTO, INSTALAÇÃO E CONFIGURAÇÃO DE DALI MÓDULO DE CONTROLE - TIPO RELÉ OU DIM - 2X10A | UN | 1 | 710.33 | 2435.43 | 3145.76
| 892 |  | FORNEC., INSTAL. E CONFIG. DE DATALOGGER CONCENTRADOR DE DADOS DO SISTEMA DE SUPERVISÃO E CONTROLE DE UTILIDADES. | UN | 1 | 650 | 1800 | 2450
| 893 |  | FORNECIMENTO, INSTALAÇÃO E CONFIGURAÇÃO DE GATEWAY DE INTEGRAÇÃO DALI / BACNET | UN | 1 | 11810.56 | 40493.36 | 52303.92
| 894 |  | FORNECIMENTO, INSTALAÇÃO E CONFIGURAÇÃO DE GATEWAY DE INTEGRAÇÃO MODBUS - RTU / BACNET | UN | 1 | 2037.32 | 6985.1 | 9022.42
| 895 |  | FORNECIMENTO, INSTALAÇÃO E CONFIGURAÇÃO DE GERENCIADORA DE REDE DE AUTOMAÇÃO (CONTROLADORA PRIMÁRIA), • DISPOSITIVO “NATIVO BACNET TCP/IP” E/OU MODBUS RTU; • TENSÃO DE ENTRADA 24 VAC – 50/60HZ; • TEMPERATURA OPERACIONAL 0°C A 50°C; • UMIDADE RELATIVA DE 10% A 90%; • RELÓGIO EM TEMPO REAL COM BATERIA PARA 02 ANOS• 01 (UMA) PORTA 10/100 MB, 8 PINOS RJ-45; • 01 (UMA) PORTAS SERIAIS RS-232-C, • 02 (DUAS) PORTAS RS-485 (BACNET TCP/IP E/OU MODBUS RTU); • OPÇÃO PARA 01 (UMA) PORTA DE PROTOCOLO PRÓPRIO. | UN | 1 | 3259.71 | 11176.16 | 14435.87
| 896 |  | FORNECIMENTO, INSTALAÇÃO E CONFIGURAÇÃO DE MEDIDOR DE VAZÃO AXIAL DE 1" COM EMISSOR DE PULSO E KIT DE FIXAÇÃO | UN | 1 | 898.01 | 3078.89 | 3976.9
| 897 |  | FORNECIMENTO, INSTALAÇÃO E CONFIGURAÇÃO DE MEDIDOR DE VAZÃO AXIAL DE 2" COM EMISSOR DE PULSO E KIT DE FIXAÇÃO | UN | 1 | 1409.12 | 4831.27 | 6240.39
| 898 |  | FORNECIMENTO, INSTALAÇÃO E CONFIGURAÇÃO DE MEDIDOR DE VAZÃO AXIAL DE 3/4" COM EMISSOR DE PULSO E KIT DE FIXAÇÃO | UN | 1 | 718.4 | 2463.11 | 3181.51
| 899 |  | FORNECIMENTO, INSTALAÇÃO E CONFIGURAÇÃO DE MÓDULO DE CONTROLE PARA 3 SAÍDAS DALI (ATÉ 192 LUMINÁRIAS) | UN | 1 | 1268.86 | 4350.38 | 5619.24
| 900 |  | FORNECIMENTO, INSTALAÇÃO E CONFIGURAÇÃO DE TRANSFORMADOR DE CORRENTE DE NÚCLEO ABERTO 100 A / 5A | UN | 1 | 173.59 | 595.19 | 768.78
| 901 |  | FORNECIMENTO, INSTALAÇÃO E CONFIGURAÇÃO DE TRANSFORMADOR DE CORRENTE DE NÚCLEO ABERTO 200 A / 5A | UN | 1 | 184.03 | 630.97 | 815
| 902 |  | FORNECIMENTO, INSTALAÇÃO E CONFIGURAÇÃO DE UNIDADES CONTROLADORAS: • PERMITIR PROGRAMAÇÃO LOCAL; • OPERAR EM MODO STAND-ALONE; • MICROPROCESSADA (DDC); • POSSUIR MÓDULOS DE ENTRADA E SAÍDA, ANALÓGICAS E/OU DIGITAIS. • PORTA PARA CONEXÃO DE TERMINAL PORTÁTIL (TIPO NOTEBOOK); • SINAIS UNIVERSAIS DE ENTRADAS E SAÍDAS ANALÓGICAS 0-10VDC, 2-10VDC, 0-20MADC OU 4-20MA; NO MÍNIMO 11 PORTAS DE ENTRADAS UNIVERSAIS, 4 PORTAS COM SAÍDA ANALÓGICA, 6 PORTAS COM SAÍDAS DIGITAIS. DEVERÁ SER FORNECIDA DO MESMO FABRICANTE DA GERENCIADORA DE REDE. | UN | 1 | 2118.81 | 7264.51 | 9383.32
| 903 |  | FORNECIMENTO, INSTALAÇÃO E CONFIGURAÇÃO DE UNIDADES CONTROLADORAS: • PERMITIR PROGRAMAÇÃO LOCAL; • OPERAR EM MODO STAND-ALONE; • MICROPROCESSADA (DDC); • POSSUIR MÓDULOS DE ENTRADA E SAÍDA, ANALÓGICAS E/OU DIGITAIS. • PORTA PARA CONEXÃO DE TERMINAL PORTÁTIL (TIPO NOTEBOOK); • SINAIS DE ENTRADAS DE PULSO: NO MÍNIMO 4 ENTRADAS. DEVERÁ SER FORNECIDA DO MESMO FABRIC. DA GERENCIADORA DE REDE. | UN | 1 | 1082.79 | 3712.44 | 4795.23
| 904 | 96986 | HASTE DE ATERRAMENTO 3/4 PARA SPDA - FORNEC. E INSTAL. AF_12/2017 | UN | 20 |  | 62.57 | 1251.4
| 905 | 96985 | HASTE DE ATERRAMENTO 5/8 PARA SPDA - FORNEC. E INSTAL. AF_12/2017 | UN | 20 |  | 41.78 | 835.6
| 906 |  | INSPEÇÃO TERMOGRÁFICA DE CONJUNTO DE QUADROS/PAINÉIS ELÉTRICOS | UM | 4 | 2200 |  | 8800
| 907 | 8260 | INSTALAÇÃO PARA-RAIOS P/RESERVATORIO | UN | 1 | 2815.42 |  | 2815.42
| 908 | 91981 | INTERRUPTOR BIPOLAR (1 MÓDULO), 10A/250V, INCLUINDO SUPORTE E PLACA - FORNECIMENTO E INSTALAÇÃO. AF_09/2017 | UN | 2 |  | 35.64 | 71.28
| 909 | 91954 | INTERRUPTOR PARALELO (1 MÓDULO), 10A/250V, SEM SUPORTE E SEM PLACA - FORNECIMENTO E INSTALAÇÃO. AF_12/2015 | UN | 2 |  | 18.74 | 37.48
| 910 | 91961 | INTERRUPTOR PARALELO (2 MÓDULOS), 10A/250V, INCLUINDO SUPORTE E PLACA - FORNECIMENTO E INSTALAÇÃO. AF_12/2015 | UN | 2 |  | 41.62 | 83.24
| 911 | 92023 | INTERRUPTOR SIMPLES (1 MÓDULO) COM 1 TOMADA DE EMBUTIR 2P+T 10 A, INCLUINDO SUPORTE E PLACA - FORNECIMENTO E INSTALAÇÃO. AF_12/2015 | UN | 2 |  | 35.89 | 71.78
| 912 | 92022 | INTERRUPTOR SIMPLES (1 MÓDULO) COM 1 TOMADA DE EMBUTIR 2P+T 10 A, SUPORTE E SEM PLACA - FORNECIMENTO E INSTALAÇÃO. AF_12/2015 | UN | 2 |  | 29.57 | 59.14
| 913 | 91953 | INTERRUPTOR SIMPLES (1 MÓDULO), 10A/250V, INCLUINDO SUPORTE E PLACA - FORNECIMENTO E INSTALAÇÃO. AF_12/2015 | UN | 2 |  | 20.29 | 40.58
| 914 | 91952 | INTERRUPTOR SIMPLES (1 MÓDULO), 10A/250V, SEM SUPORTE E SEM PLACA - FORNECIMENTO E INSTALAÇÃO. AF_12/2015 | UN | 2 |  | 13.97 | 27.94
| 915 | 91959 | INTERRUPTOR SIMPLES (2 MÓDULOS), 10A/250V, INCLUINDO SUPORTE E PLACA - FORNECIMENTO E INSTALAÇÃO. AF_12/2015 | UN | 2 |  | 32.14 | 64.28
| 916 | 91958 | INTERRUPTOR SIMPLES (2 MÓDULOS), 10A/250V, SEM SUPORTE E SEM PLACA - FORNECIMENTO E INSTALAÇÃO. AF_12/2015 | UN | 2 |  | 25.82 | 51.64
| 917 | 96988 | MASTRO 1 ½ PARA SPDA - FORNECIMENTO E INSTALAÇÃO. AF_12/2017 | UN | 4 |  | 133.75 | 535
| 918 |  | MINI RACK DE PAREDE, PADRÃO 19" 12 U, PRETO, COM VENTILADORES, RÉGUA 8 TOMADAS 10A PARA RACK, PATCH PANEL SOHO CAT. 5E T568A/B 24P-ROHS, ORGANIZADOR CABOS PARA RACK PT | UN | 1 |  | 885.01 | 885.01
| 919 |  | MÓDULO CEGO PIAL PLUS OU SIMILAR | UN | 40 |  | 4.77 | 190.8
| 920 |  | MÓDULO INTERRUPTOR SIMPLES PIAL PLUS OU SIMILAR | UN | 20 |  | 9.72 | 194.4
| 921 |  | MÓDULO P/ TOMADA 2P+T NOVO PADRÃO COR BRANCA PIAL PLUS OU SIMILAR | UN | 40 |  | 16.49 | 659.6
| 922 |  | MÓDULO P/ TOMADA 2P+T NOVO PADRÃO COR VERM. PIAL PLUS OU SIMILAR | UN | 40 |  | 15.98 | 639.2
| 923 |  | MOTOR PARA DISJUNTOR MOTORIZADO ATÉ 3200 A | UN | 1 | 1027.65 | 5265 | 6292.65
| 924 |  | MULTIMEDIDOR PM 2230 | UN | 1 |  | 2668.95 | 2668.95
| 925 |  | MULTIMEDIDOR PM 5110 | UN | 1 |  | 2916 | 2916
| 926 |  | PLACA 4X2" BRANCA, 1 POSTO HORIZONTAL PIAL PLUS OU SIMILAR | UN | 10 |  | 5.5 | 55
| 927 |  | PLACA 4X2" BRANCA, 2 POSTOS SEPARADOS PIAL PLUS OU SIMILAR | UN | 10 |  | 5.5 | 55
| 928 |  | PLACA 4X2" BRANCA, 3 POSTOS JUNTOS PIAL PLUS OU SIMILAR | UN | 10 |  | 7.5 | 75
| 929 |  | PLACA 4X4" BRANCA P/ 6 POSTOS PIAL PLUS OU SIMILAR | UN | 40 |  | 17.2 | 688
| 930 |  | PLACA CEGA 4 X 2'' EM TERMOPLÁSTICO, TIPO SILENTOQUE PIAL OU EQUIV | UN | 2 |  | 3.51 | 7.02
| 931 |  | PLACA CEGA 4 X 4'' EM TERMOPLÁSTICO, TIPO SILENTOQUE PIAL OU EQUIV | UN | 2 |  | 4.21 | 8.42
| 932 |  | PLACA CEGA METALICA REDONDA P/ TOMADA DE PISO 3 X 3" | UN | 2 |  | 33.66 | 67.32
| 933 |  | PLUGUE MACHO 3P+T COM TRAVA PADRÃO NEMA 16A/440V | UN | 2 |  | 127.5 | 255
| 934 |  | PLUGUE MACHO 3P+T COM TRAVA PADRÃO NEMA 32A/440V | UN | 2 |  | 161.5 | 323
| 935 |  | POSTE BTU P/ TRILHO DIN | UN | 20 |  | 6.81 | 136.2
| 936 |  | PROTETOR DE SURTO ACTI9 IPRD20 20KA 3P+N | UN | 1 |  | 866.65 | 866.65
| 937 |  | PROTETOR DE SURTO ACTI9 IPRD40 40KA 3P+N | UN | 1 |  | 1148.98 | 1148.98
| 938 |  | PROTETOR DE SURTO ACTI9 IPRD65R 65KA 3P+N | UN | 1 |  | 1788.76 | 1788.76
| 939 |  | PROTETOR DE SURTO ACTI9 IPRD8 8KA 3P+N | UN | 1 |  | 718.14 | 718.14
| 940 |  | PROTETOR VCL 275V 15KA SLIM 005916 | UN | 2 |  | 78.19 | 156.38
| 941 |  | QUADRO DE COMANDO EM CHAPA DE AÇO, PINTURA ELETROSTÁTICA, COR BEGE (RAL 7032), GRAU DE PROTEÇÃO IP55, COM PLACA DE MONTAGEM REMOVÍVEL EM AÇO NA COR LARANJA (RAL 2004), MONTADA EM DIMENSÕES MÍNIMAS 800 MM X 600 MM X 200 MM, COM PORTA DOCUMENTOS E CHAVE TIPO YALE. | UN | 2 |  | 567.15 | 1134.3
| 942 |  | QUADRO DE DISTRIBUICAO PRAGMA SOBREPOR NA PAREDE, PARA 01 DISJUNTOR EASY9 3P 63A CURVA C - 5KA 230, 04 PROTETOR DE SURTO EASY9 1P 20KA CLASSE I, 03 DISJUNTOR EASY9 1P 25A CURVA C - 5KA 127, 01 DISJUNTOR EASY9 1P 32A CURVA C - 5KA 127, 20 DISJUNTOR EASY9 1P 20A CURVA C - 5KA 127, 01 INTERRUPTOR DIFERENCIAL RESIDUAL EASY9 2, PENTE DE CONEXÃO 57 POLOS TRI, CJ 4x CONECTORES P/ PENTE, | UN | 1 |  | 3083.35 | 3083.35
| 943 |  | QUADRO TTA PRISMA G, SOBREPOR NA PAREDE, IP30, PARA 01 DISJUNTOR EASYPACT CVS100B TM100D 3P, 01 INTERRUPTOR DR ACTI9 I, 01 PROTETOR SURTO PRD20R 20KA 3P+N C/ DJ, 30 DISJUNTOR ACTI9 IC60N 1P CURVA C 20A | UN | 1 |  | 4887.07 | 4887.07
| 944 |  | QUADRO TTA PRISMA G, SOBREPOR NA PAREDE, IP30, PARA 01 DISJUNTOR EASYPACT CVS250B TM250D 3P, 01 DISJUNTOR EASYPACT CVS100B TM100D 3P, 01 DISJUNTOR ACTI9 IC60N 3P CURVA C 63A, 03 DISJUNTOR ACTI9 IC60N 3P CURVA C 50A, 01 DISJUNTOR ACTI9 IC60N 3P CURVA C 40A, 08DISJUNTOR ACTI9 IC60N 3P CURVA C 32A, 01 3 TERMINAIS PARAFUSO 6 CABOS 1.5 A 35MM² | UN | 1 |  | 8672.35 | 8672.35
| 945 |  | REBITE DE ALUMÍNIO 3.2X8.0MM | UN | 200 |  | 0.05 | 10
| 946 |  | SENSOR DE PRESENÇA DE TETO 360° C/ SUPORTE ARTICULADO P/ ILUMINAÇÃO DWL | UN | 10 |  | 33.67 | 336.7
| 947 |  | SOQUETE PARA FLUORESCENTE CONECTOR DE PRESSÃO | UN | 40 |  | 3.25 | 130
| 948 |  | SOQUETE T8 BASE: G13 CORRENTE E TENSÃO MÁXIMA ADMISSÍVEL: 2A/500V | UN | 40 |  | 6.25 | 250
| 949 |  | SUPORTE 4X2" 3 MÓDULOS PIAL PLUS OU SIMILAR | UN | 10 |  | 1.12 | 11.2
| 950 | 98463 | SUPORTE ISOLADOR PARA CORDOALHA DE COBRE - FORNEC. E INSTAL. | UN | 20 |  | 18.8 | 376
| 951 |  | SUPORTE P/ TOMADA 4 X 4" PIAL PLUS OU SIMILAR | UN | 40 |  | 3.16 | 126.4
| 952 | 91945 | SUPORTE PARAFUSADO COM PLACA DE ENCAIXE 4" X 2" ALTO (2,00 M DO PISO) PARA PONTO ELÉTRICO - FORNECIMENTO E INSTALAÇÃO. AF_12/2015 | UN | 2 |  | 7.49 | 14.98
| 953 | 91947 | SUPORTE PARAFUSADO COM PLACA DE ENCAIXE 4" X 2" BAIXO (0,30 M DO PISO) PARA PONTO ELÉTRICO - FORNECIMENTO E INSTALAÇÃO. AF_12/2015 | UN | 2 |  | 5.59 | 11.18
| 954 | 91946 | SUPORTE PARAFUSADO COM PLACA DE ENCAIXE 4" X 2" MÉDIO (1,30 M DO PISO) PARA PONTO ELÉTRICO - FORNECIMENTO E INSTALAÇÃO. AF_12/2015 | UN | 2 |  | 6.32 | 12.64
| 955 | 91949 | SUPORTE PARAFUSADO COM PLACA DE ENCAIXE 4" X 4" ALTO (2,00 M DO PISO) PARA PONTO ELÉTRICO - FORNECIMENTO E INSTALAÇÃO. AF_12/2015 | UN | 2 |  | 11.6 | 23.2
| 956 | 91951 | SUPORTE PARAFUSADO COM PLACA DE ENCAIXE 4" X 4" BAIXO (0,30 M DO PISO) PARA PONTO ELÉTRICO - FORNECIMENTO E INSTALAÇÃO. AF_12/2015 | UN | 2 |  | 9.33 | 18.66
| 957 | 91950 | SUPORTE PARAFUSADO COM PLACA DE ENCAIXE 4" X 4" MÉDIO (1,30 M DO PISO) PARA PONTO ELÉTRICO - FORNECIMENTO E INSTALAÇÃO. AF_12/2015 | UN | 2 |  | 10.18 | 20.36
| 958 | 73782/004 | TERMINAL A PRESSÃO REFORÇADO PARA CONEXÃO DE CABO DE COBRE A BARRA, BO 150 E 185MM² - FORNECIMENTO E INSTALAÇÃO | UN | 2 |  | 115.22 | 230.44
| 959 | 73782/005 | TERMINAL A PRESSÃO REFORÇADO PARA CONEXÃO DE CABO DE COBRE A BARRA, BO 16 E 25MM² - FORNECIMENTO E INSTALAÇÃO | UN | 2 |  | 20.07 | 40.14
| 960 |  | TERMINAL A PRESSÃO REFORÇADO PARA CONEXÃO DE CABO DE COBRE A BARRA, BO 240 E 300MM² - FORNECIMENTO E INSTALAÇÃO | UN | 2 |  | 209.25 | 418.5
| 961 | 73782/002 | TERMINAL A PRESSÃO REFORÇADO PARA CONEXÃO DE CABO DE COBRE A BARRA, BO 50 E 70MM² - FORNECIMENTO E INSTALAÇÃO | UN | 2 |  | 32.55 | 65.1
| 962 | 73782/003 | TERMINAL A PRESSÃO REFORÇADO PARA CONEXÃO DE CABO DE COBRE A BARRA, BO 95 E 120MM² - FORNECIMENTO E INSTALAÇÃO | UN | 2 |  | 50.33 | 100.66
| 963 | 72315 | TERMINAL AÉREO EM AÇO GALVANIZADO COM BASE DE FIXACAO H = 30CM | UN | 20 |  | 26.71 | 534.2
| 964 | 72259 | TERMINAL OU CONECTOR DE PRESSÃO - P/ CABO 10MM² - FORNEC. E INSTAL. | UN | 2 |  | 13.44 | 26.88
| 965 | 72266 | TERMINAL OU CONECTOR DE PRESSÃO - P/ CABO 120MM² - FORNEC. E INSTAL. | UN | 2 |  | 30.58 | 61.16
| 966 | 72267 | TERMINAL OU CONECTOR DE PRESSÃO - P/ CABO 150MM² - FORNEC. E INSTAL. | UN | 2 |  | 30.85 | 61.7
| 967 | 72260 | TERMINAL OU CONECTOR DE PRESSÃO - PARA CABO 16MM² - FORNEC. E INSTAL. | UN | 2 |  | 13.39 | 26.78
| 968 | 72268 | TERMINAL OU CONECTOR DE PRESSÃO PARA CABO 185MM², FORNEC. E INST. | UN | 2 |  | 32.05 | 64.1
| 969 | 72269 | TERMINAL OU CONECTOR DE PRESSÃO - PARA CABO 240MM², FORNEC. E INST. | UN | 2 |  | 36.57 | 73.14
| 970 | 72261 | TERMINAL OU CONECTOR DE PRESSÃO - PARA CABO 25MM², FORNEC. E INST. | UN | 2 |  | 14.1 | 28.2
| 971 | 72270 | TERMINAL OU CONECTOR DE PRESSÃO - PARA CABO 300MM², FORNEC. E INST. | UN | 2 |  | 45.07 | 90.14
| 972 | 72262 | TERMINAL OU CONECTOR DE PRESSÃO - PARA CABO 35MM², FORNEC. E INST. | UN | 2 |  | 14.16 | 28.32
| 973 | 72263 | TERMINAL OU CONECTOR DE PRESSÃO - PARA CABO 50MM², FORNEC. E INST. | UN | 2 |  | 19.02 | 38.04
| 974 | 72264 | TERMINAL OU CONECTOR DE PRESSÃO - PARA CABO 70MM², FORNEC. E INST. | UN | 2 |  | 19.17 | 38.34
| 975 | 72265 | TERMINAL OU CONECTOR DE PRESSÃO - PARA CABO 95MM², FORNEC. E INST. | UN | 2 |  | 22.86 | 45.72
| 976 |  | TERMINAL SAPATA DE COBRE PARA CABO 120,0MM² COBRE | UN | 2 |  | 47.37 | 94.74
| 977 |  | TERMINAL SAPATA DE COBRE PARA CABO 150,0MM² COBRE | UN | 2 |  | 49.49 | 98.98
| 978 |  | TERMINAL SAPATA DE COBRE PARA CABO 16,0MM² COBRE | UN | 2 |  | 35.93 | 71.86
| 979 |  | TERMINAL SAPATA DE COBRE PARA CABO 185,0MM² COBRE | UN | 2 |  | 49.49 | 98.98
| 980 |  | TERMINAL SAPATA DE COBRE PARA CABO 240,0MM² COBRE | UN | 2 |  | 52.1 | 104.2
| 981 |  | TERMINAL SAPATA DE COBRE PARA CABO 25,0MM² COBRE | UN | 2 |  | 40.67 | 81.34
| 982 |  | TERMINAL SAPATA DE COBRE PARA CABO 300,0MM² COBRE | UN | 2 |  | 111.07 | 222.14
| 983 |  | TERMINAL SAPATA DE COBRE PARA CABO 35,0MM² COBRE | UN | 2 |  | 40.67 | 81.34
| 984 |  | TERMINAL SAPATA DE COBRE PARA CABO 50,0MM² COBRE | UN | 2 |  | 43.94 | 87.88
| 985 |  | TERMINAL SAPATA DE COBRE PARA CABO 70,0MM² COBRE | UN | 2 |  | 43.94 | 87.88
| 986 |  | TERMINAL SAPATA DE COBRE PARA CABO 95,0MM² COBRE | UN | 2 |  | 47.37 | 94.74
| 987 |  | TERMINAL TUBULAR P/ FIO 1 MM - TERM. PRE-ISOL TI-21 ILHOS VM 1MM | UN | 100 |  | 0.16 | 16
| 988 |  | TOMADA 2P+T PADRÃO ABNT/4X2 2P+T COD. 1314.4, CINZA C/PLACA / FAME | UN | 20 |  | 18.75 | 375
| 989 | 72339 | TOMADA 3P+T 30A/440V SEM PLACA - FORNECIMENTO E INSTALAÇÃO | UN | 2 |  | 52.89 | 105.78
| 990 |  | TOMADA 3P+T COM TRAVA PADRÃO NEMA 16A/440V | UN | 2 |  | 144.5 | 289
| 991 |  | TOMADA 3P+T COM TRAVA PADRÃO NEMA 32A/440V | UN | 2 |  | 74.9 | 149.8
| 992 |  | TOMADA ABA CURTA NBR 10A | UN | 20 |  | 12.5 | 250
| 993 | 91992 | TOMADA ALTA DE EMBUTIR (1 MÓDULO), 2P+T 10 A, INCLUINDO SUPORTE E PLACA - FORNECIMENTO E INSTALAÇÃO. AF_12/2015 | UN | 2 |  | 30.81 | 61.62
| 994 | 91990 | TOMADA ALTA DE EMBUTIR (1 MÓDULO), 2P+T 10 A, SEM SUPORTE E SEM PLACA | UN | 2 |  | 24.49 | 48.98
| 995 | 91993 | TOMADA ALTA DE EMBUTIR (1 MÓDULO), 2P+T 20 A, INCLUINDO SUPORTE E PLACA - FORNECIMENTO E INSTALAÇÃO. AF_12/2015 | UN | 2 |  | 32.69 | 65.38
| 996 | 91991 | TOMADA ALTA DE EMBUTIR (1 MÓDULO), 2P+T 20 A, SEM SUPORTE E SEM PLACA - FORNECIMENTO E INSTALAÇÃO. AF_12/2015 | UN | 2 |  | 26.37 | 52.74
| 997 | 92000 | TOMADA BAIXA DE EMBUTIR (1 MÓDULO), 2P+T 10 A, INCLUINDO SUPORTE E PLACA - FORNECIMENTO E INSTALAÇÃO. AF_12/2015 | UN | 2 |  | 21.48 | 42.96
| 998 | 91998 | TOMADA BAIXA DE EMBUTIR (1 MÓDULO), 2P+T 10 A, SEM SUPORTE E SEM PLACA - FORNECIMENTO E INSTALAÇÃO. AF_12/2015 | UN | 2 |  | 15.16 | 30.32
| 999 | 92001 | TOMADA BAIXA DE EMBUTIR (1 MÓDULO), 2P+T 20 A, INCLUINDO SUPORTE E PLACA - FORNECIMENTO E INSTALAÇÃO. AF_12/2015 | UN | 2 |  | 23.36 | 46.72
| 1000 | 91999 | TOMADA BAIXA DE EMBUTIR (1 MÓDULO), 2P+T 20 A, SEM SUPORTE E SEM PLACA - FORNECIMENTO E INSTALAÇÃO. AF_12/2015 | UN | 2 |  | 17.04 | 34.08
| 1001 | 92008 | TOMADA BAIXA DE EMBUTIR (2 MÓDULOS), 2P+T 10 A, INCLUINDO SUPORTE E PLACA - FORNECIMENTO E INSTALAÇÃO. AF_12/2015 | UN | 2 |  | 34.45 | 68.9
| 1002 | 92006 | TOMADA BAIXA DE EMBUTIR (2 MÓDULOS), 2P+T 10 A, SEM SUPORTE E SEM PLACA - FORNECIMENTO E INSTALAÇÃO. AF_12/2015 | UN | 2 |  | 28.13 | 56.26
| 1003 | 92009 | TOMADA BAIXA DE EMBUTIR (2 MÓDULOS), 2P+T 20 A, INCLUINDO SUPORTE E PLACA - FORNECIMENTO E INSTALAÇÃO. AF_12/2015 | UN | 2 |  | 38.21 | 76.42
| 1004 | 92007 | TOMADA BAIXA DE EMBUTIR (2 MÓDULOS), 2P+T 20 A, SEM SUPORTE E SEM PLACA - FORNECIMENTO E INSTALAÇÃO. AF_12/2015 | UN | 2 |  | 31.89 | 63.78
| 1005 | 92019 | TOMADA BAIXA DE EMBUTIR (4 MÓDULOS), 2P+T 10 A, INCLUINDO SUPORTE E PLACA - FORNECIMENTO E INSTALAÇÃO. AF_12/2015 | UN | 2 |  | 64.62 | 129.24
| 1006 | 92018 | TOMADA BAIXA DE EMBUTIR (4 MÓDULOS), 2P+T 10 A, SEM SUPORTE E SEM PLACA - FORNECIMENTO E INSTALAÇÃO. AF_12/2015 | UN | 2 |  | 54.44 | 108.88
| 1007 |  | TOMADA EXTERNA 2P+TERRA 10A BR LORENZETTI | UN | 2 |  |  | 0
| 1008 | 91996 | TOMADA MÉDIA DE EMBUTIR (1 MÓDULO), 2P+T 10 A, INCLUINDO SUPORTE E PLACA - FORNECIMENTO E INSTALAÇÃO. AF_12/2015 | UN | 2 |  | 24.09 | 48.18
| 1009 | 91994 | TOMADA MÉDIA DE EMBUTIR (1 MÓDULO), 2P+T 10 A, SEM SUPORTE E SEM PLACA - FORNECIMENTO E INSTALAÇÃO. AF_12/2015 | UN | 2 |  | 17.77 | 35.54
| 1010 | 91997 | TOMADA MÉDIA DE EMBUTIR (1 MÓDULO), 2P+T 20 A, INCLUINDO SUPORTE E PLACA - FORNECIMENTO E INSTALAÇÃO. AF_12/2015 | UN | 2 |  | 25.97 | 51.94
| 1011 | 91995 | TOMADA MÉDIA DE EMBUTIR (1 MÓDULO), 2P+T 20 A, SEM SUPORTE E SEM PLACA - FORNECIMENTO E INSTALAÇÃO. AF_12/2015 | UN | 2 |  | 19.65 | 39.3
| 1012 | 92004 | TOMADA MÉDIA DE EMBUTIR (2 MÓDULOS), 2P+T 10 A, INCLUINDO SUPORTE E PLACA - FORNECIMENTO E INSTALAÇÃO. AF_12/2015 | UN | 2 |  | 39.68 | 79.36
| 1013 | 92002 | TOMADA MÉDIA DE EMBUTIR (2 MÓDULOS), 2P+T 10 A, SEM SUPORTE E SEM PLACA - FORNECIMENTO E INSTALAÇÃO. AF_12/2015 | UN | 2 |  | 33.36 | 66.72
| 1014 | 92005 | TOMADA MÉDIA DE EMBUTIR (2 MÓDULOS), 2P+T 20 A, INCLUINDO SUPORTE E PLACA - FORNECIMENTO E INSTALAÇÃO. AF_12/2015 | UN | 2 |  | 43.44 | 86.88
| 1015 | 92003 | TOMADA MÉDIA DE EMBUTIR (2 MÓDULOS), 2P+T 20 A, SEM SUPORTE E SEM PLACA - FORNECIMENTO E INSTALAÇÃO. AF_12/2015 | UN | 2 |  | 37.12 | 74.24
| 1016 |  | TORNEIRA BOIA DECA 1350 B 114 | UN | 1 |  | 118.14 | 118.14
| 1017 |  | TRANSFORMADOR 220/24VAC - 50VA | UN | 2 |  | 223.41 | 446.82
| 1018 |  | TRILHO DIN TD 12 CEMARPLAST II 989061 CEMAR | BR | 4 | 7.37 | 25.3 | 130.68
[7 empty] | TOTAL | 635411.56
INFRAESTRUTURA
| 1019 |  | ADAPT. ELETRODUTO 2X1 PERFIL 25 | UN | 5 |  | 33.13 | 165.65
| 1020 |  | ADAPT. ELETRODUTO 2X3/4 PERFIL 25 | UN | 5 |  | 35.07 | 175.35
| 1021 |  | ADAPT. ELETRODUTO 3X1 PERFIL 25 | UN | 5 |  | 41.67 | 208.35
| 1022 |  | ADAPT. ELETRODUTO 3X3/4 PERFIL 26 | UN | 5 |  | 35.85 | 179.25
| 1023 |  | ARRUELA 1/4" | UN | 4000 |  | 0.04 | 160
| 1024 |  | BARRA ROSCADA 1/4" X 3M | UN | 40 |  | 8.7 | 348
| 1025 | 83443 | CAIXA DE PASSAGEM 20X20X25 FUNDO BRITA COM TAMPA | UN | 1 |  | 33.36
| 1026 | 83446 | CAIXA DE PASSAGEM 30X30X40 COM TAMPA E DRENO BRITA | UN | 1 |  | 146.67
| 1027 | 83447 | CAIXA DE PASSAGEM 40X40X50 FUNDO BRITA COM TAMPA | UN | 1 |  | 117.87
| 1028 | 83449 | CAIXA DE PASSAGEM 60X60X70 FUNDO BRITA COM TAMPA | UN | 1 |  | 250.92
| 1029 | 83450 | CAIXA DE PASSAGEM 80X80X62 FUNDO BRITA COM TAMPA | UN | 1 |  | 298.7
| 1030 |  | CAIXA DE PASSAGEM/INSPEÇÃO EM ALVENARIA DE TIJOLOS MACIÇOS, ESPESSURA 12CM, DIMENSÕES INTERNAS 30X30X50CM, COM TAMPA EM CONCRETO E AÇO CA - 60 Ø 4,2 A 9,5MM. FORNECIMENTO E INSTALAÇÃO | UN | 1 |  | 247.5 | 247.5
| 1031 | 83448 | CAIXA DE PASSGEM 50X50X60 FUNDO BRITA C/ TAMPA | UN | 1 |  | 178.26
| 1032 |  | CAIXA DERIV.TIPO X 1X1 PERFIL 25 QUALQUER COR, FORNEC. E INSTALAÇÃO | UN | 2 |  | 64.77 | 129.54
| 1033 |  | CAIXA PASSAGEM METALICA 25 X 25 X 10CM P/ INST ELETRICA | UN | 1 |  | 63.46 | 63.46
| 1034 |  | CAIXA PASSAGEM METALICA 35 X 35 X 12CM P/ INST ELETRICA | UN | 1 |  | 120.46 | 120.46
| 1035 |  | CAIXA PASSAGEM METALICA EMBUTIR 15 X 15 X 10CM P/ INST ELETRICA | UN | 1 |  | 19.99 | 19.99
| 1036 | 92869 | CAIXA RETANGULAR 4" X 2" BAIXA (0,30 M DO PISO), METÁLICA, INSTALADA EM PAREDE - FORNECIMENTO E INSTALAÇÃO. AF_12/2015 | UN | 10 |  | 7.21 | 72.1
| 1037 | 91941 | CAIXA RETANGULAR 4" X 2" BAIXA (0,30 M DO PISO), PVC, INSTALADA EM PAREDE - FORNECIMENTO E INSTALAÇÃO. AF_12/2015 | UN | 10 |  | 6.94 | 69.4
| 1038 | 92868 | CAIXA RETANGULAR 4" X 2" MÉDIA (1,30 M DO PISO), METÁLICA, INSTALADA EM PAREDE - FORNECIMENTO E INSTALAÇÃO. AF_12/2015 | UN | 10 |  | 10.86 | 108.6
| 1039 | 91940 | CAIXA RETANGULAR 4" X 2" MÉDIA (1,30 M DO PISO), PVC, INSTALADA EM PAREDE - FORNECIMENTO E INSTALAÇÃO. AF_12/2015 | UN | 10 |  | 10.59 | 105.9
| 1040 | 92872 | CAIXA RETANGULAR 4" X 4" BAIXA (0,30 M DO PISO), METÁLICA, INSTALADA EM PAREDE - FORNECIMENTO E INSTALAÇÃO. AF_12/2015 | UN | 10 |  | 9.93 | 99.3
| 1041 | 91944 | CAIXA RETANGULAR 4" X 4" BAIXA (0,30 M DO PISO), PVC, INSTALADA EM PAREDE - FORNECIMENTO E INSTALAÇÃO. AF_12/2015 | UN | 20 |  | 9.19 | 183.8
| 1042 | 92871 | CAIXA RETANGULAR 4" X 4" MÉDIA (1,30 M DO PISO), METÁLICA, INSTALADA EM PAREDE - FORNECIMENTO E INSTALAÇÃO. AF_12/2015 | UN | 10 |  | 14.12 | 141.2
| 1043 | 91943 | CAIXA RETANGULAR 4" X 4" MÉDIA (1,30 M DO PISO), PVC, INSTALADA EM PAREDE - FORNECIMENTO E INSTALAÇÃO. AF_12/2015 | UN | 10 |  | 13.38 | 133.8
| 1044 |  | CANALETA DE PVC 20X20X2000 MM | UN | 10 |  | 16.63 | 166.3
| 1045 |  | CANALETA DE PVC 50X35X2000 MM | UN | 10 |  | 36.16 | 361.6
| 1046 |  | CINTURINHA T 50 3,8MMX280MM | UN | 200 |  | 0.22 | 44
| 1047 | 95777 | CONDULETE DE ALUMÍNIO, TIPO B, PARA ELETRODUTO DE AÇO GALVANIZADO DN 20 MM (3/4''), APARENTE - FORNECIMENTO E INSTALAÇÃO. AF_11/2016_P | UN | 2 |  | 20.75 | 41.5
| 1048 | 95780 | CONDULETE DE ALUMÍNIO, TIPO B, PARA ELETRODUTO DE AÇO GALVANIZADO DN 25 MM (1''), APARENTE - FORNECIMENTO E INSTALAÇÃO. AF_11/2016_P | UN | 2 |  | 23.51 | 47.02
| 1049 | 95778 | CONDULETE DE ALUMÍNIO, TIPO C, PARA ELETRODUTO DE AÇO GALVANIZADO DN 20 MM (3/4''), APARENTE - FORNECIMENTO E INSTALAÇÃO. AF_11/2016_P | UN | 2 |  | 21.24 | 42.48
| 1050 | 95781 | CONDULETE DE ALUMÍNIO, TIPO C, PARA ELETRODUTO DE AÇO GALVANIZADO DN 25 MM (1''), APARENTE - FORNECIMENTO E INSTALAÇÃO. AF_11/2016_P | UN | 2 |  | 23.87 | 47.74
| 1051 | 95779 | CONDULETE DE ALUMÍNIO, TIPO E, PARA ELETRODUTO DE AÇO GALVANIZADO DN 20 MM (3/4''), APARENTE - FORNECIMENTO E INSTALAÇÃO. AF_11/2016_P | UN | 2 |  | 19.61 | 39.22
| 1052 | 95782 | CONDULETE DE ALUMÍNIO, TIPO E, PARA ELETRODUTO DE AÇO GALVANIZADO DN 25 MM (1''), APARENTE - FORNECIMENTO E INSTALAÇÃO. AF_11/2016_P | UN | 2 |  | 24.81 | 49.62
| 1053 | 95785 | CONDULETE DE ALUMÍNIO, TIPO E, PARA ELETRODUTO DE AÇO GALVANIZADO DN 32 MM (1 1/4''), APARENTE - FORNECIMENTO E INSTALAÇÃO. AF_11/2016_P | UN | 2 |  | 28.14 | 56.28
| 1054 | 95787 | CONDULETE DE ALUMÍNIO, TIPO LR, PARA ELETRODUTO DE AÇO GALVANIZADO DN 20 MM (3/4''), APARENTE - FORNECIMENTO E INSTALAÇÃO. AF_11/2016_P | UN | 2 |  | 21.04 | 42.08
| 1055 | 95789 | CONDULETE DE ALUMÍNIO, TIPO LR, PARA ELETRODUTO DE AÇO GALVANIZADO DN 25 MM (1''), APARENTE - FORNECIMENTO E INSTALAÇÃO. AF_11/2016_P | UN | 2 |  | 25.89 | 51.78
| 1056 | 95791 | CONDULETE DE ALUMÍNIO, TIPO LR, PARA ELETRODUTO DE AÇO GALVANIZADO DN 32 MM (1 1/4''), APARENTE - FORNECIMENTO E INSTALAÇÃO. AF_11/2016_P | UN | 2 |  | 33.11 | 66.22
| 1057 | 95795 | CONDULETE DE ALUMÍNIO, TIPO T, PARA ELETRODUTO DE AÇO GALVANIZADO DN 20 MM (3/4''), APARENTE - FORNECIMENTO E INSTALAÇÃO. AF_11/2016_P | UN | 2 |  | 24.28 | 48.56
| 1058 | 95796 | CONDULETE DE ALUMÍNIO, TIPO T, PARA ELETRODUTO DE AÇO GALVANIZADO DN 25 MM (1''), APARENTE - FORNECIMENTO E INSTALAÇÃO. AF_11/2016_P | UN | 2 |  | 30.45 | 60.9
| 1059 | 95797 | CONDULETE DE ALUMÍNIO, TIPO T, PARA ELETRODUTO DE AÇO GALVANIZADO DN 32 MM (1 1/4''), APARENTE - FORNECIMENTO E INSTALAÇÃO. AF_11/2016_P | UN | 2 |  | 38.49 | 76.98
| 1060 | 95801 | CONDULETE DE ALUMÍNIO, TIPO X, PARA ELETRODUTO DE AÇO GALVANIZADO DN 20 MM (3/4''), APARENTE - FORNECIMENTO E INSTALAÇÃO. AF_11/2016_P | UN | 2 |  | 29.08 | 58.16
| 1061 | 95802 | CONDULETE DE ALUMÍNIO, TIPO X, PARA ELETRODUTO DE AÇO GALVANIZADO DN 25 MM (1''), APARENTE - FORNECIMENTO E INSTALAÇÃO. AF_11/2016_P | UN | 2 |  | 32.4 | 64.8
| 1062 | 95803 | CONDULETE DE ALUMÍNIO, TIPO X, PARA ELETRODUTO DE AÇO GALVANIZADO DN 32 MM (1 1/4''), APARENTE - FORNECIMENTO E INSTALAÇÃO. AF_11/2016_P | UN | 2 |  | 42.66 | 85.32
| 1063 | 95805 | CONDULETE DE PVC, TIPO B, PARA ELETRODUTO DE PVC SOLDÁVEL DN 25 MM (3/4''), APARENTE - FORNECIMENTO E INSTALAÇÃO. AF_11/2016 | UN | 2 |  | 16.61 | 33.22
| 1064 | 95806 | CONDULETE DE PVC, TIPO B, PARA ELETRODUTO DE PVC SOLDÁVEL DN 32 MM (1''), APARENTE - FORNECIMENTO E INSTALAÇÃO. AF_11/2016 | UN | 2 |  | 17.11 | 34.22
| 1065 | 95811 | CONDULETE DE PVC, TIPO LB, PARA ELETRODUTO DE PVC SOLDÁVEL DN 25 MM (3/4''), APARENTE - FORNECIMENTO E INSTALAÇÃO. AF_11/2016 | UN | 2 |  | 9.86 | 19.72
| 1066 | 95812 | CONDULETE DE PVC, TIPO LB, PARA ELETRODUTO DE PVC SOLDÁVEL DN 32 MM (1''), APARENTE - FORNECIMENTO E INSTALAÇÃO. AF_11/2016 | UN | 2 |  | 11.64 | 23.28
| 1067 | 95808 | CONDULETE DE PVC, TIPO LL, PARA ELETRODUTO DE PVC SOLDÁVEL DN 25 MM (3/4''), APARENTE - FORNECIMENTO E INSTALAÇÃO. AF_11/2016 | UN | 2 |  | 19.47 | 38.94
| 1068 | 95809 | CONDULETE DE PVC, TIPO LL, PARA ELETRODUTO DE PVC SOLDÁVEL DN 32 MM ''), APARENTE - FORNECIMENTO E INSTALAÇÃO. AF_11/2016 | UN | 2 |  | 21.26 | 42.52
| 1069 | 95814 | CONDULETE DE PVC, TIPO TB, PARA ELETRODUTO DE PVC SOLDÁVEL DN 25 MM (3/4''), APARENTE - FORNECIMENTO E INSTALAÇÃO. AF_11/2016 | UN | 2 |  | 12.24 | 24.48
| 1070 | 95815 | CONDULETE DE PVC, TIPO TB, PARA ELETRODUTO DE PVC SOLDÁVEL DN 32 MM (1''), APARENTE - FORNECIMENTO E INSTALAÇÃO. AF_11/2016 | UN | 2 |  | 15.59 | 31.18
| 1071 | 95817 | CONDULETE DE PVC, TIPO X, PARA ELETRODUTO DE PVC SOLDÁVEL DN 25 MM (3/4''), APARENTE - FORNECIMENTO E INSTALAÇÃO. AF_11/2016 | UN | 2 |  | 24.1 | 48.2
| 1072 | 95818 | CONDULETE DE PVC, TIPO X, PARA ELETRODUTO DE PVC SOLDÁVEL DN 32 MM (1''), APARENTE - FORNECIMENTO E INSTALAÇÃO. AF_11/2016 | UN | 2 |  | 28.6 | 57.2
| 1073 |  | CONE DE AÇO 1/4" | UN | 200 |  | 0.52 | 104
| 1074 |  | CONECTOR RETO DE ALUMÍNIO PARA ELETRODUTO DE 1 1/2", PARA ADAPTAR ENTRADA DE ELETRODUTO METÁLICO FLEXÍVEL EM QUADROS | UN | 2 |  | 4.59 | 9.18
| 1075 |  | CONECTOR RETO DE ALUMÍNIO PARA ELETRODUTO DE 1 1/4", PARA ADAPTAR ENTRADA DE ELETRODUTO METÁLICO FLEXÍVEL EM QUADROS | UN | 2 |  | 3.77 | 7.54
| 1076 |  | CONECTOR RETO DE ALUMÍNIO PARA ELETRODUTO DE 1", PARA ADAPTAR ENTRADA DE ELETRODUTO METÁLICO FLEXÍVEL EM QUADROS | UN | 2 |  | 3.7 | 7.4
| 1077 |  | CONECTOR RETO DE ALUMÍNIO PARA ELETRODUTO DE 2 1/2", PARA ADAPTAR ENTRADA DE ELETRODUTO METÁLICO FLEXÍVEL EM QUADROS | UN | 2 |  | 18.05 | 36.1
| 1078 |  | CONECTOR RETO DE ALUMÍNIO PARA ELETRODUTO DE 2", PARA ADAPTAR ENTRADA DE ELETRODUTO METÁLICO FLEXÍVEL EM QUADROS | UN | 2 |  | 7.94 | 15.88
| 1079 |  | CONECTOR RETO DE ALUMÍNIO PARA ELETRODUTO DE 3", PARA ADAPTAR ENTRADA DE ELETRODUTO METÁLICO FLEXÍVEL EM QUADROS | UN | 2 |  | 26.22 | 52.44
| 1080 |  | CONECTOR RETO DE ALUMÍNIO PARA ELETRODUTO DE 3/4", PARA ADAPTAR ENTRADA DE ELETRODUTO METÁLICO FLEXÍVEL EM QUADROS | UN | 2 |  | 1.83 | 3.66
| 1081 |  | CONECTOR RETO DE ALUMÍNIO PARA ELETRODUTO DE 4", PARA ADAPTAR ENTRADA DE ELETRODUTO METÁLICO FLEXÍVEL EM QUADROS | UN | 2 |  | 41.11 | 82.22
| 1082 |  | CONECTORES GAR CABO/HASTE, FORNECIMENTO E INSTALAÇÃO | UN | 2 |  | 46.2 | 92.4
| 1083 |  | CONEXÃO CHAPA GALVANIZADA (#16) (TÊ, CURVA HORIZONTAL, CURVA VERTICAL OU CRUZETA) 300X100MM | UN | 2 |  | 87.12 | 174.24
| 1084 |  | CONEXÃO CHAPA GALVANIZADA (#16) (TÊ, CURVA HORIZONTAL, CURVA VERTICAL OU CRUZETA) 400X100MM | UN | 2 |  | 104.54 | 209.08
| 1085 |  | CONEXÃO CHAPA GALVANIZADA (#18) (TÊ, CURVA HORIZONTAL, CURVA VERTICAL OU CRUZETA) 100X50MM | UN | 10 |  | 34.84 | 348.4
| 1086 |  | CONEXÃO CHAPA GALVANIZADA (#18) (TÊ, CURVA HORIZONTAL, CURVA VERTICAL OU CRUZETA) 200X100MM | UN | 10 |  | 69.69 | 696.9
| 1087 |  | CONEXÃO CHAPA GALVANIZADA (#18) (TÊ, CURVA HORIZONTAL, CURVA VERTICAL OU CRUZETA) 200X50MM | UN | 10 |  | 52.14 | 521.4
| 1088 |  | CONEXÃO CHAPA GALVANIZADA (#18) (TÊ, CURVA HORIZONTAL, CURVA VERTICAL OU CRUZETA) 50X50MM | UN | 10 |  | 26.13 | 261.3
| 1089 |  | CURVA LONGA 90° PARA ELETRODUTO EM FERRO GALVANIZADO À FOGO Ø4", COM ROSCA BSP. FORNECIMENTO E INSTALAÇÃO | UN | 2 |  | 534.6 | 1069.2
| 1090 |  | ELETROCALHA EM CHAPA GALVANIZADA (#16) DE 300X100X3000MM, FORNECIMENTO E INSTALAÇÃO | UN | 10 |  | 156.97 | 1569.7
| 1091 |  | ELETROCALHA EM CHAPA GALVANIZADA (#16) DE 400X100X3000MM, FORNECIMENTO E INSTALAÇÃO | UN | 10 |  | 188.36 | 1883.6
| 1092 |  | ELETROCALHA EM CHAPA GALVANIZADA (#18) DE 100X50X3000MM, FORNECIMENTO E INSTALAÇÃO | UN | 10 |  | 62.78 | 627.8
| 1093 |  | ELETROCALHA EM CHAPA GALVANIZADA (#18) DE 50X50X3000MM, FORNECIMENTO E INSTALAÇÃO | UN | 10 |  | 47.09 | 470.9
| 1094 |  | ELETROCALHA METÁLICA CHAPA GALVANIZADA (#18) 200X100X3000 MM, FORNECIMENTO E INSTALAÇÃO | UN | 10 |  | 125.57 | 1255.7
| 1095 |  | ELETROCALHA METÁLICA CHAPA GALVANIZADA (#18) 200X50X3000 MM, FORNECIMENTO E INSTALAÇÃO | UN | 10 |  | 81.25 | 812.5
| 1096 | 95745 | ELETRODUTO DE AÇO GALVANIZADO, CLASSE LEVE, DN 20 MM (3/4), APARENTE, INSTALADO EM TETO - FORNECIMENTO E INSTALAÇÃO. AF_11/2016_P | M | 5 |  | 18.62 | 93.1
| 1097 | 95746 | ELETRODUTO DE AÇO GALVANIZADO, CLASSE LEVE, DN 25 MM (1), APARENTE, INSTALADO EM TETO - FORNECIMENTO E INSTALAÇÃO. AF_11/2016_P | M | 5 |  | 23.27 | 116.35
| 1098 | 95747 | ELETRODUTO DE AÇO GALVANIZADO, CLASSE SEMI PESADO, DN 32 MM (1 1/4), APARENTE, INSTALADO EM TETO - FORNEC. E INSTALAÇÃO. AF_11/2016_P | M | 5 |  | 39.33 | 196.65
| 1099 | 95748 | ELETRODUTO DE AÇO GALVANIZADO, CLASSE SEMI PESADO, DN 40 MM (1 1/2 ), APARENTE, INSTALADO EM TETO - FORNEC. E INSTALAÇÃO. AF_11/2016_P | M | 5 |  | 42.24 | 211.2
| 1100 |  | ELETRODUTO EM FERRO GALVANIZADO À FOGO, Ø4", COM ROSCA BSP. FORNECIMENTO E INSTALAÇÃO | M | 2 |  | 107.25 | 214.5
| 1101 |  | ELETRODUTO FLEXÍVEL AÇO GALV TIPO CONDUITE D = 1 1/2" (40MM) - FORNECIMENTO E INSTALAÇÃO | M | 2 |  | 33.91 | 67.82
| 1102 |  | ELETRODUTO FLEXÍVEL AÇO GALV TIPO CONDUITE D = 1 1/4" (32MM) - FORNECIMENTO E INSTALAÇÃO | M | 2 |  | 28.8 | 57.6
| 1103 |  | ELETRODUTO FLEXÍVEL AÇO GALV TIPO CONDUITE D = 1" (25MM) - FORNECIMENTO E INSTALAÇÃO | M | 2 |  | 17.95 | 35.9
| 1104 |  | ELETRODUTO FLEXÍVEL AÇO GALV TIPO CONDUITE D = 2 1/2" (65MM) - FORNECIMENTO E INSTALAÇÃO | M | 2 |  | 70.25 | 140.5
| 1105 |  | ELETRODUTO FLEXÍVEL AÇO GALV TIPO CONDUITE D = 2" (50MM) - FORNECIMENTO E INSTALAÇÃO | M | 2 |  | 45.69 | 91.38
| 1106 |  | ELETRODUTO FLEXÍVEL AÇO GALV TIPO CONDUITE D = 3" (75MM) - FORNECIMENTO E INSTALAÇÃO | M | 2 |  | 84.26 | 168.52
| 1107 | 91834 | ELETRODUTO FLEXÍVEL CORRUGADO, PVC, DN 25 MM (3/4"), PARA CIRCUITOS TERMINAIS, INSTALADO EM FORRO - FORNEC. E INSTALAÇÃO. AF_12/2015 | M | 80 |  | 6.37 | 509.6
| 1108 | 91854 | ELETRODUTO FLEXÍVEL CORRUGADO, PVC, DN 25 MM (3/4"), PARA CIRCUITOS TERMINAIS, INSTALADO EM PAREDE - FORNEC. E INSTALAÇÃO. AF_12/2015 | M | 80 |  | 6.75 | 540
| 1109 | 91836 | ELETRODUTO FLEXÍVEL CORRUGADO, PVC, DN 32 MM (1"), PARA CIRCUITOS TERMINAIS, INSTALADO EM FORRO - FORNEC. E INSTALAÇÃO. AF_12/2015 | M | 80 |  | 8.34 | 667.2
| 1110 | 91856 | ELETRODUTO FLEXÍVEL CORRUGADO, PVC, DN 32 MM (1"), PARA CIRCUITOS TERMINAIS, INSTALADO EM PAREDE - FORNEC. E INSTALAÇÃO. AF_12/2015 | M | 80 |  | 8.62 | 689.6
| 1111 | 93012 | ELETRODUTO RÍGIDO ROSCÁVEL, PVC, DN 110 MM (4") - FORNECIMENTO E INSTALAÇÃO. AF_12/2015 | M | 5 |  | 43.48 | 217.4
| 1112 | 91863 | ELETRODUTO RÍGIDO ROSCÁVEL, PVC, DN 25 MM (3/4"), PARA CIRCUITOS TERMINAIS, INSTALADO EM FORRO - FORNEC. E INSTALAÇÃO. AF_12/2015 | M | 5 |  | 8.14 | 40.7
| 1113 | 91871 | ELETRODUTO RÍGIDO ROSCÁVEL, PVC, DN 25 MM (3/4"), PARA CIRCUITOS TERMINAIS, INSTALADO EM PAREDE - FORNEC. E INSTALAÇÃO. AF_12/2015 | M | 5 |  | 9.15 | 45.75
| 1114 | 91864 | ELETRODUTO RÍGIDO ROSCÁVEL, PVC, DN 32 MM (1"), PARA CIRCUITOS TERMINAIS, INSTALADO EM FORRO - FORNEC. E INSTALAÇÃO. AF_12/2015 | M | 5 |  | 10.73 | 53.65
| 1115 | 91872 | ELETRODUTO RÍGIDO ROSCÁVEL, PVC, DN 32 MM (1"), PARA CIRCUITOS TERMINAIS, INSTALADO EM PAREDE - FORNEC. E INSTALAÇÃO. AF_12/2015 | M | 5 |  | 11.75 | 58.75
| 1116 | 91865 | ELETRODUTO RÍGIDO ROSCÁVEL, PVC, DN 40 MM (1 1/4"), PARA CIRCUITOS TERMINAIS, INSTALADO EM FORRO - FORNEC. E INSTALAÇÃO. AF_12/2015 | M | 5 |  | 13.32 | 66.6
| 1117 | 91873 | ELETRODUTO RÍGIDO ROSCÁVEL, PVC, DN 40 MM (1 1/4"), PARA CIRCUITOS TERMINAIS, INSTALADO EM PAREDE - FORNEC. E INSTALAÇÃO. AF_12/2015 | M | 5 |  | 14.29 | 71.45
| 1118 | 93008 | ELETRODUTO RÍGIDO ROSCÁVEL, PVC, DN 50 MM (1 1/2") - FORNECIMENTO E INSTALAÇÃO. AF_12/2015 | M | 5 |  | 11.61 | 58.05
| 1119 | 93009 | ELETRODUTO RÍGIDO ROSCÁVEL, PVC, DN 60 MM (2") - FORNECIMENTO E INSTALAÇÃO. AF_12/2015 | M | 5 |  | 17.04 | 85.2
| 1120 | 93010 | ELETRODUTO RÍGIDO ROSCÁVEL, PVC, DN 75 MM (2 1/2") - FORNECIMENTO E INSTALAÇÃO. AF_12/2015 | M | 5 |  | 23.64 | 118.2
| 1121 | 93011 | ELETRODUTO RÍGIDO ROSCÁVEL, PVC, DN 85 MM (3") - FORNECIMENTO E INSTALAÇÃO. AF_12/2015 | M | 5 |  | 28.86 | 144.3
| 1122 |  | FITA DUPLA FACE 19MM X 20M VHB 3M, FORNECIMENTO E INSTALAÇÃO | M | 5 |  | 10.56 | 52.8
| 1123 |  | JAQUETA DE AÇO 1/4" | UN | 200 |  | 0.64 | 128
| 1124 |  | JUNÇÃO RETA DE 100 MM | UN | 50 |  | 8.22 | 411
| 1125 |  | JUNÇÃO RETA DE 50 MM | UN | 50 |  | 5.54 | 277
| 1126 | 95753 | LUVA DE EMENDA PARA ELETRODUTO, AÇO GALVANIZADO, DN 20 MM (3/4 ), APRENTE, INSTALADA EM TETO - FORNECIMENTO E INSTALAÇÃO. AF_11/2016_P | M | 2 |  | 5.81 | 11.62
| 1127 | 95754 | LUVA DE EMENDA PARA ELETRODUTO, AÇO GALVANIZADO, DN 25 MM (1''), APARENTE, INSTALADA EM TETO - FORNEC. E INSTALAÇÃO. AF_11/2016_P | M | 2 |  | 7.21 | 14.42
| 1128 | 95755 | LUVA DE EMENDA PARA ELETRODUTO, AÇO GALVANIZADO, DN 32 MM (1 1/4''), APARENTE, INSTALADA EM TETO - FORNEC. E INSTALAÇÃO. AF_11/2016_P | M | 2 |  | 10.53 | 21.06
| 1129 | 95756 | LUVA DE EMENDA PARA ELETRODUTO, AÇO GALVANIZADO, DN 40 MM (1 1/2''), APARENTE, INSTALADA EM TETO - FORNEC. E INSTALAÇÃO. AF_11/2016_P | M | 2 |  | 14.12 | 28.24
| 1130 |  | LUVA DE EMENDA RETA PARA ELETRODUTO EM FERRO GALVANIZADO À FOGO, Ø4". FORNECIMENTO E INSTALAÇÃO | UN | 2 |  | 52.8 | 105.6
| 1131 |  | MÓDULO BLK 20A 3P NBR PRETA DT-99230.20, FORNECIMENTO E INSTALAÇÃO | UN | 10 |  | 12.37 | 123.7
| 1132 |  | MÓDULO BLK 20A 3P NBR VERMELHA DT-99231.20, FORNEC. E INSTALAÇÃO | UN | 5 |  | 9.92 | 49.6
| 1133 |  | MÓDULO P/RJ 45 KEYST BRANCO QM-99240.00, FORNECIMENTO E INSTALAÇÃO | UN | 5 |  | 2.87 | 14.35
| 1134 |  | PARAFUSO AUTOTRAVANTE | UN | 2000 |  | 0.15 | 300
| 1135 |  | PARAFUSO CHUMBADOR 1/4" | UN | 200 |  | 1.98 | 396
| 1136 |  | PERFIL DUPLO 25 TIPO D SEM TAMPA, QUALQUER COR, DUTOTEC OU SIMILAR, FORNECIMENTO E INSTALAÇÃO | M | 8 |  | 90.75 | 726
| 1137 |  | PERFIL TAMPA, DUTOTEC OU SIMILAR, FORNECIMENTO E INSTALAÇÃO | M | 10 |  | 57.75 | 577.5
| 1138 | 90462 | PERFILADO DE SEÇÃO 38X38 MM PARA SUPORTE DE ATÉ 3 TUBOS VERTICAIS. AF_05/2015, FORNEC. E INSTALAÇÃO | M | 5 |  | 2.58 | 12.9
| 1139 | 90463 | PERFILADO DE SEÇÃO 38X38MM PARA SUPORTE DE MAIS DE 3 TUBOS VERTICAIS. AF_05/2015, FORNEC. E INSTALAÇÃO | M | 5 |  | 2.07 | 10.35
| 1140 | 90460 | PERFILADO DE SEÇÃO 38X76 MM PARA SUPORTE DE ATÉ 3 TUBOS HORIZONTAIS. AF_05/2015, FORNEC. E INSTALAÇÃO | M | 5 |  | 21.27 | 106.35
| 1141 | 90461 | PERFILADO DE SEÇÃO 38X76 MM PARA SUPORTE DE MAIS DE 3 TUBOS HORIZONTAIS. AF_05/2015, FORNEC. E INSTALAÇÃO | M | 5 |  | 11.67 | 58.35
| 1142 |  | PORCA 1/4" | UN | 2000 |  | 0.09 | 180
| 1143 |  | PORTA EQP 3 BLOCOS QUALQUER COR, FORNECIMENTO E INSTALAÇÃO | UN | 5 |  | 17.37 | 86.85
| 1144 |  | REDUÇÃO 100X50MM / 50X50MM | UN | 2 |  | 23.76 | 47.52
| 1145 |  | REDUÇÃO 200X50MM / 100X50MM | UN | 2 |  | 39.6 | 79.2
| 1146 |  | REDUÇÃO 300X100MM / 200X100MM | UN | 2 |  | 47.52 | 95.04
| 1147 |  | REDUÇÃO 400X100MM / 300X100MM | UN | 2 |  | 63.36 | 126.72
| 1148 |  | SAÍDA PARA ELETRODUTO 1" | UN | 50 |  | 1.42 | 71
| 1149 |  | SAÍDA PARA ELETRODUTO 3/4" | UN | 50 |  | 1.42 | 71
| 1150 |  | SUPORTE TIPO ÔMEGA DE 100MM | UN | 50 |  | 8.31 | 415.5
| 1151 |  | SUPORTE TIPO ÔMEGA DE 200MM | UN | 50 |  | 11.08 | 554
| 1152 |  | SUPORTE TIPO ÔMEGA DE 300MM | UN | 50 |  | 14.82 | 741
| 1153 |  | SUPORTE TIPO ÔMEGA DE 400MM | UN | 40 |  | 17.79 | 711.6
| 1154 |  | SUPORTE TIPO ÔMEGA DE 50MM | UN | 50 |  | 5.54 | 277
| 1155 |  | TAMPA TERMINAL ABS PERFIL 25 QUALQUER COR, FORNEC. E INSTALAÇÃO | UN | 5 |  | 6.45 | 32.25
[7 empty] | TOTAL | 26520.2
CIVIL
| 1156 | 89170 | (COMPOSIÇÃO REPRESENTATIVA) DO SERVIÇO DE REVESTIMENTO CERÂMICO PARA PAREDES INTERNAS, MEIA PAREDE, OU PAREDE INTEIRA, PLACAS GRÊS OU SEMI-GRÊS DE 20X20 CM, PARA EDIFICAÇÕES HABITACIONAIS UNIFAMILIAR (CASAS) E EDIFICAÇÕES PÚBLICAS PADRÃO. AF_11/2014 | M² | 15 | 18.41 | 55.73 | 1112.1
| 1157 |  | ABERTURA PARA ENCAIXE DE CUBA OU LAVATÓRIO EM BANCADA DE MÁRMORE/ GRANITO OU OUTRO TIPO DE PEDRA NATURAL | UN | 2 | 45.28 | 122.4 | 335.36
| 1158 |  | ACABAMENTO BOLEADO DUPLO COM 0,02CM (FILETE) | ML | 2 | 29.97 | 81 | 221.94
| 1159 |  | ACABAMENTO RETO DE EXPESSURA EM UM COMPRIMENTO | ML | 2 | 9.99 | 27 | 73.98
| 1160 |  | ALUGUEL DE CONTAINER 6M³ DE ENTULHO | UN | 10 | 134.12 | 362.5 | 4966.2
| 1161 | 87478 | ALVENARIA DE VEDAÇÃO DE BLOCOS CERÂMICOS FURADOS NA VERTICAL DE 9X19X3 9CM (ESPESSURA 9CM) DE PAREDES COM ÁREA LÍQUIDA MAIOR OU IGUAL A 6M² SEM VÃOS E ARGAMASSA DE ASSENTAMENTO COM PREPARO MANUAL. AF_06/2014 | M² | 15 | 13.03 | 33.83 | 702.9
| 1162 | 87471 | ALVENARIA DE VEDAÇÃO DE BLOCOS CERÂM. FURADOS NA VERTICAL DE 9X19X3 9CM (ESPESSURA 9CM) DE PAREDES COM ÁREA LÍQUIDA MENOR QUE 6M² SEM VÃOS E ARGAMASSA DE ASSENTAMENTO COM PREPARO MANUAL. AF_06/2014 | M² | 15 | 12.04 | 36.6 | 729.6
| 1163 | 72131 | ALVENARIA EM TIJOLO CERAMICO MACICO 5X10X20CM 1 VEZ (ESPESSURA 20CM), ASSENTADO COM ARGAMASSA TRAÇO 1:2:8 (CIMENTO, CAL E AREIA) | M² | 15 | 39.71 | 111.98 | 2275.35
| 1164 | 72132 | ALVENARIA EM TIJOLO CERAMICO MACICO 5X10X20CM 1/2 VEZ (ESPESSURA 10CM), ASSENTADO COM ARGAMASSA TRAÇO 1:2:8 (CIMENTO, CAL E AREIA) | M² | 15 | 20.39 | 57.53 | 1168.8
| 1165 | 84084 | APICOAMENTO MANUAL DE SUPERFÍCIE DE CONCRETO | M² | 15 | 2.03 | 5.82 | 117.75
| 1166 | 72815 | APLICACAO DE TINTA A BASE DE EPOXI SOBRE PISO | M² | 10 | 14.41 | 43.63 | 580.4
| 1167 | 88497 | APLIC. E LIXAMENTO DE MASSA LÁTEX EM PAREDES, DUAS DEMÃOS. AF_06/20 | M² | 4 | 4.14 | 11.85 | 63.96
| 1168 | 88495 | APLIC. E LIXAMENTO DE MASSA LÁTEX EM PAREDES, UMA DEMÃO. AF_06/2014 | M² | 4 | 2.99 | 8.58 | 46.28
| 1169 | 88496 | APLIC. E LIXAMENTO DE MASSA LÁTEX EM TETO, DUAS DEMÃOS. AF_06/2014 | M² | 4 | 7.32 | 20.98 | 113.2
| 1170 | 88494 | APLICAÇÃO E LIXAMENTO DE MASSA LÁTEX EM TETO, UMA DEMÃO. AF_06/2014 | M² | 4 | 5.38 | 15.41 | 83.16
| 1171 | 88489 | APLICAÇÃO MANUAL DE PINTURA COM TINTA LÁTEX ACRÍLICA EM PAREDES, DUAS DEMÃOS. AF_06/2014 | M² | 4 | 3.53 | 10.73 | 57.04
| 1172 | 88488 | APLICAÇÃO MANUAL DE PINTURA COM TINTA LÁTEX ACRÍLICA EM TETO, DUAS DEMÃOS. AF_06/2014 | M² | 4 | 4.03 | 12.16 | 64.76
| 1173 | 88487 | APLICAÇÃO MANUAL DE PINTURA COM TINTA LÁTEX PVA EM PAREDES, DUAS DEMÃO S. AF_06/2014 | M² | 4 | 2.77 | 8.47 | 44.96
| 1174 | 85662 | ARMAÇÃO EM TELA DE AÇO SOLDADA NERVURADA Q-92, AÇO CA-60, 4,2MM, MALHA 15X15CM | M² | 100 | 3.25 | 9.31 | 1256
| 1175 | 84187 | ASSENTAMENTO DE PISO DE BORRACHA PASTILHADA FIXADO COM COLA | M² | 10 | 5.16 | 14.66 | 198.2
| 1176 |  | BANCADA GRANITO PRETO SAO GABRIEL 2CM | M² | 2 | 183.15 |  | 366.3
| 1177 | 5991 | BARRA LISA COM ARGAMASSA TRAÇO 1:4 (CIMENTO E AREIA GROSSA), ESPESSURA 2,0CM, INCLUSO ADITIVO IMPERMEAB., PREPARO MECÂNICO DA ARGAMASSA | M² | 10 | 13.86 | 39.57 | 534.3
| 1178 | 84024 | BARRA LISA TRAÇO 1:3 (CIMENTO E AREIA MEDIA), ESPESSURA 1,0CM, PREPARO MANUAL DA ARGAMASSA | M² | 10 | 12.43 | 35.61 | 480.4
| 1179 | 74104/001 | CAIXA DE INSPEÇÃO EM ALVENARIA DE TIJOLO MACIÇO 60X60X60CM, REVESTIDA INTERNAMENTO COM BARRA LISA (CIMENTO E AREIA, TRAÇO 1:4) E = 2,0CM, COM TAMPA PRÉ-MOLDADA DE CONCRETO E FUNDO DE CONCRETO 15MPA TIPO C - ESCAVAÇÃO E CONFECÇÃO. | UN | 2 | 48.97 | 90.96
| 1180 | 87871 | CHAPISCO APLICADO SOMENTE EM ESTRUTURAS DE CONCRETO EM ALVENARIAS INTERNAS, COM DESEMPENADEIRA DENTADA. ARGAMASSA INDUSTRIALIZADA COM PREPARO MANUAL. AF_06/2014 | M² | 10 | 4.23 | 7.85 | 120.8
| 1181 | 90467 | CHUMBAMENTO LINEAR EM ALVENARIA PARA RAMAIS/DISTRIBUIÇÃO COM DIÂMETROS MAIORES QUE 40 MM E MENORES OU IGUAIS A 75 MM. AF_05/2015 | M | 15 | 5.47 | 10.17 | 234.6
| 1182 | 90466 | CHUMBAMENTO LINEAR EM ALVENARIA PARA RAMAIS/DISTRIBUIÇÃO COM DIÂMETROS MENORES OU IGUAIS A 40 MM. AF_05/2015 | M | 15 | 3.46 | 9.89 | 200.25
| 1183 | 91188 | CHUMBAMENTO PONTUAL DE ABERTURA EM LAJE COM PASSAGEM DE 1 TUBO DE DIAMETRO EQUIVALENTE IGUAL À 50 MM. AF_05/2015 | M | 10 | 1.81 | 3.37 | 51.8
| 1184 | 91189 | CHUMBAMENTO PONTUAL DE ABERTURA EM LAJE COM PASSAGEM DE MAIS DE 1 TUBO DE DIAMETRO EQUIVALENTE IGUAL À 50 MM. AF_05/2015 | M | 10 | 11.6 | 21.55 | 331.5
| 1185 | 91190 | CHUMBAMENTO PONTUAL EM PASSAGEM DE TUBO COM DIÂMETRO MENOR OU IGUAL A 40 MM. AF_05/2015 | M | 10 | 1.34 | 2.49 | 38.3
| 1186 | 91191 | CHUMBAMENTO PONTUAL EM PASSAGEM DE TUBO COM DIÂMETROS ENTRE 40 MM E 75 MM. AF_05/2015 | M | 10 | 1.42 | 4.07 | 54.9
| 1187 | 97062 | COLOCAÇÃO DE TELA EM ANDAIME FACHADEIRO. AF_11/2017 | M² | 30 | 2.16 | 4.01 | 185.1
| 1188 | 94963 | CONCRETO FCK = 15MPA, TRAÇO 1:3,4:3,5 (CIMENTO/ AREIA MÉDIA/ BRITA 1) - PREPARO MECÂNICO COM BETONEIRA 400 L. AF_07/2016 | M³ | 2 | 102.55 | 190.45 | 586
| 1189 | 94962 | CONCRETO MAGRO PARA LASTRO, TRAÇO 1:4,5:4,5 (CIMENTO/ AREIA MÉDIA/ BRITA 1) - PREPARO MECÂNICO COM BETONEIRA 400 L. AF_07/2016 | M³ | 2 | 96.11 | 272.24 | 736.7
| 1190 | 88476 | CONTRAPISO AUTONIVELANTE, APLICADO SOBRE LAJE, ADERIDO, ESPESSURA 2CM. AF_06/2014 | M² | 2 | 5.05 | 9.39 | 28.88
| 1191 | 88477 | CONTRAPISO AUTONIVELANTE, APLICADO SOBRE LAJE, ADERIDO, ESPESSURA 3CM. AF_06/2014 | M² | 2 | 6.95 | 12.9 | 39.7
| 1192 | 88478 | CONTRAPISO AUTONIVELANTE, APLICADO SOBRE LAJE, ADERIDO, ESPESSURA 4CM. AF_06/2014 | M² | 2 | 8.48 | 24.25 | 65.46
| 1193 | 88470 | CONTRAPISO AUTONIVELANTE, APLICADO SOBRE LAJE, NÃO ADERIDO, ESPESSURA 3CM. AF_06/2014 | M² | 2 | 6.16 | 11.44 | 35.2
| 1194 | 88471 | CONTRAPISO AUTONIVELANTE, APLICADO SOBRE LAJE, NÃO ADERIDO, ESPESSURA 4CM. AF_06/2014 | M² | 2 | 7.62 | 14.16 | 43.56
| 1195 | 87759 | CONTRAPISO EM ARGAMASSA PRONTA, PREPARO MANUAL, APLICADO EM ÁREAS MOLHADAS SOBRE IMPERMEABILIZAÇÃO, ESPESSURA 3CM. AF_06/2014 | M² | 2 | 23.54 | 43.73 | 134.54
| 1196 | 87769 | CONTRAPISO EM ARGAMASSA PRONTA, PREPARO MANUAL, APLICADO EM ÁREAS MOLHADAS SOBRE IMPERMEABILIZAÇÃO, ESPESSURA 4CM. AF_06/2014 | M² | 2 | 27.77 | 51.58 | 158.7
| 1197 | 87739 | CONTRAPISO EM ARGAMASSA PRONTA, PREPARO MANUAL, APLICADO EM ÁREAS MOLHADAS SOBRE LAJE, ADERIDO, ESPESSURA 2CM. AF_06/2014 | M² | 2 | 19.36 | 35.96 | 110.64
| 1198 | 87749 | CONTRAPISO EM ARGAMASSA PRONTA, PREPARO MANUAL, APLICADO EM ÁREAS MOLHADAS SOBRE LAJE, ADERIDO, ESPESSURA 3CM. AF_06/2014 | M² | 2 | 24.57 | 45.63 | 140.4
| 1199 | 87684 | CONTRAPISO EM ARGAMASSA PRONTA, PREPARO MANUAL, APLICADO EM ÁREAS SECAS SOBRE LAJE, NÃO ADERIDO, ESPESSURA 4CM. AF_06/2014 | M² | 2 | 23.89 | 64.64 | 177.06
| 1200 | 87694 | CONTRAPISO EM ARGAMASSA PRONTA, PREPARO MANUAL, APLICADO EM ÁREAS SECAS SOBRE LAJE, NÃO ADERIDO, ESPESSURA 5CM. AF_06/2014 | M² | 2 | 27.53 | 51.13 | 157.32
| 1201 | 87758 | CONTRAPISO EM ARGAMASSA PRONTA, PREPARO MEC. COM MISTURADOR 300 KG, APLICADO EM ÁREAS MOLHADAS SOBRE IMPERM., ESPESSURA 3CM. AF_06/2014 | M² | 2 | 21.26 | 39.48 | 121.48
| 1202 | 87738 | CONTRAPISO EM ARGAMASSA PRONTA, PREPARO MECÂN. COM MISTURADOR 300 KG, APLIC. EM ÁREAS MOLHADAS SOBRE LAJE, ADERIDO, ESPESS. 2CM. AF_06/2014 | M² | 2 | 17.72 | 32.9 | 101.24
| 1203 | 87748 | CONTRAPISO EM ARGAMASSA PRONTA, PREPARO MEC. COM MISTURADOR 300 KG, APLIC. EM ÁREAS MOLHADAS SOBRE LAJE, ADERIDO, ESPESSURA 3CM. AF_06/2014 | M² | 2 | 22.28 | 41.38 | 127.32
| 1204 | 87623 | CONTRAPISO EM ARGAMASSA PRONTA, PREPARO MEC. COM MISTURADOR 300 KG, APLIC. EM ÁREAS SECAS SOBRE LAJE, ADERIDO, ESPESSURA 2CM. AF_06/2014 | M² | 2 | 14.85 | 40.18 | 110.06
| 1205 | 87757 | CONTRAPISO EM ARGAMASSA TRAÇO 1:4 (CIMENTO E AREIA), PREP. MANUAL, APLICADO EM ÁREAS MOLHADAS SOBRE IMPERM., ESPESSURA 3CM. AF_06/2014 | M² | 2 | 13.66 | 39.08 | 105.48
| 1206 | 87737 | CONTRAPISO EM ARGAMASSA TRAÇO 1:4 (CIMENTO E AREIA), PREP. MANUAL, APLIC. EM ÁREAS MOLHADAS SOBRE LAJE, ADERIDO, ESPESSURA 2CM. AF_06/2014 | M² | 2 | 12.25 | 22.75 | 70
| 1207 | 87747 | CONTRAPISO EM ARGAMASSA TRAÇO 1:4 (CIMENTO E AREIA), PREP. MANUAL, APLIC. EM ÁREAS MOLHADAS SOBRE LAJE, ADERIDO, ESPESSURA 3CM. AF_06/2014 | M² | 2 | 14.68 | 42 | 113.36
| 1208 | 87622 | CONTRAPISO EM ARGAMASSA TRAÇO 1:4 (CIMENTO E AREIA), PREPARO MANUAL, APLIC. EM ÁREAS SECAS SOBRE LAJE, ADERIDO, ESPESS. 2CM. AF_06/2014 | M² | 2 | 9.38 | 17.43 | 53.62
| 1209 | 87702 | CONTRAPISO EM ARGAMASSA TRAÇO 1:4 (CIMENTO E AREIA), PREPARO MANUAL, APLICADO EM ÁREAS SECAS SOBRE LAJE, NÃO ADERIDO, ESPESSURA 6CM. AF_06/2014 | M² | 2 | 14.71 | 27.33 | 84.08
| 1210 | 87755 | CONTRAPISO EM ARGAMASSA TRAÇO 1:4 (CIMENTO E AREIA), PREPARO MECÂNICO COM BETONEIRA 400 L, APLICADO EM ÁREAS MOLHADAS SOBRE IMPERMEABILIZAÇÃO, ESPESSURA 3CM. AF_06/2014 | M² | 2 | 12.49 | 23.19 | 71.36
| 1211 | 87735 | CONTRAPISO EM ARGAMASSA TRAÇO 1:4 (CIMENTO E AREIA), PREPARO MECÂNICO COM BETONEIRA 400 L, APLICADO EM ÁREAS MOLHADAS SOBRE LAJE, ADERIDO, ESPESSURA 2CM. AF_06/2014 | M² | 2 | 11.41 | 32.45 | 87.72
| 1212 | 87745 | CONTRAPISO EM ARGAMASSA TRAÇO 1:4 (CIMENTO E AREIA), PREPARO MECÂNICO COM BETONEIRA 400 L, APLICADO EM ÁREAS MOLHADAS SOBRE LAJE, ADERIDO, ESPESSURA 3CM. AF_06/2014 | M² | 2 | 13.51 | 25.09 | 77.2
| 1213 | 87620 | CONTRAPISO EM ARGAMASSA TRAÇO 1:4 (CIMENTO E AREIA), PREPARO MECÂNICO COM BETONEIRA 400 L, APLICADO EM ÁREAS SECAS SOBRE LAJE, ADERIDO, ESPESSURA 2CM. AF_06/2014 | M² | 2 | 8.54 | 15.86 | 48.8
| 1214 | 87700 | CONTRAPISO EM ARGAMASSA TRAÇO 1:4 (CIMENTO E AREIA), PREPARO MECÂNICO COM BETONEIRA 400 L, APLICADO EM ÁREAS SECAS SOBRE LAJE, NÃO ADERIDO, ESPESSURA 6CM. AF_06/2014 | M² | 2 | 12.92 | 23.99 | 73.82
| 1215 | 97622 | DEMOLIÇÃO DE ALVENARIA DE BLOCO FURADO, DE FORMA MANUAL, SEM REAPROVEITAMENTO. AF_12/2017 | M³ | 20 | 13.38 | 24.86 | 764.8
| 1216 | 97624 | DEMOLIÇÃO DE ALVENARIA DE TIJOLO MACIÇO, DE FORMA MANUAL, SEM REAPROVEITAMENTO. AF_12/2017 | M³ | 5 | 25.17 | 46.74 | 359.55
| 1217 | 97625 | DEMOLIÇÃO DE ALVENARIA PARA QUALQUER TIPO DE BLOCO, DE FORMA MECANIZADA, SEM REAPROVEITAMENTO. AF_12/2017 | M³ | 10 | 13.21 | 24.55 | 377.6
| 1218 | 97631 | DEMOLIÇÃO DE ARGAMASSAS, MANUAL, SEM REAPROVEITAMENTO. AF_12/2017 | M² | 100 | 0.79 | 1.46 | 225
| 1219 | 97629 | DEMOLIÇÃO DE LAJES, DE FORMA MECANIZADA COM MARTELETE, SEM REAPROVEITAMENTO. AF_12/2017 | M³ | 5 | 27.72 | 51.48 | 396
| 1220 | 97633 | DEMOLIÇÃO DE REVESTIMENTO CERÂMICO, DE FORMA MANUAL, SEM REAPROVEITAMENTO. AF_12/2017 | M² | 50 | 5.3 | 15.57 | 1043.5
| 1221 | 97632 | DEMOLIÇÃO DE RODAPÉ CERÂMICO, DE FORMA MANUAL, SEM REAPROVEITAMENTO. AF_12/2017 | M | 50 | 0.6 | 1.12 | 86
| 1222 |  | DIVISÓRIA BIPOLIDA GRANITO VERDE UBATUBA 2,00 CM | M² | 1 | 163.17 | 441 | 604.17
| 1223 |  | DIVISÓRIA EM MÁRM. BRANCO ESP=3CM COM 2 FACES POLIDAS LEVIGADO CR | M² | 2 | 249.75 | 675 | 1849.5
| 1224 |  | DIVISÓRIA MÁRMORE NERO MARQUINA 2CM BANCADA | M² | 2 | 582.75 | 1575 | 4315.5
| 1225 |  | DOBRADIÇA 825 P/MÁRMORE 3 CM CR | UN | 3 | 39.29 | 106.2 | 436.47
| 1226 | 87527 | EMBOÇO, PARA RECEBIMENTO DE CERÂMICA, EM ARGAMASSA TRAÇO 1:2:8, PREPARO MECÂNICO COM BETONEIRA 400L, APLICADO MANUALMENTE EM FACES INTERNAS DE PAREDES DE AMBIENTES COM ÁREA MENOR QUE 5M², ESPESSURA DE 20MM, COM EXECUÇÃO DE TALISCAS. AF_06/2014 | M² | 15 | 10.43 | 19.38 | 447.15
| 1227 | 87531 | EMBOÇO, PARA RECEBIMENTO DE CERÂMICA, EM ARGAMASSA TRAÇO 1:2:8, PREPARO MECÂNICO COM BETONEIRA 400L, APLICADO MANUALMENTE EM FACES INTERNASDE PAREDES DE AMBIENTES COM ÁREA ENTRE 5M² E 10M², ESPESSURA DE 20MM, OM EXECUÇÃO DE TALISCAS. AF_06/2014 | M² | 15 | 9.11 | 16.92 | 390.45
| 1228 | 84120 | ENCERAMENTO MANUAL EM MADEIRA - 3 DEMAOS | M² | 4 | 3.85 | 7.15 | 44
| 1229 |  | ESPELHO ATE 10CM GRANITO PRETO SAO GABRIEL 2CM | M² | 2 | 183.15 | 495 | 1356.3
| 1230 |  | ESPELHO GRANITO BRANCO DALLAS 2,00 CM | M² | 1 | 133.2 | 360 | 493.2
| 1231 |  | ESPELHO GRANITO VERDE UBATUBA 2,00 CM | M² | 1 | 116.55 | 315 | 431.55
| 1232 | 94992 | EXEC. DE PASSEIO (CALÇADA) OU PISO DE CONCRETO COM CONCRETO MOLDADO IN LOCO, ACABAMENTO CONVENCIONAL, ESPES. 6 CM, ARMADO. AF_07/2016 | M² | 10 | 18.76 | 34.84 | 536
| 1233 | 94990 | EXECUÇÃO DE PASSEIO (CALÇADA) OU PISO DE CONCRETO COM CONCRETO MOLDADO IN LOCO, ACABAMENTO CONVENCIONAL, NÃO ARMADO. AF_07/2016 | M³ | 2 | 189.44 | 349.46 | 1077.8
| 1234 | 91186 | FIXAÇÃO DE TUBOS HORIZONTAIS DE PVC, CPVC OU COBRE DIÂMETROS MAIORES QUE 40 MM E MENORES OU IGUAIS A 75 MM COM ABRAÇADEIRA METÁLICA FLEXÍVEL 18 MM, FIXADA DIRETAMENTE NA LAJE. AF_05/2015 | M | 10 | 1.56 | 2.91 | 44.7
| 1235 | 91171 | FIXAÇÃO DE TUBOS HORIZONTAIS DE PVC, CPVC OU COBRE DIÂMETROS MAIORES QUE 40 MM E MENORES OU IGUAIS A 75 MM COM ABRAÇADEIRA METÁLICA RÍGIDA TIPO D 1 1/2", FIXADA EM PERFILADO EM LAJE. AF_05/2015 | M | 50 | 0.94 | 1.75 | 134.5
| 1236 | 91180 | FIXAÇÃO DE TUBOS HORIZONTAIS DE PVC, CPVC OU COBRE DIÂMETROS MAIORES QUE 40 MM E MENORES OU IGUAIS A 75 MM COM ABRAÇADEIRA METÁLICA RÍGIDA TIPO D 1 1/2, FIXADA DIRETAMENTE NA LAJE. AF_05/2015 | M | 100 | 2.28 | 4.23 | 651
| 1237 | 91187 | FIXAÇÃO DE TUBOS HORIZ. DE PVC, CPVC OU COBRE DIÂMET. MAIORES QUE 75 MM COM ABRAÇADEIRA MET. FLEX. 18 MM, FIXADA DIRETAMENTE NA LAJE. AF_05/2015 | M | 10 | 1.8 | 3.36 | 51.6
| 1238 | 91181 | FIXAÇÃO DE TUBOS HORIZONTAIS DE PVC, CPVC OU COBRE DIÂMETROS MAIORES QUE 75 MM COM ABRAÇADEIRA METÁLICA RÍGIDA TIPO D 3" , FIXADA DIRETAMENTE NA LAJE. AF_05/2015 | M | 10 | 2.44 | 4.54 | 69.8
| 1239 | 91172 | FIXAÇÃO DE TUBOS HORIZONTAIS DE PVC, CPVC OU COBRE DIÂMETROS MAIORES QUE 75 MM COM ABRAÇADEIRA METÁLICA RÍGIDA TIPO D 3", FIXADA EM PERFILADO EM LAJE. AF_05/2015 | M | 10 | 1.38 | 2.58 | 39.6
| 1240 | 91185 | FIXAÇÃO DE TUBOS HORIZONTAIS DE PVC, CPVC OU COBRE DIÂMETROS MENORES OU IGUAIS A 40 MM COM ABRAÇADEIRA METÁLICA FLEXÍVEL 18 MM, FIXADA DIRETAMENTE NA LAJE. AF_05/2015 | M | 10 | 1.89 | 3.52 | 54.1
| 1241 | 91179 | FIXAÇÃO DE TUBOS HORIZONTAIS DE PVC, CPVC OU COBRE DIÂMETROS MENORES OU IGUAIS A 40 MM COM ABRAÇADEIRA METÁLICA RÍGIDA TIPO D 1/2" , FIXADA DIRETAMENTE NA LAJE. AF_05/2015 | M | 100 | 2.84 | 5.28 | 812
| 1242 | 91170 | FIXAÇÃO DE TUBOS HORIZ. DE PVC, CPVC OU COBRE DIÂMET. MENORES OU IGUAIS A 40 MM OU ELETROCALHAS ATÉ 150MM DE LARG., COM ABRAÇADEIRAMETÁLICA RÍGIDA TIPO D 1/2, FIXADA EM PERFILADO EM LAJE. AF_05/2015 | M | 100 | 0.75 | 1.4 | 215
| 1243 | 96115 | FORRO DE FIBRA MINERAL, PARA AMBIENTES COMERCIAIS, INCLUSIVE ESTRUTURA DE FIXAÇÃO. AF_05/2017_P | M² | 10 | 22.54 | 41.87 | 644.1
| 1244 | 96114 | FORRO EM DRYWALL, PARA AMBIENTES COMERCIAIS, INCLUSIVE ESTRUTURA DE FIXAÇÃO. AF_05/2017_P | M² | 10 | 16.19 | 48.82 | 650.1
| 1245 | 84657 | FUNDO SINTETICO NIVELADOR BRANCO | M² | 4 | 3.29 | 6.11 | 37.6
| 1246 | 90437 | FURO EM ALVENARIA PARA DIÂMETROS MAIORES QUE 40 MM E MENORES OU IGUAIS A 75 MM. AF_05/2015 | UN | 10 | 9.43 | 17.53 | 269.6
| 1247 | 90436 | FURO EM ALVENARIA PARA DIÂMET. MENORES OU IGUAIS A 40 MM. AF_05/2015 | UN | 10 | 3.88 | 7.21 | 110.9
| 1248 | 90440 | FURO EM CONCRETO PARA DIÂMETROS MAIORES QUE 40 MM E MENORES OU IGUAIS A 75 MM. AF_05/2015 | UN | 2 | 23.43 | 43.51 | 133.88
| 1249 | 90439 | FURO EM CONCRETO PARA DIÂMET. MENORES OU IGUAIS A 40 MM. AF_05/2015 | UN | 10 | 13.53 | 25.12 | 386.5
| 1250 |  | GRANITO ALTO PADRÃO | M² | 2 | 532.8 | 1440 | 3945.6
| 1251 |  | GRANITO CAFÉ IMPERIAL BANCADA | M² | 2 | 286.38 | 774 | 2120.76
| 1252 |  | GRANITO MÉDIO PADRÃO | M² | 2 | 266.4 | 720 | 1972.8
| 1253 | 90278 | GRAUTE FGK=15 MPA; TRAÇO 1:0,04:2,0:2,4 (CIMENTO/ CAL/ AREIA GROSSA/ BRITA 0) PREPARO MECÂNICO COM BETONEIRA 400 L. AF_02/2015 | M³ | 4 | 98.95 | 183.78 | 1130.92
| 1254 | 90281 | GRAUTE FGK=30 MPA; TRAÇO 1:0,02:0,8:1,1 (CIMENTO/ CAL/ AREIA GROSSA/ BRITA 0) - PREPARO MECÂNICO COM BETONEIRA 400 L. AF_02/2015 | M³ | 2 | 124.26 | 230.78 | 710.08
| 1255 |  | ISOLAMENTO ACÚSTICO COM ESPUMA SONEX ILLTEC 75/75 OU 75/125 NATURAL, APLICADO COM ADESIVO PA 04 | M² | 4 | 134.12 | 362.5 | 1986.48
| 1256 |  | ISOLAMENTO ACÚSTICO COM ESPUMA SONEX ILLTEC BLOC 50/35 OU 50 PLANO NATURAL , APLICADO COM ADESIVO PA 02 | M² | 4 | 146.99 | 352.59 | 1998.32
| 1257 |  | ISOLAMENTO ACÚSTICO COM PAINEL PSI 30 C/ SM009 1200x600x50MM + PERFIS + TELA EXPANDIDA | M² | 4 | 230.08 | 621.86 | 3407.76
| 1258 | 68328 | JUNTA DE DILATACAO COM ISOPOR 10 MM | M² | 1 | 5.13 | 14.49 | 19.62
| 1259 | 73898/001 | JUNTA DE DILATACAO ELÁSTICA (PVC) O-220/6 PRESSÃO ATÉ 30 MCA | M | 10 | 27.12 | 50.36 | 774.8
| 1260 | 74121/001 | JUNTA DE DILATACAO PARA IMPERMEABILIZACAO, COM SELANTE ELÁSTICO MONOCOMPONENTE A BASE DE POLIURETANO, DIMENSOES 1X1CM. | M | 18 | 6.69 | 12.43 | 344.16
| 1261 | 74141/004 | LAJE PRE-MOLD BETA 20 P/3,5KN/M² VAO 6,2M INCL VIGOTAS TIJOLOS ARMADURA NEGATIVA CAPEAMENTO 3CM CONCRETO 15MPA ESCORAMENTO MATERIAL E MO | M² | 2 | 37.56 | 69.75 | 214.62
| 1262 | 92873 | LANÇAMENTO COM USO DE BALDES, ADENSAMENTO E ACABAMENTO DE CONCRETO EMESTRUTURAS. AF_12/2015 | M³ | 2 | 54.25 | 100.75 | 310
| 1263 |  | LAVATÓRIO GRANITO BRANCO DALLAS 2,00 CM | M² | 1.5 | 133.2 | 360 | 739.8
| 1264 |  | LAVATÓRIO GRANITO VERDE UBATUBA 2,00 CM | M² | 1.5 | 116.55 | 315 | 647.325
| 1265 | 84125 | LIMPEZA DE REVEST. EM PAREDE C/ SOLUÇÃO DE ÁCIDO MURIÁTICO/AMÔNIA | M² | 40 | 2.55 | 4.74 | 291.6
| 1266 | 84123 | LIXAMENTO MAN C/ LIXA CALAFATE DE CONCR. APARENTE ANTIGO | M² | 40 | 1.92 | 3.57 | 219.6
| 1267 |  | LOCAÇÃO DE EQUIPAMENTO BALANCIM ELÉTRICO 6 METROS (30 DIAS) | UN | 1 | 659.34 | 1782 | 2441.34
| 1268 |  | LOCAÇÃO DE TUBO COLETOR DE ENTULHO | M | 6 | 35 | 25 | 360
| 1269 | 87530 | MASSA ÚNICA, PARA RECEBIMENTO DE PINTURA, EM ARGAMASSA TRAÇO 1:2:8, PREPARO MANUAL, APLICADA MANUALMENTE EM FACES INTERNAS DE PAREDES DE AMBIENTES COM ÁREA MENOR QUE 10M², ESPESSURA DE 20MM, COM EXECUÇÃO DE TALISCAS. AF_06/2014 | M² | 15 | 10.48 | 19.48 | 449.4
| 1270 | 97063 | MONTAGEM E DESMONTAGEM DE ANDAIME TUBULAR TIPO TORRE (EXCLUSIVE ANDAIME E LIMPEZA). AF_11/2017 | M² | 30 | 2.38 | 4.42 | 204
| 1271 | 97064 | MONTAGEM E DESMONTAGEM DE ANDAIME TUBULAR TIPO TORRE (EXCLUSIVE ANDAMIME E LIMPEZA). AF_11/2017 | M | 12 | 4.59 | 8.54 | 157.56
| 1272 |  | PARAFUSO 0860 P/MÁRMORE 3 CM CR | UN | 9 | 3.33 | 9 | 110.97
| 1273 | 74065/002 | PINTURA ESMALTE ACETINADO PARA MADEIRA, DUAS DEMAOS, SOBRE FUNDO NIVELADOR BRANCO | M² | 4 | 7.44 | 13.81 | 85
| 1274 | 74065/003 | PINTURA ESMALTE BRILHANTE PARA MADEIRA, DUAS DEMAOS, SOBRE FUNDO NIVELADOR BRANCO | M² | 4 | 7.4 | 13.76 | 84.64
| 1275 | 74065/001 | PINTURA ESMALTE FOSCO PARA MADEIRA, DUAS DEMAOS, SOBRE FUNDO NIVELADOR BRANCO | M² | 4 | 7.55 | 14.02 | 86.28
| 1276 |  | PINTURA GRAFIATTO | M² | 8 | 14.85 | 40.14 | 439.92
| 1277 | 73922/005 | PISO CIMENTADO TRAÇO 1:3 (CIMENTO E AREIA) ACABAMENTO LISO ESPESSURA 3,0CM, PREPARO MANUAL DA ARGAMASSAPINTURA GRAFIATTO | M² | 5 | 16.36 | 46.85 | 316.05
| 1278 | 84186 | PISO DE BORRACHA CANELADA, ESPESSURA 3,5MM, FIXADO COM COLA | M² | 10 | 20.48 | 38.05 | 585.3
| 1279 | 73876/001 | PISO DE BORRACHA PASTILHADO, ESPESSURA 7MM, FIXADO COM COLA | M² | 5 | 45.3 | 84.13 | 647.15
| 1280 | 68333 | PISO EM CONCRETO 20 MPA PREPARO MECÂNICO, ESPESSURA 7CM, INCLUSO JUNTAS DE DILATACAO EM MADEIRA | M² | 10 | 15.2 | 28.24 | 434.4
| 1281 | 72183 | PISO EM CONCRETO 20MPA PREPARO MECÂNICO, ESPESSURA 7 CM, COM ARMAÇÃO EM TELA SOLDADA | M² | 10 | 24.78 | 46.03 | 708.1
| 1282 | 84191 | PISO EM GRANILITE, MARMORITE OU GRANITINA ESPESSURA 8 MM, INCLUSO JUNTAS DE DILATACAO PLÁSTICAS | M² | 15 | 37.7 | 70.02 | 1615.8
| 1283 |  | PISO GRANITO ARABESCO, 55X55X1,5CM , POLIDO, 1,5CM | M² | 8 | 56.61 | 153 | 1676.88
| 1284 |  | PISO GRANITO BRANCO CRISTAL 55X55X2CM | M² | 2 | 293.04 | 792 | 2170.08
| 1285 |  | PISO GRANITO BRANCO DALLAS 55X55X1,5CM | M² | 10 | 76.59 | 207 | 2835.9
| 1286 |  | PISO GRANITO BRANCO QUARTZO 55X55X1,5CM | M² | 2 | 77.25 | 208.8 | 572.1
| 1287 |  | PISO GRANITO CINZA CORUMBÁ 55X55X2,0CM | M² | 2 | 63.27 | 171 | 468.54
| 1288 | 72137 | PISO INDUSTRIAL ALTA RESISTENCIA, ESPESSURA 12MM, INCLUSO JUNTAS DE DILATACAO PLASTICAS E POLIMENTO MECANIZADO | M² | 10 | 28.54 | 53.01 | 815.5
| 1289 | 72136 | PISO INDUSTRIAL DE ALTA RESISTENCIA, ESPESSURA 8MM, INCLUSO JUNTAS DE DILATACAO PLASTICAS E POLIMENTO MECANIZADO | M² | 10 | 24.47 | 45.46 | 699.3
| 1290 |  | PISO MÁRMORE BRANCO ESPECIAL C/ 02CM | M² | 2 | 249.75 | 675 | 1849.5
| 1291 | 72185 | PISO VINILICO SEMIFLEXÍVEL PADRÃO LISO, ESPESS. 2MM, FIXADO COM COLA | M² | 10 | 22.83 | 42.41 | 652.4
| 1292 |  | PISO ELEVADO, H20CM, COM OU SEM REVESTIMENTO (LAMIN. MELAMÍNICO LISO 1, 6MM), FECHAMENTO LATERAL, RESISTÊNCIA DE 1.200 KG/M² | M² | 8 | 236.06 | 638 | 6992.48
| 1293 |  | PISO, GRANITO RAIN FOREST 2 CM 55X55X2,0CM | M² | 8 | 193.14 | 522 | 5721.12
| 1294 |  | PRATELEIRA GRANITO VERDE UBATUBA 2,00 CM | M² | 1 | 116.55 | 315 | 431.55
| 1295 | 90456 | QUEBRA EM ALVEN. P/ INSTAL. DE CAIXA DE TOMADA (4X4/4X2). AF_05/2015 | UN | 20 | 1.13 | 2.09 | 64.4
| 1296 | 90458 | QUEBRA EM ALVENARIA P/ INSTALAÇÃO DE QUADRO DISTRIBUIÇÃO GRANDE (76X40 CM). AF_05/2015 | UN | 4 | 7.33 | 13.62 | 83.8
| 1297 | 90457 | QUEBRA EM ALVENARIA PARA INSTALAÇÃO DE QUADRO DISTRIBUIÇÃO PEQUENO (19X25 CM). AF_05/2015 | UN | 3 | 2.58 | 4.79 | 22.11
| 1298 | 90447 | RASGO EM ALVENARIA PARA ELETRODUTOS COM DIAMETROS MENORES OU IGUAIS A40 MM. AF_05/2015 | M | 2 | 1.71 | 3.19 | 9.8
| 1299 | 91222 | RASGO EM ALVENARIA PARA RAMAIS/ DISTRIBUIÇÃO COM DIÂMETROS MAIORES QUE 40 MM E MENORES OU IGUAIS A 75 MM. AF_05/2015 | M | 20 | 3.8 | 7.06 | 217.2
| 1300 | 90443 | RASGO EM ALVENARIA PARA RAMAIS/ DISTRIBUIÇÃO COM DIAMETROS MENORES OU IGUAIS A 40 MM. AF_05/2015 | M | 5 | 3.53 | 6.55 | 50.4
| 1301 | 90444 | RASGO EM CONTRAPISO PARA RAMAIS/ DISTRIBUIÇÃO COM DIÂMETROS MENORES OU IGUAIS A 40 MM. AF_05/2015 | M | 2 | 6.27 | 11.64 | 35.82
| 1302 | 84117 | RASPAGEM / CALAFETACAO TACOS MADEIRA 1 DEMAO CERA | M² | 4 | 6 | 11.15 | 68.6
| 1303 | 40780 | REGULARIZAÇÃO DE SUPERFÍCIE DE CONCRETO APARENTE | M² | 20 | 3.2 | 5.96 | 183.2
| 1304 | 97664 | REMOÇÃO DE ACESS., DE FORMA MANUAL, SEM REAPROVEITAMENTO. AF_12/2017 | UN | 20 | 0.36 | 0.68 | 20.8
| 1305 | 97661 | REMOÇÃO DE CABOS ELÉTRICOS, DE FORMA MANUAL, SEM REAPROVEITAMENTO. AF_12/2017 | M | 3000 | 0.16 | 0.29 | 1350
| 1306 | 97638 | REMOÇÃO DE CHAPAS E PERFIS DE DRYWALL, DE FORMA MANUAL, SEM REAPROVEITAMENTO. AF_12/2017 | M² | 20 | 1.7 | 3.17 | 97.4
| 1307 | 97641 | REMOÇÃO DE FORRO DE GESSO, DE FORMA MANUAL, SEM REAPROVEITAMENTO. AF_12/2017 | M² | 200 | 1.15 | 2.15 | 660
| 1308 | 97640 | REMOÇÃO DE FORROS DE DRYWALL, PVC E FIBROMINERAL, DE FORMA MANUAL, SEM REAPROVEITAMENTO. AF_12/2017 | M² | 200 | 0.36 | 0.68 | 208
| 1309 | 97660 | REMOÇÃO DE INTERRUPTORES/TOMADAS ELÉTRICAS, DE FORMA MANUAL, SEM REAPROVEITAMENTO. AF_12/2017 | UN | 740 | 0.16 | 0.46 | 458.8
| 1310 | 97663 | REMOÇÃO DE LOUÇAS, MANUAL, SEM REAPROVEITAMENTO. AF_12/2017 | UN | 20 | 2.97 | 5.52 | 169.8
| 1311 | 97666 | REMOÇÃO DE METAIS SANITÁRIOS, DE FORMA MANUAL, SEM REAPROVEITAMENTO. AF_12/2017 | UN | 20 | 2.17 | 4.03 | 124
| 1312 | 97644 | REMOÇÃO DE PORTAS, MANUAL, SEM REAPROVEITAMENTO. AF_12/2017 | M² | 10 | 2.22 | 6.38
| 1313 | 97637 | REMOÇÃO DE TAPUME/ CHAPAS METÁLICAS E DE MADEIRA, DE FORMA MANUAL, SEM REAPROVEITAMENTO . AF_12/2017 | M² | 100 | 0.58 | 1.08 | 166
| 1314 | 97647 | REMOÇÃO DE TELHAS, DE FIBROCIMENTO, METÁLICA E CERÂMICA, DE FORMA MANUAL, SEM REAPROVEITAMENTO. AF_12/2017 | M² | 30 | 0.79 | 2.46 | 97.5
| 1315 | 97662 | REMOÇÃO DE TUBULAÇÕES (TUBOS E CONEXÕES) DE ÁGUA FRIA, DE FORMA MANUAL, SEM REAPROVEITAMENTO. AF_12/2017 | M | 200 | 0.11 | 0.22 | 66
| 1316 | 85421 | REMOÇÃO DE VIDRO COMUM | M² | 50 | 4.12 | 7.65 | 588.5
| 1317 | 72178 | RETIRADA DE DIVISÓR. EM CHAPAS DE MADEIRA, COM MONTANTES METÁLICOS | M² | 10 | 8.27 | 15.37 | 236.4
| 1318 |  | REVESTIMENTO CERÂMICO PARA PAREDES EXTERNAS EM PASTILHAS DE PORCELANA BRANCO GELO 24X5,4X9MM CÓDIGO 2110 | M² | 8 | 48.79 | 131.87 | 1445.28
| 1319 |  | REVESTIMENTO CERÂMICO PARA PAREDES EXTERNAS EM PASTILHAS DE PORCELANA PIERINE BRANCO 6,5X25,5 | M² | 8 | 15.5 | 41.9 | 459.2
| 1320 | 87266 | REVESTIMENTO CERÂMICO PARA PAREDES INTERNAS COM PLACAS TIPO GRÊS OU SEMI-GRÊS DE DIMENSÕES 20X20 CM APLICADAS EM AMBIENTES DE ÁREA MENOR QUE 5 M² A MEIA ALTURA DAS PAREDES. AF_06/2014 | M² | 15 | 19.7 | 36.6 | 844.5
| 1321 |  | REVESTIMENTO CERÂMICO PARA PAREDES INTERNAS COM PLACAS, PASTILHA 5 X 5CM MOD B2140 BRANCA ATLAS, A MEIA ALTURA DAS PAREDES | M² | 8 | 54.36 | 146.92 | 1610.24
| 1322 | 87250 | REVESTIMENTO CERÂMICO PARA PISO COM PLACAS TIPO GRÊS DE DIMENSÕES 45X45 CM APLICADA EM AMBIENTES DE ÁREA ENTRE 5 M² E 10 M². AF_06/2014 | M² | 5 | 12.94 | 24.04 | 184.9
| 1323 | 87251 | REVESTIMENTO CERÂMICO PARA PISO COM PLACAS TIPO GRÊS DE DIMENSÕES 45X45 CM APLICADA EM AMBIENTES DE ÁREA MAIOR QUE 10 M². AF_06/2014 | M² | 5 | 11.08 | 34.25 | 226.65
| 1324 | 87249 | REVESTIMENTO CERÂMICO PARA PISO COM PLACAS TIPO GRÊS DE DIMENSÕES 45X45 CM APLICADA EM AMBIENTES DE ÁREA MENOR QUE 5 M². AF_06/2014 | M² | 5 | 15.81 | 29.36 | 225.85
| 1325 | 87259 | REVESTIMENTO CERÂMICO P/ PISO C/ PLACAS TIPO PORCELANATO DE DIMENSÕES 45X45 CM APLIC. EM AMBIENTES DE ÁREA ENTRE 5 M² E 10 M². AF_06/2014 | M² | 5 | 29.94 | 55.62 | 427.8
| 1326 | 87260 | REVESTIMENTO CERÂMICO P/ PISO C/ PLACAS TIPO PORCELANATO DE DIMENSÕES 45X45 CM APLIC. EM AMBIENTES DE ÁREA MAIOR QUE 10 M². AF_06/2014 | M² | 5 | 28.01 | 52.02 | 400.15
| 1327 | 87258 | REVESTIMENTO CERÂMICO P/ PISO C/ PLACAS TIPO PORCELANATO DE DIMENSÕES 45X45 CM APLIC. EM AMBIENTES DE ÁREA MENOR QUE 5 M². AF_06/2014 | M² | 5 | 33.19 | 61.64 | 474.15
| 1328 | 87262 | REVESTIMENTO CERÂMICO P/ PISO C/ PLACAS TIPO PORCELANATO DE DIMENSÕES 60X60 CM APLIC. EM AMBIENTES DE ÁREA ENTRE 5 M² E 10 M². AF_06/2014 | M² | 5 | 34.58 | 64.23 | 494.05
| 1329 | 87263 | REVESTIMENTO CERÂMICO P/ PISO C/ PLACAS TIPO PORCELANATO DE DIMENSÕES 60X60 CM APLIC. EM AMBIENTES DE ÁREA MAIOR QUE 10 M². AF_06/2014 | M² | 5 | 32.31 | 60.01 | 461.6
| 1330 | 87261 | REVESTIMENTO CERÂMICO P/ PISO C/ PLACAS TIPO PORCELANATO DE DIMENSÕES 60X60 CM APLIC. EM AMBIENTES DE ÁREA MENOR QUE 5 M². AF_06/2014 | M² | 5 | 38.35 | 71.23 | 547.9
| 1331 |  | REVESTIMENTO GRANITO BRANCO QUARTZO 0,55X0,55X1,5CM | M² | 2 | 77.25 | 208.8 | 572.1
| 1332 |  | REVESTIMENTO GRANITO CAFÉ IMPERIAL APOIO COLADO | M² | 2 | 356.31 | 963 | 2638.62
| 1333 |  | REVESTIMENTO MÁRMORE BEGE BAHIA 2CM | M² | 5 | 139.86 | 358.25 | 2490.55
| 1334 |  | REVESTIMENTO MÁRMORE MARROM IMPERADOR | M² | 2 | 499.5 | 1350 | 3699
| 1335 |  | REVESTIMENTO MÁRMORE NERO MARQUINA 2CM | M² | 2 | 512.82 | 1386 | 3797.64
| 1336 |  | RODAPÉ EM GRANITO ARABESCO 55X55X1,5CM POLIDO | M² | 1 | 52.61 | 142.2 | 194.81
| 1337 |  | RODAPÉ GRANITO BRANCO CRISTAL 20X2CM | M² | 1 | 293.04 | 792 | 1085.04
| 1338 |  | RODAPÉ GRANITO BRANCO DALLAS 2,00 CM | M² | 1 | 133.2 | 360 | 493.2
| 1339 |  | RODAPÉ GRANITO VERDE UBATUBA 2,00 CM | M² | 1 | 116.55 | 315 | 431.55
| 1340 |  | SAIA ACIMA DE 10 GRANITO PRETO SAO GABRIEL 2CM | M² | 2 | 183.15 | 495 | 1356.3
| 1341 |  | SAIA GRANITO BRANCO DALLAS 2,00 CM | M² | 1 | 133.2 | 360 | 493.2
| 1342 |  | SAIA GRANITO VERDE UBATUBA 2,00 CM | M² | 1 | 116.55 | 315 | 431.55
| 1343 |  | SERVIÇO DE COLAGEM | M² | 2 | 16.65 | 45 | 123.3
| 1344 |  | SERVIÇO DE CORTE | ML | 2 | 33.3 | 90 | 246.6
| 1345 |  | SERVIÇO DE CORTE 1/2 ESQUADRIA | ML | 2 | 16.65 | 45 | 123.3
| 1346 |  | SERVIÇO FURO DE CUBA | UN | 2 | 45.28 | 122.4 | 335.36
| 1347 |  | SERVIÇOS, REBAIXOS 1X1CM COM POLIMENTO | ML | 2 | 14.65 | 39.6 | 108.5
| 1348 |  | SOLEIRA C/ 02 CM GRANITO BRANCO DALLAS | M² | 1 | 133.2 | 360 | 493.2
| 1349 |  | SOLEIRA GRANITO AREBESCO 2CM 1,100X0,150 | M² | 1 | 111.88 | 302.4 | 414.28
| 1350 |  | TARGETA 0819 CR | UN | 10 | 31.3 | 84.6 | 1159
| 1351 | 84188 | TESTEIRA OU RODAPE VINILICO 6CM FIXADO COM COLA | M | 10 | 5.68 | 10.54 | 162.2
| 1352 | 94943 | TRANSPORTE HORIZONTAL MANUAL, DE 30 M, DE TELHA TERMOACÚSTICA OU TELHA DE AÇO ZINCADO. AF_07/2016 | M² | 5 | 0.12 | 0.22 | 1.7
| 1353 | 84656 | TRATAMENTO EM CONCRETO COM ESTUQUE E LIXAMENTO | M² | 15 | 10.76 | 19.98 | 461.1
| 1354 | 84678 | VERNIZ POLIURETANO BRILHANTE EM CONCRETO OU TIJOLO, TRES DEMAOS | M² | 15 | 6.06 | 11.25 | 259.65
| 1355 | 84677 | VERNIZ SINTETICO BRILHANTE EM CONCRETO OU TIJOLO, DUAS DEMAOS | M² | 15 | 3.72 | 6.91 | 159.45
| 1356 | 84645 | VERNIZ SINTETICO BRILHANTE, 2 DEMAOS | M² | 4 | 5.69 | 10.57 | 65.04
| 1357 | 40905 | VERNIZ SINTETICO EM MADEIRA, DUAS DEMAOS | M² | 4 | 6.7 | 12.45 | 76.6
[7 empty] | TOTAL | 129108.555
HIDROSANITÁRIO
| 1358 |  | ACABAMENTO DECA 1.1/2 E 1.1/4 C40CR | UN | 4 |  | 59.68 | 238.72
| 1359 |  | ACABAMENTO DECA 1/2'' A 1" C40CR | UN | 2 |  | 46.73 | 93.46
| 1360 |  | ACABAMENTO P/ VÁLVULA PARA VÁLVULA 4900 C MAX CROMADO DECA | UN | 1 |  | 62.1 | 62.1
| 1361 |  | ACABAMENTO P/ VÁLVULA PARA VÁLVULA DECA SLIM CROMADO | UN | 1 |  | 101.25 | 101.25
| 1362 |  | ACABAMENTO PARA REGISTRO MOD. TARGA CROMO C40 1.1/2 DN 40 / DECA | UN | 1 |  | 43.89 | 43.89
| 1363 |  | ACABAMENTO PARA REGISTRO MOD. TARGA CROMO C40 1.1/4" DN 32 | UN | 1 |  | 56.7 | 56.7
| 1364 |  | ACABAMENTO PARA REGISTRO MOD. TARGA CROMO C40 3/4" DN 20 DECA | UN | 1 |  | 35.1 | 35.1
| 1365 |  | ACIONADOR PARA MICITÓRIO MODELO 3.213 JACK | UN | 1 |  | 102.2 | 102.2
| 1366 |  | ACIONADOR PARA MICTÓRIO AUTOMÁTICO MODELO C 2572 DECA | UN | 1 |  | 253.69 | 253.69
| 1367 | 89422 | ADAPTADOR CURTO COM BOLSA E ROSCA PARA REGISTRO, PVC, SOLDÁVEL, DN 20MM X 1/2 , INSTALADO EM RAMAL DE DISTRIBUIÇÃO DE ÁGUA INSTALAÇÃO. AF_12/2014_P | UN | 4 |  | 3.09 | 12.36
| 1368 | 89376 | ADAPTADOR CURTO COM BOLSA E ROSCA PARA REGISTRO, PVC, SOLDÁVEL, DN 20MM X 1/2, INSTALADO EM RAMAL OU SUB-RAMAL DE ÁGUA FORNECIMENTO E INSTALAÇÃO . AF_12/2014_P | UN | 4 |  | 3.26 | 13.04
| 1369 | 89429 | ADAPTADOR CURTO COM BOLSA E ROSCA PARA REGISTRO, PVC, SOLDÁVEL, DN 25MM X 3/4 , INSTALADO EM RAMAL DE DISTRIBUIÇÃO DE ÁGUA FORNECIMENTO E INSTALAÇÃO. AF_12/2014_P | UN | 4 |  | 3.58 | 14.32
| 1370 | 89538 | ADAPTADOR CURTO COM BOLSA E ROSCA PARA REGISTRO, PVC, SOLDÁVEL, DN 25MM X 3/4, INSTALADO EM PRUMADA DE ÁGUA FORNECIMENTO E INSTALAÇÃO. AF_12/2014_P | UN | 1 |  | 2.14 | 2.14
| 1371 | 89383 | ADAPTADOR CURTO COM BOLSA E ROSCA PARA REGISTRO, PVC, SOLDÁVEL, DN 25MM X 3/4, INSTALADO EM RAMAL OU SUB-RAMAL DE ÁGUA FORNECIMENTO E INS TALAÇÃO. AF_12/2014_P | UN | 4 |  | 3.81 | 15.24
| 1372 | 89553 | ADAPTADOR CURTO COM BOLSA E ROSCA PARA REGISTRO, PVC, SOLDÁVEL, DN 32M M X 1, INSTALADO EM PRUMADA DE ÁGUA FORNECIMENTO E INSTALAÇÃO. AF_12/2014_P | UN | 1 |  | 3.1 | 3.1
| 1373 | 89436 | ADAPTADOR CURTO COM BOLSA E ROSCA PARA REGISTRO, PVC, SOLDÁVEL, DN 32MM X 1 , INSTALADO EM RAMAL DE DISTRIBUIÇÃO DE ÁGUA FORNECIMENTO E IN STALAÇÃO. | UN | 4 |  | 3.72 | 14.88
| 1374 | 89391 | ADAPTADOR CURTO COM BOLSA E ROSCA PARA REGISTRO, PVC, SOLDÁVEL, DN 32MM X 1, INSTALADO EM RAMAL OU SUB-RAMAL DE ÁGUA FORNECIMENTO E INSTALAÇÃO. AF_12/2014_P | UN | 4 |  | 5.05 | 20.2
| 1375 | 89570 | ADAPTADOR CURTO COM BOLSA E ROSCA PARA REGISTRO, PVC, SOLDÁVEL, DN 40MM X 1.1/2, INSTALADO EM PRUMADA DE ÁGUA FORNECIMENTO E INSTALAÇÃO. AF_12/2014_P | UN | 1 |  | 5.09 | 5.09
| 1376 | 89572 | ADAPTADOR CURTO COM BOLSA E ROSCA PARA REGISTRO, PVC, SOLDÁVEL, DN 40MM X 1.1/4, INSTALADO EM PRUMADA DE ÁGUA FORNECIMENTO E INSTALAÇÃO.AF_12/2014_P | UN | 1 |  | 4.47 | 4.47
| 1377 | 89596 | ADAPTADOR CURTO COM BOLSA E ROSCA PARA REGISTRO, PVC, SOLDÁVEL, DN 50MM X 1.1/2, INSTALADO EM PRUMADA DE ÁGUA FORNECIMENTO E INSTALAÇÃO.AF_12/2014_P | UN | 1 |  | 5.76 | 5.76
| 1378 | 89595 | ADAPTADOR CURTO COM BOLSA E ROSCA PARA REGISTRO, PVC, SOLDÁVEL, DN 50MM X 1.1/4, INSTALADO EM PRUMADA DE ÁGUA FORNECIMENTO E INSTALAÇÃO.AF_12/2014_P | UN | 1 |  | 10.64 | 10.64
| 1379 | 89610 | ADAPTADOR CURTO COM BOLSA E ROSCA PARA REGISTRO, PVC, SOLDÁVEL, DN 60MM X 2, INSTALADO EM PRUMADA DE ÁGUA FORNECIMENTO E INSTALAÇÃO. AF_12/2014_P | UN | 1 |  | 10.38 | 10.38
| 1380 | 89613 | ADAPTADOR CURTO COM BOLSA E ROSCA PARA REGISTRO, PVC, SOLDÁVEL, DN 75MM X 2.1/2, INSTALADO EM PRUMADA DE ÁGUA FORNECIMENTO E INSTALAÇÃO.AF_12/2014_P | UN | 1 |  | 16.71 | 16.71
| 1381 | 89616 | ADAPTADOR CURTO COM BOLSA E ROSCA PARA REGISTRO, PVC, SOLDÁVEL, DN 85MM X 3, INSTALADO EM PRUMADA DE ÁGUA FORNECIMENTO E INSTALAÇÃO. AF_12/2014_P | UN | 1 |  | 22.95 | 22.95
| 1382 |  | ANÁLISE FÍSICO-QUÍMICA E BACTERIOLÓGICA DA ÁGUA | UN | 1 | 1200 |  | 1200
| 1383 |  | ANEL BORRACHA, PARA TUBO PVC, DN 100 MM | UN | 1 |  | 15.12 | 15.12
| 1384 |  | ANEL BORRACHA, PARA TUBO PVC, DN 150 MM | UN | 1 |  | 20.5 | 20.5
| 1385 |  | ANEL BORRACHA, PARA TUBO PVC, DN 200 MM | UN | 1 |  | 32.91 | 32.91
| 1386 |  | ANEL BORRACHA, PARA TUBO PVC, DN 250 MM | UN | 1 |  | 92.32 | 92.32
| 1387 |  | ANEL BORRACHA, PARA TUBO PVC, DN 40 MM | UN | 1 |  | 2.4 | 2.4
| 1388 |  | ANEL BORRACHA, PARA TUBO PVC, DN 50 MM | UN | 1 |  | 5.6 | 5.6
| 1389 |  | ANEL BORRACHA, PARA TUBO PVC, DN 75 MM | UN | 1 |  | 10.64 | 10.64
| 1390 | 73607 | ASSENTAMENTO DE TAMPÃO DE FERRO FUNDIDO 600 MM | UN | 1 |  | 78.6 | 78.6
| 1391 | 73606 | ASSENTAMENTO DE TAMPÃO DE FERRO FUNDIDO 900 MM | UN | 1 |  | 76.47 | 76.47
| 1392 | 97127 | ASSENTAMENTO DE TUBO DE PVC DEFOFO OU PRFV OU RPVC PARA REDE DE ÁGUA, DN 150 MM, JUNTA ELÁSTICA INTEGRADA, INSTALADO EM LOCAL COM NÍVEL ALTO DE INTERFERÊNCIAS (NÃO INCLUI FORNECIMENTO). AF_11/2017 | M | 20 |  | 3.21 | 64.2
| 1393 | 90748 | ASSENTAMENTO DE TUBO DE PVC PARA REDE COLETORA DE ESGOTO DE PAREDE MAC IÇA, DN 100 MM, JUNTA ELÁSTICA, INSTALADO EM LOCAL COM NÍVEL ALTO DE INTERFERÊNCIAS (NÃO INCLUI FORNECIMENTO). AF_06/2015 | M | 8 |  | 3.3 | 26.4
| 1394 | 90749 | ASSENTAMENTO DE TUBO DE PVC PARA REDE COLETORA DE ESGOTO DE PAREDE MACIÇA, DN 150 MM, JUNTA ELÁSTICA, INSTALADO EM LOCAL COM NÍVEL ALTO DE INTERFERÊNCIAS (NÃO INCLUI FORNECIMENTO). AF_06/2015 | M | 8 |  | 3.46 | 27.68
| 1395 | 90734 | ASSENTAMENTO DE TUBO DE PVC PARA REDE COLETORA DE ESGOTO DE PAREDE MACIÇA, DN 150 MM, JUNTA ELÁSTICA, INSTALADO EM LOCAL COM NÍVEL BAIXO DE INTERFERÊNCIAS (NÃO INCLUI FORNECIMENTO). AF_06/2015 | M | 8 |  | 2.08 | 16.64
| 1396 | 90750 | ASSENTAMENTO DE TUBO DE PVC PARA REDE COLETORA DE ESGOTO DE PAREDE MACIÇA, DN 200 MM, JUNTA ELÁSTICA, INSTALADO EM LOCAL COM NÍVEL ALTO DE INTERFERÊNCIAS (NÃO INCLUI FORNECIMENTO). AF_06/2015 | M | 8 |  | 3.84 | 30.72
| 1397 | 97121 | ASSENTAMENTO DE TUBO DE PVC PBA PARA REDE DE ÁGUA, DN 50 MM, JUNTA ELÁSTICA INTEGRADA, INSTALADO EM LOCAL COM NÍVEL ALTO DE INTERFERÊNCIAS (NÃO INCLUI FORNECIMENTO). AF_11/2017 | M | 20 |  | 1.38 | 27.6
| 1398 | 97122 | ASSENTAMENTO DE TUBO DE PVC PBA PARA REDE DE ÁGUA, DN 75 MM, JUNTA ELÁSTICA INTEGRADA, INSTALADO EM LOCAL COM NÍVEL ALTO DE INTERFERÊNCIAS (NÃO INCLUI FORNECIMENTO). AF_11/2018 | M | 20 |  | 1.76 | 35.2
| 1399 | 97123 | ASSENTAMENTO TUBO PVC COM JUNTA ELÁSTICA, DN 100 MM - (OU RPVC, OU PVC DEFOFO, OU PRFV) - PARA AGUA. | M | 20 |  | 2.42 | 48.4
| 1400 |  | ASSENTO SANITÁRIO ANTIBACT. DECA AP01 UNIV GE17 DECA | UN | 8 |  | 49.09 | 392.72
| 1401 |  | ASSENTO SANITÁRIO CELITE ORIG ECO UNIV BR | UN | 2 |  | 33.04 | 66.08
| 1402 |  | ASSENTO SANITÁRIO MAX TIGRE PLENA BCO | UN | 2 |  | 28.3 | 56.6
| 1403 |  | ASSENTO SANITÁRIO PARA DEFICIENTE FÍSICO COM ABERTURA FRONTAL, MODELO STYLUS EXCEL.HANDCAPPED BR MDF DECA | UN | 1 |  | 384.3 | 384.3
| 1404 |  | ASSENTO SANITÁRIO TUPÃ EXPORTAÇÃO COR BRANCO CONVENCIONAL | UN | 10 |  | 37.67 | 376.7
| 1405 |  | AUMENTO LATÃO CURTO 1/2" 20MM | UN | 1 |  | 5.77 | 5.77
| 1406 |  | BACIA CONVENCIONAL MODELO VOGUE - PLUS BRANCO GE 17 - USO PORTADORES DE NECESSIDADES ESPECIAIS. / DECA | UN | 1 |  | 357.84 | 357.84
| 1407 |  | BACIA DE LOUÇA P/ CAIXA ACOPLADA MOD. ASPEM BRANCO GE17 P750 DECA | UN | 1 |  | 162 | 162
| 1408 |  | BACIA DECA PARA CAIXA ACOPLADA QUADRADA GE 17 P210, CÓDIGO 148774 | UN | 1 |  | 444.73 | 444.73
| 1409 |  | BANCADA DE INOX COM CONCRETO CELULAR | M² | 1 |  | 2700 | 2700
| 1410 |  | BASE REG.GAVETA DECA 402 | UN | 2 |  | 77.69 | 155.38
| 1411 |  | BASE REG.GAVETA DECA 502 | UN | 2 |  | 100.25 | 200.5
| 1412 |  | BASE REG.GAVETA DECA 202 | UN | 2 |  | 33.61 | 67.22
| 1413 |  | BASE REG.PRESSÃO DECA 202 | UN | 2 |  | 33.61 | 67.22
| 1414 |  | BOTÃO P/ MECANISMO HYDRAFLUX SM20CR DECA | UN | 1 |  | 43.79 | 43.79
| 1415 | 89546 | BUCHA DE REDUÇÃO LONGA, PVC, SÉRIE R, ÁGUA PLUVIAL, DN 50 X 40 MM, JUNTA ELÁSTICA, FORNEC. E INSTAL. EM RAMAL DE ENCAMINHAMENTO. AF_12/2014 | UN | 1 |  | 5.86 | 5.86
| 1416 |  | CAIXA ACOPLADA DE LOUÇA SISTEMA DUAL FLUX CD 00F GE17 | UN | 1 |  | 213.86 | 213.86
| 1417 | 74051/002 | CAIXA DE GORDURA SIMPLES EM CONCRETO PRE-MOLDADO DN 40MM COM TAMPA - FORNECIMENTO E INSTALAÇÃO | UN | 1 |  | 63.33 | 63.33
| 1418 |  | CAIXA DECA ACOPLADA CD21F GE17, CÓDIGO 148777 | UN | 1 |  | 345.87 | 345.87
| 1419 | 89707 | CAIXA SIFONADA, PVC, DN 100 X 100 X 50 MM, JUNTA ELÁSTICA, FORNEC. E INSTAL. EM RAMAL DE DESCARGA OU EM RAMAL DE ESGOTO SANITÁRIO. AF_12/2014_P | UN | 1 |  | 16.19 | 16.19
| 1420 | 89708 | CAIXA SIFONADA, PVC, DN 150 X 185 X 75 MM, JUNTA ELÁSTICA, FORNEC. E INSTAL. EM RAMAL DE DESCARGA OU EM RAMAL DE ESGOTO SANITÁRIO. AF_12/2014_P | UN | 1 |  | 37.42 | 37.42
| 1421 |  | CAIXA TIGRE P/GORDURA 100MM COMPLETA | UN | 2 |  | 294.4 | 588.8
| 1422 | 72295 | CAP PVC ESGOTO 100MM (TAMPÃO) - FORNECIMENTO E INSTALAÇÃO | UN | 1 |  | 7.46 | 7.46
| 1423 | 72293 | CAP PVC ESGOTO 50MM (TAMPÃO) - FORNECIMENTO E INSTALAÇÃO | UN | 1 |  | 3.59 | 3.59
| 1424 | 72294 | CAP PVC ESGOTO 75MM (TAMPÃO) - FORNECIMENTO E INSTALAÇÃO | UN | 1 |  | 7.08 | 7.08
| 1425 |  | CHUVEIRO GORDUCHA BRANCA 5800W CORONA | UN | 1 |  | 40.46 | 40.46
| 1426 |  | CONJUNTO BACIA E CAIXA ACOPLADA CARRARA MODELO LUXO | UN | 1 |  | 1713.25 | 1713.25
| 1427 |  | CONTRA SEDE VÁLVULA 1.1/2" | UN | 1 |  | 25.65 | 25.65
| 1428 |  | CONTRA SEDE VÁLVULA 1.1/4" | UN | 1 |  | 21.6 | 21.6
| 1429 |  | CORPO TIGRE CX SIFONADA 150X185X75 N 06 | UN | 2 |  | 23.33 | 46.66
| 1430 | 86900 | CUBA DE EMBUTIR DE AÇO INOXIDÁVEL MÉDIA - FORNEC. E INSTAL. AF_12/2013 | UN | 1 |  | 93.43 | 93.43
| 1431 |  | CUBA DECA APOIO QUADRADA L108 GE17 | UN | 1 |  | 331 | 331
| 1432 |  | CUBA DECA OVAL 49X36 EMB. L37 GE17 | UN | 1 |  | 50 | 50
| 1433 |  | CUBA DECA SEMI ENCAIXE QUAD.L800 GE17 | UN | 1 |  | 568.45 | 568.45
| 1434 | 89407 | CURVA 45 GRAUS, PVC, SOLDÁVEL, DN 20MM, INSTALADO EM RAMAL DE DISTRIBUIÇÃO DE ÁGUA - FORNECIMENTO E INSTALAÇÃO. AF_12/2014 | UN | 4 |  | 3.56 | 14.24
| 1435 | 89361 | CURVA 45 GRAUS, PVC, SOLDÁVEL, DN 20MM, INSTALADO EM RAMAL OU SUB-RAMAL DE ÁGUA FORNECIMENTO E INSTALAÇÃO . AF_12/2014_P | UN | 4 |  | 4.99 | 19.96
| 1436 | 89490 | CURVA 45 GRAUS, PVC, SOLDÁVEL, DN 25MM, INSTALADO EM PRUMADA DE ÁGUA FORNECIMENTO E INSTALAÇÃO. AF_12/2014_P | UN | 4 |  | 3.25 | 13
| 1437 | 89411 | CURVA 45 GRAUS, PVC, SOLDÁVEL, DN 25MM, INSTALADO EM RAMAL DE DISTRIBUIÇÃO DE ÁGUA FORNECIMENTO E INSTALAÇÃO. AF_12/2014_P | UN | 4 |  | 4.25 | 17
| 1438 | 89365 | CURVA 45 GRAUS, PVC, SOLDÁVEL, DN 25MM, INSTALADO EM RAMAL OU SUB-RAMAL DE ÁGUA FORNECIMENTO E INSTALAÇÃO . AF_12/2014_P | UN | 4 |  | 7.63 | 30.52
| 1439 | 89496 | CURVA 45 GRAUS, PVC, SOLDÁVEL, DN 32MM, INSTALADO EM PRUMADA DE ÁGUA FORNECIMENTO E INSTALAÇÃO. AF_12/2014_P | UN | 1 |  | 4.75 | 4.75
| 1440 | 89416 | CURVA 45 GRAUS, PVC, SOLDÁVEL, DN 32MM, INSTALADO EM RAMAL DE DISTRIBUIÇÃO DE ÁGUA - FORNECIMENTO E INSTALAÇÃO. AF_12/2014_P | UN | 4 |  | 5.54 | 22.16
| 1441 | 89370 | CURVA 45 GRAUS, PVC, SOLDÁVEL, DN 32MM, INSTALADO EM RAMAL OU SUB-RAMAL DE ÁGUA FORNECIMENTO E INSTALAÇÃO . AF_12/2014_P | UN | 4 |  | 6.45 | 25.8
| 1442 | 89500 | CURVA 45 GRAUS, PVC, SOLDÁVEL, DN 40MM, INSTALADO EM PRUMADA DE ÁGUA FORNECIMENTO E INSTALAÇÃO. AF_12/2014_P | UN | 1 |  | 5.97 | 5.97
| 1443 | 89504 | CURVA 45 GRAUS, PVC, SOLDÁVEL, DN 50MM, INSTALADO EM PRUMADA DE ÁGUA FORNECIMENTO E INSTALAÇÃO. AF_12/2014_P | UN | 1 |  | 9.82 | 9.82
| 1444 | 89510 | CURVA 45 GRAUS, PVC, SOLDÁVEL, DN 60MM, INSTALADO EM PRUMADA DE ÁGUA FORNECIMENTO E INSTALAÇÃO. AF_12/2014_P | UN | 1 |  | 14.69 | 14.69
| 1445 | 89519 | CURVA 45 GRAUS, PVC, SOLDÁVEL, DN 75MM, INSTALADO EM PRUMADA DE ÁGUA FORNECIMENTO E INSTALAÇÃO. AF_12/2014_P | UN | 1 |  | 26.4 | 26.4
| 1446 | 89527 | CURVA 45 GRAUS, PVC, SOLDÁVEL, DN 85MM, INSTALADO EM PRUMADA DE ÁGUA FORNECIMENTO E INSTALAÇÃO. AF_12/2014_P | UN | 1 |  | 39.22 | 39.22
| 1447 | 89406 | CURVA 90 GRAUS, PVC, SOLDÁVEL, DN 20MM, INSTALADO EM RAMAL DE DISTRIBUIÇÃO DE ÁGUA FORNECIMENTO E INSTALAÇÃO. AF_12/2014_P | UN | 4 |  | 3.58 | 14.32
| 1448 | 89360 | CURVA 90 GRAUS, PVC, SOLDÁVEL, DN 20MM, INSTALADO EM RAMAL OU SUB-RAMAL DE ÁGUA FORNECIMENTO E INSTALAÇÃO . AF_12/2014_P | UN | 4 |  | 4.69 | 18.76
| 1449 | 89489 | CURVA 90 GRAUS, PVC, SOLDÁVEL, DN 25MM, INSTALADO EM PRUMADA DE ÁGUA FORNECIMENTO E INSTALAÇÃO. AF_12/2014_P | UN | 4 |  | 3.74 | 14.96
| 1450 | 89410 | CURVA 90 GRAUS, PVC, SOLDÁVEL, DN 25MM, INSTALADO EM RAMAL DE DISTRIBUIÇÃO DE ÁGUA FORNECIMENTO E INSTALAÇÃO. AF_12/2014_P | UN | 4 |  | 4.57 | 18.28
| 1451 | 89364 | CURVA 90 GRAUS, PVC, SOLDÁVEL, DN 25MM, INSTALADO EM RAMAL OU SUB-RAMAL DE ÁGUA FORNECIMENTO E INSTALAÇÃO . AF_12/2014_P | UN | 4 |  | 6.22 | 24.88
| 1452 | 89494 | CURVA 90 GRAUS, PVC, SOLDÁVEL, DN 32MM, INSTALADO EM PRUMADA DE ÁGUA FORNECIMENTO E INSTALAÇÃO. AF_12/2014_P | UN | 1 |  | 5.92 | 5.92
| 1453 | 89415 | CURVA 90 GRAUS, PVC, SOLDÁVEL, DN 32MM, INSTALADO EM RAMAL DE DISTRIBUIÇÃO DE ÁGUA FORNECIMENTO E INSTALAÇÃO. AF_12/2014_P | UN | 4 |  | 6.86 | 27.44
| 1454 | 89369 | CURVA 90 GRAUS, PVC, SOLDÁVEL, DN 32MM, INSTALADO EM RAMAL OU SUB-RAMAL DE ÁGUA FORNECIMENTO E INSTALAÇÃO . AF_12/2014_P | UN | 4 |  | 7.25 | 29
| 1455 | 89499 | CURVA 90 GRAUS, PVC, SOLDÁVEL, DN 40MM, INSTALADO EM PRUMADA DE ÁGUA FORNECIMENTO E INSTALAÇÃO. AF_12/2014_P | UN | 1 |  | 9.1 | 9.1
| 1456 | 89503 | CURVA 90 GRAUS, PVC, SOLDÁVEL, DN 50MM, INSTALADO EM PRUMADA DE ÁGUA FORNECIMENTO E INSTALAÇÃO. AF_12/2014_P | UN | 1 |  | 10.83 | 10.83
| 1457 | 89507 | CURVA 90 GRAUS, PVC, SOLDÁVEL, DN 60MM, INSTALADO EM PRUMADA DE ÁGUA FORNECIMENTO E INSTALAÇÃO. AF_12/2014_P | UN | 1 |  | 20.44 | 20.44
| 1458 | 89517 | CURVA 90 GRAUS, PVC, SOLDÁVEL, DN 75MM, INSTALADO EM PRUMADA DE ÁGUA FORNECIMENTO E INSTALAÇÃO. AF_12/2014_P | UN | 1 |  | 33.51 | 33.51
| 1459 | 89525 | CURVA 90 GRAUS, PVC, SOLDÁVEL, DN 85MM, INSTALADO EM PRUMADA DE ÁGUA FORNECIMENTO E INSTALAÇÃO. AF_12/2014_P | UN | 1 |  | 39.77 | 39.77
| 1460 | 89811 | CURVA CURTA 90 GRAUS, PVC, SÉRIE NORMAL, ESGOTO PREDIAL, DN 100 MM, JUNTA ELÁSTICA, FORNECIDO E INSTALADO EM PRUMADA DE ESGOTO SANITÁRIO OU VENTILAÇÃO. AF_12/2014 | UN | 1 |  | 16.25 | 16.25
| 1461 | 89748 | CURVA CURTA 90 GRAUS, PVC, SÉRIE NORMAL, ESGOTO PREDIAL, DN 100 MM, JUNTA ELÁSTICA, FORNECIDO E INSTALADO EM RAMAL DE DESCARGA OU RAMAL DE ESGOTO SANITÁRIO. AF_12/2014 | UN | 1 |  | 19.77 | 19.77
| 1462 | 89852 | CURVA CURTA 90 GRAUS, PVC, SÉRIE NORMAL, ESGOTO PREDIAL, DN 100 MM, JUNTA ELÁSTICA, FORNECIDO E INSTALADO EM SUBCOLETOR AÉREO DE ESGOTO SANITÁRIO. AF_12/2014 | UN | 1 |  | 19.5 | 19.5
| 1463 | 89728 | CURVA CURTA 90 GRAUS, PVC, SÉRIE NORMAL, ESGOTO PREDIAL, DN 40 MM, JUNTA SOLDÁVEL, FORNECIDO E INSTALADO EM RAMAL DE DESCARGA OU RAMAL DE ESGOTO SANITÁRIO. AF_12/2014_P | UN | 1 |  | 5.83 | 5.83
| 1464 | 89803 | CURVA CURTA 90 GRAUS, PVC, SÉRIE NORMAL, ESGOTO PREDIAL, DN 50 MM, JUNTA ELÁSTICA, FORNECIDO E INSTALADO EM PRUMADA DE ESGOTO SANITÁRIO OU VENTILAÇÃO. AF_12/2014 | UN | 1 |  | 7.26 | 7.26
| 1465 | 89733 | CURVA CURTA 90 GRAUS, PVC, SÉRIE NORMAL, ESGOTO PREDIAL, DN 50 MM, JUNTA ELÁSTICA, FORNECIDO E INSTALADO EM RAMAL DE DESCARGA OU RAMAL DE ESGOTO SANITÁRIO. AF_12/2014 | UN | 1 |  | 9.69 | 9.69
| 1466 | 89807 | CURVA CURTA 90 GRAUS, PVC, SÉRIE NORMAL, ESGOTO PREDIAL, DN 75 MM, JUNTA ELÁSTICA, FORNECIDO E INSTALADO EM PRUMADA DE ESGOTO SANITÁRIO OU VENTILAÇÃO. AF_12/2014 | UN | 1 |  | 14.04 | 14.04
| 1467 | 89742 | CURVA CURTA 90 GRAUS, PVC, SÉRIE NORMAL, ESGOTO PREDIAL, DN 75 MM, JUNTA ELÁSTICA, FORNECIDO E INSTALADO EM RAMAL DE DESCARGA OU RAMAL DE ESGOTO SANITÁRIO. AF_12/2014 | UN | 1 |  | 17.02 | 17.02
| 1468 | 89423 | CURVA DE TRANSPOSIÇÃO, PVC, SOLDÁVEL, DN 20MM, INSTALADO EM RAMAL DE DISTRIBUIÇÃO DE ÁGUA FORNECIMENTO E INSTALAÇÃO. AF_12/2014 | UN | 4 |  | 3.6 | 14.4
| 1469 | 89377 | CURVA DE TRANSPOSIÇÃO, PVC, SOLDÁVEL, DN 20MM, INSTALADO EM RAMAL OU SUB-RAMAL DE ÁGUA - FORNECIMENTO E INSTALAÇÃO. AF_12/2014 | UN | 4 |  | 4.27 | 17.08
| 1470 | 89540 | CURVA DE TRANSPOSIÇÃO, PVC, SOLDÁVEL, DN 25MM, INSTALADO EM PRUMADA DE ÁGUA - FORNECIMENTO E INSTALAÇÃO. AF_12/2014 | UN | 10 |  | 4.05 | 40.5
| 1471 | 89384 | CURVA DE TRANSPOSIÇÃO, PVC, SOLDÁVEL, DN 25MM, INSTALADO EM RAMAL OU SUB-RAMAL DE ÁGUA FORNECIMENTO E INSTALAÇÃO. AF_12/2014 | UN | 4 |  | 7.47 | 29.88
| 1472 | 89555 | CURVA DE TRANSPOSIÇÃO, PVC, SOLDÁVEL, DN 32MM, INSTALADO EM PRUMADA DE ÁGUA FORNECIMENTO E INSTALAÇÃO. AF_12/2014 | UN | 1 |  | 10.94 | 10.94
| 1473 | 89437 | CURVA DE TRANSPOSIÇÃO, PVC, SOLDÁVEL, DN 32MM, INSTALADO EM RAMAL DE DISTRIBUIÇÃO DE ÁGUA FORNECIMENTO E INSTALAÇÃO. AF_12/2014 | UN | 4 |  | 11.75 | 47
| 1474 | 89392 | CURVA DE TRANSPOSIÇÃO, PVC, SOLDÁVEL, DN 32MM, INSTALADO EM RAMAL OU SUB-RAMAL DE ÁGUA FORNECIMENTO E INSTALAÇÃO. AF_12/2014 | UN | 4 |  | 13.49 | 53.96
| 1475 | 89812 | CURVA LONGA 90 GRAUS, PVC, SÉRIE NORMAL, ESGOTO PREDIAL, DN 100 MM, JUNTA ELÁSTICA, FORNECIDO E INSTALADO EM PRUMADA DE ESGOTO SANITÁRIO OU VENTILAÇÃO. AF_12/2014 | UN | 1 |  | 38.45 | 38.45
| 1476 | 89750 | CURVA LONGA 90 GRAUS, PVC, SÉRIE NORMAL, ESGOTO PREDIAL, DN 100 MM, JUNTA ELÁSTICA, FORNECIDO E INSTALADO EM RAMAL DE DESCARGA OU RAMAL DE ESGOTO SANITÁRIO. AF_12/2014 | UN | 1 |  | 43.06 | 43.06
| 1477 | 89853 | CURVA LONGA 90 GRAUS, PVC, SÉRIE NORMAL, ESGOTO PREDIAL, DN 100 MM, JUNTA ELÁSTICA, FORNECIDO E INSTALADO EM SUBCOLETOR AÉREO DE ESGOTO SANITÁRIO. AF_12/2014 | UN | 1 |  | 42.71 | 42.71
| 1478 | 89730 | CURVA LONGA 90 GRAUS, PVC, SÉRIE NORMAL, ESGOTO PREDIAL, DN 40 MM, JUNTA SOLDÁVEL, FORNECIDO E INSTALADO EM RAMAL DE DESCARGA OU RAMAL DE ESGOTO SANITÁRIO. AF_12/2014_P | UN | 1 |  | 7.56 | 7.56
| 1479 | 89804 | CURVA LONGA 90 GRAUS, PVC, SÉRIE NORMAL, ESGOTO PREDIAL, DN 50 MM, JUNTA ELÁSTICA, FORNECIDO E INSTALADO EM PRUMADA DE ESGOTO SANITÁRIO OU VENTILAÇÃO. AF_12/2014 | UN | 1 |  | 9.06 | 9.06
| 1480 | 89735 | CURVA LONGA 90 GRAUS, PVC, SÉRIE NORMAL, ESGOTO PREDIAL, DN 50 MM, JUNTA ELÁSTICA, FORNECIDO E INSTALADO EM RAMAL DE DESCARGA OU RAMAL DE ESGOTO SANITÁRIO. AF_12/2014 | UN | 1 |  | 12.25 | 12.25
| 1481 | 89808 | CURVA LONGA 90 GRAUS, PVC, SÉRIE NORMAL, ESGOTO PREDIAL, DN 75 MM, JUNTA ELÁSTICA, FORNECIDO E INSTALADO EM PRUMADA DE ESGOTO SANITÁRIO OU VENTILAÇÃO. AF_12/2014 | UN | 1 |  | 24.54 | 24.54
| 1482 | 89743 | CURVA LONGA 90 GRAUS, PVC, SÉRIE NORMAL, ESGOTO PREDIAL, DN 75 MM, JUNTA ELÁSTICA, FORNECIDO E INSTALADO EM RAMAL DE DESCARGA OU RAMAL DE ESGOTO SANITÁRIO. AF_12/2014 | UN | 1 |  | 28.44 | 28.44
| 1483 | 83531 | CURVA P/ REDE COLETOR ESGOTO, EB 644, 90GR, DN=200MM, COM JUNTA ELÁSTICA | UN | 1 |  | 279.2 | 279.2
| 1484 | 83535 | CURVA PVC P/ REDE COLETOR ESGOTO, EB-644, 45 GR, 200 MM, C/ JUNTA ELÁSTICA | UN | 1 |  | 231.36 | 231.36
| 1485 |  | DUCHA HIGIÊNICA MANUAL 1984 C50 | UN | 2 |  | 343.19 | 686.38
| 1486 |  | DUCHA HIGIÊNICA MANUAL DECA 1984 C40CR | UN | 2 |  | 323.86 | 647.72
| 1487 |  | DUCHA HIGIENICA SAMER 1718 C40 | UN | 2 |  | 130.2 | 260.4
| 1488 |  | DUCHA HIGIENICA SAMER 1718 C40 1/4V | UN | 2 |  | 141.69 | 283.38
| 1489 |  | DUCHA LORENZETTI ADVANCED MULTI BCA 6400W | UN | 2 |  | 134.86 | 269.72
| 1490 | 86886 | ENGATE FLEXÍVEL EM METAL CROMADO, 1/2" X 30CM - FORNECIMENTO E INSTALAÇÃO. AF_12/2013 | UN | 8 |  | 15.24 | 121.92
| 1491 | 86887 | ENGATE FLEXÍVEL EM METAL CROMADO, 1/2" X 40CM - FORNECIMENTO E INSTALAÇÃO. AF_12/2013 | UN | 8 |  | 16.45 | 131.6
| 1492 | 86884 | ENGATE FLEXÍVEL EM PLÁSTICO BRANCO, 1/2" X 30CM - FORNECIMENTO E INSTALAÇÃO. AF_12/2013 | UN | 8 |  | 4.46 | 35.68
| 1493 | 86885 | ENGATE FLEXÍVEL EM PLÁSTICO BRANCO, 1/2" X 40CM - FORNECIMENTO E INSTALAÇÃO. AF_12/2013 | UN | 8 |  | 5.01 | 40.08
| 1494 |  | ESGUICHO FICO REVÓLVER 1/2" | UN | 2 |  | 15.51 | 31.02
| 1495 |  | FIXAÇÃO PARA MICTÓRIO MOD FM 713 CS 4690 997 DECA | UN | 1 |  | 94.68 | 94.68
| 1496 |  | GATILHO CENSI P/ DUCHA CR 7555 | UN | 2 |  | 51.48 | 102.96
| 1497 | 83626 | GRELHA DE FERRO FUNDIDO PARA CANALETA LARG = 15CM, FORNECIMENTO E ASSENTAMENTO | UN | 1 |  | 79.98 | 79.98
| 1498 | 83624 | GRELHA DE FERRO FUNDIDO PARA CANALETA LARG = 20CM, FORNECIMENTO E ASSENTAMENTO | UN | 1 |  | 101.24 | 101.24
| 1499 | 83623 | GRELHA DE FERRO FUNDIDO PARA CANALETA LARG = 30CM, FORNECIMENTO E ASSENTAMENTO | UN | 1 |  | 143.78 | 143.78
| 1500 |  | GRELHA MOLDENOX QD 15X15 CEGA 119AC | UN | 2 |  | 74.88 | 149.76
| 1501 |  | GRELHA TIGRE QUAD PVC 15X15 | UN | 2 |  | 5.52 | 11.04
| 1502 | 73885/003 | INSTALAÇÃO DE VÁLVULAS OU REGISTROS COM JUNTA ELÁSTICA - DN 100 | UN | 2 |  | 30.98 | 61.96
| 1503 | 73885/004 | INSTALAÇÃO DE VÁLVULAS OU REGISTROS COM JUNTA ELÁSTICA - DN 150 | UN | 2 |  | 163.39 | 326.78
| 1504 | 73885/005 | INSTALAÇÃO DE VÁLVULAS OU REGISTROS COM JUNTA ELÁSTICA - DN 200 | UN | 1 |  | 211.67 | 211.67
| 1505 | 73885/006 | INSTALAÇÃO DE VÁLVULAS OU REGISTROS COM JUNTA ELÁSTICA - DN 250 | UN | 1 |  | 248.82 | 248.82
| 1506 | 73885/001 | INSTALAÇÃO DE VÁLVULAS OU REGISTROS COM JUNTA ELÁSTICA - DN 50 | UN | 2 |  | 22.75 | 45.5
| 1507 | 73885/002 | INSTALAÇÃO DE VÁLVULAS OU REGISTROS COM JUNTA ELÁSTICA - DN 75 | UN | 2 |  | 27.33 | 54.66
| 1508 | 73884/003 | INSTALAÇÃO DE VÁLVULAS OU REGISTROS COM JUNTA FLANGEADA - DN 100 | UN | 1 |  | 91.14 | 91.14
| 1509 | 73884/004 | INSTALAÇÃO DE VÁLVULAS OU REGISTROS COM JUNTA FLANGEADA - DN 150 | UN | 1 |  | 445.64 | 445.64
| 1510 | 73884/005 | INSTALAÇÃO DE VÁLVULAS OU REGISTROS COM JUNTA FLANGEADA - DN 200 | UN | 1 |  | 519.92 | 519.92
| 1511 | 73884/006 | INSTALAÇÃO DE VÁLVULAS OU REGISTROS COM JUNTA FLANGEADA - DN 250 | UN | 1 |  | 631.33 | 631.33
| 1512 | 73884/001 | INSTALAÇÃO DE VÁLVULAS OU REGISTROS COM JUNTA FLANGEADA - DN 50 | UN | 1 |  | 43.69 | 43.69
| 1513 | 73884/002 | INSTALAÇÃO DE VÁLVULAS OU REGISTROS COM JUNTA FLANGEADA - DN 75 | UN | 1 |  | 72.9 | 72.9
| 1514 | 89533 | JOELHO 45 GRAUS PARA PÉ DE COLUNA, PVC, SÉRIE R, ÁGUA PLUVIAL, DN 100 MM, JUNTA ELÁST., FORNEC. E INSTAL. EM RAMAL DE ENCAMINHAMENTO. AF_12/2014 | UN | 1 |  | 22.31 | 22.31
| 1515 | 89586 | JOELHO 45 GRAUS PARA PÉ DE COLUNA, PVC, SÉRIE R, ÁGUA PLUVIAL, DN 100MM, JUNTA ELÁSTICA, FORNECIDO E INSTALADO EM CONDUTORES VERTICAIS DE ÁGUAS PLUVIAIS. AF_12/2014 | UN | 1 |  | 20.89 | 20.89
| 1516 | 89851 | JOELHO 45 GRAUS, PVC, SÉRIE NORMAL, ESGOTO PREDIAL, DN 100 MM, JUNTA E LÁSTICA, FORNECIDO E INSTALADO EM SUBCOLETOR AÉREO DE ESGOTO SANITÁRIO. AF_12/2014 | UN | 1 |  | 15.57 | 15.57
| 1517 | 89810 | JOELHO 45 GRAUS, PVC, SÉRIE NORMAL, ESGOTO PREDIAL, DN 100 MM, JUNTA ELÁSTICA, FORNECIDO E INSTALADO EM PRUMADA DE ESGOTO SANITÁRIO OU VENTILAÇÃO. AF_12/2014 | UN | 1 |  | 11.31 | 11.31
| 1518 | 89746 | JOELHO 45 GRAUS, PVC, SÉRIE NORMAL, ESGOTO PREDIAL, DN 100 MM, JUNTA ELÁSTICA, FORNECIDO E INSTALADO EM RAMAL DE DESCARGA OU RAMAL DE ESGOTO SANITÁRIO. AF_12/2014 | UN | 1 |  | 15.92 | 15.92
| 1519 | 89855 | JOELHO 45 GRAUS, PVC, SÉRIE NORMAL, ESGOTO PREDIAL, DN 150 MM, JUNTA ELÁSTICA, FORNECIDO E INSTALADO EM SUBCOLETOR AÉREO DE ESGOTO SANITÁRIO. AF_12/2014 | UN | 1 |  | 44.14 | 44.14
| 1520 | 89726 | JOELHO 45 GRAUS, PVC, SÉRIE NORMAL, ESGOTO PREDIAL, DN 40 MM, JUNTA SOLDÁVEL, FORNECIDO E INSTALADO EM RAMAL DE DESCARGA OU RAMAL DE ESGOTOSANITÁRIO. AF_12/2014_P | UN | 1 |  | 6.08 | 6.08
| 1521 | 89802 | JOELHO 45 GRAUS, PVC, SÉRIE NORMAL, ESGOTO PREDIAL, DN 50 MM, JUNTA ELÁSTICA, FORNECIDO E INSTALADO EM PRUMADA DE ESGOTO SANITÁRIO OU VENTILAÇÃO. AF_12/2014 | UN | 1 |  | 4.47 | 4.47
| 1522 | 89732 | JOELHO 45 GRAUS, PVC, SÉRIE NORMAL, ESGOTO PREDIAL, DN 50 MM, JUNTA ELÁSTICA, FORNECIDO E INSTALADO EM RAMAL DE DESCARGA OU RAMAL DE ESGOTOSANITÁRIO. AF_12/2014 | UN | 1 |  | 7.66 | 7.66
| 1523 | 89806 | JOELHO 45 GRAUS, PVC, SÉRIE NORMAL, ESGOTO PREDIAL, DN 75 MM, JUNTA ELÁSTICA, FORNECIDO E INSTALADO EM PRUMADA DE ESGOTO SANITÁRIO OU VENTILAÇÃO. AF_12/2014 | UN | 1 |  | 8.74 | 8.74
| 1524 | 89739 | JOELHO 45 GRAUS, PVC, SÉRIE NORMAL, ESGOTO PREDIAL, DN 75 MM, JUNTA ELÁSTICA, FORNECIDO E INSTALADO EM RAMAL DE DESCARGA OU RAMAL DE ESGOTOSANITÁRIO. AF_12/2014 | UN | 1 |  | 12.64 | 12.64
| 1525 | 89585 | JOELHO 45 GRAUS, PVC, SÉRIE R, ÁGUA PLUVIAL, DN 100 MM, JUNTA ELÁST., FORNEC. E INSTAL. EM CONDUT. VERTICAIS DE ÁGUAS PLUVIAIS. AF_12/2014 | UN | 1 |  | 20.89 | 20.89
| 1526 | 89531 | JOELHO 45 GRAUS, PVC, SÉRIE R, ÁGUA PLUVIAL, DN 100 MM, JUNTA ELÁSTICA, FORNECIDO E INSTALADO EM RAMAL DE ENCAMINHAMENTO. AF_12/2014 | UN | 1 |  | 22.31 | 22.31
| 1527 | 89591 | JOELHO 45 GRAUS, PVC, SÉRIE R, ÁGUA PLUVIAL, DN 150 MM, JUNTA ELÁSTICA, FORNECIDO E INSTALADO EM CONDUTORES VERTICAIS DE ÁGUAS PLUVIAIS. AF_12/2014 | UN | 1 |  | 61.49 | 61.49
| 1528 | 89516 | JOELHO 45 GRAUS, PVC, SÉRIE R, ÁGUA PLUVIAL, DN 40 MM, JUNTA SOLDÁVEL, FORNECIDO E INSTALADO EM RAMAL DE ENCAMINHAMENTO. AF_12/2014_P | UN | 1 |  | 5.59 | 5.59
| 1529 | 89520 | JOELHO 45 GRAUS, PVC, SÉRIE R, ÁGUA PLUVIAL, DN 50 MM, JUNTA ELÁSTICA, FORNECIDO E INSTALADO EM RAMAL DE ENCAMINHAMENTO. AF_12/2014 | UN | 1 |  | 7.61 | 7.61
| 1530 | 89582 | JOELHO 45 GRAUS, PVC, SÉRIE R, ÁGUA PLUVIAL, DN 75 MM, JUNTA ELÁSTICA, FORNECIDO E INSTALADO EM CONDUTORES VERTICAIS DE ÁGUAS PLUVIAIS. AF_12/2014 | UN | 1 |  | 15 | 15
| 1531 | 89524 | JOELHO 45 GRAUS, PVC, SÉRIE R, ÁGUA PLUVIAL, DN 75 MM, JUNTA ELÁSTICA, FORNECIDO E INSTALADO EM RAMAL DE ENCAMINHAMENTO. AF_12/2014 | UN | 1 |  | 16.42 | 16.42
| 1532 | 89405 | JOELHO 45 GRAUS, PVC, SOLDÁVEL, DN 20MM, INSTALADO EM RAMAL DE DISTRIBUIÇÃO DE ÁGUA FORNECIMENTO E INSTALAÇÃO. AF_12/2014_P | UN | 4 |  | 3.74 | 14.96
| 1533 | 89359 | JOELHO 45 GRAUS, PVC, SOLDÁVEL, DN 20MM, INSTALADO EM RAMAL OU SUB-RAMAL DE ÁGUA FORNECIMENTO E INSTALAÇÃO . AF_12/2014_P | UN | 4 |  | 5.6 | 22.4
| 1534 | 89485 | JOELHO 45 GRAUS, PVC, SOLDÁVEL, DN 25MM, INSTALADO EM PRUMADA DE ÁGUA FORNECIMENTO E INSTALAÇÃO. AF_12/2014_P | UN | 4 |  | 3.56 | 14.24
| 1535 | 89409 | JOELHO 45 GRAUS, PVC, SOLDÁVEL, DN 25MM, INSTALADO EM RAMAL DE DISTRIBUIÇÃO DE ÁGUA FORNECIMENTO E INSTALAÇÃO. AF_12/2014_P | UN | 4 |  | 4.65 | 18.6
| 1536 | 89363 | JOELHO 45 GRAUS, PVC, SOLDÁVEL, DN 25MM, INSTALADO EM RAMAL OU SUB-RAMAL DE ÁGUA FORNECIMENTO E INSTALAÇÃO . AF_12/2014_P | UN | 4 |  | 6.8 | 27.2
| 1537 | 89493 | JOELHO 45 GRAUS, PVC, SOLDÁVEL, DN 32MM, INSTALADO EM PRUMADA DE ÁGUA FORNECIMENTO E INSTALAÇÃO. AF_12/2014_P | UN | 1 |  | 5.55 | 5.55
| 1538 | 89414 | JOELHO 45 GRAUS, PVC, SOLDÁVEL, DN 32MM, INSTALADO EM RAMAL DE DISTRIBUIÇÃO DE ÁGUA - FORNECIMENTO E INSTALAÇÃO. AF_12/2014_P | UN | 4 |  | 6.79 | 27.16
| 1539 | 89368 | JOELHO 45 GRAUS, PVC, SOLDÁVEL, DN 32MM, INSTALADO EM RAMAL OU SUB-RAMAL DE ÁGUA FORNECIMENTO E INSTALAÇÃO . AF_12/2014_P | UN | 4 |  | 9.38 | 37.52
| 1540 | 89498 | JOELHO 45 GRAUS, PVC, SOLDÁVEL, DN 40MM, INSTALADO EM PRUMADA DE ÁGUA FORNECIMENTO E INSTALAÇÃO. AF_12/2014_P | UN | 1 |  | 7.34 | 7.34
| 1541 | 89502 | JOELHO 45 GRAUS, PVC, SOLDÁVEL, DN 50MM, INSTALADO EM PRUMADA DE ÁGUA FORNECIMENTO E INSTALAÇÃO. AF_12/2014_P | UN | 1 |  | 9.37 | 9.37
| 1542 | 89506 | JOELHO 45 GRAUS, PVC, SOLDÁVEL, DN 60MM, INSTALADO EM PRUMADA DE ÁGUA FORNECIMENTO E INSTALAÇÃO. AF_12/2014_P | UN | 1 |  | 20.52 | 20.52
| 1543 | 89515 | JOELHO 45 GRAUS, PVC, SOLDÁVEL, DN 75MM, INSTALADO EM PRUMADA DE ÁGUA FORNECIMENTO E INSTALAÇÃO. AF_12/2014_P | UN | 1 |  | 42.59 | 42.59
| 1544 | 89523 | JOELHO 45 GRAUS, PVC, SOLDÁVEL, DN 85MM, INSTALADO EM PRUMADA DE ÁGUA FORNECIMENTO E INSTALAÇÃO. AF_12/2014_P | UN | 1 |  | 48.32 | 48.32
| 1545 | 89366 | JOELHO 90 GRAUS COM BUCHA DE LATÃO, PVC, SOLDÁVEL, DN 25MM, X 3/4 INSTALADO EM RAMAL OU SUB-RAMAL DE ÁGUA FORNEC. E INSTAL. . AF_ | UN | 4 |  | 10.02 | 40.08
| 1546 | 89850 | JOELHO 90 GRAUS, PVC, SÉRIE NORMAL, ESGOTO PREDIAL, DN 100 MM, JUNTA E LÁSTICA, FORNECIDO E INSTALADO EM SUBCOLETOR AÉREO DE ESGOTO SANITÁRIO. AF_12/2014 | UN | 1 |  | 15.53 | 15.53
| 1547 | 89809 | JOELHO 90 GRAUS, PVC, SÉRIE NORMAL, ESGOTO PREDIAL, DN 100 MM, JUNTA ELÁSTICA, FORNECIDO E INSTALADO EM PRUMADA DE ESGOTO SANITÁRIO OU VENTILAÇÃO. AF_12/2014 | UN | 1 |  | 11.27 | 11.27
| 1548 | 89744 | JOELHO 90 GRAUS, PVC, SÉRIE NORMAL, ESGOTO PREDIAL, DN 100 MM, JUNTA ELÁSTICA, FORNECIDO E INSTALADO EM RAMAL DE DESCARGA OU RAMAL DE ESGOTOSANITÁRIO. AF_12/2014 | UN | 1 |  | 15.88 | 15.88
| 1549 | 89854 | JOELHO 90 GRAUS, PVC, SÉRIE NORMAL, ESGOTO PREDIAL, DN 150 MM, JUNTA ELÁSTICA, FORNECIDO E INSTALADO EM SUBCOLETOR AÉREO DE ESGOTO SANITÁRIO. AF_12/2014 | UN | 1 |  | 41.64 | 41.64
| 1550 | 89724 | JOELHO 90 GRAUS, PVC, SÉRIE NORMAL, ESGOTO PREDIAL, DN 40 MM, JUNTA SOLDÁVEL, FORNECIDO E INSTALADO EM RAMAL DE DESCARGA OU RAMAL DE ESGOTOSANITÁRIO. AF_12/2014_P | UN | 1 |  | 5.51 | 5.51
| 1551 | 89801 | JOELHO 90 GRAUS, PVC, SÉRIE NORMAL, ESGOTO PREDIAL, DN 50 MM, JUNTA ELÁSTICA, FORNECIDO E INSTALADO EM PRUMADA DE ESGOTO SANITÁRIO OU VENTILAÇÃO. AF_12/2014 | UN | 1 |  | 4.06 | 4.06
| 1552 | 89731 | JOELHO 90 GRAUS, PVC, SÉRIE NORMAL, ESGOTO PREDIAL, DN 50 MM, JUNTA ELÁSTICA, FORNECIDO E INSTALADO EM RAMAL DE DESCARGA OU RAMAL DE ESGOTOSANITÁRIO. AF_12/2014 | UN | 1 |  | 7.25 | 7.25
| 1553 | 89805 | JOELHO 90 GRAUS, PVC, SÉRIE NORMAL, ESGOTO PREDIAL, DN 75 MM, JUNTA ELÁSTICA, FORNECIDO E INSTALADO EM PRUMADA DE ESGOTO SANITÁRIO OU VENTILAÇÃO. AF_12/2014 | UN | 1 |  | 8.14 | 8.14
| 1554 | 89737 | JOELHO 90 GRAUS, PVC, SÉRIE NORMAL, ESGOTO PREDIAL, DN 75 MM, JUNTA ELÁSTICA, FORNECIDO E INSTALADO EM RAMAL DE DESCARGA OU RAMAL DE ESGOTOSANITÁRIO. AF_12/2014 | UN | 1 |  | 12.04 | 12.04
| 1555 | 89584 | JOELHO 90 GRAUS, PVC, SÉRIE R, ÁGUA PLUVIAL, DN 100 MM, JUNTA ELÁSTICA, FORNECIDO E INSTALADO EM CONDUTORES VERTICAIS DE ÁGUAS PLUVIAIS. AF_12/2014 | UN | 1 |  | 24.5 | 24.5
| 1556 | 89529 | JOELHO 90 GRAUS, PVC, SÉRIE R, ÁGUA PLUVIAL, DN 100 MM, JUNTA ELÁSTICA, FORNECIDO E INSTALADO EM RAMAL DE ENCAMINHAMENTO. AF_12/2014 | UN | 4 |  | 25.92 | 103.68
| 1557 | 89590 | JOELHO 90 GRAUS, PVC, SÉRIE R, ÁGUA PLUVIAL, DN 150 MM, JUNTA ELÁSTICA, FORNECIDO E INSTALADO EM CONDUTORES VERTICAIS DE ÁGUAS PLUVIAIS. AF_12/2014 | UN | 1 |  | 74.98 | 74.98
| 1558 | 89514 | JOELHO 90 GRAUS, PVC, SÉRIE R, ÁGUA PLUVIAL, DN 40 MM, JUNTA SOLDÁVEL, FORNECIDO E INSTALADO EM RAMAL DE ENCAMINHAMENTO. AF_12/2014_P | UN | 1 |  | 5.87 | 5.87
| 1559 | 89518 | JOELHO 90 GRAUS, PVC, SÉRIE R, ÁGUA PLUVIAL, DN 50 MM, JUNTA ELÁSTICA, FORNECIDO E INSTALADO EM RAMAL DE ENCAMINHAMENTO. AF_12/2014 | UN | 1 |  | 8.21 | 8.21
| 1560 | 89581 | JOELHO 90 GRAUS, PVC, SÉRIE R, ÁGUA PLUVIAL, DN 75 MM, JUNTA ELÁSTICA, FORNECIDO E INSTALADO EM CONDUTORES VERTICAIS DE ÁGUAS PLUVIAIS. AF_12/2014 | UN | 1 |  | 15.38 | 15.38
| 1561 | 89522 | JOELHO 90 GRAUS, PVC, SÉRIE R, ÁGUA PLUVIAL, DN 75 MM, JUNTA ELÁSTICA, FORNECIDO E INSTALADO EM RAMAL DE ENCAMINHAMENTO. AF_12/2014 | UN | 1 |  | 16.8 | 16.8
| 1562 | 89404 | JOELHO 90 GRAUS, PVC, SOLDÁVEL, DN 20MM, INSTALADO EM RAMAL DE DISTRIBUIÇÃO DE ÁGUA FORNECIMENTO E INSTALAÇÃO. AF_12/2014_P | UN | 4 |  | 3.58 | 14.32
| 1563 | 89358 | JOELHO 90 GRAUS, PVC, SOLDÁVEL, DN 20MM, INSTALADO EM RAMAL OU SUB-RAMAL DE ÁGUA FORNECIMENTO E INSTALAÇÃO . AF_12/2014_P | UN | 1 |  | 5.44 | 5.44
| 1564 | 89481 | JOELHO 90 GRAUS, PVC, SOLDÁVEL, DN 25MM, INSTALADO EM PRUMADA DE ÁGUA FORNECIMENTO E INSTALAÇÃO. AF_12/2014_P | UN | 4 |  | 3.22 | 12.88
| 1565 | 89408 | JOELHO 90 GRAUS, PVC, SOLDÁVEL, DN 25MM, INSTALADO EM RAMAL DE DISTRIBUIÇÃO DE ÁGUA FORNECIMENTO E INSTALAÇÃO. AF_12/2014_P | UN | 4 |  | 4.31 | 17.24
| 1566 | 89362 | JOELHO 90 GRAUS, PVC, SOLDÁVEL, DN 25MM, INSTALADO EM RAMAL OU SUB-RAMAL DE ÁGUA FORNECIMENTO E INSTALAÇÃO . AF_12/2014_P | UN | 4 |  | 6.46 | 25.84
| 1567 | 89412 | JOELHO 90 GRAUS, PVC, SOLDÁVEL, DN 25MM, X 3/4 INSTALADO EM RAMAL DE DISTRIBUIÇÃO DE ÁGUA FORNECIMENTO E INSTALAÇÃO. AF_12/2014_P | UN | 4 |  | 5.57 | 22.28
| 1568 | 89492 | JOELHO 90 GRAUS, PVC, SOLDÁVEL, DN 32MM, INSTALADO EM PRUMADA DE ÁGUA FORNECIMENTO E INSTALAÇÃO. AF_12/2014_P | UN | 1 |  | 4.6 | 4.6
| 1569 | 89413 | JOELHO 90 GRAUS, PVC, SOLDÁVEL, DN 32MM, INSTALADO EM RAMAL DE DISTRIBUIÇÃO DE ÁGUA FORNECIMENTO E INSTALAÇÃO. AF_12/2014_P | UN | 4 |  | 5.84 | 23.36
| 1570 | 89367 | JOELHO 90 GRAUS, PVC, SOLDÁVEL, DN 32MM, INSTALADO EM RAMAL OU SUB-RAMAL DE ÁGUA FORNECIMENTO E INSTALAÇÃO . AF_12/2014_P | UN | 4 |  | 8.43 | 33.72
| 1571 | 89497 | JOELHO 90 GRAUS, PVC, SOLDÁVEL, DN 40MM, INSTALADO EM PRUMADA DE ÁGUA FORNECIMENTO E INSTALAÇÃO. AF_12/2014_P | UN | 1 |  | 7.08 | 7.08
| 1572 | 89501 | JOELHO 90 GRAUS, PVC, SOLDÁVEL, DN 50MM, INSTALADO EM PRUMADA DE ÁGUA FORNECIMENTO E INSTALAÇÃO. AF_12/2014_P | UN | 1 |  | 8.67 | 8.67
| 1573 | 89505 | JOELHO 90 GRAUS, PVC, SOLDÁVEL, DN 60MM, INSTALADO EM PRUMADA DE ÁGUA FORNECIMENTO E INSTALAÇÃO. AF_12/2014_P | UN | 1 |  | 21.02 | 21.02
| 1574 | 89513 | JOELHO 90 GRAUS, PVC, SOLDÁVEL, DN 75MM, INSTALADO EM PRUMADA DE ÁGUA FORNECIMENTO E INSTALAÇÃO. AF_12/2014_P | UN | 1 |  | 54.3 | 54.3
| 1575 | 89521 | JOELHO 90 GRAUS, PVC, SOLDÁVEL, DN 85MM, INSTALADO EM PRUMADA DE ÁGUA FORNECIMENTO E INSTALAÇÃO. AF_12/2014_P | UN | 1 |  | 61.35 | 61.35
| 1576 | 89574 | JUNÇÃO DUPLA, PVC, SÉRIE R, ÁGUA PLUVIAL, DN 100 X 100 X 100 MM, JUNTA ELÁSTICA, FORNECIDO E INSTALADO EM RAMAL DE ENCAMINHAMENTO. AF_12/2014 | UN | 1 |  | 58.9 | 58.9
| 1577 | 89834 | JUNÇÃO SIMPLES, PVC, SÉRIE NORMAL, ESGOTO PREDIAL, DN 100 X 100 MM, JUNTA ELÁSTICA, FORNECIDO E INSTALADO EM PRUMADA DE ESGOTO SANITÁRIO OU VENTILAÇÃO. AF_12/2014 | UN | 1 |  | 22.56 | 22.56
| 1578 | 89797 | JUNÇÃO SIMPLES, PVC, SÉRIE NORMAL, ESGOTO PREDIAL, DN 100 X 100 MM, JUNTA ELÁSTICA, FORNECIDO E INSTALADO EM RAMAL DE DESCARGA OU RAMAL DE ESGOTO SANITÁRIO. AF_12/2014 | UN | 1 |  | 28.59 | 28.59
| 1579 | 89861 | JUNÇÃO SIMPLES, PVC, SÉRIE NORMAL, ESGOTO PREDIAL, DN 100 X 100 MM, JUNTA ELÁSTICA, FORNECIDO E INSTALADO EM SUBCOLETOR AÉREO DE ESGOTO SANITÁRIO. AF_12/2014 | UN | 1 |  | 28.23 | 28.23
| 1580 | 89863 | JUNÇÃO SIMPLES, PVC, SÉRIE NORMAL, ESGOTO PREDIAL, DN 150 X 150 MM, JUNTA ELÁSTICA, FORNECIDO E INSTALADO EM SUBCOLETOR AÉREO DE ESGOTO SANITÁRIO. AF_12/2014 | UN | 1 |  | 105.39 | 105.39
| 1581 | 89783 | JUNÇÃO SIMPLES, PVC, SÉRIE NORMAL, ESGOTO PREDIAL, DN 40 MM, JUNTA SOLDÁVEL, FORNECIDO E INSTALADO EM RAMAL DE DESCARGA OU RAMAL DE ESGOTO SANITÁRIO. AF_12/2014_P | UN | 1 |  | 8.18 | 8.18
| 1582 | 89827 | JUNÇÃO SIMPLES, PVC, SÉRIE NORMAL, ESGOTO PREDIAL, DN 50 X 50 MM, JUNTA ELÁSTICA, FORNECIDO E INSTALADO EM PRUMADA DE ESGOTO SANITÁRIO OU VENTILAÇÃO. AF_12/2014 | UN | 1 |  | 9.16 | 9.16
| 1583 | 89785 | JUNÇÃO SIMPLES, PVC, SÉRIE NORMAL, ESGOTO PREDIAL, DN 50 X 50 MM, JUNTA ELÁSTICA, FORNECIDO E INSTALADO EM RAMAL DE DESCARGA OU RAMAL DE ESGOTO SANITÁRIO. AF_12/2014 | UN | 1 |  | 13.06 | 13.06
| 1584 | 89830 | JUNÇÃO SIMPLES, PVC, SÉRIE NORMAL, ESGOTO PREDIAL, DN 75 X 75 MM, JUNTA ELÁSTICA, FORNECIDO E INSTALADO EM PRUMADA DE ESGOTO SANITÁRIO OU VENTILAÇÃO. AF_12/2014 | UN | 1 |  | 16.05 | 16.05
| 1585 | 89795 | JUNÇÃO SIMPLES, PVC, SÉRIE NORMAL, ESGOTO PREDIAL, DN 75 X 75 MM, JUNTA ELÁSTICA, FORNECIDO E INSTALADO EM RAMAL DE DESCARGA OU RAMAL DE ESGOTO SANITÁRIO. AF_12/201421,50 | UN | 1 |  | 21.01 | 21.01
| 1586 | 89567 | JUNÇÃO SIMPLES, PVC, SÉRIE R, ÁGUA PLUVIAL, DN 100 X 100 MM, JUNTA ELÁSTICA, FORNECIDO E INSTALADO EM RAMAL DE ENCAMINHAMENTO. AF_12/2014 | UN | 1 |  | 45.48 | 45.48
| 1587 | 89692 | JUNÇÃO SIMPLES, PVC, SÉRIE R, ÁGUA PLUVIAL, DN 100 X 75 MM, JUNTA ELÁSTICA, FORNECIDO E INSTALADO EM CONDUTORES VERTICAIS DE ÁGUAS PLUVIAIS. AF_12/2014 | UN | 1 |  | 42.09 | 42.09
| 1588 | 89569 | JUNÇÃO SIMPLES, PVC, SÉRIE R, ÁGUA PLUVIAL, DN 100 X 75 MM, JUNTA ELÁSTICA, FORNECIDO E INSTALADO EM RAMAL DE ENCAMINHAMENTO. AF_12/2014 | UN | 1 |  | 44.05 | 44.05
| 1589 | 89699 | JUNÇÃO SIMPLES, PVC, SÉRIE R, ÁGUA PLUVIAL, DN 150 X 100 MM, JUNTA ELÁSTICA, FORNECIDO E INSTALADO EM CONDUTORES VERTICAIS DE ÁGUAS PLUVIAIS. AF_12/2014 | UN | 1 |  | 97.68 | 97.68
| 1590 | 89698 | JUNÇÃO SIMPLES, PVC, SÉRIE R, ÁGUA PLUVIAL, DN 150 X 150 MM, JUNTA ELÁSTICA, FORNECIDO E INSTALADO EM CONDUTORES VERTICAIS DE ÁGUAS PLUVIAIS. AF_12/2014 | UN | 1 |  | 120.06 | 120.06
| 1591 | 89561 | JUNÇÃO SIMPLES, PVC, SÉRIE R, ÁGUA PLUVIAL, DN 40 MM, JUNTA SOLDÁVEL, FORNECIDO E INSTALADO EM RAMAL DE ENCAMINHAMENTO. AF_12/2014 | UN | 1 |  | 9.76 | 9.76
| 1592 | 89563 | JUNÇÃO SIMPLES, PVC, SÉRIE R, ÁGUA PLUVIAL, DN 50 MM, JUNTA ELÁSTICA, FORNECIDO E INSTALADO EM RAMAL DE ENCAMINHAMENTO. AF_12/2014 | UN | 1 |  | 14.06 | 14.06
| 1593 | 89685 | JUNÇÃO SIMPLES, PVC, SÉRIE R, ÁGUA PLUVIAL, DN 75 X 75 MM, JUNTA ELÁSTICA, FORNECIDO E INSTALADO EM CONDUTORES VERTICAIS DE ÁGUAS PLUVIAIS. AF_12/2014 | UN | 1 |  | 28.49 | 28.49
| 1594 | 89565 | JUNÇÃO SIMPLES, PVC, SÉRIE R, ÁGUA PLUVIAL, DN 75 X 75 MM, JUNTA ELÁSTICA, FORNECIDO E INSTALADO EM RAMAL DE ENCAMINHAMENTO. AF_12/2014 | UN | 1 |  | 30.44 | 30.44
| 1595 | 90724 | JUNTA ARGAMASSADA ENTRE TUBO DN 100 MM E O POÇO DE VISITA/ CAIXA DE CONCRETO OU ALVENARIA EM REDES DE ESGOTO. AF_06/2015 | M | 4 |  | 17.14 | 68.56
| 1596 | 90725 | JUNTA ARGAMASSADA ENTRE TUBO DN 150 MM E O POÇO DE VISITA/ CAIXA DE CONCRETO OU ALVENARIA EM REDES DE ESGOTO. AF_06/2015 | M | 4 |  | 21.19 | 84.76
| 1597 | 90726 | JUNTA ARGAMASSADA ENTRE TUBO DN 200 MM E O POÇO/ CAIXA DE CONCRETO OU ALVENARIA EM REDES DE ESGOTO. AF_06/2015 | M | 4 |  | 25.25 | 101
| 1598 |  | LAV.DECA CANTO L101 GE17 | UN | 1 |  | 86.6 | 86.6
| 1599 |  | LIGAÇÃO FLEX ESTEVES TRANCADA 40CM 448 | UN | 4 |  | 13.9 | 55.6
| 1600 |  | LIGAÇÃO FLEX.40CM CR DECA 4606 C 040 | UN | 4 |  | 62 | 248
| 1601 |  | LIGAÇÃO FLEX.M AÇO 40CM DECA 4607 C 040 | UN | 4 |  | 25 | 100
| 1602 |  | LIGAÇÃO FLEX.M AÇO F/F 40CM DECA 4608 C 040 | UN | 4 |  | 38.2 | 152.8
| 1603 | 89420 | LUVA COM BUCHA DE LATÃO, PVC, SOLDÁVEL, DN 20MM X 1/2 , INSTALADO EM RAMAL DE DISTRIBUIÇÃO DE ÁGUA FORNEC. E INSTALAÇÃO. AF_12/2014_P | UN | 4 |  | 6.19 | 24.76
| 1604 | 89374 | LUVA COM BUCHA DE LATÃO, PVC, SOLDÁVEL, DN 20MM X 1/2, INSTALADO EM RAMAL OU SUB-RAMAL DE ÁGUA FORNEC. E INSTALAÇÃO . AF_12/2014_P | UN | 4 |  | 7.41 | 29.64
| 1605 | 89427 | LUVA COM BUCHA DE LATÃO, PVC, SOLDÁVEL, DN 25MM X 3/4 , INSTALADO EM RAMAL DE DISTRIBUIÇÃO DE ÁGUA - FORNEC. E INSTALAÇÃO. AF_12/2014_P | UN | 4 |  | 7.41 | 29.64
| 1606 | 89381 | LUVA COM BUCHA DE LATÃO, PVC, SOLDÁVEL, DN 25MM X 3/4, INSTALADO EM RAMAL OU SUB-RAMAL DE ÁGUA FORNEC. E INSTALAÇÃO. AF_12/2014_P | UN | 4 |  | 9.32 | 37.28
| 1607 | 89564 | LUVA COM ROSCA, PVC, SOLDÁVEL, DN 40MM X 1.1/4, INSTALADO EM PRUMADA DE ÁGUA FORNECIMENTO E INSTALAÇÃO. AF_12/2014_P | UN | 1 |  | 10.54 | 10.54
| 1608 | 89593 | LUVA COM ROSCA, PVC, SOLDÁVEL, DN 50MM X 1.1/2, INSTALADO EM PRUMADA DE ÁGUA FORNECIMENTO E INSTALAÇÃO. AF_12/2014_P | UN | 1 |  | 17.17 | 17.17
| 1609 | 89823 | LUVA DE CORRER, PVC, SÉRIE NORMAL, ESGOTO PREDIAL, DN 100 MM, JUNTA ELÁSTICA, FORNECIDO E INSTALADO EM PRUMADA DE ESGOTO SANITÁRIO OU VENTILAÇÃO. AF_12/2014 | UN | 1 |  | 16.49 | 16.49
| 1610 | 89779 | LUVA DE CORRER, PVC, SÉRIE NORMAL, ESGOTO PREDIAL, DN 100 MM, JUNTA ELÁSTICA, FORNECIDO E INSTALADO EM RAMAL DE DESCARGA OU RAMAL DE ESGOTOSANITÁRIO. AF_12/2014 | UN | 1 |  | 19.68 | 19.68
| 1611 | 89857 | LUVA DE CORRER, PVC, SÉRIE NORMAL, ESGOTO PREDIAL, DN 100 MM, JUNTA ELÁSTICA, FORNECIDO E INSTALADO EM SUBCOLETOR AÉREO DE ESGOTO SANITÁRIO. AF_12/2014 | UN | 1 |  | 19.33 | 19.33
| 1612 | 89859 | LUVA DE CORRER, PVC, SÉRIE NORMAL, ESGOTO PREDIAL, DN 150 MM, JUNTA ELÁSTICA, FORNECIDO E INSTALADO EM SUBCOLETOR AÉREO DE ESGOTO SANITÁRIO. AF_12/2014 | UN | 1 |  | 35.52 | 35.52
| 1613 | 89814 | LUVA DE CORRER, PVC, SÉRIE NORMAL, ESGOTO PREDIAL, DN 50 MM, JUNTA ELÁSTICA, FORNECIDO E INSTALADO EM PRUMADA DE ESGOTO SANITÁRIO OU VENTILAÇÃO. AF_12/2014 | UN | 1 |  | 9.15 | 9.15
| 1614 | 89754 | LUVA DE CORRER, PVC, SÉRIE NORMAL, ESGOTO PREDIAL, DN 50 MM, JUNTA ELÁSTICA, FORNECIDO E INSTALADO EM RAMAL DE DESCARGA OU RAMAL DE ESGOTO SANITÁRIO. AF_12/2014 | UN | 1 |  | 10.92 | 10.92
| 1615 | 89819 | LUVA DE CORRER, PVC, SÉRIE NORMAL, ESGOTO PREDIAL, DN 75 MM, JUNTA ELÁSTICA, FORNECIDO E INSTALADO EM PRUMADA DE ESGOTO SANITÁRIO OU VENTILAÇÃO. AF_12/2014 | UN | 1 |  | 11.26 | 11.26
| 1616 | 89776 | LUVA DE CORRER, PVC, SÉRIE NORMAL, ESGOTO PREDIAL, DN 75 MM, JUNTA ELÁSTICA, FORNECIDO E INSTALADO EM RAMAL DE DESCARGA OU RAMAL DE ESGOTO SANITÁRIO. AF_12/2014 | UN | 1 |  | 13.74 | 13.74
| 1617 | 89556 | LUVA DE CORRER, PVC, SÉRIE R, ÁGUA PLUVIAL, DN 100 MM, JUNTA ELÁSTICA, FORNECIDO E INSTALADO EM RAMAL DE ENCAMINHAMENTO. AF_12/2014 | UN | 1 |  | 19.74 | 19.74
| 1618 | 89679 | LUVA DE CORRER, PVC, SÉRIE R, ÁGUA PLUVIAL, DN 150 MM, JUNTA ELÁSTICA, FORNECIDO E INSTALADO EM CONDUTORES VERTICAIS DE ÁGUAS PLUVIAIS. AF_12/2014 | UN | 1 |  | 60.75 | 60.75
| 1619 | 89600 | LUVA DE CORRER, PVC, SÉRIE R, ÁGUA PLUVIAL, DN 75 MM, JUNTA ELÁSTICA, FORNECIDO E INSTALADO EM CONDUTORES VERTICAIS DE ÁGUAS PLUVIAIS. AF_12/2014 | UN | 1 |  | 11.32 | 11.32
| 1620 | 89548 | LUVA DE CORRER, PVC, SÉRIE R, ÁGUA PLUVIAL, DN 75 MM, JUNTA ELÁSTICA, FORNECIDO E INSTALADO EM RAMAL DE ENCAMINHAMENTO. AF_12/2014 | UN | 1 |  | 12.39 | 12.39
| 1621 | 89418 | LUVA DE CORRER, PVC, SOLDÁVEL, DN 20MM, INSTALADO EM RAMAL DE DISTRIBUIÇÃO DE ÁGUA FORNECIMENTO E INSTALAÇÃO. AF_12/2014_P | UN | 4 |  | 8.61 | 34.44
| 1622 | 89372 | LUVA DE CORRER, PVC, SOLDÁVEL, DN 20MM, INSTALADO EM RAMAL OU SUB-RAMAL DE ÁGUA FORNECIMENTO E INSTALAÇÃO . AF_12/2014_P | UN | 4 |  | 9.83 | 39.32
| 1623 | 89530 | LUVA DE CORRER, PVC, SOLDÁVEL, DN 25MM, INSTALADO EM PRUMADA DE ÁGUA FORNECIMENTO E INSTALAÇÃO. AF_12/2014_P | UN | 10 |  | 10.84 | 108.4
| 1624 | 89425 | LUVA DE CORRER, PVC, SOLDÁVEL, DN 25MM, INSTALADO EM RAMAL DE DISTRIBUIÇÃO DE ÁGUA FORNECIMENTO E INSTALAÇÃO. AF_12/2014_P | UN | 4 |  | 11.57 | 46.28
| 1625 | 89379 | LUVA DE CORRER, PVC, SOLDÁVEL, DN 25MM, INSTALADO EM RAMAL OU SUB-RAMAL DE ÁGUA FORNECIMENTO E INSTALAÇÃO . AF_12/2014_P | UN | 4 |  | 13.02 | 52.08
| 1626 | 89542 | LUVA DE CORRER, PVC, SOLDÁVEL, DN 32MM, INSTALADO EM PRUMADA DE ÁGUA - FORNECIMENTO E INSTALAÇÃO. AF_12/2014 | UN | 1 |  | 17.48 | 17.48
| 1627 | 89387 | LUVA DE CORRER, PVC, SOLDÁVEL, DN 32MM, INSTALADO EM RAMAL OU SUB-RAMAL DE ÁGUA FORNECIMENTO E INSTALAÇÃO. AF_12/2014 | UN | 4 |  | 20.03 | 80.12
| 1628 | 89577 | LUVA DE CORRER, PVC, SOLDÁVEL, DN 50MM, INSTALADO EM PRUMADA DE ÁGUA FORNECIMENTO E INSTALAÇÃO. AF_12/2014_P | UN | 1 |  | 24.3 | 24.3
| 1629 | 89598 | LUVA DE CORRER, PVC, SOLDÁVEL, DN 60MM, INSTALADO EM PRUMADA DE ÁGUA FORNECIMENTO E INSTALAÇÃO. AF_12/2014 | UN | 1 |  | 32.02 | 32.02
| 1630 | 89419 | LUVA DE REDUÇÃO, PVC, SOLDÁVEL, DN 25MM X 20MM, INSTALADO EM RAMAL DE DISTRIBUIÇÃO DE ÁGUA - FORNECIMENTO E INSTALAÇÃO. AF_12/2014_P | UN | 4 |  | 3.32 | 13.28
| 1631 | 89373 | LUVA DE REDUÇÃO, PVC, SOLDÁVEL, DN 25MM X 20MM, INSTALADO EM RAMAL OU SUB-RAMAL DE ÁGUA FORNECIMENTO E INSTALAÇÃO . AF_12/2014_P | UN | 4 |  | 4.54 | 18.16
| 1632 | 89532 | LUVA DE REDUÇÃO, PVC, SOLDÁVEL, DN 32MM X 25MM, INSTALADO EM PRUMADA DE ÁGUA FORNECIMENTO E INSTALAÇÃO. AF_12/2014_P | UN | 1 |  | 4.3 | 4.3
| 1633 | 89426 | LUVA DE REDUÇÃO, PVC, SOLDÁVEL, DN 32MM X 25MM, INSTALADO EM RAMAL DE DISTRIBUIÇÃO DE ÁGUA FORNECIMENTO E INSTALAÇÃO. AF_12/2014_P | UN | 4 |  | 4.3 | 17.2
| 1634 | 89380 | LUVA DE REDUÇÃO, PVC, SOLDÁVEL, DN 32MM X 25MM, INSTALADO EM RAMAL OU SUB-RAMAL DE ÁGUA FORNECIMENTO E INSTALAÇÃO . AF_12/2014_P | UN | 4 |  | 6.48 | 25.92
| 1635 | 89562 | LUVA DE REDUÇÃO, PVC, SOLDÁVEL, DN 40MM X 32MM, INSTALADO EM PRUMADA DE ÁGUA FORNECIMENTO E INSTALAÇÃO. AF_12/2014_P | UN | 1 |  | 5.98 | 5.98
| 1636 | 89433 | LUVA DE REDUÇÃO, PVC, SOLDÁVEL, DN 40MM X 32MM, INSTALADO EM RAMAL DE DISTRIBUIÇÃO DE ÁGUA FORNECIMENTO E INSTALAÇÃO. AF_12/2014_P | UN | 4 |  | 6.16 | 24.64
| 1637 | 89388 | LUVA DE REDUÇÃO, PVC, SOLDÁVEL, DN 40MM X 32MM, INSTALADO EM RAMAL OU SUB-RAMAL DE ÁGUA FORNECIMENTO E INSTALAÇÃO. AF_12/2014_P | UN | 4 |  | 7.9 | 31.6
| 1638 | 89579 | LUVA DE REDUÇÃO, PVC, SOLDÁVEL, DN 50MM X 25MM, INSTALADO EM PRUMADA DE ÁGUA FORNECIMENTO E INSTALAÇÃO. AF_12/2014 | UN | 1 |  | 7.45 | 7.45
| 1639 | 89605 | LUVA DE REDUÇÃO, PVC, SOLDÁVEL, DN 60MM X 50MM, INSTALADO EM PRUMADA DE ÁGUA FORNECIMENTO E INSTALAÇÃO. AF_12/2014_P | UN | 1 |  | 12.85 | 12.85
| 1640 | 89821 | LUVA SIMPLES, PVC, SÉRIE NORMAL, ESGOTO PREDIAL, DN 100 MM, JUNTA ELÁSTICA, FORNECIDO E INSTALADO EM PRUMADA DE ESGOTO SANITÁRIO OU VENTILAÇÃO. AF_12/2014 | UN | 1 |  | 9.99 | 9.99
| 1641 | 89778 | LUVA SIMPLES, PVC, SÉRIE NORMAL, ESGOTO PREDIAL, DN 100 MM, JUNTA ELÁSTICA, FORNECIDO E INSTALADO EM RAMAL DE DESCARGA OU RAMAL DE ESGOTO SANITÁRIO. AF_12/2014 | UN | 1 |  | 13.18 | 13.18
| 1642 | 89856 | LUVA SIMPLES, PVC, SÉRIE NORMAL, ESGOTO PREDIAL, DN 100 MM, JUNTA ELÁSTICA, FORNECIDO E INSTALADO EM SUBCOLETOR AÉREO DE ESGOTO SANITÁRIO. AF_12/2014 | UN | 1 |  | 12.83 | 12.83
| 1643 | 89752 | LUVA SIMPLES, PVC, SÉRIE NORMAL, ESGOTO PREDIAL, DN 40 MM, JUNTA SOLDÁVEL, FORNECIDO E INSTALADO EM RAMAL DE DESCARGA OU RAMAL DE ESGOTO SANITÁRIO. AF_12/2014_P | UN | 1 |  | 4.49 | 4.49
| 1644 | 89813 | LUVA SIMPLES, PVC, SÉRIE NORMAL, ESGOTO PREDIAL, DN 50 MM, JUNTA ELÁSTICA, FORNECIDO E INSTALADO EM PRUMADA DE ESGOTO SANITÁRIO OU VENTILAÇÃO. AF_12/2014 | UN | 1 |  | 4.52 | 4.52
| 1645 | 89753 | LUVA SIMPLES, PVC, SÉRIE NORMAL, ESGOTO PREDIAL, DN 50 MM, JUNTA ELÁSTICA, FORNECIDO E INSTALADO EM RAMAL DE DESCARGA OU RAMAL DE ESGOTO SANITÁRIO. AF_12/2014 | UN | 1 |  | 6.29 | 6.29
| 1646 | 89817 | LUVA SIMPLES, PVC, SÉRIE NORMAL, ESGOTO PREDIAL, DN 75 MM, JUNTA ELÁSTICA, FORNECIDO E INSTALADO EM PRUMADA DE ESGOTO SANITÁRIO OU VENTILAÇÃO. AF_12/2014 | UN | 1 |  | 8 | 8
| 1647 | 89774 | LUVA SIMPLES, PVC, SÉRIE NORMAL, ESGOTO PREDIAL, DN 75 MM, JUNTA ELÁSTICA, FORNECIDO E INSTALADO EM RAMAL DE DESCARGA OU RAMAL DE ESGOTO SANITÁRIO. AF_12/2014 | UN | 1 |  | 10.48 | 10.48
| 1648 | 89669 | LUVA SIMPLES, PVC, SÉRIE R, ÁGUA PLUVIAL, DN 100 MM, JUNTA ELÁSTICA, FORNECIDO E INSTALADO EM CONDUTORES VERTICAIS DE ÁGUAS PLUVIAIS. AF_12/2014 | UN | 1 |  | 13.03 | 13.03
| 1649 | 89554 | LUVA SIMPLES, PVC, SÉRIE R, ÁGUA PLUVIAL, DN 100 MM, JUNTA ELÁSTICA, FORNECIDO E INSTALADO EM RAMAL DE ENCAMINHAMENTO. AF_12/2014 | UN | 1 |  | 13.91 | 13.91
| 1650 | 89677 | LUVA SIMPLES, PVC, SÉRIE R, ÁGUA PLUVIAL, DN 150 MM, JUNTA ELÁSTICA, FORNECIDO E INSTALADO EM CONDUTORES VERTICAIS DE ÁGUAS PLUVIAIS. AF_12/2014 | UN | 1 |  | 37.53 | 37.53
| 1651 | 89544 | LUVA SIMPLES, PVC, SÉRIE R, ÁGUA PLUVIAL, DN 40 MM, JUNTA SOLDÁVEL, FORNECIDO E INSTALADO EM RAMAL DE ENCAMINHAMENTO. AF_12/2014 | UN | 1 |  | 5.5 | 5.5
| 1652 | 89545 | LUVA SIMPLES, PVC, SÉRIE R, ÁGUA PLUVIAL, DN 50 MM, JUNTA ELÁSTICA, FORNECIDO E INSTALADO EM RAMAL DE ENCAMINHAMENTO. AF_12/2014 | UN | 1 |  | 7.52 | 7.52
| 1653 | 89599 | LUVA SIMPLES, PVC, SÉRIE R, ÁGUA PLUVIAL, DN 75 MM, JUNTA ELÁSTICA, FORNECIDO E INSTALADO EM CONDUTORES VERTICAIS DE ÁGUAS PLUVIAIS. AF_12/2014 | UN | 1 |  | 10.12 | 10.12
| 1654 | 89547 | LUVA SIMPLES, PVC, SÉRIE R, ÁGUA PLUVIAL, DN 75 MM, JUNTA ELÁSTICA, FORNECIDO E INSTALADO EM RAMAL DE ENCAMINHAMENTO. AF_12/2014 | UN | 1 |  | 11.19 | 11.19
| 1655 | 89534 | LUVA SOLDÁVEL E COM ROSCA, PVC, SOLDÁVEL, DN 25MM X 3/4, INSTALADO EM PRUMADA DE ÁGUA FORNECIMENTO E INSTALAÇÃO. AF_12/2014_P | UN | 1 |  | 3.13 | 3.13
| 1656 | 89385 | LUVA SOLDÁVEL E COM ROSCA, PVC, SOLDÁVEL, DN 25MM X 3/4, INSTALADO EM RAMAL OU SUB-RAMAL DE ÁGUA FORNEC. E INSTALAÇÃO. AF_12/2014_P | UN | 4 |  | 5.31 | 21.24
| 1657 | 89434 | LUVA SOLDÁVEL E COM ROSCA, PVC, SOLDÁVEL, DN 32MM X 1 , INSTALADO EM RAMAL DE DISTRIBUIÇÃO DE ÁGUA FORNEC. E INSTALAÇÃO. AF_12/2014_P | UN | 4 |  | 6.81 | 27.24
| 1658 | 89551 | LUVA SOLDÁVEL E COM ROSCA, PVC, SOLDÁVEL, DN 32MM X 1, INSTALADO EM PRUMADA DE ÁGUA FORNECIMENTO E INSTALAÇÃO. AF_12/2014_P | UN | 1 |  | 6 | 6
| 1659 | 89389 | LUVA SOLDÁVEL E COM ROSCA, PVC, SOLDÁVEL, DN 32MM X 1, INSTALADO EM RAMAL OU SUB-RAMAL DE ÁGUA FORNEC. E INSTALAÇÃO. AF_12/2014_P | UN | 4 |  | 8.55 | 34.2
| 1660 | 89417 | LUVA, PVC, SOLDÁVEL, DN 20MM, INSTALADO EM RAMAL DE DISTRIBUIÇÃO DE ÁGUA FORNECIMENTO E INSTALAÇÃO. AF_12/2014_P | UN | 4 |  | 2.92 | 11.68
| 1661 | 89371 | LUVA, PVC, SOLDÁVEL, DN 20MM, INSTALADO EM RAMAL OU SUB-RAMAL DE ÁGUA FORNECIMENTO E INSTALAÇÃO . AF_12/2014_P | UN | 4 |  | 4.14 | 16.56
| 1662 | 89528 | LUVA, PVC, SOLDÁVEL, DN 25MM, INSTALADO EM PRUMADA DE ÁGUA FORNECIMENTO E INSTALAÇÃO. AF_12/2014_P | UN | 10 |  | 2.66 | 26.6
| 1663 | 89424 | LUVA, PVC, SOLDÁVEL, DN 25MM, INSTALADO EM RAMAL DE DISTRIBUIÇÃO DE ÁGUA FORNECIMENTO E INSTALAÇÃO. AF_12/2014_P | UN | 4 |  | 3.39 | 13.56
| 1664 | 89378 | LUVA, PVC, SOLDÁVEL, DN 25MM, INSTALADO EM RAMAL OU SUB-RAMAL DE ÁGUA FORNECIMENTO E INSTALAÇÃO . AF_12/2014_P | UN | 4 |  | 4.84 | 19.36
| 1665 | 89541 | LUVA, PVC, SOLDÁVEL, DN 32MM, INSTALADO EM PRUMADA DE ÁGUA FORNECIMENTO E INSTALAÇÃO. AF_12/2014_P | UN | 1 |  | 3.85 | 3.85
| 1666 | 89431 | LUVA, PVC, SOLDÁVEL, DN 32MM, INSTALADO EM RAMAL DE DISTRIBUIÇÃO DE ÁGUA FORNECIMENTO E INSTALAÇÃO. AF_12/2014_P | UN | 4 |  | 4.66 | 18.64
| 1667 | 89386 | LUVA, PVC, SOLDÁVEL, DN 32MM, INSTALADO EM RAMAL OU SUB-RAMAL DE ÁGUA FORNECIMENTO E INSTALAÇÃO. AF_12/2014_P | UN | 4 |  | 6.4 | 25.6
| 1668 | 89558 | LUVA, PVC, SOLDÁVEL, DN 40MM, INSTALADO EM PRUMADA DE ÁGUA - FORNECIMENTO E INSTALAÇÃO. AF_12/2014 | UN | 1 |  | 5.99 | 5.99
| 1669 | 89575 | LUVA, PVC, SOLDÁVEL, DN 50MM, INSTALADO EM PRUMADA DE ÁGUA FORNECIMENTO E INSTALAÇÃO. AF_12/2014_P | UN | 1 |  | 7.54 | 7.54
| 1670 | 89597 | LUVA, PVC, SOLDÁVEL, DN 60MM, INSTALADO EM PRUMADA DE ÁGUA FORNECIMENTO E INSTALAÇÃO. AF_12/2014_P | UN | 1 |  | 14.23 | 14.23
| 1671 | 89611 | LUVA, PVC, SOLDÁVEL, DN 75MM, INSTALADO EM PRUMADA DE ÁGUA FORNECIMENTO E INSTALAÇÃO. AF_12/2014_P | UN | 1 |  | 20.92 | 20.92
| 1672 | 89614 | LUVA, PVC, SOLDÁVEL, DN 85MM, INSTALADO EM PRUMADA DE ÁGUA FORNECIMENTO E INSTALAÇÃO. AF_12/2014_P | UN | 1 |  | 38.97 | 38.97
| 1673 |  | MASSA CALAFETAR 350GR | UN | 20 |  | 11.37 | 227.4
| 1674 |  | MECANISMO BLUKIT CX.ACOP.UNIV.LATERAL 340216 | UN | 1 |  | 29.52 | 29.52
| 1675 |  | MECANISMO BLUKIT CX.ACOP.UNIV.SUPERIOR 340215 | UN | 1 |  | 23.9 | 23.9
| 1676 |  | MECANISMO DUALFLUX SI12 C/BOTÃO 4698 028 DECA | UN | 1 |  | 214.67 | 214.67
| 1677 |  | MICTÓRIO CONVENCIONAL BRANCO DECA | UN | 1 |  | 249.99 | 249.99
| 1678 |  | MICTÓRIO DECA M711 BRANCO GE17 | UN | 1 |  | 323 | 323
| 1679 |  | MICTÓRIO DECA M715 GE17 PEQ SIF INTEG | UN | 1 |  | 210 | 210
| 1680 | 74234/001 | MICTÓRIO SIFONADO DE LOUCA BRANCA COM PERTENCES, COM REGISTRO DE PRESSÃO 1/2" COM CANOPLA CROMADA ACABAMENTO SIMPLES E CONJUNTO PARA FIXACAO- FORNECIMENTO E INSTALAÇÃO | UN | 1 |  | 448.19 | 448.19
| 1681 |  | PORTA GRELHA TIGRE QUADRADA 15X15 | UN | 2 |  | 6.73 | 13.46
| 1682 |  | PRATELEIRA MOLDENOX COM VIDRO, EXC. S3000 S3 | UN | 2 |  | 295.15 | 590.3
| 1683 |  | PROLONGADOR LATÃO LONGO 1/2 60MM | UN | 1 |  | 13.5 | 13.5
| 1684 |  | RALO QUADRADO FOFO C/ REQUADRO 150 X 150MM P/ PATIO | UN | 1 |  | 65.25 | 65.25
| 1685 | 89710 | RALO SECO, PVC, DN 100 X 40 MM, JUNTA SOLDÁVEL, FORNECIDO E INSTALADO EM RAMAL DE DESCARGA OU EM RAMAL DE ESGOTO SANITÁRIO. AF_12/2014_P | UN | 1 |  | 9.08 | 9.08
| 1686 | 89709 | RALO SIFONADO, PVC, DN 100 X 40 MM, JUNTA SOLDÁVEL, FORNECIDO E INSTALADO EM RAMAL DE DESCARGA OU EM RAMAL DE ESGOTO SANITÁRIO. AF_12/2014_P | UN | 1 |  | 9.27 | 9.27
| 1687 | 89673 | REDUÇÃO EXCÊNTRICA, PVC, SÉRIE R, ÁGUA PLUVIAL, DN 100 X 75 MM, JUNTA ELÁSTICA, FORNECIDO E INSTALADO EM CONDUTORES VERTICAIS DE ÁGUAS PLUVIAIS. AF_12/2014 | UN | 1 |  | 15.09 | 15.09
| 1688 | 89557 | REDUÇÃO EXCÊNTRICA, PVC, SÉRIE R, ÁGUA PLUVIAL, DN 100 X 75 MM, JUNTA ELÁSTICA, FORNECIDO E INSTALADO EM RAMAL DE ENCAMINHAMENTO. AF_12/2014 | UN | 1 |  | 15.97 | 15.97
| 1689 | 89681 | REDUÇÃO EXCÊNTRICA, PVC, SÉRIE R, ÁGUA PLUVIAL, DN 150 X 100 MM, JUNTA ELÁSTICA, FORNECIDO E INSTALADO EM CONDUTORES VERTICAIS DE ÁGUAS PLUVIAIS. AF_12/2014 | UN | 1 |  | 41.57 | 41.57
| 1690 | 89549 | REDUÇÃO EXCÊNTRICA, PVC, SÉRIE R, ÁGUA PLUVIAL, DN 75 X 50 MM, JUNTA E LÁSTICA, FORNEC. E INSTALADO EM RAMAL DE ENCAMINHAMENTO. AF_12/2014 | UN | 1 |  | 9.34 | 9.34
| 1691 | 73870/004 | REGISTRO DE ESFERA EM BRONZE D= 1.1/4" FORNEC E COLOCACAO | UN | 1 |  | 76.92 | 76.92
| 1692 | 90371 | REGISTRO DE ESFERA, PVC, ROSCÁVEL, 3/4", FORNECIDO E INSTALADO EM RAMAL DE ÁGUA. AF_03/2015 | UN | 1 |  | 28.15 | 28.15
| 1693 | 94489 | REGISTRO DE ESFERA, PVC, SOLDÁVEL, DN 25 MM, INSTALADO EM RESERVAÇÃO DE ÁGUA DE EDIFICAÇÃO QUE POSSUA RESERVATÓRIO DE FIBRA/FIBROCIMENTO FORNECIMENTO E INSTALAÇÃO. AF_06/2016 | UN | 1 |  | 24.56 | 24.56
| 1694 | 94490 | REGISTRO DE ESFERA, PVC, SOLDÁVEL, DN 32 MM, INSTALADO EM RESERVAÇÃO E ÁGUA DE EDIFICAÇÃO QUE POSSUA RESERVATÓRIO DE FIBRA/FIBROCIMENTO FORNECIMENTO E INSTALAÇÃO. AF_06/2016 | UN | 1 |  | 40.79 | 40.79
| 1695 | 94491 | REGISTRO DE ESFERA, PVC, SOLDÁVEL, DN 40 MM, INSTALADO EM RESERVAÇÃO DE ÁGUA DE EDIFICAÇÃO QUE POSSUA RESERVATÓRIO DE FIBRA/FIBROCIMENTO FORNECIMENTO E INSTALAÇÃO. AF_06/2016 | UN | 1 |  | 55.82 | 55.82
| 1696 | 94492 | REGISTRO DE ESFERA, PVC, SOLDÁVEL, DN 50 MM, INSTALADO EM RESERVAÇÃO DE ÁGUA DE EDIFICAÇÃO QUE POSSUA RESERVATÓRIO DE FIBRA / FIBROCIMENTO FORNECIMENTO E INSTALAÇÃO. AF_06/2016 | UN | 1 |  | 57.29 | 57.29
| 1697 | 94493 | REGISTRO DE ESFERA, PVC, SOLDÁVEL, DN 60 MM, INSTALADO EM RESERVAÇÃO DE ÁGUA DE EDIFICAÇÃO QUE POSSUA RESERVATÓRIO DE FIBRA/FIBROCIMENTO FORNECIMENTO E INSTALAÇÃO. AF_06/2016 | UN | 1 |  | 104.28 | 104.28
| 1698 | 94794 | REGISTRO DE GAVETA BRUTO, LATÃO, ROSCÁVEL, 1 1/2, COM ACABAMENTO E CANOPLA CROMADOS, INSTALADO EM RESERVAÇÃO DE ÁGUA DE EDIFICAÇÃO QUE POSSUA RESERVATÓRIO DE FIBRA/FIBROCIMENTO FORNECIMENTO E INSTALAÇÃO. AF_06/2016 | UN | 1 |  | 101.66 | 101.66
| 1699 | 94497 | REGISTRO DE GAVETA BRUTO, LATÃO, ROSCÁVEL, 1 1/2, INSTALADO EM RESERVAÇÃO DE ÁGUA DE EDIFICAÇÃO QUE POSSUA RESERVATÓRIO DE FIBRA/FIBROCIMENTO FORNECIMENTO E INSTALAÇÃO. AF_06/2016 | UN | 1 |  | 74.13 | 74.13
| 1700 | 94793 | REGISTRO DE GAVETA BRUTO, LATÃO, ROSCÁVEL, 1 1/4, COM ACABAMENTO E CANOPLA CROMADOS, INSTALADO EM RESERVAÇÃO DE ÁGUA DE EDIFICAÇÃO QUE POSSUA RESERVATÓRIO DE FIBRA/FIBROCIMENTO FORNECIMENTO E INSTALAÇÃO. AF_06/2016 | UN | 1 |  | 98.43 | 98.43
| 1701 | 94496 | REGISTRO DE GAVETA BRUTO, LATÃO, ROSCÁVEL, 1 1/4, INSTALADO EM RESERVAÇÃO DE ÁGUA DE EDIFICAÇÃO QUE POSSUA RESERVATÓRIO DE FIBRA/FIBROCIMENTO FORNECIMENTO E INSTALAÇÃO. AF_06/2016 | UN | 1 |  | 64.58 | 64.58
| 1702 | 94792 | REGISTRO DE GAVETA BRUTO, LATÃO, ROSCÁVEL, 1, COM ACABAMENTO E CANOPLA CROMADOS, INSTALADO EM RESERVAÇÃO DE ÁGUA DE EDIFICAÇÃO QUE POSSUA RESERVATÓRIO DE FIBRA/FIBROCIMENTO FORNECIMENTO E INSTALAÇÃO. AF_06/2016 | UN | 1 |  | 78.1 | 78.1
| 1703 | 94495 | REGISTRO DE GAVETA BRUTO, LATÃO, ROSCÁVEL, 1, INSTALADO EM RESERVAÇÃO DE ÁGUA DE EDIFICAÇÃO QUE POSSUA RESERVATÓRIO DE FIBRA/FIBROCIMENTO FORNECIMENTO E INSTALAÇÃO. AF_06/2016 | UN | 1 |  | 54.28 | 54.28
| 1704 | 89352 | REGISTRO DE GAVETA BRUTO, LATÃO, ROSCÁVEL, 1/2", FORNECIDO E INSTALADO EM RAMAL DE ÁGUA. AF_12/2014 | UN | 1 |  | 23.27 | 23.27
| 1705 | 94499 | REGISTRO DE GAVETA BRUTO, LATÃO, ROSCÁVEL, 2 1/2, INSTALADO EM RESERVAÇÃO DE ÁGUA DE EDIFICAÇÃO QUE POSSUA RESERVATÓRIO DE FIBRA/FIBROCIMENTO FORNECIMENTO E INSTALAÇÃO. AF_06/2016 | UN | 1 |  | 162.17 | 162.17
| 1706 | 94498 | REGISTRO DE GAVETA BRUTO, LATÃO, ROSCÁVEL, 2, INSTALADO EM RESERVAÇÃO DE ÁGUA DE EDIFICAÇÃO QUE POSSUA RESERVATÓRIO DE FIBRA/FIBROCIMENTO FORNECIMENTO E INSTALAÇÃO. AF_06/2016 | UN | 1 |  | 93.44 | 93.44
| 1707 | 94500 | REGISTRO DE GAVETA BRUTO, LATÃO, ROSCÁVEL, 3, INSTALADO EM RESERVAÇÃO DE ÁGUA DE EDIFICAÇÃO QUE POSSUA RESERVATÓRIO DE FIBRA/FIBROCIMENTO FORNECIMENTO E INSTALAÇÃO. AF_06/2016 | UN | 1 |  | 191.37 | 191.37
| 1708 | 89987 | REGISTRO DE GAVETA BRUTO, LATÃO, ROSCÁVEL, 3/4", COM ACABAMENTO E CANOPLA CROMADOS. FORNEC. E INSTALADO EM RAMAL DE ÁGUA. AF_12/2014 | UN | 1 |  | 50.97 | 50.97
| 1709 | 89353 | REGISTRO DE GAVETA BRUTO, LATÃO, ROSCÁVEL, 3/4", FORNECIDO E INSTALADO EM RAMAL DE ÁGUA. AF_12/2014 | UN | 1 |  | 24.15 | 24.15
| 1710 | 94494 | REGISTRO DE GAVETA BRUTO, LATÃO, ROSCÁVEL, 3/4, INSTALADO EM RESERVAÇÃO DE ÁGUA DE EDIFICAÇÃO QUE POSSUA RESERVATÓRIO DE FIBRA/FIBROCIMENTO FORNECIMENTO E INSTALAÇÃO. AF_06/2016 | UN | 1 |  | 44.49 | 44.49
| 1711 | 94501 | REGISTRO DE GAVETA BRUTO, LATÃO, ROSCÁVEL, 4, INSTALADO EM RESERVAÇÃO DE ÁGUA DE EDIFICAÇÃO QUE POSSUA RESERVATÓRIO DE FIBRA/FIBROCIMENTO FORNECIMENTO E INSTALAÇÃO. AF_06/2015 | UN | 1 |  | 365.54 | 365.54
| 1712 | 89351 | REGISTRO DE PRESSÃO BRUTO, ROSCÁVEL, 3/4", FORNECIDO E INSTALADO EM RAMAL DE ÁGUA. AF_12/2014 | UN | 1 |  | 20.8 | 20.8
| 1713 |  | REGISTRO DURIN ESF. PVC SOLD. 75MM | UN | 2 |  | 150.32 | 300.64
| 1714 |  | REGISTRO GAVETA BRUTO DECA 200 | UN | 2 |  | 118.61 | 237.22
| 1715 |  | REPARO 4686 874 UNIF. 1.1/2 DECA | UN | 1 |  | 43.07 | 43.07
| 1716 |  | REPARO COMPLETO 1.1/2 MOD. 116300 DOCOL | UN | 1 |  | 47.25 | 47.25
| 1717 |  | REPARO COMPLETO DECA 1.1/2 MOD. 116200 HYDRAMAX | UN | 1 |  | 47.25 | 47.25
| 1718 |  | REPARO COMPLETO DOCOL 1.1/2 MOD. 116200 | UN | 1 |  | 60.75 | 60.75
| 1719 |  | REPARO COMPLETO DOCOL 1.1/2 MOD. 116200 HYDRA | UN | 1 |  | 34.49 | 34.49
| 1720 |  | REPARO COMPLETO DOCOL 1.1/4 MOD. 116200 | UN | 1 |  | 63.45 | 63.45
| 1721 |  | REPARO COMPLETO VALV.DESC.DOCOL 1.1/2 116300 | UN | 4 |  | 41.36 | 165.44
| 1722 |  | REPARO PARA VÁLVULA 2511 HYDRA | UN | 1 |  | 49.01 | 49.01
| 1723 |  | REPARO PARA VÁLVULA 2550 DOCOL | UN | 1 |  | 49.01 | 49.01
| 1724 |  | REPARO PARA VÁLVULA 2550 HYDRAMAX | UN | 1 |  | 47.25 | 47.25
| 1725 |  | REPARO PARA VÁLVULA DECA SLIM | UN | 1 |  | 43.2 | 43.2
| 1726 |  | REPARO TORNEIRA AUTOMÁTICA DOCOL | UN | 1 |  | 74.25 | 74.25
| 1727 |  | REPARO TORNEIRA DECAMATIC | UN | 1 |  | 87.75 | 87.75
| 1728 |  | REPARO VÁLVULA DE MICTÓRIO SEMIAUTOMÁTICA DECA | UN | 1 |  | 114.75 | 114.75
| 1729 |  | REPARO VÁLVULA DE MICTÓRIO SEMIAUTOMÁTICA DOCOL | UN | 1 |  | 101.25 | 101.25
| 1730 |  | REPARO VÁLVULA DECA DUO 1.1/2 4686013 | UN | 4 |  | 88.03 | 352.12
| 1731 |  | SEDE VÁLVULA 1.1/2" | UN | 1 |  | 21.6 | 21.6
| 1732 |  | SEDE VÁLVULA 1.1/4" | UN | 1 |  | 25.65 | 25.65
| 1733 |  | SIFÃO BLUKIT EXT.UNIVERSAL BRANCO 5200 030101 | UN | 4 |  | 7 | 28
| 1734 | 86883 | SIFÃO DO TIPO FLEXÍVEL EM PVC 3/4" X 1.1/2" - FORNEC. E INSTAL. AF_12/2013 | UN | 8 |  | 9.07 | 72.56
| 1735 | 86881 | SIFÃO DO TIPO GARRAFA EM METAL CROMADO 1 X 1.1/2" - FORNECIMENTO E INSTALAÇÃO. AF_12/2013 | UN | 8 |  | 93.03 | 744.24
| 1736 | 86882 | SIFÃO DO TIPO GARRAFA EM PVC 1.1/4" - FORNEC. E INSTAL.. AF_12/2013 | UN | 8 |  | 15.92 | 127.36
| 1737 |  | SIFÃO ESTEVES LAV. 1X1.1/2 080CR TS30 | UN | 2 |  | 106.2 | 212.4
| 1738 |  | SIFÃO ESTEVES MICTÓRIO 1.1/2 083 | UN | 2 |  | 156.62 | 313.24
| 1739 |  | SIFÃO KELLY PIA COZ.1.1/2X1.1/2 1681 CR | UN | 4 |  | 109.8 | 439.2
| 1740 |  | SIFÃO PIA AMERICANA DECA 1680 C.112X112 | UN | 2 |  | 206.3 | 412.6
| 1741 |  | SPUD TIGRE P/VASO SANITARIO | UN | 2 |  | 4 | 8
| 1742 | 86874 | TANQUE DE LOUÇA BRANCA SUSPENSO, 18L OU EQUIVALENTE - FORNECIMENTO E INSTALAÇÃO. AF_12/2013_P | UN | 1 |  | 367.67 | 367.67
| 1743 |  | TANQUE DECA 56X43 GE17 TQ01 | UN | 1 |  | 295.96 | 295.96
| 1744 | 89394 | TÊ COM BUCHA DE LATÃO NA BOLSA CENTRAL, PVC, SOLDÁVEL, DN 20MM X 1/2,INSTALADO EM RAMAL OU SUB-RAMAL DE ÁGUA FORNECIMENTO E INSTALAÇÃO.AF_12/2014_P | UN | 4 |  | 12.03 | 48.12
| 1745 | 89441 | TÊ COM BUCHA DE LATÃO NA BOLSA CENTRAL, PVC, SOLDÁVEL, DN 25MM X 1/2 , INSTALADO EM RAMAL DE DISTRIBUIÇÃO DE ÁGUA FORNECIMENTO E INSTALAÇÃO. AF_12/2014_P | UN | 4 |  | 10.84 | 43.36
| 1746 | 89618 | TÊ COM BUCHA DE LATÃO NA BOLSA CENTRAL, PVC, SOLDÁVEL, DN 25MM X 1/2, INSTALADO EM PRUMADA DE ÁGUA - FORNEC. E INSTALAÇÃO. AF_12/2014 | UN | 1 |  | 9.39 | 9.39
| 1747 | 89396 | TÊ COM BUCHA DE LATÃO NA BOLSA CENTRAL, PVC, SOLDÁVEL, DN 25MM X 1/2,INSTALADO EM RAMAL OU SUB-RAMAL DE ÁGUA FORNEC. E INSTALAÇÃO. | UN | 4 |  | 13.73 | 54.92
| 1748 | 89621 | TÊ COM BUCHA DE LATÃO NA BOLSA CENTRAL, PVC, SOLDÁVEL, DN 32MM X 3/4, INSTALADO EM PRUMADA DE ÁGUA - FORNEC. E INSTALAÇÃO. AF_12/2014 | UN | 1 |  | 14.35 | 14.35
| 1749 | 89444 | TÊ COM BUCHA DE LATÃO NA BOLSA CENTRAL, PVC, SOLDÁVEL, DN 32MM X 3/4, INSTALADO EM RAMAL DE DISTRIBUIÇÃO DE ÁGUA FORNECIMENTO E INSTALAÇÃO. AF_12/2014_P | UN | 4 |  | 16 | 64
| 1750 | 89399 | TÊ COM BUCHA DE LATÃO NA BOLSA CENTRAL, PVC, SOLDÁVEL, DN 32MM X 3/4,INSTALADO EM RAMAL OU SUB-RAMAL DE ÁGUA FORNECIMENTO E INSTALAÇÃO.AF_12/2014_P | UN | 4 |  | 19.41 | 77.64
| 1751 | 89675 | TÊ DE INSPEÇÃO, PVC, SÉRIE R, ÁGUA PLUVIAL, DN 100 MM, JUNTA ELÁSTICA, FORNEC. E INSTAL. EM CONDUT. VERTICAIS DE ÁGUAS PLUVIAIS. AF_12/2014 | UN | 1 |  | 32.58 | 32.58
| 1752 | 89559 | TÊ DE INSPEÇÃO, PVC, SÉRIE R, ÁGUA PLUVIAL, DN 100 MM, JUNTA ELÁSTICA, FORNECIDO E INSTALADO EM RAMAL DE ENCAMINHAMENTO. AF_12/2014 | UN | 1 |  | 33.46 | 33.46
| 1753 | 89667 | TÊ DE INSPEÇÃO, PVC, SÉRIE R, ÁGUA PLUVIAL, DN 75 MM, JUNTA ELÁSTICA, FORNECIDO E INSTALADO EM CONDUTORES VERTICAIS DE ÁGUAS PLUVIAIS. AF_12/2014 | UN | 1 |  | 23.84 | 23.84
| 1754 | 89550 | TÊ DE INSPEÇÃO, PVC, SÉRIE R, ÁGUA PLUVIAL, DN 75 MM, JUNTA ELÁSTICA, FORNECIDO E INSTALADO EM RAMAL DE ENCAMINHAMENTO. AF_12/2014 | UN | 1 |  | 24.91 | 24.91
| 1755 | 89619 | TÊ DE REDUÇÃO, PVC, SOLDÁVEL, DN 25MM X 20MM, INSTALADO EM PRUMADA DE ÁGUA - FORNECIMENTO E INSTALAÇÃO. AF_12/2014 | UN | 1 |  | 5.59 | 5.59
| 1756 | 89442 | TÊ DE REDUÇÃO, PVC, SOLDÁVEL, DN 25MM X 20MM, INSTALADO EM RAMAL DE DISTRIBUIÇÃO DE ÁGUA FORNECIMENTO E INSTALAÇÃO. AF_12/2014_P | UN | 4 |  | 7.04 | 28.16
| 1757 | 89397 | TÊ DE REDUÇÃO, PVC, SOLDÁVEL, DN 25MM X 20MM, INSTALADO EM RAMAL OU SUB-RAMAL DE ÁGUA FORNECIMENTO E INSTALAÇÃO. AF_12/2014_P | UN | 4 |  | 9.93 | 39.72
| 1758 | 89622 | TÊ DE REDUÇÃO, PVC, SOLDÁVEL, DN 32MM X 25MM, INSTALADO EM PRUMADA DE ÁGUA - FORNECIMENTO E INSTALAÇÃO. AF_12/2014 | UN | 1 |  | 8.23 | 8.23
| 1759 | 89445 | TÊ DE REDUÇÃO, PVC, SOLDÁVEL, DN 32MM X 25MM, INSTALADO EM RAMAL DE DISTRIBUIÇÃO DE ÁGUA FORNECIMENTO E INSTALAÇÃO. AF_12/2014_P | UN | 4 |  | 9.88 | 39.52
| 1760 | 89400 | TÊ DE REDUÇÃO, PVC, SOLDÁVEL, DN 32MM X 25MM, INSTALADO EM RAMAL OU SUB-RAMAL DE ÁGUA FORNECIMENTO E INSTALAÇÃO. AF_12/2014_P | UN | 4 |  | 13.29 | 53.16
| 1761 | 89624 | TÊ DE REDUÇÃO, PVC, SOLDÁVEL, DN 40MM X 32MM, INSTALADO EM PRUMADA DE ÁGUA - FORNECIMENTO E INSTALAÇÃO. AF_12/2014 | UN | 1 |  | 10.57 | 10.57
| 1762 | 89627 | TÊ DE REDUÇÃO, PVC, SOLDÁVEL, DN 50MM X 25MM, INSTALADO EM PRUMADA DE ÁGUA - FORNECIMENTO E INSTALAÇÃO. AF_12/2014 | UN | 1 |  | 12.85 | 12.85
| 1763 | 89626 | TÊ DE REDUÇÃO, PVC, SOLDÁVEL, DN 50MM X 40MM, INSTALADO EM PRUMADA DE ÁGUA - FORNECIMENTO E INSTALAÇÃO. AF_12/2014 | UN | 1 |  | 15.72 | 15.72
| 1764 | 89630 | TE DE REDUÇÃO, PVC, SOLDÁVEL, DN 75MM X 50MM, INSTALADO EM PRUMADA DE ÁGUA - FORNECIMENTO E INSTALAÇÃO. AF_12/2014 | UN | 1 |  | 37.4 | 37.4
| 1765 | 89632 | TE DE REDUÇÃO, PVC, SOLDÁVEL, DN 85MM X 60MM, INSTALADO EM PRUMADA DE ÁGUA - FORNECIMENTO E INSTALAÇÃO. AF_12/2014 | UN | 1 |  | 53.37 | 53.37
| 1766 | 83520 | TE PVC PARA COLETOR ESGOTO, EB644, D=100MM, COM JUNTA ELÁSTICA. | UN | 1 |  | 107.95 | 107.95
| 1767 | 89782 | TE PVC, SÉRIE NORMAL, ESGOTO PREDIAL, DN 40 X 40 MM, JUNTA SOLDÁVEL,FORNECIDO E INSTALADO EM RAMAL DE DESCARGA OU RAMAL DE ESGOTO SANITÁRIO. AF_12/2014_P | UN | 1 |  | 7.9 | 7.9
| 1768 | 89786 | TE PVC, SÉRIE NORMAL, ESGOTO PREDIAL, DN 75 X 75 MM, JUNTA ELÁSTICA,FORNECIDO E INSTALADO EM RAMAL DE DESCARGA OU RAMAL DE ESGOTO SANITÁRIO. AF_12/2014 | UN | 1 |  | 20.13 | 20.13
| 1769 | 89438 | TE PVC, SOLDÁVEL, DN 20MM, INSTALADO EM RAMAL DE DISTRIBUIÇÃO DE ÁGUA FORNECIMENTO E INSTALAÇÃO. AF_12/2014_P | UN | 4 |  | 5.02 | 20.08
| 1770 | 89393 | TE PVC, SOLDÁVEL, DN 20MM, INSTALADO EM RAMAL OU SUB-RAMAL DE ÁGUA FORNECIMENTO E INSTALAÇÃO. AF_12/2014_P | UN | 4 |  | 7.5 | 30
| 1771 | 89440 | TE PVC, SOLDÁVEL, DN 25MM, INSTALADO EM RAMAL DE DISTRIBUIÇÃO DE ÁGUA FORNECIMENTO E INSTALAÇÃO. AF_12/2014_P | UN | 40 |  | 6.03 | 241.2
| 1772 | 89395 | TE PVC, SOLDÁVEL, DN 25MM, INSTALADO EM RAMAL OU SUB-RAMAL DE ÁGUA FORNECIMENTO E INSTALAÇÃO. AF_12/2014_P | UN | 4 |  | 8.92 | 35.68
| 1773 | 89443 | TE PVC, SOLDÁVEL, DN 32MM, INSTALADO EM RAMAL DE DISTRIBUIÇÃO DE ÁGUA FORNECIMENTO E INSTALAÇÃO. AF_12/2014_P | UN | 4 |  | 8.31 | 33.24
| 1774 | 89398 | TE PVC, SOLDÁVEL, DN 32MM, INSTALADO EM RAMAL OU SUB-RAMAL DE ÁGUA FORNECIMENTO E INSTALAÇÃO. AF_12/2014_P | UN | 4 |  | 11.72 | 46.88
| 1775 | 89625 | TE PVC, SOLDÁVEL, DN 50MM, INSTALADO EM PRUMADA DE ÁGUA FORNECIMENTO E INSTALAÇÃO. AF_12/2014_P | UN | 1 |  | 13.02 | 13.02
| 1776 | 89628 | TE PVC, SOLDÁVEL, DN 60MM, INSTALADO EM PRUMADA DE ÁGUA FORNECIMENTO E INSTALAÇÃO. AF_12/2014_P | UN | 1 |  | 24.83 | 24.83
| 1777 | 89629 | TE PVC, SOLDÁVEL, DN 75MM, INSTALADO EM PRUMADA DE ÁGUA FORNECIMENTO E INSTALAÇÃO. AF_12/2014_P | UN | 1 |  | 42.78 | 42.78
| 1778 | 89439 | TÊ SOLDÁVEL E COM ROSCA NA BOLSA CENTRAL, PVC, SOLDÁVEL, DN 20MM X 1/2 , INSTALADO EM RAMAL DE DISTRIBUIÇÃO DE ÁGUA FORNECIMENTO E INSTALAÇÃO. AF_12/2014_P | UN | 4 |  | 5.84 | 23.36
| 1779 |  | TE, PVC, 90°, DN 250 MM, PARA REDE COLETORA ESGOTO | UN | 1 |  | 930.58 | 930.58
| 1780 |  | TE, PVC, 90°, DN 200 MM, PARA REDE COLETORA ESGOTO | UN | 1 |  | 243.86 | 243.86
| 1781 | 89833 | TE, PVC, SÉRIE NORMAL, ESGOTO PREDIAL, DN 100 X 100 MM, JUNTA ELÁSTICA, FORNECIDO E INSTALADO EM PRUMADA DE ESGOTO SANITÁRIO OU VENTILAÇÃO. AF_12/2014 | UN | 1 |  | 19.24 | 19.24
| 1782 | 89796 | TE, PVC, SÉRIE NORMAL, ESGOTO PREDIAL, DN 100 X 100 MM, JUNTA ELÁSTICA, FORNECIDO E INSTALADO EM RAMAL DE DESCARGA OU RAMAL DE ESGOTO SANITÁRIO. AF_12/2014 | UN | 1 |  | 25.27 | 25.27
| 1783 | 89860 | TE, PVC, SÉRIE NORMAL, ESGOTO PREDIAL, DN 100 X 100 MM, JUNTA ELÁSTICA, FORNECIDO E INSTALADO EM SUBCOLETOR AÉREO DE ESGOTO SANITÁRIO. AF_12/2014 | UN | 1 |  | 24.91 | 24.91
| 1784 | 89862 | TE, PVC, SÉRIE NORMAL, ESGOTO PREDIAL, DN 150 X 150 MM, JUNTA ELÁSTICA, FORNECIDO E INSTALADO EM SUBCOLETOR AÉREO DE ESGOTO SANITÁRIO. AF_12/2014 | UN | 1 |  | 67.14 | 67.14
| 1785 | 89825 | TE, PVC, SÉRIE NORMAL, ESGOTO PREDIAL, DN 50 X 50 MM, JUNTA ELÁSTICA, FORNECIDO E INSTALADO EM PRUMADA DE ESGOTO SANITÁRIO OU VENTILAÇÃO. AF_12/2014 | UN | 1 |  | 8.53 | 8.53
| 1786 | 89784 | TE, PVC, SÉRIE NORMAL, ESGOTO PREDIAL, DN 50 X 50 MM, JUNTA ELÁSTICA,FORNECIDO E INSTALADO EM RAMAL DE DESCARGA OU RAMAL DE ESGOTO SANITÁRIO. AF_12/2014 | UN | 1 |  | 12.43 | 12.43
| 1787 | 89829 | TE, PVC, SÉRIE NORMAL, ESGOTO PREDIAL, DN 75 X 75 MM, JUNTA ELÁSTICA, FORNECIDO E INSTALADO EM PRUMADA DE ESGOTO SANITÁRIO OU VENTILAÇÃO. AF_12/2014 | UN | 1 |  | 15.17 | 15.17
| 1788 | 89693 | TÊ, PVC, SÉRIE R, ÁGUA PLUVIAL, DN 100 X 100 MM, JUNTA ELÁSTICA, FORNEC. E INSTALADO EM CONDUTORES VERTICAIS DE ÁGUAS PLUVIAIS. AF_12/2014 | UN | 1 |  | 38.7 | 38.7
| 1789 | 89571 | TÊ, PVC, SÉRIE R, ÁGUA PLUVIAL, DN 100 X 100 MM, JUNTA ELÁSTICA, FORNECIDO E INSTALADO EM RAMAL DE ENCAMINHAMENTO. AF_12/2014 | UN | 1 |  | 40.66 | 40.66
| 1790 | 89696 | TÊ, PVC, SÉRIE R, ÁGUA PLUVIAL, DN 100 X 75 MM, JUNTA ELÁSTICA, FORNECIDO E INSTALADO EM CONDUTORES VERTICAIS DE ÁGUAS PLUVIAIS. AF_12/2014 | UN | 1 |  | 30.58 | 30.58
| 1791 | 89573 | TÊ, PVC, SÉRIE R, ÁGUA PLUVIAL, DN 100 X 75 MM, JUNTA ELÁSTICA, FORNECIDO E INSTALADO EM RAMAL DE ENCAMINHAMENTO. AF_12/2014 | UN | 1 |  | 32.54 | 32.54
| 1792 | 89704 | TÊ, PVC, SÉRIE R, ÁGUA PLUVIAL, DN 150 X 100 MM, JUNTA ELÁSTICA, FORNEC. E INSTALADO EM CONDUTORES VERTICAIS DE ÁGUAS PLUVIAIS. AF_12/2014 | UN | 1 |  | 69.13 | 69.13
| 1793 | 89701 | TÊ, PVC, SÉRIE R, ÁGUA PLUVIAL, DN 150 X 150 MM, JUNTA ELÁSTICA, FORNEC. E INSTALADO EM CONDUTORES VERTICAIS DE ÁGUAS PLUVIAIS. AF_12/2014 | UN | 1 |  | 87.21 | 87.21
| 1794 | 89566 | TÊ, PVC, SÉRIE R, ÁGUA PLUVIAL, DN 75 MM, JUNTA ELÁSTICA, FORNECIDO E INSTALADO EM RAMAL DE ENCAMINHAMENTO. AF_12/2014 | UN | 1 |  | 25.65 | 25.65
| 1795 | 89687 | TÊ, PVC, SÉRIE R, ÁGUA PLUVIAL, DN 75 X 75 MM, JUNTA ELÁSTICA, FORNECI DO E INSTALADO EM CONDUTORES VERTICAIS DE ÁGUAS PLUVIAIS. AF_12/2014 | UN | 1 |  | 23.7 | 23.7
| 1796 | 89617 | TE, PVC, SOLDÁVEL, DN 25MM, INSTALADO EM PRUMADA DE ÁGUA - FORNECIMENTO E INSTALAÇÃO. AF_12/2014 | UN | 1 |  | 4.58 | 4.58
| 1797 | 89620 | TE, PVC, SOLDÁVEL, DN 32MM, INSTALADO EM PRUMADA DE ÁGUA - FORNECIMENTO E INSTALAÇÃO. AF_12/2014 | UN | 1 |  | 6.66 | 6.66
| 1798 | 89623 | TE, PVC, SOLDÁVEL, DN 40MM, INSTALADO EM PRUMADA DE ÁGUA FORNECIMENTO E INSTALAÇÃO. AF_12/2014_P | UN | 1 |  | 10.66 | 10.66
| 1799 | 89631 | TE, PVC, SOLDÁVEL, DN 85MM, INSTALADO EM PRUMADA DE ÁGUA FORNECIMENTO E INSTALAÇÃO. AF_12/2014_P | UN | 1 |  | 61.37 | 61.37
| 1800 |  | TORNEIRA BICA ALTA MÓVEL TIPO PAREDE COD. 11.68 PARA COZINHA / DECA | UN | 1 |  | 165.82 | 165.82
| 1801 |  | TORNEIRA 1/2" PARA JARDIM | UN | 1 |  | 39.85 | 39.85
| 1802 |  | TORNEIRA 1189 C90 TORNEIRA LAVATÓRIO BC ALTA DECA | UN | 1 |  | 1423.85 | 1423.85
| 1803 |  | TORNEIRA 3/4" PARA JARDIM | UN | 1 |  | 63.86 | 63.86
| 1804 |  | TORNEIRA CELITE BASIC PLUSLAV MESA B.A, CÓDIGO 154532 | UN | 1 |  | 341.68 | 341.68
| 1805 | 94797 | TORNEIRA DE BÓIA REAL, ROSCÁVEL, 1", FORNECIDA E INSTALADA EM RESERVAÇÃO DE ÁGUA. AF_06/2016 | UN | 1 |  | 55.1 | 55.1
| 1806 | 94795 | TORNEIRA DE BÓIA REAL, ROSCÁVEL, 1/2", FORNECIDA E INSTALADA EM RESERVAÇÃO DE ÁGUA. AF_06/2016 | UN | 1 |  | 48.93 | 48.93
| 1807 | 94796 | TORNEIRA DE BÓIA REAL, ROSCÁVEL, 3/4", FORNECIDA E INSTALADA EM RESERVAÇÃO DE ÁGUA. AF_06/2016 | UN | 1 |  | 59.75 | 59.75
| 1808 |  | TORNEIRA DE MESA 1198 C LINK | UN | 1 |  | 107.95 | 107.95
| 1809 |  | TORNEIRA DECA 1172 C LINKMATIC MESA | UN | 1 |  | 300.44 | 300.44
| 1810 |  | TORNEIRA PARA JARDIM TANQUE 1153 C-34 DECA | UN | 1 |  | 68.9 | 68.9
| 1811 |  | TORNEIRA P/ LAVAT. AUTOMÁT. DECAMATIC MOD.1172C DE PAREDE CR / DECA | UN | 1 |  | 267.9 | 267.9
| 1812 |  | TORNEIRA PARA LAVAT. AUTOMÁT. DECAMATIC MOD.1173C DE MESA CR / DECA | UN | 1 |  | 282.15 | 282.15
| 1813 |  | TORNEIRA REF. 1159 C-39 DECA | UN | 1 |  | 124.1 | 124.1
| 1814 | 90709 | TUBO DE PVC PARA REDE COLETORA DE ESGOTO DE PAREDE MACIÇA, DN 100 MM, JUNTA ELÁSTICA, INSTALADO EM LOCAL COM NÍVEL ALTO DE INTERFERÊNCIAS -FORNECIMENTO E ASSENTAMENTO. AF_06/2015 | M | 20 |  | 20.77 | 415.4
| 1815 | 90694 | TUBO DE PVC PARA REDE COLETORA DE ESGOTO DE PAREDE MACIÇA, DN 100 MM, JUNTA ELÁSTICA, INSTALADO EM LOCAL COM NÍVEL BAIXO DE INTERFERÊNCIAS - FORNECIMENTO E ASSENTAMENTO. AF_06/2015 | M | 8 |  | 19.31 | 154.48
| 1816 | 90710 | TUBO DE PVC PARA REDE COLETORA DE ESGOTO DE PAREDE MACIÇA, DN 150 MM, JUNTA ELÁSTICA, INSTALADO EM LOCAL COM NÍVEL ALTO DE INTERFERÊNCIAS - FORNECIMENTO E ASSENTAMENTO. AF_06/2015 | M | 20 |  | 41.16 | 823.2
| 1817 | 90695 | TUBO DE PVC PARA REDE COLETORA DE ESGOTO DE PAREDE MACIÇA, DN 150 MM, JUNTA ELÁSTICA, INSTALADO EM LOCAL COM NÍVEL BAIXO DE INTERFERÊNCIAS - FORNECIMENTO E ASSENTAMENTO. AF_06/2015 | M | 8 |  | 39.7 | 317.6
| 1818 | 90696 | TUBO DE PVC PARA REDE COLETORA DE ESGOTO DE PAREDE MACIÇA, DN 200 MM, JUNTA ELÁSTICA, INSTALADO EM LOCAL COM NÍVEL BAIXO DE INTERFERÊNCIAS - FORNECIMENTO E ASSENTAMENTO. AF_06/2016 | M | 8 |  | 61.05 | 488.4
| 1819 | 90711 | TUBO DE PVC PARA REDE COLETORA DE ESGOTO DE PAREDE MACIÇA, DN 200 MM,JUNTA ELÁSTICA, INSTALADO EM LOCAL COM NÍVEL ALTO DE INTERFERÊNCIAS - FORNECIMENTO E ASSENTAMENTO. AF_06/2015 | M | 10 |  | 62.51 | 625.1
| 1820 | 90697 | TUBO DE PVC PARA REDE COLETORA DE ESGOTO DE PAREDE MACIÇA, DN 250 MM, JUNTA ELÁSTICA, INSTALADO EM LOCAL COM NÍVEL BAIXO DE INTERFERÊNCIAS - FORNECIMENTO E ASSENTAMENTO. AF_06/2017 | M | 8 |  | 101.93 | 815.44
| 1821 | 90712 | TUBO DE PVC PARA REDE COLETORA DE ESGOTO DE PAREDE MACIÇA, DN 250 MM,JUNTA ELÁSTICA, INSTALADO EM LOCAL COM NÍVEL ALTO DE INTERFERÊNCIAS - FORNECIMENTO E ASSENTAMENTO. AF_06/2016 | M | 10 |  | 103.38 | 1033.8
| 1822 |  | TUBO EM ALUMÍNIO PARA CHUVEIRO 30 CM C/ ACABAMENTO | UN | 1 |  | 13.5 | 13.5
| 1823 |  | TUBO P/VÁLVULA DESCARGA VDE TIGRE | UN | 5 |  | 5.16 | 25.8
| 1824 | 89800 | TUBO PVC, SÉRIE NORMAL, ESGOTO PREDIAL, DN 100 MM, FORNEC. E INSTALADO EM PRUMADA DE ESGOTO SANITÁRIO OU VENTILAÇÃO. AF_12/2014_P | M | 8 |  | 14.58 | 116.64
| 1825 | 89714 | TUBO PVC, SÉRIE NORMAL, ESGOTO PREDIAL, DN 100 MM, FORNECIDO E INSTAL. EM RAMAL DE DESCARGA OU RAMAL DE ESGOTO SANITÁRIO. AF_12/2014_P | M | 8 |  | 38.24 | 305.92
| 1826 | 89711 | TUBO PVC, SÉRIE NORMAL, ESGOTO PREDIAL, DN 40 MM, FORNECIDO E INSTALADO EM RAMAL DE DESCARGA OU RAMAL DE ESGOTO SANITÁRIO. AF_12/2014_P | M | 8 |  | 13.62 | 108.96
| 1827 | 89798 | TUBO PVC, SÉRIE NORMAL, ESGOTO PREDIAL, DN 50 MM, FORNECIDO E INSTALADO EM PRUMADA DE ESGOTO SANITÁRIO OU VENTILAÇÃO. AF_12/2014_P | M | 8 |  | 7.03 | 56.24
| 1828 | 89712 | TUBO PVC, SÉRIE NORMAL, ESGOTO PREDIAL, DN 50 MM, FORNECIDO E INSTALADO EM RAMAL DE DESCARGA OU RAMAL DE ESGOTO SANITÁRIO. AF_12/2014_P | M | 8 |  | 19.71 | 157.68
| 1829 | 89799 | TUBO PVC, SÉRIE NORMAL, ESGOTO PREDIAL, DN 75 MM, FORNECIDO E INSTALADO EM PRUMADA DE ESGOTO SANITÁRIO OU VENTILAÇÃO. AF_12/2014_P | M | 8 |  | 11.44 | 91.52
| 1830 | 89713 | TUBO PVC, SÉRIE NORMAL, ESGOTO PREDIAL, DN 75 MM, FORNECIDO E INSTALADO EM RAMAL DE DESCARGA OU RAMAL DE ESGOTO SANITÁRIO. AF_12/2014_P | M | 8 |  | 29.47 | 235.76
| 1831 | 89578 | TUBO PVC, SÉRIE R, ÁGUA PLUVIAL, DN 100 MM, FORNECIDO E INSTALADO EM CONDUTORES VERTICAIS DE ÁGUAS PLUVIAIS. AF_12/2014_P | M | 8 |  | 18.8 | 150.4
| 1832 | 89512 | TUBO PVC, SÉRIE R, ÁGUA PLUVIAL, DN 100 MM, FORNECIDO E INSTALADO EM RAMAL DE ENCAMINHAMENTO. AF_12/2014_P | M | 8 |  | 35.15 | 281.2
| 1833 | 89580 | TUBO PVC, SÉRIE R, ÁGUA PLUVIAL, DN 150 MM, FORNECIDO E INSTALADO EM CONDUTORES VERTICAIS DE ÁGUAS PLUVIAIS. AF_12/2014_P | M | 8 |  | 36.89 | 295.12
| 1834 | 89508 | TUBO PVC, SÉRIE R, ÁGUA PLUVIAL, DN 40 MM, FORNECIDO E INSTALADO EM RAMAL DE ENCAMINHAMENTO. AF_12/2014_P | M | 8 |  | 11.03 | 88.24
| 1835 | 89509 | TUBO PVC, SÉRIE R, ÁGUA PLUVIAL, DN 50 MM, FORNECIDO E INSTALADO EM RAMAL DE ENCAMINHAMENTO. AF_12/2014_P | M | 8 |  | 15.68 | 125.44
| 1836 | 89576 | TUBO PVC, SÉRIE R, ÁGUA PLUVIAL, DN 75 MM, FORNECIDO E INSTALADO EM CONDUTORES VERTICAIS DE ÁGUAS PLUVIAIS. AF_12/2014_P | M | 8 |  | 11.54 | 92.32
| 1837 | 89511 | TUBO PVC, SÉRIE R, ÁGUA PLUVIAL, DN 75 MM, FORNECIDO E INSTALADO EM RAMAL DE ENCAMINHAMENTO. AF_12/2014_P | M | 8 |  | 24.75 | 198
| 1838 | 89401 | TUBO, PVC, SOLDÁVEL, DN 20MM, INSTALADO EM RAMAL DE DISTRIBUIÇÃO DE ÁGUA FORNECIMENTO E INSTALAÇÃO. AF_12/2014_P | M | 15 |  | 5.25 | 78.75
| 1839 | 89355 | TUBO, PVC, SOLDÁVEL, DN 20MM, INSTALADO EM RAMAL OU SUB-RAMAL DE ÁGUA FORNECIMENTO E INSTALAÇÃO. AF_12/2014_P | M | 15 |  | 13.25 | 198.75
| 1840 | 89865 | TUBO, PVC, SOLDÁVEL, DN 25MM, INSTALADO EM DRENO DE AR-CONDICIONADO FORNECIMENTO E INSTALAÇÃO. AF_12/2014_P | M | 40 |  | 9.16 | 366.4
| 1841 | 89446 | TUBO, PVC, SOLDÁVEL, DN 25MM, INSTALADO EM PRUMADA DE ÁGUA FORNECIMENTO E INSTALAÇÃO. AF_12/2014_P | M | 15 |  | 2.92 | 43.8
| 1842 | 89402 | TUBO, PVC, SOLDÁVEL, DN 25MM, INSTALADO EM RAMAL DE DISTRIBUIÇÃO DE ÁGUA FORNECIMENTO E INSTALAÇÃO. AF_12/2014_P | M | 15 |  | 6.41 | 96.15
| 1843 | 89356 | TUBO, PVC, SOLDÁVEL, DN 25MM, INSTALADO EM RAMAL OU SUB-RAMAL DE ÁGUA FORNECIMENTO E INSTALAÇÃO. AF_12/2014_P | M | 15 |  | 15.63 | 234.45
| 1844 | 89447 | TUBO, PVC, SOLDÁVEL, DN 32MM, INSTALADO EM PRUMADA DE ÁGUA FORNECIMENTO E INSTALAÇÃO. AF_12/2014_P | M | 15 |  | 5.77 | 86.55
| 1845 | 89403 | TUBO, PVC, SOLDÁVEL, DN 32MM, INSTALADO EM RAMAL DE DISTRIBUIÇÃO DE ÁGUA FORNECIMENTO E INSTALAÇÃO. AF_12/2014_P | M | 15 |  | 9.88 | 148.2
| 1846 | 89357 | TUBO, PVC, SOLDÁVEL, DN 32MM, INSTALADO EM RAMAL OU SUB-RAMAL DE ÁGUA FORNECIMENTO E INSTALAÇÃO . AF_12/2014_P | M | 15 |  | 20.89 | 313.35
| 1847 | 89448 | TUBO, PVC, SOLDÁVEL, DN 40MM, INSTALADO EM PRUMADA DE ÁGUA FORNECIMENTO E INSTALAÇÃO. AF_12/2014_P | M | 15 |  | 8.26 | 123.9
| 1848 | 89449 | TUBO, PVC, SOLDÁVEL, DN 50MM, INSTALADO EM PRUMADA DE ÁGUA FORNECIMENTO E INSTALAÇÃO. AF_12/2014_P | M | 15 |  | 10.2 | 153
| 1849 | 89450 | TUBO, PVC, SOLDÁVEL, DN 60MM, INSTALADO EM PRUMADA DE ÁGUA FORNECIMENTO E INSTALAÇÃO. AF_12/2014_P | M | 15 |  | 15.51 | 232.65
| 1850 | 89451 | TUBO, PVC, SOLDÁVEL, DN 75MM, INSTALADO EM PRUMADA DE ÁGUA FORNECIMENTO E INSTALAÇÃO. AF_12/2014_P | M | 8 |  | 21.57 | 172.56
| 1851 | 89452 | TUBO, PVC, SOLDÁVEL, DN 85MM, INSTALADO EM PRUMADA DE ÁGUA FORNECIMENTO E INSTALAÇÃO. AF_12/2014_P | M | 8 |  | 26.98 | 215.84
| 1852 | 89690 | UNÇÃO SIMPLES, PVC, SÉRIE R, ÁGUA PLUVIAL, DN 100 X 100 MM, JUNTA ELÁSTICA, FORNECIDO E INSTALADO EM CONDUTORES VERTICAIS DE ÁGUAS PLUVIAIS. AF_12/2014 | UN | 1 |  | 43.52 | 43.52
| 1853 | 89421 | UNIÃO, PVC, SOLDÁVEL, DN 20MM, INSTALADO EM RAMAL DE DISTRIBUIÇÃO DE ÁGUA FORNECIMENTO E INSTALAÇÃO. AF_12/2014_P | UN | 4 |  | 7.67 | 30.68
| 1854 | 89375 | UNIÃO, PVC, SOLDÁVEL, DN 20MM, INSTALADO EM RAMAL OU SUB-RAMAL DE ÁGUA FORNECIMENTO E INSTALAÇÃO . AF_12/2014_P | UN | 4 |  | 8.89 | 35.56
| 1855 | 89536 | UNIÃO, PVC, SOLDÁVEL, DN 25MM, INSTALADO EM PRUMADA DE ÁGUA FORNECIMENTO E INSTALAÇÃO. AF_12/2014_P | UN | 1 |  | 8.29 | 8.29
| 1856 | 89428 | UNIÃO, PVC, SOLDÁVEL, DN 25MM, INSTALADO EM RAMAL DE DISTRIBUIÇÃO DE ÁGUA FORNECIMENTO E INSTALAÇÃO. AF_12/2014_P | UN | 50 |  | 9.02 | 451
| 1857 | 89382 | UNIÃO, PVC, SOLDÁVEL, DN 25MM, INSTALADO EM RAMAL OU SUB-RAMAL DE ÁGUA FORNECIMENTO E INSTALAÇÃO. AF_12/2014_P | UN | 4 |  | 10.47 | 41.88
| 1858 | 89552 | UNIÃO, PVC, SOLDÁVEL, DN 32MM, INSTALADO EM PRUMADA DE ÁGUA FORNECIMENTO E INSTALAÇÃO. AF_12/2014_P | UN | 1 |  | 13.11 | 13.11
| 1859 | 89435 | UNIÃO, PVC, SOLDÁVEL, DN 32MM, INSTALADO EM RAMAL DE DISTRIBUIÇÃO DE ÁGUA FORNECIMENTO E INSTALAÇÃO. AF_12/2014_P | UN | 4 |  | 13.92 | 55.68
| 1860 | 89390 | UNIÃO, PVC, SOLDÁVEL, DN 32MM, INSTALADO EM RAMAL OU SUB-RAMAL DE ÁGUA FORNECIMENTO E INSTALAÇÃO. AF_12/2014_P | UN | 4 |  | 15.66 | 62.64
| 1861 | 89568 | UNIÃO, PVC, SOLDÁVEL, DN 40MM, INSTALADO EM PRUMADA DE ÁGUA FORNECIMENTO E INSTALAÇÃO. AF_12/2014_P | UN | 1 |  | 23.76 | 23.76
| 1862 | 89594 | UNIÃO, PVC, SOLDÁVEL, DN 50MM, INSTALADO EM PRUMADA DE ÁGUA ENTO E INSTALAÇÃO. AF_12/2014_P | UN | 1 |  | 28.44 | 28.44
| 1863 | 89609 | UNIÃO, PVC, SOLDÁVEL, DN 60MM, INSTALADO EM PRUMADA DE ÁGUA FORNECIMENTO E INSTALAÇÃO. AF_12/2014_P | UN | 1 |  | 61.21 | 61.21
| 1864 | 89612 | UNIÃO, PVC, SOLDÁVEL, DN 75MM, INSTALADO EM PRUMADA DE ÁGUA FORNECIMENTO E INSTALAÇÃO. AF_12/2014_P | UN | 1 |  | 123.72 | 123.72
| 1865 | 89615 | UNIÃO, PVC, SOLDÁVEL, DN 85MM, INSTALADO EM PRUMADA DE ÁGUA FORNECIMENTO E INSTALAÇÃO. AF_12/2014_P | UN | 1 |  | 181.06 | 181.06
| 1866 | 95250 | VÁLVULA DE ESFERA BRUTA, BRONZE, ROSCÁVEL, 1" , INSTALADO EM RESERVAÇÃO DE ÁGUA DE EDIFICAÇÃO QUE POSSUA RESERVATÓRIO DE FIBRA/FIBROCIMENTO - FORNECIMENTO E INSTALAÇÃO. AF_06/2018 | UN | 1 |  | 65.04 | 65.04
| 1867 | 95252 | VÁLVULA DE ESFERA BRUTA, BRONZE, ROSCÁVEL, 1.1/2" , INSTALADO EM RESERVAÇÃO DE ÁGUA DE EDIFICAÇÃO QUE POSSUA RESERVATÓRIO DE FIBRA/FIBROCIMENTO - FORNECIMENTO E INSTALAÇÃO. AF_06/2020 | UN | 1 |  | 95.48 | 95.48
| 1868 | 95251 | VÁLVULA DE ESFERA BRUTA, BRONZE, ROSCÁVEL, 1.1/4" , INSTALADO EM RESERVAÇÃO DE ÁGUA DE EDIFICAÇÃO QUE POSSUA RESERVATÓRIO DE FIBRA/FIBROCIMENTO - FORNECIMENTO E INSTALAÇÃO. AF_06/2019 | UN | 1 |  | 84.03 | 84.03
| 1869 | 95248 | VÁLVULA DE ESFERA BRUTA, BRONZE, ROSCÁVEL, 1/2 , INSTALADO EM RESERVAÇÃO DE ÁGUA DE EDIFICAÇÃO QUE POSSUA RESERVATÓRIO DE FIBRA/FIBROCIMENTO - FORNECIMENTO E INSTALAÇÃO. AF_06/2016 | UN | 1 |  | 51.61 | 51.61
| 1870 | 95249 | VÁLVULA DE ESFERA BRUTA, BRONZE, ROSCÁVEL, 3/4" , INSTALADO EM RESERVAÇÃO DE ÁGUA DE EDIFICAÇÃO QUE POSSUA RESERVATÓRIO DE FIBRA/FIBROCIMENTO - FORNECIMENTO E INSTALAÇÃO. AF_06/2017 | UN | 1 |  | 55.32 | 55.32
| 1871 | 73795/015 | VÁLVULA DE RETENÇÃO HORIZONTAL Ø 100MM (4") - FORNEC. E INSTAL. | UN | 1 |  | 505.83 | 505.83
| 1872 | 73795/008 | VÁLVULA DE RETENÇÃO HORIZONTAL Ø 20MM (3/4") - FORNEC. E INSTAL. | UN | 1 |  | 69.07 | 69.07
| 1873 | 73795/009 | VÁLVULA DE RETENCAO HORIZONTAL Ø 25MM (1) - FORNEC. E INSTALAÇÃO | UN | 1 |  | 86.56 | 86.56
| 1874 | 73795/010 | VÁLVULA DE RETENÇÃO HORIZONTAL Ø 32MM (1.1/4") - FORNEC. E INSTAL. | UN | 1 |  | 119.09 | 119.09
| 1875 | 73795/011 | VÁLVULA DE RETENÇÃO HORIZONTAL Ø 40MM (1.1/2") - FORNEC. E INSTAL. | UN | 1 |  | 134.18 | 134.18
| 1876 | 73795/012 | VÁLVULA DE RETENÇÃO HORIZONTAL Ø 50MM (2") - FORNEC. E INSTAL. | UN | 1 |  | 178.22 | 178.22
| 1877 | 73795/013 | VÁLVULA DE RETENÇÃO HORIZONTAL Ø 65MM (2.1/2") - FORNEC. E INSTAL. | UN | 1 |  | 254.2 | 254.2
| 1878 | 73795/014 | VÁLVULA DE RETENÇÃO HORIZONTAL Ø 80MM (3") - FORNEC. E INSTAL. | UN | 1 |  | 331.65 | 331.65
| 1879 | 73795/007 | VÁLVULA DE RETENÇÃO VERTICAL Ø 100MM (4") - FORNEC. E INSTALAÇÃO | UN | 1 |  | 358.37 | 358.37
| 1880 | 73795/001 | VÁLVULA DE RETENÇÃO VERTICAL Ø 20MM (3/4") - FORNEC. E INSTALAÇÃO | UN | 1 |  | 51.78 | 51.78
| 1881 | 73795/002 | VÁLVULA DE RETENÇÃO VERTICAL Ø 25MM (1") - FORNECIMENTO E INSTALAÇÃO | UN | 1 |  | 54.7 | 54.7
| 1882 | 73795/003 | VÁLVULA DE RETENÇÃO VERTICAL Ø 32MM (1.1/4") - FORNEC. E INSTAL. | UN | 1 |  | 71.69 | 71.69
| 1883 | 73795/004 | VÁLVULA DE RETENÇÃO VERTICAL Ø 40MM (1.1/2") - FORNEC. E INSTAL. | UN | 1 |  | 82.95 | 82.95
| 1884 | 73795/005 | VÁLVULA DE RETENÇÃO VERTICAL Ø 50MM (2") - FORNECIMENTO E INSTALAÇÃO | UN | 1 |  | 109.72 | 109.72
| 1885 | 73795/006 | VÁLVULA DE RETENÇÃO VERTICAL Ø 80MM (3") - FORNECIMENTO E INSTALAÇÃO | UN | 1 |  | 214.46 | 214.46
| 1886 | 40729 | VÁLVULA DESCARGA 1.1/2" COM REGISTRO, ACABAMENTO EM METAL CROMADO - FORNECIMENTO E INSTALAÇÃO | UN | 1 |  | 194.13 | 194.13
| 1887 | 86877 | VÁLVULA EM METAL CROMADO 1.1/2" X 1.1/2" PARA TANQUE OU LAVATÓRIO, COM OU SEM LADRÃO - FORNECIMENTO E INSTALAÇÃO. AF_12/2013 | UN | 1 |  | 24.97 | 24.97
| 1888 | 86878 | VÁLVULA EM METAL CROMADO TIPO AMERICANA 3.1/2" X 1.1/2" PARA PIA - FORNECIMENTO E INSTALAÇÃO. AF_12/2013 | UN | 1 |  | 33.66 | 33.66
| 1889 | 86880 | VÁLVULA EM PLÁSTICO CROMADO TIPO AMERICANA 3.1/2" X 1.1/2" SEM ADAPTADOR PARA PIA - FORNECIMENTO E INSTALAÇÃO. AF_12/2013 | UN | 1 |  | 15.37 | 15.37
| 1890 |  | VÁLVULA LAV COM/SEM LADRAO DECA | UN | 4 |  | 39.04 | 156.16
| 1891 |  | VÁLVULA SAMER P/TANQUE 1604 1.1/4 | UN | 4 |  | 28.21 | 112.84
| 1892 |  | VASO SANITÁRIO CONVENCIONAL BRANCO DECA | UN | 1 |  | 235.83 | 235.83
| 1893 | 86888 | VASO SANITÁRIO SIFONADO COM CAIXA ACOPLADA LOUÇA BRANCA - PADRÃO MÉDIO - FORNECIMENTO E INSTALAÇÃO. AF_12/2013_P | UN | 1 |  | 356.49 | 356.49
[7 empty] | TOTAL | 55156.3
TELEFONIA
| 1894 |  | CABO CCI 50 - 2P | M | 1000 |  | 0.28 | 280
| 1895 |  | CABO CCI 50 - 3P | M | 1000 |  | 0.56 | 560
| 1896 |  | CABO CCI 50 - 4P | M | 1000 |  | 1.1 | 1100
| 1897 |  | CABO CCI 50 - 5P | M | 500 |  | 1.15 | 575
| 1898 |  | CABO CCI 50 - 6P | M | 500 |  | 1.25 | 625
| 1899 |  | CABO CCI 50 - 10P | M | 200 |  | 2.3 | 460
| 1900 |  | CABO CI 50 - 50P | M | 1000 |  | 30.71 | 30710
| 1901 |  | CABO CI 50 - 100P | M | 500 |  | 54.29 | 27145
| 1902 |  | CABO CHATO DE ÁUDIO – 4 VIAS | M | 1000 |  | 0.43 | 430
| 1903 |  | CORDÃO ESPIRALADO (ANALÓGICO) | UN | 80 |  | 11.77 | 941.6
| 1904 |  | CORDÃO ESPIRALADO (DIGITAL) | UN | 80 |  | 23.6 | 1888
| 1905 |  | TOMADA FÊMEA, PADRÃO COM RJ 11 NO CENTRO - 4 VIAS | UN | 100 |  | 11.66 | 1166
| 1906 |  | CONECTOR (PLUG) RJ 11 - 4 VIAS | UN | 200 |  | 0.49 | 98
| 1907 |  | TOMADA FÊMEA - PADRÃO 4 VIAS | UN | 200 |  | 11.66 | 2332
| 1908 |  | CONECTOR RJ 11 - 4 VIAS | UN | 200 |  | 0.49 | 98
| 1909 |  | COLA SILICONE (BASTÃO) | UN | 50 |  | 28.26 | 1413
| 1910 |  | BLOCO DE ENGATE RÁPIDO - M10 | UN | 50 |  | 12.49 | 624.5
| 1911 |  | BASTIDOR PARA BLOCO DE ENGATE RÁPIDO PARA 5 BLOCOS M10 | UN | 50 |  | 17.74 | 887
| 1912 |  | BLOCO DE ENGATE "BLI" - 10 PARES COM CANALETA | UN | 50 |  | 11.31 | 565.5
| 1913 |  | FITA DUPLA FACE (SILICONE) | UN | 10 |  | 14.31 | 143.1
| 1914 |  | FITA ISOLANTE | UN | 50 |  | 14.9 | 745
| 1915 |  | ROLO DE SOLDA | UN | 1 |  | 46.61 | 46.61
| 1916 |  | ABRAÇADEIRA EM NYLON - LONGA | UN | 100 |  | 0.53 | 53
| 1917 |  | ABRAÇADEIRA EM NYLON - MÉDIA | UN | 100 |  | 0.21 | 21
| 1918 |  | PARAFUSOS COM BUCHAS S6 | UN | 100 |  | 0.31 | 31
| 1919 |  | FIO JUMPER | M | 1000 |  | 0.31 | 310
| 1920 |  | CANALETA EM PVC 15X15, 2M | UN | 50 |  | 39.35 | 1967.5
| 1921 |  | CANALETA EM PVC 30X30, 2M | UN | 50 |  | 19.9 | 995
| 1922 |  | KIT DE FIXAÇÃO PORCA GAIOLA + PARAFUSO | UN | 50 |  | 0.68 | 34
| 1923 |  | BATERIA 9V PARA IDENTIFICADOR DE CABOS | UN | 10 |  | 7.87 | 78.7
| 1924 |  | TAMPA CEGA BRANCA - ESPELHO 4 X 4 | UN | 50 |  | 8.99 | 449.5
| 1925 |  | TAMPA CEGA BRANCA - ESPELHO 4 X 2 | UN | 20 |  | 6.29 | 125.8
| 1926 |  | TAMPA CEGA BRANCA - ESPELHO REDONDO | UN | 20 |  | 2.29 | 45.8
[7 empty] | TOTAL | 76898.81
| SUBTOTAL | [6 empty] | 2972399.055
| BDI | [5 empty] | 19.8% | 588535.0129
| TOTAL GLOBAL | [6 empty] | 3560934.0679
| PERCENTUAL ESTIMADO DE UTILIZAÇÃO PARA MATERIAIS E SERVIÇOS SOB DEMANDA (CONFORME ESPECIFICADO NO TERMO DE REFERÊNCIA) | [5 empty] | 30% | 1068280.2204

## 1.0
Categoria profissional:
Discriminação dos Serviços
A | Data de apresentação da proposta
B | Município |  |  |  | BRASILIA
C | Ano do Acordo, Convenção ou Dissídio Coletivo |  |  |  | SENGE/DF - STICMB-DF -SINDUSCON-DF - 2017
D | Nº de meses de execução contratual |  |  |  | 12
Identificação do Serviço
Tipo de Serviço |  | Unidade de Medida | Quantidade total a contratar (em função da unidade de medida)
Manutenção predial |  | QTD. Profissionais
Dados para composição dos custos referentes à mão-de-obra
1 | Tipo de serviço (mesmo serviço com características distintas) |  |  |  | Manutenção predial
2 | Classificação Brasileira de Ocupações (CBO)
3 | Salário Nominativo da Categoria Profissional |  |  |  | 7964.5
4 | Categoria profissional (vinculada à execução contratual) |  |  |  | ENGENHEIRO ELETRICISTA PLENO
5 | Data base da categoria (dia/mês/ano) |  |  |  | 2017-05-01
MÓDULO 1 - COMPOSIÇÃO DA REMUNERAÇÃO
1 | COMPOSIÇÃO DA REMUNERAÇÃO |  |  | % | VALOR (R$)
A | Salário Base |  |  |  | 12500
B | Adicional Periculosidade |  |  | 30% | 3750
C | Adicional Insalubridade |  |  |  | 0
D | Adicional Noturno |  |  |  | 0
E | Adicional de Hora Noturna Reduzida |  |  |  | 0
F | Outros (especificar) |  |  |  | 0
TOTAL DO MÓDULO 1 |  |  |  |  | 16250
MÓDULO 2 – ENCARGOS E BENEFÍCIOS ANUAIS, MENSAIS E DIÁRIOS
Submódulo 2.1 - 13º Salário, Férias e Adicional de Férias |  |  |  | % | VALOR (R$)
A | 13 (Décimo-terceiro) salário |  |  | 8.333% | 1354.16
B | Férias e Adicional de Férias |  |  | 2.78% | 451.75
| Subtotal |  |  | 11.11% | 1805.91
C | Incidência do Submódulo 2.2 sobre 13° salário e adicional de férias |  |  | 4.164% | 676.57
TOTAL SUBMÓDULO 2.1 |  |  |  | 15.28% | 2482.48
Submódulo 2.2 - GPS, FGTS e Outras Contribuições |  |  |  | % | VALOR (R$)
A | INSS |  |  | 20% | 3250
B | Salário Educação |  |  | 2.5% | 406.25
C | SAT (Seguro Acidente de Trabalho) |  |  | 2.665% | 432.98
D | SESC ou SESI |  |  | 1.5% | 243.75
E | SENAI - SENAC |  |  | 1% | 162.5
F | SEBRAE |  |  | 0.6% | 97.5
G | INCRA |  |  | 0.2% | 32.5
H | FGTS |  |  | 8% | 1300
I | SECONCI |  |  | 1% | 162.5
TOTAL SUBMÓDULO 2.2 |  |  |  | 37.46% | 6087.98
Submódulo 2.3 - Benefícios Mensais e Diários |  |  |  |  | VALOR (R$)
A | Transporte |  |  |  | 220
B | Auxílio-Refeição/Alimentação |  |  |  | 405.9
C | Assistência médica e familiar |  |  |  | 0
D | Assistência odontológica |  |  |  | 0
E | Seguro de vida e assistência funeral |  |  |  | 11.43
F | Outros (especificar) |  |  |  | 0
TOTAL SUBMÓDULO 2.3 |  |  |  |  | 637.33
QUADRO-RESUMO DO MÓDULO 2 - ENCARGOS, BENEFÍCIOS ANUAIS, MENSAIS E DIÁRIOS
Módulo 2 - Encargos, Benefícios Anuais, Mensais e Diários |  |  |  |  | VALOR (R$)
2.1 | 13º Salário, Férias e Adicional de Férias |  |  |  | 2482.48
2.2 | GPS, FGTS e Outras Contribuições |  |  |  | 6087.98
2.3 | Benefícios Mensais e Diários |  |  |  | 637.33
TOTAL DO MÓDULO 2 |  |  |  |  | 9207.79
MÓDULO 3 – PROVISÃO PARA RESCISÃO
3 | PROVISÃO PARA RESCISÃO |  |  | % | VALOR (R$)
A | Aviso Prévio Indenizado |  |  | 4.5% | 731.25
B | Incidência do FGTS sobre Aviso Prévio Indenizado |  |  | 0.36% | 58.5
C | Multa do FGTS e Contribuição Social sobre o Aviso Prévio Indenizado |  |  | 3.04% | 494
D | Aviso Prévio Trabalhado |  |  | 0.19% | 30.87
E | Incidência dos encargos do submódulo 2.2 sobre Aviso Prévio Trabalhado |  |  | 0.07118% | 11.56
F | Multa do FGTS e Contribuição Social sobre o Aviso Prévio Trabalhado. |  |  | 4% | 650
TOTAL DO MÓDULO 3 |  |  |  | 12.16% | 1976.18
MÓDULO 4 – CUSTO DE REPOSIÇÃO DO PROFISSIONAL AUSENTE
Submódulo 4.1 - Substituto nas Ausências Legais |  |  |  | % | VALOR (R$)
A | Substituto na cobertura de Férias |  |  | 8.33% | 1353.62
B | Substituto na cobertura de Ausências Legais |  |  | 1.94% | 315.25
C | Substituto na cobertura de Licença Paternidade |  |  | 0.1% | 16.25
D | Substituto na cobertura de Ausência por Acidente de Trabalho |  |  | 0.83% | 134.87
E | Substituto na cobertura de Afastamento Maternidade |  |  | 0.02% | 3.25
F | Substituto na cobertura de outras ausências (especificar)
TOTAL |  |  |  | 11.22% | 1823.25
Submódulo 4.2 - Substituto na Intrajornada |  |  |  | % | VALOR (R$)
A | Substituto na cobertura de intervalo para repouso ou alimentação |  |  | 0% | 0
TOTAL |  |  |  | 0% | 0
QUADRO-RESUMO DO MÓDULO 4 - CUSTO DE REPOSIÇÃO DO PROFISSIONAL AUSENTE
Módulo 4 - Custo de Reposição do Profissional Ausente |  |  |  |  | VALOR (R$)
4.1 | Substituto nas Ausências Legais |  |  |  | 1823.25
4.2 | Substituto na Intrajornada |  |  |  | 0
TOTAL DO MÓDULO 4 |  |  |  |  | 1823.25
MÓDULO 5 – INSUMOS DIVERSOS
5 | INSUMOS DIVERSOS |  |  |  | VALOR (R$)
A | Uniformes |  |  |  | 69.3
B | Materiais de consumo |  |  |  | 95
C | Equipamentos |  |  |  | 90
D | Outros (EPI) |  |  |  | 45
TOTAL DO MÓDULO 5 |  |  |  |  | 299.3
MÓDULO 6 – CUSTOS INDIRETOS, TRIBUTOS E LUCRO
6 | CUSTOS INDIRETOS, TRIBUTOS E LUCRO |  |  | % | VALOR (R$)
A | Custos Indiretos |  |  | 9.5% | 2807.86
B | Lucro |  |  | 15% | 4854.65
C | TRIBUTOS
C.1 | PIS |  |  | 0.65% | 256.41
C.2 | COFINS |  |  | 3% | 1183.43
C.3 | ISS |  |  | 2% | 788.95
TOTAL DO MÓDULO 6 |  |  |  | 30.15% | 9891.3
QUADRO RESUMO DO CUSTO POR EMPREGADO
Mão-de-Obra vinculada à execução contratual (valor por empregado) |  |  |  |  | VALOR (R$)
A | MÓDULO 1 - COMPOSIÇÃO DA REMUNERAÇÃO |  |  |  | 16250
B | MÓDULO 2 – ENCARGOS E BENEFÍCIOS ANUAIS, MENSAIS E DIÁRIOS |  |  |  | 9207.79
C | MÓDULO 3 – PROVISÃO PARA RESCISÃO |  |  |  | 1976.18
D | MÓDULO 4 – CUSTO DE REPOSIÇÃO DO PROFISSIONAL AUSENTE |  |  |  | 1823.25
E | MÓDULO 5 – INSUMOS DIVERSOS |  |  |  | 299.3
| Subtotal (A + B + C + D + E) |  |  |  | 29556.52
F | MÓDULO 6 – CUSTOS INDIRETOS, TRIBUTOS E LUCRO |  |  |  | 9891.3
PREÇO POR EMPREGADO EM 1 MÊS |  |  |  |  | 39447.82

## 2.0
Categoria profissional:
Discriminação dos Serviços
A | Data de apresentação da proposta
B | Município |  |  |  | BRASILIA
C | Ano do Acordo, Convenção ou Dissídio Coletivo |  |  |  | SENGE/DF - STICMB-DF -SINDUSCON-DF - 2017
D | Nº de meses de execução contratual |  |  |  | 12
Identificação do Serviço
Tipo de Serviço |  | Unidade de Medida | Quantidade total a contratar (em função da unidade de medida)
Manutenção predial |  | QTD. Profissionais
Dados para composição dos custos referentes à mão-de-obra
1 | Tipo de serviço (mesmo serviço com características distintas) |  |  |  | Manutenção predial
2 | Classificação Brasileira de Ocupações (CBO)
3 | Salário Nominativo da Categoria Profissional |  |  |  | 1584
4 | Categoria profissional (vinculada à execução contratual) |  |  |  | ENCARREG./SUPERV. DE MANUT. PREDIAL PLENO
5 | Data base da categoria (dia/mês/ano) |  |  |  | 2017-05-01
MÓDULO 1 - COMPOSIÇÃO DA REMUNERAÇÃO
1 | COMPOSIÇÃO DA REMUNERAÇÃO |  |  | % | VALOR (R$)
A | Salário Base |  |  |  | 4500
B | Adicional Periculosidade |  |  | 30% | 1350
C | Adicional Insalubridade |  |  |  | 0
D | Adicional Noturno |  |  |  | 0
E | Adicional de Hora Noturna Reduzida |  |  |  | 0
F | Outros (especificar) |  |  |  | 0
TOTAL DO MÓDULO 1 |  |  |  |  | 5850
MÓDULO 2 – ENCARGOS E BENEFÍCIOS ANUAIS, MENSAIS E DIÁRIOS
Submódulo 2.1 - 13º Salário, Férias e Adicional de Férias |  |  |  | % | VALOR (R$)
A | 13 (Décimo-terceiro) salário |  |  | 8.333% | 487.5
B | Férias e Adicional de Férias |  |  | 2.78% | 162.63
| Subtotal |  |  | 11.11% | 650.13
C | Incidência do Submódulo 2.2 sobre 13° salário e adicional de férias |  |  | 4.164% | 243.56
TOTAL SUBMÓDULO 2.1 |  |  |  | 15.28% | 893.69
Submódulo 2.2 - GPS, FGTS e Outras Contribuições |  |  |  | % | VALOR (R$)
A | INSS |  |  | 20% | 1170
B | Salário Educação |  |  | 2.5% | 146.25
C | SAT (Seguro Acidente de Trabalho) |  |  | 2.665% | 155.87
D | SESC ou SESI |  |  | 1.5% | 87.75
E | SENAI - SENAC |  |  | 1% | 58.5
F | SEBRAE |  |  | 0.6% | 35.1
G | INCRA |  |  | 0.2% | 11.7
H | FGTS |  |  | 8% | 468
I | SECONCI |  |  | 1% | 58.5
TOTAL SUBMÓDULO 2.2 |  |  |  | 37.46% | 2191.67
Submódulo 2.3 - Benefícios Mensais e Diários |  |  |  |  | VALOR (R$)
A | Transporte |  |  |  | 220
B | Auxílio-Refeição/Alimentação |  |  |  | 405.9
C | Assistência médica e familiar |  |  |  | 0
D | Assistência odontológica |  |  |  | 0
E | Seguro de vida e assistência funeral |  |  |  | 11.43
F | Outros (especificar) |  |  |  | 0
TOTAL SUBMÓDULO 2.3 |  |  |  |  | 637.33
QUADRO-RESUMO DO MÓDULO 2 - ENCARGOS, BENEFÍCIOS ANUAIS, MENSAIS E DIÁRIOS
Módulo 2 - Encargos, Benefícios Anuais, Mensais e Diários |  |  |  |  | VALOR (R$)
2.1 | 13º Salário, Férias e Adicional de Férias |  |  |  | 893.69
2.2 | GPS, FGTS e Outras Contribuições |  |  |  | 2191.67
2.3 | Benefícios Mensais e Diários |  |  |  | 637.33
TOTAL DO MÓDULO 2 |  |  |  |  | 3722.69
MÓDULO 3 – PROVISÃO PARA RESCISÃO
3 | PROVISÃO PARA RESCISÃO |  |  | % | VALOR (R$)
A | Aviso Prévio Indenizado |  |  | 4.5% | 263.25
B | Incidência do FGTS sobre Aviso Prévio Indenizado |  |  | 0.36% | 21.06
C | Multa do FGTS e Contribuição Social sobre o Aviso Prévio Indenizado |  |  | 3.04% | 177.84
D | Aviso Prévio Trabalhado |  |  | 0.19% | 11.11
E | Incidência dos encargos do submódulo 2.2 sobre Aviso Prévio Trabalhado |  |  | 0.07118% | 4.16
F | Multa do FGTS e Contribuição Social sobre o Aviso Prévio Trabalhado. |  |  | 4% | 234
TOTAL DO MÓDULO 3 |  |  |  | 12.16% | 711.42
MÓDULO 4 – CUSTO DE REPOSIÇÃO DO PROFISSIONAL AUSENTE
Submódulo 4.1 - Substituto nas Ausências Legais |  |  |  | % | VALOR (R$)
A | Substituto na cobertura de Férias |  |  | 8.33% | 487.3
B | Substituto na cobertura de Ausências Legais |  |  | 1.94% | 113.49
C | Substituto na cobertura de Licença Paternidade |  |  | 0.1% | 5.85
D | Substituto na cobertura de Ausência por Acidente de Trabalho |  |  | 0.83% | 48.55
E | Substituto na cobertura de Afastamento Maternidade |  |  | 0.02% | 1.17
F | Substituto na cobertura de outras ausências (especificar)
TOTAL |  |  |  | 11.22% | 656.37
Submódulo 4.2 - Substituto na Intrajornada |  |  |  | % | VALOR (R$)
A | Substituto na cobertura de intervalo para repouso ou alimentação |  |  | 0% | 0
TOTAL |  |  |  | 0% | 0
QUADRO-RESUMO DO MÓDULO 4 - CUSTO DE REPOSIÇÃO DO PROFISSIONAL AUSENTE
Módulo 4 - Custo de Reposição do Profissional Ausente |  |  |  |  | VALOR (R$)
4.1 | Substituto nas Ausências Legais |  |  |  | 656.37
4.2 | Substituto na Intrajornada |  |  |  | 0
TOTAL DO MÓDULO 4 |  |  |  |  | 656.37
MÓDULO 5 – INSUMOS DIVERSOS
5 | INSUMOS DIVERSOS |  |  |  | VALOR (R$)
A | Uniformes |  |  |  | 48.63
B | Materiais de consumo |  |  |  | 95
C | Equipamentos |  |  |  | 90
D | Outros (EPI) |  |  |  | 45
TOTAL DO MÓDULO 5 |  |  |  |  | 278.63
MÓDULO 6 – CUSTOS INDIRETOS, TRIBUTOS E LUCRO
6 | CUSTOS INDIRETOS, TRIBUTOS E LUCRO |  |  | % | VALOR (R$)
A | Custos Indiretos |  |  | 9.5% | 1065.81
B | Lucro |  |  | 15% | 1842.73
C | TRIBUTOS
C.1 | PIS |  |  | 0.65% | 97.32
C.2 | COFINS |  |  | 3% | 449.2
C.3 | ISS |  |  | 2% | 299.47
TOTAL DO MÓDULO 6 |  |  |  | 30.15% | 3754.53
QUADRO RESUMO DO CUSTO POR EMPREGADO
Mão-de-Obra vinculada à execução contratual (valor por empregado) |  |  |  |  | VALOR (R$)
A | MÓDULO 1 - COMPOSIÇÃO DA REMUNERAÇÃO |  |  |  | 5850
B | MÓDULO 2 – ENCARGOS E BENEFÍCIOS ANUAIS, MENSAIS E DIÁRIOS |  |  |  | 3722.69
C | MÓDULO 3 – PROVISÃO PARA RESCISÃO |  |  |  | 711.42
D | MÓDULO 4 – CUSTO DE REPOSIÇÃO DO PROFISSIONAL AUSENTE |  |  |  | 656.37
E | MÓDULO 5 – INSUMOS DIVERSOS |  |  |  | 278.63
| Subtotal (A + B + C + D + E) |  |  |  | 11219.11
F | MÓDULO 6 – CUSTOS INDIRETOS, TRIBUTOS E LUCRO |  |  |  | 3754.53
PREÇO POR EMPREGADO EM 1 MÊS |  |  |  |  | 14973.64

## 3.0
Categoria profissional:
Discriminação dos Serviços
A | Data de apresentação da proposta
B | Município |  |  |  | BRASILIA
C | Ano do Acordo, Convenção ou Dissídio Coletivo |  |  |  | SENGE/DF - STICMB-DF -SINDUSCON-DF - 2017
D | Nº de meses de execução contratual |  |  |  | 12
Identificação do Serviço
Tipo de Serviço |  | Unidade de Medida | Quantidade total a contratar (em função da unidade de medida)
Manutenção predial |  | QTD. Profissionais
Dados para composição dos custos referentes à mão-de-obra
1 | Tipo de serviço (mesmo serviço com características distintas) |  |  |  | Manutenção predial
2 | Classificação Brasileira de Ocupações (CBO)
3 | Salário Nominativo da Categoria Profissional |  |  |  | 1584
4 | Categoria profissional (vinculada à execução contratual) |  |  |  | ENCARREG./SUPERV. DE MANUT. PREDIAL
5 | Data base da categoria (dia/mês/ano) |  |  |  | 2017-05-01
MÓDULO 1 - COMPOSIÇÃO DA REMUNERAÇÃO
1 | COMPOSIÇÃO DA REMUNERAÇÃO |  |  | % | VALOR (R$)
A | Salário Base |  |  |  | 3500
B | Adicional Periculosidade |  |  | 30% | 1050
C | Adicional Insalubridade |  |  |  | 0
D | Adicional Noturno |  |  |  | 0
E | Adicional de Hora Noturna Reduzida |  |  |  | 0
F | Outros (especificar) |  |  |  | 0
TOTAL DO MÓDULO 1 |  |  |  |  | 4550
MÓDULO 2 – ENCARGOS E BENEFÍCIOS ANUAIS, MENSAIS E DIÁRIOS
Submódulo 2.1 - 13º Salário, Férias e Adicional de Férias |  |  |  | % | VALOR (R$)
A | 13 (Décimo-terceiro) salário |  |  | 8.333% | 379.16
B | Férias e Adicional de Férias |  |  | 2.78% | 126.49
| Subtotal |  |  | 11.11% | 505.65
C | Incidência do Submódulo 2.2 sobre 13° salário e adicional de férias |  |  | 4.164% | 189.44
TOTAL SUBMÓDULO 2.1 |  |  |  | 15.28% | 695.09
Submódulo 2.2 - GPS, FGTS e Outras Contribuições |  |  |  | % | VALOR (R$)
A | INSS |  |  | 20% | 910
B | Salário Educação |  |  | 2.5% | 113.75
C | SAT (Seguro Acidente de Trabalho) |  |  | 2.665% | 121.23
D | SESC ou SESI |  |  | 1.5% | 68.25
E | SENAI - SENAC |  |  | 1% | 45.5
F | SEBRAE |  |  | 0.6% | 27.3
G | INCRA |  |  | 0.2% | 9.1
H | FGTS |  |  | 8% | 364
I | SECONCI |  |  | 1% | 45.5
TOTAL SUBMÓDULO 2.2 |  |  |  | 37.46% | 1704.63
Submódulo 2.3 - Benefícios Mensais e Diários |  |  |  |  | VALOR (R$)
A | Transporte |  |  |  | 220
B | Auxílio-Refeição/Alimentação |  |  |  | 405.9
C | Assistência médica e familiar |  |  |  | 0
D | Assistência odontológica |  |  |  | 0
E | Seguro de vida e assistência funeral |  |  |  | 11.43
F | Outros (especificar) |  |  |  | 0
TOTAL SUBMÓDULO 2.3 |  |  |  |  | 637.33
QUADRO-RESUMO DO MÓDULO 2 - ENCARGOS, BENEFÍCIOS ANUAIS, MENSAIS E DIÁRIOS
Módulo 2 - Encargos, Benefícios Anuais, Mensais e Diários |  |  |  |  | VALOR (R$)
2.1 | 13º Salário, Férias e Adicional de Férias |  |  |  | 695.09
2.2 | GPS, FGTS e Outras Contribuições |  |  |  | 1704.63
2.3 | Benefícios Mensais e Diários |  |  |  | 637.33
TOTAL DO MÓDULO 2 |  |  |  |  | 3037.05
MÓDULO 3 – PROVISÃO PARA RESCISÃO
3 | PROVISÃO PARA RESCISÃO |  |  | % | VALOR (R$)
A | Aviso Prévio Indenizado |  |  | 4.5% | 204.75
B | Incidência do FGTS sobre Aviso Prévio Indenizado |  |  | 0.36% | 16.38
C | Multa do FGTS e Contribuição Social sobre o Aviso Prévio Indenizado |  |  | 3.04% | 138.32
D | Aviso Prévio Trabalhado |  |  | 0.19% | 8.64
E | Incidência dos encargos do submódulo 2.2 sobre Aviso Prévio Trabalhado |  |  | 0.07118% | 3.23
F | Multa do FGTS e Contribuição Social sobre o Aviso Prévio Trabalhado. |  |  | 4% | 182
TOTAL DO MÓDULO 3 |  |  |  | 12.16% | 553.32
MÓDULO 4 – CUSTO DE REPOSIÇÃO DO PROFISSIONAL AUSENTE
Submódulo 4.1 - Substituto nas Ausências Legais |  |  |  | % | VALOR (R$)
A | Substituto na cobertura de Férias |  |  | 8.33% | 379.01
B | Substituto na cobertura de Ausências Legais |  |  | 1.94% | 88.27
C | Substituto na cobertura de Licença Paternidade |  |  | 0.1% | 4.55
D | Substituto na cobertura de Ausência por Acidente de Trabalho |  |  | 0.83% | 37.76
E | Substituto na cobertura de Afastamento Maternidade |  |  | 0.02% | 0.91
F | Substituto na cobertura de outras ausências (especificar)
TOTAL |  |  |  | 11.22% | 510.51
Submódulo 4.2 - Substituto na Intrajornada |  |  |  | % | VALOR (R$)
A | Substituto na cobertura de intervalo para repouso ou alimentação |  |  | 0% | 0
TOTAL |  |  |  | 0% | 0
QUADRO-RESUMO DO MÓDULO 4 - CUSTO DE REPOSIÇÃO DO PROFISSIONAL AUSENTE
Módulo 4 - Custo de Reposição do Profissional Ausente |  |  |  |  | VALOR (R$)
4.1 | Substituto nas Ausências Legais |  |  |  | 510.51
4.2 | Substituto na Intrajornada |  |  |  | 0
TOTAL DO MÓDULO 4 |  |  |  |  | 510.51
MÓDULO 5 – INSUMOS DIVERSOS
5 | INSUMOS DIVERSOS |  |  |  | VALOR (R$)
A | Uniformes |  |  |  | 48.63
B | Materiais de consumo |  |  |  | 95
C | Equipamentos |  |  |  | 90
D | Outros (EPI) |  |  |  | 45
TOTAL DO MÓDULO 5 |  |  |  |  | 278.63
MÓDULO 6 – CUSTOS INDIRETOS, TRIBUTOS E LUCRO
6 | CUSTOS INDIRETOS, TRIBUTOS E LUCRO |  |  | % | VALOR (R$)
A | Custos Indiretos |  |  | 9.5% | 848.3
B | Lucro |  |  | 15% | 1466.67
C | TRIBUTOS
C.1 | PIS |  |  | 0.65% | 77.46
C.2 | COFINS |  |  | 3% | 357.53
C.3 | ISS |  |  | 2% | 238.35
TOTAL DO MÓDULO 6 |  |  |  | 30.15% | 2988.31
QUADRO RESUMO DO CUSTO POR EMPREGADO
Mão-de-Obra vinculada à execução contratual (valor por empregado) |  |  |  |  | VALOR (R$)
A | MÓDULO 1 - COMPOSIÇÃO DA REMUNERAÇÃO |  |  |  | 4550
B | MÓDULO 2 – ENCARGOS E BENEFÍCIOS ANUAIS, MENSAIS E DIÁRIOS |  |  |  | 3037.05
C | MÓDULO 3 – PROVISÃO PARA RESCISÃO |  |  |  | 553.32
D | MÓDULO 4 – CUSTO DE REPOSIÇÃO DO PROFISSIONAL AUSENTE |  |  |  | 510.51
E | MÓDULO 5 – INSUMOS DIVERSOS |  |  |  | 278.63
| Subtotal (A + B + C + D + E) |  |  |  | 8929.51
F | MÓDULO 6 – CUSTOS INDIRETOS, TRIBUTOS E LUCRO |  |  |  | 2988.31
PREÇO POR EMPREGADO EM 1 MÊS |  |  |  |  | 11917.82

## 4.0
Categoria profissional:
Discriminação dos Serviços
A | Data de apresentação da proposta
B | Município |  |  |  | BRASILIA
C | Ano do Acordo, Convenção ou Dissídio Coletivo |  |  |  | SENGE/DF - STICMB-DF -SINDUSCON-DF - 2017
D | Nº de meses de execução contratual |  |  |  | 12
Identificação do Serviço
Tipo de Serviço |  | Unidade de Medida | Quantidade total a contratar (em função da unidade de medida)
Manutenção predial |  | QTD. Profissionais
Dados para composição dos custos referentes à mão-de-obra
1 | Tipo de serviço (mesmo serviço com características distintas) |  |  |  | Manutenção predial
2 | Classificação Brasileira de Ocupações (CBO)
3 | Salário Nominativo da Categoria Profissional |  |  |  | 1584
4 | Categoria profissional (vinculada à execução contratual) |  |  |  | ASSISTENTE ADMINISTRATIVO
5 | Data base da categoria (dia/mês/ano) |  |  |  | 2017-05-01
MÓDULO 1 - COMPOSIÇÃO DA REMUNERAÇÃO
1 | COMPOSIÇÃO DA REMUNERAÇÃO |  |  | % | VALOR (R$)
A | Salário Base |  |  |  | 1800
B | Adicional Periculosidade |  |  | 0% | 0
C | Adicional Insalubridade |  |  |  | 0
D | Adicional Noturno |  |  |  | 0
E | Adicional de Hora Noturna Reduzida |  |  |  | 0
F | Outros (especificar) |  |  |  | 0
TOTAL DO MÓDULO 1 |  |  |  |  | 1800
MÓDULO 2 – ENCARGOS E BENEFÍCIOS ANUAIS, MENSAIS E DIÁRIOS
Submódulo 2.1 - 13º Salário, Férias e Adicional de Férias |  |  |  | % | VALOR (R$)
A | 13 (Décimo-terceiro) salário |  |  | 8.333% | 150
B | Férias e Adicional de Férias |  |  | 2.78% | 50.04
| Subtotal |  |  | 11.11% | 200.04
C | Incidência do Submódulo 2.2 sobre 13° salário e adicional de férias |  |  | 4.164% | 74.94
TOTAL SUBMÓDULO 2.1 |  |  |  | 15.28% | 274.98
Submódulo 2.2 - GPS, FGTS e Outras Contribuições |  |  |  | % | VALOR (R$)
A | INSS |  |  | 20% | 360
B | Salário Educação |  |  | 2.5% | 45
C | SAT (Seguro Acidente de Trabalho) |  |  | 2.665% | 47.96
D | SESC ou SESI |  |  | 1.5% | 27
E | SENAI - SENAC |  |  | 1% | 18
F | SEBRAE |  |  | 0.6% | 10.8
G | INCRA |  |  | 0.2% | 3.6
H | FGTS |  |  | 8% | 144
I | SECONCI |  |  | 1% | 18
TOTAL SUBMÓDULO 2.2 |  |  |  | 37.46% | 674.36
Submódulo 2.3 - Benefícios Mensais e Diários |  |  |  |  | VALOR (R$)
A | Transporte |  |  |  | 220
B | Auxílio-Refeição/Alimentação |  |  |  | 405.9
C | Assistência médica e familiar |  |  |  | 0
D | Assistência odontológica |  |  |  | 0
E | Seguro de vida e assistência funeral |  |  |  | 11.43
F | Outros (especificar) |  |  |  | 0
TOTAL SUBMÓDULO 2.3 |  |  |  |  | 637.33
QUADRO-RESUMO DO MÓDULO 2 - ENCARGOS, BENEFÍCIOS ANUAIS, MENSAIS E DIÁRIOS
Módulo 2 - Encargos, Benefícios Anuais, Mensais e Diários |  |  |  |  | VALOR (R$)
2.1 | 13º Salário, Férias e Adicional de Férias |  |  |  | 274.98
2.2 | GPS, FGTS e Outras Contribuições |  |  |  | 674.36
2.3 | Benefícios Mensais e Diários |  |  |  | 637.33
TOTAL DO MÓDULO 2 |  |  |  |  | 1586.67
MÓDULO 3 – PROVISÃO PARA RESCISÃO
3 | PROVISÃO PARA RESCISÃO |  |  | % | VALOR (R$)
A | Aviso Prévio Indenizado |  |  | 4.5% | 81
B | Incidência do FGTS sobre Aviso Prévio Indenizado |  |  | 0.36% | 6.48
C | Multa do FGTS e Contribuição Social sobre o Aviso Prévio Indenizado |  |  | 3.04% | 54.72
D | Aviso Prévio Trabalhado |  |  | 0.19% | 3.42
E | Incidência dos encargos do submódulo 2.2 sobre Aviso Prévio Trabalhado |  |  | 0.07118% | 1.28
F | Multa do FGTS e Contribuição Social sobre o Aviso Prévio Trabalhado. |  |  | 4% | 72
TOTAL DO MÓDULO 3 |  |  |  | 12.16% | 218.9
MÓDULO 4 – CUSTO DE REPOSIÇÃO DO PROFISSIONAL AUSENTE
Submódulo 4.1 - Substituto nas Ausências Legais |  |  |  | % | VALOR (R$)
A | Substituto na cobertura de Férias |  |  | 8.33% | 149.94
B | Substituto na cobertura de Ausências Legais |  |  | 1.94% | 34.92
C | Substituto na cobertura de Licença Paternidade |  |  | 0.1% | 1.8
D | Substituto na cobertura de Ausência por Acidente de Trabalho |  |  | 0.83% | 14.94
E | Substituto na cobertura de Afastamento Maternidade |  |  | 0.02% | 0.36
F | Substituto na cobertura de outras ausências (especificar)
TOTAL |  |  |  | 11.22% | 201.96
Submódulo 4.2 - Substituto na Intrajornada |  |  |  | % | VALOR (R$)
A | Substituto na cobertura de intervalo para repouso ou alimentação |  |  | 0% | 0
TOTAL |  |  |  | 0% | 0
QUADRO-RESUMO DO MÓDULO 4 - CUSTO DE REPOSIÇÃO DO PROFISSIONAL AUSENTE
Módulo 4 - Custo de Reposição do Profissional Ausente |  |  |  |  | VALOR (R$)
4.1 | Substituto nas Ausências Legais |  |  |  | 201.96
4.2 | Substituto na Intrajornada |  |  |  | 0
TOTAL DO MÓDULO 4 |  |  |  |  | 201.96
MÓDULO 5 – INSUMOS DIVERSOS
5 | INSUMOS DIVERSOS |  |  |  | VALOR (R$)
A | Uniformes |  |  |  | 48.63
B | Materiais de consumo |  |  |  | 95
C | Equipamentos |  |  |  | 10
D | Outros (EPI) |  |  |  | 5
TOTAL DO MÓDULO 5 |  |  |  |  | 158.63
MÓDULO 6 – CUSTOS INDIRETOS, TRIBUTOS E LUCRO
6 | CUSTOS INDIRETOS, TRIBUTOS E LUCRO |  |  | % | VALOR (R$)
A | Custos Indiretos |  |  | 9.5% | 376.78
B | Lucro |  |  | 15% | 651.44
C | TRIBUTOS
C.1 | PIS |  |  | 0.65% | 34.4
C.2 | COFINS |  |  | 3% | 158.8
C.3 | ISS |  |  | 2% | 105.86
TOTAL DO MÓDULO 6 |  |  |  | 30.15% | 1327.28
QUADRO RESUMO DO CUSTO POR EMPREGADO
Mão-de-Obra vinculada à execução contratual (valor por empregado) |  |  |  |  | VALOR (R$)
A | MÓDULO 1 - COMPOSIÇÃO DA REMUNERAÇÃO |  |  |  | 1800
B | MÓDULO 2 – ENCARGOS E BENEFÍCIOS ANUAIS, MENSAIS E DIÁRIOS |  |  |  | 1586.67
C | MÓDULO 3 – PROVISÃO PARA RESCISÃO |  |  |  | 218.9
D | MÓDULO 4 – CUSTO DE REPOSIÇÃO DO PROFISSIONAL AUSENTE |  |  |  | 201.96
E | MÓDULO 5 – INSUMOS DIVERSOS |  |  |  | 158.63
| Subtotal (A + B + C + D + E) |  |  |  | 3966.16
F | MÓDULO 6 – CUSTOS INDIRETOS, TRIBUTOS E LUCRO |  |  |  | 1327.28
PREÇO POR EMPREGADO EM 1 MÊS |  |  |  |  | 5293.44

## 5.0
Categoria profissional:
Discriminação dos Serviços
A | Data de apresentação da proposta
B | Município |  |  |  | BRASILIA
C | Ano do Acordo, Convenção ou Dissídio Coletivo |  |  |  | SENGE/DF - STICMB-DF -SINDUSCON-DF - 2017
D | Nº de meses de execução contratual |  |  |  | 12
Identificação do Serviço
Tipo de Serviço |  | Unidade de Medida | Quantidade total a contratar (em função da unidade de medida)
Manutenção predial |  | QTD. Profissionais
Dados para composição dos custos referentes à mão-de-obra
1 | Tipo de serviço (mesmo serviço com características distintas) |  |  |  | Manutenção predial
2 | Classificação Brasileira de Ocupações (CBO)
3 | Salário Nominativo da Categoria Profissional |  |  |  | 1584
4 | Categoria profissional (vinculada à execução contratual) |  |  |  | ELETRICISTA
5 | Data base da categoria (dia/mês/ano) |  |  |  | 2017-05-01
MÓDULO 1 - COMPOSIÇÃO DA REMUNERAÇÃO
1 | COMPOSIÇÃO DA REMUNERAÇÃO |  |  | % | VALOR (R$)
A | Salário Base |  |  |  | 1600
B | Adicional Periculosidade |  |  | 30% | 480
C | Adicional Insalubridade |  |  |  | 0
D | Adicional Noturno |  |  |  | 0
E | Adicional de Hora Noturna Reduzida |  |  |  | 0
F | Outros (especificar) |  |  |  | 0
TOTAL DO MÓDULO 1 |  |  |  |  | 2080
MÓDULO 2 – ENCARGOS E BENEFÍCIOS ANUAIS, MENSAIS E DIÁRIOS
Submódulo 2.1 - 13º Salário, Férias e Adicional de Férias |  |  |  | % | VALOR (R$)
A | 13 (Décimo-terceiro) salário |  |  | 8.333% | 173.33
B | Férias e Adicional de Férias |  |  | 2.78% | 57.82
| Subtotal |  |  | 11.11% | 231.15
C | Incidência do Submódulo 2.2 sobre 13° salário e adicional de férias |  |  | 4.164% | 86.6
TOTAL SUBMÓDULO 2.1 |  |  |  | 15.28% | 317.75
Submódulo 2.2 - GPS, FGTS e Outras Contribuições |  |  |  | % | VALOR (R$)
A | INSS |  |  | 20% | 416
B | Salário Educação |  |  | 2.5% | 52
C | SAT (Seguro Acidente de Trabalho) |  |  | 2.665% | 55.42
D | SESC ou SESI |  |  | 1.5% | 31.2
E | SENAI - SENAC |  |  | 1% | 20.8
F | SEBRAE |  |  | 0.6% | 12.48
G | INCRA |  |  | 0.2% | 4.16
H | FGTS |  |  | 8% | 166.4
I | SECONCI |  |  | 1% | 20.8
TOTAL SUBMÓDULO 2.2 |  |  |  | 37.46% | 779.26
Submódulo 2.3 - Benefícios Mensais e Diários |  |  |  |  | VALOR (R$)
A | Transporte |  |  |  | 220
B | Auxílio-Refeição/Alimentação |  |  |  | 405.9
C | Assistência médica e familiar |  |  |  | 0
D | Assistência odontológica |  |  |  | 0
E | Seguro de vida e assistência funeral |  |  |  | 11.43
F | Outros (especificar) |  |  |  | 0
TOTAL SUBMÓDULO 2.3 |  |  |  |  | 637.33
QUADRO-RESUMO DO MÓDULO 2 - ENCARGOS, BENEFÍCIOS ANUAIS, MENSAIS E DIÁRIOS
Módulo 2 - Encargos, Benefícios Anuais, Mensais e Diários |  |  |  |  | VALOR (R$)
2.1 | 13º Salário, Férias e Adicional de Férias |  |  |  | 317.75
2.2 | GPS, FGTS e Outras Contribuições |  |  |  | 779.26
2.3 | Benefícios Mensais e Diários |  |  |  | 637.33
TOTAL DO MÓDULO 2 |  |  |  |  | 1734.34
MÓDULO 3 – PROVISÃO PARA RESCISÃO
3 | PROVISÃO PARA RESCISÃO |  |  | % | VALOR (R$)
A | Aviso Prévio Indenizado |  |  | 4.5% | 93.6
B | Incidência do FGTS sobre Aviso Prévio Indenizado |  |  | 0.36% | 7.48
C | Multa do FGTS e Contribuição Social sobre o Aviso Prévio Indenizado |  |  | 3.04% | 63.23
D | Aviso Prévio Trabalhado |  |  | 0.19% | 3.95
E | Incidência dos encargos do submódulo 2.2 sobre Aviso Prévio Trabalhado |  |  | 0.07118% | 1.48
F | Multa do FGTS e Contribuição Social sobre o Aviso Prévio Trabalhado. |  |  | 4% | 83.2
TOTAL DO MÓDULO 3 |  |  |  | 12.16% | 252.94
MÓDULO 4 – CUSTO DE REPOSIÇÃO DO PROFISSIONAL AUSENTE
Submódulo 4.1 - Substituto nas Ausências Legais |  |  |  | % | VALOR (R$)
A | Substituto na cobertura de Férias |  |  | 8.33% | 173.26
B | Substituto na cobertura de Ausências Legais |  |  | 1.94% | 40.35
C | Substituto na cobertura de Licença Paternidade |  |  | 0.1% | 2.08
D | Substituto na cobertura de Ausência por Acidente de Trabalho |  |  | 0.83% | 17.26
E | Substituto na cobertura de Afastamento Maternidade |  |  | 0.02% | 0.41
F | Substituto na cobertura de outras ausências (especificar)
TOTAL |  |  |  | 11.22% | 233.37
Submódulo 4.2 - Substituto na Intrajornada |  |  |  | % | VALOR (R$)
A | Substituto na cobertura de intervalo para repouso ou alimentação |  |  | 0% | 0
TOTAL |  |  |  | 0% | 0
QUADRO-RESUMO DO MÓDULO 4 - CUSTO DE REPOSIÇÃO DO PROFISSIONAL AUSENTE
Módulo 4 - Custo de Reposição do Profissional Ausente |  |  |  |  | VALOR (R$)
4.1 | Substituto nas Ausências Legais |  |  |  | 233.37
4.2 | Substituto na Intrajornada |  |  |  | 0
TOTAL DO MÓDULO 4 |  |  |  |  | 233.37
MÓDULO 5 – INSUMOS DIVERSOS
5 | INSUMOS DIVERSOS |  |  |  | VALOR (R$)
A | Uniformes |  |  |  | 48.63
B | Materiais de consumo |  |  |  | 95
C | Equipamentos |  |  |  | 90
D | Outros (EPI) |  |  |  | 45
TOTAL DO MÓDULO 5 |  |  |  |  | 278.63
MÓDULO 6 – CUSTOS INDIRETOS, TRIBUTOS E LUCRO
6 | CUSTOS INDIRETOS, TRIBUTOS E LUCRO |  |  | % | VALOR (R$)
A | Custos Indiretos |  |  | 9.5% | 435.03
B | Lucro |  |  | 15% | 752.14
C | TRIBUTOS
C.1 | PIS |  |  | 0.65% | 39.72
C.2 | COFINS |  |  | 3% | 183.35
C.3 | ISS |  |  | 2% | 122.23
TOTAL DO MÓDULO 6 |  |  |  | 30.15% | 1532.47
QUADRO RESUMO DO CUSTO POR EMPREGADO
Mão-de-Obra vinculada à execução contratual (valor por empregado) |  |  |  |  | VALOR (R$)
A | MÓDULO 1 - COMPOSIÇÃO DA REMUNERAÇÃO |  |  |  | 2080
B | MÓDULO 2 – ENCARGOS E BENEFÍCIOS ANUAIS, MENSAIS E DIÁRIOS |  |  |  | 1734.34
C | MÓDULO 3 – PROVISÃO PARA RESCISÃO |  |  |  | 252.94
D | MÓDULO 4 – CUSTO DE REPOSIÇÃO DO PROFISSIONAL AUSENTE |  |  |  | 233.37
E | MÓDULO 5 – INSUMOS DIVERSOS |  |  |  | 278.63
| Subtotal (A + B + C + D + E) |  |  |  | 4579.28
F | MÓDULO 6 – CUSTOS INDIRETOS, TRIBUTOS E LUCRO |  |  |  | 1532.47
PREÇO POR EMPREGADO EM 1 MÊS |  |  |  |  | 6111.75

## 6.0
Categoria profissional:
Discriminação dos Serviços
A | Data de apresentação da proposta
B | Município |  |  |  | BRASILIA
C | Ano do Acordo, Convenção ou Dissídio Coletivo |  |  |  | SENGE/DF - STICMB-DF -SINDUSCON-DF - 2017
D | Nº de meses de execução contratual |  |  |  | 12
Identificação do Serviço
Tipo de Serviço |  | Unidade de Medida | Quantidade total a contratar (em função da unidade de medida)
Manutenção predial |  | QTD. Profissionais
Dados para composição dos custos referentes à mão-de-obra
1 | Tipo de serviço (mesmo serviço com características distintas) |  |  |  | Manutenção predial
2 | Classificação Brasileira de Ocupações (CBO)
3 | Salário Nominativo da Categoria Profissional |  |  |  | 1584
4 | Categoria profissional (vinculada à execução contratual) |  |  |  | TÉCNICO EM REDE ESTRUTURADA
5 | Data base da categoria (dia/mês/ano) |  |  |  | 2017-05-01
MÓDULO 1 - COMPOSIÇÃO DA REMUNERAÇÃO
1 | COMPOSIÇÃO DA REMUNERAÇÃO |  |  | % | VALOR (R$)
A | Salário Base |  |  |  | 1800
B | Adicional Periculosidade |  |  | 0% | 0
C | Adicional Insalubridade |  |  |  | 0
D | Adicional Noturno |  |  |  | 0
E | Adicional de Hora Noturna Reduzida |  |  |  | 0
F | Outros (especificar) |  |  |  | 0
TOTAL DO MÓDULO 1 |  |  |  |  | 1800
MÓDULO 2 – ENCARGOS E BENEFÍCIOS ANUAIS, MENSAIS E DIÁRIOS
Submódulo 2.1 - 13º Salário, Férias e Adicional de Férias |  |  |  | % | VALOR (R$)
A | 13 (Décimo-terceiro) salário |  |  | 8.333% | 150
B | Férias e Adicional de Férias |  |  | 2.78% | 50.04
| Subtotal |  |  | 11.11% | 200.04
C | Incidência do Submódulo 2.2 sobre 13° salário e adicional de férias |  |  | 4.164% | 74.94
TOTAL SUBMÓDULO 2.1 |  |  |  | 15.28% | 274.98
Submódulo 2.2 - GPS, FGTS e Outras Contribuições |  |  |  | % | VALOR (R$)
A | INSS |  |  | 20% | 360
B | Salário Educação |  |  | 2.5% | 45
C | SAT (Seguro Acidente de Trabalho) |  |  | 2.665% | 47.96
D | SESC ou SESI |  |  | 1.5% | 27
E | SENAI - SENAC |  |  | 1% | 18
F | SEBRAE |  |  | 0.6% | 10.8
G | INCRA |  |  | 0.2% | 3.6
H | FGTS |  |  | 8% | 144
I | SECONCI |  |  | 1% | 18
TOTAL SUBMÓDULO 2.2 |  |  |  | 37.46% | 674.36
Submódulo 2.3 - Benefícios Mensais e Diários |  |  |  |  | VALOR (R$)
A | Transporte |  |  |  | 220
B | Auxílio-Refeição/Alimentação |  |  |  | 405.9
C | Assistência médica e familiar |  |  |  | 0
D | Assistência odontológica |  |  |  | 0
E | Seguro de vida e assistência funeral |  |  |  | 11.43
F | Outros (especificar) |  |  |  | 0
TOTAL SUBMÓDULO 2.3 |  |  |  |  | 637.33
QUADRO-RESUMO DO MÓDULO 2 - ENCARGOS, BENEFÍCIOS ANUAIS, MENSAIS E DIÁRIOS
Módulo 2 - Encargos, Benefícios Anuais, Mensais e Diários |  |  |  |  | VALOR (R$)
2.1 | 13º Salário, Férias e Adicional de Férias |  |  |  | 274.98
2.2 | GPS, FGTS e Outras Contribuições |  |  |  | 674.36
2.3 | Benefícios Mensais e Diários |  |  |  | 637.33
TOTAL DO MÓDULO 2 |  |  |  |  | 1586.67
MÓDULO 3 – PROVISÃO PARA RESCISÃO
3 | PROVISÃO PARA RESCISÃO |  |  | % | VALOR (R$)
A | Aviso Prévio Indenizado |  |  | 4.5% | 81
B | Incidência do FGTS sobre Aviso Prévio Indenizado |  |  | 0.36% | 6.48
C | Multa do FGTS e Contribuição Social sobre o Aviso Prévio Indenizado |  |  | 3.04% | 54.72
D | Aviso Prévio Trabalhado |  |  | 0.19% | 3.42
E | Incidência dos encargos do submódulo 2.2 sobre Aviso Prévio Trabalhado |  |  | 0.07118% | 1.28
F | Multa do FGTS e Contribuição Social sobre o Aviso Prévio Trabalhado. |  |  | 4% | 72
TOTAL DO MÓDULO 3 |  |  |  | 12.16% | 218.9
MÓDULO 4 – CUSTO DE REPOSIÇÃO DO PROFISSIONAL AUSENTE
Submódulo 4.1 - Substituto nas Ausências Legais |  |  |  | % | VALOR (R$)
A | Substituto na cobertura de Férias |  |  | 8.33% | 149.94
B | Substituto na cobertura de Ausências Legais |  |  | 1.94% | 34.92
C | Substituto na cobertura de Licença Paternidade |  |  | 0.1% | 1.8
D | Substituto na cobertura de Ausência por Acidente de Trabalho |  |  | 0.83% | 14.94
E | Substituto na cobertura de Afastamento Maternidade |  |  | 0.02% | 0.36
F | Substituto na cobertura de outras ausências (especificar)
TOTAL |  |  |  | 11.22% | 201.96
Submódulo 4.2 - Substituto na Intrajornada |  |  |  | % | VALOR (R$)
A | Substituto na cobertura de intervalo para repouso ou alimentação |  |  | 0% | 0
TOTAL |  |  |  | 0% | 0
QUADRO-RESUMO DO MÓDULO 4 - CUSTO DE REPOSIÇÃO DO PROFISSIONAL AUSENTE
Módulo 4 - Custo de Reposição do Profissional Ausente |  |  |  |  | VALOR (R$)
4.1 | Substituto nas Ausências Legais |  |  |  | 201.96
4.2 | Substituto na Intrajornada |  |  |  | 0
TOTAL DO MÓDULO 4 |  |  |  |  | 201.96
MÓDULO 5 – INSUMOS DIVERSOS
5 | INSUMOS DIVERSOS |  |  |  | VALOR (R$)
A | Uniformes |  |  |  | 48.63
B | Materiais de consumo |  |  |  | 95
C | Equipamentos |  |  |  | 90
D | Outros (EPI) |  |  |  | 45
TOTAL DO MÓDULO 5 |  |  |  |  | 278.63
MÓDULO 6 – CUSTOS INDIRETOS, TRIBUTOS E LUCRO
6 | CUSTOS INDIRETOS, TRIBUTOS E LUCRO |  |  | % | VALOR (R$)
A | Custos Indiretos |  |  | 9.5% | 388.18
B | Lucro |  |  | 15% | 671.15
C | TRIBUTOS
C.1 | PIS |  |  | 0.65% | 35.44
C.2 | COFINS |  |  | 3% | 163.6
C.3 | ISS |  |  | 2% | 109.07
TOTAL DO MÓDULO 6 |  |  |  | 30.15% | 1367.44
QUADRO RESUMO DO CUSTO POR EMPREGADO
Mão-de-Obra vinculada à execução contratual (valor por empregado) |  |  |  |  | VALOR (R$)
A | MÓDULO 1 - COMPOSIÇÃO DA REMUNERAÇÃO |  |  |  | 1800
B | MÓDULO 2 – ENCARGOS E BENEFÍCIOS ANUAIS, MENSAIS E DIÁRIOS |  |  |  | 1586.67
C | MÓDULO 3 – PROVISÃO PARA RESCISÃO |  |  |  | 218.9
D | MÓDULO 4 – CUSTO DE REPOSIÇÃO DO PROFISSIONAL AUSENTE |  |  |  | 201.96
E | MÓDULO 5 – INSUMOS DIVERSOS |  |  |  | 278.63
| Subtotal (A + B + C + D + E) |  |  |  | 4086.16
F | MÓDULO 6 – CUSTOS INDIRETOS, TRIBUTOS E LUCRO |  |  |  | 1367.44
PREÇO POR EMPREGADO EM 1 MÊS |  |  |  |  | 5453.6

## 7.0
Categoria profissional:
Discriminação dos Serviços
A | Data de apresentação da proposta
B | Município |  |  |  | BRASILIA
C | Ano do Acordo, Convenção ou Dissídio Coletivo |  |  |  | SENGE/DF - STICMB-DF -SINDUSCON-DF - 2017
D | Nº de meses de execução contratual |  |  |  | 12
Identificação do Serviço
Tipo de Serviço |  | Unidade de Medida | Quantidade total a contratar (em função da unidade de medida)
Manutenção predial |  | QTD. Profissionais
Dados para composição dos custos referentes à mão-de-obra
1 | Tipo de serviço (mesmo serviço com características distintas) |  |  |  | Manutenção predial
2 | Classificação Brasileira de Ocupações (CBO)
3 | Salário Nominativo da Categoria Profissional |  |  |  | 1584
4 | Categoria profissional (vinculada à execução contratual) |  |  |  | TÉCNICO DE AR CONDICIONADO
5 | Data base da categoria (dia/mês/ano) |  |  |  | 2017-05-01
MÓDULO 1 - COMPOSIÇÃO DA REMUNERAÇÃO
1 | COMPOSIÇÃO DA REMUNERAÇÃO |  |  | % | VALOR (R$)
A | Salário Base |  |  |  | 2500
B | Adicional Periculosidade |  |  | 0% | 0
C | Adicional Insalubridade |  |  |  | 0
D | Adicional Noturno |  |  |  | 0
E | Adicional de Hora Noturna Reduzida |  |  |  | 0
F | Outros (especificar) |  |  |  | 0
TOTAL DO MÓDULO 1 |  |  |  |  | 2500
MÓDULO 2 – ENCARGOS E BENEFÍCIOS ANUAIS, MENSAIS E DIÁRIOS
Submódulo 2.1 - 13º Salário, Férias e Adicional de Férias |  |  |  | % | VALOR (R$)
A | 13 (Décimo-terceiro) salário |  |  | 8.333% | 208.33
B | Férias e Adicional de Férias |  |  | 2.78% | 69.5
| Subtotal |  |  | 11.11% | 277.83
C | Incidência do Submódulo 2.2 sobre 13° salário e adicional de férias |  |  | 4.164% | 104.08
TOTAL SUBMÓDULO 2.1 |  |  |  | 15.28% | 381.91
Submódulo 2.2 - GPS, FGTS e Outras Contribuições |  |  |  | % | VALOR (R$)
A | INSS |  |  | 20% | 500
B | Salário Educação |  |  | 2.5% | 62.5
C | SAT (Seguro Acidente de Trabalho) |  |  | 2.665% | 66.61
D | SESC ou SESI |  |  | 1.5% | 37.5
E | SENAI - SENAC |  |  | 1% | 25
F | SEBRAE |  |  | 0.6% | 15
G | INCRA |  |  | 0.2% | 5
H | FGTS |  |  | 8% | 200
I | SECONCI |  |  | 1% | 25
TOTAL SUBMÓDULO 2.2 |  |  |  | 37.46% | 936.61
Submódulo 2.3 - Benefícios Mensais e Diários |  |  |  |  | VALOR (R$)
A | Transporte |  |  |  | 220
B | Auxílio-Refeição/Alimentação |  |  |  | 405.9
C | Assistência médica e familiar |  |  |  | 0
D | Assistência odontológica |  |  |  | 0
E | Seguro de vida e assistência funeral |  |  |  | 11.43
F | Outros (especificar) |  |  |  | 0
TOTAL SUBMÓDULO 2.3 |  |  |  |  | 637.33
QUADRO-RESUMO DO MÓDULO 2 - ENCARGOS, BENEFÍCIOS ANUAIS, MENSAIS E DIÁRIOS
Módulo 2 - Encargos, Benefícios Anuais, Mensais e Diários |  |  |  |  | VALOR (R$)
2.1 | 13º Salário, Férias e Adicional de Férias |  |  |  | 381.91
2.2 | GPS, FGTS e Outras Contribuições |  |  |  | 936.61
2.3 | Benefícios Mensais e Diários |  |  |  | 637.33
TOTAL DO MÓDULO 2 |  |  |  |  | 1955.85
MÓDULO 3 – PROVISÃO PARA RESCISÃO
3 | PROVISÃO PARA RESCISÃO |  |  | % | VALOR (R$)
A | Aviso Prévio Indenizado |  |  | 4.5% | 112.5
B | Incidência do FGTS sobre Aviso Prévio Indenizado |  |  | 0.36% | 9
C | Multa do FGTS e Contribuição Social sobre o Aviso Prévio Indenizado |  |  | 3.04% | 76
D | Aviso Prévio Trabalhado |  |  | 0.19% | 4.75
E | Incidência dos encargos do submódulo 2.2 sobre Aviso Prévio Trabalhado |  |  | 0.07118% | 1.77
F | Multa do FGTS e Contribuição Social sobre o Aviso Prévio Trabalhado. |  |  | 4% | 100
TOTAL DO MÓDULO 3 |  |  |  | 12.16% | 304.02
MÓDULO 4 – CUSTO DE REPOSIÇÃO DO PROFISSIONAL AUSENTE
Submódulo 4.1 - Substituto nas Ausências Legais |  |  |  | % | VALOR (R$)
A | Substituto na cobertura de Férias |  |  | 8.33% | 208.25
B | Substituto na cobertura de Ausências Legais |  |  | 1.94% | 48.5
C | Substituto na cobertura de Licença Paternidade |  |  | 0.1% | 2.5
D | Substituto na cobertura de Ausência por Acidente de Trabalho |  |  | 0.83% | 20.75
E | Substituto na cobertura de Afastamento Maternidade |  |  | 0.02% | 0.5
F | Substituto na cobertura de outras ausências (especificar)
TOTAL |  |  |  | 11.22% | 280.5
Submódulo 4.2 - Substituto na Intrajornada |  |  |  | % | VALOR (R$)
A | Substituto na cobertura de intervalo para repouso ou alimentação |  |  | 0% | 0
TOTAL |  |  |  | 0% | 0
QUADRO-RESUMO DO MÓDULO 4 - CUSTO DE REPOSIÇÃO DO PROFISSIONAL AUSENTE
Módulo 4 - Custo de Reposição do Profissional Ausente |  |  |  |  | VALOR (R$)
4.1 | Substituto nas Ausências Legais |  |  |  | 280.5
4.2 | Substituto na Intrajornada |  |  |  | 0
TOTAL DO MÓDULO 4 |  |  |  |  | 280.5
MÓDULO 5 – INSUMOS DIVERSOS
5 | INSUMOS DIVERSOS |  |  |  | VALOR (R$)
A | Uniformes |  |  |  | 48.63
B | Materiais de consumo |  |  |  | 95
C | Equipamentos |  |  |  | 90
D | Outros (EPI) |  |  |  | 45
TOTAL DO MÓDULO 5 |  |  |  |  | 278.63
MÓDULO 6 – CUSTOS INDIRETOS, TRIBUTOS E LUCRO
6 | CUSTOS INDIRETOS, TRIBUTOS E LUCRO |  |  | % | VALOR (R$)
A | Custos Indiretos |  |  | 9.5% | 505.3
B | Lucro |  |  | 15% | 873.64
C | TRIBUTOS
C.1 | PIS |  |  | 0.65% | 46.14
C.2 | COFINS |  |  | 3% | 212.97
C.3 | ISS |  |  | 2% | 141.98
TOTAL DO MÓDULO 6 |  |  |  | 30.15% | 1780.03
QUADRO RESUMO DO CUSTO POR EMPREGADO
Mão-de-Obra vinculada à execução contratual (valor por empregado) |  |  |  |  | VALOR (R$)
A | MÓDULO 1 - COMPOSIÇÃO DA REMUNERAÇÃO |  |  |  | 2500
B | MÓDULO 2 – ENCARGOS E BENEFÍCIOS ANUAIS, MENSAIS E DIÁRIOS |  |  |  | 1955.85
C | MÓDULO 3 – PROVISÃO PARA RESCISÃO |  |  |  | 304.02
D | MÓDULO 4 – CUSTO DE REPOSIÇÃO DO PROFISSIONAL AUSENTE |  |  |  | 280.5
E | MÓDULO 5 – INSUMOS DIVERSOS |  |  |  | 278.63
| Subtotal (A + B + C + D + E) |  |  |  | 5319
F | MÓDULO 6 – CUSTOS INDIRETOS, TRIBUTOS E LUCRO |  |  |  | 1780.03
PREÇO POR EMPREGADO EM 1 MÊS |  |  |  |  | 7099.03

## 8.0
Categoria profissional:
Discriminação dos Serviços
A | Data de apresentação da proposta
B | Município |  |  |  | BRASILIA
C | Ano do Acordo, Convenção ou Dissídio Coletivo |  |  |  | SENGE/DF - STICMB-DF -SINDUSCON-DF - 2017
D | Nº de meses de execução contratual |  |  |  | 12
Identificação do Serviço
Tipo de Serviço |  | Unidade de Medida | Quantidade total a contratar (em função da unidade de medida)
Manutenção predial |  | QTD. Profissionais
Dados para composição dos custos referentes à mão-de-obra
1 | Tipo de serviço (mesmo serviço com características distintas) |  |  |  | Manutenção predial
2 | Classificação Brasileira de Ocupações (CBO)
3 | Salário Nominativo da Categoria Profissional |  |  |  | 1584
4 | Categoria profissional (vinculada à execução contratual) |  |  |  | TÉCNICO EM REFRIGERAÇÃO
5 | Data base da categoria (dia/mês/ano) |  |  |  | 2017-05-01
MÓDULO 1 - COMPOSIÇÃO DA REMUNERAÇÃO
1 | COMPOSIÇÃO DA REMUNERAÇÃO |  |  | % | VALOR (R$)
A | Salário Base |  |  |  | 1800
B | Adicional Periculosidade |  |  | 0% | 0
C | Adicional Insalubridade |  |  |  | 0
D | Adicional Noturno |  |  |  | 0
E | Adicional de Hora Noturna Reduzida |  |  |  | 0
F | Outros (especificar) |  |  |  | 0
TOTAL DO MÓDULO 1 |  |  |  |  | 1800
MÓDULO 2 – ENCARGOS E BENEFÍCIOS ANUAIS, MENSAIS E DIÁRIOS
Submódulo 2.1 - 13º Salário, Férias e Adicional de Férias |  |  |  | % | VALOR (R$)
A | 13 (Décimo-terceiro) salário |  |  | 8.333% | 150
B | Férias e Adicional de Férias |  |  | 2.78% | 50.04
| Subtotal |  |  | 11.11% | 200.04
C | Incidência do Submódulo 2.2 sobre 13° salário e adicional de férias |  |  | 4.164% | 74.94
TOTAL SUBMÓDULO 2.1 |  |  |  | 15.28% | 274.98
Submódulo 2.2 - GPS, FGTS e Outras Contribuições |  |  |  | % | VALOR (R$)
A | INSS |  |  | 20% | 360
B | Salário Educação |  |  | 2.5% | 45
C | SAT (Seguro Acidente de Trabalho) |  |  | 2.665% | 47.96
D | SESC ou SESI |  |  | 1.5% | 27
E | SENAI - SENAC |  |  | 1% | 18
F | SEBRAE |  |  | 0.6% | 10.8
G | INCRA |  |  | 0.2% | 3.6
H | FGTS |  |  | 8% | 144
I | SECONCI |  |  | 1% | 18
TOTAL SUBMÓDULO 2.2 |  |  |  | 37.46% | 674.36
Submódulo 2.3 - Benefícios Mensais e Diários |  |  |  |  | VALOR (R$)
A | Transporte |  |  |  | 220
B | Auxílio-Refeição/Alimentação |  |  |  | 405.9
C | Assistência médica e familiar |  |  |  | 0
D | Assistência odontológica |  |  |  | 0
E | Seguro de vida e assistência funeral |  |  |  | 11.43
F | Outros (especificar) |  |  |  | 0
TOTAL SUBMÓDULO 2.3 |  |  |  |  | 637.33
QUADRO-RESUMO DO MÓDULO 2 - ENCARGOS, BENEFÍCIOS ANUAIS, MENSAIS E DIÁRIOS
Módulo 2 - Encargos, Benefícios Anuais, Mensais e Diários |  |  |  |  | VALOR (R$)
2.1 | 13º Salário, Férias e Adicional de Férias |  |  |  | 274.98
2.2 | GPS, FGTS e Outras Contribuições |  |  |  | 674.36
2.3 | Benefícios Mensais e Diários |  |  |  | 637.33
TOTAL DO MÓDULO 2 |  |  |  |  | 1586.67
MÓDULO 3 – PROVISÃO PARA RESCISÃO
3 | PROVISÃO PARA RESCISÃO |  |  | % | VALOR (R$)
A | Aviso Prévio Indenizado |  |  | 4.5% | 81
B | Incidência do FGTS sobre Aviso Prévio Indenizado |  |  | 0.36% | 6.48
C | Multa do FGTS e Contribuição Social sobre o Aviso Prévio Indenizado |  |  | 3.04% | 54.72
D | Aviso Prévio Trabalhado |  |  | 0.19% | 3.42
E | Incidência dos encargos do submódulo 2.2 sobre Aviso Prévio Trabalhado |  |  | 0.07118% | 1.28
F | Multa do FGTS e Contribuição Social sobre o Aviso Prévio Trabalhado. |  |  | 4% | 72
TOTAL DO MÓDULO 3 |  |  |  | 12.16% | 218.9
MÓDULO 4 – CUSTO DE REPOSIÇÃO DO PROFISSIONAL AUSENTE
Submódulo 4.1 - Substituto nas Ausências Legais |  |  |  | % | VALOR (R$)
A | Substituto na cobertura de Férias |  |  | 8.33% | 149.94
B | Substituto na cobertura de Ausências Legais |  |  | 1.94% | 34.92
C | Substituto na cobertura de Licença Paternidade |  |  | 0.1% | 1.8
D | Substituto na cobertura de Ausência por Acidente de Trabalho |  |  | 0.83% | 14.94
E | Substituto na cobertura de Afastamento Maternidade |  |  | 0.02% | 0.36
F | Substituto na cobertura de outras ausências (especificar)
TOTAL |  |  |  | 11.22% | 201.96
Submódulo 4.2 - Substituto na Intrajornada |  |  |  | % | VALOR (R$)
A | Substituto na cobertura de intervalo para repouso ou alimentação |  |  | 0% | 0
TOTAL |  |  |  | 0% | 0
QUADRO-RESUMO DO MÓDULO 4 - CUSTO DE REPOSIÇÃO DO PROFISSIONAL AUSENTE
Módulo 4 - Custo de Reposição do Profissional Ausente |  |  |  |  | VALOR (R$)
4.1 | Substituto nas Ausências Legais |  |  |  | 201.96
4.2 | Substituto na Intrajornada |  |  |  | 0
TOTAL DO MÓDULO 4 |  |  |  |  | 201.96
MÓDULO 5 – INSUMOS DIVERSOS
5 | INSUMOS DIVERSOS |  |  |  | VALOR (R$)
A | Uniformes |  |  |  | 48.63
B | Materiais de consumo |  |  |  | 95
C | Equipamentos |  |  |  | 90
D | Outros (EPI) |  |  |  | 45
TOTAL DO MÓDULO 5 |  |  |  |  | 278.63
MÓDULO 6 – CUSTOS INDIRETOS, TRIBUTOS E LUCRO
6 | CUSTOS INDIRETOS, TRIBUTOS E LUCRO |  |  | % | VALOR (R$)
A | Custos Indiretos |  |  | 9.5% | 388.18
B | Lucro |  |  | 15% | 671.15
C | TRIBUTOS
C.1 | PIS |  |  | 0.65% | 35.44
C.2 | COFINS |  |  | 3% | 163.6
C.3 | ISS |  |  | 2% | 109.07
TOTAL DO MÓDULO 6 |  |  |  | 30.15% | 1367.44
QUADRO RESUMO DO CUSTO POR EMPREGADO
Mão-de-Obra vinculada à execução contratual (valor por empregado) |  |  |  |  | VALOR (R$)
A | MÓDULO 1 - COMPOSIÇÃO DA REMUNERAÇÃO |  |  |  | 1800
B | MÓDULO 2 – ENCARGOS E BENEFÍCIOS ANUAIS, MENSAIS E DIÁRIOS |  |  |  | 1586.67
C | MÓDULO 3 – PROVISÃO PARA RESCISÃO |  |  |  | 218.9
D | MÓDULO 4 – CUSTO DE REPOSIÇÃO DO PROFISSIONAL AUSENTE |  |  |  | 201.96
E | MÓDULO 5 – INSUMOS DIVERSOS |  |  |  | 278.63
| Subtotal (A + B + C + D + E) |  |  |  | 4086.16
F | MÓDULO 6 – CUSTOS INDIRETOS, TRIBUTOS E LUCRO |  |  |  | 1367.44
PREÇO POR EMPREGADO EM 1 MÊS |  |  |  |  | 5453.6

## 9.0
Categoria profissional:
Discriminação dos Serviços
A | Data de apresentação da proposta
B | Município |  |  |  | BRASILIA
C | Ano do Acordo, Convenção ou Dissídio Coletivo |  |  |  | SENGE/DF - STICMB-DF -SINDUSCON-DF - 2017
D | Nº de meses de execução contratual |  |  |  | 12
Identificação do Serviço
Tipo de Serviço |  | Unidade de Medida | Quantidade total a contratar (em função da unidade de medida)
Manutenção predial |  | QTD. Profissionais
Dados para composição dos custos referentes à mão-de-obra
1 | Tipo de serviço (mesmo serviço com características distintas) |  |  |  | Manutenção predial
2 | Classificação Brasileira de Ocupações (CBO)
3 | Salário Nominativo da Categoria Profissional |  |  |  | 1584
4 | Categoria profissional (vinculada à execução contratual) |  |  |  | TÉC. ELETROTÉCNICO
5 | Data base da categoria (dia/mês/ano) |  |  |  | 2017-05-01
MÓDULO 1 - COMPOSIÇÃO DA REMUNERAÇÃO
1 | COMPOSIÇÃO DA REMUNERAÇÃO |  |  | % | VALOR (R$)
A | Salário Base |  |  |  | 1800
B | Adicional Periculosidade |  |  | 0% | 0
C | Adicional Insalubridade |  |  |  | 0
D | Adicional Noturno |  |  |  | 0
E | Adicional de Hora Noturna Reduzida |  |  |  | 0
F | Outros (especificar) |  |  |  | 0
TOTAL DO MÓDULO 1 |  |  |  |  | 1800
MÓDULO 2 – ENCARGOS E BENEFÍCIOS ANUAIS, MENSAIS E DIÁRIOS
Submódulo 2.1 - 13º Salário, Férias e Adicional de Férias |  |  |  | % | VALOR (R$)
A | 13 (Décimo-terceiro) salário |  |  | 8.333% | 150
B | Férias e Adicional de Férias |  |  | 2.78% | 50.04
| Subtotal |  |  | 11.11% | 200.04
C | Incidência do Submódulo 2.2 sobre 13° salário e adicional de férias |  |  | 4.164% | 74.94
TOTAL SUBMÓDULO 2.1 |  |  |  | 15.28% | 274.98
Submódulo 2.2 - GPS, FGTS e Outras Contribuições |  |  |  | % | VALOR (R$)
A | INSS |  |  | 20% | 360
B | Salário Educação |  |  | 2.5% | 45
C | SAT (Seguro Acidente de Trabalho) |  |  | 2.665% | 47.96
D | SESC ou SESI |  |  | 1.5% | 27
E | SENAI - SENAC |  |  | 1% | 18
F | SEBRAE |  |  | 0.6% | 10.8
G | INCRA |  |  | 0.2% | 3.6
H | FGTS |  |  | 8% | 144
I | SECONCI |  |  | 1% | 18
TOTAL SUBMÓDULO 2.2 |  |  |  | 37.46% | 674.36
Submódulo 2.3 - Benefícios Mensais e Diários |  |  |  |  | VALOR (R$)
A | Transporte |  |  |  | 220
B | Auxílio-Refeição/Alimentação |  |  |  | 405.9
C | Assistência médica e familiar |  |  |  | 0
D | Assistência odontológica |  |  |  | 0
E | Seguro de vida e assistência funeral |  |  |  | 11.43
F | Outros (especificar) |  |  |  | 0
TOTAL SUBMÓDULO 2.3 |  |  |  |  | 637.33
QUADRO-RESUMO DO MÓDULO 2 - ENCARGOS, BENEFÍCIOS ANUAIS, MENSAIS E DIÁRIOS
Módulo 2 - Encargos, Benefícios Anuais, Mensais e Diários |  |  |  |  | VALOR (R$)
2.1 | 13º Salário, Férias e Adicional de Férias |  |  |  | 274.98
2.2 | GPS, FGTS e Outras Contribuições |  |  |  | 674.36
2.3 | Benefícios Mensais e Diários |  |  |  | 637.33
TOTAL DO MÓDULO 2 |  |  |  |  | 1586.67
MÓDULO 3 – PROVISÃO PARA RESCISÃO
3 | PROVISÃO PARA RESCISÃO |  |  | % | VALOR (R$)
A | Aviso Prévio Indenizado |  |  | 4.5% | 81
B | Incidência do FGTS sobre Aviso Prévio Indenizado |  |  | 0.36% | 6.48
C | Multa do FGTS e Contribuição Social sobre o Aviso Prévio Indenizado |  |  | 3.04% | 54.72
D | Aviso Prévio Trabalhado |  |  | 0.19% | 3.42
E | Incidência dos encargos do submódulo 2.2 sobre Aviso Prévio Trabalhado |  |  | 0.07118% | 1.28
F | Multa do FGTS e Contribuição Social sobre o Aviso Prévio Trabalhado. |  |  | 4% | 72
TOTAL DO MÓDULO 3 |  |  |  | 12.16% | 218.9
MÓDULO 4 – CUSTO DE REPOSIÇÃO DO PROFISSIONAL AUSENTE
Submódulo 4.1 - Substituto nas Ausências Legais |  |  |  | % | VALOR (R$)
A | Substituto na cobertura de Férias |  |  | 8.33% | 149.94
B | Substituto na cobertura de Ausências Legais |  |  | 1.94% | 34.92
C | Substituto na cobertura de Licença Paternidade |  |  | 0.1% | 1.8
D | Substituto na cobertura de Ausência por Acidente de Trabalho |  |  | 0.83% | 14.94
E | Substituto na cobertura de Afastamento Maternidade |  |  | 0.02% | 0.36
F | Substituto na cobertura de outras ausências (especificar)
TOTAL |  |  |  | 11.22% | 201.96
Submódulo 4.2 - Substituto na Intrajornada |  |  |  | % | VALOR (R$)
A | Substituto na cobertura de intervalo para repouso ou alimentação |  |  | 0% | 0
TOTAL |  |  |  | 0% | 0
QUADRO-RESUMO DO MÓDULO 4 - CUSTO DE REPOSIÇÃO DO PROFISSIONAL AUSENTE
Módulo 4 - Custo de Reposição do Profissional Ausente |  |  |  |  | VALOR (R$)
4.1 | Substituto nas Ausências Legais |  |  |  | 201.96
4.2 | Substituto na Intrajornada |  |  |  | 0
TOTAL DO MÓDULO 4 |  |  |  |  | 201.96
MÓDULO 5 – INSUMOS DIVERSOS
5 | INSUMOS DIVERSOS |  |  |  | VALOR (R$)
A | Uniformes |  |  |  | 48.63
B | Materiais de consumo |  |  |  | 95
C | Equipamentos |  |  |  | 90
D | Outros (EPI) |  |  |  | 45
TOTAL DO MÓDULO 5 |  |  |  |  | 278.63
MÓDULO 6 – CUSTOS INDIRETOS, TRIBUTOS E LUCRO
6 | CUSTOS INDIRETOS, TRIBUTOS E LUCRO |  |  | % | VALOR (R$)
A | Custos Indiretos |  |  | 9.5% | 388.18
B | Lucro |  |  | 15% | 671.15
C | TRIBUTOS
C.1 | PIS |  |  | 0.65% | 35.44
C.2 | COFINS |  |  | 3% | 163.6
C.3 | ISS |  |  | 2% | 109.07
TOTAL DO MÓDULO 6 |  |  |  | 30.15% | 1367.44
QUADRO RESUMO DO CUSTO POR EMPREGADO
Mão-de-Obra vinculada à execução contratual (valor por empregado) |  |  |  |  | VALOR (R$)
A | MÓDULO 1 - COMPOSIÇÃO DA REMUNERAÇÃO |  |  |  | 1800
B | MÓDULO 2 – ENCARGOS E BENEFÍCIOS ANUAIS, MENSAIS E DIÁRIOS |  |  |  | 1586.67
C | MÓDULO 3 – PROVISÃO PARA RESCISÃO |  |  |  | 218.9
D | MÓDULO 4 – CUSTO DE REPOSIÇÃO DO PROFISSIONAL AUSENTE |  |  |  | 201.96
E | MÓDULO 5 – INSUMOS DIVERSOS |  |  |  | 278.63
| Subtotal (A + B + C + D + E) |  |  |  | 4086.16
F | MÓDULO 6 – CUSTOS INDIRETOS, TRIBUTOS E LUCRO |  |  |  | 1367.44
PREÇO POR EMPREGADO EM 1 MÊS |  |  |  |  | 5453.6

## 10.0
Categoria profissional:
Discriminação dos Serviços
A | Data de apresentação da proposta
B | Município |  |  |  | BRASILIA
C | Ano do Acordo, Convenção ou Dissídio Coletivo |  |  |  | SENGE/DF - STICMB-DF -SINDUSCON-DF - 2017
D | Nº de meses de execução contratual |  |  |  | 12
Identificação do Serviço
Tipo de Serviço |  | Unidade de Medida | Quantidade total a contratar (em função da unidade de medida)
Manutenção predial |  | QTD. Profissionais
Dados para composição dos custos referentes à mão-de-obra
1 | Tipo de serviço (mesmo serviço com características distintas) |  |  |  | Manutenção predial
2 | Classificação Brasileira de Ocupações (CBO)
3 | Salário Nominativo da Categoria Profissional |  |  |  | 1584
4 | Categoria profissional (vinculada à execução contratual) |  |  |  | BOMBEIRO HIDRÁULICO
5 | Data base da categoria (dia/mês/ano) |  |  |  | 2017-05-01
MÓDULO 1 - COMPOSIÇÃO DA REMUNERAÇÃO
1 | COMPOSIÇÃO DA REMUNERAÇÃO |  |  | % | VALOR (R$)
A | Salário Base |  |  |  | 1600
B | Adicional Periculosidade |  |  | 0% | 0
C | Adicional Insalubridade |  |  |  | 381.6
D | Adicional Noturno |  |  |  | 0
E | Adicional de Hora Noturna Reduzida |  |  |  | 0
F | Outros (especificar) |  |  |  | 0
TOTAL DO MÓDULO 1 |  |  |  |  | 1981.6
MÓDULO 2 – ENCARGOS E BENEFÍCIOS ANUAIS, MENSAIS E DIÁRIOS
Submódulo 2.1 - 13º Salário, Férias e Adicional de Férias |  |  |  | % | VALOR (R$)
A | 13 (Décimo-terceiro) salário |  |  | 8.333% | 165.13
B | Férias e Adicional de Férias |  |  | 2.78% | 55.08
| Subtotal |  |  | 11.11% | 220.21
C | Incidência do Submódulo 2.2 sobre 13° salário e adicional de férias |  |  | 4.164% | 82.5
TOTAL SUBMÓDULO 2.1 |  |  |  | 15.28% | 302.71
Submódulo 2.2 - GPS, FGTS e Outras Contribuições |  |  |  | % | VALOR (R$)
A | INSS |  |  | 20% | 396.32
B | Salário Educação |  |  | 2.5% | 49.54
C | SAT (Seguro Acidente de Trabalho) |  |  | 2.665% | 52.79
D | SESC ou SESI |  |  | 1.5% | 29.72
E | SENAI - SENAC |  |  | 1% | 19.81
F | SEBRAE |  |  | 0.6% | 11.88
G | INCRA |  |  | 0.2% | 3.96
H | FGTS |  |  | 8% | 158.52
I | SECONCI |  |  | 1% | 19.81
TOTAL SUBMÓDULO 2.2 |  |  |  | 37.46% | 742.35
Submódulo 2.3 - Benefícios Mensais e Diários |  |  |  |  | VALOR (R$)
A | Transporte |  |  |  | 220
B | Auxílio-Refeição/Alimentação |  |  |  | 405.9
C | Assistência médica e familiar |  |  |  | 0
D | Assistência odontológica |  |  |  | 0
E | Seguro de vida e assistência funeral |  |  |  | 11.43
F | Outros (especificar) |  |  |  | 0
TOTAL SUBMÓDULO 2.3 |  |  |  |  | 637.33
QUADRO-RESUMO DO MÓDULO 2 - ENCARGOS, BENEFÍCIOS ANUAIS, MENSAIS E DIÁRIOS
Módulo 2 - Encargos, Benefícios Anuais, Mensais e Diários |  |  |  |  | VALOR (R$)
2.1 | 13º Salário, Férias e Adicional de Férias |  |  |  | 302.71
2.2 | GPS, FGTS e Outras Contribuições |  |  |  | 742.35
2.3 | Benefícios Mensais e Diários |  |  |  | 637.33
TOTAL DO MÓDULO 2 |  |  |  |  | 1682.39
MÓDULO 3 – PROVISÃO PARA RESCISÃO
3 | PROVISÃO PARA RESCISÃO |  |  | % | VALOR (R$)
A | Aviso Prévio Indenizado |  |  | 4.5% | 89.17
B | Incidência do FGTS sobre Aviso Prévio Indenizado |  |  | 0.36% | 7.13
C | Multa do FGTS e Contribuição Social sobre o Aviso Prévio Indenizado |  |  | 3.04% | 60.24
D | Aviso Prévio Trabalhado |  |  | 0.19% | 3.76
E | Incidência dos encargos do submódulo 2.2 sobre Aviso Prévio Trabalhado |  |  | 0.07118% | 1.41
F | Multa do FGTS e Contribuição Social sobre o Aviso Prévio Trabalhado. |  |  | 4% | 79.26
TOTAL DO MÓDULO 3 |  |  |  | 12.16% | 240.97
MÓDULO 4 – CUSTO DE REPOSIÇÃO DO PROFISSIONAL AUSENTE
Submódulo 4.1 - Substituto nas Ausências Legais |  |  |  | % | VALOR (R$)
A | Substituto na cobertura de Férias |  |  | 8.33% | 165.06
B | Substituto na cobertura de Ausências Legais |  |  | 1.94% | 38.44
C | Substituto na cobertura de Licença Paternidade |  |  | 0.1% | 1.98
D | Substituto na cobertura de Ausência por Acidente de Trabalho |  |  | 0.83% | 16.44
E | Substituto na cobertura de Afastamento Maternidade |  |  | 0.02% | 0.39
F | Substituto na cobertura de outras ausências (especificar)
TOTAL |  |  |  | 11.22% | 222.33
Submódulo 4.2 - Substituto na Intrajornada |  |  |  | % | VALOR (R$)
A | Substituto na cobertura de intervalo para repouso ou alimentação |  |  | 0% | 0
TOTAL |  |  |  | 0% | 0
QUADRO-RESUMO DO MÓDULO 4 - CUSTO DE REPOSIÇÃO DO PROFISSIONAL AUSENTE
Módulo 4 - Custo de Reposição do Profissional Ausente |  |  |  |  | VALOR (R$)
4.1 | Substituto nas Ausências Legais |  |  |  | 222.33
4.2 | Substituto na Intrajornada |  |  |  | 0
TOTAL DO MÓDULO 4 |  |  |  |  | 222.33
MÓDULO 5 – INSUMOS DIVERSOS
5 | INSUMOS DIVERSOS |  |  |  | VALOR (R$)
A | Uniformes |  |  |  | 48.63
B | Materiais de consumo |  |  |  | 95
C | Equipamentos |  |  |  | 90
D | Outros (EPI) |  |  |  | 45
TOTAL DO MÓDULO 5 |  |  |  |  | 278.63
MÓDULO 6 – CUSTOS INDIRETOS, TRIBUTOS E LUCRO
6 | CUSTOS INDIRETOS, TRIBUTOS E LUCRO |  |  | % | VALOR (R$)
A | Custos Indiretos |  |  | 9.5% | 418.56
B | Lucro |  |  | 15% | 723.67
C | TRIBUTOS
C.1 | PIS |  |  | 0.65% | 38.22
C.2 | COFINS |  |  | 3% | 176.41
C.3 | ISS |  |  | 2% | 117.6
TOTAL DO MÓDULO 6 |  |  |  | 30.15% | 1474.46
QUADRO RESUMO DO CUSTO POR EMPREGADO
Mão-de-Obra vinculada à execução contratual (valor por empregado) |  |  |  |  | VALOR (R$)
A | MÓDULO 1 - COMPOSIÇÃO DA REMUNERAÇÃO |  |  |  | 1981.6
B | MÓDULO 2 – ENCARGOS E BENEFÍCIOS ANUAIS, MENSAIS E DIÁRIOS |  |  |  | 1682.39
C | MÓDULO 3 – PROVISÃO PARA RESCISÃO |  |  |  | 240.97
D | MÓDULO 4 – CUSTO DE REPOSIÇÃO DO PROFISSIONAL AUSENTE |  |  |  | 222.33
E | MÓDULO 5 – INSUMOS DIVERSOS |  |  |  | 278.63
| Subtotal (A + B + C + D + E) |  |  |  | 4405.92
F | MÓDULO 6 – CUSTOS INDIRETOS, TRIBUTOS E LUCRO |  |  |  | 1474.46
PREÇO POR EMPREGADO EM 1 MÊS |  |  |  |  | 5880.38

## 11.0
Categoria profissional:
Discriminação dos Serviços
A | Data de apresentação da proposta
B | Município |  |  |  | BRASILIA
C | Ano do Acordo, Convenção ou Dissídio Coletivo |  |  |  | SENGE/DF - STICMB-DF -SINDUSCON-DF - 2017
D | Nº de meses de execução contratual |  |  |  | 12
Identificação do Serviço
Tipo de Serviço |  | Unidade de Medida | Quantidade total a contratar (em função da unidade de medida)
Manutenção predial |  | QTD. Profissionais
Dados para composição dos custos referentes à mão-de-obra
1 | Tipo de serviço (mesmo serviço com características distintas) |  |  |  | Manutenção predial
2 | Classificação Brasileira de Ocupações (CBO)
3 | Salário Nominativo da Categoria Profissional |  |  |  | 1584
4 | Categoria profissional (vinculada à execução contratual) |  |  |  | TÉCNICO EM EDIFICAÇÕES/DESENHISTA DETALHISTA/CADISTA
5 | Data base da categoria (dia/mês/ano) |  |  |  | 2017-05-01
MÓDULO 1 - COMPOSIÇÃO DA REMUNERAÇÃO
1 | COMPOSIÇÃO DA REMUNERAÇÃO |  |  | % | VALOR (R$)
A | Salário Base |  |  |  | 2500
B | Adicional Periculosidade |  |  | 0% | 0
C | Adicional Insalubridade |  |  |  | 0
D | Adicional Noturno |  |  |  | 0
E | Adicional de Hora Noturna Reduzida |  |  |  | 0
F | Outros (especificar) |  |  |  | 0
TOTAL DO MÓDULO 1 |  |  |  |  | 2500
MÓDULO 2 – ENCARGOS E BENEFÍCIOS ANUAIS, MENSAIS E DIÁRIOS
Submódulo 2.1 - 13º Salário, Férias e Adicional de Férias |  |  |  | % | VALOR (R$)
A | 13 (Décimo-terceiro) salário |  |  | 8.333% | 208.33
B | Férias e Adicional de Férias |  |  | 2.78% | 69.5
| Subtotal |  |  | 11.11% | 277.83
C | Incidência do Submódulo 2.2 sobre 13° salário e adicional de férias |  |  | 4.164% | 104.08
TOTAL SUBMÓDULO 2.1 |  |  |  | 15.28% | 381.91
Submódulo 2.2 - GPS, FGTS e Outras Contribuições |  |  |  | % | VALOR (R$)
A | INSS |  |  | 20% | 500
B | Salário Educação |  |  | 2.5% | 62.5
C | SAT (Seguro Acidente de Trabalho) |  |  | 2.665% | 66.61
D | SESC ou SESI |  |  | 1.5% | 37.5
E | SENAI - SENAC |  |  | 1% | 25
F | SEBRAE |  |  | 0.6% | 15
G | INCRA |  |  | 0.2% | 5
H | FGTS |  |  | 8% | 200
I | SECONCI |  |  | 1% | 25
TOTAL SUBMÓDULO 2.2 |  |  |  | 37.46% | 936.61
Submódulo 2.3 - Benefícios Mensais e Diários |  |  |  |  | VALOR (R$)
A | Transporte |  |  |  | 220
B | Auxílio-Refeição/Alimentação |  |  |  | 405.9
C | Assistência médica e familiar |  |  |  | 0
D | Assistência odontológica |  |  |  | 0
E | Seguro de vida e assistência funeral |  |  |  | 11.43
F | Outros (especificar) |  |  |  | 0
TOTAL SUBMÓDULO 2.3 |  |  |  |  | 637.33
QUADRO-RESUMO DO MÓDULO 2 - ENCARGOS, BENEFÍCIOS ANUAIS, MENSAIS E DIÁRIOS
Módulo 2 - Encargos, Benefícios Anuais, Mensais e Diários |  |  |  |  | VALOR (R$)
2.1 | 13º Salário, Férias e Adicional de Férias |  |  |  | 381.91
2.2 | GPS, FGTS e Outras Contribuições |  |  |  | 936.61
2.3 | Benefícios Mensais e Diários |  |  |  | 637.33
TOTAL DO MÓDULO 2 |  |  |  |  | 1955.85
MÓDULO 3 – PROVISÃO PARA RESCISÃO
3 | PROVISÃO PARA RESCISÃO |  |  | % | VALOR (R$)
A | Aviso Prévio Indenizado |  |  | 4.5% | 112.5
B | Incidência do FGTS sobre Aviso Prévio Indenizado |  |  | 0.36% | 9
C | Multa do FGTS e Contribuição Social sobre o Aviso Prévio Indenizado |  |  | 3.04% | 76
D | Aviso Prévio Trabalhado |  |  | 0.19% | 4.75
E | Incidência dos encargos do submódulo 2.2 sobre Aviso Prévio Trabalhado |  |  | 0.07118% | 1.77
F | Multa do FGTS e Contribuição Social sobre o Aviso Prévio Trabalhado. |  |  | 4% | 100
TOTAL DO MÓDULO 3 |  |  |  | 12.16% | 304.02
MÓDULO 4 – CUSTO DE REPOSIÇÃO DO PROFISSIONAL AUSENTE
Submódulo 4.1 - Substituto nas Ausências Legais |  |  |  | % | VALOR (R$)
A | Substituto na cobertura de Férias |  |  | 8.33% | 208.25
B | Substituto na cobertura de Ausências Legais |  |  | 1.94% | 48.5
C | Substituto na cobertura de Licença Paternidade |  |  | 0.1% | 2.5
D | Substituto na cobertura de Ausência por Acidente de Trabalho |  |  | 0.83% | 20.75
E | Substituto na cobertura de Afastamento Maternidade |  |  | 0.02% | 0.5
F | Substituto na cobertura de outras ausências (especificar)
TOTAL |  |  |  | 11.22% | 280.5
Submódulo 4.2 - Substituto na Intrajornada |  |  |  | % | VALOR (R$)
A | Substituto na cobertura de intervalo para repouso ou alimentação |  |  | 0% | 0
TOTAL |  |  |  | 0% | 0
QUADRO-RESUMO DO MÓDULO 4 - CUSTO DE REPOSIÇÃO DO PROFISSIONAL AUSENTE
Módulo 4 - Custo de Reposição do Profissional Ausente |  |  |  |  | VALOR (R$)
4.1 | Substituto nas Ausências Legais |  |  |  | 280.5
4.2 | Substituto na Intrajornada |  |  |  | 0
TOTAL DO MÓDULO 4 |  |  |  |  | 280.5
MÓDULO 5 – INSUMOS DIVERSOS
5 | INSUMOS DIVERSOS |  |  |  | VALOR (R$)
A | Uniformes |  |  |  | 69.3
B | Materiais de consumo |  |  |  | 47.5
C | Equipamentos |  |  |  | 90
D | Outros (EPI) |  |  |  | 22.5
TOTAL DO MÓDULO 5 |  |  |  |  | 229.3
MÓDULO 6 – CUSTOS INDIRETOS, TRIBUTOS E LUCRO
6 | CUSTOS INDIRETOS, TRIBUTOS E LUCRO |  |  | % | VALOR (R$)
A | Custos Indiretos |  |  | 9.5% | 500.61
B | Lucro |  |  | 15% | 865.54
C | TRIBUTOS
C.1 | PIS |  |  | 0.65% | 45.71
C.2 | COFINS |  |  | 3% | 210.99
C.3 | ISS |  |  | 2% | 140.66
TOTAL DO MÓDULO 6 |  |  |  | 30.15% | 1763.51
QUADRO RESUMO DO CUSTO POR EMPREGADO
Mão-de-Obra vinculada à execução contratual (valor por empregado) |  |  |  |  | VALOR (R$)
A | MÓDULO 1 - COMPOSIÇÃO DA REMUNERAÇÃO |  |  |  | 2500
B | MÓDULO 2 – ENCARGOS E BENEFÍCIOS ANUAIS, MENSAIS E DIÁRIOS |  |  |  | 1955.85
C | MÓDULO 3 – PROVISÃO PARA RESCISÃO |  |  |  | 304.02
D | MÓDULO 4 – CUSTO DE REPOSIÇÃO DO PROFISSIONAL AUSENTE |  |  |  | 280.5
E | MÓDULO 5 – INSUMOS DIVERSOS |  |  |  | 229.3
| Subtotal (A + B + C + D + E) |  |  |  | 5269.67
F | MÓDULO 6 – CUSTOS INDIRETOS, TRIBUTOS E LUCRO |  |  |  | 1763.51
PREÇO POR EMPREGADO EM 1 MÊS |  |  |  |  | 7033.18

## 12.0
Categoria profissional:
Discriminação dos Serviços
A | Data de apresentação da proposta
B | Município |  |  |  | BRASILIA
C | Ano do Acordo, Convenção ou Dissídio Coletivo |  |  |  | SENGE/DF - STICMB-DF -SINDUSCON-DF - 2017
D | Nº de meses de execução contratual |  |  |  | 12
Identificação do Serviço
Tipo de Serviço |  | Unidade de Medida | Quantidade total a contratar (em função da unidade de medida)
Manutenção predial |  | QTD. Profissionais
Dados para composição dos custos referentes à mão-de-obra
1 | Tipo de serviço (mesmo serviço com características distintas) |  |  |  | Manutenção predial
2 | Classificação Brasileira de Ocupações (CBO)
3 | Salário Nominativo da Categoria Profissional |  |  |  | 1027.4
4 | Categoria profissional (vinculada à execução contratual) |  |  |  | AJUDANTE DE MANUTENÇÃO
5 | Data base da categoria (dia/mês/ano) |  |  |  | 2017-05-01
MÓDULO 1 - COMPOSIÇÃO DA REMUNERAÇÃO
1 | COMPOSIÇÃO DA REMUNERAÇÃO |  |  | % | VALOR (R$)
A | Salário Base |  |  |  | 1100
B | Adicional Periculosidade |  |  | 0% | 0
C | Adicional Insalubridade |  |  |  | 0
D | Adicional Noturno |  |  |  | 0
E | Adicional de Hora Noturna Reduzida |  |  |  | 0
F | Outros (especificar) |  |  |  | 0
TOTAL DO MÓDULO 1 |  |  |  |  | 1100
MÓDULO 2 – ENCARGOS E BENEFÍCIOS ANUAIS, MENSAIS E DIÁRIOS
Submódulo 2.1 - 13º Salário, Férias e Adicional de Férias |  |  |  | % | VALOR (R$)
A | 13 (Décimo-terceiro) salário |  |  | 8.333% | 91.66
B | Férias e Adicional de Férias |  |  | 2.78% | 30.58
| Subtotal |  |  | 11.11% | 122.24
C | Incidência do Submódulo 2.2 sobre 13° salário e adicional de férias |  |  | 4.164% | 45.79
TOTAL SUBMÓDULO 2.1 |  |  |  | 15.28% | 168.03
Submódulo 2.2 - GPS, FGTS e Outras Contribuições |  |  |  | % | VALOR (R$)
A | INSS |  |  | 20% | 220
B | Salário Educação |  |  | 2.5% | 27.5
C | SAT (Seguro Acidente de Trabalho) |  |  | 2.665% | 29.3
D | SESC ou SESI |  |  | 1.5% | 16.5
E | SENAI - SENAC |  |  | 1% | 11
F | SEBRAE |  |  | 0.6% | 6.6
G | INCRA |  |  | 0.2% | 2.2
H | FGTS |  |  | 8% | 88
I | SECONCI |  |  | 1% | 11
TOTAL SUBMÓDULO 2.2 |  |  |  | 37.46% | 412.1
Submódulo 2.3 - Benefícios Mensais e Diários |  |  |  |  | VALOR (R$)
A | Transporte |  |  |  | 220
B | Auxílio-Refeição/Alimentação |  |  |  | 405.9
C | Assistência médica e familiar |  |  |  | 0
D | Assistência odontológica |  |  |  | 0
E | Seguro de vida e assistência funeral |  |  |  | 11.43
F | Outros (especificar) |  |  |  | 0
TOTAL SUBMÓDULO 2.3 |  |  |  |  | 637.33
QUADRO-RESUMO DO MÓDULO 2 - ENCARGOS, BENEFÍCIOS ANUAIS, MENSAIS E DIÁRIOS
Módulo 2 - Encargos, Benefícios Anuais, Mensais e Diários |  |  |  |  | VALOR (R$)
2.1 | 13º Salário, Férias e Adicional de Férias |  |  |  | 168.03
2.2 | GPS, FGTS e Outras Contribuições |  |  |  | 412.1
2.3 | Benefícios Mensais e Diários |  |  |  | 637.33
TOTAL DO MÓDULO 2 |  |  |  |  | 1217.46
MÓDULO 3 – PROVISÃO PARA RESCISÃO
3 | PROVISÃO PARA RESCISÃO |  |  | % | VALOR (R$)
A | Aviso Prévio Indenizado |  |  | 4.5% | 49.5
B | Incidência do FGTS sobre Aviso Prévio Indenizado |  |  | 0.36% | 3.96
C | Multa do FGTS e Contribuição Social sobre o Aviso Prévio Indenizado |  |  | 3.04% | 33.44
D | Aviso Prévio Trabalhado |  |  | 0.19% | 2.09
E | Incidência dos encargos do submódulo 2.2 sobre Aviso Prévio Trabalhado |  |  | 0.07118% | 0.78
F | Multa do FGTS e Contribuição Social sobre o Aviso Prévio Trabalhado. |  |  | 4% | 44
TOTAL DO MÓDULO 3 |  |  |  | 12.16% | 133.77
MÓDULO 4 – CUSTO DE REPOSIÇÃO DO PROFISSIONAL AUSENTE
Submódulo 4.1 - Substituto nas Ausências Legais |  |  |  | % | VALOR (R$)
A | Substituto na cobertura de Férias |  |  | 8.33% | 91.63
B | Substituto na cobertura de Ausências Legais |  |  | 1.94% | 21.34
C | Substituto na cobertura de Licença Paternidade |  |  | 0.1% | 1.1
D | Substituto na cobertura de Ausência por Acidente de Trabalho |  |  | 0.83% | 9.13
E | Substituto na cobertura de Afastamento Maternidade |  |  | 0.02% | 0.22
F | Substituto na cobertura de outras ausências (especificar)
TOTAL |  |  |  | 11.22% | 123.42
Submódulo 4.2 - Substituto na Intrajornada |  |  |  | % | VALOR (R$)
A | Substituto na cobertura de intervalo para repouso ou alimentação |  |  | 0% | 0
TOTAL |  |  |  | 0% | 0
QUADRO-RESUMO DO MÓDULO 4 - CUSTO DE REPOSIÇÃO DO PROFISSIONAL AUSENTE
Módulo 4 - Custo de Reposição do Profissional Ausente |  |  |  |  | VALOR (R$)
4.1 | Substituto nas Ausências Legais |  |  |  | 123.42
4.2 | Substituto na Intrajornada |  |  |  | 0
TOTAL DO MÓDULO 4 |  |  |  |  | 123.42
MÓDULO 5 – INSUMOS DIVERSOS
5 | INSUMOS DIVERSOS |  |  |  | VALOR (R$)
A | Uniformes |  |  |  | 48.63
B | Materiais de consumo |  |  |  | 95
C | Equipamentos |  |  |  | 90
D | Outros (EPI) |  |  |  | 45
TOTAL DO MÓDULO 5 |  |  |  |  | 278.63
MÓDULO 6 – CUSTOS INDIRETOS, TRIBUTOS E LUCRO
6 | CUSTOS INDIRETOS, TRIBUTOS E LUCRO |  |  | % | VALOR (R$)
A | Custos Indiretos |  |  | 9.5% | 271.06
B | Lucro |  |  | 15% | 468.65
C | TRIBUTOS
C.1 | PIS |  |  | 0.65% | 24.75
C.2 | COFINS |  |  | 3% | 114.24
C.3 | ISS |  |  | 2% | 76.16
TOTAL DO MÓDULO 6 |  |  |  | 30.15% | 954.86
QUADRO RESUMO DO CUSTO POR EMPREGADO
Mão-de-Obra vinculada à execução contratual (valor por empregado) |  |  |  |  | VALOR (R$)
A | MÓDULO 1 - COMPOSIÇÃO DA REMUNERAÇÃO |  |  |  | 1100
B | MÓDULO 2 – ENCARGOS E BENEFÍCIOS ANUAIS, MENSAIS E DIÁRIOS |  |  |  | 1217.46
C | MÓDULO 3 – PROVISÃO PARA RESCISÃO |  |  |  | 133.77
D | MÓDULO 4 – CUSTO DE REPOSIÇÃO DO PROFISSIONAL AUSENTE |  |  |  | 123.42
E | MÓDULO 5 – INSUMOS DIVERSOS |  |  |  | 278.63
| Subtotal (A + B + C + D + E) |  |  |  | 2853.28
F | MÓDULO 6 – CUSTOS INDIRETOS, TRIBUTOS E LUCRO |  |  |  | 954.86
PREÇO POR EMPREGADO EM 1 MÊS |  |  |  |  | 3808.14

## 13.0
Categoria profissional:
Discriminação dos Serviços
A | Data de apresentação da proposta
B | Município |  |  |  | BRASILIA
C | Ano do Acordo, Convenção ou Dissídio Coletivo |  |  |  | SENGE/DF - STICMB-DF -SINDUSCON-DF - 2017
D | Nº de meses de execução contratual |  |  |  | 12
Identificação do Serviço
Tipo de Serviço |  | Unidade de Medida | Quantidade total a contratar (em função da unidade de medida)
Manutenção predial |  | QTD. Profissionais
Dados para composição dos custos referentes à mão-de-obra
1 | Tipo de serviço (mesmo serviço com características distintas) |  |  |  | Manutenção predial
2 | Classificação Brasileira de Ocupações (CBO)
3 | Salário Nominativo da Categoria Profissional |  |  |  | 1584
4 | Categoria profissional (vinculada à execução contratual) |  |  |  | ELETRICISTA PLANTONISTA DIURNO (ESCALA 12X36)
5 | Data base da categoria (dia/mês/ano) |  |  |  | 2017-05-01
MÓDULO 1 - COMPOSIÇÃO DA REMUNERAÇÃO
1 | COMPOSIÇÃO DA REMUNERAÇÃO |  |  | % | VALOR (R$)
A | Salário Base |  |  |  | 1600
B | Adicional Periculosidade |  |  | 30% | 480
C | Adicional Insalubridade |  |  |  | 0
D | Adicional Noturno |  |  |  | 0
E | Adicional de Hora Noturna Reduzida |  |  |  | 0
F | Outros (especificar) |  |  |  | 0
TOTAL DO MÓDULO 1 |  |  |  |  | 2080
MÓDULO 2 – ENCARGOS E BENEFÍCIOS ANUAIS, MENSAIS E DIÁRIOS
Submódulo 2.1 - 13º Salário, Férias e Adicional de Férias |  |  |  | % | VALOR (R$)
A | 13 (Décimo-terceiro) salário |  |  | 8.333% | 173.33
B | Férias e Adicional de Férias |  |  | 2.78% | 57.82
| Subtotal |  |  | 11.11% | 231.15
C | Incidência do Submódulo 2.2 sobre 13° salário e adicional de férias |  |  | 4.164% | 86.6
TOTAL SUBMÓDULO 2.1 |  |  |  | 15.28% | 317.75
Submódulo 2.2 - GPS, FGTS e Outras Contribuições |  |  |  | % | VALOR (R$)
A | INSS |  |  | 20% | 416
B | Salário Educação |  |  | 2.5% | 52
C | SAT (Seguro Acidente de Trabalho) |  |  | 2.665% | 55.42
D | SESC ou SESI |  |  | 1.5% | 31.2
E | SENAI - SENAC |  |  | 1% | 20.8
F | SEBRAE |  |  | 0.6% | 12.48
G | INCRA |  |  | 0.2% | 4.16
H | FGTS |  |  | 8% | 166.4
I | SECONCI |  |  | 1% | 20.8
TOTAL SUBMÓDULO 2.2 |  |  |  | 37.46% | 779.26
Submódulo 2.3 - Benefícios Mensais e Diários |  |  |  |  | VALOR (R$)
A | Transporte |  |  |  | 150
B | Auxílio-Refeição/Alimentação |  |  |  | 276.75
C | Assistência médica e familiar |  |  |  | 0
D | Assistência odontológica |  |  |  | 0
E | Seguro de vida e assistência funeral |  |  |  | 11.43
F | Outros (especificar) |  |  |  | 0
TOTAL SUBMÓDULO 2.3 |  |  |  |  | 438.18
QUADRO-RESUMO DO MÓDULO 2 - ENCARGOS, BENEFÍCIOS ANUAIS, MENSAIS E DIÁRIOS
Módulo 2 - Encargos, Benefícios Anuais, Mensais e Diários |  |  |  |  | VALOR (R$)
2.1 | 13º Salário, Férias e Adicional de Férias |  |  |  | 317.75
2.2 | GPS, FGTS e Outras Contribuições |  |  |  | 779.26
2.3 | Benefícios Mensais e Diários |  |  |  | 438.18
TOTAL DO MÓDULO 2 |  |  |  |  | 1535.19
MÓDULO 3 – PROVISÃO PARA RESCISÃO
3 | PROVISÃO PARA RESCISÃO |  |  | % | VALOR (R$)
A | Aviso Prévio Indenizado |  |  | 4.5% | 93.6
B | Incidência do FGTS sobre Aviso Prévio Indenizado |  |  | 0.36% | 7.48
C | Multa do FGTS e Contribuição Social sobre o Aviso Prévio Indenizado |  |  | 3.04% | 63.23
D | Aviso Prévio Trabalhado |  |  | 0.19% | 3.95
E | Incidência dos encargos do submódulo 2.2 sobre Aviso Prévio Trabalhado |  |  | 0.07118% | 1.48
F | Multa do FGTS e Contribuição Social sobre o Aviso Prévio Trabalhado. |  |  | 4% | 83.2
TOTAL DO MÓDULO 3 |  |  |  | 12.16% | 252.94
MÓDULO 4 – CUSTO DE REPOSIÇÃO DO PROFISSIONAL AUSENTE
Submódulo 4.1 - Substituto nas Ausências Legais |  |  |  | % | VALOR (R$)
A | Substituto na cobertura de Férias |  |  | 8.33% | 173.26
B | Substituto na cobertura de Ausências Legais |  |  | 1.94% | 40.35
C | Substituto na cobertura de Licença Paternidade |  |  | 0.1% | 2.08
D | Substituto na cobertura de Ausência por Acidente de Trabalho |  |  | 0.83% | 17.26
E | Substituto na cobertura de Afastamento Maternidade |  |  | 0.02% | 0.41
F | Substituto na cobertura de outras ausências (especificar)
TOTAL |  |  |  | 11.22% | 233.37
Submódulo 4.2 - Substituto na Intrajornada |  |  |  | % | VALOR (R$)
A | Substituto na cobertura de intervalo para repouso ou alimentação |  |  | 0% | 0
TOTAL |  |  |  | 0% | 0
QUADRO-RESUMO DO MÓDULO 4 - CUSTO DE REPOSIÇÃO DO PROFISSIONAL AUSENTE
Módulo 4 - Custo de Reposição do Profissional Ausente |  |  |  |  | VALOR (R$)
4.1 | Substituto nas Ausências Legais |  |  |  | 233.37
4.2 | Substituto na Intrajornada |  |  |  | 0
TOTAL DO MÓDULO 4 |  |  |  |  | 233.37
MÓDULO 5 – INSUMOS DIVERSOS
5 | INSUMOS DIVERSOS |  |  |  | VALOR (R$)
A | Uniformes |  |  |  | 48.63
B | Materiais de consumo |  |  |  | 95
C | Equipamentos |  |  |  | 90
D | Outros (EPI) |  |  |  | 45
TOTAL DO MÓDULO 5 |  |  |  |  | 278.63
MÓDULO 6 – CUSTOS INDIRETOS, TRIBUTOS E LUCRO
6 | CUSTOS INDIRETOS, TRIBUTOS E LUCRO |  |  | % | VALOR (R$)
A | Custos Indiretos |  |  | 9.5% | 416.11
B | Lucro |  |  | 15% | 719.43
C | TRIBUTOS
C.1 | PIS |  |  | 0.65% | 37.99
C.2 | COFINS |  |  | 3% | 175.37
C.3 | ISS |  |  | 2% | 116.91
TOTAL DO MÓDULO 6 |  |  |  | 30.15% | 1465.81
QUADRO RESUMO DO CUSTO POR EMPREGADO
Mão-de-Obra vinculada à execução contratual (valor por empregado) |  |  |  |  | VALOR (R$)
A | MÓDULO 1 - COMPOSIÇÃO DA REMUNERAÇÃO |  |  |  | 2080
B | MÓDULO 2 – ENCARGOS E BENEFÍCIOS ANUAIS, MENSAIS E DIÁRIOS |  |  |  | 1535.19
C | MÓDULO 3 – PROVISÃO PARA RESCISÃO |  |  |  | 252.94
D | MÓDULO 4 – CUSTO DE REPOSIÇÃO DO PROFISSIONAL AUSENTE |  |  |  | 233.37
E | MÓDULO 5 – INSUMOS DIVERSOS |  |  |  | 278.63
| Subtotal (A + B + C + D + E) |  |  |  | 4380.13
F | MÓDULO 6 – CUSTOS INDIRETOS, TRIBUTOS E LUCRO |  |  |  | 1465.81
PREÇO POR EMPREGADO EM 1 MÊS |  |  |  |  | 5845.94

## 14.0
Categoria profissional:
Discriminação dos Serviços
A | Data de apresentação da proposta
B | Município |  |  |  | BRASILIA
C | Ano do Acordo, Convenção ou Dissídio Coletivo |  |  |  | SENGE/DF - STICMB-DF -SINDUSCON-DF - 2017
D | Nº de meses de execução contratual |  |  |  | 12
Identificação do Serviço
Tipo de Serviço |  | Unidade de Medida | Quantidade total a contratar (em função da unidade de medida)
Manutenção predial |  | QTD. Profissionais
Dados para composição dos custos referentes à mão-de-obra
1 | Tipo de serviço (mesmo serviço com características distintas) |  |  |  | Manutenção predial
2 | Classificação Brasileira de Ocupações (CBO)
3 | Salário Nominativo da Categoria Profissional |  |  |  | 1584
4 | Categoria profissional (vinculada à execução contratual) |  |  |  | ELETRICISTA PLANTONISTA NOTURNO (ESCALA 12X36)
5 | Data base da categoria (dia/mês/ano) |  |  |  | 2017-05-01
MÓDULO 1 - COMPOSIÇÃO DA REMUNERAÇÃO
1 | COMPOSIÇÃO DA REMUNERAÇÃO |  |  | % | VALOR (R$)
A | Salário Base |  |  |  | 1600
B | Adicional Periculosidade |  |  | 30% | 480
C | Adicional Insalubridade |  |  |  | 0
D | Adicional Noturno |  |  | 20% | 254.35
E | Adicional de Hora Noturna Reduzida |  |  |  | 0
F | Outros (especificar) |  |  |  | 0
TOTAL DO MÓDULO 1 |  |  |  |  | 2334.35
MÓDULO 2 – ENCARGOS E BENEFÍCIOS ANUAIS, MENSAIS E DIÁRIOS
Submódulo 2.1 - 13º Salário, Férias e Adicional de Férias |  |  |  | % | VALOR (R$)
A | 13 (Décimo-terceiro) salário |  |  | 8.333% | 194.52
B | Férias e Adicional de Férias |  |  | 2.78% | 64.89
| Subtotal |  |  | 11.11% | 259.41
C | Incidência do Submódulo 2.2 sobre 13° salário e adicional de férias |  |  | 4.164% | 97.19
TOTAL SUBMÓDULO 2.1 |  |  |  | 15.28% | 356.6
Submódulo 2.2 - GPS, FGTS e Outras Contribuições |  |  |  | % | VALOR (R$)
A | INSS |  |  | 20% | 466.87
B | Salário Educação |  |  | 2.5% | 58.35
C | SAT (Seguro Acidente de Trabalho) |  |  | 2.665% | 62.19
D | SESC ou SESI |  |  | 1.5% | 35.01
E | SENAI - SENAC |  |  | 1% | 23.34
F | SEBRAE |  |  | 0.6% | 14
G | INCRA |  |  | 0.2% | 4.66
H | FGTS |  |  | 8% | 186.74
I | SECONCI |  |  | 1% | 23.34
TOTAL SUBMÓDULO 2.2 |  |  |  | 37.46% | 874.5
Submódulo 2.3 - Benefícios Mensais e Diários |  |  |  |  | VALOR (R$)
A | Transporte |  |  |  | 150
B | Auxílio-Refeição/Alimentação |  |  |  | 276.75
C | Assistência médica e familiar |  |  |  | 0
D | Assistência odontológica |  |  |  | 0
E | Seguro de vida e assistência funeral |  |  |  | 11.43
F | Outros (especificar) |  |  |  | 0
TOTAL SUBMÓDULO 2.3 |  |  |  |  | 438.18
QUADRO-RESUMO DO MÓDULO 2 - ENCARGOS, BENEFÍCIOS ANUAIS, MENSAIS E DIÁRIOS
Módulo 2 - Encargos, Benefícios Anuais, Mensais e Diários |  |  |  |  | VALOR (R$)
2.1 | 13º Salário, Férias e Adicional de Férias |  |  |  | 356.6
2.2 | GPS, FGTS e Outras Contribuições |  |  |  | 874.5
2.3 | Benefícios Mensais e Diários |  |  |  | 438.18
TOTAL DO MÓDULO 2 |  |  |  |  | 1669.28
MÓDULO 3 – PROVISÃO PARA RESCISÃO
3 | PROVISÃO PARA RESCISÃO |  |  | % | VALOR (R$)
A | Aviso Prévio Indenizado |  |  | 4.5% | 105.04
B | Incidência do FGTS sobre Aviso Prévio Indenizado |  |  | 0.36% | 8.4
C | Multa do FGTS e Contribuição Social sobre o Aviso Prévio Indenizado |  |  | 3.04% | 70.96
D | Aviso Prévio Trabalhado |  |  | 0.19% | 4.43
E | Incidência dos encargos do submódulo 2.2 sobre Aviso Prévio Trabalhado |  |  | 0.07118% | 1.66
F | Multa do FGTS e Contribuição Social sobre o Aviso Prévio Trabalhado. |  |  | 4% | 93.37
TOTAL DO MÓDULO 3 |  |  |  | 12.16% | 283.86
MÓDULO 4 – CUSTO DE REPOSIÇÃO DO PROFISSIONAL AUSENTE
Submódulo 4.1 - Substituto nas Ausências Legais |  |  |  | % | VALOR (R$)
A | Substituto na cobertura de Férias |  |  | 8.33% | 194.45
B | Substituto na cobertura de Ausências Legais |  |  | 1.94% | 45.28
C | Substituto na cobertura de Licença Paternidade |  |  | 0.1% | 2.33
D | Substituto na cobertura de Ausência por Acidente de Trabalho |  |  | 0.83% | 19.37
E | Substituto na cobertura de Afastamento Maternidade |  |  | 0.02% | 0.46
F | Substituto na cobertura de outras ausências (especificar)
TOTAL |  |  |  | 11.22% | 261.91
Submódulo 4.2 - Substituto na Intrajornada |  |  |  | % | VALOR (R$)
A | Substituto na cobertura de intervalo para repouso ou alimentação |  |  | 0% | 0
TOTAL |  |  |  | 0% | 0
QUADRO-RESUMO DO MÓDULO 4 - CUSTO DE REPOSIÇÃO DO PROFISSIONAL AUSENTE
Módulo 4 - Custo de Reposição do Profissional Ausente |  |  |  |  | VALOR (R$)
4.1 | Substituto nas Ausências Legais |  |  |  | 261.91
4.2 | Substituto na Intrajornada |  |  |  | 0
TOTAL DO MÓDULO 4 |  |  |  |  | 261.91
MÓDULO 5 – INSUMOS DIVERSOS
5 | INSUMOS DIVERSOS |  |  |  | VALOR (R$)
A | Uniformes |  |  |  | 48.63
B | Materiais de consumo |  |  |  | 95
C | Equipamentos |  |  |  | 90
D | Outros (EPI) |  |  |  | 45
TOTAL DO MÓDULO 5 |  |  |  |  | 278.63
MÓDULO 6 – CUSTOS INDIRETOS, TRIBUTOS E LUCRO
6 | CUSTOS INDIRETOS, TRIBUTOS E LUCRO |  |  | % | VALOR (R$)
A | Custos Indiretos |  |  | 9.5% | 458.66
B | Lucro |  |  | 15% | 793
C | TRIBUTOS
C.1 | PIS |  |  | 0.65% | 41.88
C.2 | COFINS |  |  | 3% | 193.31
C.3 | ISS |  |  | 2% | 128.87
TOTAL DO MÓDULO 6 |  |  |  | 30.15% | 1615.72
QUADRO RESUMO DO CUSTO POR EMPREGADO
Mão-de-Obra vinculada à execução contratual (valor por empregado) |  |  |  |  | VALOR (R$)
A | MÓDULO 1 - COMPOSIÇÃO DA REMUNERAÇÃO |  |  |  | 2334.35
B | MÓDULO 2 – ENCARGOS E BENEFÍCIOS ANUAIS, MENSAIS E DIÁRIOS |  |  |  | 1669.28
C | MÓDULO 3 – PROVISÃO PARA RESCISÃO |  |  |  | 283.86
D | MÓDULO 4 – CUSTO DE REPOSIÇÃO DO PROFISSIONAL AUSENTE |  |  |  | 261.91
E | MÓDULO 5 – INSUMOS DIVERSOS |  |  |  | 278.63
| Subtotal (A + B + C + D + E) |  |  |  | 4828.03
F | MÓDULO 6 – CUSTOS INDIRETOS, TRIBUTOS E LUCRO |  |  |  | 1615.72
PREÇO POR EMPREGADO EM 1 MÊS |  |  |  |  | 6443.75

## mat básico
EQUIPAMENTOS E FERRAMENTAS BÁSICAS PARA USO NA MANUTENÇÃO
Item | Discriminação | Unid. | Quantid. | Item | Discriminação | Unid. | Quantid.
1 | Adesivo de contato, Cascola extra 195g, ou similar. | lata | 2 | 66 | Fita crepe 48mm x 50m | rolo | 10
2 | Adesivo plástico para tubos e conexões em PVC, 175g | frasco | 5 | 67 | Fita de vedação (teflon), 25m | rolo | 10
3 | Água raz, 900 ml | unid | 4 | 68 | Fita isolante antichama 10m, 750V | rolo | 20
4 | Alavanca de aço, 1,5m | unid | 1 | 69 | Fita para demarcação, amarela/preta, 70mm x 200m | rolo | 5
5 | Álcool 70% para limpeza | l | 10 | 70 | Fita transparente autoadesiva 48mm x 50m | rolo | 10
6 | Alicate "Prensa Cabo", 20" | unid | 2 | 71 | Flanela em algodão 26x36cm | unid | 50
7 | Alicate amperímetro digital 0 a 600A | unid | 3 | 72 | Furadeira de impacto profissional, 1/2", 220V, 800W | unid | 1
8 | Alicate bico chato 6", isolado | unid | 2 | 73 | Graxa para multiplas aplicações, lata de 1kg | lata | 1
9 | Alicate bomba d'água(bico papagaio), 10", isolado | unid | 2 | 74 | Grosa chata para madeira 6x20x200mm | unid | 1
10 | Alicate corte diagonal, 6", isolado | unid | 2 | 75 | Guia passa fio de PVC alma de aço, profissional, 10 m | unid | 2
11 | Alicate de Climpar para RJ45 e RJ11, com catraca | unid | 2 | 76 | Guia passa fio de PVC alma de aço, profissional, 20 m | unid | 2
12 | Alicate prensa terminal e luva tubular de 10 a 120 mm² | unid | 1 | 77 | Jogo chaves de Fenda/Philips, 6 peças. Fenda: 1/8 x 3”, 3/16 x 4”, 1/4 x 5” e 5/16 x 6”. Phillips: 1/8 x 3” e 3/16 x 4” | jg | 4
13 | Alicate pressão 10" | unid | 1 | 78 | Jogo de chave canhão com 12 Peças, de 3 a 14 mm | jg | 1
14 | Alicate punch down de Inserçao, RJ11 e RJ45 | unid | 2 | 79 | Jogo de chave combinada 6 à 17 mm, | jg | 1
15 | Alicate turquesa 10" | unid | 2 | 80 | Jogo de chaves e cachimbos 18 Peças, soquetes de 1/2” de 10, 11, 12, 13, 14, 15 ,16, 17, 19, 21, 24, 27, 30 e 32mm | jg | 1
16 | Alicate universal c/ cabo isolador, 8" | unid | 2 | 81 | Jogo de chaves isolada, 6 Peças, 1.000V ca. fenda: 1/8x4"; 3/16x4"; 1/4x6". Cruzada: 1/8x2.3/8"; 3/16x3"; 1/4x6" | jg | 4
17 | Andaime tubular de ferro c/ sapata e rodas, 1m x 1,5m | unid | 1 | 82 | Jogo de formões com 4 peças, 6, 12, 18 e 24 mm | jogo | 1
18 | Anemômetro digital portátil para ar condicionado | unid | 2 | 83 | Jogo de lâmina serra tico tico bimetal 100 mm com 5 peças | unid | 2
19 | Aparelho de solda elétrica, compacto, 220V, 5kVA | unid | 1 | 84 | jogo de pinceis, cabo em madeira, 1", 1.1/2", 2", 2.1/2" e 3" | unid | 3
20 | Aparelho de solda oxi-acentileno, portátil | unid | 1 | 85 | Kit 15 brocas de aço rápido de 1,5 a 10 mm | kit | 3
21 | Arames 08 mm, 1kg para solda MIG sem gás | carretel | 1 | 86 | Kit 15 brocas wídea de 3 a 12 mm | kit | 3
22 | Arco de serra 12" | unid | 2 | 87 | Kit 8 brocas de aço carbono 3, 4, 5, 6, 7, 8, 9 e 10 mm | kit | 3
23 | Arco de serra 12", profissional | unid | 2 | 88 | Kit curvador de tubo com cortador e escareador para tubos de cobre de 1/4" e 1/2" | unid | 1
24 | Arruela lisa 1kg, 3/4" | pct | 5 | 89 | Kit localizador e testador de cabos de rede com entradas para RJ11 e RJ45 | kit | 3
25 | Aspirador portátil, 1.400W | unid | 2 | 90 | Kit serra copo com mandril 9,5mm e broca piloto, serras de 64, 76, 89, 102 e 127mm | kit | 1
26 | Badisco digital | unid | 2 | 91 | Lâmina de serra manual de 12" | unid | 10
27 | Balde de plástico 13,6 l | unid | 4 | 92 | Lanterna LED, recarregável, tipo holofote, com foco ajustável | unid | 2
28 | Benzina | l | 2 | 93 | Lavadora alta pressão lava jato 1.800W, 1900 psi | unid | 1
29 | Bomba de óleo | l | 5 | 94 | Lima grossa para madeira 12" | unid | 1
30 | Bomba de vácuo duplo estágio, 1/2 HP, 220v | unid | 2 | 95 | Luxímetro digital, display LCD | unid | 1
31 | Bomba tipo "sapo" 300W, 220V | unid | 1 | 96 | Maçarico portátil automático 1800°C, com controle variável de chama | unid | 1
32 | Caixa metálica de ferramentas com 5 gavetas, sanfonada | unid | 6 | 97 | Maleta ferramentas padrão alumínio - média | unid | 2
33 | Carretilha para corda até Ø 5/8”, com gancho de aço forjado e trava de segurança | unid | 6 | 98 | Marreta oitavada 5Kg cabeça forjada, cabo em madeira | unid | 1
34 | Cavalete de madeira para até 150 kg, 70 x 70 cm | unid | 2 | 99 | Martelo de borracha 60 mm, preto, cabo em madeira | unid | 1
35 | Chave ajustável 12" | unid | 2 | 100 | Martelo de unha, 18mm, cabo em madeira | unid | 1
36 | Chave enroladeira / desenroladeira para Blocos BLI | unid | 2 | 101 | Massa acrílica para vedação, 6kg | galão | 1
37 | Chave grifo de 18" | unid | 2 | 102 | Metro de madeira amarelo duplo, 2m | unid | 2
38 | Chave inglesa 12" | unid | 2 | 103 | Multímetro digital | unid | 6
39 | Chave saca-fusível NH00 a NH4 | unid | 1 | 104 | Pá de Bico Cabo "Y", 71cm, cabo em madeira | unid | 1
40 | Chave teste de voltagem digital de 12V a 220V | unid | 8 | 105 | Pano para limpeza | unid | 10
41 | Colher de pedreiro com cabo em madeira 8" | unid | 1 | 106 | Pé de cabra 5/8", 60 cm | unid | 1
42 | Compasso em madeira 40 cm | unid | 1 | 107 | Peneira para areia 55cm, com aro de madeira | unid | 1
43 | Compressor portátil de 1,5 HP, 220V | unid | 1 | 108 | Picareta metálica, 451mm, em aço carbono, cabo em madeira 90cm | unid | 1
44 | Corda de nylon 3/8" | m | 100 | 109 | Pistola cola quente para silicone, 100W, 220V | unid | 2
45 | Desempenadeira de madeira 12 x 20 cm | unid | 1 | 110 | Pistola para pintura profissional, 1 litro, 1.6mm | unid | 1
46 | Desentupidor de canos com mola rotativa, 10m | unid | 1 | 111 | Plaina manual, largura 9.1/4", nº 3 | unid | 1
47 | Desentupidor de pia simples, em borracha | unid | 2 | 112 | Prumo de parede em aço, 500g | unid | 1
48 | Desentupidor de vaso sanitário, em borracha | unid | 2 | 113 | Rebitador tipo alavanca 17" | unid | 1
49 | Desingripante anti corrosivo, 500ml, WD-40 | unid | 3 | 114 | Rebites de repuxo em alumínio, 4,8x20mm | unid | 200
50 | Detergente neutro | l | 10 | 115 | Rebites de repuxo em alumínio, 4,8x25mm | unid
51 | Disco de desbaste rápido inox 7" | unid | 10 | 116 | Régua em aço inox, 1m x 30mm, graduação em mm e pol. | unid
52 | disco diamantado 110mm | unid |  | 117 | Removedor de limpeza para mão de tinta, graxa e óleo, pote de 250 g | pote | 4
53 | Discos de corte diamantados de banda contínua | unid | 2 | 118 | Removedor de tinta, 0,9 litros | unid | 2
54 | Eletrodos para aço carbono | kg | 5 | 119 | Serra mármore a seco 110mm, 220V, 1400W | unid | 1
55 | Enxada em aço, 20 cm, cabo em madeira | unid | 1 | 120 | Serra tico-tico 650W, corte máximo de 90mm, 220V | unid | 1
56 | Escada de abrir, em madeira, duplo acesso, 5 degraus | unid | 3 | 121 | Serrote profissional 26" | unid | 1
57 | Esmeril bancada 150mm, 250W, 220V | unid | 1 | 122 | silicone acético 300ml | unid | 3
58 | Esmerilhadeira angular 7”, 2200W, 220V | unid | 1 | 123 | Silicone estrutural 300 ml | unid | 3
59 | Espanador de penas, 35 cm | unid | 3 | 124 | silicone neutro 300 ml | unid | 3
60 | Espátula de aço temperado 100mm com cabo de madeira | unid | 3 | 125 | Talhadeira sextavada 16x165mm, cromo vanádio | unid | 1
61 | Espátula de aço temperado 80mm com cabo de madeira | unid | 2 | 126 | Tesoura de aviação, corte reto 10" | unid | 1
62 | Esquadro em aço com base de metal 10" | unid | 2 | 127 | Tesoura de corte industrial com revestimento, 248mm | unid | 1
63 | Estação de solda digital, 220V, 50W | unid | 1 | 128 | Torno de bancada 6" | unid | 1
64 | Estanho em fio para solda 1,5mm 60x40, 500g | carretel | 1 | 129 | Trena com fita de aço de 5m, com trava | unid | 3
65 | Estopa para limpeza | kg | 4 | 130 | Vassoura de nylon, cabo em madeira | unid | 3
Esta relação é apenas indicativa, listando apenas os equipamentos e ferramental necessário para a execução dos serviços, cabendo ser adequada, ampliada e dimensionada nos quantitativos mínimos para a boa execução da prestação dos serviços

## Resumo
PLANILHA
Planilha de custo e formação de preços global
A - RECURSOS HUMANOS (Remuneração + Encargos)
Categoria Profissional | Qtde | Horas Mensal | Vl. Unit. Mensal (R$) | Vl. Total Mensal (R$)
Engenheiro eletricista pleno | 1 | 220 | 39447.82 | 39447.82
Encarregado/Supervisor de manut. predial pleno | 1 | 220 | 14973.64 | 14973.64
Encarregado/Supervisor de manut. Predial | 1 | 220 | 11917.82 | 11917.82
Assistente administrativo | 1 | 220 | 5293.44 | 5293.44
Eletricista | 3 | 220 | 6111.75 | 18335.25
Técnico em rede estruturada | 4 | 220 | 5453.6 | 21814.4
Técnico de ar condicionado | 2 | 220 | 7099.03 | 14198.06
Técnico em refrigeração | 4 | 220 | 5453.6 | 21814.4
Téc. Eletrotécnico | 1 | 220 | 5453.6 | 5453.6
Bombeiro hidráulico | 3 | 220 | 5880.38 | 17641.14
Técn. em edificações/Desenhista/Detalhista/cadista | 1 | 220 | 7033.18 | 7033.18
Ajudante de manutenção | 7 | 220 | 3808.14 | 26656.98
Eletricista plantonista diurno (escala 12x36) | 4 | 176 | 5845.94 | 23383.76
Eletricista plantonista noturno (escala 12x36) | 4 | 176 | 6443.75 | 25775
TOTAL A (R$) | 37 |  |  | 253738.49
B - INSUMOS
DISCRIMINAÇÃO | Qtde | Vl. Unit (R$) | Vl. Mensal (R$) | Vl. Anual (R$)
Materiais básicos/equipamentos/ferramentas | 1 | 6704 | 6704 | 80448
Central de manutenção via web, para comunicação entre o centro de operações e os sistemas implantados, e firewall | 2 | 10096.755 | 20193.51 | 242322.12
Manutenção GMG (Grupo Motores Geradores) | 4 | 2403.5 | 9614 | 115368
Manutenção sistema ininterrúpto - UPS (módulos) | 27 | 1930.125 | 52113.375 | 625360.5
TOTAL B - Valor Mensal |  |  |  | 88624.885
SUBTOTAL 1: A + B |  |  |  | 342363.375
C - DEMAIS COMPONENTES (percentual sobre o total B)
Despesas Administrativas |  |  | 8.12% | 7196.34
Lucro |  |  | 8% | 7665.69
TOTAL C (R$) |  |  |  | 14862.03
SUBTOTAL 2: B + C |  |  |  | 103486.915
D - TRIBUTOS (percentual sobre o subtotal 2)
DISCRIMINAÇÃO |  |  | % | R$
ISSQN |  |  | 5% | 5174.34
COFINS |  | 0.03 | 3% | 3104.6
PIS |  | 0.0065 | 0.65% | 672.66
CPRB (desoneração - lei nº 12.546/2011) |  | 0.0065 | 0% | 0
TOTAL DE TRIBUTOS (R$) - D |  |  | 8.65% | 8951.6
F - PREÇO MENSAL: ( A + B + C + D) |  |  |  | 366177.005
G - PEÇAS DE REPOSIÇÃO E SERVIÇOS SOB DEMANDA
DISCRIMINAÇÃO |  |  | Vl. Mensal (R$) | Vl. Anual (R$)
Serviços sob demanda - (Valor da Planilha do Anexo I) |  |  |  | 3560934.0679
PERCENTUAL ESTIMADO DE UTILIZAÇÃO PARA MATERIAIS E SERVIÇOS SOB DEMANDA - (% DO TOTAL DA PLANILHA DO ANEXO I) * ESTE PERCENTUAL NÃO PODERÁ SER ALTERADO PELOS LICITANTES. TODOS OS LICITANTES DEVEM UTILIZAR O PERCENTUAL DE 30% |  |  |  | 30%
G.1 - Serviços sob demanda após incidência do percentual de utilização |  |  | 89023.3517 | 1068280.2204
G.2 - Materiais não listados (10% sobre G.1) |  |  | 8902.3352 | 106828.022
H - PREÇO GLOBAL MENSAL ( F + G1 + G2 ) |  |  |  | 464102.6919
I - PREÇO GLOBAL PARA CONTRATAÇÃO (H X 12 meses) |  |  |  | 5569232.3024

## Plan (hidden)
Categoria profissional:
Discriminação dos Serviços
A | Data de apresentação da proposta |  |  |  | 2018-04-02
B | Município |  |  |  | BRASILIA
C | Ano do Acordo, Convenção ou Dissídio Coletivo |  |  |  | SENGE/DF - STICMB-DF -SINDUSCON-DF - 2017
D | Nº de meses de execução contratual |  |  |  | 12
Identificação do Serviço
Tipo de Serviço |  | Unidade de Medida | Quantidade total a contratar (em função da unidade de medida)
Manutenção predial |  | QTD. Profissionais | 1
Dados para composição dos custos referentes à mão-de-obra
1 | Tipo de serviço (mesmo serviço com características distintas) |  |  |  | Manutenção predial
2 | Classificação Brasileira de Ocupações (CBO)
3 | Salário Nominativo da Categoria Profissional |  |  |  | 1584
4 | Categoria profissional (vinculada à execução contratual) |  |  |  | AUXILIAR ADMINISTRATIVO
5 | Data base da categoria (dia/mês/ano) |  |  |  | 2017-05-01
MÓDULO 1 - COMPOSIÇÃO DA REMUNERAÇÃO
1 | COMPOSIÇÃO DA REMUNERAÇÃO |  |  | % | VALOR (R$)
A | Salário Base |  |  |  | 1000
B | Adicional Periculosidade |  |  | 0% | 0
C | Adicional Insalubridade |  |  |  | 0
D | Adicional Noturno |  |  |  | 0
E | Adicional de Hora Noturna Reduzida |  |  |  | 0
F | Adicional de Hora Extra no Feriado Trabalhado |  |  |  | 0
G | Outros (especificar) |  |  |  | 0
TOTAL DO MÓDULO 1 |  |  |  |  | 1000
MÓDULO 2 – ENCARGOS E BENEFÍCIOS ANUAIS, MENSAIS E DIÁRIOS
Submódulo 2.1 - 13º Salário, Férias e Adicional de Férias |  |  |  | % | VALOR (R$)
A | 13 (Décimo-terceiro) salário |  |  | 8.333% | 83.33
B | Férias e Adicional de Férias |  |  | 2.778% | 27.77
| Subtotal |  |  | 11.11% | 111.1
C | Incidência do Submódulo 2.2 sobre 13° salário e adicional de férias |  |  | 4.163% | 41.62
TOTAL SUBMÓDULO 2.1 |  |  |  | 15.27% | 152.72
Submódulo 2.2 - GPS, FGTS e Outras Contribuições |  |  |  | % | VALOR (R$)
A | INSS |  |  | 20% | 200 | 80.43%
B | Salário Educação |  |  | 2.5% | 25
C | SAT (Seguro Acidente de Trabalho) |  |  | 2.665% | 26.64
D | SESC ou SESI |  |  | 1.5% | 15
E | SENAI - SENAC |  |  | 1% | 10
F | SEBRAE |  |  | 0.6% | 6
G | INCRA |  |  | 0.2% | 2
H | FGTS |  |  | 8% | 80
I | SECONCI |  |  | 1% | 10
TOTAL SUBMÓDULO 2.2 |  |  |  | 37.46% | 374.64
Submódulo 2.3 - Benefícios Mensais e Diários |  |  |  |  | VALOR (R$)
A | Transporte |  |  |  | 220
B | Auxílio-Refeição/Alimentação |  |  |  | 405.9
D | Plano de Saude |  |  |  | 0
E | Assistência odontologica |  |  |  | 0
| Seguro de vida e assistencia funeral |  |  |  | 11.43
F | Auxilio Creche |  |  |  | 0
G | Outros (especificar) |  |  |  | 0
TOTAL SUBMÓDULO 2.3 |  |  |  |  | 637.33
QUADRO-RESUMO DO MÓDULO 2 - ENCARGOS, BENEFÍCIOS ANUAIS, MENSAIS E DIÁRIOS
Módulo 2 - Encargos, Benefícios Anuais, Mensais e Diários |  |  |  |  | VALOR (R$)
2.1 | 13º Salário, Férias e Adicional de Férias |  |  |  | 152.72
2.2 | GPS, FGTS e Outras Contribuições |  |  |  | 374.64
2.3 | Benefícios Mensais e Diários |  |  |  | 637.33
TOTAL DO MÓDULO 2 |  |  |  |  | 1164.69
MÓDULO 3 – PROVISÃO PARA RESCISÃO
3 | PROVISÃO PARA RESCISÃO |  |  | % | VALOR (R$)
A | Aviso Prévio Indenizado |  |  | 4.5% | 45
B | Incidência do FGTS sobre Aviso Prévio Indenizado |  |  | 0.36% | 3.6
C | Multa do FGTS e Contribuição Social sobre o Aviso Prévio Indenizado |  |  | 3.04% | 30.4
D | Aviso Prévio Trabalhado |  |  | 0.19% | 1.9
E | Incidência dos encargos do submódulo 2.2 sobre Aviso Prévio Trabalhado |  |  | 0.07118% | 0.71
F | Multa do FGTS e Contribuição Social sobre o Aviso Prévio Trabalhado. |  |  | 4% | 40
TOTAL DO MÓDULO 3 |  |  |  | 12.16% | 121.61
MÓDULO 4 – CUSTO DE REPOSIÇÃO DO PROFISSIONAL AUSENTE
Submódulo 4.1 - Ausências Legais |  |  |  | % | VALOR (R$)
A | Férias |  |  | 8.33% | 83.3
B | Ausências Legais |  |  | 1.94% | 19.4
C | Licença Paternidade |  |  | 0.1% | 1
D | Ausência por Acidente de Trabalho |  |  | 0.83% | 8.3
E | Afastamento Maternidade |  |  | 0.02% | 0.2
| subtotal do custo de reposição |  |  | 11.22% | 112.2
| Incidência do submódulo 2.2 sobre afastamento maternidade |  |  | 0.007493% | 0.07
| Incidência do submódulo 2.2 sobre o subtotal do Custo de reposição |  |  | 4.204% | 42.03
F | Outros (especificar) |  |  | 0% | 0
TOTAL SUBMÓDULO 4.1 |  |  |  | 15.43% | 154.3
Submódulo 4.2 - Intrajornada |  |  |  | % | VALOR (R$)
A | Intervalo para Repouso ou Alimentação |  |  | 0.1% | 1
TOTAL SUBMÓDULO 4.2 |  |  |  | 0.1% | 1
QUADRO-RESUMO DO MÓDULO 4 - CUSTO DE REPOSIÇÃO DO PROFISSIONAL AUSENTE
Módulo 4 - Custo de Reposição do Profissional Ausente |  |  |  |  | VALOR (R$)
4.1 | Ausências Legais |  |  |  | 154.3
4.2 | Intrajornada |  |  |  | 1
TOTAL DO MÓDULO 4 |  |  |  |  | 155.3
MÓDULO 5 – INSUMOS DIVERSOS
5 | INSUMOS DIVERSOS |  |  |  | VALOR (R$)
A | Uniformes FUNCIONÁRIOS |  |  |  | 58.68
B | Materiais de consumo |  |  |  | 95
C | Equipamentos |  |  |  | 90
D | Outros (EPI) |  |  |  | 45
TOTAL DO MÓDULO 5 |  |  |  |  | 288.68
MÓDULO 6 – CUSTOS INDIRETOS, TRIBUTOS E LUCRO
6 | CUSTOS INDIRETOS, TRIBUTOS E LUCRO |  |  | % | VALOR (R$)
A | Custos Indiretos |  |  | 9.5% | 259.37
B | Lucro |  |  | 15% | 448.44
C | TRIBUTOS
C.1 | PIS |  |  | 0.65% | 23.68
C.2 | COFINS |  |  | 3% | 109.31
C.3 | ISS |  |  | 2% | 72.87
TOTAL DO MÓDULO 6 |  |  |  | 30.15% | 913.67
QUADRO RESUMO DO CUSTO POR EMPREGADO
Mão-de-Obra vinculada à execução contratual (valor por empregado) |  |  |  |  | VALOR (R$)
A | MÓDULO 1 - COMPOSIÇÃO DA REMUNERAÇÃO |  |  |  | 1000
B | MÓDULO 2 – ENCARGOS E BENEFÍCIOS ANUAIS, MENSAIS E DIÁRIOS |  |  | 15.27% | 1164.69
B.1 | Submódulo 2.2 - GPS, FGTS e Outras Contribuições |  |  | 37.46%
C | MÓDULO 3 – PROVISÃO PARA RESCISÃO |  |  | 12.16% | 121.61
D | MÓDULO 4 – CUSTO DE REPOSIÇÃO DO PROFISSIONAL AUSENTE |  |  | 15.43% | 155.3
| Submódulo 4.2 - Intrajornada |  |  | 0.1%
E | MÓDULO 5 – INSUMOS DIVERSOS |  |  |  | 288.68
| Subtotal (A + B + C + D + E) |  |  | 80.33% | 2730.28
F | MÓDULO 6 – CUSTOS INDIRETOS, TRIBUTOS E LUCRO |  |  | 30.15% | 913.67
PREÇO POR EMPREGADO EM 1 MÊS |  |  |  | 110.5% | 3643.95
QUANTIDADE DE EMPREGADOS POR POSTO |  |  |  |  | 1
PREÇO TOTAL EM 1 MÊS |  |  |  |  | 3643.95
QUANTIDADE DE MÊS DE EXECUÇÃO CONTRATUAL |  |  |  |  | 12
PREÇO TOTAL POR EMPREGADO EM ANO |  |  |  |  | 43727.4