## EL Cenario1
| Curva de Bombeamento | [5 empty] | Capacidade operativa 2B | [5 empty] | Fator de utilização das bombas
| Vazão Bombeada EBV-1 | Vazão Bombeada EBV-2 | Vazão Bombeada EBV-3 | Vazão Bombeada EBV-4 | Vazão Bombeada EBV-5 | Vazão Bombeada EBV-6 | EBV-1 | EBV-2 | EBV-3 | EBV-4 | EBV-5 | EBV-6 | EBV-1 | EBV-2 | EBV-3 | EBV-4 | EBV-5 | EBV-6
2026-01-01 | 8.061 | 8.041 | 8.011 | 7.769 | 7.02 | 7.019 | 10.92 | 10.92 | 10.92 | 10.92 | 7.02 | 7.02 | 61.84% | 61.64% | 61.32% | 59.25% | 81.91% | 81.67%
2026-02-01 | 7.828 | 7.851 | 7.887 | 7.703 | 7.02 | 7.019 | 10.92 | 10.92 | 10.92 | 10.92 | 7.02 | 7.02 | 61.84% | 61.64% | 61.32% | 59.25% | 81.91% | 81.67%
2026-03-01 | 7.653 | 7.704 | 7.783 | 7.643 | 7.006 | 7.02 | 10.92 | 10.92 | 10.92 | 10.92 | 7.02 | 7.02 | 61.84% | 61.64% | 61.32% | 59.25% | 81.91% | 81.67%
2026-04-01 | 7.752 | 7.786 | 7.84 | 7.667 | 7.011 | 7.02 | 10.92 | 10.92 | 10.92 | 10.92 | 7.02 | 7.02 | 61.84% | 61.64% | 61.32% | 59.25% | 81.91% | 81.67%
2026-05-01 | 7.959 | 7.957 | 7.953 | 7.725 | 7.02 | 7.019 | 10.92 | 10.92 | 10.92 | 10.92 | 7.02 | 7.02 | 61.84% | 61.64% | 61.32% | 59.25% | 81.91% | 81.67%
2026-06-01 | 5.016 | 4.994 | 4.959 | 4.784 | 4.107 | 4.093 | 10.92 | 10.92 | 10.92 | 10.92 | 7.02 | 7.02 | 61.84% | 61.64% | 61.32% | 59.25% | 81.91% | 81.67%
2026-07-01 | 7.154 | 7.124 | 7.077 | 6.848 | 6.119 | 6.1 | 10.92 | 10.92 | 10.92 | 10.92 | 7.02 | 7.02 | 61.84% | 61.64% | 61.32% | 59.25% | 81.91% | 81.67%
2026-08-01 | 5.856 | 5.803 | 5.72 | 5.467 | 4.723 | 4.691 | 10.92 | 10.92 | 10.92 | 10.92 | 7.02 | 7.02 | 61.84% | 61.64% | 61.32% | 59.25% | 81.91% | 81.67%
2026-09-01 | 5.973 | 5.904 | 5.797 | 5.503 | 4.737 | 4.699 | 10.92 | 10.92 | 10.92 | 10.92 | 7.02 | 7.02 | 61.84% | 61.64% | 61.32% | 59.25% | 81.91% | 81.67%
2026-10-01 | 6.037 | 5.961 | 5.843 | 5.535 | 4.749 | 4.706 | 10.92 | 10.92 | 10.92 | 10.92 | 7.02 | 7.02 | 61.84% | 61.64% | 61.32% | 59.25% | 81.91% | 81.67%
2026-11-01 | 5.946 | 5.882 | 5.783 | 5.524 | 4.753 | 4.711 | 10.92 | 10.92 | 10.92 | 10.92 | 7.02 | 7.02 | 61.84% | 61.64% | 61.32% | 59.25% | 81.91% | 81.67%
2026-12-01 | 5.804 | 5.761 | 5.695 | 5.474 | 4.734 | 4.702 | 10.92 | 10.92 | 10.92 | 10.92 | 7.02 | 7.02 | 61.84% | 61.64% | 61.32% | 59.25% | 81.91% | 81.67%
2027-01-01 | 8.063 | 8.044 | 8.013 | 7.771 | 7.02 | 7.019 | 10.92 | 10.92 | 10.92 | 10.92 | 7.02 | 7.02 | 62.33% | 62.12% | 61.8% | 59.72% | 82.6% | 82.36%
2027-02-01 | 7.83 | 7.853 | 7.889 | 7.705 | 7.02 | 7.019 | 10.92 | 10.92 | 10.92 | 10.92 | 7.02 | 7.02 | 62.33% | 62.12% | 61.8% | 59.72% | 82.6% | 82.36%
2027-03-01 | 7.655 | 7.706 | 7.785 | 7.644 | 7.005 | 7.02 | 10.92 | 10.92 | 10.92 | 10.92 | 7.02 | 7.02 | 62.33% | 62.12% | 61.8% | 59.72% | 82.6% | 82.36%
2027-04-01 | 7.754 | 7.789 | 7.842 | 7.669 | 7.011 | 7.02 | 10.92 | 10.92 | 10.92 | 10.92 | 7.02 | 7.02 | 62.33% | 62.12% | 61.8% | 59.72% | 82.6% | 82.36%
2027-05-01 | 7.963 | 7.96 | 7.957 | 7.727 | 7.02 | 7.019 | 10.92 | 10.92 | 10.92 | 10.92 | 7.02 | 7.02 | 62.33% | 62.12% | 61.8% | 59.72% | 82.6% | 82.36%
2027-06-01 | 5.088 | 5.066 | 5.031 | 4.855 | 4.175 | 4.16 | 10.92 | 10.92 | 10.92 | 10.92 | 7.02 | 7.02 | 62.33% | 62.12% | 61.8% | 59.72% | 82.6% | 82.36%
2027-07-01 | 7.254 | 7.224 | 7.177 | 6.946 | 6.213 | 6.194 | 10.92 | 10.92 | 10.92 | 10.92 | 7.02 | 7.02 | 62.33% | 62.12% | 61.8% | 59.72% | 82.6% | 82.36%
2027-08-01 | 5.948 | 5.894 | 5.811 | 5.555 | 4.808 | 4.776 | 10.92 | 10.92 | 10.92 | 10.92 | 7.02 | 7.02 | 62.33% | 62.12% | 61.8% | 59.72% | 82.6% | 82.36%
2027-09-01 | 6.063 | 5.994 | 5.887 | 5.591 | 4.821 | 4.783 | 10.92 | 10.92 | 10.92 | 10.92 | 7.02 | 7.02 | 62.33% | 62.12% | 61.8% | 59.72% | 82.6% | 82.36%
2027-10-01 | 6.129 | 6.053 | 5.935 | 5.623 | 4.834 | 4.791 | 10.92 | 10.92 | 10.92 | 10.92 | 7.02 | 7.02 | 62.33% | 62.12% | 61.8% | 59.72% | 82.6% | 82.36%
2027-11-01 | 6.036 | 5.972 | 5.873 | 5.612 | 4.837 | 4.796 | 10.92 | 10.92 | 10.92 | 10.92 | 7.02 | 7.02 | 62.33% | 62.12% | 61.8% | 59.72% | 82.6% | 82.36%
2027-12-01 | 5.894 | 5.851 | 5.785 | 5.563 | 4.819 | 4.786 | 10.92 | 10.92 | 10.92 | 10.92 | 7.02 | 7.02 | 62.33% | 62.12% | 61.8% | 59.72% | 82.6% | 82.36%
2028-01-01 | 8.0672 | 8.048 | 8.017 | 7.7742 | 7.02 | 7.0193 | 10.92 | 10.92 | 10.92 | 10.92 | 7.02 | 7.02 | 62.85% | 62.65% | 62.33% | 60.23% | 83.32% | 83.09%
2028-02-01 | 7.8345 | 7.8575 | 7.8935 | 7.7082 | 7.02 | 7.0193 | 10.92 | 10.92 | 10.92 | 10.92 | 7.02 | 7.02 | 62.85% | 62.65% | 62.33% | 60.23% | 83.32% | 83.09%
2028-03-01 | 7.6593 | 7.7102 | 7.7892 | 7.6475 | 7.0053 | 7.02 | 10.92 | 10.92 | 10.92 | 10.92 | 7.02 | 7.02 | 62.85% | 62.65% | 62.33% | 60.23% | 83.32% | 83.09%
2028-04-01 | 7.7588 | 7.7935 | 7.8465 | 7.6723 | 7.011 | 7.02 | 10.92 | 10.92 | 10.92 | 10.92 | 7.02 | 7.02 | 62.85% | 62.65% | 62.33% | 60.23% | 83.32% | 83.09%
2028-05-01 | 7.9675 | 7.9645 | 7.9615 | 7.7303 | 7.02 | 7.0193 | 10.92 | 10.92 | 10.92 | 10.92 | 7.02 | 7.02 | 62.85% | 62.65% | 62.33% | 60.23% | 83.32% | 83.09%
2028-06-01 | 5.168 | 5.1458 | 5.111 | 4.9325 | 4.2475 | 4.2327 | 10.92 | 10.92 | 10.92 | 10.92 | 7.02 | 7.02 | 62.85% | 62.65% | 62.33% | 60.23% | 83.32% | 83.09%
2028-07-01 | 7.36 | 7.33 | 7.2833 | 7.0493 | 6.3107 | 6.292 | 10.92 | 10.92 | 10.92 | 10.92 | 7.02 | 7.02 | 62.85% | 62.65% | 62.33% | 60.23% | 83.32% | 83.09%
2028-08-01 | 6.0437 | 5.9898 | 5.9067 | 5.6475 | 4.8955 | 4.8633 | 10.92 | 10.92 | 10.92 | 10.92 | 7.02 | 7.02 | 62.85% | 62.65% | 62.33% | 60.23% | 83.32% | 83.09%
2028-09-01 | 6.1598 | 6.0905 | 5.9835 | 5.6838 | 4.9088 | 4.8705 | 10.92 | 10.92 | 10.92 | 10.92 | 7.02 | 7.02 | 62.85% | 62.65% | 62.33% | 60.23% | 83.32% | 83.09%
2028-10-01 | 6.2253 | 6.149 | 6.031 | 5.7155 | 4.9215 | 4.8782 | 10.92 | 10.92 | 10.92 | 10.92 | 7.02 | 7.02 | 62.85% | 62.65% | 62.33% | 60.23% | 83.32% | 83.09%
2028-11-01 | 6.1317 | 6.0678 | 5.9688 | 5.7047 | 4.9247 | 4.8835 | 10.92 | 10.92 | 10.92 | 10.92 | 7.02 | 7.02 | 62.85% | 62.65% | 62.33% | 60.23% | 83.32% | 83.09%
2028-12-01 | 5.9893 | 5.9462 | 5.88 | 5.6555 | 4.9065 | 4.8735 | 10.92 | 10.92 | 10.92 | 10.92 | 7.02 | 7.02 | 62.85% | 62.65% | 62.33% | 60.23% | 83.32% | 83.09%
2029-01-01 | 8.0715 | 8.052 | 8.021 | 7.7775 | 7.02 | 7.0195 | 10.92 | 10.92 | 10.92 | 10.92 | 7.02 | 7.02 | 63.38% | 63.17% | 62.85% | 60.73% | 84.05% | 83.81%
2029-02-01 | 7.839 | 7.862 | 7.898 | 7.7115 | 7.02 | 7.0195 | 10.92 | 10.92 | 10.92 | 10.92 | 7.02 | 7.02 | 63.38% | 63.17% | 62.85% | 60.73% | 84.05% | 83.81%
2029-03-01 | 7.6635 | 7.7145 | 7.7935 | 7.651 | 7.0055 | 7.02 | 10.92 | 10.92 | 10.92 | 10.92 | 7.02 | 7.02 | 63.38% | 63.17% | 62.85% | 60.73% | 84.05% | 83.81%
2029-04-01 | 7.7635 | 7.798 | 7.851 | 7.6755 | 7.011 | 7.02 | 10.92 | 10.92 | 10.92 | 10.92 | 7.02 | 7.02 | 63.38% | 63.17% | 62.85% | 60.73% | 84.05% | 83.81%
2029-05-01 | 7.972 | 7.969 | 7.966 | 7.7335 | 7.02 | 7.0195 | 10.92 | 10.92 | 10.92 | 10.92 | 7.02 | 7.02 | 63.38% | 63.17% | 62.85% | 60.73% | 84.05% | 83.81%
2029-06-01 | 5.248 | 5.2255 | 5.191 | 5.01 | 4.32 | 4.3055 | 10.92 | 10.92 | 10.92 | 10.92 | 7.02 | 7.02 | 63.38% | 63.17% | 62.85% | 60.73% | 84.05% | 83.81%
2029-07-01 | 7.466 | 7.436 | 7.3895 | 7.1525 | 6.4085 | 6.39 | 10.92 | 10.92 | 10.92 | 10.92 | 7.02 | 7.02 | 63.38% | 63.17% | 62.85% | 60.73% | 84.05% | 83.81%
2029-08-01 | 6.1395 | 6.0855 | 6.0025 | 5.74 | 4.983 | 4.9505 | 10.92 | 10.92 | 10.92 | 10.92 | 7.02 | 7.02 | 63.38% | 63.17% | 62.85% | 60.73% | 84.05% | 83.81%
2029-09-01 | 6.2565 | 6.187 | 6.08 | 5.7765 | 4.9965 | 4.958 | 10.92 | 10.92 | 10.92 | 10.92 | 7.02 | 7.02 | 63.38% | 63.17% | 62.85% | 60.73% | 84.05% | 83.81%
2029-10-01 | 6.3215 | 6.245 | 6.127 | 5.808 | 5.009 | 4.9655 | 10.92 | 10.92 | 10.92 | 10.92 | 7.02 | 7.02 | 63.38% | 63.17% | 62.85% | 60.73% | 84.05% | 83.81%
2029-11-01 | 6.2275 | 6.1635 | 6.0645 | 5.7975 | 5.0125 | 4.971 | 10.92 | 10.92 | 10.92 | 10.92 | 7.02 | 7.02 | 63.38% | 63.17% | 62.85% | 60.73% | 84.05% | 83.81%
2029-12-01 | 6.0845 | 6.0415 | 5.975 | 5.748 | 4.994 | 4.961 | 10.92 | 10.92 | 10.92 | 10.92 | 7.02 | 7.02 | 63.38% | 63.17% | 62.85% | 60.73% | 84.05% | 83.81%
2030-01-01 | 8.0757 | 8.056 | 8.025 | 7.7807 | 7.02 | 7.0197 | 10.92 | 10.92 | 10.92 | 10.92 | 7.02 | 7.02 | 63.9% | 63.7% | 63.37% | 61.23% | 84.77% | 84.53%
2030-02-01 | 7.8435 | 7.8665 | 7.9025 | 7.7147 | 7.02 | 7.0197 | 10.92 | 10.92 | 10.92 | 10.92 | 7.02 | 7.02 | 63.9% | 63.7% | 63.37% | 61.23% | 84.77% | 84.53%
2030-03-01 | 7.6678 | 7.7188 | 7.7977 | 7.6545 | 7.0058 | 7.02 | 10.92 | 10.92 | 10.92 | 10.92 | 7.02 | 7.02 | 63.9% | 63.7% | 63.37% | 61.23% | 84.77% | 84.53%
2030-04-01 | 7.7682 | 7.8025 | 7.8555 | 7.6788 | 7.011 | 7.02 | 10.92 | 10.92 | 10.92 | 10.92 | 7.02 | 7.02 | 63.9% | 63.7% | 63.37% | 61.23% | 84.77% | 84.53%
2030-05-01 | 7.9765 | 7.9735 | 7.9705 | 7.7367 | 7.02 | 7.0197 | 10.92 | 10.92 | 10.92 | 10.92 | 7.02 | 7.02 | 63.9% | 63.7% | 63.37% | 61.23% | 84.77% | 84.53%
2030-06-01 | 5.328 | 5.3053 | 5.271 | 5.0875 | 4.3925 | 4.3783 | 10.92 | 10.92 | 10.92 | 10.92 | 7.02 | 7.02 | 63.9% | 63.7% | 63.37% | 61.23% | 84.77% | 84.53%
2030-07-01 | 7.572 | 7.542 | 7.4958 | 7.2558 | 6.5063 | 6.488 | 10.92 | 10.92 | 10.92 | 10.92 | 7.02 | 7.02 | 63.9% | 63.7% | 63.37% | 61.23% | 84.77% | 84.53%
2030-08-01 | 6.2352 | 6.1812 | 6.0982 | 5.8325 | 5.0705 | 5.0378 | 10.92 | 10.92 | 10.92 | 10.92 | 7.02 | 7.02 | 63.9% | 63.7% | 63.37% | 61.23% | 84.77% | 84.53%
2030-09-01 | 6.3532 | 6.2835 | 6.1765 | 5.8692 | 5.0842 | 5.0455 | 10.92 | 10.92 | 10.92 | 10.92 | 7.02 | 7.02 | 63.9% | 63.7% | 63.37% | 61.23% | 84.77% | 84.53%
2030-10-01 | 6.4178 | 6.341 | 6.223 | 5.9005 | 5.0965 | 5.0527 | 10.92 | 10.92 | 10.92 | 10.92 | 7.02 | 7.02 | 63.9% | 63.7% | 63.37% | 61.23% | 84.77% | 84.53%
2030-11-01 | 6.3233 | 6.2593 | 6.1603 | 5.8902 | 5.1003 | 5.0585 | 10.92 | 10.92 | 10.92 | 10.92 | 7.02 | 7.02 | 63.9% | 63.7% | 63.37% | 61.23% | 84.77% | 84.53%
2030-12-01 | 6.1798 | 6.1367 | 6.07 | 5.8405 | 5.0815 | 5.0485 | 10.92 | 10.92 | 10.92 | 10.92 | 7.02 | 7.02 | 63.9% | 63.7% | 63.37% | 61.23% | 84.77% | 84.53%
2031-01-01 | 8.08 | 8.06 | 8.029 | 7.784 | 7.02 | 7.02 | 10.92 | 10.92 | 10.92 | 10.92 | 7.02 | 7.02 | 64.43% | 64.22% | 63.9% | 61.74% | 85.49% | 85.25%
2031-02-01 | 7.848 | 7.871 | 7.907 | 7.718 | 7.02 | 7.02 | 10.92 | 10.92 | 10.92 | 10.92 | 7.02 | 7.02 | 64.43% | 64.22% | 63.9% | 61.74% | 85.49% | 85.25%
2031-03-01 | 7.672 | 7.723 | 7.802 | 7.658 | 7.006 | 7.02 | 10.92 | 10.92 | 10.92 | 10.92 | 7.02 | 7.02 | 64.43% | 64.22% | 63.9% | 61.74% | 85.49% | 85.25%
2031-04-01 | 7.773 | 7.807 | 7.86 | 7.682 | 7.011 | 7.02 | 10.92 | 10.92 | 10.92 | 10.92 | 7.02 | 7.02 | 64.43% | 64.22% | 63.9% | 61.74% | 85.49% | 85.25%
2031-05-01 | 7.981 | 7.978 | 7.975 | 7.74 | 7.02 | 7.02 | 10.92 | 10.92 | 10.92 | 10.92 | 7.02 | 7.02 | 64.43% | 64.22% | 63.9% | 61.74% | 85.49% | 85.25%
2031-06-01 | 5.408 | 5.385 | 5.351 | 5.165 | 4.465 | 4.451 | 10.92 | 10.92 | 10.92 | 10.92 | 7.02 | 7.02 | 64.43% | 64.22% | 63.9% | 61.74% | 85.49% | 85.25%
2031-07-01 | 7.678 | 7.648 | 7.602 | 7.359 | 6.604 | 6.586 | 10.92 | 10.92 | 10.92 | 10.92 | 7.02 | 7.02 | 64.43% | 64.22% | 63.9% | 61.74% | 85.49% | 85.25%
2031-08-01 | 6.331 | 6.277 | 6.194 | 5.925 | 5.158 | 5.125 | 10.92 | 10.92 | 10.92 | 10.92 | 7.02 | 7.02 | 64.43% | 64.22% | 63.9% | 61.74% | 85.49% | 85.25%
2031-09-01 | 6.45 | 6.38 | 6.273 | 5.962 | 5.172 | 5.133 | 10.92 | 10.92 | 10.92 | 10.92 | 7.02 | 7.02 | 64.43% | 64.22% | 63.9% | 61.74% | 85.49% | 85.25%
2031-10-01 | 6.514 | 6.437 | 6.319 | 5.993 | 5.184 | 5.14 | 10.92 | 10.92 | 10.92 | 10.92 | 7.02 | 7.02 | 64.43% | 64.22% | 63.9% | 61.74% | 85.49% | 85.25%
2031-11-01 | 6.419 | 6.355 | 6.256 | 5.983 | 5.188 | 5.146 | 10.92 | 10.92 | 10.92 | 10.92 | 7.02 | 7.02 | 64.43% | 64.22% | 63.9% | 61.74% | 85.49% | 85.25%
2031-12-01 | 6.275 | 6.232 | 6.165 | 5.933 | 5.169 | 5.136 | 10.92 | 10.92 | 10.92 | 10.92 | 7.02 | 7.02 | 64.43% | 64.22% | 63.9% | 61.74% | 85.49% | 85.25%
2032-01-01 | 8.085 | 8.065 | 8.035 | 7.788 | 7.02 | 7.018 | 10.92 | 10.92 | 10.92 | 10.92 | 7.02 | 7.02 | 64.88% | 64.67% | 64.35% | 62.17% | 86.09% | 85.85%
2032-02-01 | 7.853 | 7.876 | 7.912 | 7.722 | 7.02 | 7.019 | 10.92 | 10.92 | 10.92 | 10.92 | 7.02 | 7.02 | 64.88% | 64.67% | 64.35% | 62.17% | 86.09% | 85.85%
2032-03-01 | 7.678 | 7.73 | 7.809 | 7.661 | 7.005 | 7.02 | 10.92 | 10.92 | 10.92 | 10.92 | 7.02 | 7.02 | 64.88% | 64.67% | 64.35% | 62.17% | 86.09% | 85.85%
2032-04-01 | 7.777 | 7.812 | 7.865 | 7.686 | 7.011 | 7.02 | 10.92 | 10.92 | 10.92 | 10.92 | 7.02 | 7.02 | 64.88% | 64.67% | 64.35% | 62.17% | 86.09% | 85.85%
2032-05-01 | 7.986 | 7.983 | 7.98 | 7.744 | 7.02 | 7.018 | 10.92 | 10.92 | 10.92 | 10.92 | 7.02 | 7.02 | 64.88% | 64.67% | 64.35% | 62.17% | 86.09% | 85.85%
2032-06-01 | 5.474 | 5.452 | 5.417 | 5.229 | 4.525 | 4.51 | 10.92 | 10.92 | 10.92 | 10.92 | 7.02 | 7.02 | 64.88% | 64.67% | 64.35% | 62.17% | 86.09% | 85.85%
2032-07-01 | 7.767 | 7.737 | 7.691 | 7.446 | 6.686 | 6.667 | 10.92 | 10.92 | 10.92 | 10.92 | 7.02 | 7.02 | 64.88% | 64.67% | 64.35% | 62.17% | 86.09% | 85.85%
2032-08-01 | 6.413 | 6.359 | 6.277 | 6.004 | 5.231 | 5.199 | 10.92 | 10.92 | 10.92 | 10.92 | 7.02 | 7.02 | 64.88% | 64.67% | 64.35% | 62.17% | 86.09% | 85.85%
2032-09-01 | 6.533 | 6.463 | 6.356 | 6.041 | 5.245 | 5.206 | 10.92 | 10.92 | 10.92 | 10.92 | 7.02 | 7.02 | 64.88% | 64.67% | 64.35% | 62.17% | 86.09% | 85.85%
2032-10-01 | 6.598 | 6.521 | 6.403 | 6.072 | 5.257 | 5.214 | 10.92 | 10.92 | 10.92 | 10.92 | 7.02 | 7.02 | 64.88% | 64.67% | 64.35% | 62.17% | 86.09% | 85.85%
2032-11-01 | 6.5 | 6.436 | 6.337 | 6.061 | 5.26 | 5.219 | 10.92 | 10.92 | 10.92 | 10.92 | 7.02 | 7.02 | 64.88% | 64.67% | 64.35% | 62.17% | 86.09% | 85.85%
2032-12-01 | 6.357 | 6.314 | 6.248 | 6.011 | 5.242 | 5.209 | 10.92 | 10.92 | 10.92 | 10.92 | 7.02 | 7.02 | 64.88% | 64.67% | 64.35% | 62.17% | 86.09% | 85.85%
2033-01-01 | 8.0898 | 8.0699 | 8.0398 | 7.7916 | 7.02 | 7.0181 | 10.92 | 10.92 | 10.92 | 10.92 | 7.02 | 7.02 | 65.31% | 65.1% | 64.78% | 62.57% | 86.66% | 86.42%
2033-02-01 | 7.8581 | 7.8811 | 7.9171 | 7.7256 | 7.02 | 7.019 | 10.92 | 10.92 | 10.92 | 10.92 | 7.02 | 7.02 | 65.31% | 65.1% | 64.78% | 62.57% | 86.66% | 86.42%
2033-03-01 | 7.683 | 7.7349 | 7.8139 | 7.6646 | 7.005 | 7.02 | 10.92 | 10.92 | 10.92 | 10.92 | 7.02 | 7.02 | 65.31% | 65.1% | 64.78% | 62.57% | 86.66% | 86.42%
2033-04-01 | 7.7823 | 7.8172 | 7.8702 | 7.6896 | 7.011 | 7.02 | 10.92 | 10.92 | 10.92 | 10.92 | 7.02 | 7.02 | 65.31% | 65.1% | 64.78% | 62.57% | 86.66% | 86.42%
2033-05-01 | 7.9911 | 7.9882 | 7.9851 | 7.7476 | 7.02 | 7.0181 | 10.92 | 10.92 | 10.92 | 10.92 | 7.02 | 7.02 | 65.31% | 65.1% | 64.78% | 62.57% | 86.66% | 86.42%
2033-06-01 | 5.5452 | 5.5231 | 5.4881 | 5.2978 | 4.5889 | 4.574 | 10.92 | 10.92 | 10.92 | 10.92 | 7.02 | 7.02 | 65.31% | 65.1% | 64.78% | 62.57% | 86.66% | 86.42%
2033-07-01 | 7.8102 | 7.7802 | 7.7342 | 7.4873 | 6.7231 | 6.7041 | 10.92 | 10.92 | 10.92 | 10.92 | 7.02 | 7.02 | 65.31% | 65.1% | 64.78% | 62.57% | 86.66% | 86.42%
2033-08-01 | 6.4968 | 6.4429 | 6.3608 | 6.0848 | 5.3067 | 5.2747 | 10.92 | 10.92 | 10.92 | 10.92 | 7.02 | 7.02 | 65.31% | 65.1% | 64.78% | 62.57% | 86.66% | 86.42%
2033-09-01 | 6.6164 | 6.5466 | 6.4396 | 6.121 | 5.3201 | 5.2811 | 10.92 | 10.92 | 10.92 | 10.92 | 7.02 | 7.02 | 65.31% | 65.1% | 64.78% | 62.57% | 86.66% | 86.42%
2033-10-01 | 6.6816 | 6.6047 | 6.4867 | 6.1521 | 5.332 | 5.289 | 10.92 | 10.92 | 10.92 | 10.92 | 7.02 | 7.02 | 65.31% | 65.1% | 64.78% | 62.57% | 86.66% | 86.42%
2033-11-01 | 6.583 | 6.519 | 6.42 | 6.1411 | 5.3351 | 5.2941 | 10.92 | 10.92 | 10.92 | 10.92 | 7.02 | 7.02 | 65.31% | 65.1% | 64.78% | 62.57% | 86.66% | 86.42%
2033-12-01 | 6.4397 | 6.3967 | 6.3306 | 6.0912 | 5.317 | 5.2841 | 10.92 | 10.92 | 10.92 | 10.92 | 7.02 | 7.02 | 65.31% | 65.1% | 64.78% | 62.57% | 86.66% | 86.42%
2034-01-01 | 8.0946 | 8.0748 | 8.0446 | 7.7951 | 7.02 | 7.0182 | 10.92 | 10.92 | 10.92 | 10.92 | 7.02 | 7.02 | 65.73% | 65.52% | 65.2% | 62.98% | 87.22% | 86.98%
2034-02-01 | 7.8632 | 7.8862 | 7.9222 | 7.7291 | 7.02 | 7.019 | 10.92 | 10.92 | 10.92 | 10.92 | 7.02 | 7.02 | 65.73% | 65.52% | 65.2% | 62.98% | 87.22% | 86.98%
2034-03-01 | 7.688 | 7.7398 | 7.8188 | 7.6681 | 7.005 | 7.02 | 10.92 | 10.92 | 10.92 | 10.92 | 7.02 | 7.02 | 65.73% | 65.52% | 65.2% | 62.98% | 87.22% | 86.98%
2034-04-01 | 7.7877 | 7.8224 | 7.8754 | 7.6931 | 7.011 | 7.02 | 10.92 | 10.92 | 10.92 | 10.92 | 7.02 | 7.02 | 65.73% | 65.52% | 65.2% | 62.98% | 87.22% | 86.98%
2034-05-01 | 7.9962 | 7.9934 | 7.9902 | 7.7511 | 7.02 | 7.0182 | 10.92 | 10.92 | 10.92 | 10.92 | 7.02 | 7.02 | 65.73% | 65.52% | 65.2% | 62.98% | 87.22% | 86.98%
2034-06-01 | 5.6164 | 5.5942 | 5.5592 | 5.3666 | 4.6528 | 4.638 | 10.92 | 10.92 | 10.92 | 10.92 | 7.02 | 7.02 | 65.73% | 65.52% | 65.2% | 62.98% | 87.22% | 86.98%
2034-07-01 | 7.8534 | 7.8234 | 7.7774 | 7.5287 | 6.7602 | 6.7412 | 10.92 | 10.92 | 10.92 | 10.92 | 7.02 | 7.02 | 65.73% | 65.52% | 65.2% | 62.98% | 87.22% | 86.98%
2034-08-01 | 6.5806 | 6.5268 | 6.4446 | 6.1656 | 5.3823 | 5.3503 | 10.92 | 10.92 | 10.92 | 10.92 | 7.02 | 7.02 | 65.73% | 65.52% | 65.2% | 62.98% | 87.22% | 86.98%
2034-09-01 | 6.6999 | 6.6301 | 6.5231 | 6.201 | 5.3952 | 5.3562 | 10.92 | 10.92 | 10.92 | 10.92 | 7.02 | 7.02 | 65.73% | 65.52% | 65.2% | 62.98% | 87.22% | 86.98%
2034-10-01 | 6.7651 | 6.6883 | 6.5703 | 6.2322 | 5.407 | 5.364 | 10.92 | 10.92 | 10.92 | 10.92 | 7.02 | 7.02 | 65.73% | 65.52% | 65.2% | 62.98% | 87.22% | 86.98%
2034-11-01 | 6.666 | 6.602 | 6.503 | 6.2212 | 5.4102 | 5.3692 | 10.92 | 10.92 | 10.92 | 10.92 | 7.02 | 7.02 | 65.73% | 65.52% | 65.2% | 62.98% | 87.22% | 86.98%
2034-12-01 | 6.5223 | 6.4793 | 6.4131 | 6.1714 | 5.392 | 5.3592 | 10.92 | 10.92 | 10.92 | 10.92 | 7.02 | 7.02 | 65.73% | 65.52% | 65.2% | 62.98% | 87.22% | 86.98%
2035-01-01 | 8.0993 | 8.0797 | 8.0493 | 7.7987 | 7.02 | 7.0183 | 10.92 | 10.92 | 10.92 | 10.92 | 7.02 | 7.02 | 66.16% | 65.95% | 65.63% | 63.38% | 87.79% | 87.55%
2035-02-01 | 7.8683 | 7.8913 | 7.9273 | 7.7327 | 7.02 | 7.019 | 10.92 | 10.92 | 10.92 | 10.92 | 7.02 | 7.02 | 66.16% | 65.95% | 65.63% | 63.38% | 87.79% | 87.55%
2035-03-01 | 7.693 | 7.7447 | 7.8237 | 7.6717 | 7.005 | 7.02 | 10.92 | 10.92 | 10.92 | 10.92 | 7.02 | 7.02 | 66.16% | 65.95% | 65.63% | 63.38% | 87.79% | 87.55%
2035-04-01 | 7.793 | 7.8277 | 7.8807 | 7.6967 | 7.011 | 7.02 | 10.92 | 10.92 | 10.92 | 10.92 | 7.02 | 7.02 | 66.16% | 65.95% | 65.63% | 63.38% | 87.79% | 87.55%
2035-05-01 | 8.0013 | 7.9987 | 7.9953 | 7.7547 | 7.02 | 7.0183 | 10.92 | 10.92 | 10.92 | 10.92 | 7.02 | 7.02 | 66.16% | 65.95% | 65.63% | 63.38% | 87.79% | 87.55%
2035-06-01 | 5.6877 | 5.6653 | 5.6303 | 5.4353 | 4.7167 | 4.702 | 10.92 | 10.92 | 10.92 | 10.92 | 7.02 | 7.02 | 66.16% | 65.95% | 65.63% | 63.38% | 87.79% | 87.55%
2035-07-01 | 7.8967 | 7.8667 | 7.8207 | 7.57 | 6.7973 | 6.7783 | 10.92 | 10.92 | 10.92 | 10.92 | 7.02 | 7.02 | 66.16% | 65.95% | 65.63% | 63.38% | 87.79% | 87.55%
2035-08-01 | 6.6643 | 6.6107 | 6.5283 | 6.2463 | 5.458 | 5.426 | 10.92 | 10.92 | 10.92 | 10.92 | 7.02 | 7.02 | 66.16% | 65.95% | 65.63% | 63.38% | 87.79% | 87.55%
2035-09-01 | 6.7833 | 6.7137 | 6.6067 | 6.281 | 5.4703 | 5.4313 | 10.92 | 10.92 | 10.92 | 10.92 | 7.02 | 7.02 | 66.16% | 65.95% | 65.63% | 63.38% | 87.79% | 87.55%
2035-10-01 | 6.8487 | 6.772 | 6.654 | 6.3123 | 5.482 | 5.439 | 10.92 | 10.92 | 10.92 | 10.92 | 7.02 | 7.02 | 66.16% | 65.95% | 65.63% | 63.38% | 87.79% | 87.55%
2035-11-01 | 6.749 | 6.685 | 6.586 | 6.3013 | 5.4853 | 5.4443 | 10.92 | 10.92 | 10.92 | 10.92 | 7.02 | 7.02 | 66.16% | 65.95% | 65.63% | 63.38% | 87.79% | 87.55%
2035-12-01 | 6.605 | 6.562 | 6.4957 | 6.2517 | 5.467 | 5.4343 | 10.92 | 10.92 | 10.92 | 10.92 | 7.02 | 7.02 | 66.16% | 65.95% | 65.63% | 63.38% | 87.79% | 87.55%
2036-01-01 | 8.1041 | 8.0846 | 8.0541 | 7.8022 | 7.02 | 7.0184 | 10.92 | 10.92 | 10.92 | 10.92 | 7.02 | 7.02 | 66.58% | 66.37% | 66.05% | 63.78% | 88.35% | 88.12%
2036-02-01 | 7.8734 | 7.8964 | 7.9324 | 7.7362 | 7.02 | 7.019 | 10.92 | 10.92 | 10.92 | 10.92 | 7.02 | 7.02 | 66.58% | 66.37% | 66.05% | 63.78% | 88.35% | 88.12%
2036-03-01 | 7.698 | 7.7496 | 7.8286 | 7.6752 | 7.005 | 7.02 | 10.92 | 10.92 | 10.92 | 10.92 | 7.02 | 7.02 | 66.58% | 66.37% | 66.05% | 63.78% | 88.35% | 88.12%
2036-04-01 | 7.7983 | 7.8329 | 7.8859 | 7.7002 | 7.011 | 7.02 | 10.92 | 10.92 | 10.92 | 10.92 | 7.02 | 7.02 | 66.58% | 66.37% | 66.05% | 63.78% | 88.35% | 88.12%
2036-05-01 | 8.0064 | 8.0039 | 8.0004 | 7.7582 | 7.02 | 7.0184 | 10.92 | 10.92 | 10.92 | 10.92 | 7.02 | 7.02 | 66.58% | 66.37% | 66.05% | 63.78% | 88.35% | 88.12%
2036-06-01 | 5.7589 | 5.7364 | 5.7014 | 5.5041 | 4.7806 | 4.766 | 10.92 | 10.92 | 10.92 | 10.92 | 7.02 | 7.02 | 66.58% | 66.37% | 66.05% | 63.78% | 88.35% | 88.12%
2036-07-01 | 7.9399 | 7.9099 | 7.8639 | 7.6113 | 6.8344 | 6.8154 | 10.92 | 10.92 | 10.92 | 10.92 | 7.02 | 7.02 | 66.58% | 66.37% | 66.05% | 63.78% | 88.35% | 88.12%
2036-08-01 | 6.7481 | 6.6946 | 6.6121 | 6.3271 | 5.5337 | 5.5017 | 10.92 | 10.92 | 10.92 | 10.92 | 7.02 | 7.02 | 66.58% | 66.37% | 66.05% | 63.78% | 88.35% | 88.12%
2036-09-01 | 6.8668 | 6.7972 | 6.6902 | 6.361 | 5.5454 | 5.5064 | 10.92 | 10.92 | 10.92 | 10.92 | 7.02 | 7.02 | 66.58% | 66.37% | 66.05% | 63.78% | 88.35% | 88.12%
2036-10-01 | 6.9322 | 6.8557 | 6.7377 | 6.3924 | 5.557 | 5.514 | 10.92 | 10.92 | 10.92 | 10.92 | 7.02 | 7.02 | 66.58% | 66.37% | 66.05% | 63.78% | 88.35% | 88.12%
2036-11-01 | 6.832 | 6.768 | 6.669 | 6.3814 | 5.5604 | 5.5194 | 10.92 | 10.92 | 10.92 | 10.92 | 7.02 | 7.02 | 66.58% | 66.37% | 66.05% | 63.78% | 88.35% | 88.12%
2036-12-01 | 6.6877 | 6.6447 | 6.5782 | 6.3319 | 5.542 | 5.5094 | 10.92 | 10.92 | 10.92 | 10.92 | 7.02 | 7.02 | 66.58% | 66.37% | 66.05% | 63.78% | 88.35% | 88.12%
2037-01-01 | 8.1089 | 8.0894 | 8.0589 | 7.8058 | 7.02 | 7.0186 | 10.92 | 10.92 | 10.92 | 10.92 | 7.02 | 7.02 | 67% | 66.8% | 66.48% | 64.19% | 88.92% | 88.68%
2037-02-01 | 7.8786 | 7.9016 | 7.9376 | 7.7398 | 7.02 | 7.019 | 10.92 | 10.92 | 10.92 | 10.92 | 7.02 | 7.02 | 67% | 66.8% | 66.48% | 64.19% | 88.92% | 88.68%
2037-03-01 | 7.703 | 7.7544 | 7.8334 | 7.6788 | 7.005 | 7.02 | 10.92 | 10.92 | 10.92 | 10.92 | 7.02 | 7.02 | 67% | 66.8% | 66.48% | 64.19% | 88.92% | 88.68%
2037-04-01 | 7.8037 | 7.8381 | 7.8911 | 7.7038 | 7.011 | 7.02 | 10.92 | 10.92 | 10.92 | 10.92 | 7.02 | 7.02 | 67% | 66.8% | 66.48% | 64.19% | 88.92% | 88.68%
2037-05-01 | 8.0116 | 8.0091 | 8.0056 | 7.7618 | 7.02 | 7.0186 | 10.92 | 10.92 | 10.92 | 10.92 | 7.02 | 7.02 | 67% | 66.8% | 66.48% | 64.19% | 88.92% | 88.68%
2037-06-01 | 5.8301 | 5.8076 | 5.7726 | 5.5729 | 4.8444 | 4.83 | 10.92 | 10.92 | 10.92 | 10.92 | 7.02 | 7.02 | 67% | 66.8% | 66.48% | 64.19% | 88.92% | 88.68%
2037-07-01 | 7.9831 | 7.9531 | 7.9071 | 7.6527 | 6.8716 | 6.8526 | 10.92 | 10.92 | 10.92 | 10.92 | 7.02 | 7.02 | 67% | 66.8% | 66.48% | 64.19% | 88.92% | 88.68%
2037-08-01 | 6.8319 | 6.7784 | 6.6959 | 6.4079 | 5.6093 | 5.5773 | 10.92 | 10.92 | 10.92 | 10.92 | 7.02 | 7.02 | 67% | 66.8% | 66.48% | 64.19% | 88.92% | 88.68%
2037-09-01 | 6.9502 | 6.8808 | 6.7738 | 6.441 | 5.6206 | 5.5816 | 10.92 | 10.92 | 10.92 | 10.92 | 7.02 | 7.02 | 67% | 66.8% | 66.48% | 64.19% | 88.92% | 88.68%
2037-10-01 | 7.0158 | 6.9393 | 6.8213 | 6.4726 | 5.632 | 5.589 | 10.92 | 10.92 | 10.92 | 10.92 | 7.02 | 7.02 | 67% | 66.8% | 66.48% | 64.19% | 88.92% | 88.68%
2037-11-01 | 6.915 | 6.851 | 6.752 | 6.4616 | 5.6356 | 5.5946 | 10.92 | 10.92 | 10.92 | 10.92 | 7.02 | 7.02 | 67% | 66.8% | 66.48% | 64.19% | 88.92% | 88.68%
2037-12-01 | 6.7703 | 6.7273 | 6.6608 | 6.4121 | 5.617 | 5.5846 | 10.92 | 10.92 | 10.92 | 10.92 | 7.02 | 7.02 | 67% | 66.8% | 66.48% | 64.19% | 88.92% | 88.68%
2038-01-01 | 8.1137 | 8.0943 | 8.0637 | 7.8093 | 7.02 | 7.0187 | 10.92 | 10.92 | 10.92 | 10.92 | 7.02 | 7.02 | 67.43% | 67.22% | 66.9% | 64.59% | 89.49% | 89.25%
2038-02-01 | 7.8837 | 7.9067 | 7.9427 | 7.7433 | 7.02 | 7.019 | 10.92 | 10.92 | 10.92 | 10.92 | 7.02 | 7.02 | 67.43% | 67.22% | 66.9% | 64.59% | 89.49% | 89.25%
2038-03-01 | 7.708 | 7.7593 | 7.8383 | 7.6823 | 7.005 | 7.02 | 10.92 | 10.92 | 10.92 | 10.92 | 7.02 | 7.02 | 67.43% | 67.22% | 66.9% | 64.59% | 89.49% | 89.25%
2038-04-01 | 7.809 | 7.8433 | 7.8963 | 7.7073 | 7.011 | 7.02 | 10.92 | 10.92 | 10.92 | 10.92 | 7.02 | 7.02 | 67.43% | 67.22% | 66.9% | 64.59% | 89.49% | 89.25%
2038-05-01 | 8.0167 | 8.0143 | 8.0107 | 7.7653 | 7.02 | 7.0187 | 10.92 | 10.92 | 10.92 | 10.92 | 7.02 | 7.02 | 67.43% | 67.22% | 66.9% | 64.59% | 89.49% | 89.25%
2038-06-01 | 5.9013 | 5.8787 | 5.8437 | 5.6417 | 4.9083 | 4.894 | 10.92 | 10.92 | 10.92 | 10.92 | 7.02 | 7.02 | 67.43% | 67.22% | 66.9% | 64.59% | 89.49% | 89.25%
2038-07-01 | 8.0263 | 7.9963 | 7.9503 | 7.694 | 6.9087 | 6.8897 | 10.92 | 10.92 | 10.92 | 10.92 | 7.02 | 7.02 | 67.43% | 67.22% | 66.9% | 64.59% | 89.49% | 89.25%
2038-08-01 | 6.9157 | 6.8623 | 6.7797 | 6.4887 | 5.685 | 5.653 | 10.92 | 10.92 | 10.92 | 10.92 | 7.02 | 7.02 | 67.43% | 67.22% | 66.9% | 64.59% | 89.49% | 89.25%
2038-09-01 | 7.0337 | 6.9643 | 6.8573 | 6.521 | 5.6957 | 5.6567 | 10.92 | 10.92 | 10.92 | 10.92 | 7.02 | 7.02 | 67.43% | 67.22% | 66.9% | 64.59% | 89.49% | 89.25%
2038-10-01 | 7.0993 | 7.023 | 6.905 | 6.5527 | 5.707 | 5.664 | 10.92 | 10.92 | 10.92 | 10.92 | 7.02 | 7.02 | 67.43% | 67.22% | 66.9% | 64.59% | 89.49% | 89.25%
2038-11-01 | 6.998 | 6.934 | 6.835 | 6.5417 | 5.7107 | 5.6697 | 10.92 | 10.92 | 10.92 | 10.92 | 7.02 | 7.02 | 67.43% | 67.22% | 66.9% | 64.59% | 89.49% | 89.25%
2038-12-01 | 6.853 | 6.81 | 6.7433 | 6.4923 | 5.692 | 5.6597 | 10.92 | 10.92 | 10.92 | 10.92 | 7.02 | 7.02 | 67.43% | 67.22% | 66.9% | 64.59% | 89.49% | 89.25%
2039-01-01 | 8.1184 | 8.0992 | 8.0684 | 7.8129 | 7.02 | 7.0188 | 10.92 | 10.92 | 10.92 | 10.92 | 7.02 | 7.02 | 67.85% | 67.65% | 67.32% | 64.99% | 90.05% | 89.82%
2039-02-01 | 7.8888 | 7.9118 | 7.9478 | 7.7469 | 7.02 | 7.019 | 10.92 | 10.92 | 10.92 | 10.92 | 7.02 | 7.02 | 67.85% | 67.65% | 67.32% | 64.99% | 90.05% | 89.82%
2039-03-01 | 7.713 | 7.7642 | 7.8432 | 7.6859 | 7.005 | 7.02 | 10.92 | 10.92 | 10.92 | 10.92 | 7.02 | 7.02 | 67.85% | 67.65% | 67.32% | 64.99% | 90.05% | 89.82%
2039-04-01 | 7.8143 | 7.8486 | 7.9016 | 7.7109 | 7.011 | 7.02 | 10.92 | 10.92 | 10.92 | 10.92 | 7.02 | 7.02 | 67.85% | 67.65% | 67.32% | 64.99% | 90.05% | 89.82%
2039-05-01 | 8.0218 | 8.0196 | 8.0158 | 7.7689 | 7.02 | 7.0188 | 10.92 | 10.92 | 10.92 | 10.92 | 7.02 | 7.02 | 67.85% | 67.65% | 67.32% | 64.99% | 90.05% | 89.82%
2039-06-01 | 5.9726 | 5.9498 | 5.9148 | 5.7104 | 4.9722 | 4.958 | 10.92 | 10.92 | 10.92 | 10.92 | 7.02 | 7.02 | 67.85% | 67.65% | 67.32% | 64.99% | 90.05% | 89.82%
2039-07-01 | 8.0696 | 8.0396 | 7.9936 | 7.7353 | 6.9458 | 6.9268 | 10.92 | 10.92 | 10.92 | 10.92 | 7.02 | 7.02 | 67.85% | 67.65% | 67.32% | 64.99% | 90.05% | 89.82%
2039-08-01 | 6.9994 | 6.9462 | 6.8634 | 6.5694 | 5.7607 | 5.7287 | 10.92 | 10.92 | 10.92 | 10.92 | 7.02 | 7.02 | 67.85% | 67.65% | 67.32% | 64.99% | 90.05% | 89.82%
2039-09-01 | 7.1171 | 7.0479 | 6.9409 | 6.601 | 5.7708 | 5.7318 | 10.92 | 10.92 | 10.92 | 10.92 | 7.02 | 7.02 | 67.85% | 67.65% | 67.32% | 64.99% | 90.05% | 89.82%
2039-10-01 | 7.1829 | 7.1067 | 6.9887 | 6.6328 | 5.782 | 5.739 | 10.92 | 10.92 | 10.92 | 10.92 | 7.02 | 7.02 | 67.85% | 67.65% | 67.32% | 64.99% | 90.05% | 89.82%
2039-11-01 | 7.081 | 7.017 | 6.918 | 6.6218 | 5.7858 | 5.7448 | 10.92 | 10.92 | 10.92 | 10.92 | 7.02 | 7.02 | 67.85% | 67.65% | 67.32% | 64.99% | 90.05% | 89.82%
2039-12-01 | 6.9357 | 6.8927 | 6.8259 | 6.5726 | 5.767 | 5.7348 | 10.92 | 10.92 | 10.92 | 10.92 | 7.02 | 7.02 | 67.85% | 67.65% | 67.32% | 64.99% | 90.05% | 89.82%
2040-01-01 | 8.1232 | 8.1041 | 8.0732 | 7.8164 | 7.02 | 7.0189 | 10.92 | 10.92 | 10.92 | 10.92 | 7.02 | 7.02 | 68.28% | 68.07% | 67.75% | 65.4% | 90.62% | 90.38%
2040-02-01 | 7.8939 | 7.9169 | 7.9529 | 7.7504 | 7.02 | 7.019 | 10.92 | 10.92 | 10.92 | 10.92 | 7.02 | 7.02 | 68.28% | 68.07% | 67.75% | 65.4% | 90.62% | 90.38%
2040-03-01 | 7.718 | 7.7691 | 7.8481 | 7.6894 | 7.005 | 7.02 | 10.92 | 10.92 | 10.92 | 10.92 | 7.02 | 7.02 | 68.28% | 68.07% | 67.75% | 65.4% | 90.62% | 90.38%
2040-04-01 | 7.8197 | 7.8538 | 7.9068 | 7.7144 | 7.011 | 7.02 | 10.92 | 10.92 | 10.92 | 10.92 | 7.02 | 7.02 | 68.28% | 68.07% | 67.75% | 65.4% | 90.62% | 90.38%
2040-05-01 | 8.0269 | 8.0248 | 8.0209 | 7.7724 | 7.02 | 7.0189 | 10.92 | 10.92 | 10.92 | 10.92 | 7.02 | 7.02 | 68.28% | 68.07% | 67.75% | 65.4% | 90.62% | 90.38%
2040-06-01 | 6.0438 | 6.0209 | 5.9859 | 5.7792 | 5.0361 | 5.022 | 10.92 | 10.92 | 10.92 | 10.92 | 7.02 | 7.02 | 68.28% | 68.07% | 67.75% | 65.4% | 90.62% | 90.38%
2040-07-01 | 8.1128 | 8.0828 | 8.0368 | 7.7767 | 6.9829 | 6.9639 | 10.92 | 10.92 | 10.92 | 10.92 | 7.02 | 7.02 | 68.28% | 68.07% | 67.75% | 65.4% | 90.62% | 90.38%
2040-08-01 | 7.0832 | 7.0301 | 6.9472 | 6.6502 | 5.8363 | 5.8043 | 10.92 | 10.92 | 10.92 | 10.92 | 7.02 | 7.02 | 68.28% | 68.07% | 67.75% | 65.4% | 90.62% | 90.38%
2040-09-01 | 7.2006 | 7.1314 | 7.0244 | 6.681 | 5.8459 | 5.8069 | 10.92 | 10.92 | 10.92 | 10.92 | 7.02 | 7.02 | 68.28% | 68.07% | 67.75% | 65.4% | 90.62% | 90.38%
2040-10-01 | 7.2664 | 7.1903 | 7.0723 | 6.7129 | 5.857 | 5.814 | 10.92 | 10.92 | 10.92 | 10.92 | 7.02 | 7.02 | 68.28% | 68.07% | 67.75% | 65.4% | 90.62% | 90.38%
2040-11-01 | 7.164 | 7.1 | 7.001 | 6.7019 | 5.8609 | 5.8199 | 10.92 | 10.92 | 10.92 | 10.92 | 7.02 | 7.02 | 68.28% | 68.07% | 67.75% | 65.4% | 90.62% | 90.38%
2040-12-01 | 7.0183 | 6.9753 | 6.9084 | 6.6528 | 5.842 | 5.8099 | 10.92 | 10.92 | 10.92 | 10.92 | 7.02 | 7.02 | 68.28% | 68.07% | 67.75% | 65.4% | 90.62% | 90.38%
2041-01-01 | 8.128 | 8.109 | 8.078 | 7.82 | 7.02 | 7.019 | 10.92 | 10.92 | 10.92 | 10.92 | 7.02 | 7.02 | 68.7% | 68.5% | 68.17% | 65.8% | 91.18% | 90.95%
2041-02-01 | 7.899 | 7.922 | 7.958 | 7.754 | 7.02 | 7.019 | 10.92 | 10.92 | 10.92 | 10.92 | 7.02 | 7.02 | 68.7% | 68.5% | 68.17% | 65.8% | 91.18% | 90.95%
2041-03-01 | 7.723 | 7.774 | 7.853 | 7.693 | 7.005 | 7.02 | 10.92 | 10.92 | 10.92 | 10.92 | 7.02 | 7.02 | 68.7% | 68.5% | 68.17% | 65.8% | 91.18% | 90.95%
2041-04-01 | 7.825 | 7.859 | 7.912 | 7.718 | 7.011 | 7.02 | 10.92 | 10.92 | 10.92 | 10.92 | 7.02 | 7.02 | 68.7% | 68.5% | 68.17% | 65.8% | 91.18% | 90.95%
2041-05-01 | 8.032 | 8.03 | 8.026 | 7.776 | 7.02 | 7.019 | 10.92 | 10.92 | 10.92 | 10.92 | 7.02 | 7.02 | 68.7% | 68.5% | 68.17% | 65.8% | 91.18% | 90.95%
2041-06-01 | 6.115 | 6.092 | 6.057 | 5.848 | 5.1 | 5.086 | 10.92 | 10.92 | 10.92 | 10.92 | 7.02 | 7.02 | 68.7% | 68.5% | 68.17% | 65.8% | 91.18% | 90.95%
2041-07-01 | 8.156 | 8.126 | 8.08 | 7.818 | 7.02 | 7.001 | 10.92 | 10.92 | 10.92 | 10.92 | 7.02 | 7.02 | 68.7% | 68.5% | 68.17% | 65.8% | 91.18% | 90.95%
2041-08-01 | 7.167 | 7.114 | 7.031 | 6.731 | 5.912 | 5.88 | 10.92 | 10.92 | 10.92 | 10.92 | 7.02 | 7.02 | 68.7% | 68.5% | 68.17% | 65.8% | 91.18% | 90.95%
2041-09-01 | 7.284 | 7.215 | 7.108 | 6.761 | 5.921 | 5.882 | 10.92 | 10.92 | 10.92 | 10.92 | 7.02 | 7.02 | 68.7% | 68.5% | 68.17% | 65.8% | 91.18% | 90.95%
2041-10-01 | 7.35 | 7.274 | 7.156 | 6.793 | 5.932 | 5.889 | 10.92 | 10.92 | 10.92 | 10.92 | 7.02 | 7.02 | 68.7% | 68.5% | 68.17% | 65.8% | 91.18% | 90.95%
2041-11-01 | 7.247 | 7.183 | 7.084 | 6.782 | 5.936 | 5.895 | 10.92 | 10.92 | 10.92 | 10.92 | 7.02 | 7.02 | 68.7% | 68.5% | 68.17% | 65.8% | 91.18% | 90.95%
2041-12-01 | 7.101 | 7.058 | 6.991 | 6.733 | 5.917 | 5.885 | 10.92 | 10.92 | 10.92 | 10.92 | 7.02 | 7.02 | 68.7% | 68.5% | 68.17% | 65.8% | 91.18% | 90.95%
2042-01-01 | 8.1338 | 8.1146 | 8.0836 | 7.8239 | 7.02 | 7.0165 | 10.92 | 10.92 | 10.92 | 10.92 | 7.02 | 7.02 | 69.07% | 68.87% | 68.55% | 66.15% | 91.67% | 91.43%
2042-02-01 | 7.9046 | 7.9276 | 7.9636 | 7.7579 | 7.02 | 7.019 | 10.92 | 10.92 | 10.92 | 10.92 | 7.02 | 7.02 | 69.07% | 68.87% | 68.55% | 66.15% | 91.67% | 91.43%
2042-03-01 | 7.7275 | 7.7786 | 7.8576 | 7.696 | 7.004 | 7.019 | 10.92 | 10.92 | 10.92 | 10.92 | 7.02 | 7.02 | 69.07% | 68.87% | 68.55% | 66.15% | 91.67% | 91.43%
2042-04-01 | 7.8281 | 7.8623 | 7.9153 | 7.7195 | 7.0086 | 7.0176 | 10.92 | 10.92 | 10.92 | 10.92 | 7.02 | 7.02 | 69.07% | 68.87% | 68.55% | 66.15% | 91.67% | 91.43%
2042-05-01 | 8.0375 | 8.0354 | 8.0315 | 7.7796 | 7.0197 | 7.0184 | 10.92 | 10.92 | 10.92 | 10.92 | 7.02 | 7.02 | 69.07% | 68.87% | 68.55% | 66.15% | 91.67% | 91.43%
2042-06-01 | 6.1835 | 6.1606 | 6.1256 | 5.9139 | 5.1607 | 5.1467 | 10.92 | 10.92 | 10.92 | 10.92 | 7.02 | 7.02 | 69.07% | 68.87% | 68.55% | 66.15% | 91.67% | 91.43%
2042-07-01 | 8.1614 | 8.1314 | 8.0852 | 7.822 | 7.02 | 7.001 | 10.92 | 10.92 | 10.92 | 10.92 | 7.02 | 7.02 | 69.07% | 68.87% | 68.55% | 66.15% | 91.67% | 91.43%
2042-08-01 | 7.245 | 7.1919 | 7.1089 | 6.8061 | 5.9819 | 5.9498 | 10.92 | 10.92 | 10.92 | 10.92 | 7.02 | 7.02 | 69.07% | 68.87% | 68.55% | 66.15% | 91.67% | 91.43%
2042-09-01 | 7.362 | 7.2929 | 7.1859 | 6.8361 | 5.9906 | 5.9517 | 10.92 | 10.92 | 10.92 | 10.92 | 7.02 | 7.02 | 69.07% | 68.87% | 68.55% | 66.15% | 91.67% | 91.43%
2042-10-01 | 7.4279 | 7.3519 | 7.2339 | 6.8681 | 6.0018 | 5.9587 | 10.92 | 10.92 | 10.92 | 10.92 | 7.02 | 7.02 | 69.07% | 68.87% | 68.55% | 66.15% | 91.67% | 91.43%
2042-11-01 | 7.3249 | 7.2609 | 7.1619 | 6.8571 | 6.0057 | 5.9647 | 10.92 | 10.92 | 10.92 | 10.92 | 7.02 | 7.02 | 69.07% | 68.87% | 68.55% | 66.15% | 91.67% | 91.43%
2042-12-01 | 7.1789 | 7.1359 | 7.0689 | 6.808 | 5.9869 | 5.9548 | 10.92 | 10.92 | 10.92 | 10.92 | 7.02 | 7.02 | 69.07% | 68.87% | 68.55% | 66.15% | 91.67% | 91.43%
2043-01-01 | 8.1395 | 8.1203 | 8.0893 | 7.8278 | 7.02 | 7.014 | 10.92 | 10.92 | 10.92 | 10.92 | 7.02 | 7.02 | 69.45% | 69.24% | 68.92% | 66.51% | 92.15% | 91.91%
2043-02-01 | 7.9103 | 7.9332 | 7.9693 | 7.7618 | 7.02 | 7.019 | 10.92 | 10.92 | 10.92 | 10.92 | 7.02 | 7.02 | 69.45% | 69.24% | 68.92% | 66.51% | 92.15% | 91.91%
2043-03-01 | 7.732 | 7.7833 | 7.8623 | 7.699 | 7.003 | 7.018 | 10.92 | 10.92 | 10.92 | 10.92 | 7.02 | 7.02 | 69.45% | 69.24% | 68.92% | 66.51% | 92.15% | 91.91%
2043-04-01 | 7.8312 | 7.8655 | 7.9185 | 7.721 | 7.0063 | 7.0152 | 10.92 | 10.92 | 10.92 | 10.92 | 7.02 | 7.02 | 69.45% | 69.24% | 68.92% | 66.51% | 92.15% | 91.91%
2043-05-01 | 8.043 | 8.0407 | 8.037 | 7.7832 | 7.0195 | 7.0178 | 10.92 | 10.92 | 10.92 | 10.92 | 7.02 | 7.02 | 69.45% | 69.24% | 68.92% | 66.51% | 92.15% | 91.91%
2043-06-01 | 6.252 | 6.2292 | 6.1943 | 5.9798 | 5.2215 | 5.2075 | 10.92 | 10.92 | 10.92 | 10.92 | 7.02 | 7.02 | 69.45% | 69.24% | 68.92% | 66.51% | 92.15% | 91.91%
2043-07-01 | 8.1668 | 8.1368 | 8.0905 | 7.826 | 7.02 | 7.001 | 10.92 | 10.92 | 10.92 | 10.92 | 7.02 | 7.02 | 69.45% | 69.24% | 68.92% | 66.51% | 92.15% | 91.91%
2043-08-01 | 7.323 | 7.2697 | 7.1868 | 6.8812 | 6.0518 | 6.0195 | 10.92 | 10.92 | 10.92 | 10.92 | 7.02 | 7.02 | 69.45% | 69.24% | 68.92% | 66.51% | 92.15% | 91.91%
2043-09-01 | 7.44 | 7.3708 | 7.2637 | 6.9113 | 6.0603 | 6.0215 | 10.92 | 10.92 | 10.92 | 10.92 | 7.02 | 7.02 | 69.45% | 69.24% | 68.92% | 66.51% | 92.15% | 91.91%
2043-10-01 | 7.5057 | 7.4298 | 7.3118 | 6.9433 | 6.0715 | 6.0285 | 10.92 | 10.92 | 10.92 | 10.92 | 7.02 | 7.02 | 69.45% | 69.24% | 68.92% | 66.51% | 92.15% | 91.91%
2043-11-01 | 7.4028 | 7.3388 | 7.2398 | 6.9323 | 6.0755 | 6.0345 | 10.92 | 10.92 | 10.92 | 10.92 | 7.02 | 7.02 | 69.45% | 69.24% | 68.92% | 66.51% | 92.15% | 91.91%
2043-12-01 | 7.2567 | 7.2138 | 7.1468 | 6.883 | 6.0567 | 6.0245 | 10.92 | 10.92 | 10.92 | 10.92 | 7.02 | 7.02 | 69.45% | 69.24% | 68.92% | 66.51% | 92.15% | 91.91%
2044-01-01 | 8.1453 | 8.1259 | 8.0949 | 7.8316 | 7.02 | 7.0115 | 10.92 | 10.92 | 10.92 | 10.92 | 7.02 | 7.02 | 69.82% | 69.61% | 69.29% | 66.86% | 92.63% | 92.38%
2044-02-01 | 7.9159 | 7.9389 | 7.9749 | 7.7656 | 7.02 | 7.019 | 10.92 | 10.92 | 10.92 | 10.92 | 7.02 | 7.02 | 69.82% | 69.61% | 69.29% | 66.86% | 92.63% | 92.38%
2044-03-01 | 7.7365 | 7.7879 | 7.8669 | 7.702 | 7.002 | 7.017 | 10.92 | 10.92 | 10.92 | 10.92 | 7.02 | 7.02 | 69.82% | 69.61% | 69.29% | 66.86% | 92.63% | 92.38%
2044-04-01 | 7.8344 | 7.8688 | 7.9218 | 7.7225 | 7.0039 | 7.0129 | 10.92 | 10.92 | 10.92 | 10.92 | 7.02 | 7.02 | 69.82% | 69.61% | 69.29% | 66.86% | 92.63% | 92.38%
2044-05-01 | 8.0485 | 8.0461 | 8.0425 | 7.7869 | 7.0193 | 7.0171 | 10.92 | 10.92 | 10.92 | 10.92 | 7.02 | 7.02 | 69.82% | 69.61% | 69.29% | 66.86% | 92.63% | 92.38%
2044-06-01 | 6.3205 | 6.2979 | 6.2629 | 6.0456 | 5.2822 | 5.2682 | 10.92 | 10.92 | 10.92 | 10.92 | 7.02 | 7.02 | 69.82% | 69.61% | 69.29% | 66.86% | 92.63% | 92.38%
2044-07-01 | 8.1721 | 8.1421 | 8.0957 | 7.83 | 7.02 | 7.001 | 10.92 | 10.92 | 10.92 | 10.92 | 7.02 | 7.02 | 69.82% | 69.61% | 69.29% | 66.86% | 92.63% | 92.38%
2044-08-01 | 7.401 | 7.3476 | 7.2646 | 6.9564 | 6.1216 | 6.0893 | 10.92 | 10.92 | 10.92 | 10.92 | 7.02 | 7.02 | 69.82% | 69.61% | 69.29% | 66.86% | 92.63% | 92.38%
2044-09-01 | 7.518 | 7.4486 | 7.3416 | 6.9864 | 6.1299 | 6.0913 | 10.92 | 10.92 | 10.92 | 10.92 | 7.02 | 7.02 | 69.82% | 69.61% | 69.29% | 66.86% | 92.63% | 92.38%
2044-10-01 | 7.5836 | 7.5076 | 7.3896 | 7.0184 | 6.1413 | 6.0982 | 10.92 | 10.92 | 10.92 | 10.92 | 7.02 | 7.02 | 69.82% | 69.61% | 69.29% | 66.86% | 92.63% | 92.38%
2044-11-01 | 7.4806 | 7.4166 | 7.3176 | 7.0074 | 6.1452 | 6.1043 | 10.92 | 10.92 | 10.92 | 10.92 | 7.02 | 7.02 | 69.82% | 69.61% | 69.29% | 66.86% | 92.63% | 92.38%
2044-12-01 | 7.3346 | 7.2916 | 7.2246 | 6.958 | 6.1266 | 6.0943 | 10.92 | 10.92 | 10.92 | 10.92 | 7.02 | 7.02 | 69.82% | 69.61% | 69.29% | 66.86% | 92.63% | 92.38%
2045-01-01 | 8.151 | 8.1315 | 8.1005 | 7.8355 | 7.02 | 7.009 | 10.92 | 10.92 | 10.92 | 10.92 | 7.02 | 7.02 | 70.19% | 69.98% | 69.66% | 67.21% | 93.11% | 92.86%
2045-02-01 | 7.9215 | 7.9445 | 7.9805 | 7.7695 | 7.02 | 7.019 | 10.92 | 10.92 | 10.92 | 10.92 | 7.02 | 7.02 | 70.19% | 69.98% | 69.66% | 67.21% | 93.11% | 92.86%
2045-03-01 | 7.741 | 7.7925 | 7.8715 | 7.705 | 7.001 | 7.016 | 10.92 | 10.92 | 10.92 | 10.92 | 7.02 | 7.02 | 70.19% | 69.98% | 69.66% | 67.21% | 93.11% | 92.86%
2045-04-01 | 7.8375 | 7.872 | 7.925 | 7.724 | 7.0015 | 7.0105 | 10.92 | 10.92 | 10.92 | 10.92 | 7.02 | 7.02 | 70.19% | 69.98% | 69.66% | 67.21% | 93.11% | 92.86%
2045-05-01 | 8.054 | 8.0515 | 8.048 | 7.7905 | 7.019 | 7.0165 | 10.92 | 10.92 | 10.92 | 10.92 | 7.02 | 7.02 | 70.19% | 69.98% | 69.66% | 67.21% | 93.11% | 92.86%
2045-06-01 | 6.389 | 6.3665 | 6.3315 | 6.1115 | 5.343 | 5.329 | 10.92 | 10.92 | 10.92 | 10.92 | 7.02 | 7.02 | 70.19% | 69.98% | 69.66% | 67.21% | 93.11% | 92.86%
2045-07-01 | 8.1775 | 8.1475 | 8.101 | 7.834 | 7.02 | 7.001 | 10.92 | 10.92 | 10.92 | 10.92 | 7.02 | 7.02 | 70.19% | 69.98% | 69.66% | 67.21% | 93.11% | 92.86%
2045-08-01 | 7.479 | 7.4255 | 7.3425 | 7.0315 | 6.1915 | 6.159 | 10.92 | 10.92 | 10.92 | 10.92 | 7.02 | 7.02 | 70.19% | 69.98% | 69.66% | 67.21% | 93.11% | 92.86%
2045-09-01 | 7.596 | 7.5265 | 7.4195 | 7.0615 | 6.1995 | 6.161 | 10.92 | 10.92 | 10.92 | 10.92 | 7.02 | 7.02 | 70.19% | 69.98% | 69.66% | 67.21% | 93.11% | 92.86%
2045-10-01 | 7.6615 | 7.5855 | 7.4675 | 7.0935 | 6.211 | 6.168 | 10.92 | 10.92 | 10.92 | 10.92 | 7.02 | 7.02 | 70.19% | 69.98% | 69.66% | 67.21% | 93.11% | 92.86%
2045-11-01 | 7.5585 | 7.4945 | 7.3955 | 7.0825 | 6.215 | 6.174 | 10.92 | 10.92 | 10.92 | 10.92 | 7.02 | 7.02 | 70.19% | 69.98% | 69.66% | 67.21% | 93.11% | 92.86%
2045-12-01 | 7.4125 | 7.3695 | 7.3025 | 7.033 | 6.1965 | 6.164 | 10.92 | 10.92 | 10.92 | 10.92 | 7.02 | 7.02 | 70.19% | 69.98% | 69.66% | 67.21% | 93.11% | 92.86%
2046-01-01 | 8.1567 | 8.1371 | 8.1061 | 7.8394 | 7.02 | 7.0065 | 10.92 | 10.92 | 10.92 | 10.92 | 7.02 | 7.02 | 70.56% | 70.36% | 70.03% | 67.56% | 93.59% | 93.34%
2046-02-01 | 7.9271 | 7.9501 | 7.9861 | 7.7734 | 7.02 | 7.019 | 10.92 | 10.92 | 10.92 | 10.92 | 7.02 | 7.02 | 70.56% | 70.36% | 70.03% | 67.56% | 93.59% | 93.34%
2046-03-01 | 7.7455 | 7.7971 | 7.8761 | 7.708 | 7 | 7.015 | 10.92 | 10.92 | 10.92 | 10.92 | 7.02 | 7.02 | 70.56% | 70.36% | 70.03% | 67.56% | 93.59% | 93.34%
2046-04-01 | 7.8406 | 7.8753 | 7.9283 | 7.7255 | 6.9991 | 7.0081 | 10.92 | 10.92 | 10.92 | 10.92 | 7.02 | 7.02 | 70.56% | 70.36% | 70.03% | 67.56% | 93.59% | 93.34%
2046-05-01 | 8.0595 | 8.0569 | 8.0535 | 7.7941 | 7.0188 | 7.0159 | 10.92 | 10.92 | 10.92 | 10.92 | 7.02 | 7.02 | 70.56% | 70.36% | 70.03% | 67.56% | 93.59% | 93.34%
2046-06-01 | 6.4575 | 6.4351 | 6.4001 | 6.1774 | 5.4037 | 5.3898 | 10.92 | 10.92 | 10.92 | 10.92 | 7.02 | 7.02 | 70.56% | 70.36% | 70.03% | 67.56% | 93.59% | 93.34%
2046-07-01 | 8.1829 | 8.1529 | 8.1062 | 7.838 | 7.02 | 7.001 | 10.92 | 10.92 | 10.92 | 10.92 | 7.02 | 7.02 | 70.56% | 70.36% | 70.03% | 67.56% | 93.59% | 93.34%
2046-08-01 | 7.557 | 7.5034 | 7.4204 | 7.1066 | 6.2614 | 6.2288 | 10.92 | 10.92 | 10.92 | 10.92 | 7.02 | 7.02 | 70.56% | 70.36% | 70.03% | 67.56% | 93.59% | 93.34%
2046-09-01 | 7.674 | 7.6044 | 7.4974 | 7.1366 | 6.2691 | 6.2308 | 10.92 | 10.92 | 10.92 | 10.92 | 7.02 | 7.02 | 70.56% | 70.36% | 70.03% | 67.56% | 93.59% | 93.34%
2046-10-01 | 7.7394 | 7.6634 | 7.5454 | 7.1686 | 6.2807 | 6.2377 | 10.92 | 10.92 | 10.92 | 10.92 | 7.02 | 7.02 | 70.56% | 70.36% | 70.03% | 67.56% | 93.59% | 93.34%
2046-11-01 | 7.6364 | 7.5724 | 7.4734 | 7.1576 | 6.2847 | 6.2438 | 10.92 | 10.92 | 10.92 | 10.92 | 7.02 | 7.02 | 70.56% | 70.36% | 70.03% | 67.56% | 93.59% | 93.34%
2046-12-01 | 7.4904 | 7.4474 | 7.3804 | 7.108 | 6.2664 | 6.2337 | 10.92 | 10.92 | 10.92 | 10.92 | 7.02 | 7.02 | 70.56% | 70.36% | 70.03% | 67.56% | 93.59% | 93.34%
2047-01-01 | 8.1625 | 8.1428 | 8.1118 | 7.8432 | 7.02 | 7.004 | 10.92 | 10.92 | 10.92 | 10.92 | 7.02 | 7.02 | 70.94% | 70.73% | 70.41% | 67.91% | 94.08% | 93.82%
2047-02-01 | 7.9327 | 7.9557 | 7.9918 | 7.7772 | 7.02 | 7.019 | 10.92 | 10.92 | 10.92 | 10.92 | 7.02 | 7.02 | 70.94% | 70.73% | 70.41% | 67.91% | 94.08% | 93.82%
2047-03-01 | 7.75 | 7.8017 | 7.8807 | 7.711 | 6.999 | 7.014 | 10.92 | 10.92 | 10.92 | 10.92 | 7.02 | 7.02 | 70.94% | 70.73% | 70.41% | 67.91% | 94.08% | 93.82%
2047-04-01 | 7.8437 | 7.8785 | 7.9315 | 7.727 | 6.9968 | 7.0057 | 10.92 | 10.92 | 10.92 | 10.92 | 7.02 | 7.02 | 70.94% | 70.73% | 70.41% | 67.91% | 94.08% | 93.82%
2047-05-01 | 8.065 | 8.0622 | 8.059 | 7.7977 | 7.0185 | 7.0152 | 10.92 | 10.92 | 10.92 | 10.92 | 7.02 | 7.02 | 70.94% | 70.73% | 70.41% | 67.91% | 94.08% | 93.82%
2047-06-01 | 6.526 | 6.5037 | 6.4688 | 6.2433 | 5.4645 | 5.4505 | 10.92 | 10.92 | 10.92 | 10.92 | 7.02 | 7.02 | 70.94% | 70.73% | 70.41% | 67.91% | 94.08% | 93.82%
2047-07-01 | 8.1883 | 8.1582 | 8.1115 | 7.842 | 7.02 | 7.001 | 10.92 | 10.92 | 10.92 | 10.92 | 7.02 | 7.02 | 70.94% | 70.73% | 70.41% | 67.91% | 94.08% | 93.82%
2047-08-01 | 7.635 | 7.5812 | 7.4982 | 7.1817 | 6.3313 | 6.2985 | 10.92 | 10.92 | 10.92 | 10.92 | 7.02 | 7.02 | 70.94% | 70.73% | 70.41% | 67.91% | 94.08% | 93.82%
2047-09-01 | 7.752 | 7.6822 | 7.5752 | 7.2118 | 6.3388 | 6.3005 | 10.92 | 10.92 | 10.92 | 10.92 | 7.02 | 7.02 | 70.94% | 70.73% | 70.41% | 67.91% | 94.08% | 93.82%
2047-10-01 | 7.8173 | 7.7412 | 7.6232 | 7.2438 | 6.3505 | 6.3075 | 10.92 | 10.92 | 10.92 | 10.92 | 7.02 | 7.02 | 70.94% | 70.73% | 70.41% | 67.91% | 94.08% | 93.82%
2047-11-01 | 7.7142 | 7.6503 | 7.5512 | 7.2327 | 6.3545 | 6.3135 | 10.92 | 10.92 | 10.92 | 10.92 | 7.02 | 7.02 | 70.94% | 70.73% | 70.41% | 67.91% | 94.08% | 93.82%
2047-12-01 | 7.5682 | 7.5253 | 7.4582 | 7.183 | 6.3362 | 6.3035 | 10.92 | 10.92 | 10.92 | 10.92 | 7.02 | 7.02 | 70.94% | 70.73% | 70.41% | 67.91% | 94.08% | 93.82%
2048-01-01 | 8.1682 | 8.1484 | 8.1174 | 7.8471 | 7.02 | 7.0015 | 10.92 | 10.92 | 10.92 | 10.92 | 7.02 | 7.02 | 71.31% | 71.1% | 70.78% | 68.27% | 94.56% | 94.3%
2048-02-01 | 7.9384 | 7.9614 | 7.9974 | 7.7811 | 7.02 | 7.019 | 10.92 | 10.92 | 10.92 | 10.92 | 7.02 | 7.02 | 71.31% | 71.1% | 70.78% | 68.27% | 94.56% | 94.3%
2048-03-01 | 7.7545 | 7.8064 | 7.8854 | 7.714 | 6.998 | 7.013 | 10.92 | 10.92 | 10.92 | 10.92 | 7.02 | 7.02 | 71.31% | 71.1% | 70.78% | 68.27% | 94.56% | 94.3%
2048-04-01 | 7.8469 | 7.8818 | 7.9348 | 7.7285 | 6.9944 | 7.0034 | 10.92 | 10.92 | 10.92 | 10.92 | 7.02 | 7.02 | 71.31% | 71.1% | 70.78% | 68.27% | 94.56% | 94.3%
2048-05-01 | 8.0705 | 8.0676 | 8.0645 | 7.8014 | 7.0183 | 7.0146 | 10.92 | 10.92 | 10.92 | 10.92 | 7.02 | 7.02 | 71.31% | 71.1% | 70.78% | 68.27% | 94.56% | 94.3%
2048-06-01 | 6.5945 | 6.5724 | 6.5374 | 6.3091 | 5.5252 | 5.5113 | 10.92 | 10.92 | 10.92 | 10.92 | 7.02 | 7.02 | 71.31% | 71.1% | 70.78% | 68.27% | 94.56% | 94.3%
2048-07-01 | 8.1936 | 8.1636 | 8.1167 | 7.846 | 7.02 | 7.001 | 10.92 | 10.92 | 10.92 | 10.92 | 7.02 | 7.02 | 71.31% | 71.1% | 70.78% | 68.27% | 94.56% | 94.3%
2048-08-01 | 7.713 | 7.6591 | 7.5761 | 7.2569 | 6.4011 | 6.3683 | 10.92 | 10.92 | 10.92 | 10.92 | 7.02 | 7.02 | 71.31% | 71.1% | 70.78% | 68.27% | 94.56% | 94.3%
2048-09-01 | 7.83 | 7.7601 | 7.6531 | 7.2869 | 6.4084 | 6.3703 | 10.92 | 10.92 | 10.92 | 10.92 | 7.02 | 7.02 | 71.31% | 71.1% | 70.78% | 68.27% | 94.56% | 94.3%
2048-10-01 | 7.8951 | 7.8191 | 7.7011 | 7.3189 | 6.4202 | 6.3773 | 10.92 | 10.92 | 10.92 | 10.92 | 7.02 | 7.02 | 71.31% | 71.1% | 70.78% | 68.27% | 94.56% | 94.3%
2048-11-01 | 7.7921 | 7.7281 | 7.6291 | 7.3079 | 6.4242 | 6.3833 | 10.92 | 10.92 | 10.92 | 10.92 | 7.02 | 7.02 | 71.31% | 71.1% | 70.78% | 68.27% | 94.56% | 94.3%
2048-12-01 | 7.6461 | 7.6031 | 7.5361 | 7.258 | 6.4061 | 6.3732 | 10.92 | 10.92 | 10.92 | 10.92 | 7.02 | 7.02 | 71.31% | 71.1% | 70.78% | 68.27% | 94.56% | 94.3%
2049-01-01 | 8.174 | 8.154 | 8.123 | 7.851 | 7.02 | 6.999 | 10.92 | 10.92 | 10.92 | 10.92 | 7.02 | 7.02 | 71.68% | 71.47% | 71.15% | 68.62% | 95.04% | 94.78%
2049-02-01 | 7.944 | 7.967 | 8.003 | 7.785 | 7.02 | 7.019 | 10.92 | 10.92 | 10.92 | 10.92 | 7.02 | 7.02 | 71.68% | 71.47% | 71.15% | 68.62% | 95.04% | 94.78%
2049-03-01 | 7.759 | 7.811 | 7.89 | 7.717 | 6.997 | 7.012 | 10.92 | 10.92 | 10.92 | 10.92 | 7.02 | 7.02 | 71.68% | 71.47% | 71.15% | 68.62% | 95.04% | 94.78%
2049-04-01 | 7.85 | 7.885 | 7.938 | 7.73 | 6.992 | 7.001 | 10.92 | 10.92 | 10.92 | 10.92 | 7.02 | 7.02 | 71.68% | 71.47% | 71.15% | 68.62% | 95.04% | 94.78%
2049-05-01 | 8.076 | 8.073 | 8.07 | 7.805 | 7.018 | 7.014 | 10.92 | 10.92 | 10.92 | 10.92 | 7.02 | 7.02 | 71.68% | 71.47% | 71.15% | 68.62% | 95.04% | 94.78%
2049-06-01 | 6.663 | 6.641 | 6.606 | 6.375 | 5.586 | 5.572 | 10.92 | 10.92 | 10.92 | 10.92 | 7.02 | 7.02 | 71.68% | 71.47% | 71.15% | 68.62% | 95.04% | 94.78%
2049-07-01 | 8.199 | 8.169 | 8.122 | 7.85 | 7.02 | 7.001 | 10.92 | 10.92 | 10.92 | 10.92 | 7.02 | 7.02 | 71.68% | 71.47% | 71.15% | 68.62% | 95.04% | 94.78%
2049-08-01 | 7.791 | 7.737 | 7.654 | 7.332 | 6.471 | 6.438 | 10.92 | 10.92 | 10.92 | 10.92 | 7.02 | 7.02 | 71.68% | 71.47% | 71.15% | 68.62% | 95.04% | 94.78%
2049-09-01 | 7.908 | 7.838 | 7.731 | 7.362 | 6.478 | 6.44 | 10.92 | 10.92 | 10.92 | 10.92 | 7.02 | 7.02 | 71.68% | 71.47% | 71.15% | 68.62% | 95.04% | 94.78%
2049-10-01 | 7.973 | 7.897 | 7.779 | 7.394 | 6.49 | 6.447 | 10.92 | 10.92 | 10.92 | 10.92 | 7.02 | 7.02 | 71.68% | 71.47% | 71.15% | 68.62% | 95.04% | 94.78%
2049-11-01 | 7.87 | 7.806 | 7.707 | 7.383 | 6.494 | 6.453 | 10.92 | 10.92 | 10.92 | 10.92 | 7.02 | 7.02 | 71.68% | 71.47% | 71.15% | 68.62% | 95.04% | 94.78%
2049-12-01 | 7.724 | 7.681 | 7.614 | 7.333 | 6.476 | 6.443 | 10.92 | 10.92 | 10.92 | 10.92 | 7.02 | 7.02 | 71.68% | 71.47% | 71.15% | 68.62% | 95.04% | 94.78%
2050-01-01 | 9.024 | 9.004 | 8.974 | 8.682 | 7.83 | 7.828 | 12.18 | 12.18 | 12.18 | 12.18 | 7.83 | 7.83 | 64.53% | 64.34% | 64.06% | 61.75% | 85.51% | 85.3%
2050-02-01 | 8.794 | 8.817 | 8.853 | 8.616 | 7.83 | 7.829 | 12.18 | 12.18 | 12.18 | 12.18 | 7.83 | 7.83 | 64.53% | 64.34% | 64.06% | 61.75% | 85.51% | 85.3%
2050-03-01 | 8.618 | 8.669 | 8.749 | 8.555 | 7.815 | 7.83 | 12.18 | 12.18 | 12.18 | 12.18 | 7.83 | 7.83 | 64.53% | 64.34% | 64.06% | 61.75% | 85.51% | 85.3%
2050-04-01 | 8.72 | 8.754 | 8.807 | 8.579 | 7.821 | 7.83 | 12.18 | 12.18 | 12.18 | 12.18 | 7.83 | 7.83 | 64.53% | 64.34% | 64.06% | 61.75% | 85.51% | 85.3%
2050-05-01 | 8.928 | 8.926 | 8.922 | 8.638 | 7.83 | 7.828 | 12.18 | 12.18 | 12.18 | 12.18 | 7.83 | 7.83 | 64.53% | 64.34% | 64.06% | 61.75% | 85.51% | 85.3%
2050-06-01 | 5.949 | 5.927 | 5.892 | 5.673 | 4.893 | 4.879 | 12.18 | 12.18 | 12.18 | 12.18 | 7.83 | 7.83 | 64.53% | 64.34% | 64.06% | 61.75% | 85.51% | 85.3%
2050-07-01 | 8.575 | 8.545 | 8.499 | 8.216 | 7.374 | 7.356 | 12.18 | 12.18 | 12.18 | 12.18 | 7.83 | 7.83 | 64.53% | 64.34% | 64.06% | 61.75% | 85.51% | 85.3%
2050-08-01 | 7.074 | 7.021 | 6.938 | 6.626 | 5.775 | 5.743 | 12.18 | 12.18 | 12.18 | 12.18 | 7.83 | 7.83 | 64.53% | 64.34% | 64.06% | 61.75% | 85.51% | 85.3%
2050-09-01 | 7.197 | 7.128 | 7.02 | 6.662 | 5.789 | 5.75 | 12.18 | 12.18 | 12.18 | 12.18 | 7.83 | 7.83 | 64.53% | 64.34% | 64.06% | 61.75% | 85.51% | 85.3%
2050-10-01 | 7.263 | 7.187 | 7.069 | 6.694 | 5.801 | 5.758 | 12.18 | 12.18 | 12.18 | 12.18 | 7.83 | 7.83 | 64.53% | 64.34% | 64.06% | 61.75% | 85.51% | 85.3%
2050-11-01 | 7.159 | 7.095 | 6.996 | 6.684 | 5.804 | 5.763 | 12.18 | 12.18 | 12.18 | 12.18 | 7.83 | 7.83 | 64.53% | 64.34% | 64.06% | 61.75% | 85.51% | 85.3%
2050-12-01 | 7.013 | 6.97 | 6.904 | 6.634 | 5.786 | 5.753 | 12.18 | 12.18 | 12.18 | 12.18 | 7.83 | 7.83 | 64.53% | 64.34% | 64.06% | 61.75% | 85.51% | 85.3%
2051-01-01 | 9.0309 | 9.0109 | 8.9809 | 8.6865 | 7.83 | 7.8281 | 12.18 | 12.18 | 12.18 | 12.18 | 7.83 | 7.83 | 64.83% | 64.65% | 64.36% | 62.04% | 85.89% | 85.67%
2051-02-01 | 8.8009 | 8.8239 | 8.8599 | 8.6204 | 7.83 | 7.829 | 12.18 | 12.18 | 12.18 | 12.18 | 7.83 | 7.83 | 64.83% | 64.65% | 64.36% | 62.04% | 85.89% | 85.67%
2051-03-01 | 8.625 | 8.676 | 8.7559 | 8.5595 | 7.815 | 7.83 | 12.18 | 12.18 | 12.18 | 12.18 | 7.83 | 7.83 | 64.83% | 64.65% | 64.36% | 62.04% | 85.89% | 85.67%
2051-04-01 | 8.7269 | 8.761 | 8.814 | 8.5836 | 7.821 | 7.83 | 12.18 | 12.18 | 12.18 | 12.18 | 7.83 | 7.83 | 64.83% | 64.65% | 64.36% | 62.04% | 85.89% | 85.67%
2051-05-01 | 8.9349 | 8.9329 | 8.9289 | 8.6425 | 7.83 | 7.8281 | 12.18 | 12.18 | 12.18 | 12.18 | 7.83 | 7.83 | 64.83% | 64.65% | 64.36% | 62.04% | 85.89% | 85.67%
2051-06-01 | 6.0012 | 5.9792 | 5.9442 | 5.7223 | 4.9369 | 4.9229 | 12.18 | 12.18 | 12.18 | 12.18 | 7.83 | 7.83 | 64.83% | 64.65% | 64.36% | 62.04% | 85.89% | 85.67%
2051-07-01 | 8.6289 | 8.5989 | 8.5529 | 8.2669 | 7.4196 | 7.4015 | 12.18 | 12.18 | 12.18 | 12.18 | 7.83 | 7.83 | 64.83% | 64.65% | 64.36% | 62.04% | 85.89% | 85.67%
2051-08-01 | 7.1356 | 7.0825 | 6.9995 | 6.6845 | 5.828 | 5.7959 | 12.18 | 12.18 | 12.18 | 12.18 | 7.83 | 7.83 | 64.83% | 64.65% | 64.36% | 62.04% | 85.89% | 85.67%
2051-09-01 | 7.258 | 7.189 | 7.081 | 6.72 | 5.8413 | 5.8024 | 12.18 | 12.18 | 12.18 | 12.18 | 7.83 | 7.83 | 64.83% | 64.65% | 64.36% | 62.04% | 85.89% | 85.67%
2051-10-01 | 7.324 | 7.2479 | 7.1299 | 6.7519 | 5.8533 | 5.8103 | 12.18 | 12.18 | 12.18 | 12.18 | 7.83 | 7.83 | 64.83% | 64.65% | 64.36% | 62.04% | 85.89% | 85.67%
2051-11-01 | 7.22 | 7.156 | 7.057 | 6.7419 | 5.8564 | 5.8153 | 12.18 | 12.18 | 12.18 | 12.18 | 7.83 | 7.83 | 64.83% | 64.65% | 64.36% | 62.04% | 85.89% | 85.67%
2051-12-01 | 7.074 | 7.031 | 6.9649 | 6.6919 | 5.8383 | 5.8054 | 12.18 | 12.18 | 12.18 | 12.18 | 7.83 | 7.83 | 64.83% | 64.65% | 64.36% | 62.04% | 85.89% | 85.67%
2052-01-01 | 9.0378 | 9.0178 | 8.9878 | 8.691 | 7.83 | 7.8282 | 12.18 | 12.18 | 12.18 | 12.18 | 7.83 | 7.83 | 65.14% | 64.95% | 64.67% | 62.32% | 86.26% | 86.05%
2052-02-01 | 8.8078 | 8.8308 | 8.8668 | 8.6248 | 7.83 | 7.829 | 12.18 | 12.18 | 12.18 | 12.18 | 7.83 | 7.83 | 65.14% | 64.95% | 64.67% | 62.32% | 86.26% | 86.05%
2052-03-01 | 8.632 | 8.683 | 8.7628 | 8.564 | 7.815 | 7.83 | 12.18 | 12.18 | 12.18 | 12.18 | 7.83 | 7.83 | 65.14% | 64.95% | 64.67% | 62.32% | 86.26% | 86.05%
2052-04-01 | 8.7338 | 8.768 | 8.821 | 8.5882 | 7.821 | 7.83 | 12.18 | 12.18 | 12.18 | 12.18 | 7.83 | 7.83 | 65.14% | 64.95% | 64.67% | 62.32% | 86.26% | 86.05%
2052-05-01 | 8.9418 | 8.9398 | 8.9358 | 8.647 | 7.83 | 7.8282 | 12.18 | 12.18 | 12.18 | 12.18 | 7.83 | 7.83 | 65.14% | 64.95% | 64.67% | 62.32% | 86.26% | 86.05%
2052-06-01 | 6.0534 | 6.0314 | 5.9964 | 5.7716 | 4.9808 | 4.9668 | 12.18 | 12.18 | 12.18 | 12.18 | 7.83 | 7.83 | 65.14% | 64.95% | 64.67% | 62.32% | 86.26% | 86.05%
2052-07-01 | 8.6828 | 8.6528 | 8.6068 | 8.3178 | 7.4652 | 7.447 | 12.18 | 12.18 | 12.18 | 12.18 | 7.83 | 7.83 | 65.14% | 64.95% | 64.67% | 62.32% | 86.26% | 86.05%
2052-08-01 | 7.1972 | 7.144 | 7.061 | 6.743 | 5.881 | 5.8488 | 12.18 | 12.18 | 12.18 | 12.18 | 7.83 | 7.83 | 65.14% | 64.95% | 64.67% | 62.32% | 86.26% | 86.05%
2052-09-01 | 7.319 | 7.25 | 7.142 | 6.778 | 5.8936 | 5.8548 | 12.18 | 12.18 | 12.18 | 12.18 | 7.83 | 7.83 | 65.14% | 64.95% | 64.67% | 62.32% | 86.26% | 86.05%
2052-10-01 | 7.385 | 7.3088 | 7.1908 | 6.8098 | 5.9056 | 5.8626 | 12.18 | 12.18 | 12.18 | 12.18 | 7.83 | 7.83 | 65.14% | 64.95% | 64.67% | 62.32% | 86.26% | 86.05%
2052-11-01 | 7.281 | 7.217 | 7.118 | 6.7998 | 5.9088 | 5.8676 | 12.18 | 12.18 | 12.18 | 12.18 | 7.83 | 7.83 | 65.14% | 64.95% | 64.67% | 62.32% | 86.26% | 86.05%
2052-12-01 | 7.135 | 7.092 | 7.0258 | 6.7498 | 5.8906 | 5.8578 | 12.18 | 12.18 | 12.18 | 12.18 | 7.83 | 7.83 | 65.14% | 64.95% | 64.67% | 62.32% | 86.26% | 86.05%
2053-01-01 | 9.0447 | 9.0247 | 8.9947 | 8.6955 | 7.83 | 7.8283 | 12.18 | 12.18 | 12.18 | 12.18 | 7.83 | 7.83 | 65.44% | 65.26% | 64.97% | 62.6% | 86.64% | 86.42%
2053-02-01 | 8.8147 | 8.8377 | 8.8737 | 8.6292 | 7.83 | 7.829 | 12.18 | 12.18 | 12.18 | 12.18 | 7.83 | 7.83 | 65.44% | 65.26% | 64.97% | 62.6% | 86.64% | 86.42%
2053-03-01 | 8.639 | 8.69 | 8.7697 | 8.5685 | 7.815 | 7.83 | 12.18 | 12.18 | 12.18 | 12.18 | 7.83 | 7.83 | 65.44% | 65.26% | 64.97% | 62.6% | 86.64% | 86.42%
2053-04-01 | 8.7407 | 8.775 | 8.828 | 8.5928 | 7.821 | 7.83 | 12.18 | 12.18 | 12.18 | 12.18 | 7.83 | 7.83 | 65.44% | 65.26% | 64.97% | 62.6% | 86.64% | 86.42%
2053-05-01 | 8.9487 | 8.9467 | 8.9427 | 8.6515 | 7.83 | 7.8283 | 12.18 | 12.18 | 12.18 | 12.18 | 7.83 | 7.83 | 65.44% | 65.26% | 64.97% | 62.6% | 86.64% | 86.42%
2053-06-01 | 6.1056 | 6.0836 | 6.0486 | 5.8209 | 5.0247 | 5.0107 | 12.18 | 12.18 | 12.18 | 12.18 | 7.83 | 7.83 | 65.44% | 65.26% | 64.97% | 62.6% | 86.64% | 86.42%
2053-07-01 | 8.7367 | 8.7067 | 8.6607 | 8.3687 | 7.5108 | 7.4925 | 12.18 | 12.18 | 12.18 | 12.18 | 7.83 | 7.83 | 65.44% | 65.26% | 64.97% | 62.6% | 86.64% | 86.42%
2053-08-01 | 7.2588 | 7.2055 | 7.1225 | 6.8015 | 5.934 | 5.9017 | 12.18 | 12.18 | 12.18 | 12.18 | 7.83 | 7.83 | 65.44% | 65.26% | 64.97% | 62.6% | 86.64% | 86.42%
2053-09-01 | 7.38 | 7.311 | 7.203 | 6.836 | 5.9459 | 5.9072 | 12.18 | 12.18 | 12.18 | 12.18 | 7.83 | 7.83 | 65.44% | 65.26% | 64.97% | 62.6% | 86.64% | 86.42%
2053-10-01 | 7.446 | 7.3697 | 7.2517 | 6.8677 | 5.9579 | 5.9149 | 12.18 | 12.18 | 12.18 | 12.18 | 7.83 | 7.83 | 65.44% | 65.26% | 64.97% | 62.6% | 86.64% | 86.42%
2053-11-01 | 7.342 | 7.278 | 7.179 | 6.8577 | 5.9612 | 5.9199 | 12.18 | 12.18 | 12.18 | 12.18 | 7.83 | 7.83 | 65.44% | 65.26% | 64.97% | 62.6% | 86.64% | 86.42%
2053-12-01 | 7.196 | 7.153 | 7.0867 | 6.8077 | 5.9429 | 5.9102 | 12.18 | 12.18 | 12.18 | 12.18 | 7.83 | 7.83 | 65.44% | 65.26% | 64.97% | 62.6% | 86.64% | 86.42%
2054-01-01 | 9.0516 | 9.0316 | 9.0016 | 8.7 | 7.83 | 7.8284 | 12.18 | 12.18 | 12.18 | 12.18 | 7.83 | 7.83 | 65.75% | 65.56% | 65.28% | 62.88% | 87.01% | 86.8%
2054-02-01 | 8.8216 | 8.8446 | 8.8806 | 8.6336 | 7.83 | 7.829 | 12.18 | 12.18 | 12.18 | 12.18 | 7.83 | 7.83 | 65.75% | 65.56% | 65.28% | 62.88% | 87.01% | 86.8%
2054-03-01 | 8.646 | 8.697 | 8.7766 | 8.573 | 7.815 | 7.83 | 12.18 | 12.18 | 12.18 | 12.18 | 7.83 | 7.83 | 65.75% | 65.56% | 65.28% | 62.88% | 87.01% | 86.8%
2054-04-01 | 8.7476 | 8.782 | 8.835 | 8.5974 | 7.821 | 7.83 | 12.18 | 12.18 | 12.18 | 12.18 | 7.83 | 7.83 | 65.75% | 65.56% | 65.28% | 62.88% | 87.01% | 86.8%
2054-05-01 | 8.9556 | 8.9536 | 8.9496 | 8.656 | 7.83 | 7.8284 | 12.18 | 12.18 | 12.18 | 12.18 | 7.83 | 7.83 | 65.75% | 65.56% | 65.28% | 62.88% | 87.01% | 86.8%
2054-06-01 | 6.1578 | 6.1358 | 6.1008 | 5.8702 | 5.0686 | 5.0546 | 12.18 | 12.18 | 12.18 | 12.18 | 7.83 | 7.83 | 65.75% | 65.56% | 65.28% | 62.88% | 87.01% | 86.8%
2054-07-01 | 8.7906 | 8.7606 | 8.7146 | 8.4196 | 7.5564 | 7.538 | 12.18 | 12.18 | 12.18 | 12.18 | 7.83 | 7.83 | 65.75% | 65.56% | 65.28% | 62.88% | 87.01% | 86.8%
2054-08-01 | 7.3204 | 7.267 | 7.184 | 6.86 | 5.987 | 5.9546 | 12.18 | 12.18 | 12.18 | 12.18 | 7.83 | 7.83 | 65.75% | 65.56% | 65.28% | 62.88% | 87.01% | 86.8%
2054-09-01 | 7.441 | 7.372 | 7.264 | 6.894 | 5.9982 | 5.9596 | 12.18 | 12.18 | 12.18 | 12.18 | 7.83 | 7.83 | 65.75% | 65.56% | 65.28% | 62.88% | 87.01% | 86.8%
2054-10-01 | 7.507 | 7.4306 | 7.3126 | 6.9256 | 6.0102 | 5.9672 | 12.18 | 12.18 | 12.18 | 12.18 | 7.83 | 7.83 | 65.75% | 65.56% | 65.28% | 62.88% | 87.01% | 86.8%
2054-11-01 | 7.403 | 7.339 | 7.24 | 6.9156 | 6.0136 | 5.9722 | 12.18 | 12.18 | 12.18 | 12.18 | 7.83 | 7.83 | 65.75% | 65.56% | 65.28% | 62.88% | 87.01% | 86.8%
2054-12-01 | 7.257 | 7.214 | 7.1476 | 6.8656 | 5.9952 | 5.9626 | 12.18 | 12.18 | 12.18 | 12.18 | 7.83 | 7.83 | 65.75% | 65.56% | 65.28% | 62.88% | 87.01% | 86.8%
2055-01-01 | 9.0585 | 9.0385 | 9.0085 | 8.7045 | 7.83 | 7.8285 | 12.18 | 12.18 | 12.18 | 12.18 | 7.83 | 7.83 | 66.05% | 65.87% | 65.58% | 63.17% | 87.39% | 87.17%
2055-02-01 | 8.8285 | 8.8515 | 8.8875 | 8.638 | 7.83 | 7.829 | 12.18 | 12.18 | 12.18 | 12.18 | 7.83 | 7.83 | 66.05% | 65.87% | 65.58% | 63.17% | 87.39% | 87.17%
2055-03-01 | 8.653 | 8.704 | 8.7835 | 8.5775 | 7.815 | 7.83 | 12.18 | 12.18 | 12.18 | 12.18 | 7.83 | 7.83 | 66.05% | 65.87% | 65.58% | 63.17% | 87.39% | 87.17%
2055-04-01 | 8.7545 | 8.789 | 8.842 | 8.602 | 7.821 | 7.83 | 12.18 | 12.18 | 12.18 | 12.18 | 7.83 | 7.83 | 66.05% | 65.87% | 65.58% | 63.17% | 87.39% | 87.17%
2055-05-01 | 8.9625 | 8.9605 | 8.9565 | 8.6605 | 7.83 | 7.8285 | 12.18 | 12.18 | 12.18 | 12.18 | 7.83 | 7.83 | 66.05% | 65.87% | 65.58% | 63.17% | 87.39% | 87.17%
2055-06-01 | 6.21 | 6.188 | 6.153 | 5.9195 | 5.1125 | 5.0985 | 12.18 | 12.18 | 12.18 | 12.18 | 7.83 | 7.83 | 66.05% | 65.87% | 65.58% | 63.17% | 87.39% | 87.17%
2055-07-01 | 8.8445 | 8.8145 | 8.7685 | 8.4705 | 7.602 | 7.5835 | 12.18 | 12.18 | 12.18 | 12.18 | 7.83 | 7.83 | 66.05% | 65.87% | 65.58% | 63.17% | 87.39% | 87.17%
2055-08-01 | 7.382 | 7.3285 | 7.2455 | 6.9185 | 6.04 | 6.0075 | 12.18 | 12.18 | 12.18 | 12.18 | 7.83 | 7.83 | 66.05% | 65.87% | 65.58% | 63.17% | 87.39% | 87.17%
2055-09-01 | 7.502 | 7.433 | 7.325 | 6.952 | 6.0505 | 6.012 | 12.18 | 12.18 | 12.18 | 12.18 | 7.83 | 7.83 | 66.05% | 65.87% | 65.58% | 63.17% | 87.39% | 87.17%
2055-10-01 | 7.568 | 7.4915 | 7.3735 | 6.9835 | 6.0625 | 6.0195 | 12.18 | 12.18 | 12.18 | 12.18 | 7.83 | 7.83 | 66.05% | 65.87% | 65.58% | 63.17% | 87.39% | 87.17%
2055-11-01 | 7.464 | 7.4 | 7.301 | 6.9735 | 6.066 | 6.0245 | 12.18 | 12.18 | 12.18 | 12.18 | 7.83 | 7.83 | 66.05% | 65.87% | 65.58% | 63.17% | 87.39% | 87.17%
2055-12-01 | 7.318 | 7.275 | 7.2085 | 6.9235 | 6.0475 | 6.015 | 12.18 | 12.18 | 12.18 | 12.18 | 7.83 | 7.83 | 66.05% | 65.87% | 65.58% | 63.17% | 87.39% | 87.17%
2056-01-01 | 9.0654 | 9.0454 | 9.0154 | 8.709 | 7.83 | 7.8286 | 12.18 | 12.18 | 12.18 | 12.18 | 7.83 | 7.83 | 66.36% | 66.17% | 65.89% | 63.45% | 87.76% | 87.55%
2056-02-01 | 8.8354 | 8.8584 | 8.8944 | 8.6424 | 7.83 | 7.829 | 12.18 | 12.18 | 12.18 | 12.18 | 7.83 | 7.83 | 66.36% | 66.17% | 65.89% | 63.45% | 87.76% | 87.55%
2056-03-01 | 8.66 | 8.711 | 8.7904 | 8.582 | 7.815 | 7.83 | 12.18 | 12.18 | 12.18 | 12.18 | 7.83 | 7.83 | 66.36% | 66.17% | 65.89% | 63.45% | 87.76% | 87.55%
2056-04-01 | 8.7614 | 8.796 | 8.849 | 8.6066 | 7.821 | 7.83 | 12.18 | 12.18 | 12.18 | 12.18 | 7.83 | 7.83 | 66.36% | 66.17% | 65.89% | 63.45% | 87.76% | 87.55%
2056-05-01 | 8.9694 | 8.9674 | 8.9634 | 8.665 | 7.83 | 7.8286 | 12.18 | 12.18 | 12.18 | 12.18 | 7.83 | 7.83 | 66.36% | 66.17% | 65.89% | 63.45% | 87.76% | 87.55%
2056-06-01 | 6.2622 | 6.2402 | 6.2052 | 5.9688 | 5.1564 | 5.1424 | 12.18 | 12.18 | 12.18 | 12.18 | 7.83 | 7.83 | 66.36% | 66.17% | 65.89% | 63.45% | 87.76% | 87.55%
2056-07-01 | 8.8984 | 8.8684 | 8.8224 | 8.5214 | 7.6476 | 7.629 | 12.18 | 12.18 | 12.18 | 12.18 | 7.83 | 7.83 | 66.36% | 66.17% | 65.89% | 63.45% | 87.76% | 87.55%
2056-08-01 | 7.4436 | 7.39 | 7.307 | 6.977 | 6.093 | 6.0604 | 12.18 | 12.18 | 12.18 | 12.18 | 7.83 | 7.83 | 66.36% | 66.17% | 65.89% | 63.45% | 87.76% | 87.55%
2056-09-01 | 7.563 | 7.494 | 7.386 | 7.01 | 6.1028 | 6.0644 | 12.18 | 12.18 | 12.18 | 12.18 | 7.83 | 7.83 | 66.36% | 66.17% | 65.89% | 63.45% | 87.76% | 87.55%
2056-10-01 | 7.629 | 7.5524 | 7.4344 | 7.0414 | 6.1148 | 6.0718 | 12.18 | 12.18 | 12.18 | 12.18 | 7.83 | 7.83 | 66.36% | 66.17% | 65.89% | 63.45% | 87.76% | 87.55%
2056-11-01 | 7.525 | 7.461 | 7.362 | 7.0314 | 6.1184 | 6.0768 | 12.18 | 12.18 | 12.18 | 12.18 | 7.83 | 7.83 | 66.36% | 66.17% | 65.89% | 63.45% | 87.76% | 87.55%
2056-12-01 | 7.379 | 7.336 | 7.2694 | 6.9814 | 6.0998 | 6.0674 | 12.18 | 12.18 | 12.18 | 12.18 | 7.83 | 7.83 | 66.36% | 66.17% | 65.89% | 63.45% | 87.76% | 87.55%
2057-01-01 | 9.0723 | 9.0523 | 9.0223 | 8.7135 | 7.83 | 7.8287 | 12.18 | 12.18 | 12.18 | 12.18 | 7.83 | 7.83 | 66.67% | 66.48% | 66.19% | 63.73% | 88.13% | 87.92%
2057-02-01 | 8.8423 | 8.8653 | 8.9013 | 8.6468 | 7.83 | 7.829 | 12.18 | 12.18 | 12.18 | 12.18 | 7.83 | 7.83 | 66.67% | 66.48% | 66.19% | 63.73% | 88.13% | 87.92%
2057-03-01 | 8.667 | 8.718 | 8.7973 | 8.5865 | 7.815 | 7.83 | 12.18 | 12.18 | 12.18 | 12.18 | 7.83 | 7.83 | 66.67% | 66.48% | 66.19% | 63.73% | 88.13% | 87.92%
2057-04-01 | 8.7683 | 8.803 | 8.856 | 8.6112 | 7.821 | 7.83 | 12.18 | 12.18 | 12.18 | 12.18 | 7.83 | 7.83 | 66.67% | 66.48% | 66.19% | 63.73% | 88.13% | 87.92%
2057-05-01 | 8.9763 | 8.9743 | 8.9703 | 8.6695 | 7.83 | 7.8287 | 12.18 | 12.18 | 12.18 | 12.18 | 7.83 | 7.83 | 66.67% | 66.48% | 66.19% | 63.73% | 88.13% | 87.92%
2057-06-01 | 6.3144 | 6.2924 | 6.2574 | 6.0181 | 5.2003 | 5.1863 | 12.18 | 12.18 | 12.18 | 12.18 | 7.83 | 7.83 | 66.67% | 66.48% | 66.19% | 63.73% | 88.13% | 87.92%
2057-07-01 | 8.9523 | 8.9223 | 8.8763 | 8.5723 | 7.6932 | 7.6745 | 12.18 | 12.18 | 12.18 | 12.18 | 7.83 | 7.83 | 66.67% | 66.48% | 66.19% | 63.73% | 88.13% | 87.92%
2057-08-01 | 7.5052 | 7.4515 | 7.3685 | 7.0355 | 6.146 | 6.1133 | 12.18 | 12.18 | 12.18 | 12.18 | 7.83 | 7.83 | 66.67% | 66.48% | 66.19% | 63.73% | 88.13% | 87.92%
2057-09-01 | 7.624 | 7.555 | 7.447 | 7.068 | 6.1551 | 6.1168 | 12.18 | 12.18 | 12.18 | 12.18 | 7.83 | 7.83 | 66.67% | 66.48% | 66.19% | 63.73% | 88.13% | 87.92%
2057-10-01 | 7.69 | 7.6133 | 7.4953 | 7.0993 | 6.1671 | 6.1241 | 12.18 | 12.18 | 12.18 | 12.18 | 7.83 | 7.83 | 66.67% | 66.48% | 66.19% | 63.73% | 88.13% | 87.92%
2057-11-01 | 7.586 | 7.522 | 7.423 | 7.0893 | 6.1708 | 6.1291 | 12.18 | 12.18 | 12.18 | 12.18 | 7.83 | 7.83 | 66.67% | 66.48% | 66.19% | 63.73% | 88.13% | 87.92%
2057-12-01 | 7.44 | 7.397 | 7.3303 | 7.0393 | 6.1521 | 6.1198 | 12.18 | 12.18 | 12.18 | 12.18 | 7.83 | 7.83 | 66.67% | 66.48% | 66.19% | 63.73% | 88.13% | 87.92%
2058-01-01 | 9.0792 | 9.0592 | 9.0292 | 8.718 | 7.83 | 7.8288 | 12.18 | 12.18 | 12.18 | 12.18 | 7.83 | 7.83 | 66.97% | 66.78% | 66.5% | 64.01% | 88.51% | 88.3%
2058-02-01 | 8.8492 | 8.8722 | 8.9082 | 8.6512 | 7.83 | 7.829 | 12.18 | 12.18 | 12.18 | 12.18 | 7.83 | 7.83 | 66.97% | 66.78% | 66.5% | 64.01% | 88.51% | 88.3%
2058-03-01 | 8.674 | 8.725 | 8.8042 | 8.591 | 7.815 | 7.83 | 12.18 | 12.18 | 12.18 | 12.18 | 7.83 | 7.83 | 66.97% | 66.78% | 66.5% | 64.01% | 88.51% | 88.3%
2058-04-01 | 8.7752 | 8.81 | 8.863 | 8.6158 | 7.821 | 7.83 | 12.18 | 12.18 | 12.18 | 12.18 | 7.83 | 7.83 | 66.97% | 66.78% | 66.5% | 64.01% | 88.51% | 88.3%
2058-05-01 | 8.9832 | 8.9812 | 8.9772 | 8.674 | 7.83 | 7.8288 | 12.18 | 12.18 | 12.18 | 12.18 | 7.83 | 7.83 | 66.97% | 66.78% | 66.5% | 64.01% | 88.51% | 88.3%
2058-06-01 | 6.3666 | 6.3446 | 6.3096 | 6.0674 | 5.2442 | 5.2302 | 12.18 | 12.18 | 12.18 | 12.18 | 7.83 | 7.83 | 66.97% | 66.78% | 66.5% | 64.01% | 88.51% | 88.3%
2058-07-01 | 9.0062 | 8.9762 | 8.9302 | 8.6232 | 7.7388 | 7.72 | 12.18 | 12.18 | 12.18 | 12.18 | 7.83 | 7.83 | 66.97% | 66.78% | 66.5% | 64.01% | 88.51% | 88.3%
2058-08-01 | 7.5668 | 7.513 | 7.43 | 7.094 | 6.199 | 6.1662 | 12.18 | 12.18 | 12.18 | 12.18 | 7.83 | 7.83 | 66.97% | 66.78% | 66.5% | 64.01% | 88.51% | 88.3%
2058-09-01 | 7.685 | 7.616 | 7.508 | 7.126 | 6.2074 | 6.1692 | 12.18 | 12.18 | 12.18 | 12.18 | 7.83 | 7.83 | 66.97% | 66.78% | 66.5% | 64.01% | 88.51% | 88.3%
2058-10-01 | 7.751 | 7.6742 | 7.5562 | 7.1572 | 6.2194 | 6.1764 | 12.18 | 12.18 | 12.18 | 12.18 | 7.83 | 7.83 | 66.97% | 66.78% | 66.5% | 64.01% | 88.51% | 88.3%
2058-11-01 | 7.647 | 7.583 | 7.484 | 7.1472 | 6.2232 | 6.1814 | 12.18 | 12.18 | 12.18 | 12.18 | 7.83 | 7.83 | 66.97% | 66.78% | 66.5% | 64.01% | 88.51% | 88.3%
2058-12-01 | 7.501 | 7.458 | 7.3912 | 7.0972 | 6.2044 | 6.1722 | 12.18 | 12.18 | 12.18 | 12.18 | 7.83 | 7.83 | 66.97% | 66.78% | 66.5% | 64.01% | 88.51% | 88.3%
2059-01-01 | 9.0861 | 9.0661 | 9.0361 | 8.7225 | 7.83 | 7.8289 | 12.18 | 12.18 | 12.18 | 12.18 | 7.83 | 7.83 | 67.28% | 67.09% | 66.8% | 64.3% | 88.88% | 88.67%
2059-02-01 | 8.8561 | 8.8791 | 8.9151 | 8.6556 | 7.83 | 7.829 | 12.18 | 12.18 | 12.18 | 12.18 | 7.83 | 7.83 | 67.28% | 67.09% | 66.8% | 64.3% | 88.88% | 88.67%
2059-03-01 | 8.681 | 8.732 | 8.8111 | 8.5955 | 7.815 | 7.83 | 12.18 | 12.18 | 12.18 | 12.18 | 7.83 | 7.83 | 67.28% | 67.09% | 66.8% | 64.3% | 88.88% | 88.67%
2059-04-01 | 8.7821 | 8.817 | 8.87 | 8.6204 | 7.821 | 7.83 | 12.18 | 12.18 | 12.18 | 12.18 | 7.83 | 7.83 | 67.28% | 67.09% | 66.8% | 64.3% | 88.88% | 88.67%
2059-05-01 | 8.9901 | 8.9881 | 8.9841 | 8.6785 | 7.83 | 7.8289 | 12.18 | 12.18 | 12.18 | 12.18 | 7.83 | 7.83 | 67.28% | 67.09% | 66.8% | 64.3% | 88.88% | 88.67%
2059-06-01 | 6.4188 | 6.3968 | 6.3618 | 6.1167 | 5.2881 | 5.2741 | 12.18 | 12.18 | 12.18 | 12.18 | 7.83 | 7.83 | 67.28% | 67.09% | 66.8% | 64.3% | 88.88% | 88.67%
2059-07-01 | 9.0601 | 9.0301 | 8.9841 | 8.6741 | 7.7844 | 7.7655 | 12.18 | 12.18 | 12.18 | 12.18 | 7.83 | 7.83 | 67.28% | 67.09% | 66.8% | 64.3% | 88.88% | 88.67%
2059-08-01 | 7.6284 | 7.5745 | 7.4915 | 7.1525 | 6.252 | 6.2191 | 12.18 | 12.18 | 12.18 | 12.18 | 7.83 | 7.83 | 67.28% | 67.09% | 66.8% | 64.3% | 88.88% | 88.67%
2059-09-01 | 7.746 | 7.677 | 7.569 | 7.184 | 6.2597 | 6.2216 | 12.18 | 12.18 | 12.18 | 12.18 | 7.83 | 7.83 | 67.28% | 67.09% | 66.8% | 64.3% | 88.88% | 88.67%
2059-10-01 | 7.812 | 7.7351 | 7.6171 | 7.2151 | 6.2717 | 6.2287 | 12.18 | 12.18 | 12.18 | 12.18 | 7.83 | 7.83 | 67.28% | 67.09% | 66.8% | 64.3% | 88.88% | 88.67%
2059-11-01 | 7.708 | 7.644 | 7.545 | 7.2051 | 6.2756 | 6.2337 | 12.18 | 12.18 | 12.18 | 12.18 | 7.83 | 7.83 | 67.28% | 67.09% | 66.8% | 64.3% | 88.88% | 88.67%
2059-12-01 | 7.562 | 7.519 | 7.4521 | 7.1551 | 6.2567 | 6.2246 | 12.18 | 12.18 | 12.18 | 12.18 | 7.83 | 7.83 | 67.28% | 67.09% | 66.8% | 64.3% | 88.88% | 88.67%
2060-01-01 | 9.093 | 9.073 | 9.043 | 8.727 | 7.83 | 7.829 | 12.18 | 12.18 | 12.18 | 12.18 | 7.83 | 7.83 | 67.58% | 67.4% | 67.11% | 64.58% | 89.26% | 89.04%
2060-02-01 | 8.863 | 8.886 | 8.922 | 8.66 | 7.83 | 7.829 | 12.18 | 12.18 | 12.18 | 12.18 | 7.83 | 7.83 | 67.58% | 67.4% | 67.11% | 64.58% | 89.26% | 89.04%
2060-03-01 | 8.688 | 8.739 | 8.818 | 8.6 | 7.815 | 7.83 | 12.18 | 12.18 | 12.18 | 12.18 | 7.83 | 7.83 | 67.58% | 67.4% | 67.11% | 64.58% | 89.26% | 89.04%
2060-04-01 | 8.789 | 8.824 | 8.877 | 8.625 | 7.821 | 7.83 | 12.18 | 12.18 | 12.18 | 12.18 | 7.83 | 7.83 | 67.58% | 67.4% | 67.11% | 64.58% | 89.26% | 89.04%
2060-05-01 | 8.997 | 8.995 | 8.991 | 8.683 | 7.83 | 7.829 | 12.18 | 12.18 | 12.18 | 12.18 | 7.83 | 7.83 | 67.58% | 67.4% | 67.11% | 64.58% | 89.26% | 89.04%
2060-06-01 | 6.471 | 6.449 | 6.414 | 6.166 | 5.332 | 5.318 | 12.18 | 12.18 | 12.18 | 12.18 | 7.83 | 7.83 | 67.58% | 67.4% | 67.11% | 64.58% | 89.26% | 89.04%
2060-07-01 | 9.114 | 9.084 | 9.038 | 8.725 | 7.83 | 7.811 | 12.18 | 12.18 | 12.18 | 12.18 | 7.83 | 7.83 | 67.58% | 67.4% | 67.11% | 64.58% | 89.26% | 89.04%
2060-08-01 | 7.69 | 7.636 | 7.553 | 7.211 | 6.305 | 6.272 | 12.18 | 12.18 | 12.18 | 12.18 | 7.83 | 7.83 | 67.58% | 67.4% | 67.11% | 64.58% | 89.26% | 89.04%
2060-09-01 | 7.807 | 7.738 | 7.63 | 7.242 | 6.312 | 6.274 | 12.18 | 12.18 | 12.18 | 12.18 | 7.83 | 7.83 | 67.58% | 67.4% | 67.11% | 64.58% | 89.26% | 89.04%
2060-10-01 | 7.873 | 7.796 | 7.678 | 7.273 | 6.324 | 6.281 | 12.18 | 12.18 | 12.18 | 12.18 | 7.83 | 7.83 | 67.58% | 67.4% | 67.11% | 64.58% | 89.26% | 89.04%
2060-11-01 | 7.769 | 7.705 | 7.606 | 7.263 | 6.328 | 6.286 | 12.18 | 12.18 | 12.18 | 12.18 | 7.83 | 7.83 | 67.58% | 67.4% | 67.11% | 64.58% | 89.26% | 89.04%
2060-12-01 | 7.623 | 7.58 | 7.513 | 7.213 | 6.309 | 6.277 | 12.18 | 12.18 | 12.18 | 12.18 | 7.83 | 7.83 | 67.58% | 67.4% | 67.11% | 64.58% | 89.26% | 89.04%

## EL Cenario1linha
| Curva de Bombeamento | [5 empty] | Capacidade operativa 2B | [5 empty] | Fator de utilização das bombas
| Vazão Bombeada EBV-1 | Vazão Bombeada EBV-2 | Vazão Bombeada EBV-3 | Vazão Bombeada EBV-4 | Vazão Bombeada EBV-5 | Vazão Bombeada EBV-6 | EBV-1 | EBV-2 | EBV-3 | EBV-4 | EBV-5 | EBV-6 | EBV-1 | EBV-2 | EBV-3 | EBV-4 | EBV-5 | EBV-6
2026-01-01 | 8.905 | 8.885 | 8.855 | 8.596 | 7.83 | 7.809 | 12.18 | 12.18 | 12.18 | 12.18 | 7.83 | 7.83 | 55.51% | 55.33% | 55.04% | 53.18% | 73.53% | 73.29%
2026-02-01 | 8.671 | 8.694 | 8.729 | 8.528 | 7.83 | 7.829 | 12.18 | 12.18 | 12.18 | 12.18 | 7.83 | 7.83 | 55.51% | 55.33% | 55.04% | 53.18% | 73.53% | 73.29%
2026-03-01 | 8.467 | 8.519 | 8.598 | 8.44 | 7.788 | 7.802 | 12.18 | 12.18 | 12.18 | 12.18 | 7.83 | 7.83 | 55.51% | 55.33% | 55.04% | 53.18% | 73.53% | 73.29%
2026-04-01 | 8.561 | 8.595 | 8.649 | 8.46 | 7.788 | 7.797 | 12.18 | 12.18 | 12.18 | 12.18 | 7.83 | 7.83 | 55.51% | 55.33% | 55.04% | 53.18% | 73.53% | 73.29%
2026-05-01 | 8.786 | 8.784 | 8.78 | 8.535 | 7.814 | 7.811 | 12.18 | 12.18 | 12.18 | 12.18 | 7.83 | 7.83 | 55.51% | 55.33% | 55.04% | 53.18% | 73.53% | 73.29%
2026-06-01 | 4.432 | 4.41 | 4.375 | 4.211 | 3.546 | 3.532 | 12.18 | 12.18 | 12.18 | 12.18 | 7.83 | 7.83 | 55.51% | 55.33% | 55.04% | 53.18% | 73.53% | 73.29%
2026-07-01 | 6.577 | 6.548 | 6.501 | 6.284 | 5.566 | 5.547 | 12.18 | 12.18 | 12.18 | 12.18 | 7.83 | 7.83 | 55.51% | 55.33% | 55.04% | 53.18% | 73.53% | 73.29%
2026-08-01 | 5.281 | 5.227 | 5.144 | 4.902 | 4.17 | 4.138 | 12.18 | 12.18 | 12.18 | 12.18 | 7.83 | 7.83 | 55.51% | 55.33% | 55.04% | 53.18% | 73.53% | 73.29%
2026-09-01 | 5.396 | 5.327 | 5.22 | 4.938 | 4.183 | 4.145 | 12.18 | 12.18 | 12.18 | 12.18 | 7.83 | 7.83 | 55.51% | 55.33% | 55.04% | 53.18% | 73.53% | 73.29%
2026-10-01 | 5.461 | 5.385 | 5.267 | 4.97 | 4.196 | 4.152 | 12.18 | 12.18 | 12.18 | 12.18 | 7.83 | 7.83 | 55.51% | 55.33% | 55.04% | 53.18% | 73.53% | 73.29%
2026-11-01 | 5.369 | 5.305 | 5.206 | 4.959 | 4.199 | 4.157 | 12.18 | 12.18 | 12.18 | 12.18 | 7.83 | 7.83 | 55.51% | 55.33% | 55.04% | 53.18% | 73.53% | 73.29%
2026-12-01 | 5.228 | 5.185 | 5.118 | 4.91 | 4.181 | 4.148 | 12.18 | 12.18 | 12.18 | 12.18 | 7.83 | 7.83 | 55.51% | 55.33% | 55.04% | 53.18% | 73.53% | 73.29%
2027-01-01 | 8.907 | 8.887 | 8.856 | 8.598 | 7.83 | 7.83 | 12.18 | 12.18 | 12.18 | 12.18 | 7.83 | 7.83 | 55.88% | 55.69% | 55.41% | 53.54% | 74.05% | 73.84%
2027-02-01 | 8.673 | 8.696 | 8.732 | 8.531 | 7.83 | 7.83 | 12.18 | 12.18 | 12.18 | 12.18 | 7.83 | 7.83 | 55.88% | 55.69% | 55.41% | 53.54% | 74.05% | 73.84%
2027-03-01 | 8.499 | 8.55 | 8.629 | 8.471 | 7.816 | 7.83 | 12.18 | 12.18 | 12.18 | 12.18 | 7.83 | 7.83 | 55.88% | 55.69% | 55.41% | 53.54% | 74.05% | 73.84%
2027-04-01 | 8.597 | 8.631 | 8.684 | 8.495 | 7.821 | 7.83 | 12.18 | 12.18 | 12.18 | 12.18 | 7.83 | 7.83 | 55.88% | 55.69% | 55.41% | 53.54% | 74.05% | 73.84%
2027-05-01 | 8.805 | 8.803 | 8.799 | 8.553 | 7.83 | 7.83 | 12.18 | 12.18 | 12.18 | 12.18 | 7.83 | 7.83 | 55.88% | 55.69% | 55.41% | 53.54% | 74.05% | 73.84%
2027-06-01 | 4.485 | 4.463 | 4.428 | 4.264 | 3.595 | 3.581 | 12.18 | 12.18 | 12.18 | 12.18 | 7.83 | 7.83 | 55.88% | 55.69% | 55.41% | 53.54% | 74.05% | 73.84%
2027-07-01 | 6.65 | 6.62 | 6.574 | 6.355 | 5.634 | 5.615 | 12.18 | 12.18 | 12.18 | 12.18 | 7.83 | 7.83 | 55.88% | 55.69% | 55.41% | 53.54% | 74.05% | 73.84%
2027-08-01 | 5.345 | 5.292 | 5.209 | 4.964 | 4.229 | 4.197 | 12.18 | 12.18 | 12.18 | 12.18 | 7.83 | 7.83 | 55.88% | 55.69% | 55.41% | 53.54% | 74.05% | 73.84%
2027-09-01 | 5.461 | 5.392 | 5.285 | 5 | 4.243 | 4.204 | 12.18 | 12.18 | 12.18 | 12.18 | 7.83 | 7.83 | 55.88% | 55.69% | 55.41% | 53.54% | 74.05% | 73.84%
2027-10-01 | 5.526 | 5.45 | 5.332 | 5.032 | 4.255 | 4.211 | 12.18 | 12.18 | 12.18 | 12.18 | 7.83 | 7.83 | 55.88% | 55.69% | 55.41% | 53.54% | 74.05% | 73.84%
2027-11-01 | 5.434 | 5.37 | 5.271 | 5.021 | 4.258 | 4.217 | 12.18 | 12.18 | 12.18 | 12.18 | 7.83 | 7.83 | 55.88% | 55.69% | 55.41% | 53.54% | 74.05% | 73.84%
2027-12-01 | 5.291 | 5.248 | 5.182 | 4.972 | 4.24 | 4.207 | 12.18 | 12.18 | 12.18 | 12.18 | 7.83 | 7.83 | 55.88% | 55.69% | 55.41% | 53.54% | 74.05% | 73.84%
2028-01-01 | 8.911 | 8.891 | 8.86 | 8.6012 | 7.83 | 7.83 | 12.18 | 12.18 | 12.18 | 12.18 | 7.83 | 7.83 | 56.35% | 56.16% | 55.87% | 53.99% | 74.7% | 74.49%
2028-02-01 | 8.6775 | 8.7005 | 8.7365 | 8.5343 | 7.83 | 7.83 | 12.18 | 12.18 | 12.18 | 12.18 | 7.83 | 7.83 | 56.35% | 56.16% | 55.87% | 53.99% | 74.7% | 74.49%
2028-03-01 | 8.5032 | 8.5543 | 8.6332 | 8.4742 | 7.816 | 7.83 | 12.18 | 12.18 | 12.18 | 12.18 | 7.83 | 7.83 | 56.35% | 56.16% | 55.87% | 53.99% | 74.7% | 74.49%
2028-04-01 | 8.6018 | 8.6357 | 8.689 | 8.4983 | 7.821 | 7.83 | 12.18 | 12.18 | 12.18 | 12.18 | 7.83 | 7.83 | 56.35% | 56.16% | 55.87% | 53.99% | 74.7% | 74.49%
2028-05-01 | 8.8098 | 8.8078 | 8.8037 | 8.5565 | 7.83 | 7.83 | 12.18 | 12.18 | 12.18 | 12.18 | 7.83 | 7.83 | 56.35% | 56.16% | 55.87% | 53.99% | 74.7% | 74.49%
2028-06-01 | 4.5648 | 4.5427 | 4.5078 | 4.3412 | 3.6675 | 3.6535 | 12.18 | 12.18 | 12.18 | 12.18 | 7.83 | 7.83 | 56.35% | 56.16% | 55.87% | 53.99% | 74.7% | 74.49%
2028-07-01 | 6.7555 | 6.7255 | 6.6795 | 6.4577 | 5.7312 | 5.7122 | 12.18 | 12.18 | 12.18 | 12.18 | 7.83 | 7.83 | 56.35% | 56.16% | 55.87% | 53.99% | 74.7% | 74.49%
2028-08-01 | 5.44 | 5.387 | 5.304 | 5.056 | 4.316 | 4.2838 | 12.18 | 12.18 | 12.18 | 12.18 | 7.83 | 7.83 | 56.35% | 56.16% | 55.87% | 53.99% | 74.7% | 74.49%
2028-09-01 | 5.5567 | 5.4878 | 5.3805 | 5.092 | 4.33 | 4.291 | 12.18 | 12.18 | 12.18 | 12.18 | 7.83 | 7.83 | 56.35% | 56.16% | 55.87% | 53.99% | 74.7% | 74.49%
2028-10-01 | 5.6217 | 5.5457 | 5.4277 | 5.124 | 4.3418 | 4.298 | 12.18 | 12.18 | 12.18 | 12.18 | 7.83 | 7.83 | 56.35% | 56.16% | 55.87% | 53.99% | 74.7% | 74.49%
2028-11-01 | 5.529 | 5.465 | 5.366 | 5.1132 | 4.345 | 4.304 | 12.18 | 12.18 | 12.18 | 12.18 | 7.83 | 7.83 | 56.35% | 56.16% | 55.87% | 53.99% | 74.7% | 74.49%
2028-12-01 | 5.3857 | 5.3428 | 5.2765 | 5.064 | 4.3267 | 4.294 | 12.18 | 12.18 | 12.18 | 12.18 | 7.83 | 7.83 | 56.35% | 56.16% | 55.87% | 53.99% | 74.7% | 74.49%
2029-01-01 | 8.915 | 8.895 | 8.864 | 8.6045 | 7.83 | 7.83 | 12.18 | 12.18 | 12.18 | 12.18 | 7.83 | 7.83 | 56.81% | 56.63% | 56.34% | 54.44% | 75.34% | 75.13%
2029-02-01 | 8.682 | 8.705 | 8.741 | 8.5375 | 7.83 | 7.83 | 12.18 | 12.18 | 12.18 | 12.18 | 7.83 | 7.83 | 56.81% | 56.63% | 56.34% | 54.44% | 75.34% | 75.13%
2029-03-01 | 8.5075 | 8.5585 | 8.6375 | 8.4775 | 7.816 | 7.83 | 12.18 | 12.18 | 12.18 | 12.18 | 7.83 | 7.83 | 56.81% | 56.63% | 56.34% | 54.44% | 75.34% | 75.13%
2029-04-01 | 8.6065 | 8.6405 | 8.694 | 8.5015 | 7.821 | 7.83 | 12.18 | 12.18 | 12.18 | 12.18 | 7.83 | 7.83 | 56.81% | 56.63% | 56.34% | 54.44% | 75.34% | 75.13%
2029-05-01 | 8.8145 | 8.8125 | 8.8085 | 8.56 | 7.83 | 7.83 | 12.18 | 12.18 | 12.18 | 12.18 | 7.83 | 7.83 | 56.81% | 56.63% | 56.34% | 54.44% | 75.34% | 75.13%
2029-06-01 | 4.6445 | 4.6225 | 4.5875 | 4.4185 | 3.74 | 3.726 | 12.18 | 12.18 | 12.18 | 12.18 | 7.83 | 7.83 | 56.81% | 56.63% | 56.34% | 54.44% | 75.34% | 75.13%
2029-07-01 | 6.861 | 6.831 | 6.785 | 6.5605 | 5.8285 | 5.8095 | 12.18 | 12.18 | 12.18 | 12.18 | 7.83 | 7.83 | 56.81% | 56.63% | 56.34% | 54.44% | 75.34% | 75.13%
2029-08-01 | 5.535 | 5.482 | 5.399 | 5.148 | 4.403 | 4.3705 | 12.18 | 12.18 | 12.18 | 12.18 | 7.83 | 7.83 | 56.81% | 56.63% | 56.34% | 54.44% | 75.34% | 75.13%
2029-09-01 | 5.6525 | 5.5835 | 5.476 | 5.184 | 4.417 | 4.378 | 12.18 | 12.18 | 12.18 | 12.18 | 7.83 | 7.83 | 56.81% | 56.63% | 56.34% | 54.44% | 75.34% | 75.13%
2029-10-01 | 5.7175 | 5.6415 | 5.5235 | 5.216 | 4.4285 | 4.385 | 12.18 | 12.18 | 12.18 | 12.18 | 7.83 | 7.83 | 56.81% | 56.63% | 56.34% | 54.44% | 75.34% | 75.13%
2029-11-01 | 5.624 | 5.56 | 5.461 | 5.2055 | 4.432 | 4.391 | 12.18 | 12.18 | 12.18 | 12.18 | 7.83 | 7.83 | 56.81% | 56.63% | 56.34% | 54.44% | 75.34% | 75.13%
2029-12-01 | 5.4805 | 5.4375 | 5.371 | 5.156 | 4.4135 | 4.381 | 12.18 | 12.18 | 12.18 | 12.18 | 7.83 | 7.83 | 56.81% | 56.63% | 56.34% | 54.44% | 75.34% | 75.13%
2030-01-01 | 8.919 | 8.899 | 8.868 | 8.6077 | 7.83 | 7.83 | 12.18 | 12.18 | 12.18 | 12.18 | 7.83 | 7.83 | 57.28% | 57.1% | 56.81% | 54.89% | 75.98% | 75.77%
2030-02-01 | 8.6865 | 8.7095 | 8.7455 | 8.5407 | 7.83 | 7.83 | 12.18 | 12.18 | 12.18 | 12.18 | 7.83 | 7.83 | 57.28% | 57.1% | 56.81% | 54.89% | 75.98% | 75.77%
2030-03-01 | 8.5117 | 8.5628 | 8.6417 | 8.4808 | 7.816 | 7.83 | 12.18 | 12.18 | 12.18 | 12.18 | 7.83 | 7.83 | 57.28% | 57.1% | 56.81% | 54.89% | 75.98% | 75.77%
2030-04-01 | 8.6113 | 8.6452 | 8.699 | 8.5048 | 7.821 | 7.83 | 12.18 | 12.18 | 12.18 | 12.18 | 7.83 | 7.83 | 57.28% | 57.1% | 56.81% | 54.89% | 75.98% | 75.77%
2030-05-01 | 8.8193 | 8.8172 | 8.8132 | 8.5635 | 7.83 | 7.83 | 12.18 | 12.18 | 12.18 | 12.18 | 7.83 | 7.83 | 57.28% | 57.1% | 56.81% | 54.89% | 75.98% | 75.77%
2030-06-01 | 4.7242 | 4.7023 | 4.6673 | 4.4957 | 3.8125 | 3.7985 | 12.18 | 12.18 | 12.18 | 12.18 | 7.83 | 7.83 | 57.28% | 57.1% | 56.81% | 54.89% | 75.98% | 75.77%
2030-07-01 | 6.9665 | 6.9365 | 6.8905 | 6.6632 | 5.9257 | 5.9068 | 12.18 | 12.18 | 12.18 | 12.18 | 7.83 | 7.83 | 57.28% | 57.1% | 56.81% | 54.89% | 75.98% | 75.77%
2030-08-01 | 5.63 | 5.577 | 5.494 | 5.24 | 4.49 | 4.4573 | 12.18 | 12.18 | 12.18 | 12.18 | 7.83 | 7.83 | 57.28% | 57.1% | 56.81% | 54.89% | 75.98% | 75.77%
2030-09-01 | 5.7482 | 5.6793 | 5.5715 | 5.276 | 4.504 | 4.465 | 12.18 | 12.18 | 12.18 | 12.18 | 7.83 | 7.83 | 57.28% | 57.1% | 56.81% | 54.89% | 75.98% | 75.77%
2030-10-01 | 5.8132 | 5.7373 | 5.6193 | 5.308 | 4.5153 | 4.472 | 12.18 | 12.18 | 12.18 | 12.18 | 7.83 | 7.83 | 57.28% | 57.1% | 56.81% | 54.89% | 75.98% | 75.77%
2030-11-01 | 5.719 | 5.655 | 5.556 | 5.2977 | 4.519 | 4.478 | 12.18 | 12.18 | 12.18 | 12.18 | 7.83 | 7.83 | 57.28% | 57.1% | 56.81% | 54.89% | 75.98% | 75.77%
2030-12-01 | 5.5753 | 5.5322 | 5.4655 | 5.248 | 4.5002 | 4.468 | 12.18 | 12.18 | 12.18 | 12.18 | 7.83 | 7.83 | 57.28% | 57.1% | 56.81% | 54.89% | 75.98% | 75.77%
2031-01-01 | 8.923 | 8.903 | 8.872 | 8.611 | 7.83 | 7.83 | 12.18 | 12.18 | 12.18 | 12.18 | 7.83 | 7.83 | 57.75% | 57.56% | 57.28% | 55.34% | 76.63% | 76.42%
2031-02-01 | 8.691 | 8.714 | 8.75 | 8.544 | 7.83 | 7.83 | 12.18 | 12.18 | 12.18 | 12.18 | 7.83 | 7.83 | 57.75% | 57.56% | 57.28% | 55.34% | 76.63% | 76.42%
2031-03-01 | 8.516 | 8.567 | 8.646 | 8.484 | 7.816 | 7.83 | 12.18 | 12.18 | 12.18 | 12.18 | 7.83 | 7.83 | 57.75% | 57.56% | 57.28% | 55.34% | 76.63% | 76.42%
2031-04-01 | 8.616 | 8.65 | 8.704 | 8.508 | 7.821 | 7.83 | 12.18 | 12.18 | 12.18 | 12.18 | 7.83 | 7.83 | 57.75% | 57.56% | 57.28% | 55.34% | 76.63% | 76.42%
2031-05-01 | 8.824 | 8.822 | 8.818 | 8.567 | 7.83 | 7.83 | 12.18 | 12.18 | 12.18 | 12.18 | 7.83 | 7.83 | 57.75% | 57.56% | 57.28% | 55.34% | 76.63% | 76.42%
2031-06-01 | 4.804 | 4.782 | 4.747 | 4.573 | 3.885 | 3.871 | 12.18 | 12.18 | 12.18 | 12.18 | 7.83 | 7.83 | 57.75% | 57.56% | 57.28% | 55.34% | 76.63% | 76.42%
2031-07-01 | 7.072 | 7.042 | 6.996 | 6.766 | 6.023 | 6.004 | 12.18 | 12.18 | 12.18 | 12.18 | 7.83 | 7.83 | 57.75% | 57.56% | 57.28% | 55.34% | 76.63% | 76.42%
2031-08-01 | 5.725 | 5.672 | 5.589 | 5.332 | 4.577 | 4.544 | 12.18 | 12.18 | 12.18 | 12.18 | 7.83 | 7.83 | 57.75% | 57.56% | 57.28% | 55.34% | 76.63% | 76.42%
2031-09-01 | 5.844 | 5.775 | 5.667 | 5.368 | 4.591 | 4.552 | 12.18 | 12.18 | 12.18 | 12.18 | 7.83 | 7.83 | 57.75% | 57.56% | 57.28% | 55.34% | 76.63% | 76.42%
2031-10-01 | 5.909 | 5.833 | 5.715 | 5.4 | 4.602 | 4.559 | 12.18 | 12.18 | 12.18 | 12.18 | 7.83 | 7.83 | 57.75% | 57.56% | 57.28% | 55.34% | 76.63% | 76.42%
2031-11-01 | 5.814 | 5.75 | 5.651 | 5.39 | 4.606 | 4.565 | 12.18 | 12.18 | 12.18 | 12.18 | 7.83 | 7.83 | 57.75% | 57.56% | 57.28% | 55.34% | 76.63% | 76.42%
2031-12-01 | 5.67 | 5.627 | 5.56 | 5.34 | 4.587 | 4.555 | 12.18 | 12.18 | 12.18 | 12.18 | 7.83 | 7.83 | 57.75% | 57.56% | 57.28% | 55.34% | 76.63% | 76.42%
2032-01-01 | 8.928 | 8.908 | 8.878 | 8.615 | 7.83 | 7.83 | 12.18 | 12.18 | 12.18 | 12.18 | 7.83 | 7.83 | 58.16% | 57.97% | 57.69% | 55.73% | 77.17% | 76.96%
2032-02-01 | 8.696 | 8.719 | 8.755 | 8.548 | 7.83 | 7.83 | 12.18 | 12.18 | 12.18 | 12.18 | 7.83 | 7.83 | 58.16% | 57.97% | 57.69% | 55.73% | 77.17% | 76.96%
2032-03-01 | 8.522 | 8.573 | 8.653 | 8.489 | 7.816 | 7.83 | 12.18 | 12.18 | 12.18 | 12.18 | 7.83 | 7.83 | 58.16% | 57.97% | 57.69% | 55.73% | 77.17% | 76.96%
2032-04-01 | 8.621 | 8.655 | 8.708 | 8.512 | 7.821 | 7.83 | 12.18 | 12.18 | 12.18 | 12.18 | 7.83 | 7.83 | 58.16% | 57.97% | 57.69% | 55.73% | 77.17% | 76.96%
2032-05-01 | 8.829 | 8.827 | 8.823 | 8.571 | 7.83 | 7.83 | 12.18 | 12.18 | 12.18 | 12.18 | 7.83 | 7.83 | 58.16% | 57.97% | 57.69% | 55.73% | 77.17% | 76.96%
2032-06-01 | 4.871 | 4.848 | 4.814 | 4.638 | 3.945 | 3.931 | 12.18 | 12.18 | 12.18 | 12.18 | 7.83 | 7.83 | 58.16% | 57.97% | 57.69% | 55.73% | 77.17% | 76.96%
2032-07-01 | 7.163 | 7.133 | 7.087 | 6.854 | 6.105 | 6.086 | 12.18 | 12.18 | 12.18 | 12.18 | 7.83 | 7.83 | 58.16% | 57.97% | 57.69% | 55.73% | 77.17% | 76.96%
2032-08-01 | 5.809 | 5.755 | 5.672 | 5.412 | 4.651 | 4.618 | 12.18 | 12.18 | 12.18 | 12.18 | 7.83 | 7.83 | 58.16% | 57.97% | 57.69% | 55.73% | 77.17% | 76.96%
2032-09-01 | 5.929 | 5.859 | 5.752 | 5.448 | 4.665 | 4.627 | 12.18 | 12.18 | 12.18 | 12.18 | 7.83 | 7.83 | 58.16% | 57.97% | 57.69% | 55.73% | 77.17% | 76.96%
2032-10-01 | 5.994 | 5.917 | 5.799 | 5.48 | 4.677 | 4.633 | 12.18 | 12.18 | 12.18 | 12.18 | 7.83 | 7.83 | 58.16% | 57.97% | 57.69% | 55.73% | 77.17% | 76.96%
2032-11-01 | 5.896 | 5.832 | 5.733 | 5.47 | 4.681 | 4.639 | 12.18 | 12.18 | 12.18 | 12.18 | 7.83 | 7.83 | 58.16% | 57.97% | 57.69% | 55.73% | 77.17% | 76.96%
2032-12-01 | 5.753 | 5.71 | 5.644 | 5.42 | 4.662 | 4.629 | 12.18 | 12.18 | 12.18 | 12.18 | 7.83 | 7.83 | 58.16% | 57.97% | 57.69% | 55.73% | 77.17% | 76.96%
2033-01-01 | 8.9328 | 8.9129 | 8.8828 | 8.6186 | 7.83 | 7.8298 | 12.18 | 12.18 | 12.18 | 12.18 | 7.83 | 7.83 | 58.55% | 58.36% | 58.07% | 56.1% | 77.69% | 77.47%
2033-02-01 | 8.7011 | 8.7241 | 8.76 | 8.5516 | 7.83 | 7.8299 | 12.18 | 12.18 | 12.18 | 12.18 | 7.83 | 7.83 | 58.55% | 58.36% | 58.07% | 56.1% | 77.69% | 77.47%
2033-03-01 | 8.5269 | 8.5779 | 8.6578 | 8.4924 | 7.8159 | 7.83 | 12.18 | 12.18 | 12.18 | 12.18 | 7.83 | 7.83 | 58.55% | 58.36% | 58.07% | 56.1% | 77.69% | 77.47%
2033-04-01 | 8.6262 | 8.6603 | 8.7133 | 8.5156 | 7.821 | 7.83 | 12.18 | 12.18 | 12.18 | 12.18 | 7.83 | 7.83 | 58.55% | 58.36% | 58.07% | 56.1% | 77.69% | 77.47%
2033-05-01 | 8.8341 | 8.8321 | 8.8281 | 8.5746 | 7.83 | 7.8298 | 12.18 | 12.18 | 12.18 | 12.18 | 7.83 | 7.83 | 58.55% | 58.36% | 58.07% | 56.1% | 77.69% | 77.47%
2033-06-01 | 4.9358 | 4.9129 | 4.8788 | 4.7006 | 4.0029 | 3.9888 | 12.18 | 12.18 | 12.18 | 12.18 | 7.83 | 7.83 | 58.55% | 58.36% | 58.07% | 56.1% | 77.69% | 77.47%
2033-07-01 | 7.2483 | 7.2183 | 7.1723 | 6.9367 | 6.1827 | 6.1637 | 12.18 | 12.18 | 12.18 | 12.18 | 7.83 | 7.83 | 58.55% | 58.36% | 58.07% | 56.1% | 77.69% | 77.47%
2033-08-01 | 5.8861 | 5.8321 | 5.7491 | 5.4861 | 4.7202 | 4.6872 | 12.18 | 12.18 | 12.18 | 12.18 | 7.83 | 7.83 | 58.55% | 58.36% | 58.07% | 56.1% | 77.69% | 77.47%
2033-09-01 | 6.0063 | 5.9364 | 5.8294 | 5.5221 | 4.7341 | 4.6961 | 12.18 | 12.18 | 12.18 | 12.18 | 7.83 | 7.83 | 58.55% | 58.36% | 58.07% | 56.1% | 77.69% | 77.47%
2033-10-01 | 6.0716 | 5.9947 | 5.8767 | 5.5541 | 4.7461 | 4.7022 | 12.18 | 12.18 | 12.18 | 12.18 | 7.83 | 7.83 | 58.55% | 58.36% | 58.07% | 56.1% | 77.69% | 77.47%
2033-11-01 | 5.9729 | 5.9089 | 5.8099 | 5.5441 | 4.7501 | 4.7082 | 12.18 | 12.18 | 12.18 | 12.18 | 7.83 | 7.83 | 58.55% | 58.36% | 58.07% | 56.1% | 77.69% | 77.47%
2033-12-01 | 5.8296 | 5.7866 | 5.7204 | 5.494 | 4.7311 | 4.6982 | 12.18 | 12.18 | 12.18 | 12.18 | 7.83 | 7.83 | 58.55% | 58.36% | 58.07% | 56.1% | 77.69% | 77.47%
2034-01-01 | 8.9376 | 8.9178 | 8.8876 | 8.6221 | 7.83 | 7.8296 | 12.18 | 12.18 | 12.18 | 12.18 | 7.83 | 7.83 | 58.93% | 58.74% | 58.46% | 56.46% | 78.2% | 77.99%
2034-02-01 | 8.7062 | 8.7292 | 8.765 | 8.5551 | 7.83 | 7.8298 | 12.18 | 12.18 | 12.18 | 12.18 | 7.83 | 7.83 | 58.93% | 58.74% | 58.46% | 56.46% | 78.2% | 77.99%
2034-03-01 | 8.5318 | 8.5828 | 8.6626 | 8.4959 | 7.8158 | 7.83 | 12.18 | 12.18 | 12.18 | 12.18 | 7.83 | 7.83 | 58.93% | 58.74% | 58.46% | 56.46% | 78.2% | 77.99%
2034-04-01 | 8.6314 | 8.6657 | 8.7187 | 8.5191 | 7.821 | 7.83 | 12.18 | 12.18 | 12.18 | 12.18 | 7.83 | 7.83 | 58.93% | 58.74% | 58.46% | 56.46% | 78.2% | 77.99%
2034-05-01 | 8.8392 | 8.8372 | 8.8332 | 8.5781 | 7.83 | 7.8296 | 12.18 | 12.18 | 12.18 | 12.18 | 7.83 | 7.83 | 58.93% | 58.74% | 58.46% | 56.46% | 78.2% | 77.99%
2034-06-01 | 5.0006 | 4.9778 | 4.9436 | 4.7631 | 4.0608 | 4.0466 | 12.18 | 12.18 | 12.18 | 12.18 | 7.83 | 7.83 | 58.93% | 58.74% | 58.46% | 56.46% | 78.2% | 77.99%
2034-07-01 | 7.3337 | 7.3037 | 7.2577 | 7.0193 | 6.2603 | 6.2413 | 12.18 | 12.18 | 12.18 | 12.18 | 7.83 | 7.83 | 58.93% | 58.74% | 58.46% | 56.46% | 78.2% | 77.99%
2034-08-01 | 5.9632 | 5.9092 | 5.8262 | 5.5602 | 4.7894 | 4.7564 | 12.18 | 12.18 | 12.18 | 12.18 | 7.83 | 7.83 | 58.93% | 58.74% | 58.46% | 56.46% | 78.2% | 77.99%
2034-09-01 | 6.0837 | 6.0139 | 5.9069 | 5.5962 | 4.8032 | 4.7652 | 12.18 | 12.18 | 12.18 | 12.18 | 7.83 | 7.83 | 58.93% | 58.74% | 58.46% | 56.46% | 78.2% | 77.99%
2034-10-01 | 6.1491 | 6.0723 | 5.9543 | 5.6282 | 4.8152 | 4.7714 | 12.18 | 12.18 | 12.18 | 12.18 | 7.83 | 7.83 | 58.93% | 58.74% | 58.46% | 56.46% | 78.2% | 77.99%
2034-11-01 | 6.0498 | 5.9858 | 5.8868 | 5.6182 | 4.8192 | 4.7774 | 12.18 | 12.18 | 12.18 | 12.18 | 7.83 | 7.83 | 58.93% | 58.74% | 58.46% | 56.46% | 78.2% | 77.99%
2034-12-01 | 5.9061 | 5.8631 | 5.7969 | 5.568 | 4.8002 | 4.7674 | 12.18 | 12.18 | 12.18 | 12.18 | 7.83 | 7.83 | 58.93% | 58.74% | 58.46% | 56.46% | 78.2% | 77.99%
2035-01-01 | 8.9423 | 8.9227 | 8.8923 | 8.6257 | 7.83 | 7.8293 | 12.18 | 12.18 | 12.18 | 12.18 | 7.83 | 7.83 | 59.31% | 59.13% | 58.84% | 56.83% | 78.71% | 78.5%
2035-02-01 | 8.7113 | 8.7343 | 8.77 | 8.5587 | 7.83 | 7.8297 | 12.18 | 12.18 | 12.18 | 12.18 | 7.83 | 7.83 | 59.31% | 59.13% | 58.84% | 56.83% | 78.71% | 78.5%
2035-03-01 | 8.5367 | 8.5877 | 8.6673 | 8.4993 | 7.8157 | 7.83 | 12.18 | 12.18 | 12.18 | 12.18 | 7.83 | 7.83 | 59.31% | 59.13% | 58.84% | 56.83% | 78.71% | 78.5%
2035-04-01 | 8.6367 | 8.671 | 8.724 | 8.5227 | 7.821 | 7.83 | 12.18 | 12.18 | 12.18 | 12.18 | 7.83 | 7.83 | 59.31% | 59.13% | 58.84% | 56.83% | 78.71% | 78.5%
2035-05-01 | 8.8443 | 8.8423 | 8.8383 | 8.5817 | 7.83 | 7.8293 | 12.18 | 12.18 | 12.18 | 12.18 | 7.83 | 7.83 | 59.31% | 59.13% | 58.84% | 56.83% | 78.71% | 78.5%
2035-06-01 | 5.0653 | 5.0427 | 5.0083 | 4.8257 | 4.1187 | 4.1043 | 12.18 | 12.18 | 12.18 | 12.18 | 7.83 | 7.83 | 59.31% | 59.13% | 58.84% | 56.83% | 78.71% | 78.5%
2035-07-01 | 7.419 | 7.389 | 7.343 | 7.102 | 6.338 | 6.319 | 12.18 | 12.18 | 12.18 | 12.18 | 7.83 | 7.83 | 59.31% | 59.13% | 58.84% | 56.83% | 78.71% | 78.5%
2035-08-01 | 6.0403 | 5.9863 | 5.9033 | 5.6343 | 4.8587 | 4.8257 | 12.18 | 12.18 | 12.18 | 12.18 | 7.83 | 7.83 | 59.31% | 59.13% | 58.84% | 56.83% | 78.71% | 78.5%
2035-09-01 | 6.161 | 6.0913 | 5.9843 | 5.6703 | 4.8723 | 4.8343 | 12.18 | 12.18 | 12.18 | 12.18 | 7.83 | 7.83 | 59.31% | 59.13% | 58.84% | 56.83% | 78.71% | 78.5%
2035-10-01 | 6.2267 | 6.15 | 6.032 | 5.7023 | 4.8843 | 4.8407 | 12.18 | 12.18 | 12.18 | 12.18 | 7.83 | 7.83 | 59.31% | 59.13% | 58.84% | 56.83% | 78.71% | 78.5%
2035-11-01 | 6.1267 | 6.0627 | 5.9637 | 5.6923 | 4.8883 | 4.8467 | 12.18 | 12.18 | 12.18 | 12.18 | 7.83 | 7.83 | 59.31% | 59.13% | 58.84% | 56.83% | 78.71% | 78.5%
2035-12-01 | 5.9827 | 5.9397 | 5.8733 | 5.642 | 4.8693 | 4.8367 | 12.18 | 12.18 | 12.18 | 12.18 | 7.83 | 7.83 | 59.31% | 59.13% | 58.84% | 56.83% | 78.71% | 78.5%
2036-01-01 | 8.9471 | 8.9276 | 8.8971 | 8.6292 | 7.83 | 7.8291 | 12.18 | 12.18 | 12.18 | 12.18 | 7.83 | 7.83 | 59.7% | 59.51% | 59.22% | 57.19% | 79.22% | 79.01%
2036-02-01 | 8.7164 | 8.7394 | 8.775 | 8.5622 | 7.83 | 7.8296 | 12.18 | 12.18 | 12.18 | 12.18 | 7.83 | 7.83 | 59.7% | 59.51% | 59.22% | 57.19% | 79.22% | 79.01%
2036-03-01 | 8.5416 | 8.5926 | 8.6721 | 8.5028 | 7.8156 | 7.83 | 12.18 | 12.18 | 12.18 | 12.18 | 7.83 | 7.83 | 59.7% | 59.51% | 59.22% | 57.19% | 79.22% | 79.01%
2036-04-01 | 8.6419 | 8.6763 | 8.7293 | 8.5262 | 7.821 | 7.83 | 12.18 | 12.18 | 12.18 | 12.18 | 7.83 | 7.83 | 59.7% | 59.51% | 59.22% | 57.19% | 79.22% | 79.01%
2036-05-01 | 8.8494 | 8.8474 | 8.8434 | 8.5852 | 7.83 | 7.8291 | 12.18 | 12.18 | 12.18 | 12.18 | 7.83 | 7.83 | 59.7% | 59.51% | 59.22% | 57.19% | 79.22% | 79.01%
2036-06-01 | 5.1301 | 5.1076 | 5.0731 | 4.8882 | 4.1766 | 4.1621 | 12.18 | 12.18 | 12.18 | 12.18 | 7.83 | 7.83 | 59.7% | 59.51% | 59.22% | 57.19% | 79.22% | 79.01%
2036-07-01 | 7.5043 | 7.4743 | 7.4283 | 7.1847 | 6.4157 | 6.3967 | 12.18 | 12.18 | 12.18 | 12.18 | 7.83 | 7.83 | 59.7% | 59.51% | 59.22% | 57.19% | 79.22% | 79.01%
2036-08-01 | 6.1174 | 6.0634 | 5.9804 | 5.7084 | 4.9279 | 4.8949 | 12.18 | 12.18 | 12.18 | 12.18 | 7.83 | 7.83 | 59.7% | 59.51% | 59.22% | 57.19% | 79.22% | 79.01%
2036-09-01 | 6.2383 | 6.1688 | 6.0618 | 5.7444 | 4.9414 | 4.9034 | 12.18 | 12.18 | 12.18 | 12.18 | 7.83 | 7.83 | 59.7% | 59.51% | 59.22% | 57.19% | 79.22% | 79.01%
2036-10-01 | 6.3042 | 6.2277 | 6.1097 | 5.7764 | 4.9534 | 4.9099 | 12.18 | 12.18 | 12.18 | 12.18 | 7.83 | 7.83 | 59.7% | 59.51% | 59.22% | 57.19% | 79.22% | 79.01%
2036-11-01 | 6.2036 | 6.1396 | 6.0406 | 5.7664 | 4.9574 | 4.9159 | 12.18 | 12.18 | 12.18 | 12.18 | 7.83 | 7.83 | 59.7% | 59.51% | 59.22% | 57.19% | 79.22% | 79.01%
2036-12-01 | 6.0592 | 6.0162 | 5.9498 | 5.716 | 4.9384 | 4.9059 | 12.18 | 12.18 | 12.18 | 12.18 | 7.83 | 7.83 | 59.7% | 59.51% | 59.22% | 57.19% | 79.22% | 79.01%
2037-01-01 | 8.9519 | 8.9324 | 8.9019 | 8.6328 | 7.83 | 7.8289 | 12.18 | 12.18 | 12.18 | 12.18 | 7.83 | 7.83 | 60.08% | 59.89% | 59.61% | 57.56% | 79.73% | 79.52%
2037-02-01 | 8.7216 | 8.7446 | 8.78 | 8.5658 | 7.83 | 7.8294 | 12.18 | 12.18 | 12.18 | 12.18 | 7.83 | 7.83 | 60.08% | 59.89% | 59.61% | 57.56% | 79.73% | 79.52%
2037-03-01 | 8.5464 | 8.5974 | 8.6769 | 8.5062 | 7.8154 | 7.83 | 12.18 | 12.18 | 12.18 | 12.18 | 7.83 | 7.83 | 60.08% | 59.89% | 59.61% | 57.56% | 79.73% | 79.52%
2037-04-01 | 8.6471 | 8.6817 | 8.7347 | 8.5298 | 7.821 | 7.83 | 12.18 | 12.18 | 12.18 | 12.18 | 7.83 | 7.83 | 60.08% | 59.89% | 59.61% | 57.56% | 79.73% | 79.52%
2037-05-01 | 8.8546 | 8.8526 | 8.8486 | 8.5888 | 7.83 | 7.8289 | 12.18 | 12.18 | 12.18 | 12.18 | 7.83 | 7.83 | 60.08% | 59.89% | 59.61% | 57.56% | 79.73% | 79.52%
2037-06-01 | 5.1949 | 5.1724 | 5.1379 | 4.9508 | 4.2344 | 4.2199 | 12.18 | 12.18 | 12.18 | 12.18 | 7.83 | 7.83 | 60.08% | 59.89% | 59.61% | 57.56% | 79.73% | 79.52%
2037-07-01 | 7.5897 | 7.5597 | 7.5137 | 7.2673 | 6.4933 | 6.4743 | 12.18 | 12.18 | 12.18 | 12.18 | 7.83 | 7.83 | 60.08% | 59.89% | 59.61% | 57.56% | 79.73% | 79.52%
2037-08-01 | 6.1946 | 6.1406 | 6.0576 | 5.7826 | 4.9971 | 4.9641 | 12.18 | 12.18 | 12.18 | 12.18 | 7.83 | 7.83 | 60.08% | 59.89% | 59.61% | 57.56% | 79.73% | 79.52%
2037-09-01 | 6.3157 | 6.2462 | 6.1392 | 5.8186 | 5.0106 | 4.9726 | 12.18 | 12.18 | 12.18 | 12.18 | 7.83 | 7.83 | 60.08% | 59.89% | 59.61% | 57.56% | 79.73% | 79.52%
2037-10-01 | 6.3818 | 6.3053 | 6.1873 | 5.8506 | 5.0226 | 4.9791 | 12.18 | 12.18 | 12.18 | 12.18 | 7.83 | 7.83 | 60.08% | 59.89% | 59.61% | 57.56% | 79.73% | 79.52%
2037-11-01 | 6.2804 | 6.2164 | 6.1174 | 5.8406 | 5.0266 | 4.9851 | 12.18 | 12.18 | 12.18 | 12.18 | 7.83 | 7.83 | 60.08% | 59.89% | 59.61% | 57.56% | 79.73% | 79.52%
2037-12-01 | 6.1358 | 6.0928 | 6.0262 | 5.79 | 5.0076 | 4.9751 | 12.18 | 12.18 | 12.18 | 12.18 | 7.83 | 7.83 | 60.08% | 59.89% | 59.61% | 57.56% | 79.73% | 79.52%
2038-01-01 | 8.9567 | 8.9373 | 8.9067 | 8.6363 | 7.83 | 7.8287 | 12.18 | 12.18 | 12.18 | 12.18 | 7.83 | 7.83 | 60.46% | 60.28% | 59.99% | 57.92% | 80.25% | 80.03%
2038-02-01 | 8.7267 | 8.7497 | 8.785 | 8.5693 | 7.83 | 7.8293 | 12.18 | 12.18 | 12.18 | 12.18 | 7.83 | 7.83 | 60.46% | 60.28% | 59.99% | 57.92% | 80.25% | 80.03%
2038-03-01 | 8.5513 | 8.6023 | 8.6817 | 8.5097 | 7.8153 | 7.83 | 12.18 | 12.18 | 12.18 | 12.18 | 7.83 | 7.83 | 60.46% | 60.28% | 59.99% | 57.92% | 80.25% | 80.03%
2038-04-01 | 8.6523 | 8.687 | 8.74 | 8.5333 | 7.821 | 7.83 | 12.18 | 12.18 | 12.18 | 12.18 | 7.83 | 7.83 | 60.46% | 60.28% | 59.99% | 57.92% | 80.25% | 80.03%
2038-05-01 | 8.8597 | 8.8577 | 8.8537 | 8.5923 | 7.83 | 7.8287 | 12.18 | 12.18 | 12.18 | 12.18 | 7.83 | 7.83 | 60.46% | 60.28% | 59.99% | 57.92% | 80.25% | 80.03%
2038-06-01 | 5.2597 | 5.2373 | 5.2027 | 5.0133 | 4.2923 | 4.2777 | 12.18 | 12.18 | 12.18 | 12.18 | 7.83 | 7.83 | 60.46% | 60.28% | 59.99% | 57.92% | 80.25% | 80.03%
2038-07-01 | 7.675 | 7.645 | 7.599 | 7.35 | 6.571 | 6.552 | 12.18 | 12.18 | 12.18 | 12.18 | 7.83 | 7.83 | 60.46% | 60.28% | 59.99% | 57.92% | 80.25% | 80.03%
2038-08-01 | 6.2717 | 6.2177 | 6.1347 | 5.8567 | 5.0663 | 5.0333 | 12.18 | 12.18 | 12.18 | 12.18 | 7.83 | 7.83 | 60.46% | 60.28% | 59.99% | 57.92% | 80.25% | 80.03%
2038-09-01 | 6.393 | 6.3237 | 6.2167 | 5.8927 | 5.0797 | 5.0417 | 12.18 | 12.18 | 12.18 | 12.18 | 7.83 | 7.83 | 60.46% | 60.28% | 59.99% | 57.92% | 80.25% | 80.03%
2038-10-01 | 6.4593 | 6.383 | 6.265 | 5.9247 | 5.0917 | 5.0483 | 12.18 | 12.18 | 12.18 | 12.18 | 7.83 | 7.83 | 60.46% | 60.28% | 59.99% | 57.92% | 80.25% | 80.03%
2038-11-01 | 6.3573 | 6.2933 | 6.1943 | 5.9147 | 5.0957 | 5.0543 | 12.18 | 12.18 | 12.18 | 12.18 | 7.83 | 7.83 | 60.46% | 60.28% | 59.99% | 57.92% | 80.25% | 80.03%
2038-12-01 | 6.2123 | 6.1693 | 6.1027 | 5.864 | 5.0767 | 5.0443 | 12.18 | 12.18 | 12.18 | 12.18 | 7.83 | 7.83 | 60.46% | 60.28% | 59.99% | 57.92% | 80.25% | 80.03%
2039-01-01 | 8.9614 | 8.9422 | 8.9114 | 8.6399 | 7.83 | 7.8284 | 12.18 | 12.18 | 12.18 | 12.18 | 7.83 | 7.83 | 60.85% | 60.66% | 60.37% | 58.29% | 80.76% | 80.54%
2039-02-01 | 8.7318 | 8.7548 | 8.79 | 8.5729 | 7.83 | 7.8292 | 12.18 | 12.18 | 12.18 | 12.18 | 7.83 | 7.83 | 60.85% | 60.66% | 60.37% | 58.29% | 80.76% | 80.54%
2039-03-01 | 8.5562 | 8.6072 | 8.6864 | 8.5131 | 7.8152 | 7.83 | 12.18 | 12.18 | 12.18 | 12.18 | 7.83 | 7.83 | 60.85% | 60.66% | 60.37% | 58.29% | 80.76% | 80.54%
2039-04-01 | 8.6576 | 8.6923 | 8.7453 | 8.5369 | 7.821 | 7.83 | 12.18 | 12.18 | 12.18 | 12.18 | 7.83 | 7.83 | 60.85% | 60.66% | 60.37% | 58.29% | 80.76% | 80.54%
2039-05-01 | 8.8648 | 8.8628 | 8.8588 | 8.5959 | 7.83 | 7.8284 | 12.18 | 12.18 | 12.18 | 12.18 | 7.83 | 7.83 | 60.85% | 60.66% | 60.37% | 58.29% | 80.76% | 80.54%
2039-06-01 | 5.3244 | 5.3022 | 5.2674 | 5.0759 | 4.3502 | 4.3354 | 12.18 | 12.18 | 12.18 | 12.18 | 7.83 | 7.83 | 60.85% | 60.66% | 60.37% | 58.29% | 80.76% | 80.54%
2039-07-01 | 7.7603 | 7.7303 | 7.6843 | 7.4327 | 6.6487 | 6.6297 | 12.18 | 12.18 | 12.18 | 12.18 | 7.83 | 7.83 | 60.85% | 60.66% | 60.37% | 58.29% | 80.76% | 80.54%
2039-08-01 | 6.3488 | 6.2948 | 6.2118 | 5.9308 | 5.1356 | 5.1026 | 12.18 | 12.18 | 12.18 | 12.18 | 7.83 | 7.83 | 60.85% | 60.66% | 60.37% | 58.29% | 80.76% | 80.54%
2039-09-01 | 6.4703 | 6.4011 | 6.2941 | 5.9668 | 5.1488 | 5.1108 | 12.18 | 12.18 | 12.18 | 12.18 | 7.83 | 7.83 | 60.85% | 60.66% | 60.37% | 58.29% | 80.76% | 80.54%
2039-10-01 | 6.5369 | 6.4607 | 6.3427 | 5.9988 | 5.1608 | 5.1176 | 12.18 | 12.18 | 12.18 | 12.18 | 7.83 | 7.83 | 60.85% | 60.66% | 60.37% | 58.29% | 80.76% | 80.54%
2039-11-01 | 6.4342 | 6.3702 | 6.2712 | 5.9888 | 5.1648 | 5.1236 | 12.18 | 12.18 | 12.18 | 12.18 | 7.83 | 7.83 | 60.85% | 60.66% | 60.37% | 58.29% | 80.76% | 80.54%
2039-12-01 | 6.2889 | 6.2459 | 6.1791 | 5.938 | 5.1458 | 5.1136 | 12.18 | 12.18 | 12.18 | 12.18 | 7.83 | 7.83 | 60.85% | 60.66% | 60.37% | 58.29% | 80.76% | 80.54%
2040-01-01 | 8.9662 | 8.9471 | 8.9162 | 8.6434 | 7.83 | 7.8282 | 12.18 | 12.18 | 12.18 | 12.18 | 7.83 | 7.83 | 61.23% | 61.05% | 60.76% | 58.65% | 81.27% | 81.06%
2040-02-01 | 8.7369 | 8.7599 | 8.795 | 8.5764 | 7.83 | 7.8291 | 12.18 | 12.18 | 12.18 | 12.18 | 7.83 | 7.83 | 61.23% | 61.05% | 60.76% | 58.65% | 81.27% | 81.06%
2040-03-01 | 8.5611 | 8.6121 | 8.6912 | 8.5166 | 7.8151 | 7.83 | 12.18 | 12.18 | 12.18 | 12.18 | 7.83 | 7.83 | 61.23% | 61.05% | 60.76% | 58.65% | 81.27% | 81.06%
2040-04-01 | 8.6628 | 8.6977 | 8.7507 | 8.5404 | 7.821 | 7.83 | 12.18 | 12.18 | 12.18 | 12.18 | 7.83 | 7.83 | 61.23% | 61.05% | 60.76% | 58.65% | 81.27% | 81.06%
2040-05-01 | 8.8699 | 8.8679 | 8.8639 | 8.5994 | 7.83 | 7.8282 | 12.18 | 12.18 | 12.18 | 12.18 | 7.83 | 7.83 | 61.23% | 61.05% | 60.76% | 58.65% | 81.27% | 81.06%
2040-06-01 | 5.3892 | 5.3671 | 5.3322 | 5.1384 | 4.4081 | 4.3932 | 12.18 | 12.18 | 12.18 | 12.18 | 7.83 | 7.83 | 61.23% | 61.05% | 60.76% | 58.65% | 81.27% | 81.06%
2040-07-01 | 7.8457 | 7.8157 | 7.7697 | 7.5153 | 6.7263 | 6.7073 | 12.18 | 12.18 | 12.18 | 12.18 | 7.83 | 7.83 | 61.23% | 61.05% | 60.76% | 58.65% | 81.27% | 81.06%
2040-08-01 | 6.4259 | 6.3719 | 6.2889 | 6.0049 | 5.2048 | 5.1718 | 12.18 | 12.18 | 12.18 | 12.18 | 7.83 | 7.83 | 61.23% | 61.05% | 60.76% | 58.65% | 81.27% | 81.06%
2040-09-01 | 6.5477 | 6.4786 | 6.3716 | 6.0409 | 5.2179 | 5.1799 | 12.18 | 12.18 | 12.18 | 12.18 | 7.83 | 7.83 | 61.23% | 61.05% | 60.76% | 58.65% | 81.27% | 81.06%
2040-10-01 | 6.6144 | 6.5383 | 6.4203 | 6.0729 | 5.2299 | 5.1868 | 12.18 | 12.18 | 12.18 | 12.18 | 7.83 | 7.83 | 61.23% | 61.05% | 60.76% | 58.65% | 81.27% | 81.06%
2040-11-01 | 6.5111 | 6.4471 | 6.3481 | 6.0629 | 5.2339 | 5.1928 | 12.18 | 12.18 | 12.18 | 12.18 | 7.83 | 7.83 | 61.23% | 61.05% | 60.76% | 58.65% | 81.27% | 81.06%
2040-12-01 | 6.3654 | 6.3224 | 6.2556 | 6.012 | 5.2149 | 5.1828 | 12.18 | 12.18 | 12.18 | 12.18 | 7.83 | 7.83 | 61.23% | 61.05% | 60.76% | 58.65% | 81.27% | 81.06%
2041-01-01 | 8.971 | 8.952 | 8.921 | 8.647 | 7.83 | 7.828 | 12.18 | 12.18 | 12.18 | 12.18 | 7.83 | 7.83 | 61.62% | 61.43% | 61.14% | 59.02% | 81.78% | 81.57%
2041-02-01 | 8.742 | 8.765 | 8.8 | 8.58 | 7.83 | 7.829 | 12.18 | 12.18 | 12.18 | 12.18 | 7.83 | 7.83 | 61.62% | 61.43% | 61.14% | 59.02% | 81.78% | 81.57%
2041-03-01 | 8.566 | 8.617 | 8.696 | 8.52 | 7.815 | 7.83 | 12.18 | 12.18 | 12.18 | 12.18 | 7.83 | 7.83 | 61.62% | 61.43% | 61.14% | 59.02% | 81.78% | 81.57%
2041-04-01 | 8.668 | 8.703 | 8.756 | 8.544 | 7.821 | 7.83 | 12.18 | 12.18 | 12.18 | 12.18 | 7.83 | 7.83 | 61.62% | 61.43% | 61.14% | 59.02% | 81.78% | 81.57%
2041-05-01 | 8.875 | 8.873 | 8.869 | 8.603 | 7.83 | 7.828 | 12.18 | 12.18 | 12.18 | 12.18 | 7.83 | 7.83 | 61.62% | 61.43% | 61.14% | 59.02% | 81.78% | 81.57%
2041-06-01 | 5.454 | 5.432 | 5.397 | 5.201 | 4.466 | 4.451 | 12.18 | 12.18 | 12.18 | 12.18 | 7.83 | 7.83 | 61.62% | 61.43% | 61.14% | 59.02% | 81.78% | 81.57%
2041-07-01 | 7.931 | 7.901 | 7.855 | 7.598 | 6.804 | 6.785 | 12.18 | 12.18 | 12.18 | 12.18 | 7.83 | 7.83 | 61.62% | 61.43% | 61.14% | 59.02% | 81.78% | 81.57%
2041-08-01 | 6.503 | 6.449 | 6.366 | 6.079 | 5.274 | 5.241 | 12.18 | 12.18 | 12.18 | 12.18 | 7.83 | 7.83 | 61.62% | 61.43% | 61.14% | 59.02% | 81.78% | 81.57%
2041-09-01 | 6.625 | 6.556 | 6.449 | 6.115 | 5.287 | 5.249 | 12.18 | 12.18 | 12.18 | 12.18 | 7.83 | 7.83 | 61.62% | 61.43% | 61.14% | 59.02% | 81.78% | 81.57%
2041-10-01 | 6.692 | 6.616 | 6.498 | 6.147 | 5.299 | 5.256 | 12.18 | 12.18 | 12.18 | 12.18 | 7.83 | 7.83 | 61.62% | 61.43% | 61.14% | 59.02% | 81.78% | 81.57%
2041-11-01 | 6.588 | 6.524 | 6.425 | 6.137 | 5.303 | 5.262 | 12.18 | 12.18 | 12.18 | 12.18 | 7.83 | 7.83 | 61.62% | 61.43% | 61.14% | 59.02% | 81.78% | 81.57%
2041-12-01 | 6.442 | 6.399 | 6.332 | 6.086 | 5.284 | 5.252 | 12.18 | 12.18 | 12.18 | 12.18 | 7.83 | 7.83 | 61.62% | 61.43% | 61.14% | 59.02% | 81.78% | 81.57%
2042-01-01 | 8.9767 | 8.9576 | 8.9267 | 8.6509 | 7.83 | 7.8283 | 12.18 | 12.18 | 12.18 | 12.18 | 7.83 | 7.83 | 61.94% | 61.76% | 61.47% | 59.32% | 82.2% | 81.99%
2042-02-01 | 8.7476 | 8.7706 | 8.8056 | 8.5839 | 7.83 | 7.8291 | 12.18 | 12.18 | 12.18 | 12.18 | 7.83 | 7.83 | 61.94% | 61.76% | 61.47% | 59.32% | 82.2% | 81.99%
2042-03-01 | 8.5716 | 8.6227 | 8.7018 | 8.5239 | 7.8151 | 7.83 | 12.18 | 12.18 | 12.18 | 12.18 | 7.83 | 7.83 | 61.94% | 61.76% | 61.47% | 59.32% | 82.2% | 81.99%
2042-04-01 | 8.6736 | 8.7086 | 8.7616 | 8.548 | 7.821 | 7.83 | 12.18 | 12.18 | 12.18 | 12.18 | 7.83 | 7.83 | 61.94% | 61.76% | 61.47% | 59.32% | 82.2% | 81.99%
2042-05-01 | 8.8807 | 8.8786 | 8.8748 | 8.6069 | 7.83 | 7.8283 | 12.18 | 12.18 | 12.18 | 12.18 | 7.83 | 7.83 | 61.94% | 61.76% | 61.47% | 59.32% | 82.2% | 81.99%
2042-06-01 | 5.5095 | 5.4875 | 5.4525 | 5.254 | 4.5141 | 4.4993 | 12.18 | 12.18 | 12.18 | 12.18 | 7.83 | 7.83 | 61.94% | 61.76% | 61.47% | 59.32% | 82.2% | 81.99%
2042-07-01 | 8.0029 | 7.9729 | 7.9269 | 7.6673 | 6.868 | 6.849 | 12.18 | 12.18 | 12.18 | 12.18 | 7.83 | 7.83 | 61.94% | 61.76% | 61.47% | 59.32% | 82.2% | 81.99%
2042-08-01 | 6.5667 | 6.5127 | 6.4298 | 6.1402 | 5.3303 | 5.2973 | 12.18 | 12.18 | 12.18 | 12.18 | 7.83 | 7.83 | 61.94% | 61.76% | 61.47% | 59.32% | 82.2% | 81.99%
2042-09-01 | 6.689 | 6.6199 | 6.5129 | 6.1764 | 5.3434 | 5.3053 | 12.18 | 12.18 | 12.18 | 12.18 | 7.83 | 7.83 | 61.94% | 61.76% | 61.47% | 59.32% | 82.2% | 81.99%
2042-10-01 | 6.7557 | 6.6798 | 6.5618 | 6.2084 | 5.3552 | 5.3123 | 12.18 | 12.18 | 12.18 | 12.18 | 7.83 | 7.83 | 61.94% | 61.76% | 61.47% | 59.32% | 82.2% | 81.99%
2042-11-01 | 6.652 | 6.5879 | 6.489 | 6.1984 | 5.3592 | 5.3183 | 12.18 | 12.18 | 12.18 | 12.18 | 7.83 | 7.83 | 61.94% | 61.76% | 61.47% | 59.32% | 82.2% | 81.99%
2042-12-01 | 6.5057 | 6.4628 | 6.3959 | 6.1474 | 5.3402 | 5.3082 | 12.18 | 12.18 | 12.18 | 12.18 | 7.83 | 7.83 | 61.94% | 61.76% | 61.47% | 59.32% | 82.2% | 81.99%
2043-01-01 | 8.9825 | 8.9632 | 8.9325 | 8.6548 | 7.83 | 7.8285 | 12.18 | 12.18 | 12.18 | 12.18 | 7.83 | 7.83 | 62.27% | 62.08% | 61.79% | 59.63% | 82.62% | 82.41%
2043-02-01 | 8.7532 | 8.7763 | 8.8113 | 8.5877 | 7.83 | 7.8292 | 12.18 | 12.18 | 12.18 | 12.18 | 7.83 | 7.83 | 62.27% | 62.08% | 61.79% | 59.63% | 82.62% | 82.41%
2043-03-01 | 8.5773 | 8.6285 | 8.7075 | 8.5278 | 7.8153 | 7.83 | 12.18 | 12.18 | 12.18 | 12.18 | 7.83 | 7.83 | 62.27% | 62.08% | 61.79% | 59.63% | 82.62% | 82.41%
2043-04-01 | 8.6793 | 8.7143 | 8.7672 | 8.552 | 7.821 | 7.83 | 12.18 | 12.18 | 12.18 | 12.18 | 7.83 | 7.83 | 62.27% | 62.08% | 61.79% | 59.63% | 82.62% | 82.41%
2043-05-01 | 8.8865 | 8.8843 | 8.8805 | 8.6107 | 7.83 | 7.8285 | 12.18 | 12.18 | 12.18 | 12.18 | 7.83 | 7.83 | 62.27% | 62.08% | 61.79% | 59.63% | 82.62% | 82.41%
2043-06-01 | 5.565 | 5.543 | 5.508 | 5.307 | 4.5623 | 4.5475 | 12.18 | 12.18 | 12.18 | 12.18 | 7.83 | 7.83 | 62.27% | 62.08% | 61.79% | 59.63% | 82.62% | 82.41%
2043-07-01 | 8.0748 | 8.0447 | 7.9988 | 7.7365 | 6.932 | 6.913 | 12.18 | 12.18 | 12.18 | 12.18 | 7.83 | 7.83 | 62.27% | 62.08% | 61.79% | 59.63% | 82.62% | 82.41%
2043-08-01 | 6.6305 | 6.5765 | 6.4935 | 6.2015 | 5.3865 | 5.3535 | 12.18 | 12.18 | 12.18 | 12.18 | 7.83 | 7.83 | 62.27% | 62.08% | 61.79% | 59.63% | 82.62% | 82.41%
2043-09-01 | 6.753 | 6.6838 | 6.5767 | 6.2377 | 5.3998 | 5.3615 | 12.18 | 12.18 | 12.18 | 12.18 | 7.83 | 7.83 | 62.27% | 62.08% | 61.79% | 59.63% | 82.62% | 82.41%
2043-10-01 | 6.8195 | 6.7435 | 6.6255 | 6.2697 | 5.4115 | 5.3685 | 12.18 | 12.18 | 12.18 | 12.18 | 7.83 | 7.83 | 62.27% | 62.08% | 61.79% | 59.63% | 82.62% | 82.41%
2043-11-01 | 6.716 | 6.6518 | 6.553 | 6.2598 | 5.4155 | 5.3745 | 12.18 | 12.18 | 12.18 | 12.18 | 7.83 | 7.83 | 62.27% | 62.08% | 61.79% | 59.63% | 82.62% | 82.41%
2043-12-01 | 6.5695 | 6.5265 | 6.4597 | 6.2088 | 5.3965 | 5.3645 | 12.18 | 12.18 | 12.18 | 12.18 | 7.83 | 7.83 | 62.27% | 62.08% | 61.79% | 59.63% | 82.62% | 82.41%
2044-01-01 | 8.9882 | 8.9689 | 8.9382 | 8.6586 | 7.83 | 7.8288 | 12.18 | 12.18 | 12.18 | 12.18 | 7.83 | 7.83 | 62.59% | 62.4% | 62.12% | 59.94% | 83.04% | 82.83%
2044-02-01 | 8.7589 | 8.7819 | 8.8169 | 8.5916 | 7.83 | 7.8294 | 12.18 | 12.18 | 12.18 | 12.18 | 7.83 | 7.83 | 62.59% | 62.4% | 62.12% | 59.94% | 83.04% | 82.83%
2044-03-01 | 8.5829 | 8.6342 | 8.7132 | 8.5316 | 7.8154 | 7.83 | 12.18 | 12.18 | 12.18 | 12.18 | 7.83 | 7.83 | 62.59% | 62.4% | 62.12% | 59.94% | 83.04% | 82.83%
2044-04-01 | 8.6849 | 8.7199 | 8.7729 | 8.556 | 7.821 | 7.83 | 12.18 | 12.18 | 12.18 | 12.18 | 7.83 | 7.83 | 62.59% | 62.4% | 62.12% | 59.94% | 83.04% | 82.83%
2044-05-01 | 8.8922 | 8.8899 | 8.8863 | 8.6146 | 7.83 | 7.8288 | 12.18 | 12.18 | 12.18 | 12.18 | 7.83 | 7.83 | 62.59% | 62.4% | 62.12% | 59.94% | 83.04% | 82.83%
2044-06-01 | 5.6205 | 5.5985 | 5.5635 | 5.36 | 4.6104 | 4.5958 | 12.18 | 12.18 | 12.18 | 12.18 | 7.83 | 7.83 | 62.59% | 62.4% | 62.12% | 59.94% | 83.04% | 82.83%
2044-07-01 | 8.1466 | 8.1166 | 8.0706 | 7.8058 | 6.996 | 6.977 | 12.18 | 12.18 | 12.18 | 12.18 | 7.83 | 7.83 | 62.59% | 62.4% | 62.12% | 59.94% | 83.04% | 82.83%
2044-08-01 | 6.6942 | 6.6402 | 6.5573 | 6.2627 | 5.4428 | 5.4098 | 12.18 | 12.18 | 12.18 | 12.18 | 7.83 | 7.83 | 62.59% | 62.4% | 62.12% | 59.94% | 83.04% | 82.83%
2044-09-01 | 6.817 | 6.7476 | 6.6406 | 6.2991 | 5.4561 | 5.4178 | 12.18 | 12.18 | 12.18 | 12.18 | 7.83 | 7.83 | 62.59% | 62.4% | 62.12% | 59.94% | 83.04% | 82.83%
2044-10-01 | 6.8832 | 6.8073 | 6.6893 | 6.3311 | 5.4677 | 5.4247 | 12.18 | 12.18 | 12.18 | 12.18 | 7.83 | 7.83 | 62.59% | 62.4% | 62.12% | 59.94% | 83.04% | 82.83%
2044-11-01 | 6.78 | 6.7156 | 6.617 | 6.3211 | 5.4717 | 5.4308 | 12.18 | 12.18 | 12.18 | 12.18 | 7.83 | 7.83 | 62.59% | 62.4% | 62.12% | 59.94% | 83.04% | 82.83%
2044-12-01 | 6.6332 | 6.5903 | 6.5236 | 6.2701 | 5.4528 | 5.4207 | 12.18 | 12.18 | 12.18 | 12.18 | 7.83 | 7.83 | 62.59% | 62.4% | 62.12% | 59.94% | 83.04% | 82.83%
2045-01-01 | 8.994 | 8.9745 | 8.944 | 8.6625 | 7.83 | 7.829 | 12.18 | 12.18 | 12.18 | 12.18 | 7.83 | 7.83 | 62.92% | 62.73% | 62.44% | 60.24% | 83.46% | 83.25%
2045-02-01 | 8.7645 | 8.7875 | 8.8225 | 8.5955 | 7.83 | 7.8295 | 12.18 | 12.18 | 12.18 | 12.18 | 7.83 | 7.83 | 62.92% | 62.73% | 62.44% | 60.24% | 83.46% | 83.25%
2045-03-01 | 8.5885 | 8.64 | 8.719 | 8.5355 | 7.8155 | 7.83 | 12.18 | 12.18 | 12.18 | 12.18 | 7.83 | 7.83 | 62.92% | 62.73% | 62.44% | 60.24% | 83.46% | 83.25%
2045-04-01 | 8.6905 | 8.7255 | 8.7785 | 8.56 | 7.821 | 7.83 | 12.18 | 12.18 | 12.18 | 12.18 | 7.83 | 7.83 | 62.92% | 62.73% | 62.44% | 60.24% | 83.46% | 83.25%
2045-05-01 | 8.898 | 8.8955 | 8.892 | 8.6185 | 7.83 | 7.829 | 12.18 | 12.18 | 12.18 | 12.18 | 7.83 | 7.83 | 62.92% | 62.73% | 62.44% | 60.24% | 83.46% | 83.25%
2045-06-01 | 5.676 | 5.654 | 5.619 | 5.413 | 4.6585 | 4.644 | 12.18 | 12.18 | 12.18 | 12.18 | 7.83 | 7.83 | 62.92% | 62.73% | 62.44% | 60.24% | 83.46% | 83.25%
2045-07-01 | 8.2185 | 8.1885 | 8.1425 | 7.875 | 7.06 | 7.041 | 12.18 | 12.18 | 12.18 | 12.18 | 7.83 | 7.83 | 62.92% | 62.73% | 62.44% | 60.24% | 83.46% | 83.25%
2045-08-01 | 6.758 | 6.704 | 6.621 | 6.324 | 5.499 | 5.466 | 12.18 | 12.18 | 12.18 | 12.18 | 7.83 | 7.83 | 62.92% | 62.73% | 62.44% | 60.24% | 83.46% | 83.25%
2045-09-01 | 6.881 | 6.8115 | 6.7045 | 6.3605 | 5.5125 | 5.474 | 12.18 | 12.18 | 12.18 | 12.18 | 7.83 | 7.83 | 62.92% | 62.73% | 62.44% | 60.24% | 83.46% | 83.25%
2045-10-01 | 6.947 | 6.871 | 6.753 | 6.3925 | 5.524 | 5.481 | 12.18 | 12.18 | 12.18 | 12.18 | 7.83 | 7.83 | 62.92% | 62.73% | 62.44% | 60.24% | 83.46% | 83.25%
2045-11-01 | 6.844 | 6.7795 | 6.681 | 6.3825 | 5.528 | 5.487 | 12.18 | 12.18 | 12.18 | 12.18 | 7.83 | 7.83 | 62.92% | 62.73% | 62.44% | 60.24% | 83.46% | 83.25%
2045-12-01 | 6.697 | 6.654 | 6.5875 | 6.3315 | 5.509 | 5.477 | 12.18 | 12.18 | 12.18 | 12.18 | 7.83 | 7.83 | 62.92% | 62.73% | 62.44% | 60.24% | 83.46% | 83.25%
2046-01-01 | 8.9998 | 8.9801 | 8.9497 | 8.6664 | 7.83 | 7.8292 | 12.18 | 12.18 | 12.18 | 12.18 | 7.83 | 7.83 | 63.24% | 63.05% | 62.77% | 60.55% | 83.88% | 83.66%
2046-02-01 | 8.7701 | 8.7931 | 8.8281 | 8.5994 | 7.83 | 7.8296 | 12.18 | 12.18 | 12.18 | 12.18 | 7.83 | 7.83 | 63.24% | 63.05% | 62.77% | 60.55% | 83.88% | 83.66%
2046-03-01 | 8.5941 | 8.6457 | 8.7247 | 8.5394 | 7.8156 | 7.83 | 12.18 | 12.18 | 12.18 | 12.18 | 7.83 | 7.83 | 63.24% | 63.05% | 62.77% | 60.55% | 83.88% | 83.66%
2046-04-01 | 8.6961 | 8.7311 | 8.7841 | 8.564 | 7.821 | 7.83 | 12.18 | 12.18 | 12.18 | 12.18 | 7.83 | 7.83 | 63.24% | 63.05% | 62.77% | 60.55% | 83.88% | 83.66%
2046-05-01 | 8.9037 | 8.9011 | 8.8978 | 8.6224 | 7.83 | 7.8292 | 12.18 | 12.18 | 12.18 | 12.18 | 7.83 | 7.83 | 63.24% | 63.05% | 62.77% | 60.55% | 83.88% | 83.66%
2046-06-01 | 5.7315 | 5.7095 | 5.6745 | 5.466 | 4.7066 | 4.6923 | 12.18 | 12.18 | 12.18 | 12.18 | 7.83 | 7.83 | 63.24% | 63.05% | 62.77% | 60.55% | 83.88% | 83.66%
2046-07-01 | 8.2904 | 8.2604 | 8.2144 | 7.9443 | 7.124 | 7.105 | 12.18 | 12.18 | 12.18 | 12.18 | 7.83 | 7.83 | 63.24% | 63.05% | 62.77% | 60.55% | 83.88% | 83.66%
2046-08-01 | 6.8217 | 6.7678 | 6.6848 | 6.3852 | 5.5553 | 5.5223 | 12.18 | 12.18 | 12.18 | 12.18 | 7.83 | 7.83 | 63.24% | 63.05% | 62.77% | 60.55% | 83.88% | 83.66%
2046-09-01 | 6.945 | 6.8754 | 6.7684 | 6.4219 | 5.5689 | 5.5302 | 12.18 | 12.18 | 12.18 | 12.18 | 7.83 | 7.83 | 63.24% | 63.05% | 62.77% | 60.55% | 83.88% | 83.66%
2046-10-01 | 7.0108 | 6.9348 | 6.8167 | 6.4539 | 5.5802 | 5.5372 | 12.18 | 12.18 | 12.18 | 12.18 | 7.83 | 7.83 | 63.24% | 63.05% | 62.77% | 60.55% | 83.88% | 83.66%
2046-11-01 | 6.908 | 6.8434 | 6.745 | 6.4439 | 5.5842 | 5.5432 | 12.18 | 12.18 | 12.18 | 12.18 | 7.83 | 7.83 | 63.24% | 63.05% | 62.77% | 60.55% | 83.88% | 83.66%
2046-12-01 | 6.7608 | 6.7178 | 6.6514 | 6.3929 | 5.5653 | 5.5333 | 12.18 | 12.18 | 12.18 | 12.18 | 7.83 | 7.83 | 63.24% | 63.05% | 62.77% | 60.55% | 83.88% | 83.66%
2047-01-01 | 9.0055 | 8.9857 | 8.9555 | 8.6703 | 7.83 | 7.8295 | 12.18 | 12.18 | 12.18 | 12.18 | 7.83 | 7.83 | 63.57% | 63.38% | 63.09% | 60.86% | 84.3% | 84.08%
2047-02-01 | 8.7757 | 8.7988 | 8.8338 | 8.6033 | 7.83 | 7.8297 | 12.18 | 12.18 | 12.18 | 12.18 | 7.83 | 7.83 | 63.57% | 63.38% | 63.09% | 60.86% | 84.3% | 84.08%
2047-03-01 | 8.5998 | 8.6515 | 8.7305 | 8.5432 | 7.8158 | 7.83 | 12.18 | 12.18 | 12.18 | 12.18 | 7.83 | 7.83 | 63.57% | 63.38% | 63.09% | 60.86% | 84.3% | 84.08%
2047-04-01 | 8.7018 | 8.7368 | 8.7897 | 8.568 | 7.821 | 7.83 | 12.18 | 12.18 | 12.18 | 12.18 | 7.83 | 7.83 | 63.57% | 63.38% | 63.09% | 60.86% | 84.3% | 84.08%
2047-05-01 | 8.9095 | 8.9068 | 8.9035 | 8.6262 | 7.83 | 7.8295 | 12.18 | 12.18 | 12.18 | 12.18 | 7.83 | 7.83 | 63.57% | 63.38% | 63.09% | 60.86% | 84.3% | 84.08%
2047-06-01 | 5.787 | 5.765 | 5.73 | 5.519 | 4.7547 | 4.7405 | 12.18 | 12.18 | 12.18 | 12.18 | 7.83 | 7.83 | 63.57% | 63.38% | 63.09% | 60.86% | 84.3% | 84.08%
2047-07-01 | 8.3622 | 8.3322 | 8.2863 | 8.0135 | 7.188 | 7.169 | 12.18 | 12.18 | 12.18 | 12.18 | 7.83 | 7.83 | 63.57% | 63.38% | 63.09% | 60.86% | 84.3% | 84.08%
2047-08-01 | 6.8855 | 6.8315 | 6.7485 | 6.4465 | 5.6115 | 5.5785 | 12.18 | 12.18 | 12.18 | 12.18 | 7.83 | 7.83 | 63.57% | 63.38% | 63.09% | 60.86% | 84.3% | 84.08%
2047-09-01 | 7.009 | 6.9392 | 6.8322 | 6.4832 | 5.6252 | 5.5865 | 12.18 | 12.18 | 12.18 | 12.18 | 7.83 | 7.83 | 63.57% | 63.38% | 63.09% | 60.86% | 84.3% | 84.08%
2047-10-01 | 7.0745 | 6.9985 | 6.8805 | 6.5152 | 5.6365 | 5.5935 | 12.18 | 12.18 | 12.18 | 12.18 | 7.83 | 7.83 | 63.57% | 63.38% | 63.09% | 60.86% | 84.3% | 84.08%
2047-11-01 | 6.972 | 6.9072 | 6.809 | 6.5052 | 5.6405 | 5.5995 | 12.18 | 12.18 | 12.18 | 12.18 | 7.83 | 7.83 | 63.57% | 63.38% | 63.09% | 60.86% | 84.3% | 84.08%
2047-12-01 | 6.8245 | 6.7815 | 6.7152 | 6.4543 | 5.6215 | 5.5895 | 12.18 | 12.18 | 12.18 | 12.18 | 7.83 | 7.83 | 63.57% | 63.38% | 63.09% | 60.86% | 84.3% | 84.08%
2048-01-01 | 9.0113 | 8.9914 | 8.9612 | 8.6741 | 7.83 | 7.8297 | 12.18 | 12.18 | 12.18 | 12.18 | 7.83 | 7.83 | 63.89% | 63.7% | 63.42% | 61.16% | 84.72% | 84.5%
2048-02-01 | 8.7814 | 8.8044 | 8.8394 | 8.6071 | 7.83 | 7.8299 | 12.18 | 12.18 | 12.18 | 12.18 | 7.83 | 7.83 | 63.89% | 63.7% | 63.42% | 61.16% | 84.72% | 84.5%
2048-03-01 | 8.6054 | 8.6573 | 8.7362 | 8.5471 | 7.8159 | 7.83 | 12.18 | 12.18 | 12.18 | 12.18 | 7.83 | 7.83 | 63.89% | 63.7% | 63.42% | 61.16% | 84.72% | 84.5%
2048-04-01 | 8.7074 | 8.7424 | 8.7954 | 8.572 | 7.821 | 7.83 | 12.18 | 12.18 | 12.18 | 12.18 | 7.83 | 7.83 | 63.89% | 63.7% | 63.42% | 61.16% | 84.72% | 84.5%
2048-05-01 | 8.9152 | 8.9124 | 8.9093 | 8.6301 | 7.83 | 7.8297 | 12.18 | 12.18 | 12.18 | 12.18 | 7.83 | 7.83 | 63.89% | 63.7% | 63.42% | 61.16% | 84.72% | 84.5%
2048-06-01 | 5.8425 | 5.8205 | 5.7855 | 5.572 | 4.8029 | 4.7887 | 12.18 | 12.18 | 12.18 | 12.18 | 7.83 | 7.83 | 63.89% | 63.7% | 63.42% | 61.16% | 84.72% | 84.5%
2048-07-01 | 8.4341 | 8.4041 | 8.3581 | 8.0828 | 7.252 | 7.233 | 12.18 | 12.18 | 12.18 | 12.18 | 7.83 | 7.83 | 63.89% | 63.7% | 63.42% | 61.16% | 84.72% | 84.5%
2048-08-01 | 6.9492 | 6.8953 | 6.8122 | 6.5077 | 5.6678 | 5.6348 | 12.18 | 12.18 | 12.18 | 12.18 | 7.83 | 7.83 | 63.89% | 63.7% | 63.42% | 61.16% | 84.72% | 84.5%
2048-09-01 | 7.073 | 7.0031 | 6.8961 | 6.5446 | 5.6816 | 5.6427 | 12.18 | 12.18 | 12.18 | 12.18 | 7.83 | 7.83 | 63.89% | 63.7% | 63.42% | 61.16% | 84.72% | 84.5%
2048-10-01 | 7.1383 | 7.0622 | 6.9442 | 6.5766 | 5.6928 | 5.6497 | 12.18 | 12.18 | 12.18 | 12.18 | 7.83 | 7.83 | 63.89% | 63.7% | 63.42% | 61.16% | 84.72% | 84.5%
2048-11-01 | 7.036 | 6.9711 | 6.873 | 6.5666 | 5.6967 | 5.6557 | 12.18 | 12.18 | 12.18 | 12.18 | 7.83 | 7.83 | 63.89% | 63.7% | 63.42% | 61.16% | 84.72% | 84.5%
2048-12-01 | 6.8883 | 6.8452 | 6.7791 | 6.5156 | 5.6778 | 5.6458 | 12.18 | 12.18 | 12.18 | 12.18 | 7.83 | 7.83 | 63.89% | 63.7% | 63.42% | 61.16% | 84.72% | 84.5%
2049-01-01 | 9.017 | 8.997 | 8.967 | 8.678 | 7.83 | 7.83 | 12.18 | 12.18 | 12.18 | 12.18 | 7.83 | 7.83 | 64.22% | 64.03% | 63.74% | 61.47% | 85.13% | 84.92%
2049-02-01 | 8.787 | 8.81 | 8.845 | 8.611 | 7.83 | 7.83 | 12.18 | 12.18 | 12.18 | 12.18 | 7.83 | 7.83 | 64.22% | 64.03% | 63.74% | 61.47% | 85.13% | 84.92%
2049-03-01 | 8.611 | 8.663 | 8.742 | 8.551 | 7.816 | 7.83 | 12.18 | 12.18 | 12.18 | 12.18 | 7.83 | 7.83 | 64.22% | 64.03% | 63.74% | 61.47% | 85.13% | 84.92%
2049-04-01 | 8.713 | 8.748 | 8.801 | 8.576 | 7.821 | 7.83 | 12.18 | 12.18 | 12.18 | 12.18 | 7.83 | 7.83 | 64.22% | 64.03% | 63.74% | 61.47% | 85.13% | 84.92%
2049-05-01 | 8.921 | 8.918 | 8.915 | 8.634 | 7.83 | 7.83 | 12.18 | 12.18 | 12.18 | 12.18 | 7.83 | 7.83 | 64.22% | 64.03% | 63.74% | 61.47% | 85.13% | 84.92%
2049-06-01 | 5.898 | 5.876 | 5.841 | 5.625 | 4.851 | 4.837 | 12.18 | 12.18 | 12.18 | 12.18 | 7.83 | 7.83 | 64.22% | 64.03% | 63.74% | 61.47% | 85.13% | 84.92%
2049-07-01 | 8.506 | 8.476 | 8.43 | 8.152 | 7.316 | 7.297 | 12.18 | 12.18 | 12.18 | 12.18 | 7.83 | 7.83 | 64.22% | 64.03% | 63.74% | 61.47% | 85.13% | 84.92%
2049-08-01 | 7.013 | 6.959 | 6.876 | 6.569 | 5.724 | 5.691 | 12.18 | 12.18 | 12.18 | 12.18 | 7.83 | 7.83 | 64.22% | 64.03% | 63.74% | 61.47% | 85.13% | 84.92%
2049-09-01 | 7.137 | 7.067 | 6.96 | 6.606 | 5.738 | 5.699 | 12.18 | 12.18 | 12.18 | 12.18 | 7.83 | 7.83 | 64.22% | 64.03% | 63.74% | 61.47% | 85.13% | 84.92%
2049-10-01 | 7.202 | 7.126 | 7.008 | 6.638 | 5.749 | 5.706 | 12.18 | 12.18 | 12.18 | 12.18 | 7.83 | 7.83 | 64.22% | 64.03% | 63.74% | 61.47% | 85.13% | 84.92%
2049-11-01 | 7.1 | 7.035 | 6.937 | 6.628 | 5.753 | 5.712 | 12.18 | 12.18 | 12.18 | 12.18 | 7.83 | 7.83 | 64.22% | 64.03% | 63.74% | 61.47% | 85.13% | 84.92%
2049-12-01 | 6.952 | 6.909 | 6.843 | 6.577 | 5.734 | 5.702 | 12.18 | 12.18 | 12.18 | 12.18 | 7.83 | 7.83 | 64.22% | 64.03% | 63.74% | 61.47% | 85.13% | 84.92%
2050-01-01 | 9.024 | 9.004 | 8.974 | 8.682 | 7.83 | 7.828 | 12.18 | 12.18 | 12.18 | 12.18 | 7.83 | 7.83 | 64.53% | 64.34% | 64.06% | 61.75% | 85.51% | 85.3%
2050-02-01 | 8.794 | 8.817 | 8.853 | 8.616 | 7.83 | 7.829 | 12.18 | 12.18 | 12.18 | 12.18 | 7.83 | 7.83 | 64.53% | 64.34% | 64.06% | 61.75% | 85.51% | 85.3%
2050-03-01 | 8.618 | 8.669 | 8.749 | 8.555 | 7.815 | 7.83 | 12.18 | 12.18 | 12.18 | 12.18 | 7.83 | 7.83 | 64.53% | 64.34% | 64.06% | 61.75% | 85.51% | 85.3%
2050-04-01 | 8.72 | 8.754 | 8.807 | 8.579 | 7.821 | 7.83 | 12.18 | 12.18 | 12.18 | 12.18 | 7.83 | 7.83 | 64.53% | 64.34% | 64.06% | 61.75% | 85.51% | 85.3%
2050-05-01 | 8.928 | 8.926 | 8.922 | 8.638 | 7.83 | 7.828 | 12.18 | 12.18 | 12.18 | 12.18 | 7.83 | 7.83 | 64.53% | 64.34% | 64.06% | 61.75% | 85.51% | 85.3%
2050-06-01 | 5.949 | 5.927 | 5.892 | 5.673 | 4.893 | 4.879 | 12.18 | 12.18 | 12.18 | 12.18 | 7.83 | 7.83 | 64.53% | 64.34% | 64.06% | 61.75% | 85.51% | 85.3%
2050-07-01 | 8.575 | 8.545 | 8.499 | 8.216 | 7.374 | 7.356 | 12.18 | 12.18 | 12.18 | 12.18 | 7.83 | 7.83 | 64.53% | 64.34% | 64.06% | 61.75% | 85.51% | 85.3%
2050-08-01 | 7.074 | 7.021 | 6.938 | 6.626 | 5.775 | 5.743 | 12.18 | 12.18 | 12.18 | 12.18 | 7.83 | 7.83 | 64.53% | 64.34% | 64.06% | 61.75% | 85.51% | 85.3%
2050-09-01 | 7.197 | 7.128 | 7.02 | 6.662 | 5.789 | 5.75 | 12.18 | 12.18 | 12.18 | 12.18 | 7.83 | 7.83 | 64.53% | 64.34% | 64.06% | 61.75% | 85.51% | 85.3%
2050-10-01 | 7.263 | 7.187 | 7.069 | 6.694 | 5.801 | 5.758 | 12.18 | 12.18 | 12.18 | 12.18 | 7.83 | 7.83 | 64.53% | 64.34% | 64.06% | 61.75% | 85.51% | 85.3%
2050-11-01 | 7.159 | 7.095 | 6.996 | 6.684 | 5.804 | 5.763 | 12.18 | 12.18 | 12.18 | 12.18 | 7.83 | 7.83 | 64.53% | 64.34% | 64.06% | 61.75% | 85.51% | 85.3%
2050-12-01 | 7.013 | 6.97 | 6.904 | 6.634 | 5.786 | 5.753 | 12.18 | 12.18 | 12.18 | 12.18 | 7.83 | 7.83 | 64.53% | 64.34% | 64.06% | 61.75% | 85.51% | 85.3%
2051-01-01 | 9.0309 | 9.0109 | 8.9809 | 8.6865 | 7.83 | 7.8281 | 12.18 | 12.18 | 12.18 | 12.18 | 7.83 | 7.83 | 64.83% | 64.65% | 64.36% | 62.04% | 85.89% | 85.67%
2051-02-01 | 8.8009 | 8.8239 | 8.8599 | 8.6204 | 7.83 | 7.829 | 12.18 | 12.18 | 12.18 | 12.18 | 7.83 | 7.83 | 64.83% | 64.65% | 64.36% | 62.04% | 85.89% | 85.67%
2051-03-01 | 8.625 | 8.676 | 8.7559 | 8.5595 | 7.815 | 7.83 | 12.18 | 12.18 | 12.18 | 12.18 | 7.83 | 7.83 | 64.83% | 64.65% | 64.36% | 62.04% | 85.89% | 85.67%
2051-04-01 | 8.7269 | 8.761 | 8.814 | 8.5836 | 7.821 | 7.83 | 12.18 | 12.18 | 12.18 | 12.18 | 7.83 | 7.83 | 64.83% | 64.65% | 64.36% | 62.04% | 85.89% | 85.67%
2051-05-01 | 8.9349 | 8.9329 | 8.9289 | 8.6425 | 7.83 | 7.8281 | 12.18 | 12.18 | 12.18 | 12.18 | 7.83 | 7.83 | 64.83% | 64.65% | 64.36% | 62.04% | 85.89% | 85.67%
2051-06-01 | 6.0012 | 5.9792 | 5.9442 | 5.7223 | 4.9369 | 4.9229 | 12.18 | 12.18 | 12.18 | 12.18 | 7.83 | 7.83 | 64.83% | 64.65% | 64.36% | 62.04% | 85.89% | 85.67%
2051-07-01 | 8.6289 | 8.5989 | 8.5529 | 8.2669 | 7.4196 | 7.4015 | 12.18 | 12.18 | 12.18 | 12.18 | 7.83 | 7.83 | 64.83% | 64.65% | 64.36% | 62.04% | 85.89% | 85.67%
2051-08-01 | 7.1356 | 7.0825 | 6.9995 | 6.6845 | 5.828 | 5.7959 | 12.18 | 12.18 | 12.18 | 12.18 | 7.83 | 7.83 | 64.83% | 64.65% | 64.36% | 62.04% | 85.89% | 85.67%
2051-09-01 | 7.258 | 7.189 | 7.081 | 6.72 | 5.8413 | 5.8024 | 12.18 | 12.18 | 12.18 | 12.18 | 7.83 | 7.83 | 64.83% | 64.65% | 64.36% | 62.04% | 85.89% | 85.67%
2051-10-01 | 7.324 | 7.2479 | 7.1299 | 6.7519 | 5.8533 | 5.8103 | 12.18 | 12.18 | 12.18 | 12.18 | 7.83 | 7.83 | 64.83% | 64.65% | 64.36% | 62.04% | 85.89% | 85.67%
2051-11-01 | 7.22 | 7.156 | 7.057 | 6.7419 | 5.8564 | 5.8153 | 12.18 | 12.18 | 12.18 | 12.18 | 7.83 | 7.83 | 64.83% | 64.65% | 64.36% | 62.04% | 85.89% | 85.67%
2051-12-01 | 7.074 | 7.031 | 6.9649 | 6.6919 | 5.8383 | 5.8054 | 12.18 | 12.18 | 12.18 | 12.18 | 7.83 | 7.83 | 64.83% | 64.65% | 64.36% | 62.04% | 85.89% | 85.67%
2052-01-01 | 9.0378 | 9.0178 | 8.9878 | 8.691 | 7.83 | 7.8282 | 12.18 | 12.18 | 12.18 | 12.18 | 7.83 | 7.83 | 65.14% | 64.95% | 64.67% | 62.32% | 86.26% | 86.05%
2052-02-01 | 8.8078 | 8.8308 | 8.8668 | 8.6248 | 7.83 | 7.829 | 12.18 | 12.18 | 12.18 | 12.18 | 7.83 | 7.83 | 65.14% | 64.95% | 64.67% | 62.32% | 86.26% | 86.05%
2052-03-01 | 8.632 | 8.683 | 8.7628 | 8.564 | 7.815 | 7.83 | 12.18 | 12.18 | 12.18 | 12.18 | 7.83 | 7.83 | 65.14% | 64.95% | 64.67% | 62.32% | 86.26% | 86.05%
2052-04-01 | 8.7338 | 8.768 | 8.821 | 8.5882 | 7.821 | 7.83 | 12.18 | 12.18 | 12.18 | 12.18 | 7.83 | 7.83 | 65.14% | 64.95% | 64.67% | 62.32% | 86.26% | 86.05%
2052-05-01 | 8.9418 | 8.9398 | 8.9358 | 8.647 | 7.83 | 7.8282 | 12.18 | 12.18 | 12.18 | 12.18 | 7.83 | 7.83 | 65.14% | 64.95% | 64.67% | 62.32% | 86.26% | 86.05%
2052-06-01 | 6.0534 | 6.0314 | 5.9964 | 5.7716 | 4.9808 | 4.9668 | 12.18 | 12.18 | 12.18 | 12.18 | 7.83 | 7.83 | 65.14% | 64.95% | 64.67% | 62.32% | 86.26% | 86.05%
2052-07-01 | 8.6828 | 8.6528 | 8.6068 | 8.3178 | 7.4652 | 7.447 | 12.18 | 12.18 | 12.18 | 12.18 | 7.83 | 7.83 | 65.14% | 64.95% | 64.67% | 62.32% | 86.26% | 86.05%
2052-08-01 | 7.1972 | 7.144 | 7.061 | 6.743 | 5.881 | 5.8488 | 12.18 | 12.18 | 12.18 | 12.18 | 7.83 | 7.83 | 65.14% | 64.95% | 64.67% | 62.32% | 86.26% | 86.05%
2052-09-01 | 7.319 | 7.25 | 7.142 | 6.778 | 5.8936 | 5.8548 | 12.18 | 12.18 | 12.18 | 12.18 | 7.83 | 7.83 | 65.14% | 64.95% | 64.67% | 62.32% | 86.26% | 86.05%
2052-10-01 | 7.385 | 7.3088 | 7.1908 | 6.8098 | 5.9056 | 5.8626 | 12.18 | 12.18 | 12.18 | 12.18 | 7.83 | 7.83 | 65.14% | 64.95% | 64.67% | 62.32% | 86.26% | 86.05%
2052-11-01 | 7.281 | 7.217 | 7.118 | 6.7998 | 5.9088 | 5.8676 | 12.18 | 12.18 | 12.18 | 12.18 | 7.83 | 7.83 | 65.14% | 64.95% | 64.67% | 62.32% | 86.26% | 86.05%
2052-12-01 | 7.135 | 7.092 | 7.0258 | 6.7498 | 5.8906 | 5.8578 | 12.18 | 12.18 | 12.18 | 12.18 | 7.83 | 7.83 | 65.14% | 64.95% | 64.67% | 62.32% | 86.26% | 86.05%
2053-01-01 | 9.0447 | 9.0247 | 8.9947 | 8.6955 | 7.83 | 7.8283 | 12.18 | 12.18 | 12.18 | 12.18 | 7.83 | 7.83 | 65.44% | 65.26% | 64.97% | 62.6% | 86.64% | 86.42%
2053-02-01 | 8.8147 | 8.8377 | 8.8737 | 8.6292 | 7.83 | 7.829 | 12.18 | 12.18 | 12.18 | 12.18 | 7.83 | 7.83 | 65.44% | 65.26% | 64.97% | 62.6% | 86.64% | 86.42%
2053-03-01 | 8.639 | 8.69 | 8.7697 | 8.5685 | 7.815 | 7.83 | 12.18 | 12.18 | 12.18 | 12.18 | 7.83 | 7.83 | 65.44% | 65.26% | 64.97% | 62.6% | 86.64% | 86.42%
2053-04-01 | 8.7407 | 8.775 | 8.828 | 8.5928 | 7.821 | 7.83 | 12.18 | 12.18 | 12.18 | 12.18 | 7.83 | 7.83 | 65.44% | 65.26% | 64.97% | 62.6% | 86.64% | 86.42%
2053-05-01 | 8.9487 | 8.9467 | 8.9427 | 8.6515 | 7.83 | 7.8283 | 12.18 | 12.18 | 12.18 | 12.18 | 7.83 | 7.83 | 65.44% | 65.26% | 64.97% | 62.6% | 86.64% | 86.42%
2053-06-01 | 6.1056 | 6.0836 | 6.0486 | 5.8209 | 5.0247 | 5.0107 | 12.18 | 12.18 | 12.18 | 12.18 | 7.83 | 7.83 | 65.44% | 65.26% | 64.97% | 62.6% | 86.64% | 86.42%
2053-07-01 | 8.7367 | 8.7067 | 8.6607 | 8.3687 | 7.5108 | 7.4925 | 12.18 | 12.18 | 12.18 | 12.18 | 7.83 | 7.83 | 65.44% | 65.26% | 64.97% | 62.6% | 86.64% | 86.42%
2053-08-01 | 7.2588 | 7.2055 | 7.1225 | 6.8015 | 5.934 | 5.9017 | 12.18 | 12.18 | 12.18 | 12.18 | 7.83 | 7.83 | 65.44% | 65.26% | 64.97% | 62.6% | 86.64% | 86.42%
2053-09-01 | 7.38 | 7.311 | 7.203 | 6.836 | 5.9459 | 5.9072 | 12.18 | 12.18 | 12.18 | 12.18 | 7.83 | 7.83 | 65.44% | 65.26% | 64.97% | 62.6% | 86.64% | 86.42%
2053-10-01 | 7.446 | 7.3697 | 7.2517 | 6.8677 | 5.9579 | 5.9149 | 12.18 | 12.18 | 12.18 | 12.18 | 7.83 | 7.83 | 65.44% | 65.26% | 64.97% | 62.6% | 86.64% | 86.42%
2053-11-01 | 7.342 | 7.278 | 7.179 | 6.8577 | 5.9612 | 5.9199 | 12.18 | 12.18 | 12.18 | 12.18 | 7.83 | 7.83 | 65.44% | 65.26% | 64.97% | 62.6% | 86.64% | 86.42%
2053-12-01 | 7.196 | 7.153 | 7.0867 | 6.8077 | 5.9429 | 5.9102 | 12.18 | 12.18 | 12.18 | 12.18 | 7.83 | 7.83 | 65.44% | 65.26% | 64.97% | 62.6% | 86.64% | 86.42%
2054-01-01 | 9.0516 | 9.0316 | 9.0016 | 8.7 | 7.83 | 7.8284 | 12.18 | 12.18 | 12.18 | 12.18 | 7.83 | 7.83 | 65.75% | 65.56% | 65.28% | 62.88% | 87.01% | 86.8%
2054-02-01 | 8.8216 | 8.8446 | 8.8806 | 8.6336 | 7.83 | 7.829 | 12.18 | 12.18 | 12.18 | 12.18 | 7.83 | 7.83 | 65.75% | 65.56% | 65.28% | 62.88% | 87.01% | 86.8%
2054-03-01 | 8.646 | 8.697 | 8.7766 | 8.573 | 7.815 | 7.83 | 12.18 | 12.18 | 12.18 | 12.18 | 7.83 | 7.83 | 65.75% | 65.56% | 65.28% | 62.88% | 87.01% | 86.8%
2054-04-01 | 8.7476 | 8.782 | 8.835 | 8.5974 | 7.821 | 7.83 | 12.18 | 12.18 | 12.18 | 12.18 | 7.83 | 7.83 | 65.75% | 65.56% | 65.28% | 62.88% | 87.01% | 86.8%
2054-05-01 | 8.9556 | 8.9536 | 8.9496 | 8.656 | 7.83 | 7.8284 | 12.18 | 12.18 | 12.18 | 12.18 | 7.83 | 7.83 | 65.75% | 65.56% | 65.28% | 62.88% | 87.01% | 86.8%
2054-06-01 | 6.1578 | 6.1358 | 6.1008 | 5.8702 | 5.0686 | 5.0546 | 12.18 | 12.18 | 12.18 | 12.18 | 7.83 | 7.83 | 65.75% | 65.56% | 65.28% | 62.88% | 87.01% | 86.8%
2054-07-01 | 8.7906 | 8.7606 | 8.7146 | 8.4196 | 7.5564 | 7.538 | 12.18 | 12.18 | 12.18 | 12.18 | 7.83 | 7.83 | 65.75% | 65.56% | 65.28% | 62.88% | 87.01% | 86.8%
2054-08-01 | 7.3204 | 7.267 | 7.184 | 6.86 | 5.987 | 5.9546 | 12.18 | 12.18 | 12.18 | 12.18 | 7.83 | 7.83 | 65.75% | 65.56% | 65.28% | 62.88% | 87.01% | 86.8%
2054-09-01 | 7.441 | 7.372 | 7.264 | 6.894 | 5.9982 | 5.9596 | 12.18 | 12.18 | 12.18 | 12.18 | 7.83 | 7.83 | 65.75% | 65.56% | 65.28% | 62.88% | 87.01% | 86.8%
2054-10-01 | 7.507 | 7.4306 | 7.3126 | 6.9256 | 6.0102 | 5.9672 | 12.18 | 12.18 | 12.18 | 12.18 | 7.83 | 7.83 | 65.75% | 65.56% | 65.28% | 62.88% | 87.01% | 86.8%
2054-11-01 | 7.403 | 7.339 | 7.24 | 6.9156 | 6.0136 | 5.9722 | 12.18 | 12.18 | 12.18 | 12.18 | 7.83 | 7.83 | 65.75% | 65.56% | 65.28% | 62.88% | 87.01% | 86.8%
2054-12-01 | 7.257 | 7.214 | 7.1476 | 6.8656 | 5.9952 | 5.9626 | 12.18 | 12.18 | 12.18 | 12.18 | 7.83 | 7.83 | 65.75% | 65.56% | 65.28% | 62.88% | 87.01% | 86.8%
2055-01-01 | 9.0585 | 9.0385 | 9.0085 | 8.7045 | 7.83 | 7.8285 | 12.18 | 12.18 | 12.18 | 12.18 | 7.83 | 7.83 | 66.05% | 65.87% | 65.58% | 63.17% | 87.39% | 87.17%
2055-02-01 | 8.8285 | 8.8515 | 8.8875 | 8.638 | 7.83 | 7.829 | 12.18 | 12.18 | 12.18 | 12.18 | 7.83 | 7.83 | 66.05% | 65.87% | 65.58% | 63.17% | 87.39% | 87.17%
2055-03-01 | 8.653 | 8.704 | 8.7835 | 8.5775 | 7.815 | 7.83 | 12.18 | 12.18 | 12.18 | 12.18 | 7.83 | 7.83 | 66.05% | 65.87% | 65.58% | 63.17% | 87.39% | 87.17%
2055-04-01 | 8.7545 | 8.789 | 8.842 | 8.602 | 7.821 | 7.83 | 12.18 | 12.18 | 12.18 | 12.18 | 7.83 | 7.83 | 66.05% | 65.87% | 65.58% | 63.17% | 87.39% | 87.17%
2055-05-01 | 8.9625 | 8.9605 | 8.9565 | 8.6605 | 7.83 | 7.8285 | 12.18 | 12.18 | 12.18 | 12.18 | 7.83 | 7.83 | 66.05% | 65.87% | 65.58% | 63.17% | 87.39% | 87.17%
2055-06-01 | 6.21 | 6.188 | 6.153 | 5.9195 | 5.1125 | 5.0985 | 12.18 | 12.18 | 12.18 | 12.18 | 7.83 | 7.83 | 66.05% | 65.87% | 65.58% | 63.17% | 87.39% | 87.17%
2055-07-01 | 8.8445 | 8.8145 | 8.7685 | 8.4705 | 7.602 | 7.5835 | 12.18 | 12.18 | 12.18 | 12.18 | 7.83 | 7.83 | 66.05% | 65.87% | 65.58% | 63.17% | 87.39% | 87.17%
2055-08-01 | 7.382 | 7.3285 | 7.2455 | 6.9185 | 6.04 | 6.0075 | 12.18 | 12.18 | 12.18 | 12.18 | 7.83 | 7.83 | 66.05% | 65.87% | 65.58% | 63.17% | 87.39% | 87.17%
2055-09-01 | 7.502 | 7.433 | 7.325 | 6.952 | 6.0505 | 6.012 | 12.18 | 12.18 | 12.18 | 12.18 | 7.83 | 7.83 | 66.05% | 65.87% | 65.58% | 63.17% | 87.39% | 87.17%
2055-10-01 | 7.568 | 7.4915 | 7.3735 | 6.9835 | 6.0625 | 6.0195 | 12.18 | 12.18 | 12.18 | 12.18 | 7.83 | 7.83 | 66.05% | 65.87% | 65.58% | 63.17% | 87.39% | 87.17%
2055-11-01 | 7.464 | 7.4 | 7.301 | 6.9735 | 6.066 | 6.0245 | 12.18 | 12.18 | 12.18 | 12.18 | 7.83 | 7.83 | 66.05% | 65.87% | 65.58% | 63.17% | 87.39% | 87.17%
2055-12-01 | 7.318 | 7.275 | 7.2085 | 6.9235 | 6.0475 | 6.015 | 12.18 | 12.18 | 12.18 | 12.18 | 7.83 | 7.83 | 66.05% | 65.87% | 65.58% | 63.17% | 87.39% | 87.17%
2056-01-01 | 9.0654 | 9.0454 | 9.0154 | 8.709 | 7.83 | 7.8286 | 12.18 | 12.18 | 12.18 | 12.18 | 7.83 | 7.83 | 66.36% | 66.17% | 65.89% | 63.45% | 87.76% | 87.55%
2056-02-01 | 8.8354 | 8.8584 | 8.8944 | 8.6424 | 7.83 | 7.829 | 12.18 | 12.18 | 12.18 | 12.18 | 7.83 | 7.83 | 66.36% | 66.17% | 65.89% | 63.45% | 87.76% | 87.55%
2056-03-01 | 8.66 | 8.711 | 8.7904 | 8.582 | 7.815 | 7.83 | 12.18 | 12.18 | 12.18 | 12.18 | 7.83 | 7.83 | 66.36% | 66.17% | 65.89% | 63.45% | 87.76% | 87.55%
2056-04-01 | 8.7614 | 8.796 | 8.849 | 8.6066 | 7.821 | 7.83 | 12.18 | 12.18 | 12.18 | 12.18 | 7.83 | 7.83 | 66.36% | 66.17% | 65.89% | 63.45% | 87.76% | 87.55%
2056-05-01 | 8.9694 | 8.9674 | 8.9634 | 8.665 | 7.83 | 7.8286 | 12.18 | 12.18 | 12.18 | 12.18 | 7.83 | 7.83 | 66.36% | 66.17% | 65.89% | 63.45% | 87.76% | 87.55%
2056-06-01 | 6.2622 | 6.2402 | 6.2052 | 5.9688 | 5.1564 | 5.1424 | 12.18 | 12.18 | 12.18 | 12.18 | 7.83 | 7.83 | 66.36% | 66.17% | 65.89% | 63.45% | 87.76% | 87.55%
2056-07-01 | 8.8984 | 8.8684 | 8.8224 | 8.5214 | 7.6476 | 7.629 | 12.18 | 12.18 | 12.18 | 12.18 | 7.83 | 7.83 | 66.36% | 66.17% | 65.89% | 63.45% | 87.76% | 87.55%
2056-08-01 | 7.4436 | 7.39 | 7.307 | 6.977 | 6.093 | 6.0604 | 12.18 | 12.18 | 12.18 | 12.18 | 7.83 | 7.83 | 66.36% | 66.17% | 65.89% | 63.45% | 87.76% | 87.55%
2056-09-01 | 7.563 | 7.494 | 7.386 | 7.01 | 6.1028 | 6.0644 | 12.18 | 12.18 | 12.18 | 12.18 | 7.83 | 7.83 | 66.36% | 66.17% | 65.89% | 63.45% | 87.76% | 87.55%
2056-10-01 | 7.629 | 7.5524 | 7.4344 | 7.0414 | 6.1148 | 6.0718 | 12.18 | 12.18 | 12.18 | 12.18 | 7.83 | 7.83 | 66.36% | 66.17% | 65.89% | 63.45% | 87.76% | 87.55%
2056-11-01 | 7.525 | 7.461 | 7.362 | 7.0314 | 6.1184 | 6.0768 | 12.18 | 12.18 | 12.18 | 12.18 | 7.83 | 7.83 | 66.36% | 66.17% | 65.89% | 63.45% | 87.76% | 87.55%
2056-12-01 | 7.379 | 7.336 | 7.2694 | 6.9814 | 6.0998 | 6.0674 | 12.18 | 12.18 | 12.18 | 12.18 | 7.83 | 7.83 | 66.36% | 66.17% | 65.89% | 63.45% | 87.76% | 87.55%
2057-01-01 | 9.0723 | 9.0523 | 9.0223 | 8.7135 | 7.83 | 7.8287 | 12.18 | 12.18 | 12.18 | 12.18 | 7.83 | 7.83 | 66.67% | 66.48% | 66.19% | 63.73% | 88.13% | 87.92%
2057-02-01 | 8.8423 | 8.8653 | 8.9013 | 8.6468 | 7.83 | 7.829 | 12.18 | 12.18 | 12.18 | 12.18 | 7.83 | 7.83 | 66.67% | 66.48% | 66.19% | 63.73% | 88.13% | 87.92%
2057-03-01 | 8.667 | 8.718 | 8.7973 | 8.5865 | 7.815 | 7.83 | 12.18 | 12.18 | 12.18 | 12.18 | 7.83 | 7.83 | 66.67% | 66.48% | 66.19% | 63.73% | 88.13% | 87.92%
2057-04-01 | 8.7683 | 8.803 | 8.856 | 8.6112 | 7.821 | 7.83 | 12.18 | 12.18 | 12.18 | 12.18 | 7.83 | 7.83 | 66.67% | 66.48% | 66.19% | 63.73% | 88.13% | 87.92%
2057-05-01 | 8.9763 | 8.9743 | 8.9703 | 8.6695 | 7.83 | 7.8287 | 12.18 | 12.18 | 12.18 | 12.18 | 7.83 | 7.83 | 66.67% | 66.48% | 66.19% | 63.73% | 88.13% | 87.92%
2057-06-01 | 6.3144 | 6.2924 | 6.2574 | 6.0181 | 5.2003 | 5.1863 | 12.18 | 12.18 | 12.18 | 12.18 | 7.83 | 7.83 | 66.67% | 66.48% | 66.19% | 63.73% | 88.13% | 87.92%
2057-07-01 | 8.9523 | 8.9223 | 8.8763 | 8.5723 | 7.6932 | 7.6745 | 12.18 | 12.18 | 12.18 | 12.18 | 7.83 | 7.83 | 66.67% | 66.48% | 66.19% | 63.73% | 88.13% | 87.92%
2057-08-01 | 7.5052 | 7.4515 | 7.3685 | 7.0355 | 6.146 | 6.1133 | 12.18 | 12.18 | 12.18 | 12.18 | 7.83 | 7.83 | 66.67% | 66.48% | 66.19% | 63.73% | 88.13% | 87.92%
2057-09-01 | 7.624 | 7.555 | 7.447 | 7.068 | 6.1551 | 6.1168 | 12.18 | 12.18 | 12.18 | 12.18 | 7.83 | 7.83 | 66.67% | 66.48% | 66.19% | 63.73% | 88.13% | 87.92%
2057-10-01 | 7.69 | 7.6133 | 7.4953 | 7.0993 | 6.1671 | 6.1241 | 12.18 | 12.18 | 12.18 | 12.18 | 7.83 | 7.83 | 66.67% | 66.48% | 66.19% | 63.73% | 88.13% | 87.92%
2057-11-01 | 7.586 | 7.522 | 7.423 | 7.0893 | 6.1708 | 6.1291 | 12.18 | 12.18 | 12.18 | 12.18 | 7.83 | 7.83 | 66.67% | 66.48% | 66.19% | 63.73% | 88.13% | 87.92%
2057-12-01 | 7.44 | 7.397 | 7.3303 | 7.0393 | 6.1521 | 6.1198 | 12.18 | 12.18 | 12.18 | 12.18 | 7.83 | 7.83 | 66.67% | 66.48% | 66.19% | 63.73% | 88.13% | 87.92%
2058-01-01 | 9.0792 | 9.0592 | 9.0292 | 8.718 | 7.83 | 7.8288 | 12.18 | 12.18 | 12.18 | 12.18 | 7.83 | 7.83 | 66.97% | 66.78% | 66.5% | 64.01% | 88.51% | 88.3%
2058-02-01 | 8.8492 | 8.8722 | 8.9082 | 8.6512 | 7.83 | 7.829 | 12.18 | 12.18 | 12.18 | 12.18 | 7.83 | 7.83 | 66.97% | 66.78% | 66.5% | 64.01% | 88.51% | 88.3%
2058-03-01 | 8.674 | 8.725 | 8.8042 | 8.591 | 7.815 | 7.83 | 12.18 | 12.18 | 12.18 | 12.18 | 7.83 | 7.83 | 66.97% | 66.78% | 66.5% | 64.01% | 88.51% | 88.3%
2058-04-01 | 8.7752 | 8.81 | 8.863 | 8.6158 | 7.821 | 7.83 | 12.18 | 12.18 | 12.18 | 12.18 | 7.83 | 7.83 | 66.97% | 66.78% | 66.5% | 64.01% | 88.51% | 88.3%
2058-05-01 | 8.9832 | 8.9812 | 8.9772 | 8.674 | 7.83 | 7.8288 | 12.18 | 12.18 | 12.18 | 12.18 | 7.83 | 7.83 | 66.97% | 66.78% | 66.5% | 64.01% | 88.51% | 88.3%
2058-06-01 | 6.3666 | 6.3446 | 6.3096 | 6.0674 | 5.2442 | 5.2302 | 12.18 | 12.18 | 12.18 | 12.18 | 7.83 | 7.83 | 66.97% | 66.78% | 66.5% | 64.01% | 88.51% | 88.3%
2058-07-01 | 9.0062 | 8.9762 | 8.9302 | 8.6232 | 7.7388 | 7.72 | 12.18 | 12.18 | 12.18 | 12.18 | 7.83 | 7.83 | 66.97% | 66.78% | 66.5% | 64.01% | 88.51% | 88.3%
2058-08-01 | 7.5668 | 7.513 | 7.43 | 7.094 | 6.199 | 6.1662 | 12.18 | 12.18 | 12.18 | 12.18 | 7.83 | 7.83 | 66.97% | 66.78% | 66.5% | 64.01% | 88.51% | 88.3%
2058-09-01 | 7.685 | 7.616 | 7.508 | 7.126 | 6.2074 | 6.1692 | 12.18 | 12.18 | 12.18 | 12.18 | 7.83 | 7.83 | 66.97% | 66.78% | 66.5% | 64.01% | 88.51% | 88.3%
2058-10-01 | 7.751 | 7.6742 | 7.5562 | 7.1572 | 6.2194 | 6.1764 | 12.18 | 12.18 | 12.18 | 12.18 | 7.83 | 7.83 | 66.97% | 66.78% | 66.5% | 64.01% | 88.51% | 88.3%
2058-11-01 | 7.647 | 7.583 | 7.484 | 7.1472 | 6.2232 | 6.1814 | 12.18 | 12.18 | 12.18 | 12.18 | 7.83 | 7.83 | 66.97% | 66.78% | 66.5% | 64.01% | 88.51% | 88.3%
2058-12-01 | 7.501 | 7.458 | 7.3912 | 7.0972 | 6.2044 | 6.1722 | 12.18 | 12.18 | 12.18 | 12.18 | 7.83 | 7.83 | 66.97% | 66.78% | 66.5% | 64.01% | 88.51% | 88.3%
2059-01-01 | 9.0861 | 9.0661 | 9.0361 | 8.7225 | 7.83 | 7.8289 | 12.18 | 12.18 | 12.18 | 12.18 | 7.83 | 7.83 | 67.28% | 67.09% | 66.8% | 64.3% | 88.88% | 88.67%
2059-02-01 | 8.8561 | 8.8791 | 8.9151 | 8.6556 | 7.83 | 7.829 | 12.18 | 12.18 | 12.18 | 12.18 | 7.83 | 7.83 | 67.28% | 67.09% | 66.8% | 64.3% | 88.88% | 88.67%
2059-03-01 | 8.681 | 8.732 | 8.8111 | 8.5955 | 7.815 | 7.83 | 12.18 | 12.18 | 12.18 | 12.18 | 7.83 | 7.83 | 67.28% | 67.09% | 66.8% | 64.3% | 88.88% | 88.67%
2059-04-01 | 8.7821 | 8.817 | 8.87 | 8.6204 | 7.821 | 7.83 | 12.18 | 12.18 | 12.18 | 12.18 | 7.83 | 7.83 | 67.28% | 67.09% | 66.8% | 64.3% | 88.88% | 88.67%
2059-05-01 | 8.9901 | 8.9881 | 8.9841 | 8.6785 | 7.83 | 7.8289 | 12.18 | 12.18 | 12.18 | 12.18 | 7.83 | 7.83 | 67.28% | 67.09% | 66.8% | 64.3% | 88.88% | 88.67%
2059-06-01 | 6.4188 | 6.3968 | 6.3618 | 6.1167 | 5.2881 | 5.2741 | 12.18 | 12.18 | 12.18 | 12.18 | 7.83 | 7.83 | 67.28% | 67.09% | 66.8% | 64.3% | 88.88% | 88.67%
2059-07-01 | 9.0601 | 9.0301 | 8.9841 | 8.6741 | 7.7844 | 7.7655 | 12.18 | 12.18 | 12.18 | 12.18 | 7.83 | 7.83 | 67.28% | 67.09% | 66.8% | 64.3% | 88.88% | 88.67%
2059-08-01 | 7.6284 | 7.5745 | 7.4915 | 7.1525 | 6.252 | 6.2191 | 12.18 | 12.18 | 12.18 | 12.18 | 7.83 | 7.83 | 67.28% | 67.09% | 66.8% | 64.3% | 88.88% | 88.67%
2059-09-01 | 7.746 | 7.677 | 7.569 | 7.184 | 6.2597 | 6.2216 | 12.18 | 12.18 | 12.18 | 12.18 | 7.83 | 7.83 | 67.28% | 67.09% | 66.8% | 64.3% | 88.88% | 88.67%
2059-10-01 | 7.812 | 7.7351 | 7.6171 | 7.2151 | 6.2717 | 6.2287 | 12.18 | 12.18 | 12.18 | 12.18 | 7.83 | 7.83 | 67.28% | 67.09% | 66.8% | 64.3% | 88.88% | 88.67%
2059-11-01 | 7.708 | 7.644 | 7.545 | 7.2051 | 6.2756 | 6.2337 | 12.18 | 12.18 | 12.18 | 12.18 | 7.83 | 7.83 | 67.28% | 67.09% | 66.8% | 64.3% | 88.88% | 88.67%
2059-12-01 | 7.562 | 7.519 | 7.4521 | 7.1551 | 6.2567 | 6.2246 | 12.18 | 12.18 | 12.18 | 12.18 | 7.83 | 7.83 | 67.28% | 67.09% | 66.8% | 64.3% | 88.88% | 88.67%
2060-01-01 | 9.093 | 9.073 | 9.043 | 8.727 | 7.83 | 7.829 | 12.18 | 12.18 | 12.18 | 12.18 | 7.83 | 7.83 | 67.58% | 67.4% | 67.11% | 64.58% | 89.26% | 89.04%
2060-02-01 | 8.863 | 8.886 | 8.922 | 8.66 | 7.83 | 7.829 | 12.18 | 12.18 | 12.18 | 12.18 | 7.83 | 7.83 | 67.58% | 67.4% | 67.11% | 64.58% | 89.26% | 89.04%
2060-03-01 | 8.688 | 8.739 | 8.818 | 8.6 | 7.815 | 7.83 | 12.18 | 12.18 | 12.18 | 12.18 | 7.83 | 7.83 | 67.58% | 67.4% | 67.11% | 64.58% | 89.26% | 89.04%
2060-04-01 | 8.789 | 8.824 | 8.877 | 8.625 | 7.821 | 7.83 | 12.18 | 12.18 | 12.18 | 12.18 | 7.83 | 7.83 | 67.58% | 67.4% | 67.11% | 64.58% | 89.26% | 89.04%
2060-05-01 | 8.997 | 8.995 | 8.991 | 8.683 | 7.83 | 7.829 | 12.18 | 12.18 | 12.18 | 12.18 | 7.83 | 7.83 | 67.58% | 67.4% | 67.11% | 64.58% | 89.26% | 89.04%
2060-06-01 | 6.471 | 6.449 | 6.414 | 6.166 | 5.332 | 5.318 | 12.18 | 12.18 | 12.18 | 12.18 | 7.83 | 7.83 | 67.58% | 67.4% | 67.11% | 64.58% | 89.26% | 89.04%
2060-07-01 | 9.114 | 9.084 | 9.038 | 8.725 | 7.83 | 7.811 | 12.18 | 12.18 | 12.18 | 12.18 | 7.83 | 7.83 | 67.58% | 67.4% | 67.11% | 64.58% | 89.26% | 89.04%
2060-08-01 | 7.69 | 7.636 | 7.553 | 7.211 | 6.305 | 6.272 | 12.18 | 12.18 | 12.18 | 12.18 | 7.83 | 7.83 | 67.58% | 67.4% | 67.11% | 64.58% | 89.26% | 89.04%
2060-09-01 | 7.807 | 7.738 | 7.63 | 7.242 | 6.312 | 6.274 | 12.18 | 12.18 | 12.18 | 12.18 | 7.83 | 7.83 | 67.58% | 67.4% | 67.11% | 64.58% | 89.26% | 89.04%
2060-10-01 | 7.873 | 7.796 | 7.678 | 7.273 | 6.324 | 6.281 | 12.18 | 12.18 | 12.18 | 12.18 | 7.83 | 7.83 | 67.58% | 67.4% | 67.11% | 64.58% | 89.26% | 89.04%
2060-11-01 | 7.769 | 7.705 | 7.606 | 7.263 | 6.328 | 6.286 | 12.18 | 12.18 | 12.18 | 12.18 | 7.83 | 7.83 | 67.58% | 67.4% | 67.11% | 64.58% | 89.26% | 89.04%
2060-12-01 | 7.623 | 7.58 | 7.513 | 7.213 | 6.309 | 6.277 | 12.18 | 12.18 | 12.18 | 12.18 | 7.83 | 7.83 | 67.58% | 67.4% | 67.11% | 64.58% | 89.26% | 89.04%

## EL Cenario2
| Curva de Bombeamento | [5 empty] | Capacidade operativa 4B | [5 empty] | Capacidade operativa 2B | [5 empty] | Fator de utilização das bombas
| Vazão Bombeada EBV-1 | Vazão Bombeada EBV-2 | Vazão Bombeada EBV-3 | Vazão Bombeada EBV-4 | Vazão Bombeada EBV-5 | Vazão Bombeada EBV-6 | EBV-1 | EBV-2 | EBV-3 | EBV-4 | EBV-5 | EBV-6 | EBV-1 | EBV-2 | EBV-3 | EBV-4 | EBV-5 | EBV-6 | EBV-1 | EBV-2 | EBV-3 | EBV-4 | EBV-5 | EBV-6
2026-01-01 | 8.061 | 8.041 | 8.011 | 7.769 | 7.02 | 7.019 | 21.84 | 21.84 | 21.84 | 21.84 | 14.04 | 14.04 | 10.92 | 10.92 | 10.92 | 10.92 | 7.02 | 7.02 | 61.84% | 61.64% | 61.32% | 59.25% | 81.91% | 81.67%
2026-02-01 | 7.828 | 7.851 | 7.887 | 7.703 | 7.02 | 7.019 | 21.84 | 21.84 | 21.84 | 21.84 | 14.04 | 14.04 | 10.92 | 10.92 | 10.92 | 10.92 | 7.02 | 7.02 | 61.84% | 61.64% | 61.32% | 59.25% | 81.91% | 81.67%
2026-03-01 | 7.653 | 7.704 | 7.783 | 7.643 | 7.006 | 7.02 | 21.84 | 21.84 | 21.84 | 21.84 | 14.04 | 14.04 | 10.92 | 10.92 | 10.92 | 10.92 | 7.02 | 7.02 | 61.84% | 61.64% | 61.32% | 59.25% | 81.91% | 81.67%
2026-04-01 | 7.752 | 7.786 | 7.84 | 7.667 | 7.011 | 7.02 | 21.84 | 21.84 | 21.84 | 21.84 | 14.04 | 14.04 | 10.92 | 10.92 | 10.92 | 10.92 | 7.02 | 7.02 | 61.84% | 61.64% | 61.32% | 59.25% | 81.91% | 81.67%
2026-05-01 | 7.959 | 7.957 | 7.953 | 7.725 | 7.02 | 7.019 | 21.84 | 21.84 | 21.84 | 21.84 | 14.04 | 14.04 | 10.92 | 10.92 | 10.92 | 10.92 | 7.02 | 7.02 | 61.84% | 61.64% | 61.32% | 59.25% | 81.91% | 81.67%
2026-06-01 | 5.016 | 4.994 | 4.959 | 4.784 | 4.107 | 4.093 | 21.84 | 21.84 | 21.84 | 21.84 | 14.04 | 14.04 | 10.92 | 10.92 | 10.92 | 10.92 | 7.02 | 7.02 | 61.84% | 61.64% | 61.32% | 59.25% | 81.91% | 81.67%
2026-07-01 | 7.154 | 7.124 | 7.077 | 6.848 | 6.119 | 6.1 | 21.84 | 21.84 | 21.84 | 21.84 | 14.04 | 14.04 | 10.92 | 10.92 | 10.92 | 10.92 | 7.02 | 7.02 | 61.84% | 61.64% | 61.32% | 59.25% | 81.91% | 81.67%
2026-08-01 | 5.856 | 5.803 | 5.72 | 5.467 | 4.723 | 4.691 | 21.84 | 21.84 | 21.84 | 21.84 | 14.04 | 14.04 | 10.92 | 10.92 | 10.92 | 10.92 | 7.02 | 7.02 | 61.84% | 61.64% | 61.32% | 59.25% | 81.91% | 81.67%
2026-09-01 | 5.973 | 5.904 | 5.797 | 5.503 | 4.737 | 4.699 | 21.84 | 21.84 | 21.84 | 21.84 | 14.04 | 14.04 | 10.92 | 10.92 | 10.92 | 10.92 | 7.02 | 7.02 | 61.84% | 61.64% | 61.32% | 59.25% | 81.91% | 81.67%
2026-10-01 | 6.037 | 5.961 | 5.843 | 5.535 | 4.749 | 4.706 | 21.84 | 21.84 | 21.84 | 21.84 | 14.04 | 14.04 | 10.92 | 10.92 | 10.92 | 10.92 | 7.02 | 7.02 | 61.84% | 61.64% | 61.32% | 59.25% | 81.91% | 81.67%
2026-11-01 | 5.946 | 5.882 | 5.783 | 5.524 | 4.753 | 4.711 | 21.84 | 21.84 | 21.84 | 21.84 | 14.04 | 14.04 | 10.92 | 10.92 | 10.92 | 10.92 | 7.02 | 7.02 | 61.84% | 61.64% | 61.32% | 59.25% | 81.91% | 81.67%
2026-12-01 | 5.804 | 5.761 | 5.695 | 5.474 | 4.734 | 4.702 | 21.84 | 21.84 | 21.84 | 21.84 | 14.04 | 14.04 | 10.92 | 10.92 | 10.92 | 10.92 | 7.02 | 7.02 | 61.84% | 61.64% | 61.32% | 59.25% | 81.91% | 81.67%
2027-01-01 | 8.063 | 8.044 | 8.013 | 7.771 | 7.02 | 7.019 | 21.84 | 21.84 | 21.84 | 21.84 | 14.04 | 14.04 | 10.92 | 10.92 | 10.92 | 10.92 | 7.02 | 7.02 | 62.33% | 62.12% | 61.8% | 59.72% | 82.6% | 82.36%
2027-02-01 | 7.83 | 7.853 | 7.889 | 7.705 | 7.02 | 7.019 | 21.84 | 21.84 | 21.84 | 21.84 | 14.04 | 14.04 | 10.92 | 10.92 | 10.92 | 10.92 | 7.02 | 7.02 | 62.33% | 62.12% | 61.8% | 59.72% | 82.6% | 82.36%
2027-03-01 | 7.655 | 7.706 | 7.785 | 7.644 | 7.005 | 7.02 | 21.84 | 21.84 | 21.84 | 21.84 | 14.04 | 14.04 | 10.92 | 10.92 | 10.92 | 10.92 | 7.02 | 7.02 | 62.33% | 62.12% | 61.8% | 59.72% | 82.6% | 82.36%
2027-04-01 | 7.754 | 7.789 | 7.842 | 7.669 | 7.011 | 7.02 | 21.84 | 21.84 | 21.84 | 21.84 | 14.04 | 14.04 | 10.92 | 10.92 | 10.92 | 10.92 | 7.02 | 7.02 | 62.33% | 62.12% | 61.8% | 59.72% | 82.6% | 82.36%
2027-05-01 | 7.963 | 7.96 | 7.957 | 7.727 | 7.02 | 7.019 | 21.84 | 21.84 | 21.84 | 21.84 | 14.04 | 14.04 | 10.92 | 10.92 | 10.92 | 10.92 | 7.02 | 7.02 | 62.33% | 62.12% | 61.8% | 59.72% | 82.6% | 82.36%
2027-06-01 | 5.088 | 5.066 | 5.031 | 4.855 | 4.175 | 4.16 | 21.84 | 21.84 | 21.84 | 21.84 | 14.04 | 14.04 | 10.92 | 10.92 | 10.92 | 10.92 | 7.02 | 7.02 | 62.33% | 62.12% | 61.8% | 59.72% | 82.6% | 82.36%
2027-07-01 | 7.254 | 7.224 | 7.177 | 6.946 | 6.213 | 6.194 | 21.84 | 21.84 | 21.84 | 21.84 | 14.04 | 14.04 | 10.92 | 10.92 | 10.92 | 10.92 | 7.02 | 7.02 | 62.33% | 62.12% | 61.8% | 59.72% | 82.6% | 82.36%
2027-08-01 | 5.948 | 5.894 | 5.811 | 5.555 | 4.808 | 4.776 | 21.84 | 21.84 | 21.84 | 21.84 | 14.04 | 14.04 | 10.92 | 10.92 | 10.92 | 10.92 | 7.02 | 7.02 | 62.33% | 62.12% | 61.8% | 59.72% | 82.6% | 82.36%
2027-09-01 | 6.063 | 5.994 | 5.887 | 5.591 | 4.821 | 4.783 | 21.84 | 21.84 | 21.84 | 21.84 | 14.04 | 14.04 | 10.92 | 10.92 | 10.92 | 10.92 | 7.02 | 7.02 | 62.33% | 62.12% | 61.8% | 59.72% | 82.6% | 82.36%
2027-10-01 | 6.129 | 6.053 | 5.935 | 5.623 | 4.834 | 4.791 | 21.84 | 21.84 | 21.84 | 21.84 | 14.04 | 14.04 | 10.92 | 10.92 | 10.92 | 10.92 | 7.02 | 7.02 | 62.33% | 62.12% | 61.8% | 59.72% | 82.6% | 82.36%
2027-11-01 | 6.036 | 5.972 | 5.873 | 5.612 | 4.837 | 4.796 | 21.84 | 21.84 | 21.84 | 21.84 | 14.04 | 14.04 | 10.92 | 10.92 | 10.92 | 10.92 | 7.02 | 7.02 | 62.33% | 62.12% | 61.8% | 59.72% | 82.6% | 82.36%
2027-12-01 | 5.894 | 5.851 | 5.785 | 5.563 | 4.819 | 4.786 | 21.84 | 21.84 | 21.84 | 21.84 | 14.04 | 14.04 | 10.92 | 10.92 | 10.92 | 10.92 | 7.02 | 7.02 | 62.33% | 62.12% | 61.8% | 59.72% | 82.6% | 82.36%
2028-01-01 | 8.0672 | 8.048 | 8.017 | 7.7742 | 7.02 | 7.0193 | 21.84 | 21.84 | 21.84 | 21.84 | 14.04 | 14.04 | 10.92 | 10.92 | 10.92 | 10.92 | 7.02 | 7.02 | 62.85% | 62.65% | 62.33% | 60.23% | 83.32% | 83.09%
2028-02-01 | 7.8345 | 7.8575 | 7.8935 | 7.7082 | 7.02 | 7.0193 | 21.84 | 21.84 | 21.84 | 21.84 | 14.04 | 14.04 | 10.92 | 10.92 | 10.92 | 10.92 | 7.02 | 7.02 | 62.85% | 62.65% | 62.33% | 60.23% | 83.32% | 83.09%
2028-03-01 | 7.6593 | 7.7102 | 7.7892 | 7.6475 | 7.0053 | 7.02 | 21.84 | 21.84 | 21.84 | 21.84 | 14.04 | 14.04 | 10.92 | 10.92 | 10.92 | 10.92 | 7.02 | 7.02 | 62.85% | 62.65% | 62.33% | 60.23% | 83.32% | 83.09%
2028-04-01 | 7.7588 | 7.7935 | 7.8465 | 7.6723 | 7.011 | 7.02 | 21.84 | 21.84 | 21.84 | 21.84 | 14.04 | 14.04 | 10.92 | 10.92 | 10.92 | 10.92 | 7.02 | 7.02 | 62.85% | 62.65% | 62.33% | 60.23% | 83.32% | 83.09%
2028-05-01 | 7.9675 | 7.9645 | 7.9615 | 7.7303 | 7.02 | 7.0193 | 21.84 | 21.84 | 21.84 | 21.84 | 14.04 | 14.04 | 10.92 | 10.92 | 10.92 | 10.92 | 7.02 | 7.02 | 62.85% | 62.65% | 62.33% | 60.23% | 83.32% | 83.09%
2028-06-01 | 5.168 | 5.1458 | 5.111 | 4.9325 | 4.2475 | 4.2327 | 21.84 | 21.84 | 21.84 | 21.84 | 14.04 | 14.04 | 10.92 | 10.92 | 10.92 | 10.92 | 7.02 | 7.02 | 62.85% | 62.65% | 62.33% | 60.23% | 83.32% | 83.09%
2028-07-01 | 7.36 | 7.33 | 7.2833 | 7.0493 | 6.3107 | 6.292 | 21.84 | 21.84 | 21.84 | 21.84 | 14.04 | 14.04 | 10.92 | 10.92 | 10.92 | 10.92 | 7.02 | 7.02 | 62.85% | 62.65% | 62.33% | 60.23% | 83.32% | 83.09%
2028-08-01 | 6.0437 | 5.9898 | 5.9067 | 5.6475 | 4.8955 | 4.8633 | 21.84 | 21.84 | 21.84 | 21.84 | 14.04 | 14.04 | 10.92 | 10.92 | 10.92 | 10.92 | 7.02 | 7.02 | 62.85% | 62.65% | 62.33% | 60.23% | 83.32% | 83.09%
2028-09-01 | 6.1598 | 6.0905 | 5.9835 | 5.6838 | 4.9088 | 4.8705 | 21.84 | 21.84 | 21.84 | 21.84 | 14.04 | 14.04 | 10.92 | 10.92 | 10.92 | 10.92 | 7.02 | 7.02 | 62.85% | 62.65% | 62.33% | 60.23% | 83.32% | 83.09%
2028-10-01 | 6.2253 | 6.149 | 6.031 | 5.7155 | 4.9215 | 4.8782 | 21.84 | 21.84 | 21.84 | 21.84 | 14.04 | 14.04 | 10.92 | 10.92 | 10.92 | 10.92 | 7.02 | 7.02 | 62.85% | 62.65% | 62.33% | 60.23% | 83.32% | 83.09%
2028-11-01 | 6.1317 | 6.0678 | 5.9688 | 5.7047 | 4.9247 | 4.8835 | 21.84 | 21.84 | 21.84 | 21.84 | 14.04 | 14.04 | 10.92 | 10.92 | 10.92 | 10.92 | 7.02 | 7.02 | 62.85% | 62.65% | 62.33% | 60.23% | 83.32% | 83.09%
2028-12-01 | 5.9893 | 5.9462 | 5.88 | 5.6555 | 4.9065 | 4.8735 | 21.84 | 21.84 | 21.84 | 21.84 | 14.04 | 14.04 | 10.92 | 10.92 | 10.92 | 10.92 | 7.02 | 7.02 | 62.85% | 62.65% | 62.33% | 60.23% | 83.32% | 83.09%
2029-01-01 | 8.0715 | 8.052 | 8.021 | 7.7775 | 7.02 | 7.0195 | 21.84 | 21.84 | 21.84 | 21.84 | 14.04 | 14.04 | 10.92 | 10.92 | 10.92 | 10.92 | 7.02 | 7.02 | 63.38% | 63.17% | 62.85% | 60.73% | 84.05% | 83.81%
2029-02-01 | 7.839 | 7.862 | 7.898 | 7.7115 | 7.02 | 7.0195 | 21.84 | 21.84 | 21.84 | 21.84 | 14.04 | 14.04 | 10.92 | 10.92 | 10.92 | 10.92 | 7.02 | 7.02 | 63.38% | 63.17% | 62.85% | 60.73% | 84.05% | 83.81%
2029-03-01 | 7.6635 | 7.7145 | 7.7935 | 7.651 | 7.0055 | 7.02 | 21.84 | 21.84 | 21.84 | 21.84 | 14.04 | 14.04 | 10.92 | 10.92 | 10.92 | 10.92 | 7.02 | 7.02 | 63.38% | 63.17% | 62.85% | 60.73% | 84.05% | 83.81%
2029-04-01 | 7.7635 | 7.798 | 7.851 | 7.6755 | 7.011 | 7.02 | 21.84 | 21.84 | 21.84 | 21.84 | 14.04 | 14.04 | 10.92 | 10.92 | 10.92 | 10.92 | 7.02 | 7.02 | 63.38% | 63.17% | 62.85% | 60.73% | 84.05% | 83.81%
2029-05-01 | 7.972 | 7.969 | 7.966 | 7.7335 | 7.02 | 7.0195 | 21.84 | 21.84 | 21.84 | 21.84 | 14.04 | 14.04 | 10.92 | 10.92 | 10.92 | 10.92 | 7.02 | 7.02 | 63.38% | 63.17% | 62.85% | 60.73% | 84.05% | 83.81%
2029-06-01 | 5.248 | 5.2255 | 5.191 | 5.01 | 4.32 | 4.3055 | 21.84 | 21.84 | 21.84 | 21.84 | 14.04 | 14.04 | 10.92 | 10.92 | 10.92 | 10.92 | 7.02 | 7.02 | 63.38% | 63.17% | 62.85% | 60.73% | 84.05% | 83.81%
2029-07-01 | 7.466 | 7.436 | 7.3895 | 7.1525 | 6.4085 | 6.39 | 21.84 | 21.84 | 21.84 | 21.84 | 14.04 | 14.04 | 10.92 | 10.92 | 10.92 | 10.92 | 7.02 | 7.02 | 63.38% | 63.17% | 62.85% | 60.73% | 84.05% | 83.81%
2029-08-01 | 6.1395 | 6.0855 | 6.0025 | 5.74 | 4.983 | 4.9505 | 21.84 | 21.84 | 21.84 | 21.84 | 14.04 | 14.04 | 10.92 | 10.92 | 10.92 | 10.92 | 7.02 | 7.02 | 63.38% | 63.17% | 62.85% | 60.73% | 84.05% | 83.81%
2029-09-01 | 6.2565 | 6.187 | 6.08 | 5.7765 | 4.9965 | 4.958 | 21.84 | 21.84 | 21.84 | 21.84 | 14.04 | 14.04 | 10.92 | 10.92 | 10.92 | 10.92 | 7.02 | 7.02 | 63.38% | 63.17% | 62.85% | 60.73% | 84.05% | 83.81%
2029-10-01 | 6.3215 | 6.245 | 6.127 | 5.808 | 5.009 | 4.9655 | 21.84 | 21.84 | 21.84 | 21.84 | 14.04 | 14.04 | 10.92 | 10.92 | 10.92 | 10.92 | 7.02 | 7.02 | 63.38% | 63.17% | 62.85% | 60.73% | 84.05% | 83.81%
2029-11-01 | 6.2275 | 6.1635 | 6.0645 | 5.7975 | 5.0125 | 4.971 | 21.84 | 21.84 | 21.84 | 21.84 | 14.04 | 14.04 | 10.92 | 10.92 | 10.92 | 10.92 | 7.02 | 7.02 | 63.38% | 63.17% | 62.85% | 60.73% | 84.05% | 83.81%
2029-12-01 | 6.0845 | 6.0415 | 5.975 | 5.748 | 4.994 | 4.961 | 21.84 | 21.84 | 21.84 | 21.84 | 14.04 | 14.04 | 10.92 | 10.92 | 10.92 | 10.92 | 7.02 | 7.02 | 63.38% | 63.17% | 62.85% | 60.73% | 84.05% | 83.81%
2030-01-01 | 9.2053 | 9.186 | 9.155 | 8.8883 | 8.1058 | 8.0848 | 21.84 | 21.84 | 21.84 | 21.84 | 14.04 | 14.04 | 10.92 | 10.92 | 10.92 | 10.92 | 7.02 | 7.02 | 32% | 31.89% | 31.73% | 30.66% | 42.45% | 42.32%
2030-02-01 | 8.9277 | 8.951 | 8.986 | 8.7773 | 8.0615 | 8.0605 | 21.84 | 21.84 | 21.84 | 21.84 | 14.04 | 14.04 | 10.92 | 10.92 | 10.92 | 10.92 | 7.02 | 7.02 | 32% | 31.89% | 31.73% | 30.66% | 42.45% | 42.32%
2030-03-01 | 8.729 | 8.78 | 8.859 | 8.6942 | 8.0247 | 8.0395 | 21.84 | 21.84 | 21.84 | 21.84 | 14.04 | 14.04 | 10.92 | 10.92 | 10.92 | 10.92 | 7.02 | 7.02 | 32% | 31.89% | 31.73% | 30.66% | 42.45% | 42.32%
2030-04-01 | 8.8245 | 8.8587 | 8.9125 | 8.7143 | 8.0258 | 8.0348 | 21.84 | 21.84 | 21.84 | 21.84 | 14.04 | 14.04 | 10.92 | 10.92 | 10.92 | 10.92 | 7.02 | 7.02 | 32% | 31.89% | 31.73% | 30.66% | 42.45% | 42.32%
2030-05-01 | 9.0495 | 9.0475 | 9.0435 | 8.7893 | 8.0515 | 8.0477 | 21.84 | 21.84 | 21.84 | 21.84 | 14.04 | 14.04 | 10.92 | 10.92 | 10.92 | 10.92 | 7.02 | 7.02 | 32% | 31.89% | 31.73% | 30.66% | 42.45% | 42.32%
2030-06-01 | 4.5673 | 4.5452 | 4.5103 | 4.3418 | 3.6625 | 3.6485 | 21.84 | 21.84 | 21.84 | 21.84 | 14.04 | 14.04 | 10.92 | 10.92 | 10.92 | 10.92 | 7.02 | 7.02 | 32% | 31.89% | 31.73% | 30.66% | 42.45% | 42.32%
2030-07-01 | 6.8172 | 6.7873 | 6.741 | 6.5162 | 5.7817 | 5.7635 | 21.84 | 21.84 | 21.84 | 21.84 | 14.04 | 14.04 | 10.92 | 10.92 | 10.92 | 10.92 | 7.02 | 7.02 | 32% | 31.89% | 31.73% | 30.66% | 42.45% | 42.32%
2030-08-01 | 5.4805 | 5.4273 | 5.3442 | 5.0935 | 4.346 | 4.3137 | 21.84 | 21.84 | 21.84 | 21.84 | 14.04 | 14.04 | 10.92 | 10.92 | 10.92 | 10.92 | 7.02 | 7.02 | 32% | 31.89% | 31.73% | 30.66% | 42.45% | 42.32%
2030-09-01 | 5.5985 | 5.5287 | 5.4218 | 5.1295 | 4.3597 | 4.321 | 21.84 | 21.84 | 21.84 | 21.84 | 14.04 | 14.04 | 10.92 | 10.92 | 10.92 | 10.92 | 7.02 | 7.02 | 32% | 31.89% | 31.73% | 30.66% | 42.45% | 42.32%
2030-10-01 | 5.6638 | 5.587 | 5.469 | 5.1615 | 4.3717 | 4.3288 | 21.84 | 21.84 | 21.84 | 21.84 | 14.04 | 14.04 | 10.92 | 10.92 | 10.92 | 10.92 | 7.02 | 7.02 | 32% | 31.89% | 31.73% | 30.66% | 42.45% | 42.32%
2030-11-01 | 5.5688 | 5.5047 | 5.4057 | 5.1507 | 4.375 | 4.3337 | 21.84 | 21.84 | 21.84 | 21.84 | 14.04 | 14.04 | 10.92 | 10.92 | 10.92 | 10.92 | 7.02 | 7.02 | 32% | 31.89% | 31.73% | 30.66% | 42.45% | 42.32%
2030-12-01 | 5.426 | 5.383 | 5.3168 | 5.1015 | 4.357 | 4.3247 | 21.84 | 21.84 | 21.84 | 21.84 | 14.04 | 14.04 | 10.92 | 10.92 | 10.92 | 10.92 | 7.02 | 7.02 | 32% | 31.89% | 31.73% | 30.66% | 42.45% | 42.32%
2031-01-01 | 9.272 | 9.253 | 9.222 | 8.953 | 8.166 | 8.145 | 21.84 | 21.84 | 21.84 | 21.84 | 14.04 | 14.04 | 10.92 | 10.92 | 10.92 | 10.92 | 7.02 | 7.02 | 32.26% | 32.15% | 31.99% | 30.91% | 42.81% | 42.68%
2031-02-01 | 8.995 | 9.018 | 9.053 | 8.842 | 8.122 | 8.121 | 21.84 | 21.84 | 21.84 | 21.84 | 14.04 | 14.04 | 10.92 | 10.92 | 10.92 | 10.92 | 7.02 | 7.02 | 32.26% | 32.15% | 31.99% | 30.91% | 42.81% | 42.68%
2031-03-01 | 8.796 | 8.847 | 8.926 | 8.759 | 8.085 | 8.1 | 21.84 | 21.84 | 21.84 | 21.84 | 14.04 | 14.04 | 10.92 | 10.92 | 10.92 | 10.92 | 7.02 | 7.02 | 32.26% | 32.15% | 31.99% | 30.91% | 42.81% | 42.68%
2031-04-01 | 8.892 | 8.926 | 8.98 | 8.779 | 8.086 | 8.095 | 21.84 | 21.84 | 21.84 | 21.84 | 14.04 | 14.04 | 10.92 | 10.92 | 10.92 | 10.92 | 7.02 | 7.02 | 32.26% | 32.15% | 31.99% | 30.91% | 42.81% | 42.68%
2031-05-01 | 9.117 | 9.115 | 9.111 | 8.854 | 8.112 | 8.108 | 21.84 | 21.84 | 21.84 | 21.84 | 14.04 | 14.04 | 10.92 | 10.92 | 10.92 | 10.92 | 7.02 | 7.02 | 32.26% | 32.15% | 31.99% | 30.91% | 42.81% | 42.68%
2031-06-01 | 4.602 | 4.58 | 4.545 | 4.375 | 3.692 | 3.678 | 21.84 | 21.84 | 21.84 | 21.84 | 14.04 | 14.04 | 10.92 | 10.92 | 10.92 | 10.92 | 7.02 | 7.02 | 32.26% | 32.15% | 31.99% | 30.91% | 42.81% | 42.68%
2031-07-01 | 6.878 | 6.848 | 6.802 | 6.575 | 5.836 | 5.818 | 21.84 | 21.84 | 21.84 | 21.84 | 14.04 | 14.04 | 10.92 | 10.92 | 10.92 | 10.92 | 7.02 | 7.02 | 32.26% | 32.15% | 31.99% | 30.91% | 42.81% | 42.68%
2031-08-01 | 5.531 | 5.478 | 5.395 | 5.142 | 4.39 | 4.358 | 21.84 | 21.84 | 21.84 | 21.84 | 14.04 | 14.04 | 10.92 | 10.92 | 10.92 | 10.92 | 7.02 | 7.02 | 32.26% | 32.15% | 31.99% | 30.91% | 42.81% | 42.68%
2031-09-01 | 5.65 | 5.58 | 5.473 | 5.178 | 4.404 | 4.365 | 21.84 | 21.84 | 21.84 | 21.84 | 14.04 | 14.04 | 10.92 | 10.92 | 10.92 | 10.92 | 7.02 | 7.02 | 32.26% | 32.15% | 31.99% | 30.91% | 42.81% | 42.68%
2031-10-01 | 5.715 | 5.638 | 5.52 | 5.21 | 4.416 | 4.373 | 21.84 | 21.84 | 21.84 | 21.84 | 14.04 | 14.04 | 10.92 | 10.92 | 10.92 | 10.92 | 7.02 | 7.02 | 32.26% | 32.15% | 31.99% | 30.91% | 42.81% | 42.68%
2031-11-01 | 5.619 | 5.555 | 5.456 | 5.199 | 4.419 | 4.378 | 21.84 | 21.84 | 21.84 | 21.84 | 14.04 | 14.04 | 10.92 | 10.92 | 10.92 | 10.92 | 7.02 | 7.02 | 32.26% | 32.15% | 31.99% | 30.91% | 42.81% | 42.68%
2031-12-01 | 5.476 | 5.433 | 5.367 | 5.15 | 4.401 | 4.369 | 21.84 | 21.84 | 21.84 | 21.84 | 14.04 | 14.04 | 10.92 | 10.92 | 10.92 | 10.92 | 7.02 | 7.02 | 32.26% | 32.15% | 31.99% | 30.91% | 42.81% | 42.68%
2032-01-01 | 9.329 | 9.309 | 9.278 | 9.007 | 8.214 | 8.193 | 21.84 | 21.84 | 21.84 | 21.84 | 14.04 | 14.04 | 10.92 | 10.92 | 10.92 | 10.92 | 7.02 | 7.02 | 32.49% | 32.38% | 32.22% | 31.13% | 43.12% | 42.98%
2032-02-01 | 9.05 | 9.073 | 9.108 | 8.895 | 8.17 | 8.169 | 21.84 | 21.84 | 21.84 | 21.84 | 14.04 | 14.04 | 10.92 | 10.92 | 10.92 | 10.92 | 7.02 | 7.02 | 32.49% | 32.38% | 32.22% | 31.13% | 43.12% | 42.98%
2032-03-01 | 8.853 | 8.904 | 8.983 | 8.812 | 8.133 | 8.148 | 21.84 | 21.84 | 21.84 | 21.84 | 14.04 | 14.04 | 10.92 | 10.92 | 10.92 | 10.92 | 7.02 | 7.02 | 32.49% | 32.38% | 32.22% | 31.13% | 43.12% | 42.98%
2032-04-01 | 8.946 | 8.981 | 9.034 | 8.832 | 8.134 | 8.143 | 21.84 | 21.84 | 21.84 | 21.84 | 14.04 | 14.04 | 10.92 | 10.92 | 10.92 | 10.92 | 7.02 | 7.02 | 32.49% | 32.38% | 32.22% | 31.13% | 43.12% | 42.98%
2032-05-01 | 9.172 | 9.17 | 9.166 | 8.907 | 8.16 | 8.156 | 21.84 | 21.84 | 21.84 | 21.84 | 14.04 | 14.04 | 10.92 | 10.92 | 10.92 | 10.92 | 7.02 | 7.02 | 32.49% | 32.38% | 32.22% | 31.13% | 43.12% | 42.98%
2032-06-01 | 4.633 | 4.611 | 4.576 | 4.405 | 3.717 | 3.703 | 21.84 | 21.84 | 21.84 | 21.84 | 14.04 | 14.04 | 10.92 | 10.92 | 10.92 | 10.92 | 7.02 | 7.02 | 32.49% | 32.38% | 32.22% | 31.13% | 43.12% | 42.98%
2032-07-01 | 6.933 | 6.903 | 6.857 | 6.628 | 5.884 | 5.865 | 21.84 | 21.84 | 21.84 | 21.84 | 14.04 | 14.04 | 10.92 | 10.92 | 10.92 | 10.92 | 7.02 | 7.02 | 32.49% | 32.38% | 32.22% | 31.13% | 43.12% | 42.98%
2032-08-01 | 5.579 | 5.525 | 5.442 | 5.186 | 4.43 | 4.397 | 21.84 | 21.84 | 21.84 | 21.84 | 14.04 | 14.04 | 10.92 | 10.92 | 10.92 | 10.92 | 7.02 | 7.02 | 32.49% | 32.38% | 32.22% | 31.13% | 43.12% | 42.98%
2032-09-01 | 5.699 | 5.629 | 5.522 | 5.223 | 4.444 | 4.405 | 21.84 | 21.84 | 21.84 | 21.84 | 14.04 | 14.04 | 10.92 | 10.92 | 10.92 | 10.92 | 7.02 | 7.02 | 32.49% | 32.38% | 32.22% | 31.13% | 43.12% | 42.98%
2032-10-01 | 5.764 | 5.687 | 5.569 | 5.255 | 4.456 | 4.412 | 21.84 | 21.84 | 21.84 | 21.84 | 14.04 | 14.04 | 10.92 | 10.92 | 10.92 | 10.92 | 7.02 | 7.02 | 32.49% | 32.38% | 32.22% | 31.13% | 43.12% | 42.98%
2032-11-01 | 5.666 | 5.602 | 5.503 | 5.244 | 4.459 | 4.418 | 21.84 | 21.84 | 21.84 | 21.84 | 14.04 | 14.04 | 10.92 | 10.92 | 10.92 | 10.92 | 7.02 | 7.02 | 32.49% | 32.38% | 32.22% | 31.13% | 43.12% | 42.98%
2032-12-01 | 5.523 | 5.48 | 5.414 | 5.194 | 4.441 | 4.408 | 21.84 | 21.84 | 21.84 | 21.84 | 14.04 | 14.04 | 10.92 | 10.92 | 10.92 | 10.92 | 7.02 | 7.02 | 32.49% | 32.38% | 32.22% | 31.13% | 43.12% | 42.98%
2033-01-01 | 9.3844 | 9.3644 | 9.3334 | 9.0602 | 8.2628 | 8.2417 | 21.84 | 21.84 | 21.84 | 21.84 | 14.04 | 14.04 | 10.92 | 10.92 | 10.92 | 10.92 | 7.02 | 7.02 | 32.7% | 32.6% | 32.44% | 31.33% | 43.4% | 43.27%
2033-02-01 | 9.1057 | 9.1287 | 9.1637 | 8.9481 | 8.2186 | 8.2177 | 21.84 | 21.84 | 21.84 | 21.84 | 14.04 | 14.04 | 10.92 | 10.92 | 10.92 | 10.92 | 7.02 | 7.02 | 32.7% | 32.6% | 32.44% | 31.33% | 43.4% | 43.27%
2033-03-01 | 8.9086 | 8.9596 | 9.0386 | 8.8652 | 8.1818 | 8.1967 | 21.84 | 21.84 | 21.84 | 21.84 | 14.04 | 14.04 | 10.92 | 10.92 | 10.92 | 10.92 | 7.02 | 7.02 | 32.7% | 32.6% | 32.44% | 31.33% | 43.4% | 43.27%
2033-04-01 | 9.002 | 9.0369 | 9.0899 | 8.8852 | 8.1827 | 8.1917 | 21.84 | 21.84 | 21.84 | 21.84 | 14.04 | 14.04 | 10.92 | 10.92 | 10.92 | 10.92 | 7.02 | 7.02 | 32.7% | 32.6% | 32.44% | 31.33% | 43.4% | 43.27%
2033-05-01 | 9.2279 | 9.2259 | 9.2219 | 8.9602 | 8.2087 | 8.2047 | 21.84 | 21.84 | 21.84 | 21.84 | 14.04 | 14.04 | 10.92 | 10.92 | 10.92 | 10.92 | 7.02 | 7.02 | 32.7% | 32.6% | 32.44% | 31.33% | 43.4% | 43.27%
2033-06-01 | 4.6616 | 4.6394 | 4.6046 | 4.4319 | 3.7399 | 3.7259 | 21.84 | 21.84 | 21.84 | 21.84 | 14.04 | 14.04 | 10.92 | 10.92 | 10.92 | 10.92 | 7.02 | 7.02 | 32.7% | 32.6% | 32.44% | 31.33% | 43.4% | 43.27%
2033-07-01 | 6.9819 | 6.952 | 6.9059 | 6.675 | 5.9267 | 5.9077 | 21.84 | 21.84 | 21.84 | 21.84 | 14.04 | 14.04 | 10.92 | 10.92 | 10.92 | 10.92 | 7.02 | 7.02 | 32.7% | 32.6% | 32.44% | 31.33% | 43.4% | 43.27%
2033-08-01 | 5.6196 | 5.5656 | 5.4826 | 5.2243 | 4.4641 | 4.4311 | 21.84 | 21.84 | 21.84 | 21.84 | 14.04 | 14.04 | 10.92 | 10.92 | 10.92 | 10.92 | 7.02 | 7.02 | 32.7% | 32.6% | 32.44% | 31.33% | 43.4% | 43.27%
2033-09-01 | 5.7398 | 5.6699 | 5.5629 | 5.2612 | 4.478 | 4.4391 | 21.84 | 21.84 | 21.84 | 21.84 | 14.04 | 14.04 | 10.92 | 10.92 | 10.92 | 10.92 | 7.02 | 7.02 | 32.7% | 32.6% | 32.44% | 31.33% | 43.4% | 43.27%
2033-10-01 | 5.805 | 5.7281 | 5.6101 | 5.2933 | 4.4901 | 4.4461 | 21.84 | 21.84 | 21.84 | 21.84 | 14.04 | 14.04 | 10.92 | 10.92 | 10.92 | 10.92 | 7.02 | 7.02 | 32.7% | 32.6% | 32.44% | 31.33% | 43.4% | 43.27%
2033-11-01 | 5.7063 | 5.6423 | 5.5433 | 5.2823 | 4.4931 | 4.4521 | 21.84 | 21.84 | 21.84 | 21.84 | 14.04 | 14.04 | 10.92 | 10.92 | 10.92 | 10.92 | 7.02 | 7.02 | 32.7% | 32.6% | 32.44% | 31.33% | 43.4% | 43.27%
2033-12-01 | 5.563 | 5.52 | 5.454 | 5.2323 | 4.4751 | 4.4421 | 21.84 | 21.84 | 21.84 | 21.84 | 14.04 | 14.04 | 10.92 | 10.92 | 10.92 | 10.92 | 7.02 | 7.02 | 32.7% | 32.6% | 32.44% | 31.33% | 43.4% | 43.27%
2034-01-01 | 9.4399 | 9.4199 | 9.3889 | 9.1134 | 8.3116 | 8.2903 | 21.84 | 21.84 | 21.84 | 21.84 | 14.04 | 14.04 | 10.92 | 10.92 | 10.92 | 10.92 | 7.02 | 7.02 | 32.92% | 32.81% | 32.65% | 31.54% | 43.69% | 43.55%
2034-02-01 | 9.1613 | 9.1843 | 9.2193 | 9.0012 | 8.2671 | 8.2663 | 21.84 | 21.84 | 21.84 | 21.84 | 14.04 | 14.04 | 10.92 | 10.92 | 10.92 | 10.92 | 7.02 | 7.02 | 32.92% | 32.81% | 32.65% | 31.54% | 43.69% | 43.55%
2034-03-01 | 8.9641 | 9.0151 | 9.0941 | 8.9184 | 8.2306 | 8.2453 | 21.84 | 21.84 | 21.84 | 21.84 | 14.04 | 14.04 | 10.92 | 10.92 | 10.92 | 10.92 | 7.02 | 7.02 | 32.92% | 32.81% | 32.65% | 31.54% | 43.69% | 43.55%
2034-04-01 | 9.058 | 9.0928 | 9.1458 | 8.9384 | 8.2313 | 8.2403 | 21.84 | 21.84 | 21.84 | 21.84 | 14.04 | 14.04 | 10.92 | 10.92 | 10.92 | 10.92 | 7.02 | 7.02 | 32.92% | 32.81% | 32.65% | 31.54% | 43.69% | 43.55%
2034-05-01 | 9.2838 | 9.2818 | 9.2778 | 9.0134 | 8.2573 | 8.2533 | 21.84 | 21.84 | 21.84 | 21.84 | 14.04 | 14.04 | 10.92 | 10.92 | 10.92 | 10.92 | 7.02 | 7.02 | 32.92% | 32.81% | 32.65% | 31.54% | 43.69% | 43.55%
2034-06-01 | 4.6901 | 4.6679 | 4.6331 | 4.4588 | 3.7628 | 3.7488 | 21.84 | 21.84 | 21.84 | 21.84 | 14.04 | 14.04 | 10.92 | 10.92 | 10.92 | 10.92 | 7.02 | 7.02 | 32.92% | 32.81% | 32.65% | 31.54% | 43.69% | 43.55%
2034-07-01 | 7.0308 | 7.001 | 6.9548 | 6.722 | 5.9693 | 5.9503 | 21.84 | 21.84 | 21.84 | 21.84 | 14.04 | 14.04 | 10.92 | 10.92 | 10.92 | 10.92 | 7.02 | 7.02 | 32.92% | 32.81% | 32.65% | 31.54% | 43.69% | 43.55%
2034-08-01 | 5.6601 | 5.6061 | 5.5231 | 5.2627 | 4.4982 | 4.4652 | 21.84 | 21.84 | 21.84 | 21.84 | 14.04 | 14.04 | 10.92 | 10.92 | 10.92 | 10.92 | 7.02 | 7.02 | 32.92% | 32.81% | 32.65% | 31.54% | 43.69% | 43.55%
2034-09-01 | 5.7806 | 5.7108 | 5.6038 | 5.2994 | 4.512 | 4.4732 | 21.84 | 21.84 | 21.84 | 21.84 | 14.04 | 14.04 | 10.92 | 10.92 | 10.92 | 10.92 | 7.02 | 7.02 | 32.92% | 32.81% | 32.65% | 31.54% | 43.69% | 43.55%
2034-10-01 | 5.846 | 5.7692 | 5.6512 | 5.3317 | 4.5242 | 4.4802 | 21.84 | 21.84 | 21.84 | 21.84 | 14.04 | 14.04 | 10.92 | 10.92 | 10.92 | 10.92 | 7.02 | 7.02 | 32.92% | 32.81% | 32.65% | 31.54% | 43.69% | 43.55%
2034-11-01 | 5.7467 | 5.6827 | 5.5837 | 5.3207 | 4.5272 | 4.4862 | 21.84 | 21.84 | 21.84 | 21.84 | 14.04 | 14.04 | 10.92 | 10.92 | 10.92 | 10.92 | 7.02 | 7.02 | 32.92% | 32.81% | 32.65% | 31.54% | 43.69% | 43.55%
2034-12-01 | 5.603 | 5.56 | 5.494 | 5.2707 | 4.5092 | 4.4762 | 21.84 | 21.84 | 21.84 | 21.84 | 14.04 | 14.04 | 10.92 | 10.92 | 10.92 | 10.92 | 7.02 | 7.02 | 32.92% | 32.81% | 32.65% | 31.54% | 43.69% | 43.55%
2035-01-01 | 9.4953 | 9.4753 | 9.4443 | 9.1667 | 8.3603 | 8.339 | 21.84 | 21.84 | 21.84 | 21.84 | 14.04 | 14.04 | 10.92 | 10.92 | 10.92 | 10.92 | 7.02 | 7.02 | 33.13% | 33.02% | 32.86% | 31.74% | 43.97% | 43.84%
2035-02-01 | 9.217 | 9.24 | 9.275 | 9.0543 | 8.3157 | 8.315 | 21.84 | 21.84 | 21.84 | 21.84 | 14.04 | 14.04 | 10.92 | 10.92 | 10.92 | 10.92 | 7.02 | 7.02 | 33.13% | 33.02% | 32.86% | 31.74% | 43.97% | 43.84%
2035-03-01 | 9.0197 | 9.0707 | 9.1497 | 8.9717 | 8.2793 | 8.294 | 21.84 | 21.84 | 21.84 | 21.84 | 14.04 | 14.04 | 10.92 | 10.92 | 10.92 | 10.92 | 7.02 | 7.02 | 33.13% | 33.02% | 32.86% | 31.74% | 43.97% | 43.84%
2035-04-01 | 9.114 | 9.1487 | 9.2017 | 8.9917 | 8.28 | 8.289 | 21.84 | 21.84 | 21.84 | 21.84 | 14.04 | 14.04 | 10.92 | 10.92 | 10.92 | 10.92 | 7.02 | 7.02 | 33.13% | 33.02% | 32.86% | 31.74% | 43.97% | 43.84%
2035-05-01 | 9.3397 | 9.3377 | 9.3337 | 9.0667 | 8.306 | 8.302 | 21.84 | 21.84 | 21.84 | 21.84 | 14.04 | 14.04 | 10.92 | 10.92 | 10.92 | 10.92 | 7.02 | 7.02 | 33.13% | 33.02% | 32.86% | 31.74% | 43.97% | 43.84%
2035-06-01 | 4.7187 | 4.6963 | 4.6617 | 4.4857 | 3.7857 | 3.7717 | 21.84 | 21.84 | 21.84 | 21.84 | 14.04 | 14.04 | 10.92 | 10.92 | 10.92 | 10.92 | 7.02 | 7.02 | 33.13% | 33.02% | 32.86% | 31.74% | 43.97% | 43.84%
2035-07-01 | 7.0797 | 7.05 | 7.0037 | 6.769 | 6.012 | 5.993 | 21.84 | 21.84 | 21.84 | 21.84 | 14.04 | 14.04 | 10.92 | 10.92 | 10.92 | 10.92 | 7.02 | 7.02 | 33.13% | 33.02% | 32.86% | 31.74% | 43.97% | 43.84%
2035-08-01 | 5.7007 | 5.6467 | 5.5637 | 5.301 | 4.5323 | 4.4993 | 21.84 | 21.84 | 21.84 | 21.84 | 14.04 | 14.04 | 10.92 | 10.92 | 10.92 | 10.92 | 7.02 | 7.02 | 33.13% | 33.02% | 32.86% | 31.74% | 43.97% | 43.84%
2035-09-01 | 5.8213 | 5.7517 | 5.6447 | 5.3377 | 4.546 | 4.5073 | 21.84 | 21.84 | 21.84 | 21.84 | 14.04 | 14.04 | 10.92 | 10.92 | 10.92 | 10.92 | 7.02 | 7.02 | 33.13% | 33.02% | 32.86% | 31.74% | 43.97% | 43.84%
2035-10-01 | 5.887 | 5.8103 | 5.6923 | 5.37 | 4.5583 | 4.5143 | 21.84 | 21.84 | 21.84 | 21.84 | 14.04 | 14.04 | 10.92 | 10.92 | 10.92 | 10.92 | 7.02 | 7.02 | 33.13% | 33.02% | 32.86% | 31.74% | 43.97% | 43.84%
2035-11-01 | 5.787 | 5.723 | 5.624 | 5.359 | 4.5613 | 4.5203 | 21.84 | 21.84 | 21.84 | 21.84 | 14.04 | 14.04 | 10.92 | 10.92 | 10.92 | 10.92 | 7.02 | 7.02 | 33.13% | 33.02% | 32.86% | 31.74% | 43.97% | 43.84%
2035-12-01 | 5.643 | 5.6 | 5.534 | 5.309 | 4.5433 | 4.5103 | 21.84 | 21.84 | 21.84 | 21.84 | 14.04 | 14.04 | 10.92 | 10.92 | 10.92 | 10.92 | 7.02 | 7.02 | 33.13% | 33.02% | 32.86% | 31.74% | 43.97% | 43.84%
2036-01-01 | 9.5508 | 9.5308 | 9.4998 | 9.2199 | 8.4091 | 8.3877 | 21.84 | 21.84 | 21.84 | 21.84 | 14.04 | 14.04 | 10.92 | 10.92 | 10.92 | 10.92 | 7.02 | 7.02 | 33.34% | 33.24% | 33.08% | 31.94% | 44.25% | 44.12%
2036-02-01 | 9.2727 | 9.2957 | 9.3307 | 9.1074 | 8.3642 | 8.3637 | 21.84 | 21.84 | 21.84 | 21.84 | 14.04 | 14.04 | 10.92 | 10.92 | 10.92 | 10.92 | 7.02 | 7.02 | 33.34% | 33.24% | 33.08% | 31.94% | 44.25% | 44.12%
2036-03-01 | 9.0752 | 9.1262 | 9.2052 | 9.0249 | 8.3281 | 8.3427 | 21.84 | 21.84 | 21.84 | 21.84 | 14.04 | 14.04 | 10.92 | 10.92 | 10.92 | 10.92 | 7.02 | 7.02 | 33.34% | 33.24% | 33.08% | 31.94% | 44.25% | 44.12%
2036-04-01 | 9.17 | 9.2046 | 9.2576 | 9.0449 | 8.3287 | 8.3377 | 21.84 | 21.84 | 21.84 | 21.84 | 14.04 | 14.04 | 10.92 | 10.92 | 10.92 | 10.92 | 7.02 | 7.02 | 33.34% | 33.24% | 33.08% | 31.94% | 44.25% | 44.12%
2036-05-01 | 9.3956 | 9.3936 | 9.3896 | 9.1199 | 8.3547 | 8.3507 | 21.84 | 21.84 | 21.84 | 21.84 | 14.04 | 14.04 | 10.92 | 10.92 | 10.92 | 10.92 | 7.02 | 7.02 | 33.34% | 33.24% | 33.08% | 31.94% | 44.25% | 44.12%
2036-06-01 | 4.7472 | 4.7248 | 4.6902 | 4.5126 | 3.8086 | 3.7946 | 21.84 | 21.84 | 21.84 | 21.84 | 14.04 | 14.04 | 10.92 | 10.92 | 10.92 | 10.92 | 7.02 | 7.02 | 33.34% | 33.24% | 33.08% | 31.94% | 44.25% | 44.12%
2036-07-01 | 7.1286 | 7.099 | 7.0526 | 6.816 | 6.0547 | 6.0357 | 21.84 | 21.84 | 21.84 | 21.84 | 14.04 | 14.04 | 10.92 | 10.92 | 10.92 | 10.92 | 7.02 | 7.02 | 33.34% | 33.24% | 33.08% | 31.94% | 44.25% | 44.12%
2036-08-01 | 5.7412 | 5.6872 | 5.6042 | 5.3393 | 4.5664 | 4.5334 | 21.84 | 21.84 | 21.84 | 21.84 | 14.04 | 14.04 | 10.92 | 10.92 | 10.92 | 10.92 | 7.02 | 7.02 | 33.34% | 33.24% | 33.08% | 31.94% | 44.25% | 44.12%
2036-09-01 | 5.8621 | 5.7926 | 5.6856 | 5.3759 | 4.58 | 4.5414 | 21.84 | 21.84 | 21.84 | 21.84 | 14.04 | 14.04 | 10.92 | 10.92 | 10.92 | 10.92 | 7.02 | 7.02 | 33.34% | 33.24% | 33.08% | 31.94% | 44.25% | 44.12%
2036-10-01 | 5.928 | 5.8514 | 5.7334 | 5.4083 | 4.5924 | 4.5484 | 21.84 | 21.84 | 21.84 | 21.84 | 14.04 | 14.04 | 10.92 | 10.92 | 10.92 | 10.92 | 7.02 | 7.02 | 33.34% | 33.24% | 33.08% | 31.94% | 44.25% | 44.12%
2036-11-01 | 5.8273 | 5.7633 | 5.6643 | 5.3973 | 4.5954 | 4.5544 | 21.84 | 21.84 | 21.84 | 21.84 | 14.04 | 14.04 | 10.92 | 10.92 | 10.92 | 10.92 | 7.02 | 7.02 | 33.34% | 33.24% | 33.08% | 31.94% | 44.25% | 44.12%
2036-12-01 | 5.683 | 5.64 | 5.574 | 5.3473 | 4.5774 | 4.5444 | 21.84 | 21.84 | 21.84 | 21.84 | 14.04 | 14.04 | 10.92 | 10.92 | 10.92 | 10.92 | 7.02 | 7.02 | 33.34% | 33.24% | 33.08% | 31.94% | 44.25% | 44.12%
2037-01-01 | 9.6062 | 9.5862 | 9.5552 | 9.2731 | 8.4579 | 8.4363 | 21.84 | 21.84 | 21.84 | 21.84 | 14.04 | 14.04 | 10.92 | 10.92 | 10.92 | 10.92 | 7.02 | 7.02 | 33.55% | 33.45% | 33.29% | 32.14% | 44.54% | 44.41%
2037-02-01 | 9.3283 | 9.3513 | 9.3863 | 9.1606 | 8.4128 | 8.4123 | 21.84 | 21.84 | 21.84 | 21.84 | 14.04 | 14.04 | 10.92 | 10.92 | 10.92 | 10.92 | 7.02 | 7.02 | 33.55% | 33.45% | 33.29% | 32.14% | 44.54% | 44.41%
2037-03-01 | 9.1308 | 9.1818 | 9.2608 | 9.0781 | 8.3769 | 8.3913 | 21.84 | 21.84 | 21.84 | 21.84 | 14.04 | 14.04 | 10.92 | 10.92 | 10.92 | 10.92 | 7.02 | 7.02 | 33.55% | 33.45% | 33.29% | 32.14% | 44.54% | 44.41%
2037-04-01 | 9.226 | 9.2604 | 9.3134 | 9.0981 | 8.3773 | 8.3863 | 21.84 | 21.84 | 21.84 | 21.84 | 14.04 | 14.04 | 10.92 | 10.92 | 10.92 | 10.92 | 7.02 | 7.02 | 33.55% | 33.45% | 33.29% | 32.14% | 44.54% | 44.41%
2037-05-01 | 9.4514 | 9.4494 | 9.4454 | 9.1731 | 8.4033 | 8.3993 | 21.84 | 21.84 | 21.84 | 21.84 | 14.04 | 14.04 | 10.92 | 10.92 | 10.92 | 10.92 | 7.02 | 7.02 | 33.55% | 33.45% | 33.29% | 32.14% | 44.54% | 44.41%
2037-06-01 | 4.7758 | 4.7532 | 4.7188 | 4.5394 | 3.8314 | 3.8174 | 21.84 | 21.84 | 21.84 | 21.84 | 14.04 | 14.04 | 10.92 | 10.92 | 10.92 | 10.92 | 7.02 | 7.02 | 33.55% | 33.45% | 33.29% | 32.14% | 44.54% | 44.41%
2037-07-01 | 7.1774 | 7.148 | 7.1014 | 6.863 | 6.0973 | 6.0783 | 21.84 | 21.84 | 21.84 | 21.84 | 14.04 | 14.04 | 10.92 | 10.92 | 10.92 | 10.92 | 7.02 | 7.02 | 33.55% | 33.45% | 33.29% | 32.14% | 44.54% | 44.41%
2037-08-01 | 5.7818 | 5.7278 | 5.6448 | 5.3777 | 4.6006 | 4.5676 | 21.84 | 21.84 | 21.84 | 21.84 | 14.04 | 14.04 | 10.92 | 10.92 | 10.92 | 10.92 | 7.02 | 7.02 | 33.55% | 33.45% | 33.29% | 32.14% | 44.54% | 44.41%
2037-09-01 | 5.9029 | 5.8334 | 5.7264 | 5.4141 | 4.614 | 4.5756 | 21.84 | 21.84 | 21.84 | 21.84 | 14.04 | 14.04 | 10.92 | 10.92 | 10.92 | 10.92 | 7.02 | 7.02 | 33.55% | 33.45% | 33.29% | 32.14% | 44.54% | 44.41%
2037-10-01 | 5.969 | 5.8926 | 5.7746 | 5.4467 | 4.6266 | 4.5826 | 21.84 | 21.84 | 21.84 | 21.84 | 14.04 | 14.04 | 10.92 | 10.92 | 10.92 | 10.92 | 7.02 | 7.02 | 33.55% | 33.45% | 33.29% | 32.14% | 44.54% | 44.41%
2037-11-01 | 5.8677 | 5.8037 | 5.7047 | 5.4357 | 4.6296 | 4.5886 | 21.84 | 21.84 | 21.84 | 21.84 | 14.04 | 14.04 | 10.92 | 10.92 | 10.92 | 10.92 | 7.02 | 7.02 | 33.55% | 33.45% | 33.29% | 32.14% | 44.54% | 44.41%
2037-12-01 | 5.723 | 5.68 | 5.614 | 5.3857 | 4.6116 | 4.5786 | 21.84 | 21.84 | 21.84 | 21.84 | 14.04 | 14.04 | 10.92 | 10.92 | 10.92 | 10.92 | 7.02 | 7.02 | 33.55% | 33.45% | 33.29% | 32.14% | 44.54% | 44.41%
2038-01-01 | 9.6617 | 9.6417 | 9.6107 | 9.3263 | 8.5067 | 8.485 | 21.84 | 21.84 | 21.84 | 21.84 | 14.04 | 14.04 | 10.92 | 10.92 | 10.92 | 10.92 | 7.02 | 7.02 | 33.77% | 33.66% | 33.5% | 32.35% | 44.82% | 44.69%
2038-02-01 | 9.384 | 9.407 | 9.442 | 9.2137 | 8.4613 | 8.461 | 21.84 | 21.84 | 21.84 | 21.84 | 14.04 | 14.04 | 10.92 | 10.92 | 10.92 | 10.92 | 7.02 | 7.02 | 33.77% | 33.66% | 33.5% | 32.35% | 44.82% | 44.69%
2038-03-01 | 9.1863 | 9.2373 | 9.3163 | 9.1313 | 8.4257 | 8.44 | 21.84 | 21.84 | 21.84 | 21.84 | 14.04 | 14.04 | 10.92 | 10.92 | 10.92 | 10.92 | 7.02 | 7.02 | 33.77% | 33.66% | 33.5% | 32.35% | 44.82% | 44.69%
2038-04-01 | 9.282 | 9.3163 | 9.3693 | 9.1513 | 8.426 | 8.435 | 21.84 | 21.84 | 21.84 | 21.84 | 14.04 | 14.04 | 10.92 | 10.92 | 10.92 | 10.92 | 7.02 | 7.02 | 33.77% | 33.66% | 33.5% | 32.35% | 44.82% | 44.69%
2038-05-01 | 9.5073 | 9.5053 | 9.5013 | 9.2263 | 8.452 | 8.448 | 21.84 | 21.84 | 21.84 | 21.84 | 14.04 | 14.04 | 10.92 | 10.92 | 10.92 | 10.92 | 7.02 | 7.02 | 33.77% | 33.66% | 33.5% | 32.35% | 44.82% | 44.69%
2038-06-01 | 4.8043 | 4.7817 | 4.7473 | 4.5663 | 3.8543 | 3.8403 | 21.84 | 21.84 | 21.84 | 21.84 | 14.04 | 14.04 | 10.92 | 10.92 | 10.92 | 10.92 | 7.02 | 7.02 | 33.77% | 33.66% | 33.5% | 32.35% | 44.82% | 44.69%
2038-07-01 | 7.2263 | 7.197 | 7.1503 | 6.91 | 6.14 | 6.121 | 21.84 | 21.84 | 21.84 | 21.84 | 14.04 | 14.04 | 10.92 | 10.92 | 10.92 | 10.92 | 7.02 | 7.02 | 33.77% | 33.66% | 33.5% | 32.35% | 44.82% | 44.69%
2038-08-01 | 5.8223 | 5.7683 | 5.6853 | 5.416 | 4.6347 | 4.6017 | 21.84 | 21.84 | 21.84 | 21.84 | 14.04 | 14.04 | 10.92 | 10.92 | 10.92 | 10.92 | 7.02 | 7.02 | 33.77% | 33.66% | 33.5% | 32.35% | 44.82% | 44.69%
2038-09-01 | 5.9437 | 5.8743 | 5.7673 | 5.4523 | 4.648 | 4.6097 | 21.84 | 21.84 | 21.84 | 21.84 | 14.04 | 14.04 | 10.92 | 10.92 | 10.92 | 10.92 | 7.02 | 7.02 | 33.77% | 33.66% | 33.5% | 32.35% | 44.82% | 44.69%
2038-10-01 | 6.01 | 5.9337 | 5.8157 | 5.485 | 4.6607 | 4.6167 | 21.84 | 21.84 | 21.84 | 21.84 | 14.04 | 14.04 | 10.92 | 10.92 | 10.92 | 10.92 | 7.02 | 7.02 | 33.77% | 33.66% | 33.5% | 32.35% | 44.82% | 44.69%
2038-11-01 | 5.908 | 5.844 | 5.745 | 5.474 | 4.6637 | 4.6227 | 21.84 | 21.84 | 21.84 | 21.84 | 14.04 | 14.04 | 10.92 | 10.92 | 10.92 | 10.92 | 7.02 | 7.02 | 33.77% | 33.66% | 33.5% | 32.35% | 44.82% | 44.69%
2038-12-01 | 5.763 | 5.72 | 5.654 | 5.424 | 4.6457 | 4.6127 | 21.84 | 21.84 | 21.84 | 21.84 | 14.04 | 14.04 | 10.92 | 10.92 | 10.92 | 10.92 | 7.02 | 7.02 | 33.77% | 33.66% | 33.5% | 32.35% | 44.82% | 44.69%
2039-01-01 | 9.7171 | 9.6971 | 9.6661 | 9.3796 | 8.5554 | 8.5337 | 21.84 | 21.84 | 21.84 | 21.84 | 14.04 | 14.04 | 10.92 | 10.92 | 10.92 | 10.92 | 7.02 | 7.02 | 33.98% | 33.88% | 33.72% | 32.55% | 45.11% | 44.97%
2039-02-01 | 9.4397 | 9.4627 | 9.4977 | 9.2668 | 8.5099 | 8.5097 | 21.84 | 21.84 | 21.84 | 21.84 | 14.04 | 14.04 | 10.92 | 10.92 | 10.92 | 10.92 | 7.02 | 7.02 | 33.98% | 33.88% | 33.72% | 32.55% | 45.11% | 44.97%
2039-03-01 | 9.2419 | 9.2929 | 9.3719 | 9.1846 | 8.4744 | 8.4887 | 21.84 | 21.84 | 21.84 | 21.84 | 14.04 | 14.04 | 10.92 | 10.92 | 10.92 | 10.92 | 7.02 | 7.02 | 33.98% | 33.88% | 33.72% | 32.55% | 45.11% | 44.97%
2039-04-01 | 9.338 | 9.3722 | 9.4252 | 9.2046 | 8.4747 | 8.4837 | 21.84 | 21.84 | 21.84 | 21.84 | 14.04 | 14.04 | 10.92 | 10.92 | 10.92 | 10.92 | 7.02 | 7.02 | 33.98% | 33.88% | 33.72% | 32.55% | 45.11% | 44.97%
2039-05-01 | 9.5632 | 9.5612 | 9.5572 | 9.2796 | 8.5007 | 8.4967 | 21.84 | 21.84 | 21.84 | 21.84 | 14.04 | 14.04 | 10.92 | 10.92 | 10.92 | 10.92 | 7.02 | 7.02 | 33.98% | 33.88% | 33.72% | 32.55% | 45.11% | 44.97%
2039-06-01 | 4.8329 | 4.8101 | 4.7759 | 4.5932 | 3.8772 | 3.8632 | 21.84 | 21.84 | 21.84 | 21.84 | 14.04 | 14.04 | 10.92 | 10.92 | 10.92 | 10.92 | 7.02 | 7.02 | 33.98% | 33.88% | 33.72% | 32.55% | 45.11% | 44.97%
2039-07-01 | 7.2752 | 7.246 | 7.1992 | 6.957 | 6.1827 | 6.1637 | 21.84 | 21.84 | 21.84 | 21.84 | 14.04 | 14.04 | 10.92 | 10.92 | 10.92 | 10.92 | 7.02 | 7.02 | 33.98% | 33.88% | 33.72% | 32.55% | 45.11% | 44.97%
2039-08-01 | 5.8629 | 5.8089 | 5.7259 | 5.4543 | 4.6688 | 4.6358 | 21.84 | 21.84 | 21.84 | 21.84 | 14.04 | 14.04 | 10.92 | 10.92 | 10.92 | 10.92 | 7.02 | 7.02 | 33.98% | 33.88% | 33.72% | 32.55% | 45.11% | 44.97%
2039-09-01 | 5.9844 | 5.9152 | 5.8082 | 5.4906 | 4.682 | 4.6438 | 21.84 | 21.84 | 21.84 | 21.84 | 14.04 | 14.04 | 10.92 | 10.92 | 10.92 | 10.92 | 7.02 | 7.02 | 33.98% | 33.88% | 33.72% | 32.55% | 45.11% | 44.97%
2039-10-01 | 6.051 | 5.9748 | 5.8568 | 5.5233 | 4.6948 | 4.6508 | 21.84 | 21.84 | 21.84 | 21.84 | 14.04 | 14.04 | 10.92 | 10.92 | 10.92 | 10.92 | 7.02 | 7.02 | 33.98% | 33.88% | 33.72% | 32.55% | 45.11% | 44.97%
2039-11-01 | 5.9483 | 5.8843 | 5.7853 | 5.5123 | 4.6978 | 4.6568 | 21.84 | 21.84 | 21.84 | 21.84 | 14.04 | 14.04 | 10.92 | 10.92 | 10.92 | 10.92 | 7.02 | 7.02 | 33.98% | 33.88% | 33.72% | 32.55% | 45.11% | 44.97%
2039-12-01 | 5.803 | 5.76 | 5.694 | 5.4623 | 4.6798 | 4.6468 | 21.84 | 21.84 | 21.84 | 21.84 | 14.04 | 14.04 | 10.92 | 10.92 | 10.92 | 10.92 | 7.02 | 7.02 | 33.98% | 33.88% | 33.72% | 32.55% | 45.11% | 44.97%
2040-01-01 | 9.7726 | 9.7526 | 9.7216 | 9.4328 | 8.6042 | 8.5823 | 21.84 | 21.84 | 21.84 | 21.84 | 14.04 | 14.04 | 10.92 | 10.92 | 10.92 | 10.92 | 7.02 | 7.02 | 34.19% | 34.09% | 33.93% | 32.75% | 45.39% | 45.26%
2040-02-01 | 9.4953 | 9.5183 | 9.5533 | 9.3199 | 8.5584 | 8.5583 | 21.84 | 21.84 | 21.84 | 21.84 | 14.04 | 14.04 | 10.92 | 10.92 | 10.92 | 10.92 | 7.02 | 7.02 | 34.19% | 34.09% | 33.93% | 32.75% | 45.39% | 45.26%
2040-03-01 | 9.2974 | 9.3484 | 9.4274 | 9.2378 | 8.5232 | 8.5373 | 21.84 | 21.84 | 21.84 | 21.84 | 14.04 | 14.04 | 10.92 | 10.92 | 10.92 | 10.92 | 7.02 | 7.02 | 34.19% | 34.09% | 33.93% | 32.75% | 45.39% | 45.26%
2040-04-01 | 9.394 | 9.4281 | 9.4811 | 9.2578 | 8.5233 | 8.5323 | 21.84 | 21.84 | 21.84 | 21.84 | 14.04 | 14.04 | 10.92 | 10.92 | 10.92 | 10.92 | 7.02 | 7.02 | 34.19% | 34.09% | 33.93% | 32.75% | 45.39% | 45.26%
2040-05-01 | 9.6191 | 9.6171 | 9.6131 | 9.3328 | 8.5493 | 8.5453 | 21.84 | 21.84 | 21.84 | 21.84 | 14.04 | 14.04 | 10.92 | 10.92 | 10.92 | 10.92 | 7.02 | 7.02 | 34.19% | 34.09% | 33.93% | 32.75% | 45.39% | 45.26%
2040-06-01 | 4.8614 | 4.8386 | 4.8044 | 4.6201 | 3.9001 | 3.8861 | 21.84 | 21.84 | 21.84 | 21.84 | 14.04 | 14.04 | 10.92 | 10.92 | 10.92 | 10.92 | 7.02 | 7.02 | 34.19% | 34.09% | 33.93% | 32.75% | 45.39% | 45.26%
2040-07-01 | 7.3241 | 7.295 | 7.2481 | 7.004 | 6.2253 | 6.2063 | 21.84 | 21.84 | 21.84 | 21.84 | 14.04 | 14.04 | 10.92 | 10.92 | 10.92 | 10.92 | 7.02 | 7.02 | 34.19% | 34.09% | 33.93% | 32.75% | 45.39% | 45.26%
2040-08-01 | 5.9034 | 5.8494 | 5.7664 | 5.4927 | 4.7029 | 4.6699 | 21.84 | 21.84 | 21.84 | 21.84 | 14.04 | 14.04 | 10.92 | 10.92 | 10.92 | 10.92 | 7.02 | 7.02 | 34.19% | 34.09% | 33.93% | 32.75% | 45.39% | 45.26%
2040-09-01 | 6.0252 | 5.9561 | 5.8491 | 5.5288 | 4.716 | 4.6779 | 21.84 | 21.84 | 21.84 | 21.84 | 14.04 | 14.04 | 10.92 | 10.92 | 10.92 | 10.92 | 7.02 | 7.02 | 34.19% | 34.09% | 33.93% | 32.75% | 45.39% | 45.26%
2040-10-01 | 6.092 | 6.0159 | 5.8979 | 5.5617 | 4.7289 | 4.6849 | 21.84 | 21.84 | 21.84 | 21.84 | 14.04 | 14.04 | 10.92 | 10.92 | 10.92 | 10.92 | 7.02 | 7.02 | 34.19% | 34.09% | 33.93% | 32.75% | 45.39% | 45.26%
2040-11-01 | 5.9887 | 5.9247 | 5.8257 | 5.5507 | 4.7319 | 4.6909 | 21.84 | 21.84 | 21.84 | 21.84 | 14.04 | 14.04 | 10.92 | 10.92 | 10.92 | 10.92 | 7.02 | 7.02 | 34.19% | 34.09% | 33.93% | 32.75% | 45.39% | 45.26%
2040-12-01 | 5.843 | 5.8 | 5.734 | 5.5007 | 4.7139 | 4.6809 | 21.84 | 21.84 | 21.84 | 21.84 | 14.04 | 14.04 | 10.92 | 10.92 | 10.92 | 10.92 | 7.02 | 7.02 | 34.19% | 34.09% | 33.93% | 32.75% | 45.39% | 45.26%
2041-01-01 | 9.828 | 9.808 | 9.777 | 9.486 | 8.653 | 8.631 | 21.84 | 21.84 | 21.84 | 21.84 | 14.04 | 14.04 | 10.92 | 10.92 | 10.92 | 10.92 | 7.02 | 7.02 | 34.41% | 34.3% | 34.14% | 32.96% | 45.68% | 45.54%
2041-02-01 | 9.551 | 9.574 | 9.609 | 9.373 | 8.607 | 8.607 | 21.84 | 21.84 | 21.84 | 21.84 | 14.04 | 14.04 | 10.92 | 10.92 | 10.92 | 10.92 | 7.02 | 7.02 | 34.41% | 34.3% | 34.14% | 32.96% | 45.68% | 45.54%
2041-03-01 | 9.353 | 9.404 | 9.483 | 9.291 | 8.572 | 8.586 | 21.84 | 21.84 | 21.84 | 21.84 | 14.04 | 14.04 | 10.92 | 10.92 | 10.92 | 10.92 | 7.02 | 7.02 | 34.41% | 34.3% | 34.14% | 32.96% | 45.68% | 45.54%
2041-04-01 | 9.45 | 9.484 | 9.537 | 9.311 | 8.572 | 8.581 | 21.84 | 21.84 | 21.84 | 21.84 | 14.04 | 14.04 | 10.92 | 10.92 | 10.92 | 10.92 | 7.02 | 7.02 | 34.41% | 34.3% | 34.14% | 32.96% | 45.68% | 45.54%
2041-05-01 | 9.675 | 9.673 | 9.669 | 9.386 | 8.598 | 8.594 | 21.84 | 21.84 | 21.84 | 21.84 | 14.04 | 14.04 | 10.92 | 10.92 | 10.92 | 10.92 | 7.02 | 7.02 | 34.41% | 34.3% | 34.14% | 32.96% | 45.68% | 45.54%
2041-06-01 | 4.89 | 4.867 | 4.833 | 4.647 | 3.923 | 3.909 | 21.84 | 21.84 | 21.84 | 21.84 | 14.04 | 14.04 | 10.92 | 10.92 | 10.92 | 10.92 | 7.02 | 7.02 | 34.41% | 34.3% | 34.14% | 32.96% | 45.68% | 45.54%
2041-07-01 | 7.373 | 7.344 | 7.297 | 7.051 | 6.268 | 6.249 | 21.84 | 21.84 | 21.84 | 21.84 | 14.04 | 14.04 | 10.92 | 10.92 | 10.92 | 10.92 | 7.02 | 7.02 | 34.41% | 34.3% | 34.14% | 32.96% | 45.68% | 45.54%
2041-08-01 | 5.944 | 5.89 | 5.807 | 5.531 | 4.737 | 4.704 | 21.84 | 21.84 | 21.84 | 21.84 | 14.04 | 14.04 | 10.92 | 10.92 | 10.92 | 10.92 | 7.02 | 7.02 | 34.41% | 34.3% | 34.14% | 32.96% | 45.68% | 45.54%
2041-09-01 | 6.066 | 5.997 | 5.89 | 5.567 | 4.75 | 4.712 | 21.84 | 21.84 | 21.84 | 21.84 | 14.04 | 14.04 | 10.92 | 10.92 | 10.92 | 10.92 | 7.02 | 7.02 | 34.41% | 34.3% | 34.14% | 32.96% | 45.68% | 45.54%
2041-10-01 | 6.133 | 6.057 | 5.939 | 5.6 | 4.763 | 4.719 | 21.84 | 21.84 | 21.84 | 21.84 | 14.04 | 14.04 | 10.92 | 10.92 | 10.92 | 10.92 | 7.02 | 7.02 | 34.41% | 34.3% | 34.14% | 32.96% | 45.68% | 45.54%
2041-11-01 | 6.029 | 5.965 | 5.866 | 5.589 | 4.766 | 4.725 | 21.84 | 21.84 | 21.84 | 21.84 | 14.04 | 14.04 | 10.92 | 10.92 | 10.92 | 10.92 | 7.02 | 7.02 | 34.41% | 34.3% | 34.14% | 32.96% | 45.68% | 45.54%
2041-12-01 | 5.883 | 5.84 | 5.774 | 5.539 | 4.748 | 4.715 | 21.84 | 21.84 | 21.84 | 21.84 | 14.04 | 14.04 | 10.92 | 10.92 | 10.92 | 10.92 | 7.02 | 7.02 | 34.41% | 34.3% | 34.14% | 32.96% | 45.68% | 45.54%
2042-01-01 | 9.8768 | 9.8567 | 9.8258 | 9.5321 | 8.6944 | 8.6724 | 21.84 | 21.84 | 21.84 | 21.84 | 14.04 | 14.04 | 10.92 | 10.92 | 10.92 | 10.92 | 7.02 | 7.02 | 34.59% | 34.49% | 34.32% | 33.13% | 45.91% | 45.78%
2042-02-01 | 9.5999 | 9.6229 | 9.658 | 9.4194 | 8.6485 | 8.6484 | 21.84 | 21.84 | 21.84 | 21.84 | 14.04 | 14.04 | 10.92 | 10.92 | 10.92 | 10.92 | 7.02 | 7.02 | 34.59% | 34.49% | 34.32% | 33.13% | 45.91% | 45.78%
2042-03-01 | 9.4017 | 9.4528 | 9.5317 | 9.3371 | 8.6134 | 8.6274 | 21.84 | 21.84 | 21.84 | 21.84 | 14.04 | 14.04 | 10.92 | 10.92 | 10.92 | 10.92 | 7.02 | 7.02 | 34.59% | 34.49% | 34.32% | 33.13% | 45.91% | 45.78%
2042-04-01 | 9.4989 | 9.5329 | 9.5859 | 9.3572 | 8.6135 | 8.6225 | 21.84 | 21.84 | 21.84 | 21.84 | 14.04 | 14.04 | 10.92 | 10.92 | 10.92 | 10.92 | 7.02 | 7.02 | 34.59% | 34.49% | 34.32% | 33.13% | 45.91% | 45.78%
2042-05-01 | 9.7238 | 9.7218 | 9.7177 | 9.4321 | 8.6394 | 8.6354 | 21.84 | 21.84 | 21.84 | 21.84 | 14.04 | 14.04 | 10.92 | 10.92 | 10.92 | 10.92 | 7.02 | 7.02 | 34.59% | 34.49% | 34.32% | 33.13% | 45.91% | 45.78%
2042-06-01 | 4.9149 | 4.8919 | 4.8579 | 4.6701 | 3.9418 | 3.9277 | 21.84 | 21.84 | 21.84 | 21.84 | 14.04 | 14.04 | 10.92 | 10.92 | 10.92 | 10.92 | 7.02 | 7.02 | 34.59% | 34.49% | 34.32% | 33.13% | 45.91% | 45.78%
2042-07-01 | 7.4144 | 7.3852 | 7.3384 | 7.0903 | 6.3026 | 6.2836 | 21.84 | 21.84 | 21.84 | 21.84 | 14.04 | 14.04 | 10.92 | 10.92 | 10.92 | 10.92 | 7.02 | 7.02 | 34.59% | 34.49% | 34.32% | 33.13% | 45.91% | 45.78%
2042-08-01 | 5.9774 | 5.9234 | 5.8405 | 5.5625 | 4.764 | 4.7311 | 21.84 | 21.84 | 21.84 | 21.84 | 14.04 | 14.04 | 10.92 | 10.92 | 10.92 | 10.92 | 7.02 | 7.02 | 34.59% | 34.49% | 34.32% | 33.13% | 45.91% | 45.78%
2042-09-01 | 6.0995 | 6.0305 | 5.9234 | 5.5985 | 4.777 | 4.739 | 21.84 | 21.84 | 21.84 | 21.84 | 14.04 | 14.04 | 10.92 | 10.92 | 10.92 | 10.92 | 7.02 | 7.02 | 34.59% | 34.49% | 34.32% | 33.13% | 45.91% | 45.78%
2042-10-01 | 6.1664 | 6.0904 | 5.9724 | 5.6315 | 4.79 | 4.7461 | 21.84 | 21.84 | 21.84 | 21.84 | 14.04 | 14.04 | 10.92 | 10.92 | 10.92 | 10.92 | 7.02 | 7.02 | 34.59% | 34.49% | 34.32% | 33.13% | 45.91% | 45.78%
2042-11-01 | 6.0624 | 5.9984 | 5.8994 | 5.6204 | 4.793 | 4.752 | 21.84 | 21.84 | 21.84 | 21.84 | 14.04 | 14.04 | 10.92 | 10.92 | 10.92 | 10.92 | 7.02 | 7.02 | 34.59% | 34.49% | 34.32% | 33.13% | 45.91% | 45.78%
2042-12-01 | 5.9164 | 5.8734 | 5.8074 | 5.5705 | 4.775 | 4.7421 | 21.84 | 21.84 | 21.84 | 21.84 | 14.04 | 14.04 | 10.92 | 10.92 | 10.92 | 10.92 | 7.02 | 7.02 | 34.59% | 34.49% | 34.32% | 33.13% | 45.91% | 45.78%
2043-01-01 | 9.9255 | 9.9055 | 9.8745 | 9.5782 | 8.7357 | 8.7137 | 21.84 | 21.84 | 21.84 | 21.84 | 14.04 | 14.04 | 10.92 | 10.92 | 10.92 | 10.92 | 7.02 | 7.02 | 34.77% | 34.67% | 34.51% | 33.3% | 46.15% | 46.01%
2043-02-01 | 9.6487 | 9.6718 | 9.707 | 9.4658 | 8.69 | 8.6898 | 21.84 | 21.84 | 21.84 | 21.84 | 14.04 | 14.04 | 10.92 | 10.92 | 10.92 | 10.92 | 7.02 | 7.02 | 34.77% | 34.67% | 34.51% | 33.3% | 46.15% | 46.01%
2043-03-01 | 9.4505 | 9.5015 | 9.5805 | 9.3833 | 8.6547 | 8.6688 | 21.84 | 21.84 | 21.84 | 21.84 | 14.04 | 14.04 | 10.92 | 10.92 | 10.92 | 10.92 | 7.02 | 7.02 | 34.77% | 34.67% | 34.51% | 33.3% | 46.15% | 46.01%
2043-04-01 | 9.5477 | 9.5818 | 9.6347 | 9.4035 | 8.655 | 8.664 | 21.84 | 21.84 | 21.84 | 21.84 | 14.04 | 14.04 | 10.92 | 10.92 | 10.92 | 10.92 | 7.02 | 7.02 | 34.77% | 34.67% | 34.51% | 33.3% | 46.15% | 46.01%
2043-05-01 | 9.7725 | 9.7705 | 9.7665 | 9.4782 | 8.6807 | 8.6767 | 21.84 | 21.84 | 21.84 | 21.84 | 14.04 | 14.04 | 10.92 | 10.92 | 10.92 | 10.92 | 7.02 | 7.02 | 34.77% | 34.67% | 34.51% | 33.3% | 46.15% | 46.01%
2043-06-01 | 4.9397 | 4.9168 | 4.8828 | 4.6932 | 3.9605 | 3.9465 | 21.84 | 21.84 | 21.84 | 21.84 | 14.04 | 14.04 | 10.92 | 10.92 | 10.92 | 10.92 | 7.02 | 7.02 | 34.77% | 34.67% | 34.51% | 33.3% | 46.15% | 46.01%
2043-07-01 | 7.4558 | 7.4265 | 7.3797 | 7.1295 | 6.3373 | 6.3183 | 21.84 | 21.84 | 21.84 | 21.84 | 14.04 | 14.04 | 10.92 | 10.92 | 10.92 | 10.92 | 7.02 | 7.02 | 34.77% | 34.67% | 34.51% | 33.3% | 46.15% | 46.01%
2043-08-01 | 6.0107 | 5.9567 | 5.874 | 5.594 | 4.791 | 4.7582 | 21.84 | 21.84 | 21.84 | 21.84 | 14.04 | 14.04 | 10.92 | 10.92 | 10.92 | 10.92 | 7.02 | 7.02 | 34.77% | 34.67% | 34.51% | 33.3% | 46.15% | 46.01%
2043-09-01 | 6.133 | 6.064 | 5.9567 | 5.63 | 4.804 | 4.766 | 21.84 | 21.84 | 21.84 | 21.84 | 14.04 | 14.04 | 10.92 | 10.92 | 10.92 | 10.92 | 7.02 | 7.02 | 34.77% | 34.67% | 34.51% | 33.3% | 46.15% | 46.01%
2043-10-01 | 6.1997 | 6.1238 | 6.0058 | 5.663 | 4.817 | 4.7732 | 21.84 | 21.84 | 21.84 | 21.84 | 14.04 | 14.04 | 10.92 | 10.92 | 10.92 | 10.92 | 7.02 | 7.02 | 34.77% | 34.67% | 34.51% | 33.3% | 46.15% | 46.01%
2043-11-01 | 6.0957 | 6.0318 | 5.9328 | 5.6518 | 4.82 | 4.779 | 21.84 | 21.84 | 21.84 | 21.84 | 14.04 | 14.04 | 10.92 | 10.92 | 10.92 | 10.92 | 7.02 | 7.02 | 34.77% | 34.67% | 34.51% | 33.3% | 46.15% | 46.01%
2043-12-01 | 5.9497 | 5.9068 | 5.8408 | 5.602 | 4.802 | 4.7693 | 21.84 | 21.84 | 21.84 | 21.84 | 14.04 | 14.04 | 10.92 | 10.92 | 10.92 | 10.92 | 7.02 | 7.02 | 34.77% | 34.67% | 34.51% | 33.3% | 46.15% | 46.01%
2044-01-01 | 9.9743 | 9.9542 | 9.9233 | 9.6244 | 8.7771 | 8.7551 | 21.84 | 21.84 | 21.84 | 21.84 | 14.04 | 14.04 | 10.92 | 10.92 | 10.92 | 10.92 | 7.02 | 7.02 | 34.95% | 34.85% | 34.69% | 33.47% | 46.38% | 46.25%
2044-02-01 | 9.6976 | 9.7206 | 9.756 | 9.5121 | 8.7315 | 8.7311 | 21.84 | 21.84 | 21.84 | 21.84 | 14.04 | 14.04 | 10.92 | 10.92 | 10.92 | 10.92 | 7.02 | 7.02 | 34.95% | 34.85% | 34.69% | 33.47% | 46.38% | 46.25%
2044-03-01 | 9.4992 | 9.5503 | 9.6292 | 9.4294 | 8.6961 | 8.7101 | 21.84 | 21.84 | 21.84 | 21.84 | 14.04 | 14.04 | 10.92 | 10.92 | 10.92 | 10.92 | 7.02 | 7.02 | 34.95% | 34.85% | 34.69% | 33.47% | 46.38% | 46.25%
2044-04-01 | 9.5966 | 9.6306 | 9.6836 | 9.4497 | 8.6965 | 8.7055 | 21.84 | 21.84 | 21.84 | 21.84 | 14.04 | 14.04 | 10.92 | 10.92 | 10.92 | 10.92 | 7.02 | 7.02 | 34.95% | 34.85% | 34.69% | 33.47% | 46.38% | 46.25%
2044-05-01 | 9.8212 | 9.8193 | 9.8152 | 9.5244 | 8.7221 | 8.7181 | 21.84 | 21.84 | 21.84 | 21.84 | 14.04 | 14.04 | 10.92 | 10.92 | 10.92 | 10.92 | 7.02 | 7.02 | 34.95% | 34.85% | 34.69% | 33.47% | 46.38% | 46.25%
2044-06-01 | 4.9646 | 4.9416 | 4.9076 | 4.7164 | 3.9793 | 3.9652 | 21.84 | 21.84 | 21.84 | 21.84 | 14.04 | 14.04 | 10.92 | 10.92 | 10.92 | 10.92 | 7.02 | 7.02 | 34.95% | 34.85% | 34.69% | 33.47% | 46.38% | 46.25%
2044-07-01 | 7.4971 | 7.4677 | 7.4211 | 7.1687 | 6.3719 | 6.3529 | 21.84 | 21.84 | 21.84 | 21.84 | 14.04 | 14.04 | 10.92 | 10.92 | 10.92 | 10.92 | 7.02 | 7.02 | 34.95% | 34.85% | 34.69% | 33.47% | 46.38% | 46.25%
2044-08-01 | 6.0441 | 5.9901 | 5.9075 | 5.6255 | 4.818 | 4.7854 | 21.84 | 21.84 | 21.84 | 21.84 | 14.04 | 14.04 | 10.92 | 10.92 | 10.92 | 10.92 | 7.02 | 7.02 | 34.95% | 34.85% | 34.69% | 33.47% | 46.38% | 46.25%
2044-09-01 | 6.1665 | 6.0975 | 5.9901 | 5.6615 | 4.831 | 4.793 | 21.84 | 21.84 | 21.84 | 21.84 | 14.04 | 14.04 | 10.92 | 10.92 | 10.92 | 10.92 | 7.02 | 7.02 | 34.95% | 34.85% | 34.69% | 33.47% | 46.38% | 46.25%
2044-10-01 | 6.2331 | 6.1571 | 6.0391 | 5.6945 | 4.844 | 4.8004 | 21.84 | 21.84 | 21.84 | 21.84 | 14.04 | 14.04 | 10.92 | 10.92 | 10.92 | 10.92 | 7.02 | 7.02 | 34.95% | 34.85% | 34.69% | 33.47% | 46.38% | 46.25%
2044-11-01 | 6.1291 | 6.0651 | 5.9661 | 5.6831 | 4.847 | 4.806 | 21.84 | 21.84 | 21.84 | 21.84 | 14.04 | 14.04 | 10.92 | 10.92 | 10.92 | 10.92 | 7.02 | 7.02 | 34.95% | 34.85% | 34.69% | 33.47% | 46.38% | 46.25%
2044-12-01 | 5.9831 | 5.9401 | 5.8741 | 5.6335 | 4.829 | 4.7964 | 21.84 | 21.84 | 21.84 | 21.84 | 14.04 | 14.04 | 10.92 | 10.92 | 10.92 | 10.92 | 7.02 | 7.02 | 34.95% | 34.85% | 34.69% | 33.47% | 46.38% | 46.25%
2045-01-01 | 10.023 | 10.003 | 9.972 | 9.6705 | 8.8185 | 8.7965 | 21.84 | 21.84 | 21.84 | 21.84 | 14.04 | 14.04 | 10.92 | 10.92 | 10.92 | 10.92 | 7.02 | 7.02 | 35.14% | 35.03% | 34.87% | 33.64% | 46.62% | 46.48%
2045-02-01 | 9.7465 | 9.7695 | 9.805 | 9.5585 | 8.773 | 8.7725 | 21.84 | 21.84 | 21.84 | 21.84 | 14.04 | 14.04 | 10.92 | 10.92 | 10.92 | 10.92 | 7.02 | 7.02 | 35.14% | 35.03% | 34.87% | 33.64% | 46.62% | 46.48%
2045-03-01 | 9.548 | 9.599 | 9.678 | 9.4755 | 8.7375 | 8.7515 | 21.84 | 21.84 | 21.84 | 21.84 | 14.04 | 14.04 | 10.92 | 10.92 | 10.92 | 10.92 | 7.02 | 7.02 | 35.14% | 35.03% | 34.87% | 33.64% | 46.62% | 46.48%
2045-04-01 | 9.6455 | 9.6795 | 9.7325 | 9.496 | 8.738 | 8.747 | 21.84 | 21.84 | 21.84 | 21.84 | 14.04 | 14.04 | 10.92 | 10.92 | 10.92 | 10.92 | 7.02 | 7.02 | 35.14% | 35.03% | 34.87% | 33.64% | 46.62% | 46.48%
2045-05-01 | 9.87 | 9.868 | 9.864 | 9.5705 | 8.7635 | 8.7595 | 21.84 | 21.84 | 21.84 | 21.84 | 14.04 | 14.04 | 10.92 | 10.92 | 10.92 | 10.92 | 7.02 | 7.02 | 35.14% | 35.03% | 34.87% | 33.64% | 46.62% | 46.48%
2045-06-01 | 4.9895 | 4.9665 | 4.9325 | 4.7395 | 3.998 | 3.984 | 21.84 | 21.84 | 21.84 | 21.84 | 14.04 | 14.04 | 10.92 | 10.92 | 10.92 | 10.92 | 7.02 | 7.02 | 35.14% | 35.03% | 34.87% | 33.64% | 46.62% | 46.48%
2045-07-01 | 7.5385 | 7.509 | 7.4625 | 7.208 | 6.4065 | 6.3875 | 21.84 | 21.84 | 21.84 | 21.84 | 14.04 | 14.04 | 10.92 | 10.92 | 10.92 | 10.92 | 7.02 | 7.02 | 35.14% | 35.03% | 34.87% | 33.64% | 46.62% | 46.48%
2045-08-01 | 6.0775 | 6.0235 | 5.941 | 5.657 | 4.845 | 4.8125 | 21.84 | 21.84 | 21.84 | 21.84 | 14.04 | 14.04 | 10.92 | 10.92 | 10.92 | 10.92 | 7.02 | 7.02 | 35.14% | 35.03% | 34.87% | 33.64% | 46.62% | 46.48%
2045-09-01 | 6.2 | 6.131 | 6.0235 | 5.693 | 4.858 | 4.82 | 21.84 | 21.84 | 21.84 | 21.84 | 14.04 | 14.04 | 10.92 | 10.92 | 10.92 | 10.92 | 7.02 | 7.02 | 35.14% | 35.03% | 34.87% | 33.64% | 46.62% | 46.48%
2045-10-01 | 6.2665 | 6.1905 | 6.0725 | 5.726 | 4.871 | 4.8275 | 21.84 | 21.84 | 21.84 | 21.84 | 14.04 | 14.04 | 10.92 | 10.92 | 10.92 | 10.92 | 7.02 | 7.02 | 35.14% | 35.03% | 34.87% | 33.64% | 46.62% | 46.48%
2045-11-01 | 6.1625 | 6.0985 | 5.9995 | 5.7145 | 4.874 | 4.833 | 21.84 | 21.84 | 21.84 | 21.84 | 14.04 | 14.04 | 10.92 | 10.92 | 10.92 | 10.92 | 7.02 | 7.02 | 35.14% | 35.03% | 34.87% | 33.64% | 46.62% | 46.48%
2045-12-01 | 6.0165 | 5.9735 | 5.9075 | 5.665 | 4.856 | 4.8235 | 21.84 | 21.84 | 21.84 | 21.84 | 14.04 | 14.04 | 10.92 | 10.92 | 10.92 | 10.92 | 7.02 | 7.02 | 35.14% | 35.03% | 34.87% | 33.64% | 46.62% | 46.48%
2046-01-01 | 10.0718 | 10.0517 | 10.0208 | 9.7166 | 8.8599 | 8.8379 | 21.84 | 21.84 | 21.84 | 21.84 | 14.04 | 14.04 | 10.92 | 10.92 | 10.92 | 10.92 | 7.02 | 7.02 | 35.32% | 35.21% | 35.05% | 33.82% | 46.85% | 46.72%
2046-02-01 | 9.7954 | 9.8184 | 9.854 | 9.6049 | 8.8145 | 8.8139 | 21.84 | 21.84 | 21.84 | 21.84 | 14.04 | 14.04 | 10.92 | 10.92 | 10.92 | 10.92 | 7.02 | 7.02 | 35.32% | 35.21% | 35.05% | 33.82% | 46.85% | 46.72%
2046-03-01 | 9.5967 | 9.6477 | 9.7268 | 9.5216 | 8.7789 | 8.7929 | 21.84 | 21.84 | 21.84 | 21.84 | 14.04 | 14.04 | 10.92 | 10.92 | 10.92 | 10.92 | 7.02 | 7.02 | 35.32% | 35.21% | 35.05% | 33.82% | 46.85% | 46.72%
2046-04-01 | 9.6944 | 9.7284 | 9.7814 | 9.5422 | 8.7795 | 8.7885 | 21.84 | 21.84 | 21.84 | 21.84 | 14.04 | 14.04 | 10.92 | 10.92 | 10.92 | 10.92 | 7.02 | 7.02 | 35.32% | 35.21% | 35.05% | 33.82% | 46.85% | 46.72%
2046-05-01 | 9.9187 | 9.9167 | 9.9127 | 9.6166 | 8.8049 | 8.8009 | 21.84 | 21.84 | 21.84 | 21.84 | 14.04 | 14.04 | 10.92 | 10.92 | 10.92 | 10.92 | 7.02 | 7.02 | 35.32% | 35.21% | 35.05% | 33.82% | 46.85% | 46.72%
2046-06-01 | 5.0144 | 4.9914 | 4.9574 | 4.7626 | 4.0168 | 4.0027 | 21.84 | 21.84 | 21.84 | 21.84 | 14.04 | 14.04 | 10.92 | 10.92 | 10.92 | 10.92 | 7.02 | 7.02 | 35.32% | 35.21% | 35.05% | 33.82% | 46.85% | 46.72%
2046-07-01 | 7.5799 | 7.5502 | 7.5039 | 7.2472 | 6.4411 | 6.4221 | 21.84 | 21.84 | 21.84 | 21.84 | 14.04 | 14.04 | 10.92 | 10.92 | 10.92 | 10.92 | 7.02 | 7.02 | 35.32% | 35.21% | 35.05% | 33.82% | 46.85% | 46.72%
2046-08-01 | 6.1109 | 6.0569 | 5.9745 | 5.6885 | 4.872 | 4.8396 | 21.84 | 21.84 | 21.84 | 21.84 | 14.04 | 14.04 | 10.92 | 10.92 | 10.92 | 10.92 | 7.02 | 7.02 | 35.32% | 35.21% | 35.05% | 33.82% | 46.85% | 46.72%
2046-09-01 | 6.2335 | 6.1645 | 6.0569 | 5.7245 | 4.885 | 4.847 | 21.84 | 21.84 | 21.84 | 21.84 | 14.04 | 14.04 | 10.92 | 10.92 | 10.92 | 10.92 | 7.02 | 7.02 | 35.32% | 35.21% | 35.05% | 33.82% | 46.85% | 46.72%
2046-10-01 | 6.2999 | 6.2239 | 6.1059 | 5.7575 | 4.898 | 4.8546 | 21.84 | 21.84 | 21.84 | 21.84 | 14.04 | 14.04 | 10.92 | 10.92 | 10.92 | 10.92 | 7.02 | 7.02 | 35.32% | 35.21% | 35.05% | 33.82% | 46.85% | 46.72%
2046-11-01 | 6.1959 | 6.1319 | 6.0329 | 5.7459 | 4.901 | 4.86 | 21.84 | 21.84 | 21.84 | 21.84 | 14.04 | 14.04 | 10.92 | 10.92 | 10.92 | 10.92 | 7.02 | 7.02 | 35.32% | 35.21% | 35.05% | 33.82% | 46.85% | 46.72%
2046-12-01 | 6.0499 | 6.0069 | 5.9409 | 5.6965 | 4.883 | 4.8506 | 21.84 | 21.84 | 21.84 | 21.84 | 14.04 | 14.04 | 10.92 | 10.92 | 10.92 | 10.92 | 7.02 | 7.02 | 35.32% | 35.21% | 35.05% | 33.82% | 46.85% | 46.72%
2047-01-01 | 10.1205 | 10.1005 | 10.0695 | 9.7627 | 8.9013 | 8.8792 | 21.84 | 21.84 | 21.84 | 21.84 | 14.04 | 14.04 | 10.92 | 10.92 | 10.92 | 10.92 | 7.02 | 7.02 | 35.5% | 35.4% | 35.24% | 33.99% | 47.09% | 46.95%
2047-02-01 | 9.8443 | 9.8673 | 9.903 | 9.6513 | 8.856 | 8.8552 | 21.84 | 21.84 | 21.84 | 21.84 | 14.04 | 14.04 | 10.92 | 10.92 | 10.92 | 10.92 | 7.02 | 7.02 | 35.5% | 35.4% | 35.24% | 33.99% | 47.09% | 46.95%
2047-03-01 | 9.6455 | 9.6965 | 9.7755 | 9.5677 | 8.8202 | 8.8342 | 21.84 | 21.84 | 21.84 | 21.84 | 14.04 | 14.04 | 10.92 | 10.92 | 10.92 | 10.92 | 7.02 | 7.02 | 35.5% | 35.4% | 35.24% | 33.99% | 47.09% | 46.95%
2047-04-01 | 9.7432 | 9.7773 | 9.8303 | 9.5885 | 8.821 | 8.83 | 21.84 | 21.84 | 21.84 | 21.84 | 14.04 | 14.04 | 10.92 | 10.92 | 10.92 | 10.92 | 7.02 | 7.02 | 35.5% | 35.4% | 35.24% | 33.99% | 47.09% | 46.95%
2047-05-01 | 9.9675 | 9.9655 | 9.9615 | 9.6628 | 8.8462 | 8.8423 | 21.84 | 21.84 | 21.84 | 21.84 | 14.04 | 14.04 | 10.92 | 10.92 | 10.92 | 10.92 | 7.02 | 7.02 | 35.5% | 35.4% | 35.24% | 33.99% | 47.09% | 46.95%
2047-06-01 | 5.0393 | 5.0163 | 4.9823 | 4.7857 | 4.0355 | 4.0215 | 21.84 | 21.84 | 21.84 | 21.84 | 14.04 | 14.04 | 10.92 | 10.92 | 10.92 | 10.92 | 7.02 | 7.02 | 35.5% | 35.4% | 35.24% | 33.99% | 47.09% | 46.95%
2047-07-01 | 7.6213 | 7.5915 | 7.5452 | 7.2865 | 6.4758 | 6.4568 | 21.84 | 21.84 | 21.84 | 21.84 | 14.04 | 14.04 | 10.92 | 10.92 | 10.92 | 10.92 | 7.02 | 7.02 | 35.5% | 35.4% | 35.24% | 33.99% | 47.09% | 46.95%
2047-08-01 | 6.1442 | 6.0903 | 6.008 | 5.72 | 4.899 | 4.8668 | 21.84 | 21.84 | 21.84 | 21.84 | 14.04 | 14.04 | 10.92 | 10.92 | 10.92 | 10.92 | 7.02 | 7.02 | 35.5% | 35.4% | 35.24% | 33.99% | 47.09% | 46.95%
2047-09-01 | 6.267 | 6.198 | 6.0903 | 5.756 | 4.912 | 4.874 | 21.84 | 21.84 | 21.84 | 21.84 | 14.04 | 14.04 | 10.92 | 10.92 | 10.92 | 10.92 | 7.02 | 7.02 | 35.5% | 35.4% | 35.24% | 33.99% | 47.09% | 46.95%
2047-10-01 | 6.3333 | 6.2572 | 6.1392 | 5.789 | 4.925 | 4.8817 | 21.84 | 21.84 | 21.84 | 21.84 | 14.04 | 14.04 | 10.92 | 10.92 | 10.92 | 10.92 | 7.02 | 7.02 | 35.5% | 35.4% | 35.24% | 33.99% | 47.09% | 46.95%
2047-11-01 | 6.2292 | 6.1652 | 6.0662 | 5.7773 | 4.928 | 4.887 | 21.84 | 21.84 | 21.84 | 21.84 | 14.04 | 14.04 | 10.92 | 10.92 | 10.92 | 10.92 | 7.02 | 7.02 | 35.5% | 35.4% | 35.24% | 33.99% | 47.09% | 46.95%
2047-12-01 | 6.0833 | 6.0402 | 5.9742 | 5.728 | 4.91 | 4.8778 | 21.84 | 21.84 | 21.84 | 21.84 | 14.04 | 14.04 | 10.92 | 10.92 | 10.92 | 10.92 | 7.02 | 7.02 | 35.5% | 35.4% | 35.24% | 33.99% | 47.09% | 46.95%
2048-01-01 | 10.1693 | 10.1492 | 10.1182 | 9.8089 | 8.9426 | 8.9206 | 21.84 | 21.84 | 21.84 | 21.84 | 14.04 | 14.04 | 10.92 | 10.92 | 10.92 | 10.92 | 7.02 | 7.02 | 35.68% | 35.58% | 35.42% | 34.16% | 47.32% | 47.19%
2048-02-01 | 9.8931 | 9.9161 | 9.952 | 9.6976 | 8.8975 | 8.8966 | 21.84 | 21.84 | 21.84 | 21.84 | 14.04 | 14.04 | 10.92 | 10.92 | 10.92 | 10.92 | 7.02 | 7.02 | 35.68% | 35.58% | 35.42% | 34.16% | 47.32% | 47.19%
2048-03-01 | 9.6942 | 9.7452 | 9.8243 | 9.6139 | 8.8616 | 8.8756 | 21.84 | 21.84 | 21.84 | 21.84 | 14.04 | 14.04 | 10.92 | 10.92 | 10.92 | 10.92 | 7.02 | 7.02 | 35.68% | 35.58% | 35.42% | 34.16% | 47.32% | 47.19%
2048-04-01 | 9.7921 | 9.8261 | 9.8791 | 9.6347 | 8.8625 | 8.8715 | 21.84 | 21.84 | 21.84 | 21.84 | 14.04 | 14.04 | 10.92 | 10.92 | 10.92 | 10.92 | 7.02 | 7.02 | 35.68% | 35.58% | 35.42% | 34.16% | 47.32% | 47.19%
2048-05-01 | 10.0162 | 10.0142 | 10.0102 | 9.7089 | 8.8876 | 8.8836 | 21.84 | 21.84 | 21.84 | 21.84 | 14.04 | 14.04 | 10.92 | 10.92 | 10.92 | 10.92 | 7.02 | 7.02 | 35.68% | 35.58% | 35.42% | 34.16% | 47.32% | 47.19%
2048-06-01 | 5.0641 | 5.0411 | 5.0071 | 4.8089 | 4.0542 | 4.0403 | 21.84 | 21.84 | 21.84 | 21.84 | 14.04 | 14.04 | 10.92 | 10.92 | 10.92 | 10.92 | 7.02 | 7.02 | 35.68% | 35.58% | 35.42% | 34.16% | 47.32% | 47.19%
2048-07-01 | 7.6626 | 7.6327 | 7.5866 | 7.3257 | 6.5104 | 6.4914 | 21.84 | 21.84 | 21.84 | 21.84 | 14.04 | 14.04 | 10.92 | 10.92 | 10.92 | 10.92 | 7.02 | 7.02 | 35.68% | 35.58% | 35.42% | 34.16% | 47.32% | 47.19%
2048-08-01 | 6.1776 | 6.1236 | 6.0415 | 5.7515 | 4.926 | 4.8939 | 21.84 | 21.84 | 21.84 | 21.84 | 14.04 | 14.04 | 10.92 | 10.92 | 10.92 | 10.92 | 7.02 | 7.02 | 35.68% | 35.58% | 35.42% | 34.16% | 47.32% | 47.19%
2048-09-01 | 6.3005 | 6.2315 | 6.1236 | 5.7875 | 4.939 | 4.901 | 21.84 | 21.84 | 21.84 | 21.84 | 14.04 | 14.04 | 10.92 | 10.92 | 10.92 | 10.92 | 7.02 | 7.02 | 35.68% | 35.58% | 35.42% | 34.16% | 47.32% | 47.19%
2048-10-01 | 6.3666 | 6.2906 | 6.1726 | 5.8205 | 4.952 | 4.9089 | 21.84 | 21.84 | 21.84 | 21.84 | 14.04 | 14.04 | 10.92 | 10.92 | 10.92 | 10.92 | 7.02 | 7.02 | 35.68% | 35.58% | 35.42% | 34.16% | 47.32% | 47.19%
2048-11-01 | 6.2626 | 6.1986 | 6.0996 | 5.8086 | 4.955 | 4.914 | 21.84 | 21.84 | 21.84 | 21.84 | 14.04 | 14.04 | 10.92 | 10.92 | 10.92 | 10.92 | 7.02 | 7.02 | 35.68% | 35.58% | 35.42% | 34.16% | 47.32% | 47.19%
2048-12-01 | 6.1166 | 6.0736 | 6.0076 | 5.7595 | 4.937 | 4.9049 | 21.84 | 21.84 | 21.84 | 21.84 | 14.04 | 14.04 | 10.92 | 10.92 | 10.92 | 10.92 | 7.02 | 7.02 | 35.68% | 35.58% | 35.42% | 34.16% | 47.32% | 47.19%
2049-01-01 | 10.218 | 10.198 | 10.167 | 9.855 | 8.984 | 8.962 | 21.84 | 21.84 | 21.84 | 21.84 | 14.04 | 14.04 | 10.92 | 10.92 | 10.92 | 10.92 | 7.02 | 7.02 | 35.86% | 35.76% | 35.6% | 34.33% | 47.56% | 47.42%
2049-02-01 | 9.942 | 9.965 | 10.001 | 9.744 | 8.939 | 8.938 | 21.84 | 21.84 | 21.84 | 21.84 | 14.04 | 14.04 | 10.92 | 10.92 | 10.92 | 10.92 | 7.02 | 7.02 | 35.86% | 35.76% | 35.6% | 34.33% | 47.56% | 47.42%
2049-03-01 | 9.743 | 9.794 | 9.873 | 9.66 | 8.903 | 8.917 | 21.84 | 21.84 | 21.84 | 21.84 | 14.04 | 14.04 | 10.92 | 10.92 | 10.92 | 10.92 | 7.02 | 7.02 | 35.86% | 35.76% | 35.6% | 34.33% | 47.56% | 47.42%
2049-04-01 | 9.841 | 9.875 | 9.928 | 9.681 | 8.904 | 8.913 | 21.84 | 21.84 | 21.84 | 21.84 | 14.04 | 14.04 | 10.92 | 10.92 | 10.92 | 10.92 | 7.02 | 7.02 | 35.86% | 35.76% | 35.6% | 34.33% | 47.56% | 47.42%
2049-05-01 | 10.065 | 10.063 | 10.059 | 9.755 | 8.929 | 8.925 | 21.84 | 21.84 | 21.84 | 21.84 | 14.04 | 14.04 | 10.92 | 10.92 | 10.92 | 10.92 | 7.02 | 7.02 | 35.86% | 35.76% | 35.6% | 34.33% | 47.56% | 47.42%
2049-06-01 | 5.089 | 5.066 | 5.032 | 4.832 | 4.073 | 4.059 | 21.84 | 21.84 | 21.84 | 21.84 | 14.04 | 14.04 | 10.92 | 10.92 | 10.92 | 10.92 | 7.02 | 7.02 | 35.86% | 35.76% | 35.6% | 34.33% | 47.56% | 47.42%
2049-07-01 | 7.704 | 7.674 | 7.628 | 7.365 | 6.545 | 6.526 | 21.84 | 21.84 | 21.84 | 21.84 | 14.04 | 14.04 | 10.92 | 10.92 | 10.92 | 10.92 | 7.02 | 7.02 | 35.86% | 35.76% | 35.6% | 34.33% | 47.56% | 47.42%
2049-08-01 | 6.211 | 6.157 | 6.075 | 5.783 | 4.953 | 4.921 | 21.84 | 21.84 | 21.84 | 21.84 | 14.04 | 14.04 | 10.92 | 10.92 | 10.92 | 10.92 | 7.02 | 7.02 | 35.86% | 35.76% | 35.6% | 34.33% | 47.56% | 47.42%
2049-09-01 | 6.334 | 6.265 | 6.157 | 5.819 | 4.966 | 4.928 | 21.84 | 21.84 | 21.84 | 21.84 | 14.04 | 14.04 | 10.92 | 10.92 | 10.92 | 10.92 | 7.02 | 7.02 | 35.86% | 35.76% | 35.6% | 34.33% | 47.56% | 47.42%
2049-10-01 | 6.4 | 6.324 | 6.206 | 5.852 | 4.979 | 4.936 | 21.84 | 21.84 | 21.84 | 21.84 | 14.04 | 14.04 | 10.92 | 10.92 | 10.92 | 10.92 | 7.02 | 7.02 | 35.86% | 35.76% | 35.6% | 34.33% | 47.56% | 47.42%
2049-11-01 | 6.296 | 6.232 | 6.133 | 5.84 | 4.982 | 4.941 | 21.84 | 21.84 | 21.84 | 21.84 | 14.04 | 14.04 | 10.92 | 10.92 | 10.92 | 10.92 | 7.02 | 7.02 | 35.86% | 35.76% | 35.6% | 34.33% | 47.56% | 47.42%
2049-12-01 | 6.15 | 6.107 | 6.041 | 5.791 | 4.964 | 4.932 | 21.84 | 21.84 | 21.84 | 21.84 | 14.04 | 14.04 | 10.92 | 10.92 | 10.92 | 10.92 | 7.02 | 7.02 | 35.86% | 35.76% | 35.6% | 34.33% | 47.56% | 47.42%
2050-01-01 | 10.261 | 10.241 | 10.211 | 9.894 | 9.018 | 8.997 | 21.84 | 21.84 | 21.84 | 21.84 | 14.04 | 14.04 | 10.92 | 10.92 | 10.92 | 10.92 | 7.02 | 7.02 | 36.03% | 35.93% | 35.77% | 34.48% | 47.75% | 47.62%
2050-02-01 | 9.985 | 10.008 | 10.043 | 9.783 | 8.974 | 8.973 | 21.84 | 21.84 | 21.84 | 21.84 | 14.04 | 14.04 | 10.92 | 10.92 | 10.92 | 10.92 | 7.02 | 7.02 | 36.03% | 35.93% | 35.77% | 34.48% | 47.75% | 47.62%
2050-03-01 | 9.786 | 9.837 | 9.916 | 9.7 | 8.937 | 8.952 | 21.84 | 21.84 | 21.84 | 21.84 | 14.04 | 14.04 | 10.92 | 10.92 | 10.92 | 10.92 | 7.02 | 7.02 | 36.03% | 35.93% | 35.77% | 34.48% | 47.75% | 47.62%
2050-04-01 | 9.884 | 9.918 | 9.971 | 9.72 | 8.938 | 8.948 | 21.84 | 21.84 | 21.84 | 21.84 | 14.04 | 14.04 | 10.92 | 10.92 | 10.92 | 10.92 | 7.02 | 7.02 | 36.03% | 35.93% | 35.77% | 34.48% | 47.75% | 47.62%
2050-05-01 | 10.108 | 10.106 | 10.102 | 9.795 | 8.964 | 8.96 | 21.84 | 21.84 | 21.84 | 21.84 | 14.04 | 14.04 | 10.92 | 10.92 | 10.92 | 10.92 | 7.02 | 7.02 | 36.03% | 35.93% | 35.77% | 34.48% | 47.75% | 47.62%
2050-06-01 | 5.111 | 5.089 | 5.054 | 4.851 | 4.088 | 4.074 | 21.84 | 21.84 | 21.84 | 21.84 | 14.04 | 14.04 | 10.92 | 10.92 | 10.92 | 10.92 | 7.02 | 7.02 | 36.03% | 35.93% | 35.77% | 34.48% | 47.75% | 47.62%
2050-07-01 | 7.743 | 7.713 | 7.667 | 7.4 | 6.575 | 6.557 | 21.84 | 21.84 | 21.84 | 21.84 | 14.04 | 14.04 | 10.92 | 10.92 | 10.92 | 10.92 | 7.02 | 7.02 | 36.03% | 35.93% | 35.77% | 34.48% | 47.75% | 47.62%
2050-08-01 | 6.243 | 6.189 | 6.106 | 5.811 | 4.976 | 4.944 | 21.84 | 21.84 | 21.84 | 21.84 | 14.04 | 14.04 | 10.92 | 10.92 | 10.92 | 10.92 | 7.02 | 7.02 | 36.03% | 35.93% | 35.77% | 34.48% | 47.75% | 47.62%
2050-09-01 | 6.366 | 6.296 | 6.189 | 5.848 | 4.99 | 4.952 | 21.84 | 21.84 | 21.84 | 21.84 | 14.04 | 14.04 | 10.92 | 10.92 | 10.92 | 10.92 | 7.02 | 7.02 | 36.03% | 35.93% | 35.77% | 34.48% | 47.75% | 47.62%
2050-10-01 | 6.431 | 6.355 | 6.237 | 5.879 | 5.002 | 4.959 | 21.84 | 21.84 | 21.84 | 21.84 | 14.04 | 14.04 | 10.92 | 10.92 | 10.92 | 10.92 | 7.02 | 7.02 | 36.03% | 35.93% | 35.77% | 34.48% | 47.75% | 47.62%
2050-11-01 | 6.328 | 6.264 | 6.165 | 5.869 | 5.006 | 4.965 | 21.84 | 21.84 | 21.84 | 21.84 | 14.04 | 14.04 | 10.92 | 10.92 | 10.92 | 10.92 | 7.02 | 7.02 | 36.03% | 35.93% | 35.77% | 34.48% | 47.75% | 47.62%
2050-12-01 | 6.181 | 6.138 | 6.072 | 5.818 | 4.987 | 4.954 | 21.84 | 21.84 | 21.84 | 21.84 | 14.04 | 14.04 | 10.92 | 10.92 | 10.92 | 10.92 | 7.02 | 7.02 | 36.03% | 35.93% | 35.77% | 34.48% | 47.75% | 47.62%
2051-01-01 | 10.306 | 10.286 | 10.256 | 9.9359 | 9.0547 | 9.0336 | 21.84 | 21.84 | 21.84 | 21.84 | 14.04 | 14.04 | 10.92 | 10.92 | 10.92 | 10.92 | 7.02 | 7.02 | 36.2% | 36.1% | 35.94% | 34.64% | 47.96% | 47.83%
2051-02-01 | 10.0299 | 10.053 | 10.088 | 9.8247 | 9.0105 | 9.0096 | 21.84 | 21.84 | 21.84 | 21.84 | 14.04 | 14.04 | 10.92 | 10.92 | 10.92 | 10.92 | 7.02 | 7.02 | 36.2% | 36.1% | 35.94% | 34.64% | 47.96% | 47.83%
2051-03-01 | 9.8311 | 9.8821 | 9.9611 | 9.7419 | 8.9737 | 8.9886 | 21.84 | 21.84 | 21.84 | 21.84 | 14.04 | 14.04 | 10.92 | 10.92 | 10.92 | 10.92 | 7.02 | 7.02 | 36.2% | 36.1% | 35.94% | 34.64% | 47.96% | 47.83%
2051-04-01 | 9.929 | 9.963 | 10.016 | 9.7619 | 8.9746 | 8.9845 | 21.84 | 21.84 | 21.84 | 21.84 | 14.04 | 14.04 | 10.92 | 10.92 | 10.92 | 10.92 | 7.02 | 7.02 | 36.2% | 36.1% | 35.94% | 34.64% | 47.96% | 47.83%
2051-05-01 | 10.1531 | 10.151 | 10.1471 | 9.8369 | 9.0006 | 8.9966 | 21.84 | 21.84 | 21.84 | 21.84 | 14.04 | 14.04 | 10.92 | 10.92 | 10.92 | 10.92 | 7.02 | 7.02 | 36.2% | 36.1% | 35.94% | 34.64% | 47.96% | 47.83%
2051-06-01 | 5.1344 | 5.1123 | 5.0773 | 4.872 | 4.1042 | 4.0902 | 21.84 | 21.84 | 21.84 | 21.84 | 14.04 | 14.04 | 10.92 | 10.92 | 10.92 | 10.92 | 7.02 | 7.02 | 36.2% | 36.1% | 35.94% | 34.64% | 47.96% | 47.83%
2051-07-01 | 7.7822 | 7.7522 | 7.7062 | 7.4366 | 6.6064 | 6.5884 | 21.84 | 21.84 | 21.84 | 21.84 | 14.04 | 14.04 | 10.92 | 10.92 | 10.92 | 10.92 | 7.02 | 7.02 | 36.2% | 36.1% | 35.94% | 34.64% | 47.96% | 47.83%
2051-08-01 | 6.2752 | 6.2212 | 6.1382 | 5.8407 | 5.0007 | 4.9687 | 21.84 | 21.84 | 21.84 | 21.84 | 14.04 | 14.04 | 10.92 | 10.92 | 10.92 | 10.92 | 7.02 | 7.02 | 36.2% | 36.1% | 35.94% | 34.64% | 47.96% | 47.83%
2051-09-01 | 6.3982 | 6.3282 | 6.2212 | 5.8776 | 5.0147 | 4.9766 | 21.84 | 21.84 | 21.84 | 21.84 | 14.04 | 14.04 | 10.92 | 10.92 | 10.92 | 10.92 | 7.02 | 7.02 | 36.2% | 36.1% | 35.94% | 34.64% | 47.96% | 47.83%
2051-10-01 | 6.4633 | 6.3872 | 6.2692 | 5.9087 | 5.0267 | 4.9837 | 21.84 | 21.84 | 21.84 | 21.84 | 14.04 | 14.04 | 10.92 | 10.92 | 10.92 | 10.92 | 7.02 | 7.02 | 36.2% | 36.1% | 35.94% | 34.64% | 47.96% | 47.83%
2051-11-01 | 6.3602 | 6.2962 | 6.1972 | 5.8987 | 5.0306 | 4.9896 | 21.84 | 21.84 | 21.84 | 21.84 | 14.04 | 14.04 | 10.92 | 10.92 | 10.92 | 10.92 | 7.02 | 7.02 | 36.2% | 36.1% | 35.94% | 34.64% | 47.96% | 47.83%
2051-12-01 | 6.2133 | 6.1703 | 6.1042 | 5.8478 | 5.0117 | 4.9788 | 21.84 | 21.84 | 21.84 | 21.84 | 14.04 | 14.04 | 10.92 | 10.92 | 10.92 | 10.92 | 7.02 | 7.02 | 36.2% | 36.1% | 35.94% | 34.64% | 47.96% | 47.83%
2052-01-01 | 10.351 | 10.331 | 10.301 | 9.9778 | 9.0914 | 9.0702 | 21.84 | 21.84 | 21.84 | 21.84 | 14.04 | 14.04 | 10.92 | 10.92 | 10.92 | 10.92 | 7.02 | 7.02 | 36.37% | 36.27% | 36.11% | 34.8% | 48.17% | 48.04%
2052-02-01 | 10.0748 | 10.098 | 10.133 | 9.8664 | 9.047 | 9.0462 | 21.84 | 21.84 | 21.84 | 21.84 | 14.04 | 14.04 | 10.92 | 10.92 | 10.92 | 10.92 | 7.02 | 7.02 | 36.37% | 36.27% | 36.11% | 34.8% | 48.17% | 48.04%
2052-03-01 | 9.8762 | 9.9272 | 10.0062 | 9.7838 | 9.0104 | 9.0252 | 21.84 | 21.84 | 21.84 | 21.84 | 14.04 | 14.04 | 10.92 | 10.92 | 10.92 | 10.92 | 7.02 | 7.02 | 36.37% | 36.27% | 36.11% | 34.8% | 48.17% | 48.04%
2052-04-01 | 9.974 | 10.008 | 10.061 | 9.8038 | 9.0112 | 9.021 | 21.84 | 21.84 | 21.84 | 21.84 | 14.04 | 14.04 | 10.92 | 10.92 | 10.92 | 10.92 | 7.02 | 7.02 | 36.37% | 36.27% | 36.11% | 34.8% | 48.17% | 48.04%
2052-05-01 | 10.1982 | 10.196 | 10.1922 | 9.8788 | 9.0372 | 9.0332 | 21.84 | 21.84 | 21.84 | 21.84 | 14.04 | 14.04 | 10.92 | 10.92 | 10.92 | 10.92 | 7.02 | 7.02 | 36.37% | 36.27% | 36.11% | 34.8% | 48.17% | 48.04%
2052-06-01 | 5.1578 | 5.1356 | 5.1006 | 4.893 | 4.1204 | 4.1064 | 21.84 | 21.84 | 21.84 | 21.84 | 14.04 | 14.04 | 10.92 | 10.92 | 10.92 | 10.92 | 7.02 | 7.02 | 36.37% | 36.27% | 36.11% | 34.8% | 48.17% | 48.04%
2052-07-01 | 7.8214 | 7.7914 | 7.7454 | 7.4732 | 6.6378 | 6.6198 | 21.84 | 21.84 | 21.84 | 21.84 | 14.04 | 14.04 | 10.92 | 10.92 | 10.92 | 10.92 | 7.02 | 7.02 | 36.37% | 36.27% | 36.11% | 34.8% | 48.17% | 48.04%
2052-08-01 | 6.3074 | 6.2534 | 6.1704 | 5.8704 | 5.0254 | 4.9934 | 21.84 | 21.84 | 21.84 | 21.84 | 14.04 | 14.04 | 10.92 | 10.92 | 10.92 | 10.92 | 7.02 | 7.02 | 36.37% | 36.27% | 36.11% | 34.8% | 48.17% | 48.04%
2052-09-01 | 6.4304 | 6.3604 | 6.2534 | 5.9072 | 5.0394 | 5.0012 | 21.84 | 21.84 | 21.84 | 21.84 | 14.04 | 14.04 | 10.92 | 10.92 | 10.92 | 10.92 | 7.02 | 7.02 | 36.37% | 36.27% | 36.11% | 34.8% | 48.17% | 48.04%
2052-10-01 | 6.4956 | 6.4194 | 6.3014 | 5.9384 | 5.0514 | 5.0084 | 21.84 | 21.84 | 21.84 | 21.84 | 14.04 | 14.04 | 10.92 | 10.92 | 10.92 | 10.92 | 7.02 | 7.02 | 36.37% | 36.27% | 36.11% | 34.8% | 48.17% | 48.04%
2052-11-01 | 6.3924 | 6.3284 | 6.2294 | 5.9284 | 5.0552 | 5.0142 | 21.84 | 21.84 | 21.84 | 21.84 | 14.04 | 14.04 | 10.92 | 10.92 | 10.92 | 10.92 | 7.02 | 7.02 | 36.37% | 36.27% | 36.11% | 34.8% | 48.17% | 48.04%
2052-12-01 | 6.2456 | 6.2026 | 6.1364 | 5.8776 | 5.0364 | 5.0036 | 21.84 | 21.84 | 21.84 | 21.84 | 14.04 | 14.04 | 10.92 | 10.92 | 10.92 | 10.92 | 7.02 | 7.02 | 36.37% | 36.27% | 36.11% | 34.8% | 48.17% | 48.04%
2053-01-01 | 10.396 | 10.376 | 10.346 | 10.0197 | 9.1281 | 9.1068 | 21.84 | 21.84 | 21.84 | 21.84 | 14.04 | 14.04 | 10.92 | 10.92 | 10.92 | 10.92 | 7.02 | 7.02 | 36.54% | 36.44% | 36.28% | 34.96% | 48.38% | 48.25%
2053-02-01 | 10.1197 | 10.143 | 10.178 | 9.9081 | 9.0835 | 9.0828 | 21.84 | 21.84 | 21.84 | 21.84 | 14.04 | 14.04 | 10.92 | 10.92 | 10.92 | 10.92 | 7.02 | 7.02 | 36.54% | 36.44% | 36.28% | 34.96% | 48.38% | 48.25%
2053-03-01 | 9.9213 | 9.9723 | 10.0513 | 9.8257 | 9.0471 | 9.0618 | 21.84 | 21.84 | 21.84 | 21.84 | 14.04 | 14.04 | 10.92 | 10.92 | 10.92 | 10.92 | 7.02 | 7.02 | 36.54% | 36.44% | 36.28% | 34.96% | 48.38% | 48.25%
2053-04-01 | 10.019 | 10.053 | 10.106 | 9.8457 | 9.0478 | 9.0575 | 21.84 | 21.84 | 21.84 | 21.84 | 14.04 | 14.04 | 10.92 | 10.92 | 10.92 | 10.92 | 7.02 | 7.02 | 36.54% | 36.44% | 36.28% | 34.96% | 48.38% | 48.25%
2053-05-01 | 10.2433 | 10.241 | 10.2373 | 9.9207 | 9.0738 | 9.0698 | 21.84 | 21.84 | 21.84 | 21.84 | 14.04 | 14.04 | 10.92 | 10.92 | 10.92 | 10.92 | 7.02 | 7.02 | 36.54% | 36.44% | 36.28% | 34.96% | 48.38% | 48.25%
2053-06-01 | 5.1812 | 5.1589 | 5.1239 | 4.914 | 4.1366 | 4.1226 | 21.84 | 21.84 | 21.84 | 21.84 | 14.04 | 14.04 | 10.92 | 10.92 | 10.92 | 10.92 | 7.02 | 7.02 | 36.54% | 36.44% | 36.28% | 34.96% | 48.38% | 48.25%
2053-07-01 | 7.8606 | 7.8306 | 7.7846 | 7.5098 | 6.6692 | 6.6512 | 21.84 | 21.84 | 21.84 | 21.84 | 14.04 | 14.04 | 10.92 | 10.92 | 10.92 | 10.92 | 7.02 | 7.02 | 36.54% | 36.44% | 36.28% | 34.96% | 48.38% | 48.25%
2053-08-01 | 6.3396 | 6.2856 | 6.2026 | 5.9001 | 5.0501 | 5.0181 | 21.84 | 21.84 | 21.84 | 21.84 | 14.04 | 14.04 | 10.92 | 10.92 | 10.92 | 10.92 | 7.02 | 7.02 | 36.54% | 36.44% | 36.28% | 34.96% | 48.38% | 48.25%
2053-09-01 | 6.4626 | 6.3926 | 6.2856 | 5.9368 | 5.0641 | 5.0258 | 21.84 | 21.84 | 21.84 | 21.84 | 14.04 | 14.04 | 10.92 | 10.92 | 10.92 | 10.92 | 7.02 | 7.02 | 36.54% | 36.44% | 36.28% | 34.96% | 48.38% | 48.25%
2053-10-01 | 6.5279 | 6.4516 | 6.3336 | 5.9681 | 5.0761 | 5.0331 | 21.84 | 21.84 | 21.84 | 21.84 | 14.04 | 14.04 | 10.92 | 10.92 | 10.92 | 10.92 | 7.02 | 7.02 | 36.54% | 36.44% | 36.28% | 34.96% | 48.38% | 48.25%
2053-11-01 | 6.4246 | 6.3606 | 6.2616 | 5.9581 | 5.0798 | 5.0388 | 21.84 | 21.84 | 21.84 | 21.84 | 14.04 | 14.04 | 10.92 | 10.92 | 10.92 | 10.92 | 7.02 | 7.02 | 36.54% | 36.44% | 36.28% | 34.96% | 48.38% | 48.25%
2053-12-01 | 6.2779 | 6.2349 | 6.1686 | 5.9074 | 5.0611 | 5.0284 | 21.84 | 21.84 | 21.84 | 21.84 | 14.04 | 14.04 | 10.92 | 10.92 | 10.92 | 10.92 | 7.02 | 7.02 | 36.54% | 36.44% | 36.28% | 34.96% | 48.38% | 48.25%
2054-01-01 | 10.441 | 10.421 | 10.391 | 10.0616 | 9.1648 | 9.1434 | 21.84 | 21.84 | 21.84 | 21.84 | 14.04 | 14.04 | 10.92 | 10.92 | 10.92 | 10.92 | 7.02 | 7.02 | 36.71% | 36.61% | 36.45% | 35.12% | 48.59% | 48.46%
2054-02-01 | 10.1646 | 10.188 | 10.223 | 9.9498 | 9.12 | 9.1194 | 21.84 | 21.84 | 21.84 | 21.84 | 14.04 | 14.04 | 10.92 | 10.92 | 10.92 | 10.92 | 7.02 | 7.02 | 36.71% | 36.61% | 36.45% | 35.12% | 48.59% | 48.46%
2054-03-01 | 9.9664 | 10.0174 | 10.0964 | 9.8676 | 9.0838 | 9.0984 | 21.84 | 21.84 | 21.84 | 21.84 | 14.04 | 14.04 | 10.92 | 10.92 | 10.92 | 10.92 | 7.02 | 7.02 | 36.71% | 36.61% | 36.45% | 35.12% | 48.59% | 48.46%
2054-04-01 | 10.064 | 10.098 | 10.151 | 9.8876 | 9.0844 | 9.094 | 21.84 | 21.84 | 21.84 | 21.84 | 14.04 | 14.04 | 10.92 | 10.92 | 10.92 | 10.92 | 7.02 | 7.02 | 36.71% | 36.61% | 36.45% | 35.12% | 48.59% | 48.46%
2054-05-01 | 10.2884 | 10.286 | 10.2824 | 9.9626 | 9.1104 | 9.1064 | 21.84 | 21.84 | 21.84 | 21.84 | 14.04 | 14.04 | 10.92 | 10.92 | 10.92 | 10.92 | 7.02 | 7.02 | 36.71% | 36.61% | 36.45% | 35.12% | 48.59% | 48.46%
2054-06-01 | 5.2046 | 5.1822 | 5.1472 | 4.935 | 4.1528 | 4.1388 | 21.84 | 21.84 | 21.84 | 21.84 | 14.04 | 14.04 | 10.92 | 10.92 | 10.92 | 10.92 | 7.02 | 7.02 | 36.71% | 36.61% | 36.45% | 35.12% | 48.59% | 48.46%
2054-07-01 | 7.8998 | 7.8698 | 7.8238 | 7.5464 | 6.7006 | 6.6826 | 21.84 | 21.84 | 21.84 | 21.84 | 14.04 | 14.04 | 10.92 | 10.92 | 10.92 | 10.92 | 7.02 | 7.02 | 36.71% | 36.61% | 36.45% | 35.12% | 48.59% | 48.46%
2054-08-01 | 6.3718 | 6.3178 | 6.2348 | 5.9298 | 5.0748 | 5.0428 | 21.84 | 21.84 | 21.84 | 21.84 | 14.04 | 14.04 | 10.92 | 10.92 | 10.92 | 10.92 | 7.02 | 7.02 | 36.71% | 36.61% | 36.45% | 35.12% | 48.59% | 48.46%
2054-09-01 | 6.4948 | 6.4248 | 6.3178 | 5.9664 | 5.0888 | 5.0504 | 21.84 | 21.84 | 21.84 | 21.84 | 14.04 | 14.04 | 10.92 | 10.92 | 10.92 | 10.92 | 7.02 | 7.02 | 36.71% | 36.61% | 36.45% | 35.12% | 48.59% | 48.46%
2054-10-01 | 6.5602 | 6.4838 | 6.3658 | 5.9978 | 5.1008 | 5.0578 | 21.84 | 21.84 | 21.84 | 21.84 | 14.04 | 14.04 | 10.92 | 10.92 | 10.92 | 10.92 | 7.02 | 7.02 | 36.71% | 36.61% | 36.45% | 35.12% | 48.59% | 48.46%
2054-11-01 | 6.4568 | 6.3928 | 6.2938 | 5.9878 | 5.1044 | 5.0634 | 21.84 | 21.84 | 21.84 | 21.84 | 14.04 | 14.04 | 10.92 | 10.92 | 10.92 | 10.92 | 7.02 | 7.02 | 36.71% | 36.61% | 36.45% | 35.12% | 48.59% | 48.46%
2054-12-01 | 6.3102 | 6.2672 | 6.2008 | 5.9372 | 5.0858 | 5.0532 | 21.84 | 21.84 | 21.84 | 21.84 | 14.04 | 14.04 | 10.92 | 10.92 | 10.92 | 10.92 | 7.02 | 7.02 | 36.71% | 36.61% | 36.45% | 35.12% | 48.59% | 48.46%
2055-01-01 | 10.486 | 10.466 | 10.436 | 10.1035 | 9.2015 | 9.18 | 21.84 | 21.84 | 21.84 | 21.84 | 14.04 | 14.04 | 10.92 | 10.92 | 10.92 | 10.92 | 7.02 | 7.02 | 36.89% | 36.78% | 36.62% | 35.27% | 48.8% | 48.67%
2055-02-01 | 10.2095 | 10.233 | 10.268 | 9.9915 | 9.1565 | 9.156 | 21.84 | 21.84 | 21.84 | 21.84 | 14.04 | 14.04 | 10.92 | 10.92 | 10.92 | 10.92 | 7.02 | 7.02 | 36.89% | 36.78% | 36.62% | 35.27% | 48.8% | 48.67%
2055-03-01 | 10.0115 | 10.0625 | 10.1415 | 9.9095 | 9.1205 | 9.135 | 21.84 | 21.84 | 21.84 | 21.84 | 14.04 | 14.04 | 10.92 | 10.92 | 10.92 | 10.92 | 7.02 | 7.02 | 36.89% | 36.78% | 36.62% | 35.27% | 48.8% | 48.67%
2055-04-01 | 10.109 | 10.143 | 10.196 | 9.9295 | 9.121 | 9.1305 | 21.84 | 21.84 | 21.84 | 21.84 | 14.04 | 14.04 | 10.92 | 10.92 | 10.92 | 10.92 | 7.02 | 7.02 | 36.89% | 36.78% | 36.62% | 35.27% | 48.8% | 48.67%
2055-05-01 | 10.3335 | 10.331 | 10.3275 | 10.0045 | 9.147 | 9.143 | 21.84 | 21.84 | 21.84 | 21.84 | 14.04 | 14.04 | 10.92 | 10.92 | 10.92 | 10.92 | 7.02 | 7.02 | 36.89% | 36.78% | 36.62% | 35.27% | 48.8% | 48.67%
2055-06-01 | 5.228 | 5.2055 | 5.1705 | 4.956 | 4.169 | 4.155 | 21.84 | 21.84 | 21.84 | 21.84 | 14.04 | 14.04 | 10.92 | 10.92 | 10.92 | 10.92 | 7.02 | 7.02 | 36.89% | 36.78% | 36.62% | 35.27% | 48.8% | 48.67%
2055-07-01 | 7.939 | 7.909 | 7.863 | 7.583 | 6.732 | 6.714 | 21.84 | 21.84 | 21.84 | 21.84 | 14.04 | 14.04 | 10.92 | 10.92 | 10.92 | 10.92 | 7.02 | 7.02 | 36.89% | 36.78% | 36.62% | 35.27% | 48.8% | 48.67%
2055-08-01 | 6.404 | 6.35 | 6.267 | 5.9595 | 5.0995 | 5.0675 | 21.84 | 21.84 | 21.84 | 21.84 | 14.04 | 14.04 | 10.92 | 10.92 | 10.92 | 10.92 | 7.02 | 7.02 | 36.89% | 36.78% | 36.62% | 35.27% | 48.8% | 48.67%
2055-09-01 | 6.527 | 6.457 | 6.35 | 5.996 | 5.1135 | 5.075 | 21.84 | 21.84 | 21.84 | 21.84 | 14.04 | 14.04 | 10.92 | 10.92 | 10.92 | 10.92 | 7.02 | 7.02 | 36.89% | 36.78% | 36.62% | 35.27% | 48.8% | 48.67%
2055-10-01 | 6.5925 | 6.516 | 6.398 | 6.0275 | 5.1255 | 5.0825 | 21.84 | 21.84 | 21.84 | 21.84 | 14.04 | 14.04 | 10.92 | 10.92 | 10.92 | 10.92 | 7.02 | 7.02 | 36.89% | 36.78% | 36.62% | 35.27% | 48.8% | 48.67%
2055-11-01 | 6.489 | 6.425 | 6.326 | 6.0175 | 5.129 | 5.088 | 21.84 | 21.84 | 21.84 | 21.84 | 14.04 | 14.04 | 10.92 | 10.92 | 10.92 | 10.92 | 7.02 | 7.02 | 36.89% | 36.78% | 36.62% | 35.27% | 48.8% | 48.67%
2055-12-01 | 6.3425 | 6.2995 | 6.233 | 5.967 | 5.1105 | 5.078 | 21.84 | 21.84 | 21.84 | 21.84 | 14.04 | 14.04 | 10.92 | 10.92 | 10.92 | 10.92 | 7.02 | 7.02 | 36.89% | 36.78% | 36.62% | 35.27% | 48.8% | 48.67%
2056-01-01 | 10.531 | 10.511 | 10.481 | 10.1454 | 9.2382 | 9.2166 | 21.84 | 21.84 | 21.84 | 21.84 | 14.04 | 14.04 | 10.92 | 10.92 | 10.92 | 10.92 | 7.02 | 7.02 | 37.06% | 36.95% | 36.79% | 35.43% | 49.01% | 48.88%
2056-02-01 | 10.2544 | 10.278 | 10.313 | 10.0332 | 9.193 | 9.1926 | 21.84 | 21.84 | 21.84 | 21.84 | 14.04 | 14.04 | 10.92 | 10.92 | 10.92 | 10.92 | 7.02 | 7.02 | 37.06% | 36.95% | 36.79% | 35.43% | 49.01% | 48.88%
2056-03-01 | 10.0566 | 10.1076 | 10.1866 | 9.9514 | 9.1572 | 9.1716 | 21.84 | 21.84 | 21.84 | 21.84 | 14.04 | 14.04 | 10.92 | 10.92 | 10.92 | 10.92 | 7.02 | 7.02 | 37.06% | 36.95% | 36.79% | 35.43% | 49.01% | 48.88%
2056-04-01 | 10.154 | 10.188 | 10.241 | 9.9714 | 9.1576 | 9.167 | 21.84 | 21.84 | 21.84 | 21.84 | 14.04 | 14.04 | 10.92 | 10.92 | 10.92 | 10.92 | 7.02 | 7.02 | 37.06% | 36.95% | 36.79% | 35.43% | 49.01% | 48.88%
2056-05-01 | 10.3786 | 10.376 | 10.3726 | 10.0464 | 9.1836 | 9.1796 | 21.84 | 21.84 | 21.84 | 21.84 | 14.04 | 14.04 | 10.92 | 10.92 | 10.92 | 10.92 | 7.02 | 7.02 | 37.06% | 36.95% | 36.79% | 35.43% | 49.01% | 48.88%
2056-06-01 | 5.2514 | 5.2288 | 5.1938 | 4.977 | 4.1852 | 4.1712 | 21.84 | 21.84 | 21.84 | 21.84 | 14.04 | 14.04 | 10.92 | 10.92 | 10.92 | 10.92 | 7.02 | 7.02 | 37.06% | 36.95% | 36.79% | 35.43% | 49.01% | 48.88%
2056-07-01 | 7.9782 | 7.9482 | 7.9022 | 7.6196 | 6.7634 | 6.7454 | 21.84 | 21.84 | 21.84 | 21.84 | 14.04 | 14.04 | 10.92 | 10.92 | 10.92 | 10.92 | 7.02 | 7.02 | 37.06% | 36.95% | 36.79% | 35.43% | 49.01% | 48.88%
2056-08-01 | 6.4362 | 6.3822 | 6.2992 | 5.9892 | 5.1242 | 5.0922 | 21.84 | 21.84 | 21.84 | 21.84 | 14.04 | 14.04 | 10.92 | 10.92 | 10.92 | 10.92 | 7.02 | 7.02 | 37.06% | 36.95% | 36.79% | 35.43% | 49.01% | 48.88%
2056-09-01 | 6.5592 | 6.4892 | 6.3822 | 6.0256 | 5.1382 | 5.0996 | 21.84 | 21.84 | 21.84 | 21.84 | 14.04 | 14.04 | 10.92 | 10.92 | 10.92 | 10.92 | 7.02 | 7.02 | 37.06% | 36.95% | 36.79% | 35.43% | 49.01% | 48.88%
2056-10-01 | 6.6248 | 6.5482 | 6.4302 | 6.0572 | 5.1502 | 5.1072 | 21.84 | 21.84 | 21.84 | 21.84 | 14.04 | 14.04 | 10.92 | 10.92 | 10.92 | 10.92 | 7.02 | 7.02 | 37.06% | 36.95% | 36.79% | 35.43% | 49.01% | 48.88%
2056-11-01 | 6.5212 | 6.4572 | 6.3582 | 6.0472 | 5.1536 | 5.1126 | 21.84 | 21.84 | 21.84 | 21.84 | 14.04 | 14.04 | 10.92 | 10.92 | 10.92 | 10.92 | 7.02 | 7.02 | 37.06% | 36.95% | 36.79% | 35.43% | 49.01% | 48.88%
2056-12-01 | 6.3748 | 6.3318 | 6.2652 | 5.9968 | 5.1352 | 5.1028 | 21.84 | 21.84 | 21.84 | 21.84 | 14.04 | 14.04 | 10.92 | 10.92 | 10.92 | 10.92 | 7.02 | 7.02 | 37.06% | 36.95% | 36.79% | 35.43% | 49.01% | 48.88%
2057-01-01 | 10.576 | 10.556 | 10.526 | 10.1873 | 9.2749 | 9.2532 | 21.84 | 21.84 | 21.84 | 21.84 | 14.04 | 14.04 | 10.92 | 10.92 | 10.92 | 10.92 | 7.02 | 7.02 | 37.23% | 37.12% | 36.96% | 35.59% | 49.22% | 49.09%
2057-02-01 | 10.2993 | 10.323 | 10.358 | 10.0749 | 9.2295 | 9.2292 | 21.84 | 21.84 | 21.84 | 21.84 | 14.04 | 14.04 | 10.92 | 10.92 | 10.92 | 10.92 | 7.02 | 7.02 | 37.23% | 37.12% | 36.96% | 35.59% | 49.22% | 49.09%
2057-03-01 | 10.1017 | 10.1527 | 10.2317 | 9.9933 | 9.1939 | 9.2082 | 21.84 | 21.84 | 21.84 | 21.84 | 14.04 | 14.04 | 10.92 | 10.92 | 10.92 | 10.92 | 7.02 | 7.02 | 37.23% | 37.12% | 36.96% | 35.59% | 49.22% | 49.09%
2057-04-01 | 10.199 | 10.233 | 10.286 | 10.0133 | 9.1942 | 9.2035 | 21.84 | 21.84 | 21.84 | 21.84 | 14.04 | 14.04 | 10.92 | 10.92 | 10.92 | 10.92 | 7.02 | 7.02 | 37.23% | 37.12% | 36.96% | 35.59% | 49.22% | 49.09%
2057-05-01 | 10.4237 | 10.421 | 10.4177 | 10.0883 | 9.2202 | 9.2162 | 21.84 | 21.84 | 21.84 | 21.84 | 14.04 | 14.04 | 10.92 | 10.92 | 10.92 | 10.92 | 7.02 | 7.02 | 37.23% | 37.12% | 36.96% | 35.59% | 49.22% | 49.09%
2057-06-01 | 5.2748 | 5.2521 | 5.2171 | 4.998 | 4.2014 | 4.1874 | 21.84 | 21.84 | 21.84 | 21.84 | 14.04 | 14.04 | 10.92 | 10.92 | 10.92 | 10.92 | 7.02 | 7.02 | 37.23% | 37.12% | 36.96% | 35.59% | 49.22% | 49.09%
2057-07-01 | 8.0174 | 7.9874 | 7.9414 | 7.6562 | 6.7948 | 6.7768 | 21.84 | 21.84 | 21.84 | 21.84 | 14.04 | 14.04 | 10.92 | 10.92 | 10.92 | 10.92 | 7.02 | 7.02 | 37.23% | 37.12% | 36.96% | 35.59% | 49.22% | 49.09%
2057-08-01 | 6.4684 | 6.4144 | 6.3314 | 6.0189 | 5.1489 | 5.1169 | 21.84 | 21.84 | 21.84 | 21.84 | 14.04 | 14.04 | 10.92 | 10.92 | 10.92 | 10.92 | 7.02 | 7.02 | 37.23% | 37.12% | 36.96% | 35.59% | 49.22% | 49.09%
2057-09-01 | 6.5914 | 6.5214 | 6.4144 | 6.0552 | 5.1629 | 5.1242 | 21.84 | 21.84 | 21.84 | 21.84 | 14.04 | 14.04 | 10.92 | 10.92 | 10.92 | 10.92 | 7.02 | 7.02 | 37.23% | 37.12% | 36.96% | 35.59% | 49.22% | 49.09%
2057-10-01 | 6.6571 | 6.5804 | 6.4624 | 6.0869 | 5.1749 | 5.1319 | 21.84 | 21.84 | 21.84 | 21.84 | 14.04 | 14.04 | 10.92 | 10.92 | 10.92 | 10.92 | 7.02 | 7.02 | 37.23% | 37.12% | 36.96% | 35.59% | 49.22% | 49.09%
2057-11-01 | 6.5534 | 6.4894 | 6.3904 | 6.0769 | 5.1782 | 5.1372 | 21.84 | 21.84 | 21.84 | 21.84 | 14.04 | 14.04 | 10.92 | 10.92 | 10.92 | 10.92 | 7.02 | 7.02 | 37.23% | 37.12% | 36.96% | 35.59% | 49.22% | 49.09%
2057-12-01 | 6.4071 | 6.3641 | 6.2974 | 6.0266 | 5.1599 | 5.1276 | 21.84 | 21.84 | 21.84 | 21.84 | 14.04 | 14.04 | 10.92 | 10.92 | 10.92 | 10.92 | 7.02 | 7.02 | 37.23% | 37.12% | 36.96% | 35.59% | 49.22% | 49.09%
2058-01-01 | 10.621 | 10.601 | 10.571 | 10.2292 | 9.3116 | 9.2898 | 21.84 | 21.84 | 21.84 | 21.84 | 14.04 | 14.04 | 10.92 | 10.92 | 10.92 | 10.92 | 7.02 | 7.02 | 37.4% | 37.3% | 37.13% | 35.75% | 49.43% | 49.3%
2058-02-01 | 10.3442 | 10.368 | 10.403 | 10.1166 | 9.266 | 9.2658 | 21.84 | 21.84 | 21.84 | 21.84 | 14.04 | 14.04 | 10.92 | 10.92 | 10.92 | 10.92 | 7.02 | 7.02 | 37.4% | 37.3% | 37.13% | 35.75% | 49.43% | 49.3%
2058-03-01 | 10.1468 | 10.1978 | 10.2768 | 10.0352 | 9.2306 | 9.2448 | 21.84 | 21.84 | 21.84 | 21.84 | 14.04 | 14.04 | 10.92 | 10.92 | 10.92 | 10.92 | 7.02 | 7.02 | 37.4% | 37.3% | 37.13% | 35.75% | 49.43% | 49.3%
2058-04-01 | 10.244 | 10.278 | 10.331 | 10.0552 | 9.2308 | 9.24 | 21.84 | 21.84 | 21.84 | 21.84 | 14.04 | 14.04 | 10.92 | 10.92 | 10.92 | 10.92 | 7.02 | 7.02 | 37.4% | 37.3% | 37.13% | 35.75% | 49.43% | 49.3%
2058-05-01 | 10.4688 | 10.466 | 10.4628 | 10.1302 | 9.2568 | 9.2528 | 21.84 | 21.84 | 21.84 | 21.84 | 14.04 | 14.04 | 10.92 | 10.92 | 10.92 | 10.92 | 7.02 | 7.02 | 37.4% | 37.3% | 37.13% | 35.75% | 49.43% | 49.3%
2058-06-01 | 5.2982 | 5.2754 | 5.2404 | 5.019 | 4.2176 | 4.2036 | 21.84 | 21.84 | 21.84 | 21.84 | 14.04 | 14.04 | 10.92 | 10.92 | 10.92 | 10.92 | 7.02 | 7.02 | 37.4% | 37.3% | 37.13% | 35.75% | 49.43% | 49.3%
2058-07-01 | 8.0566 | 8.0266 | 7.9806 | 7.6928 | 6.8262 | 6.8082 | 21.84 | 21.84 | 21.84 | 21.84 | 14.04 | 14.04 | 10.92 | 10.92 | 10.92 | 10.92 | 7.02 | 7.02 | 37.4% | 37.3% | 37.13% | 35.75% | 49.43% | 49.3%
2058-08-01 | 6.5006 | 6.4466 | 6.3636 | 6.0486 | 5.1736 | 5.1416 | 21.84 | 21.84 | 21.84 | 21.84 | 14.04 | 14.04 | 10.92 | 10.92 | 10.92 | 10.92 | 7.02 | 7.02 | 37.4% | 37.3% | 37.13% | 35.75% | 49.43% | 49.3%
2058-09-01 | 6.6236 | 6.5536 | 6.4466 | 6.0848 | 5.1876 | 5.1488 | 21.84 | 21.84 | 21.84 | 21.84 | 14.04 | 14.04 | 10.92 | 10.92 | 10.92 | 10.92 | 7.02 | 7.02 | 37.4% | 37.3% | 37.13% | 35.75% | 49.43% | 49.3%
2058-10-01 | 6.6894 | 6.6126 | 6.4946 | 6.1166 | 5.1996 | 5.1566 | 21.84 | 21.84 | 21.84 | 21.84 | 14.04 | 14.04 | 10.92 | 10.92 | 10.92 | 10.92 | 7.02 | 7.02 | 37.4% | 37.3% | 37.13% | 35.75% | 49.43% | 49.3%
2058-11-01 | 6.5856 | 6.5216 | 6.4226 | 6.1066 | 5.2028 | 5.1618 | 21.84 | 21.84 | 21.84 | 21.84 | 14.04 | 14.04 | 10.92 | 10.92 | 10.92 | 10.92 | 7.02 | 7.02 | 37.4% | 37.3% | 37.13% | 35.75% | 49.43% | 49.3%
2058-12-01 | 6.4394 | 6.3964 | 6.3296 | 6.0564 | 5.1846 | 5.1524 | 21.84 | 21.84 | 21.84 | 21.84 | 14.04 | 14.04 | 10.92 | 10.92 | 10.92 | 10.92 | 7.02 | 7.02 | 37.4% | 37.3% | 37.13% | 35.75% | 49.43% | 49.3%
2059-01-01 | 10.666 | 10.646 | 10.616 | 10.2711 | 9.3483 | 9.3264 | 21.84 | 21.84 | 21.84 | 21.84 | 14.04 | 14.04 | 10.92 | 10.92 | 10.92 | 10.92 | 7.02 | 7.02 | 37.57% | 37.47% | 37.31% | 35.91% | 49.65% | 49.51%
2059-02-01 | 10.3891 | 10.413 | 10.448 | 10.1583 | 9.3025 | 9.3024 | 21.84 | 21.84 | 21.84 | 21.84 | 14.04 | 14.04 | 10.92 | 10.92 | 10.92 | 10.92 | 7.02 | 7.02 | 37.57% | 37.47% | 37.31% | 35.91% | 49.65% | 49.51%
2059-03-01 | 10.1919 | 10.2429 | 10.3219 | 10.0771 | 9.2673 | 9.2814 | 21.84 | 21.84 | 21.84 | 21.84 | 14.04 | 14.04 | 10.92 | 10.92 | 10.92 | 10.92 | 7.02 | 7.02 | 37.57% | 37.47% | 37.31% | 35.91% | 49.65% | 49.51%
2059-04-01 | 10.289 | 10.323 | 10.376 | 10.0971 | 9.2674 | 9.2765 | 21.84 | 21.84 | 21.84 | 21.84 | 14.04 | 14.04 | 10.92 | 10.92 | 10.92 | 10.92 | 7.02 | 7.02 | 37.57% | 37.47% | 37.31% | 35.91% | 49.65% | 49.51%
2059-05-01 | 10.5139 | 10.511 | 10.5079 | 10.1721 | 9.2934 | 9.2894 | 21.84 | 21.84 | 21.84 | 21.84 | 14.04 | 14.04 | 10.92 | 10.92 | 10.92 | 10.92 | 7.02 | 7.02 | 37.57% | 37.47% | 37.31% | 35.91% | 49.65% | 49.51%
2059-06-01 | 5.3216 | 5.2987 | 5.2637 | 5.04 | 4.2338 | 4.2198 | 21.84 | 21.84 | 21.84 | 21.84 | 14.04 | 14.04 | 10.92 | 10.92 | 10.92 | 10.92 | 7.02 | 7.02 | 37.57% | 37.47% | 37.31% | 35.91% | 49.65% | 49.51%
2059-07-01 | 8.0958 | 8.0658 | 8.0198 | 7.7294 | 6.8576 | 6.8396 | 21.84 | 21.84 | 21.84 | 21.84 | 14.04 | 14.04 | 10.92 | 10.92 | 10.92 | 10.92 | 7.02 | 7.02 | 37.57% | 37.47% | 37.31% | 35.91% | 49.65% | 49.51%
2059-08-01 | 6.5328 | 6.4788 | 6.3958 | 6.0783 | 5.1983 | 5.1663 | 21.84 | 21.84 | 21.84 | 21.84 | 14.04 | 14.04 | 10.92 | 10.92 | 10.92 | 10.92 | 7.02 | 7.02 | 37.57% | 37.47% | 37.31% | 35.91% | 49.65% | 49.51%
2059-09-01 | 6.6558 | 6.5858 | 6.4788 | 6.1144 | 5.2123 | 5.1734 | 21.84 | 21.84 | 21.84 | 21.84 | 14.04 | 14.04 | 10.92 | 10.92 | 10.92 | 10.92 | 7.02 | 7.02 | 37.57% | 37.47% | 37.31% | 35.91% | 49.65% | 49.51%
2059-10-01 | 6.7217 | 6.6448 | 6.5268 | 6.1463 | 5.2243 | 5.1813 | 21.84 | 21.84 | 21.84 | 21.84 | 14.04 | 14.04 | 10.92 | 10.92 | 10.92 | 10.92 | 7.02 | 7.02 | 37.57% | 37.47% | 37.31% | 35.91% | 49.65% | 49.51%
2059-11-01 | 6.6178 | 6.5538 | 6.4548 | 6.1363 | 5.2274 | 5.1864 | 21.84 | 21.84 | 21.84 | 21.84 | 14.04 | 14.04 | 10.92 | 10.92 | 10.92 | 10.92 | 7.02 | 7.02 | 37.57% | 37.47% | 37.31% | 35.91% | 49.65% | 49.51%
2059-12-01 | 6.4717 | 6.4287 | 6.3618 | 6.0862 | 5.2093 | 5.1772 | 21.84 | 21.84 | 21.84 | 21.84 | 14.04 | 14.04 | 10.92 | 10.92 | 10.92 | 10.92 | 7.02 | 7.02 | 37.57% | 37.47% | 37.31% | 35.91% | 49.65% | 49.51%
2060-01-01 | 10.711 | 10.691 | 10.661 | 10.313 | 9.385 | 9.363 | 21.84 | 21.84 | 21.84 | 21.84 | 14.04 | 14.04 | 10.92 | 10.92 | 10.92 | 10.92 | 7.02 | 7.02 | 37.74% | 37.64% | 37.48% | 36.07% | 49.86% | 49.72%
2060-02-01 | 10.434 | 10.458 | 10.493 | 10.2 | 9.339 | 9.339 | 21.84 | 21.84 | 21.84 | 21.84 | 14.04 | 14.04 | 10.92 | 10.92 | 10.92 | 10.92 | 7.02 | 7.02 | 37.74% | 37.64% | 37.48% | 36.07% | 49.86% | 49.72%
2060-03-01 | 10.237 | 10.288 | 10.367 | 10.119 | 9.304 | 9.318 | 21.84 | 21.84 | 21.84 | 21.84 | 14.04 | 14.04 | 10.92 | 10.92 | 10.92 | 10.92 | 7.02 | 7.02 | 37.74% | 37.64% | 37.48% | 36.07% | 49.86% | 49.72%
2060-04-01 | 10.334 | 10.368 | 10.421 | 10.139 | 9.304 | 9.313 | 21.84 | 21.84 | 21.84 | 21.84 | 14.04 | 14.04 | 10.92 | 10.92 | 10.92 | 10.92 | 7.02 | 7.02 | 37.74% | 37.64% | 37.48% | 36.07% | 49.86% | 49.72%
2060-05-01 | 10.559 | 10.556 | 10.553 | 10.214 | 9.33 | 9.326 | 21.84 | 21.84 | 21.84 | 21.84 | 14.04 | 14.04 | 10.92 | 10.92 | 10.92 | 10.92 | 7.02 | 7.02 | 37.74% | 37.64% | 37.48% | 36.07% | 49.86% | 49.72%
2060-06-01 | 5.345 | 5.322 | 5.287 | 5.061 | 4.25 | 4.236 | 21.84 | 21.84 | 21.84 | 21.84 | 14.04 | 14.04 | 10.92 | 10.92 | 10.92 | 10.92 | 7.02 | 7.02 | 37.74% | 37.64% | 37.48% | 36.07% | 49.86% | 49.72%
2060-07-01 | 8.135 | 8.105 | 8.059 | 7.766 | 6.889 | 6.871 | 21.84 | 21.84 | 21.84 | 21.84 | 14.04 | 14.04 | 10.92 | 10.92 | 10.92 | 10.92 | 7.02 | 7.02 | 37.74% | 37.64% | 37.48% | 36.07% | 49.86% | 49.72%
2060-08-01 | 6.565 | 6.511 | 6.428 | 6.108 | 5.223 | 5.191 | 21.84 | 21.84 | 21.84 | 21.84 | 14.04 | 14.04 | 10.92 | 10.92 | 10.92 | 10.92 | 7.02 | 7.02 | 37.74% | 37.64% | 37.48% | 36.07% | 49.86% | 49.72%
2060-09-01 | 6.688 | 6.618 | 6.511 | 6.144 | 5.237 | 5.198 | 21.84 | 21.84 | 21.84 | 21.84 | 14.04 | 14.04 | 10.92 | 10.92 | 10.92 | 10.92 | 7.02 | 7.02 | 37.74% | 37.64% | 37.48% | 36.07% | 49.86% | 49.72%
2060-10-01 | 6.754 | 6.677 | 6.559 | 6.176 | 5.249 | 5.206 | 21.84 | 21.84 | 21.84 | 21.84 | 14.04 | 14.04 | 10.92 | 10.92 | 10.92 | 10.92 | 7.02 | 7.02 | 37.74% | 37.64% | 37.48% | 36.07% | 49.86% | 49.72%
2060-11-01 | 6.65 | 6.586 | 6.487 | 6.166 | 5.252 | 5.211 | 21.84 | 21.84 | 21.84 | 21.84 | 14.04 | 14.04 | 10.92 | 10.92 | 10.92 | 10.92 | 7.02 | 7.02 | 37.74% | 37.64% | 37.48% | 36.07% | 49.86% | 49.72%
2060-12-01 | 6.504 | 6.461 | 6.394 | 6.116 | 5.234 | 5.202 | 21.84 | 21.84 | 21.84 | 21.84 | 14.04 | 14.04 | 10.92 | 10.92 | 10.92 | 10.92 | 7.02 | 7.02 | 37.74% | 37.64% | 37.48% | 36.07% | 49.86% | 49.72%

## EL Cenario2linha
| Curva de Bombeamento | [5 empty] | Capacidade operativa 4B | [5 empty] | Capacidade operativa 2B | [5 empty] | Fator de utilização das bombas
| Vazão Bombeada EBV-1 | Vazão Bombeada EBV-2 | Vazão Bombeada EBV-3 | Vazão Bombeada EBV-4 | Vazão Bombeada EBV-5 | Vazão Bombeada EBV-6 | EBV-1 | EBV-2 | EBV-3 | EBV-4 | EBV-5 | EBV-6 | EBV-1 | EBV-2 | EBV-3 | EBV-4 | EBV-5 | EBV-6 | EBV-1 | EBV-2 | EBV-3 | EBV-4 | EBV-5 | EBV-6
2026-01-01 | 8.061 | 8.041 | 8.011 | 7.769 | 7.02 | 7.019 | 21.84 | 21.84 | 21.84 | 21.84 | 14.04 | 14.04 | 10.92 | 10.92 | 10.92 | 10.92 | 7.02 | 7.02 | 61.84% | 61.64% | 61.32% | 59.25% | 81.91% | 81.67%
2026-02-01 | 7.828 | 7.851 | 7.887 | 7.703 | 7.02 | 7.019 | 21.84 | 21.84 | 21.84 | 21.84 | 14.04 | 14.04 | 10.92 | 10.92 | 10.92 | 10.92 | 7.02 | 7.02 | 61.84% | 61.64% | 61.32% | 59.25% | 81.91% | 81.67%
2026-03-01 | 7.653 | 7.704 | 7.783 | 7.643 | 7.006 | 7.02 | 21.84 | 21.84 | 21.84 | 21.84 | 14.04 | 14.04 | 10.92 | 10.92 | 10.92 | 10.92 | 7.02 | 7.02 | 61.84% | 61.64% | 61.32% | 59.25% | 81.91% | 81.67%
2026-04-01 | 7.752 | 7.786 | 7.84 | 7.667 | 7.011 | 7.02 | 21.84 | 21.84 | 21.84 | 21.84 | 14.04 | 14.04 | 10.92 | 10.92 | 10.92 | 10.92 | 7.02 | 7.02 | 61.84% | 61.64% | 61.32% | 59.25% | 81.91% | 81.67%
2026-05-01 | 7.959 | 7.957 | 7.953 | 7.725 | 7.02 | 7.019 | 21.84 | 21.84 | 21.84 | 21.84 | 14.04 | 14.04 | 10.92 | 10.92 | 10.92 | 10.92 | 7.02 | 7.02 | 61.84% | 61.64% | 61.32% | 59.25% | 81.91% | 81.67%
2026-06-01 | 5.016 | 4.994 | 4.959 | 4.784 | 4.107 | 4.093 | 21.84 | 21.84 | 21.84 | 21.84 | 14.04 | 14.04 | 10.92 | 10.92 | 10.92 | 10.92 | 7.02 | 7.02 | 61.84% | 61.64% | 61.32% | 59.25% | 81.91% | 81.67%
2026-07-01 | 7.154 | 7.124 | 7.077 | 6.848 | 6.119 | 6.1 | 21.84 | 21.84 | 21.84 | 21.84 | 14.04 | 14.04 | 10.92 | 10.92 | 10.92 | 10.92 | 7.02 | 7.02 | 61.84% | 61.64% | 61.32% | 59.25% | 81.91% | 81.67%
2026-08-01 | 5.856 | 5.803 | 5.72 | 5.467 | 4.723 | 4.691 | 21.84 | 21.84 | 21.84 | 21.84 | 14.04 | 14.04 | 10.92 | 10.92 | 10.92 | 10.92 | 7.02 | 7.02 | 61.84% | 61.64% | 61.32% | 59.25% | 81.91% | 81.67%
2026-09-01 | 5.973 | 5.904 | 5.797 | 5.503 | 4.737 | 4.699 | 21.84 | 21.84 | 21.84 | 21.84 | 14.04 | 14.04 | 10.92 | 10.92 | 10.92 | 10.92 | 7.02 | 7.02 | 61.84% | 61.64% | 61.32% | 59.25% | 81.91% | 81.67%
2026-10-01 | 6.037 | 5.961 | 5.843 | 5.535 | 4.749 | 4.706 | 21.84 | 21.84 | 21.84 | 21.84 | 14.04 | 14.04 | 10.92 | 10.92 | 10.92 | 10.92 | 7.02 | 7.02 | 61.84% | 61.64% | 61.32% | 59.25% | 81.91% | 81.67%
2026-11-01 | 5.946 | 5.882 | 5.783 | 5.524 | 4.753 | 4.711 | 21.84 | 21.84 | 21.84 | 21.84 | 14.04 | 14.04 | 10.92 | 10.92 | 10.92 | 10.92 | 7.02 | 7.02 | 61.84% | 61.64% | 61.32% | 59.25% | 81.91% | 81.67%
2026-12-01 | 5.804 | 5.761 | 5.695 | 5.474 | 4.734 | 4.702 | 21.84 | 21.84 | 21.84 | 21.84 | 14.04 | 14.04 | 10.92 | 10.92 | 10.92 | 10.92 | 7.02 | 7.02 | 61.84% | 61.64% | 61.32% | 59.25% | 81.91% | 81.67%
2027-01-01 | 8.063 | 8.044 | 8.013 | 7.771 | 7.02 | 7.019 | 21.84 | 21.84 | 21.84 | 21.84 | 14.04 | 14.04 | 10.92 | 10.92 | 10.92 | 10.92 | 7.02 | 7.02 | 62.33% | 62.12% | 61.8% | 59.72% | 82.6% | 82.36%
2027-02-01 | 7.83 | 7.853 | 7.889 | 7.705 | 7.02 | 7.019 | 21.84 | 21.84 | 21.84 | 21.84 | 14.04 | 14.04 | 10.92 | 10.92 | 10.92 | 10.92 | 7.02 | 7.02 | 62.33% | 62.12% | 61.8% | 59.72% | 82.6% | 82.36%
2027-03-01 | 7.655 | 7.706 | 7.785 | 7.644 | 7.005 | 7.02 | 21.84 | 21.84 | 21.84 | 21.84 | 14.04 | 14.04 | 10.92 | 10.92 | 10.92 | 10.92 | 7.02 | 7.02 | 62.33% | 62.12% | 61.8% | 59.72% | 82.6% | 82.36%
2027-04-01 | 7.754 | 7.789 | 7.842 | 7.669 | 7.011 | 7.02 | 21.84 | 21.84 | 21.84 | 21.84 | 14.04 | 14.04 | 10.92 | 10.92 | 10.92 | 10.92 | 7.02 | 7.02 | 62.33% | 62.12% | 61.8% | 59.72% | 82.6% | 82.36%
2027-05-01 | 7.963 | 7.96 | 7.957 | 7.727 | 7.02 | 7.019 | 21.84 | 21.84 | 21.84 | 21.84 | 14.04 | 14.04 | 10.92 | 10.92 | 10.92 | 10.92 | 7.02 | 7.02 | 62.33% | 62.12% | 61.8% | 59.72% | 82.6% | 82.36%
2027-06-01 | 5.088 | 5.066 | 5.031 | 4.855 | 4.175 | 4.16 | 21.84 | 21.84 | 21.84 | 21.84 | 14.04 | 14.04 | 10.92 | 10.92 | 10.92 | 10.92 | 7.02 | 7.02 | 62.33% | 62.12% | 61.8% | 59.72% | 82.6% | 82.36%
2027-07-01 | 7.254 | 7.224 | 7.177 | 6.946 | 6.213 | 6.194 | 21.84 | 21.84 | 21.84 | 21.84 | 14.04 | 14.04 | 10.92 | 10.92 | 10.92 | 10.92 | 7.02 | 7.02 | 62.33% | 62.12% | 61.8% | 59.72% | 82.6% | 82.36%
2027-08-01 | 5.948 | 5.894 | 5.811 | 5.555 | 4.808 | 4.776 | 21.84 | 21.84 | 21.84 | 21.84 | 14.04 | 14.04 | 10.92 | 10.92 | 10.92 | 10.92 | 7.02 | 7.02 | 62.33% | 62.12% | 61.8% | 59.72% | 82.6% | 82.36%
2027-09-01 | 6.063 | 5.994 | 5.887 | 5.591 | 4.821 | 4.783 | 21.84 | 21.84 | 21.84 | 21.84 | 14.04 | 14.04 | 10.92 | 10.92 | 10.92 | 10.92 | 7.02 | 7.02 | 62.33% | 62.12% | 61.8% | 59.72% | 82.6% | 82.36%
2027-10-01 | 6.129 | 6.053 | 5.935 | 5.623 | 4.834 | 4.791 | 21.84 | 21.84 | 21.84 | 21.84 | 14.04 | 14.04 | 10.92 | 10.92 | 10.92 | 10.92 | 7.02 | 7.02 | 62.33% | 62.12% | 61.8% | 59.72% | 82.6% | 82.36%
2027-11-01 | 6.036 | 5.972 | 5.873 | 5.612 | 4.837 | 4.796 | 21.84 | 21.84 | 21.84 | 21.84 | 14.04 | 14.04 | 10.92 | 10.92 | 10.92 | 10.92 | 7.02 | 7.02 | 62.33% | 62.12% | 61.8% | 59.72% | 82.6% | 82.36%
2027-12-01 | 5.894 | 5.851 | 5.785 | 5.563 | 4.819 | 4.786 | 21.84 | 21.84 | 21.84 | 21.84 | 14.04 | 14.04 | 10.92 | 10.92 | 10.92 | 10.92 | 7.02 | 7.02 | 62.33% | 62.12% | 61.8% | 59.72% | 82.6% | 82.36%
2028-01-01 | 8.0672 | 8.048 | 8.017 | 7.7742 | 7.02 | 7.0193 | 21.84 | 21.84 | 21.84 | 21.84 | 14.04 | 14.04 | 10.92 | 10.92 | 10.92 | 10.92 | 7.02 | 7.02 | 62.85% | 62.65% | 62.33% | 60.23% | 83.32% | 83.09%
2028-02-01 | 7.8345 | 7.8575 | 7.8935 | 7.7082 | 7.02 | 7.0193 | 21.84 | 21.84 | 21.84 | 21.84 | 14.04 | 14.04 | 10.92 | 10.92 | 10.92 | 10.92 | 7.02 | 7.02 | 62.85% | 62.65% | 62.33% | 60.23% | 83.32% | 83.09%
2028-03-01 | 7.6593 | 7.7102 | 7.7892 | 7.6475 | 7.0053 | 7.02 | 21.84 | 21.84 | 21.84 | 21.84 | 14.04 | 14.04 | 10.92 | 10.92 | 10.92 | 10.92 | 7.02 | 7.02 | 62.85% | 62.65% | 62.33% | 60.23% | 83.32% | 83.09%
2028-04-01 | 7.7588 | 7.7935 | 7.8465 | 7.6723 | 7.011 | 7.02 | 21.84 | 21.84 | 21.84 | 21.84 | 14.04 | 14.04 | 10.92 | 10.92 | 10.92 | 10.92 | 7.02 | 7.02 | 62.85% | 62.65% | 62.33% | 60.23% | 83.32% | 83.09%
2028-05-01 | 7.9675 | 7.9645 | 7.9615 | 7.7303 | 7.02 | 7.0193 | 21.84 | 21.84 | 21.84 | 21.84 | 14.04 | 14.04 | 10.92 | 10.92 | 10.92 | 10.92 | 7.02 | 7.02 | 62.85% | 62.65% | 62.33% | 60.23% | 83.32% | 83.09%
2028-06-01 | 5.168 | 5.1458 | 5.111 | 4.9325 | 4.2475 | 4.2327 | 21.84 | 21.84 | 21.84 | 21.84 | 14.04 | 14.04 | 10.92 | 10.92 | 10.92 | 10.92 | 7.02 | 7.02 | 62.85% | 62.65% | 62.33% | 60.23% | 83.32% | 83.09%
2028-07-01 | 7.36 | 7.33 | 7.2833 | 7.0493 | 6.3107 | 6.292 | 21.84 | 21.84 | 21.84 | 21.84 | 14.04 | 14.04 | 10.92 | 10.92 | 10.92 | 10.92 | 7.02 | 7.02 | 62.85% | 62.65% | 62.33% | 60.23% | 83.32% | 83.09%
2028-08-01 | 6.0437 | 5.9898 | 5.9067 | 5.6475 | 4.8955 | 4.8633 | 21.84 | 21.84 | 21.84 | 21.84 | 14.04 | 14.04 | 10.92 | 10.92 | 10.92 | 10.92 | 7.02 | 7.02 | 62.85% | 62.65% | 62.33% | 60.23% | 83.32% | 83.09%
2028-09-01 | 6.1598 | 6.0905 | 5.9835 | 5.6838 | 4.9088 | 4.8705 | 21.84 | 21.84 | 21.84 | 21.84 | 14.04 | 14.04 | 10.92 | 10.92 | 10.92 | 10.92 | 7.02 | 7.02 | 62.85% | 62.65% | 62.33% | 60.23% | 83.32% | 83.09%
2028-10-01 | 6.2253 | 6.149 | 6.031 | 5.7155 | 4.9215 | 4.8782 | 21.84 | 21.84 | 21.84 | 21.84 | 14.04 | 14.04 | 10.92 | 10.92 | 10.92 | 10.92 | 7.02 | 7.02 | 62.85% | 62.65% | 62.33% | 60.23% | 83.32% | 83.09%
2028-11-01 | 6.1317 | 6.0678 | 5.9688 | 5.7047 | 4.9247 | 4.8835 | 21.84 | 21.84 | 21.84 | 21.84 | 14.04 | 14.04 | 10.92 | 10.92 | 10.92 | 10.92 | 7.02 | 7.02 | 62.85% | 62.65% | 62.33% | 60.23% | 83.32% | 83.09%
2028-12-01 | 5.9893 | 5.9462 | 5.88 | 5.6555 | 4.9065 | 4.8735 | 21.84 | 21.84 | 21.84 | 21.84 | 14.04 | 14.04 | 10.92 | 10.92 | 10.92 | 10.92 | 7.02 | 7.02 | 62.85% | 62.65% | 62.33% | 60.23% | 83.32% | 83.09%
2029-01-01 | 8.0715 | 8.052 | 8.021 | 7.7775 | 7.02 | 7.0195 | 21.84 | 21.84 | 21.84 | 21.84 | 14.04 | 14.04 | 10.92 | 10.92 | 10.92 | 10.92 | 7.02 | 7.02 | 63.38% | 63.17% | 62.85% | 60.73% | 84.05% | 83.81%
2029-02-01 | 7.839 | 7.862 | 7.898 | 7.7115 | 7.02 | 7.0195 | 21.84 | 21.84 | 21.84 | 21.84 | 14.04 | 14.04 | 10.92 | 10.92 | 10.92 | 10.92 | 7.02 | 7.02 | 63.38% | 63.17% | 62.85% | 60.73% | 84.05% | 83.81%
2029-03-01 | 7.6635 | 7.7145 | 7.7935 | 7.651 | 7.0055 | 7.02 | 21.84 | 21.84 | 21.84 | 21.84 | 14.04 | 14.04 | 10.92 | 10.92 | 10.92 | 10.92 | 7.02 | 7.02 | 63.38% | 63.17% | 62.85% | 60.73% | 84.05% | 83.81%
2029-04-01 | 7.7635 | 7.798 | 7.851 | 7.6755 | 7.011 | 7.02 | 21.84 | 21.84 | 21.84 | 21.84 | 14.04 | 14.04 | 10.92 | 10.92 | 10.92 | 10.92 | 7.02 | 7.02 | 63.38% | 63.17% | 62.85% | 60.73% | 84.05% | 83.81%
2029-05-01 | 7.972 | 7.969 | 7.966 | 7.7335 | 7.02 | 7.0195 | 21.84 | 21.84 | 21.84 | 21.84 | 14.04 | 14.04 | 10.92 | 10.92 | 10.92 | 10.92 | 7.02 | 7.02 | 63.38% | 63.17% | 62.85% | 60.73% | 84.05% | 83.81%
2029-06-01 | 5.248 | 5.2255 | 5.191 | 5.01 | 4.32 | 4.3055 | 21.84 | 21.84 | 21.84 | 21.84 | 14.04 | 14.04 | 10.92 | 10.92 | 10.92 | 10.92 | 7.02 | 7.02 | 63.38% | 63.17% | 62.85% | 60.73% | 84.05% | 83.81%
2029-07-01 | 7.466 | 7.436 | 7.3895 | 7.1525 | 6.4085 | 6.39 | 21.84 | 21.84 | 21.84 | 21.84 | 14.04 | 14.04 | 10.92 | 10.92 | 10.92 | 10.92 | 7.02 | 7.02 | 63.38% | 63.17% | 62.85% | 60.73% | 84.05% | 83.81%
2029-08-01 | 6.1395 | 6.0855 | 6.0025 | 5.74 | 4.983 | 4.9505 | 21.84 | 21.84 | 21.84 | 21.84 | 14.04 | 14.04 | 10.92 | 10.92 | 10.92 | 10.92 | 7.02 | 7.02 | 63.38% | 63.17% | 62.85% | 60.73% | 84.05% | 83.81%
2029-09-01 | 6.2565 | 6.187 | 6.08 | 5.7765 | 4.9965 | 4.958 | 21.84 | 21.84 | 21.84 | 21.84 | 14.04 | 14.04 | 10.92 | 10.92 | 10.92 | 10.92 | 7.02 | 7.02 | 63.38% | 63.17% | 62.85% | 60.73% | 84.05% | 83.81%
2029-10-01 | 6.3215 | 6.245 | 6.127 | 5.808 | 5.009 | 4.9655 | 21.84 | 21.84 | 21.84 | 21.84 | 14.04 | 14.04 | 10.92 | 10.92 | 10.92 | 10.92 | 7.02 | 7.02 | 63.38% | 63.17% | 62.85% | 60.73% | 84.05% | 83.81%
2029-11-01 | 6.2275 | 6.1635 | 6.0645 | 5.7975 | 5.0125 | 4.971 | 21.84 | 21.84 | 21.84 | 21.84 | 14.04 | 14.04 | 10.92 | 10.92 | 10.92 | 10.92 | 7.02 | 7.02 | 63.38% | 63.17% | 62.85% | 60.73% | 84.05% | 83.81%
2029-12-01 | 6.0845 | 6.0415 | 5.975 | 5.748 | 4.994 | 4.961 | 21.84 | 21.84 | 21.84 | 21.84 | 14.04 | 14.04 | 10.92 | 10.92 | 10.92 | 10.92 | 7.02 | 7.02 | 63.38% | 63.17% | 62.85% | 60.73% | 84.05% | 83.81%
2030-01-01 | 9.2053 | 9.186 | 9.155 | 8.8883 | 8.1058 | 8.0848 | 21.84 | 21.84 | 21.84 | 21.84 | 14.04 | 14.04 | 10.92 | 10.92 | 10.92 | 10.92 | 7.02 | 7.02 | 63.99% | 63.79% | 63.47% | 61.32% | 42.45% | 42.32%
2030-02-01 | 8.9277 | 8.951 | 8.986 | 8.7773 | 8.0615 | 8.0605 | 21.84 | 21.84 | 21.84 | 21.84 | 14.04 | 14.04 | 10.92 | 10.92 | 10.92 | 10.92 | 7.02 | 7.02 | 63.99% | 63.79% | 63.47% | 61.32% | 42.45% | 42.32%
2030-03-01 | 8.729 | 8.78 | 8.859 | 8.6942 | 8.0247 | 8.0395 | 21.84 | 21.84 | 21.84 | 21.84 | 14.04 | 14.04 | 10.92 | 10.92 | 10.92 | 10.92 | 7.02 | 7.02 | 63.99% | 63.79% | 63.47% | 61.32% | 42.45% | 42.32%
2030-04-01 | 8.8245 | 8.8587 | 8.9125 | 8.7143 | 8.0258 | 8.0348 | 21.84 | 21.84 | 21.84 | 21.84 | 14.04 | 14.04 | 10.92 | 10.92 | 10.92 | 10.92 | 7.02 | 7.02 | 63.99% | 63.79% | 63.47% | 61.32% | 42.45% | 42.32%
2030-05-01 | 9.0495 | 9.0475 | 9.0435 | 8.7893 | 8.0515 | 8.0477 | 21.84 | 21.84 | 21.84 | 21.84 | 14.04 | 14.04 | 10.92 | 10.92 | 10.92 | 10.92 | 7.02 | 7.02 | 63.99% | 63.79% | 63.47% | 61.32% | 42.45% | 42.32%
2030-06-01 | 4.5673 | 4.5452 | 4.5103 | 4.3418 | 3.6625 | 3.6485 | 21.84 | 21.84 | 21.84 | 21.84 | 14.04 | 14.04 | 10.92 | 10.92 | 10.92 | 10.92 | 7.02 | 7.02 | 63.99% | 63.79% | 63.47% | 61.32% | 42.45% | 42.32%
2030-07-01 | 6.8172 | 6.7873 | 6.741 | 6.5162 | 5.7817 | 5.7635 | 21.84 | 21.84 | 21.84 | 21.84 | 14.04 | 14.04 | 10.92 | 10.92 | 10.92 | 10.92 | 7.02 | 7.02 | 63.99% | 63.79% | 63.47% | 61.32% | 42.45% | 42.32%
2030-08-01 | 5.4805 | 5.4273 | 5.3442 | 5.0935 | 4.346 | 4.3137 | 21.84 | 21.84 | 21.84 | 21.84 | 14.04 | 14.04 | 10.92 | 10.92 | 10.92 | 10.92 | 7.02 | 7.02 | 63.99% | 63.79% | 63.47% | 61.32% | 42.45% | 42.32%
2030-09-01 | 5.5985 | 5.5287 | 5.4218 | 5.1295 | 4.3597 | 4.321 | 21.84 | 21.84 | 21.84 | 21.84 | 14.04 | 14.04 | 10.92 | 10.92 | 10.92 | 10.92 | 7.02 | 7.02 | 63.99% | 63.79% | 63.47% | 61.32% | 42.45% | 42.32%
2030-10-01 | 5.6638 | 5.587 | 5.469 | 5.1615 | 4.3717 | 4.3288 | 21.84 | 21.84 | 21.84 | 21.84 | 14.04 | 14.04 | 10.92 | 10.92 | 10.92 | 10.92 | 7.02 | 7.02 | 63.99% | 63.79% | 63.47% | 61.32% | 42.45% | 42.32%
2030-11-01 | 5.5688 | 5.5047 | 5.4057 | 5.1507 | 4.375 | 4.3337 | 21.84 | 21.84 | 21.84 | 21.84 | 14.04 | 14.04 | 10.92 | 10.92 | 10.92 | 10.92 | 7.02 | 7.02 | 63.99% | 63.79% | 63.47% | 61.32% | 42.45% | 42.32%
2030-12-01 | 5.426 | 5.383 | 5.3168 | 5.1015 | 4.357 | 4.3247 | 21.84 | 21.84 | 21.84 | 21.84 | 14.04 | 14.04 | 10.92 | 10.92 | 10.92 | 10.92 | 7.02 | 7.02 | 63.99% | 63.79% | 63.47% | 61.32% | 42.45% | 42.32%
2031-01-01 | 9.272 | 9.253 | 9.222 | 8.953 | 8.166 | 8.145 | 21.84 | 21.84 | 21.84 | 21.84 | 14.04 | 14.04 | 10.92 | 10.92 | 10.92 | 10.92 | 7.02 | 7.02 | 64.52% | 64.31% | 63.99% | 61.83% | 42.81% | 42.68%
2031-02-01 | 8.995 | 9.018 | 9.053 | 8.842 | 8.122 | 8.121 | 21.84 | 21.84 | 21.84 | 21.84 | 14.04 | 14.04 | 10.92 | 10.92 | 10.92 | 10.92 | 7.02 | 7.02 | 64.52% | 64.31% | 63.99% | 61.83% | 42.81% | 42.68%
2031-03-01 | 8.796 | 8.847 | 8.926 | 8.759 | 8.085 | 8.1 | 21.84 | 21.84 | 21.84 | 21.84 | 14.04 | 14.04 | 10.92 | 10.92 | 10.92 | 10.92 | 7.02 | 7.02 | 64.52% | 64.31% | 63.99% | 61.83% | 42.81% | 42.68%
2031-04-01 | 8.892 | 8.926 | 8.98 | 8.779 | 8.086 | 8.095 | 21.84 | 21.84 | 21.84 | 21.84 | 14.04 | 14.04 | 10.92 | 10.92 | 10.92 | 10.92 | 7.02 | 7.02 | 64.52% | 64.31% | 63.99% | 61.83% | 42.81% | 42.68%
2031-05-01 | 9.117 | 9.115 | 9.111 | 8.854 | 8.112 | 8.108 | 21.84 | 21.84 | 21.84 | 21.84 | 14.04 | 14.04 | 10.92 | 10.92 | 10.92 | 10.92 | 7.02 | 7.02 | 64.52% | 64.31% | 63.99% | 61.83% | 42.81% | 42.68%
2031-06-01 | 4.602 | 4.58 | 4.545 | 4.375 | 3.692 | 3.678 | 21.84 | 21.84 | 21.84 | 21.84 | 14.04 | 14.04 | 10.92 | 10.92 | 10.92 | 10.92 | 7.02 | 7.02 | 64.52% | 64.31% | 63.99% | 61.83% | 42.81% | 42.68%
2031-07-01 | 6.878 | 6.848 | 6.802 | 6.575 | 5.836 | 5.818 | 21.84 | 21.84 | 21.84 | 21.84 | 14.04 | 14.04 | 10.92 | 10.92 | 10.92 | 10.92 | 7.02 | 7.02 | 64.52% | 64.31% | 63.99% | 61.83% | 42.81% | 42.68%
2031-08-01 | 5.531 | 5.478 | 5.395 | 5.142 | 4.39 | 4.358 | 21.84 | 21.84 | 21.84 | 21.84 | 14.04 | 14.04 | 10.92 | 10.92 | 10.92 | 10.92 | 7.02 | 7.02 | 64.52% | 64.31% | 63.99% | 61.83% | 42.81% | 42.68%
2031-09-01 | 5.65 | 5.58 | 5.473 | 5.178 | 4.404 | 4.365 | 21.84 | 21.84 | 21.84 | 21.84 | 14.04 | 14.04 | 10.92 | 10.92 | 10.92 | 10.92 | 7.02 | 7.02 | 64.52% | 64.31% | 63.99% | 61.83% | 42.81% | 42.68%
2031-10-01 | 5.715 | 5.638 | 5.52 | 5.21 | 4.416 | 4.373 | 21.84 | 21.84 | 21.84 | 21.84 | 14.04 | 14.04 | 10.92 | 10.92 | 10.92 | 10.92 | 7.02 | 7.02 | 64.52% | 64.31% | 63.99% | 61.83% | 42.81% | 42.68%
2031-11-01 | 5.619 | 5.555 | 5.456 | 5.199 | 4.419 | 4.378 | 21.84 | 21.84 | 21.84 | 21.84 | 14.04 | 14.04 | 10.92 | 10.92 | 10.92 | 10.92 | 7.02 | 7.02 | 64.52% | 64.31% | 63.99% | 61.83% | 42.81% | 42.68%
2031-12-01 | 5.476 | 5.433 | 5.367 | 5.15 | 4.401 | 4.369 | 21.84 | 21.84 | 21.84 | 21.84 | 14.04 | 14.04 | 10.92 | 10.92 | 10.92 | 10.92 | 7.02 | 7.02 | 64.52% | 64.31% | 63.99% | 61.83% | 42.81% | 42.68%
2032-01-01 | 9.329 | 9.309 | 9.278 | 9.007 | 8.214 | 8.193 | 21.84 | 21.84 | 21.84 | 21.84 | 14.04 | 14.04 | 10.92 | 10.92 | 10.92 | 10.92 | 7.02 | 7.02 | 64.98% | 64.77% | 64.45% | 62.26% | 43.12% | 42.98%
2032-02-01 | 9.05 | 9.073 | 9.108 | 8.895 | 8.17 | 8.169 | 21.84 | 21.84 | 21.84 | 21.84 | 14.04 | 14.04 | 10.92 | 10.92 | 10.92 | 10.92 | 7.02 | 7.02 | 64.98% | 64.77% | 64.45% | 62.26% | 43.12% | 42.98%
2032-03-01 | 8.853 | 8.904 | 8.983 | 8.812 | 8.133 | 8.148 | 21.84 | 21.84 | 21.84 | 21.84 | 14.04 | 14.04 | 10.92 | 10.92 | 10.92 | 10.92 | 7.02 | 7.02 | 64.98% | 64.77% | 64.45% | 62.26% | 43.12% | 42.98%
2032-04-01 | 8.946 | 8.981 | 9.034 | 8.832 | 8.134 | 8.143 | 21.84 | 21.84 | 21.84 | 21.84 | 14.04 | 14.04 | 10.92 | 10.92 | 10.92 | 10.92 | 7.02 | 7.02 | 64.98% | 64.77% | 64.45% | 62.26% | 43.12% | 42.98%
2032-05-01 | 9.172 | 9.17 | 9.166 | 8.907 | 8.16 | 8.156 | 21.84 | 21.84 | 21.84 | 21.84 | 14.04 | 14.04 | 10.92 | 10.92 | 10.92 | 10.92 | 7.02 | 7.02 | 64.98% | 64.77% | 64.45% | 62.26% | 43.12% | 42.98%
2032-06-01 | 4.633 | 4.611 | 4.576 | 4.405 | 3.717 | 3.703 | 21.84 | 21.84 | 21.84 | 21.84 | 14.04 | 14.04 | 10.92 | 10.92 | 10.92 | 10.92 | 7.02 | 7.02 | 64.98% | 64.77% | 64.45% | 62.26% | 43.12% | 42.98%
2032-07-01 | 6.933 | 6.903 | 6.857 | 6.628 | 5.884 | 5.865 | 21.84 | 21.84 | 21.84 | 21.84 | 14.04 | 14.04 | 10.92 | 10.92 | 10.92 | 10.92 | 7.02 | 7.02 | 64.98% | 64.77% | 64.45% | 62.26% | 43.12% | 42.98%
2032-08-01 | 5.579 | 5.525 | 5.442 | 5.186 | 4.43 | 4.397 | 21.84 | 21.84 | 21.84 | 21.84 | 14.04 | 14.04 | 10.92 | 10.92 | 10.92 | 10.92 | 7.02 | 7.02 | 64.98% | 64.77% | 64.45% | 62.26% | 43.12% | 42.98%
2032-09-01 | 5.699 | 5.629 | 5.522 | 5.223 | 4.444 | 4.405 | 21.84 | 21.84 | 21.84 | 21.84 | 14.04 | 14.04 | 10.92 | 10.92 | 10.92 | 10.92 | 7.02 | 7.02 | 64.98% | 64.77% | 64.45% | 62.26% | 43.12% | 42.98%
2032-10-01 | 5.764 | 5.687 | 5.569 | 5.255 | 4.456 | 4.412 | 21.84 | 21.84 | 21.84 | 21.84 | 14.04 | 14.04 | 10.92 | 10.92 | 10.92 | 10.92 | 7.02 | 7.02 | 64.98% | 64.77% | 64.45% | 62.26% | 43.12% | 42.98%
2032-11-01 | 5.666 | 5.602 | 5.503 | 5.244 | 4.459 | 4.418 | 21.84 | 21.84 | 21.84 | 21.84 | 14.04 | 14.04 | 10.92 | 10.92 | 10.92 | 10.92 | 7.02 | 7.02 | 64.98% | 64.77% | 64.45% | 62.26% | 43.12% | 42.98%
2032-12-01 | 5.523 | 5.48 | 5.414 | 5.194 | 4.441 | 4.408 | 21.84 | 21.84 | 21.84 | 21.84 | 14.04 | 14.04 | 10.92 | 10.92 | 10.92 | 10.92 | 7.02 | 7.02 | 64.98% | 64.77% | 64.45% | 62.26% | 43.12% | 42.98%
2033-01-01 | 9.3844 | 9.3644 | 9.3334 | 9.0602 | 8.2628 | 8.2417 | 21.84 | 21.84 | 21.84 | 21.84 | 14.04 | 14.04 | 10.92 | 10.92 | 10.92 | 10.92 | 7.02 | 7.02 | 65.4% | 65.2% | 64.87% | 62.67% | 43.4% | 43.27%
2033-02-01 | 9.1057 | 9.1287 | 9.1637 | 8.9481 | 8.2186 | 8.2177 | 21.84 | 21.84 | 21.84 | 21.84 | 14.04 | 14.04 | 10.92 | 10.92 | 10.92 | 10.92 | 7.02 | 7.02 | 65.4% | 65.2% | 64.87% | 62.67% | 43.4% | 43.27%
2033-03-01 | 8.9086 | 8.9596 | 9.0386 | 8.8652 | 8.1818 | 8.1967 | 21.84 | 21.84 | 21.84 | 21.84 | 14.04 | 14.04 | 10.92 | 10.92 | 10.92 | 10.92 | 7.02 | 7.02 | 65.4% | 65.2% | 64.87% | 62.67% | 43.4% | 43.27%
2033-04-01 | 9.002 | 9.0369 | 9.0899 | 8.8852 | 8.1827 | 8.1917 | 21.84 | 21.84 | 21.84 | 21.84 | 14.04 | 14.04 | 10.92 | 10.92 | 10.92 | 10.92 | 7.02 | 7.02 | 65.4% | 65.2% | 64.87% | 62.67% | 43.4% | 43.27%
2033-05-01 | 9.2279 | 9.2259 | 9.2219 | 8.9602 | 8.2087 | 8.2047 | 21.84 | 21.84 | 21.84 | 21.84 | 14.04 | 14.04 | 10.92 | 10.92 | 10.92 | 10.92 | 7.02 | 7.02 | 65.4% | 65.2% | 64.87% | 62.67% | 43.4% | 43.27%
2033-06-01 | 4.6616 | 4.6394 | 4.6046 | 4.4319 | 3.7399 | 3.7259 | 21.84 | 21.84 | 21.84 | 21.84 | 14.04 | 14.04 | 10.92 | 10.92 | 10.92 | 10.92 | 7.02 | 7.02 | 65.4% | 65.2% | 64.87% | 62.67% | 43.4% | 43.27%
2033-07-01 | 6.9819 | 6.952 | 6.9059 | 6.675 | 5.9267 | 5.9077 | 21.84 | 21.84 | 21.84 | 21.84 | 14.04 | 14.04 | 10.92 | 10.92 | 10.92 | 10.92 | 7.02 | 7.02 | 65.4% | 65.2% | 64.87% | 62.67% | 43.4% | 43.27%
2033-08-01 | 5.6196 | 5.5656 | 5.4826 | 5.2243 | 4.4641 | 4.4311 | 21.84 | 21.84 | 21.84 | 21.84 | 14.04 | 14.04 | 10.92 | 10.92 | 10.92 | 10.92 | 7.02 | 7.02 | 65.4% | 65.2% | 64.87% | 62.67% | 43.4% | 43.27%
2033-09-01 | 5.7398 | 5.6699 | 5.5629 | 5.2612 | 4.478 | 4.4391 | 21.84 | 21.84 | 21.84 | 21.84 | 14.04 | 14.04 | 10.92 | 10.92 | 10.92 | 10.92 | 7.02 | 7.02 | 65.4% | 65.2% | 64.87% | 62.67% | 43.4% | 43.27%
2033-10-01 | 5.805 | 5.7281 | 5.6101 | 5.2933 | 4.4901 | 4.4461 | 21.84 | 21.84 | 21.84 | 21.84 | 14.04 | 14.04 | 10.92 | 10.92 | 10.92 | 10.92 | 7.02 | 7.02 | 65.4% | 65.2% | 64.87% | 62.67% | 43.4% | 43.27%
2033-11-01 | 5.7063 | 5.6423 | 5.5433 | 5.2823 | 4.4931 | 4.4521 | 21.84 | 21.84 | 21.84 | 21.84 | 14.04 | 14.04 | 10.92 | 10.92 | 10.92 | 10.92 | 7.02 | 7.02 | 65.4% | 65.2% | 64.87% | 62.67% | 43.4% | 43.27%
2033-12-01 | 5.563 | 5.52 | 5.454 | 5.2323 | 4.4751 | 4.4421 | 21.84 | 21.84 | 21.84 | 21.84 | 14.04 | 14.04 | 10.92 | 10.92 | 10.92 | 10.92 | 7.02 | 7.02 | 65.4% | 65.2% | 64.87% | 62.67% | 43.4% | 43.27%
2034-01-01 | 9.4399 | 9.4199 | 9.3889 | 9.1134 | 8.3116 | 8.2903 | 21.84 | 21.84 | 21.84 | 21.84 | 14.04 | 14.04 | 10.92 | 10.92 | 10.92 | 10.92 | 7.02 | 7.02 | 65.83% | 65.62% | 65.3% | 63.07% | 43.69% | 43.55%
2034-02-01 | 9.1613 | 9.1843 | 9.2193 | 9.0012 | 8.2671 | 8.2663 | 21.84 | 21.84 | 21.84 | 21.84 | 14.04 | 14.04 | 10.92 | 10.92 | 10.92 | 10.92 | 7.02 | 7.02 | 65.83% | 65.62% | 65.3% | 63.07% | 43.69% | 43.55%
2034-03-01 | 8.9641 | 9.0151 | 9.0941 | 8.9184 | 8.2306 | 8.2453 | 21.84 | 21.84 | 21.84 | 21.84 | 14.04 | 14.04 | 10.92 | 10.92 | 10.92 | 10.92 | 7.02 | 7.02 | 65.83% | 65.62% | 65.3% | 63.07% | 43.69% | 43.55%
2034-04-01 | 9.058 | 9.0928 | 9.1458 | 8.9384 | 8.2313 | 8.2403 | 21.84 | 21.84 | 21.84 | 21.84 | 14.04 | 14.04 | 10.92 | 10.92 | 10.92 | 10.92 | 7.02 | 7.02 | 65.83% | 65.62% | 65.3% | 63.07% | 43.69% | 43.55%
2034-05-01 | 9.2838 | 9.2818 | 9.2778 | 9.0134 | 8.2573 | 8.2533 | 21.84 | 21.84 | 21.84 | 21.84 | 14.04 | 14.04 | 10.92 | 10.92 | 10.92 | 10.92 | 7.02 | 7.02 | 65.83% | 65.62% | 65.3% | 63.07% | 43.69% | 43.55%
2034-06-01 | 4.6901 | 4.6679 | 4.6331 | 4.4588 | 3.7628 | 3.7488 | 21.84 | 21.84 | 21.84 | 21.84 | 14.04 | 14.04 | 10.92 | 10.92 | 10.92 | 10.92 | 7.02 | 7.02 | 65.83% | 65.62% | 65.3% | 63.07% | 43.69% | 43.55%
2034-07-01 | 7.0308 | 7.001 | 6.9548 | 6.722 | 5.9693 | 5.9503 | 21.84 | 21.84 | 21.84 | 21.84 | 14.04 | 14.04 | 10.92 | 10.92 | 10.92 | 10.92 | 7.02 | 7.02 | 65.83% | 65.62% | 65.3% | 63.07% | 43.69% | 43.55%
2034-08-01 | 5.6601 | 5.6061 | 5.5231 | 5.2627 | 4.4982 | 4.4652 | 21.84 | 21.84 | 21.84 | 21.84 | 14.04 | 14.04 | 10.92 | 10.92 | 10.92 | 10.92 | 7.02 | 7.02 | 65.83% | 65.62% | 65.3% | 63.07% | 43.69% | 43.55%
2034-09-01 | 5.7806 | 5.7108 | 5.6038 | 5.2994 | 4.512 | 4.4732 | 21.84 | 21.84 | 21.84 | 21.84 | 14.04 | 14.04 | 10.92 | 10.92 | 10.92 | 10.92 | 7.02 | 7.02 | 65.83% | 65.62% | 65.3% | 63.07% | 43.69% | 43.55%
2034-10-01 | 5.846 | 5.7692 | 5.6512 | 5.3317 | 4.5242 | 4.4802 | 21.84 | 21.84 | 21.84 | 21.84 | 14.04 | 14.04 | 10.92 | 10.92 | 10.92 | 10.92 | 7.02 | 7.02 | 65.83% | 65.62% | 65.3% | 63.07% | 43.69% | 43.55%
2034-11-01 | 5.7467 | 5.6827 | 5.5837 | 5.3207 | 4.5272 | 4.4862 | 21.84 | 21.84 | 21.84 | 21.84 | 14.04 | 14.04 | 10.92 | 10.92 | 10.92 | 10.92 | 7.02 | 7.02 | 65.83% | 65.62% | 65.3% | 63.07% | 43.69% | 43.55%
2034-12-01 | 5.603 | 5.56 | 5.494 | 5.2707 | 4.5092 | 4.4762 | 21.84 | 21.84 | 21.84 | 21.84 | 14.04 | 14.04 | 10.92 | 10.92 | 10.92 | 10.92 | 7.02 | 7.02 | 65.83% | 65.62% | 65.3% | 63.07% | 43.69% | 43.55%
2035-01-01 | 9.4953 | 9.4753 | 9.4443 | 9.1667 | 8.3603 | 8.339 | 21.84 | 21.84 | 21.84 | 21.84 | 14.04 | 14.04 | 10.92 | 10.92 | 10.92 | 10.92 | 7.02 | 7.02 | 66.26% | 66.05% | 65.73% | 63.48% | 43.97% | 43.84%
2035-02-01 | 9.217 | 9.24 | 9.275 | 9.0543 | 8.3157 | 8.315 | 21.84 | 21.84 | 21.84 | 21.84 | 14.04 | 14.04 | 10.92 | 10.92 | 10.92 | 10.92 | 7.02 | 7.02 | 66.26% | 66.05% | 65.73% | 63.48% | 43.97% | 43.84%
2035-03-01 | 9.0197 | 9.0707 | 9.1497 | 8.9717 | 8.2793 | 8.294 | 21.84 | 21.84 | 21.84 | 21.84 | 14.04 | 14.04 | 10.92 | 10.92 | 10.92 | 10.92 | 7.02 | 7.02 | 66.26% | 66.05% | 65.73% | 63.48% | 43.97% | 43.84%
2035-04-01 | 9.114 | 9.1487 | 9.2017 | 8.9917 | 8.28 | 8.289 | 21.84 | 21.84 | 21.84 | 21.84 | 14.04 | 14.04 | 10.92 | 10.92 | 10.92 | 10.92 | 7.02 | 7.02 | 66.26% | 66.05% | 65.73% | 63.48% | 43.97% | 43.84%
2035-05-01 | 9.3397 | 9.3377 | 9.3337 | 9.0667 | 8.306 | 8.302 | 21.84 | 21.84 | 21.84 | 21.84 | 14.04 | 14.04 | 10.92 | 10.92 | 10.92 | 10.92 | 7.02 | 7.02 | 66.26% | 66.05% | 65.73% | 63.48% | 43.97% | 43.84%
2035-06-01 | 4.7187 | 4.6963 | 4.6617 | 4.4857 | 3.7857 | 3.7717 | 21.84 | 21.84 | 21.84 | 21.84 | 14.04 | 14.04 | 10.92 | 10.92 | 10.92 | 10.92 | 7.02 | 7.02 | 66.26% | 66.05% | 65.73% | 63.48% | 43.97% | 43.84%
2035-07-01 | 7.0797 | 7.05 | 7.0037 | 6.769 | 6.012 | 5.993 | 21.84 | 21.84 | 21.84 | 21.84 | 14.04 | 14.04 | 10.92 | 10.92 | 10.92 | 10.92 | 7.02 | 7.02 | 66.26% | 66.05% | 65.73% | 63.48% | 43.97% | 43.84%
2035-08-01 | 5.7007 | 5.6467 | 5.5637 | 5.301 | 4.5323 | 4.4993 | 21.84 | 21.84 | 21.84 | 21.84 | 14.04 | 14.04 | 10.92 | 10.92 | 10.92 | 10.92 | 7.02 | 7.02 | 66.26% | 66.05% | 65.73% | 63.48% | 43.97% | 43.84%
2035-09-01 | 5.8213 | 5.7517 | 5.6447 | 5.3377 | 4.546 | 4.5073 | 21.84 | 21.84 | 21.84 | 21.84 | 14.04 | 14.04 | 10.92 | 10.92 | 10.92 | 10.92 | 7.02 | 7.02 | 66.26% | 66.05% | 65.73% | 63.48% | 43.97% | 43.84%
2035-10-01 | 5.887 | 5.8103 | 5.6923 | 5.37 | 4.5583 | 4.5143 | 21.84 | 21.84 | 21.84 | 21.84 | 14.04 | 14.04 | 10.92 | 10.92 | 10.92 | 10.92 | 7.02 | 7.02 | 66.26% | 66.05% | 65.73% | 63.48% | 43.97% | 43.84%
2035-11-01 | 5.787 | 5.723 | 5.624 | 5.359 | 4.5613 | 4.5203 | 21.84 | 21.84 | 21.84 | 21.84 | 14.04 | 14.04 | 10.92 | 10.92 | 10.92 | 10.92 | 7.02 | 7.02 | 66.26% | 66.05% | 65.73% | 63.48% | 43.97% | 43.84%
2035-12-01 | 5.643 | 5.6 | 5.534 | 5.309 | 4.5433 | 4.5103 | 21.84 | 21.84 | 21.84 | 21.84 | 14.04 | 14.04 | 10.92 | 10.92 | 10.92 | 10.92 | 7.02 | 7.02 | 66.26% | 66.05% | 65.73% | 63.48% | 43.97% | 43.84%
2036-01-01 | 9.5508 | 9.5308 | 9.4998 | 9.2199 | 8.4091 | 8.3877 | 21.84 | 21.84 | 21.84 | 21.84 | 14.04 | 14.04 | 10.92 | 10.92 | 10.92 | 10.92 | 7.02 | 7.02 | 66.68% | 66.48% | 66.15% | 63.88% | 44.25% | 44.12%
2036-02-01 | 9.2727 | 9.2957 | 9.3307 | 9.1074 | 8.3642 | 8.3637 | 21.84 | 21.84 | 21.84 | 21.84 | 14.04 | 14.04 | 10.92 | 10.92 | 10.92 | 10.92 | 7.02 | 7.02 | 66.68% | 66.48% | 66.15% | 63.88% | 44.25% | 44.12%
2036-03-01 | 9.0752 | 9.1262 | 9.2052 | 9.0249 | 8.3281 | 8.3427 | 21.84 | 21.84 | 21.84 | 21.84 | 14.04 | 14.04 | 10.92 | 10.92 | 10.92 | 10.92 | 7.02 | 7.02 | 66.68% | 66.48% | 66.15% | 63.88% | 44.25% | 44.12%
2036-04-01 | 9.17 | 9.2046 | 9.2576 | 9.0449 | 8.3287 | 8.3377 | 21.84 | 21.84 | 21.84 | 21.84 | 14.04 | 14.04 | 10.92 | 10.92 | 10.92 | 10.92 | 7.02 | 7.02 | 66.68% | 66.48% | 66.15% | 63.88% | 44.25% | 44.12%
2036-05-01 | 9.3956 | 9.3936 | 9.3896 | 9.1199 | 8.3547 | 8.3507 | 21.84 | 21.84 | 21.84 | 21.84 | 14.04 | 14.04 | 10.92 | 10.92 | 10.92 | 10.92 | 7.02 | 7.02 | 66.68% | 66.48% | 66.15% | 63.88% | 44.25% | 44.12%
2036-06-01 | 4.7472 | 4.7248 | 4.6902 | 4.5126 | 3.8086 | 3.7946 | 21.84 | 21.84 | 21.84 | 21.84 | 14.04 | 14.04 | 10.92 | 10.92 | 10.92 | 10.92 | 7.02 | 7.02 | 66.68% | 66.48% | 66.15% | 63.88% | 44.25% | 44.12%
2036-07-01 | 7.1286 | 7.099 | 7.0526 | 6.816 | 6.0547 | 6.0357 | 21.84 | 21.84 | 21.84 | 21.84 | 14.04 | 14.04 | 10.92 | 10.92 | 10.92 | 10.92 | 7.02 | 7.02 | 66.68% | 66.48% | 66.15% | 63.88% | 44.25% | 44.12%
2036-08-01 | 5.7412 | 5.6872 | 5.6042 | 5.3393 | 4.5664 | 4.5334 | 21.84 | 21.84 | 21.84 | 21.84 | 14.04 | 14.04 | 10.92 | 10.92 | 10.92 | 10.92 | 7.02 | 7.02 | 66.68% | 66.48% | 66.15% | 63.88% | 44.25% | 44.12%
2036-09-01 | 5.8621 | 5.7926 | 5.6856 | 5.3759 | 4.58 | 4.5414 | 21.84 | 21.84 | 21.84 | 21.84 | 14.04 | 14.04 | 10.92 | 10.92 | 10.92 | 10.92 | 7.02 | 7.02 | 66.68% | 66.48% | 66.15% | 63.88% | 44.25% | 44.12%
2036-10-01 | 5.928 | 5.8514 | 5.7334 | 5.4083 | 4.5924 | 4.5484 | 21.84 | 21.84 | 21.84 | 21.84 | 14.04 | 14.04 | 10.92 | 10.92 | 10.92 | 10.92 | 7.02 | 7.02 | 66.68% | 66.48% | 66.15% | 63.88% | 44.25% | 44.12%
2036-11-01 | 5.8273 | 5.7633 | 5.6643 | 5.3973 | 4.5954 | 4.5544 | 21.84 | 21.84 | 21.84 | 21.84 | 14.04 | 14.04 | 10.92 | 10.92 | 10.92 | 10.92 | 7.02 | 7.02 | 66.68% | 66.48% | 66.15% | 63.88% | 44.25% | 44.12%
2036-12-01 | 5.683 | 5.64 | 5.574 | 5.3473 | 4.5774 | 4.5444 | 21.84 | 21.84 | 21.84 | 21.84 | 14.04 | 14.04 | 10.92 | 10.92 | 10.92 | 10.92 | 7.02 | 7.02 | 66.68% | 66.48% | 66.15% | 63.88% | 44.25% | 44.12%
2037-01-01 | 9.6062 | 9.5862 | 9.5552 | 9.2731 | 8.4579 | 8.4363 | 21.84 | 21.84 | 21.84 | 21.84 | 14.04 | 14.04 | 10.92 | 10.92 | 10.92 | 10.92 | 7.02 | 7.02 | 67.11% | 66.9% | 66.58% | 64.29% | 44.54% | 44.41%
2037-02-01 | 9.3283 | 9.3513 | 9.3863 | 9.1606 | 8.4128 | 8.4123 | 21.84 | 21.84 | 21.84 | 21.84 | 14.04 | 14.04 | 10.92 | 10.92 | 10.92 | 10.92 | 7.02 | 7.02 | 67.11% | 66.9% | 66.58% | 64.29% | 44.54% | 44.41%
2037-03-01 | 9.1308 | 9.1818 | 9.2608 | 9.0781 | 8.3769 | 8.3913 | 21.84 | 21.84 | 21.84 | 21.84 | 14.04 | 14.04 | 10.92 | 10.92 | 10.92 | 10.92 | 7.02 | 7.02 | 67.11% | 66.9% | 66.58% | 64.29% | 44.54% | 44.41%
2037-04-01 | 9.226 | 9.2604 | 9.3134 | 9.0981 | 8.3773 | 8.3863 | 21.84 | 21.84 | 21.84 | 21.84 | 14.04 | 14.04 | 10.92 | 10.92 | 10.92 | 10.92 | 7.02 | 7.02 | 67.11% | 66.9% | 66.58% | 64.29% | 44.54% | 44.41%
2037-05-01 | 9.4514 | 9.4494 | 9.4454 | 9.1731 | 8.4033 | 8.3993 | 21.84 | 21.84 | 21.84 | 21.84 | 14.04 | 14.04 | 10.92 | 10.92 | 10.92 | 10.92 | 7.02 | 7.02 | 67.11% | 66.9% | 66.58% | 64.29% | 44.54% | 44.41%
2037-06-01 | 4.7758 | 4.7532 | 4.7188 | 4.5394 | 3.8314 | 3.8174 | 21.84 | 21.84 | 21.84 | 21.84 | 14.04 | 14.04 | 10.92 | 10.92 | 10.92 | 10.92 | 7.02 | 7.02 | 67.11% | 66.9% | 66.58% | 64.29% | 44.54% | 44.41%
2037-07-01 | 7.1774 | 7.148 | 7.1014 | 6.863 | 6.0973 | 6.0783 | 21.84 | 21.84 | 21.84 | 21.84 | 14.04 | 14.04 | 10.92 | 10.92 | 10.92 | 10.92 | 7.02 | 7.02 | 67.11% | 66.9% | 66.58% | 64.29% | 44.54% | 44.41%
2037-08-01 | 5.7818 | 5.7278 | 5.6448 | 5.3777 | 4.6006 | 4.5676 | 21.84 | 21.84 | 21.84 | 21.84 | 14.04 | 14.04 | 10.92 | 10.92 | 10.92 | 10.92 | 7.02 | 7.02 | 67.11% | 66.9% | 66.58% | 64.29% | 44.54% | 44.41%
2037-09-01 | 5.9029 | 5.8334 | 5.7264 | 5.4141 | 4.614 | 4.5756 | 21.84 | 21.84 | 21.84 | 21.84 | 14.04 | 14.04 | 10.92 | 10.92 | 10.92 | 10.92 | 7.02 | 7.02 | 67.11% | 66.9% | 66.58% | 64.29% | 44.54% | 44.41%
2037-10-01 | 5.969 | 5.8926 | 5.7746 | 5.4467 | 4.6266 | 4.5826 | 21.84 | 21.84 | 21.84 | 21.84 | 14.04 | 14.04 | 10.92 | 10.92 | 10.92 | 10.92 | 7.02 | 7.02 | 67.11% | 66.9% | 66.58% | 64.29% | 44.54% | 44.41%
2037-11-01 | 5.8677 | 5.8037 | 5.7047 | 5.4357 | 4.6296 | 4.5886 | 21.84 | 21.84 | 21.84 | 21.84 | 14.04 | 14.04 | 10.92 | 10.92 | 10.92 | 10.92 | 7.02 | 7.02 | 67.11% | 66.9% | 66.58% | 64.29% | 44.54% | 44.41%
2037-12-01 | 5.723 | 5.68 | 5.614 | 5.3857 | 4.6116 | 4.5786 | 21.84 | 21.84 | 21.84 | 21.84 | 14.04 | 14.04 | 10.92 | 10.92 | 10.92 | 10.92 | 7.02 | 7.02 | 67.11% | 66.9% | 66.58% | 64.29% | 44.54% | 44.41%
2038-01-01 | 9.6617 | 9.6417 | 9.6107 | 9.3263 | 8.5067 | 8.485 | 21.84 | 21.84 | 21.84 | 21.84 | 14.04 | 14.04 | 10.92 | 10.92 | 10.92 | 10.92 | 7.02 | 7.02 | 67.54% | 67.33% | 67.01% | 64.7% | 44.82% | 44.69%
2038-02-01 | 9.384 | 9.407 | 9.442 | 9.2137 | 8.4613 | 8.461 | 21.84 | 21.84 | 21.84 | 21.84 | 14.04 | 14.04 | 10.92 | 10.92 | 10.92 | 10.92 | 7.02 | 7.02 | 67.54% | 67.33% | 67.01% | 64.7% | 44.82% | 44.69%
2038-03-01 | 9.1863 | 9.2373 | 9.3163 | 9.1313 | 8.4257 | 8.44 | 21.84 | 21.84 | 21.84 | 21.84 | 14.04 | 14.04 | 10.92 | 10.92 | 10.92 | 10.92 | 7.02 | 7.02 | 67.54% | 67.33% | 67.01% | 64.7% | 44.82% | 44.69%
2038-04-01 | 9.282 | 9.3163 | 9.3693 | 9.1513 | 8.426 | 8.435 | 21.84 | 21.84 | 21.84 | 21.84 | 14.04 | 14.04 | 10.92 | 10.92 | 10.92 | 10.92 | 7.02 | 7.02 | 67.54% | 67.33% | 67.01% | 64.7% | 44.82% | 44.69%
2038-05-01 | 9.5073 | 9.5053 | 9.5013 | 9.2263 | 8.452 | 8.448 | 21.84 | 21.84 | 21.84 | 21.84 | 14.04 | 14.04 | 10.92 | 10.92 | 10.92 | 10.92 | 7.02 | 7.02 | 67.54% | 67.33% | 67.01% | 64.7% | 44.82% | 44.69%
2038-06-01 | 4.8043 | 4.7817 | 4.7473 | 4.5663 | 3.8543 | 3.8403 | 21.84 | 21.84 | 21.84 | 21.84 | 14.04 | 14.04 | 10.92 | 10.92 | 10.92 | 10.92 | 7.02 | 7.02 | 67.54% | 67.33% | 67.01% | 64.7% | 44.82% | 44.69%
2038-07-01 | 7.2263 | 7.197 | 7.1503 | 6.91 | 6.14 | 6.121 | 21.84 | 21.84 | 21.84 | 21.84 | 14.04 | 14.04 | 10.92 | 10.92 | 10.92 | 10.92 | 7.02 | 7.02 | 67.54% | 67.33% | 67.01% | 64.7% | 44.82% | 44.69%
2038-08-01 | 5.8223 | 5.7683 | 5.6853 | 5.416 | 4.6347 | 4.6017 | 21.84 | 21.84 | 21.84 | 21.84 | 14.04 | 14.04 | 10.92 | 10.92 | 10.92 | 10.92 | 7.02 | 7.02 | 67.54% | 67.33% | 67.01% | 64.7% | 44.82% | 44.69%
2038-09-01 | 5.9437 | 5.8743 | 5.7673 | 5.4523 | 4.648 | 4.6097 | 21.84 | 21.84 | 21.84 | 21.84 | 14.04 | 14.04 | 10.92 | 10.92 | 10.92 | 10.92 | 7.02 | 7.02 | 67.54% | 67.33% | 67.01% | 64.7% | 44.82% | 44.69%
2038-10-01 | 6.01 | 5.9337 | 5.8157 | 5.485 | 4.6607 | 4.6167 | 21.84 | 21.84 | 21.84 | 21.84 | 14.04 | 14.04 | 10.92 | 10.92 | 10.92 | 10.92 | 7.02 | 7.02 | 67.54% | 67.33% | 67.01% | 64.7% | 44.82% | 44.69%
2038-11-01 | 5.908 | 5.844 | 5.745 | 5.474 | 4.6637 | 4.6227 | 21.84 | 21.84 | 21.84 | 21.84 | 14.04 | 14.04 | 10.92 | 10.92 | 10.92 | 10.92 | 7.02 | 7.02 | 67.54% | 67.33% | 67.01% | 64.7% | 44.82% | 44.69%
2038-12-01 | 5.763 | 5.72 | 5.654 | 5.424 | 4.6457 | 4.6127 | 21.84 | 21.84 | 21.84 | 21.84 | 14.04 | 14.04 | 10.92 | 10.92 | 10.92 | 10.92 | 7.02 | 7.02 | 67.54% | 67.33% | 67.01% | 64.7% | 44.82% | 44.69%
2039-01-01 | 9.7171 | 9.6971 | 9.6661 | 9.3796 | 8.5554 | 8.5337 | 21.84 | 21.84 | 21.84 | 21.84 | 14.04 | 14.04 | 10.92 | 10.92 | 10.92 | 10.92 | 7.02 | 7.02 | 67.96% | 67.75% | 67.43% | 65.1% | 45.11% | 44.97%
2039-02-01 | 9.4397 | 9.4627 | 9.4977 | 9.2668 | 8.5099 | 8.5097 | 21.84 | 21.84 | 21.84 | 21.84 | 14.04 | 14.04 | 10.92 | 10.92 | 10.92 | 10.92 | 7.02 | 7.02 | 67.96% | 67.75% | 67.43% | 65.1% | 45.11% | 44.97%
2039-03-01 | 9.2419 | 9.2929 | 9.3719 | 9.1846 | 8.4744 | 8.4887 | 21.84 | 21.84 | 21.84 | 21.84 | 14.04 | 14.04 | 10.92 | 10.92 | 10.92 | 10.92 | 7.02 | 7.02 | 67.96% | 67.75% | 67.43% | 65.1% | 45.11% | 44.97%
2039-04-01 | 9.338 | 9.3722 | 9.4252 | 9.2046 | 8.4747 | 8.4837 | 21.84 | 21.84 | 21.84 | 21.84 | 14.04 | 14.04 | 10.92 | 10.92 | 10.92 | 10.92 | 7.02 | 7.02 | 67.96% | 67.75% | 67.43% | 65.1% | 45.11% | 44.97%
2039-05-01 | 9.5632 | 9.5612 | 9.5572 | 9.2796 | 8.5007 | 8.4967 | 21.84 | 21.84 | 21.84 | 21.84 | 14.04 | 14.04 | 10.92 | 10.92 | 10.92 | 10.92 | 7.02 | 7.02 | 67.96% | 67.75% | 67.43% | 65.1% | 45.11% | 44.97%
2039-06-01 | 4.8329 | 4.8101 | 4.7759 | 4.5932 | 3.8772 | 3.8632 | 21.84 | 21.84 | 21.84 | 21.84 | 14.04 | 14.04 | 10.92 | 10.92 | 10.92 | 10.92 | 7.02 | 7.02 | 67.96% | 67.75% | 67.43% | 65.1% | 45.11% | 44.97%
2039-07-01 | 7.2752 | 7.246 | 7.1992 | 6.957 | 6.1827 | 6.1637 | 21.84 | 21.84 | 21.84 | 21.84 | 14.04 | 14.04 | 10.92 | 10.92 | 10.92 | 10.92 | 7.02 | 7.02 | 67.96% | 67.75% | 67.43% | 65.1% | 45.11% | 44.97%
2039-08-01 | 5.8629 | 5.8089 | 5.7259 | 5.4543 | 4.6688 | 4.6358 | 21.84 | 21.84 | 21.84 | 21.84 | 14.04 | 14.04 | 10.92 | 10.92 | 10.92 | 10.92 | 7.02 | 7.02 | 67.96% | 67.75% | 67.43% | 65.1% | 45.11% | 44.97%
2039-09-01 | 5.9844 | 5.9152 | 5.8082 | 5.4906 | 4.682 | 4.6438 | 21.84 | 21.84 | 21.84 | 21.84 | 14.04 | 14.04 | 10.92 | 10.92 | 10.92 | 10.92 | 7.02 | 7.02 | 67.96% | 67.75% | 67.43% | 65.1% | 45.11% | 44.97%
2039-10-01 | 6.051 | 5.9748 | 5.8568 | 5.5233 | 4.6948 | 4.6508 | 21.84 | 21.84 | 21.84 | 21.84 | 14.04 | 14.04 | 10.92 | 10.92 | 10.92 | 10.92 | 7.02 | 7.02 | 67.96% | 67.75% | 67.43% | 65.1% | 45.11% | 44.97%
2039-11-01 | 5.9483 | 5.8843 | 5.7853 | 5.5123 | 4.6978 | 4.6568 | 21.84 | 21.84 | 21.84 | 21.84 | 14.04 | 14.04 | 10.92 | 10.92 | 10.92 | 10.92 | 7.02 | 7.02 | 67.96% | 67.75% | 67.43% | 65.1% | 45.11% | 44.97%
2039-12-01 | 5.803 | 5.76 | 5.694 | 5.4623 | 4.6798 | 4.6468 | 21.84 | 21.84 | 21.84 | 21.84 | 14.04 | 14.04 | 10.92 | 10.92 | 10.92 | 10.92 | 7.02 | 7.02 | 67.96% | 67.75% | 67.43% | 65.1% | 45.11% | 44.97%
2040-01-01 | 9.7726 | 9.7526 | 9.7216 | 9.4328 | 8.6042 | 8.5823 | 21.84 | 21.84 | 21.84 | 21.84 | 14.04 | 14.04 | 10.92 | 10.92 | 10.92 | 10.92 | 7.02 | 7.02 | 68.39% | 68.18% | 67.86% | 65.51% | 45.39% | 45.26%
2040-02-01 | 9.4953 | 9.5183 | 9.5533 | 9.3199 | 8.5584 | 8.5583 | 21.84 | 21.84 | 21.84 | 21.84 | 14.04 | 14.04 | 10.92 | 10.92 | 10.92 | 10.92 | 7.02 | 7.02 | 68.39% | 68.18% | 67.86% | 65.51% | 45.39% | 45.26%
2040-03-01 | 9.2974 | 9.3484 | 9.4274 | 9.2378 | 8.5232 | 8.5373 | 21.84 | 21.84 | 21.84 | 21.84 | 14.04 | 14.04 | 10.92 | 10.92 | 10.92 | 10.92 | 7.02 | 7.02 | 68.39% | 68.18% | 67.86% | 65.51% | 45.39% | 45.26%
2040-04-01 | 9.394 | 9.4281 | 9.4811 | 9.2578 | 8.5233 | 8.5323 | 21.84 | 21.84 | 21.84 | 21.84 | 14.04 | 14.04 | 10.92 | 10.92 | 10.92 | 10.92 | 7.02 | 7.02 | 68.39% | 68.18% | 67.86% | 65.51% | 45.39% | 45.26%
2040-05-01 | 9.6191 | 9.6171 | 9.6131 | 9.3328 | 8.5493 | 8.5453 | 21.84 | 21.84 | 21.84 | 21.84 | 14.04 | 14.04 | 10.92 | 10.92 | 10.92 | 10.92 | 7.02 | 7.02 | 68.39% | 68.18% | 67.86% | 65.51% | 45.39% | 45.26%
2040-06-01 | 4.8614 | 4.8386 | 4.8044 | 4.6201 | 3.9001 | 3.8861 | 21.84 | 21.84 | 21.84 | 21.84 | 14.04 | 14.04 | 10.92 | 10.92 | 10.92 | 10.92 | 7.02 | 7.02 | 68.39% | 68.18% | 67.86% | 65.51% | 45.39% | 45.26%
2040-07-01 | 7.3241 | 7.295 | 7.2481 | 7.004 | 6.2253 | 6.2063 | 21.84 | 21.84 | 21.84 | 21.84 | 14.04 | 14.04 | 10.92 | 10.92 | 10.92 | 10.92 | 7.02 | 7.02 | 68.39% | 68.18% | 67.86% | 65.51% | 45.39% | 45.26%
2040-08-01 | 5.9034 | 5.8494 | 5.7664 | 5.4927 | 4.7029 | 4.6699 | 21.84 | 21.84 | 21.84 | 21.84 | 14.04 | 14.04 | 10.92 | 10.92 | 10.92 | 10.92 | 7.02 | 7.02 | 68.39% | 68.18% | 67.86% | 65.51% | 45.39% | 45.26%
2040-09-01 | 6.0252 | 5.9561 | 5.8491 | 5.5288 | 4.716 | 4.6779 | 21.84 | 21.84 | 21.84 | 21.84 | 14.04 | 14.04 | 10.92 | 10.92 | 10.92 | 10.92 | 7.02 | 7.02 | 68.39% | 68.18% | 67.86% | 65.51% | 45.39% | 45.26%
2040-10-01 | 6.092 | 6.0159 | 5.8979 | 5.5617 | 4.7289 | 4.6849 | 21.84 | 21.84 | 21.84 | 21.84 | 14.04 | 14.04 | 10.92 | 10.92 | 10.92 | 10.92 | 7.02 | 7.02 | 68.39% | 68.18% | 67.86% | 65.51% | 45.39% | 45.26%
2040-11-01 | 5.9887 | 5.9247 | 5.8257 | 5.5507 | 4.7319 | 4.6909 | 21.84 | 21.84 | 21.84 | 21.84 | 14.04 | 14.04 | 10.92 | 10.92 | 10.92 | 10.92 | 7.02 | 7.02 | 68.39% | 68.18% | 67.86% | 65.51% | 45.39% | 45.26%
2040-12-01 | 5.843 | 5.8 | 5.734 | 5.5007 | 4.7139 | 4.6809 | 21.84 | 21.84 | 21.84 | 21.84 | 14.04 | 14.04 | 10.92 | 10.92 | 10.92 | 10.92 | 7.02 | 7.02 | 68.39% | 68.18% | 67.86% | 65.51% | 45.39% | 45.26%
2041-01-01 | 9.828 | 9.808 | 9.777 | 9.486 | 8.653 | 8.631 | 21.84 | 21.84 | 21.84 | 21.84 | 14.04 | 14.04 | 10.92 | 10.92 | 10.92 | 10.92 | 7.02 | 7.02 | 68.81% | 68.61% | 68.29% | 65.91% | 45.68% | 45.54%
2041-02-01 | 9.551 | 9.574 | 9.609 | 9.373 | 8.607 | 8.607 | 21.84 | 21.84 | 21.84 | 21.84 | 14.04 | 14.04 | 10.92 | 10.92 | 10.92 | 10.92 | 7.02 | 7.02 | 68.81% | 68.61% | 68.29% | 65.91% | 45.68% | 45.54%
2041-03-01 | 9.353 | 9.404 | 9.483 | 9.291 | 8.572 | 8.586 | 21.84 | 21.84 | 21.84 | 21.84 | 14.04 | 14.04 | 10.92 | 10.92 | 10.92 | 10.92 | 7.02 | 7.02 | 68.81% | 68.61% | 68.29% | 65.91% | 45.68% | 45.54%
2041-04-01 | 9.45 | 9.484 | 9.537 | 9.311 | 8.572 | 8.581 | 21.84 | 21.84 | 21.84 | 21.84 | 14.04 | 14.04 | 10.92 | 10.92 | 10.92 | 10.92 | 7.02 | 7.02 | 68.81% | 68.61% | 68.29% | 65.91% | 45.68% | 45.54%
2041-05-01 | 9.675 | 9.673 | 9.669 | 9.386 | 8.598 | 8.594 | 21.84 | 21.84 | 21.84 | 21.84 | 14.04 | 14.04 | 10.92 | 10.92 | 10.92 | 10.92 | 7.02 | 7.02 | 68.81% | 68.61% | 68.29% | 65.91% | 45.68% | 45.54%
2041-06-01 | 4.89 | 4.867 | 4.833 | 4.647 | 3.923 | 3.909 | 21.84 | 21.84 | 21.84 | 21.84 | 14.04 | 14.04 | 10.92 | 10.92 | 10.92 | 10.92 | 7.02 | 7.02 | 68.81% | 68.61% | 68.29% | 65.91% | 45.68% | 45.54%
2041-07-01 | 7.373 | 7.344 | 7.297 | 7.051 | 6.268 | 6.249 | 21.84 | 21.84 | 21.84 | 21.84 | 14.04 | 14.04 | 10.92 | 10.92 | 10.92 | 10.92 | 7.02 | 7.02 | 68.81% | 68.61% | 68.29% | 65.91% | 45.68% | 45.54%
2041-08-01 | 5.944 | 5.89 | 5.807 | 5.531 | 4.737 | 4.704 | 21.84 | 21.84 | 21.84 | 21.84 | 14.04 | 14.04 | 10.92 | 10.92 | 10.92 | 10.92 | 7.02 | 7.02 | 68.81% | 68.61% | 68.29% | 65.91% | 45.68% | 45.54%
2041-09-01 | 6.066 | 5.997 | 5.89 | 5.567 | 4.75 | 4.712 | 21.84 | 21.84 | 21.84 | 21.84 | 14.04 | 14.04 | 10.92 | 10.92 | 10.92 | 10.92 | 7.02 | 7.02 | 68.81% | 68.61% | 68.29% | 65.91% | 45.68% | 45.54%
2041-10-01 | 6.133 | 6.057 | 5.939 | 5.6 | 4.763 | 4.719 | 21.84 | 21.84 | 21.84 | 21.84 | 14.04 | 14.04 | 10.92 | 10.92 | 10.92 | 10.92 | 7.02 | 7.02 | 68.81% | 68.61% | 68.29% | 65.91% | 45.68% | 45.54%
2041-11-01 | 6.029 | 5.965 | 5.866 | 5.589 | 4.766 | 4.725 | 21.84 | 21.84 | 21.84 | 21.84 | 14.04 | 14.04 | 10.92 | 10.92 | 10.92 | 10.92 | 7.02 | 7.02 | 68.81% | 68.61% | 68.29% | 65.91% | 45.68% | 45.54%
2041-12-01 | 5.883 | 5.84 | 5.774 | 5.539 | 4.748 | 4.715 | 21.84 | 21.84 | 21.84 | 21.84 | 14.04 | 14.04 | 10.92 | 10.92 | 10.92 | 10.92 | 7.02 | 7.02 | 68.81% | 68.61% | 68.29% | 65.91% | 45.68% | 45.54%
2042-01-01 | 9.8768 | 9.8567 | 9.8258 | 9.5321 | 8.6944 | 8.6724 | 21.84 | 21.84 | 21.84 | 21.84 | 14.04 | 14.04 | 10.92 | 10.92 | 10.92 | 10.92 | 7.02 | 7.02 | 69.18% | 68.97% | 68.65% | 66.26% | 45.91% | 45.78%
2042-02-01 | 9.5999 | 9.6229 | 9.658 | 9.4194 | 8.6485 | 8.6484 | 21.84 | 21.84 | 21.84 | 21.84 | 14.04 | 14.04 | 10.92 | 10.92 | 10.92 | 10.92 | 7.02 | 7.02 | 69.18% | 68.97% | 68.65% | 66.26% | 45.91% | 45.78%
2042-03-01 | 9.4017 | 9.4528 | 9.5317 | 9.3371 | 8.6134 | 8.6274 | 21.84 | 21.84 | 21.84 | 21.84 | 14.04 | 14.04 | 10.92 | 10.92 | 10.92 | 10.92 | 7.02 | 7.02 | 69.18% | 68.97% | 68.65% | 66.26% | 45.91% | 45.78%
2042-04-01 | 9.4989 | 9.5329 | 9.5859 | 9.3572 | 8.6135 | 8.6225 | 21.84 | 21.84 | 21.84 | 21.84 | 14.04 | 14.04 | 10.92 | 10.92 | 10.92 | 10.92 | 7.02 | 7.02 | 69.18% | 68.97% | 68.65% | 66.26% | 45.91% | 45.78%
2042-05-01 | 9.7238 | 9.7218 | 9.7177 | 9.4321 | 8.6394 | 8.6354 | 21.84 | 21.84 | 21.84 | 21.84 | 14.04 | 14.04 | 10.92 | 10.92 | 10.92 | 10.92 | 7.02 | 7.02 | 69.18% | 68.97% | 68.65% | 66.26% | 45.91% | 45.78%
2042-06-01 | 4.9149 | 4.8919 | 4.8579 | 4.6701 | 3.9418 | 3.9277 | 21.84 | 21.84 | 21.84 | 21.84 | 14.04 | 14.04 | 10.92 | 10.92 | 10.92 | 10.92 | 7.02 | 7.02 | 69.18% | 68.97% | 68.65% | 66.26% | 45.91% | 45.78%
2042-07-01 | 7.4144 | 7.3852 | 7.3384 | 7.0903 | 6.3026 | 6.2836 | 21.84 | 21.84 | 21.84 | 21.84 | 14.04 | 14.04 | 10.92 | 10.92 | 10.92 | 10.92 | 7.02 | 7.02 | 69.18% | 68.97% | 68.65% | 66.26% | 45.91% | 45.78%
2042-08-01 | 5.9774 | 5.9234 | 5.8405 | 5.5625 | 4.764 | 4.7311 | 21.84 | 21.84 | 21.84 | 21.84 | 14.04 | 14.04 | 10.92 | 10.92 | 10.92 | 10.92 | 7.02 | 7.02 | 69.18% | 68.97% | 68.65% | 66.26% | 45.91% | 45.78%
2042-09-01 | 6.0995 | 6.0305 | 5.9234 | 5.5985 | 4.777 | 4.739 | 21.84 | 21.84 | 21.84 | 21.84 | 14.04 | 14.04 | 10.92 | 10.92 | 10.92 | 10.92 | 7.02 | 7.02 | 69.18% | 68.97% | 68.65% | 66.26% | 45.91% | 45.78%
2042-10-01 | 6.1664 | 6.0904 | 5.9724 | 5.6315 | 4.79 | 4.7461 | 21.84 | 21.84 | 21.84 | 21.84 | 14.04 | 14.04 | 10.92 | 10.92 | 10.92 | 10.92 | 7.02 | 7.02 | 69.18% | 68.97% | 68.65% | 66.26% | 45.91% | 45.78%
2042-11-01 | 6.0624 | 5.9984 | 5.8994 | 5.6204 | 4.793 | 4.752 | 21.84 | 21.84 | 21.84 | 21.84 | 14.04 | 14.04 | 10.92 | 10.92 | 10.92 | 10.92 | 7.02 | 7.02 | 69.18% | 68.97% | 68.65% | 66.26% | 45.91% | 45.78%
2042-12-01 | 5.9164 | 5.8734 | 5.8074 | 5.5705 | 4.775 | 4.7421 | 21.84 | 21.84 | 21.84 | 21.84 | 14.04 | 14.04 | 10.92 | 10.92 | 10.92 | 10.92 | 7.02 | 7.02 | 69.18% | 68.97% | 68.65% | 66.26% | 45.91% | 45.78%
2043-01-01 | 9.9255 | 9.9055 | 9.8745 | 9.5782 | 8.7357 | 8.7137 | 21.84 | 21.84 | 21.84 | 21.84 | 14.04 | 14.04 | 10.92 | 10.92 | 10.92 | 10.92 | 7.02 | 7.02 | 69.54% | 69.34% | 69.01% | 66.6% | 46.15% | 46.01%
2043-02-01 | 9.6487 | 9.6718 | 9.707 | 9.4658 | 8.69 | 8.6898 | 21.84 | 21.84 | 21.84 | 21.84 | 14.04 | 14.04 | 10.92 | 10.92 | 10.92 | 10.92 | 7.02 | 7.02 | 69.54% | 69.34% | 69.01% | 66.6% | 46.15% | 46.01%
2043-03-01 | 9.4505 | 9.5015 | 9.5805 | 9.3833 | 8.6547 | 8.6688 | 21.84 | 21.84 | 21.84 | 21.84 | 14.04 | 14.04 | 10.92 | 10.92 | 10.92 | 10.92 | 7.02 | 7.02 | 69.54% | 69.34% | 69.01% | 66.6% | 46.15% | 46.01%
2043-04-01 | 9.5477 | 9.5818 | 9.6347 | 9.4035 | 8.655 | 8.664 | 21.84 | 21.84 | 21.84 | 21.84 | 14.04 | 14.04 | 10.92 | 10.92 | 10.92 | 10.92 | 7.02 | 7.02 | 69.54% | 69.34% | 69.01% | 66.6% | 46.15% | 46.01%
2043-05-01 | 9.7725 | 9.7705 | 9.7665 | 9.4782 | 8.6807 | 8.6767 | 21.84 | 21.84 | 21.84 | 21.84 | 14.04 | 14.04 | 10.92 | 10.92 | 10.92 | 10.92 | 7.02 | 7.02 | 69.54% | 69.34% | 69.01% | 66.6% | 46.15% | 46.01%
2043-06-01 | 4.9397 | 4.9168 | 4.8828 | 4.6932 | 3.9605 | 3.9465 | 21.84 | 21.84 | 21.84 | 21.84 | 14.04 | 14.04 | 10.92 | 10.92 | 10.92 | 10.92 | 7.02 | 7.02 | 69.54% | 69.34% | 69.01% | 66.6% | 46.15% | 46.01%
2043-07-01 | 7.4558 | 7.4265 | 7.3797 | 7.1295 | 6.3373 | 6.3183 | 21.84 | 21.84 | 21.84 | 21.84 | 14.04 | 14.04 | 10.92 | 10.92 | 10.92 | 10.92 | 7.02 | 7.02 | 69.54% | 69.34% | 69.01% | 66.6% | 46.15% | 46.01%
2043-08-01 | 6.0107 | 5.9567 | 5.874 | 5.594 | 4.791 | 4.7582 | 21.84 | 21.84 | 21.84 | 21.84 | 14.04 | 14.04 | 10.92 | 10.92 | 10.92 | 10.92 | 7.02 | 7.02 | 69.54% | 69.34% | 69.01% | 66.6% | 46.15% | 46.01%
2043-09-01 | 6.133 | 6.064 | 5.9567 | 5.63 | 4.804 | 4.766 | 21.84 | 21.84 | 21.84 | 21.84 | 14.04 | 14.04 | 10.92 | 10.92 | 10.92 | 10.92 | 7.02 | 7.02 | 69.54% | 69.34% | 69.01% | 66.6% | 46.15% | 46.01%
2043-10-01 | 6.1997 | 6.1238 | 6.0058 | 5.663 | 4.817 | 4.7732 | 21.84 | 21.84 | 21.84 | 21.84 | 14.04 | 14.04 | 10.92 | 10.92 | 10.92 | 10.92 | 7.02 | 7.02 | 69.54% | 69.34% | 69.01% | 66.6% | 46.15% | 46.01%
2043-11-01 | 6.0957 | 6.0318 | 5.9328 | 5.6518 | 4.82 | 4.779 | 21.84 | 21.84 | 21.84 | 21.84 | 14.04 | 14.04 | 10.92 | 10.92 | 10.92 | 10.92 | 7.02 | 7.02 | 69.54% | 69.34% | 69.01% | 66.6% | 46.15% | 46.01%
2043-12-01 | 5.9497 | 5.9068 | 5.8408 | 5.602 | 4.802 | 4.7693 | 21.84 | 21.84 | 21.84 | 21.84 | 14.04 | 14.04 | 10.92 | 10.92 | 10.92 | 10.92 | 7.02 | 7.02 | 69.54% | 69.34% | 69.01% | 66.6% | 46.15% | 46.01%
2044-01-01 | 9.9743 | 9.9542 | 9.9233 | 9.6244 | 8.7771 | 8.7551 | 21.84 | 21.84 | 21.84 | 21.84 | 14.04 | 14.04 | 10.92 | 10.92 | 10.92 | 10.92 | 7.02 | 7.02 | 69.91% | 69.7% | 69.38% | 66.94% | 46.38% | 46.25%
2044-02-01 | 9.6976 | 9.7206 | 9.756 | 9.5121 | 8.7315 | 8.7311 | 21.84 | 21.84 | 21.84 | 21.84 | 14.04 | 14.04 | 10.92 | 10.92 | 10.92 | 10.92 | 7.02 | 7.02 | 69.91% | 69.7% | 69.38% | 66.94% | 46.38% | 46.25%
2044-03-01 | 9.4992 | 9.5503 | 9.6292 | 9.4294 | 8.6961 | 8.7101 | 21.84 | 21.84 | 21.84 | 21.84 | 14.04 | 14.04 | 10.92 | 10.92 | 10.92 | 10.92 | 7.02 | 7.02 | 69.91% | 69.7% | 69.38% | 66.94% | 46.38% | 46.25%
2044-04-01 | 9.5966 | 9.6306 | 9.6836 | 9.4497 | 8.6965 | 8.7055 | 21.84 | 21.84 | 21.84 | 21.84 | 14.04 | 14.04 | 10.92 | 10.92 | 10.92 | 10.92 | 7.02 | 7.02 | 69.91% | 69.7% | 69.38% | 66.94% | 46.38% | 46.25%
2044-05-01 | 9.8212 | 9.8193 | 9.8152 | 9.5244 | 8.7221 | 8.7181 | 21.84 | 21.84 | 21.84 | 21.84 | 14.04 | 14.04 | 10.92 | 10.92 | 10.92 | 10.92 | 7.02 | 7.02 | 69.91% | 69.7% | 69.38% | 66.94% | 46.38% | 46.25%
2044-06-01 | 4.9646 | 4.9416 | 4.9076 | 4.7164 | 3.9793 | 3.9652 | 21.84 | 21.84 | 21.84 | 21.84 | 14.04 | 14.04 | 10.92 | 10.92 | 10.92 | 10.92 | 7.02 | 7.02 | 69.91% | 69.7% | 69.38% | 66.94% | 46.38% | 46.25%
2044-07-01 | 7.4971 | 7.4677 | 7.4211 | 7.1687 | 6.3719 | 6.3529 | 21.84 | 21.84 | 21.84 | 21.84 | 14.04 | 14.04 | 10.92 | 10.92 | 10.92 | 10.92 | 7.02 | 7.02 | 69.91% | 69.7% | 69.38% | 66.94% | 46.38% | 46.25%
2044-08-01 | 6.0441 | 5.9901 | 5.9075 | 5.6255 | 4.818 | 4.7854 | 21.84 | 21.84 | 21.84 | 21.84 | 14.04 | 14.04 | 10.92 | 10.92 | 10.92 | 10.92 | 7.02 | 7.02 | 69.91% | 69.7% | 69.38% | 66.94% | 46.38% | 46.25%
2044-09-01 | 6.1665 | 6.0975 | 5.9901 | 5.6615 | 4.831 | 4.793 | 21.84 | 21.84 | 21.84 | 21.84 | 14.04 | 14.04 | 10.92 | 10.92 | 10.92 | 10.92 | 7.02 | 7.02 | 69.91% | 69.7% | 69.38% | 66.94% | 46.38% | 46.25%
2044-10-01 | 6.2331 | 6.1571 | 6.0391 | 5.6945 | 4.844 | 4.8004 | 21.84 | 21.84 | 21.84 | 21.84 | 14.04 | 14.04 | 10.92 | 10.92 | 10.92 | 10.92 | 7.02 | 7.02 | 69.91% | 69.7% | 69.38% | 66.94% | 46.38% | 46.25%
2044-11-01 | 6.1291 | 6.0651 | 5.9661 | 5.6831 | 4.847 | 4.806 | 21.84 | 21.84 | 21.84 | 21.84 | 14.04 | 14.04 | 10.92 | 10.92 | 10.92 | 10.92 | 7.02 | 7.02 | 69.91% | 69.7% | 69.38% | 66.94% | 46.38% | 46.25%
2044-12-01 | 5.9831 | 5.9401 | 5.8741 | 5.6335 | 4.829 | 4.7964 | 21.84 | 21.84 | 21.84 | 21.84 | 14.04 | 14.04 | 10.92 | 10.92 | 10.92 | 10.92 | 7.02 | 7.02 | 69.91% | 69.7% | 69.38% | 66.94% | 46.38% | 46.25%
2045-01-01 | 10.023 | 10.003 | 9.972 | 9.6705 | 8.8185 | 8.7965 | 21.84 | 21.84 | 21.84 | 21.84 | 14.04 | 14.04 | 10.92 | 10.92 | 10.92 | 10.92 | 7.02 | 7.02 | 70.27% | 70.06% | 69.74% | 67.29% | 46.62% | 46.48%
2045-02-01 | 9.7465 | 9.7695 | 9.805 | 9.5585 | 8.773 | 8.7725 | 21.84 | 21.84 | 21.84 | 21.84 | 14.04 | 14.04 | 10.92 | 10.92 | 10.92 | 10.92 | 7.02 | 7.02 | 70.27% | 70.06% | 69.74% | 67.29% | 46.62% | 46.48%
2045-03-01 | 9.548 | 9.599 | 9.678 | 9.4755 | 8.7375 | 8.7515 | 21.84 | 21.84 | 21.84 | 21.84 | 14.04 | 14.04 | 10.92 | 10.92 | 10.92 | 10.92 | 7.02 | 7.02 | 70.27% | 70.06% | 69.74% | 67.29% | 46.62% | 46.48%
2045-04-01 | 9.6455 | 9.6795 | 9.7325 | 9.496 | 8.738 | 8.747 | 21.84 | 21.84 | 21.84 | 21.84 | 14.04 | 14.04 | 10.92 | 10.92 | 10.92 | 10.92 | 7.02 | 7.02 | 70.27% | 70.06% | 69.74% | 67.29% | 46.62% | 46.48%
2045-05-01 | 9.87 | 9.868 | 9.864 | 9.5705 | 8.7635 | 8.7595 | 21.84 | 21.84 | 21.84 | 21.84 | 14.04 | 14.04 | 10.92 | 10.92 | 10.92 | 10.92 | 7.02 | 7.02 | 70.27% | 70.06% | 69.74% | 67.29% | 46.62% | 46.48%
2045-06-01 | 4.9895 | 4.9665 | 4.9325 | 4.7395 | 3.998 | 3.984 | 21.84 | 21.84 | 21.84 | 21.84 | 14.04 | 14.04 | 10.92 | 10.92 | 10.92 | 10.92 | 7.02 | 7.02 | 70.27% | 70.06% | 69.74% | 67.29% | 46.62% | 46.48%
2045-07-01 | 7.5385 | 7.509 | 7.4625 | 7.208 | 6.4065 | 6.3875 | 21.84 | 21.84 | 21.84 | 21.84 | 14.04 | 14.04 | 10.92 | 10.92 | 10.92 | 10.92 | 7.02 | 7.02 | 70.27% | 70.06% | 69.74% | 67.29% | 46.62% | 46.48%
2045-08-01 | 6.0775 | 6.0235 | 5.941 | 5.657 | 4.845 | 4.8125 | 21.84 | 21.84 | 21.84 | 21.84 | 14.04 | 14.04 | 10.92 | 10.92 | 10.92 | 10.92 | 7.02 | 7.02 | 70.27% | 70.06% | 69.74% | 67.29% | 46.62% | 46.48%
2045-09-01 | 6.2 | 6.131 | 6.0235 | 5.693 | 4.858 | 4.82 | 21.84 | 21.84 | 21.84 | 21.84 | 14.04 | 14.04 | 10.92 | 10.92 | 10.92 | 10.92 | 7.02 | 7.02 | 70.27% | 70.06% | 69.74% | 67.29% | 46.62% | 46.48%
2045-10-01 | 6.2665 | 6.1905 | 6.0725 | 5.726 | 4.871 | 4.8275 | 21.84 | 21.84 | 21.84 | 21.84 | 14.04 | 14.04 | 10.92 | 10.92 | 10.92 | 10.92 | 7.02 | 7.02 | 70.27% | 70.06% | 69.74% | 67.29% | 46.62% | 46.48%
2045-11-01 | 6.1625 | 6.0985 | 5.9995 | 5.7145 | 4.874 | 4.833 | 21.84 | 21.84 | 21.84 | 21.84 | 14.04 | 14.04 | 10.92 | 10.92 | 10.92 | 10.92 | 7.02 | 7.02 | 70.27% | 70.06% | 69.74% | 67.29% | 46.62% | 46.48%
2045-12-01 | 6.0165 | 5.9735 | 5.9075 | 5.665 | 4.856 | 4.8235 | 21.84 | 21.84 | 21.84 | 21.84 | 14.04 | 14.04 | 10.92 | 10.92 | 10.92 | 10.92 | 7.02 | 7.02 | 70.27% | 70.06% | 69.74% | 67.29% | 46.62% | 46.48%
2046-01-01 | 10.0718 | 10.0517 | 10.0208 | 9.7166 | 8.8599 | 8.8379 | 21.84 | 21.84 | 21.84 | 21.84 | 14.04 | 14.04 | 10.92 | 10.92 | 10.92 | 10.92 | 7.02 | 7.02 | 70.64% | 70.43% | 70.11% | 67.63% | 46.85% | 46.72%
2046-02-01 | 9.7954 | 9.8184 | 9.854 | 9.6049 | 8.8145 | 8.8139 | 21.84 | 21.84 | 21.84 | 21.84 | 14.04 | 14.04 | 10.92 | 10.92 | 10.92 | 10.92 | 7.02 | 7.02 | 70.64% | 70.43% | 70.11% | 67.63% | 46.85% | 46.72%
2046-03-01 | 9.5967 | 9.6477 | 9.7268 | 9.5216 | 8.7789 | 8.7929 | 21.84 | 21.84 | 21.84 | 21.84 | 14.04 | 14.04 | 10.92 | 10.92 | 10.92 | 10.92 | 7.02 | 7.02 | 70.64% | 70.43% | 70.11% | 67.63% | 46.85% | 46.72%
2046-04-01 | 9.6944 | 9.7284 | 9.7814 | 9.5422 | 8.7795 | 8.7885 | 21.84 | 21.84 | 21.84 | 21.84 | 14.04 | 14.04 | 10.92 | 10.92 | 10.92 | 10.92 | 7.02 | 7.02 | 70.64% | 70.43% | 70.11% | 67.63% | 46.85% | 46.72%
2046-05-01 | 9.9187 | 9.9167 | 9.9127 | 9.6166 | 8.8049 | 8.8009 | 21.84 | 21.84 | 21.84 | 21.84 | 14.04 | 14.04 | 10.92 | 10.92 | 10.92 | 10.92 | 7.02 | 7.02 | 70.64% | 70.43% | 70.11% | 67.63% | 46.85% | 46.72%
2046-06-01 | 5.0144 | 4.9914 | 4.9574 | 4.7626 | 4.0168 | 4.0027 | 21.84 | 21.84 | 21.84 | 21.84 | 14.04 | 14.04 | 10.92 | 10.92 | 10.92 | 10.92 | 7.02 | 7.02 | 70.64% | 70.43% | 70.11% | 67.63% | 46.85% | 46.72%
2046-07-01 | 7.5799 | 7.5502 | 7.5039 | 7.2472 | 6.4411 | 6.4221 | 21.84 | 21.84 | 21.84 | 21.84 | 14.04 | 14.04 | 10.92 | 10.92 | 10.92 | 10.92 | 7.02 | 7.02 | 70.64% | 70.43% | 70.11% | 67.63% | 46.85% | 46.72%
2046-08-01 | 6.1109 | 6.0569 | 5.9745 | 5.6885 | 4.872 | 4.8396 | 21.84 | 21.84 | 21.84 | 21.84 | 14.04 | 14.04 | 10.92 | 10.92 | 10.92 | 10.92 | 7.02 | 7.02 | 70.64% | 70.43% | 70.11% | 67.63% | 46.85% | 46.72%
2046-09-01 | 6.2335 | 6.1645 | 6.0569 | 5.7245 | 4.885 | 4.847 | 21.84 | 21.84 | 21.84 | 21.84 | 14.04 | 14.04 | 10.92 | 10.92 | 10.92 | 10.92 | 7.02 | 7.02 | 70.64% | 70.43% | 70.11% | 67.63% | 46.85% | 46.72%
2046-10-01 | 6.2999 | 6.2239 | 6.1059 | 5.7575 | 4.898 | 4.8546 | 21.84 | 21.84 | 21.84 | 21.84 | 14.04 | 14.04 | 10.92 | 10.92 | 10.92 | 10.92 | 7.02 | 7.02 | 70.64% | 70.43% | 70.11% | 67.63% | 46.85% | 46.72%
2046-11-01 | 6.1959 | 6.1319 | 6.0329 | 5.7459 | 4.901 | 4.86 | 21.84 | 21.84 | 21.84 | 21.84 | 14.04 | 14.04 | 10.92 | 10.92 | 10.92 | 10.92 | 7.02 | 7.02 | 70.64% | 70.43% | 70.11% | 67.63% | 46.85% | 46.72%
2046-12-01 | 6.0499 | 6.0069 | 5.9409 | 5.6965 | 4.883 | 4.8506 | 21.84 | 21.84 | 21.84 | 21.84 | 14.04 | 14.04 | 10.92 | 10.92 | 10.92 | 10.92 | 7.02 | 7.02 | 70.64% | 70.43% | 70.11% | 67.63% | 46.85% | 46.72%
2047-01-01 | 10.1205 | 10.1005 | 10.0695 | 9.7627 | 8.9013 | 8.8792 | 21.84 | 21.84 | 21.84 | 21.84 | 14.04 | 14.04 | 10.92 | 10.92 | 10.92 | 10.92 | 7.02 | 7.02 | 71% | 70.79% | 70.47% | 67.98% | 47.09% | 46.95%
2047-02-01 | 9.8443 | 9.8673 | 9.903 | 9.6513 | 8.856 | 8.8552 | 21.84 | 21.84 | 21.84 | 21.84 | 14.04 | 14.04 | 10.92 | 10.92 | 10.92 | 10.92 | 7.02 | 7.02 | 71% | 70.79% | 70.47% | 67.98% | 47.09% | 46.95%
2047-03-01 | 9.6455 | 9.6965 | 9.7755 | 9.5677 | 8.8202 | 8.8342 | 21.84 | 21.84 | 21.84 | 21.84 | 14.04 | 14.04 | 10.92 | 10.92 | 10.92 | 10.92 | 7.02 | 7.02 | 71% | 70.79% | 70.47% | 67.98% | 47.09% | 46.95%
2047-04-01 | 9.7432 | 9.7773 | 9.8303 | 9.5885 | 8.821 | 8.83 | 21.84 | 21.84 | 21.84 | 21.84 | 14.04 | 14.04 | 10.92 | 10.92 | 10.92 | 10.92 | 7.02 | 7.02 | 71% | 70.79% | 70.47% | 67.98% | 47.09% | 46.95%
2047-05-01 | 9.9675 | 9.9655 | 9.9615 | 9.6628 | 8.8462 | 8.8423 | 21.84 | 21.84 | 21.84 | 21.84 | 14.04 | 14.04 | 10.92 | 10.92 | 10.92 | 10.92 | 7.02 | 7.02 | 71% | 70.79% | 70.47% | 67.98% | 47.09% | 46.95%
2047-06-01 | 5.0393 | 5.0163 | 4.9823 | 4.7857 | 4.0355 | 4.0215 | 21.84 | 21.84 | 21.84 | 21.84 | 14.04 | 14.04 | 10.92 | 10.92 | 10.92 | 10.92 | 7.02 | 7.02 | 71% | 70.79% | 70.47% | 67.98% | 47.09% | 46.95%
2047-07-01 | 7.6213 | 7.5915 | 7.5452 | 7.2865 | 6.4758 | 6.4568 | 21.84 | 21.84 | 21.84 | 21.84 | 14.04 | 14.04 | 10.92 | 10.92 | 10.92 | 10.92 | 7.02 | 7.02 | 71% | 70.79% | 70.47% | 67.98% | 47.09% | 46.95%
2047-08-01 | 6.1442 | 6.0903 | 6.008 | 5.72 | 4.899 | 4.8668 | 21.84 | 21.84 | 21.84 | 21.84 | 14.04 | 14.04 | 10.92 | 10.92 | 10.92 | 10.92 | 7.02 | 7.02 | 71% | 70.79% | 70.47% | 67.98% | 47.09% | 46.95%
2047-09-01 | 6.267 | 6.198 | 6.0903 | 5.756 | 4.912 | 4.874 | 21.84 | 21.84 | 21.84 | 21.84 | 14.04 | 14.04 | 10.92 | 10.92 | 10.92 | 10.92 | 7.02 | 7.02 | 71% | 70.79% | 70.47% | 67.98% | 47.09% | 46.95%
2047-10-01 | 6.3333 | 6.2572 | 6.1392 | 5.789 | 4.925 | 4.8817 | 21.84 | 21.84 | 21.84 | 21.84 | 14.04 | 14.04 | 10.92 | 10.92 | 10.92 | 10.92 | 7.02 | 7.02 | 71% | 70.79% | 70.47% | 67.98% | 47.09% | 46.95%
2047-11-01 | 6.2292 | 6.1652 | 6.0662 | 5.7773 | 4.928 | 4.887 | 21.84 | 21.84 | 21.84 | 21.84 | 14.04 | 14.04 | 10.92 | 10.92 | 10.92 | 10.92 | 7.02 | 7.02 | 71% | 70.79% | 70.47% | 67.98% | 47.09% | 46.95%
2047-12-01 | 6.0833 | 6.0402 | 5.9742 | 5.728 | 4.91 | 4.8778 | 21.84 | 21.84 | 21.84 | 21.84 | 14.04 | 14.04 | 10.92 | 10.92 | 10.92 | 10.92 | 7.02 | 7.02 | 71% | 70.79% | 70.47% | 67.98% | 47.09% | 46.95%
2048-01-01 | 10.1693 | 10.1492 | 10.1182 | 9.8089 | 8.9426 | 8.9206 | 21.84 | 21.84 | 21.84 | 21.84 | 14.04 | 14.04 | 10.92 | 10.92 | 10.92 | 10.92 | 7.02 | 7.02 | 71.36% | 71.16% | 70.84% | 68.32% | 47.32% | 47.19%
2048-02-01 | 9.8931 | 9.9161 | 9.952 | 9.6976 | 8.8975 | 8.8966 | 21.84 | 21.84 | 21.84 | 21.84 | 14.04 | 14.04 | 10.92 | 10.92 | 10.92 | 10.92 | 7.02 | 7.02 | 71.36% | 71.16% | 70.84% | 68.32% | 47.32% | 47.19%
2048-03-01 | 9.6942 | 9.7452 | 9.8243 | 9.6139 | 8.8616 | 8.8756 | 21.84 | 21.84 | 21.84 | 21.84 | 14.04 | 14.04 | 10.92 | 10.92 | 10.92 | 10.92 | 7.02 | 7.02 | 71.36% | 71.16% | 70.84% | 68.32% | 47.32% | 47.19%
2048-04-01 | 9.7921 | 9.8261 | 9.8791 | 9.6347 | 8.8625 | 8.8715 | 21.84 | 21.84 | 21.84 | 21.84 | 14.04 | 14.04 | 10.92 | 10.92 | 10.92 | 10.92 | 7.02 | 7.02 | 71.36% | 71.16% | 70.84% | 68.32% | 47.32% | 47.19%
2048-05-01 | 10.0162 | 10.0142 | 10.0102 | 9.7089 | 8.8876 | 8.8836 | 21.84 | 21.84 | 21.84 | 21.84 | 14.04 | 14.04 | 10.92 | 10.92 | 10.92 | 10.92 | 7.02 | 7.02 | 71.36% | 71.16% | 70.84% | 68.32% | 47.32% | 47.19%
2048-06-01 | 5.0641 | 5.0411 | 5.0071 | 4.8089 | 4.0542 | 4.0403 | 21.84 | 21.84 | 21.84 | 21.84 | 14.04 | 14.04 | 10.92 | 10.92 | 10.92 | 10.92 | 7.02 | 7.02 | 71.36% | 71.16% | 70.84% | 68.32% | 47.32% | 47.19%
2048-07-01 | 7.6626 | 7.6327 | 7.5866 | 7.3257 | 6.5104 | 6.4914 | 21.84 | 21.84 | 21.84 | 21.84 | 14.04 | 14.04 | 10.92 | 10.92 | 10.92 | 10.92 | 7.02 | 7.02 | 71.36% | 71.16% | 70.84% | 68.32% | 47.32% | 47.19%
2048-08-01 | 6.1776 | 6.1236 | 6.0415 | 5.7515 | 4.926 | 4.8939 | 21.84 | 21.84 | 21.84 | 21.84 | 14.04 | 14.04 | 10.92 | 10.92 | 10.92 | 10.92 | 7.02 | 7.02 | 71.36% | 71.16% | 70.84% | 68.32% | 47.32% | 47.19%
2048-09-01 | 6.3005 | 6.2315 | 6.1236 | 5.7875 | 4.939 | 4.901 | 21.84 | 21.84 | 21.84 | 21.84 | 14.04 | 14.04 | 10.92 | 10.92 | 10.92 | 10.92 | 7.02 | 7.02 | 71.36% | 71.16% | 70.84% | 68.32% | 47.32% | 47.19%
2048-10-01 | 6.3666 | 6.2906 | 6.1726 | 5.8205 | 4.952 | 4.9089 | 21.84 | 21.84 | 21.84 | 21.84 | 14.04 | 14.04 | 10.92 | 10.92 | 10.92 | 10.92 | 7.02 | 7.02 | 71.36% | 71.16% | 70.84% | 68.32% | 47.32% | 47.19%
2048-11-01 | 6.2626 | 6.1986 | 6.0996 | 5.8086 | 4.955 | 4.914 | 21.84 | 21.84 | 21.84 | 21.84 | 14.04 | 14.04 | 10.92 | 10.92 | 10.92 | 10.92 | 7.02 | 7.02 | 71.36% | 71.16% | 70.84% | 68.32% | 47.32% | 47.19%
2048-12-01 | 6.1166 | 6.0736 | 6.0076 | 5.7595 | 4.937 | 4.9049 | 21.84 | 21.84 | 21.84 | 21.84 | 14.04 | 14.04 | 10.92 | 10.92 | 10.92 | 10.92 | 7.02 | 7.02 | 71.36% | 71.16% | 70.84% | 68.32% | 47.32% | 47.19%
2049-01-01 | 10.218 | 10.198 | 10.167 | 9.855 | 8.984 | 8.962 | 21.84 | 21.84 | 21.84 | 21.84 | 14.04 | 14.04 | 10.92 | 10.92 | 10.92 | 10.92 | 7.02 | 7.02 | 71.73% | 71.52% | 71.2% | 68.66% | 47.56% | 47.42%
2049-02-01 | 9.942 | 9.965 | 10.001 | 9.744 | 8.939 | 8.938 | 21.84 | 21.84 | 21.84 | 21.84 | 14.04 | 14.04 | 10.92 | 10.92 | 10.92 | 10.92 | 7.02 | 7.02 | 71.73% | 71.52% | 71.2% | 68.66% | 47.56% | 47.42%
2049-03-01 | 9.743 | 9.794 | 9.873 | 9.66 | 8.903 | 8.917 | 21.84 | 21.84 | 21.84 | 21.84 | 14.04 | 14.04 | 10.92 | 10.92 | 10.92 | 10.92 | 7.02 | 7.02 | 71.73% | 71.52% | 71.2% | 68.66% | 47.56% | 47.42%
2049-04-01 | 9.841 | 9.875 | 9.928 | 9.681 | 8.904 | 8.913 | 21.84 | 21.84 | 21.84 | 21.84 | 14.04 | 14.04 | 10.92 | 10.92 | 10.92 | 10.92 | 7.02 | 7.02 | 71.73% | 71.52% | 71.2% | 68.66% | 47.56% | 47.42%
2049-05-01 | 10.065 | 10.063 | 10.059 | 9.755 | 8.929 | 8.925 | 21.84 | 21.84 | 21.84 | 21.84 | 14.04 | 14.04 | 10.92 | 10.92 | 10.92 | 10.92 | 7.02 | 7.02 | 71.73% | 71.52% | 71.2% | 68.66% | 47.56% | 47.42%
2049-06-01 | 5.089 | 5.066 | 5.032 | 4.832 | 4.073 | 4.059 | 21.84 | 21.84 | 21.84 | 21.84 | 14.04 | 14.04 | 10.92 | 10.92 | 10.92 | 10.92 | 7.02 | 7.02 | 71.73% | 71.52% | 71.2% | 68.66% | 47.56% | 47.42%
2049-07-01 | 7.704 | 7.674 | 7.628 | 7.365 | 6.545 | 6.526 | 21.84 | 21.84 | 21.84 | 21.84 | 14.04 | 14.04 | 10.92 | 10.92 | 10.92 | 10.92 | 7.02 | 7.02 | 71.73% | 71.52% | 71.2% | 68.66% | 47.56% | 47.42%
2049-08-01 | 6.211 | 6.157 | 6.075 | 5.783 | 4.953 | 4.921 | 21.84 | 21.84 | 21.84 | 21.84 | 14.04 | 14.04 | 10.92 | 10.92 | 10.92 | 10.92 | 7.02 | 7.02 | 71.73% | 71.52% | 71.2% | 68.66% | 47.56% | 47.42%
2049-09-01 | 6.334 | 6.265 | 6.157 | 5.819 | 4.966 | 4.928 | 21.84 | 21.84 | 21.84 | 21.84 | 14.04 | 14.04 | 10.92 | 10.92 | 10.92 | 10.92 | 7.02 | 7.02 | 71.73% | 71.52% | 71.2% | 68.66% | 47.56% | 47.42%
2049-10-01 | 6.4 | 6.324 | 6.206 | 5.852 | 4.979 | 4.936 | 21.84 | 21.84 | 21.84 | 21.84 | 14.04 | 14.04 | 10.92 | 10.92 | 10.92 | 10.92 | 7.02 | 7.02 | 71.73% | 71.52% | 71.2% | 68.66% | 47.56% | 47.42%
2049-11-01 | 6.296 | 6.232 | 6.133 | 5.84 | 4.982 | 4.941 | 21.84 | 21.84 | 21.84 | 21.84 | 14.04 | 14.04 | 10.92 | 10.92 | 10.92 | 10.92 | 7.02 | 7.02 | 71.73% | 71.52% | 71.2% | 68.66% | 47.56% | 47.42%
2049-12-01 | 6.15 | 6.107 | 6.041 | 5.791 | 4.964 | 4.932 | 21.84 | 21.84 | 21.84 | 21.84 | 14.04 | 14.04 | 10.92 | 10.92 | 10.92 | 10.92 | 7.02 | 7.02 | 71.73% | 71.52% | 71.2% | 68.66% | 47.56% | 47.42%
2050-01-01 | 10.261 | 10.241 | 10.211 | 9.894 | 9.018 | 8.997 | 21.84 | 21.84 | 21.84 | 21.84 | 14.04 | 14.04 | 10.92 | 10.92 | 10.92 | 10.92 | 7.02 | 7.02 | 72.06% | 71.85% | 71.53% | 68.96% | 47.75% | 47.62%
2050-02-01 | 9.985 | 10.008 | 10.043 | 9.783 | 8.974 | 8.973 | 21.84 | 21.84 | 21.84 | 21.84 | 14.04 | 14.04 | 10.92 | 10.92 | 10.92 | 10.92 | 7.02 | 7.02 | 72.06% | 71.85% | 71.53% | 68.96% | 47.75% | 47.62%
2050-03-01 | 9.786 | 9.837 | 9.916 | 9.7 | 8.937 | 8.952 | 21.84 | 21.84 | 21.84 | 21.84 | 14.04 | 14.04 | 10.92 | 10.92 | 10.92 | 10.92 | 7.02 | 7.02 | 72.06% | 71.85% | 71.53% | 68.96% | 47.75% | 47.62%
2050-04-01 | 9.884 | 9.918 | 9.971 | 9.72 | 8.938 | 8.948 | 21.84 | 21.84 | 21.84 | 21.84 | 14.04 | 14.04 | 10.92 | 10.92 | 10.92 | 10.92 | 7.02 | 7.02 | 72.06% | 71.85% | 71.53% | 68.96% | 47.75% | 47.62%
2050-05-01 | 10.108 | 10.106 | 10.102 | 9.795 | 8.964 | 8.96 | 21.84 | 21.84 | 21.84 | 21.84 | 14.04 | 14.04 | 10.92 | 10.92 | 10.92 | 10.92 | 7.02 | 7.02 | 72.06% | 71.85% | 71.53% | 68.96% | 47.75% | 47.62%
2050-06-01 | 5.111 | 5.089 | 5.054 | 4.851 | 4.088 | 4.074 | 21.84 | 21.84 | 21.84 | 21.84 | 14.04 | 14.04 | 10.92 | 10.92 | 10.92 | 10.92 | 7.02 | 7.02 | 72.06% | 71.85% | 71.53% | 68.96% | 47.75% | 47.62%
2050-07-01 | 7.743 | 7.713 | 7.667 | 7.4 | 6.575 | 6.557 | 21.84 | 21.84 | 21.84 | 21.84 | 14.04 | 14.04 | 10.92 | 10.92 | 10.92 | 10.92 | 7.02 | 7.02 | 72.06% | 71.85% | 71.53% | 68.96% | 47.75% | 47.62%
2050-08-01 | 6.243 | 6.189 | 6.106 | 5.811 | 4.976 | 4.944 | 21.84 | 21.84 | 21.84 | 21.84 | 14.04 | 14.04 | 10.92 | 10.92 | 10.92 | 10.92 | 7.02 | 7.02 | 72.06% | 71.85% | 71.53% | 68.96% | 47.75% | 47.62%
2050-09-01 | 6.366 | 6.296 | 6.189 | 5.848 | 4.99 | 4.952 | 21.84 | 21.84 | 21.84 | 21.84 | 14.04 | 14.04 | 10.92 | 10.92 | 10.92 | 10.92 | 7.02 | 7.02 | 72.06% | 71.85% | 71.53% | 68.96% | 47.75% | 47.62%
2050-10-01 | 6.431 | 6.355 | 6.237 | 5.879 | 5.002 | 4.959 | 21.84 | 21.84 | 21.84 | 21.84 | 14.04 | 14.04 | 10.92 | 10.92 | 10.92 | 10.92 | 7.02 | 7.02 | 72.06% | 71.85% | 71.53% | 68.96% | 47.75% | 47.62%
2050-11-01 | 6.328 | 6.264 | 6.165 | 5.869 | 5.006 | 4.965 | 21.84 | 21.84 | 21.84 | 21.84 | 14.04 | 14.04 | 10.92 | 10.92 | 10.92 | 10.92 | 7.02 | 7.02 | 72.06% | 71.85% | 71.53% | 68.96% | 47.75% | 47.62%
2050-12-01 | 6.181 | 6.138 | 6.072 | 5.818 | 4.987 | 4.954 | 21.84 | 21.84 | 21.84 | 21.84 | 14.04 | 14.04 | 10.92 | 10.92 | 10.92 | 10.92 | 7.02 | 7.02 | 72.06% | 71.85% | 71.53% | 68.96% | 47.75% | 47.62%
2051-01-01 | 10.306 | 10.286 | 10.256 | 9.9359 | 9.0547 | 9.0336 | 21.84 | 21.84 | 21.84 | 21.84 | 14.04 | 14.04 | 10.92 | 10.92 | 10.92 | 10.92 | 7.02 | 7.02 | 72.4% | 72.19% | 71.87% | 69.28% | 47.96% | 47.83%
2051-02-01 | 10.0299 | 10.053 | 10.088 | 9.8247 | 9.0105 | 9.0096 | 21.84 | 21.84 | 21.84 | 21.84 | 14.04 | 14.04 | 10.92 | 10.92 | 10.92 | 10.92 | 7.02 | 7.02 | 72.4% | 72.19% | 71.87% | 69.28% | 47.96% | 47.83%
2051-03-01 | 9.8311 | 9.8821 | 9.9611 | 9.7419 | 8.9737 | 8.9886 | 21.84 | 21.84 | 21.84 | 21.84 | 14.04 | 14.04 | 10.92 | 10.92 | 10.92 | 10.92 | 7.02 | 7.02 | 72.4% | 72.19% | 71.87% | 69.28% | 47.96% | 47.83%
2051-04-01 | 9.929 | 9.963 | 10.016 | 9.7619 | 8.9746 | 8.9845 | 21.84 | 21.84 | 21.84 | 21.84 | 14.04 | 14.04 | 10.92 | 10.92 | 10.92 | 10.92 | 7.02 | 7.02 | 72.4% | 72.19% | 71.87% | 69.28% | 47.96% | 47.83%
2051-05-01 | 10.1531 | 10.151 | 10.1471 | 9.8369 | 9.0006 | 8.9966 | 21.84 | 21.84 | 21.84 | 21.84 | 14.04 | 14.04 | 10.92 | 10.92 | 10.92 | 10.92 | 7.02 | 7.02 | 72.4% | 72.19% | 71.87% | 69.28% | 47.96% | 47.83%
2051-06-01 | 5.1344 | 5.1123 | 5.0773 | 4.872 | 4.1042 | 4.0902 | 21.84 | 21.84 | 21.84 | 21.84 | 14.04 | 14.04 | 10.92 | 10.92 | 10.92 | 10.92 | 7.02 | 7.02 | 72.4% | 72.19% | 71.87% | 69.28% | 47.96% | 47.83%
2051-07-01 | 7.7822 | 7.7522 | 7.7062 | 7.4366 | 6.6064 | 6.5884 | 21.84 | 21.84 | 21.84 | 21.84 | 14.04 | 14.04 | 10.92 | 10.92 | 10.92 | 10.92 | 7.02 | 7.02 | 72.4% | 72.19% | 71.87% | 69.28% | 47.96% | 47.83%
2051-08-01 | 6.2752 | 6.2212 | 6.1382 | 5.8407 | 5.0007 | 4.9687 | 21.84 | 21.84 | 21.84 | 21.84 | 14.04 | 14.04 | 10.92 | 10.92 | 10.92 | 10.92 | 7.02 | 7.02 | 72.4% | 72.19% | 71.87% | 69.28% | 47.96% | 47.83%
2051-09-01 | 6.3982 | 6.3282 | 6.2212 | 5.8776 | 5.0147 | 4.9766 | 21.84 | 21.84 | 21.84 | 21.84 | 14.04 | 14.04 | 10.92 | 10.92 | 10.92 | 10.92 | 7.02 | 7.02 | 72.4% | 72.19% | 71.87% | 69.28% | 47.96% | 47.83%
2051-10-01 | 6.4633 | 6.3872 | 6.2692 | 5.9087 | 5.0267 | 4.9837 | 21.84 | 21.84 | 21.84 | 21.84 | 14.04 | 14.04 | 10.92 | 10.92 | 10.92 | 10.92 | 7.02 | 7.02 | 72.4% | 72.19% | 71.87% | 69.28% | 47.96% | 47.83%
2051-11-01 | 6.3602 | 6.2962 | 6.1972 | 5.8987 | 5.0306 | 4.9896 | 21.84 | 21.84 | 21.84 | 21.84 | 14.04 | 14.04 | 10.92 | 10.92 | 10.92 | 10.92 | 7.02 | 7.02 | 72.4% | 72.19% | 71.87% | 69.28% | 47.96% | 47.83%
2051-12-01 | 6.2133 | 6.1703 | 6.1042 | 5.8478 | 5.0117 | 4.9788 | 21.84 | 21.84 | 21.84 | 21.84 | 14.04 | 14.04 | 10.92 | 10.92 | 10.92 | 10.92 | 7.02 | 7.02 | 72.4% | 72.19% | 71.87% | 69.28% | 47.96% | 47.83%
2052-01-01 | 10.351 | 10.331 | 10.301 | 9.9778 | 9.0914 | 9.0702 | 21.84 | 21.84 | 21.84 | 21.84 | 14.04 | 14.04 | 10.92 | 10.92 | 10.92 | 10.92 | 7.02 | 7.02 | 72.74% | 72.54% | 72.21% | 69.6% | 48.17% | 48.04%
2052-02-01 | 10.0748 | 10.098 | 10.133 | 9.8664 | 9.047 | 9.0462 | 21.84 | 21.84 | 21.84 | 21.84 | 14.04 | 14.04 | 10.92 | 10.92 | 10.92 | 10.92 | 7.02 | 7.02 | 72.74% | 72.54% | 72.21% | 69.6% | 48.17% | 48.04%
2052-03-01 | 9.8762 | 9.9272 | 10.0062 | 9.7838 | 9.0104 | 9.0252 | 21.84 | 21.84 | 21.84 | 21.84 | 14.04 | 14.04 | 10.92 | 10.92 | 10.92 | 10.92 | 7.02 | 7.02 | 72.74% | 72.54% | 72.21% | 69.6% | 48.17% | 48.04%
2052-04-01 | 9.974 | 10.008 | 10.061 | 9.8038 | 9.0112 | 9.021 | 21.84 | 21.84 | 21.84 | 21.84 | 14.04 | 14.04 | 10.92 | 10.92 | 10.92 | 10.92 | 7.02 | 7.02 | 72.74% | 72.54% | 72.21% | 69.6% | 48.17% | 48.04%
2052-05-01 | 10.1982 | 10.196 | 10.1922 | 9.8788 | 9.0372 | 9.0332 | 21.84 | 21.84 | 21.84 | 21.84 | 14.04 | 14.04 | 10.92 | 10.92 | 10.92 | 10.92 | 7.02 | 7.02 | 72.74% | 72.54% | 72.21% | 69.6% | 48.17% | 48.04%
2052-06-01 | 5.1578 | 5.1356 | 5.1006 | 4.893 | 4.1204 | 4.1064 | 21.84 | 21.84 | 21.84 | 21.84 | 14.04 | 14.04 | 10.92 | 10.92 | 10.92 | 10.92 | 7.02 | 7.02 | 72.74% | 72.54% | 72.21% | 69.6% | 48.17% | 48.04%
2052-07-01 | 7.8214 | 7.7914 | 7.7454 | 7.4732 | 6.6378 | 6.6198 | 21.84 | 21.84 | 21.84 | 21.84 | 14.04 | 14.04 | 10.92 | 10.92 | 10.92 | 10.92 | 7.02 | 7.02 | 72.74% | 72.54% | 72.21% | 69.6% | 48.17% | 48.04%
2052-08-01 | 6.3074 | 6.2534 | 6.1704 | 5.8704 | 5.0254 | 4.9934 | 21.84 | 21.84 | 21.84 | 21.84 | 14.04 | 14.04 | 10.92 | 10.92 | 10.92 | 10.92 | 7.02 | 7.02 | 72.74% | 72.54% | 72.21% | 69.6% | 48.17% | 48.04%
2052-09-01 | 6.4304 | 6.3604 | 6.2534 | 5.9072 | 5.0394 | 5.0012 | 21.84 | 21.84 | 21.84 | 21.84 | 14.04 | 14.04 | 10.92 | 10.92 | 10.92 | 10.92 | 7.02 | 7.02 | 72.74% | 72.54% | 72.21% | 69.6% | 48.17% | 48.04%
2052-10-01 | 6.4956 | 6.4194 | 6.3014 | 5.9384 | 5.0514 | 5.0084 | 21.84 | 21.84 | 21.84 | 21.84 | 14.04 | 14.04 | 10.92 | 10.92 | 10.92 | 10.92 | 7.02 | 7.02 | 72.74% | 72.54% | 72.21% | 69.6% | 48.17% | 48.04%
2052-11-01 | 6.3924 | 6.3284 | 6.2294 | 5.9284 | 5.0552 | 5.0142 | 21.84 | 21.84 | 21.84 | 21.84 | 14.04 | 14.04 | 10.92 | 10.92 | 10.92 | 10.92 | 7.02 | 7.02 | 72.74% | 72.54% | 72.21% | 69.6% | 48.17% | 48.04%
2052-12-01 | 6.2456 | 6.2026 | 6.1364 | 5.8776 | 5.0364 | 5.0036 | 21.84 | 21.84 | 21.84 | 21.84 | 14.04 | 14.04 | 10.92 | 10.92 | 10.92 | 10.92 | 7.02 | 7.02 | 72.74% | 72.54% | 72.21% | 69.6% | 48.17% | 48.04%
2053-01-01 | 10.396 | 10.376 | 10.346 | 10.0197 | 9.1281 | 9.1068 | 21.84 | 21.84 | 21.84 | 21.84 | 14.04 | 14.04 | 10.92 | 10.92 | 10.92 | 10.92 | 7.02 | 7.02 | 73.09% | 72.88% | 72.56% | 69.91% | 48.38% | 48.25%
2053-02-01 | 10.1197 | 10.143 | 10.178 | 9.9081 | 9.0835 | 9.0828 | 21.84 | 21.84 | 21.84 | 21.84 | 14.04 | 14.04 | 10.92 | 10.92 | 10.92 | 10.92 | 7.02 | 7.02 | 73.09% | 72.88% | 72.56% | 69.91% | 48.38% | 48.25%
2053-03-01 | 9.9213 | 9.9723 | 10.0513 | 9.8257 | 9.0471 | 9.0618 | 21.84 | 21.84 | 21.84 | 21.84 | 14.04 | 14.04 | 10.92 | 10.92 | 10.92 | 10.92 | 7.02 | 7.02 | 73.09% | 72.88% | 72.56% | 69.91% | 48.38% | 48.25%
2053-04-01 | 10.019 | 10.053 | 10.106 | 9.8457 | 9.0478 | 9.0575 | 21.84 | 21.84 | 21.84 | 21.84 | 14.04 | 14.04 | 10.92 | 10.92 | 10.92 | 10.92 | 7.02 | 7.02 | 73.09% | 72.88% | 72.56% | 69.91% | 48.38% | 48.25%
2053-05-01 | 10.2433 | 10.241 | 10.2373 | 9.9207 | 9.0738 | 9.0698 | 21.84 | 21.84 | 21.84 | 21.84 | 14.04 | 14.04 | 10.92 | 10.92 | 10.92 | 10.92 | 7.02 | 7.02 | 73.09% | 72.88% | 72.56% | 69.91% | 48.38% | 48.25%
2053-06-01 | 5.1812 | 5.1589 | 5.1239 | 4.914 | 4.1366 | 4.1226 | 21.84 | 21.84 | 21.84 | 21.84 | 14.04 | 14.04 | 10.92 | 10.92 | 10.92 | 10.92 | 7.02 | 7.02 | 73.09% | 72.88% | 72.56% | 69.91% | 48.38% | 48.25%
2053-07-01 | 7.8606 | 7.8306 | 7.7846 | 7.5098 | 6.6692 | 6.6512 | 21.84 | 21.84 | 21.84 | 21.84 | 14.04 | 14.04 | 10.92 | 10.92 | 10.92 | 10.92 | 7.02 | 7.02 | 73.09% | 72.88% | 72.56% | 69.91% | 48.38% | 48.25%
2053-08-01 | 6.3396 | 6.2856 | 6.2026 | 5.9001 | 5.0501 | 5.0181 | 21.84 | 21.84 | 21.84 | 21.84 | 14.04 | 14.04 | 10.92 | 10.92 | 10.92 | 10.92 | 7.02 | 7.02 | 73.09% | 72.88% | 72.56% | 69.91% | 48.38% | 48.25%
2053-09-01 | 6.4626 | 6.3926 | 6.2856 | 5.9368 | 5.0641 | 5.0258 | 21.84 | 21.84 | 21.84 | 21.84 | 14.04 | 14.04 | 10.92 | 10.92 | 10.92 | 10.92 | 7.02 | 7.02 | 73.09% | 72.88% | 72.56% | 69.91% | 48.38% | 48.25%
2053-10-01 | 6.5279 | 6.4516 | 6.3336 | 5.9681 | 5.0761 | 5.0331 | 21.84 | 21.84 | 21.84 | 21.84 | 14.04 | 14.04 | 10.92 | 10.92 | 10.92 | 10.92 | 7.02 | 7.02 | 73.09% | 72.88% | 72.56% | 69.91% | 48.38% | 48.25%
2053-11-01 | 6.4246 | 6.3606 | 6.2616 | 5.9581 | 5.0798 | 5.0388 | 21.84 | 21.84 | 21.84 | 21.84 | 14.04 | 14.04 | 10.92 | 10.92 | 10.92 | 10.92 | 7.02 | 7.02 | 73.09% | 72.88% | 72.56% | 69.91% | 48.38% | 48.25%
2053-12-01 | 6.2779 | 6.2349 | 6.1686 | 5.9074 | 5.0611 | 5.0284 | 21.84 | 21.84 | 21.84 | 21.84 | 14.04 | 14.04 | 10.92 | 10.92 | 10.92 | 10.92 | 7.02 | 7.02 | 73.09% | 72.88% | 72.56% | 69.91% | 48.38% | 48.25%
2054-01-01 | 10.441 | 10.421 | 10.391 | 10.0616 | 9.1648 | 9.1434 | 21.84 | 21.84 | 21.84 | 21.84 | 14.04 | 14.04 | 10.92 | 10.92 | 10.92 | 10.92 | 7.02 | 7.02 | 73.43% | 73.22% | 72.9% | 70.23% | 48.59% | 48.46%
2054-02-01 | 10.1646 | 10.188 | 10.223 | 9.9498 | 9.12 | 9.1194 | 21.84 | 21.84 | 21.84 | 21.84 | 14.04 | 14.04 | 10.92 | 10.92 | 10.92 | 10.92 | 7.02 | 7.02 | 73.43% | 73.22% | 72.9% | 70.23% | 48.59% | 48.46%
2054-03-01 | 9.9664 | 10.0174 | 10.0964 | 9.8676 | 9.0838 | 9.0984 | 21.84 | 21.84 | 21.84 | 21.84 | 14.04 | 14.04 | 10.92 | 10.92 | 10.92 | 10.92 | 7.02 | 7.02 | 73.43% | 73.22% | 72.9% | 70.23% | 48.59% | 48.46%
2054-04-01 | 10.064 | 10.098 | 10.151 | 9.8876 | 9.0844 | 9.094 | 21.84 | 21.84 | 21.84 | 21.84 | 14.04 | 14.04 | 10.92 | 10.92 | 10.92 | 10.92 | 7.02 | 7.02 | 73.43% | 73.22% | 72.9% | 70.23% | 48.59% | 48.46%
2054-05-01 | 10.2884 | 10.286 | 10.2824 | 9.9626 | 9.1104 | 9.1064 | 21.84 | 21.84 | 21.84 | 21.84 | 14.04 | 14.04 | 10.92 | 10.92 | 10.92 | 10.92 | 7.02 | 7.02 | 73.43% | 73.22% | 72.9% | 70.23% | 48.59% | 48.46%
2054-06-01 | 5.2046 | 5.1822 | 5.1472 | 4.935 | 4.1528 | 4.1388 | 21.84 | 21.84 | 21.84 | 21.84 | 14.04 | 14.04 | 10.92 | 10.92 | 10.92 | 10.92 | 7.02 | 7.02 | 73.43% | 73.22% | 72.9% | 70.23% | 48.59% | 48.46%
2054-07-01 | 7.8998 | 7.8698 | 7.8238 | 7.5464 | 6.7006 | 6.6826 | 21.84 | 21.84 | 21.84 | 21.84 | 14.04 | 14.04 | 10.92 | 10.92 | 10.92 | 10.92 | 7.02 | 7.02 | 73.43% | 73.22% | 72.9% | 70.23% | 48.59% | 48.46%
2054-08-01 | 6.3718 | 6.3178 | 6.2348 | 5.9298 | 5.0748 | 5.0428 | 21.84 | 21.84 | 21.84 | 21.84 | 14.04 | 14.04 | 10.92 | 10.92 | 10.92 | 10.92 | 7.02 | 7.02 | 73.43% | 73.22% | 72.9% | 70.23% | 48.59% | 48.46%
2054-09-01 | 6.4948 | 6.4248 | 6.3178 | 5.9664 | 5.0888 | 5.0504 | 21.84 | 21.84 | 21.84 | 21.84 | 14.04 | 14.04 | 10.92 | 10.92 | 10.92 | 10.92 | 7.02 | 7.02 | 73.43% | 73.22% | 72.9% | 70.23% | 48.59% | 48.46%
2054-10-01 | 6.5602 | 6.4838 | 6.3658 | 5.9978 | 5.1008 | 5.0578 | 21.84 | 21.84 | 21.84 | 21.84 | 14.04 | 14.04 | 10.92 | 10.92 | 10.92 | 10.92 | 7.02 | 7.02 | 73.43% | 73.22% | 72.9% | 70.23% | 48.59% | 48.46%
2054-11-01 | 6.4568 | 6.3928 | 6.2938 | 5.9878 | 5.1044 | 5.0634 | 21.84 | 21.84 | 21.84 | 21.84 | 14.04 | 14.04 | 10.92 | 10.92 | 10.92 | 10.92 | 7.02 | 7.02 | 73.43% | 73.22% | 72.9% | 70.23% | 48.59% | 48.46%
2054-12-01 | 6.3102 | 6.2672 | 6.2008 | 5.9372 | 5.0858 | 5.0532 | 21.84 | 21.84 | 21.84 | 21.84 | 14.04 | 14.04 | 10.92 | 10.92 | 10.92 | 10.92 | 7.02 | 7.02 | 73.43% | 73.22% | 72.9% | 70.23% | 48.59% | 48.46%
2055-01-01 | 10.486 | 10.466 | 10.436 | 10.1035 | 9.2015 | 9.18 | 21.84 | 21.84 | 21.84 | 21.84 | 14.04 | 14.04 | 10.92 | 10.92 | 10.92 | 10.92 | 7.02 | 7.02 | 73.77% | 73.56% | 73.24% | 70.55% | 48.8% | 48.67%
2055-02-01 | 10.2095 | 10.233 | 10.268 | 9.9915 | 9.1565 | 9.156 | 21.84 | 21.84 | 21.84 | 21.84 | 14.04 | 14.04 | 10.92 | 10.92 | 10.92 | 10.92 | 7.02 | 7.02 | 73.77% | 73.56% | 73.24% | 70.55% | 48.8% | 48.67%
2055-03-01 | 10.0115 | 10.0625 | 10.1415 | 9.9095 | 9.1205 | 9.135 | 21.84 | 21.84 | 21.84 | 21.84 | 14.04 | 14.04 | 10.92 | 10.92 | 10.92 | 10.92 | 7.02 | 7.02 | 73.77% | 73.56% | 73.24% | 70.55% | 48.8% | 48.67%
2055-04-01 | 10.109 | 10.143 | 10.196 | 9.9295 | 9.121 | 9.1305 | 21.84 | 21.84 | 21.84 | 21.84 | 14.04 | 14.04 | 10.92 | 10.92 | 10.92 | 10.92 | 7.02 | 7.02 | 73.77% | 73.56% | 73.24% | 70.55% | 48.8% | 48.67%
2055-05-01 | 10.3335 | 10.331 | 10.3275 | 10.0045 | 9.147 | 9.143 | 21.84 | 21.84 | 21.84 | 21.84 | 14.04 | 14.04 | 10.92 | 10.92 | 10.92 | 10.92 | 7.02 | 7.02 | 73.77% | 73.56% | 73.24% | 70.55% | 48.8% | 48.67%
2055-06-01 | 5.228 | 5.2055 | 5.1705 | 4.956 | 4.169 | 4.155 | 21.84 | 21.84 | 21.84 | 21.84 | 14.04 | 14.04 | 10.92 | 10.92 | 10.92 | 10.92 | 7.02 | 7.02 | 73.77% | 73.56% | 73.24% | 70.55% | 48.8% | 48.67%
2055-07-01 | 7.939 | 7.909 | 7.863 | 7.583 | 6.732 | 6.714 | 21.84 | 21.84 | 21.84 | 21.84 | 14.04 | 14.04 | 10.92 | 10.92 | 10.92 | 10.92 | 7.02 | 7.02 | 73.77% | 73.56% | 73.24% | 70.55% | 48.8% | 48.67%
2055-08-01 | 6.404 | 6.35 | 6.267 | 5.9595 | 5.0995 | 5.0675 | 21.84 | 21.84 | 21.84 | 21.84 | 14.04 | 14.04 | 10.92 | 10.92 | 10.92 | 10.92 | 7.02 | 7.02 | 73.77% | 73.56% | 73.24% | 70.55% | 48.8% | 48.67%
2055-09-01 | 6.527 | 6.457 | 6.35 | 5.996 | 5.1135 | 5.075 | 21.84 | 21.84 | 21.84 | 21.84 | 14.04 | 14.04 | 10.92 | 10.92 | 10.92 | 10.92 | 7.02 | 7.02 | 73.77% | 73.56% | 73.24% | 70.55% | 48.8% | 48.67%
2055-10-01 | 6.5925 | 6.516 | 6.398 | 6.0275 | 5.1255 | 5.0825 | 21.84 | 21.84 | 21.84 | 21.84 | 14.04 | 14.04 | 10.92 | 10.92 | 10.92 | 10.92 | 7.02 | 7.02 | 73.77% | 73.56% | 73.24% | 70.55% | 48.8% | 48.67%
2055-11-01 | 6.489 | 6.425 | 6.326 | 6.0175 | 5.129 | 5.088 | 21.84 | 21.84 | 21.84 | 21.84 | 14.04 | 14.04 | 10.92 | 10.92 | 10.92 | 10.92 | 7.02 | 7.02 | 73.77% | 73.56% | 73.24% | 70.55% | 48.8% | 48.67%
2055-12-01 | 6.3425 | 6.2995 | 6.233 | 5.967 | 5.1105 | 5.078 | 21.84 | 21.84 | 21.84 | 21.84 | 14.04 | 14.04 | 10.92 | 10.92 | 10.92 | 10.92 | 7.02 | 7.02 | 73.77% | 73.56% | 73.24% | 70.55% | 48.8% | 48.67%
2056-01-01 | 10.531 | 10.511 | 10.481 | 10.1454 | 9.2382 | 9.2166 | 21.84 | 21.84 | 21.84 | 21.84 | 14.04 | 14.04 | 10.92 | 10.92 | 10.92 | 10.92 | 7.02 | 7.02 | 74.12% | 73.91% | 73.58% | 70.86% | 49.01% | 48.88%
2056-02-01 | 10.2544 | 10.278 | 10.313 | 10.0332 | 9.193 | 9.1926 | 21.84 | 21.84 | 21.84 | 21.84 | 14.04 | 14.04 | 10.92 | 10.92 | 10.92 | 10.92 | 7.02 | 7.02 | 74.12% | 73.91% | 73.58% | 70.86% | 49.01% | 48.88%
2056-03-01 | 10.0566 | 10.1076 | 10.1866 | 9.9514 | 9.1572 | 9.1716 | 21.84 | 21.84 | 21.84 | 21.84 | 14.04 | 14.04 | 10.92 | 10.92 | 10.92 | 10.92 | 7.02 | 7.02 | 74.12% | 73.91% | 73.58% | 70.86% | 49.01% | 48.88%
2056-04-01 | 10.154 | 10.188 | 10.241 | 9.9714 | 9.1576 | 9.167 | 21.84 | 21.84 | 21.84 | 21.84 | 14.04 | 14.04 | 10.92 | 10.92 | 10.92 | 10.92 | 7.02 | 7.02 | 74.12% | 73.91% | 73.58% | 70.86% | 49.01% | 48.88%
2056-05-01 | 10.3786 | 10.376 | 10.3726 | 10.0464 | 9.1836 | 9.1796 | 21.84 | 21.84 | 21.84 | 21.84 | 14.04 | 14.04 | 10.92 | 10.92 | 10.92 | 10.92 | 7.02 | 7.02 | 74.12% | 73.91% | 73.58% | 70.86% | 49.01% | 48.88%
2056-06-01 | 5.2514 | 5.2288 | 5.1938 | 4.977 | 4.1852 | 4.1712 | 21.84 | 21.84 | 21.84 | 21.84 | 14.04 | 14.04 | 10.92 | 10.92 | 10.92 | 10.92 | 7.02 | 7.02 | 74.12% | 73.91% | 73.58% | 70.86% | 49.01% | 48.88%
2056-07-01 | 7.9782 | 7.9482 | 7.9022 | 7.6196 | 6.7634 | 6.7454 | 21.84 | 21.84 | 21.84 | 21.84 | 14.04 | 14.04 | 10.92 | 10.92 | 10.92 | 10.92 | 7.02 | 7.02 | 74.12% | 73.91% | 73.58% | 70.86% | 49.01% | 48.88%
2056-08-01 | 6.4362 | 6.3822 | 6.2992 | 5.9892 | 5.1242 | 5.0922 | 21.84 | 21.84 | 21.84 | 21.84 | 14.04 | 14.04 | 10.92 | 10.92 | 10.92 | 10.92 | 7.02 | 7.02 | 74.12% | 73.91% | 73.58% | 70.86% | 49.01% | 48.88%
2056-09-01 | 6.5592 | 6.4892 | 6.3822 | 6.0256 | 5.1382 | 5.0996 | 21.84 | 21.84 | 21.84 | 21.84 | 14.04 | 14.04 | 10.92 | 10.92 | 10.92 | 10.92 | 7.02 | 7.02 | 74.12% | 73.91% | 73.58% | 70.86% | 49.01% | 48.88%
2056-10-01 | 6.6248 | 6.5482 | 6.4302 | 6.0572 | 5.1502 | 5.1072 | 21.84 | 21.84 | 21.84 | 21.84 | 14.04 | 14.04 | 10.92 | 10.92 | 10.92 | 10.92 | 7.02 | 7.02 | 74.12% | 73.91% | 73.58% | 70.86% | 49.01% | 48.88%
2056-11-01 | 6.5212 | 6.4572 | 6.3582 | 6.0472 | 5.1536 | 5.1126 | 21.84 | 21.84 | 21.84 | 21.84 | 14.04 | 14.04 | 10.92 | 10.92 | 10.92 | 10.92 | 7.02 | 7.02 | 74.12% | 73.91% | 73.58% | 70.86% | 49.01% | 48.88%
2056-12-01 | 6.3748 | 6.3318 | 6.2652 | 5.9968 | 5.1352 | 5.1028 | 21.84 | 21.84 | 21.84 | 21.84 | 14.04 | 14.04 | 10.92 | 10.92 | 10.92 | 10.92 | 7.02 | 7.02 | 74.12% | 73.91% | 73.58% | 70.86% | 49.01% | 48.88%
2057-01-01 | 10.576 | 10.556 | 10.526 | 10.1873 | 9.2749 | 9.2532 | 21.84 | 21.84 | 21.84 | 21.84 | 14.04 | 14.04 | 10.92 | 10.92 | 10.92 | 10.92 | 7.02 | 7.02 | 74.46% | 74.25% | 73.93% | 71.18% | 49.22% | 49.09%
2057-02-01 | 10.2993 | 10.323 | 10.358 | 10.0749 | 9.2295 | 9.2292 | 21.84 | 21.84 | 21.84 | 21.84 | 14.04 | 14.04 | 10.92 | 10.92 | 10.92 | 10.92 | 7.02 | 7.02 | 74.46% | 74.25% | 73.93% | 71.18% | 49.22% | 49.09%
2057-03-01 | 10.1017 | 10.1527 | 10.2317 | 9.9933 | 9.1939 | 9.2082 | 21.84 | 21.84 | 21.84 | 21.84 | 14.04 | 14.04 | 10.92 | 10.92 | 10.92 | 10.92 | 7.02 | 7.02 | 74.46% | 74.25% | 73.93% | 71.18% | 49.22% | 49.09%
2057-04-01 | 10.199 | 10.233 | 10.286 | 10.0133 | 9.1942 | 9.2035 | 21.84 | 21.84 | 21.84 | 21.84 | 14.04 | 14.04 | 10.92 | 10.92 | 10.92 | 10.92 | 7.02 | 7.02 | 74.46% | 74.25% | 73.93% | 71.18% | 49.22% | 49.09%
2057-05-01 | 10.4237 | 10.421 | 10.4177 | 10.0883 | 9.2202 | 9.2162 | 21.84 | 21.84 | 21.84 | 21.84 | 14.04 | 14.04 | 10.92 | 10.92 | 10.92 | 10.92 | 7.02 | 7.02 | 74.46% | 74.25% | 73.93% | 71.18% | 49.22% | 49.09%
2057-06-01 | 5.2748 | 5.2521 | 5.2171 | 4.998 | 4.2014 | 4.1874 | 21.84 | 21.84 | 21.84 | 21.84 | 14.04 | 14.04 | 10.92 | 10.92 | 10.92 | 10.92 | 7.02 | 7.02 | 74.46% | 74.25% | 73.93% | 71.18% | 49.22% | 49.09%
2057-07-01 | 8.0174 | 7.9874 | 7.9414 | 7.6562 | 6.7948 | 6.7768 | 21.84 | 21.84 | 21.84 | 21.84 | 14.04 | 14.04 | 10.92 | 10.92 | 10.92 | 10.92 | 7.02 | 7.02 | 74.46% | 74.25% | 73.93% | 71.18% | 49.22% | 49.09%
2057-08-01 | 6.4684 | 6.4144 | 6.3314 | 6.0189 | 5.1489 | 5.1169 | 21.84 | 21.84 | 21.84 | 21.84 | 14.04 | 14.04 | 10.92 | 10.92 | 10.92 | 10.92 | 7.02 | 7.02 | 74.46% | 74.25% | 73.93% | 71.18% | 49.22% | 49.09%
2057-09-01 | 6.5914 | 6.5214 | 6.4144 | 6.0552 | 5.1629 | 5.1242 | 21.84 | 21.84 | 21.84 | 21.84 | 14.04 | 14.04 | 10.92 | 10.92 | 10.92 | 10.92 | 7.02 | 7.02 | 74.46% | 74.25% | 73.93% | 71.18% | 49.22% | 49.09%
2057-10-01 | 6.6571 | 6.5804 | 6.4624 | 6.0869 | 5.1749 | 5.1319 | 21.84 | 21.84 | 21.84 | 21.84 | 14.04 | 14.04 | 10.92 | 10.92 | 10.92 | 10.92 | 7.02 | 7.02 | 74.46% | 74.25% | 73.93% | 71.18% | 49.22% | 49.09%
2057-11-01 | 6.5534 | 6.4894 | 6.3904 | 6.0769 | 5.1782 | 5.1372 | 21.84 | 21.84 | 21.84 | 21.84 | 14.04 | 14.04 | 10.92 | 10.92 | 10.92 | 10.92 | 7.02 | 7.02 | 74.46% | 74.25% | 73.93% | 71.18% | 49.22% | 49.09%
2057-12-01 | 6.4071 | 6.3641 | 6.2974 | 6.0266 | 5.1599 | 5.1276 | 21.84 | 21.84 | 21.84 | 21.84 | 14.04 | 14.04 | 10.92 | 10.92 | 10.92 | 10.92 | 7.02 | 7.02 | 74.46% | 74.25% | 73.93% | 71.18% | 49.22% | 49.09%
2058-01-01 | 10.621 | 10.601 | 10.571 | 10.2292 | 9.3116 | 9.2898 | 21.84 | 21.84 | 21.84 | 21.84 | 14.04 | 14.04 | 10.92 | 10.92 | 10.92 | 10.92 | 7.02 | 7.02 | 74.8% | 74.59% | 74.27% | 71.5% | 49.43% | 49.3%
2058-02-01 | 10.3442 | 10.368 | 10.403 | 10.1166 | 9.266 | 9.2658 | 21.84 | 21.84 | 21.84 | 21.84 | 14.04 | 14.04 | 10.92 | 10.92 | 10.92 | 10.92 | 7.02 | 7.02 | 74.8% | 74.59% | 74.27% | 71.5% | 49.43% | 49.3%
2058-03-01 | 10.1468 | 10.1978 | 10.2768 | 10.0352 | 9.2306 | 9.2448 | 21.84 | 21.84 | 21.84 | 21.84 | 14.04 | 14.04 | 10.92 | 10.92 | 10.92 | 10.92 | 7.02 | 7.02 | 74.8% | 74.59% | 74.27% | 71.5% | 49.43% | 49.3%
2058-04-01 | 10.244 | 10.278 | 10.331 | 10.0552 | 9.2308 | 9.24 | 21.84 | 21.84 | 21.84 | 21.84 | 14.04 | 14.04 | 10.92 | 10.92 | 10.92 | 10.92 | 7.02 | 7.02 | 74.8% | 74.59% | 74.27% | 71.5% | 49.43% | 49.3%
2058-05-01 | 10.4688 | 10.466 | 10.4628 | 10.1302 | 9.2568 | 9.2528 | 21.84 | 21.84 | 21.84 | 21.84 | 14.04 | 14.04 | 10.92 | 10.92 | 10.92 | 10.92 | 7.02 | 7.02 | 74.8% | 74.59% | 74.27% | 71.5% | 49.43% | 49.3%
2058-06-01 | 5.2982 | 5.2754 | 5.2404 | 5.019 | 4.2176 | 4.2036 | 21.84 | 21.84 | 21.84 | 21.84 | 14.04 | 14.04 | 10.92 | 10.92 | 10.92 | 10.92 | 7.02 | 7.02 | 74.8% | 74.59% | 74.27% | 71.5% | 49.43% | 49.3%
2058-07-01 | 8.0566 | 8.0266 | 7.9806 | 7.6928 | 6.8262 | 6.8082 | 21.84 | 21.84 | 21.84 | 21.84 | 14.04 | 14.04 | 10.92 | 10.92 | 10.92 | 10.92 | 7.02 | 7.02 | 74.8% | 74.59% | 74.27% | 71.5% | 49.43% | 49.3%
2058-08-01 | 6.5006 | 6.4466 | 6.3636 | 6.0486 | 5.1736 | 5.1416 | 21.84 | 21.84 | 21.84 | 21.84 | 14.04 | 14.04 | 10.92 | 10.92 | 10.92 | 10.92 | 7.02 | 7.02 | 74.8% | 74.59% | 74.27% | 71.5% | 49.43% | 49.3%
2058-09-01 | 6.6236 | 6.5536 | 6.4466 | 6.0848 | 5.1876 | 5.1488 | 21.84 | 21.84 | 21.84 | 21.84 | 14.04 | 14.04 | 10.92 | 10.92 | 10.92 | 10.92 | 7.02 | 7.02 | 74.8% | 74.59% | 74.27% | 71.5% | 49.43% | 49.3%
2058-10-01 | 6.6894 | 6.6126 | 6.4946 | 6.1166 | 5.1996 | 5.1566 | 21.84 | 21.84 | 21.84 | 21.84 | 14.04 | 14.04 | 10.92 | 10.92 | 10.92 | 10.92 | 7.02 | 7.02 | 74.8% | 74.59% | 74.27% | 71.5% | 49.43% | 49.3%
2058-11-01 | 6.5856 | 6.5216 | 6.4226 | 6.1066 | 5.2028 | 5.1618 | 21.84 | 21.84 | 21.84 | 21.84 | 14.04 | 14.04 | 10.92 | 10.92 | 10.92 | 10.92 | 7.02 | 7.02 | 74.8% | 74.59% | 74.27% | 71.5% | 49.43% | 49.3%
2058-12-01 | 6.4394 | 6.3964 | 6.3296 | 6.0564 | 5.1846 | 5.1524 | 21.84 | 21.84 | 21.84 | 21.84 | 14.04 | 14.04 | 10.92 | 10.92 | 10.92 | 10.92 | 7.02 | 7.02 | 74.8% | 74.59% | 74.27% | 71.5% | 49.43% | 49.3%
2059-01-01 | 10.666 | 10.646 | 10.616 | 10.2711 | 9.3483 | 9.3264 | 21.84 | 21.84 | 21.84 | 21.84 | 14.04 | 14.04 | 10.92 | 10.92 | 10.92 | 10.92 | 7.02 | 7.02 | 75.14% | 74.93% | 74.61% | 71.82% | 49.65% | 49.51%
2059-02-01 | 10.3891 | 10.413 | 10.448 | 10.1583 | 9.3025 | 9.3024 | 21.84 | 21.84 | 21.84 | 21.84 | 14.04 | 14.04 | 10.92 | 10.92 | 10.92 | 10.92 | 7.02 | 7.02 | 75.14% | 74.93% | 74.61% | 71.82% | 49.65% | 49.51%
2059-03-01 | 10.1919 | 10.2429 | 10.3219 | 10.0771 | 9.2673 | 9.2814 | 21.84 | 21.84 | 21.84 | 21.84 | 14.04 | 14.04 | 10.92 | 10.92 | 10.92 | 10.92 | 7.02 | 7.02 | 75.14% | 74.93% | 74.61% | 71.82% | 49.65% | 49.51%
2059-04-01 | 10.289 | 10.323 | 10.376 | 10.0971 | 9.2674 | 9.2765 | 21.84 | 21.84 | 21.84 | 21.84 | 14.04 | 14.04 | 10.92 | 10.92 | 10.92 | 10.92 | 7.02 | 7.02 | 75.14% | 74.93% | 74.61% | 71.82% | 49.65% | 49.51%
2059-05-01 | 10.5139 | 10.511 | 10.5079 | 10.1721 | 9.2934 | 9.2894 | 21.84 | 21.84 | 21.84 | 21.84 | 14.04 | 14.04 | 10.92 | 10.92 | 10.92 | 10.92 | 7.02 | 7.02 | 75.14% | 74.93% | 74.61% | 71.82% | 49.65% | 49.51%
2059-06-01 | 5.3216 | 5.2987 | 5.2637 | 5.04 | 4.2338 | 4.2198 | 21.84 | 21.84 | 21.84 | 21.84 | 14.04 | 14.04 | 10.92 | 10.92 | 10.92 | 10.92 | 7.02 | 7.02 | 75.14% | 74.93% | 74.61% | 71.82% | 49.65% | 49.51%
2059-07-01 | 8.0958 | 8.0658 | 8.0198 | 7.7294 | 6.8576 | 6.8396 | 21.84 | 21.84 | 21.84 | 21.84 | 14.04 | 14.04 | 10.92 | 10.92 | 10.92 | 10.92 | 7.02 | 7.02 | 75.14% | 74.93% | 74.61% | 71.82% | 49.65% | 49.51%
2059-08-01 | 6.5328 | 6.4788 | 6.3958 | 6.0783 | 5.1983 | 5.1663 | 21.84 | 21.84 | 21.84 | 21.84 | 14.04 | 14.04 | 10.92 | 10.92 | 10.92 | 10.92 | 7.02 | 7.02 | 75.14% | 74.93% | 74.61% | 71.82% | 49.65% | 49.51%
2059-09-01 | 6.6558 | 6.5858 | 6.4788 | 6.1144 | 5.2123 | 5.1734 | 21.84 | 21.84 | 21.84 | 21.84 | 14.04 | 14.04 | 10.92 | 10.92 | 10.92 | 10.92 | 7.02 | 7.02 | 75.14% | 74.93% | 74.61% | 71.82% | 49.65% | 49.51%
2059-10-01 | 6.7217 | 6.6448 | 6.5268 | 6.1463 | 5.2243 | 5.1813 | 21.84 | 21.84 | 21.84 | 21.84 | 14.04 | 14.04 | 10.92 | 10.92 | 10.92 | 10.92 | 7.02 | 7.02 | 75.14% | 74.93% | 74.61% | 71.82% | 49.65% | 49.51%
2059-11-01 | 6.6178 | 6.5538 | 6.4548 | 6.1363 | 5.2274 | 5.1864 | 21.84 | 21.84 | 21.84 | 21.84 | 14.04 | 14.04 | 10.92 | 10.92 | 10.92 | 10.92 | 7.02 | 7.02 | 75.14% | 74.93% | 74.61% | 71.82% | 49.65% | 49.51%
2059-12-01 | 6.4717 | 6.4287 | 6.3618 | 6.0862 | 5.2093 | 5.1772 | 21.84 | 21.84 | 21.84 | 21.84 | 14.04 | 14.04 | 10.92 | 10.92 | 10.92 | 10.92 | 7.02 | 7.02 | 75.14% | 74.93% | 74.61% | 71.82% | 49.65% | 49.51%
2060-01-01 | 10.711 | 10.691 | 10.661 | 10.313 | 9.385 | 9.363 | 21.84 | 21.84 | 21.84 | 21.84 | 14.04 | 14.04 | 10.92 | 10.92 | 10.92 | 10.92 | 7.02 | 7.02 | 75.49% | 75.28% | 74.95% | 72.13% | 49.86% | 49.72%
2060-02-01 | 10.434 | 10.458 | 10.493 | 10.2 | 9.339 | 9.339 | 21.84 | 21.84 | 21.84 | 21.84 | 14.04 | 14.04 | 10.92 | 10.92 | 10.92 | 10.92 | 7.02 | 7.02 | 75.49% | 75.28% | 74.95% | 72.13% | 49.86% | 49.72%
2060-03-01 | 10.237 | 10.288 | 10.367 | 10.119 | 9.304 | 9.318 | 21.84 | 21.84 | 21.84 | 21.84 | 14.04 | 14.04 | 10.92 | 10.92 | 10.92 | 10.92 | 7.02 | 7.02 | 75.49% | 75.28% | 74.95% | 72.13% | 49.86% | 49.72%
2060-04-01 | 10.334 | 10.368 | 10.421 | 10.139 | 9.304 | 9.313 | 21.84 | 21.84 | 21.84 | 21.84 | 14.04 | 14.04 | 10.92 | 10.92 | 10.92 | 10.92 | 7.02 | 7.02 | 75.49% | 75.28% | 74.95% | 72.13% | 49.86% | 49.72%
2060-05-01 | 10.559 | 10.556 | 10.553 | 10.214 | 9.33 | 9.326 | 21.84 | 21.84 | 21.84 | 21.84 | 14.04 | 14.04 | 10.92 | 10.92 | 10.92 | 10.92 | 7.02 | 7.02 | 75.49% | 75.28% | 74.95% | 72.13% | 49.86% | 49.72%
2060-06-01 | 5.345 | 5.322 | 5.287 | 5.061 | 4.25 | 4.236 | 21.84 | 21.84 | 21.84 | 21.84 | 14.04 | 14.04 | 10.92 | 10.92 | 10.92 | 10.92 | 7.02 | 7.02 | 75.49% | 75.28% | 74.95% | 72.13% | 49.86% | 49.72%
2060-07-01 | 8.135 | 8.105 | 8.059 | 7.766 | 6.889 | 6.871 | 21.84 | 21.84 | 21.84 | 21.84 | 14.04 | 14.04 | 10.92 | 10.92 | 10.92 | 10.92 | 7.02 | 7.02 | 75.49% | 75.28% | 74.95% | 72.13% | 49.86% | 49.72%
2060-08-01 | 6.565 | 6.511 | 6.428 | 6.108 | 5.223 | 5.191 | 21.84 | 21.84 | 21.84 | 21.84 | 14.04 | 14.04 | 10.92 | 10.92 | 10.92 | 10.92 | 7.02 | 7.02 | 75.49% | 75.28% | 74.95% | 72.13% | 49.86% | 49.72%
2060-09-01 | 6.688 | 6.618 | 6.511 | 6.144 | 5.237 | 5.198 | 21.84 | 21.84 | 21.84 | 21.84 | 14.04 | 14.04 | 10.92 | 10.92 | 10.92 | 10.92 | 7.02 | 7.02 | 75.49% | 75.28% | 74.95% | 72.13% | 49.86% | 49.72%
2060-10-01 | 6.754 | 6.677 | 6.559 | 6.176 | 5.249 | 5.206 | 21.84 | 21.84 | 21.84 | 21.84 | 14.04 | 14.04 | 10.92 | 10.92 | 10.92 | 10.92 | 7.02 | 7.02 | 75.49% | 75.28% | 74.95% | 72.13% | 49.86% | 49.72%
2060-11-01 | 6.65 | 6.586 | 6.487 | 6.166 | 5.252 | 5.211 | 21.84 | 21.84 | 21.84 | 21.84 | 14.04 | 14.04 | 10.92 | 10.92 | 10.92 | 10.92 | 7.02 | 7.02 | 75.49% | 75.28% | 74.95% | 72.13% | 49.86% | 49.72%
2060-12-01 | 6.504 | 6.461 | 6.394 | 6.116 | 5.234 | 5.202 | 21.84 | 21.84 | 21.84 | 21.84 | 14.04 | 14.04 | 10.92 | 10.92 | 10.92 | 10.92 | 7.02 | 7.02 | 75.49% | 75.28% | 74.95% | 72.13% | 49.86% | 49.72%

## EL Cenario3
| Curva de Bombeamento | [5 empty] | Capacidade operativa 4B | [5 empty] | Capacidade operativa 2B | [5 empty] | Fator de utilização das bombas
| Vazão Bombeada EBV-1 | Vazão Bombeada EBV-2 | Vazão Bombeada EBV-3 | Vazão Bombeada EBV-4 | Vazão Bombeada EBV-5 | Vazão Bombeada EBV-6 | EBV-1 | EBV-2 | EBV-3 | EBV-4 | EBV-5 | EBV-6 | EBV-1 | EBV-2 | EBV-3 | EBV-4 | EBV-5 | EBV-6 | EBV-1 | EBV-2 | EBV-3 | EBV-4 | EBV-5 | EBV-6
2026-01-01 | 8.489 | 8.47 | 8.439 | 8.03 | 7.02 | 7.02 | 21.84 | 21.84 | 21.84 | 21.84 | 14.04 | 14.04 | 10.92 | 10.92 | 10.92 | 10.92 | 7.02 | 7.02 | 63% | 62.79% | 62.47% | 59.1% | 78.03% | 77.8%
2026-02-01 | 8.257 | 8.28 | 8.316 | 7.964 | 7.02 | 7.02 | 21.84 | 21.84 | 21.84 | 21.84 | 14.04 | 14.04 | 10.92 | 10.92 | 10.92 | 10.92 | 7.02 | 7.02 | 63% | 62.79% | 62.47% | 59.1% | 78.03% | 77.8%
2026-03-01 | 8.081 | 8.132 | 8.211 | 7.904 | 7.006 | 7.02 | 21.84 | 21.84 | 21.84 | 21.84 | 14.04 | 14.04 | 10.92 | 10.92 | 10.92 | 10.92 | 7.02 | 7.02 | 63% | 62.79% | 62.47% | 59.1% | 78.03% | 77.8%
2026-04-01 | 8.181 | 8.215 | 8.268 | 7.928 | 7.011 | 7.02 | 21.84 | 21.84 | 21.84 | 21.84 | 14.04 | 14.04 | 10.92 | 10.92 | 10.92 | 10.92 | 7.02 | 7.02 | 63% | 62.79% | 62.47% | 59.1% | 78.03% | 77.8%
2026-05-01 | 8.386 | 8.384 | 8.38 | 7.986 | 7.02 | 7.02 | 21.84 | 21.84 | 21.84 | 21.84 | 14.04 | 14.04 | 10.92 | 10.92 | 10.92 | 10.92 | 7.02 | 7.02 | 63% | 62.79% | 62.47% | 59.1% | 78.03% | 77.8%
2026-06-01 | 4.998 | 4.976 | 4.941 | 4.639 | 3.709 | 3.695 | 21.84 | 21.84 | 21.84 | 21.84 | 14.04 | 14.04 | 10.92 | 10.92 | 10.92 | 10.92 | 7.02 | 7.02 | 63% | 62.79% | 62.47% | 59.1% | 78.03% | 77.8%
2026-07-01 | 7.136 | 7.106 | 7.06 | 6.703 | 5.721 | 5.702 | 21.84 | 21.84 | 21.84 | 21.84 | 14.04 | 14.04 | 10.92 | 10.92 | 10.92 | 10.92 | 7.02 | 7.02 | 63% | 62.79% | 62.47% | 59.1% | 78.03% | 77.8%
2026-08-01 | 5.739 | 5.685 | 5.602 | 5.223 | 4.229 | 4.197 | 21.84 | 21.84 | 21.84 | 21.84 | 14.04 | 14.04 | 10.92 | 10.92 | 10.92 | 10.92 | 7.02 | 7.02 | 63% | 62.79% | 62.47% | 59.1% | 78.03% | 77.8%
2026-09-01 | 5.855 | 5.785 | 5.678 | 5.26 | 4.243 | 4.204 | 21.84 | 21.84 | 21.84 | 21.84 | 14.04 | 14.04 | 10.92 | 10.92 | 10.92 | 10.92 | 7.02 | 7.02 | 63% | 62.79% | 62.47% | 59.1% | 78.03% | 77.8%
2026-10-01 | 5.92 | 5.843 | 5.725 | 5.292 | 4.255 | 4.212 | 21.84 | 21.84 | 21.84 | 21.84 | 14.04 | 14.04 | 10.92 | 10.92 | 10.92 | 10.92 | 7.02 | 7.02 | 63% | 62.79% | 62.47% | 59.1% | 78.03% | 77.8%
2026-11-01 | 5.828 | 5.764 | 5.665 | 5.281 | 4.258 | 4.217 | 21.84 | 21.84 | 21.84 | 21.84 | 14.04 | 14.04 | 10.92 | 10.92 | 10.92 | 10.92 | 7.02 | 7.02 | 63% | 62.79% | 62.47% | 59.1% | 78.03% | 77.8%
2026-12-01 | 5.687 | 5.644 | 5.577 | 5.231 | 4.24 | 4.208 | 21.84 | 21.84 | 21.84 | 21.84 | 14.04 | 14.04 | 10.92 | 10.92 | 10.92 | 10.92 | 7.02 | 7.02 | 63% | 62.79% | 62.47% | 59.1% | 78.03% | 77.8%
2027-01-01 | 8.505 | 8.485 | 8.454 | 8.04 | 7.02 | 7.02 | 21.84 | 21.84 | 21.84 | 21.84 | 14.04 | 14.04 | 10.92 | 10.92 | 10.92 | 10.92 | 7.02 | 7.02 | 63.4% | 63.19% | 62.87% | 59.44% | 78.41% | 78.18%
2027-02-01 | 8.272 | 8.295 | 8.331 | 7.974 | 7.02 | 7.02 | 21.84 | 21.84 | 21.84 | 21.84 | 14.04 | 14.04 | 10.92 | 10.92 | 10.92 | 10.92 | 7.02 | 7.02 | 63.4% | 63.19% | 62.87% | 59.44% | 78.41% | 78.18%
2027-03-01 | 8.097 | 8.148 | 8.227 | 7.914 | 7.006 | 7.02 | 21.84 | 21.84 | 21.84 | 21.84 | 14.04 | 14.04 | 10.92 | 10.92 | 10.92 | 10.92 | 7.02 | 7.02 | 63.4% | 63.19% | 62.87% | 59.44% | 78.41% | 78.18%
2027-04-01 | 8.196 | 8.23 | 8.284 | 7.938 | 7.011 | 7.02 | 21.84 | 21.84 | 21.84 | 21.84 | 14.04 | 14.04 | 10.92 | 10.92 | 10.92 | 10.92 | 7.02 | 7.02 | 63.4% | 63.19% | 62.87% | 59.44% | 78.41% | 78.18%
2027-05-01 | 8.404 | 8.402 | 8.398 | 7.996 | 7.02 | 7.02 | 21.84 | 21.84 | 21.84 | 21.84 | 14.04 | 14.04 | 10.92 | 10.92 | 10.92 | 10.92 | 7.02 | 7.02 | 63.4% | 63.19% | 62.87% | 59.44% | 78.41% | 78.18%
2027-06-01 | 5.047 | 5.024 | 4.99 | 4.682 | 3.741 | 3.727 | 21.84 | 21.84 | 21.84 | 21.84 | 14.04 | 14.04 | 10.92 | 10.92 | 10.92 | 10.92 | 7.02 | 7.02 | 63.4% | 63.19% | 62.87% | 59.44% | 78.41% | 78.18%
2027-07-01 | 7.211 | 7.181 | 7.134 | 6.773 | 5.779 | 5.761 | 21.84 | 21.84 | 21.84 | 21.84 | 14.04 | 14.04 | 10.92 | 10.92 | 10.92 | 10.92 | 7.02 | 7.02 | 63.4% | 63.19% | 62.87% | 59.44% | 78.41% | 78.18%
2027-08-01 | 5.802 | 5.749 | 5.666 | 5.281 | 4.275 | 4.243 | 21.84 | 21.84 | 21.84 | 21.84 | 14.04 | 14.04 | 10.92 | 10.92 | 10.92 | 10.92 | 7.02 | 7.02 | 63.4% | 63.19% | 62.87% | 59.44% | 78.41% | 78.18%
2027-09-01 | 5.919 | 5.85 | 5.742 | 5.317 | 4.289 | 4.25 | 21.84 | 21.84 | 21.84 | 21.84 | 14.04 | 14.04 | 10.92 | 10.92 | 10.92 | 10.92 | 7.02 | 7.02 | 63.4% | 63.19% | 62.87% | 59.44% | 78.41% | 78.18%
2027-10-01 | 5.984 | 5.907 | 5.789 | 5.349 | 4.301 | 4.258 | 21.84 | 21.84 | 21.84 | 21.84 | 14.04 | 14.04 | 10.92 | 10.92 | 10.92 | 10.92 | 7.02 | 7.02 | 63.4% | 63.19% | 62.87% | 59.44% | 78.41% | 78.18%
2027-11-01 | 5.891 | 5.827 | 5.728 | 5.338 | 4.304 | 4.263 | 21.84 | 21.84 | 21.84 | 21.84 | 14.04 | 14.04 | 10.92 | 10.92 | 10.92 | 10.92 | 7.02 | 7.02 | 63.4% | 63.19% | 62.87% | 59.44% | 78.41% | 78.18%
2027-12-01 | 5.749 | 5.706 | 5.639 | 5.288 | 4.286 | 4.254 | 21.84 | 21.84 | 21.84 | 21.84 | 14.04 | 14.04 | 10.92 | 10.92 | 10.92 | 10.92 | 7.02 | 7.02 | 63.4% | 63.19% | 62.87% | 59.44% | 78.41% | 78.18%
2028-01-01 | 8.5228 | 8.503 | 8.472 | 8.0517 | 7.02 | 7.02 | 21.84 | 21.84 | 21.84 | 21.84 | 14.04 | 14.04 | 10.92 | 10.92 | 10.92 | 10.92 | 7.02 | 7.02 | 63.82% | 63.61% | 63.29% | 59.8% | 78.79% | 78.56%
2028-02-01 | 8.2903 | 8.3133 | 8.3493 | 7.9857 | 7.02 | 7.02 | 21.84 | 21.84 | 21.84 | 21.84 | 14.04 | 14.04 | 10.92 | 10.92 | 10.92 | 10.92 | 7.02 | 7.02 | 63.82% | 63.61% | 63.29% | 59.8% | 78.79% | 78.56%
2028-03-01 | 8.115 | 8.166 | 8.245 | 7.9255 | 7.006 | 7.02 | 21.84 | 21.84 | 21.84 | 21.84 | 14.04 | 14.04 | 10.92 | 10.92 | 10.92 | 10.92 | 7.02 | 7.02 | 63.82% | 63.61% | 63.29% | 59.8% | 78.79% | 78.56%
2028-04-01 | 8.2145 | 8.2485 | 8.3025 | 7.9498 | 7.011 | 7.02 | 21.84 | 21.84 | 21.84 | 21.84 | 14.04 | 14.04 | 10.92 | 10.92 | 10.92 | 10.92 | 7.02 | 7.02 | 63.82% | 63.61% | 63.29% | 59.8% | 78.79% | 78.56%
2028-05-01 | 8.4223 | 8.4203 | 8.4162 | 8.0077 | 7.02 | 7.02 | 21.84 | 21.84 | 21.84 | 21.84 | 14.04 | 14.04 | 10.92 | 10.92 | 10.92 | 10.92 | 7.02 | 7.02 | 63.82% | 63.61% | 63.29% | 59.8% | 78.79% | 78.56%
2028-06-01 | 5.0992 | 5.0765 | 5.0422 | 4.7288 | 3.7752 | 3.7613 | 21.84 | 21.84 | 21.84 | 21.84 | 14.04 | 14.04 | 10.92 | 10.92 | 10.92 | 10.92 | 7.02 | 7.02 | 63.82% | 63.61% | 63.29% | 59.8% | 78.79% | 78.56%
2028-07-01 | 7.2893 | 7.2593 | 7.2125 | 6.845 | 5.8382 | 5.82 | 21.84 | 21.84 | 21.84 | 21.84 | 14.04 | 14.04 | 10.92 | 10.92 | 10.92 | 10.92 | 7.02 | 7.02 | 63.82% | 63.61% | 63.29% | 59.8% | 78.79% | 78.56%
2028-08-01 | 5.867 | 5.8138 | 5.731 | 5.3395 | 4.321 | 4.289 | 21.84 | 21.84 | 21.84 | 21.84 | 14.04 | 14.04 | 10.92 | 10.92 | 10.92 | 10.92 | 7.02 | 7.02 | 63.82% | 63.61% | 63.29% | 59.8% | 78.79% | 78.56%
2028-09-01 | 5.9848 | 5.9155 | 5.8078 | 5.3757 | 4.335 | 4.296 | 21.84 | 21.84 | 21.84 | 21.84 | 14.04 | 14.04 | 10.92 | 10.92 | 10.92 | 10.92 | 7.02 | 7.02 | 63.82% | 63.61% | 63.29% | 59.8% | 78.79% | 78.56%
2028-10-01 | 6.0495 | 5.9725 | 5.8545 | 5.4075 | 4.347 | 4.3037 | 21.84 | 21.84 | 21.84 | 21.84 | 14.04 | 14.04 | 10.92 | 10.92 | 10.92 | 10.92 | 7.02 | 7.02 | 63.82% | 63.61% | 63.29% | 59.8% | 78.79% | 78.56%
2028-11-01 | 5.956 | 5.892 | 5.793 | 5.3967 | 4.35 | 4.309 | 21.84 | 21.84 | 21.84 | 21.84 | 14.04 | 14.04 | 10.92 | 10.92 | 10.92 | 10.92 | 7.02 | 7.02 | 63.82% | 63.61% | 63.29% | 59.8% | 78.79% | 78.56%
2028-12-01 | 5.8135 | 5.7705 | 5.7035 | 5.3465 | 4.332 | 4.2998 | 21.84 | 21.84 | 21.84 | 21.84 | 14.04 | 14.04 | 10.92 | 10.92 | 10.92 | 10.92 | 7.02 | 7.02 | 63.82% | 63.61% | 63.29% | 59.8% | 78.79% | 78.56%
2029-01-01 | 8.5405 | 8.521 | 8.49 | 8.0635 | 7.02 | 7.02 | 21.84 | 21.84 | 21.84 | 21.84 | 14.04 | 14.04 | 10.92 | 10.92 | 10.92 | 10.92 | 7.02 | 7.02 | 64.23% | 64.02% | 63.7% | 60.16% | 79.18% | 78.94%
2029-02-01 | 8.3085 | 8.3315 | 8.3675 | 7.9975 | 7.02 | 7.02 | 21.84 | 21.84 | 21.84 | 21.84 | 14.04 | 14.04 | 10.92 | 10.92 | 10.92 | 10.92 | 7.02 | 7.02 | 64.23% | 64.02% | 63.7% | 60.16% | 79.18% | 78.94%
2029-03-01 | 8.133 | 8.184 | 8.263 | 7.937 | 7.006 | 7.02 | 21.84 | 21.84 | 21.84 | 21.84 | 14.04 | 14.04 | 10.92 | 10.92 | 10.92 | 10.92 | 7.02 | 7.02 | 64.23% | 64.02% | 63.7% | 60.16% | 79.18% | 78.94%
2029-04-01 | 8.233 | 8.267 | 8.321 | 7.9615 | 7.011 | 7.02 | 21.84 | 21.84 | 21.84 | 21.84 | 14.04 | 14.04 | 10.92 | 10.92 | 10.92 | 10.92 | 7.02 | 7.02 | 64.23% | 64.02% | 63.7% | 60.16% | 79.18% | 78.94%
2029-05-01 | 8.4405 | 8.4385 | 8.4345 | 8.0195 | 7.02 | 7.02 | 21.84 | 21.84 | 21.84 | 21.84 | 14.04 | 14.04 | 10.92 | 10.92 | 10.92 | 10.92 | 7.02 | 7.02 | 64.23% | 64.02% | 63.7% | 60.16% | 79.18% | 78.94%
2029-06-01 | 5.1515 | 5.129 | 5.0945 | 4.7755 | 3.8095 | 3.7955 | 21.84 | 21.84 | 21.84 | 21.84 | 14.04 | 14.04 | 10.92 | 10.92 | 10.92 | 10.92 | 7.02 | 7.02 | 64.23% | 64.02% | 63.7% | 60.16% | 79.18% | 78.94%
2029-07-01 | 7.3675 | 7.3375 | 7.291 | 6.917 | 5.8975 | 5.879 | 21.84 | 21.84 | 21.84 | 21.84 | 14.04 | 14.04 | 10.92 | 10.92 | 10.92 | 10.92 | 7.02 | 7.02 | 64.23% | 64.02% | 63.7% | 60.16% | 79.18% | 78.94%
2029-08-01 | 5.932 | 5.8785 | 5.796 | 5.398 | 4.367 | 4.335 | 21.84 | 21.84 | 21.84 | 21.84 | 14.04 | 14.04 | 10.92 | 10.92 | 10.92 | 10.92 | 7.02 | 7.02 | 64.23% | 64.02% | 63.7% | 60.16% | 79.18% | 78.94%
2029-09-01 | 6.0505 | 5.981 | 5.8735 | 5.4345 | 4.381 | 4.342 | 21.84 | 21.84 | 21.84 | 21.84 | 14.04 | 14.04 | 10.92 | 10.92 | 10.92 | 10.92 | 7.02 | 7.02 | 64.23% | 64.02% | 63.7% | 60.16% | 79.18% | 78.94%
2029-10-01 | 6.115 | 6.038 | 5.92 | 5.466 | 4.393 | 4.3495 | 21.84 | 21.84 | 21.84 | 21.84 | 14.04 | 14.04 | 10.92 | 10.92 | 10.92 | 10.92 | 7.02 | 7.02 | 64.23% | 64.02% | 63.7% | 60.16% | 79.18% | 78.94%
2029-11-01 | 6.021 | 5.957 | 5.858 | 5.4555 | 4.396 | 4.355 | 21.84 | 21.84 | 21.84 | 21.84 | 14.04 | 14.04 | 10.92 | 10.92 | 10.92 | 10.92 | 7.02 | 7.02 | 64.23% | 64.02% | 63.7% | 60.16% | 79.18% | 78.94%
2029-12-01 | 5.878 | 5.835 | 5.768 | 5.405 | 4.378 | 4.3455 | 21.84 | 21.84 | 21.84 | 21.84 | 14.04 | 14.04 | 10.92 | 10.92 | 10.92 | 10.92 | 7.02 | 7.02 | 64.23% | 64.02% | 63.7% | 60.16% | 79.18% | 78.94%
2030-01-01 | 10.2058 | 10.186 | 10.155 | 9.6897 | 8.602 | 8.581 | 21.84 | 21.84 | 21.84 | 21.84 | 14.04 | 14.04 | 10.92 | 10.92 | 10.92 | 10.92 | 7.02 | 7.02 | 35.37% | 35.27% | 35.11% | 33.24% | 44.33% | 44.2%
2030-02-01 | 9.9275 | 9.9505 | 9.9863 | 9.5775 | 8.5577 | 8.5568 | 21.84 | 21.84 | 21.84 | 21.84 | 14.04 | 14.04 | 10.92 | 10.92 | 10.92 | 10.92 | 7.02 | 7.02 | 35.37% | 35.27% | 35.11% | 33.24% | 44.33% | 44.2%
2030-03-01 | 9.7287 | 9.7797 | 9.8588 | 9.4948 | 8.521 | 8.536 | 21.84 | 21.84 | 21.84 | 21.84 | 14.04 | 14.04 | 10.92 | 10.92 | 10.92 | 10.92 | 7.02 | 7.02 | 35.37% | 35.27% | 35.11% | 33.24% | 44.33% | 44.2%
2030-04-01 | 9.8242 | 9.859 | 9.9123 | 9.5155 | 8.5218 | 8.5315 | 21.84 | 21.84 | 21.84 | 21.84 | 14.04 | 14.04 | 10.92 | 10.92 | 10.92 | 10.92 | 7.02 | 7.02 | 35.37% | 35.27% | 35.11% | 33.24% | 44.33% | 44.2%
2030-05-01 | 10.0495 | 10.0475 | 10.0435 | 9.5897 | 8.5478 | 8.544 | 21.84 | 21.84 | 21.84 | 21.84 | 14.04 | 14.04 | 10.92 | 10.92 | 10.92 | 10.92 | 7.02 | 7.02 | 35.37% | 35.27% | 35.11% | 33.24% | 44.33% | 44.2%
2030-06-01 | 5.1975 | 5.1748 | 5.1405 | 4.8155 | 3.8377 | 3.8238 | 21.84 | 21.84 | 21.84 | 21.84 | 14.04 | 14.04 | 10.92 | 10.92 | 10.92 | 10.92 | 7.02 | 7.02 | 35.37% | 35.27% | 35.11% | 33.24% | 44.33% | 44.2%
2030-07-01 | 7.4458 | 7.4158 | 7.3695 | 6.989 | 5.9567 | 5.938 | 21.84 | 21.84 | 21.84 | 21.84 | 14.04 | 14.04 | 10.92 | 10.92 | 10.92 | 10.92 | 7.02 | 7.02 | 35.37% | 35.27% | 35.11% | 33.24% | 44.33% | 44.2%
2030-08-01 | 5.997 | 5.9432 | 5.861 | 5.4565 | 4.413 | 4.381 | 21.84 | 21.84 | 21.84 | 21.84 | 14.04 | 14.04 | 10.92 | 10.92 | 10.92 | 10.92 | 7.02 | 7.02 | 35.37% | 35.27% | 35.11% | 33.24% | 44.33% | 44.2%
2030-09-01 | 6.1163 | 6.0465 | 5.9393 | 5.4933 | 4.427 | 4.388 | 21.84 | 21.84 | 21.84 | 21.84 | 14.04 | 14.04 | 10.92 | 10.92 | 10.92 | 10.92 | 7.02 | 7.02 | 35.37% | 35.27% | 35.11% | 33.24% | 44.33% | 44.2%
2030-10-01 | 6.1805 | 6.1035 | 5.9855 | 5.5245 | 4.439 | 4.3952 | 21.84 | 21.84 | 21.84 | 21.84 | 14.04 | 14.04 | 10.92 | 10.92 | 10.92 | 10.92 | 7.02 | 7.02 | 35.37% | 35.27% | 35.11% | 33.24% | 44.33% | 44.2%
2030-11-01 | 6.086 | 6.022 | 5.923 | 5.5142 | 4.442 | 4.401 | 21.84 | 21.84 | 21.84 | 21.84 | 14.04 | 14.04 | 10.92 | 10.92 | 10.92 | 10.92 | 7.02 | 7.02 | 35.37% | 35.27% | 35.11% | 33.24% | 44.33% | 44.2%
2030-12-01 | 5.9425 | 5.8995 | 5.8325 | 5.4635 | 4.424 | 4.3912 | 21.84 | 21.84 | 21.84 | 21.84 | 14.04 | 14.04 | 10.92 | 10.92 | 10.92 | 10.92 | 7.02 | 7.02 | 35.37% | 35.27% | 35.11% | 33.24% | 44.33% | 44.2%
2031-01-01 | 10.3 | 10.28 | 10.249 | 9.776 | 8.675 | 8.654 | 21.84 | 21.84 | 21.84 | 21.84 | 14.04 | 14.04 | 10.92 | 10.92 | 10.92 | 10.92 | 7.02 | 7.02 | 35.73% | 35.62% | 35.46% | 33.56% | 44.74% | 44.61%
2031-02-01 | 10.022 | 10.045 | 10.081 | 9.664 | 8.631 | 8.63 | 21.84 | 21.84 | 21.84 | 21.84 | 14.04 | 14.04 | 10.92 | 10.92 | 10.92 | 10.92 | 7.02 | 7.02 | 35.73% | 35.62% | 35.46% | 33.56% | 44.74% | 44.61%
2031-03-01 | 9.823 | 9.874 | 9.953 | 9.581 | 8.594 | 8.609 | 21.84 | 21.84 | 21.84 | 21.84 | 14.04 | 14.04 | 10.92 | 10.92 | 10.92 | 10.92 | 7.02 | 7.02 | 35.73% | 35.62% | 35.46% | 33.56% | 44.74% | 44.61%
2031-04-01 | 9.919 | 9.954 | 10.007 | 9.602 | 8.595 | 8.605 | 21.84 | 21.84 | 21.84 | 21.84 | 14.04 | 14.04 | 10.92 | 10.92 | 10.92 | 10.92 | 7.02 | 7.02 | 35.73% | 35.62% | 35.46% | 33.56% | 44.74% | 44.61%
2031-05-01 | 10.144 | 10.142 | 10.138 | 9.676 | 8.621 | 8.617 | 21.84 | 21.84 | 21.84 | 21.84 | 14.04 | 14.04 | 10.92 | 10.92 | 10.92 | 10.92 | 7.02 | 7.02 | 35.73% | 35.62% | 35.46% | 33.56% | 44.74% | 44.61%
2031-06-01 | 5.25 | 5.227 | 5.193 | 4.862 | 3.872 | 3.858 | 21.84 | 21.84 | 21.84 | 21.84 | 14.04 | 14.04 | 10.92 | 10.92 | 10.92 | 10.92 | 7.02 | 7.02 | 35.73% | 35.62% | 35.46% | 33.56% | 44.74% | 44.61%
2031-07-01 | 7.524 | 7.494 | 7.448 | 7.061 | 6.016 | 5.997 | 21.84 | 21.84 | 21.84 | 21.84 | 14.04 | 14.04 | 10.92 | 10.92 | 10.92 | 10.92 | 7.02 | 7.02 | 35.73% | 35.62% | 35.46% | 33.56% | 44.74% | 44.61%
2031-08-01 | 6.062 | 6.008 | 5.926 | 5.515 | 4.459 | 4.427 | 21.84 | 21.84 | 21.84 | 21.84 | 14.04 | 14.04 | 10.92 | 10.92 | 10.92 | 10.92 | 7.02 | 7.02 | 35.73% | 35.62% | 35.46% | 33.56% | 44.74% | 44.61%
2031-09-01 | 6.182 | 6.112 | 6.005 | 5.552 | 4.473 | 4.434 | 21.84 | 21.84 | 21.84 | 21.84 | 14.04 | 14.04 | 10.92 | 10.92 | 10.92 | 10.92 | 7.02 | 7.02 | 35.73% | 35.62% | 35.46% | 33.56% | 44.74% | 44.61%
2031-10-01 | 6.246 | 6.169 | 6.051 | 5.583 | 4.485 | 4.441 | 21.84 | 21.84 | 21.84 | 21.84 | 14.04 | 14.04 | 10.92 | 10.92 | 10.92 | 10.92 | 7.02 | 7.02 | 35.73% | 35.62% | 35.46% | 33.56% | 44.74% | 44.61%
2031-11-01 | 6.151 | 6.087 | 5.988 | 5.573 | 4.488 | 4.447 | 21.84 | 21.84 | 21.84 | 21.84 | 14.04 | 14.04 | 10.92 | 10.92 | 10.92 | 10.92 | 7.02 | 7.02 | 35.73% | 35.62% | 35.46% | 33.56% | 44.74% | 44.61%
2031-12-01 | 6.007 | 5.964 | 5.897 | 5.522 | 4.47 | 4.437 | 21.84 | 21.84 | 21.84 | 21.84 | 14.04 | 14.04 | 10.92 | 10.92 | 10.92 | 10.92 | 7.02 | 7.02 | 35.73% | 35.62% | 35.46% | 33.56% | 44.74% | 44.61%
2032-01-01 | 10.381 | 10.361 | 10.331 | 9.851 | 8.737 | 8.715 | 21.84 | 21.84 | 21.84 | 21.84 | 14.04 | 14.04 | 10.92 | 10.92 | 10.92 | 10.92 | 7.02 | 7.02 | 36.04% | 35.94% | 35.78% | 33.85% | 45.1% | 44.96%
2032-02-01 | 10.103 | 10.126 | 10.162 | 9.739 | 8.692 | 8.691 | 21.84 | 21.84 | 21.84 | 21.84 | 14.04 | 14.04 | 10.92 | 10.92 | 10.92 | 10.92 | 7.02 | 7.02 | 36.04% | 35.94% | 35.78% | 33.85% | 45.1% | 44.96%
2032-03-01 | 9.906 | 9.957 | 10.036 | 9.657 | 8.656 | 8.67 | 21.84 | 21.84 | 21.84 | 21.84 | 14.04 | 14.04 | 10.92 | 10.92 | 10.92 | 10.92 | 7.02 | 7.02 | 36.04% | 35.94% | 35.78% | 33.85% | 45.1% | 44.96%
2032-04-01 | 10.001 | 10.035 | 10.088 | 9.677 | 8.657 | 8.666 | 21.84 | 21.84 | 21.84 | 21.84 | 14.04 | 14.04 | 10.92 | 10.92 | 10.92 | 10.92 | 7.02 | 7.02 | 36.04% | 35.94% | 35.78% | 33.85% | 45.1% | 44.96%
2032-05-01 | 10.225 | 10.223 | 10.219 | 9.751 | 8.682 | 8.678 | 21.84 | 21.84 | 21.84 | 21.84 | 14.04 | 14.04 | 10.92 | 10.92 | 10.92 | 10.92 | 7.02 | 7.02 | 36.04% | 35.94% | 35.78% | 33.85% | 45.1% | 44.96%
2032-06-01 | 5.296 | 5.274 | 5.239 | 4.904 | 3.9 | 3.887 | 21.84 | 21.84 | 21.84 | 21.84 | 14.04 | 14.04 | 10.92 | 10.92 | 10.92 | 10.92 | 7.02 | 7.02 | 36.04% | 35.94% | 35.78% | 33.85% | 45.1% | 44.96%
2032-07-01 | 7.596 | 7.566 | 7.519 | 7.127 | 6.068 | 6.05 | 21.84 | 21.84 | 21.84 | 21.84 | 14.04 | 14.04 | 10.92 | 10.92 | 10.92 | 10.92 | 7.02 | 7.02 | 36.04% | 35.94% | 35.78% | 33.85% | 45.1% | 44.96%
2032-08-01 | 6.124 | 6.07 | 5.987 | 5.57 | 4.501 | 4.468 | 21.84 | 21.84 | 21.84 | 21.84 | 14.04 | 14.04 | 10.92 | 10.92 | 10.92 | 10.92 | 7.02 | 7.02 | 36.04% | 35.94% | 35.78% | 33.85% | 45.1% | 44.96%
2032-09-01 | 6.243 | 6.174 | 6.067 | 5.606 | 4.515 | 4.476 | 21.84 | 21.84 | 21.84 | 21.84 | 14.04 | 14.04 | 10.92 | 10.92 | 10.92 | 10.92 | 7.02 | 7.02 | 36.04% | 35.94% | 35.78% | 33.85% | 45.1% | 44.96%
2032-10-01 | 6.309 | 6.233 | 6.115 | 5.638 | 4.527 | 4.483 | 21.84 | 21.84 | 21.84 | 21.84 | 14.04 | 14.04 | 10.92 | 10.92 | 10.92 | 10.92 | 7.02 | 7.02 | 36.04% | 35.94% | 35.78% | 33.85% | 45.1% | 44.96%
2032-11-01 | 6.211 | 6.147 | 6.048 | 5.628 | 4.53 | 4.489 | 21.84 | 21.84 | 21.84 | 21.84 | 14.04 | 14.04 | 10.92 | 10.92 | 10.92 | 10.92 | 7.02 | 7.02 | 36.04% | 35.94% | 35.78% | 33.85% | 45.1% | 44.96%
2032-12-01 | 6.069 | 6.026 | 5.959 | 5.578 | 4.512 | 4.479 | 21.84 | 21.84 | 21.84 | 21.84 | 14.04 | 14.04 | 10.92 | 10.92 | 10.92 | 10.92 | 7.02 | 7.02 | 36.04% | 35.94% | 35.78% | 33.85% | 45.1% | 44.96%
2033-01-01 | 10.462 | 10.442 | 10.412 | 9.9246 | 8.7983 | 8.7763 | 21.84 | 21.84 | 21.84 | 21.84 | 14.04 | 14.04 | 10.92 | 10.92 | 10.92 | 10.92 | 7.02 | 7.02 | 36.34% | 36.24% | 36.08% | 34.12% | 45.43% | 45.3%
2033-02-01 | 10.184 | 10.207 | 10.2429 | 9.8123 | 8.7533 | 8.7523 | 21.84 | 21.84 | 21.84 | 21.84 | 14.04 | 14.04 | 10.92 | 10.92 | 10.92 | 10.92 | 7.02 | 7.02 | 36.34% | 36.24% | 36.08% | 34.12% | 45.43% | 45.3%
2033-03-01 | 9.987 | 10.038 | 10.117 | 9.7304 | 8.7173 | 8.7313 | 21.84 | 21.84 | 21.84 | 21.84 | 14.04 | 14.04 | 10.92 | 10.92 | 10.92 | 10.92 | 7.02 | 7.02 | 36.34% | 36.24% | 36.08% | 34.12% | 45.43% | 45.3%
2033-04-01 | 10.0822 | 10.1163 | 10.1693 | 9.7504 | 8.7182 | 8.7273 | 21.84 | 21.84 | 21.84 | 21.84 | 14.04 | 14.04 | 10.92 | 10.92 | 10.92 | 10.92 | 7.02 | 7.02 | 36.34% | 36.24% | 36.08% | 34.12% | 45.43% | 45.3%
2033-05-01 | 10.3063 | 10.3043 | 10.3003 | 9.8246 | 8.7433 | 8.7394 | 21.84 | 21.84 | 21.84 | 21.84 | 14.04 | 14.04 | 10.92 | 10.92 | 10.92 | 10.92 | 7.02 | 7.02 | 36.34% | 36.24% | 36.08% | 34.12% | 45.43% | 45.3%
2033-06-01 | 5.341 | 5.319 | 5.284 | 4.9433 | 3.928 | 3.9149 | 21.84 | 21.84 | 21.84 | 21.84 | 14.04 | 14.04 | 10.92 | 10.92 | 10.92 | 10.92 | 7.02 | 7.02 | 36.34% | 36.24% | 36.08% | 34.12% | 45.43% | 45.3%
2033-07-01 | 7.6613 | 7.6313 | 7.5844 | 7.1864 | 6.1156 | 6.0974 | 21.84 | 21.84 | 21.84 | 21.84 | 14.04 | 14.04 | 10.92 | 10.92 | 10.92 | 10.92 | 7.02 | 7.02 | 36.34% | 36.24% | 36.08% | 34.12% | 45.43% | 45.3%
2033-08-01 | 6.1781 | 6.1242 | 6.0412 | 5.618 | 4.5373 | 4.5043 | 21.84 | 21.84 | 21.84 | 21.84 | 14.04 | 14.04 | 10.92 | 10.92 | 10.92 | 10.92 | 7.02 | 7.02 | 36.34% | 36.24% | 36.08% | 34.12% | 45.43% | 45.3%
2033-09-01 | 6.2977 | 6.2287 | 6.1216 | 5.654 | 4.5513 | 4.5123 | 21.84 | 21.84 | 21.84 | 21.84 | 14.04 | 14.04 | 10.92 | 10.92 | 10.92 | 10.92 | 7.02 | 7.02 | 36.34% | 36.24% | 36.08% | 34.12% | 45.43% | 45.3%
2033-10-01 | 6.3637 | 6.2877 | 6.1697 | 5.686 | 4.5633 | 4.5193 | 21.84 | 21.84 | 21.84 | 21.84 | 14.04 | 14.04 | 10.92 | 10.92 | 10.92 | 10.92 | 7.02 | 7.02 | 36.34% | 36.24% | 36.08% | 34.12% | 45.43% | 45.3%
2033-11-01 | 6.265 | 6.201 | 6.102 | 5.6759 | 4.5663 | 4.5253 | 21.84 | 21.84 | 21.84 | 21.84 | 14.04 | 14.04 | 10.92 | 10.92 | 10.92 | 10.92 | 7.02 | 7.02 | 36.34% | 36.24% | 36.08% | 34.12% | 45.43% | 45.3%
2033-12-01 | 6.1226 | 6.0796 | 6.0126 | 5.6259 | 4.5483 | 4.5153 | 21.84 | 21.84 | 21.84 | 21.84 | 14.04 | 14.04 | 10.92 | 10.92 | 10.92 | 10.92 | 7.02 | 7.02 | 36.34% | 36.24% | 36.08% | 34.12% | 45.43% | 45.3%
2034-01-01 | 10.543 | 10.523 | 10.493 | 9.9981 | 8.8597 | 8.8377 | 21.84 | 21.84 | 21.84 | 21.84 | 14.04 | 14.04 | 10.92 | 10.92 | 10.92 | 10.92 | 7.02 | 7.02 | 36.64% | 36.54% | 36.38% | 34.39% | 45.76% | 45.63%
2034-02-01 | 10.265 | 10.288 | 10.3238 | 9.8857 | 8.8147 | 8.8137 | 21.84 | 21.84 | 21.84 | 21.84 | 14.04 | 14.04 | 10.92 | 10.92 | 10.92 | 10.92 | 7.02 | 7.02 | 36.64% | 36.54% | 36.38% | 34.39% | 45.76% | 45.63%
2034-03-01 | 10.068 | 10.119 | 10.198 | 9.8039 | 8.7787 | 8.7927 | 21.84 | 21.84 | 21.84 | 21.84 | 14.04 | 14.04 | 10.92 | 10.92 | 10.92 | 10.92 | 7.02 | 7.02 | 36.64% | 36.54% | 36.38% | 34.39% | 45.76% | 45.63%
2034-04-01 | 10.1634 | 10.1977 | 10.2507 | 9.8239 | 8.7794 | 8.7887 | 21.84 | 21.84 | 21.84 | 21.84 | 14.04 | 14.04 | 10.92 | 10.92 | 10.92 | 10.92 | 7.02 | 7.02 | 36.64% | 36.54% | 36.38% | 34.39% | 45.76% | 45.63%
2034-05-01 | 10.3877 | 10.3857 | 10.3817 | 9.8981 | 8.8047 | 8.8009 | 21.84 | 21.84 | 21.84 | 21.84 | 14.04 | 14.04 | 10.92 | 10.92 | 10.92 | 10.92 | 7.02 | 7.02 | 36.64% | 36.54% | 36.38% | 34.39% | 45.76% | 45.63%
2034-06-01 | 5.386 | 5.364 | 5.329 | 4.9827 | 3.956 | 3.9428 | 21.84 | 21.84 | 21.84 | 21.84 | 14.04 | 14.04 | 10.92 | 10.92 | 10.92 | 10.92 | 7.02 | 7.02 | 36.64% | 36.54% | 36.38% | 34.39% | 45.76% | 45.63%
2034-07-01 | 7.7267 | 7.6967 | 7.6499 | 7.2459 | 6.1631 | 6.1449 | 21.84 | 21.84 | 21.84 | 21.84 | 14.04 | 14.04 | 10.92 | 10.92 | 10.92 | 10.92 | 7.02 | 7.02 | 36.64% | 36.54% | 36.38% | 34.39% | 45.76% | 45.63%
2034-08-01 | 6.2322 | 6.1784 | 6.0954 | 5.666 | 4.5737 | 4.5407 | 21.84 | 21.84 | 21.84 | 21.84 | 14.04 | 14.04 | 10.92 | 10.92 | 10.92 | 10.92 | 7.02 | 7.02 | 36.64% | 36.54% | 36.38% | 34.39% | 45.76% | 45.63%
2034-09-01 | 6.3523 | 6.2833 | 6.1761 | 5.702 | 4.5877 | 4.5487 | 21.84 | 21.84 | 21.84 | 21.84 | 14.04 | 14.04 | 10.92 | 10.92 | 10.92 | 10.92 | 7.02 | 7.02 | 36.64% | 36.54% | 36.38% | 34.39% | 45.76% | 45.63%
2034-10-01 | 6.4183 | 6.3423 | 6.2243 | 5.734 | 4.5997 | 4.5557 | 21.84 | 21.84 | 21.84 | 21.84 | 14.04 | 14.04 | 10.92 | 10.92 | 10.92 | 10.92 | 7.02 | 7.02 | 36.64% | 36.54% | 36.38% | 34.39% | 45.76% | 45.63%
2034-11-01 | 6.319 | 6.255 | 6.156 | 5.7238 | 4.6027 | 4.5617 | 21.84 | 21.84 | 21.84 | 21.84 | 14.04 | 14.04 | 10.92 | 10.92 | 10.92 | 10.92 | 7.02 | 7.02 | 36.64% | 36.54% | 36.38% | 34.39% | 45.76% | 45.63%
2034-12-01 | 6.1761 | 6.1331 | 6.0661 | 5.6738 | 4.5847 | 4.5517 | 21.84 | 21.84 | 21.84 | 21.84 | 14.04 | 14.04 | 10.92 | 10.92 | 10.92 | 10.92 | 7.02 | 7.02 | 36.64% | 36.54% | 36.38% | 34.39% | 45.76% | 45.63%
2035-01-01 | 10.624 | 10.604 | 10.574 | 10.0717 | 8.921 | 8.899 | 21.84 | 21.84 | 21.84 | 21.84 | 14.04 | 14.04 | 10.92 | 10.92 | 10.92 | 10.92 | 7.02 | 7.02 | 36.94% | 36.84% | 36.68% | 34.66% | 46.1% | 45.97%
2035-02-01 | 10.346 | 10.369 | 10.4047 | 9.959 | 8.876 | 8.875 | 21.84 | 21.84 | 21.84 | 21.84 | 14.04 | 14.04 | 10.92 | 10.92 | 10.92 | 10.92 | 7.02 | 7.02 | 36.94% | 36.84% | 36.68% | 34.66% | 46.1% | 45.97%
2035-03-01 | 10.149 | 10.2 | 10.279 | 9.8773 | 8.84 | 8.854 | 21.84 | 21.84 | 21.84 | 21.84 | 14.04 | 14.04 | 10.92 | 10.92 | 10.92 | 10.92 | 7.02 | 7.02 | 36.94% | 36.84% | 36.68% | 34.66% | 46.1% | 45.97%
2035-04-01 | 10.2447 | 10.279 | 10.332 | 9.8973 | 8.8407 | 8.85 | 21.84 | 21.84 | 21.84 | 21.84 | 14.04 | 14.04 | 10.92 | 10.92 | 10.92 | 10.92 | 7.02 | 7.02 | 36.94% | 36.84% | 36.68% | 34.66% | 46.1% | 45.97%
2035-05-01 | 10.469 | 10.467 | 10.463 | 9.9717 | 8.866 | 8.8623 | 21.84 | 21.84 | 21.84 | 21.84 | 14.04 | 14.04 | 10.92 | 10.92 | 10.92 | 10.92 | 7.02 | 7.02 | 36.94% | 36.84% | 36.68% | 34.66% | 46.1% | 45.97%
2035-06-01 | 5.431 | 5.409 | 5.374 | 5.022 | 3.984 | 3.9707 | 21.84 | 21.84 | 21.84 | 21.84 | 14.04 | 14.04 | 10.92 | 10.92 | 10.92 | 10.92 | 7.02 | 7.02 | 36.94% | 36.84% | 36.68% | 34.66% | 46.1% | 45.97%
2035-07-01 | 7.792 | 7.762 | 7.7153 | 7.3053 | 6.2107 | 6.1923 | 21.84 | 21.84 | 21.84 | 21.84 | 14.04 | 14.04 | 10.92 | 10.92 | 10.92 | 10.92 | 7.02 | 7.02 | 36.94% | 36.84% | 36.68% | 34.66% | 46.1% | 45.97%
2035-08-01 | 6.2863 | 6.2327 | 6.1497 | 5.714 | 4.61 | 4.577 | 21.84 | 21.84 | 21.84 | 21.84 | 14.04 | 14.04 | 10.92 | 10.92 | 10.92 | 10.92 | 7.02 | 7.02 | 36.94% | 36.84% | 36.68% | 34.66% | 46.1% | 45.97%
2035-09-01 | 6.407 | 6.338 | 6.2307 | 5.75 | 4.624 | 4.585 | 21.84 | 21.84 | 21.84 | 21.84 | 14.04 | 14.04 | 10.92 | 10.92 | 10.92 | 10.92 | 7.02 | 7.02 | 36.94% | 36.84% | 36.68% | 34.66% | 46.1% | 45.97%
2035-10-01 | 6.473 | 6.397 | 6.279 | 5.782 | 4.636 | 4.592 | 21.84 | 21.84 | 21.84 | 21.84 | 14.04 | 14.04 | 10.92 | 10.92 | 10.92 | 10.92 | 7.02 | 7.02 | 36.94% | 36.84% | 36.68% | 34.66% | 46.1% | 45.97%
2035-11-01 | 6.373 | 6.309 | 6.21 | 5.7717 | 4.639 | 4.598 | 21.84 | 21.84 | 21.84 | 21.84 | 14.04 | 14.04 | 10.92 | 10.92 | 10.92 | 10.92 | 7.02 | 7.02 | 36.94% | 36.84% | 36.68% | 34.66% | 46.1% | 45.97%
2035-12-01 | 6.2297 | 6.1867 | 6.1197 | 5.7217 | 4.621 | 4.588 | 21.84 | 21.84 | 21.84 | 21.84 | 14.04 | 14.04 | 10.92 | 10.92 | 10.92 | 10.92 | 7.02 | 7.02 | 36.94% | 36.84% | 36.68% | 34.66% | 46.1% | 45.97%
2036-01-01 | 10.705 | 10.685 | 10.655 | 10.1452 | 8.9823 | 8.9603 | 21.84 | 21.84 | 21.84 | 21.84 | 14.04 | 14.04 | 10.92 | 10.92 | 10.92 | 10.92 | 7.02 | 7.02 | 37.24% | 37.14% | 36.98% | 34.93% | 46.43% | 46.3%
2036-02-01 | 10.427 | 10.45 | 10.4856 | 10.0323 | 8.9373 | 8.9363 | 21.84 | 21.84 | 21.84 | 21.84 | 14.04 | 14.04 | 10.92 | 10.92 | 10.92 | 10.92 | 7.02 | 7.02 | 37.24% | 37.14% | 36.98% | 34.93% | 46.43% | 46.3%
2036-03-01 | 10.23 | 10.281 | 10.36 | 9.9508 | 8.9013 | 8.9153 | 21.84 | 21.84 | 21.84 | 21.84 | 14.04 | 14.04 | 10.92 | 10.92 | 10.92 | 10.92 | 7.02 | 7.02 | 37.24% | 37.14% | 36.98% | 34.93% | 46.43% | 46.3%
2036-04-01 | 10.3259 | 10.3603 | 10.4133 | 9.9708 | 8.9019 | 8.9113 | 21.84 | 21.84 | 21.84 | 21.84 | 14.04 | 14.04 | 10.92 | 10.92 | 10.92 | 10.92 | 7.02 | 7.02 | 37.24% | 37.14% | 36.98% | 34.93% | 46.43% | 46.3%
2036-05-01 | 10.5503 | 10.5483 | 10.5443 | 10.0452 | 8.9273 | 8.9238 | 21.84 | 21.84 | 21.84 | 21.84 | 14.04 | 14.04 | 10.92 | 10.92 | 10.92 | 10.92 | 7.02 | 7.02 | 37.24% | 37.14% | 36.98% | 34.93% | 46.43% | 46.3%
2036-06-01 | 5.476 | 5.454 | 5.419 | 5.0613 | 4.012 | 3.9986 | 21.84 | 21.84 | 21.84 | 21.84 | 14.04 | 14.04 | 10.92 | 10.92 | 10.92 | 10.92 | 7.02 | 7.02 | 37.24% | 37.14% | 36.98% | 34.93% | 46.43% | 46.3%
2036-07-01 | 7.8573 | 7.8273 | 7.7808 | 7.3648 | 6.2582 | 6.2398 | 21.84 | 21.84 | 21.84 | 21.84 | 14.04 | 14.04 | 10.92 | 10.92 | 10.92 | 10.92 | 7.02 | 7.02 | 37.24% | 37.14% | 36.98% | 34.93% | 46.43% | 46.3%
2036-08-01 | 6.3404 | 6.2869 | 6.2039 | 5.762 | 4.6463 | 4.6133 | 21.84 | 21.84 | 21.84 | 21.84 | 14.04 | 14.04 | 10.92 | 10.92 | 10.92 | 10.92 | 7.02 | 7.02 | 37.24% | 37.14% | 36.98% | 34.93% | 46.43% | 46.3%
2036-09-01 | 6.4617 | 6.3927 | 6.2852 | 5.798 | 4.6603 | 4.6213 | 21.84 | 21.84 | 21.84 | 21.84 | 14.04 | 14.04 | 10.92 | 10.92 | 10.92 | 10.92 | 7.02 | 7.02 | 37.24% | 37.14% | 36.98% | 34.93% | 46.43% | 46.3%
2036-10-01 | 6.5277 | 6.4517 | 6.3337 | 5.83 | 4.6723 | 4.6283 | 21.84 | 21.84 | 21.84 | 21.84 | 14.04 | 14.04 | 10.92 | 10.92 | 10.92 | 10.92 | 7.02 | 7.02 | 37.24% | 37.14% | 36.98% | 34.93% | 46.43% | 46.3%
2036-11-01 | 6.427 | 6.363 | 6.264 | 5.8196 | 4.6753 | 4.6343 | 21.84 | 21.84 | 21.84 | 21.84 | 14.04 | 14.04 | 10.92 | 10.92 | 10.92 | 10.92 | 7.02 | 7.02 | 37.24% | 37.14% | 36.98% | 34.93% | 46.43% | 46.3%
2036-12-01 | 6.2832 | 6.2402 | 6.1732 | 5.7696 | 4.6573 | 4.6243 | 21.84 | 21.84 | 21.84 | 21.84 | 14.04 | 14.04 | 10.92 | 10.92 | 10.92 | 10.92 | 7.02 | 7.02 | 37.24% | 37.14% | 36.98% | 34.93% | 46.43% | 46.3%
2037-01-01 | 10.786 | 10.766 | 10.736 | 10.2188 | 9.0437 | 9.0217 | 21.84 | 21.84 | 21.84 | 21.84 | 14.04 | 14.04 | 10.92 | 10.92 | 10.92 | 10.92 | 7.02 | 7.02 | 37.55% | 37.44% | 37.28% | 35.2% | 46.77% | 46.64%
2037-02-01 | 10.508 | 10.531 | 10.5664 | 10.1057 | 8.9987 | 8.9977 | 21.84 | 21.84 | 21.84 | 21.84 | 14.04 | 14.04 | 10.92 | 10.92 | 10.92 | 10.92 | 7.02 | 7.02 | 37.55% | 37.44% | 37.28% | 35.2% | 46.77% | 46.64%
2037-03-01 | 10.311 | 10.362 | 10.441 | 10.0242 | 8.9627 | 8.9767 | 21.84 | 21.84 | 21.84 | 21.84 | 14.04 | 14.04 | 10.92 | 10.92 | 10.92 | 10.92 | 7.02 | 7.02 | 37.55% | 37.44% | 37.28% | 35.2% | 46.77% | 46.64%
2037-04-01 | 10.4071 | 10.4417 | 10.4947 | 10.0442 | 8.9631 | 8.9727 | 21.84 | 21.84 | 21.84 | 21.84 | 14.04 | 14.04 | 10.92 | 10.92 | 10.92 | 10.92 | 7.02 | 7.02 | 37.55% | 37.44% | 37.28% | 35.2% | 46.77% | 46.64%
2037-05-01 | 10.6317 | 10.6297 | 10.6257 | 10.1188 | 8.9887 | 8.9852 | 21.84 | 21.84 | 21.84 | 21.84 | 14.04 | 14.04 | 10.92 | 10.92 | 10.92 | 10.92 | 7.02 | 7.02 | 37.55% | 37.44% | 37.28% | 35.2% | 46.77% | 46.64%
2037-06-01 | 5.521 | 5.499 | 5.464 | 5.1007 | 4.04 | 4.0264 | 21.84 | 21.84 | 21.84 | 21.84 | 14.04 | 14.04 | 10.92 | 10.92 | 10.92 | 10.92 | 7.02 | 7.02 | 37.55% | 37.44% | 37.28% | 35.2% | 46.77% | 46.64%
2037-07-01 | 7.9227 | 7.8927 | 7.8462 | 7.4242 | 6.3058 | 6.2872 | 21.84 | 21.84 | 21.84 | 21.84 | 14.04 | 14.04 | 10.92 | 10.92 | 10.92 | 10.92 | 7.02 | 7.02 | 37.55% | 37.44% | 37.28% | 35.2% | 46.77% | 46.64%
2037-08-01 | 6.3946 | 6.3411 | 6.2581 | 5.81 | 4.6827 | 4.6497 | 21.84 | 21.84 | 21.84 | 21.84 | 14.04 | 14.04 | 10.92 | 10.92 | 10.92 | 10.92 | 7.02 | 7.02 | 37.55% | 37.44% | 37.28% | 35.2% | 46.77% | 46.64%
2037-09-01 | 6.5163 | 6.4473 | 6.3398 | 5.846 | 4.6967 | 4.6577 | 21.84 | 21.84 | 21.84 | 21.84 | 14.04 | 14.04 | 10.92 | 10.92 | 10.92 | 10.92 | 7.02 | 7.02 | 37.55% | 37.44% | 37.28% | 35.2% | 46.77% | 46.64%
2037-10-01 | 6.5823 | 6.5063 | 6.3883 | 5.878 | 4.7087 | 4.6647 | 21.84 | 21.84 | 21.84 | 21.84 | 14.04 | 14.04 | 10.92 | 10.92 | 10.92 | 10.92 | 7.02 | 7.02 | 37.55% | 37.44% | 37.28% | 35.2% | 46.77% | 46.64%
2037-11-01 | 6.481 | 6.417 | 6.318 | 5.8674 | 4.7117 | 4.6707 | 21.84 | 21.84 | 21.84 | 21.84 | 14.04 | 14.04 | 10.92 | 10.92 | 10.92 | 10.92 | 7.02 | 7.02 | 37.55% | 37.44% | 37.28% | 35.2% | 46.77% | 46.64%
2037-12-01 | 6.3368 | 6.2938 | 6.2268 | 5.8174 | 4.6937 | 4.6607 | 21.84 | 21.84 | 21.84 | 21.84 | 14.04 | 14.04 | 10.92 | 10.92 | 10.92 | 10.92 | 7.02 | 7.02 | 37.55% | 37.44% | 37.28% | 35.2% | 46.77% | 46.64%
2038-01-01 | 10.867 | 10.847 | 10.817 | 10.2923 | 9.105 | 9.083 | 21.84 | 21.84 | 21.84 | 21.84 | 14.04 | 14.04 | 10.92 | 10.92 | 10.92 | 10.92 | 7.02 | 7.02 | 37.85% | 37.74% | 37.58% | 35.47% | 47.1% | 46.97%
2038-02-01 | 10.589 | 10.612 | 10.6473 | 10.179 | 9.06 | 9.059 | 21.84 | 21.84 | 21.84 | 21.84 | 14.04 | 14.04 | 10.92 | 10.92 | 10.92 | 10.92 | 7.02 | 7.02 | 37.85% | 37.74% | 37.58% | 35.47% | 47.1% | 46.97%
2038-03-01 | 10.392 | 10.443 | 10.522 | 10.0977 | 9.024 | 9.038 | 21.84 | 21.84 | 21.84 | 21.84 | 14.04 | 14.04 | 10.92 | 10.92 | 10.92 | 10.92 | 7.02 | 7.02 | 37.85% | 37.74% | 37.58% | 35.47% | 47.1% | 46.97%
2038-04-01 | 10.4883 | 10.523 | 10.576 | 10.1177 | 9.0243 | 9.034 | 21.84 | 21.84 | 21.84 | 21.84 | 14.04 | 14.04 | 10.92 | 10.92 | 10.92 | 10.92 | 7.02 | 7.02 | 37.85% | 37.74% | 37.58% | 35.47% | 47.1% | 46.97%
2038-05-01 | 10.713 | 10.711 | 10.707 | 10.1923 | 9.05 | 9.0467 | 21.84 | 21.84 | 21.84 | 21.84 | 14.04 | 14.04 | 10.92 | 10.92 | 10.92 | 10.92 | 7.02 | 7.02 | 37.85% | 37.74% | 37.58% | 35.47% | 47.1% | 46.97%
2038-06-01 | 5.566 | 5.544 | 5.509 | 5.14 | 4.068 | 4.0543 | 21.84 | 21.84 | 21.84 | 21.84 | 14.04 | 14.04 | 10.92 | 10.92 | 10.92 | 10.92 | 7.02 | 7.02 | 37.85% | 37.74% | 37.58% | 35.47% | 47.1% | 46.97%
2038-07-01 | 7.988 | 7.958 | 7.9117 | 7.4837 | 6.3533 | 6.3347 | 21.84 | 21.84 | 21.84 | 21.84 | 14.04 | 14.04 | 10.92 | 10.92 | 10.92 | 10.92 | 7.02 | 7.02 | 37.85% | 37.74% | 37.58% | 35.47% | 47.1% | 46.97%
2038-08-01 | 6.4487 | 6.3953 | 6.3123 | 5.858 | 4.719 | 4.686 | 21.84 | 21.84 | 21.84 | 21.84 | 14.04 | 14.04 | 10.92 | 10.92 | 10.92 | 10.92 | 7.02 | 7.02 | 37.85% | 37.74% | 37.58% | 35.47% | 47.1% | 46.97%
2038-09-01 | 6.571 | 6.502 | 6.3943 | 5.894 | 4.733 | 4.694 | 21.84 | 21.84 | 21.84 | 21.84 | 14.04 | 14.04 | 10.92 | 10.92 | 10.92 | 10.92 | 7.02 | 7.02 | 37.85% | 37.74% | 37.58% | 35.47% | 47.1% | 46.97%
2038-10-01 | 6.637 | 6.561 | 6.443 | 5.926 | 4.745 | 4.701 | 21.84 | 21.84 | 21.84 | 21.84 | 14.04 | 14.04 | 10.92 | 10.92 | 10.92 | 10.92 | 7.02 | 7.02 | 37.85% | 37.74% | 37.58% | 35.47% | 47.1% | 46.97%
2038-11-01 | 6.535 | 6.471 | 6.372 | 5.9153 | 4.748 | 4.707 | 21.84 | 21.84 | 21.84 | 21.84 | 14.04 | 14.04 | 10.92 | 10.92 | 10.92 | 10.92 | 7.02 | 7.02 | 37.85% | 37.74% | 37.58% | 35.47% | 47.1% | 46.97%
2038-12-01 | 6.3903 | 6.3473 | 6.2803 | 5.8653 | 4.73 | 4.697 | 21.84 | 21.84 | 21.84 | 21.84 | 14.04 | 14.04 | 10.92 | 10.92 | 10.92 | 10.92 | 7.02 | 7.02 | 37.85% | 37.74% | 37.58% | 35.47% | 47.1% | 46.97%
2039-01-01 | 10.948 | 10.928 | 10.898 | 10.3659 | 9.1663 | 9.1443 | 21.84 | 21.84 | 21.84 | 21.84 | 14.04 | 14.04 | 10.92 | 10.92 | 10.92 | 10.92 | 7.02 | 7.02 | 38.15% | 38.04% | 37.88% | 35.74% | 47.44% | 47.3%
2039-02-01 | 10.67 | 10.693 | 10.7282 | 10.2523 | 9.1213 | 9.1203 | 21.84 | 21.84 | 21.84 | 21.84 | 14.04 | 14.04 | 10.92 | 10.92 | 10.92 | 10.92 | 7.02 | 7.02 | 38.15% | 38.04% | 37.88% | 35.74% | 47.44% | 47.3%
2039-03-01 | 10.473 | 10.524 | 10.603 | 10.1711 | 9.0853 | 9.0993 | 21.84 | 21.84 | 21.84 | 21.84 | 14.04 | 14.04 | 10.92 | 10.92 | 10.92 | 10.92 | 7.02 | 7.02 | 38.15% | 38.04% | 37.88% | 35.74% | 47.44% | 47.3%
2039-04-01 | 10.5696 | 10.6043 | 10.6573 | 10.1911 | 9.0856 | 9.0953 | 21.84 | 21.84 | 21.84 | 21.84 | 14.04 | 14.04 | 10.92 | 10.92 | 10.92 | 10.92 | 7.02 | 7.02 | 38.15% | 38.04% | 37.88% | 35.74% | 47.44% | 47.3%
2039-05-01 | 10.7943 | 10.7923 | 10.7883 | 10.2659 | 9.1113 | 9.1081 | 21.84 | 21.84 | 21.84 | 21.84 | 14.04 | 14.04 | 10.92 | 10.92 | 10.92 | 10.92 | 7.02 | 7.02 | 38.15% | 38.04% | 37.88% | 35.74% | 47.44% | 47.3%
2039-06-01 | 5.611 | 5.589 | 5.554 | 5.1793 | 4.096 | 4.0822 | 21.84 | 21.84 | 21.84 | 21.84 | 14.04 | 14.04 | 10.92 | 10.92 | 10.92 | 10.92 | 7.02 | 7.02 | 38.15% | 38.04% | 37.88% | 35.74% | 47.44% | 47.3%
2039-07-01 | 8.0533 | 8.0233 | 7.9771 | 7.5431 | 6.4009 | 6.3821 | 21.84 | 21.84 | 21.84 | 21.84 | 14.04 | 14.04 | 10.92 | 10.92 | 10.92 | 10.92 | 7.02 | 7.02 | 38.15% | 38.04% | 37.88% | 35.74% | 47.44% | 47.3%
2039-08-01 | 6.5028 | 6.4496 | 6.3666 | 5.906 | 4.7553 | 4.7223 | 21.84 | 21.84 | 21.84 | 21.84 | 14.04 | 14.04 | 10.92 | 10.92 | 10.92 | 10.92 | 7.02 | 7.02 | 38.15% | 38.04% | 37.88% | 35.74% | 47.44% | 47.3%
2039-09-01 | 6.6257 | 6.5567 | 6.4489 | 5.942 | 4.7693 | 4.7303 | 21.84 | 21.84 | 21.84 | 21.84 | 14.04 | 14.04 | 10.92 | 10.92 | 10.92 | 10.92 | 7.02 | 7.02 | 38.15% | 38.04% | 37.88% | 35.74% | 47.44% | 47.3%
2039-10-01 | 6.6917 | 6.6157 | 6.4977 | 5.974 | 4.7813 | 4.7373 | 21.84 | 21.84 | 21.84 | 21.84 | 14.04 | 14.04 | 10.92 | 10.92 | 10.92 | 10.92 | 7.02 | 7.02 | 38.15% | 38.04% | 37.88% | 35.74% | 47.44% | 47.3%
2039-11-01 | 6.589 | 6.525 | 6.426 | 5.9632 | 4.7843 | 4.7433 | 21.84 | 21.84 | 21.84 | 21.84 | 14.04 | 14.04 | 10.92 | 10.92 | 10.92 | 10.92 | 7.02 | 7.02 | 38.15% | 38.04% | 37.88% | 35.74% | 47.44% | 47.3%
2039-12-01 | 6.4439 | 6.4009 | 6.3339 | 5.9132 | 4.7663 | 4.7333 | 21.84 | 21.84 | 21.84 | 21.84 | 14.04 | 14.04 | 10.92 | 10.92 | 10.92 | 10.92 | 7.02 | 7.02 | 38.15% | 38.04% | 37.88% | 35.74% | 47.44% | 47.3%
2040-01-01 | 11.029 | 11.009 | 10.979 | 10.4394 | 9.2277 | 9.2057 | 21.84 | 21.84 | 21.84 | 21.84 | 14.04 | 14.04 | 10.92 | 10.92 | 10.92 | 10.92 | 7.02 | 7.02 | 38.45% | 38.34% | 38.18% | 36.01% | 47.77% | 47.64%
2040-02-01 | 10.751 | 10.774 | 10.8091 | 10.3257 | 9.1827 | 9.1817 | 21.84 | 21.84 | 21.84 | 21.84 | 14.04 | 14.04 | 10.92 | 10.92 | 10.92 | 10.92 | 7.02 | 7.02 | 38.45% | 38.34% | 38.18% | 36.01% | 47.77% | 47.64%
2040-03-01 | 10.554 | 10.605 | 10.684 | 10.2446 | 9.1467 | 9.1607 | 21.84 | 21.84 | 21.84 | 21.84 | 14.04 | 14.04 | 10.92 | 10.92 | 10.92 | 10.92 | 7.02 | 7.02 | 38.45% | 38.34% | 38.18% | 36.01% | 47.77% | 47.64%
2040-04-01 | 10.6508 | 10.6857 | 10.7387 | 10.2646 | 9.1468 | 9.1567 | 21.84 | 21.84 | 21.84 | 21.84 | 14.04 | 14.04 | 10.92 | 10.92 | 10.92 | 10.92 | 7.02 | 7.02 | 38.45% | 38.34% | 38.18% | 36.01% | 47.77% | 47.64%
2040-05-01 | 10.8757 | 10.8737 | 10.8697 | 10.3394 | 9.1727 | 9.1696 | 21.84 | 21.84 | 21.84 | 21.84 | 14.04 | 14.04 | 10.92 | 10.92 | 10.92 | 10.92 | 7.02 | 7.02 | 38.45% | 38.34% | 38.18% | 36.01% | 47.77% | 47.64%
2040-06-01 | 5.656 | 5.634 | 5.599 | 5.2187 | 4.124 | 4.1101 | 21.84 | 21.84 | 21.84 | 21.84 | 14.04 | 14.04 | 10.92 | 10.92 | 10.92 | 10.92 | 7.02 | 7.02 | 38.45% | 38.34% | 38.18% | 36.01% | 47.77% | 47.64%
2040-07-01 | 8.1187 | 8.0887 | 8.0426 | 7.6026 | 6.4484 | 6.4296 | 21.84 | 21.84 | 21.84 | 21.84 | 14.04 | 14.04 | 10.92 | 10.92 | 10.92 | 10.92 | 7.02 | 7.02 | 38.45% | 38.34% | 38.18% | 36.01% | 47.77% | 47.64%
2040-08-01 | 6.5569 | 6.5038 | 6.4208 | 5.954 | 4.7917 | 4.7587 | 21.84 | 21.84 | 21.84 | 21.84 | 14.04 | 14.04 | 10.92 | 10.92 | 10.92 | 10.92 | 7.02 | 7.02 | 38.45% | 38.34% | 38.18% | 36.01% | 47.77% | 47.64%
2040-09-01 | 6.6803 | 6.6113 | 6.5034 | 5.99 | 4.8057 | 4.7667 | 21.84 | 21.84 | 21.84 | 21.84 | 14.04 | 14.04 | 10.92 | 10.92 | 10.92 | 10.92 | 7.02 | 7.02 | 38.45% | 38.34% | 38.18% | 36.01% | 47.77% | 47.64%
2040-10-01 | 6.7463 | 6.6703 | 6.5523 | 6.022 | 4.8177 | 4.7737 | 21.84 | 21.84 | 21.84 | 21.84 | 14.04 | 14.04 | 10.92 | 10.92 | 10.92 | 10.92 | 7.02 | 7.02 | 38.45% | 38.34% | 38.18% | 36.01% | 47.77% | 47.64%
2040-11-01 | 6.643 | 6.579 | 6.48 | 6.0111 | 4.8207 | 4.7797 | 21.84 | 21.84 | 21.84 | 21.84 | 14.04 | 14.04 | 10.92 | 10.92 | 10.92 | 10.92 | 7.02 | 7.02 | 38.45% | 38.34% | 38.18% | 36.01% | 47.77% | 47.64%
2040-12-01 | 6.4974 | 6.4544 | 6.3874 | 5.9611 | 4.8027 | 4.7697 | 21.84 | 21.84 | 21.84 | 21.84 | 14.04 | 14.04 | 10.92 | 10.92 | 10.92 | 10.92 | 7.02 | 7.02 | 38.45% | 38.34% | 38.18% | 36.01% | 47.77% | 47.64%
2041-01-01 | 11.11 | 11.09 | 11.06 | 10.513 | 9.289 | 9.267 | 21.84 | 21.84 | 21.84 | 21.84 | 14.04 | 14.04 | 10.92 | 10.92 | 10.92 | 10.92 | 7.02 | 7.02 | 38.75% | 38.64% | 38.48% | 36.28% | 48.11% | 47.97%
2041-02-01 | 10.832 | 10.855 | 10.89 | 10.399 | 9.244 | 9.243 | 21.84 | 21.84 | 21.84 | 21.84 | 14.04 | 14.04 | 10.92 | 10.92 | 10.92 | 10.92 | 7.02 | 7.02 | 38.75% | 38.64% | 38.48% | 36.28% | 48.11% | 47.97%
2041-03-01 | 10.635 | 10.686 | 10.765 | 10.318 | 9.208 | 9.222 | 21.84 | 21.84 | 21.84 | 21.84 | 14.04 | 14.04 | 10.92 | 10.92 | 10.92 | 10.92 | 7.02 | 7.02 | 38.75% | 38.64% | 38.48% | 36.28% | 48.11% | 47.97%
2041-04-01 | 10.732 | 10.767 | 10.82 | 10.338 | 9.208 | 9.218 | 21.84 | 21.84 | 21.84 | 21.84 | 14.04 | 14.04 | 10.92 | 10.92 | 10.92 | 10.92 | 7.02 | 7.02 | 38.75% | 38.64% | 38.48% | 36.28% | 48.11% | 47.97%
2041-05-01 | 10.957 | 10.955 | 10.951 | 10.413 | 9.234 | 9.231 | 21.84 | 21.84 | 21.84 | 21.84 | 14.04 | 14.04 | 10.92 | 10.92 | 10.92 | 10.92 | 7.02 | 7.02 | 38.75% | 38.64% | 38.48% | 36.28% | 48.11% | 47.97%
2041-06-01 | 5.701 | 5.679 | 5.644 | 5.258 | 4.152 | 4.138 | 21.84 | 21.84 | 21.84 | 21.84 | 14.04 | 14.04 | 10.92 | 10.92 | 10.92 | 10.92 | 7.02 | 7.02 | 38.75% | 38.64% | 38.48% | 36.28% | 48.11% | 47.97%
2041-07-01 | 8.184 | 8.154 | 8.108 | 7.662 | 6.496 | 6.477 | 21.84 | 21.84 | 21.84 | 21.84 | 14.04 | 14.04 | 10.92 | 10.92 | 10.92 | 10.92 | 7.02 | 7.02 | 38.75% | 38.64% | 38.48% | 36.28% | 48.11% | 47.97%
2041-08-01 | 6.611 | 6.558 | 6.475 | 6.002 | 4.828 | 4.795 | 21.84 | 21.84 | 21.84 | 21.84 | 14.04 | 14.04 | 10.92 | 10.92 | 10.92 | 10.92 | 7.02 | 7.02 | 38.75% | 38.64% | 38.48% | 36.28% | 48.11% | 47.97%
2041-09-01 | 6.735 | 6.666 | 6.558 | 6.038 | 4.842 | 4.803 | 21.84 | 21.84 | 21.84 | 21.84 | 14.04 | 14.04 | 10.92 | 10.92 | 10.92 | 10.92 | 7.02 | 7.02 | 38.75% | 38.64% | 38.48% | 36.28% | 48.11% | 47.97%
2041-10-01 | 6.801 | 6.725 | 6.607 | 6.07 | 4.854 | 4.81 | 21.84 | 21.84 | 21.84 | 21.84 | 14.04 | 14.04 | 10.92 | 10.92 | 10.92 | 10.92 | 7.02 | 7.02 | 38.75% | 38.64% | 38.48% | 36.28% | 48.11% | 47.97%
2041-11-01 | 6.697 | 6.633 | 6.534 | 6.059 | 4.857 | 4.816 | 21.84 | 21.84 | 21.84 | 21.84 | 14.04 | 14.04 | 10.92 | 10.92 | 10.92 | 10.92 | 7.02 | 7.02 | 38.75% | 38.64% | 38.48% | 36.28% | 48.11% | 47.97%
2041-12-01 | 6.551 | 6.508 | 6.441 | 6.009 | 4.839 | 4.806 | 21.84 | 21.84 | 21.84 | 21.84 | 14.04 | 14.04 | 10.92 | 10.92 | 10.92 | 10.92 | 7.02 | 7.02 | 38.75% | 38.64% | 38.48% | 36.28% | 48.11% | 47.97%
2042-01-01 | 11.1599 | 11.14 | 11.1099 | 10.56 | 9.3314 | 9.3095 | 21.84 | 21.84 | 21.84 | 21.84 | 14.04 | 14.04 | 10.92 | 10.92 | 10.92 | 10.92 | 7.02 | 7.02 | 38.93% | 38.83% | 38.67% | 36.45% | 48.35% | 48.21%
2042-02-01 | 10.8821 | 10.9051 | 10.9403 | 10.4464 | 9.2865 | 9.2855 | 21.84 | 21.84 | 21.84 | 21.84 | 14.04 | 14.04 | 10.92 | 10.92 | 10.92 | 10.92 | 7.02 | 7.02 | 38.93% | 38.83% | 38.67% | 36.45% | 48.35% | 48.21%
2042-03-01 | 10.685 | 10.736 | 10.815 | 10.3651 | 9.2504 | 9.2645 | 21.84 | 21.84 | 21.84 | 21.84 | 14.04 | 14.04 | 10.92 | 10.92 | 10.92 | 10.92 | 7.02 | 7.02 | 38.93% | 38.83% | 38.67% | 36.45% | 48.35% | 48.21%
2042-04-01 | 10.782 | 10.8169 | 10.87 | 10.3851 | 9.2505 | 9.2604 | 21.84 | 21.84 | 21.84 | 21.84 | 14.04 | 14.04 | 10.92 | 10.92 | 10.92 | 10.92 | 7.02 | 7.02 | 38.93% | 38.83% | 38.67% | 36.45% | 48.35% | 48.21%
2042-05-01 | 11.007 | 11.005 | 11.001 | 10.4601 | 9.2765 | 9.2734 | 21.84 | 21.84 | 21.84 | 21.84 | 14.04 | 14.04 | 10.92 | 10.92 | 10.92 | 10.92 | 7.02 | 7.02 | 38.93% | 38.83% | 38.67% | 36.45% | 48.35% | 48.21%
2042-06-01 | 5.7266 | 5.7045 | 5.6696 | 5.2816 | 4.1714 | 4.1574 | 21.84 | 21.84 | 21.84 | 21.84 | 14.04 | 14.04 | 10.92 | 10.92 | 10.92 | 10.92 | 7.02 | 7.02 | 38.93% | 38.83% | 38.67% | 36.45% | 48.35% | 48.21%
2042-07-01 | 8.2263 | 8.1963 | 8.1501 | 7.7019 | 6.5314 | 6.5124 | 21.84 | 21.84 | 21.84 | 21.84 | 14.04 | 14.04 | 10.92 | 10.92 | 10.92 | 10.92 | 7.02 | 7.02 | 38.93% | 38.83% | 38.67% | 36.45% | 48.35% | 48.21%
2042-08-01 | 6.6454 | 6.5923 | 6.5094 | 6.0341 | 4.8558 | 4.8229 | 21.84 | 21.84 | 21.84 | 21.84 | 14.04 | 14.04 | 10.92 | 10.92 | 10.92 | 10.92 | 7.02 | 7.02 | 38.93% | 38.83% | 38.67% | 36.45% | 48.35% | 48.21%
2042-09-01 | 6.7693 | 6.7001 | 6.5923 | 6.0701 | 4.8698 | 4.8307 | 21.84 | 21.84 | 21.84 | 21.84 | 14.04 | 14.04 | 10.92 | 10.92 | 10.92 | 10.92 | 7.02 | 7.02 | 38.93% | 38.83% | 38.67% | 36.45% | 48.35% | 48.21%
2042-10-01 | 6.8353 | 6.7592 | 6.6412 | 6.1021 | 4.8818 | 4.8377 | 21.84 | 21.84 | 21.84 | 21.84 | 14.04 | 14.04 | 10.92 | 10.92 | 10.92 | 10.92 | 7.02 | 7.02 | 38.93% | 38.83% | 38.67% | 36.45% | 48.35% | 48.21%
2042-11-01 | 6.7313 | 6.6672 | 6.5684 | 6.0911 | 4.8847 | 4.8438 | 21.84 | 21.84 | 21.84 | 21.84 | 14.04 | 14.04 | 10.92 | 10.92 | 10.92 | 10.92 | 7.02 | 7.02 | 38.93% | 38.83% | 38.67% | 36.45% | 48.35% | 48.21%
2042-12-01 | 6.5853 | 6.5422 | 6.4754 | 6.0411 | 4.8668 | 4.8338 | 21.84 | 21.84 | 21.84 | 21.84 | 14.04 | 14.04 | 10.92 | 10.92 | 10.92 | 10.92 | 7.02 | 7.02 | 38.93% | 38.83% | 38.67% | 36.45% | 48.35% | 48.21%
2043-01-01 | 11.2097 | 11.19 | 11.1598 | 10.607 | 9.3737 | 9.352 | 21.84 | 21.84 | 21.84 | 21.84 | 14.04 | 14.04 | 10.92 | 10.92 | 10.92 | 10.92 | 7.02 | 7.02 | 39.12% | 39.02% | 38.86% | 36.63% | 48.59% | 48.46%
2043-02-01 | 10.9322 | 10.9552 | 10.9905 | 10.4938 | 9.329 | 9.328 | 21.84 | 21.84 | 21.84 | 21.84 | 14.04 | 14.04 | 10.92 | 10.92 | 10.92 | 10.92 | 7.02 | 7.02 | 39.12% | 39.02% | 38.86% | 36.63% | 48.59% | 48.46%
2043-03-01 | 10.735 | 10.786 | 10.865 | 10.4122 | 9.2928 | 9.307 | 21.84 | 21.84 | 21.84 | 21.84 | 14.04 | 14.04 | 10.92 | 10.92 | 10.92 | 10.92 | 7.02 | 7.02 | 39.12% | 39.02% | 38.86% | 36.63% | 48.59% | 48.46%
2043-04-01 | 10.832 | 10.8668 | 10.92 | 10.4323 | 9.293 | 9.3028 | 21.84 | 21.84 | 21.84 | 21.84 | 14.04 | 14.04 | 10.92 | 10.92 | 10.92 | 10.92 | 7.02 | 7.02 | 39.12% | 39.02% | 38.86% | 36.63% | 48.59% | 48.46%
2043-05-01 | 11.057 | 11.055 | 11.051 | 10.5073 | 9.319 | 9.3157 | 21.84 | 21.84 | 21.84 | 21.84 | 14.04 | 14.04 | 10.92 | 10.92 | 10.92 | 10.92 | 7.02 | 7.02 | 39.12% | 39.02% | 38.86% | 36.63% | 48.59% | 48.46%
2043-06-01 | 5.7523 | 5.73 | 5.6953 | 5.3052 | 4.1908 | 4.1768 | 21.84 | 21.84 | 21.84 | 21.84 | 14.04 | 14.04 | 10.92 | 10.92 | 10.92 | 10.92 | 7.02 | 7.02 | 39.12% | 39.02% | 38.86% | 36.63% | 48.59% | 48.46%
2043-07-01 | 8.2685 | 8.2385 | 8.1922 | 7.7418 | 6.5667 | 6.5478 | 21.84 | 21.84 | 21.84 | 21.84 | 14.04 | 14.04 | 10.92 | 10.92 | 10.92 | 10.92 | 7.02 | 7.02 | 39.12% | 39.02% | 38.86% | 36.63% | 48.59% | 48.46%
2043-08-01 | 6.6798 | 6.6265 | 6.5437 | 6.0662 | 4.8835 | 4.8508 | 21.84 | 21.84 | 21.84 | 21.84 | 14.04 | 14.04 | 10.92 | 10.92 | 10.92 | 10.92 | 7.02 | 7.02 | 39.12% | 39.02% | 38.86% | 36.63% | 48.59% | 48.46%
2043-09-01 | 6.8035 | 6.7342 | 6.6265 | 6.1023 | 4.8975 | 4.8585 | 21.84 | 21.84 | 21.84 | 21.84 | 14.04 | 14.04 | 10.92 | 10.92 | 10.92 | 10.92 | 7.02 | 7.02 | 39.12% | 39.02% | 38.86% | 36.63% | 48.59% | 48.46%
2043-10-01 | 6.8695 | 6.7935 | 6.6755 | 6.1343 | 4.9095 | 4.8655 | 21.84 | 21.84 | 21.84 | 21.84 | 14.04 | 14.04 | 10.92 | 10.92 | 10.92 | 10.92 | 7.02 | 7.02 | 39.12% | 39.02% | 38.86% | 36.63% | 48.59% | 48.46%
2043-11-01 | 6.7655 | 6.7015 | 6.6027 | 6.1233 | 4.9125 | 4.8715 | 21.84 | 21.84 | 21.84 | 21.84 | 14.04 | 14.04 | 10.92 | 10.92 | 10.92 | 10.92 | 7.02 | 7.02 | 39.12% | 39.02% | 38.86% | 36.63% | 48.59% | 48.46%
2043-12-01 | 6.6195 | 6.5765 | 6.5098 | 6.0732 | 4.8945 | 4.8615 | 21.84 | 21.84 | 21.84 | 21.84 | 14.04 | 14.04 | 10.92 | 10.92 | 10.92 | 10.92 | 7.02 | 7.02 | 39.12% | 39.02% | 38.86% | 36.63% | 48.59% | 48.46%
2044-01-01 | 11.2596 | 11.24 | 11.2096 | 10.654 | 9.4161 | 9.3945 | 21.84 | 21.84 | 21.84 | 21.84 | 14.04 | 14.04 | 10.92 | 10.92 | 10.92 | 10.92 | 7.02 | 7.02 | 39.31% | 39.2% | 39.04% | 36.81% | 48.83% | 48.7%
2044-02-01 | 10.9824 | 11.0054 | 11.0408 | 10.5411 | 9.3715 | 9.3705 | 21.84 | 21.84 | 21.84 | 21.84 | 14.04 | 14.04 | 10.92 | 10.92 | 10.92 | 10.92 | 7.02 | 7.02 | 39.31% | 39.2% | 39.04% | 36.81% | 48.83% | 48.7%
2044-03-01 | 10.785 | 10.836 | 10.915 | 10.4594 | 9.3351 | 9.3495 | 21.84 | 21.84 | 21.84 | 21.84 | 14.04 | 14.04 | 10.92 | 10.92 | 10.92 | 10.92 | 7.02 | 7.02 | 39.31% | 39.2% | 39.04% | 36.81% | 48.83% | 48.7%
2044-04-01 | 10.882 | 10.9166 | 10.97 | 10.4794 | 9.3355 | 9.3451 | 21.84 | 21.84 | 21.84 | 21.84 | 14.04 | 14.04 | 10.92 | 10.92 | 10.92 | 10.92 | 7.02 | 7.02 | 39.31% | 39.2% | 39.04% | 36.81% | 48.83% | 48.7%
2044-05-01 | 11.107 | 11.105 | 11.101 | 10.5544 | 9.3615 | 9.3581 | 21.84 | 21.84 | 21.84 | 21.84 | 14.04 | 14.04 | 10.92 | 10.92 | 10.92 | 10.92 | 7.02 | 7.02 | 39.31% | 39.2% | 39.04% | 36.81% | 48.83% | 48.7%
2044-06-01 | 5.7779 | 5.7555 | 5.7209 | 5.3289 | 4.2101 | 4.1961 | 21.84 | 21.84 | 21.84 | 21.84 | 14.04 | 14.04 | 10.92 | 10.92 | 10.92 | 10.92 | 7.02 | 7.02 | 39.31% | 39.2% | 39.04% | 36.81% | 48.83% | 48.7%
2044-07-01 | 8.3108 | 8.2808 | 8.2344 | 7.7816 | 6.6021 | 6.5831 | 21.84 | 21.84 | 21.84 | 21.84 | 14.04 | 14.04 | 10.92 | 10.92 | 10.92 | 10.92 | 7.02 | 7.02 | 39.31% | 39.2% | 39.04% | 36.81% | 48.83% | 48.7%
2044-08-01 | 6.7141 | 6.6607 | 6.5781 | 6.0984 | 4.9113 | 4.8786 | 21.84 | 21.84 | 21.84 | 21.84 | 14.04 | 14.04 | 10.92 | 10.92 | 10.92 | 10.92 | 7.02 | 7.02 | 39.31% | 39.2% | 39.04% | 36.81% | 48.83% | 48.7%
2044-09-01 | 6.8378 | 6.7684 | 6.6607 | 6.1344 | 4.9253 | 4.8863 | 21.84 | 21.84 | 21.84 | 21.84 | 14.04 | 14.04 | 10.92 | 10.92 | 10.92 | 10.92 | 7.02 | 7.02 | 39.31% | 39.2% | 39.04% | 36.81% | 48.83% | 48.7%
2044-10-01 | 6.9038 | 6.8277 | 6.7097 | 6.1664 | 4.9373 | 4.8932 | 21.84 | 21.84 | 21.84 | 21.84 | 14.04 | 14.04 | 10.92 | 10.92 | 10.92 | 10.92 | 7.02 | 7.02 | 39.31% | 39.2% | 39.04% | 36.81% | 48.83% | 48.7%
2044-11-01 | 6.7998 | 6.7357 | 6.6371 | 6.1554 | 4.9402 | 4.8993 | 21.84 | 21.84 | 21.84 | 21.84 | 14.04 | 14.04 | 10.92 | 10.92 | 10.92 | 10.92 | 7.02 | 7.02 | 39.31% | 39.2% | 39.04% | 36.81% | 48.83% | 48.7%
2044-12-01 | 6.6538 | 6.6107 | 6.5441 | 6.1054 | 4.9223 | 4.8893 | 21.84 | 21.84 | 21.84 | 21.84 | 14.04 | 14.04 | 10.92 | 10.92 | 10.92 | 10.92 | 7.02 | 7.02 | 39.31% | 39.2% | 39.04% | 36.81% | 48.83% | 48.7%
2045-01-01 | 11.3095 | 11.29 | 11.2595 | 10.701 | 9.4585 | 9.437 | 21.84 | 21.84 | 21.84 | 21.84 | 14.04 | 14.04 | 10.92 | 10.92 | 10.92 | 10.92 | 7.02 | 7.02 | 39.49% | 39.39% | 39.23% | 36.98% | 49.07% | 48.94%
2045-02-01 | 11.0325 | 11.0555 | 11.091 | 10.5885 | 9.414 | 9.413 | 21.84 | 21.84 | 21.84 | 21.84 | 14.04 | 14.04 | 10.92 | 10.92 | 10.92 | 10.92 | 7.02 | 7.02 | 39.49% | 39.39% | 39.23% | 36.98% | 49.07% | 48.94%
2045-03-01 | 10.835 | 10.886 | 10.965 | 10.5065 | 9.3775 | 9.392 | 21.84 | 21.84 | 21.84 | 21.84 | 14.04 | 14.04 | 10.92 | 10.92 | 10.92 | 10.92 | 7.02 | 7.02 | 39.49% | 39.39% | 39.23% | 36.98% | 49.07% | 48.94%
2045-04-01 | 10.932 | 10.9665 | 11.02 | 10.5265 | 9.378 | 9.3875 | 21.84 | 21.84 | 21.84 | 21.84 | 14.04 | 14.04 | 10.92 | 10.92 | 10.92 | 10.92 | 7.02 | 7.02 | 39.49% | 39.39% | 39.23% | 36.98% | 49.07% | 48.94%
2045-05-01 | 11.157 | 11.155 | 11.151 | 10.6015 | 9.404 | 9.4005 | 21.84 | 21.84 | 21.84 | 21.84 | 14.04 | 14.04 | 10.92 | 10.92 | 10.92 | 10.92 | 7.02 | 7.02 | 39.49% | 39.39% | 39.23% | 36.98% | 49.07% | 48.94%
2045-06-01 | 5.8035 | 5.781 | 5.7465 | 5.3525 | 4.2295 | 4.2155 | 21.84 | 21.84 | 21.84 | 21.84 | 14.04 | 14.04 | 10.92 | 10.92 | 10.92 | 10.92 | 7.02 | 7.02 | 39.49% | 39.39% | 39.23% | 36.98% | 49.07% | 48.94%
2045-07-01 | 8.353 | 8.323 | 8.2765 | 7.8215 | 6.6375 | 6.6185 | 21.84 | 21.84 | 21.84 | 21.84 | 14.04 | 14.04 | 10.92 | 10.92 | 10.92 | 10.92 | 7.02 | 7.02 | 39.49% | 39.39% | 39.23% | 36.98% | 49.07% | 48.94%
2045-08-01 | 6.7485 | 6.695 | 6.6125 | 6.1305 | 4.939 | 4.9065 | 21.84 | 21.84 | 21.84 | 21.84 | 14.04 | 14.04 | 10.92 | 10.92 | 10.92 | 10.92 | 7.02 | 7.02 | 39.49% | 39.39% | 39.23% | 36.98% | 49.07% | 48.94%
2045-09-01 | 6.872 | 6.8025 | 6.695 | 6.1665 | 4.953 | 4.914 | 21.84 | 21.84 | 21.84 | 21.84 | 14.04 | 14.04 | 10.92 | 10.92 | 10.92 | 10.92 | 7.02 | 7.02 | 39.49% | 39.39% | 39.23% | 36.98% | 49.07% | 48.94%
2045-10-01 | 6.938 | 6.862 | 6.744 | 6.1985 | 4.965 | 4.921 | 21.84 | 21.84 | 21.84 | 21.84 | 14.04 | 14.04 | 10.92 | 10.92 | 10.92 | 10.92 | 7.02 | 7.02 | 39.49% | 39.39% | 39.23% | 36.98% | 49.07% | 48.94%
2045-11-01 | 6.834 | 6.77 | 6.6715 | 6.1875 | 4.968 | 4.927 | 21.84 | 21.84 | 21.84 | 21.84 | 14.04 | 14.04 | 10.92 | 10.92 | 10.92 | 10.92 | 7.02 | 7.02 | 39.49% | 39.39% | 39.23% | 36.98% | 49.07% | 48.94%
2045-12-01 | 6.688 | 6.645 | 6.5785 | 6.1375 | 4.95 | 4.917 | 21.84 | 21.84 | 21.84 | 21.84 | 14.04 | 14.04 | 10.92 | 10.92 | 10.92 | 10.92 | 7.02 | 7.02 | 39.49% | 39.39% | 39.23% | 36.98% | 49.07% | 48.94%
2046-01-01 | 11.3594 | 11.34 | 11.3094 | 10.748 | 9.5009 | 9.4795 | 21.84 | 21.84 | 21.84 | 21.84 | 14.04 | 14.04 | 10.92 | 10.92 | 10.92 | 10.92 | 7.02 | 7.02 | 39.68% | 39.58% | 39.42% | 37.16% | 49.31% | 49.18%
2046-02-01 | 11.0826 | 11.1056 | 11.1413 | 10.6359 | 9.4565 | 9.4555 | 21.84 | 21.84 | 21.84 | 21.84 | 14.04 | 14.04 | 10.92 | 10.92 | 10.92 | 10.92 | 7.02 | 7.02 | 39.68% | 39.58% | 39.42% | 37.16% | 49.31% | 49.18%
2046-03-01 | 10.885 | 10.936 | 11.015 | 10.5536 | 9.4199 | 9.4345 | 21.84 | 21.84 | 21.84 | 21.84 | 14.04 | 14.04 | 10.92 | 10.92 | 10.92 | 10.92 | 7.02 | 7.02 | 39.68% | 39.58% | 39.42% | 37.16% | 49.31% | 49.18%
2046-04-01 | 10.982 | 11.0164 | 11.07 | 10.5736 | 9.4205 | 9.4299 | 21.84 | 21.84 | 21.84 | 21.84 | 14.04 | 14.04 | 10.92 | 10.92 | 10.92 | 10.92 | 7.02 | 7.02 | 39.68% | 39.58% | 39.42% | 37.16% | 49.31% | 49.18%
2046-05-01 | 11.207 | 11.205 | 11.201 | 10.6486 | 9.4465 | 9.4429 | 21.84 | 21.84 | 21.84 | 21.84 | 14.04 | 14.04 | 10.92 | 10.92 | 10.92 | 10.92 | 7.02 | 7.02 | 39.68% | 39.58% | 39.42% | 37.16% | 49.31% | 49.18%
2046-06-01 | 5.8291 | 5.8065 | 5.7721 | 5.3761 | 4.2489 | 4.2349 | 21.84 | 21.84 | 21.84 | 21.84 | 14.04 | 14.04 | 10.92 | 10.92 | 10.92 | 10.92 | 7.02 | 7.02 | 39.68% | 39.58% | 39.42% | 37.16% | 49.31% | 49.18%
2046-07-01 | 8.3953 | 8.3652 | 8.3186 | 7.8614 | 6.6729 | 6.6539 | 21.84 | 21.84 | 21.84 | 21.84 | 14.04 | 14.04 | 10.92 | 10.92 | 10.92 | 10.92 | 7.02 | 7.02 | 39.68% | 39.58% | 39.42% | 37.16% | 49.31% | 49.18%
2046-08-01 | 6.7829 | 6.7292 | 6.6469 | 6.1626 | 4.9668 | 4.9344 | 21.84 | 21.84 | 21.84 | 21.84 | 14.04 | 14.04 | 10.92 | 10.92 | 10.92 | 10.92 | 7.02 | 7.02 | 39.68% | 39.58% | 39.42% | 37.16% | 49.31% | 49.18%
2046-09-01 | 6.9062 | 6.8366 | 6.7292 | 6.1986 | 4.9808 | 4.9418 | 21.84 | 21.84 | 21.84 | 21.84 | 14.04 | 14.04 | 10.92 | 10.92 | 10.92 | 10.92 | 7.02 | 7.02 | 39.68% | 39.58% | 39.42% | 37.16% | 49.31% | 49.18%
2046-10-01 | 6.9722 | 6.8963 | 6.7782 | 6.2306 | 4.9928 | 4.9488 | 21.84 | 21.84 | 21.84 | 21.84 | 14.04 | 14.04 | 10.92 | 10.92 | 10.92 | 10.92 | 7.02 | 7.02 | 39.68% | 39.58% | 39.42% | 37.16% | 49.31% | 49.18%
2046-11-01 | 6.8683 | 6.8043 | 6.7059 | 6.2196 | 4.9957 | 4.9548 | 21.84 | 21.84 | 21.84 | 21.84 | 14.04 | 14.04 | 10.92 | 10.92 | 10.92 | 10.92 | 7.02 | 7.02 | 39.68% | 39.58% | 39.42% | 37.16% | 49.31% | 49.18%
2046-12-01 | 6.7222 | 6.6793 | 6.6129 | 6.1696 | 4.9778 | 4.9448 | 21.84 | 21.84 | 21.84 | 21.84 | 14.04 | 14.04 | 10.92 | 10.92 | 10.92 | 10.92 | 7.02 | 7.02 | 39.68% | 39.58% | 39.42% | 37.16% | 49.31% | 49.18%
2047-01-01 | 11.4092 | 11.39 | 11.3592 | 10.795 | 9.5433 | 9.522 | 21.84 | 21.84 | 21.84 | 21.84 | 14.04 | 14.04 | 10.92 | 10.92 | 10.92 | 10.92 | 7.02 | 7.02 | 39.87% | 39.76% | 39.6% | 37.33% | 49.55% | 49.42%
2047-02-01 | 11.1327 | 11.1557 | 11.1915 | 10.6832 | 9.499 | 9.498 | 21.84 | 21.84 | 21.84 | 21.84 | 14.04 | 14.04 | 10.92 | 10.92 | 10.92 | 10.92 | 7.02 | 7.02 | 39.87% | 39.76% | 39.6% | 37.33% | 49.55% | 49.42%
2047-03-01 | 10.935 | 10.986 | 11.065 | 10.6007 | 9.4622 | 9.477 | 21.84 | 21.84 | 21.84 | 21.84 | 14.04 | 14.04 | 10.92 | 10.92 | 10.92 | 10.92 | 7.02 | 7.02 | 39.87% | 39.76% | 39.6% | 37.33% | 49.55% | 49.42%
2047-04-01 | 11.032 | 11.0663 | 11.12 | 10.6208 | 9.463 | 9.4723 | 21.84 | 21.84 | 21.84 | 21.84 | 14.04 | 14.04 | 10.92 | 10.92 | 10.92 | 10.92 | 7.02 | 7.02 | 39.87% | 39.76% | 39.6% | 37.33% | 49.55% | 49.42%
2047-05-01 | 11.257 | 11.255 | 11.251 | 10.6957 | 9.489 | 9.4852 | 21.84 | 21.84 | 21.84 | 21.84 | 14.04 | 14.04 | 10.92 | 10.92 | 10.92 | 10.92 | 7.02 | 7.02 | 39.87% | 39.76% | 39.6% | 37.33% | 49.55% | 49.42%
2047-06-01 | 5.8548 | 5.832 | 5.7977 | 5.3997 | 4.2683 | 4.2543 | 21.84 | 21.84 | 21.84 | 21.84 | 14.04 | 14.04 | 10.92 | 10.92 | 10.92 | 10.92 | 7.02 | 7.02 | 39.87% | 39.76% | 39.6% | 37.33% | 49.55% | 49.42%
2047-07-01 | 8.4375 | 8.4075 | 8.3607 | 7.9013 | 6.7082 | 6.6893 | 21.84 | 21.84 | 21.84 | 21.84 | 14.04 | 14.04 | 10.92 | 10.92 | 10.92 | 10.92 | 7.02 | 7.02 | 39.87% | 39.76% | 39.6% | 37.33% | 49.55% | 49.42%
2047-08-01 | 6.8173 | 6.7635 | 6.6812 | 6.1947 | 4.9945 | 4.9623 | 21.84 | 21.84 | 21.84 | 21.84 | 14.04 | 14.04 | 10.92 | 10.92 | 10.92 | 10.92 | 7.02 | 7.02 | 39.87% | 39.76% | 39.6% | 37.33% | 49.55% | 49.42%
2047-09-01 | 6.9405 | 6.8708 | 6.7635 | 6.2308 | 5.0085 | 4.9695 | 21.84 | 21.84 | 21.84 | 21.84 | 14.04 | 14.04 | 10.92 | 10.92 | 10.92 | 10.92 | 7.02 | 7.02 | 39.87% | 39.76% | 39.6% | 37.33% | 49.55% | 49.42%
2047-10-01 | 7.0065 | 6.9305 | 6.8125 | 6.2628 | 5.0205 | 4.9765 | 21.84 | 21.84 | 21.84 | 21.84 | 14.04 | 14.04 | 10.92 | 10.92 | 10.92 | 10.92 | 7.02 | 7.02 | 39.87% | 39.76% | 39.6% | 37.33% | 49.55% | 49.42%
2047-11-01 | 6.9025 | 6.8385 | 6.7402 | 6.2517 | 5.0235 | 4.9825 | 21.84 | 21.84 | 21.84 | 21.84 | 14.04 | 14.04 | 10.92 | 10.92 | 10.92 | 10.92 | 7.02 | 7.02 | 39.87% | 39.76% | 39.6% | 37.33% | 49.55% | 49.42%
2047-12-01 | 6.7565 | 6.7135 | 6.6473 | 6.2017 | 5.0055 | 4.9725 | 21.84 | 21.84 | 21.84 | 21.84 | 14.04 | 14.04 | 10.92 | 10.92 | 10.92 | 10.92 | 7.02 | 7.02 | 39.87% | 39.76% | 39.6% | 37.33% | 49.55% | 49.42%
2048-01-01 | 11.4591 | 11.44 | 11.4091 | 10.842 | 9.5856 | 9.5645 | 21.84 | 21.84 | 21.84 | 21.84 | 14.04 | 14.04 | 10.92 | 10.92 | 10.92 | 10.92 | 7.02 | 7.02 | 40.05% | 39.95% | 39.79% | 37.51% | 49.79% | 49.66%
2048-02-01 | 11.1829 | 11.2059 | 11.2417 | 10.7306 | 9.5415 | 9.5405 | 21.84 | 21.84 | 21.84 | 21.84 | 14.04 | 14.04 | 10.92 | 10.92 | 10.92 | 10.92 | 7.02 | 7.02 | 40.05% | 39.95% | 39.79% | 37.51% | 49.79% | 49.66%
2048-03-01 | 10.985 | 11.036 | 11.115 | 10.6479 | 9.5046 | 9.5195 | 21.84 | 21.84 | 21.84 | 21.84 | 14.04 | 14.04 | 10.92 | 10.92 | 10.92 | 10.92 | 7.02 | 7.02 | 40.05% | 39.95% | 39.79% | 37.51% | 49.79% | 49.66%
2048-04-01 | 11.082 | 11.1161 | 11.17 | 10.6679 | 9.5055 | 9.5146 | 21.84 | 21.84 | 21.84 | 21.84 | 14.04 | 14.04 | 10.92 | 10.92 | 10.92 | 10.92 | 7.02 | 7.02 | 40.05% | 39.95% | 39.79% | 37.51% | 49.79% | 49.66%
2048-05-01 | 11.307 | 11.305 | 11.301 | 10.7429 | 9.5315 | 9.5276 | 21.84 | 21.84 | 21.84 | 21.84 | 14.04 | 14.04 | 10.92 | 10.92 | 10.92 | 10.92 | 7.02 | 7.02 | 40.05% | 39.95% | 39.79% | 37.51% | 49.79% | 49.66%
2048-06-01 | 5.8804 | 5.8575 | 5.8234 | 5.4234 | 4.2876 | 4.2736 | 21.84 | 21.84 | 21.84 | 21.84 | 14.04 | 14.04 | 10.92 | 10.92 | 10.92 | 10.92 | 7.02 | 7.02 | 40.05% | 39.95% | 39.79% | 37.51% | 49.79% | 49.66%
2048-07-01 | 8.4798 | 8.4497 | 8.4029 | 7.9411 | 6.7436 | 6.7246 | 21.84 | 21.84 | 21.84 | 21.84 | 14.04 | 14.04 | 10.92 | 10.92 | 10.92 | 10.92 | 7.02 | 7.02 | 40.05% | 39.95% | 39.79% | 37.51% | 49.79% | 49.66%
2048-08-01 | 6.8516 | 6.7977 | 6.7156 | 6.2269 | 5.0223 | 4.9901 | 21.84 | 21.84 | 21.84 | 21.84 | 14.04 | 14.04 | 10.92 | 10.92 | 10.92 | 10.92 | 7.02 | 7.02 | 40.05% | 39.95% | 39.79% | 37.51% | 49.79% | 49.66%
2048-09-01 | 6.9747 | 6.9049 | 6.7977 | 6.2629 | 5.0363 | 4.9973 | 21.84 | 21.84 | 21.84 | 21.84 | 14.04 | 14.04 | 10.92 | 10.92 | 10.92 | 10.92 | 7.02 | 7.02 | 40.05% | 39.95% | 39.79% | 37.51% | 49.79% | 49.66%
2048-10-01 | 7.0407 | 6.9648 | 6.8468 | 6.2949 | 5.0483 | 5.0043 | 21.84 | 21.84 | 21.84 | 21.84 | 14.04 | 14.04 | 10.92 | 10.92 | 10.92 | 10.92 | 7.02 | 7.02 | 40.05% | 39.95% | 39.79% | 37.51% | 49.79% | 49.66%
2048-11-01 | 6.9368 | 6.8728 | 6.7746 | 6.2839 | 5.0512 | 5.0103 | 21.84 | 21.84 | 21.84 | 21.84 | 14.04 | 14.04 | 10.92 | 10.92 | 10.92 | 10.92 | 7.02 | 7.02 | 40.05% | 39.95% | 39.79% | 37.51% | 49.79% | 49.66%
2048-12-01 | 6.7907 | 6.7478 | 6.6816 | 6.2339 | 5.0332 | 5.0002 | 21.84 | 21.84 | 21.84 | 21.84 | 14.04 | 14.04 | 10.92 | 10.92 | 10.92 | 10.92 | 7.02 | 7.02 | 40.05% | 39.95% | 39.79% | 37.51% | 49.79% | 49.66%
2049-01-01 | 11.509 | 11.49 | 11.459 | 10.889 | 9.628 | 9.607 | 21.84 | 21.84 | 21.84 | 21.84 | 14.04 | 14.04 | 10.92 | 10.92 | 10.92 | 10.92 | 7.02 | 7.02 | 40.24% | 40.14% | 39.98% | 37.68% | 50.03% | 49.9%
2049-02-01 | 11.233 | 11.256 | 11.292 | 10.778 | 9.584 | 9.583 | 21.84 | 21.84 | 21.84 | 21.84 | 14.04 | 14.04 | 10.92 | 10.92 | 10.92 | 10.92 | 7.02 | 7.02 | 40.24% | 40.14% | 39.98% | 37.68% | 50.03% | 49.9%
2049-03-01 | 11.035 | 11.086 | 11.165 | 10.695 | 9.547 | 9.562 | 21.84 | 21.84 | 21.84 | 21.84 | 14.04 | 14.04 | 10.92 | 10.92 | 10.92 | 10.92 | 7.02 | 7.02 | 40.24% | 40.14% | 39.98% | 37.68% | 50.03% | 49.9%
2049-04-01 | 11.132 | 11.166 | 11.22 | 10.715 | 9.548 | 9.557 | 21.84 | 21.84 | 21.84 | 21.84 | 14.04 | 14.04 | 10.92 | 10.92 | 10.92 | 10.92 | 7.02 | 7.02 | 40.24% | 40.14% | 39.98% | 37.68% | 50.03% | 49.9%
2049-05-01 | 11.357 | 11.355 | 11.351 | 10.79 | 9.574 | 9.57 | 21.84 | 21.84 | 21.84 | 21.84 | 14.04 | 14.04 | 10.92 | 10.92 | 10.92 | 10.92 | 7.02 | 7.02 | 40.24% | 40.14% | 39.98% | 37.68% | 50.03% | 49.9%
2049-06-01 | 5.906 | 5.883 | 5.849 | 5.447 | 4.307 | 4.293 | 21.84 | 21.84 | 21.84 | 21.84 | 14.04 | 14.04 | 10.92 | 10.92 | 10.92 | 10.92 | 7.02 | 7.02 | 40.24% | 40.14% | 39.98% | 37.68% | 50.03% | 49.9%
2049-07-01 | 8.522 | 8.492 | 8.445 | 7.981 | 6.779 | 6.76 | 21.84 | 21.84 | 21.84 | 21.84 | 14.04 | 14.04 | 10.92 | 10.92 | 10.92 | 10.92 | 7.02 | 7.02 | 40.24% | 40.14% | 39.98% | 37.68% | 50.03% | 49.9%
2049-08-01 | 6.886 | 6.832 | 6.75 | 6.259 | 5.05 | 5.018 | 21.84 | 21.84 | 21.84 | 21.84 | 14.04 | 14.04 | 10.92 | 10.92 | 10.92 | 10.92 | 7.02 | 7.02 | 40.24% | 40.14% | 39.98% | 37.68% | 50.03% | 49.9%
2049-09-01 | 7.009 | 6.939 | 6.832 | 6.295 | 5.064 | 5.025 | 21.84 | 21.84 | 21.84 | 21.84 | 14.04 | 14.04 | 10.92 | 10.92 | 10.92 | 10.92 | 7.02 | 7.02 | 40.24% | 40.14% | 39.98% | 37.68% | 50.03% | 49.9%
2049-10-01 | 7.075 | 6.999 | 6.881 | 6.327 | 5.076 | 5.032 | 21.84 | 21.84 | 21.84 | 21.84 | 14.04 | 14.04 | 10.92 | 10.92 | 10.92 | 10.92 | 7.02 | 7.02 | 40.24% | 40.14% | 39.98% | 37.68% | 50.03% | 49.9%
2049-11-01 | 6.971 | 6.907 | 6.809 | 6.316 | 5.079 | 5.038 | 21.84 | 21.84 | 21.84 | 21.84 | 14.04 | 14.04 | 10.92 | 10.92 | 10.92 | 10.92 | 7.02 | 7.02 | 40.24% | 40.14% | 39.98% | 37.68% | 50.03% | 49.9%
2049-12-01 | 6.825 | 6.782 | 6.716 | 6.266 | 5.061 | 5.028 | 21.84 | 21.84 | 21.84 | 21.84 | 14.04 | 14.04 | 10.92 | 10.92 | 10.92 | 10.92 | 7.02 | 7.02 | 40.24% | 40.14% | 39.98% | 37.68% | 50.03% | 49.9%
2050-01-01 | 11.552 | 11.533 | 11.502 | 10.929 | 9.664 | 9.642 | 21.84 | 21.84 | 21.84 | 21.84 | 14.04 | 14.04 | 10.92 | 10.92 | 10.92 | 10.92 | 7.02 | 7.02 | 40.4% | 40.3% | 40.14% | 37.83% | 50.24% | 50.11%
2050-02-01 | 11.275 | 11.298 | 11.334 | 10.816 | 9.618 | 9.618 | 21.84 | 21.84 | 21.84 | 21.84 | 14.04 | 14.04 | 10.92 | 10.92 | 10.92 | 10.92 | 7.02 | 7.02 | 40.4% | 40.3% | 40.14% | 37.83% | 50.24% | 50.11%
2050-03-01 | 11.078 | 11.129 | 11.208 | 10.734 | 9.583 | 9.597 | 21.84 | 21.84 | 21.84 | 21.84 | 14.04 | 14.04 | 10.92 | 10.92 | 10.92 | 10.92 | 7.02 | 7.02 | 40.4% | 40.3% | 40.14% | 37.83% | 50.24% | 50.11%
2050-04-01 | 11.175 | 11.209 | 11.262 | 10.754 | 9.583 | 9.593 | 21.84 | 21.84 | 21.84 | 21.84 | 14.04 | 14.04 | 10.92 | 10.92 | 10.92 | 10.92 | 7.02 | 7.02 | 40.4% | 40.3% | 40.14% | 37.83% | 50.24% | 50.11%
2050-05-01 | 11.4 | 11.398 | 11.394 | 10.829 | 9.609 | 9.605 | 21.84 | 21.84 | 21.84 | 21.84 | 14.04 | 14.04 | 10.92 | 10.92 | 10.92 | 10.92 | 7.02 | 7.02 | 40.4% | 40.3% | 40.14% | 37.83% | 50.24% | 50.11%
2050-06-01 | 5.928 | 5.906 | 5.871 | 5.466 | 4.323 | 4.309 | 21.84 | 21.84 | 21.84 | 21.84 | 14.04 | 14.04 | 10.92 | 10.92 | 10.92 | 10.92 | 7.02 | 7.02 | 40.4% | 40.3% | 40.14% | 37.83% | 50.24% | 50.11%
2050-07-01 | 8.56 | 8.53 | 8.483 | 8.014 | 6.809 | 6.791 | 21.84 | 21.84 | 21.84 | 21.84 | 14.04 | 14.04 | 10.92 | 10.92 | 10.92 | 10.92 | 7.02 | 7.02 | 40.4% | 40.3% | 40.14% | 37.83% | 50.24% | 50.11%
2050-08-01 | 6.918 | 6.865 | 6.782 | 6.287 | 5.074 | 5.042 | 21.84 | 21.84 | 21.84 | 21.84 | 14.04 | 14.04 | 10.92 | 10.92 | 10.92 | 10.92 | 7.02 | 7.02 | 40.4% | 40.3% | 40.14% | 37.83% | 50.24% | 50.11%
2050-09-01 | 7.041 | 6.971 | 6.864 | 6.323 | 5.088 | 5.049 | 21.84 | 21.84 | 21.84 | 21.84 | 14.04 | 14.04 | 10.92 | 10.92 | 10.92 | 10.92 | 7.02 | 7.02 | 40.4% | 40.3% | 40.14% | 37.83% | 50.24% | 50.11%
2050-10-01 | 7.107 | 7.03 | 6.912 | 6.355 | 5.1 | 5.057 | 21.84 | 21.84 | 21.84 | 21.84 | 14.04 | 14.04 | 10.92 | 10.92 | 10.92 | 10.92 | 7.02 | 7.02 | 40.4% | 40.3% | 40.14% | 37.83% | 50.24% | 50.11%
2050-11-01 | 7.002 | 6.938 | 6.84 | 6.344 | 5.103 | 5.062 | 21.84 | 21.84 | 21.84 | 21.84 | 14.04 | 14.04 | 10.92 | 10.92 | 10.92 | 10.92 | 7.02 | 7.02 | 40.4% | 40.3% | 40.14% | 37.83% | 50.24% | 50.11%
2050-12-01 | 6.857 | 6.814 | 6.748 | 6.294 | 5.085 | 5.053 | 21.84 | 21.84 | 21.84 | 21.84 | 14.04 | 14.04 | 10.92 | 10.92 | 10.92 | 10.92 | 7.02 | 7.02 | 40.4% | 40.3% | 40.14% | 37.83% | 50.24% | 50.11%
2051-01-01 | 11.5984 | 11.5793 | 11.5483 | 10.9718 | 9.702 | 9.6801 | 21.84 | 21.84 | 21.84 | 21.84 | 14.04 | 14.04 | 10.92 | 10.92 | 10.92 | 10.92 | 7.02 | 7.02 | 40.58% | 40.48% | 40.32% | 37.99% | 50.46% | 50.33%
2051-02-01 | 11.3212 | 11.3442 | 11.3802 | 10.8587 | 9.6561 | 9.656 | 21.84 | 21.84 | 21.84 | 21.84 | 14.04 | 14.04 | 10.92 | 10.92 | 10.92 | 10.92 | 7.02 | 7.02 | 40.58% | 40.48% | 40.32% | 37.99% | 50.46% | 50.33%
2051-03-01 | 11.1242 | 11.1753 | 11.2543 | 10.7768 | 9.621 | 9.6351 | 21.84 | 21.84 | 21.84 | 21.84 | 14.04 | 14.04 | 10.92 | 10.92 | 10.92 | 10.92 | 7.02 | 7.02 | 40.58% | 40.48% | 40.32% | 37.99% | 50.46% | 50.33%
2051-04-01 | 11.2213 | 11.2553 | 11.3083 | 10.7968 | 9.621 | 9.631 | 21.84 | 21.84 | 21.84 | 21.84 | 14.04 | 14.04 | 10.92 | 10.92 | 10.92 | 10.92 | 7.02 | 7.02 | 40.58% | 40.48% | 40.32% | 37.99% | 50.46% | 50.33%
2051-05-01 | 11.4462 | 11.4442 | 11.4402 | 10.8718 | 9.6471 | 9.6431 | 21.84 | 21.84 | 21.84 | 21.84 | 14.04 | 14.04 | 10.92 | 10.92 | 10.92 | 10.92 | 7.02 | 7.02 | 40.58% | 40.48% | 40.32% | 37.99% | 50.46% | 50.33%
2051-06-01 | 5.9523 | 5.9303 | 5.8953 | 5.4879 | 4.3405 | 4.3265 | 21.84 | 21.84 | 21.84 | 21.84 | 14.04 | 14.04 | 10.92 | 10.92 | 10.92 | 10.92 | 7.02 | 7.02 | 40.58% | 40.48% | 40.32% | 37.99% | 50.46% | 50.33%
2051-07-01 | 8.6002 | 8.5702 | 8.5233 | 8.0515 | 6.8418 | 6.8238 | 21.84 | 21.84 | 21.84 | 21.84 | 14.04 | 14.04 | 10.92 | 10.92 | 10.92 | 10.92 | 7.02 | 7.02 | 40.58% | 40.48% | 40.32% | 37.99% | 50.46% | 50.33%
2051-08-01 | 6.9511 | 6.898 | 6.815 | 6.3175 | 5.1 | 5.0679 | 21.84 | 21.84 | 21.84 | 21.84 | 14.04 | 14.04 | 10.92 | 10.92 | 10.92 | 10.92 | 7.02 | 7.02 | 40.58% | 40.48% | 40.32% | 37.99% | 50.46% | 50.33%
2051-09-01 | 7.0741 | 7.0041 | 6.8971 | 6.3535 | 5.114 | 5.075 | 21.84 | 21.84 | 21.84 | 21.84 | 14.04 | 14.04 | 10.92 | 10.92 | 10.92 | 10.92 | 7.02 | 7.02 | 40.58% | 40.48% | 40.32% | 37.99% | 50.46% | 50.33%
2051-10-01 | 7.1401 | 7.0631 | 6.9452 | 6.3855 | 5.126 | 5.0829 | 21.84 | 21.84 | 21.84 | 21.84 | 14.04 | 14.04 | 10.92 | 10.92 | 10.92 | 10.92 | 7.02 | 7.02 | 40.58% | 40.48% | 40.32% | 37.99% | 50.46% | 50.33%
2051-11-01 | 7.0352 | 6.9712 | 6.8731 | 6.3745 | 5.129 | 5.088 | 21.84 | 21.84 | 21.84 | 21.84 | 14.04 | 14.04 | 10.92 | 10.92 | 10.92 | 10.92 | 7.02 | 7.02 | 40.58% | 40.48% | 40.32% | 37.99% | 50.46% | 50.33%
2051-12-01 | 6.8901 | 6.8471 | 6.781 | 6.3245 | 5.111 | 5.0789 | 21.84 | 21.84 | 21.84 | 21.84 | 14.04 | 14.04 | 10.92 | 10.92 | 10.92 | 10.92 | 7.02 | 7.02 | 40.58% | 40.48% | 40.32% | 37.99% | 50.46% | 50.33%
2052-01-01 | 11.6448 | 11.6256 | 11.5946 | 11.0146 | 9.74 | 9.7182 | 21.84 | 21.84 | 21.84 | 21.84 | 14.04 | 14.04 | 10.92 | 10.92 | 10.92 | 10.92 | 7.02 | 7.02 | 40.76% | 40.65% | 40.49% | 38.15% | 50.68% | 50.55%
2052-02-01 | 11.3674 | 11.3904 | 11.4264 | 10.9014 | 9.6942 | 9.694 | 21.84 | 21.84 | 21.84 | 21.84 | 14.04 | 14.04 | 10.92 | 10.92 | 10.92 | 10.92 | 7.02 | 7.02 | 40.76% | 40.65% | 40.49% | 38.15% | 50.68% | 50.55%
2052-03-01 | 11.1704 | 11.2216 | 11.3006 | 10.8196 | 9.659 | 9.6732 | 21.84 | 21.84 | 21.84 | 21.84 | 14.04 | 14.04 | 10.92 | 10.92 | 10.92 | 10.92 | 7.02 | 7.02 | 40.76% | 40.65% | 40.49% | 38.15% | 50.68% | 50.55%
2052-04-01 | 11.2676 | 11.3016 | 11.3546 | 10.8396 | 9.659 | 9.669 | 21.84 | 21.84 | 21.84 | 21.84 | 14.04 | 14.04 | 10.92 | 10.92 | 10.92 | 10.92 | 7.02 | 7.02 | 40.76% | 40.65% | 40.49% | 38.15% | 50.68% | 50.55%
2052-05-01 | 11.4924 | 11.4904 | 11.4864 | 10.9146 | 9.6852 | 9.6812 | 21.84 | 21.84 | 21.84 | 21.84 | 14.04 | 14.04 | 10.92 | 10.92 | 10.92 | 10.92 | 7.02 | 7.02 | 40.76% | 40.65% | 40.49% | 38.15% | 50.68% | 50.55%
2052-06-01 | 5.9766 | 5.9546 | 5.9196 | 5.5098 | 4.358 | 4.344 | 21.84 | 21.84 | 21.84 | 21.84 | 14.04 | 14.04 | 10.92 | 10.92 | 10.92 | 10.92 | 7.02 | 7.02 | 40.76% | 40.65% | 40.49% | 38.15% | 50.68% | 50.55%
2052-07-01 | 8.6404 | 8.6104 | 8.5636 | 8.089 | 6.8746 | 6.8566 | 21.84 | 21.84 | 21.84 | 21.84 | 14.04 | 14.04 | 10.92 | 10.92 | 10.92 | 10.92 | 7.02 | 7.02 | 40.76% | 40.65% | 40.49% | 38.15% | 50.68% | 50.55%
2052-08-01 | 6.9842 | 6.931 | 6.848 | 6.348 | 5.126 | 5.0938 | 21.84 | 21.84 | 21.84 | 21.84 | 14.04 | 14.04 | 10.92 | 10.92 | 10.92 | 10.92 | 7.02 | 7.02 | 40.76% | 40.65% | 40.49% | 38.15% | 50.68% | 50.55%
2052-09-01 | 7.1072 | 7.0372 | 6.9302 | 6.384 | 5.14 | 5.101 | 21.84 | 21.84 | 21.84 | 21.84 | 14.04 | 14.04 | 10.92 | 10.92 | 10.92 | 10.92 | 7.02 | 7.02 | 40.76% | 40.65% | 40.49% | 38.15% | 50.68% | 50.55%
2052-10-01 | 7.1732 | 7.0962 | 6.9784 | 6.416 | 5.152 | 5.1088 | 21.84 | 21.84 | 21.84 | 21.84 | 14.04 | 14.04 | 10.92 | 10.92 | 10.92 | 10.92 | 7.02 | 7.02 | 40.76% | 40.65% | 40.49% | 38.15% | 50.68% | 50.55%
2052-11-01 | 7.0684 | 7.0044 | 6.9062 | 6.405 | 5.155 | 5.114 | 21.84 | 21.84 | 21.84 | 21.84 | 14.04 | 14.04 | 10.92 | 10.92 | 10.92 | 10.92 | 7.02 | 7.02 | 40.76% | 40.65% | 40.49% | 38.15% | 50.68% | 50.55%
2052-12-01 | 6.9232 | 6.8802 | 6.814 | 6.355 | 5.137 | 5.1048 | 21.84 | 21.84 | 21.84 | 21.84 | 14.04 | 14.04 | 10.92 | 10.92 | 10.92 | 10.92 | 7.02 | 7.02 | 40.76% | 40.65% | 40.49% | 38.15% | 50.68% | 50.55%
2053-01-01 | 11.6912 | 11.6719 | 11.6409 | 11.0574 | 9.778 | 9.7563 | 21.84 | 21.84 | 21.84 | 21.84 | 14.04 | 14.04 | 10.92 | 10.92 | 10.92 | 10.92 | 7.02 | 7.02 | 40.93% | 40.83% | 40.67% | 38.32% | 50.9% | 50.77%
2053-02-01 | 11.4136 | 11.4366 | 11.4726 | 10.9441 | 9.7323 | 9.732 | 21.84 | 21.84 | 21.84 | 21.84 | 14.04 | 14.04 | 10.92 | 10.92 | 10.92 | 10.92 | 7.02 | 7.02 | 40.93% | 40.83% | 40.67% | 38.32% | 50.9% | 50.77%
2053-03-01 | 11.2166 | 11.2679 | 11.3469 | 10.8624 | 9.697 | 9.7113 | 21.84 | 21.84 | 21.84 | 21.84 | 14.04 | 14.04 | 10.92 | 10.92 | 10.92 | 10.92 | 7.02 | 7.02 | 40.93% | 40.83% | 40.67% | 38.32% | 50.9% | 50.77%
2053-04-01 | 11.3139 | 11.3479 | 11.4009 | 10.8824 | 9.697 | 9.707 | 21.84 | 21.84 | 21.84 | 21.84 | 14.04 | 14.04 | 10.92 | 10.92 | 10.92 | 10.92 | 7.02 | 7.02 | 40.93% | 40.83% | 40.67% | 38.32% | 50.9% | 50.77%
2053-05-01 | 11.5386 | 11.5366 | 11.5326 | 10.9574 | 9.7233 | 9.7193 | 21.84 | 21.84 | 21.84 | 21.84 | 14.04 | 14.04 | 10.92 | 10.92 | 10.92 | 10.92 | 7.02 | 7.02 | 40.93% | 40.83% | 40.67% | 38.32% | 50.9% | 50.77%
2053-06-01 | 6.0009 | 5.9789 | 5.9439 | 5.5317 | 4.3755 | 4.3615 | 21.84 | 21.84 | 21.84 | 21.84 | 14.04 | 14.04 | 10.92 | 10.92 | 10.92 | 10.92 | 7.02 | 7.02 | 40.93% | 40.83% | 40.67% | 38.32% | 50.9% | 50.77%
2053-07-01 | 8.6806 | 8.6506 | 8.6039 | 8.1265 | 6.9074 | 6.8894 | 21.84 | 21.84 | 21.84 | 21.84 | 14.04 | 14.04 | 10.92 | 10.92 | 10.92 | 10.92 | 7.02 | 7.02 | 40.93% | 40.83% | 40.67% | 38.32% | 50.9% | 50.77%
2053-08-01 | 7.0173 | 6.964 | 6.881 | 6.3785 | 5.152 | 5.1197 | 21.84 | 21.84 | 21.84 | 21.84 | 14.04 | 14.04 | 10.92 | 10.92 | 10.92 | 10.92 | 7.02 | 7.02 | 40.93% | 40.83% | 40.67% | 38.32% | 50.9% | 50.77%
2053-09-01 | 7.1403 | 7.0703 | 6.9633 | 6.4145 | 5.166 | 5.127 | 21.84 | 21.84 | 21.84 | 21.84 | 14.04 | 14.04 | 10.92 | 10.92 | 10.92 | 10.92 | 7.02 | 7.02 | 40.93% | 40.83% | 40.67% | 38.32% | 50.9% | 50.77%
2053-10-01 | 7.2063 | 7.1293 | 7.0116 | 6.4465 | 5.178 | 5.1347 | 21.84 | 21.84 | 21.84 | 21.84 | 14.04 | 14.04 | 10.92 | 10.92 | 10.92 | 10.92 | 7.02 | 7.02 | 40.93% | 40.83% | 40.67% | 38.32% | 50.9% | 50.77%
2053-11-01 | 7.1016 | 7.0376 | 6.9393 | 6.4355 | 5.181 | 5.14 | 21.84 | 21.84 | 21.84 | 21.84 | 14.04 | 14.04 | 10.92 | 10.92 | 10.92 | 10.92 | 7.02 | 7.02 | 40.93% | 40.83% | 40.67% | 38.32% | 50.9% | 50.77%
2053-12-01 | 6.9563 | 6.9133 | 6.847 | 6.3855 | 5.163 | 5.1307 | 21.84 | 21.84 | 21.84 | 21.84 | 14.04 | 14.04 | 10.92 | 10.92 | 10.92 | 10.92 | 7.02 | 7.02 | 40.93% | 40.83% | 40.67% | 38.32% | 50.9% | 50.77%
2054-01-01 | 11.7376 | 11.7182 | 11.6872 | 11.1002 | 9.816 | 9.7944 | 21.84 | 21.84 | 21.84 | 21.84 | 14.04 | 14.04 | 10.92 | 10.92 | 10.92 | 10.92 | 7.02 | 7.02 | 41.11% | 41.01% | 40.84% | 38.48% | 51.12% | 50.98%
2054-02-01 | 11.4598 | 11.4828 | 11.5188 | 10.9868 | 9.7704 | 9.77 | 21.84 | 21.84 | 21.84 | 21.84 | 14.04 | 14.04 | 10.92 | 10.92 | 10.92 | 10.92 | 7.02 | 7.02 | 41.11% | 41.01% | 40.84% | 38.48% | 51.12% | 50.98%
2054-03-01 | 11.2628 | 11.3142 | 11.3932 | 10.9052 | 9.735 | 9.7494 | 21.84 | 21.84 | 21.84 | 21.84 | 14.04 | 14.04 | 10.92 | 10.92 | 10.92 | 10.92 | 7.02 | 7.02 | 41.11% | 41.01% | 40.84% | 38.48% | 51.12% | 50.98%
2054-04-01 | 11.3602 | 11.3942 | 11.4472 | 10.9252 | 9.735 | 9.745 | 21.84 | 21.84 | 21.84 | 21.84 | 14.04 | 14.04 | 10.92 | 10.92 | 10.92 | 10.92 | 7.02 | 7.02 | 41.11% | 41.01% | 40.84% | 38.48% | 51.12% | 50.98%
2054-05-01 | 11.5848 | 11.5828 | 11.5788 | 11.0002 | 9.7614 | 9.7574 | 21.84 | 21.84 | 21.84 | 21.84 | 14.04 | 14.04 | 10.92 | 10.92 | 10.92 | 10.92 | 7.02 | 7.02 | 41.11% | 41.01% | 40.84% | 38.48% | 51.12% | 50.98%
2054-06-01 | 6.0252 | 6.0032 | 5.9682 | 5.5536 | 4.393 | 4.379 | 21.84 | 21.84 | 21.84 | 21.84 | 14.04 | 14.04 | 10.92 | 10.92 | 10.92 | 10.92 | 7.02 | 7.02 | 41.11% | 41.01% | 40.84% | 38.48% | 51.12% | 50.98%
2054-07-01 | 8.7208 | 8.6908 | 8.6442 | 8.164 | 6.9402 | 6.9222 | 21.84 | 21.84 | 21.84 | 21.84 | 14.04 | 14.04 | 10.92 | 10.92 | 10.92 | 10.92 | 7.02 | 7.02 | 41.11% | 41.01% | 40.84% | 38.48% | 51.12% | 50.98%
2054-08-01 | 7.0504 | 6.997 | 6.914 | 6.409 | 5.178 | 5.1456 | 21.84 | 21.84 | 21.84 | 21.84 | 14.04 | 14.04 | 10.92 | 10.92 | 10.92 | 10.92 | 7.02 | 7.02 | 41.11% | 41.01% | 40.84% | 38.48% | 51.12% | 50.98%
2054-09-01 | 7.1734 | 7.1034 | 6.9964 | 6.445 | 5.192 | 5.153 | 21.84 | 21.84 | 21.84 | 21.84 | 14.04 | 14.04 | 10.92 | 10.92 | 10.92 | 10.92 | 7.02 | 7.02 | 41.11% | 41.01% | 40.84% | 38.48% | 51.12% | 50.98%
2054-10-01 | 7.2394 | 7.1624 | 7.0448 | 6.477 | 5.204 | 5.1606 | 21.84 | 21.84 | 21.84 | 21.84 | 14.04 | 14.04 | 10.92 | 10.92 | 10.92 | 10.92 | 7.02 | 7.02 | 41.11% | 41.01% | 40.84% | 38.48% | 51.12% | 50.98%
2054-11-01 | 7.1348 | 7.0708 | 6.9724 | 6.466 | 5.207 | 5.166 | 21.84 | 21.84 | 21.84 | 21.84 | 14.04 | 14.04 | 10.92 | 10.92 | 10.92 | 10.92 | 7.02 | 7.02 | 41.11% | 41.01% | 40.84% | 38.48% | 51.12% | 50.98%
2054-12-01 | 6.9894 | 6.9464 | 6.88 | 6.416 | 5.189 | 5.1566 | 21.84 | 21.84 | 21.84 | 21.84 | 14.04 | 14.04 | 10.92 | 10.92 | 10.92 | 10.92 | 7.02 | 7.02 | 41.11% | 41.01% | 40.84% | 38.48% | 51.12% | 50.98%
2055-01-01 | 11.784 | 11.7645 | 11.7335 | 11.143 | 9.854 | 9.8325 | 21.84 | 21.84 | 21.84 | 21.84 | 14.04 | 14.04 | 10.92 | 10.92 | 10.92 | 10.92 | 7.02 | 7.02 | 41.29% | 41.18% | 41.02% | 38.64% | 51.34% | 51.2%
2055-02-01 | 11.506 | 11.529 | 11.565 | 11.0295 | 9.8085 | 9.808 | 21.84 | 21.84 | 21.84 | 21.84 | 14.04 | 14.04 | 10.92 | 10.92 | 10.92 | 10.92 | 7.02 | 7.02 | 41.29% | 41.18% | 41.02% | 38.64% | 51.34% | 51.2%
2055-03-01 | 11.309 | 11.3605 | 11.4395 | 10.948 | 9.773 | 9.7875 | 21.84 | 21.84 | 21.84 | 21.84 | 14.04 | 14.04 | 10.92 | 10.92 | 10.92 | 10.92 | 7.02 | 7.02 | 41.29% | 41.18% | 41.02% | 38.64% | 51.34% | 51.2%
2055-04-01 | 11.4065 | 11.4405 | 11.4935 | 10.968 | 9.773 | 9.783 | 21.84 | 21.84 | 21.84 | 21.84 | 14.04 | 14.04 | 10.92 | 10.92 | 10.92 | 10.92 | 7.02 | 7.02 | 41.29% | 41.18% | 41.02% | 38.64% | 51.34% | 51.2%
2055-05-01 | 11.631 | 11.629 | 11.625 | 11.043 | 9.7995 | 9.7955 | 21.84 | 21.84 | 21.84 | 21.84 | 14.04 | 14.04 | 10.92 | 10.92 | 10.92 | 10.92 | 7.02 | 7.02 | 41.29% | 41.18% | 41.02% | 38.64% | 51.34% | 51.2%
2055-06-01 | 6.0495 | 6.0275 | 5.9925 | 5.5755 | 4.4105 | 4.3965 | 21.84 | 21.84 | 21.84 | 21.84 | 14.04 | 14.04 | 10.92 | 10.92 | 10.92 | 10.92 | 7.02 | 7.02 | 41.29% | 41.18% | 41.02% | 38.64% | 51.34% | 51.2%
2055-07-01 | 8.761 | 8.731 | 8.6845 | 8.2015 | 6.973 | 6.955 | 21.84 | 21.84 | 21.84 | 21.84 | 14.04 | 14.04 | 10.92 | 10.92 | 10.92 | 10.92 | 7.02 | 7.02 | 41.29% | 41.18% | 41.02% | 38.64% | 51.34% | 51.2%
2055-08-01 | 7.0835 | 7.03 | 6.947 | 6.4395 | 5.204 | 5.1715 | 21.84 | 21.84 | 21.84 | 21.84 | 14.04 | 14.04 | 10.92 | 10.92 | 10.92 | 10.92 | 7.02 | 7.02 | 41.29% | 41.18% | 41.02% | 38.64% | 51.34% | 51.2%
2055-09-01 | 7.2065 | 7.1365 | 7.0295 | 6.4755 | 5.218 | 5.179 | 21.84 | 21.84 | 21.84 | 21.84 | 14.04 | 14.04 | 10.92 | 10.92 | 10.92 | 10.92 | 7.02 | 7.02 | 41.29% | 41.18% | 41.02% | 38.64% | 51.34% | 51.2%
2055-10-01 | 7.2725 | 7.1955 | 7.078 | 6.5075 | 5.23 | 5.1865 | 21.84 | 21.84 | 21.84 | 21.84 | 14.04 | 14.04 | 10.92 | 10.92 | 10.92 | 10.92 | 7.02 | 7.02 | 41.29% | 41.18% | 41.02% | 38.64% | 51.34% | 51.2%
2055-11-01 | 7.168 | 7.104 | 7.0055 | 6.4965 | 5.233 | 5.192 | 21.84 | 21.84 | 21.84 | 21.84 | 14.04 | 14.04 | 10.92 | 10.92 | 10.92 | 10.92 | 7.02 | 7.02 | 41.29% | 41.18% | 41.02% | 38.64% | 51.34% | 51.2%
2055-12-01 | 7.0225 | 6.9795 | 6.913 | 6.4465 | 5.215 | 5.1825 | 21.84 | 21.84 | 21.84 | 21.84 | 14.04 | 14.04 | 10.92 | 10.92 | 10.92 | 10.92 | 7.02 | 7.02 | 41.29% | 41.18% | 41.02% | 38.64% | 51.34% | 51.2%
2056-01-01 | 11.8304 | 11.8108 | 11.7798 | 11.1858 | 9.892 | 9.8706 | 21.84 | 21.84 | 21.84 | 21.84 | 14.04 | 14.04 | 10.92 | 10.92 | 10.92 | 10.92 | 7.02 | 7.02 | 41.46% | 41.36% | 41.2% | 38.8% | 51.56% | 51.42%
2056-02-01 | 11.5522 | 11.5752 | 11.6112 | 11.0722 | 9.8466 | 9.846 | 21.84 | 21.84 | 21.84 | 21.84 | 14.04 | 14.04 | 10.92 | 10.92 | 10.92 | 10.92 | 7.02 | 7.02 | 41.46% | 41.36% | 41.2% | 38.8% | 51.56% | 51.42%
2056-03-01 | 11.3552 | 11.4068 | 11.4858 | 10.9908 | 9.811 | 9.8256 | 21.84 | 21.84 | 21.84 | 21.84 | 14.04 | 14.04 | 10.92 | 10.92 | 10.92 | 10.92 | 7.02 | 7.02 | 41.46% | 41.36% | 41.2% | 38.8% | 51.56% | 51.42%
2056-04-01 | 11.4528 | 11.4868 | 11.5398 | 11.0108 | 9.811 | 9.821 | 21.84 | 21.84 | 21.84 | 21.84 | 14.04 | 14.04 | 10.92 | 10.92 | 10.92 | 10.92 | 7.02 | 7.02 | 41.46% | 41.36% | 41.2% | 38.8% | 51.56% | 51.42%
2056-05-01 | 11.6772 | 11.6752 | 11.6712 | 11.0858 | 9.8376 | 9.8336 | 21.84 | 21.84 | 21.84 | 21.84 | 14.04 | 14.04 | 10.92 | 10.92 | 10.92 | 10.92 | 7.02 | 7.02 | 41.46% | 41.36% | 41.2% | 38.8% | 51.56% | 51.42%
2056-06-01 | 6.0738 | 6.0518 | 6.0168 | 5.5974 | 4.428 | 4.414 | 21.84 | 21.84 | 21.84 | 21.84 | 14.04 | 14.04 | 10.92 | 10.92 | 10.92 | 10.92 | 7.02 | 7.02 | 41.46% | 41.36% | 41.2% | 38.8% | 51.56% | 51.42%
2056-07-01 | 8.8012 | 8.7712 | 8.7248 | 8.239 | 7.0058 | 6.9878 | 21.84 | 21.84 | 21.84 | 21.84 | 14.04 | 14.04 | 10.92 | 10.92 | 10.92 | 10.92 | 7.02 | 7.02 | 41.46% | 41.36% | 41.2% | 38.8% | 51.56% | 51.42%
2056-08-01 | 7.1166 | 7.063 | 6.98 | 6.47 | 5.23 | 5.1974 | 21.84 | 21.84 | 21.84 | 21.84 | 14.04 | 14.04 | 10.92 | 10.92 | 10.92 | 10.92 | 7.02 | 7.02 | 41.46% | 41.36% | 41.2% | 38.8% | 51.56% | 51.42%
2056-09-01 | 7.2396 | 7.1696 | 7.0626 | 6.506 | 5.244 | 5.205 | 21.84 | 21.84 | 21.84 | 21.84 | 14.04 | 14.04 | 10.92 | 10.92 | 10.92 | 10.92 | 7.02 | 7.02 | 41.46% | 41.36% | 41.2% | 38.8% | 51.56% | 51.42%
2056-10-01 | 7.3056 | 7.2286 | 7.1112 | 6.538 | 5.256 | 5.2124 | 21.84 | 21.84 | 21.84 | 21.84 | 14.04 | 14.04 | 10.92 | 10.92 | 10.92 | 10.92 | 7.02 | 7.02 | 41.46% | 41.36% | 41.2% | 38.8% | 51.56% | 51.42%
2056-11-01 | 7.2012 | 7.1372 | 7.0386 | 6.527 | 5.259 | 5.218 | 21.84 | 21.84 | 21.84 | 21.84 | 14.04 | 14.04 | 10.92 | 10.92 | 10.92 | 10.92 | 7.02 | 7.02 | 41.46% | 41.36% | 41.2% | 38.8% | 51.56% | 51.42%
2056-12-01 | 7.0556 | 7.0126 | 6.946 | 6.477 | 5.241 | 5.2084 | 21.84 | 21.84 | 21.84 | 21.84 | 14.04 | 14.04 | 10.92 | 10.92 | 10.92 | 10.92 | 7.02 | 7.02 | 41.46% | 41.36% | 41.2% | 38.8% | 51.56% | 51.42%
2057-01-01 | 11.8768 | 11.8571 | 11.8261 | 11.2286 | 9.93 | 9.9087 | 21.84 | 21.84 | 21.84 | 21.84 | 14.04 | 14.04 | 10.92 | 10.92 | 10.92 | 10.92 | 7.02 | 7.02 | 41.64% | 41.53% | 41.37% | 38.97% | 51.78% | 51.64%
2057-02-01 | 11.5984 | 11.6214 | 11.6574 | 11.1149 | 9.8847 | 9.884 | 21.84 | 21.84 | 21.84 | 21.84 | 14.04 | 14.04 | 10.92 | 10.92 | 10.92 | 10.92 | 7.02 | 7.02 | 41.64% | 41.53% | 41.37% | 38.97% | 51.78% | 51.64%
2057-03-01 | 11.4014 | 11.4531 | 11.5321 | 11.0336 | 9.849 | 9.8637 | 21.84 | 21.84 | 21.84 | 21.84 | 14.04 | 14.04 | 10.92 | 10.92 | 10.92 | 10.92 | 7.02 | 7.02 | 41.64% | 41.53% | 41.37% | 38.97% | 51.78% | 51.64%
2057-04-01 | 11.4991 | 11.5331 | 11.5861 | 11.0536 | 9.849 | 9.859 | 21.84 | 21.84 | 21.84 | 21.84 | 14.04 | 14.04 | 10.92 | 10.92 | 10.92 | 10.92 | 7.02 | 7.02 | 41.64% | 41.53% | 41.37% | 38.97% | 51.78% | 51.64%
2057-05-01 | 11.7234 | 11.7214 | 11.7174 | 11.1286 | 9.8757 | 9.8717 | 21.84 | 21.84 | 21.84 | 21.84 | 14.04 | 14.04 | 10.92 | 10.92 | 10.92 | 10.92 | 7.02 | 7.02 | 41.64% | 41.53% | 41.37% | 38.97% | 51.78% | 51.64%
2057-06-01 | 6.0981 | 6.0761 | 6.0411 | 5.6193 | 4.4455 | 4.4315 | 21.84 | 21.84 | 21.84 | 21.84 | 14.04 | 14.04 | 10.92 | 10.92 | 10.92 | 10.92 | 7.02 | 7.02 | 41.64% | 41.53% | 41.37% | 38.97% | 51.78% | 51.64%
2057-07-01 | 8.8414 | 8.8114 | 8.7651 | 8.2765 | 7.0386 | 7.0206 | 21.84 | 21.84 | 21.84 | 21.84 | 14.04 | 14.04 | 10.92 | 10.92 | 10.92 | 10.92 | 7.02 | 7.02 | 41.64% | 41.53% | 41.37% | 38.97% | 51.78% | 51.64%
2057-08-01 | 7.1497 | 7.096 | 7.013 | 6.5005 | 5.256 | 5.2233 | 21.84 | 21.84 | 21.84 | 21.84 | 14.04 | 14.04 | 10.92 | 10.92 | 10.92 | 10.92 | 7.02 | 7.02 | 41.64% | 41.53% | 41.37% | 38.97% | 51.78% | 51.64%
2057-09-01 | 7.2727 | 7.2027 | 7.0957 | 6.5365 | 5.27 | 5.231 | 21.84 | 21.84 | 21.84 | 21.84 | 14.04 | 14.04 | 10.92 | 10.92 | 10.92 | 10.92 | 7.02 | 7.02 | 41.64% | 41.53% | 41.37% | 38.97% | 51.78% | 51.64%
2057-10-01 | 7.3387 | 7.2617 | 7.1444 | 6.5685 | 5.282 | 5.2383 | 21.84 | 21.84 | 21.84 | 21.84 | 14.04 | 14.04 | 10.92 | 10.92 | 10.92 | 10.92 | 7.02 | 7.02 | 41.64% | 41.53% | 41.37% | 38.97% | 51.78% | 51.64%
2057-11-01 | 7.2344 | 7.1704 | 7.0717 | 6.5575 | 5.285 | 5.244 | 21.84 | 21.84 | 21.84 | 21.84 | 14.04 | 14.04 | 10.92 | 10.92 | 10.92 | 10.92 | 7.02 | 7.02 | 41.64% | 41.53% | 41.37% | 38.97% | 51.78% | 51.64%
2057-12-01 | 7.0887 | 7.0457 | 6.979 | 6.5075 | 5.267 | 5.2343 | 21.84 | 21.84 | 21.84 | 21.84 | 14.04 | 14.04 | 10.92 | 10.92 | 10.92 | 10.92 | 7.02 | 7.02 | 41.64% | 41.53% | 41.37% | 38.97% | 51.78% | 51.64%
2058-01-01 | 11.9232 | 11.9034 | 11.8724 | 11.2714 | 9.968 | 9.9468 | 21.84 | 21.84 | 21.84 | 21.84 | 14.04 | 14.04 | 10.92 | 10.92 | 10.92 | 10.92 | 7.02 | 7.02 | 41.81% | 41.71% | 41.55% | 39.13% | 52% | 51.86%
2058-02-01 | 11.6446 | 11.6676 | 11.7036 | 11.1576 | 9.9228 | 9.922 | 21.84 | 21.84 | 21.84 | 21.84 | 14.04 | 14.04 | 10.92 | 10.92 | 10.92 | 10.92 | 7.02 | 7.02 | 41.81% | 41.71% | 41.55% | 39.13% | 52% | 51.86%
2058-03-01 | 11.4476 | 11.4994 | 11.5784 | 11.0764 | 9.887 | 9.9018 | 21.84 | 21.84 | 21.84 | 21.84 | 14.04 | 14.04 | 10.92 | 10.92 | 10.92 | 10.92 | 7.02 | 7.02 | 41.81% | 41.71% | 41.55% | 39.13% | 52% | 51.86%
2058-04-01 | 11.5454 | 11.5794 | 11.6324 | 11.0964 | 9.887 | 9.897 | 21.84 | 21.84 | 21.84 | 21.84 | 14.04 | 14.04 | 10.92 | 10.92 | 10.92 | 10.92 | 7.02 | 7.02 | 41.81% | 41.71% | 41.55% | 39.13% | 52% | 51.86%
2058-05-01 | 11.7696 | 11.7676 | 11.7636 | 11.1714 | 9.9138 | 9.9098 | 21.84 | 21.84 | 21.84 | 21.84 | 14.04 | 14.04 | 10.92 | 10.92 | 10.92 | 10.92 | 7.02 | 7.02 | 41.81% | 41.71% | 41.55% | 39.13% | 52% | 51.86%
2058-06-01 | 6.1224 | 6.1004 | 6.0654 | 5.6412 | 4.463 | 4.449 | 21.84 | 21.84 | 21.84 | 21.84 | 14.04 | 14.04 | 10.92 | 10.92 | 10.92 | 10.92 | 7.02 | 7.02 | 41.81% | 41.71% | 41.55% | 39.13% | 52% | 51.86%
2058-07-01 | 8.8816 | 8.8516 | 8.8054 | 8.314 | 7.0714 | 7.0534 | 21.84 | 21.84 | 21.84 | 21.84 | 14.04 | 14.04 | 10.92 | 10.92 | 10.92 | 10.92 | 7.02 | 7.02 | 41.81% | 41.71% | 41.55% | 39.13% | 52% | 51.86%
2058-08-01 | 7.1828 | 7.129 | 7.046 | 6.531 | 5.282 | 5.2492 | 21.84 | 21.84 | 21.84 | 21.84 | 14.04 | 14.04 | 10.92 | 10.92 | 10.92 | 10.92 | 7.02 | 7.02 | 41.81% | 41.71% | 41.55% | 39.13% | 52% | 51.86%
2058-09-01 | 7.3058 | 7.2358 | 7.1288 | 6.567 | 5.296 | 5.257 | 21.84 | 21.84 | 21.84 | 21.84 | 14.04 | 14.04 | 10.92 | 10.92 | 10.92 | 10.92 | 7.02 | 7.02 | 41.81% | 41.71% | 41.55% | 39.13% | 52% | 51.86%
2058-10-01 | 7.3718 | 7.2948 | 7.1776 | 6.599 | 5.308 | 5.2642 | 21.84 | 21.84 | 21.84 | 21.84 | 14.04 | 14.04 | 10.92 | 10.92 | 10.92 | 10.92 | 7.02 | 7.02 | 41.81% | 41.71% | 41.55% | 39.13% | 52% | 51.86%
2058-11-01 | 7.2676 | 7.2036 | 7.1048 | 6.588 | 5.311 | 5.27 | 21.84 | 21.84 | 21.84 | 21.84 | 14.04 | 14.04 | 10.92 | 10.92 | 10.92 | 10.92 | 7.02 | 7.02 | 41.81% | 41.71% | 41.55% | 39.13% | 52% | 51.86%
2058-12-01 | 7.1218 | 7.0788 | 7.012 | 6.538 | 5.293 | 5.2602 | 21.84 | 21.84 | 21.84 | 21.84 | 14.04 | 14.04 | 10.92 | 10.92 | 10.92 | 10.92 | 7.02 | 7.02 | 41.81% | 41.71% | 41.55% | 39.13% | 52% | 51.86%
2059-01-01 | 11.9696 | 11.9497 | 11.9187 | 11.3142 | 10.006 | 9.9849 | 21.84 | 21.84 | 21.84 | 21.84 | 14.04 | 14.04 | 10.92 | 10.92 | 10.92 | 10.92 | 7.02 | 7.02 | 41.99% | 41.89% | 41.72% | 39.29% | 52.22% | 52.08%
2059-02-01 | 11.6908 | 11.7138 | 11.7498 | 11.2003 | 9.9609 | 9.96 | 21.84 | 21.84 | 21.84 | 21.84 | 14.04 | 14.04 | 10.92 | 10.92 | 10.92 | 10.92 | 7.02 | 7.02 | 41.99% | 41.89% | 41.72% | 39.29% | 52.22% | 52.08%
2059-03-01 | 11.4938 | 11.5457 | 11.6247 | 11.1192 | 9.925 | 9.9399 | 21.84 | 21.84 | 21.84 | 21.84 | 14.04 | 14.04 | 10.92 | 10.92 | 10.92 | 10.92 | 7.02 | 7.02 | 41.99% | 41.89% | 41.72% | 39.29% | 52.22% | 52.08%
2059-04-01 | 11.5917 | 11.6257 | 11.6787 | 11.1392 | 9.925 | 9.935 | 21.84 | 21.84 | 21.84 | 21.84 | 14.04 | 14.04 | 10.92 | 10.92 | 10.92 | 10.92 | 7.02 | 7.02 | 41.99% | 41.89% | 41.72% | 39.29% | 52.22% | 52.08%
2059-05-01 | 11.8158 | 11.8138 | 11.8098 | 11.2142 | 9.9519 | 9.9479 | 21.84 | 21.84 | 21.84 | 21.84 | 14.04 | 14.04 | 10.92 | 10.92 | 10.92 | 10.92 | 7.02 | 7.02 | 41.99% | 41.89% | 41.72% | 39.29% | 52.22% | 52.08%
2059-06-01 | 6.1467 | 6.1247 | 6.0897 | 5.6631 | 4.4805 | 4.4665 | 21.84 | 21.84 | 21.84 | 21.84 | 14.04 | 14.04 | 10.92 | 10.92 | 10.92 | 10.92 | 7.02 | 7.02 | 41.99% | 41.89% | 41.72% | 39.29% | 52.22% | 52.08%
2059-07-01 | 8.9218 | 8.8918 | 8.8457 | 8.3515 | 7.1042 | 7.0862 | 21.84 | 21.84 | 21.84 | 21.84 | 14.04 | 14.04 | 10.92 | 10.92 | 10.92 | 10.92 | 7.02 | 7.02 | 41.99% | 41.89% | 41.72% | 39.29% | 52.22% | 52.08%
2059-08-01 | 7.2159 | 7.162 | 7.079 | 6.5615 | 5.308 | 5.2751 | 21.84 | 21.84 | 21.84 | 21.84 | 14.04 | 14.04 | 10.92 | 10.92 | 10.92 | 10.92 | 7.02 | 7.02 | 41.99% | 41.89% | 41.72% | 39.29% | 52.22% | 52.08%
2059-09-01 | 7.3389 | 7.2689 | 7.1619 | 6.5975 | 5.322 | 5.283 | 21.84 | 21.84 | 21.84 | 21.84 | 14.04 | 14.04 | 10.92 | 10.92 | 10.92 | 10.92 | 7.02 | 7.02 | 41.99% | 41.89% | 41.72% | 39.29% | 52.22% | 52.08%
2059-10-01 | 7.4049 | 7.3279 | 7.2108 | 6.6295 | 5.334 | 5.2901 | 21.84 | 21.84 | 21.84 | 21.84 | 14.04 | 14.04 | 10.92 | 10.92 | 10.92 | 10.92 | 7.02 | 7.02 | 41.99% | 41.89% | 41.72% | 39.29% | 52.22% | 52.08%
2059-11-01 | 7.3008 | 7.2368 | 7.1379 | 6.6185 | 5.337 | 5.296 | 21.84 | 21.84 | 21.84 | 21.84 | 14.04 | 14.04 | 10.92 | 10.92 | 10.92 | 10.92 | 7.02 | 7.02 | 41.99% | 41.89% | 41.72% | 39.29% | 52.22% | 52.08%
2059-12-01 | 7.1549 | 7.1119 | 7.045 | 6.5685 | 5.319 | 5.2861 | 21.84 | 21.84 | 21.84 | 21.84 | 14.04 | 14.04 | 10.92 | 10.92 | 10.92 | 10.92 | 7.02 | 7.02 | 41.99% | 41.89% | 41.72% | 39.29% | 52.22% | 52.08%
2060-01-01 | 12.016 | 11.996 | 11.965 | 11.357 | 10.044 | 10.023 | 21.84 | 21.84 | 21.84 | 21.84 | 14.04 | 14.04 | 10.92 | 10.92 | 10.92 | 10.92 | 7.02 | 7.02 | 42.17% | 42.06% | 41.9% | 39.45% | 52.44% | 52.3%
2060-02-01 | 11.737 | 11.76 | 11.796 | 11.243 | 9.999 | 9.998 | 21.84 | 21.84 | 21.84 | 21.84 | 14.04 | 14.04 | 10.92 | 10.92 | 10.92 | 10.92 | 7.02 | 7.02 | 42.17% | 42.06% | 41.9% | 39.45% | 52.44% | 52.3%
2060-03-01 | 11.54 | 11.592 | 11.671 | 11.162 | 9.963 | 9.978 | 21.84 | 21.84 | 21.84 | 21.84 | 14.04 | 14.04 | 10.92 | 10.92 | 10.92 | 10.92 | 7.02 | 7.02 | 42.17% | 42.06% | 41.9% | 39.45% | 52.44% | 52.3%
2060-04-01 | 11.638 | 11.672 | 11.725 | 11.182 | 9.963 | 9.973 | 21.84 | 21.84 | 21.84 | 21.84 | 14.04 | 14.04 | 10.92 | 10.92 | 10.92 | 10.92 | 7.02 | 7.02 | 42.17% | 42.06% | 41.9% | 39.45% | 52.44% | 52.3%
2060-05-01 | 11.862 | 11.86 | 11.856 | 11.257 | 9.99 | 9.986 | 21.84 | 21.84 | 21.84 | 21.84 | 14.04 | 14.04 | 10.92 | 10.92 | 10.92 | 10.92 | 7.02 | 7.02 | 42.17% | 42.06% | 41.9% | 39.45% | 52.44% | 52.3%
2060-06-01 | 6.171 | 6.149 | 6.114 | 5.685 | 4.498 | 4.484 | 21.84 | 21.84 | 21.84 | 21.84 | 14.04 | 14.04 | 10.92 | 10.92 | 10.92 | 10.92 | 7.02 | 7.02 | 42.17% | 42.06% | 41.9% | 39.45% | 52.44% | 52.3%
2060-07-01 | 8.962 | 8.932 | 8.886 | 8.389 | 7.137 | 7.119 | 21.84 | 21.84 | 21.84 | 21.84 | 14.04 | 14.04 | 10.92 | 10.92 | 10.92 | 10.92 | 7.02 | 7.02 | 42.17% | 42.06% | 41.9% | 39.45% | 52.44% | 52.3%
2060-08-01 | 7.249 | 7.195 | 7.112 | 6.592 | 5.334 | 5.301 | 21.84 | 21.84 | 21.84 | 21.84 | 14.04 | 14.04 | 10.92 | 10.92 | 10.92 | 10.92 | 7.02 | 7.02 | 42.17% | 42.06% | 41.9% | 39.45% | 52.44% | 52.3%
2060-09-01 | 7.372 | 7.302 | 7.195 | 6.628 | 5.348 | 5.309 | 21.84 | 21.84 | 21.84 | 21.84 | 14.04 | 14.04 | 10.92 | 10.92 | 10.92 | 10.92 | 7.02 | 7.02 | 42.17% | 42.06% | 41.9% | 39.45% | 52.44% | 52.3%
2060-10-01 | 7.438 | 7.361 | 7.244 | 6.66 | 5.36 | 5.316 | 21.84 | 21.84 | 21.84 | 21.84 | 14.04 | 14.04 | 10.92 | 10.92 | 10.92 | 10.92 | 7.02 | 7.02 | 42.17% | 42.06% | 41.9% | 39.45% | 52.44% | 52.3%
2060-11-01 | 7.334 | 7.27 | 7.171 | 6.649 | 5.363 | 5.322 | 21.84 | 21.84 | 21.84 | 21.84 | 14.04 | 14.04 | 10.92 | 10.92 | 10.92 | 10.92 | 7.02 | 7.02 | 42.17% | 42.06% | 41.9% | 39.45% | 52.44% | 52.3%
2060-12-01 | 7.188 | 7.145 | 7.078 | 6.599 | 5.345 | 5.312 | 21.84 | 21.84 | 21.84 | 21.84 | 14.04 | 14.04 | 10.92 | 10.92 | 10.92 | 10.92 | 7.02 | 7.02 | 42.17% | 42.06% | 41.9% | 39.45% | 52.44% | 52.3%