## EN Cenarios 1 1l 2 e 2l
| Curva de Bombeamento |  |  | Capacidade operativa 4B |  |  | Capacidade operativa 2B |  |  | Fator de utilização das bombas
| Vazão Bombeada EBI-1 | Vazão Bombeada EBI-2 | Vazão Bombeada EBI-3 | EBI-1 | EBI-2 | EBI-3 | EBI-1 | EBI-2 | EBI-3 | EBI-1 | EBI-2 | EBI-3
2026-01-01 | 12.742 | 12.416 | 12.102 | 38.5944 | 38.5944 | 34.6944 | 19.2972 | 19.2972 | 17.3472 | 78.27% | 75.94% | 81.99%
2026-02-01 | 15.723 | 15.444 | 15.181 | 38.5944 | 38.5944 | 34.6944 | 19.2972 | 19.2972 | 17.3472 | 78.27% | 75.94% | 81.99%
2026-03-01 | 14.558 | 14.379 | 14.212 | 38.5944 | 38.5944 | 34.6944 | 19.2972 | 19.2972 | 17.3472 | 78.27% | 75.94% | 81.99%
2026-04-01 | 16.361 | 16.094 | 15.837 | 38.5944 | 38.5944 | 34.6944 | 19.2972 | 19.2972 | 17.3472 | 78.27% | 75.94% | 81.99%
2026-05-01 | 18.152 | 17.744 | 17.347 | 38.5944 | 38.5944 | 34.6944 | 19.2972 | 19.2972 | 17.3472 | 78.27% | 75.94% | 81.99%
2026-06-01 | 18.309 | 17.821 | 17.347 | 38.5944 | 38.5944 | 34.6944 | 19.2972 | 19.2972 | 17.3472 | 78.27% | 75.94% | 81.99%
2026-07-01 | 18.411 | 17.87 | 17.347 | 38.5944 | 38.5944 | 34.6944 | 19.2972 | 19.2972 | 17.3472 | 78.27% | 75.94% | 81.99%
2026-08-01 | 13.425 | 12.827 | 12.258 | 38.5944 | 38.5944 | 34.6944 | 19.2972 | 19.2972 | 17.3472 | 78.27% | 75.94% | 81.99%
2026-09-01 | 14.12 | 13.47 | 12.855 | 38.5944 | 38.5944 | 34.6944 | 19.2972 | 19.2972 | 17.3472 | 78.27% | 75.94% | 81.99%
2026-10-01 | 14.042 | 13.407 | 12.798 | 38.5944 | 38.5944 | 34.6944 | 19.2972 | 19.2972 | 17.3472 | 78.27% | 75.94% | 81.99%
2026-11-01 | 13.41 | 12.825 | 12.254 | 38.5944 | 38.5944 | 34.6944 | 19.2972 | 19.2972 | 17.3472 | 78.27% | 75.94% | 81.99%
2026-12-01 | 11.999 | 11.562 | 11.136 | 38.5944 | 38.5944 | 34.6944 | 19.2972 | 19.2972 | 17.3472 | 78.27% | 75.94% | 81.99%
2027-01-01 | 14.733 | 14.387 | 14.054 | 38.5944 | 38.5944 | 34.6944 | 19.2972 | 19.2972 | 17.3472 | 50.2% | 48.93% | 53.06%
2027-02-01 | 23.959 | 23.597 | 23.252 | 38.5944 | 38.5944 | 34.6944 | 19.2972 | 19.2972 | 17.3472 | 50.2% | 48.93% | 53.06%
2027-03-01 | 22.723 | 22.461 | 22.213 | 38.5944 | 38.5944 | 34.6944 | 19.2972 | 19.2972 | 17.3472 | 50.2% | 48.93% | 53.06%
2027-04-01 | 24.552 | 24.203 | 23.865 | 38.5944 | 38.5944 | 34.6944 | 19.2972 | 19.2972 | 17.3472 | 50.2% | 48.93% | 53.06%
2027-05-01 | 27.021 | 26.524 | 26.04 | 38.5944 | 38.5944 | 34.6944 | 19.2972 | 19.2972 | 17.3472 | 50.2% | 48.93% | 53.06%
2027-06-01 | 29.846 | 29.243 | 28.655 | 38.5944 | 38.5944 | 34.6944 | 19.2972 | 19.2972 | 17.3472 | 50.2% | 48.93% | 53.06%
2027-07-01 | 30.663 | 30 | 29.356 | 38.5944 | 38.5944 | 34.6944 | 19.2972 | 19.2972 | 17.3472 | 50.2% | 48.93% | 53.06%
2027-08-01 | 11.823 | 11.241 | 10.688 | 38.5944 | 38.5944 | 34.6944 | 19.2972 | 19.2972 | 17.3472 | 50.2% | 48.93% | 53.06%
2027-09-01 | 12.523 | 11.889 | 11.29 | 38.5944 | 38.5944 | 34.6944 | 19.2972 | 19.2972 | 17.3472 | 50.2% | 48.93% | 53.06%
2027-10-01 | 12.449 | 11.83 | 11.237 | 38.5944 | 38.5944 | 34.6944 | 19.2972 | 19.2972 | 17.3472 | 50.2% | 48.93% | 53.06%
2027-11-01 | 11.816 | 11.247 | 10.691 | 38.5944 | 38.5944 | 34.6944 | 19.2972 | 19.2972 | 17.3472 | 50.2% | 48.93% | 53.06%
2027-12-01 | 10.4 | 9.979 | 9.568 | 38.5944 | 38.5944 | 34.6944 | 19.2972 | 19.2972 | 17.3472 | 50.2% | 48.93% | 53.06%
2028-01-01 | 14.8825 | 14.5347 | 14.2 | 38.5944 | 38.5944 | 34.6944 | 19.2972 | 19.2972 | 17.3472 | 50.7% | 49.42% | 53.6%
2028-02-01 | 24.1822 | 23.8177 | 23.4703 | 38.5944 | 38.5944 | 34.6944 | 19.2972 | 19.2972 | 17.3472 | 50.7% | 49.42% | 53.6%
2028-03-01 | 22.944 | 22.6798 | 22.4295 | 38.5944 | 38.5944 | 34.6944 | 19.2972 | 19.2972 | 17.3472 | 50.7% | 49.42% | 53.6%
2028-04-01 | 24.779 | 24.4275 | 24.0875 | 38.5944 | 38.5944 | 34.6944 | 19.2972 | 19.2972 | 17.3472 | 50.7% | 49.42% | 53.6%
2028-05-01 | 27.2512 | 26.7523 | 26.2658 | 38.5944 | 38.5944 | 34.6944 | 19.2972 | 19.2972 | 17.3472 | 50.7% | 49.42% | 53.6%
2028-06-01 | 30.1283 | 29.5223 | 28.9315 | 38.5944 | 38.5944 | 34.6944 | 19.2972 | 19.2972 | 17.3472 | 50.7% | 49.42% | 53.6%
2028-07-01 | 30.9462 | 30.28 | 29.6333 | 38.5944 | 38.5944 | 34.6944 | 19.2972 | 19.2972 | 17.3472 | 50.7% | 49.42% | 53.6%
2028-08-01 | 11.9557 | 11.3718 | 10.8177 | 38.5944 | 38.5944 | 34.6944 | 19.2972 | 19.2972 | 17.3472 | 50.7% | 49.42% | 53.6%
2028-09-01 | 12.6585 | 12.0227 | 11.4225 | 38.5944 | 38.5944 | 34.6944 | 19.2972 | 19.2972 | 17.3472 | 50.7% | 49.42% | 53.6%
2028-10-01 | 12.588 | 11.9672 | 11.373 | 38.5944 | 38.5944 | 34.6944 | 19.2972 | 19.2972 | 17.3472 | 50.7% | 49.42% | 53.6%
2028-11-01 | 11.9527 | 11.3825 | 10.8252 | 38.5944 | 38.5944 | 34.6944 | 19.2972 | 19.2972 | 17.3472 | 50.7% | 49.42% | 53.6%
2028-12-01 | 10.5322 | 10.11 | 9.6977 | 38.5944 | 38.5944 | 34.6944 | 19.2972 | 19.2972 | 17.3472 | 50.7% | 49.42% | 53.6%
2029-01-01 | 15.032 | 14.6825 | 14.346 | 38.5944 | 38.5944 | 34.6944 | 19.2972 | 19.2972 | 17.3472 | 51.19% | 49.91% | 54.14%
2029-02-01 | 24.4055 | 24.0385 | 23.6885 | 38.5944 | 38.5944 | 34.6944 | 19.2972 | 19.2972 | 17.3472 | 51.19% | 49.91% | 54.14%
2029-03-01 | 23.165 | 22.8985 | 22.646 | 38.5944 | 38.5944 | 34.6944 | 19.2972 | 19.2972 | 17.3472 | 51.19% | 49.91% | 54.14%
2029-04-01 | 25.006 | 24.652 | 24.31 | 38.5944 | 38.5944 | 34.6944 | 19.2972 | 19.2972 | 17.3472 | 51.19% | 49.91% | 54.14%
2029-05-01 | 27.4815 | 26.9805 | 26.4915 | 38.5944 | 38.5944 | 34.6944 | 19.2972 | 19.2972 | 17.3472 | 51.19% | 49.91% | 54.14%
2029-06-01 | 30.4105 | 29.8015 | 29.208 | 38.5944 | 38.5944 | 34.6944 | 19.2972 | 19.2972 | 17.3472 | 51.19% | 49.91% | 54.14%
2029-07-01 | 31.2295 | 30.56 | 29.9105 | 38.5944 | 38.5944 | 34.6944 | 19.2972 | 19.2972 | 17.3472 | 51.19% | 49.91% | 54.14%
2029-08-01 | 12.0885 | 11.5025 | 10.9475 | 38.5944 | 38.5944 | 34.6944 | 19.2972 | 19.2972 | 17.3472 | 51.19% | 49.91% | 54.14%
2029-09-01 | 12.794 | 12.1565 | 11.555 | 38.5944 | 38.5944 | 34.6944 | 19.2972 | 19.2972 | 17.3472 | 51.19% | 49.91% | 54.14%
2029-10-01 | 12.727 | 12.1045 | 11.509 | 38.5944 | 38.5944 | 34.6944 | 19.2972 | 19.2972 | 17.3472 | 51.19% | 49.91% | 54.14%
2029-11-01 | 12.0895 | 11.518 | 10.9595 | 38.5944 | 38.5944 | 34.6944 | 19.2972 | 19.2972 | 17.3472 | 51.19% | 49.91% | 54.14%
2029-12-01 | 10.6645 | 10.241 | 9.8275 | 38.5944 | 38.5944 | 34.6944 | 19.2972 | 19.2972 | 17.3472 | 51.19% | 49.91% | 54.14%
2030-01-01 | 15.1815 | 14.8302 | 14.492 | 38.5944 | 38.5944 | 34.6944 | 19.2972 | 19.2972 | 17.3472 | 51.69% | 50.4% | 54.68%
2030-02-01 | 24.6287 | 24.2592 | 23.9068 | 38.5944 | 38.5944 | 34.6944 | 19.2972 | 19.2972 | 17.3472 | 51.69% | 50.4% | 54.68%
2030-03-01 | 23.386 | 23.1173 | 22.8625 | 38.5944 | 38.5944 | 34.6944 | 19.2972 | 19.2972 | 17.3472 | 51.69% | 50.4% | 54.68%
2030-04-01 | 25.233 | 24.8765 | 24.5325 | 38.5944 | 38.5944 | 34.6944 | 19.2972 | 19.2972 | 17.3472 | 51.69% | 50.4% | 54.68%
2030-05-01 | 27.7117 | 27.2088 | 26.7173 | 38.5944 | 38.5944 | 34.6944 | 19.2972 | 19.2972 | 17.3472 | 51.69% | 50.4% | 54.68%
2030-06-01 | 30.6928 | 30.0808 | 29.4845 | 38.5944 | 38.5944 | 34.6944 | 19.2972 | 19.2972 | 17.3472 | 51.69% | 50.4% | 54.68%
2030-07-01 | 31.5127 | 30.84 | 30.1878 | 38.5944 | 38.5944 | 34.6944 | 19.2972 | 19.2972 | 17.3472 | 51.69% | 50.4% | 54.68%
2030-08-01 | 12.2213 | 11.6332 | 11.0772 | 38.5944 | 38.5944 | 34.6944 | 19.2972 | 19.2972 | 17.3472 | 51.69% | 50.4% | 54.68%
2030-09-01 | 12.9295 | 12.2902 | 11.6875 | 38.5944 | 38.5944 | 34.6944 | 19.2972 | 19.2972 | 17.3472 | 51.69% | 50.4% | 54.68%
2030-10-01 | 12.866 | 12.2417 | 11.645 | 38.5944 | 38.5944 | 34.6944 | 19.2972 | 19.2972 | 17.3472 | 51.69% | 50.4% | 54.68%
2030-11-01 | 12.2262 | 11.6535 | 11.0937 | 38.5944 | 38.5944 | 34.6944 | 19.2972 | 19.2972 | 17.3472 | 51.69% | 50.4% | 54.68%
2030-12-01 | 10.7967 | 10.372 | 9.9572 | 38.5944 | 38.5944 | 34.6944 | 19.2972 | 19.2972 | 17.3472 | 51.69% | 50.4% | 54.68%
2031-01-01 | 15.331 | 14.978 | 14.638 | 38.5944 | 38.5944 | 34.6944 | 19.2972 | 19.2972 | 17.3472 | 52.18% | 50.89% | 55.22%
2031-02-01 | 24.852 | 24.48 | 24.125 | 38.5944 | 38.5944 | 34.6944 | 19.2972 | 19.2972 | 17.3472 | 52.18% | 50.89% | 55.22%
2031-03-01 | 23.607 | 23.336 | 23.079 | 38.5944 | 38.5944 | 34.6944 | 19.2972 | 19.2972 | 17.3472 | 52.18% | 50.89% | 55.22%
2031-04-01 | 25.46 | 25.101 | 24.755 | 38.5944 | 38.5944 | 34.6944 | 19.2972 | 19.2972 | 17.3472 | 52.18% | 50.89% | 55.22%
2031-05-01 | 27.942 | 27.437 | 26.943 | 38.5944 | 38.5944 | 34.6944 | 19.2972 | 19.2972 | 17.3472 | 52.18% | 50.89% | 55.22%
2031-06-01 | 30.975 | 30.36 | 29.761 | 38.5944 | 38.5944 | 34.6944 | 19.2972 | 19.2972 | 17.3472 | 52.18% | 50.89% | 55.22%
2031-07-01 | 31.796 | 31.12 | 30.465 | 38.5944 | 38.5944 | 34.6944 | 19.2972 | 19.2972 | 17.3472 | 52.18% | 50.89% | 55.22%
2031-08-01 | 12.354 | 11.764 | 11.207 | 38.5944 | 38.5944 | 34.6944 | 19.2972 | 19.2972 | 17.3472 | 52.18% | 50.89% | 55.22%
2031-09-01 | 13.065 | 12.424 | 11.82 | 38.5944 | 38.5944 | 34.6944 | 19.2972 | 19.2972 | 17.3472 | 52.18% | 50.89% | 55.22%
2031-10-01 | 13.005 | 12.379 | 11.781 | 38.5944 | 38.5944 | 34.6944 | 19.2972 | 19.2972 | 17.3472 | 52.18% | 50.89% | 55.22%
2031-11-01 | 12.363 | 11.789 | 11.228 | 38.5944 | 38.5944 | 34.6944 | 19.2972 | 19.2972 | 17.3472 | 52.18% | 50.89% | 55.22%
2031-12-01 | 10.929 | 10.503 | 10.087 | 38.5944 | 38.5944 | 34.6944 | 19.2972 | 19.2972 | 17.3472 | 52.18% | 50.89% | 55.22%
2032-01-01 | 16.1 | 15.739 | 14.807 | 38.5944 | 38.5944 | 34.6944 | 19.2972 | 19.2972 | 17.3472 | 54.29% | 52.97% | 55.82%
2032-02-01 | 25.698 | 25.317 | 24.37 | 38.5944 | 38.5944 | 34.6944 | 19.2972 | 19.2972 | 17.3472 | 54.29% | 52.97% | 55.82%
2032-03-01 | 24.452 | 24.172 | 23.322 | 38.5944 | 38.5944 | 34.6944 | 19.2972 | 19.2972 | 17.3472 | 54.29% | 52.97% | 55.82%
2032-04-01 | 26.306 | 25.938 | 24.998 | 38.5944 | 38.5944 | 34.6944 | 19.2972 | 19.2972 | 17.3472 | 54.29% | 52.97% | 55.82%
2032-05-01 | 28.792 | 28.278 | 27.191 | 38.5944 | 38.5944 | 34.6944 | 19.2972 | 19.2972 | 17.3472 | 54.29% | 52.97% | 55.82%
2032-06-01 | 31.885 | 31.261 | 30.068 | 38.5944 | 38.5944 | 34.6944 | 19.2972 | 19.2972 | 17.3472 | 54.29% | 52.97% | 55.82%
2032-07-01 | 32.709 | 32.024 | 30.775 | 38.5944 | 38.5944 | 34.6944 | 19.2972 | 19.2972 | 17.3472 | 54.29% | 52.97% | 55.82%
2032-08-01 | 13.104 | 12.507 | 11.357 | 38.5944 | 38.5944 | 34.6944 | 19.2972 | 19.2972 | 17.3472 | 54.29% | 52.97% | 55.82%
2032-09-01 | 13.818 | 13.169 | 11.972 | 38.5944 | 38.5944 | 34.6944 | 19.2972 | 19.2972 | 17.3472 | 54.29% | 52.97% | 55.82%
2032-10-01 | 13.763 | 13.13 | 11.938 | 38.5944 | 38.5944 | 34.6944 | 19.2972 | 19.2972 | 17.3472 | 54.29% | 52.97% | 55.82%
2032-11-01 | 13.117 | 12.535 | 11.382 | 38.5944 | 38.5944 | 34.6944 | 19.2972 | 19.2972 | 17.3472 | 54.29% | 52.97% | 55.82%
2032-12-01 | 11.679 | 11.245 | 10.237 | 38.5944 | 38.5944 | 34.6944 | 19.2972 | 19.2972 | 17.3472 | 54.29% | 52.97% | 55.82%
2033-01-01 | 16.2168 | 15.8544 | 14.9184 | 38.5944 | 38.5944 | 34.6944 | 19.2972 | 19.2972 | 17.3472 | 54.67% | 53.35% | 56.24%
2033-02-01 | 25.8888 | 25.5057 | 24.554 | 38.5944 | 38.5944 | 34.6944 | 19.2972 | 19.2972 | 17.3472 | 54.67% | 53.35% | 56.24%
2033-03-01 | 24.641 | 24.3587 | 23.5041 | 38.5944 | 38.5944 | 34.6944 | 19.2972 | 19.2972 | 17.3472 | 54.67% | 53.35% | 56.24%
2033-04-01 | 26.5006 | 26.1303 | 25.1857 | 38.5944 | 38.5944 | 34.6944 | 19.2972 | 19.2972 | 17.3472 | 54.67% | 53.35% | 56.24%
2033-05-01 | 28.9903 | 28.4741 | 27.3824 | 38.5944 | 38.5944 | 34.6944 | 19.2972 | 19.2972 | 17.3472 | 54.67% | 53.35% | 56.24%
2033-06-01 | 32.1197 | 31.4931 | 30.295 | 38.5944 | 38.5944 | 34.6944 | 19.2972 | 19.2972 | 17.3472 | 54.67% | 53.35% | 56.24%
2033-07-01 | 32.9446 | 32.2568 | 31.0027 | 38.5944 | 38.5944 | 34.6944 | 19.2972 | 19.2972 | 17.3472 | 54.67% | 53.35% | 56.24%
2033-08-01 | 13.187 | 12.5886 | 11.435 | 38.5944 | 38.5944 | 34.6944 | 19.2972 | 19.2972 | 17.3472 | 54.67% | 53.35% | 56.24%
2033-09-01 | 13.9047 | 13.2542 | 12.0536 | 38.5944 | 38.5944 | 34.6944 | 19.2972 | 19.2972 | 17.3472 | 54.67% | 53.35% | 56.24%
2033-10-01 | 13.8532 | 13.2189 | 12.0232 | 38.5944 | 38.5944 | 34.6944 | 19.2972 | 19.2972 | 17.3472 | 54.67% | 53.35% | 56.24%
2033-11-01 | 13.2056 | 12.6226 | 11.4659 | 38.5944 | 38.5944 | 34.6944 | 19.2972 | 19.2972 | 17.3472 | 54.67% | 53.35% | 56.24%
2033-12-01 | 11.7614 | 11.3266 | 10.315 | 38.5944 | 38.5944 | 34.6944 | 19.2972 | 19.2972 | 17.3472 | 54.67% | 53.35% | 56.24%
2034-01-01 | 16.3336 | 15.9699 | 15.0299 | 38.5944 | 38.5944 | 34.6944 | 19.2972 | 19.2972 | 17.3472 | 55.06% | 53.73% | 56.65%
2034-02-01 | 26.0796 | 25.6943 | 24.738 | 38.5944 | 38.5944 | 34.6944 | 19.2972 | 19.2972 | 17.3472 | 55.06% | 53.73% | 56.65%
2034-03-01 | 24.83 | 24.5453 | 23.6862 | 38.5944 | 38.5944 | 34.6944 | 19.2972 | 19.2972 | 17.3472 | 55.06% | 53.73% | 56.65%
2034-04-01 | 26.6951 | 26.3227 | 25.3733 | 38.5944 | 38.5944 | 34.6944 | 19.2972 | 19.2972 | 17.3472 | 55.06% | 53.73% | 56.65%
2034-05-01 | 29.1887 | 28.6702 | 27.5739 | 38.5944 | 38.5944 | 34.6944 | 19.2972 | 19.2972 | 17.3472 | 55.06% | 53.73% | 56.65%
2034-06-01 | 32.3543 | 31.7252 | 30.522 | 38.5944 | 38.5944 | 34.6944 | 19.2972 | 19.2972 | 17.3472 | 55.06% | 53.73% | 56.65%
2034-07-01 | 33.1801 | 32.4896 | 31.2303 | 38.5944 | 38.5944 | 34.6944 | 19.2972 | 19.2972 | 17.3472 | 55.06% | 53.73% | 56.65%
2034-08-01 | 13.27 | 12.6701 | 11.513 | 38.5944 | 38.5944 | 34.6944 | 19.2972 | 19.2972 | 17.3472 | 55.06% | 53.73% | 56.65%
2034-09-01 | 13.9913 | 13.3394 | 12.1351 | 38.5944 | 38.5944 | 34.6944 | 19.2972 | 19.2972 | 17.3472 | 55.06% | 53.73% | 56.65%
2034-10-01 | 13.9434 | 13.3078 | 12.1084 | 38.5944 | 38.5944 | 34.6944 | 19.2972 | 19.2972 | 17.3472 | 55.06% | 53.73% | 56.65%
2034-11-01 | 13.2941 | 12.7101 | 11.5498 | 38.5944 | 38.5944 | 34.6944 | 19.2972 | 19.2972 | 17.3472 | 55.06% | 53.73% | 56.65%
2034-12-01 | 11.8439 | 11.4081 | 10.393 | 38.5944 | 38.5944 | 34.6944 | 19.2972 | 19.2972 | 17.3472 | 55.06% | 53.73% | 56.65%
2035-01-01 | 16.4503 | 16.0853 | 15.1413 | 38.5944 | 38.5944 | 34.6944 | 19.2972 | 19.2972 | 17.3472 | 55.45% | 54.11% | 57.06%
2035-02-01 | 26.2703 | 25.883 | 24.922 | 38.5944 | 38.5944 | 34.6944 | 19.2972 | 19.2972 | 17.3472 | 55.45% | 54.11% | 57.06%
2035-03-01 | 25.019 | 24.732 | 23.8683 | 38.5944 | 38.5944 | 34.6944 | 19.2972 | 19.2972 | 17.3472 | 55.45% | 54.11% | 57.06%
2035-04-01 | 26.8897 | 26.515 | 25.561 | 38.5944 | 38.5944 | 34.6944 | 19.2972 | 19.2972 | 17.3472 | 55.45% | 54.11% | 57.06%
2035-05-01 | 29.387 | 28.8663 | 27.7653 | 38.5944 | 38.5944 | 34.6944 | 19.2972 | 19.2972 | 17.3472 | 55.45% | 54.11% | 57.06%
2035-06-01 | 32.589 | 31.9573 | 30.749 | 38.5944 | 38.5944 | 34.6944 | 19.2972 | 19.2972 | 17.3472 | 55.45% | 54.11% | 57.06%
2035-07-01 | 33.4157 | 32.7223 | 31.458 | 38.5944 | 38.5944 | 34.6944 | 19.2972 | 19.2972 | 17.3472 | 55.45% | 54.11% | 57.06%
2035-08-01 | 13.353 | 12.7517 | 11.591 | 38.5944 | 38.5944 | 34.6944 | 19.2972 | 19.2972 | 17.3472 | 55.45% | 54.11% | 57.06%
2035-09-01 | 14.078 | 13.4247 | 12.2167 | 38.5944 | 38.5944 | 34.6944 | 19.2972 | 19.2972 | 17.3472 | 55.45% | 54.11% | 57.06%
2035-10-01 | 14.0337 | 13.3967 | 12.1937 | 38.5944 | 38.5944 | 34.6944 | 19.2972 | 19.2972 | 17.3472 | 55.45% | 54.11% | 57.06%
2035-11-01 | 13.3827 | 12.7977 | 11.6337 | 38.5944 | 38.5944 | 34.6944 | 19.2972 | 19.2972 | 17.3472 | 55.45% | 54.11% | 57.06%
2035-12-01 | 11.9263 | 11.4897 | 10.471 | 38.5944 | 38.5944 | 34.6944 | 19.2972 | 19.2972 | 17.3472 | 55.45% | 54.11% | 57.06%
2036-01-01 | 16.5671 | 16.2008 | 15.2528 | 38.5944 | 38.5944 | 34.6944 | 19.2972 | 19.2972 | 17.3472 | 55.83% | 54.5% | 57.48%
2036-02-01 | 26.4611 | 26.0717 | 25.106 | 38.5944 | 38.5944 | 34.6944 | 19.2972 | 19.2972 | 17.3472 | 55.83% | 54.5% | 57.48%
2036-03-01 | 25.208 | 24.9187 | 24.0504 | 38.5944 | 38.5944 | 34.6944 | 19.2972 | 19.2972 | 17.3472 | 55.83% | 54.5% | 57.48%
2036-04-01 | 27.0842 | 26.7073 | 25.7487 | 38.5944 | 38.5944 | 34.6944 | 19.2972 | 19.2972 | 17.3472 | 55.83% | 54.5% | 57.48%
2036-05-01 | 29.5853 | 29.0624 | 27.9568 | 38.5944 | 38.5944 | 34.6944 | 19.2972 | 19.2972 | 17.3472 | 55.83% | 54.5% | 57.48%
2036-06-01 | 32.8237 | 32.1894 | 30.976 | 38.5944 | 38.5944 | 34.6944 | 19.2972 | 19.2972 | 17.3472 | 55.83% | 54.5% | 57.48%
2036-07-01 | 33.6512 | 32.9551 | 31.6857 | 38.5944 | 38.5944 | 34.6944 | 19.2972 | 19.2972 | 17.3472 | 55.83% | 54.5% | 57.48%
2036-08-01 | 13.436 | 12.8332 | 11.669 | 38.5944 | 38.5944 | 34.6944 | 19.2972 | 19.2972 | 17.3472 | 55.83% | 54.5% | 57.48%
2036-09-01 | 14.1647 | 13.5099 | 12.2982 | 38.5944 | 38.5944 | 34.6944 | 19.2972 | 19.2972 | 17.3472 | 55.83% | 54.5% | 57.48%
2036-10-01 | 14.1239 | 13.4856 | 12.2789 | 38.5944 | 38.5944 | 34.6944 | 19.2972 | 19.2972 | 17.3472 | 55.83% | 54.5% | 57.48%
2036-11-01 | 13.4712 | 12.8852 | 11.7176 | 38.5944 | 38.5944 | 34.6944 | 19.2972 | 19.2972 | 17.3472 | 55.83% | 54.5% | 57.48%
2036-12-01 | 12.0088 | 11.5712 | 10.549 | 38.5944 | 38.5944 | 34.6944 | 19.2972 | 19.2972 | 17.3472 | 55.83% | 54.5% | 57.48%
2037-01-01 | 16.6839 | 16.3162 | 15.3642 | 38.5944 | 38.5944 | 34.6944 | 19.2972 | 19.2972 | 17.3472 | 56.22% | 54.88% | 57.89%
2037-02-01 | 26.6519 | 26.2603 | 25.29 | 38.5944 | 38.5944 | 34.6944 | 19.2972 | 19.2972 | 17.3472 | 56.22% | 54.88% | 57.89%
2037-03-01 | 25.397 | 25.1053 | 24.2326 | 38.5944 | 38.5944 | 34.6944 | 19.2972 | 19.2972 | 17.3472 | 56.22% | 54.88% | 57.89%
2037-04-01 | 27.2788 | 26.8997 | 25.9363 | 38.5944 | 38.5944 | 34.6944 | 19.2972 | 19.2972 | 17.3472 | 56.22% | 54.88% | 57.89%
2037-05-01 | 29.7837 | 29.2586 | 28.1482 | 38.5944 | 38.5944 | 34.6944 | 19.2972 | 19.2972 | 17.3472 | 56.22% | 54.88% | 57.89%
2037-06-01 | 33.0583 | 32.4216 | 31.203 | 38.5944 | 38.5944 | 34.6944 | 19.2972 | 19.2972 | 17.3472 | 56.22% | 54.88% | 57.89%
2037-07-01 | 33.8868 | 33.1879 | 31.9133 | 38.5944 | 38.5944 | 34.6944 | 19.2972 | 19.2972 | 17.3472 | 56.22% | 54.88% | 57.89%
2037-08-01 | 13.519 | 12.9148 | 11.747 | 38.5944 | 38.5944 | 34.6944 | 19.2972 | 19.2972 | 17.3472 | 56.22% | 54.88% | 57.89%
2037-09-01 | 14.2513 | 13.5951 | 12.3798 | 38.5944 | 38.5944 | 34.6944 | 19.2972 | 19.2972 | 17.3472 | 56.22% | 54.88% | 57.89%
2037-10-01 | 14.2141 | 13.5744 | 12.3641 | 38.5944 | 38.5944 | 34.6944 | 19.2972 | 19.2972 | 17.3472 | 56.22% | 54.88% | 57.89%
2037-11-01 | 13.5598 | 12.9728 | 11.8014 | 38.5944 | 38.5944 | 34.6944 | 19.2972 | 19.2972 | 17.3472 | 56.22% | 54.88% | 57.89%
2037-12-01 | 12.0912 | 11.6528 | 10.627 | 38.5944 | 38.5944 | 34.6944 | 19.2972 | 19.2972 | 17.3472 | 56.22% | 54.88% | 57.89%
2038-01-01 | 16.8007 | 16.4317 | 15.4757 | 38.5944 | 38.5944 | 34.6944 | 19.2972 | 19.2972 | 17.3472 | 56.61% | 55.26% | 58.3%
2038-02-01 | 26.8427 | 26.449 | 25.474 | 38.5944 | 38.5944 | 34.6944 | 19.2972 | 19.2972 | 17.3472 | 56.61% | 55.26% | 58.3%
2038-03-01 | 25.586 | 25.292 | 24.4147 | 38.5944 | 38.5944 | 34.6944 | 19.2972 | 19.2972 | 17.3472 | 56.61% | 55.26% | 58.3%
2038-04-01 | 27.4733 | 27.092 | 26.124 | 38.5944 | 38.5944 | 34.6944 | 19.2972 | 19.2972 | 17.3472 | 56.61% | 55.26% | 58.3%
2038-05-01 | 29.982 | 29.4547 | 28.3397 | 38.5944 | 38.5944 | 34.6944 | 19.2972 | 19.2972 | 17.3472 | 56.61% | 55.26% | 58.3%
2038-06-01 | 33.293 | 32.6537 | 31.43 | 38.5944 | 38.5944 | 34.6944 | 19.2972 | 19.2972 | 17.3472 | 56.61% | 55.26% | 58.3%
2038-07-01 | 34.1223 | 33.4207 | 32.141 | 38.5944 | 38.5944 | 34.6944 | 19.2972 | 19.2972 | 17.3472 | 56.61% | 55.26% | 58.3%
2038-08-01 | 13.602 | 12.9963 | 11.825 | 38.5944 | 38.5944 | 34.6944 | 19.2972 | 19.2972 | 17.3472 | 56.61% | 55.26% | 58.3%
2038-09-01 | 14.338 | 13.6803 | 12.4613 | 38.5944 | 38.5944 | 34.6944 | 19.2972 | 19.2972 | 17.3472 | 56.61% | 55.26% | 58.3%
2038-10-01 | 14.3043 | 13.6633 | 12.4493 | 38.5944 | 38.5944 | 34.6944 | 19.2972 | 19.2972 | 17.3472 | 56.61% | 55.26% | 58.3%
2038-11-01 | 13.6483 | 13.0603 | 11.8853 | 38.5944 | 38.5944 | 34.6944 | 19.2972 | 19.2972 | 17.3472 | 56.61% | 55.26% | 58.3%
2038-12-01 | 12.1737 | 11.7343 | 10.705 | 38.5944 | 38.5944 | 34.6944 | 19.2972 | 19.2972 | 17.3472 | 56.61% | 55.26% | 58.3%
2039-01-01 | 16.9174 | 16.5471 | 15.5871 | 38.5944 | 38.5944 | 34.6944 | 19.2972 | 19.2972 | 17.3472 | 56.99% | 55.64% | 58.71%
2039-02-01 | 27.0334 | 26.6377 | 25.658 | 38.5944 | 38.5944 | 34.6944 | 19.2972 | 19.2972 | 17.3472 | 56.99% | 55.64% | 58.71%
2039-03-01 | 25.775 | 25.4787 | 24.5968 | 38.5944 | 38.5944 | 34.6944 | 19.2972 | 19.2972 | 17.3472 | 56.99% | 55.64% | 58.71%
2039-04-01 | 27.6679 | 27.2843 | 26.3117 | 38.5944 | 38.5944 | 34.6944 | 19.2972 | 19.2972 | 17.3472 | 56.99% | 55.64% | 58.71%
2039-05-01 | 30.1803 | 29.6508 | 28.5311 | 38.5944 | 38.5944 | 34.6944 | 19.2972 | 19.2972 | 17.3472 | 56.99% | 55.64% | 58.71%
2039-06-01 | 33.5277 | 32.8858 | 31.657 | 38.5944 | 38.5944 | 34.6944 | 19.2972 | 19.2972 | 17.3472 | 56.99% | 55.64% | 58.71%
2039-07-01 | 34.3579 | 33.6534 | 32.3687 | 38.5944 | 38.5944 | 34.6944 | 19.2972 | 19.2972 | 17.3472 | 56.99% | 55.64% | 58.71%
2039-08-01 | 13.685 | 13.0779 | 11.903 | 38.5944 | 38.5944 | 34.6944 | 19.2972 | 19.2972 | 17.3472 | 56.99% | 55.64% | 58.71%
2039-09-01 | 14.4247 | 13.7656 | 12.5429 | 38.5944 | 38.5944 | 34.6944 | 19.2972 | 19.2972 | 17.3472 | 56.99% | 55.64% | 58.71%
2039-10-01 | 14.3946 | 13.7522 | 12.5346 | 38.5944 | 38.5944 | 34.6944 | 19.2972 | 19.2972 | 17.3472 | 56.99% | 55.64% | 58.71%
2039-11-01 | 13.7369 | 13.1479 | 11.9692 | 38.5944 | 38.5944 | 34.6944 | 19.2972 | 19.2972 | 17.3472 | 56.99% | 55.64% | 58.71%
2039-12-01 | 12.2561 | 11.8159 | 10.783 | 38.5944 | 38.5944 | 34.6944 | 19.2972 | 19.2972 | 17.3472 | 56.99% | 55.64% | 58.71%
2040-01-01 | 17.0342 | 16.6626 | 15.6986 | 38.5944 | 38.5944 | 34.6944 | 19.2972 | 19.2972 | 17.3472 | 57.38% | 56.02% | 59.13%
2040-02-01 | 27.2242 | 26.8263 | 25.842 | 38.5944 | 38.5944 | 34.6944 | 19.2972 | 19.2972 | 17.3472 | 57.38% | 56.02% | 59.13%
2040-03-01 | 25.964 | 25.6653 | 24.7789 | 38.5944 | 38.5944 | 34.6944 | 19.2972 | 19.2972 | 17.3472 | 57.38% | 56.02% | 59.13%
2040-04-01 | 27.8624 | 27.4767 | 26.4993 | 38.5944 | 38.5944 | 34.6944 | 19.2972 | 19.2972 | 17.3472 | 57.38% | 56.02% | 59.13%
2040-05-01 | 30.3787 | 29.8469 | 28.7226 | 38.5944 | 38.5944 | 34.6944 | 19.2972 | 19.2972 | 17.3472 | 57.38% | 56.02% | 59.13%
2040-06-01 | 33.7623 | 33.1179 | 31.884 | 38.5944 | 38.5944 | 34.6944 | 19.2972 | 19.2972 | 17.3472 | 57.38% | 56.02% | 59.13%
2040-07-01 | 34.5934 | 33.8862 | 32.5963 | 38.5944 | 38.5944 | 34.6944 | 19.2972 | 19.2972 | 17.3472 | 57.38% | 56.02% | 59.13%
2040-08-01 | 13.768 | 13.1594 | 11.981 | 38.5944 | 38.5944 | 34.6944 | 19.2972 | 19.2972 | 17.3472 | 57.38% | 56.02% | 59.13%
2040-09-01 | 14.5113 | 13.8508 | 12.6244 | 38.5944 | 38.5944 | 34.6944 | 19.2972 | 19.2972 | 17.3472 | 57.38% | 56.02% | 59.13%
2040-10-01 | 14.4848 | 13.8411 | 12.6198 | 38.5944 | 38.5944 | 34.6944 | 19.2972 | 19.2972 | 17.3472 | 57.38% | 56.02% | 59.13%
2040-11-01 | 13.8254 | 13.2354 | 12.0531 | 38.5944 | 38.5944 | 34.6944 | 19.2972 | 19.2972 | 17.3472 | 57.38% | 56.02% | 59.13%
2040-12-01 | 12.3386 | 11.8974 | 10.861 | 38.5944 | 38.5944 | 34.6944 | 19.2972 | 19.2972 | 17.3472 | 57.38% | 56.02% | 59.13%
2041-01-01 | 17.151 | 16.778 | 15.81 | 38.5944 | 38.5944 | 34.6944 | 19.2972 | 19.2972 | 17.3472 | 57.77% | 56.41% | 59.54%
2041-02-01 | 27.415 | 27.015 | 26.026 | 38.5944 | 38.5944 | 34.6944 | 19.2972 | 19.2972 | 17.3472 | 57.77% | 56.41% | 59.54%
2041-03-01 | 26.153 | 25.852 | 24.961 | 38.5944 | 38.5944 | 34.6944 | 19.2972 | 19.2972 | 17.3472 | 57.77% | 56.41% | 59.54%
2041-04-01 | 28.057 | 27.669 | 26.687 | 38.5944 | 38.5944 | 34.6944 | 19.2972 | 19.2972 | 17.3472 | 57.77% | 56.41% | 59.54%
2041-05-01 | 30.577 | 30.043 | 28.914 | 38.5944 | 38.5944 | 34.6944 | 19.2972 | 19.2972 | 17.3472 | 57.77% | 56.41% | 59.54%
2041-06-01 | 33.997 | 33.35 | 32.111 | 38.5944 | 38.5944 | 34.6944 | 19.2972 | 19.2972 | 17.3472 | 57.77% | 56.41% | 59.54%
2041-07-01 | 34.829 | 34.119 | 32.824 | 38.5944 | 38.5944 | 34.6944 | 19.2972 | 19.2972 | 17.3472 | 57.77% | 56.41% | 59.54%
2041-08-01 | 13.851 | 13.241 | 12.059 | 38.5944 | 38.5944 | 34.6944 | 19.2972 | 19.2972 | 17.3472 | 57.77% | 56.41% | 59.54%
2041-09-01 | 14.598 | 13.936 | 12.706 | 38.5944 | 38.5944 | 34.6944 | 19.2972 | 19.2972 | 17.3472 | 57.77% | 56.41% | 59.54%
2041-10-01 | 14.575 | 13.93 | 12.705 | 38.5944 | 38.5944 | 34.6944 | 19.2972 | 19.2972 | 17.3472 | 57.77% | 56.41% | 59.54%
2041-11-01 | 13.914 | 13.323 | 12.137 | 38.5944 | 38.5944 | 34.6944 | 19.2972 | 19.2972 | 17.3472 | 57.77% | 56.41% | 59.54%
2041-12-01 | 12.421 | 11.979 | 10.939 | 38.5944 | 38.5944 | 34.6944 | 19.2972 | 19.2972 | 17.3472 | 57.77% | 56.41% | 59.54%
2042-01-01 | 17.1726 | 16.7994 | 15.8278 | 38.5944 | 38.5944 | 34.6944 | 19.2972 | 19.2972 | 17.3472 | 57.85% | 56.49% | 59.62%
2042-02-01 | 27.446 | 27.0456 | 26.0527 | 38.5944 | 38.5944 | 34.6944 | 19.2972 | 19.2972 | 17.3472 | 57.85% | 56.49% | 59.62%
2042-03-01 | 26.184 | 25.8827 | 24.988 | 38.5944 | 38.5944 | 34.6944 | 19.2972 | 19.2972 | 17.3472 | 57.85% | 56.49% | 59.62%
2042-04-01 | 28.0907 | 27.7025 | 26.7165 | 38.5944 | 38.5944 | 34.6944 | 19.2972 | 19.2972 | 17.3472 | 57.85% | 56.49% | 59.62%
2042-05-01 | 30.6107 | 30.0764 | 28.9435 | 38.5944 | 38.5944 | 34.6944 | 19.2972 | 19.2972 | 17.3472 | 57.85% | 56.49% | 59.62%
2042-06-01 | 34.0346 | 33.3874 | 32.1444 | 38.5944 | 38.5944 | 34.6944 | 19.2972 | 19.2972 | 17.3472 | 57.85% | 56.49% | 59.62%
2042-07-01 | 34.8666 | 34.1564 | 32.8574 | 38.5944 | 38.5944 | 34.6944 | 19.2972 | 19.2972 | 17.3472 | 57.85% | 56.49% | 59.62%
2042-08-01 | 13.8841 | 13.2739 | 12.088 | 38.5944 | 38.5944 | 34.6944 | 19.2972 | 19.2972 | 17.3472 | 57.85% | 56.49% | 59.62%
2042-09-01 | 14.6309 | 13.9685 | 12.7348 | 38.5944 | 38.5944 | 34.6944 | 19.2972 | 19.2972 | 17.3472 | 57.85% | 56.49% | 59.62%
2042-10-01 | 14.6081 | 13.9628 | 12.734 | 38.5944 | 38.5944 | 34.6944 | 19.2972 | 19.2972 | 17.3472 | 57.85% | 56.49% | 59.62%
2042-11-01 | 13.9469 | 13.3555 | 12.1658 | 38.5944 | 38.5944 | 34.6944 | 19.2972 | 19.2972 | 17.3472 | 57.85% | 56.49% | 59.62%
2042-12-01 | 12.4541 | 12.0118 | 10.9679 | 38.5944 | 38.5944 | 34.6944 | 19.2972 | 19.2972 | 17.3472 | 57.85% | 56.49% | 59.62%
2043-01-01 | 17.1942 | 16.8207 | 15.8455 | 38.5944 | 38.5944 | 34.6944 | 19.2972 | 19.2972 | 17.3472 | 57.94% | 56.57% | 59.7%
2043-02-01 | 27.477 | 27.0762 | 26.0795 | 38.5944 | 38.5944 | 34.6944 | 19.2972 | 19.2972 | 17.3472 | 57.94% | 56.57% | 59.7%
2043-03-01 | 26.215 | 25.9135 | 25.015 | 38.5944 | 38.5944 | 34.6944 | 19.2972 | 19.2972 | 17.3472 | 57.94% | 56.57% | 59.7%
2043-04-01 | 28.1245 | 27.736 | 26.746 | 38.5944 | 38.5944 | 34.6944 | 19.2972 | 19.2972 | 17.3472 | 57.94% | 56.57% | 59.7%
2043-05-01 | 30.6445 | 30.1097 | 28.973 | 38.5944 | 38.5944 | 34.6944 | 19.2972 | 19.2972 | 17.3472 | 57.94% | 56.57% | 59.7%
2043-06-01 | 34.0723 | 33.4247 | 32.1777 | 38.5944 | 38.5944 | 34.6944 | 19.2972 | 19.2972 | 17.3472 | 57.94% | 56.57% | 59.7%
2043-07-01 | 34.9042 | 34.1937 | 32.8908 | 38.5944 | 38.5944 | 34.6944 | 19.2972 | 19.2972 | 17.3472 | 57.94% | 56.57% | 59.7%
2043-08-01 | 13.9172 | 13.3068 | 12.117 | 38.5944 | 38.5944 | 34.6944 | 19.2972 | 19.2972 | 17.3472 | 57.94% | 56.57% | 59.7%
2043-09-01 | 14.6637 | 14.001 | 12.7635 | 38.5944 | 38.5944 | 34.6944 | 19.2972 | 19.2972 | 17.3472 | 57.94% | 56.57% | 59.7%
2043-10-01 | 14.6412 | 13.9955 | 12.763 | 38.5944 | 38.5944 | 34.6944 | 19.2972 | 19.2972 | 17.3472 | 57.94% | 56.57% | 59.7%
2043-11-01 | 13.9797 | 13.388 | 12.1945 | 38.5944 | 38.5944 | 34.6944 | 19.2972 | 19.2972 | 17.3472 | 57.94% | 56.57% | 59.7%
2043-12-01 | 12.4872 | 12.0445 | 10.9968 | 38.5944 | 38.5944 | 34.6944 | 19.2972 | 19.2972 | 17.3472 | 57.94% | 56.57% | 59.7%
2044-01-01 | 17.2159 | 16.8421 | 15.8633 | 38.5944 | 38.5944 | 34.6944 | 19.2972 | 19.2972 | 17.3472 | 58.02% | 56.66% | 59.78%
2044-02-01 | 27.508 | 27.1069 | 26.1062 | 38.5944 | 38.5944 | 34.6944 | 19.2972 | 19.2972 | 17.3472 | 58.02% | 56.66% | 59.78%
2044-03-01 | 26.246 | 25.9442 | 25.042 | 38.5944 | 38.5944 | 34.6944 | 19.2972 | 19.2972 | 17.3472 | 58.02% | 56.66% | 59.78%
2044-04-01 | 28.1582 | 27.7695 | 26.7755 | 38.5944 | 38.5944 | 34.6944 | 19.2972 | 19.2972 | 17.3472 | 58.02% | 56.66% | 59.78%
2044-05-01 | 30.6782 | 30.1431 | 29.0025 | 38.5944 | 38.5944 | 34.6944 | 19.2972 | 19.2972 | 17.3472 | 58.02% | 56.66% | 59.78%
2044-06-01 | 34.1099 | 33.4621 | 32.2111 | 38.5944 | 38.5944 | 34.6944 | 19.2972 | 19.2972 | 17.3472 | 58.02% | 56.66% | 59.78%
2044-07-01 | 34.9419 | 34.2311 | 32.9241 | 38.5944 | 38.5944 | 34.6944 | 19.2972 | 19.2972 | 17.3472 | 58.02% | 56.66% | 59.78%
2044-08-01 | 13.9504 | 13.3396 | 12.146 | 38.5944 | 38.5944 | 34.6944 | 19.2972 | 19.2972 | 17.3472 | 58.02% | 56.66% | 59.78%
2044-09-01 | 14.6966 | 14.0335 | 12.7923 | 38.5944 | 38.5944 | 34.6944 | 19.2972 | 19.2972 | 17.3472 | 58.02% | 56.66% | 59.78%
2044-10-01 | 14.6744 | 14.0283 | 12.792 | 38.5944 | 38.5944 | 34.6944 | 19.2972 | 19.2972 | 17.3472 | 58.02% | 56.66% | 59.78%
2044-11-01 | 14.0126 | 13.4205 | 12.2232 | 38.5944 | 38.5944 | 34.6944 | 19.2972 | 19.2972 | 17.3472 | 58.02% | 56.66% | 59.78%
2044-12-01 | 12.5204 | 12.0773 | 11.0256 | 38.5944 | 38.5944 | 34.6944 | 19.2972 | 19.2972 | 17.3472 | 58.02% | 56.66% | 59.78%
2045-01-01 | 17.2375 | 16.8635 | 15.881 | 38.5944 | 38.5944 | 34.6944 | 19.2972 | 19.2972 | 17.3472 | 58.11% | 56.74% | 59.87%
2045-02-01 | 27.539 | 27.1375 | 26.133 | 38.5944 | 38.5944 | 34.6944 | 19.2972 | 19.2972 | 17.3472 | 58.11% | 56.74% | 59.87%
2045-03-01 | 26.277 | 25.975 | 25.069 | 38.5944 | 38.5944 | 34.6944 | 19.2972 | 19.2972 | 17.3472 | 58.11% | 56.74% | 59.87%
2045-04-01 | 28.192 | 27.803 | 26.805 | 38.5944 | 38.5944 | 34.6944 | 19.2972 | 19.2972 | 17.3472 | 58.11% | 56.74% | 59.87%
2045-05-01 | 30.712 | 30.1765 | 29.032 | 38.5944 | 38.5944 | 34.6944 | 19.2972 | 19.2972 | 17.3472 | 58.11% | 56.74% | 59.87%
2045-06-01 | 34.1475 | 33.4995 | 32.2445 | 38.5944 | 38.5944 | 34.6944 | 19.2972 | 19.2972 | 17.3472 | 58.11% | 56.74% | 59.87%
2045-07-01 | 34.9795 | 34.2685 | 32.9575 | 38.5944 | 38.5944 | 34.6944 | 19.2972 | 19.2972 | 17.3472 | 58.11% | 56.74% | 59.87%
2045-08-01 | 13.9835 | 13.3725 | 12.175 | 38.5944 | 38.5944 | 34.6944 | 19.2972 | 19.2972 | 17.3472 | 58.11% | 56.74% | 59.87%
2045-09-01 | 14.7295 | 14.066 | 12.821 | 38.5944 | 38.5944 | 34.6944 | 19.2972 | 19.2972 | 17.3472 | 58.11% | 56.74% | 59.87%
2045-10-01 | 14.7075 | 14.061 | 12.821 | 38.5944 | 38.5944 | 34.6944 | 19.2972 | 19.2972 | 17.3472 | 58.11% | 56.74% | 59.87%
2045-11-01 | 14.0455 | 13.453 | 12.252 | 38.5944 | 38.5944 | 34.6944 | 19.2972 | 19.2972 | 17.3472 | 58.11% | 56.74% | 59.87%
2045-12-01 | 12.5535 | 12.11 | 11.0545 | 38.5944 | 38.5944 | 34.6944 | 19.2972 | 19.2972 | 17.3472 | 58.11% | 56.74% | 59.87%
2046-01-01 | 17.2591 | 16.8849 | 15.8987 | 38.5944 | 38.5944 | 34.6944 | 19.2972 | 19.2972 | 17.3472 | 58.19% | 56.82% | 59.95%
2046-02-01 | 27.57 | 27.1681 | 26.1597 | 38.5944 | 38.5944 | 34.6944 | 19.2972 | 19.2972 | 17.3472 | 58.19% | 56.82% | 59.95%
2046-03-01 | 26.308 | 26.0057 | 25.096 | 38.5944 | 38.5944 | 34.6944 | 19.2972 | 19.2972 | 17.3472 | 58.19% | 56.82% | 59.95%
2046-04-01 | 28.2257 | 27.8365 | 26.8345 | 38.5944 | 38.5944 | 34.6944 | 19.2972 | 19.2972 | 17.3472 | 58.19% | 56.82% | 59.95%
2046-05-01 | 30.7457 | 30.2099 | 29.0615 | 38.5944 | 38.5944 | 34.6944 | 19.2972 | 19.2972 | 17.3472 | 58.19% | 56.82% | 59.95%
2046-06-01 | 34.1851 | 33.5369 | 32.2779 | 38.5944 | 38.5944 | 34.6944 | 19.2972 | 19.2972 | 17.3472 | 58.19% | 56.82% | 59.95%
2046-07-01 | 35.0171 | 34.3059 | 32.9909 | 38.5944 | 38.5944 | 34.6944 | 19.2972 | 19.2972 | 17.3472 | 58.19% | 56.82% | 59.95%
2046-08-01 | 14.0166 | 13.4054 | 12.204 | 38.5944 | 38.5944 | 34.6944 | 19.2972 | 19.2972 | 17.3472 | 58.19% | 56.82% | 59.95%
2046-09-01 | 14.7624 | 14.0985 | 12.8498 | 38.5944 | 38.5944 | 34.6944 | 19.2972 | 19.2972 | 17.3472 | 58.19% | 56.82% | 59.95%
2046-10-01 | 14.7406 | 14.0938 | 12.85 | 38.5944 | 38.5944 | 34.6944 | 19.2972 | 19.2972 | 17.3472 | 58.19% | 56.82% | 59.95%
2046-11-01 | 14.0784 | 13.4855 | 12.2807 | 38.5944 | 38.5944 | 34.6944 | 19.2972 | 19.2972 | 17.3472 | 58.19% | 56.82% | 59.95%
2046-12-01 | 12.5866 | 12.1428 | 11.0834 | 38.5944 | 38.5944 | 34.6944 | 19.2972 | 19.2972 | 17.3472 | 58.19% | 56.82% | 59.95%
2047-01-01 | 17.2807 | 16.9062 | 15.9165 | 38.5944 | 38.5944 | 34.6944 | 19.2972 | 19.2972 | 17.3472 | 58.27% | 56.91% | 60.03%
2047-02-01 | 27.601 | 27.1988 | 26.1865 | 38.5944 | 38.5944 | 34.6944 | 19.2972 | 19.2972 | 17.3472 | 58.27% | 56.91% | 60.03%
2047-03-01 | 26.339 | 26.0365 | 25.123 | 38.5944 | 38.5944 | 34.6944 | 19.2972 | 19.2972 | 17.3472 | 58.27% | 56.91% | 60.03%
2047-04-01 | 28.2595 | 27.87 | 26.864 | 38.5944 | 38.5944 | 34.6944 | 19.2972 | 19.2972 | 17.3472 | 58.27% | 56.91% | 60.03%
2047-05-01 | 30.7795 | 30.2432 | 29.091 | 38.5944 | 38.5944 | 34.6944 | 19.2972 | 19.2972 | 17.3472 | 58.27% | 56.91% | 60.03%
2047-06-01 | 34.2228 | 33.5742 | 32.3112 | 38.5944 | 38.5944 | 34.6944 | 19.2972 | 19.2972 | 17.3472 | 58.27% | 56.91% | 60.03%
2047-07-01 | 35.0548 | 34.3432 | 33.0243 | 38.5944 | 38.5944 | 34.6944 | 19.2972 | 19.2972 | 17.3472 | 58.27% | 56.91% | 60.03%
2047-08-01 | 14.0498 | 13.4382 | 12.233 | 38.5944 | 38.5944 | 34.6944 | 19.2972 | 19.2972 | 17.3472 | 58.27% | 56.91% | 60.03%
2047-09-01 | 14.7952 | 14.131 | 12.8785 | 38.5944 | 38.5944 | 34.6944 | 19.2972 | 19.2972 | 17.3472 | 58.27% | 56.91% | 60.03%
2047-10-01 | 14.7738 | 14.1265 | 12.879 | 38.5944 | 38.5944 | 34.6944 | 19.2972 | 19.2972 | 17.3472 | 58.27% | 56.91% | 60.03%
2047-11-01 | 14.1112 | 13.518 | 12.3095 | 38.5944 | 38.5944 | 34.6944 | 19.2972 | 19.2972 | 17.3472 | 58.27% | 56.91% | 60.03%
2047-12-01 | 12.6197 | 12.1755 | 11.1123 | 38.5944 | 38.5944 | 34.6944 | 19.2972 | 19.2972 | 17.3472 | 58.27% | 56.91% | 60.03%
2048-01-01 | 17.3024 | 16.9276 | 15.9342 | 38.5944 | 38.5944 | 34.6944 | 19.2972 | 19.2972 | 17.3472 | 58.36% | 56.99% | 60.11%
2048-02-01 | 27.632 | 27.2294 | 26.2132 | 38.5944 | 38.5944 | 34.6944 | 19.2972 | 19.2972 | 17.3472 | 58.36% | 56.99% | 60.11%
2048-03-01 | 26.37 | 26.0672 | 25.15 | 38.5944 | 38.5944 | 34.6944 | 19.2972 | 19.2972 | 17.3472 | 58.36% | 56.99% | 60.11%
2048-04-01 | 28.2932 | 27.9035 | 26.8935 | 38.5944 | 38.5944 | 34.6944 | 19.2972 | 19.2972 | 17.3472 | 58.36% | 56.99% | 60.11%
2048-05-01 | 30.8133 | 30.2766 | 29.1205 | 38.5944 | 38.5944 | 34.6944 | 19.2972 | 19.2972 | 17.3472 | 58.36% | 56.99% | 60.11%
2048-06-01 | 34.2604 | 33.6116 | 32.3446 | 38.5944 | 38.5944 | 34.6944 | 19.2972 | 19.2972 | 17.3472 | 58.36% | 56.99% | 60.11%
2048-07-01 | 35.0924 | 34.3806 | 33.0576 | 38.5944 | 38.5944 | 34.6944 | 19.2972 | 19.2972 | 17.3472 | 58.36% | 56.99% | 60.11%
2048-08-01 | 14.0829 | 13.4711 | 12.262 | 38.5944 | 38.5944 | 34.6944 | 19.2972 | 19.2972 | 17.3472 | 58.36% | 56.99% | 60.11%
2048-09-01 | 14.8281 | 14.1635 | 12.9072 | 38.5944 | 38.5944 | 34.6944 | 19.2972 | 19.2972 | 17.3472 | 58.36% | 56.99% | 60.11%
2048-10-01 | 14.8069 | 14.1593 | 12.908 | 38.5944 | 38.5944 | 34.6944 | 19.2972 | 19.2972 | 17.3472 | 58.36% | 56.99% | 60.11%
2048-11-01 | 14.1441 | 13.5505 | 12.3382 | 38.5944 | 38.5944 | 34.6944 | 19.2972 | 19.2972 | 17.3472 | 58.36% | 56.99% | 60.11%
2048-12-01 | 12.6529 | 12.2083 | 11.1411 | 38.5944 | 38.5944 | 34.6944 | 19.2972 | 19.2972 | 17.3472 | 58.36% | 56.99% | 60.11%
2049-01-01 | 17.324 | 16.949 | 15.952 | 38.5944 | 38.5944 | 34.6944 | 19.2972 | 19.2972 | 17.3472 | 58.44% | 57.08% | 60.2%
2049-02-01 | 27.663 | 27.26 | 26.24 | 38.5944 | 38.5944 | 34.6944 | 19.2972 | 19.2972 | 17.3472 | 58.44% | 57.08% | 60.2%
2049-03-01 | 26.401 | 26.098 | 25.177 | 38.5944 | 38.5944 | 34.6944 | 19.2972 | 19.2972 | 17.3472 | 58.44% | 57.08% | 60.2%
2049-04-01 | 28.327 | 27.937 | 26.923 | 38.5944 | 38.5944 | 34.6944 | 19.2972 | 19.2972 | 17.3472 | 58.44% | 57.08% | 60.2%
2049-05-01 | 30.847 | 30.31 | 29.15 | 38.5944 | 38.5944 | 34.6944 | 19.2972 | 19.2972 | 17.3472 | 58.44% | 57.08% | 60.2%
2049-06-01 | 34.298 | 33.649 | 32.378 | 38.5944 | 38.5944 | 34.6944 | 19.2972 | 19.2972 | 17.3472 | 58.44% | 57.08% | 60.2%
2049-07-01 | 35.13 | 34.418 | 33.091 | 38.5944 | 38.5944 | 34.6944 | 19.2972 | 19.2972 | 17.3472 | 58.44% | 57.08% | 60.2%
2049-08-01 | 14.116 | 13.504 | 12.291 | 38.5944 | 38.5944 | 34.6944 | 19.2972 | 19.2972 | 17.3472 | 58.44% | 57.08% | 60.2%
2049-09-01 | 14.861 | 14.196 | 12.936 | 38.5944 | 38.5944 | 34.6944 | 19.2972 | 19.2972 | 17.3472 | 58.44% | 57.08% | 60.2%
2049-10-01 | 14.84 | 14.192 | 12.937 | 38.5944 | 38.5944 | 34.6944 | 19.2972 | 19.2972 | 17.3472 | 58.44% | 57.08% | 60.2%
2049-11-01 | 14.177 | 13.583 | 12.367 | 38.5944 | 38.5944 | 34.6944 | 19.2972 | 19.2972 | 17.3472 | 58.44% | 57.08% | 60.2%
2049-12-01 | 12.686 | 12.241 | 11.17 | 38.5944 | 38.5944 | 34.6944 | 19.2972 | 19.2972 | 17.3472 | 58.44% | 57.08% | 60.2%
2050-01-01 | 17.322 | 16.947 | 15.948 | 38.5944 | 38.5944 | 34.6944 | 19.2972 | 19.2972 | 17.3472 | 58.46% | 57.1% | 60.21%
2050-02-01 | 27.662 | 27.26 | 26.238 | 38.5944 | 38.5944 | 34.6944 | 19.2972 | 19.2972 | 17.3472 | 58.46% | 57.1% | 60.21%
2050-03-01 | 26.4 | 26.097 | 25.173 | 38.5944 | 38.5944 | 34.6944 | 19.2972 | 19.2972 | 17.3472 | 58.46% | 57.1% | 60.21%
2050-04-01 | 28.331 | 27.941 | 26.925 | 38.5944 | 38.5944 | 34.6944 | 19.2972 | 19.2972 | 17.3472 | 58.46% | 57.1% | 60.21%
2050-05-01 | 30.85 | 30.314 | 29.151 | 38.5944 | 38.5944 | 34.6944 | 19.2972 | 19.2972 | 17.3472 | 58.46% | 57.1% | 60.21%
2050-06-01 | 34.3 | 33.65 | 32.378 | 38.5944 | 38.5944 | 34.6944 | 19.2972 | 19.2972 | 17.3472 | 58.46% | 57.1% | 60.21%
2050-07-01 | 35.133 | 34.42 | 33.092 | 38.5944 | 38.5944 | 34.6944 | 19.2972 | 19.2972 | 17.3472 | 58.46% | 57.1% | 60.21%
2050-08-01 | 14.134 | 13.522 | 12.307 | 38.5944 | 38.5944 | 34.6944 | 19.2972 | 19.2972 | 17.3472 | 58.46% | 57.1% | 60.21%
2050-09-01 | 14.879 | 14.215 | 12.952 | 38.5944 | 38.5944 | 34.6944 | 19.2972 | 19.2972 | 17.3472 | 58.46% | 57.1% | 60.21%
2050-10-01 | 14.858 | 14.21 | 12.953 | 38.5944 | 38.5944 | 34.6944 | 19.2972 | 19.2972 | 17.3472 | 58.46% | 57.1% | 60.21%
2050-11-01 | 14.196 | 13.601 | 12.383 | 38.5944 | 38.5944 | 34.6944 | 19.2972 | 19.2972 | 17.3472 | 58.46% | 57.1% | 60.21%
2050-12-01 | 12.705 | 12.26 | 11.187 | 38.5944 | 38.5944 | 34.6944 | 19.2972 | 19.2972 | 17.3472 | 58.46% | 57.1% | 60.21%
2051-01-01 | 17.3086 | 16.9338 | 15.9296 | 38.5944 | 38.5944 | 34.6944 | 19.2972 | 19.2972 | 17.3472 | 58.44% | 57.08% | 60.18%
2051-02-01 | 27.639 | 27.2371 | 26.2101 | 38.5944 | 38.5944 | 34.6944 | 19.2972 | 19.2972 | 17.3472 | 58.44% | 57.08% | 60.18%
2051-03-01 | 26.3769 | 26.0742 | 25.1451 | 38.5944 | 38.5944 | 34.6944 | 19.2972 | 19.2972 | 17.3472 | 58.44% | 57.08% | 60.18%
2051-04-01 | 28.3107 | 27.9209 | 26.8999 | 38.5944 | 38.5944 | 34.6944 | 19.2972 | 19.2972 | 17.3472 | 58.44% | 57.08% | 60.18%
2051-05-01 | 30.8299 | 30.294 | 29.1259 | 38.5944 | 38.5944 | 34.6944 | 19.2972 | 19.2972 | 17.3472 | 58.44% | 57.08% | 60.18%
2051-06-01 | 34.2747 | 33.625 | 32.348 | 38.5944 | 38.5944 | 34.6944 | 19.2972 | 19.2972 | 17.3472 | 58.44% | 57.08% | 60.18%
2051-07-01 | 35.1077 | 34.395 | 33.062 | 38.5944 | 38.5944 | 34.6944 | 19.2972 | 19.2972 | 17.3472 | 58.44% | 57.08% | 60.18%
2051-08-01 | 14.1455 | 13.5333 | 12.3129 | 38.5944 | 38.5944 | 34.6944 | 19.2972 | 19.2972 | 17.3472 | 58.44% | 57.08% | 60.18%
2051-09-01 | 14.8905 | 14.2263 | 12.958 | 38.5944 | 38.5944 | 34.6944 | 19.2972 | 19.2972 | 17.3472 | 58.44% | 57.08% | 60.18%
2051-10-01 | 14.8695 | 14.2214 | 12.959 | 38.5944 | 38.5944 | 34.6944 | 19.2972 | 19.2972 | 17.3472 | 58.44% | 57.08% | 60.18%
2051-11-01 | 14.2075 | 13.6124 | 12.389 | 38.5944 | 38.5944 | 34.6944 | 19.2972 | 19.2972 | 17.3472 | 58.44% | 57.08% | 60.18%
2051-12-01 | 12.7164 | 12.2713 | 11.1929 | 38.5944 | 38.5944 | 34.6944 | 19.2972 | 19.2972 | 17.3472 | 58.44% | 57.08% | 60.18%
2052-01-01 | 17.2952 | 16.9206 | 15.9112 | 38.5944 | 38.5944 | 34.6944 | 19.2972 | 19.2972 | 17.3472 | 58.42% | 57.06% | 60.14%
2052-02-01 | 27.616 | 27.2142 | 26.1822 | 38.5944 | 38.5944 | 34.6944 | 19.2972 | 19.2972 | 17.3472 | 58.42% | 57.06% | 60.14%
2052-03-01 | 26.3538 | 26.0514 | 25.1172 | 38.5944 | 38.5944 | 34.6944 | 19.2972 | 19.2972 | 17.3472 | 58.42% | 57.06% | 60.14%
2052-04-01 | 28.2904 | 27.9008 | 26.8748 | 38.5944 | 38.5944 | 34.6944 | 19.2972 | 19.2972 | 17.3472 | 58.42% | 57.06% | 60.14%
2052-05-01 | 30.8098 | 30.274 | 29.1008 | 38.5944 | 38.5944 | 34.6944 | 19.2972 | 19.2972 | 17.3472 | 58.42% | 57.06% | 60.14%
2052-06-01 | 34.2494 | 33.6 | 32.318 | 38.5944 | 38.5944 | 34.6944 | 19.2972 | 19.2972 | 17.3472 | 58.42% | 57.06% | 60.14%
2052-07-01 | 35.0824 | 34.37 | 33.032 | 38.5944 | 38.5944 | 34.6944 | 19.2972 | 19.2972 | 17.3472 | 58.42% | 57.06% | 60.14%
2052-08-01 | 14.157 | 13.5446 | 12.3188 | 38.5944 | 38.5944 | 34.6944 | 19.2972 | 19.2972 | 17.3472 | 58.42% | 57.06% | 60.14%
2052-09-01 | 14.902 | 14.2376 | 12.964 | 38.5944 | 38.5944 | 34.6944 | 19.2972 | 19.2972 | 17.3472 | 58.42% | 57.06% | 60.14%
2052-10-01 | 14.881 | 14.2328 | 12.965 | 38.5944 | 38.5944 | 34.6944 | 19.2972 | 19.2972 | 17.3472 | 58.42% | 57.06% | 60.14%
2052-11-01 | 14.219 | 13.6238 | 12.395 | 38.5944 | 38.5944 | 34.6944 | 19.2972 | 19.2972 | 17.3472 | 58.42% | 57.06% | 60.14%
2052-12-01 | 12.7278 | 12.2826 | 11.1988 | 38.5944 | 38.5944 | 34.6944 | 19.2972 | 19.2972 | 17.3472 | 58.42% | 57.06% | 60.14%
2053-01-01 | 17.2818 | 16.9074 | 15.8928 | 38.5944 | 38.5944 | 34.6944 | 19.2972 | 19.2972 | 17.3472 | 58.4% | 57.04% | 60.1%
2053-02-01 | 27.593 | 27.1913 | 26.1543 | 38.5944 | 38.5944 | 34.6944 | 19.2972 | 19.2972 | 17.3472 | 58.4% | 57.04% | 60.1%
2053-03-01 | 26.3307 | 26.0286 | 25.0893 | 38.5944 | 38.5944 | 34.6944 | 19.2972 | 19.2972 | 17.3472 | 58.4% | 57.04% | 60.1%
2053-04-01 | 28.2701 | 27.8807 | 26.8497 | 38.5944 | 38.5944 | 34.6944 | 19.2972 | 19.2972 | 17.3472 | 58.4% | 57.04% | 60.1%
2053-05-01 | 30.7897 | 30.254 | 29.0757 | 38.5944 | 38.5944 | 34.6944 | 19.2972 | 19.2972 | 17.3472 | 58.4% | 57.04% | 60.1%
2053-06-01 | 34.2241 | 33.575 | 32.288 | 38.5944 | 38.5944 | 34.6944 | 19.2972 | 19.2972 | 17.3472 | 58.4% | 57.04% | 60.1%
2053-07-01 | 35.0571 | 34.345 | 33.002 | 38.5944 | 38.5944 | 34.6944 | 19.2972 | 19.2972 | 17.3472 | 58.4% | 57.04% | 60.1%
2053-08-01 | 14.1685 | 13.5559 | 12.3247 | 38.5944 | 38.5944 | 34.6944 | 19.2972 | 19.2972 | 17.3472 | 58.4% | 57.04% | 60.1%
2053-09-01 | 14.9135 | 14.2489 | 12.97 | 38.5944 | 38.5944 | 34.6944 | 19.2972 | 19.2972 | 17.3472 | 58.4% | 57.04% | 60.1%
2053-10-01 | 14.8925 | 14.2442 | 12.971 | 38.5944 | 38.5944 | 34.6944 | 19.2972 | 19.2972 | 17.3472 | 58.4% | 57.04% | 60.1%
2053-11-01 | 14.2305 | 13.6352 | 12.401 | 38.5944 | 38.5944 | 34.6944 | 19.2972 | 19.2972 | 17.3472 | 58.4% | 57.04% | 60.1%
2053-12-01 | 12.7392 | 12.2939 | 11.2047 | 38.5944 | 38.5944 | 34.6944 | 19.2972 | 19.2972 | 17.3472 | 58.4% | 57.04% | 60.1%
2054-01-01 | 17.2684 | 16.8942 | 15.8744 | 38.5944 | 38.5944 | 34.6944 | 19.2972 | 19.2972 | 17.3472 | 58.38% | 57.02% | 60.06%
2054-02-01 | 27.57 | 27.1684 | 26.1264 | 38.5944 | 38.5944 | 34.6944 | 19.2972 | 19.2972 | 17.3472 | 58.38% | 57.02% | 60.06%
2054-03-01 | 26.3076 | 26.0058 | 25.0614 | 38.5944 | 38.5944 | 34.6944 | 19.2972 | 19.2972 | 17.3472 | 58.38% | 57.02% | 60.06%
2054-04-01 | 28.2498 | 27.8606 | 26.8246 | 38.5944 | 38.5944 | 34.6944 | 19.2972 | 19.2972 | 17.3472 | 58.38% | 57.02% | 60.06%
2054-05-01 | 30.7696 | 30.234 | 29.0506 | 38.5944 | 38.5944 | 34.6944 | 19.2972 | 19.2972 | 17.3472 | 58.38% | 57.02% | 60.06%
2054-06-01 | 34.1988 | 33.55 | 32.258 | 38.5944 | 38.5944 | 34.6944 | 19.2972 | 19.2972 | 17.3472 | 58.38% | 57.02% | 60.06%
2054-07-01 | 35.0318 | 34.32 | 32.972 | 38.5944 | 38.5944 | 34.6944 | 19.2972 | 19.2972 | 17.3472 | 58.38% | 57.02% | 60.06%
2054-08-01 | 14.18 | 13.5672 | 12.3306 | 38.5944 | 38.5944 | 34.6944 | 19.2972 | 19.2972 | 17.3472 | 58.38% | 57.02% | 60.06%
2054-09-01 | 14.925 | 14.2602 | 12.976 | 38.5944 | 38.5944 | 34.6944 | 19.2972 | 19.2972 | 17.3472 | 58.38% | 57.02% | 60.06%
2054-10-01 | 14.904 | 14.2556 | 12.977 | 38.5944 | 38.5944 | 34.6944 | 19.2972 | 19.2972 | 17.3472 | 58.38% | 57.02% | 60.06%
2054-11-01 | 14.242 | 13.6466 | 12.407 | 38.5944 | 38.5944 | 34.6944 | 19.2972 | 19.2972 | 17.3472 | 58.38% | 57.02% | 60.06%
2054-12-01 | 12.7506 | 12.3052 | 11.2106 | 38.5944 | 38.5944 | 34.6944 | 19.2972 | 19.2972 | 17.3472 | 58.38% | 57.02% | 60.06%
2055-01-01 | 17.255 | 16.881 | 15.856 | 38.5944 | 38.5944 | 34.6944 | 19.2972 | 19.2972 | 17.3472 | 58.36% | 57% | 60.03%
2055-02-01 | 27.547 | 27.1455 | 26.0985 | 38.5944 | 38.5944 | 34.6944 | 19.2972 | 19.2972 | 17.3472 | 58.36% | 57% | 60.03%
2055-03-01 | 26.2845 | 25.983 | 25.0335 | 38.5944 | 38.5944 | 34.6944 | 19.2972 | 19.2972 | 17.3472 | 58.36% | 57% | 60.03%
2055-04-01 | 28.2295 | 27.8405 | 26.7995 | 38.5944 | 38.5944 | 34.6944 | 19.2972 | 19.2972 | 17.3472 | 58.36% | 57% | 60.03%
2055-05-01 | 30.7495 | 30.214 | 29.0255 | 38.5944 | 38.5944 | 34.6944 | 19.2972 | 19.2972 | 17.3472 | 58.36% | 57% | 60.03%
2055-06-01 | 34.1735 | 33.525 | 32.228 | 38.5944 | 38.5944 | 34.6944 | 19.2972 | 19.2972 | 17.3472 | 58.36% | 57% | 60.03%
2055-07-01 | 35.0065 | 34.295 | 32.942 | 38.5944 | 38.5944 | 34.6944 | 19.2972 | 19.2972 | 17.3472 | 58.36% | 57% | 60.03%
2055-08-01 | 14.1915 | 13.5785 | 12.3365 | 38.5944 | 38.5944 | 34.6944 | 19.2972 | 19.2972 | 17.3472 | 58.36% | 57% | 60.03%
2055-09-01 | 14.9365 | 14.2715 | 12.982 | 38.5944 | 38.5944 | 34.6944 | 19.2972 | 19.2972 | 17.3472 | 58.36% | 57% | 60.03%
2055-10-01 | 14.9155 | 14.267 | 12.983 | 38.5944 | 38.5944 | 34.6944 | 19.2972 | 19.2972 | 17.3472 | 58.36% | 57% | 60.03%
2055-11-01 | 14.2535 | 13.658 | 12.413 | 38.5944 | 38.5944 | 34.6944 | 19.2972 | 19.2972 | 17.3472 | 58.36% | 57% | 60.03%
2055-12-01 | 12.762 | 12.3165 | 11.2165 | 38.5944 | 38.5944 | 34.6944 | 19.2972 | 19.2972 | 17.3472 | 58.36% | 57% | 60.03%
2056-01-01 | 17.2416 | 16.8678 | 15.8376 | 38.5944 | 38.5944 | 34.6944 | 19.2972 | 19.2972 | 17.3472 | 58.34% | 56.98% | 59.99%
2056-02-01 | 27.524 | 27.1226 | 26.0706 | 38.5944 | 38.5944 | 34.6944 | 19.2972 | 19.2972 | 17.3472 | 58.34% | 56.98% | 59.99%
2056-03-01 | 26.2614 | 25.9602 | 25.0056 | 38.5944 | 38.5944 | 34.6944 | 19.2972 | 19.2972 | 17.3472 | 58.34% | 56.98% | 59.99%
2056-04-01 | 28.2092 | 27.8204 | 26.7744 | 38.5944 | 38.5944 | 34.6944 | 19.2972 | 19.2972 | 17.3472 | 58.34% | 56.98% | 59.99%
2056-05-01 | 30.7294 | 30.194 | 29.0004 | 38.5944 | 38.5944 | 34.6944 | 19.2972 | 19.2972 | 17.3472 | 58.34% | 56.98% | 59.99%
2056-06-01 | 34.1482 | 33.5 | 32.198 | 38.5944 | 38.5944 | 34.6944 | 19.2972 | 19.2972 | 17.3472 | 58.34% | 56.98% | 59.99%
2056-07-01 | 34.9812 | 34.27 | 32.912 | 38.5944 | 38.5944 | 34.6944 | 19.2972 | 19.2972 | 17.3472 | 58.34% | 56.98% | 59.99%
2056-08-01 | 14.203 | 13.5898 | 12.3424 | 38.5944 | 38.5944 | 34.6944 | 19.2972 | 19.2972 | 17.3472 | 58.34% | 56.98% | 59.99%
2056-09-01 | 14.948 | 14.2828 | 12.988 | 38.5944 | 38.5944 | 34.6944 | 19.2972 | 19.2972 | 17.3472 | 58.34% | 56.98% | 59.99%
2056-10-01 | 14.927 | 14.2784 | 12.989 | 38.5944 | 38.5944 | 34.6944 | 19.2972 | 19.2972 | 17.3472 | 58.34% | 56.98% | 59.99%
2056-11-01 | 14.265 | 13.6694 | 12.419 | 38.5944 | 38.5944 | 34.6944 | 19.2972 | 19.2972 | 17.3472 | 58.34% | 56.98% | 59.99%
2056-12-01 | 12.7734 | 12.3278 | 11.2224 | 38.5944 | 38.5944 | 34.6944 | 19.2972 | 19.2972 | 17.3472 | 58.34% | 56.98% | 59.99%
2057-01-01 | 17.2282 | 16.8546 | 15.8192 | 38.5944 | 38.5944 | 34.6944 | 19.2972 | 19.2972 | 17.3472 | 58.32% | 56.96% | 59.95%
2057-02-01 | 27.501 | 27.0997 | 26.0427 | 38.5944 | 38.5944 | 34.6944 | 19.2972 | 19.2972 | 17.3472 | 58.32% | 56.96% | 59.95%
2057-03-01 | 26.2383 | 25.9374 | 24.9777 | 38.5944 | 38.5944 | 34.6944 | 19.2972 | 19.2972 | 17.3472 | 58.32% | 56.96% | 59.95%
2057-04-01 | 28.1889 | 27.8003 | 26.7493 | 38.5944 | 38.5944 | 34.6944 | 19.2972 | 19.2972 | 17.3472 | 58.32% | 56.96% | 59.95%
2057-05-01 | 30.7093 | 30.174 | 28.9753 | 38.5944 | 38.5944 | 34.6944 | 19.2972 | 19.2972 | 17.3472 | 58.32% | 56.96% | 59.95%
2057-06-01 | 34.1229 | 33.475 | 32.168 | 38.5944 | 38.5944 | 34.6944 | 19.2972 | 19.2972 | 17.3472 | 58.32% | 56.96% | 59.95%
2057-07-01 | 34.9559 | 34.245 | 32.882 | 38.5944 | 38.5944 | 34.6944 | 19.2972 | 19.2972 | 17.3472 | 58.32% | 56.96% | 59.95%
2057-08-01 | 14.2145 | 13.6011 | 12.3483 | 38.5944 | 38.5944 | 34.6944 | 19.2972 | 19.2972 | 17.3472 | 58.32% | 56.96% | 59.95%
2057-09-01 | 14.9595 | 14.2941 | 12.994 | 38.5944 | 38.5944 | 34.6944 | 19.2972 | 19.2972 | 17.3472 | 58.32% | 56.96% | 59.95%
2057-10-01 | 14.9385 | 14.2898 | 12.995 | 38.5944 | 38.5944 | 34.6944 | 19.2972 | 19.2972 | 17.3472 | 58.32% | 56.96% | 59.95%
2057-11-01 | 14.2765 | 13.6808 | 12.425 | 38.5944 | 38.5944 | 34.6944 | 19.2972 | 19.2972 | 17.3472 | 58.32% | 56.96% | 59.95%
2057-12-01 | 12.7848 | 12.3391 | 11.2283 | 38.5944 | 38.5944 | 34.6944 | 19.2972 | 19.2972 | 17.3472 | 58.32% | 56.96% | 59.95%
2058-01-01 | 17.2148 | 16.8414 | 15.8008 | 38.5944 | 38.5944 | 34.6944 | 19.2972 | 19.2972 | 17.3472 | 58.3% | 56.94% | 59.92%
2058-02-01 | 27.478 | 27.0768 | 26.0148 | 38.5944 | 38.5944 | 34.6944 | 19.2972 | 19.2972 | 17.3472 | 58.3% | 56.94% | 59.92%
2058-03-01 | 26.2152 | 25.9146 | 24.9498 | 38.5944 | 38.5944 | 34.6944 | 19.2972 | 19.2972 | 17.3472 | 58.3% | 56.94% | 59.92%
2058-04-01 | 28.1686 | 27.7802 | 26.7242 | 38.5944 | 38.5944 | 34.6944 | 19.2972 | 19.2972 | 17.3472 | 58.3% | 56.94% | 59.92%
2058-05-01 | 30.6892 | 30.154 | 28.9502 | 38.5944 | 38.5944 | 34.6944 | 19.2972 | 19.2972 | 17.3472 | 58.3% | 56.94% | 59.92%
2058-06-01 | 34.0976 | 33.45 | 32.138 | 38.5944 | 38.5944 | 34.6944 | 19.2972 | 19.2972 | 17.3472 | 58.3% | 56.94% | 59.92%
2058-07-01 | 34.9306 | 34.22 | 32.852 | 38.5944 | 38.5944 | 34.6944 | 19.2972 | 19.2972 | 17.3472 | 58.3% | 56.94% | 59.92%
2058-08-01 | 14.226 | 13.6124 | 12.3542 | 38.5944 | 38.5944 | 34.6944 | 19.2972 | 19.2972 | 17.3472 | 58.3% | 56.94% | 59.92%
2058-09-01 | 14.971 | 14.3054 | 13 | 38.5944 | 38.5944 | 34.6944 | 19.2972 | 19.2972 | 17.3472 | 58.3% | 56.94% | 59.92%
2058-10-01 | 14.95 | 14.3012 | 13.001 | 38.5944 | 38.5944 | 34.6944 | 19.2972 | 19.2972 | 17.3472 | 58.3% | 56.94% | 59.92%
2058-11-01 | 14.288 | 13.6922 | 12.431 | 38.5944 | 38.5944 | 34.6944 | 19.2972 | 19.2972 | 17.3472 | 58.3% | 56.94% | 59.92%
2058-12-01 | 12.7962 | 12.3504 | 11.2342 | 38.5944 | 38.5944 | 34.6944 | 19.2972 | 19.2972 | 17.3472 | 58.3% | 56.94% | 59.92%
2059-01-01 | 17.2014 | 16.8282 | 15.7824 | 38.5944 | 38.5944 | 34.6944 | 19.2972 | 19.2972 | 17.3472 | 58.28% | 56.92% | 59.88%
2059-02-01 | 27.455 | 27.0539 | 25.9869 | 38.5944 | 38.5944 | 34.6944 | 19.2972 | 19.2972 | 17.3472 | 58.28% | 56.92% | 59.88%
2059-03-01 | 26.1921 | 25.8918 | 24.9219 | 38.5944 | 38.5944 | 34.6944 | 19.2972 | 19.2972 | 17.3472 | 58.28% | 56.92% | 59.88%
2059-04-01 | 28.1483 | 27.7601 | 26.6991 | 38.5944 | 38.5944 | 34.6944 | 19.2972 | 19.2972 | 17.3472 | 58.28% | 56.92% | 59.88%
2059-05-01 | 30.6691 | 30.134 | 28.9251 | 38.5944 | 38.5944 | 34.6944 | 19.2972 | 19.2972 | 17.3472 | 58.28% | 56.92% | 59.88%
2059-06-01 | 34.0723 | 33.425 | 32.108 | 38.5944 | 38.5944 | 34.6944 | 19.2972 | 19.2972 | 17.3472 | 58.28% | 56.92% | 59.88%
2059-07-01 | 34.9053 | 34.195 | 32.822 | 38.5944 | 38.5944 | 34.6944 | 19.2972 | 19.2972 | 17.3472 | 58.28% | 56.92% | 59.88%
2059-08-01 | 14.2375 | 13.6237 | 12.3601 | 38.5944 | 38.5944 | 34.6944 | 19.2972 | 19.2972 | 17.3472 | 58.28% | 56.92% | 59.88%
2059-09-01 | 14.9825 | 14.3167 | 13.006 | 38.5944 | 38.5944 | 34.6944 | 19.2972 | 19.2972 | 17.3472 | 58.28% | 56.92% | 59.88%
2059-10-01 | 14.9615 | 14.3126 | 13.007 | 38.5944 | 38.5944 | 34.6944 | 19.2972 | 19.2972 | 17.3472 | 58.28% | 56.92% | 59.88%
2059-11-01 | 14.2995 | 13.7036 | 12.437 | 38.5944 | 38.5944 | 34.6944 | 19.2972 | 19.2972 | 17.3472 | 58.28% | 56.92% | 59.88%
2059-12-01 | 12.8076 | 12.3617 | 11.2401 | 38.5944 | 38.5944 | 34.6944 | 19.2972 | 19.2972 | 17.3472 | 58.28% | 56.92% | 59.88%
2060-01-01 | 17.188 | 16.815 | 15.764 | 38.5944 | 38.5944 | 34.6944 | 19.2972 | 19.2972 | 17.3472 | 58.26% | 56.9% | 59.84%
2060-02-01 | 27.432 | 27.031 | 25.959 | 38.5944 | 38.5944 | 34.6944 | 19.2972 | 19.2972 | 17.3472 | 58.26% | 56.9% | 59.84%
2060-03-01 | 26.169 | 25.869 | 24.894 | 38.5944 | 38.5944 | 34.6944 | 19.2972 | 19.2972 | 17.3472 | 58.26% | 56.9% | 59.84%
2060-04-01 | 28.128 | 27.74 | 26.674 | 38.5944 | 38.5944 | 34.6944 | 19.2972 | 19.2972 | 17.3472 | 58.26% | 56.9% | 59.84%
2060-05-01 | 30.649 | 30.114 | 28.9 | 38.5944 | 38.5944 | 34.6944 | 19.2972 | 19.2972 | 17.3472 | 58.26% | 56.9% | 59.84%
2060-06-01 | 34.047 | 33.4 | 32.078 | 38.5944 | 38.5944 | 34.6944 | 19.2972 | 19.2972 | 17.3472 | 58.26% | 56.9% | 59.84%
2060-07-01 | 34.88 | 34.17 | 32.792 | 38.5944 | 38.5944 | 34.6944 | 19.2972 | 19.2972 | 17.3472 | 58.26% | 56.9% | 59.84%
2060-08-01 | 14.249 | 13.635 | 12.366 | 38.5944 | 38.5944 | 34.6944 | 19.2972 | 19.2972 | 17.3472 | 58.26% | 56.9% | 59.84%
2060-09-01 | 14.994 | 14.328 | 13.012 | 38.5944 | 38.5944 | 34.6944 | 19.2972 | 19.2972 | 17.3472 | 58.26% | 56.9% | 59.84%
2060-10-01 | 14.973 | 14.324 | 13.013 | 38.5944 | 38.5944 | 34.6944 | 19.2972 | 19.2972 | 17.3472 | 58.26% | 56.9% | 59.84%
2060-11-01 | 14.311 | 13.715 | 12.443 | 38.5944 | 38.5944 | 34.6944 | 19.2972 | 19.2972 | 17.3472 | 58.26% | 56.9% | 59.84%
2060-12-01 | 12.819 | 12.373 | 11.246 | 38.5944 | 38.5944 | 34.6944 | 19.2972 | 19.2972 | 17.3472 | 58.26% | 56.9% | 59.84%

## EN Cenario3
| Curva de Bombeamento |  |  | Capacidade operativa 8B |  |  | Capacidade operativa 2B |  |  | Capacidade operativa 4B |  |  | Fator de utilização das bombas
| Vazão Bombeada EBI-1 | Vazão Bombeada EBI-2 | Vazão Bombeada EBI-3 | EBI-1 | EBI-2 | EBI-3 | EBI-1 | EBI-2 | EBI-3 | EBI-1 | EBI-2 | EBI-3 | EBI-1 | EBI-2 | EBI-3
2026-01-01 | 18.094 | 17.714 | 17.347 | 77.1888 | 77.1888 | 69.3888 | 19.2972 | 19.2972 | 17.3472 | 38.5944 | 38.5944 | 34.6944 | 94.79% | 92.3% | 100%
2026-02-01 | 17.934 | 17.633 | 17.347 | 77.1888 | 77.1888 | 69.3888 | 19.2972 | 19.2972 | 17.3472 | 38.5944 | 38.5944 | 34.6944 | 94.79% | 92.3% | 100%
2026-03-01 | 17.758 | 17.546 | 17.347 | 77.1888 | 77.1888 | 69.3888 | 19.2972 | 19.2972 | 17.3472 | 38.5944 | 38.5944 | 34.6944 | 94.79% | 92.3% | 100%
2026-04-01 | 17.902 | 17.62 | 17.347 | 77.1888 | 77.1888 | 69.3888 | 19.2972 | 19.2972 | 17.3472 | 38.5944 | 38.5944 | 34.6944 | 94.79% | 92.3% | 100%
2026-05-01 | 18.152 | 17.744 | 17.347 | 77.1888 | 77.1888 | 69.3888 | 19.2972 | 19.2972 | 17.3472 | 38.5944 | 38.5944 | 34.6944 | 94.79% | 92.3% | 100%
2026-06-01 | 18.309 | 17.821 | 17.347 | 77.1888 | 77.1888 | 69.3888 | 19.2972 | 19.2972 | 17.3472 | 38.5944 | 38.5944 | 34.6944 | 94.79% | 92.3% | 100%
2026-07-01 | 18.411 | 17.87 | 17.347 | 77.1888 | 77.1888 | 69.3888 | 19.2972 | 19.2972 | 17.3472 | 38.5944 | 38.5944 | 34.6944 | 94.79% | 92.3% | 100%
2026-08-01 | 18.617 | 17.967 | 17.347 | 77.1888 | 77.1888 | 69.3888 | 19.2972 | 19.2972 | 17.3472 | 38.5944 | 38.5944 | 34.6944 | 94.79% | 92.3% | 100%
2026-09-01 | 18.703 | 18.008 | 17.347 | 77.1888 | 77.1888 | 69.3888 | 19.2972 | 19.2972 | 17.3472 | 38.5944 | 38.5944 | 34.6944 | 94.79% | 92.3% | 100%
2026-10-01 | 18.684 | 18.002 | 17.347 | 77.1888 | 77.1888 | 69.3888 | 19.2972 | 19.2972 | 17.3472 | 38.5944 | 38.5944 | 34.6944 | 94.79% | 92.3% | 100%
2026-11-01 | 18.607 | 17.97 | 17.347 | 77.1888 | 77.1888 | 69.3888 | 19.2972 | 19.2972 | 17.3472 | 38.5944 | 38.5944 | 34.6944 | 94.79% | 92.3% | 100%
2026-12-01 | 18.337 | 17.836 | 17.347 | 77.1888 | 77.1888 | 69.3888 | 19.2972 | 19.2972 | 17.3472 | 38.5944 | 38.5944 | 34.6944 | 94.79% | 92.3% | 100%
2027-01-01 | 35.793 | 35.236 | 34.694 | 77.1888 | 77.1888 | 69.3888 | 19.2972 | 19.2972 | 17.3472 | 38.5944 | 38.5944 | 34.6944 | 93.26% | 91.55% | 100%
2027-02-01 | 35.634 | 35.155 | 34.694 | 77.1888 | 77.1888 | 69.3888 | 19.2972 | 19.2972 | 17.3472 | 38.5944 | 38.5944 | 34.6944 | 93.26% | 91.55% | 100%
2027-03-01 | 35.457 | 35.068 | 34.694 | 77.1888 | 77.1888 | 69.3888 | 19.2972 | 19.2972 | 17.3472 | 38.5944 | 38.5944 | 34.6944 | 93.26% | 91.55% | 100%
2027-04-01 | 35.602 | 35.142 | 34.694 | 77.1888 | 77.1888 | 69.3888 | 19.2972 | 19.2972 | 17.3472 | 38.5944 | 38.5944 | 34.6944 | 93.26% | 91.55% | 100%
2027-05-01 | 35.851 | 35.266 | 34.694 | 77.1888 | 77.1888 | 69.3888 | 19.2972 | 19.2972 | 17.3472 | 38.5944 | 38.5944 | 34.6944 | 93.26% | 91.55% | 100%
2027-06-01 | 36.008 | 35.343 | 34.694 | 77.1888 | 77.1888 | 69.3888 | 19.2972 | 19.2972 | 17.3472 | 38.5944 | 38.5944 | 34.6944 | 93.26% | 91.55% | 100%
2027-07-01 | 36.11 | 35.392 | 34.694 | 77.1888 | 77.1888 | 69.3888 | 19.2972 | 19.2972 | 17.3472 | 38.5944 | 38.5944 | 34.6944 | 93.26% | 91.55% | 100%
2027-08-01 | 36.316 | 35.489 | 34.694 | 77.1888 | 77.1888 | 69.3888 | 19.2972 | 19.2972 | 17.3472 | 38.5944 | 38.5944 | 34.6944 | 93.26% | 91.55% | 100%
2027-09-01 | 36.402 | 35.53 | 34.694 | 77.1888 | 77.1888 | 69.3888 | 19.2972 | 19.2972 | 17.3472 | 38.5944 | 38.5944 | 34.6944 | 93.26% | 91.55% | 100%
2027-10-01 | 36.383 | 35.524 | 34.694 | 77.1888 | 77.1888 | 69.3888 | 19.2972 | 19.2972 | 17.3472 | 38.5944 | 38.5944 | 34.6944 | 93.26% | 91.55% | 100%
2027-11-01 | 36.306 | 35.492 | 34.694 | 77.1888 | 77.1888 | 69.3888 | 19.2972 | 19.2972 | 17.3472 | 38.5944 | 38.5944 | 34.6944 | 93.26% | 91.55% | 100%
2027-12-01 | 36.035 | 35.358 | 34.694 | 77.1888 | 77.1888 | 69.3888 | 19.2972 | 19.2972 | 17.3472 | 38.5944 | 38.5944 | 34.6944 | 93.26% | 91.55% | 100%
2028-01-01 | 35.7932 | 35.236 | 34.694 | 77.1888 | 77.1888 | 69.3888 | 19.2972 | 19.2972 | 17.3472 | 38.5944 | 38.5944 | 34.6944 | 93.26% | 91.55% | 100%
2028-02-01 | 35.6342 | 35.155 | 34.694 | 77.1888 | 77.1888 | 69.3888 | 19.2972 | 19.2972 | 17.3472 | 38.5944 | 38.5944 | 34.6944 | 93.26% | 91.55% | 100%
2028-03-01 | 35.4573 | 35.068 | 34.694 | 77.1888 | 77.1888 | 69.3888 | 19.2972 | 19.2972 | 17.3472 | 38.5944 | 38.5944 | 34.6944 | 93.26% | 91.55% | 100%
2028-04-01 | 35.602 | 35.142 | 34.694 | 77.1888 | 77.1888 | 69.3888 | 19.2972 | 19.2972 | 17.3472 | 38.5944 | 38.5944 | 34.6944 | 93.26% | 91.55% | 100%
2028-05-01 | 35.851 | 35.266 | 34.694 | 77.1888 | 77.1888 | 69.3888 | 19.2972 | 19.2972 | 17.3472 | 38.5944 | 38.5944 | 34.6944 | 93.26% | 91.55% | 100%
2028-06-01 | 36.0082 | 35.343 | 34.694 | 77.1888 | 77.1888 | 69.3888 | 19.2972 | 19.2972 | 17.3472 | 38.5944 | 38.5944 | 34.6944 | 93.26% | 91.55% | 100%
2028-07-01 | 36.1103 | 35.392 | 34.694 | 77.1888 | 77.1888 | 69.3888 | 19.2972 | 19.2972 | 17.3472 | 38.5944 | 38.5944 | 34.6944 | 93.26% | 91.55% | 100%
2028-08-01 | 36.3165 | 35.489 | 34.694 | 77.1888 | 77.1888 | 69.3888 | 19.2972 | 19.2972 | 17.3472 | 38.5944 | 38.5944 | 34.6944 | 93.26% | 91.55% | 100%
2028-09-01 | 36.4025 | 35.53 | 34.694 | 77.1888 | 77.1888 | 69.3888 | 19.2972 | 19.2972 | 17.3472 | 38.5944 | 38.5944 | 34.6944 | 93.26% | 91.55% | 100%
2028-10-01 | 36.3832 | 35.524 | 34.694 | 77.1888 | 77.1888 | 69.3888 | 19.2972 | 19.2972 | 17.3472 | 38.5944 | 38.5944 | 34.6944 | 93.26% | 91.55% | 100%
2028-11-01 | 36.306 | 35.492 | 34.694 | 77.1888 | 77.1888 | 69.3888 | 19.2972 | 19.2972 | 17.3472 | 38.5944 | 38.5944 | 34.6944 | 93.26% | 91.55% | 100%
2028-12-01 | 36.035 | 35.358 | 34.694 | 77.1888 | 77.1888 | 69.3888 | 19.2972 | 19.2972 | 17.3472 | 38.5944 | 38.5944 | 34.6944 | 93.26% | 91.55% | 100%
2029-01-01 | 35.7935 | 35.236 | 34.694 | 77.1888 | 77.1888 | 69.3888 | 19.2972 | 19.2972 | 17.3472 | 38.5944 | 38.5944 | 34.6944 | 93.26% | 91.55% | 100%
2029-02-01 | 35.6345 | 35.155 | 34.694 | 77.1888 | 77.1888 | 69.3888 | 19.2972 | 19.2972 | 17.3472 | 38.5944 | 38.5944 | 34.6944 | 93.26% | 91.55% | 100%
2029-03-01 | 35.4575 | 35.068 | 34.694 | 77.1888 | 77.1888 | 69.3888 | 19.2972 | 19.2972 | 17.3472 | 38.5944 | 38.5944 | 34.6944 | 93.26% | 91.55% | 100%
2029-04-01 | 35.602 | 35.142 | 34.694 | 77.1888 | 77.1888 | 69.3888 | 19.2972 | 19.2972 | 17.3472 | 38.5944 | 38.5944 | 34.6944 | 93.26% | 91.55% | 100%
2029-05-01 | 35.851 | 35.266 | 34.694 | 77.1888 | 77.1888 | 69.3888 | 19.2972 | 19.2972 | 17.3472 | 38.5944 | 38.5944 | 34.6944 | 93.26% | 91.55% | 100%
2029-06-01 | 36.0085 | 35.343 | 34.694 | 77.1888 | 77.1888 | 69.3888 | 19.2972 | 19.2972 | 17.3472 | 38.5944 | 38.5944 | 34.6944 | 93.26% | 91.55% | 100%
2029-07-01 | 36.1105 | 35.392 | 34.694 | 77.1888 | 77.1888 | 69.3888 | 19.2972 | 19.2972 | 17.3472 | 38.5944 | 38.5944 | 34.6944 | 93.26% | 91.55% | 100%
2029-08-01 | 36.317 | 35.489 | 34.694 | 77.1888 | 77.1888 | 69.3888 | 19.2972 | 19.2972 | 17.3472 | 38.5944 | 38.5944 | 34.6944 | 93.26% | 91.55% | 100%
2029-09-01 | 36.403 | 35.53 | 34.694 | 77.1888 | 77.1888 | 69.3888 | 19.2972 | 19.2972 | 17.3472 | 38.5944 | 38.5944 | 34.6944 | 93.26% | 91.55% | 100%
2029-10-01 | 36.3835 | 35.524 | 34.694 | 77.1888 | 77.1888 | 69.3888 | 19.2972 | 19.2972 | 17.3472 | 38.5944 | 38.5944 | 34.6944 | 93.26% | 91.55% | 100%
2029-11-01 | 36.306 | 35.492 | 34.694 | 77.1888 | 77.1888 | 69.3888 | 19.2972 | 19.2972 | 17.3472 | 38.5944 | 38.5944 | 34.6944 | 93.26% | 91.55% | 100%
2029-12-01 | 36.035 | 35.358 | 34.694 | 77.1888 | 77.1888 | 69.3888 | 19.2972 | 19.2972 | 17.3472 | 38.5944 | 38.5944 | 34.6944 | 93.26% | 91.55% | 100%
2030-01-01 | 45.824 | 45.1667 | 44.5255 | 77.1888 | 77.1888 | 69.3888 | 19.2972 | 19.2972 | 17.3472 | 38.5944 | 38.5944 | 34.6944 | 77.05% | 75.89% | 83.16%
2030-02-01 | 53.2188 | 52.5635 | 51.9287 | 77.1888 | 77.1888 | 69.3888 | 19.2972 | 19.2972 | 17.3472 | 38.5944 | 38.5944 | 34.6944 | 77.05% | 75.89% | 83.16%
2030-03-01 | 52.0555 | 51.4993 | 50.9618 | 77.1888 | 77.1888 | 69.3888 | 19.2972 | 19.2972 | 17.3472 | 38.5944 | 38.5944 | 34.6944 | 77.05% | 75.89% | 83.16%
2030-04-01 | 60.7385 | 60.0263 | 59.3298 | 77.1888 | 77.1888 | 69.3888 | 19.2972 | 19.2972 | 17.3472 | 38.5944 | 38.5944 | 34.6944 | 77.05% | 75.89% | 83.16%
2030-05-01 | 63.0537 | 62.1972 | 61.3558 | 77.1888 | 77.1888 | 69.3888 | 19.2972 | 19.2972 | 17.3472 | 38.5944 | 38.5944 | 34.6944 | 77.05% | 75.89% | 83.16%
2030-06-01 | 71.4077 | 70.388 | 69.389 | 77.1888 | 77.1888 | 69.3888 | 19.2972 | 19.2972 | 17.3472 | 38.5944 | 38.5944 | 34.6944 | 77.05% | 75.89% | 83.16%
2030-07-01 | 71.5105 | 70.437 | 69.389 | 77.1888 | 77.1888 | 69.3888 | 19.2972 | 19.2972 | 17.3472 | 38.5944 | 38.5944 | 34.6944 | 77.05% | 75.89% | 83.16%
2030-08-01 | 59.183 | 58.1247 | 57.1037 | 77.1888 | 77.1888 | 69.3888 | 19.2972 | 19.2972 | 17.3472 | 38.5944 | 38.5944 | 34.6944 | 77.05% | 75.89% | 83.16%
2030-09-01 | 59.8883 | 58.7797 | 57.711 | 77.1888 | 77.1888 | 69.3888 | 19.2972 | 19.2972 | 17.3472 | 38.5944 | 38.5944 | 34.6944 | 77.05% | 75.89% | 83.16%
2030-10-01 | 59.8257 | 58.7315 | 57.6695 | 77.1888 | 77.1888 | 69.3888 | 19.2972 | 19.2972 | 17.3472 | 38.5944 | 38.5944 | 34.6944 | 77.05% | 75.89% | 83.16%
2030-11-01 | 59.185 | 58.1422 | 57.118 | 77.1888 | 77.1888 | 69.3888 | 19.2972 | 19.2972 | 17.3472 | 38.5944 | 38.5944 | 34.6944 | 77.05% | 75.89% | 83.16%
2030-12-01 | 57.7557 | 56.8617 | 55.982 | 77.1888 | 77.1888 | 69.3888 | 19.2972 | 19.2972 | 17.3472 | 38.5944 | 38.5944 | 34.6944 | 77.05% | 75.89% | 83.16%
2031-01-01 | 46.097 | 45.437 | 44.793 | 77.1888 | 77.1888 | 69.3888 | 19.2972 | 19.2972 | 17.3472 | 38.5944 | 38.5944 | 34.6944 | 77.59% | 76.42% | 83.75%
2031-02-01 | 53.457 | 52.799 | 52.162 | 77.1888 | 77.1888 | 69.3888 | 19.2972 | 19.2972 | 17.3472 | 38.5944 | 38.5944 | 34.6944 | 77.59% | 76.42% | 83.75%
2031-03-01 | 52.294 | 51.735 | 51.195 | 77.1888 | 77.1888 | 69.3888 | 19.2972 | 19.2972 | 17.3472 | 38.5944 | 38.5944 | 34.6944 | 77.59% | 76.42% | 83.75%
2031-04-01 | 61.09 | 60.374 | 59.674 | 77.1888 | 77.1888 | 69.3888 | 19.2972 | 19.2972 | 17.3472 | 38.5944 | 38.5944 | 34.6944 | 77.59% | 76.42% | 83.75%
2031-05-01 | 63.405 | 62.545 | 61.7 | 77.1888 | 77.1888 | 69.3888 | 19.2972 | 19.2972 | 17.3472 | 38.5944 | 38.5944 | 34.6944 | 77.59% | 76.42% | 83.75%
2031-06-01 | 71.408 | 70.388 | 69.389 | 77.1888 | 77.1888 | 69.3888 | 19.2972 | 19.2972 | 17.3472 | 38.5944 | 38.5944 | 34.6944 | 77.59% | 76.42% | 83.75%
2031-07-01 | 71.511 | 70.437 | 69.389 | 77.1888 | 77.1888 | 69.3888 | 19.2972 | 19.2972 | 17.3472 | 38.5944 | 38.5944 | 34.6944 | 77.59% | 76.42% | 83.75%
2031-08-01 | 59.894 | 58.828 | 57.8 | 77.1888 | 77.1888 | 69.3888 | 19.2972 | 19.2972 | 17.3472 | 38.5944 | 38.5944 | 34.6944 | 77.59% | 76.42% | 83.75%
2031-09-01 | 60.602 | 59.486 | 58.41 | 77.1888 | 77.1888 | 69.3888 | 19.2972 | 19.2972 | 17.3472 | 38.5944 | 38.5944 | 34.6944 | 77.59% | 76.42% | 83.75%
2031-10-01 | 60.543 | 59.441 | 58.372 | 77.1888 | 77.1888 | 69.3888 | 19.2972 | 19.2972 | 17.3472 | 38.5944 | 38.5944 | 34.6944 | 77.59% | 76.42% | 83.75%
2031-11-01 | 59.9 | 58.85 | 57.819 | 77.1888 | 77.1888 | 69.3888 | 19.2972 | 19.2972 | 17.3472 | 38.5944 | 38.5944 | 34.6944 | 77.59% | 76.42% | 83.75%
2031-12-01 | 58.466 | 57.565 | 56.678 | 77.1888 | 77.1888 | 69.3888 | 19.2972 | 19.2972 | 17.3472 | 38.5944 | 38.5944 | 34.6944 | 77.59% | 76.42% | 83.75%
2032-01-01 | 47.123 | 46.452 | 45.083 | 77.1888 | 77.1888 | 69.3888 | 19.2972 | 19.2972 | 17.3472 | 38.5944 | 38.5944 | 34.6944 | 79.25% | 78.07% | 84.54%
2032-02-01 | 54.447 | 53.779 | 52.417 | 77.1888 | 77.1888 | 69.3888 | 19.2972 | 19.2972 | 17.3472 | 38.5944 | 38.5944 | 34.6944 | 79.25% | 78.07% | 84.54%
2032-03-01 | 53.283 | 52.714 | 51.449 | 77.1888 | 77.1888 | 69.3888 | 19.2972 | 19.2972 | 17.3472 | 38.5944 | 38.5944 | 34.6944 | 79.25% | 78.07% | 84.54%
2032-04-01 | 62.196 | 61.47 | 60.044 | 77.1888 | 77.1888 | 69.3888 | 19.2972 | 19.2972 | 17.3472 | 38.5944 | 38.5944 | 34.6944 | 79.25% | 78.07% | 84.54%
2032-05-01 | 64.512 | 63.641 | 62.07 | 77.1888 | 77.1888 | 69.3888 | 19.2972 | 19.2972 | 17.3472 | 38.5944 | 38.5944 | 34.6944 | 79.25% | 78.07% | 84.54%
2032-06-01 | 72.137 | 71.11 | 69.389 | 77.1888 | 77.1888 | 69.3888 | 19.2972 | 19.2972 | 17.3472 | 38.5944 | 38.5944 | 34.6944 | 79.25% | 78.07% | 84.54%
2032-07-01 | 72.24 | 71.159 | 69.389 | 77.1888 | 77.1888 | 69.3888 | 19.2972 | 19.2972 | 17.3472 | 38.5944 | 38.5944 | 34.6944 | 79.25% | 78.07% | 84.54%
2032-08-01 | 61.638 | 60.555 | 58.795 | 77.1888 | 77.1888 | 69.3888 | 19.2972 | 19.2972 | 17.3472 | 38.5944 | 38.5944 | 34.6944 | 79.25% | 78.07% | 84.54%
2032-09-01 | 62.351 | 61.216 | 59.409 | 77.1888 | 77.1888 | 69.3888 | 19.2972 | 19.2972 | 17.3472 | 38.5944 | 38.5944 | 34.6944 | 79.25% | 78.07% | 84.54%
2032-10-01 | 62.295 | 61.176 | 59.374 | 77.1888 | 77.1888 | 69.3888 | 19.2972 | 19.2972 | 17.3472 | 38.5944 | 38.5944 | 34.6944 | 79.25% | 78.07% | 84.54%
2032-11-01 | 61.65 | 60.582 | 58.819 | 77.1888 | 77.1888 | 69.3888 | 19.2972 | 19.2972 | 17.3472 | 38.5944 | 38.5944 | 34.6944 | 79.25% | 78.07% | 84.54%
2032-12-01 | 60.21 | 59.291 | 57.672 | 77.1888 | 77.1888 | 69.3888 | 19.2972 | 19.2972 | 17.3472 | 38.5944 | 38.5944 | 34.6944 | 79.25% | 78.07% | 84.54%
2033-01-01 | 47.382 | 46.7082 | 45.3303 | 77.1888 | 77.1888 | 69.3888 | 19.2972 | 19.2972 | 17.3472 | 38.5944 | 38.5944 | 34.6944 | 79.79% | 78.6% | 85.11%
2033-02-01 | 54.6784 | 54.0079 | 52.6373 | 77.1888 | 77.1888 | 69.3888 | 19.2972 | 19.2972 | 17.3472 | 38.5944 | 38.5944 | 34.6944 | 79.79% | 78.6% | 85.11%
2033-03-01 | 53.5146 | 52.9429 | 51.6693 | 77.1888 | 77.1888 | 69.3888 | 19.2972 | 19.2972 | 17.3472 | 38.5944 | 38.5944 | 34.6944 | 79.79% | 78.6% | 85.11%
2033-04-01 | 62.535 | 61.8053 | 60.3698 | 77.1888 | 77.1888 | 69.3888 | 19.2972 | 19.2972 | 17.3472 | 38.5944 | 38.5944 | 34.6944 | 79.79% | 78.6% | 85.11%
2033-05-01 | 64.851 | 63.9763 | 62.3958 | 77.1888 | 77.1888 | 69.3888 | 19.2972 | 19.2972 | 17.3472 | 38.5944 | 38.5944 | 34.6944 | 79.79% | 78.6% | 85.11%
2033-06-01 | 72.1436 | 71.1163 | 69.389 | 77.1888 | 77.1888 | 69.3888 | 19.2972 | 19.2972 | 17.3472 | 38.5944 | 38.5944 | 34.6944 | 79.79% | 78.6% | 85.11%
2033-07-01 | 72.2467 | 71.1653 | 69.389 | 77.1888 | 77.1888 | 69.3888 | 19.2972 | 19.2972 | 17.3472 | 38.5944 | 38.5944 | 34.6944 | 79.79% | 78.6% | 85.11%
2033-08-01 | 62.3503 | 61.2597 | 59.4863 | 77.1888 | 77.1888 | 69.3888 | 19.2972 | 19.2972 | 17.3472 | 38.5944 | 38.5944 | 34.6944 | 79.79% | 78.6% | 85.11%
2033-09-01 | 63.0666 | 61.9239 | 60.1036 | 77.1888 | 77.1888 | 69.3888 | 19.2972 | 19.2972 | 17.3472 | 38.5944 | 38.5944 | 34.6944 | 79.79% | 78.6% | 85.11%
2033-10-01 | 63.0146 | 61.8879 | 60.0727 | 77.1888 | 77.1888 | 69.3888 | 19.2972 | 19.2972 | 17.3472 | 38.5944 | 38.5944 | 34.6944 | 79.79% | 78.6% | 85.11%
2033-11-01 | 62.3676 | 61.2923 | 59.5159 | 77.1888 | 77.1888 | 69.3888 | 19.2972 | 19.2972 | 17.3472 | 38.5944 | 38.5944 | 34.6944 | 79.79% | 78.6% | 85.11%
2033-12-01 | 60.9219 | 59.9957 | 58.3634 | 77.1888 | 77.1888 | 69.3888 | 19.2972 | 19.2972 | 17.3472 | 38.5944 | 38.5944 | 34.6944 | 79.79% | 78.6% | 85.11%
2034-01-01 | 47.641 | 46.9644 | 45.5777 | 77.1888 | 77.1888 | 69.3888 | 19.2972 | 19.2972 | 17.3472 | 38.5944 | 38.5944 | 34.6944 | 80.33% | 79.14% | 85.69%
2034-02-01 | 54.9099 | 54.2368 | 52.8577 | 77.1888 | 77.1888 | 69.3888 | 19.2972 | 19.2972 | 17.3472 | 38.5944 | 38.5944 | 34.6944 | 80.33% | 79.14% | 85.69%
2034-03-01 | 53.7461 | 53.1718 | 51.8897 | 77.1888 | 77.1888 | 69.3888 | 19.2972 | 19.2972 | 17.3472 | 38.5944 | 38.5944 | 34.6944 | 80.33% | 79.14% | 85.69%
2034-04-01 | 62.874 | 62.1407 | 60.6956 | 77.1888 | 77.1888 | 69.3888 | 19.2972 | 19.2972 | 17.3472 | 38.5944 | 38.5944 | 34.6944 | 80.33% | 79.14% | 85.69%
2034-05-01 | 65.19 | 64.3117 | 62.7216 | 77.1888 | 77.1888 | 69.3888 | 19.2972 | 19.2972 | 17.3472 | 38.5944 | 38.5944 | 34.6944 | 80.33% | 79.14% | 85.69%
2034-06-01 | 72.1501 | 71.1227 | 69.389 | 77.1888 | 77.1888 | 69.3888 | 19.2972 | 19.2972 | 17.3472 | 38.5944 | 38.5944 | 34.6944 | 80.33% | 79.14% | 85.69%
2034-07-01 | 72.2533 | 71.1717 | 69.389 | 77.1888 | 77.1888 | 69.3888 | 19.2972 | 19.2972 | 17.3472 | 38.5944 | 38.5944 | 34.6944 | 80.33% | 79.14% | 85.69%
2034-08-01 | 63.0627 | 61.9643 | 60.1777 | 77.1888 | 77.1888 | 69.3888 | 19.2972 | 19.2972 | 17.3472 | 38.5944 | 38.5944 | 34.6944 | 80.33% | 79.14% | 85.69%
2034-09-01 | 63.7821 | 62.6318 | 60.7981 | 77.1888 | 77.1888 | 69.3888 | 19.2972 | 19.2972 | 17.3472 | 38.5944 | 38.5944 | 34.6944 | 80.33% | 79.14% | 85.69%
2034-10-01 | 63.7341 | 62.5998 | 60.7713 | 77.1888 | 77.1888 | 69.3888 | 19.2972 | 19.2972 | 17.3472 | 38.5944 | 38.5944 | 34.6944 | 80.33% | 79.14% | 85.69%
2034-11-01 | 63.0851 | 62.0027 | 60.2128 | 77.1888 | 77.1888 | 69.3888 | 19.2972 | 19.2972 | 17.3472 | 38.5944 | 38.5944 | 34.6944 | 80.33% | 79.14% | 85.69%
2034-12-01 | 61.6338 | 60.7003 | 59.0549 | 77.1888 | 77.1888 | 69.3888 | 19.2972 | 19.2972 | 17.3472 | 38.5944 | 38.5944 | 34.6944 | 80.33% | 79.14% | 85.69%
2035-01-01 | 47.9 | 47.2207 | 45.825 | 77.1888 | 77.1888 | 69.3888 | 19.2972 | 19.2972 | 17.3472 | 38.5944 | 38.5944 | 34.6944 | 80.87% | 79.67% | 86.27%
2035-02-01 | 55.1413 | 54.4657 | 53.078 | 77.1888 | 77.1888 | 69.3888 | 19.2972 | 19.2972 | 17.3472 | 38.5944 | 38.5944 | 34.6944 | 80.87% | 79.67% | 86.27%
2035-03-01 | 53.9777 | 53.4007 | 52.11 | 77.1888 | 77.1888 | 69.3888 | 19.2972 | 19.2972 | 17.3472 | 38.5944 | 38.5944 | 34.6944 | 80.87% | 79.67% | 86.27%
2035-04-01 | 63.213 | 62.476 | 61.0213 | 77.1888 | 77.1888 | 69.3888 | 19.2972 | 19.2972 | 17.3472 | 38.5944 | 38.5944 | 34.6944 | 80.87% | 79.67% | 86.27%
2035-05-01 | 65.529 | 64.647 | 63.0473 | 77.1888 | 77.1888 | 69.3888 | 19.2972 | 19.2972 | 17.3472 | 38.5944 | 38.5944 | 34.6944 | 80.87% | 79.67% | 86.27%
2035-06-01 | 72.1567 | 71.129 | 69.389 | 77.1888 | 77.1888 | 69.3888 | 19.2972 | 19.2972 | 17.3472 | 38.5944 | 38.5944 | 34.6944 | 80.87% | 79.67% | 86.27%
2035-07-01 | 72.26 | 71.178 | 69.389 | 77.1888 | 77.1888 | 69.3888 | 19.2972 | 19.2972 | 17.3472 | 38.5944 | 38.5944 | 34.6944 | 80.87% | 79.67% | 86.27%
2035-08-01 | 63.775 | 62.669 | 60.869 | 77.1888 | 77.1888 | 69.3888 | 19.2972 | 19.2972 | 17.3472 | 38.5944 | 38.5944 | 34.6944 | 80.87% | 79.67% | 86.27%
2035-09-01 | 64.4977 | 63.3397 | 61.4927 | 77.1888 | 77.1888 | 69.3888 | 19.2972 | 19.2972 | 17.3472 | 38.5944 | 38.5944 | 34.6944 | 80.87% | 79.67% | 86.27%
2035-10-01 | 64.4537 | 63.3117 | 61.47 | 77.1888 | 77.1888 | 69.3888 | 19.2972 | 19.2972 | 17.3472 | 38.5944 | 38.5944 | 34.6944 | 80.87% | 79.67% | 86.27%
2035-11-01 | 63.8027 | 62.713 | 60.9097 | 77.1888 | 77.1888 | 69.3888 | 19.2972 | 19.2972 | 17.3472 | 38.5944 | 38.5944 | 34.6944 | 80.87% | 79.67% | 86.27%
2035-12-01 | 62.3457 | 61.405 | 59.7463 | 77.1888 | 77.1888 | 69.3888 | 19.2972 | 19.2972 | 17.3472 | 38.5944 | 38.5944 | 34.6944 | 80.87% | 79.67% | 86.27%
2036-01-01 | 48.159 | 47.4769 | 46.0723 | 77.1888 | 77.1888 | 69.3888 | 19.2972 | 19.2972 | 17.3472 | 38.5944 | 38.5944 | 34.6944 | 81.41% | 80.2% | 86.85%
2036-02-01 | 55.3728 | 54.6946 | 53.2983 | 77.1888 | 77.1888 | 69.3888 | 19.2972 | 19.2972 | 17.3472 | 38.5944 | 38.5944 | 34.6944 | 81.41% | 80.2% | 86.85%
2036-03-01 | 54.2092 | 53.6296 | 52.3303 | 77.1888 | 77.1888 | 69.3888 | 19.2972 | 19.2972 | 17.3472 | 38.5944 | 38.5944 | 34.6944 | 81.41% | 80.2% | 86.85%
2036-04-01 | 63.552 | 62.8113 | 61.3471 | 77.1888 | 77.1888 | 69.3888 | 19.2972 | 19.2972 | 17.3472 | 38.5944 | 38.5944 | 34.6944 | 81.41% | 80.2% | 86.85%
2036-05-01 | 65.868 | 64.9823 | 63.3731 | 77.1888 | 77.1888 | 69.3888 | 19.2972 | 19.2972 | 17.3472 | 38.5944 | 38.5944 | 34.6944 | 81.41% | 80.2% | 86.85%
2036-06-01 | 72.1632 | 71.1353 | 69.389 | 77.1888 | 77.1888 | 69.3888 | 19.2972 | 19.2972 | 17.3472 | 38.5944 | 38.5944 | 34.6944 | 81.41% | 80.2% | 86.85%
2036-07-01 | 72.2667 | 71.1843 | 69.389 | 77.1888 | 77.1888 | 69.3888 | 19.2972 | 19.2972 | 17.3472 | 38.5944 | 38.5944 | 34.6944 | 81.41% | 80.2% | 86.85%
2036-08-01 | 64.4873 | 63.3737 | 61.5603 | 77.1888 | 77.1888 | 69.3888 | 19.2972 | 19.2972 | 17.3472 | 38.5944 | 38.5944 | 34.6944 | 81.41% | 80.2% | 86.85%
2036-09-01 | 65.2132 | 64.0476 | 62.1872 | 77.1888 | 77.1888 | 69.3888 | 19.2972 | 19.2972 | 17.3472 | 38.5944 | 38.5944 | 34.6944 | 81.41% | 80.2% | 86.85%
2036-10-01 | 65.1732 | 64.0236 | 62.1687 | 77.1888 | 77.1888 | 69.3888 | 19.2972 | 19.2972 | 17.3472 | 38.5944 | 38.5944 | 34.6944 | 81.41% | 80.2% | 86.85%
2036-11-01 | 64.5202 | 63.4233 | 61.6066 | 77.1888 | 77.1888 | 69.3888 | 19.2972 | 19.2972 | 17.3472 | 38.5944 | 38.5944 | 34.6944 | 81.41% | 80.2% | 86.85%
2036-12-01 | 63.0576 | 62.1097 | 60.4378 | 77.1888 | 77.1888 | 69.3888 | 19.2972 | 19.2972 | 17.3472 | 38.5944 | 38.5944 | 34.6944 | 81.41% | 80.2% | 86.85%
2037-01-01 | 48.418 | 47.7331 | 46.3197 | 77.1888 | 77.1888 | 69.3888 | 19.2972 | 19.2972 | 17.3472 | 38.5944 | 38.5944 | 34.6944 | 81.95% | 80.74% | 87.43%
2037-02-01 | 55.6042 | 54.9234 | 53.5187 | 77.1888 | 77.1888 | 69.3888 | 19.2972 | 19.2972 | 17.3472 | 38.5944 | 38.5944 | 34.6944 | 81.95% | 80.74% | 87.43%
2037-03-01 | 54.4408 | 53.8584 | 52.5507 | 77.1888 | 77.1888 | 69.3888 | 19.2972 | 19.2972 | 17.3472 | 38.5944 | 38.5944 | 34.6944 | 81.95% | 80.74% | 87.43%
2037-04-01 | 63.891 | 63.1467 | 61.6729 | 77.1888 | 77.1888 | 69.3888 | 19.2972 | 19.2972 | 17.3472 | 38.5944 | 38.5944 | 34.6944 | 81.95% | 80.74% | 87.43%
2037-05-01 | 66.207 | 65.3177 | 63.6989 | 77.1888 | 77.1888 | 69.3888 | 19.2972 | 19.2972 | 17.3472 | 38.5944 | 38.5944 | 34.6944 | 81.95% | 80.74% | 87.43%
2037-06-01 | 72.1698 | 71.1417 | 69.389 | 77.1888 | 77.1888 | 69.3888 | 19.2972 | 19.2972 | 17.3472 | 38.5944 | 38.5944 | 34.6944 | 81.95% | 80.74% | 87.43%
2037-07-01 | 72.2733 | 71.1907 | 69.389 | 77.1888 | 77.1888 | 69.3888 | 19.2972 | 19.2972 | 17.3472 | 38.5944 | 38.5944 | 34.6944 | 81.95% | 80.74% | 87.43%
2037-08-01 | 65.1997 | 64.0783 | 62.2517 | 77.1888 | 77.1888 | 69.3888 | 19.2972 | 19.2972 | 17.3472 | 38.5944 | 38.5944 | 34.6944 | 81.95% | 80.74% | 87.43%
2037-09-01 | 65.9288 | 64.7554 | 62.8818 | 77.1888 | 77.1888 | 69.3888 | 19.2972 | 19.2972 | 17.3472 | 38.5944 | 38.5944 | 34.6944 | 81.95% | 80.74% | 87.43%
2037-10-01 | 65.8928 | 64.7354 | 62.8673 | 77.1888 | 77.1888 | 69.3888 | 19.2972 | 19.2972 | 17.3472 | 38.5944 | 38.5944 | 34.6944 | 81.95% | 80.74% | 87.43%
2037-11-01 | 65.2378 | 64.1337 | 62.3034 | 77.1888 | 77.1888 | 69.3888 | 19.2972 | 19.2972 | 17.3472 | 38.5944 | 38.5944 | 34.6944 | 81.95% | 80.74% | 87.43%
2037-12-01 | 63.7694 | 62.8143 | 61.1292 | 77.1888 | 77.1888 | 69.3888 | 19.2972 | 19.2972 | 17.3472 | 38.5944 | 38.5944 | 34.6944 | 81.95% | 80.74% | 87.43%
2038-01-01 | 48.677 | 47.9893 | 46.567 | 77.1888 | 77.1888 | 69.3888 | 19.2972 | 19.2972 | 17.3472 | 38.5944 | 38.5944 | 34.6944 | 82.48% | 81.27% | 88%
2038-02-01 | 55.8357 | 55.1523 | 53.739 | 77.1888 | 77.1888 | 69.3888 | 19.2972 | 19.2972 | 17.3472 | 38.5944 | 38.5944 | 34.6944 | 82.48% | 81.27% | 88%
2038-03-01 | 54.6723 | 54.0873 | 52.771 | 77.1888 | 77.1888 | 69.3888 | 19.2972 | 19.2972 | 17.3472 | 38.5944 | 38.5944 | 34.6944 | 82.48% | 81.27% | 88%
2038-04-01 | 64.23 | 63.482 | 61.9987 | 77.1888 | 77.1888 | 69.3888 | 19.2972 | 19.2972 | 17.3472 | 38.5944 | 38.5944 | 34.6944 | 82.48% | 81.27% | 88%
2038-05-01 | 66.546 | 65.653 | 64.0247 | 77.1888 | 77.1888 | 69.3888 | 19.2972 | 19.2972 | 17.3472 | 38.5944 | 38.5944 | 34.6944 | 82.48% | 81.27% | 88%
2038-06-01 | 72.1763 | 71.148 | 69.389 | 77.1888 | 77.1888 | 69.3888 | 19.2972 | 19.2972 | 17.3472 | 38.5944 | 38.5944 | 34.6944 | 82.48% | 81.27% | 88%
2038-07-01 | 72.28 | 71.197 | 69.389 | 77.1888 | 77.1888 | 69.3888 | 19.2972 | 19.2972 | 17.3472 | 38.5944 | 38.5944 | 34.6944 | 82.48% | 81.27% | 88%
2038-08-01 | 65.912 | 64.783 | 62.943 | 77.1888 | 77.1888 | 69.3888 | 19.2972 | 19.2972 | 17.3472 | 38.5944 | 38.5944 | 34.6944 | 82.48% | 81.27% | 88%
2038-09-01 | 66.6443 | 65.4633 | 63.5763 | 77.1888 | 77.1888 | 69.3888 | 19.2972 | 19.2972 | 17.3472 | 38.5944 | 38.5944 | 34.6944 | 82.48% | 81.27% | 88%
2038-10-01 | 66.6123 | 65.4473 | 63.566 | 77.1888 | 77.1888 | 69.3888 | 19.2972 | 19.2972 | 17.3472 | 38.5944 | 38.5944 | 34.6944 | 82.48% | 81.27% | 88%
2038-11-01 | 65.9553 | 64.844 | 63.0003 | 77.1888 | 77.1888 | 69.3888 | 19.2972 | 19.2972 | 17.3472 | 38.5944 | 38.5944 | 34.6944 | 82.48% | 81.27% | 88%
2038-12-01 | 64.4813 | 63.519 | 61.8207 | 77.1888 | 77.1888 | 69.3888 | 19.2972 | 19.2972 | 17.3472 | 38.5944 | 38.5944 | 34.6944 | 82.48% | 81.27% | 88%
2039-01-01 | 48.936 | 48.2456 | 46.8143 | 77.1888 | 77.1888 | 69.3888 | 19.2972 | 19.2972 | 17.3472 | 38.5944 | 38.5944 | 34.6944 | 83.02% | 81.8% | 88.58%
2039-02-01 | 56.0671 | 55.3812 | 53.9593 | 77.1888 | 77.1888 | 69.3888 | 19.2972 | 19.2972 | 17.3472 | 38.5944 | 38.5944 | 34.6944 | 83.02% | 81.8% | 88.58%
2039-03-01 | 54.9039 | 54.3162 | 52.9913 | 77.1888 | 77.1888 | 69.3888 | 19.2972 | 19.2972 | 17.3472 | 38.5944 | 38.5944 | 34.6944 | 83.02% | 81.8% | 88.58%
2039-04-01 | 64.569 | 63.8173 | 62.3244 | 77.1888 | 77.1888 | 69.3888 | 19.2972 | 19.2972 | 17.3472 | 38.5944 | 38.5944 | 34.6944 | 83.02% | 81.8% | 88.58%
2039-05-01 | 66.885 | 65.9883 | 64.3504 | 77.1888 | 77.1888 | 69.3888 | 19.2972 | 19.2972 | 17.3472 | 38.5944 | 38.5944 | 34.6944 | 83.02% | 81.8% | 88.58%
2039-06-01 | 72.1829 | 71.1543 | 69.389 | 77.1888 | 77.1888 | 69.3888 | 19.2972 | 19.2972 | 17.3472 | 38.5944 | 38.5944 | 34.6944 | 83.02% | 81.8% | 88.58%
2039-07-01 | 72.2867 | 71.2033 | 69.389 | 77.1888 | 77.1888 | 69.3888 | 19.2972 | 19.2972 | 17.3472 | 38.5944 | 38.5944 | 34.6944 | 83.02% | 81.8% | 88.58%
2039-08-01 | 66.6243 | 65.4877 | 63.6343 | 77.1888 | 77.1888 | 69.3888 | 19.2972 | 19.2972 | 17.3472 | 38.5944 | 38.5944 | 34.6944 | 83.02% | 81.8% | 88.58%
2039-09-01 | 67.3599 | 66.1712 | 64.2709 | 77.1888 | 77.1888 | 69.3888 | 19.2972 | 19.2972 | 17.3472 | 38.5944 | 38.5944 | 34.6944 | 83.02% | 81.8% | 88.58%
2039-10-01 | 67.3319 | 66.1592 | 64.2647 | 77.1888 | 77.1888 | 69.3888 | 19.2972 | 19.2972 | 17.3472 | 38.5944 | 38.5944 | 34.6944 | 83.02% | 81.8% | 88.58%
2039-11-01 | 66.6729 | 65.5543 | 63.6972 | 77.1888 | 77.1888 | 69.3888 | 19.2972 | 19.2972 | 17.3472 | 38.5944 | 38.5944 | 34.6944 | 83.02% | 81.8% | 88.58%
2039-12-01 | 65.1932 | 64.2237 | 62.5121 | 77.1888 | 77.1888 | 69.3888 | 19.2972 | 19.2972 | 17.3472 | 38.5944 | 38.5944 | 34.6944 | 83.02% | 81.8% | 88.58%
2040-01-01 | 49.195 | 48.5018 | 47.0617 | 77.1888 | 77.1888 | 69.3888 | 19.2972 | 19.2972 | 17.3472 | 38.5944 | 38.5944 | 34.6944 | 83.56% | 82.33% | 89.16%
2040-02-01 | 56.2986 | 55.6101 | 54.1797 | 77.1888 | 77.1888 | 69.3888 | 19.2972 | 19.2972 | 17.3472 | 38.5944 | 38.5944 | 34.6944 | 83.56% | 82.33% | 89.16%
2040-03-01 | 55.1354 | 54.5451 | 53.2117 | 77.1888 | 77.1888 | 69.3888 | 19.2972 | 19.2972 | 17.3472 | 38.5944 | 38.5944 | 34.6944 | 83.56% | 82.33% | 89.16%
2040-04-01 | 64.908 | 64.1527 | 62.6502 | 77.1888 | 77.1888 | 69.3888 | 19.2972 | 19.2972 | 17.3472 | 38.5944 | 38.5944 | 34.6944 | 83.56% | 82.33% | 89.16%
2040-05-01 | 67.224 | 66.3237 | 64.6762 | 77.1888 | 77.1888 | 69.3888 | 19.2972 | 19.2972 | 17.3472 | 38.5944 | 38.5944 | 34.6944 | 83.56% | 82.33% | 89.16%
2040-06-01 | 72.1894 | 71.1607 | 69.389 | 77.1888 | 77.1888 | 69.3888 | 19.2972 | 19.2972 | 17.3472 | 38.5944 | 38.5944 | 34.6944 | 83.56% | 82.33% | 89.16%
2040-07-01 | 72.2933 | 71.2097 | 69.389 | 77.1888 | 77.1888 | 69.3888 | 19.2972 | 19.2972 | 17.3472 | 38.5944 | 38.5944 | 34.6944 | 83.56% | 82.33% | 89.16%
2040-08-01 | 67.3367 | 66.1923 | 64.3257 | 77.1888 | 77.1888 | 69.3888 | 19.2972 | 19.2972 | 17.3472 | 38.5944 | 38.5944 | 34.6944 | 83.56% | 82.33% | 89.16%
2040-09-01 | 68.0754 | 66.8791 | 64.9654 | 77.1888 | 77.1888 | 69.3888 | 19.2972 | 19.2972 | 17.3472 | 38.5944 | 38.5944 | 34.6944 | 83.56% | 82.33% | 89.16%
2040-10-01 | 68.0514 | 66.8711 | 64.9633 | 77.1888 | 77.1888 | 69.3888 | 19.2972 | 19.2972 | 17.3472 | 38.5944 | 38.5944 | 34.6944 | 83.56% | 82.33% | 89.16%
2040-11-01 | 67.3904 | 66.2647 | 64.3941 | 77.1888 | 77.1888 | 69.3888 | 19.2972 | 19.2972 | 17.3472 | 38.5944 | 38.5944 | 34.6944 | 83.56% | 82.33% | 89.16%
2040-12-01 | 65.9051 | 64.9283 | 63.2036 | 77.1888 | 77.1888 | 69.3888 | 19.2972 | 19.2972 | 17.3472 | 38.5944 | 38.5944 | 34.6944 | 83.56% | 82.33% | 89.16%
2041-01-01 | 49.454 | 48.758 | 47.309 | 77.1888 | 77.1888 | 69.3888 | 19.2972 | 19.2972 | 17.3472 | 38.5944 | 38.5944 | 34.6944 | 84.1% | 82.87% | 89.74%
2041-02-01 | 56.53 | 55.839 | 54.4 | 77.1888 | 77.1888 | 69.3888 | 19.2972 | 19.2972 | 17.3472 | 38.5944 | 38.5944 | 34.6944 | 84.1% | 82.87% | 89.74%
2041-03-01 | 55.367 | 54.774 | 53.432 | 77.1888 | 77.1888 | 69.3888 | 19.2972 | 19.2972 | 17.3472 | 38.5944 | 38.5944 | 34.6944 | 84.1% | 82.87% | 89.74%
2041-04-01 | 65.247 | 64.488 | 62.976 | 77.1888 | 77.1888 | 69.3888 | 19.2972 | 19.2972 | 17.3472 | 38.5944 | 38.5944 | 34.6944 | 84.1% | 82.87% | 89.74%
2041-05-01 | 67.563 | 66.659 | 65.002 | 77.1888 | 77.1888 | 69.3888 | 19.2972 | 19.2972 | 17.3472 | 38.5944 | 38.5944 | 34.6944 | 84.1% | 82.87% | 89.74%
2041-06-01 | 72.196 | 71.167 | 69.389 | 77.1888 | 77.1888 | 69.3888 | 19.2972 | 19.2972 | 17.3472 | 38.5944 | 38.5944 | 34.6944 | 84.1% | 82.87% | 89.74%
2041-07-01 | 72.3 | 71.216 | 69.389 | 77.1888 | 77.1888 | 69.3888 | 19.2972 | 19.2972 | 17.3472 | 38.5944 | 38.5944 | 34.6944 | 84.1% | 82.87% | 89.74%
2041-08-01 | 68.049 | 66.897 | 65.017 | 77.1888 | 77.1888 | 69.3888 | 19.2972 | 19.2972 | 17.3472 | 38.5944 | 38.5944 | 34.6944 | 84.1% | 82.87% | 89.74%
2041-09-01 | 68.791 | 67.587 | 65.66 | 77.1888 | 77.1888 | 69.3888 | 19.2972 | 19.2972 | 17.3472 | 38.5944 | 38.5944 | 34.6944 | 84.1% | 82.87% | 89.74%
2041-10-01 | 68.771 | 67.583 | 65.662 | 77.1888 | 77.1888 | 69.3888 | 19.2972 | 19.2972 | 17.3472 | 38.5944 | 38.5944 | 34.6944 | 84.1% | 82.87% | 89.74%
2041-11-01 | 68.108 | 66.975 | 65.091 | 77.1888 | 77.1888 | 69.3888 | 19.2972 | 19.2972 | 17.3472 | 38.5944 | 38.5944 | 34.6944 | 84.1% | 82.87% | 89.74%
2041-12-01 | 66.617 | 65.633 | 63.895 | 77.1888 | 77.1888 | 69.3888 | 19.2972 | 19.2972 | 17.3472 | 38.5944 | 38.5944 | 34.6944 | 84.1% | 82.87% | 89.74%
2042-01-01 | 49.5166 | 48.82 | 47.3667 | 77.1888 | 77.1888 | 69.3888 | 19.2972 | 19.2972 | 17.3472 | 38.5944 | 38.5944 | 34.6944 | 84.2% | 82.97% | 89.84%
2042-02-01 | 56.5899 | 55.8981 | 54.4548 | 77.1888 | 77.1888 | 69.3888 | 19.2972 | 19.2972 | 17.3472 | 38.5944 | 38.5944 | 34.6944 | 84.2% | 82.97% | 89.84%
2042-03-01 | 55.4268 | 54.8331 | 53.4869 | 77.1888 | 77.1888 | 69.3888 | 19.2972 | 19.2972 | 17.3472 | 38.5944 | 38.5944 | 34.6944 | 84.2% | 82.97% | 89.84%
2042-04-01 | 65.3345 | 64.5746 | 63.058 | 77.1888 | 77.1888 | 69.3888 | 19.2972 | 19.2972 | 17.3472 | 38.5944 | 38.5944 | 34.6944 | 84.2% | 82.97% | 89.84%
2042-05-01 | 67.6505 | 66.7456 | 65.084 | 77.1888 | 77.1888 | 69.3888 | 19.2972 | 19.2972 | 17.3472 | 38.5944 | 38.5944 | 34.6944 | 84.2% | 82.97% | 89.84%
2042-06-01 | 72.1997 | 71.1707 | 69.389 | 77.1888 | 77.1888 | 69.3888 | 19.2972 | 19.2972 | 17.3472 | 38.5944 | 38.5944 | 34.6944 | 84.2% | 82.97% | 89.84%
2042-07-01 | 72.3038 | 71.2198 | 69.389 | 77.1888 | 77.1888 | 69.3888 | 19.2972 | 19.2972 | 17.3472 | 38.5944 | 38.5944 | 34.6944 | 84.2% | 82.97% | 89.84%
2042-08-01 | 68.1654 | 67.0123 | 65.1274 | 77.1888 | 77.1888 | 69.3888 | 19.2972 | 19.2972 | 17.3472 | 38.5944 | 38.5944 | 34.6944 | 84.2% | 82.97% | 89.84%
2042-09-01 | 68.9075 | 67.7024 | 65.7705 | 77.1888 | 77.1888 | 69.3888 | 19.2972 | 19.2972 | 17.3472 | 38.5944 | 38.5944 | 34.6944 | 84.2% | 82.97% | 89.84%
2042-10-01 | 68.8874 | 67.6982 | 65.7724 | 77.1888 | 77.1888 | 69.3888 | 19.2972 | 19.2972 | 17.3472 | 38.5944 | 38.5944 | 34.6944 | 84.2% | 82.97% | 89.84%
2042-11-01 | 68.2245 | 67.0902 | 65.2015 | 77.1888 | 77.1888 | 69.3888 | 19.2972 | 19.2972 | 17.3472 | 38.5944 | 38.5944 | 34.6944 | 84.2% | 82.97% | 89.84%
2042-12-01 | 66.7335 | 65.7483 | 64.0054 | 77.1888 | 77.1888 | 69.3888 | 19.2972 | 19.2972 | 17.3472 | 38.5944 | 38.5944 | 34.6944 | 84.2% | 82.97% | 89.84%
2043-01-01 | 49.5792 | 48.882 | 47.4245 | 77.1888 | 77.1888 | 69.3888 | 19.2972 | 19.2972 | 17.3472 | 38.5944 | 38.5944 | 34.6944 | 84.3% | 83.07% | 89.95%
2043-02-01 | 56.6497 | 55.9573 | 54.5095 | 77.1888 | 77.1888 | 69.3888 | 19.2972 | 19.2972 | 17.3472 | 38.5944 | 38.5944 | 34.6944 | 84.3% | 83.07% | 89.95%
2043-03-01 | 55.4865 | 54.8922 | 53.5417 | 77.1888 | 77.1888 | 69.3888 | 19.2972 | 19.2972 | 17.3472 | 38.5944 | 38.5944 | 34.6944 | 84.3% | 83.07% | 89.95%
2043-04-01 | 65.422 | 64.6612 | 63.14 | 77.1888 | 77.1888 | 69.3888 | 19.2972 | 19.2972 | 17.3472 | 38.5944 | 38.5944 | 34.6944 | 84.3% | 83.07% | 89.95%
2043-05-01 | 67.738 | 66.8322 | 65.166 | 77.1888 | 77.1888 | 69.3888 | 19.2972 | 19.2972 | 17.3472 | 38.5944 | 38.5944 | 34.6944 | 84.3% | 83.07% | 89.95%
2043-06-01 | 72.2035 | 71.1745 | 69.389 | 77.1888 | 77.1888 | 69.3888 | 19.2972 | 19.2972 | 17.3472 | 38.5944 | 38.5944 | 34.6944 | 84.3% | 83.07% | 89.95%
2043-07-01 | 72.3075 | 71.2235 | 69.389 | 77.1888 | 77.1888 | 69.3888 | 19.2972 | 19.2972 | 17.3472 | 38.5944 | 38.5944 | 34.6944 | 84.3% | 83.07% | 89.95%
2043-08-01 | 68.2818 | 67.1275 | 65.2377 | 77.1888 | 77.1888 | 69.3888 | 19.2972 | 19.2972 | 17.3472 | 38.5944 | 38.5944 | 34.6944 | 84.3% | 83.07% | 89.95%
2043-09-01 | 69.024 | 67.8177 | 65.881 | 77.1888 | 77.1888 | 69.3888 | 19.2972 | 19.2972 | 17.3472 | 38.5944 | 38.5944 | 34.6944 | 84.3% | 83.07% | 89.95%
2043-10-01 | 69.0038 | 67.8135 | 65.8828 | 77.1888 | 77.1888 | 69.3888 | 19.2972 | 19.2972 | 17.3472 | 38.5944 | 38.5944 | 34.6944 | 84.3% | 83.07% | 89.95%
2043-11-01 | 68.341 | 67.2055 | 65.312 | 77.1888 | 77.1888 | 69.3888 | 19.2972 | 19.2972 | 17.3472 | 38.5944 | 38.5944 | 34.6944 | 84.3% | 83.07% | 89.95%
2043-12-01 | 66.85 | 65.8635 | 64.1158 | 77.1888 | 77.1888 | 69.3888 | 19.2972 | 19.2972 | 17.3472 | 38.5944 | 38.5944 | 34.6944 | 84.3% | 83.07% | 89.95%
2044-01-01 | 49.6419 | 48.944 | 47.4822 | 77.1888 | 77.1888 | 69.3888 | 19.2972 | 19.2972 | 17.3472 | 38.5944 | 38.5944 | 34.6944 | 84.41% | 83.17% | 90.06%
2044-02-01 | 56.7096 | 56.0164 | 54.5643 | 77.1888 | 77.1888 | 69.3888 | 19.2972 | 19.2972 | 17.3472 | 38.5944 | 38.5944 | 34.6944 | 84.41% | 83.17% | 90.06%
2044-03-01 | 55.5463 | 54.9514 | 53.5966 | 77.1888 | 77.1888 | 69.3888 | 19.2972 | 19.2972 | 17.3472 | 38.5944 | 38.5944 | 34.6944 | 84.41% | 83.17% | 90.06%
2044-04-01 | 65.5095 | 64.7479 | 63.222 | 77.1888 | 77.1888 | 69.3888 | 19.2972 | 19.2972 | 17.3472 | 38.5944 | 38.5944 | 34.6944 | 84.41% | 83.17% | 90.06%
2044-05-01 | 67.8255 | 66.9189 | 65.248 | 77.1888 | 77.1888 | 69.3888 | 19.2972 | 19.2972 | 17.3472 | 38.5944 | 38.5944 | 34.6944 | 84.41% | 83.17% | 90.06%
2044-06-01 | 72.2072 | 71.1782 | 69.389 | 77.1888 | 77.1888 | 69.3888 | 19.2972 | 19.2972 | 17.3472 | 38.5944 | 38.5944 | 34.6944 | 84.41% | 83.17% | 90.06%
2044-07-01 | 72.3113 | 71.2273 | 69.389 | 77.1888 | 77.1888 | 69.3888 | 19.2972 | 19.2972 | 17.3472 | 38.5944 | 38.5944 | 34.6944 | 84.41% | 83.17% | 90.06%
2044-08-01 | 68.3981 | 67.2428 | 65.3481 | 77.1888 | 77.1888 | 69.3888 | 19.2972 | 19.2972 | 17.3472 | 38.5944 | 38.5944 | 34.6944 | 84.41% | 83.17% | 90.06%
2044-09-01 | 69.1405 | 67.9331 | 65.9915 | 77.1888 | 77.1888 | 69.3888 | 19.2972 | 19.2972 | 17.3472 | 38.5944 | 38.5944 | 34.6944 | 84.41% | 83.17% | 90.06%
2044-10-01 | 69.1201 | 67.9287 | 65.9931 | 77.1888 | 77.1888 | 69.3888 | 19.2972 | 19.2972 | 17.3472 | 38.5944 | 38.5944 | 34.6944 | 84.41% | 83.17% | 90.06%
2044-11-01 | 68.4575 | 67.3208 | 65.4225 | 77.1888 | 77.1888 | 69.3888 | 19.2972 | 19.2972 | 17.3472 | 38.5944 | 38.5944 | 34.6944 | 84.41% | 83.17% | 90.06%
2044-12-01 | 66.9665 | 65.9788 | 64.2261 | 77.1888 | 77.1888 | 69.3888 | 19.2972 | 19.2972 | 17.3472 | 38.5944 | 38.5944 | 34.6944 | 84.41% | 83.17% | 90.06%
2045-01-01 | 49.7045 | 49.006 | 47.54 | 77.1888 | 77.1888 | 69.3888 | 19.2972 | 19.2972 | 17.3472 | 38.5944 | 38.5944 | 34.6944 | 84.51% | 83.27% | 90.16%
2045-02-01 | 56.7695 | 56.0755 | 54.619 | 77.1888 | 77.1888 | 69.3888 | 19.2972 | 19.2972 | 17.3472 | 38.5944 | 38.5944 | 34.6944 | 84.51% | 83.27% | 90.16%
2045-03-01 | 55.606 | 55.0105 | 53.6515 | 77.1888 | 77.1888 | 69.3888 | 19.2972 | 19.2972 | 17.3472 | 38.5944 | 38.5944 | 34.6944 | 84.51% | 83.27% | 90.16%
2045-04-01 | 65.597 | 64.8345 | 63.304 | 77.1888 | 77.1888 | 69.3888 | 19.2972 | 19.2972 | 17.3472 | 38.5944 | 38.5944 | 34.6944 | 84.51% | 83.27% | 90.16%
2045-05-01 | 67.913 | 67.0055 | 65.33 | 77.1888 | 77.1888 | 69.3888 | 19.2972 | 19.2972 | 17.3472 | 38.5944 | 38.5944 | 34.6944 | 84.51% | 83.27% | 90.16%
2045-06-01 | 72.211 | 71.182 | 69.389 | 77.1888 | 77.1888 | 69.3888 | 19.2972 | 19.2972 | 17.3472 | 38.5944 | 38.5944 | 34.6944 | 84.51% | 83.27% | 90.16%
2045-07-01 | 72.315 | 71.231 | 69.389 | 77.1888 | 77.1888 | 69.3888 | 19.2972 | 19.2972 | 17.3472 | 38.5944 | 38.5944 | 34.6944 | 84.51% | 83.27% | 90.16%
2045-08-01 | 68.5145 | 67.358 | 65.4585 | 77.1888 | 77.1888 | 69.3888 | 19.2972 | 19.2972 | 17.3472 | 38.5944 | 38.5944 | 34.6944 | 84.51% | 83.27% | 90.16%
2045-09-01 | 69.257 | 68.0485 | 66.102 | 77.1888 | 77.1888 | 69.3888 | 19.2972 | 19.2972 | 17.3472 | 38.5944 | 38.5944 | 34.6944 | 84.51% | 83.27% | 90.16%
2045-10-01 | 69.2365 | 68.044 | 66.1035 | 77.1888 | 77.1888 | 69.3888 | 19.2972 | 19.2972 | 17.3472 | 38.5944 | 38.5944 | 34.6944 | 84.51% | 83.27% | 90.16%
2045-11-01 | 68.574 | 67.436 | 65.533 | 77.1888 | 77.1888 | 69.3888 | 19.2972 | 19.2972 | 17.3472 | 38.5944 | 38.5944 | 34.6944 | 84.51% | 83.27% | 90.16%
2045-12-01 | 67.083 | 66.094 | 64.3365 | 77.1888 | 77.1888 | 69.3888 | 19.2972 | 19.2972 | 17.3472 | 38.5944 | 38.5944 | 34.6944 | 84.51% | 83.27% | 90.16%
2046-01-01 | 49.7671 | 49.068 | 47.5977 | 77.1888 | 77.1888 | 69.3888 | 19.2972 | 19.2972 | 17.3472 | 38.5944 | 38.5944 | 34.6944 | 84.61% | 83.37% | 90.27%
2046-02-01 | 56.8294 | 56.1346 | 54.6738 | 77.1888 | 77.1888 | 69.3888 | 19.2972 | 19.2972 | 17.3472 | 38.5944 | 38.5944 | 34.6944 | 84.61% | 83.37% | 90.27%
2046-03-01 | 55.6658 | 55.0696 | 53.7064 | 77.1888 | 77.1888 | 69.3888 | 19.2972 | 19.2972 | 17.3472 | 38.5944 | 38.5944 | 34.6944 | 84.61% | 83.37% | 90.27%
2046-04-01 | 65.6845 | 64.9211 | 63.386 | 77.1888 | 77.1888 | 69.3888 | 19.2972 | 19.2972 | 17.3472 | 38.5944 | 38.5944 | 34.6944 | 84.61% | 83.37% | 90.27%
2046-05-01 | 68.0005 | 67.0921 | 65.412 | 77.1888 | 77.1888 | 69.3888 | 19.2972 | 19.2972 | 17.3472 | 38.5944 | 38.5944 | 34.6944 | 84.61% | 83.37% | 90.27%
2046-06-01 | 72.2147 | 71.1857 | 69.389 | 77.1888 | 77.1888 | 69.3888 | 19.2972 | 19.2972 | 17.3472 | 38.5944 | 38.5944 | 34.6944 | 84.61% | 83.37% | 90.27%
2046-07-01 | 72.3188 | 71.2348 | 69.389 | 77.1888 | 77.1888 | 69.3888 | 19.2972 | 19.2972 | 17.3472 | 38.5944 | 38.5944 | 34.6944 | 84.61% | 83.37% | 90.27%
2046-08-01 | 68.6309 | 67.4733 | 65.5689 | 77.1888 | 77.1888 | 69.3888 | 19.2972 | 19.2972 | 17.3472 | 38.5944 | 38.5944 | 34.6944 | 84.61% | 83.37% | 90.27%
2046-09-01 | 69.3735 | 68.1639 | 66.2125 | 77.1888 | 77.1888 | 69.3888 | 19.2972 | 19.2972 | 17.3472 | 38.5944 | 38.5944 | 34.6944 | 84.61% | 83.37% | 90.27%
2046-10-01 | 69.3529 | 68.1592 | 66.2139 | 77.1888 | 77.1888 | 69.3888 | 19.2972 | 19.2972 | 17.3472 | 38.5944 | 38.5944 | 34.6944 | 84.61% | 83.37% | 90.27%
2046-11-01 | 68.6905 | 67.5513 | 65.6435 | 77.1888 | 77.1888 | 69.3888 | 19.2972 | 19.2972 | 17.3472 | 38.5944 | 38.5944 | 34.6944 | 84.61% | 83.37% | 90.27%
2046-12-01 | 67.1995 | 66.2093 | 64.4469 | 77.1888 | 77.1888 | 69.3888 | 19.2972 | 19.2972 | 17.3472 | 38.5944 | 38.5944 | 34.6944 | 84.61% | 83.37% | 90.27%
2047-01-01 | 49.8298 | 49.13 | 47.6555 | 77.1888 | 77.1888 | 69.3888 | 19.2972 | 19.2972 | 17.3472 | 38.5944 | 38.5944 | 34.6944 | 84.71% | 83.48% | 90.38%
2047-02-01 | 56.8892 | 56.1938 | 54.7285 | 77.1888 | 77.1888 | 69.3888 | 19.2972 | 19.2972 | 17.3472 | 38.5944 | 38.5944 | 34.6944 | 84.71% | 83.48% | 90.38%
2047-03-01 | 55.7255 | 55.1288 | 53.7612 | 77.1888 | 77.1888 | 69.3888 | 19.2972 | 19.2972 | 17.3472 | 38.5944 | 38.5944 | 34.6944 | 84.71% | 83.48% | 90.38%
2047-04-01 | 65.772 | 65.0077 | 63.468 | 77.1888 | 77.1888 | 69.3888 | 19.2972 | 19.2972 | 17.3472 | 38.5944 | 38.5944 | 34.6944 | 84.71% | 83.48% | 90.38%
2047-05-01 | 68.088 | 67.1787 | 65.494 | 77.1888 | 77.1888 | 69.3888 | 19.2972 | 19.2972 | 17.3472 | 38.5944 | 38.5944 | 34.6944 | 84.71% | 83.48% | 90.38%
2047-06-01 | 72.2185 | 71.1895 | 69.389 | 77.1888 | 77.1888 | 69.3888 | 19.2972 | 19.2972 | 17.3472 | 38.5944 | 38.5944 | 34.6944 | 84.71% | 83.48% | 90.38%
2047-07-01 | 72.3225 | 71.2385 | 69.389 | 77.1888 | 77.1888 | 69.3888 | 19.2972 | 19.2972 | 17.3472 | 38.5944 | 38.5944 | 34.6944 | 84.71% | 83.48% | 90.38%
2047-08-01 | 68.7473 | 67.5885 | 65.6793 | 77.1888 | 77.1888 | 69.3888 | 19.2972 | 19.2972 | 17.3472 | 38.5944 | 38.5944 | 34.6944 | 84.71% | 83.48% | 90.38%
2047-09-01 | 69.49 | 68.2793 | 66.323 | 77.1888 | 77.1888 | 69.3888 | 19.2972 | 19.2972 | 17.3472 | 38.5944 | 38.5944 | 34.6944 | 84.71% | 83.48% | 90.38%
2047-10-01 | 69.4693 | 68.2745 | 66.3242 | 77.1888 | 77.1888 | 69.3888 | 19.2972 | 19.2972 | 17.3472 | 38.5944 | 38.5944 | 34.6944 | 84.71% | 83.48% | 90.38%
2047-11-01 | 68.807 | 67.6665 | 65.754 | 77.1888 | 77.1888 | 69.3888 | 19.2972 | 19.2972 | 17.3472 | 38.5944 | 38.5944 | 34.6944 | 84.71% | 83.48% | 90.38%
2047-12-01 | 67.316 | 66.3245 | 64.5573 | 77.1888 | 77.1888 | 69.3888 | 19.2972 | 19.2972 | 17.3472 | 38.5944 | 38.5944 | 34.6944 | 84.71% | 83.48% | 90.38%
2048-01-01 | 49.8924 | 49.192 | 47.7132 | 77.1888 | 77.1888 | 69.3888 | 19.2972 | 19.2972 | 17.3472 | 38.5944 | 38.5944 | 34.6944 | 84.82% | 83.58% | 90.48%
2048-02-01 | 56.9491 | 56.2529 | 54.7833 | 77.1888 | 77.1888 | 69.3888 | 19.2972 | 19.2972 | 17.3472 | 38.5944 | 38.5944 | 34.6944 | 84.82% | 83.58% | 90.48%
2048-03-01 | 55.7853 | 55.1879 | 53.8161 | 77.1888 | 77.1888 | 69.3888 | 19.2972 | 19.2972 | 17.3472 | 38.5944 | 38.5944 | 34.6944 | 84.82% | 83.58% | 90.48%
2048-04-01 | 65.8595 | 65.0944 | 63.55 | 77.1888 | 77.1888 | 69.3888 | 19.2972 | 19.2972 | 17.3472 | 38.5944 | 38.5944 | 34.6944 | 84.82% | 83.58% | 90.48%
2048-05-01 | 68.1755 | 67.2654 | 65.576 | 77.1888 | 77.1888 | 69.3888 | 19.2972 | 19.2972 | 17.3472 | 38.5944 | 38.5944 | 34.6944 | 84.82% | 83.58% | 90.48%
2048-06-01 | 72.2222 | 71.1932 | 69.389 | 77.1888 | 77.1888 | 69.3888 | 19.2972 | 19.2972 | 17.3472 | 38.5944 | 38.5944 | 34.6944 | 84.82% | 83.58% | 90.48%
2048-07-01 | 72.3263 | 71.2423 | 69.389 | 77.1888 | 77.1888 | 69.3888 | 19.2972 | 19.2972 | 17.3472 | 38.5944 | 38.5944 | 34.6944 | 84.82% | 83.58% | 90.48%
2048-08-01 | 68.8636 | 67.7038 | 65.7896 | 77.1888 | 77.1888 | 69.3888 | 19.2972 | 19.2972 | 17.3472 | 38.5944 | 38.5944 | 34.6944 | 84.82% | 83.58% | 90.48%
2048-09-01 | 69.6065 | 68.3946 | 66.4335 | 77.1888 | 77.1888 | 69.3888 | 19.2972 | 19.2972 | 17.3472 | 38.5944 | 38.5944 | 34.6944 | 84.82% | 83.58% | 90.48%
2048-10-01 | 69.5856 | 68.3897 | 66.4346 | 77.1888 | 77.1888 | 69.3888 | 19.2972 | 19.2972 | 17.3472 | 38.5944 | 38.5944 | 34.6944 | 84.82% | 83.58% | 90.48%
2048-11-01 | 68.9235 | 67.7818 | 65.8645 | 77.1888 | 77.1888 | 69.3888 | 19.2972 | 19.2972 | 17.3472 | 38.5944 | 38.5944 | 34.6944 | 84.82% | 83.58% | 90.48%
2048-12-01 | 67.4325 | 66.4398 | 64.6676 | 77.1888 | 77.1888 | 69.3888 | 19.2972 | 19.2972 | 17.3472 | 38.5944 | 38.5944 | 34.6944 | 84.82% | 83.58% | 90.48%
2049-01-01 | 49.955 | 49.254 | 47.771 | 77.1888 | 77.1888 | 69.3888 | 19.2972 | 19.2972 | 17.3472 | 38.5944 | 38.5944 | 34.6944 | 84.92% | 83.68% | 90.59%
2049-02-01 | 57.009 | 56.312 | 54.838 | 77.1888 | 77.1888 | 69.3888 | 19.2972 | 19.2972 | 17.3472 | 38.5944 | 38.5944 | 34.6944 | 84.92% | 83.68% | 90.59%
2049-03-01 | 55.845 | 55.247 | 53.871 | 77.1888 | 77.1888 | 69.3888 | 19.2972 | 19.2972 | 17.3472 | 38.5944 | 38.5944 | 34.6944 | 84.92% | 83.68% | 90.59%
2049-04-01 | 65.947 | 65.181 | 63.632 | 77.1888 | 77.1888 | 69.3888 | 19.2972 | 19.2972 | 17.3472 | 38.5944 | 38.5944 | 34.6944 | 84.92% | 83.68% | 90.59%
2049-05-01 | 68.263 | 67.352 | 65.658 | 77.1888 | 77.1888 | 69.3888 | 19.2972 | 19.2972 | 17.3472 | 38.5944 | 38.5944 | 34.6944 | 84.92% | 83.68% | 90.59%
2049-06-01 | 72.226 | 71.197 | 69.389 | 77.1888 | 77.1888 | 69.3888 | 19.2972 | 19.2972 | 17.3472 | 38.5944 | 38.5944 | 34.6944 | 84.92% | 83.68% | 90.59%
2049-07-01 | 72.33 | 71.246 | 69.389 | 77.1888 | 77.1888 | 69.3888 | 19.2972 | 19.2972 | 17.3472 | 38.5944 | 38.5944 | 34.6944 | 84.92% | 83.68% | 90.59%
2049-08-01 | 68.98 | 67.819 | 65.9 | 77.1888 | 77.1888 | 69.3888 | 19.2972 | 19.2972 | 17.3472 | 38.5944 | 38.5944 | 34.6944 | 84.92% | 83.68% | 90.59%
2049-09-01 | 69.723 | 68.51 | 66.544 | 77.1888 | 77.1888 | 69.3888 | 19.2972 | 19.2972 | 17.3472 | 38.5944 | 38.5944 | 34.6944 | 84.92% | 83.68% | 90.59%
2049-10-01 | 69.702 | 68.505 | 66.545 | 77.1888 | 77.1888 | 69.3888 | 19.2972 | 19.2972 | 17.3472 | 38.5944 | 38.5944 | 34.6944 | 84.92% | 83.68% | 90.59%
2049-11-01 | 69.04 | 67.897 | 65.975 | 77.1888 | 77.1888 | 69.3888 | 19.2972 | 19.2972 | 17.3472 | 38.5944 | 38.5944 | 34.6944 | 84.92% | 83.68% | 90.59%
2049-12-01 | 67.549 | 66.555 | 64.778 | 77.1888 | 77.1888 | 69.3888 | 19.2972 | 19.2972 | 17.3472 | 38.5944 | 38.5944 | 34.6944 | 84.92% | 83.68% | 90.59%
2050-01-01 | 50.022 | 49.321 | 47.834 | 77.1888 | 77.1888 | 69.3888 | 19.2972 | 19.2972 | 17.3472 | 38.5944 | 38.5944 | 34.6944 | 85.03% | 83.79% | 90.7%
2050-02-01 | 57.075 | 56.377 | 54.9 | 77.1888 | 77.1888 | 69.3888 | 19.2972 | 19.2972 | 17.3472 | 38.5944 | 38.5944 | 34.6944 | 85.03% | 83.79% | 90.7%
2050-03-01 | 55.911 | 55.313 | 53.933 | 77.1888 | 77.1888 | 69.3888 | 19.2972 | 19.2972 | 17.3472 | 38.5944 | 38.5944 | 34.6944 | 85.03% | 83.79% | 90.7%
2050-04-01 | 66.045 | 65.278 | 63.725 | 77.1888 | 77.1888 | 69.3888 | 19.2972 | 19.2972 | 17.3472 | 38.5944 | 38.5944 | 34.6944 | 85.03% | 83.79% | 90.7%
2050-05-01 | 68.361 | 67.449 | 65.751 | 77.1888 | 77.1888 | 69.3888 | 19.2972 | 19.2972 | 17.3472 | 38.5944 | 38.5944 | 34.6944 | 85.03% | 83.79% | 90.7%
2050-06-01 | 72.229 | 71.2 | 69.389 | 77.1888 | 77.1888 | 69.3888 | 19.2972 | 19.2972 | 17.3472 | 38.5944 | 38.5944 | 34.6944 | 85.03% | 83.79% | 90.7%
2050-07-01 | 72.334 | 71.249 | 69.389 | 77.1888 | 77.1888 | 69.3888 | 19.2972 | 19.2972 | 17.3472 | 38.5944 | 38.5944 | 34.6944 | 85.03% | 83.79% | 90.7%
2050-08-01 | 69.107 | 67.945 | 66.022 | 77.1888 | 77.1888 | 69.3888 | 19.2972 | 19.2972 | 17.3472 | 38.5944 | 38.5944 | 34.6944 | 85.03% | 83.79% | 90.7%
2050-09-01 | 69.851 | 68.636 | 66.665 | 77.1888 | 77.1888 | 69.3888 | 19.2972 | 19.2972 | 17.3472 | 38.5944 | 38.5944 | 34.6944 | 85.03% | 83.79% | 90.7%
2050-10-01 | 69.829 | 68.631 | 66.666 | 77.1888 | 77.1888 | 69.3888 | 19.2972 | 19.2972 | 17.3472 | 38.5944 | 38.5944 | 34.6944 | 85.03% | 83.79% | 90.7%
2050-11-01 | 69.167 | 68.023 | 66.096 | 77.1888 | 77.1888 | 69.3888 | 19.2972 | 19.2972 | 17.3472 | 38.5944 | 38.5944 | 34.6944 | 85.03% | 83.79% | 90.7%
2050-12-01 | 67.675 | 66.68 | 64.899 | 77.1888 | 77.1888 | 69.3888 | 19.2972 | 19.2972 | 17.3472 | 38.5944 | 38.5944 | 34.6944 | 85.03% | 83.79% | 90.7%
2051-01-01 | 50.0888 | 49.387 | 47.8936 | 77.1888 | 77.1888 | 69.3888 | 19.2972 | 19.2972 | 17.3472 | 38.5944 | 38.5944 | 34.6944 | 85.14% | 83.9% | 90.82%
2051-02-01 | 57.1409 | 56.4423 | 54.9589 | 77.1888 | 77.1888 | 69.3888 | 19.2972 | 19.2972 | 17.3472 | 38.5944 | 38.5944 | 34.6944 | 85.14% | 83.9% | 90.82%
2051-03-01 | 55.9769 | 55.3782 | 53.9919 | 77.1888 | 77.1888 | 69.3888 | 19.2972 | 19.2972 | 17.3472 | 38.5944 | 38.5944 | 34.6944 | 85.14% | 83.9% | 90.82%
2051-04-01 | 66.141 | 65.373 | 63.8134 | 77.1888 | 77.1888 | 69.3888 | 19.2972 | 19.2972 | 17.3472 | 38.5944 | 38.5944 | 34.6944 | 85.14% | 83.9% | 90.82%
2051-05-01 | 68.457 | 67.544 | 65.8394 | 77.1888 | 77.1888 | 69.3888 | 19.2972 | 19.2972 | 17.3472 | 38.5944 | 38.5944 | 34.6944 | 85.14% | 83.9% | 90.82%
2051-06-01 | 72.2349 | 71.2058 | 69.389 | 77.1888 | 77.1888 | 69.3888 | 19.2972 | 19.2972 | 17.3472 | 38.5944 | 38.5944 | 34.6944 | 85.14% | 83.9% | 90.82%
2051-07-01 | 72.3398 | 71.2548 | 69.389 | 77.1888 | 77.1888 | 69.3888 | 19.2972 | 19.2972 | 17.3472 | 38.5944 | 38.5944 | 34.6944 | 85.14% | 83.9% | 90.82%
2051-08-01 | 69.2342 | 68.0709 | 66.1409 | 77.1888 | 77.1888 | 69.3888 | 19.2972 | 19.2972 | 17.3472 | 38.5944 | 38.5944 | 34.6944 | 85.14% | 83.9% | 90.82%
2051-09-01 | 69.9782 | 68.7619 | 66.784 | 77.1888 | 77.1888 | 69.3888 | 19.2972 | 19.2972 | 17.3472 | 38.5944 | 38.5944 | 34.6944 | 85.14% | 83.9% | 90.82%
2051-10-01 | 69.9562 | 68.7569 | 66.7849 | 77.1888 | 77.1888 | 69.3888 | 19.2972 | 19.2972 | 17.3472 | 38.5944 | 38.5944 | 34.6944 | 85.14% | 83.9% | 90.82%
2051-11-01 | 69.2941 | 68.1489 | 66.2149 | 77.1888 | 77.1888 | 69.3888 | 19.2972 | 19.2972 | 17.3472 | 38.5944 | 38.5944 | 34.6944 | 85.14% | 83.9% | 90.82%
2051-12-01 | 67.8021 | 66.8059 | 65.0179 | 77.1888 | 77.1888 | 69.3888 | 19.2972 | 19.2972 | 17.3472 | 38.5944 | 38.5944 | 34.6944 | 85.14% | 83.9% | 90.82%
2052-01-01 | 50.1556 | 49.453 | 47.9532 | 77.1888 | 77.1888 | 69.3888 | 19.2972 | 19.2972 | 17.3472 | 38.5944 | 38.5944 | 34.6944 | 85.25% | 84.01% | 90.93%
2052-02-01 | 57.2068 | 56.5076 | 55.0178 | 77.1888 | 77.1888 | 69.3888 | 19.2972 | 19.2972 | 17.3472 | 38.5944 | 38.5944 | 34.6944 | 85.25% | 84.01% | 90.93%
2052-03-01 | 56.0428 | 55.4434 | 54.0508 | 77.1888 | 77.1888 | 69.3888 | 19.2972 | 19.2972 | 17.3472 | 38.5944 | 38.5944 | 34.6944 | 85.25% | 84.01% | 90.93%
2052-04-01 | 66.237 | 65.468 | 63.9018 | 77.1888 | 77.1888 | 69.3888 | 19.2972 | 19.2972 | 17.3472 | 38.5944 | 38.5944 | 34.6944 | 85.25% | 84.01% | 90.93%
2052-05-01 | 68.553 | 67.639 | 65.9278 | 77.1888 | 77.1888 | 69.3888 | 19.2972 | 19.2972 | 17.3472 | 38.5944 | 38.5944 | 34.6944 | 85.25% | 84.01% | 90.93%
2052-06-01 | 72.2408 | 71.2116 | 69.389 | 77.1888 | 77.1888 | 69.3888 | 19.2972 | 19.2972 | 17.3472 | 38.5944 | 38.5944 | 34.6944 | 85.25% | 84.01% | 90.93%
2052-07-01 | 72.3456 | 71.2606 | 69.389 | 77.1888 | 77.1888 | 69.3888 | 19.2972 | 19.2972 | 17.3472 | 38.5944 | 38.5944 | 34.6944 | 85.25% | 84.01% | 90.93%
2052-08-01 | 69.3614 | 68.1968 | 66.2598 | 77.1888 | 77.1888 | 69.3888 | 19.2972 | 19.2972 | 17.3472 | 38.5944 | 38.5944 | 34.6944 | 85.25% | 84.01% | 90.93%
2052-09-01 | 70.1054 | 68.8878 | 66.903 | 77.1888 | 77.1888 | 69.3888 | 19.2972 | 19.2972 | 17.3472 | 38.5944 | 38.5944 | 34.6944 | 85.25% | 84.01% | 90.93%
2052-10-01 | 70.0834 | 68.8828 | 66.9038 | 77.1888 | 77.1888 | 69.3888 | 19.2972 | 19.2972 | 17.3472 | 38.5944 | 38.5944 | 34.6944 | 85.25% | 84.01% | 90.93%
2052-11-01 | 69.4212 | 68.2748 | 66.3338 | 77.1888 | 77.1888 | 69.3888 | 19.2972 | 19.2972 | 17.3472 | 38.5944 | 38.5944 | 34.6944 | 85.25% | 84.01% | 90.93%
2052-12-01 | 67.9292 | 66.9318 | 65.1368 | 77.1888 | 77.1888 | 69.3888 | 19.2972 | 19.2972 | 17.3472 | 38.5944 | 38.5944 | 34.6944 | 85.25% | 84.01% | 90.93%
2053-01-01 | 50.2224 | 49.519 | 48.0128 | 77.1888 | 77.1888 | 69.3888 | 19.2972 | 19.2972 | 17.3472 | 38.5944 | 38.5944 | 34.6944 | 85.37% | 84.12% | 91.05%
2053-02-01 | 57.2727 | 56.5729 | 55.0767 | 77.1888 | 77.1888 | 69.3888 | 19.2972 | 19.2972 | 17.3472 | 38.5944 | 38.5944 | 34.6944 | 85.37% | 84.12% | 91.05%
2053-03-01 | 56.1087 | 55.5086 | 54.1097 | 77.1888 | 77.1888 | 69.3888 | 19.2972 | 19.2972 | 17.3472 | 38.5944 | 38.5944 | 34.6944 | 85.37% | 84.12% | 91.05%
2053-04-01 | 66.333 | 65.563 | 63.9902 | 77.1888 | 77.1888 | 69.3888 | 19.2972 | 19.2972 | 17.3472 | 38.5944 | 38.5944 | 34.6944 | 85.37% | 84.12% | 91.05%
2053-05-01 | 68.649 | 67.734 | 66.0162 | 77.1888 | 77.1888 | 69.3888 | 19.2972 | 19.2972 | 17.3472 | 38.5944 | 38.5944 | 34.6944 | 85.37% | 84.12% | 91.05%
2053-06-01 | 72.2467 | 71.2174 | 69.389 | 77.1888 | 77.1888 | 69.3888 | 19.2972 | 19.2972 | 17.3472 | 38.5944 | 38.5944 | 34.6944 | 85.37% | 84.12% | 91.05%
2053-07-01 | 72.3514 | 71.2664 | 69.389 | 77.1888 | 77.1888 | 69.3888 | 19.2972 | 19.2972 | 17.3472 | 38.5944 | 38.5944 | 34.6944 | 85.37% | 84.12% | 91.05%
2053-08-01 | 69.4886 | 68.3227 | 66.3787 | 77.1888 | 77.1888 | 69.3888 | 19.2972 | 19.2972 | 17.3472 | 38.5944 | 38.5944 | 34.6944 | 85.37% | 84.12% | 91.05%
2053-09-01 | 70.2326 | 69.0137 | 67.022 | 77.1888 | 77.1888 | 69.3888 | 19.2972 | 19.2972 | 17.3472 | 38.5944 | 38.5944 | 34.6944 | 85.37% | 84.12% | 91.05%
2053-10-01 | 70.2106 | 69.0087 | 67.0227 | 77.1888 | 77.1888 | 69.3888 | 19.2972 | 19.2972 | 17.3472 | 38.5944 | 38.5944 | 34.6944 | 85.37% | 84.12% | 91.05%
2053-11-01 | 69.5483 | 68.4007 | 66.4527 | 77.1888 | 77.1888 | 69.3888 | 19.2972 | 19.2972 | 17.3472 | 38.5944 | 38.5944 | 34.6944 | 85.37% | 84.12% | 91.05%
2053-12-01 | 68.0563 | 67.0577 | 65.2557 | 77.1888 | 77.1888 | 69.3888 | 19.2972 | 19.2972 | 17.3472 | 38.5944 | 38.5944 | 34.6944 | 85.37% | 84.12% | 91.05%
2054-01-01 | 50.2892 | 49.585 | 48.0724 | 77.1888 | 77.1888 | 69.3888 | 19.2972 | 19.2972 | 17.3472 | 38.5944 | 38.5944 | 34.6944 | 85.48% | 84.23% | 91.16%
2054-02-01 | 57.3386 | 56.6382 | 55.1356 | 77.1888 | 77.1888 | 69.3888 | 19.2972 | 19.2972 | 17.3472 | 38.5944 | 38.5944 | 34.6944 | 85.48% | 84.23% | 91.16%
2054-03-01 | 56.1746 | 55.5738 | 54.1686 | 77.1888 | 77.1888 | 69.3888 | 19.2972 | 19.2972 | 17.3472 | 38.5944 | 38.5944 | 34.6944 | 85.48% | 84.23% | 91.16%
2054-04-01 | 66.429 | 65.658 | 64.0786 | 77.1888 | 77.1888 | 69.3888 | 19.2972 | 19.2972 | 17.3472 | 38.5944 | 38.5944 | 34.6944 | 85.48% | 84.23% | 91.16%
2054-05-01 | 68.745 | 67.829 | 66.1046 | 77.1888 | 77.1888 | 69.3888 | 19.2972 | 19.2972 | 17.3472 | 38.5944 | 38.5944 | 34.6944 | 85.48% | 84.23% | 91.16%
2054-06-01 | 72.2526 | 71.2232 | 69.389 | 77.1888 | 77.1888 | 69.3888 | 19.2972 | 19.2972 | 17.3472 | 38.5944 | 38.5944 | 34.6944 | 85.48% | 84.23% | 91.16%
2054-07-01 | 72.3572 | 71.2722 | 69.389 | 77.1888 | 77.1888 | 69.3888 | 19.2972 | 19.2972 | 17.3472 | 38.5944 | 38.5944 | 34.6944 | 85.48% | 84.23% | 91.16%
2054-08-01 | 69.6158 | 68.4486 | 66.4976 | 77.1888 | 77.1888 | 69.3888 | 19.2972 | 19.2972 | 17.3472 | 38.5944 | 38.5944 | 34.6944 | 85.48% | 84.23% | 91.16%
2054-09-01 | 70.3598 | 69.1396 | 67.141 | 77.1888 | 77.1888 | 69.3888 | 19.2972 | 19.2972 | 17.3472 | 38.5944 | 38.5944 | 34.6944 | 85.48% | 84.23% | 91.16%
2054-10-01 | 70.3378 | 69.1346 | 67.1416 | 77.1888 | 77.1888 | 69.3888 | 19.2972 | 19.2972 | 17.3472 | 38.5944 | 38.5944 | 34.6944 | 85.48% | 84.23% | 91.16%
2054-11-01 | 69.6754 | 68.5266 | 66.5716 | 77.1888 | 77.1888 | 69.3888 | 19.2972 | 19.2972 | 17.3472 | 38.5944 | 38.5944 | 34.6944 | 85.48% | 84.23% | 91.16%
2054-12-01 | 68.1834 | 67.1836 | 65.3746 | 77.1888 | 77.1888 | 69.3888 | 19.2972 | 19.2972 | 17.3472 | 38.5944 | 38.5944 | 34.6944 | 85.48% | 84.23% | 91.16%
2055-01-01 | 50.356 | 49.651 | 48.132 | 77.1888 | 77.1888 | 69.3888 | 19.2972 | 19.2972 | 17.3472 | 38.5944 | 38.5944 | 34.6944 | 85.59% | 84.34% | 91.27%
2055-02-01 | 57.4045 | 56.7035 | 55.1945 | 77.1888 | 77.1888 | 69.3888 | 19.2972 | 19.2972 | 17.3472 | 38.5944 | 38.5944 | 34.6944 | 85.59% | 84.34% | 91.27%
2055-03-01 | 56.2405 | 55.639 | 54.2275 | 77.1888 | 77.1888 | 69.3888 | 19.2972 | 19.2972 | 17.3472 | 38.5944 | 38.5944 | 34.6944 | 85.59% | 84.34% | 91.27%
2055-04-01 | 66.525 | 65.753 | 64.167 | 77.1888 | 77.1888 | 69.3888 | 19.2972 | 19.2972 | 17.3472 | 38.5944 | 38.5944 | 34.6944 | 85.59% | 84.34% | 91.27%
2055-05-01 | 68.841 | 67.924 | 66.193 | 77.1888 | 77.1888 | 69.3888 | 19.2972 | 19.2972 | 17.3472 | 38.5944 | 38.5944 | 34.6944 | 85.59% | 84.34% | 91.27%
2055-06-01 | 72.2585 | 71.229 | 69.389 | 77.1888 | 77.1888 | 69.3888 | 19.2972 | 19.2972 | 17.3472 | 38.5944 | 38.5944 | 34.6944 | 85.59% | 84.34% | 91.27%
2055-07-01 | 72.363 | 71.278 | 69.389 | 77.1888 | 77.1888 | 69.3888 | 19.2972 | 19.2972 | 17.3472 | 38.5944 | 38.5944 | 34.6944 | 85.59% | 84.34% | 91.27%
2055-08-01 | 69.743 | 68.5745 | 66.6165 | 77.1888 | 77.1888 | 69.3888 | 19.2972 | 19.2972 | 17.3472 | 38.5944 | 38.5944 | 34.6944 | 85.59% | 84.34% | 91.27%
2055-09-01 | 70.487 | 69.2655 | 67.26 | 77.1888 | 77.1888 | 69.3888 | 19.2972 | 19.2972 | 17.3472 | 38.5944 | 38.5944 | 34.6944 | 85.59% | 84.34% | 91.27%
2055-10-01 | 70.465 | 69.2605 | 67.2605 | 77.1888 | 77.1888 | 69.3888 | 19.2972 | 19.2972 | 17.3472 | 38.5944 | 38.5944 | 34.6944 | 85.59% | 84.34% | 91.27%
2055-11-01 | 69.8025 | 68.6525 | 66.6905 | 77.1888 | 77.1888 | 69.3888 | 19.2972 | 19.2972 | 17.3472 | 38.5944 | 38.5944 | 34.6944 | 85.59% | 84.34% | 91.27%
2055-12-01 | 68.3105 | 67.3095 | 65.4935 | 77.1888 | 77.1888 | 69.3888 | 19.2972 | 19.2972 | 17.3472 | 38.5944 | 38.5944 | 34.6944 | 85.59% | 84.34% | 91.27%
2056-01-01 | 50.4228 | 49.717 | 48.1916 | 77.1888 | 77.1888 | 69.3888 | 19.2972 | 19.2972 | 17.3472 | 38.5944 | 38.5944 | 34.6944 | 85.7% | 84.45% | 91.39%
2056-02-01 | 57.4704 | 56.7688 | 55.2534 | 77.1888 | 77.1888 | 69.3888 | 19.2972 | 19.2972 | 17.3472 | 38.5944 | 38.5944 | 34.6944 | 85.7% | 84.45% | 91.39%
2056-03-01 | 56.3064 | 55.7042 | 54.2864 | 77.1888 | 77.1888 | 69.3888 | 19.2972 | 19.2972 | 17.3472 | 38.5944 | 38.5944 | 34.6944 | 85.7% | 84.45% | 91.39%
2056-04-01 | 66.621 | 65.848 | 64.2554 | 77.1888 | 77.1888 | 69.3888 | 19.2972 | 19.2972 | 17.3472 | 38.5944 | 38.5944 | 34.6944 | 85.7% | 84.45% | 91.39%
2056-05-01 | 68.937 | 68.019 | 66.2814 | 77.1888 | 77.1888 | 69.3888 | 19.2972 | 19.2972 | 17.3472 | 38.5944 | 38.5944 | 34.6944 | 85.7% | 84.45% | 91.39%
2056-06-01 | 72.2644 | 71.2348 | 69.389 | 77.1888 | 77.1888 | 69.3888 | 19.2972 | 19.2972 | 17.3472 | 38.5944 | 38.5944 | 34.6944 | 85.7% | 84.45% | 91.39%
2056-07-01 | 72.3688 | 71.2838 | 69.389 | 77.1888 | 77.1888 | 69.3888 | 19.2972 | 19.2972 | 17.3472 | 38.5944 | 38.5944 | 34.6944 | 85.7% | 84.45% | 91.39%
2056-08-01 | 69.8702 | 68.7004 | 66.7354 | 77.1888 | 77.1888 | 69.3888 | 19.2972 | 19.2972 | 17.3472 | 38.5944 | 38.5944 | 34.6944 | 85.7% | 84.45% | 91.39%
2056-09-01 | 70.6142 | 69.3914 | 67.379 | 77.1888 | 77.1888 | 69.3888 | 19.2972 | 19.2972 | 17.3472 | 38.5944 | 38.5944 | 34.6944 | 85.7% | 84.45% | 91.39%
2056-10-01 | 70.5922 | 69.3864 | 67.3794 | 77.1888 | 77.1888 | 69.3888 | 19.2972 | 19.2972 | 17.3472 | 38.5944 | 38.5944 | 34.6944 | 85.7% | 84.45% | 91.39%
2056-11-01 | 69.9296 | 68.7784 | 66.8094 | 77.1888 | 77.1888 | 69.3888 | 19.2972 | 19.2972 | 17.3472 | 38.5944 | 38.5944 | 34.6944 | 85.7% | 84.45% | 91.39%
2056-12-01 | 68.4376 | 67.4354 | 65.6124 | 77.1888 | 77.1888 | 69.3888 | 19.2972 | 19.2972 | 17.3472 | 38.5944 | 38.5944 | 34.6944 | 85.7% | 84.45% | 91.39%
2057-01-01 | 50.4896 | 49.783 | 48.2512 | 77.1888 | 77.1888 | 69.3888 | 19.2972 | 19.2972 | 17.3472 | 38.5944 | 38.5944 | 34.6944 | 85.81% | 84.56% | 91.5%
2057-02-01 | 57.5363 | 56.8341 | 55.3123 | 77.1888 | 77.1888 | 69.3888 | 19.2972 | 19.2972 | 17.3472 | 38.5944 | 38.5944 | 34.6944 | 85.81% | 84.56% | 91.5%
2057-03-01 | 56.3723 | 55.7694 | 54.3453 | 77.1888 | 77.1888 | 69.3888 | 19.2972 | 19.2972 | 17.3472 | 38.5944 | 38.5944 | 34.6944 | 85.81% | 84.56% | 91.5%
2057-04-01 | 66.717 | 65.943 | 64.3438 | 77.1888 | 77.1888 | 69.3888 | 19.2972 | 19.2972 | 17.3472 | 38.5944 | 38.5944 | 34.6944 | 85.81% | 84.56% | 91.5%
2057-05-01 | 69.033 | 68.114 | 66.3698 | 77.1888 | 77.1888 | 69.3888 | 19.2972 | 19.2972 | 17.3472 | 38.5944 | 38.5944 | 34.6944 | 85.81% | 84.56% | 91.5%
2057-06-01 | 72.2703 | 71.2406 | 69.389 | 77.1888 | 77.1888 | 69.3888 | 19.2972 | 19.2972 | 17.3472 | 38.5944 | 38.5944 | 34.6944 | 85.81% | 84.56% | 91.5%
2057-07-01 | 72.3746 | 71.2896 | 69.389 | 77.1888 | 77.1888 | 69.3888 | 19.2972 | 19.2972 | 17.3472 | 38.5944 | 38.5944 | 34.6944 | 85.81% | 84.56% | 91.5%
2057-08-01 | 69.9974 | 68.8263 | 66.8543 | 77.1888 | 77.1888 | 69.3888 | 19.2972 | 19.2972 | 17.3472 | 38.5944 | 38.5944 | 34.6944 | 85.81% | 84.56% | 91.5%
2057-09-01 | 70.7414 | 69.5173 | 67.498 | 77.1888 | 77.1888 | 69.3888 | 19.2972 | 19.2972 | 17.3472 | 38.5944 | 38.5944 | 34.6944 | 85.81% | 84.56% | 91.5%
2057-10-01 | 70.7194 | 69.5123 | 67.4983 | 77.1888 | 77.1888 | 69.3888 | 19.2972 | 19.2972 | 17.3472 | 38.5944 | 38.5944 | 34.6944 | 85.81% | 84.56% | 91.5%
2057-11-01 | 70.0567 | 68.9043 | 66.9283 | 77.1888 | 77.1888 | 69.3888 | 19.2972 | 19.2972 | 17.3472 | 38.5944 | 38.5944 | 34.6944 | 85.81% | 84.56% | 91.5%
2057-12-01 | 68.5647 | 67.5613 | 65.7313 | 77.1888 | 77.1888 | 69.3888 | 19.2972 | 19.2972 | 17.3472 | 38.5944 | 38.5944 | 34.6944 | 85.81% | 84.56% | 91.5%
2058-01-01 | 50.5564 | 49.849 | 48.3108 | 77.1888 | 77.1888 | 69.3888 | 19.2972 | 19.2972 | 17.3472 | 38.5944 | 38.5944 | 34.6944 | 85.93% | 84.68% | 91.62%
2058-02-01 | 57.6022 | 56.8994 | 55.3712 | 77.1888 | 77.1888 | 69.3888 | 19.2972 | 19.2972 | 17.3472 | 38.5944 | 38.5944 | 34.6944 | 85.93% | 84.68% | 91.62%
2058-03-01 | 56.4382 | 55.8346 | 54.4042 | 77.1888 | 77.1888 | 69.3888 | 19.2972 | 19.2972 | 17.3472 | 38.5944 | 38.5944 | 34.6944 | 85.93% | 84.68% | 91.62%
2058-04-01 | 66.813 | 66.038 | 64.4322 | 77.1888 | 77.1888 | 69.3888 | 19.2972 | 19.2972 | 17.3472 | 38.5944 | 38.5944 | 34.6944 | 85.93% | 84.68% | 91.62%
2058-05-01 | 69.129 | 68.209 | 66.4582 | 77.1888 | 77.1888 | 69.3888 | 19.2972 | 19.2972 | 17.3472 | 38.5944 | 38.5944 | 34.6944 | 85.93% | 84.68% | 91.62%
2058-06-01 | 72.2762 | 71.2464 | 69.389 | 77.1888 | 77.1888 | 69.3888 | 19.2972 | 19.2972 | 17.3472 | 38.5944 | 38.5944 | 34.6944 | 85.93% | 84.68% | 91.62%
2058-07-01 | 72.3804 | 71.2954 | 69.389 | 77.1888 | 77.1888 | 69.3888 | 19.2972 | 19.2972 | 17.3472 | 38.5944 | 38.5944 | 34.6944 | 85.93% | 84.68% | 91.62%
2058-08-01 | 70.1246 | 68.9522 | 66.9732 | 77.1888 | 77.1888 | 69.3888 | 19.2972 | 19.2972 | 17.3472 | 38.5944 | 38.5944 | 34.6944 | 85.93% | 84.68% | 91.62%
2058-09-01 | 70.8686 | 69.6432 | 67.617 | 77.1888 | 77.1888 | 69.3888 | 19.2972 | 19.2972 | 17.3472 | 38.5944 | 38.5944 | 34.6944 | 85.93% | 84.68% | 91.62%
2058-10-01 | 70.8466 | 69.6382 | 67.6172 | 77.1888 | 77.1888 | 69.3888 | 19.2972 | 19.2972 | 17.3472 | 38.5944 | 38.5944 | 34.6944 | 85.93% | 84.68% | 91.62%
2058-11-01 | 70.1838 | 69.0302 | 67.0472 | 77.1888 | 77.1888 | 69.3888 | 19.2972 | 19.2972 | 17.3472 | 38.5944 | 38.5944 | 34.6944 | 85.93% | 84.68% | 91.62%
2058-12-01 | 68.6918 | 67.6872 | 65.8502 | 77.1888 | 77.1888 | 69.3888 | 19.2972 | 19.2972 | 17.3472 | 38.5944 | 38.5944 | 34.6944 | 85.93% | 84.68% | 91.62%
2059-01-01 | 50.6232 | 49.915 | 48.3704 | 77.1888 | 77.1888 | 69.3888 | 19.2972 | 19.2972 | 17.3472 | 38.5944 | 38.5944 | 34.6944 | 86.04% | 84.79% | 91.73%
2059-02-01 | 57.6681 | 56.9647 | 55.4301 | 77.1888 | 77.1888 | 69.3888 | 19.2972 | 19.2972 | 17.3472 | 38.5944 | 38.5944 | 34.6944 | 86.04% | 84.79% | 91.73%
2059-03-01 | 56.5041 | 55.8998 | 54.4631 | 77.1888 | 77.1888 | 69.3888 | 19.2972 | 19.2972 | 17.3472 | 38.5944 | 38.5944 | 34.6944 | 86.04% | 84.79% | 91.73%
2059-04-01 | 66.909 | 66.133 | 64.5206 | 77.1888 | 77.1888 | 69.3888 | 19.2972 | 19.2972 | 17.3472 | 38.5944 | 38.5944 | 34.6944 | 86.04% | 84.79% | 91.73%
2059-05-01 | 69.225 | 68.304 | 66.5466 | 77.1888 | 77.1888 | 69.3888 | 19.2972 | 19.2972 | 17.3472 | 38.5944 | 38.5944 | 34.6944 | 86.04% | 84.79% | 91.73%
2059-06-01 | 72.2821 | 71.2522 | 69.389 | 77.1888 | 77.1888 | 69.3888 | 19.2972 | 19.2972 | 17.3472 | 38.5944 | 38.5944 | 34.6944 | 86.04% | 84.79% | 91.73%
2059-07-01 | 72.3862 | 71.3012 | 69.389 | 77.1888 | 77.1888 | 69.3888 | 19.2972 | 19.2972 | 17.3472 | 38.5944 | 38.5944 | 34.6944 | 86.04% | 84.79% | 91.73%
2059-08-01 | 70.2518 | 69.0781 | 67.0921 | 77.1888 | 77.1888 | 69.3888 | 19.2972 | 19.2972 | 17.3472 | 38.5944 | 38.5944 | 34.6944 | 86.04% | 84.79% | 91.73%
2059-09-01 | 70.9958 | 69.7691 | 67.736 | 77.1888 | 77.1888 | 69.3888 | 19.2972 | 19.2972 | 17.3472 | 38.5944 | 38.5944 | 34.6944 | 86.04% | 84.79% | 91.73%
2059-10-01 | 70.9738 | 69.7641 | 67.7361 | 77.1888 | 77.1888 | 69.3888 | 19.2972 | 19.2972 | 17.3472 | 38.5944 | 38.5944 | 34.6944 | 86.04% | 84.79% | 91.73%
2059-11-01 | 70.3109 | 69.1561 | 67.1661 | 77.1888 | 77.1888 | 69.3888 | 19.2972 | 19.2972 | 17.3472 | 38.5944 | 38.5944 | 34.6944 | 86.04% | 84.79% | 91.73%
2059-12-01 | 68.8189 | 67.8131 | 65.9691 | 77.1888 | 77.1888 | 69.3888 | 19.2972 | 19.2972 | 17.3472 | 38.5944 | 38.5944 | 34.6944 | 86.04% | 84.79% | 91.73%
2060-01-01 | 50.69 | 49.981 | 48.43 | 77.1888 | 77.1888 | 69.3888 | 19.2972 | 19.2972 | 17.3472 | 38.5944 | 38.5944 | 34.6944 | 86.15% | 84.9% | 91.84%
2060-02-01 | 57.734 | 57.03 | 55.489 | 77.1888 | 77.1888 | 69.3888 | 19.2972 | 19.2972 | 17.3472 | 38.5944 | 38.5944 | 34.6944 | 86.15% | 84.9% | 91.84%
2060-03-01 | 56.57 | 55.965 | 54.522 | 77.1888 | 77.1888 | 69.3888 | 19.2972 | 19.2972 | 17.3472 | 38.5944 | 38.5944 | 34.6944 | 86.15% | 84.9% | 91.84%
2060-04-01 | 67.005 | 66.228 | 64.609 | 77.1888 | 77.1888 | 69.3888 | 19.2972 | 19.2972 | 17.3472 | 38.5944 | 38.5944 | 34.6944 | 86.15% | 84.9% | 91.84%
2060-05-01 | 69.321 | 68.399 | 66.635 | 77.1888 | 77.1888 | 69.3888 | 19.2972 | 19.2972 | 17.3472 | 38.5944 | 38.5944 | 34.6944 | 86.15% | 84.9% | 91.84%
2060-06-01 | 72.288 | 71.258 | 69.389 | 77.1888 | 77.1888 | 69.3888 | 19.2972 | 19.2972 | 17.3472 | 38.5944 | 38.5944 | 34.6944 | 86.15% | 84.9% | 91.84%
2060-07-01 | 72.392 | 71.307 | 69.389 | 77.1888 | 77.1888 | 69.3888 | 19.2972 | 19.2972 | 17.3472 | 38.5944 | 38.5944 | 34.6944 | 86.15% | 84.9% | 91.84%
2060-08-01 | 70.379 | 69.204 | 67.211 | 77.1888 | 77.1888 | 69.3888 | 19.2972 | 19.2972 | 17.3472 | 38.5944 | 38.5944 | 34.6944 | 86.15% | 84.9% | 91.84%
2060-09-01 | 71.123 | 69.895 | 67.855 | 77.1888 | 77.1888 | 69.3888 | 19.2972 | 19.2972 | 17.3472 | 38.5944 | 38.5944 | 34.6944 | 86.15% | 84.9% | 91.84%
2060-10-01 | 71.101 | 69.89 | 67.855 | 77.1888 | 77.1888 | 69.3888 | 19.2972 | 19.2972 | 17.3472 | 38.5944 | 38.5944 | 34.6944 | 86.15% | 84.9% | 91.84%
2060-11-01 | 70.438 | 69.282 | 67.285 | 77.1888 | 77.1888 | 69.3888 | 19.2972 | 19.2972 | 17.3472 | 38.5944 | 38.5944 | 34.6944 | 86.15% | 84.9% | 91.84%
2060-12-01 | 68.946 | 67.939 | 66.088 | 77.1888 | 77.1888 | 69.3888 | 19.2972 | 19.2972 | 17.3472 | 38.5944 | 38.5944 | 34.6944 | 86.15% | 84.9% | 91.84%