## CAPA
1499 - MODELAGEM - PISF
CUSTOS DE INVESTIMENTOS - CAPEX
Conteúdos deste Anexo Digital:
1 | CAPA
2 | CAPEX: Planilha extensiva de previsão de custos de investimento ano a ano em cada Cenário por trecho do Sistema PISF, segundo etapas e grupos de investimentos
3 | Cronograma Físico do CAPEX: Cronograma de investimentos a valor presente em cada Cenário de investimentos relacionados ao Sistema PISF
Notas:
Fases representam envelhecimento previsível da infraestrutura ao longo do período de estudo
Etapas representam patamares de evolução de capacidade da infraestrutura ao longo do período de estudo
Cenários representam combinações de etapas de capacidade com demandas a atender ao longo do período de estudo

## aux_IGPM (hidden)
IGP-M
Mês | Índice | Variação (%)
|  | No mês | No ano | 12 meses
1994-08-01 | 100 | ... | ... | ...
1994-09-01 | 101.751 | 1.75 | ... | ...
1994-10-01 | 103.602 | 1.82 | ... | ...
1994-11-01 | 106.553 | 2.85 | ... | ...
1994-12-01 | 107.45 | 0.84 | ... | ...
1995-01-01 | 108.442 | 0.92 | 0.92 | ...
1995-02-01 | 109.945 | 1.39 | 2.32 | ...
1995-03-01 | 111.178 | 1.12 | 3.47 | ...
1995-04-01 | 113.518 | 2.1 | 5.65 | ...
1995-05-01 | 114.171 | 0.58 | 6.26 | ...
1995-06-01 | 116.984 | 2.46 | 8.87 | ...
1995-07-01 | 119.114 | 1.82 | 10.86 | ...
1995-08-01 | 121.729 | 2.2 | 13.29 | 21.73
1995-09-01 | 120.869 | -0.71 | 12.49 | 18.79
1995-10-01 | 121.503 | 0.52 | 13.08 | 17.28
1995-11-01 | 122.955 | 1.2 | 14.43 | 15.39
1995-12-01 | 123.833 | 0.71 | 15.25 | 15.25
1996-01-01 | 125.977 | 1.73 | 1.73 | 16.17
1996-02-01 | 127.202 | 0.97 | 2.72 | 15.7
1996-03-01 | 127.715 | 0.4 | 3.13 | 14.87
1996-04-01 | 128.13 | 0.32 | 3.47 | 12.87
1996-05-01 | 130.121 | 1.55 | 5.08 | 13.97
1996-06-01 | 131.445 | 1.02 | 6.15 | 12.36
1996-07-01 | 133.213 | 1.35 | 7.57 | 11.84
1996-08-01 | 133.587 | 0.28 | 7.88 | 9.74
1996-09-01 | 133.722 | 0.1 | 7.99 | 10.63
1996-10-01 | 133.978 | 0.19 | 8.19 | 10.27
1996-11-01 | 134.242 | 0.2 | 8.41 | 9.18
1996-12-01 | 135.225 | 0.73 | 9.2 | 9.2
1997-01-01 | 137.613 | 1.77 | 1.77 | 9.24
1997-02-01 | 138.204 | 0.43 | 2.2 | 8.65
1997-03-01 | 139.795 | 1.15 | 3.38 | 9.46
1997-04-01 | 140.742 | 0.68 | 4.08 | 9.84
1997-05-01 | 141.04 | 0.21 | 4.3 | 8.39
1997-06-01 | 142.09 | 0.74 | 5.08 | 8.1
1997-07-01 | 142.221 | 0.09 | 5.17 | 6.76
1997-08-01 | 142.353 | 0.09 | 5.27 | 6.56
1997-09-01 | 143.042 | 0.48 | 5.78 | 6.97
1997-10-01 | 143.567 | 0.37 | 6.17 | 7.16
1997-11-01 | 144.481 | 0.64 | 6.84 | 7.63
1997-12-01 | 145.695 | 0.84 | 7.74 | 7.74
1998-01-01 | 147.091 | 0.96 | 0.96 | 6.89
1998-02-01 | 147.356 | 0.18 | 1.14 | 6.62
1998-03-01 | 147.635 | 0.19 | 1.33 | 5.61
1998-04-01 | 147.821 | 0.13 | 1.46 | 5.03
1998-05-01 | 148.021 | 0.14 | 1.6 | 4.95
1998-06-01 | 148.588 | 0.38 | 1.99 | 4.57
1998-07-01 | 148.339 | -0.17 | 1.81 | 4.3
1998-08-01 | 148.109 | -0.16 | 1.66 | 4.04
1998-09-01 | 147.984 | -0.08 | 1.57 | 3.45
1998-10-01 | 148.1 | 0.08 | 1.65 | 3.16
1998-11-01 | 147.628 | -0.32 | 1.33 | 2.18
1998-12-01 | 148.291 | 0.45 | 1.78 | 1.78
1999-01-01 | 149.533 | 0.84 | 0.84 | 1.66
1999-02-01 | 154.933 | 3.61 | 4.48 | 5.14
1999-03-01 | 159.325 | 2.83 | 7.44 | 7.92
1999-04-01 | 160.459 | 0.71 | 8.21 | 8.55
1999-05-01 | 159.996 | -0.29 | 7.89 | 8.09
1999-06-01 | 160.573 | 0.36 | 8.28 | 8.07
1999-07-01 | 163.06 | 1.55 | 9.96 | 9.92
1999-08-01 | 165.603 | 1.56 | 11.67 | 11.81
1999-09-01 | 167.997 | 1.45 | 13.29 | 13.52
1999-10-01 | 170.861 | 1.7 | 15.22 | 15.37
1999-11-01 | 174.939 | 2.39 | 17.97 | 18.5
1999-12-01 | 178.099 | 1.81 | 20.1 | 20.1
2000-01-01 | 180.301 | 1.24 | 1.24 | 20.58
2000-02-01 | 180.935 | 0.35 | 1.59 | 16.78
2000-03-01 | 181.214 | 0.15 | 1.75 | 13.74
2000-04-01 | 181.635 | 0.23 | 1.99 | 13.2
2000-05-01 | 182.189 | 0.31 | 2.3 | 13.87
2000-06-01 | 183.745 | 0.85 | 3.17 | 14.43
2000-07-01 | 186.634 | 1.57 | 4.79 | 14.46
2000-08-01 | 191.087 | 2.39 | 7.29 | 15.39
2000-09-01 | 193.297 | 1.16 | 8.53 | 15.06
2000-10-01 | 194.04 | 0.38 | 8.95 | 13.57
2000-11-01 | 194.599 | 0.29 | 9.26 | 11.24
2000-12-01 | 195.827 | 0.63 | 9.95 | 9.95
2001-01-01 | 197.045 | 0.62 | 0.62 | 9.29
2001-02-01 | 197.491 | 0.23 | 0.85 | 9.15
2001-03-01 | 198.606 | 0.56 | 1.42 | 9.6
2001-04-01 | 200.591 | 1 | 2.43 | 10.44
2001-05-01 | 202.324 | 0.86 | 3.32 | 11.05
2001-06-01 | 204.31 | 0.98 | 4.33 | 11.19
2001-07-01 | 207.341 | 1.48 | 5.88 | 11.09
2001-08-01 | 210.211 | 1.38 | 7.35 | 10.01
2001-09-01 | 210.853 | 0.31 | 7.67 | 9.08
2001-10-01 | 213.339 | 1.18 | 8.94 | 9.95
2001-11-01 | 215.685 | 1.1 | 10.14 | 10.84
2001-12-01 | 216.163 | 0.22 | 10.38 | 10.38
2002-01-01 | 216.944 | 0.36 | 0.36 | 10.1
2002-02-01 | 217.074 | 0.06 | 0.42 | 9.92
2002-03-01 | 217.276 | 0.09 | 0.51 | 9.4
2002-04-01 | 218.486 | 0.56 | 1.07 | 8.92
2002-05-01 | 220.292 | 0.83 | 1.91 | 8.88
2002-06-01 | 223.688 | 1.54 | 3.48 | 9.48
2002-07-01 | 228.057 | 1.95 | 5.5 | 9.99
2002-08-01 | 233.348 | 2.32 | 7.95 | 11.01
2002-09-01 | 238.943 | 2.4 | 10.54 | 13.32
2002-10-01 | 248.199 | 3.87 | 14.82 | 16.34
2002-11-01 | 261.08 | 5.19 | 20.78 | 21.05
2002-12-01 | 270.867 | 3.75 | 25.31 | 25.31
2003-01-01 | 277.173 | 2.33 | 2.33 | 27.76
2003-02-01 | 283.506 | 2.28 | 4.67 | 30.6
2003-03-01 | 287.855 | 1.53 | 6.27 | 32.48
2003-04-01 | 290.512 | 0.92 | 7.25 | 32.97
2003-05-01 | 289.747 | -0.26 | 6.97 | 31.53
2003-06-01 | 286.843 | -1 | 5.9 | 28.23
2003-07-01 | 285.649 | -0.42 | 5.46 | 25.25
2003-08-01 | 286.735 | 0.38 | 5.86 | 22.88
2003-09-01 | 290.127 | 1.18 | 7.11 | 21.42
2003-10-01 | 291.229 | 0.38 | 7.52 | 17.34
2003-11-01 | 292.657 | 0.49 | 8.04 | 12.09
2003-12-01 | 294.455 | 0.61 | 8.71 | 8.71
2004-01-01 | 297.039 | 0.88 | 0.88 | 7.17
2004-02-01 | 299.097 | 0.69 | 1.58 | 5.5
2004-03-01 | 302.484 | 1.13 | 2.73 | 5.08
2004-04-01 | 306.151 | 1.21 | 3.97 | 5.38
2004-05-01 | 310.152 | 1.31 | 5.33 | 7.04
2004-06-01 | 314.419 | 1.38 | 6.78 | 9.61
2004-07-01 | 318.532 | 1.31 | 8.18 | 11.51
2004-08-01 | 322.412 | 1.22 | 9.49 | 12.44
2004-09-01 | 324.651 | 0.69 | 10.25 | 11.9
2004-10-01 | 325.925 | 0.39 | 10.69 | 11.91
2004-11-01 | 328.588 | 0.82 | 11.59 | 12.28
2004-12-01 | 331.005 | 0.74 | 12.41 | 12.41
2005-01-01 | 332.298 | 0.39 | 0.39 | 11.87
2005-02-01 | 333.288 | 0.3 | 0.69 | 11.43
2005-03-01 | 336.123 | 0.85 | 1.55 | 11.12
2005-04-01 | 339.03 | 0.86 | 2.42 | 10.74
2005-05-01 | 338.299 | -0.22 | 2.2 | 9.08
2005-06-01 | 336.801 | -0.44 | 1.75 | 7.12
2005-07-01 | 335.663 | -0.34 | 1.41 | 5.38
2005-08-01 | 333.474 | -0.65 | 0.75 | 3.43
2005-09-01 | 331.69 | -0.53 | 0.21 | 2.17
2005-10-01 | 333.694 | 0.6 | 0.81 | 2.38
2005-11-01 | 335.033 | 0.4 | 1.22 | 1.96
2005-12-01 | 335.006 | -0.01 | 1.21 | 1.21
2006-01-01 | 338.083 | 0.92 | 0.92 | 1.74
2006-02-01 | 338.128 | 0.01 | 0.93 | 1.45
2006-03-01 | 337.339 | -0.23 | 0.7 | 0.36
2006-04-01 | 335.921 | -0.42 | 0.27 | -0.92
2006-05-01 | 337.185 | 0.38 | 0.65 | -0.33
2006-06-01 | 339.712 | 0.75 | 1.4 | 0.86
2006-07-01 | 340.312 | 0.18 | 1.58 | 1.39
2006-08-01 | 341.574 | 0.37 | 1.96 | 2.43
2006-09-01 | 342.561 | 0.29 | 2.26 | 3.28
2006-10-01 | 344.155 | 0.47 | 2.73 | 3.13
2006-11-01 | 346.746 | 0.75 | 3.5 | 3.5
2006-12-01 | 347.842 | 0.32 | 3.83 | 3.83
2007-01-01 | 349.593 | 0.5 | 0.5 | 3.4
2007-02-01 | 350.524 | 0.27 | 0.77 | 3.67
2007-03-01 | 351.717 | 0.34 | 1.11 | 4.26
2007-04-01 | 351.869 | 0.04 | 1.16 | 4.75
2007-05-01 | 352.02 | 0.04 | 1.2 | 4.4
2007-06-01 | 352.936 | 0.26 | 1.46 | 3.89
2007-07-01 | 353.92 | 0.28 | 1.75 | 4
2007-08-01 | 357.404 | 0.98 | 2.75 | 4.63
2007-09-01 | 361.997 | 1.29 | 4.07 | 5.67
2007-10-01 | 365.794 | 1.05 | 5.16 | 6.29
2007-11-01 | 368.334 | 0.69 | 5.89 | 6.23
2007-12-01 | 374.815 | 1.76 | 7.75 | 7.75
2008-01-01 | 378.9 | 1.09 | 1.09 | 8.38
2008-02-01 | 380.906 | 0.53 | 1.63 | 8.67
2008-03-01 | 383.731 | 0.74 | 2.38 | 9.1
2008-04-01 | 386.38 | 0.69 | 3.09 | 9.81
2008-05-01 | 392.592 | 1.61 | 4.74 | 11.53
2008-06-01 | 400.382 | 1.98 | 6.82 | 13.44
2008-07-01 | 407.446 | 1.76 | 8.71 | 15.12
2008-08-01 | 406.127 | -0.32 | 8.35 | 13.63
2008-09-01 | 406.557 | 0.11 | 8.47 | 12.31
2008-10-01 | 410.524 | 0.98 | 9.53 | 12.23
2008-11-01 | 412.104 | 0.38 | 9.95 | 11.88
2008-12-01 | 411.575 | -0.13 | 9.81 | 9.81
2009-01-01 | 409.782 | -0.44 | -0.44 | 8.15
2009-02-01 | 410.849 | 0.26 | -0.18 | 7.86
2009-03-01 | 407.808 | -0.74 | -0.92 | 6.27
2009-04-01 | 407.181 | -0.15 | -1.07 | 5.38
2009-05-01 | 406.885 | -0.07 | -1.14 | 3.64
2009-06-01 | 406.486 | -0.1 | -1.24 | 1.52
2009-07-01 | 404.718 | -0.43 | -1.67 | -0.67
2009-08-01 | 403.253 | -0.36 | -2.02 | -0.71
2009-09-01 | 404.945 | 0.42 | -1.61 | -0.4
2009-10-01 | 405.129 | 0.05 | -1.57 | -1.31
2009-11-01 | 405.548 | 0.1 | -1.46 | -1.59
2009-12-01 | 404.499 | -0.26 | -1.72 | -1.72
2010-01-01 | 407.049 | 0.63 | 0.63 | -0.67
2010-02-01 | 411.843 | 1.18 | 1.82 | 0.24
2010-03-01 | 415.734 | 0.94 | 2.78 | 1.94
2010-04-01 | 418.917 | 0.77 | 3.56 | 2.88
2010-05-01 | 423.885 | 1.19 | 4.79 | 4.18
2010-06-01 | 427.489 | 0.85 | 5.68 | 5.17
2010-07-01 | 428.15 | 0.15 | 5.85 | 5.79
2010-08-01 | 431.445 | 0.77 | 6.66 | 6.99
2010-09-01 | 436.423 | 1.15 | 7.89 | 7.77
2010-10-01 | 440.829 | 1.01 | 8.98 | 8.81
2010-11-01 | 447.206 | 1.45 | 10.56 | 10.27
2010-12-01 | 450.301 | 0.69 | 11.32 | 11.32
2011-01-01 | 453.875 | 0.79 | 0.79 | 11.5
2011-02-01 | 458.397 | 1 | 1.8 | 11.3
2011-03-01 | 461.249 | 0.62 | 2.43 | 10.95
2011-04-01 | 463.311 | 0.45 | 2.89 | 10.6
2011-05-01 | 465.311 | 0.43 | 3.33 | 9.77
2011-06-01 | 464.463 | -0.18 | 3.15 | 8.65
2011-07-02 | 463.927 | -0.12 | 3.03 | 8.36
2011-08-01 | 465.968 | 0.44 | 3.48 | 8
2011-09-01 | 468.975 | 0.65 | 4.15 | 7.46
2011-10-01 | 471.466 | 0.53 | 4.7 | 6.95
2011-11-01 | 473.808 | 0.5 | 5.22 | 5.95
2011-12-01 | 473.252 | -0.12 | 5.1 | 5.1
2012-01-01 | 474.429 | 0.25 | 0.25 | 4.53
2012-02-01 | 474.138 | -0.06 | 0.19 | 3.43
2012-03-01 | 476.166 | 0.43 | 0.62 | 3.23
2012-04-01 | 480.229 | 0.85 | 1.47 | 3.65
2012-05-01 | 485.14 | 1.02 | 2.51 | 4.26
2012-06-01 | 488.342 | 0.66 | 3.19 | 5.14
2012-07-01 | 494.891 | 1.34 | 4.57 | 6.67
2012-08-01 | 501.957 | 1.43 | 6.07 | 7.72
2012-09-01 | 506.804 | 0.97 | 7.09 | 8.07
2012-10-01 | 506.926 | 0.02 | 7.12 | 7.52
2012-11-01 | 506.795 | -0.03 | 7.09 | 6.96
2012-12-01 | 510.252 | 0.68 | 7.82 | 7.82
2013-01-01 | 511.977 | 0.34 | 0.34 | 7.91
2013-02-01 | 513.467 | 0.29 | 0.63 | 8.29
2013-03-01 | 514.526 | 0.21 | 0.84 | 8.06
2013-04-01 | 515.276 | 0.15 | 0.98 | 7.3
2013-05-01 | 515.299 | 0 | 0.99 | 6.22
2013-06-01 | 519.153 | 0.75 | 1.74 | 6.31
2013-07-01 | 520.508 | 0.26 | 2.01 | 5.18
2013-08-01 | 521.27 | 0.15 | 2.16 | 3.85
2013-09-01 | 529.085 | 1.5 | 3.69 | 4.4
2013-10-01 | 533.621 | 0.86 | 4.58 | 5.27
2013-11-01 | 535.168 | 0.29 | 4.88 | 5.6
2013-12-01 | 538.37 | 0.6 | 5.51 | 5.51
2014-01-01 | 540.959 | 0.48 | 0.48 | 5.66
2014-02-01 | 543.038 | 0.38 | 0.87 | 5.76
2014-03-01 | 552.087 | 1.67 | 2.55 | 7.3
2014-04-01 | 556.42 | 0.78 | 3.35 | 7.98
2014-05-01 | 555.679 | -0.13 | 3.22 | 7.84
2014-06-01 | 551.554 | -0.74 | 2.45 | 6.24
2014-07-01 | 548.202 | -0.61 | 1.83 | 5.32
2014-08-01 | 546.745 | -0.27 | 1.56 | 4.89
2014-09-01 | 547.839 | 0.2 | 1.76 | 3.54
2014-10-01 | 549.396 | 0.28 | 2.05 | 2.96
2014-11-01 | 554.769 | 0.98 | 3.05 | 3.66
2014-12-01 | 558.213 | 0.62 | 3.69 | 3.69
2015-01-01 | 562.482 | 0.76 | 0.76 | 3.98
2015-02-01 | 564.004 | 0.27 | 1.04 | 3.86
2015-03-01 | 569.536 | 0.98 | 2.03 | 3.16
2015-04-01 | 576.175 | 1.17 | 3.22 | 3.55
2015-05-01 | 578.516 | 0.41 | 3.64 | 4.11
2015-06-01 | 582.401 | 0.67 | 4.33 | 5.59
2015-07-01 | 586.426 | 0.69 | 5.05 | 6.97
2015-08-01 | 588.042 | 0.28 | 5.34 | 7.55
2015-09-01 | 593.606 | 0.95 | 6.34 | 8.35
2015-10-01 | 604.832 | 1.89 | 8.35 | 10.09
2015-11-01 | 614.051 | 1.52 | 10 | 10.69
2015-12-01 | 617.044 | 0.49 | 10.54 | 10.54
2016-01-01 | 624.06 | 1.14 | 1.14 | 10.95
2016-02-01 | 632.114 | 1.29 | 2.44 | 12.08
2016-03-01 | 635.349 | 0.51 | 2.97 | 11.56
2016-04-01 | 637.434 | 0.33 | 3.3 | 10.63
2016-05-01 | 642.651 | 0.82 | 4.15 | 11.09
2016-06-01 | 653.496 | 1.69 | 5.91 | 12.21
2016-07-01 | 654.641 | 0.18 | 6.09 | 11.63
2016-08-01 | 655.602 | 0.15 | 6.25 | 11.49
2016-09-01 | 656.894 | 0.2 | 6.46 | 10.66
2016-10-01 | 657.927 | 0.16 | 6.63 | 8.78
2016-11-01 | 657.752 | -0.03 | 6.6 | 7.12
2016-12-01 | 661.304 | 0.54 | 7.17 | 7.17
2017-01-01 | 665.542 | 0.64 | 0.64 | 6.65
2017-02-01 | 666.099 | 0.08 | 0.73 | 5.38
2017-03-01 | 666.197 | 0.01 | 0.74 | 4.86
2017-04-01 | 658.898 | -1.1 | -0.36 | 3.37
2017-05-01 | 652.758 | -0.93 | -1.29 | 1.57
2017-06-01 | 648.409 | -0.67 | -1.95 | -0.78
2017-07-01 | 643.766 | -0.72 | -2.65 | -1.66
2017-08-01 | 644.383 | 0.1 | -2.56 | -1.71
2017-09-01 | 647.4 | 0.47 | -2.1 | -1.45
2017-10-01 | 648.672 | 0.2 | -1.91 | -1.41
2017-11-01 | 652.073 | 0.52 | -1.4 | -0.86
2017-12-01 | 657.859 | 0.89 | -0.52 | -0.52
2018-01-01 | 662.826 | 0.76 | 0.76 | -0.41
2018-02-01 | 663.311 | 0.07 | 0.83 | -0.42
2018-03-01 | 667.524 | 0.64 | 1.47 | 0.2
2018-04-01 | 671.327 | 0.57 | 2.05 | 1.89
2018-05-01 | 680.579 | 1.38 | 3.45 | 4.26
2018-06-01 | 693.287 | 1.87 | 5.39 | 6.92
2018-07-01 | 696.8 | 0.51 | 5.92 | 8.24
2018-08-01 | 701.677 | 0.7 | 6.66 | 8.89
2018-09-01 | 712.373 | 1.52 | 8.29 | 10.04
2018-10-01 | 718.684 | 0.89 | 9.25 | 10.79
2018-11-01 | 715.166 | -0.49 | 8.71 | 9.68
2018-12-01 | 707.441 | -1.08 | 7.54 | 7.54
2019-01-01 | 707.488 | 0.01 | 0.01 | 6.74
2019-02-01 | 713.747 | 0.88 | 0.89 | 7.6
2019-03-01 | 722.707 | 1.26 | 2.16 | 8.27
2019-04-01 | 729.346 | 0.92 | 3.1 | 8.64
2019-05-01 | 732.595 | 0.45 | 3.56 | 7.64
2019-06-01 | 738.421 | 0.8 | 4.38 | 6.51
2019-07-01 | 741.346 | 0.4 | 4.79 | 6.39
2019-08-01 | 736.402 | -0.67 | 4.09 | 4.95
2019-09-01 | 736.362 | -0.01 | 4.09 | 3.37
2019-10-01 | 741.333 | 0.68 | 4.79 | 3.15
2019-11-01 | 743.558 | 0.3 | 5.11 | 3.97
2019-12-01 | 759.112 | 2.09 | 7.3 | 7.3
2020-01-01 | 762.733 | 0.48 | 0.48 | 7.81
2020-02-01 | 762.423 | -0.04 | 0.44 | 6.82
2020-03-01 | 771.908 | 1.24 | 1.69 | 6.81
2020-04-01 | 778.101 | 0.8 | 2.5 | 6.68
2020-05-01 | 780.28 | 0.28 | 2.79 | 6.51
2020-06-01 | 792.429 | 1.56 | 4.39 | 7.31
2020-07-01 | 810.083 | 2.23 | 6.71 | 9.27
2020-08-01 | 832.313 | 2.74 | 9.64 | 13.02
2020-09-01 | 868.442 | 4.34 | 14.4 | 17.94
2020-10-01 | 896.505 | 3.23 | 18.1 | 20.93
2020-11-01 | 925.887 | 3.28 | 21.97 | 24.52
2020-12-01 | 934.758 | 0.96 | 23.14 | 23.14
2021-01-01 | 958.844 | 2.58 | 2.58 | 25.71 | 2.58 | 2.58
2021-02-01 | 983.063 | 2.53 | 5.17 | 28.94 | 2.53 | 5.17
2021-03-01 | 1011.948 | 2.94 | 8.26 | 31.1 | 2.94 | 8.26
2021-04-01 | 1027.211 | 1.51 | 9.89 | 32.02 | 1.51 | 9.89
2021-05-01 | 1069.289 | 4.1 | 14.39 | 37.04 | 4.1 | 14.39
2021-06-01 | 1075.733 | 0.6 | 15.08 | 35.75 | 0.6 | 15.08
2021-07-01 | 1084.095 | 0.78 | 15.98 | 33.83 | 0.78 | 15.98
2021-08-01 | 1091.29 | 0.66 | 16.75 | 31.12 | 0.66 | 16.75
2021-09-01 | 1084.312 | -0.64 | 16 | 24.86 | -0.64 | 16
2021-10-01 | 1091.283 | 0.64 | 16.74 | 21.73 | 0.64 | 16.74
2021-11-01 | 1091.483 | 0.02 | 16.77 | 17.89 | 0.02 | 16.77
2021-12-01 | 1100.988 | 0.87 | 17.78 | 17.78 | 0.87 | 17.78
2022-01-01 | 1120.999 | 1.82 | 1.82 | 16.91 | 1.82 | 1.82
2022-02-01 | 1141.546 | 1.83 | 3.68 | 16.12 | 1.83 | 3.68
2022-03-01 | 1161.418 | 1.74 | 5.49 | 14.77 | 1.74 | 5.49
2022-04-01 | 1177.809 | 1.41 | 6.98 | 14.66 | 1.41 | 6.98
2022-05-01 | 1183.953 | 0.52 | 7.54 | 10.72 | 0.52 | 7.54
2022-06-01 | 1190.882 | 0.59 | 8.16 | 10.7 | 0.59 | 8.16
2022-07-01 | 1193.337 | 0.21 | 8.39 | 10.08 | 0.21 | 8.39
2022-08-01 | 1185.004 | -0.7 | 7.63 | 8.59 | -0.7 | 7.63
2022-09-01 | 1173.793 | -0.95 | 6.61 | 8.25 | -0.95 | 6.61
2022-10-01 | 1162.391 | -0.97 | 5.58 | 6.52 | -0.97 | 5.58
2022-11-01 | 1155.829 | -0.56 | 4.98 | 5.9 | -0.56 | 4.98
2022-12-01 | 1161.006 | 0.45 | 5.45 | 5.45 | 0.45 | 5.45
2023-01-01 | 1163.465 | 0.21 | 0.21 | 3.79 | 0.21 | 0.21
2023-02-01 | 1162.761 | -0.06 | 0.15 | 1.86 | -0.06 | 0.15
2023-03-01 | 1163.359 | 0.05 | 0.2 | 0.17 | 0.05 | 0.2
2023-04-01 | 1152.307 | -0.95 | -0.75 | -2.17 | -0.95 | -0.75
2023-05-01 | 1131.058 | -1.84 | -2.58 | -4.47 | -1.84 | -2.58
2023-06-01 | 1109.23 | -1.93 | -4.46 | -6.86 | -1.93 | -4.46
2023-07-01 | 1101.204 | -0.72 | -5.15 | -7.72 | -0.72 | -5.15
2023-08-01 | 1099.71 | -0.14 | -5.28 | -7.2 | -0.14 | -5.28
2023-09-01 | 1103.74 | 0.37 | -4.93 | -5.97 | 0.37 | -4.93
2023-10-01 | 1109.236 | 0.5 | -4.46 | -4.57 | 0.5 | -4.46
2023-11-01 | 1115.815 | 0.59 | -3.89 | -3.46 | 0.59 | -3.89
2023-12-01 | 1124.072 | 0.74 | -3.18 | -3.18 | 0.74 | -3.18
2024-01-01 | 1124.879 | 0.07 | 0.07 | -3.32 | 0.07 | 0.07
2024-02-01 | 1119.061 | -0.52 | -0.45 | -3.76 | -0.52 | -0.45
2024-03-01 | 1113.837
2024-04-01 | 1117.28
2024-05-01 | 1127.233
2024-06-01 | 1136.409
2024-07-01 | 1143.313
2024-08-01 | 1146.575
2024-09-01 | 1153.718
2024-10-01 | 1171.272
2024-11-01 | 1186.462
2024-12-01 | 1197.562
Fonte: FGV

## aux_IPA (hidden)
FGVDADOS - 19/03/2024 21:02:28
LEGENDA
Série | Título | Código | Fonte | Unidade | Fator de escala | Base do No. índice
1 | IPA-OG-DI - Todos os itens - Nro. Índice(1420484) | 1420484 | IPA | Indice | ? | 08/12/1994
Data | 1
01/1996 | 113.283
02/1996 | 113.819
03/1996 | 113.74
04/1996 | 114.205
05/1996 | 115.732
06/1996 | 116.818
07/1996 | 118.426
08/1996 | 118.368
09/1996 | 118.853
10/1996 | 119.135
11/1996 | 119.424
12/1996 | 120.867
01/1997 | 122.881
02/1997 | 123.296
03/1997 | 125.253
04/1997 | 125.917
05/1997 | 126.088
06/1997 | 126.392
07/1997 | 126.275
08/1997 | 126.086
09/1997 | 127.247
10/1997 | 127.775
11/1997 | 129.152
12/1997 | 130.274
01/1998 | 131.257
02/1998 | 131.06
03/1998 | 131.226
04/1998 | 130.853
05/1998 | 131.027
06/1998 | 131.247
07/1998 | 130.453
08/1998 | 130.407
09/1998 | 130.489
10/1998 | 130.246
11/1998 | 129.982
12/1998 | 132.247
01/1999 | 134.34
02/1999 | 143.728
03/1999 | 147.817
04/1999 | 147.312
05/1999 | 146.104
06/1999 | 148.078
07/1999 | 151.086
08/1999 | 154.337
09/1999 | 157.886
10/1999 | 161.957
11/1999 | 167.773
12/1999 | 170.461
01/2000 | 172.198
02/2000 | 172.489
03/2000 | 172.396
04/2000 | 172.365
05/2000 | 173.562
06/2000 | 176.082
07/2000 | 180.99
08/2000 | 185.631
09/2000 | 187.65
10/2000 | 188.693
11/2000 | 189.403
12/2000 | 191.01
01/2001 | 191.774
02/2001 | 192.366
03/2001 | 194.315
04/2001 | 197.013
05/2001 | 197.369
06/2001 | 201.246
07/2001 | 205.122
08/2001 | 207.43
09/2001 | 208.423
10/2001 | 212.343
11/2001 | 213.886
12/2001 | 213.687
01/2002 | 213.406
02/2002 | 213.701
03/2002 | 213.469
04/2002 | 215.08
05/2002 | 217.807
06/2002 | 223.254
07/2002 | 229.545
08/2002 | 237.17
09/2002 | 246.274
10/2002 | 261.106
11/2002 | 280.559
12/2002 | 289.362
01/2003 | 295.747
02/2003 | 300.803
03/2003 | 306.607
04/2003 | 306.819
05/2003 | 301.669
06/2003 | 298.164
07/2003 | 296.397
08/2003 | 298.479
09/2003 | 302.324
10/2003 | 303.826
11/2003 | 305.212
12/2003 | 307.465
01/2004 | 309.785
02/2004 | 314.19
03/2004 | 317.609
04/2004 | 322.58
05/2004 | 328.081
06/2004 | 333.237
07/2004 | 337.729
08/2004 | 343.082
09/2004 | 345.318
10/2004 | 347.433
11/2004 | 350.903
12/2004 | 352.585
01/2005 | 352.851
02/2005 | 354.225
03/2005 | 358.261
04/2005 | 359.455
05/2005 | 355.915
06/2005 | 353.135
07/2005 | 350.705
08/2005 | 347.047
09/2005 | 346.084
10/2005 | 348.809
11/2005 | 349.662
12/2005 | 349.178
01/2006 | 351.993
02/2006 | 351.563
03/2006 | 348.697
04/2006 | 348.158
05/2006 | 349.751
06/2006 | 353.449
07/2006 | 354.038
08/2006 | 355.929
09/2006 | 356.915
10/2006 | 361.069
11/2006 | 363.781
12/2006 | 364.168
01/2007 | 365.339
02/2007 | 366.05
03/2007 | 366.444
04/2007 | 366.511
05/2007 | 366.382
06/2007 | 366.725
07/2007 | 368.272
08/2007 | 375.473
09/2007 | 381.621
10/2007 | 385.511
11/2007 | 391.115
12/2007 | 398.548
01/2008 | 402.858
02/2008 | 404.934
03/2008 | 408.185
04/2008 | 413.479
05/2008 | 422.666
06/2008 | 432.352
07/2008 | 437.898
08/2008 | 434.405
09/2008 | 436.315
10/2008 | 442.249
11/2008 | 441.492
12/2008 | 437.623
01/2009 | 436.189
02/2009 | 434.841
03/2009 | 428.506
04/2009 | 428.069
05/2009 | 427.652
06/2009 | 424.916
07/2009 | 419.972
08/2009 | 420.28
09/2009 | 421.484
10/2009 | 421.151
11/2009 | 420.988
12/2009 | 419.786
01/2010 | 423.809
02/2010 | 429.642
03/2010 | 431.896
04/2010 | 434.839
05/2010 | 443.79
06/2010 | 445.709
07/2010 | 447.233
08/2010 | 454.856
09/2010 | 461.556
10/2010 | 467.661
11/2010 | 476.929
12/2010 | 477.927
01/2011 | 482.52
02/2011 | 488.451
03/2011 | 491.395
04/2011 | 492.597
05/2011 | 489.506
06/2011 | 488.56
07/2011 | 487.906
08/2011 | 491.652
09/2011 | 496.288
10/2011 | 498.651
11/2011 | 500.36
12/2011 | 497.596
01/2012 | 497.662
02/2012 | 497.504
03/2012 | 500.238
04/2012 | 506.475
05/2012 | 511.06
06/2012 | 515.63
07/2012 | 526.615
08/2012 | 535.913
09/2012 | 541.836
10/2012 | 538.153
11/2012 | 539.038
12/2012 | 543.02
01/2013 | 543.03
02/2013 | 543.494
03/2013 | 544.164
04/2013 | 542.02
05/2013 | 542.068
06/2013 | 546.682
07/2013 | 547.762
08/2013 | 550.965
09/2013 | 561.436
10/2013 | 565.443
11/2013 | 566.123
12/2013 | 570.557
01/2014 | 571.214
02/2014 | 576.921
03/2014 | 587.948
04/2014 | 589.51
05/2014 | 582.37
06/2014 | 575.351
07/2014 | 569.519
08/2014 | 569.746
09/2014 | 568.705
10/2014 | 572.849
11/2014 | 581.123
12/2014 | 582.845
01/2015 | 584.157
02/2015 | 586.538
03/2015 | 593.797
04/2015 | 600.41
05/2015 | 601.531
06/2015 | 604.133
07/2015 | 607.824
08/2015 | 610.49
09/2015 | 622.824
10/2015 | 637.623
11/2015 | 646.608
12/2015 | 648.767
01/2016 | 659.312
02/2016 | 664.85
03/2016 | 667.334
04/2016 | 669.26
05/2016 | 679.226
06/2016 | 693.489
07/2016 | 687.891
08/2016 | 691.327
09/2016 | 691.121
10/2016 | 691.406
11/2016 | 691.36
12/2016 | 698.94
01/2017 | 701.311
02/2017 | 700.443
03/2017 | 694.961
04/2017 | 681.343
05/2017 | 673.834
06/2017 | 663.497
07/2017 | 659.07
08/2017 | 660.781
09/2017 | 667.216
10/2017 | 667.015
11/2017 | 674.117
12/2017 | 681.31
01/2018 | 685.26
02/2018 | 686.309
03/2018 | 691.599
04/2018 | 700.345
05/2018 | 716.835
06/2018 | 728.82
07/2018 | 732.611
08/2018 | 739.867
09/2018 | 758.687
10/2018 | 759.994
11/2018 | 747.061
12/2018 | 740.94
01/2019 | 739.543
02/2019 | 752.76
03/2019 | 762.956
04/2019 | 771.272
05/2019 | 775.319
06/2019 | 781.769
07/2019 | 780.076
08/2019 | 773.028
09/2019 | 778.4
10/2019 | 784.963
11/2019 | 793.711
12/2019 | 812.283
01/2020 | 811.249
02/2020 | 810.996
03/2020 | 829.919
04/2020 | 830.793
05/2020 | 845.503
06/2020 | 864.292
07/2020 | 891.421
08/2020 | 939.871
09/2020 | 981.007
10/2020 | 1028.684
11/2020 | 1062.703
12/2020 | 1069.901
01/2021 | 1111.864
02/2021 | 1149.711
03/2021 | 1179.51
04/2021 | 1213.766
05/2021 | 1264.779
06/2021 | 1261.486
07/2021 | 1282.295
08/2021 | 1276.92
09/2021 | 1261.975
10/2021 | 1285.952
11/2021 | 1271.075
12/2021 | 1290.677
01/2022 | 1323.797
02/2022 | 1349.545
03/2022 | 1387.35
04/2022 | 1389.954
05/2022 | 1397.609
06/2022 | 1403.692
07/2022 | 1399.178
08/2022 | 1390.407
09/2022 | 1367.045
10/2022 | 1352.882
11/2022 | 1347.019
12/2022 | 1351.368
01/2023 | 1348.846
02/2023 | 1348.258
03/2023 | 1338.704
04/2023 | 1317.782
05/2023 | 1273.413
06/2023 | 1246.279
07/2023 | 1238.701
08/2023 | 1239.975
09/2023 | 1246.298
10/2023 | 1253.421
11/2023 | 1261.339
12/2023 | 1271.31
01/2024 | 1271.31
02/2024 | 1254.189

## aux_INCC (hidden)
Fonte: | https://sindusconpr.com.br/incc-di-fgv-310-p
Data: | 2024-03-18
INCC-DI
Mês | Índice | Variação (%)
|  | No mês | No ano | 12 meses
1994-08-01 | 100 | ... | ... | ...
1994-09-01 | 100.381 | 0.38 | ... | ...
1994-10-01 | 101.71 | 1.32 | ... | ...
1994-11-01 | 104.11 | 2.36 | ... | ...
1994-12-01 | 105.487 | 1.32 | ... | ...
1995-01-01 | 109.176 | 3.5 | 3.5 | ...
1995-02-01 | 111.453 | 2.09 | 5.66 | ...
1995-03-01 | 115.129 | 3.3 | 9.14 | ...
1995-04-01 | 117.774 | 2.3 | 11.65 | ...
1995-05-01 | 128.098 | 8.77 | 21.43 | ...
1995-06-01 | 132.09 | 3.12 | 25.22 | ...
1995-07-01 | 133.524 | 1.09 | 26.58 | ...
1995-08-01 | 134.353 | 0.62 | 27.36 | 34.35
1995-09-01 | 135.318 | 0.72 | 28.28 | 34.8
1995-10-01 | 136.484 | 0.86 | 29.38 | 34.19
1995-11-01 | 137.478 | 0.73 | 30.33 | 32.05
1995-12-01 | 138.664 | 0.86 | 31.45 | 31.45
1996-01-01 | 140.766 | 1.52 | 1.52 | 28.93
1996-02-01 | 140.929 | 0.12 | 1.63 | 26.45
1996-03-01 | 142.313 | 0.98 | 2.63 | 23.61
1996-04-01 | 142.663 | 0.25 | 2.88 | 21.13
1996-05-01 | 145.742 | 2.16 | 5.1 | 13.77
1996-06-01 | 147.984 | 1.54 | 6.72 | 12.03
1996-07-01 | 149.095 | 0.75 | 7.52 | 11.66
1996-08-01 | 149.445 | 0.23 | 7.77 | 11.23
1996-09-01 | 149.772 | 0.22 | 8.01 | 10.68
1996-10-01 | 150.157 | 0.26 | 8.29 | 10.02
1996-11-01 | 151.035 | 0.58 | 8.92 | 9.86
1996-12-01 | 151.922 | 0.59 | 9.56 | 9.56
1997-01-01 | 152.408 | 0.32 | 0.32 | 8.27
1997-02-01 | 153.147 | 0.48 | 0.81 | 8.67
1997-03-01 | 154.26 | 0.73 | 1.54 | 8.39
1997-04-01 | 154.616 | 0.23 | 1.77 | 8.38
1997-05-01 | 155.953 | 0.86 | 2.65 | 7.01
1997-06-01 | 157.687 | 1.11 | 3.79 | 6.56
1997-07-01 | 158.485 | 0.51 | 4.32 | 6.3
1997-08-01 | 160.352 | 1.18 | 5.55 | 7.3
1997-09-01 | 160.78 | 0.27 | 5.83 | 7.35
1997-10-01 | 161.024 | 0.15 | 5.99 | 7.24
1997-11-01 | 161.897 | 0.54 | 6.57 | 7.19
1997-12-01 | 162.271 | 0.23 | 6.81 | 6.81
1998-01-01 | 162.805 | 0.33 | 0.33 | 6.82
1998-02-01 | 163.593 | 0.48 | 0.81 | 6.82
1998-03-01 | 164.361 | 0.47 | 1.29 | 6.55
1998-04-01 | 163.535 | -0.5 | 0.78 | 5.77
1998-05-01 | 165.133 | 0.98 | 1.76 | 5.89
1998-06-01 | 165.781 | 0.39 | 2.16 | 5.13
1998-07-01 | 166.345 | 0.34 | 2.51 | 4.96
1998-08-01 | 166.705 | 0.22 | 2.73 | 3.96
1998-09-01 | 166.729 | 0.01 | 2.75 | 3.7
1998-10-01 | 166.738 | 0.01 | 2.75 | 3.55
1998-11-01 | 166.657 | -0.05 | 2.7 | 2.94
1998-12-01 | 166.733 | 0.05 | 2.75 | 2.75
1999-01-01 | 167.648 | 0.55 | 0.55 | 2.97
1999-02-01 | 169.288 | 0.98 | 1.53 | 3.48
1999-03-01 | 170.221 | 0.55 | 2.09 | 3.57
1999-04-01 | 171.1 | 0.52 | 2.62 | 4.63
1999-05-01 | 172.578 | 0.86 | 3.51 | 4.51
1999-06-01 | 173.279 | 0.41 | 3.93 | 4.52
1999-07-01 | 174.074 | 0.46 | 4.4 | 4.65
1999-08-01 | 175.28 | 0.69 | 5.13 | 5.14
1999-09-01 | 176.785 | 0.86 | 6.03 | 6.03
1999-10-01 | 178.574 | 1.01 | 7.1 | 7.1
1999-11-01 | 180.207 | 0.91 | 8.08 | 8.13
1999-12-01 | 182.084 | 1.04 | 9.21 | 9.21
2000-01-01 | 184.039 | 1.07 | 1.07 | 9.78
2000-02-01 | 185.461 | 0.77 | 1.85 | 9.55
2000-03-01 | 186.492 | 0.56 | 2.42 | 9.56
2000-04-01 | 187.604 | 0.6 | 3.03 | 9.65
2000-05-01 | 190.136 | 1.35 | 4.42 | 10.17
2000-06-01 | 191.527 | 0.73 | 5.19 | 10.53
2000-07-01 | 192.104 | 0.3 | 5.5 | 10.36
2000-08-01 | 192.846 | 0.39 | 5.91 | 10.02
2000-09-01 | 193.342 | 0.26 | 6.18 | 9.37
2000-10-01 | 193.984 | 0.33 | 6.54 | 8.63
2000-11-01 | 194.789 | 0.41 | 6.98 | 8.09
2000-12-01 | 196.037 | 0.64 | 7.66 | 7.66
2001-01-01 | 197.174 | 0.58 | 0.58 | 7.14
2001-02-01 | 197.849 | 0.34 | 0.92 | 6.68
2001-03-01 | 198.388 | 0.27 | 1.2 | 6.38
2001-04-01 | 199.112 | 0.36 | 1.57 | 6.13
2001-05-01 | 203.321 | 2.11 | 3.72 | 6.93
2001-06-01 | 205.682 | 1.16 | 4.92 | 7.39
2001-07-01 | 206.742 | 0.52 | 5.46 | 7.62
2001-08-01 | 208.026 | 0.62 | 6.12 | 7.87
2001-09-01 | 209.174 | 0.55 | 6.7 | 8.19
2001-10-01 | 211.122 | 0.93 | 7.69 | 8.83
2001-11-01 | 212.676 | 0.74 | 8.49 | 9.18
2001-12-01 | 213.393 | 0.34 | 8.85 | 8.85
2002-01-01 | 214.162 | 0.36 | 0.36 | 8.62
2002-02-01 | 215.399 | 0.58 | 0.94 | 8.87
2002-03-01 | 216.577 | 0.55 | 1.49 | 9.17
2002-04-01 | 217.288 | 0.33 | 1.83 | 9.13
2002-05-01 | 222.793 | 2.53 | 4.41 | 9.58
2002-06-01 | 224.054 | 0.57 | 5 | 8.93
2002-07-01 | 224.712 | 0.29 | 5.3 | 8.69
2002-08-01 | 226.968 | 1 | 6.36 | 9.11
2002-09-01 | 228.576 | 0.71 | 7.12 | 9.28
2002-10-01 | 231.167 | 1.13 | 8.33 | 9.49
2002-11-01 | 236.83 | 2.45 | 10.98 | 11.36
2002-12-01 | 240.861 | 1.7 | 12.87 | 12.87
2003-01-01 | 244.489 | 1.51 | 1.51 | 14.16
2003-02-01 | 247.898 | 1.39 | 2.92 | 15.09
2003-03-01 | 251.318 | 1.38 | 4.34 | 16.04
2003-04-01 | 253.585 | 0.9 | 5.28 | 16.7
2003-05-01 | 260.778 | 2.84 | 8.27 | 17.05
2003-06-01 | 263.516 | 1.05 | 9.41 | 17.61
2003-07-01 | 266.132 | 0.99 | 10.49 | 18.43
2003-08-01 | 269.967 | 1.44 | 12.08 | 18.94
2003-09-01 | 270.555 | 0.22 | 12.33 | 18.37
2003-10-01 | 272.325 | 0.65 | 13.06 | 17.8
2003-11-01 | 275.152 | 1.04 | 14.24 | 16.18
2003-12-01 | 275.594 | 0.16 | 14.42 | 14.42
2004-01-01 | 276.49 | 0.33 | 0.33 | 13.09
2004-02-01 | 279.243 | 1 | 1.32 | 12.64
2004-03-01 | 282.47 | 1.16 | 2.49 | 12.4
2004-04-01 | 284.128 | 0.59 | 3.1 | 12.04
2004-05-01 | 289.317 | 1.83 | 4.98 | 10.94
2004-06-01 | 291.348 | 0.7 | 5.72 | 10.56
2004-07-01 | 294.625 | 1.12 | 6.91 | 10.71
2004-08-01 | 297.003 | 0.81 | 7.77 | 10.01
2004-09-01 | 298.722 | 0.58 | 8.39 | 10.41
2004-10-01 | 302.275 | 1.19 | 9.68 | 11
2004-11-01 | 304.429 | 0.71 | 10.46 | 10.64
2004-12-01 | 305.974 | 0.51 | 11.02 | 11.02
2005-01-01 | 308.284 | 0.75 | 0.75 | 11.5
2005-02-01 | 309.646 | 0.44 | 1.2 | 10.89
2005-03-01 | 311.733 | 0.67 | 1.88 | 10.36
2005-04-01 | 313.977 | 0.72 | 2.62 | 10.51
2005-05-01 | 320.524 | 2.09 | 4.76 | 10.79
2005-06-01 | 322.974 | 0.76 | 5.56 | 10.86
2005-07-01 | 323.332 | 0.11 | 5.67 | 9.74
2005-08-01 | 323.382 | 0.02 | 5.69 | 8.88
2005-09-01 | 324.164 | 0.24 | 5.94 | 8.52
2005-10-01 | 324.782 | 0.19 | 6.15 | 7.45
2005-11-01 | 325.703 | 0.28 | 6.45 | 6.99
2005-12-01 | 326.915 | 0.37 | 6.84 | 6.84
2006-01-01 | 328.042 | 0.34 | 0.34 | 6.41
2006-02-01 | 328.651 | 0.19 | 0.53 | 6.14
2006-03-01 | 329.32 | 0.2 | 0.74 | 5.64
2006-04-01 | 330.501 | 0.36 | 1.1 | 5.26
2006-05-01 | 334.867 | 1.32 | 2.43 | 4.47
2006-06-01 | 337.892 | 0.9 | 3.36 | 4.62
2006-07-01 | 339.484 | 0.47 | 3.84 | 5
2006-08-01 | 340.283 | 0.24 | 4.09 | 5.23
2006-09-01 | 340.67 | 0.11 | 4.21 | 5.09
2006-10-01 | 341.369 | 0.21 | 4.42 | 5.11
2006-11-01 | 342.159 | 0.23 | 4.66 | 5.05
2006-12-01 | 343.401 | 0.36 | 5.04 | 5.04
2007-01-01 | 344.943 | 0.45 | 0.45 | 5.15
2007-02-01 | 345.682 | 0.21 | 0.66 | 5.18
2007-03-01 | 346.617 | 0.27 | 0.94 | 5.25
2007-04-01 | 348.194 | 0.45 | 1.4 | 5.35
2007-05-01 | 352.204 | 1.15 | 2.56 | 5.18
2007-06-01 | 355.456 | 0.92 | 3.51 | 5.2
2007-07-01 | 356.545 | 0.31 | 3.83 | 5.03
2007-08-01 | 357.467 | 0.26 | 4.1 | 5.05
2007-09-01 | 359.276 | 0.51 | 4.62 | 5.46
2007-10-01 | 361.102 | 0.51 | 5.15 | 5.78
2007-11-01 | 362.403 | 0.36 | 5.53 | 5.92
2007-12-01 | 364.525 | 0.59 | 6.15 | 6.15
2008-01-01 | 365.906 | 0.38 | 0.38 | 6.08
2008-02-01 | 367.382 | 0.4 | 0.78 | 6.28
2008-03-01 | 369.812 | 0.66 | 1.45 | 6.69
2008-04-01 | 373.031 | 0.87 | 2.33 | 7.13
2008-05-01 | 380.582 | 2.02 | 4.4 | 8.06
2008-06-01 | 387.906 | 1.92 | 6.41 | 9.13
2008-07-01 | 393.556 | 1.46 | 7.96 | 10.38
2008-08-01 | 398.202 | 1.18 | 9.24 | 11.4
2008-09-01 | 401.975 | 0.95 | 10.27 | 11.88
2008-10-01 | 405.09 | 0.77 | 11.13 | 12.18
2008-11-01 | 407.109 | 0.5 | 11.68 | 12.34
2008-12-01 | 407.807 | 0.17 | 11.87 | 11.87
2009-01-01 | 409.166 | 0.33 | 0.33 | 11.82
2009-02-01 | 410.262 | 0.27 | 0.6 | 11.67
2009-03-01 | 409.216 | -0.25 | 0.35 | 10.66
2009-04-01 | 409.042 | -0.04 | 0.3 | 9.65
2009-05-01 | 414.742 | 1.39 | 1.7 | 8.98
2009-06-01 | 417.657 | 0.7 | 2.42 | 7.67
2009-07-01 | 418.757 | 0.26 | 2.69 | 6.4
2009-08-01 | 418.528 | -0.05 | 2.63 | 5.1
2009-09-01 | 419.147 | 0.15 | 2.78 | 4.27
2009-10-01 | 419.405 | 0.06 | 2.84 | 3.53
2009-11-01 | 420.635 | 0.29 | 3.15 | 3.32
2009-12-01 | 421.051 | 0.1 | 3.25 | 3.25
2010-01-01 | 423.74 | 0.64 | 0.64 | 3.56
2010-02-01 | 425.268 | 0.36 | 1 | 3.66
2010-03-01 | 428.476 | 0.75 | 1.76 | 4.71
2010-04-01 | 432.079 | 0.84 | 2.62 | 5.63
2010-05-01 | 439.914 | 1.81 | 4.48 | 6.07
2010-06-01 | 444.718 | 1.09 | 5.62 | 6.48
2010-07-01 | 446.688 | 0.44 | 6.09 | 6.67
2010-08-01 | 447.296 | 0.14 | 6.23 | 6.87
2010-09-01 | 448.222 | 0.21 | 6.45 | 6.94
2010-10-01 | 449.103 | 0.2 | 6.66 | 7.08
2010-11-01 | 450.763 | 0.37 | 7.06 | 7.16
2010-12-01 | 453.766 | 0.67 | 7.77 | 7.77
2011-01-01 | 455.619 | 0.41 | 0.41 | 7.52
2011-02-01 | 456.917 | 0.28 | 0.69 | 7.44
2011-03-01 | 458.887 | 0.43 | 1.13 | 7.1
2011-04-01 | 463.766 | 1.06 | 2.2 | 7.33
2011-05-01 | 477.405 | 2.94 | 5.21 | 8.52
2011-06-01 | 479.183 | 0.37 | 5.6 | 7.75
2011-07-02 | 481.33 | 0.45 | 6.07 | 7.76
2011-08-01 | 481.966 | 0.13 | 6.21 | 7.75
2011-09-01 | 482.658 | 0.14 | 6.37 | 7.68
2011-10-01 | 483.758 | 0.23 | 6.61 | 7.72
2011-11-01 | 487.221 | 0.72 | 7.37 | 8.09
2011-12-01 | 487.749 | 0.11 | 7.49 | 7.49
2012-01-01 | 492.106 | 0.89 | 0.89 | 8.01
2012-02-01 | 493.584 | 0.3 | 1.2 | 8.02
2012-03-01 | 496.079 | 0.51 | 1.71 | 8.1
2012-04-01 | 499.791 | 0.75 | 2.47 | 7.77
2012-05-01 | 509.184 | 1.88 | 4.39 | 6.66
2012-06-01 | 512.903 | 0.73 | 5.16 | 7.04
2012-07-01 | 516.318 | 0.67 | 5.86 | 7.27
2012-08-01 | 517.657 | 0.26 | 6.13 | 7.41
2012-09-01 | 518.816 | 0.22 | 6.37 | 7.49
2012-10-01 | 519.907 | 0.21 | 6.59 | 7.47
2012-11-01 | 521.638 | 0.33 | 6.95 | 7.06
2012-12-01 | 522.474 | 0.16 | 7.12 | 7.12
2013-01-01 | 525.85 | 0.65 | 0.65 | 6.86
2013-02-01 | 529.029 | 0.6 | 1.25 | 7.18
2013-03-01 | 531.691 | 0.5 | 1.76 | 7.18
2013-04-01 | 535.601 | 0.74 | 2.51 | 7.16
2013-05-01 | 547.655 | 2.25 | 4.82 | 7.56
2013-06-01 | 553.948 | 1.15 | 6.02 | 8
2013-07-01 | 556.6 | 0.48 | 6.53 | 7.8
2013-08-01 | 558.34 | 0.31 | 6.86 | 7.86
2013-09-01 | 560.767 | 0.43 | 7.33 | 8.09
2013-10-01 | 562.241 | 0.26 | 7.61 | 8.14
2013-11-01 | 564.201 | 0.35 | 7.99 | 8.16
2013-12-01 | 564.765 | 0.1 | 8.09 | 8.09
2014-01-01 | 569.72 | 0.88 | 0.88 | 8.34
2014-02-01 | 571.577 | 0.33 | 1.21 | 8.04
2014-03-01 | 573.156 | 0.28 | 1.49 | 7.8
2014-04-01 | 578.224 | 0.88 | 2.38 | 7.96
2014-05-01 | 590.099 | 2.05 | 4.49 | 7.75
2014-06-01 | 594.013 | 0.66 | 5.18 | 7.23
2014-07-01 | 598.441 | 0.75 | 5.96 | 7.52
2014-08-01 | 598.898 | 0.08 | 6.04 | 7.26
2014-09-01 | 599.823 | 0.15 | 6.21 | 6.96
2014-10-01 | 600.865 | 0.17 | 6.39 | 6.87
2014-11-01 | 603.524 | 0.44 | 6.86 | 6.97
2014-12-01 | 604.026 | 0.08 | 6.95 | 6.95
2015-01-01 | 609.568 | 0.92 | 0.92 | 6.99
2015-02-01 | 611.447 | 0.31 | 1.23 | 6.98
2015-03-01 | 615.248 | 0.62 | 1.86 | 7.34
2015-04-01 | 618.06 | 0.46 | 2.32 | 6.89
2015-05-01 | 623.951 | 0.95 | 3.3 | 5.74
2015-06-01 | 635.403 | 1.84 | 5.19 | 6.97
2015-07-01 | 638.88 | 0.55 | 5.77 | 6.76
2015-08-01 | 642.644 | 0.59 | 6.39 | 7.3
2015-09-01 | 644.046 | 0.22 | 6.63 | 7.37
2015-10-01 | 646.355 | 0.36 | 7.01 | 7.57
2015-11-01 | 648.542 | 0.34 | 7.37 | 7.46
2015-12-01 | 649.216 | 0.1 | 7.48 | 7.48
2016-01-01 | 651.759 | 0.39 | 0.39 | 6.92
2016-02-01 | 655.263 | 0.54 | 0.93 | 7.17
2016-03-01 | 659.446 | 0.64 | 1.58 | 7.18
2016-04-01 | 663.057 | 0.55 | 2.13 | 7.28
2016-05-01 | 663.61 | 0.08 | 2.22 | 6.36
2016-06-01 | 676.42 | 1.93 | 4.19 | 6.46
2016-07-01 | 679.751 | 0.49 | 4.7 | 6.4
2016-08-01 | 681.756 | 0.29 | 5.01 | 6.09
2016-09-01 | 684.025 | 0.33 | 5.36 | 6.21
2016-10-01 | 685.489 | 0.21 | 5.59 | 6.05
2016-11-01 | 686.607 | 0.16 | 5.76 | 5.87
2016-12-01 | 688.985 | 0.35 | 6.13 | 6.13
2017-01-01 | 691.792 | 0.41 | 0.41 | 6.14
2017-02-01 | 696.314 | 0.65 | 1.06 | 6.26
2017-03-01 | 697.41 | 0.16 | 1.22 | 5.76
2017-04-01 | 697.244 | -0.02 | 1.2 | 5.16
2017-05-01 | 701.664 | 0.63 | 1.84 | 5.73
2017-06-01 | 708.197 | 0.93 | 2.79 | 4.7
2017-07-01 | 710.355 | 0.3 | 3.1 | 4.5
2017-08-01 | 712.884 | 0.36 | 3.47 | 4.57
2017-09-01 | 713.33 | 0.06 | 3.53 | 4.28
2017-10-01 | 715.527 | 0.31 | 3.85 | 4.38
2017-11-01 | 717.751 | 0.31 | 4.18 | 4.54
2017-12-01 | 718.276 | 0.07 | 4.25 | 4.25
2018-01-01 | 720.495 | 0.31 | 0.31 | 4.15
2018-02-01 | 721.414 | 0.13 | 0.44 | 3.6
2018-03-01 | 723.163 | 0.24 | 0.68 | 3.69
2018-04-01 | 725.245 | 0.29 | 0.97 | 4.02
2018-05-01 | 726.923 | 0.23 | 1.2 | 3.6
2018-06-01 | 733.984 | 0.97 | 2.19 | 3.64
2018-07-01 | 738.487 | 0.61 | 2.81 | 3.96
2018-08-01 | 739.583 | 0.15 | 2.97 | 3.75
2018-09-01 | 741.305 | 0.23 | 3.21 | 3.92
2018-10-01 | 743.866 | 0.35 | 3.56 | 3.96
2018-11-01 | 744.865 | 0.13 | 3.7 | 3.78
2018-12-01 | 745.856 | 0.13 | 3.84 | 3.84
2019-01-01 | 749.517 | 0.49 | 0.49 | 4.03
2019-02-01 | 750.18 | 0.09 | 0.58 | 3.99
2019-03-01 | 752.524 | 0.31 | 0.89 | 4.06
2019-04-01 | 755.373 | 0.38 | 1.28 | 4.15
2019-05-01 | 755.625 | 0.03 | 1.31 | 3.95
2019-06-01 | 762.304 | 0.88 | 2.21 | 3.86
2019-07-01 | 766.699 | 0.58 | 2.79 | 3.82
2019-08-01 | 769.951 | 0.42 | 3.23 | 4.11
2019-09-01 | 773.52 | 0.46 | 3.71 | 4.35
2019-10-01 | 774.939 | 0.18 | 3.9 | 4.18
2019-11-01 | 775.225 | 0.04 | 3.94 | 4.08
2019-12-01 | 776.839 | 0.21 | 4.15 | 4.15
2020-01-01 | 779.766 | 0.38 | 0.38 | 4.04
2020-02-01 | 782.336 | 0.33 | 0.71 | 4.29
2020-03-01 | 784.338 | 0.26 | 0.97 | 4.23
2020-04-01 | 786.07 | 0.22 | 1.19 | 4.06
2020-05-01 | 787.666 | 0.2 | 1.39 | 4.24
2020-06-01 | 790.331 | 0.34 | 1.74 | 3.68
2020-07-01 | 799.589 | 1.17 | 2.93 | 4.29
2020-08-01 | 805.356 | 0.72 | 3.67 | 4.6
2020-09-01 | 814.701 | 1.16 | 4.87 | 5.32
2020-10-01 | 828.778 | 1.73 | 6.69 | 6.95
2020-11-01 | 839.382 | 1.28 | 8.05 | 8.28
2020-12-01 | 845.268 | 0.7 | 8.81 | 8.81
2021-01-01 | 852.809 | 0.89 | 0.89 | 9.37 | 0.89 | 0.89 | 9.37
2021-02-01 | 868.929 | 1.89 | 2.8 | 11.07 | 1.89 | 2.8 | 11.07
2021-03-01 | 880.265 | 1.3 | 4.14 | 12.23 | 1.3 | 4.14 | 12.23
2021-04-01 | 888.191 | 0.9 | 5.08 | 12.99 | 0.9 | 5.08 | 12.99
2021-05-01 | 907.899 | 2.22 | 7.41 | 15.26 | 2.22 | 7.41 | 15.26
2021-06-01 | 927.512 | 2.16 | 9.73 | 17.36 | 2.16 | 9.73 | 17.36
2021-07-01 | 935.359 | 0.85 | 10.66 | 16.98 | 0.85 | 10.66 | 16.98
2021-08-01 | 939.699 | 0.46 | 11.17 | 16.68 | 0.46 | 11.17 | 16.68
2021-09-01 | 944.52 | 0.51 | 11.74 | 15.93 | 0.51 | 11.74 | 15.93
2021-10-01 | 952.596 | 0.86 | 12.7 | 14.94 | 0.86 | 12.7 | 14.94
2021-11-01 | 959.001 | 0.67 | 13.46 | 14.25 | 0.67 | 13.46 | 14.25
2021-12-01 | 962.321 | 0.35 | 13.85 | 13.85 | 0.35 | 13.85 | 13.85
2022-01-01 | 969.184 | 0.71 | 0.71 | 13.65 | 0.71 | 0.71 | 13.65
2022-02-01 | 972.904 | 0.38 | 1.1 | 11.97 | 0.38 | 1.1 | 11.97
2022-03-01 | 981.244 | 0.86 | 1.97 | 11.47 | 0.86 | 1.97 | 11.47
2022-04-01 | 990.543 | 0.95 | 2.93 | 11.52 | 0.95 | 2.93 | 11.52
2022-05-01 | 1013.164 | 2.28 | 5.28 | 11.59 | 2.28 | 5.28 | 11.59
2022-06-01 | 1034.824 | 2.14 | 7.53 | 11.57 | 2.14 | 7.53 | 11.57
2022-07-01 | 1043.76 | 0.86 | 8.46 | 11.59 | 0.86 | 8.46 | 11.59
2022-08-01 | 1044.679 | 0.09 | 8.56 | 11.17 | 0.09 | 8.56 | 11.17
2022-09-01 | 1045.616 | 0.09 | 8.66 | 10.7 | 0.09 | 8.66 | 10.7
2022-10-01 | 1046.896 | 0.12 | 8.79 | 9.9 | 0.12 | 8.79 | 9.9
2022-11-01 | 1050.701 | 0.36 | 9.18 | 9.56 | 0.36 | 9.18 | 9.56
2022-12-01 | 1051.632 | 0.09 | 9.28 | 9.28 | 0.09 | 9.28 | 9.28
2023-01-01 | 1056.418 | 0.46 | 0.46 | 9 | 0.46 | 0.46 | 9
2023-02-01 | 1056.896 | 0.05 | 0.5 | 8.63 | 0.05 | 0.5 | 8.63
2023-03-01 | 1060.116 | 0.3 | 0.81 | 8.04 | 0.3 | 0.81 | 8.04
2023-04-01 | 1061.635 | 0.14 | 0.95 | 7.18 | 0.14 | 0.95 | 7.18
2023-05-01 | 1067.919 | 0.59 | 1.55 | 5.4 | 0.59 | 1.55 | 5.4
2023-06-01 | 1075.54 | 0.71 | 2.27 | 3.93 | 0.71 | 2.27 | 3.93
2023-07-01 | 1076.626 | 0.1 | 2.38 | 3.15 | 0.1 | 2.38 | 3.15
2023-08-01 | 1078.412 | 0.17 | 2.55 | 3.23 | 0.17 | 2.55 | 3.23
2023-09-01 | 1082.104 | 0.34 | 2.9 | 3.49 | 0.34 | 2.9 | 3.49
2023-10-01 | 1084.242 | 0.2 | 3.1 | 3.57 | 0.2 | 3.1 | 3.57
2023-11-01 | 1084.986 | 0.07 | 3.17 | 3.26 | 0.07 | 3.17 | 3.26
2023-12-01 | 1088.312 | 0.31 | 3.49 | 3.49 | 0.31 | 3.49 | 3.49
2024-01-01 | 1091.25 | 0.27 | 0.27 | 3.3 | 0.27 | 0.27 | 3.3
2024-02-01 | 1092.685 | 0.13 | 0.4 | 3.39
2024-03-01 | 1095.738 | 0.28 | 0.68 | 3.36
2024-04-01 | 1101.389 | 0.52 | 1.2 | 3.74
2024-05-01 | 1110.887 | 0.86 | 2.07 | 4.02
2024-06-01 | 1118.827 | 0.71 | 2.8 | 4.02
2024-07-01 | 1126.916 | 0.72 | 3.55 | 4.67
2024-08-01 | 1134.775 | 0.7 | 4.27 | 5.23
2024-09-01 | 1141.398 | 0.58 | 4.88 | 5.48
2024-10-01 | 1149.17 | 0.68 | 5.59 | 5.99
Fonte: FGV

## CAPEX
1499 - MODELAGEM PISF
CRONOGRAMA DE IMPLANTAÇÃO E FASEAMENTO DOS CUSTOS DE INVESTIMENTOS, OPERAÇÃO E MANUTENÇÃO DA INFRAESTRUTURA
TODOS OS TRECHOS - PERÍODO DE CONCESSÃO
|  |  | INICIAL | EN50%, EL100% | EN75%, EL100% | EN100%, EL100% | 20% | 50% | 30% | [6 empty] | CENÁRIO BASE | [5 empty] | 10% | 35% | 45% | 10%
1 |  |  | ETAPA 1 | ETAPA 2 | ETAPA 3 | ETAPA 4 | ETAPA 1 | ETAPA 1 | ETAPA 1 | ETAPA 1 | ETAPA 2 | ETAPA 2 | ETAPA 2 | ETAPA 2 | ETAPA 2 | ETAPA 2 | ETAPA 2 | ETAPA 2 | ETAPA 2 | ETAPA 2 | ETAPA 2 | ETAPA 2 | ETAPA 2 | ETAPA 2 | ETAPA 2 | ETAPA 3 | ETAPA 3 | ETAPA 3 | ETAPA 3 | ETAPA 3 | ETAPA 3 | ETAPA 3 | ETAPA 3 | ETAPA 3 | ETAPA 3 | ETAPA 3 | ETAPA 3 | ETAPA 3 | ETAPA 3 | ETAPA 3 | ETAPA 3
2 |  | CENÁRIO 1 | ETAPA 1 - Valor referencial (R$) data base 07/23 | ETAPA 2 - Valor referencial (R$) data base 07/23 | ETAPA 3 - Valor referencial (R$) data base 07/23 | ETAPA 4 - Valor referencial (R$) data base 07/23 | Ano 1 | Ano 2 | Ano 3 | Ano 4 | Ano 5 | Ano 6 | Ano 7 | Ano 8 | Ano 9 | Ano 10 | Ano 11 | Ano 12 | Ano 13 | Ano 14 | Ano 15 | Ano 16 | Ano 17 | Ano 18 | Ano 19 | Ano 20 | Ano 21 | Ano 22 | Ano 23 | Ano 24 | Ano 25 | Ano 26 | Ano 27 | Ano 28 | Ano 29 | Ano 30 | Ano 31 | Ano 32 | Ano 33 | Ano 34 | Ano 35 |  | ACUMULADO | MÉDIA
3 | 1 | Sistema PISF |  | 532247412.1493 |  | 0 | 122308006.4125 | 263688328.7935 | 146251076.9432 | 0 | 0 | 0 | 0 | 0 | 0 | 0 | 0 | 0 | 0 | 0 | 0 | 0 | 0 | 0 | 0 | 0 | 0 | 0 | 0 | 0 | 0 | 0 | 0 | 0 | 0 | 0 | 0 | 0 | 0 | 0 | 0 | 0 | 532247412.1493 | 15207068.9186 | 0
4 | 1.1 | Trecho I + Trecho II (Eixo Norte) |  | 233830537.3174 |  | 0 | 58655801.8272 | 115872736.1892 | 59301999.301 | 0 | 0 | 0 | 0 | 0 | 0 | 0 | 0 | 0 | 0 | 0 | 0 | 0 | 0 | 0 | 0 | 0 | 0 | 0 | 0 | 0 | 0 | 0 | 0 | 0 | 0 | 0 | 0 | 0 | 0 | 0 |  |  | 233830537.3174 | 6877368.7446 | 0
5 |  | CAPEX |  |  |  | 0 | 0 | 0 | 0 | 0 | 0 | 0 | 0 | 0 | 0 | 0 | 0 | 0 | 0 | 0 | 0 | 0 | 0 | 0 | 0 | 0 | 0 | 0 | 0 | 0 | 0 | 0 | 0 | 0 | 0 | 0 | 0 | 0 | 0 | 0 | 0 |  | 0 | 0 | 0
6 | 1.1.1 | Investimento mediante reequilíbrio econômico-financeiro |  |  | 0 | 0 | 0 | 0 | 0 | 0 | 0 | 0 | 0 | 0 | 0 | 0 | 0 | 0 | 0 | 0 | 0 | 0 | 0 | 0 | 0 | 0 | 0 | 0 | 0 | 0 | 0 | 0 | 0 | 0 | 0 | 0 | 0 | 0 | 0 | 0 |  |  | 0 | 0 | 0
7 | 1.1.1.1 | Aquedutos |  |  |  |  | Ano 16: 0; Ano 17: 0; Ano 18: 0; Ano 19: 0 |  | 0 | 0 | 0
| 1.1.1.2 | Estações de Bombeamento
| 1.1.1.3 | Sistemas Elétricos
| 1.1.2 | Investimentos obrigatórios a cargo do concessionário |  | 233830537.3174 |  |  | 58655801.8272 | 115872736.1892 | 59301999.301 |  | 0 | 0 | 0 | 0 | 0 | 0 | 0 | 0 | 0 | 0 | 0 | 0 | 0 | 0 | 0 | 0 | 0 | 0 | 0 | 0 | 0 | 0 | 0 | 0 | 0 | 0 | 0 | 0 | 0 | 0 | 0 |  | 233830537.3174 | 6877368.7446 | 0
| 1.1.2.1 | Edificação CCO e CRCA |  | 43699323.5996 |  |  | Ano 1: 8739864.7199; Ano 2: 21849661.7998; Ano 3: 13109797.0799 |  | 43699323.5996 | 14566441.1999 | 0
| 1.1.2.2 | Sistema de Apodio a Tomada de Decisão - SAD |  | 9784488.6934 |  |  | Ano 1: 1956897.7387; Ano 2: 4892244.3467; Ano 3: 2935346.608 |  | 9784488.6934 | 3261496.2311 | 0
| 1.1.2.3 | Acesso às estações de bombeamento do eixo Norte |  | 23726187.8341 |  |  | Ano 1: 4745237.5668; Ano 2: 11863093.9171; Ano 3: 7117856.3502 |  | 23726187.8341 | 7908729.278
| 1.1.2.4 | Obras remanescentes - Eixo Norte |  | 120463330.8763 |  |  | Ano 1: 24092666.1753; Ano 2: 60231665.4382; Ano 3: 36138999.2629 |  | 120463330.8763 | 40154443.6254
| 1.1.2.5 | Telecom Trecho II - Eixo Norte |  | 22289232.9927 |  |  | Ano 1: 11144616.4963; Ano 2: 11144616.4963 |  | 22289232.9927 | 11144616.4963
| 1.1.2.6 | Guaritas e sanitários - Eixo Norte |  | 2085064.9391 |  |  | Ano 1: 2085064.9391 |  | 2085064.9391 | 2085064.9391
| 1.1.2.7 | Interligação rede elétrica - Eixo Norte |  | 1032490.6834 |  |  | Ano 1: 516245.3417; Ano 2: 516245.3417 |  | 1032490.6834 | 516245.3417
| 1.1.2.8 | Retificação de cercamento - eixo Norte |  | 10750417.6988 |  |  | Ano 1: 5375208.8494; Ano 2: 5375208.8494 |  | 10750417.6988 | 5375208.8494
18 | 1.2 | Trecho V (Eixo Leste) |  | 298416874.8319 |  |  | 63652204.5854 | 147815592.6044 | 86949077.6422 |  | 0 | 0 | 0 | 0 | 0 | 0 | 0 | 0 | 0 | 0 | 0 | 0 | 0 | 0 | 0 | 0 | 0 | 0 | 0 | 0 | 0 | 0 | 0 | 0 | 0 | 0 | 0 | 0 | 0 | 0 |  |  | 298416874.8319 | 9042935.601 | 0
19 | 1.2.1 | Investimento mediante reequilíbrio econômico-financeiro |  | 0 |  |  | 0 | 0 | 0 |  | 0 | 0 | 0 | 0 | 0 | 0 | 0 | 0 | 0 | 0 | 0 | 0 | 0 | 0 | 0 | 0 | 0 | 0 | 0 | 0 | 0 | 0 | 0 | 0 | 0 | 0 | 0 | 0 | 0 | 0 | 0 |  | 0 | 0 | 0
20 | 1.2.1.1 | Estações de Bombeamento |  |  |  |  | Ano 1: 0; Ano 2: 0; Ano 3: 0 |  | 0 | 0 | 0
21 | 1.2.1.2 | Sistemas Elétricos |  |  |  |  | Ano 1: 0; Ano 2: 0; Ano 3: 0 |  | 0 | 0 | 0
23 | 1.2.2 | Investimentos obrigatórios a cargo do concessionário |  | 298416874.8319 |  |  | 63652204.5854 | 147815592.6044 | 86949077.6422 |  | 0 | 0 | 0 | 0 | 0 | 0 | 0 | 0 | 0 | 0 | 0 | 0 | 0 | 0 | 0 | 0 | 0 | 0 | 0 | 0 | 0 | 0 | 0 | 0 | 0 | 0 | 0 | 0 | 0 | 0 | 0 |  | 298416874.8319 | 102296239.093 | 0
| 1.2.2.1 | Acesso às estações de bombeamento do eixo Leste |  | 53085034.0945 |  |  | Ano 1: 10617006.8189; Ano 2: 26542517.0472; Ano 3: 15925510.2283 |  | 53085034.0945 | 17695011.3648
| 1.2.2.2 | Guaritas e sanitários - Eixo Leste |  | 2785689.6232 |  |  | Ano 1: 2785689.6232 |  | 2785689.6232 | 2785689.6232
| 1.2.2.3 | Obras remanescentes - Eixo Leste |  | 232954687.3899 |  |  | Ano 1: 46590937.478; Ano 2: 116477343.695; Ano 3: 69886406.217 |  | 232954687.3899 | 77651562.4633
| 1.2.2.4 | Dique Moxotó - Eixo Leste |  | 3790537.323 |  |  | Ano 1: 758107.4646; Ano 2: 1895268.6615; Ano 3: 1137161.1969 |  | 3790537.323 | 1263512.441
| 1.2.2.5 | Retificação de cercamento - eixo Leste |  | 5800926.4014 |  |  | Ano 1: 2900463.2007; Ano 2: 2900463.2007 |  | 5800926.4014 | 2900463.2007
28 | 1.3 | Trecho IV (Ramal do Apodi) |  |  |  |  | 0 | 0 | 0 | 0 | 0 | 0 | 0 | 0 | 0 | 0 | 0 | 0 | 0 | 0 | 0 | 0 | 0 | 0 | 0 | 0 | 0 | 0 | 0 | 0 | 0 | 0 | 0 | 0 | 0 | 0 | 0 | 0 | 0 | 0 |  |  | 0 | 0 | 0
29 | 1.3.1 | Investimento | [40 empty] | 0 |  | 0
28 | 1.4 | Trecho VIII (Ramal do Piancó) |  |  |  |  | 0 | 0 | 0 | 0 | 0 | 0 | 0 | 0 | 0 | 0 | 0 | 0 | 0 | 0 | 0 | 0 | 0 | 0 | 0 | 0 | 0 | 0 | 0 | 0 | 0 | 0 | 0 | 0 | 0 | 0 | 0 | 0 | 0 | 0 |  |  | 0 | 0 | 0
29 | 1.4.1 | Investimento | [40 empty] | 0 |  | 0

## CAPEX_Crono_fis
CENÁRIO 1 | Ano 1 | Ano 2 | Ano 3 | Ano 4 | Ano 5 | Ano 6 | Ano 7 | Ano 8 | Ano 9 | Ano 10 | Ano 11 | Ano 12 | Ano 13 | Ano 14 | Ano 15 | Ano 16 | Ano 17 | Ano 18 | Ano 19 | Ano 20 | Ano 21 | Ano 22 | Ano 23 | Ano 24 | Ano 25 | Ano 26 | Ano 27 | Ano 28 | Ano 29 | Ano 30 | Ano 31 | Ano 32 | Ano 33 | Ano 34 | Ano 35
SISTEMA PISF | 122.308 | 263.6883 | 146.2511 | 0 | 0 | 0 | 0 | 0 | 0 | 0 | 0 | 0 | 0 | 0 | 0 | 0 | 0 | 0 | 0 | 0 | 0 | 0 | 0 | 0 | 0 | 0 | 0 | 0 | 0 | 0 | 0 | 0 | 0 | 0 | 0
Investimento mediante reequilíbrio econômico-financeiro | 0 | 0 | 0 | 0 | 0 | 0 | 0 | 0 | 0 | 0 | 0 | 0 | 0 | 0 | 0 | 0 | 0 | 0 | 0 | 0 | 0 | 0 | 0 | 0 | 0 | 0 | 0 | 0 | 0 | 0 | 0 | 0 | 0 | 0 | 0
Investimentos obrigatórios a cargo do concessionário | 122.308 | 263.6883 | 146.2511 | 0 | 0 | 0 | 0 | 0 | 0 | 0 | 0 | 0 | 0 | 0 | 0 | 0 | 0 | 0 | 0 | 0 | 0 | 0 | 0 | 0 | 0 | 0 | 0 | 0 | 0 | 0 | 0 | 0 | 0 | 0 | 0

## OBR_CONCESSIONÁRIO
1 | Sistema PISF
1.1 | Trecho I + Trecho II (Eixo Norte)
CAPEX
1.1.2 | Investimentos obrigatórios a cargo do concessionário
1.1.2.1 | Edificação CCO e CRCA |  |  | 44627523.6186 | 43699323.5996
| Descrição | Unidade | Quantidade | Total Abril/2024 | Valor ajustado (Jul/2023)
| PARTE EXTERNA - CIVIL |  | INCC | -2.248%
| TERRAPLENAGEM SEM IMPORTAÇÃO OU BOTA FORA EXTERNO | H/CM | 200 | 171540 | 167683.1928
| PREPARO DA VIA SEM IMPORTAÇÃO | M2 | 16000 | 64480 | 63030.2686
| VIA DE ACESSO ACABADA - CBUQ 4+3;B+SB 40 CM; COMP 95 % PN;PPN | M2 | 12000 | 2176200 | 2127271.5645
| TENTOS SEPARADORES (MEIO-FIO) | M | 4100 | 251125 | 245478.8492
| CALÇADA - DESDE GUARITA | M2 | 3400 | 136000 | 132942.2538
| COBERTURA SOBRE GUARITA | M2 | 230 | 80500 | 78690.0841
| GUARITA | M2 | 9 | 25425.63 | 24853.9747
| PORTÕES | M2 | 18 | 21600 | 21114.358
| DECK | M | 950 | 712500 | 696480.5577
| Subtotal Parte Externa - Civil |  |  | 3639370.63 | 3557545.1034
| PARTE EXTERNA - INSTALAÇÕES |  | INCC | -2.248%
AGUA
| ALIMENTAÇÃO - ETA | CJ | 1 | 328800 | 321407.449
| IRRIGAÇÃO | M | 800 | 113984 | 111421.249
| ESTAÇÃO DE TRATAMENTO DE ESGOTO 200 CONTRIBUINTES COM ALIMENTAÇÕES | CJ | 1 | 639450 | 625072.9721
| TELEFONIA ENTRADA E ALIMENTAÇÃO | CJ | 1 | 54025 | 52810.3328
ELÉTRICA
| ENTRADA - SUBSTAÇÃO / ALIMENTAÇÃO GCB | CJ | 1 | 864400 | 844965.3251
| POSTEAMENTO COM ALIMENTAÇÃO | UNID | 30 | 615885 | 602037.7941
| Sistema Elétrico | cj | 1 | 1075643.24 | 1051459.0929
| Subtotal Parte Externa - Instalações |  |  | 3692187.24 | 3609174.215
| EDIFÍCIO |  | INCC | -2.248%
| PARTE CONSTRUTIVA | M2 | 4300 | 12147801 | 11874676.794
| SISTEMA DE REFRIGERAÇÃO | M2 | 1500 | 1458675 | 1425878.986
| PLATAFORMA PARA PNE | UNID | 1 | 73675 | 72018.5335
| AUDITÓRIO POLTRONAS | UNID | 298 | 702684 | 686885.2551
| AUDITÓRIO ACUSTICA | M2 | 450 | 934200 | 913195.9818
| AUDITÓRIO INCENDIO | CJ | 1 | 353780 | 345825.8129
| MOBILIARIO DE COPA E CAFÉ | CJ | 1 | 150000 | 146627.4858
| MOBILIARIO CCO OPERAÇÃO | CJ | 76 | 43276.68 | 42303.6719
| MOBILIARIO CRCA OPERAÇÃO | CJ | 18 | 10249.74 | 10019.2907
| MOBILIARIO MIDR | CJ | 25 | 14235.75 | 13915.6815
| MOBILIARIO EXTERNO CCO/CRCA | CJ | 30 | 17082.9 | 16698.8179
| NOTEBOOK CCO OPERAÇÃO | UNID | 76 | 263271.6 | 257352.352
| NOTEBOOK CRCA OPERAÇÃO | UNID | 18 | 62353.8 | 60951.8728
| NOTEBOOK MIDR OPERAÇÃO | UNID | 25 | 86602.5 | 84655.3789
| NOTEBOOK EXTERNO CCO/CRCA |  | 30 | 103923 | 101586.4547
| OUTROS MOBILIÁRIOS (BANCOS, BALCÕES, LOKER´S, ETC) | M2 | 300 | 884250 | 864369.029
| DIVISÓRIAS REMOVÍVEIS | M2 | 120 | 562584 | 549935.1833
| SISTEMA DE CÉLULAS FOTOVOLTÁICAS + ESTRUTURA METÁLICA | CJ | 1 | 333169.48 | 325678.6881
| SISTEMA DE REFRIGERAÇÃO | CJ | 1 | 3046378 | 2977884.9804
| COMPLEMENTO LUMINOTÉCNICA (AUDITÓRIO + SALAS DE EXPOSIÇÃO) | M2 | 1400 | 453810 | 443606.7957
| EQUIPAMENTOS DA SALA CONTROLE GERAL | CJ | 1 | 119070 | 116392.8983
| COMPLEMENTO DAS INSTALAÇÕES ELÉTRICAS, SPDA, DETECÇÃO, SOM AMBIENTE, CAPTAÇÃO DE ÁGUA DE CHUVA E ESGOTO A VÁCUO. | M2 | 4300 | 600495 | 586993.8141
| SISTEMA CONTROLE - SEGURANÇA | M2 | 4300 | 341334 | 333659.6417
| Subtotal Edifício |  |  | 22762901.45 | 22251113.4
| FORNECIMENTO DE VEÍCULOS |  | IGPM | -1.439%
| Picape 4x4 CGAP | UNID | 3 | 282000 | 277942.4388
| Picape 4x4 CGOF | UNID | 6 | 756000 | 745122.2827
| Subtotal Veículos |  |  | 1038000 | 1023064.7215
| FORNECIMENTO DE MATERIAIS E EQUIPAMENTOS (CCO) |  | IGPM | -1.439%
| Equipamentos para SDSC | cj | 1 | 2140881.3118 | 2110077.209
| Equipamentos de rede de cabos ópticos (Telecom) | cj | 1 | 107169.9666 | 105627.95
| Equipamentos de Transmissão óptica (Telecom) | cj | 1 | 402781.7961 | 396986.3642
| Equipamentos, Hardware, Software para subsistema de gerenciamanto | cj | 1 | 241309.2238 | 237837.1424
| Equipamentos sistema de CFTV | cj | 1 | 287356.8573 | 283222.2189
| Equipamentos para telefonia IP | cj | 1 | 595833.0398 | 587259.8872
| Equipamentos para sistema de Rádio | cj | 1 | 1031674.6252 | 1016830.3594
| Equipamentos retrofit sistema de Telecom e SDSC | cj | 1 | 413627.3231 | 407675.8402
| Sobressalentes | cj | 1 | 178125.3184 | 175562.3596
| Subtotal Fornecimento de materiais e equipamentos |  |  | 5398759.4622 | 5321079.3309
| SERVIÇOS E ATIVIDADES CORRESPONDENTES (CCO) |  | IGPM | -1.439%
| Montagem, instalação, configuração, testes equipamentos SDSC | cj | 1 | 64827.1293 | 63894.3632
| Montagem, instalação, configuração, testes dos equipamentos da rede de cabos ópticos (Telecom) | cj | 1 | 182176.6293 | 179555.3781
| Montagem, instalação, configuração, testes equipamentos Transmissão Óptica (Telecom) | cj | 1 | 9188.1962 | 9055.9917
| Montagem, instalação, configuração, testes equipamentos CFTV | cj | 1 | 59457.2831 | 58601.7811
| Montagem, instalação, configuração, testes equipamentos Telefonia IP | cj | 1 | 20591.2686 | 20294.9908
| Montagem, instalação, configuração, testes equipamentos Sistema de Rádio | cj | 1 | 828638.5271 | 816715.6492
| Montagem, instalação, configuração, testes Retrofit | cj | 1 | 70238.0957 | 69227.4739
| Instalação dos equipamentos elétricos Toshiba | cj | 1 | 129654.2586 | 127788.7263
| Colocação em operação, Operação assistida, Comissionamento e treinamento | cj | 1 | 205718.6027 | 202758.6175
| Fornecimento de Cabo optico de eltrica e instalação | cj | 1 | 242009.8 | 238527.6384
| Subtotal Serviços e atividades correspondentes |  |  | 1812499.7905 | 1786420.6101
| Projeto |  | INCC | -2.248%
| Projeto Executivo + as built (5%) | cj | 1 | 1861360.9315 | 1819511.1575
| Projeto Executivo, Equipamentos, Programação, Configuração SDSC, Telecom, Transmissão Óptica, CFTV, Telefonia IP, Sistema de Rádio | cj | 1 | 364250.6255 | 356061.0229
| Subtotal Projeto |  |  | 2225611.557 | 2175572.1804
| Custos indiretos |  | INCC | -2.248%
| Custo indiretos com construtora de médio porte | 7,64% indice adotado pelo TCU |  | 3020193.6219 | 2952289.3168
| Subtotal Custos indiretos |  |  | 3020193.5994 | 2952289.3168
| Custo total |  |  | 44627523.6186 | 43699323.5996
MEMÓRIA
Arquivo fonte: | Orçamento Previsto.xlsx
Tipo de arquivo fonte: | 1379-CDE-0201-20-04-002-R02
Originador da Fonte: | MIDR
Metodologia e tratamento de dados: | O MIDR contratou o Consórcio Engeconsult - Nova Engevix - Quanta para apoiar a elaboração de documentos técnicos necessários à concessão. Entre esses, destaca-se o Caderno de Encargos, cujo objetivo é fornecer uma base técnica para a execução de serviços de recuperação, reforço estrutural e manutenção das estruturas pertencentes ao Eixo Norte do PISF. A partir da planilha mencionada, foram determinados os valores P0 dos investimentos, bem como a data-base do orçamento.
1.1.2.2 | Sistema de Apoio a Tomada de Decisão - SAD |  |  | 10640655 | 9784488.6934
| IGPM | -8.046%
ETAPA 1 - 2 anos
| Descrição | Estimativa de custos (dez/2024) | Valor ajustado (Jul/2023) - IGPM
| Desenvolvimento | 5572500 | 5124126.5922
| Implantação e calibragem | 3732750 | 3432406.1978
| Equipamento e Software | 1335405 | 1227955.9034
| Total | 10640655 | 9784488.6934
MEMÓRIA
Arquivo fonte:
Tipo de arquivo fonte:
Originador da Fonte: | Consórcio Modelador
Metodologia e tratamento de dados: | O orçamento do SAD foi elaborado pelo Consórcio Modelador com base nas diretrizes estabelecidas pelo PODER CONCEDENTE
1.1.2.3 | Acesso às estações de bombeamento do eixo Norte |  |  | 24271903.4209 | 23726187.8341
| INCC | -2.248%
| Descrição | Valor P0 (Abr/2024) | Valor ajustado (Jul/2023) - INCC
EBI-1
| INSTALAÇÃO DO CANTEIRO | 368195.849 | 359917.5442
| MOBILIZAÇÃO E DESMOBILIZAÇÃO | 376372.8762 | 367910.7238
| ADMINISTRAÇÃO LOCAL | 260894.6443 | 255028.8385
| TERRAPLENAGEM | 707023.0742 | 691126.772
| DRENAGEM | 672660.7465 | 657537.0272
| OBRAS DE ARTE CORRENTE | 97950.7866 | 95748.5172
| PAVIMENTAÇÃO | 907584.5836 | 887178.9712
| AQUISIÇÃO DE ASFALTO DILUÍDO DE PETRÓLEO (ADP) CM-30 | 234960.0765 | 229677.3686
| AQUISIÇÃO DE EMULSÃO ASFÁLTICA TIPO RR-2C | 330016.627 | 322596.722
| TRANSPORTE DE ASFALTO DILUÍDO DE PETRÓLEO (ADP) CM-30 | 62217.438 | 60818.5767
| TRANSPORTE DE EMULSÃO ASFÁLTICA TIPO RR-2C | 56410.927 | 55142.616
| SINALIZAÇÃO | 245483.5739 | 239964.2617
| OBRAS COMPLEMENTARES | 46984.5616 | 45928.1876
| EBI-1 - Subtotal | 4366755.7643 | 4268576.1266
| Descrição | Valor P0 (Abr/2024) | Valor ajustado (Jul/2023) - INCC
EBI-2
| INSTALAÇÃO DO CANTEIRO | 658724.1683 | 643913.7911
| MOBILIZAÇÃO E DESMOBILIZAÇÃO | 484079.1127 | 473195.355
| ADMINISTRAÇÃO LOCAL | 563726.4985 | 551051.9945
| TERRAPLENAGEM | 1521282.2218 | 1487078.5829
| DRENAGEM | 1346621.4178 | 1316344.7524
| OBRAS DE ARTE CORRENTE | 630537.6216 | 616360.9745
| PASSAGEM MOLHADA | 276196.7532 | 269986.9034
| PAVIMENTAÇÃO | 1155229.2443 | 1129255.731
| AQUISIÇÃO DE ASFALTO DILUÍDO DE PETRÓLEO (ADP) CM-30 | 560271.3865 | 547674.5653
| AQUISIÇÃO DE EMULSÃO ASFÁLTICA TIPO RR-2C | 747936.655 | 731120.4753
| TRANSPORTE DE ASFALTO DILUÍDO DE PETRÓLEO (ADP) CM-30 | 148359.8785 | 145024.2399
| TRANSPORTE DE EMULSÃO ASFÁLTICA TIPO RR-2C | 127847.4895 | 124973.0397
| SINALIZAÇÃO | 399903.5959 | 390912.3923
| OBRAS COMPLEMENTARES | 334097.437 | 326585.7814
| EBI-2 - Subtotal | 8954813.4805 | 8753478.5787
| Descrição | Valor P0 (Abr/2024) | Valor ajustado (Jul/2023) - INCC
EBI-3
| INSTALAÇÃO DO CANTEIRO | 789901.6191 | 772141.9231
| MOBILIZAÇÃO E DESMOBILIZAÇÃO | 419445.3038 | 410014.7356
| ADMINISTRAÇÃO LOCAL | 702979.029 | 687173.6508
| TERRAPLENAGEM | 1757534.2961 | 1718018.9007
| DRENAGEM | 2068322.8466 | 2021819.8593
| OBRAS DE ARTE CORRENTE | 768182.8242 | 750911.4412
| PAVIMENTAÇÃO | 1432412.3778 | 1400206.8376
| AQUISIÇÃO DE ASFALTO DILUÍDO DE PETRÓLEO (ADP) CM-30 | 701833.362 | 686053.7423
| AQUISIÇÃO DE EMULSÃO ASFÁLTICA TIPO RR-2C | 931776 | 910826.4816
| TRANSPORTE DE ASFALTO DILUÍDO DE PETRÓLEO (ADP) CM-30 | 185845.497 | 181667.0532
| TRANSPORTE DE EMULSÃO ASFÁLTICA TIPO RR-2C | 159271.8145 | 155690.8382
| SINALIZAÇÃO | 251466.2271 | 245812.4044
| OBRAS COMPLEMENTARES | 781362.9789 | 763795.2608
| EBI-3 - Subtotal | 10950334.1761 | 10704133.1289
| Acesso às estações de bombeamento do eixo Norte - Subtotal | 24271903.4209 | 23726187.8341
MEMÓRIA
Arquivo fonte: | COMPARATIVO ORÇAMENTÁRIO_EBIs e EBVs.xlsx
Tipo de arquivo fonte: | Caderno_de_Encargos___Estradas_de_Acesso_as_Ebs
Originador da Fonte: | MIDR
Metodologia e tratamento de dados: | O MIDR contratou o Consórcio Engeconsult - Nova Engevix - Quanta para apoiar a elaboração de documentos técnicos necessários à concessão. Entre esses, destaca-se o Caderno de Encargos, cujo objetivo é fornecer uma base técnica para a execução de serviços de recuperação, reforço estrutural e manutenção das estruturas pertencentes ao Eixo Norte do PISF. A partir da planilha mencionada, foram determinados os valores P0 dos investimentos, bem como a data-base do orçamento.
1.1.2.4 | Obras remanescentes - Eixo Norte |  |  | 126090262.5218 | 120463330.8763
| INCC | -4.463%
| Descrição | Valor P0 (Jul/2024) | Valor ajustado (Jul/2023)
| INSTALAÇÃO DO CANTEIRO | 1526563.3233 | 1458438.5744
| MOBILIZAÇÃO E DESMOBILIZAÇÃO | 1092632.7153 | 1043872.6486
| ADMINISTRAÇÃO LOCAL | 8763646.8593 | 8372558.437
| CUSTO DIRETO DE OBRA | 114707419.624 | 109588461.2163
1 | RECONSTRUÇÃO DE DUAS OGIVAS DA ESTRUTURA DE CONTROLE NEGREIROS - WBS 1257 | 65248.3537 | 62336.5664
2 | RECUPERAÇÃO DOS CANAIS WBS 1214 E 1218 | 38359214.6214 | 36647387.9162
3 | TRATAMENTOS DE TALUDES DO VERTEDOURO DE MILAGRES | 6928009.7733 | 6618838.8932
4 | TRATAMENTO DO TALUDE CN12 LD AO LONGO DO ACESSO À EBI-03 - TRECHO I | 5834860.2146 | 5574472.4659
5 | ELETROMECANICO SALDO CONTRATUAL | 1964539.1858 | 1876869.2302
6 | CASA DE COMANDO DA UHE DE JATI - TRECHO II - LOTE 05 | 79104.0955 | 75573.9788
7 | TRATAMENTO DOS TALUDES DO VERTEDOURO DE ATALHO - TRECHO II - LOTE 05 | 2400033.9013 | 2292929.4633
8 | TRATAMENTO DOS TALUDES DE JUSANTE DA ESTRUTURA DE CONTROLE DE PORCOS - TRECHO II - LOTE 05 | 2741692.0659 | 2619340.7159
9 | SEGMENTO DE CANAL 1219 - RECONSTRUÇÃO DAS MURETAS NO TRECHO ENTRE AS ESTACAS 5172+0 A 5220+0 | 885065.0008 | 845567.8964
10 | REPARO DAS ESTRUTURAS CONFORME RELATÓRIO 1307-REL-1001-00-40-004-R01 | 3016675.7936 | 2882052.9596
11 | IMPERMEABILIZAÇÃO DOS AQUEDUTOS E BLOCOS DOS CONDUTOS DAS EBI | 1011762.5727 | 966611.4347
12 | TRATAMENTO DE TALUDE CN 04 TRECHO ENTRE AS ESTACAS 1195+0 A 1215+0 LD | 2150609.7693 | 2054636.1872
13 | REFORÇO À FLUTUAÇÃO DA BACIA DE DISSIPAÇÃO - CCR NEGREIROS | 1737065.5526 | 1659546.8852
14 | REPARO NO CANAL WBS 1206 - TRECHO ENTRE AS ESTACAS 769+0 A 840+0 | 8096248.2053 | 7734943.2613
15 | RECUPERAÇÃO DO CANAL WBS 1224 - TRECHO ENTRE AS ESTACAS 6644+0 A 6837+0 | 21740670.0524 | 20770466.1535
16 | TRATAMENTO DE TALUDES NO CANAL 1221 RDC – TRECHO ENTRE AS ESTACAS 6129 A 6137 | 207944.0407 | 198664.2845
17 | INSTALAÇÃO DE INSTRUMENTOS | 1260842.5952 | 1204575.9577
18 | RECUPERAÇÃO CANAL WBS 1219 | 16227833.8299 | 15503646.9665
| Obras remanescentes - Subtotal | 126090262.5218 | 120463330.8763
MEMÓRIA
Arquivo fonte: | 2. ORÇAMENTO REMANESCENTES_EIXO_NORTE_SEM DESONERAÇÃO.xlsx
Tipo de arquivo fonte: | Caderno de Encargos - Remanescente Eixo Norte
Originador da Fonte: | MIDR
Metodologia e tratamento de dados: | O MIDR contratou o Consórcio Engeconsult - Nova Engevix - Quanta para apoiar a elaboração de documentos técnicos necessários à concessão. Entre esses, destaca-se o Caderno de Encargos, cujo objetivo é fornecer uma base técnica para a execução de serviços de recuperação, reforço estrutural e manutenção das estruturas pertencentes ao Eixo Norte do PISF. A partir da planilha mencionada, foram determinados os valores P0 dos investimentos, bem como a data-base do orçamento.
1.1.2.5 | Telecom Trecho II - Eixo Norte |  |  | 22633531.5539 | 22289232.9927
| Descrição | Unidade | Quantidade | Total Abril/2024 | Valor ajustado (Jul/2023)
|  |  | INCC | -2.248%
1 | MOBILIZAÇÃO | gl | 1 | 29558.6419 | 28894.0623
2 | INSTALAÇÃO E MANUTENÇÃO DE CANTEIRO | gl | 1 | 280881.0758 | 274565.9064
3 | ADMINISTRAÇÃO LOCAL | gl | 1 | 1962145.5007 | 1918029.7441
|  |  | IGPM | -1.439%
4 | FORNECIMENTO DE MATERIAIS E EQUIPAMENTOS, EXECUÇÃO DE OBRAS CIVIS, MONTAGEM TESTES E COMISSIONAMENTO | gl | 1 | 20331387.6937 | 20038849.2176
| PROJETOS BÁSICO E EXECUTIVO | gl | 1 | 1521207.14 | 1499319.2283
| FORNECIMENTO DE MATERIAIS E EQUIPAMENTOS | gl | 1 | 16178443.54 | 15945659.763
| TORRES E ABRIGOS | gl | 1 | 10578072.78 | 10425870.0215
| ENLACES RÁDIO | gl | 1 | 2043216.18 | 2013817.3334
| EQUIPAMENTOS DE CFTV E TELEFONIA | gl | 1 | 1810361.8 | 1784313.3821
| CABEAMENTO ÓPTICO | gl | 1 | 542415 | 534610.4537
| LINHA AC 13,8kV | gl | 1 | 861357.8 | 848964.1404
| SOBRESSALENTES | gl | 1 | 343019.98 | 338084.4319
| MONTAGEM E INSTALAÇÃO |  |  | 2502062.5137 | 2466061.5498
| CIVIL (BASES) | gl | 1 | 432993.9252 | 426763.7856
| MONTAGEM ESTRUTURA METÁLICA AUTOPORTANTE DAS TORRES | gl | 1 | 701518.7235 | 691424.9108
| ABRIGO EQUIPAMENTOS | gl | 1 | 230090.01 | 226779.3564
| ENLACES DE RÁDIO | gl | 1 | 45367.4 | 44714.6305
| BASTIDORES 19 | gl | 1 | 24810.61 | 24453.6222
| SWITCH | gl | 1 | 14212.33 | 14007.8357
| NOBREAK, TORRE, 2,00kVA/1,40kW COM BANCOS DE BATERIAS EXTERNOS | gl | 1 | 4145.57 | 4085.9214
| CÂMERAS IP (CFTV) | gl | 1 | 66151.68 | 65199.8556
| LINHA AC 13,8kV, INCLUSIVE POSTE E CABO ÓPTICO - JATI | gl | 1 | 64704.69 | 63773.6856
| LINHA AC 13,8kV, INCLUSIVE POSTE - SOTERO | gl | 1 | 11249.575 | 11087.7103
| CABO ÓPTICO AÉREO AUTO SUSTENTÁVEL | gl | 1 | 634132 | 625007.7822
| POSTE DE CONCRETO | gl | 1 | 157806 | 155535.406
| CABO ÓPTICO EM DUTOS | gl | 1 | 114880 | 113227.0474
| SERVIÇOS DE CONFIGURAÇÃO, TESTES, COMISSIONAMENTO E OPERAÇÃO ASSISTIDA | gl | 1 | 129674.5 | 127808.6765
|  |  | INCC | -2.248%
5 | DESMOBILIZAÇÃO | gl | 1 | 29558.6419 | 28894.0623
6 | TOTAL |  |  | 22633531.5539 | 22289232.9927
MEMÓRIA
Arquivo fonte: | RESUMO - TELECOM.xlsx e ORÇAMENTO TELECOM.xlsx
Tipo de arquivo fonte: | 1379-CDE-0010-65-08-001-R00 - Caderno de Encargos Telecom Trecho II
Originador da Fonte: | MIDR
Metodologia e tratamento de dados: | O MIDR contratou o Consórcio Engeconsult - Nova Engevix - Quanta para apoiar a elaboração de documentos técnicos necessários à concessão. Entre esses, destaca-se o Caderno de Encargos, cujo objetivo é fornecer uma base técnica para a execução de serviços de recuperação, reforço estrutural e manutenção das estruturas pertencentes ao Eixo Norte do PISF. A partir da planilha mencionada, foram determinados os valores P0 dos investimentos, bem como a data-base do orçamento.
1.1.2.6 | Guaritas e sanitários - Eixo Norte |  |  | 2113386.7422 | 2085064.9391
| Descrição | Unidade | Quantidade | Valor P0 (Jan/2024) | Valor ajustado (Jul/2023)
| Eixo Norte |  | INCC | -1.34%
| Banheiros | Unid. | 7 | 202260.6257 | 199550.1016
| Guaritas | Unid. | 23 | 1490864.0303 | 1470884.7445
| Canteiro | Global | 1 | 212716.035 | 209865.3965
| Subtotal obra civil |  |  | 1905840.691 | 1880300.2426
Custos indiretos
| ADM | Global | 10.89% | 207546.0512 | 204764.6964
| Subtotal custos indiretos |  |  | 207546.0512 | 204764.6964
| Custo total |  |  | 2113386.7422 | 2085064.9391
| Custo total Guaritas e sanitários - Eixo Norte |  |  | 2113386.7422 | 2085064.9391
MEMÓRIA
Arquivo fonte: | ORÇAMENTO GERAL - NÃO DESONERADA.xlsx
Tipo de arquivo fonte: | 1379_CDE_0201_20_04_001_R02__Caderno_de_Encargos
Originador da Fonte: | MIDR
Metodologia e tratamento de dados: | O MIDR contratou o Consórcio Engeconsult - Nova Engevix - Quanta para apoiar a elaboração de documentos técnicos necessários à concessão. Entre esses, destaca-se o Caderno de Encargos, cujo objetivo é fornecer uma base técnica para a execução de serviços de recuperação, reforço estrutural e manutenção das estruturas pertencentes ao Eixo Norte do PISF. A partir da planilha mencionada, foram determinados os valores P0 dos investimentos, bem como a data-base do orçamento.
1.1.2.7 | Interligação rede elétrica - Eixo Norte |  |  | 1080719.09 | 1032490.6834
|  |  |  | INCC | -4.463%
| Descrição | Materiais (Jul/2024) | Serviços (Jul/2024) | Valor P0 (Jul/2024) | Valor ajustado (Jul/2023)
| EC BOI I | 79389.31 | 69162.34 | 148551.65 | 141922.3516
| EC PORCOS | 73298.52 | 73332.82 | 146631.34 | 140087.7377
| TUD PORCOS | 51685.84 | 51710.03 | 103395.87 | 98781.7033
| TUD ATALHO | 43124.98 | 36976.56 | 80101.54 | 76526.9111
| EC BOA VISTA | 81623.13 | 70885.64 | 152508.77 | 145702.8803
| TUD E EC CAIÇARA | 111789.25 | 97322.28 | 209111.53 | 199779.6731
| TUD BOA VISTA | 7067.44 | 3825.2 | 10892.64 | 10406.5427
| TUD CUNCAS | 134747.17 | 94778.58 | 229525.75 | 219282.8837
| Custo total Interligação rede elétrica - Eixo Norte |  |  | 1080719.09 | 1032490.6834
MEMÓRIA
Arquivo fonte: | LigaçõesElétricas-Trecho II - Extensão de Rede.rev02_03_12_24_MT.xlsx
Tipo de arquivo fonte: | LigaçõesElétricas-Trecho II - Extensão de Rede.rev02_03_12_24_MT.xlsx
Originador da Fonte: | MIDR
Metodologia e tratamento de dados: | O MIDR contratou o Consórcio Engeconsult - Nova Engevix - Quanta para apoiar a elaboração de documentos técnicos necessários à concessão. Entre esses, destaca-se o Caderno de Encargos, cujo objetivo é fornecer uma base técnica para a execução de serviços de recuperação, reforço estrutural e manutenção das estruturas pertencentes ao Eixo Norte do PISF. A partir da planilha mencionada, foram determinados os valores P0 dos investimentos, bem como a data-base do orçamento.
1.1.2.8 | Retificação de cercamento - eixo Norte |  |  | 10997683.317 | 10750417.6988
| Eixo Norte |  |  | INCC | -2.248%
| Descrição | Unidade | Quantidade | Total Abril/2024 | Valor ajustado (Jul/2023)
| Cerca com 5 fios de arame farpado e mourão de concreto de seção quadrada de 10 cm a cada 2,5 m e esticador de 15 cm a cada 100 m - areia e brita comerciais | M | 146665 | 9739204.9926 | 9520234.2809
| Recomposição parcial de cerca com mourão de concreto existente - arame de 5 fios | M | 93494 | 1258478.3243 | 1230183.4179
| Recomposição parcial de cerca com mourão de concreto seção quadrada (Padrão PISF) - mourão - areia e brita comerciais | M | 0 | 0 | 0
|  |  | Subtotal Eixo Norte | 10997683.317 | 10750417.6988
|  |  | Retificação de cercamento - eixos Norte e Leste | 10997683.317 | 10750417.6988
MEMÓRIA
Arquivo fonte: | Orçamento de Implantação e Recomposição de Cercas do Eixo Norte e Leste_Rev00.xlsx
Tipo de arquivo fonte: | 1379_CDE_0201_20_04_003_R00___CADERNO_DE_ENCARGOS___CERCAS_REMANESCENTES_EIXOS_LESTE_E_NORTE.pdf
Originador da Fonte: | MIDR
Metodologia e tratamento de dados: | O MIDR contratou o Consórcio Engeconsult - Nova Engevix - Quanta para apoiar a elaboração de documentos técnicos necessários à concessão. Entre esses, destaca-se o Caderno de Encargos, cujo objetivo é fornecer uma base técnica para a execução de serviços de recuperação, reforço estrutural e manutenção das estruturas pertencentes ao Eixo Norte do PISF. A partir da planilha mencionada, foram determinados os valores P0 dos investimentos, bem como a data-base do orçamento.
1.2 | Trecho V (Eixo Leste)
1.2.2 | Investimentos obrigatórios a cargo do concessionário
1.2.2.1 | Acesso às estações de bombeamento do eixo Leste |  |  | 54306019.5614 | 53085034.0945
| INCC | -2.248%
| Descrição | Valor P0 (Abr/2024) | Valor ajustado (Jul/2023) - INCC
EBV-4
| INSTALAÇÃO DO CANTEIRO | 2137919.6799 | 2089851.9172
| MOBILIZAÇÃO E DESMOBILIZAÇÃO | 1230371.9331 | 1202708.9546
| ADMINISTRAÇÃO LOCAL | 3163447.0437 | 3092321.9107
| TERRAPLENAGEM | 8361403.0214 | 8173410.0207
| DRENAGEM | 6162060.3841 | 6023516.1447
| OBRAS DE ARTE CORRENTE | 4462725.2405 | 4362387.88
| PASSAGEM MOLHADA | 604120.1703 | 590537.4781
| PAVIMENTAÇÃO | 12237187.6979 | 11962053.7725
| AQUISIÇÃO DE ASFALTO DILUÍDO DE PETRÓLEO (ADP) CM-30 | 2387100.6205 | 2333430.4162
| AQUISIÇÃO DE EMULSÃO ASFÁLTICA TIPO RR-2C | 3242801.763 | 3169892.4639
| TRANSPORTE DE ASFALTO DILUÍDO DE PETRÓLEO (ADP) CM-30 | 632104.3195 | 617892.4477
| TRANSPORTE DE EMULSÃO ASFÁLTICA TIPO RR-2C | 554303.7145 | 541841.067
| SINALIZAÇÃO | 2186441.5756 | 2137282.8744
| EBV-4 - Subtotal | 47361987.1639 | 46297127.3476
| Descrição | Valor P0 (Abr/2024) | Valor ajustado (Jul/2023) - INCC
EBV-5 E 6
| INSTALAÇÃO DO CANTEIRO | 605871.3863 | 592249.3207
| MOBILIZAÇÃO E DESMOBILIZAÇÃO | 322313.2751 | 315066.5678
| ADMINISTRAÇÃO LOCAL | 431842.5904 | 422133.2888
| TERRAPLENAGEM | 1339061.5631 | 1308954.8692
| DRENAGEM | 1011999.2726 | 989246.0601
| OBRAS DE ARTE CORRENTE | 446314.3616 | 436279.6849
| PAVIMENTAÇÃO | 664587.594 | 649645.3869
| AQUISIÇÃO DE ASFALTO DILUÍDO DE PETRÓLEO (ADP) CM-30 | 315526.19 | 308432.0797
| AQUISIÇÃO DE EMULSÃO ASFÁLTICA TIPO RR-2C | 426748.256 | 417153.4924
| TRANSPORTE DE ASFALTO DILUÍDO DE PETRÓLEO (ADP) CM-30 | 83551.3525 | 81672.8317
| TRANSPORTE DE EMULSÃO ASFÁLTICA TIPO RR-2C | 72945.6155 | 71305.548
| SINALIZAÇÃO | 1223270.9404 | 1195767.6166
| EBV-5 e 6 - Subtotal | 6944032.3975 | 6787906.7469
| Acesso às estações de bombeamento dos eixos Norte e Leste - Subtotal | 54306019.5614 | 53085034.0945
MEMÓRIA
Arquivo fonte: | COMPARATIVO ORÇAMENTÁRIO_EBIs e EBVs.xlsx
Tipo de arquivo fonte: | Caderno_de_Encargos___Estradas_de_Acesso_as_Ebs
Originador da Fonte: | MIDR
Metodologia e tratamento de dados: | O MIDR contratou o Consórcio Engeconsult - Nova Engevix - Quanta para apoiar a elaboração de documentos técnicos necessários à concessão. Entre esses, destaca-se o Caderno de Encargos, cujo objetivo é fornecer uma base técnica para a execução de serviços de recuperação, reforço estrutural e manutenção das estruturas pertencentes ao Eixo Norte do PISF. A partir da planilha mencionada, foram determinados os valores P0 dos investimentos, bem como a data-base do orçamento.
1.2.2.2 | Guaritas e sanitários - Eixo Leste |  |  | 2823528.1345 | 2785689.6232
| Descrição | Unidade | Quantidade | Valor P0 (Jan/2024) | Valor ajustado (Jul/2023)
| Eixo Leste |  | INCC | -1.34%
| Guaritas | Unid. | 36 | 2333526.3083 | 2302254.3828
| Canteiro | Global | 1 | 212716.035 | 209865.3965
| Subtotal obra civil |  |  | 2546242.3433 | 2512119.7792
Custos indiretos
| ADM | Global | 10.89% | 277285.7912 | 273569.844
| Subtotal custos indiretos |  |  | 277285.7912 | 273569.844
| Custo total |  |  | 2823528.1345 | 2785689.6232
| Custo total Guaritas e sanitários - Eixo Leste |  |  | 2823528.1345 | 2785689.6232
MEMÓRIA
Arquivo fonte: | ORÇAMENTO GERAL - NÃO DESONERADA.xlsx
Tipo de arquivo fonte: | 1379_CDE_0201_20_04_001_R02__Caderno_de_Encargos
Originador da Fonte: | MIDR
Metodologia e tratamento de dados: | O MIDR contratou o Consórcio Engeconsult - Nova Engevix - Quanta para apoiar a elaboração de documentos técnicos necessários à concessão. Entre esses, destaca-se o Caderno de Encargos, cujo objetivo é fornecer uma base técnica para a execução de serviços de recuperação, reforço estrutural e manutenção das estruturas pertencentes ao Eixo Norte do PISF. A partir da planilha mencionada, foram determinados os valores P0 dos investimentos, bem como a data-base do orçamento.
1.2.2.3 | Obras remanescentes - Eixo Leste |  |  | 239477805.4629 | 232954687.3899
| Canais | INCC | -2.248%
| Descrição | Total Abril/2024 | Valor ajustado (Jul/2023)
| INSTALAÇÃO DO CANTEIRO DE OBRAS | 3166999.09 | 3095794.0948
| MOBILIZAÇÃO E DESMOBILIZAÇÃO | 1282049.3 | 1253224.4372
| ADMINISTRAÇÃO LOCAL | 9066217.99 | 8862378.3329
| CANAIS - OBRAS COMPLEMENTARES - LOTE 09 | 50389058.45 | 49256139.6952
| WBS 2204 - SEGMENTO DE CANAL ENTRE A CAPTAÇÃO NO RESERVATÓRIO ITAPARICA E O FOREBAY DE MONTANTE DA EBV-1 (E00 ATÉ E104) - EXÉRCITO 5.660M | 9999630.2 | 9774804.2369
| WBS 2205 - SEGMENTO DE CANAL ENTRE O FOREBAY DE JUSANTE DA EBV-1 E O RESERVATÓRIO AREIAS (E324 A E660) - LOTE 9 - 6.620M | 2347361.01 | 2294584.2883
| WBS 2206 - SEGMENTO DE CANAL ENTRE O RESERVATÓRIO AREIAS E O FOREBAY DE MONTANTE DA EBV-2 (E788 A E857) - LOTE 9 - 1380M | 2317301.73 | 2265200.844
| WBS 2207 - SEGMENTO DE CANAL ENTRE O FOREBAY DE JUSANTE DA EBV-2 E O RESERVATÓRIO BRAÚNAS (E885 A E 989) - LOTE 9 - 2.080M | 470471.01 | 459893.209
| WBS 2208 - SEGMENTO DE CANAL ENTRE O RESERVATÓRIO BRAÚNAS E O RESERVATÓRIO MANDANTES (E1062 A E1628) - LOTE 9 - 11.320M | 10976087.05 | 10729306.9899
| WBS 2209 - SEGMENTO DE CANAL ENTRE O RESERVATÓRIO MANDANTES E O FOREBAY DE MONTANTE DA EBV-3 (E1705 A E1784) - LOTE 9 - 1.580M | 1597617.39 | 1561697.4748
| WBS 2210 - SEGMENTO DE CANAL ENTRE O FOREBAY DE JUSANTE DA EBV-3 E O RESERVATÓRIO SALGUEIRO (E1816 A E1884) - LOTE 9 - 1.360M | 590808.63 | 577525.2269
| WBS 2211 - SEGMENTO DE CANAL ENTRE O RESERVATÓRIO SALGUEIRO E O RESERVATÓRIO MÚQUEM (E1945 A E3461) - LOTE 9 - 30.320M | 22089781.43 | 21593127.4253
| CANAIS - OBRAS COMPLEMENTARES - LOTE 10 | 32216355.92 | 31492021.8095
| WBS 2212 - SEGMENTO DE CANAL ENTRE RESERVATÓRIO MÚQUEM E AQUEDUTO JACARÉ - LOTE 10 - 9.933,29M | 6681130.8 | 6530916.0784
| WBS 2213 - SEGMENTO DE CANAL ENTRE O AQUEDUTO JACARÉ E O RESERVATÓRIO CACIMBA NOVA - LOTE 10 - 10.624,75M | 6277604.25 | 6136462.1884
| WBS 2214 - SEGMENTO DE CANAL ENTRE O RESERVATÓRIO CACIMBA NOVA E O FOREBAY DE MONTANTE DA EBV-4 - LOTE 10 - 864,98M | 562763.07 | 550110.2272
| WBS 2215 - SEGMENTO DE CANAL ENTRE O FOREBAY DE JUSANTE DA EBV4 E O RESERVATÓRIO BAGRES - LOTE 10 - 5.243,32M | 4953269.07 | 4841902.6028
| WBS 2216 - SEGMENTO DE CANAL ENTRE O RESERVATÓRIO BAGRES E O AQUEDUTO CAETITU - LOTE 10 - 10.485,03M | 10643113.36 | 10403819.6898
| WBS 2217 - SEGMENTO DE CANAL ENTRE O AQUEDUTO CAETITU E O RESERVATÓRIO COPITI - LOTE 10- 2.203,89M | 3098475.37 | 3028811.0229
| CANAIS - OBRAS COMPLEMENTARES - LOTE 11 | 21633870.03 | 21147466.4763
| WBS 2218 - SEGMENTO DE CANAL ENTRE RESERVATÓRIO COPITI E AQUEDUTO BRANCO - LOTE 11 - 28.380M | 14124550.89 | 13806982.5706
| WBS 2219 - SEGMENTO DE CANAL ENTRE AQUEDUTO BRANCO E AQUEDUTO BARREIRO - LOTE 11 - 3.020M | 267732.14 | 261712.6038
| WBS 2220 - SEGMENTO DE CANAL ENTRE AQUEDUTO BARREIROS E RESERVATÓRIO MOXOTÓ - LOTE 11 - 6.390M | 1744898.39 | 1705667.0931
| WBS 2221 - SEGMENTO DE CANAL ENTRE RESERVATÓRIO MOXOTÓ E O FOREBAY DE MONTANTE DA EBV-5 - LOTE 11 - 3.090M | 3887749.97 | 3800340.0245
| WBS 2222 - SEGMENTO DE CANAL ENTRE O FOREBAY DE JUSANTE DA EBV-5 E RESERVATÓRIO BARREIROS - LOTE 11 - 2.500M | 1608938.64 | 1572764.1843
| CANAIS - OBRAS COMPLEMENTARES - LOTE 12 | 14428490.05 | 14104088.1365
| WBS 2223 - SEGMENTO DE CANAL ENTRE RESERVATÓRIO BARREIROS E O FOREBAY DE MONTANTE DA EBV-6 - LOTE 12 - 760M | 1714538.66 | 1675989.9539
| WBS 2224 - SEGMENTO DE CANAL ENTRE O FOREBAY DE JUSANTE DA EBV-6 E O RESERVATÓRIO CAMPOS - LOTE 12 - 5.943M | 331398.47 | 323947.4964
| WBS 2225 - SEGMENTO DE CANAL ENTRE O RESERVATÓRIO CAMPOS E O RESERVATÓRIO BARRO BRANCO - LOTE 12 - 5.020M | 2248633.11 | 2198076.1299
| WBS 2226 - SEGMENTO DE CANAL ENTRE O RESERVATÓRIO BARRO BRANCO E O EMBOQUE DO TÚNEL ENG. GIANCARLO LINS CAVALCANTI - LOTE 12 - 9.700M | 7757265.94 | 7582856.0117
| WBS 2227 - GALERIA (E9809 ATÉ 10009) E SEGMENTO DE CANAL (E10009 ATÉ 10230) ENTRE O TÚNEL ENG. GIANCARLOS LINS CAVALCANTI E ADUTORA MONTEIRO-POÇÕES - LOTE 12 - 9.240M | 2376653.87 | 2323218.5444
| Subtotal canais | 132183040.83 | 129211112.9825
| Pontes e Passarelas | INCC | -2.248%
| Descrição | Total Abril/2024 | Valor ajustado (Jul/2023)
| INSTALAÇÃO DO CANTEIRO | 389713.0412 | 380950.9562
| MOBILIZAÇÃO E DESMOBILIZAÇÃO | 263399.548 | 257477.4233
| ADMINISTRAÇÃO LOCAL | 810352.1291 | 792132.6356
| LOTE 9 | 2841610.68 | 2777721.5316
| WBS 2506 - PONTE CANAL 2205 (E545+15,37) - LOTE 9 (UTM 572478L,9034214N) | 308543.7 | 301606.58
| WBS 2507 - PONTE CANAL 2208 (E1306+8,27) - LOTE 9 (UTM 583694L,9041852L) | 310821.91 | 303833.568
| WBS 2508 - PONTE CANAL 2209 (E1596+5,31) - LOTE 9 (UTM 588177L,9041055N) | 311629.96 | 304623.4503
| WBS 2509 - PONTE CANAL 2210 (E1830) - LOTE 9 (UTM 592001L,9043218N) | 312390.1 | 305366.4998
| WBS 2510 - PONTE CANAL 2211 (E2362) - LOTE 9 (UTM 597499L,9049954N) | 313003.58 | 305966.1866
| WBS 2511 - PONTE CANAL 2211 (E2721+1,41) - LOTE 9 (UTM 603108L,9052690N) | 311929.08 | 304915.8451
| WBS 2512 - Ponte PE-360 (Estaca 2.929+13,53) | 334322.72 | 326805.9993
| WBS 2513 - PONTE CANAL 2211 (E3254+18,52) - LOTE 9 (UTM 611023L,9057386N) | 312279.03 | 305257.927
| WBS 2535 - PONTE CANAL 2208 (E1455) - LOTE 9 (UTM 585666L,9040430N) | 311267.69 | 304269.3254
| WBS 2555 - PASSARELA CANAL 2208 (E1132+10) - LOTE 9 (UTM 580584L,9040521N) | 15422.91 | 15076.1501
| LOTE 10 | 3592433.37 | 3511663.1539
| WBS 2514 - PONTE CANAL 2212 (E3696) - LOTE 10 (UTM 617349L,9061059N) | 370284.57 | 361959.3036
| WBS 2515 - PONTE CANAL 2212 (E3980) - LOTE 10 (UTM 620023L,9064280N) | 341689.24 | 334006.8947
| WBS 2516 - PONTE CANAL 2213 (E4534+15,57) - LOTE 10 (UTM 623724L,9072942N) | 341262.54 | 333589.7883
| WBS 2517 - PONTE CANAL 2214 (E4787) - LOTE 10 (UTM 626729L,9076002N) | 318312.85 | 311156.086
| WBS 2518 - PONTE CANAL 2216 (E5725+10) - LOTE 10 (UTM 63881L,9086523N) | 309596.17 | 302635.3869
| WBS 2532 - PONTE CANAL 2218 (E7360) - LOTE 10 (UTM 662648L,9097838N) | 250972.88 | 245330.1494
| WBS 2536 - PONTE CANAL 2215 (E 5012) - LOTE 10 | 1651261.3 | 1614135.2859
| WBS 2559 - PASSARELA CANAL 2213 (E4165+4) - LOTE 10 (UTM 620385L,9066971N) | 4215 | 4120.2324
| WBS 2560 - PASSARELA CANAL 2213 (E4362) - LOTE 10 (UTM 621682L,9070181N) | 2240.19 | 2189.8229
| WBS 2561 - PASSARELA CANAL 2215 (E5098+14) - LOTE 10 (UTM 631959L,9078146N) | 1226.35 | 1198.7774
| WBS 2563 - PASSARELA CANAL 2216 (E5617+6) - LOTE 10 (UTM 638621L,9084430N) | 1372.28 | 1341.4264
| LOTE 11 | 1907096.59 | 1864218.5216
| WBS 2519 - PONTE CANAL 2218 (E6000) - LOTE 11 (UTM 643937L,9088105N) | 256276.31 | 250514.3401
| WBS 2520 - PONTE CANAL 2218 (E6382) - LOTE 11 (UTM 650780L,9090508N) | 266512.62 | 260520.5028
| WBS 2521 - PONTE CANAL 2218 (E6677) - LOTE 11 (UTM 651689L,9094691N) | 253345.95 | 247649.8646
| WBS 2522 - PONTE CANAL 2218 (E6854) - LOTE 11 (UTM 653469L,9097331N) | 250972.88 | 245330.1494
| WBS 2523 - PONTE CANAL 2220 SOBRE A BR-232 (E7677+18,10) - LOTE 11 (UTM 668028L,9100339N) | 252391.1 | 246716.4829
| WBS 2524 - PONTE CANAL 2220 (E7831+4) - LOTE 11 (UTM 670670L,9101288N) | 320072.2 | 312875.8798
| WBS 2525 - PONTE CANAL 2221 (E8034) - LOTE 11 (UTM 674094L,9102723N) | 297797.18 | 291101.6786
| WBS 2570 - PASSARELA CANAL 2218 (E6567) - LOTE 11 (UTM 650983L,9092907N) | 1838.18 | 1796.8514
| WBS 2572 - PASSARELA CANAL 2220 (E7616) - LOTE 11 (UTM 666922L, 9099764N) | 2243.67 | 2193.2246
| WBS 2573 - PASSARELA CANAL 2220 (E7752) - LOTE 11 (UTM 668791L,9100929N) | 5646.5 | 5519.5473
| LOTE 12 | 2243644.19 | 2193199.378
| WBS 2526 - PONTE CANAL 2223 SOBRE A PE-280 (E8437+6,39) | 279937.21 | 273643.262
| WBS 2527 - PONTE CANAL 2225 (E9037) - LOTE 12 | 315896.99 | 308794.5429
| WBS 2528 - PONTE CANAL 2226 (E9237) | 304427.12 | 297582.5548
| WBS 2529 - PONTE CANAL 2224 (E8755) - LOTE 12 | 253149.87 | 247458.1932
| WBS 2530 - PONTE CANAL 2227 (E10105) - LOTE 12 | 250972.88 | 245330.1494
| WBS 2531 - PONTE CANAL 2224 (E8755) - LOTE 12 | 282161.92 | 275817.9529
| WBS 2533 - PONTE CANAL 2225 (E 8887) - LOTE 12 | 281765.66 | 275430.6021
| WBS 2534 - PONTE CANAL 2227 (E 10.040) - LOTE 12 | 250972.88 | 245330.1494
| WBS 2575 - PASSARELA CANAL 2225 (E8978) - LOTE 12 | 5772.33 | 5642.5482
| WBS 2576 - PASSARELA CANAL 2225 (E9097) - LOTE 12 | 7578.26 | 7407.8747
| WBS 2577 - PASSARELA CANAL 2226 (E9450+17) - LOTE 12 | 9457.12 | 9244.4915
| WBS 2580 - PASSARELA CANAL 2226 (E 9573) - LOTE 12 | 1551.95 | 1517.0568
| Subtotal Pontes e Passarelas | 12048249.5483 | 11777363.6001
| Aquedutos | INCC | -2.248%
| Descrição | Total Abril/2024 | Valor ajustado (Jul/2023)
| INSTALAÇÃO DO CANTEIRO | 239982.9488 | 234587.3095
| MOBILIZAÇÃO E DESMOBILIZAÇÃO | 151462.9748 | 148057.5679
| ADMINISTRAÇÃO LOCAL | 336979.1919 | 329402.7446
| CUSTO DIRETO DE OBRA | 4410722.4071 | 4311554.2485
| WBS 2304 - AQUEDUTO SOBRE A BR 316 (E317 A E324) - 140M (UTM 569947L - 9030884N) | 1127683.6717 | 1102329.4774
| WBS 2305 - AQUEDUTO JACARÉ - 176,80M INCLUSIVE TRANSIÇÕES | 902278.9227 | 881992.5998
| WBS 2306 - AQUEDUTO CAETITU - 160M INCLUSIVE TRANSIÇÕES | 22083.178 | 21586.6725
| WBS 2307 - AQUEDUTO BRANCO - 180M INCLUSIVE TRANSIÇÕES | 956397.9033 | 934894.8001
| WBS 2308 - AQUEDUTO BARREIROS - 240M INCLUSIVE TRANSIÇÕES | 1402278.7313 | 1370750.6988
| Subtotal aquedutos | 5139147.5225 | 5023601.8705
| Reservatórios, TUDs e Ecs | INCC | -4.463%
| Descrição | Total Jul/2024 | Valor ajustado (Jul/2023)
| INSTALAÇÃO DO CANTEIRO | 593999.6225 | 567491.6654
| MOBILIZAÇÃO E DESMOBILIZAÇÃO | 680675.3097 | 650299.3444
| ADMINISTRAÇÃO LOCAL | 3565471.8191 | 3406358.2936
| CUSTO DIRETO DE OBRA | 46591316.1566 | 44512121.887
| RESERVATÓRIOS | 25085132.8836 | 23965678.2546
| WBS 2104 - RESERVATÓRIO AREIAS-PE (E788) (UTM 574800L,9035900N) | 494069.2852 | 472020.8412
| WBS 2105 - RESERVATÓRIO E DIQUE BRAÚNAS-PE (E989 A E1059) (UTM 578780L,9038350N) | 1929739.0395 | 1843622.0829
| WBS 2106 - RESERVATÓRIO MANDANTES-PE (E1624 A E1723) (UTM 588600L,9041250N) | 1397520.591 | 1335154.5313
| WBS 2107 - RESERVATÓRIO SALGUEIRO (E1884 A E1943) - (UTM 593540L,9045080N) | 2375352.5981 | 2269349.5933
| WBS 2108 - RESERVATÓRIO MUQUÉM-PE (E3461) (UTM 614700L,9058700N) | 1350284.9915 | 1290026.878
| WBS 2109 - RESERVATÓRIO CACIMBA NOVA-PE (UTM 623830L,9073530N) | 3113805.9874 | 2974848.6
| WBS 2110 - RESERVATÓRIO E DIQUE BAGRES-PE (UTM 632380L,9078100N) | 1538727.1044 | 1470059.5319
| WBS 2111 - RESERVATÓRIO COPITI-PE (UTM 641360L,9087190N) | 2287129.2881 | 2185063.356
| WBS 2112 - RESERVATÓRIO MOXOTÓ | 9189221.0612 | 8779140.8714
| WBS 2113 - RESERVATÓRIO BARREIROS | 595639.5563 | 569058.4151
| WBS 2114 - RESERVATÓRIO CAMPOS | 542512.9879 | 518302.6846
| WBS 2115 - RESERVATÓRIO BARRO BRANCO | 271130.393 | 259030.8688
| TOMADAS DE ÁGUA DE USO DIFUSO | 11722022.7187 | 11198913.1679
| WBS 2154 - TUD DE AREIAS | 1024710.2094 | 978981.2674
| WBS 2155 - TUD DE BRAÚNAS | 738040.0652 | 705104.1278
| WBS 2156 - TUD DE MANDANTES | 698932.2092 | 667741.5075
| WBS 2157 - TUD DE SALGUEIRO | 716382.5668 | 684413.1216
| WBS 2158 - TUD DE MUQUÉM | 905050.3677 | 864661.392
| WBS 2159 - TUD DE CACIMBA NOVA | 931172.6468 | 889617.9325
| WBS 2160 - TUD DE BAGRES | 1087542.458 | 1039009.5503
| WBS 2161 - TUD DE COPITI | 1502558.7114 | 1435505.1976
| WBS 2162 - TUD DE MOXOTÓ | 915567.4065 | 874709.0951
| WBS 2163 - TUD DE BARREIROS | 963539.0613 | 920539.9563
| WBS 2164 - TUD DE CAMPOS | 987737.5837 | 943658.5901
| WBS 2165 - TUD DE BARRO BRANCO | 1250789.4327 | 1194971.4298
| ESTRUTURAS DE CONTROLE | 8835098.5156 | 8440821.476
| WBS 2255 - EC RESERVATÓRIO AREIAS | 798263.8559 | 762640.3584
| WBS 2256 - EC RESERVATÓRIO BRAÚNAS | 899293.2205 | 859161.1644
| WBS 2257 - EC RESERVATÓRIO SALGUEIRO | 946026.8262 | 903809.226
| WBS 2258 - EC RESERVATÓRIO MUQUÉM | 837979.2419 | 800583.3968
| WBS 2259 - EC RESERVATÓRIO BAGRES | 793945.5224 | 758514.7358
| WBS 2260 - EC RESERVATÓRIO COPITI | 779275.4838 | 744499.3655
| WBS 2261 - EC BARREIROS | 752434.1775 | 718855.8853
| WBS 2262 - EC CAMPOS | 742861.1293 | 709710.046
| WBS 2263 - EC BARRO BRANCO | 822525.3299 | 785819.1345
| WBS 2264 - EC ADUTORA MONTEIRO | 733516.9719 | 700782.883
| WBS 2265 - EC RAMAL DO AGRESTE | 728976.7563 | 696445.2801
| SUBESTAÇÕES ELÉTRICAS | 330822.2595 | 316058.913
| WBS 2813 - SUBESTAÇÃO SE E1 | 49288.8965 | 47089.3194
| WBS 2814 - SUBESTAÇÃO SE E2 | 49288.8965 | 47089.3194
| WBS 2815 - SUBESTAÇÃO SE E3 | 49288.8965 | 47089.3194
| WBS 2816 - SUBESTAÇÃO SE E4 | 49288.8965 | 47089.3194
| WBS 2817 - SUBESTAÇÃO SE E5 | 34683.8965 | 33136.0853
| WBS 2819 - SUBESTAÇÃO SE E6 | 98982.777 | 94565.5499
| LINHA DE DISTRIBUIÇÃO | 618239.7792 | 590650.0755
| WBS 2830- LINHA DE DISTRIBUIÇÃO DO TRECHO V- EIXO NORTE | 618239.7792 | 590650.0755
| Subtotal Reservatórios, TUDs e Ecs | 51431462.9079 | 49136271.1903
| EBVs | INCC | -2.248%
| Descrição | Total Abril/2024 | Valor ajustado (Jul/2023)
| INSTALAÇÃO DO CANTEIRO DE OBRAS | 683943.5363 | 668566.1412
| MOBILIZAÇÃO E DESMOBILIZAÇÃO | 608892.9421 | 595202.9416
| ADMINISTRAÇÃO LOCAL | 2653350.4355 | 2593694.0227
| CUSTO DIRETO - OBRAS | 34729717.7403 | 33948874.6409
| OBRAS REMANESCENTES DA EBV-01 | 3257705.4264 | 3184461.0418
| OBRAS REMANESCENTES DA EBV-02 | 7942020.0949 | 7763456.26
| OBRAS REMANESCENTES DA EBV-03 | 5731051.4247 | 5602197.7441
| OBRAS REMANESCENTES DA EBV-04 | 7351200.5453 | 7185920.359
| OBRAS REMANESCENTES DA EBV-05 | 5334835.2445 | 5214889.8618
| OBRAS REMANESCENTES DA EBV-06 | 5112905.0045 | 4997949.3743
| Subtotal Reservatórios, TUDs e Ecs | 38675904.6542 | 37806337.7465
| Subtotal Obras remanescentes - Eixo Leste | 239477805.4629 | 232954687.3899
MEMÓRIA
Arquivo fonte: | II. Orçamento Remanescentes do Eixo Leste_Canais_Sem Desoneração.xlsx, 1. ORÇAMENTO PONTES E PASSARELAS_SEM DESONERAÇÃO.xlsx, 1. COMPARATIVO ORÇAMENTÁRIO - AQUEDUTOS LESTE.xlsx, ANEXO A2 - ORÇAMENTO REMANESCENTES_EIXO_LESTE_SEM DESONERAÇÃO.xlsx e ANEXO A2 - Orçamento Remanescentes Eixo Leste EBV - Sem Desoneração.xlsx
Tipo de arquivo fonte: | I___1379_CDE_2201_20_00_001_R00___Caderno_de_Encargos___Canais.pdf, 1379_CDE_5501_20_00_001_R00___Caderno_de_Encargos___Pontes_e_Passarelas.pdf, 1379_CDE_2301_20_00_001_R00___Caderno_de_Encargos___Aquedutos.pdf, 1379-CDE-2100-00-00-001-R01.pdf, 1379_CDE_2600_00_00_001___Caderno_de_Encargos___Remanescentes_das_EBVs.pdf
Originador da Fonte: | MIDR
Metodologia e tratamento de dados: | O MIDR contratou o Consórcio Engeconsult - Nova Engevix - Quanta para apoiar a elaboração de documentos técnicos necessários à concessão. Entre esses, destaca-se o Caderno de Encargos, cujo objetivo é fornecer uma base técnica para a execução de serviços de recuperação, reforço estrutural e manutenção das estruturas pertencentes ao Eixo Norte do PISF. A partir da planilha mencionada, foram determinados os valores P0 dos investimentos, bem como a data-base do orçamento.
1.2.2.4 | Dique Moxotó - Eixo Leste |  |  | 3877721.8009 | 3790537.323
|  | INCC | -2.248%
| Descrição | Total Abril/2024 | Valor ajustado (Jul/2023)
| INSTALAÇÃO DO CANTEIRO | 235544.4932 | 230248.6457
| MOBILIZAÇÃO E DESMOBILIZAÇÃO | 143865.1931 | 140630.6104
| ADMINISTRAÇÃO LOCAL | 212235.4835 | 207463.7023
| ESTUDOS E PROJETOS | 508125.2766 | 496700.8787
| CUSTO DIRETO DE OBRA | 2777951.3545 | 2715493.4859
| TERRAPLENAGEM | 1795065.538 | 1754706.3117
| PROTEÇÃO DOS TALUDES | 667585.5505 | 652575.939
| REVESTIMENTO DA CRISTA | 61140.3305 | 59765.6863
| DRENAGEM | 254159.9355 | 248445.5489
| Subtotal Reservatórios, TUDs e Ecs | 3877721.8009 | 3790537.323
MEMÓRIA
Arquivo fonte: | 2. ORÇAMENTO COMPLETO DIQUE MOXOTÓ - SEM DESONERAÇÃO.xlsx
Tipo de arquivo fonte: | 1379_CDE_2221_20_04_001_R02___Caderno_de_Encargos___Dique_Moxoto.pdf
Originador da Fonte: | MIDR
Metodologia e tratamento de dados: | O MIDR contratou o Consórcio Engeconsult - Nova Engevix - Quanta para apoiar a elaboração de documentos técnicos necessários à concessão. Entre esses, destaca-se o Caderno de Encargos, cujo objetivo é fornecer uma base técnica para a execução de serviços de recuperação, reforço estrutural e manutenção das estruturas pertencentes ao Eixo Norte do PISF. A partir da planilha mencionada, foram determinados os valores P0 dos investimentos, bem como a data-base do orçamento.
1.2.2.5 | Retificação de cercamento - eixo Leste |  |  | 5934350.9522 | 5800926.4014
| Eixo Leste |  |  | INCC | -2.248%
| Descrição | Unidade | Quantidade | Total Abril/2024 | Valor ajustado (Jul/2023)
| Cerca com 5 fios de arame farpado e mourão de concreto de seção quadrada de 10 cm a cada 2,5 m e esticador de 15 cm a cada 100 m - areia e brita comerciais | M | 17426.78 | 1179793.006 | 1153267.2152
| Recomposição parcial de cerca com mourão de concreto existente - arame de 5 fios | M | 304660.46 | 4322370.2762 | 4225188.5765
| Recomposição parcial de cerca com mourão de concreto seção quadrada (Padrão PISF) - mourão - areia e brita comerciais | M | 9543.2 | 432187.67 | 422470.6097
|  |  | Subtotal Eixo Leste | 5934350.9522 | 5800926.4014
MEMÓRIA
Arquivo fonte: | Orçamento de Implantação e Recomposição de Cercas do Eixo Norte e Leste_Rev00.xlsx
Tipo de arquivo fonte: | 1379_CDE_0201_20_04_003_R00___CADERNO_DE_ENCARGOS___CERCAS_REMANESCENTES_EIXOS_LESTE_E_NORTE.pdf
Originador da Fonte: | MIDR
Metodologia e tratamento de dados: | O MIDR contratou o Consórcio Engeconsult - Nova Engevix - Quanta para apoiar a elaboração de documentos técnicos necessários à concessão. Entre esses, destaca-se o Caderno de Encargos, cujo objetivo é fornecer uma base técnica para a execução de serviços de recuperação, reforço estrutural e manutenção das estruturas pertencentes ao Eixo Norte do PISF. A partir da planilha mencionada, foram determinados os valores P0 dos investimentos, bem como a data-base do orçamento.

## CAPEX_publico
CAPEX EMPREENDEDOR (Fora da Concessão)
| Investimento público |  | 6701160616.636
| Ramais associados de responsabilidade federal | 4360462536.57 | 6062230244.4321
INCC
|  | Valor P0 | Valor estimado (Dez/2023)
| Ramal Salgado (contratado) | 600000000 | 600000000
INCC
|  | Valor P0 | Valor estimado (Dez/2023)
| Ramal Apodi (contratado) | 1700000000 | 1700000000
| INCC | 88.36%
|  | Valor P0 (Fev/2014) | Valor ajustado (Jul/2023)
| Ramal Entremontes (a contratar) | 1787992536.57 | 3367873886.943
| INCC | 44.73%
|  | Valor P0 (Out/2018) | Valor ajustado (Jul/2023)
| Ramal Piancó (a contratar) | 272470000 | 394356357.4891
MEMÓRIA
Arquivo fonte: | CAPEX PISF_BNDES_Grau de Maturidade (rev.03-10) - divisão de OGU.pdf
Tipo de arquivo fonte: | Arquivo PDF
Originador da Fonte: | MIDR
Metodologia e tratamento de dados: | Os itens 1 e 2 foram obtidos através do arquivo "CAPEX PISF_BNDES_Grau de Maturidade (rev.03-10) - divisão de OGU.pdf". Os itens 3 e 4 foram obtidos através do arquivo "2024 04 23_E-mail DPE - Considerações Tomo V".
| Obras de retificação da estrutura existente | 79900000 | 76334365.1168
| INCC | -4.463%
|  | Valor orçado (Jul/2024) | Valor ajustado (Jul/2023)
| Recuperação estrutural das EBI's 02 e 03 | 2900000 | 2770583.9654
| Galeria Monteiro: Recuperação dos PV's da galeria | 13500000 | 12897546.046
| Recuperação de Jati/CE | 30000000 | 28661213.4356
| Dique Negreiros - Eixo Norte | 33500000 | 32005021.6698
MEMÓRIA
Arquivo fonte:
Tipo de arquivo fonte: | E-mail
Originador da Fonte: | MIDR
Metodologia e tratamento de dados: | Por meio de e-mail, o MIDR informou a data base e os valores estimados para as obras de retificação da estrutura existente
| Medidores de vazão no Rio Piranhas | 39479091.17 | 38591465.8763
| INCC | -2.248%
|  | Valor orçado (Abr/2024) | Valor ajustado (Jul/2023)
| Medidores de vazão no Rio Piranhas | 39479091.17 | 38591465.8763
MEMÓRIA
Arquivo fonte: | 1290-ORC-0501-20-04-001-R02.pdf e 1290-ORC-0501-20-04-002-R02.pdf
Tipo de arquivo fonte: | Projeto executivo
Originador da Fonte: | MIDR
Metodologia e tratamento de dados: | Por meio das planilhas orçamentárias do projeto executivo, foi obtido o valor de implantação e a data base da implantação
| Estações de Bombeamento - Etapa 2 | 572000000 | 562596007.087
| IGPM | -1.439%
| INCC | -2.248%
| EQUIPAMENTO | Valor P0 (Abr/2024) | Valor ajustado (Jul/2023)
| ADMINISTRAÇÃO LOCAL/MANUTENÇÃO DE CANTEIRO/MOB E DESMOB | 35000000 | 34213080.0289
EBI-1
| PROJETOS | 2000000 | 1955033.1445
| FORNECIMENTOS DE EQUIPAMENTOS E SISTEMAS (MOTOBOMBAS, VÁLVULAS, CABOS, ETC) | 97000000 | 95604314.0484
| MONTAGEM E INSTALAÇÃO | 14000000 | 13685232.0116
| OBRAS CIVIS | 2000000 | 1955033.1445
| TESTES E COMISSIONAMENTOS | 500000 | 488758.2861
EBI-2
| PROJETOS | 2000000 | 1955033.1445
| FORNECIMENTOS DE EQUIPAMENTOS E SISTEMAS (MOTOBOMBAS, VÁLVULAS, CABOS, ETC) | 130000000 | 128129493.0546
| MONTAGEM E INSTALAÇÃO | 20000000 | 19550331.4451
| OBRAS CIVIS | 5000000 | 4887582.8613
| TESTES E COMISSIONAMENTOS | 500000 | 488758.2861
EBI-3
| PROJETOS | 3000000 | 2932549.7168
| FORNECIMENTOS DE EQUIPAMENTOS E SISTEMAS (MOTOBOMBAS, VÁLVULAS, CABOS, ETC) | 145000000 | 142913665.3301
| MONTAGEM E INSTALAÇÃO | 25000000 | 24437914.3064
| OBRAS CIVIS | 8000000 | 7820132.578
| TESTES E COMISSIONAMENTOS | 500000 | 488758.2861
SUBESTAÇÕES
SE N1
| PROJETO BÁSICO E EXECUTIVO | 2000000 | 1955033.1445
| OBRAS CIVIS | 5000000 | 4887582.8613
| FORNECIMENTO ESTRUTURAS METÁLICAS | 1000000 | 977516.5723
| FORNECIMENTO DE EQUIPAMENTOS E SISTEMAS (TRANSFORMADORES, REATORES, SPCS) | 20000000 | 19712229.7007
| MATERIAIS (CABOS, SOBRESSALENTES) | 4000000 | 3942445.9401
| SERVIÇOS | 4000000 | 3910066.289
| TESTES E COMISSIONAMENTO | 1000000 | 977516.5723
SE N2
| PROJETO BÁSICO E EXECUTIVO | 1000000 | 977516.5723
| OBRAS CIVIS | 3000000 | 2932549.7168
| FORNECIMENTO ESTRUTURAS METÁLICAS | 500000 | 488758.2861
| FORNECIMENTO DE EQUIPAMENTOS E SISTEMAS (TRANSFORMADORES, REATORES, SPCS) | 10000000 | 9856114.8504
| MATERIAIS | 3000000 | 2956834.4551
| SERVIÇOS | 2000000 | 1955033.1445
| TESTES E COMISSIONAMENTO | 500000 | 488758.2861
SE N3
| PROJETO BÁSICO E EXECUTIVO | 1000000 | 977516.5723
| OBRAS CIVIS | 3000000 | 2932549.7168
| FORNECIMENTO ESTRUTURAS METÁLICAS | 1000000 | 977516.5723
| FORNECIMENTO DE EQUIPAMENTOS E SISTEMAS | 15000000 | 14784172.2755
| MATERIAIS | 3000000 | 2956834.4551
| SERVIÇOS | 2000000 | 1955033.1445
| TESTES E COMISSIONAMENTO | 500000 | 488758.2861
| Subtotal | 572000000 | 562596007.087
MEMÓRIA
Arquivo fonte: | "Valor orçamento Duplicação Eixo Norte" de 2/9/24
Tipo de arquivo fonte: | E-mail
Originador da Fonte: | MIDR
Metodologia e tratamento de dados: | Por meio de e-mail, o MIDR informou a data base e os valores estimados para ampliação da capacidade de bombeamento de 25 para 50%, previsto no PAC.