## Orçamento -TOTAL
COMPANHIA DE DESENVOLVIMENTO DOS VALES DO SÃO FRANCISCO E DO PARNAÍBA - CODEVASF
PLANILHA DE ORÇAMENTO DAS OBRAS DE REVITALIZAÇÃO HIDROAMBIENTAL DA BACIA HIDROGRÁFICA DOS AFLUENTES DO ALTO SÃO FRANCISCO SUB-BACIA DO RIBEIRÃO DOS PATOS E SUB-BACIA DO RIO SAMBURÁ
OBRA: CONTROLE DE PROCESSOS EROSIVOS, PROTEÇÃO AMBIENTAL E AUMENTO DA DISPONIBILIDADE DE ÁGUA NOS AFLUENTES DO ALTO DO SÃO FRANCISCO- NAS SUB-BACIAS DO RIBEIRÃO DOS PATOS E DO RIO SAMBURÁ. |  |  | DATA: DEZEMBRO/2021 |  |  | VALOR TOTAL DA OBRA |  | 21116078.611
LOCAL: COMUNIDADES RURAIS DAS SUB-BACIAS DO RIBEIRÃO DOS PATOS E DO RIO SAMBURÁ. |  |  | UF DE REFERÊNCIA: |  | MINAS GERAIS - MG |  | BDI | 31.16%
|  |  | DATA BASE: |  | DEZ/2021
PRAZO DE EXECUÇÃO: 660 DIAS |  |  | REG. TRIBUT.: |  | DESONERADO
ITEM | DESCRIÇÃO | CÓDIGO | UNIDADE | QUANTIDADE | CUSTO UNITÁRIO |  | CUSTO TOTAL
[5 empty] | S/BDI | C/BDI | S/BDI | C/BDI
1 | SERVIÇOS PRELIMINARES | [5 empty] | 1053055.86 | 1381238.26
1.1 | MOBILIZAÇÃO | S03.02.22 | UN | 1 | 16119.6 | 21143.25 | 16119.6 | 21143.25
1.2 | DESMOBILIZAÇÃO | S03.02.23 | UN | 1 | 16119.6 | 21143.25 | 16119.6 | 21143.25
1.3 | LOCAÇÃO DE CONTAINER COM ISOLAMENTO TÉRMICO, TIPO 2, PARA ESCRITÓRIO DE OBRA COM SANITÁRIO CONTENDO UM (1) VASO SANITÁRIO E UM (1) LAVATÓRIO, COM MEDIDAS REFERENCIAIS DE (6) METROS COMPRIMENTO, (2,3) METROS LARGURA E (2,5) METROS ALTURA ÚTIL INTERNA, INCLUSIVE AR CONDICIONADO E LIGAÇÕES ELÉTRICAS E HIDROSSANITÁRIAS INTERNAS, EXCLUSIVE MOBILIZAÇÃO/DESMOBILIZAÇÃO E LIGAÇÕES PROVISÓRIAS EXTERNAS | ED-16349 | MÊS | 30 | 772.55 | 1013.31 | 23176.5 | 30399.3
1.4 | LOCAÇÃO DE CONTAINER COM ISOLAMENTO TÉRMICO, TIPO 4, PARA REFEITÓRIO DE OBRA, COM MEDIDAS REFERENCIAIS DE (6) METROS COMPRIMENTO, (2,3) METROS LARGURA E (2,5) METROS ALTURA ÚTIL INTERNA, INCLUSIVE LIGAÇÕES ELÉTRICAS INTERNAS, EXCLUSIVE MOBILIZAÇÃO/DESMOBILIZAÇÃO E LIGAÇÕES PROVISÓRIAS EXTERNAS | ED-16351 | MÊS | 30 | 567.29 | 744.09 | 17018.7 | 22322.7
1.5 | ADMINISTRAÇÃO LOCAL DOS SERVIÇOS | S03.02.24 | UN | 1 | 377879.7 | 495645.3 | 377879.7 | 495645.3
1.6 | FORNECIMENTO E COLOCAÇÃO DE PLACA DE OBRA EM CHAPA GALVANIZADA (3,00 X 1,5 0 M) - EM CHAPA GALVANIZADA 0,26 AFIXADAS COM REBITES 540 E PARAFUSOS 3/8, EM ESTRUTURA METÁLICA VIGA U 2" ENRIJECIDA COM METALON 20 X 20, SUPORTE EM EUCALIPTO AUTOCLAVADO PINTADAS | IIO-PLA-005 | UN | 2 | 1178.88 | 1546.28 | 2357.76 | 3092.56
1.7 | BANHEIRO QUÍMICO COM MANUTENÇÃO E MOVIMENTAÇÃO | IIO-SAN-005 | MÊS | 30 | 524.74 | 688.27 | 15742.2 | 20648.1
1.8 | TRANSPORTE DE FUNCIONÁRIOS CIDADE/OBRA/CIDADE, BEM COMO COMBUSTÍVEL E LUBRIFICAÇÃO | S03.02.25 | DIA | 660 | 486.93 | 638.68 | 321373.8 | 421528.8
1.9 | SERVIÇOS DE VIGILÂNCIA PARA MÁQUINAS E MATERIAIS (FERIADOS, NOTURNA E FINAIS DE SEMANA) | S03.02.26 | MÊS | 30 | 8775.6 | 11510.5 | 263268 | 345315
2 | SERVIÇOS DE CONTROLE DE PROCESSOS EROSIVOS E PROTEÇÃO AMBIENTAL | [5 empty] | 15046463.9649 | 19734840.351
2.1 | LOCAÇÃO E CONSTRUÇÃO DE BACIAS DE CAPTAÇÃO DE ENXURRADAS GRANDES - 6 METROS DE RAIO | S03.02.02 | UN | 949 | 433.68 | 568.84 | 411562.32 | 539829.16
2.2 | LOCALIZAÇÃO E RECUPERAÇÃO DE BACIAS DE CAPTAÇÕES EXISTENTES COM PÁ CARREGADEIRA COM RAIO DE 6,0 METROS | S03.02.04 | UN | 71 | 199.78 | 262.04 | 14184.38 | 18604.84
2.3 | LOCAÇÃO E CONSTRUÇÃO BIGODES NAS EXTREMIDADES DAS ESTRADAS | S03.02.05 | UN | 466 | 17.74 | 23.27 | 8266.84 | 10843.82
2.4 | LOCAÇÃO E CONSTRUÇÃO LOMBADAS EM ESTRADAS - 3,00X0,40X6,00M | S03.02.06 | UN | 62 | 902.71 | 1184.04 | 55968.02 | 73410.48
2.5 | LOCAÇÃO E CONSTRUÇÃO DE TERRAÇOS EM NÍVEL | S03.02.07 | KM | 164.964 | 1282.42 | 1682.08 | 211553.1329 | 277482.6451
2.6 | ABERTURA DE ACEIRO COM TRATOR E MANUAL PARA CONSTRUÇÃO DE CERCA | S03.02.08 | KM | 329.057 | 60.95 | 79.94 | 20056.0242 | 26304.8166
2.7 | TRANSPORTE, CARGA E DESCARGA DE MATERIAL PARA CERCA ATÉ OS LOCAIS DE EXECUÇÃO | S03.02.09 | KM | 329.057 | 44.03 | 57.75 | 14488.3797 | 19003.0418
2.8 | LOCAÇÃO E EXECUÇÃO DE CERCAMENTO COM ARAME LISO | S03.02.10 | M | 329057 | 18.53 | 24.3 | 6097426.21 | 7996085.1
2.9 | LOCAÇÃO E CONSTRUÇÃO DE PALIÇADA DE MADEIRA DE EUCALIPTO TRATADO | S03.02.11 | M2 | 4761.03 | 1109.46 | 1455.22 | 5282172.3438 | 6928346.0766
2.10 | TRANSPORTE, CARGA E DESCARGA DE MATERIAL PARA PALIÇADA ATÉ OS LOCAIS DE EXECUÇÃO | S03.02.12 | M3 | 1001.966 | 3.02 | 3.96 | 3025.9373 | 3967.7854
2.11 | LOCAÇÃO E CONSTRUÇÃO DE MURO DE RIP RAP | S03.02.13 | M3 | 2188.02 | 19.33 | 25.35 | 42294.4266 | 55466.307
2.12 | TRANSPORTE, CARGA E DESCARGA DE MATERIAL PARA MURO DE RIP RAP - RODOVIA PAVIMENTADA | S03.02.28 | M3XKM | 371963.4 | 1.69 | 2.22 | 628618.146 | 825758.748
2.13 | TRANSPORTE, CARGA E DESCARGA DE MATERIAL PARA MURO DE RIP RAP - LEITO NATURAL | S03.02.29 | M3XKM | 175041.6 | 1.98 | 2.6 | 346582.368 | 455108.16
2.14 | LOCAÇÃO E CONSTRUÇÃO DE MEIO-FIO EM ESTRADAS - MEIO-FIO PRÉ-MOLDADO | S03.02.14 | M | 104.21 | 55.29 | 72.52 | 5761.7709 | 7557.3092
2.15 | LOCAÇÃO E CONSTRUÇÃO DE SARJETAS EM ESTRADAS DE TERRA | S03.02.15 | M | 147.87 | 37.95 | 49.78 | 5611.6665 | 7360.9686
2.16 | LOCAÇÃO E CONSTRUÇÃO DE VALETAS EM ESTRADAS DE TERRA | S03.02.16 | M | 736.08 | 83.54 | 109.58 | 61492.1232 | 80659.6464
2.17 | ESCAVAÇÃO, FORNECIMENTO E ASSENTAMENTO DE ENRONCAMENTO DE PEDRA ARGAMASSADA COM CIMENTO E AREIA 1:3 - E PEDRA DE MÃO COMERCIAL - DISSIPADOR DE ENERGIA | S03.02.17 | UN | 13 | 183.88 | 241.19 | 2390.44 | 3135.47
2.18 | LOCAÇÃO E CONSTRUÇÃO DE QUEDA D'ÁGUA - DISSIPADOR DE ENERGIA DE CONCRETO ARMADO - TIPO ESCADA | S03.02.18 | M | 31.2 | 926.92 | 1215.79 | 28919.904 | 37932.648
2.19 | MURO DE GABIÃO, ENCHIMENTO COM PEDRA DE MÃO TIPO RACHÃO CALCARIA OU GNAISSE - FORNECIMENTO DA PEDRA, DESMONTE E REDUÇÃO DA MESMA | 92743 | M3 | 116.235 | 570.6 | 748.43 | 66323.691 | 86993.7611
2.20 | TRANSPORTE DE PEDRA BRITADA PARA O GABIÃO COM CAMINHÃO BASCULANTE DE 10 M³ - RODOVIA PAVIMENTADA | 5914389 | TXKM | 35567.91 | 0.59 | 0.77 | 20985.0669 | 27387.2907
2.21 | TRANSPORTE DE PEDRA BRITADA PARA O GABIÃO COM CAMINHÃO BASCULANTE DE 10 M³ - LEITO NATURAL | 5914359 | TXKM | 16737.84 | 0.91 | 1.19 | 15231.4344 | 19918.0296
2.22 | CARGA, MANOBRA, DESCARGA DE ROCHA PARA GABIÃO | 5915407 | T | 209.223 | 2.02 | 2.65 | 422.6305 | 554.441
2.23 | PROTEÇÃO DOS TALUDES A MONTANTE DOS GABIÕES | 1513945 | M2 | 314.7 | 70.83 | 92.9 | 22290.201 | 29235.63
2.24 | FORNECIMENTO E ASSENTAMENTO DE MANTA GEOTEXTIL RT-31 OU EQUIVALENTE | S03.02.21 | M2 | 6954.09 | 9.48 | 12.43 | 65924.7732 | 86439.3387
2.25 | RASPAGEM E LIMPEZA DE VEGETAÇÃO COM REGULARIZAÇÃO DO TERRENO | RO-40114 | M2 | 3535.8 | 0.11 | 0.14 | 388.938 | 495.012
2.26 | ESCAVAÇÃO, CARGA, DESCARGA, ESPALHAMENTO E TRANSPORTE DE MATERIAL DE 1ª CATEGORIA, COM CAMINHÃO. DISTÂNCIA MÉDIA DE TRANSPORTE DE 201 A 400 M | RO-40149 | M3 | 111165.4924 | 4.57 | 5.99 | 508026.3001 | 665881.2993
2.27 | ESCAVAÇÃO MANUAL DE VALAS EM SOLO, COM ALTURA DE 0 A 1,50 M | RO-40211 | M3 | 0.3 | 50.51 | 66.25 | 15.153 | 19.875
2.28 | REATERRO E COMPACTAÇÃO MANUAL DE VALA | RO-40234 | M3 | 0.3 | 28.94 | 37.96 | 8.682 | 11.388
2.29 | ESPALHAMENTO DE MATERIAL EM BOTA-FORA | RO-42263 | M3 | 111165.4924 | 0.2 | 0.26 | 22233.0985 | 28903.028
2.30 | APILOAMENTO DE FUNDO DE VALAS | RO-40239 | M2 | 0.3 | 3.18 | 4.17 | 0.954 | 1.251
2.31 | ROÇADA MANUAL LEVE (EXECUÇÃO, INCLUINDO REMOÇÃO DO MATERIAL ATÉ 5 KM) | RO-41292 | HA | 284.3452 | 1586.71 | 2081.21 | 451173.4497 | 591782.1753
2.32 | ROÇADA MANUAL PESADA (EXECUÇÃO, INCLUINDO REMOÇÃO DO MATERIAL ATÉ 5 KM) | RO-41293 | HA | 94.7817 | 2265.96 | 2972.14 | 214771.6533 | 281704.6293
2.33 | ROÇADA MECANIZADA (EXECUÇÃO, INCLUINDO REMOÇÃO DO MATERIAL ATÉ 5 KM) | RO-41295 | HA | 568.6905 | 646.39 | 847.84 | 367595.8507 | 482158.5515
2.34 | DESASSOREAMENTO DE AGUADA - ESCAVAÇÃO MANUAL | S03.02.31 | M3 | 38 | 30.1 | 39.48 | 1143.8 | 1500.24
2.35 | DESASSOREAMENTO DE NASCENTES - ESCAVAÇÃO MANUAL | S03.02.32 | M3 | 82.5 | 30.1 | 39.48 | 2483.25 | 3257.1
2.36 | TOMADA D'ÁGUA COM BEBEDOURO AUSTRALIANO 2600L | S03.02.30 | UN | 1 | 5734.24 | 7521.31 | 5734.24 | 7521.31
2.37 | GUARD RAIL ESTRUTURA METÁLICA - GUARDA CORPO | 99837 | M | 67.23 | 614.85 | 806.47 | 41336.3655 | 54218.9781
TOTAL | [6 empty] | 16099519.8249 | 21116078.611

## Orçamento-SAMBURÁ
COMPANHIA DE DESENVOLVIMENTO DOS VALES DO SÃO FRANCISCO E DO PARNAÍBA - CODEVASF
PLANILHA DE ORÇAMENTO DAS OBRAS DE REVITALIZAÇÃO HIDROAMBIENTAL DA BACIA HIDROGRÁFICA DOS AFLUENTES DO ALTO SÃO FRANCISCO SUB-BACIA DO RIBEIRÃO DOS PATOS E SUB-BACIA DO RIO SAMBURÁ
OBRA: CONTROLE DE PROCESSOS EROSIVOS, PROTEÇÃO AMBIENTAL E AUMENTO DA DISPONIBILIDADE DE ÁGUA NOS AFLUENTES DO ALTO DO SÃO FRANCISCO- NAS SUB-BACIAS DO RIBEIRÃO DOS PATOS E DO RIO SAMBURÁ. |  |  | DATA: DEZEMBRO/2021 |  |  | VALOR TOTAL DA OBRA |  | 7741846.9289
LOCAL: COMUNIDADES RURAIS DAS SUB-BACIAS DO RIBEIRÃO DOS PATOS E DO RIO SAMBURÁ. |  |  | UF DE REFERÊNCIA: |  | MINAS GERAIS - MG |  | BDI | 31.16%
|  |  | DATA BASE: |  | DEZ/2021
PRAZO DE EXECUÇÃO: 660 DIAS |  |  | REG. TRIBUT.: |  | DESONERADO
ITEM | DESCRIÇÃO | CÓDIGO | UNIDADE | QUANTIDADE | CUSTO UNITÁRIO |  | CUSTO TOTAL
[5 empty] | S/BDI | C/BDI | S/BDI | C/BDI
1 | SERVIÇOS PRELIMINARES | [5 empty] | 386084.8136 | 506407.2448
1.1 | MOBILIZAÇÃO | S03.02.22 | UN | 1 | 5909.974 | 7751.81 | 5909.974 | 7751.81
1.2 | DESMOBILIZAÇÃO | S03.02.23 | UN | 1 | 5909.974 | 7751.81 | 5909.974 | 7751.81
1.3 | LOCAÇÃO DE CONTAINER COM ISOLAMENTO TÉRMICO, TIPO 2, PARA ESCRITÓRIO DE OBRA COM SANITÁRIO CONTENDO UM (1) VASO SANITÁRIO E UM (1) LAVATÓRIO, COM MEDIDAS REFERENCIAIS DE (6) METROS COMPRIMENTO, (2,3) METROS LARGURA E (2,5) METROS ALTURA ÚTIL INTERNA, INCLUSIVE AR CONDICIONADO E LIGAÇÕES ELÉTRICAS E HIDROSSANITÁRIAS INTERNAS, EXCLUSIVE MOBILIZAÇÃO/DESMOBILIZAÇÃO E LIGAÇÕES PROVISÓRIAS EXTERNAS | ED-16349 | MÊS | 10.999 | 772.55 | 1013.31 | 8497.265 | 11145.3803
1.4 | LOCAÇÃO DE CONTAINER COM ISOLAMENTO TÉRMICO, TIPO 4, PARA REFEITÓRIO DE OBRA, COM MEDIDAS REFERENCIAIS DE (6) METROS COMPRIMENTO, (2,3) METROS LARGURA E (2,5) METROS ALTURA ÚTIL INTERNA, INCLUSIVE LIGAÇÕES ELÉTRICAS INTERNAS, EXCLUSIVE MOBILIZAÇÃO/DESMOBILIZAÇÃO E LIGAÇÕES PROVISÓRIAS EXTERNAS | ED-16351 | MÊS | 10.999 | 567.29 | 744.09 | 6239.6136 | 8184.2339
1.5 | ADMINISTRAÇÃO LOCAL DOS SERVIÇOS | S03.02.24 | UN | 1 | 138543.0907 | 181719.82 | 138543.0907 | 181719.82
1.6 | FORNECIMENTO E COLOCAÇÃO DE PLACA DE OBRA EM CHAPA GALVANIZADA (3,00 X 1,5 0 M) - EM CHAPA GALVANIZADA 0,26 AFIXADAS COM REBITES 540 E PARAFUSOS 3/8, EM ESTRUTURA METÁLICA VIGA U 2" ENRIJECIDA COM METALON 20 X 20, SUPORTE EM EUCALIPTO AUTOCLAVADO PINTADAS | IIO-PLA-005 | UN | 0.73327 | 1178.88 | 1546.28 | 864.4321 | 1133.8339
1.7 | BANHEIRO QUÍMICO COM MANUTENÇÃO E MOVIMENTAÇÃO | IIO-SAN-005 | MÊS | 10.999 | 524.74 | 688.27 | 5771.6068 | 7570.2706
1.8 | TRANSPORTE DE FUNCIONÁRIOS CIDADE/OBRA/CIDADE, BEM COMO COMBUSTÍVEL E LUBRIFICAÇÃO | S03.02.25 | DIA | 241.9776 | 486.93 | 638.68 | 117826.1747 | 154546.2823
1.9 | SERVIÇOS DE VIGILÂNCIA PARA MÁQUINAS E MATERIAIS (FERIADOS, NOTURNA E FINAIS DE SEMANA) | S03.02.26 | MÊS | 10.999 | 8775.6 | 11510.5 | 96522.6828 | 126603.8037
2 | SERVIÇOS DE CONTROLE DE PROCESSOS EROSIVOS E PROTEÇÃO AMBIENTAL | [5 empty] | 5516869.0637 | 7235439.6841 | 36.66%
2.1 | LOCAÇÃO E CONSTRUÇÃO DE BACIAS DE CAPTAÇÃO DE ENXURRADAS GRANDES - 6 METROS DE RAIO | S03.02.02 | UN | 629 | 433.68 | 568.84 | 272784.72 | 357800.36
2.2 | LOCALIZAÇÃO E RECUPERAÇÃO DE BACIAS DE CAPTAÇÕES EXISTENTES COM PÁ CARREGADEIRA COM RAIO DE 6,0 METROS | S03.02.04 | UN | 38 | 199.78 | 262.04 | 7591.64 | 9957.52
2.3 | LOCAÇÃO E CONSTRUÇÃO BIGODES NAS EXTREMIDADES DAS ESTRADAS | S03.02.05 | UN | 380 | 17.74 | 23.27 | 6741.2 | 8842.6
2.4 | LOCAÇÃO E CONSTRUÇÃO LOMBADAS EM ESTRADAS - 3,00X0,40X6,00M | S03.02.06 | UN | 60 | 902.71 | 1184.04 | 54162.6 | 71042.4
2.5 | LOCAÇÃO E CONSTRUÇÃO DE TERRAÇOS EM NÍVEL | S03.02.07 | KM | 51.247 | 1282.42 | 1682.08 | 65720.1777 | 86201.5538
2.6 | ABERTURA DE ACEIRO COM TRATOR E MANUAL PARA CONSTRUÇÃO DE CERCA | S03.02.08 | KM | 199.579 | 60.95 | 79.94 | 12164.34 | 15954.3453
2.7 | TRANSPORTE, CARGA E DESCARGA DE MATERIAL PARA CERCA ATÉ OS LOCAIS DE EXECUÇÃO | S03.02.09 | KM | 199.579 | 44.03 | 57.75 | 8787.4634 | 11525.6873
2.8 | LOCAÇÃO E EXECUÇÃO DE CERCAMENTO COM ARAME LISO | S03.02.10 | M | 199579 | 18.53 | 24.3 | 3698198.87 | 4849769.7
2.9 | LOCAÇÃO E CONSTRUÇÃO DE PALIÇADA DE MADEIRA DE EUCALIPTO TRATADO | S03.02.11 | M2 | 710.7 | 1109.46 | 1455.22 | 788493.222 | 1034224.854
2.10 | TRANSPORTE, CARGA E DESCARGA DE MATERIAL PARA PALIÇADA ATÉ OS LOCAIS DE EXECUÇÃO | S03.02.12 | M3 | 142.14 | 3.02 | 3.96 | 429.2628 | 562.8744
2.11 | LOCAÇÃO E CONSTRUÇÃO DE MURO DE RIP RAP | S03.02.13 | M3 | 280.97 | 19.33 | 25.35 | 5431.1501 | 7122.5895
2.12 | TRANSPORTE, CARGA E DESCARGA DE MATERIAL PARA MURO DE RIP RAP - RODOVIA PAVIMENTADA | S03.02.28 | M3XKM | 47764.9 | 1.69 | 2.22 | 80722.681 | 106038.078
2.13 | TRANSPORTE, CARGA E DESCARGA DE MATERIAL PARA MURO DE RIP RAP - LEITO NATURAL | S03.02.29 | M3XKM | 22477.6 | 1.98 | 2.6 | 44505.648 | 58441.76
2.14 | LOCAÇÃO E CONSTRUÇÃO DE MEIO-FIO EM ESTRADAS - MEIO-FIO PRÉ-MOLDADO | S03.02.14 | M | 0 | 55.29 | 72.52 | 0 | 0
2.15 | LOCAÇÃO E CONSTRUÇÃO DE SARJETAS EM ESTRADAS DE TERRA | S03.02.15 | M | 0 | 37.95 | 49.78 | 0 | 0
2.16 | LOCAÇÃO E CONSTRUÇÃO DE VALETAS EM ESTRADAS DE TERRA | S03.02.16 | M | 382 | 83.54 | 109.58 | 31912.28 | 41859.56
2.17 | ESCAVAÇÃO, FORNECIMENTO E ASSENTAMENTO DE ENRONCAMENTO DE PEDRA ARGAMASSADA COM CIMENTO E AREIA 1:3 - E PEDRA DE MÃO COMERCIAL - DISSIPADOR DE ENERGIA | S03.02.17 | UN | 5 | 183.88 | 241.19 | 919.4 | 1205.95
2.18 | LOCAÇÃO E CONSTRUÇÃO DE QUEDA D'ÁGUA - DISSIPADOR DE ENERGIA DE CONCRETO ARMADO - TIPO ESCADA | S03.02.18 | M | 12 | 926.92 | 1215.79 | 11123.04 | 14589.48
2.19 | MURO DE GABIÃO, ENCHIMENTO COM PEDRA DE MÃO TIPO RACHÃO CALCARIA OU GNAISSE - FORNECIMENTO DA PEDRA, DESMONTE E REDUÇÃO DA MESMA | 92743 | M3 | 0 | 570.6 | 748.43 | 0 | 0
2.20 | TRANSPORTE DE PEDRA BRITADA PARA O GABIÃO COM CAMINHÃO BASCULANTE DE 10 M³ - RODOVIA PAVIMENTADA | 5914389 | TXKM | 0 | 0.59 | 0.77 | 0 | 0
2.21 | TRANSPORTE DE PEDRA BRITADA PARA O GABIÃO COM CAMINHÃO BASCULANTE DE 10 M³ - LEITO NATURAL | 5914359 | TXKM | 0 | 0.91 | 1.19 | 0 | 0
2.22 | CARGA, MANOBRA, DESCARGA DE ROCHA PARA GABIÃO | 5915407 | T | 0 | 2.02 | 2.65 | 0 | 0
2.23 | PROTEÇÃO DOS TALUDES A MONTANTE DOS GABIÕES | 1513945 | M2 | 314.7 | 70.83 | 92.9 | 22290.201 | 29235.63
2.24 | FORNECIMENTO E ASSENTAMENTO DE MANTA GEOTEXTIL RT-31 OU EQUIVALENTE | S03.02.21 | M2 | 1063.2 | 9.48 | 12.43 | 10079.136 | 13215.576
2.25 | RASPAGEM E LIMPEZA DE VEGETAÇÃO COM REGULARIZAÇÃO DO TERRENO | RO-40114 | M2 | 1528 | 0.11 | 0.14 | 168.08 | 213.92
2.26 | ESCAVAÇÃO, CARGA, DESCARGA, ESPALHAMENTO E TRANSPORTE DE MATERIAL DE 1ª CATEGORIA, COM CAMINHÃO. DISTÂNCIA MÉDIA DE TRANSPORTE DE 201 A 400 M | RO-40149 | M3 | 0 | 4.57 | 5.99 | 0 | 0
2.27 | ESCAVAÇÃO MANUAL DE VALAS EM SOLO, COM ALTURA DE 0 A 1,50 M | RO-40211 | M3 | 0.3 | 50.51 | 66.25 | 15.153 | 19.875
2.28 | REATERRO E COMPACTAÇÃO MANUAL DE VALA | RO-40234 | M3 | 0.3 | 28.94 | 37.96 | 8.682 | 11.388
2.29 | ESPALHAMENTO DE MATERIAL EM BOTA-FORA | RO-42263 | M3 | 0 | 0.2 | 0.26 | 0 | 0
2.30 | APILOAMENTO DE FUNDO DE VALAS | RO-40239 | M2 | 0.3 | 3.18 | 4.17 | 0.954 | 1.251
2.31 | ROÇADA MANUAL LEVE (EXECUÇÃO, INCLUINDO REMOÇÃO DO MATERIAL ATÉ 5 KM) | RO-41292 | HA | 106.9891 | 1586.71 | 2081.21 | 169760.619 | 222666.7116
2.32 | ROÇADA MANUAL PESADA (EXECUÇÃO, INCLUINDO REMOÇÃO DO MATERIAL ATÉ 5 KM) | RO-41293 | HA | 35.663 | 2265.96 | 2972.14 | 80810.9804 | 105995.493
2.33 | ROÇADA MECANIZADA (EXECUÇÃO, INCLUINDO REMOÇÃO DO MATERIAL ATÉ 5 KM) | RO-41295 | HA | 213.9781 | 646.39 | 847.84 | 138313.3232 | 181419.2174
2.34 | DESASSOREAMENTO DE AGUADA MANUAL | S03.02.31 | M3 | 0 | 30.1 | 39.48 | 0 | 0
2.35 | DESASSOREAMENTO DE NASCENTES MANUAL | S03.02.32 | M3 | 0 | 30.1 | 39.48 | 0 | 0
2.36 | TOMADA D'ÁGUA COM BEBEDOURO AUSTRALIANO 2600L | S03.02.30 | UN | 1 | 5734.24 | 7521.31 | 5734.24 | 7521.31
2.37 | GUARD RAIL ESTRUTURA METÁLICA - GUARDA CORPO | 99837 | M | 0 | 614.85 | 806.47 | 0 | 0
TOTAL | [6 empty] | 5902953.8773 | 7741846.9289

## Orçamento-RIBEIRÃO DOS PATOS
COMPANHIA DE DESENVOLVIMENTO DOS VALES DO SÃO FRANCISCO E DO PARNAÍBA - CODEVASF
PLANILHA DE ORÇAMENTO DAS OBRAS DE REVITALIZAÇÃO HIDROAMBIENTAL DA BACIA HIDROGRÁFICA DOS AFLUENTES DO ALTO SÃO FRANCISCO SUB-BACIA DO RIBEIRÃO DOS PATOS E SUB-BACIA DO RIO SAMBURÁ
OBRA: CONTROLE DE PROCESSOS EROSIVOS, PROTEÇÃO AMBIENTAL E AUMENTO DA DISPONIBILIDADE DE ÁGUA NOS AFLUENTES DO ALTO DO SÃO FRANCISCO- NAS SUB-BACIAS DO RIBEIRÃO DOS PATOS E DO RIO SAMBURÁ. |  |  | DATA: DEZEMBRO/2021 |  |  | VALOR TOTAL DA OBRA |  | 5786829.6814
LOCAL: COMUNIDADES RURAIS DAS SUB-BACIAS DO RIBEIRÃO DOS PATOS E DO RIO SAMBURÁ. |  |  | UF DE REFERÊNCIA: |  | MINAS GERAIS - MG |  | BDI | 31.16%
|  |  | DATA BASE: |  | DEZ/2021
PRAZO DE EXECUÇÃO: 660 DIAS |  |  | REG. TRIBUT.: |  | DESONERADO
ITEM | DESCRIÇÃO | CÓDIGO | UNIDADE | QUANTIDADE | CUSTO UNITÁRIO |  | CUSTO TOTAL
[5 empty] | S/BDI | C/BDI | S/BDI | C/BDI
1 | SERVIÇOS PRELIMINARES | [5 empty] | 288588.3791 | 378526.2806
1.1 | MOBILIZAÇÃO | S03.02.22 | UN | 1 | 4417.5522 | 5794.28 | 4417.5522 | 5794.28
1.2 | DESMOBILIZAÇÃO | S03.02.23 | UN | 1 | 4417.5522 | 5794.28 | 4417.5522 | 5794.28
1.3 | LOCAÇÃO DE CONTAINER COM ISOLAMENTO TÉRMICO, TIPO 2, PARA ESCRITÓRIO DE OBRA COM SANITÁRIO CONTENDO UM (1) VASO SANITÁRIO E UM (1) LAVATÓRIO, COM MEDIDAS REFERENCIAIS DE (6) METROS COMPRIMENTO, (2,3) METROS LARGURA E (2,5) METROS ALTURA ÚTIL INTERNA, INCLUSIVE AR CONDICIONADO E LIGAÇÕES ELÉTRICAS E HIDROSSANITÁRIAS INTERNAS, EXCLUSIVE MOBILIZAÇÃO/DESMOBILIZAÇÃO E LIGAÇÕES PROVISÓRIAS EXTERNAS | ED-16349 | MÊS | 8.2215 | 772.55 | 1013.31 | 6351.4851 | 8330.8826
1.4 | LOCAÇÃO DE CONTAINER COM ISOLAMENTO TÉRMICO, TIPO 4, PARA REFEITÓRIO DE OBRA, COM MEDIDAS REFERENCIAIS DE (6) METROS COMPRIMENTO, (2,3) METROS LARGURA E (2,5) METROS ALTURA ÚTIL INTERNA, INCLUSIVE LIGAÇÕES ELÉTRICAS INTERNAS, EXCLUSIVE MOBILIZAÇÃO/DESMOBILIZAÇÃO E LIGAÇÕES PROVISÓRIAS EXTERNAS | ED-16351 | MÊS | 8.2215 | 567.29 | 744.09 | 4663.9492 | 6117.5025
1.5 | ADMINISTRAÇÃO LOCAL DOS SERVIÇOS | S03.02.24 | UN | 1 | 103557.3651 | 135830.85 | 103557.3651 | 135830.85
1.6 | FORNECIMENTO E COLOCAÇÃO DE PLACA DE OBRA EM CHAPA GALVANIZADA (3,00 X 1,5 0 M) - EM CHAPA GALVANIZADA 0,26 AFIXADAS COM REBITES 540 E PARAFUSOS 3/8, EM ESTRUTURA METÁLICA VIGA U 2" ENRIJECIDA COM METALON 20 X 20, SUPORTE EM EUCALIPTO AUTOCLAVADO PINTADAS | IIO-PLA-005 | UN | 0.5481 | 1178.88 | 1546.28 | 646.1406 | 847.5114
1.7 | BANHEIRO QUÍMICO COM MANUTENÇÃO E MOVIMENTAÇÃO | IIO-SAN-005 | MÊS | 8.2215 | 524.74 | 688.27 | 4314.1263 | 5658.5808
1.8 | TRANSPORTE DE FUNCIONÁRIOS CIDADE/OBRA/CIDADE, BEM COMO COMBUSTÍVEL E LUBRIFICAÇÃO | S03.02.25 | DIA | 180.872 | 486.93 | 638.68 | 88072.0079 | 115519.3355
1.9 | SERVIÇOS DE VIGILÂNCIA PARA MÁQUINAS E MATERIAIS (FERIADOS, NOTURNA E FINAIS DE SEMANA) | S03.02.26 | MÊS | 8.2215 | 8775.6 | 11510.5 | 72148.2006 | 94633.0579
2 | SERVIÇOS DE CONTROLE DE PROCESSOS EROSIVOS E PROTEÇÃO AMBIENTAL | [5 empty] | 4123565.8014 | 5408303.4008 | 27.4%
2.1 | LOCAÇÃO E CONSTRUÇÃO DE BACIAS DE CAPTAÇÃO DE ENXURRADAS GRANDES - 6 METROS DE RAIO | S03.02.02 | UN | 229 | 433.68 | 568.84 | 99312.72 | 130264.36
2.2 | LOCALIZAÇÃO E RECUPERAÇÃO DE BACIAS DE CAPTAÇÕES EXISTENTES COM PÁ CARREGADEIRA COM RAIO DE 6,0 METROS | S03.02.04 | UN | 33 | 199.78 | 262.04 | 6592.74 | 8647.32
2.3 | LOCAÇÃO E CONSTRUÇÃO BIGODES NAS EXTREMIDADES DAS ESTRADAS | S03.02.05 | UN | 47 | 17.74 | 23.27 | 833.78 | 1093.69
2.4 | LOCAÇÃO E CONSTRUÇÃO LOMBADAS EM ESTRADAS - 3,00X0,40X6,00M | S03.02.06 | UN | 0 | 902.71 | 1184.04 | 0 | 0
2.5 | LOCAÇÃO E CONSTRUÇÃO DE TERRAÇOS EM NÍVEL | S03.02.07 | KM | 113.717 | 1282.42 | 1682.08 | 145832.9551 | 191281.0914
2.6 | ABERTURA DE ACEIRO COM TRATOR E MANUAL PARA CONSTRUÇÃO DE CERCA | S03.02.08 | KM | 129.478 | 60.95 | 79.94 | 7891.6841 | 10350.4713
2.7 | TRANSPORTE, CARGA E DESCARGA DE MATERIAL PARA CERCA ATÉ OS LOCAIS DE EXECUÇÃO | S03.02.09 | KM | 129.478 | 44.03 | 57.75 | 5700.9163 | 7477.3545
2.8 | LOCAÇÃO E EXECUÇÃO DE CERCAMENTO COM ARAME LISO | S03.02.10 | M | 129478 | 18.53 | 24.3 | 2399227.34 | 3146315.4
2.9 | LOCAÇÃO E CONSTRUÇÃO DE PALIÇADA DE MADEIRA DE EUCALIPTO TRATADO | S03.02.11 | M2 | 564.3 | 1109.46 | 1455.22 | 626068.278 | 821180.646
2.10 | TRANSPORTE, CARGA E DESCARGA DE MATERIAL PARA PALIÇADA ATÉ OS LOCAIS DE EXECUÇÃO | S03.02.12 | M3 | 162.62 | 3.02 | 3.96 | 491.1124 | 643.9752
2.11 | LOCAÇÃO E CONSTRUÇÃO DE MURO DE RIP RAP | S03.02.13 | M3 | 337.39 | 19.33 | 25.35 | 6521.7487 | 8552.8365
2.12 | TRANSPORTE, CARGA E DESCARGA DE MATERIAL PARA MURO DE RIP RAP - RODOVIA PAVIMENTADA | S03.02.28 | M3XKM | 57356.3 | 1.69 | 2.22 | 96932.147 | 127330.986
2.13 | TRANSPORTE, CARGA E DESCARGA DE MATERIAL PARA MURO DE RIP RAP - LEITO NATURAL | S03.02.29 | M3XKM | 26991.2 | 1.98 | 2.6 | 53442.576 | 70177.12
2.14 | LOCAÇÃO E CONSTRUÇÃO DE MEIO-FIO EM ESTRADAS - MEIO-FIO PRÉ-MOLDADO | S03.02.14 | M | 0 | 55.29 | 72.52 | 0 | 0
2.15 | LOCAÇÃO E CONSTRUÇÃO DE SARJETAS EM ESTRADAS DE TERRA | S03.02.15 | M | 0 | 37.95 | 49.78 | 0 | 0
2.16 | LOCAÇÃO E CONSTRUÇÃO DE VALETAS EM ESTRADAS DE TERRA | S03.02.16 | M | 40 | 83.54 | 109.58 | 3341.6 | 4383.2
2.17 | ESCAVAÇÃO, FORNECIMENTO E ASSENTAMENTO DE ENRONCAMENTO DE PEDRA ARGAMASSADA COM CIMENTO E AREIA 1:3 - E PEDRA DE MÃO COMERCIAL - DISSIPADOR DE ENERGIA | S03.02.17 | UN | 5 | 183.88 | 241.19 | 919.4 | 1205.95
2.18 | LOCAÇÃO E CONSTRUÇÃO DE QUEDA D'ÁGUA - DISSIPADOR DE ENERGIA DE CONCRETO ARMADO - TIPO ESCADA | S03.02.18 | M | 12 | 926.92 | 1215.79 | 11123.04 | 14589.48
2.19 | MURO DE GABIÃO, ENCHIMENTO COM PEDRA DE MÃO TIPO RACHÃO CALCARIA OU GNAISSE - FORNECIMENTO DA PEDRA, DESMONTE E REDUÇÃO DA MESMA | 92743 | M3 | 0 | 570.6 | 748.43 | 0 | 0
2.20 | TRANSPORTE DE PEDRA BRITADA PARA O GABIÃO COM CAMINHÃO BASCULANTE DE 10 M³ - RODOVIA PAVIMENTADA | 5914389 | TXKM | 0 | 0.59 | 0.77 | 0 | 0
2.21 | TRANSPORTE DE PEDRA BRITADA PARA O GABIÃO COM CAMINHÃO BASCULANTE DE 10 M³ - LEITO NATURAL | 5914359 | TXKM | 0 | 0.91 | 1.19 | 0 | 0
2.22 | CARGA, MANOBRA, DESCARGA DE ROCHA PARA GABIÃO | 5915407 | T | 0 | 2.02 | 2.65 | 0 | 0
2.23 | PROTEÇÃO DOS TALUDES A MONTANTE DOS GABIÕES | 1513945 | M2 | 0 | 70.83 | 92.9 | 0 | 0
2.24 | FORNECIMENTO E ASSENTAMENTO DE MANTA GEOTEXTIL RT-31 OU EQUIVALENTE | S03.02.21 | M2 | 1282.15 | 9.48 | 12.43 | 12154.782 | 15937.1245
2.25 | RASPAGEM E LIMPEZA DE VEGETAÇÃO COM REGULARIZAÇÃO DO TERRENO | RO-40114 | M2 | 160 | 0.11 | 0.14 | 17.6 | 22.4
2.26 | ESCAVAÇÃO, CARGA, DESCARGA, ESPALHAMENTO E TRANSPORTE DE MATERIAL DE 1ª CATEGORIA, COM CAMINHÃO. DISTÂNCIA MÉDIA DE TRANSPORTE DE 201 A 400 M | RO-40149 | M3 | 0 | 4.57 | 5.99 | 0 | 0
2.27 | ESCAVAÇÃO MANUAL DE VALAS EM SOLO, COM ALTURA DE 0 A 1,50 M | RO-40211 | M3 | 0 | 50.51 | 66.25 | 0 | 0
2.28 | REATERRO E COMPACTAÇÃO MANUAL DE VALA | RO-40234 | M3 | 0 | 28.94 | 37.96 | 0 | 0
2.29 | ESPALHAMENTO DE MATERIAL EM BOTA-FORA | RO-42263 | M3 | 0 | 0.2 | 0.26 | 0 | 0
2.30 | APILOAMENTO DE FUNDO DE VALAS | RO-40239 | M2 | 0 | 3.18 | 4.17 | 0 | 0
2.31 | ROÇADA MANUAL LEVE (EXECUÇÃO, INCLUINDO REMOÇÃO DO MATERIAL ATÉ 5 KM) | RO-41292 | HA | 177.0476 | 1586.71 | 2081.21 | 280923.1733 | 368473.204
2.32 | ROÇADA MANUAL PESADA (EXECUÇÃO, INCLUINDO REMOÇÃO DO MATERIAL ATÉ 5 KM) | RO-41293 | HA | 59.0159 | 2265.96 | 2972.14 | 133727.5818 | 175403.4029
2.33 | ROÇADA MECANIZADA (EXECUÇÃO, INCLUINDO REMOÇÃO DO MATERIAL ATÉ 5 KM) | RO-41295 | HA | 354.0952 | 646.39 | 847.84 | 228883.5767 | 300216.0486
2.34 | DESASSOREAMENTO DE AGUADA MANUAL | S03.02.31 | M3 | 38 | 30.1 | 39.48 | 1143.8 | 1500.24
2.35 | DESASSOREAMENTO DE NASCENTES MANUAL | S03.02.32 | M3 | 82.5 | 30.1 | 39.48 | 2483.25 | 3257.1
2.36 | TOMADA D'ÁGUA COM BEBEDOURO AUSTRALIANO 2600L | S03.02.30 | UN | 0 | 5734.24 | 7521.31 | 0 | 0
2.37 | GUARD RAIL ESTRUTURA METÁLICA - GUARDA CORPO | 99837 | M | 0 | 614.85 | 806.47 | 0 | 0
TOTAL | [6 empty] | 4412154.1805 | 5786829.6814

## Orçamento-Samburá Proj. Esp.
COMPANHIA DE DESENVOLVIMENTO DOS VALES DO SÃO FRANCISCO E DO PARNAÍBA - CODEVASF
PLANILHA DE ORÇAMENTO DAS OBRAS DE REVITALIZAÇÃO HIDROAMBIENTAL DA BACIA HIDROGRÁFICA DOS AFLUENTES DO ALTO SÃO FRANCISCO SUB-BACIA DO RIBEIRÃO DOS PATOS E SUB-BACIA DO RIO SAMBURÁ
OBRA: CONTROLE DE PROCESSOS EROSIVOS, PROTEÇÃO AMBIENTAL E AUMENTO DA DISPONIBILIDADE DE ÁGUA NOS AFLUENTES DO ALTO DO SÃO FRANCISCO- NAS SUB-BACIAS DO RIBEIRÃO DOS PATOS E DO RIO SAMBURÁ. |  |  | DATA: DEZEMBRO/2021 |  |  | VALOR TOTAL DA OBRA |  | 4737448.5149
LOCAL: COMUNIDADES RURAIS DAS SUB-BACIAS DO RIBEIRÃO DOS PATOS E DO RIO SAMBURÁ. |  |  | UF DE REFERÊNCIA: |  | MINAS GERAIS - MG |  | BDI | 31.16%
|  |  | DATA BASE: |  | DEZ/2021
PRAZO DE EXECUÇÃO: 660 DIAS |  |  | REG. TRIBUT.: |  | DESONERADO
ITEM | DESCRIÇÃO | CÓDIGO | UNIDADE | QUANTIDADE | CUSTO UNITÁRIO |  | CUSTO TOTAL
[5 empty] | S/BDI | C/BDI | S/BDI | C/BDI
1 | SERVIÇOS PRELIMINARES | [5 empty] | 236255.8895 | 309884.4724
1.1 | MOBILIZAÇÃO | S03.02.22 | UN | 1 | 3616.4752 | 4743.54 | 3616.4752 | 4743.54
1.2 | DESMOBILIZAÇÃO | S03.02.23 | UN | 1 | 3616.4752 | 4743.54 | 3616.4752 | 4743.54
1.3 | LOCAÇÃO DE CONTAINER COM ISOLAMENTO TÉRMICO, TIPO 2, PARA ESCRITÓRIO DE OBRA COM SANITÁRIO CONTENDO UM (1) VASO SANITÁRIO E UM (1) LAVATÓRIO, COM MEDIDAS REFERENCIAIS DE (6) METROS COMPRIMENTO, (2,3) METROS LARGURA E (2,5) METROS ALTURA ÚTIL INTERNA, INCLUSIVE AR CONDICIONADO E LIGAÇÕES ELÉTRICAS E HIDROSSANITÁRIAS INTERNAS, EXCLUSIVE MOBILIZAÇÃO/DESMOBILIZAÇÃO E LIGAÇÕES PROVISÓRIAS EXTERNAS | ED-16349 | MÊS | 6.7306 | 772.55 | 1013.31 | 5199.7096 | 6820.164
1.4 | LOCAÇÃO DE CONTAINER COM ISOLAMENTO TÉRMICO, TIPO 4, PARA REFEITÓRIO DE OBRA, COM MEDIDAS REFERENCIAIS DE (6) METROS COMPRIMENTO, (2,3) METROS LARGURA E (2,5) METROS ALTURA ÚTIL INTERNA, INCLUSIVE LIGAÇÕES ELÉTRICAS INTERNAS, EXCLUSIVE MOBILIZAÇÃO/DESMOBILIZAÇÃO E LIGAÇÕES PROVISÓRIAS EXTERNAS | ED-16351 | MÊS | 6.7306 | 567.29 | 744.09 | 3818.1907 | 5008.1573
1.5 | ADMINISTRAÇÃO LOCAL DOS SERVIÇOS | S03.02.24 | UN | 1 | 84778.3181 | 111199.34 | 84778.3181 | 111199.34
1.6 | FORNECIMENTO E COLOCAÇÃO DE PLACA DE OBRA EM CHAPA GALVANIZADA (3,00 X 1,5 0 M) - EM CHAPA GALVANIZADA 0,26 AFIXADAS COM REBITES 540 E PARAFUSOS 3/8, EM ESTRUTURA METÁLICA VIGA U 2" ENRIJECIDA COM METALON 20 X 20, SUPORTE EM EUCALIPTO AUTOCLAVADO PINTADAS | IIO-PLA-005 | UN | 0.44871 | 1178.88 | 1546.28 | 528.9697 | 693.8241
1.7 | BANHEIRO QUÍMICO COM MANUTENÇÃO E MOVIMENTAÇÃO | IIO-SAN-005 | MÊS | 6.7306 | 524.74 | 688.27 | 3531.8045 | 4632.4563
1.8 | TRANSPORTE DE FUNCIONÁRIOS CIDADE/OBRA/CIDADE, BEM COMO COMBUSTÍVEL E LUBRIFICAÇÃO | S03.02.25 | DIA | 148.0728 | 486.93 | 638.68 | 72101.0688 | 94571.11
1.9 | SERVIÇOS DE VIGILÂNCIA PARA MÁQUINAS E MATERIAIS (FERIADOS, NOTURNA E FINAIS DE SEMANA) | S03.02.26 | MÊS | 6.7306 | 8775.6 | 11510.5 | 59064.8776 | 77472.3408
2 | SERVIÇOS DE CONTROLE DE PROCESSOS EROSIVOS E PROTEÇÃO AMBIENTAL | [5 empty] | 3375889.3007 | 4427564.0425 | 22.44%
2.1 | LOCAÇÃO E CONSTRUÇÃO DE BACIAS DE CAPTAÇÃO DE ENXURRADAS GRANDES - 6 METROS DE RAIO | S03.02.02 | UN | 3 | 433.68 | 568.84 | 1301.04 | 1706.52
2.2 | LOCALIZAÇÃO E RECUPERAÇÃO DE BACIAS DE CAPTAÇÕES EXISTENTES COM PÁ CARREGADEIRA COM RAIO DE 6,0 METROS | S03.02.04 | UN | 0 | 199.78 | 262.04 | 0 | 0
2.3 | LOCAÇÃO E CONSTRUÇÃO BIGODES NAS EXTREMIDADES DAS ESTRADAS | S03.02.05 | UN | 0 | 17.74 | 23.27 | 0 | 0
2.4 | LOCAÇÃO E CONSTRUÇÃO LOMBADAS EM ESTRADAS - 3,00X0,40X6,00M | S03.02.06 | UN | 2 | 902.71 | 1184.04 | 1805.42 | 2368.08
2.5 | LOCAÇÃO E CONSTRUÇÃO DE TERRAÇOS EM NÍVEL | S03.02.07 | KM | 0 | 1282.42 | 1682.08 | 0 | 0
2.6 | ABERTURA DE ACEIRO COM TRATOR E MANUAL PARA CONSTRUÇÃO DE CERCA | S03.02.08 | KM | 0 | 60.95 | 79.94 | 0 | 0
2.7 | TRANSPORTE, CARGA E DESCARGA DE MATERIAL PARA CERCA ATÉ OS LOCAIS DE EXECUÇÃO | S03.02.09 | KM | 0 | 44.03 | 57.75 | 0 | 0
2.8 | LOCAÇÃO E EXECUÇÃO DE CERCAMENTO COM ARAME LISO | S03.02.10 | M | 0 | 18.53 | 24.3 | 0 | 0
2.9 | LOCAÇÃO E CONSTRUÇÃO DE PALIÇADA DE MADEIRA DE EUCALIPTO TRATADO | S03.02.11 | M2 | 2226.18 | 1109.46 | 1455.22 | 2469857.6628 | 3239581.6596
2.10 | TRANSPORTE, CARGA E DESCARGA DE MATERIAL PARA PALIÇADA ATÉ OS LOCAIS DE EXECUÇÃO | S03.02.12 | M3 | 445.236 | 3.02 | 3.96 | 1344.6127 | 1763.1346
2.11 | LOCAÇÃO E CONSTRUÇÃO DE MURO DE RIP RAP | S03.02.13 | M3 | 546.35 | 19.33 | 25.35 | 10560.9455 | 13849.9725
2.12 | TRANSPORTE, CARGA E DESCARGA DE MATERIAL PARA MURO DE RIP RAP - RODOVIA PAVIMENTADA | S03.02.28 | M3XKM | 92879.5 | 1.69 | 2.22 | 156966.355 | 206192.49
2.13 | TRANSPORTE, CARGA E DESCARGA DE MATERIAL PARA MURO DE RIP RAP - LEITO NATURAL | S03.02.29 | M3XKM | 43708 | 1.98 | 2.6 | 86541.84 | 113640.8
2.14 | LOCAÇÃO E CONSTRUÇÃO DE MEIO-FIO EM ESTRADAS - MEIO-FIO PRÉ-MOLDADO | S03.02.14 | M | 0 | 55.29 | 72.52 | 0 | 0
2.15 | LOCAÇÃO E CONSTRUÇÃO DE SARJETAS EM ESTRADAS DE TERRA | S03.02.15 | M | 0 | 37.95 | 49.78 | 0 | 0
2.16 | LOCAÇÃO E CONSTRUÇÃO DE VALETAS EM ESTRADAS DE TERRA | S03.02.16 | M | 135.34 | 83.54 | 109.58 | 11306.3036 | 14830.5572
2.17 | ESCAVAÇÃO, FORNECIMENTO E ASSENTAMENTO DE ENRONCAMENTO DE PEDRA ARGAMASSADA COM CIMENTO E AREIA 1:3 - E PEDRA DE MÃO COMERCIAL - DISSIPADOR DE ENERGIA | S03.02.17 | UN | 0 | 183.88 | 241.19 | 0 | 0
2.18 | LOCAÇÃO E CONSTRUÇÃO DE QUEDA D'ÁGUA - DISSIPADOR DE ENERGIA DE CONCRETO ARMADO - TIPO ESCADA | S03.02.18 | M | 0 | 926.92 | 1215.79 | 0 | 0
2.19 | MURO DE GABIÃO, ENCHIMENTO COM PEDRA DE MÃO TIPO RACHÃO CALCARIA OU GNAISSE - FORNECIMENTO DA PEDRA, DESMONTE E REDUÇÃO DA MESMA | 92743 | M3 | 116.235 | 570.6 | 748.43 | 66323.691 | 86993.7611
2.20 | TRANSPORTE DE PEDRA BRITADA PARA O GABIÃO COM CAMINHÃO BASCULANTE DE 10 M³ - RODOVIA PAVIMENTADA | 5914389 | TXKM | 35567.91 | 0.59 | 0.77 | 20985.0669 | 27387.2907
2.21 | TRANSPORTE DE PEDRA BRITADA PARA O GABIÃO COM CAMINHÃO BASCULANTE DE 10 M³ - LEITO NATURAL | 5914359 | TXKM | 16737.84 | 0.91 | 1.19 | 15231.4344 | 19918.0296
2.22 | CARGA, MANOBRA, DESCARGA DE ROCHA PARA GABIÃO | 5915407 | T | 209.223 | 2.02 | 2.65 | 422.6305 | 554.441
2.23 | PROTEÇÃO DOS TALUDES A MONTANTE DOS GABIÕES | 1513945 | M2 | 0 | 70.83 | 92.9 | 0 | 0
2.24 | FORNECIMENTO E ASSENTAMENTO DE MANTA GEOTEXTIL RT-31 OU EQUIVALENTE | S03.02.21 | M2 | 3444.46 | 9.48 | 12.43 | 32653.4808 | 42814.6378
2.25 | RASPAGEM E LIMPEZA DE VEGETAÇÃO COM REGULARIZAÇÃO DO TERRENO | RO-40114 | M2 | 541.36 | 0.11 | 0.14 | 59.5496 | 75.7904
2.26 | ESCAVAÇÃO, CARGA, DESCARGA, ESPALHAMENTO E TRANSPORTE DE MATERIAL DE 1ª CATEGORIA, COM CAMINHÃO. DISTÂNCIA MÉDIA DE TRANSPORTE DE 201 A 400 M | RO-40149 | M3 | 96259.1034 | 4.57 | 5.99 | 439904.1026 | 576592.0294
2.27 | ESCAVAÇÃO MANUAL DE VALAS EM SOLO, COM ALTURA DE 0 A 1,50 M | RO-40211 | M3 | 0 | 50.51 | 66.25 | 0 | 0
2.28 | REATERRO E COMPACTAÇÃO MANUAL DE VALA | RO-40234 | M3 | 0 | 28.94 | 37.96 | 0 | 0
2.29 | ESPALHAMENTO DE MATERIAL EM BOTA-FORA | RO-42263 | M3 | 96259.1034 | 0.2 | 0.26 | 19251.8207 | 25027.3669
2.30 | APILOAMENTO DE FUNDO DE VALAS | RO-40239 | M2 | 0 | 3.18 | 4.17 | 0 | 0
2.31 | ROÇADA MANUAL LEVE (EXECUÇÃO, INCLUINDO REMOÇÃO DO MATERIAL ATÉ 5 KM) | RO-41292 | HA | 0.010174 | 1586.71 | 2081.21 | 16.1426 | 21.1734
2.32 | ROÇADA MANUAL PESADA (EXECUÇÃO, INCLUINDO REMOÇÃO DO MATERIAL ATÉ 5 KM) | RO-41293 | HA | 0.0033912 | 2265.96 | 2972.14 | 7.6843 | 10.0791
2.33 | ROÇADA MECANIZADA (EXECUÇÃO, INCLUINDO REMOÇÃO DO MATERIAL ATÉ 5 KM) | RO-41295 | HA | 0.020347 | 646.39 | 847.84 | 13.1522 | 17.2512
2.34 | DESASSOREAMENTO DE AGUADA MANUAL | S03.02.31 | M3 | 0 | 30.1 | 39.48 | 0 | 0
2.35 | DESASSOREAMENTO DE NASCENTES MANUAL | S03.02.32 | M3 | 0 | 30.1 | 39.48 | 0 | 0
2.36 | TOMADA D'ÁGUA COM BEBEDOURO AUSTRALIANO 2600L | S03.02.30 | UN | 0 | 5734.24 | 7521.31 | 0 | 0
2.37 | GUARD RAIL ESTRUTURA METÁLICA - GUARDA CORPO | 99837 | M | 67.23 | 614.85 | 806.47 | 41336.3655 | 54218.9781
TOTAL | [6 empty] | 3612145.1901 | 4737448.5149

## Orçamento-Rib. Patos Proj.
COMPANHIA DE DESENVOLVIMENTO DOS VALES DO SÃO FRANCISCO E DO PARNAÍBA - CODEVASF
PLANILHA DE ORÇAMENTO DAS OBRAS DE REVITALIZAÇÃO HIDROAMBIENTAL DA BACIA HIDROGRÁFICA DOS AFLUENTES DO ALTO SÃO FRANCISCO SUB-BACIA DO RIBEIRÃO DOS PATOS E SUB-BACIA DO RIO SAMBURÁ
OBRA: CONTROLE DE PROCESSOS EROSIVOS, PROTEÇÃO AMBIENTAL E AUMENTO DA DISPONIBILIDADE DE ÁGUA NOS AFLUENTES DO ALTO DO SÃO FRANCISCO- NAS SUB-BACIAS DO RIBEIRÃO DOS PATOS E DO RIO SAMBURÁ. |  |  | DATA: DEZEMBRO/2021 |  |  | VALOR TOTAL DA OBRA |  | 2849953.4757
LOCAL: COMUNIDADES RURAIS DAS SUB-BACIAS DO RIBEIRÃO DOS PATOS E DO RIO SAMBURÁ. |  |  | UF DE REFERÊNCIA: |  | MINAS GERAIS - MG |  | BDI | 31.16%
|  |  | DATA BASE: |  | DEZ/2021
PRAZO DE EXECUÇÃO: 660 DIAS |  |  | REG. TRIBUT.: |  | DESONERADO
ITEM | DESCRIÇÃO | CÓDIGO | UNIDADE | QUANTIDADE | CUSTO UNITÁRIO |  | CUSTO TOTAL
[5 empty] | S/BDI | C/BDI | S/BDI | C/BDI
1 | SERVIÇOS PRELIMINARES | [5 empty] | 142126.7778 | 186420.2522
1.1 | MOBILIZAÇÃO | S03.02.22 | UN | 1 | 2175.5986 | 2853.62 | 2175.5986 | 2853.62
1.2 | DESMOBILIZAÇÃO | S03.02.23 | UN | 1 | 2175.5986 | 2853.62 | 2175.5986 | 2853.62
1.3 | LOCAÇÃO DE CONTAINER COM ISOLAMENTO TÉRMICO, TIPO 2, PARA ESCRITÓRIO DE OBRA COM SANITÁRIO CONTENDO UM (1) VASO SANITÁRIO E UM (1) LAVATÓRIO, COM MEDIDAS REFERENCIAIS DE (6) METROS COMPRIMENTO, (2,3) METROS LARGURA E (2,5) METROS ALTURA ÚTIL INTERNA, INCLUSIVE AR CONDICIONADO E LIGAÇÕES ELÉTRICAS E HIDROSSANITÁRIAS INTERNAS, EXCLUSIVE MOBILIZAÇÃO/DESMOBILIZAÇÃO E LIGAÇÕES PROVISÓRIAS EXTERNAS | ED-16349 | MÊS | 4.049 | 772.55 | 1013.31 | 3128.0404 | 4102.8731
1.4 | LOCAÇÃO DE CONTAINER COM ISOLAMENTO TÉRMICO, TIPO 4, PARA REFEITÓRIO DE OBRA, COM MEDIDAS REFERENCIAIS DE (6) METROS COMPRIMENTO, (2,3) METROS LARGURA E (2,5) METROS ALTURA ÚTIL INTERNA, INCLUSIVE LIGAÇÕES ELÉTRICAS INTERNAS, EXCLUSIVE MOBILIZAÇÃO/DESMOBILIZAÇÃO E LIGAÇÕES PROVISÓRIAS EXTERNAS | ED-16351 | MÊS | 4.049 | 567.29 | 744.09 | 2296.9465 | 3012.8064
1.5 | ADMINISTRAÇÃO LOCAL DOS SERVIÇOS | S03.02.24 | UN | 1 | 51000.9262 | 66895.28 | 51000.9262 | 66895.28
1.6 | FORNECIMENTO E COLOCAÇÃO DE PLACA DE OBRA EM CHAPA GALVANIZADA (3,00 X 1,5 0 M) - EM CHAPA GALVANIZADA 0,26 AFIXADAS COM REBITES 540 E PARAFUSOS 3/8, EM ESTRUTURA METÁLICA VIGA U 2" ENRIJECIDA COM METALON 20 X 20, SUPORTE EM EUCALIPTO AUTOCLAVADO PINTADAS | IIO-PLA-005 | UN | 0.26993 | 1178.88 | 1546.28 | 318.2175 | 417.3906
1.7 | BANHEIRO QUÍMICO COM MANUTENÇÃO E MOVIMENTAÇÃO | IIO-SAN-005 | MÊS | 4.049 | 524.74 | 688.27 | 2124.6624 | 2786.7923
1.8 | TRANSPORTE DE FUNCIONÁRIOS CIDADE/OBRA/CIDADE, BEM COMO COMBUSTÍVEL E LUBRIFICAÇÃO | S03.02.25 | DIA | 89.0776 | 486.93 | 638.68 | 43374.5487 | 56892.0723
1.9 | SERVIÇOS DE VIGILÂNCIA PARA MÁQUINAS E MATERIAIS (FERIADOS, NOTURNA E FINAIS DE SEMANA) | S03.02.26 | MÊS | 4.049 | 8775.6 | 11510.5 | 35532.239 | 46605.7976
2 | SERVIÇOS DE CONTROLE DE PROCESSOS EROSIVOS E PROTEÇÃO AMBIENTAL | [5 empty] | 2030139.7992 | 2663533.2235 | 13.5%
2.1 | LOCAÇÃO E CONSTRUÇÃO DE BACIAS DE CAPTAÇÃO DE ENXURRADAS GRANDES - 6 METROS DE RAIO | S03.02.02 | UN | 88 | 433.68 | 568.84 | 38163.84 | 50057.92
2.2 | LOCALIZAÇÃO E RECUPERAÇÃO DE BACIAS DE CAPTAÇÕES EXISTENTES COM PÁ CARREGADEIRA COM RAIO DE 6,0 METROS | S03.02.04 | UN | 0 | 199.78 | 262.04 | 0 | 0
2.3 | LOCAÇÃO E CONSTRUÇÃO BIGODES NAS EXTREMIDADES DAS ESTRADAS | S03.02.05 | UN | 39 | 17.74 | 23.27 | 691.86 | 907.53
2.4 | LOCAÇÃO E CONSTRUÇÃO LOMBADAS EM ESTRADAS - 3,00X0,40X6,00M | S03.02.06 | UN | 0 | 902.71 | 1184.04 | 0 | 0
2.5 | LOCAÇÃO E CONSTRUÇÃO DE TERRAÇOS EM NÍVEL | S03.02.07 | KM | 0 | 1282.42 | 1682.08 | 0 | 0
2.6 | ABERTURA DE ACEIRO COM TRATOR E MANUAL PARA CONSTRUÇÃO DE CERCA | S03.02.08 | KM | 0 | 60.95 | 79.94 | 0 | 0
2.7 | TRANSPORTE, CARGA E DESCARGA DE MATERIAL PARA CERCA ATÉ OS LOCAIS DE EXECUÇÃO | S03.02.09 | KM | 0 | 44.03 | 57.75 | 0 | 0
2.8 | LOCAÇÃO E EXECUÇÃO DE CERCAMENTO COM ARAME LISO | S03.02.10 | M | 0 | 18.53 | 24.3 | 0 | 0
2.9 | LOCAÇÃO E CONSTRUÇÃO DE PALIÇADA DE MADEIRA DE EUCALIPTO TRATADO | S03.02.11 | M2 | 1259.85 | 1109.46 | 1455.22 | 1397753.181 | 1833358.917
2.10 | TRANSPORTE, CARGA E DESCARGA DE MATERIAL PARA PALIÇADA ATÉ OS LOCAIS DE EXECUÇÃO | S03.02.12 | M3 | 251.97 | 3.02 | 3.96 | 760.9494 | 997.8012
2.11 | LOCAÇÃO E CONSTRUÇÃO DE MURO DE RIP RAP | S03.02.13 | M3 | 1023.31 | 19.33 | 25.35 | 19780.5823 | 25940.9085
2.12 | TRANSPORTE, CARGA E DESCARGA DE MATERIAL PARA MURO DE RIP RAP - RODOVIA PAVIMENTADA | S03.02.28 | M3XKM | 173962.7 | 1.69 | 2.22 | 293996.963 | 386197.194
2.13 | TRANSPORTE, CARGA E DESCARGA DE MATERIAL PARA MURO DE RIP RAP - LEITO NATURAL | S03.02.29 | M3XKM | 81864.8 | 1.98 | 2.6 | 162092.304 | 212848.48
2.14 | LOCAÇÃO E CONSTRUÇÃO DE MEIO-FIO EM ESTRADAS - MEIO-FIO PRÉ-MOLDADO | S03.02.14 | M | 104.21 | 55.29 | 72.52 | 5761.7709 | 7557.3092
2.15 | LOCAÇÃO E CONSTRUÇÃO DE SARJETAS EM ESTRADAS DE TERRA | S03.02.15 | M | 147.87 | 37.95 | 49.78 | 5611.6665 | 7360.9686
2.16 | LOCAÇÃO E CONSTRUÇÃO DE VALETAS EM ESTRADAS DE TERRA | S03.02.16 | M | 178.74 | 83.54 | 109.58 | 14931.9396 | 19586.3292
2.17 | ESCAVAÇÃO, FORNECIMENTO E ASSENTAMENTO DE ENRONCAMENTO DE PEDRA ARGAMASSADA COM CIMENTO E AREIA 1:3 - E PEDRA DE MÃO COMERCIAL - DISSIPADOR DE ENERGIA | S03.02.17 | UN | 3 | 183.88 | 241.19 | 551.64 | 723.57
2.18 | LOCAÇÃO E CONSTRUÇÃO DE QUEDA D'ÁGUA - DISSIPADOR DE ENERGIA DE CONCRETO ARMADO - TIPO ESCADA | S03.02.18 | M | 7.2 | 926.92 | 1215.79 | 6673.824 | 8753.688
2.19 | MURO DE GABIÃO, ENCHIMENTO COM PEDRA DE MÃO TIPO RACHÃO CALCARIA OU GNAISSE - FORNECIMENTO DA PEDRA, DESMONTE E REDUÇÃO DA MESMA | 92743 | M3 | 0 | 570.6 | 748.43 | 0 | 0
2.20 | TRANSPORTE DE PEDRA BRITADA PARA O GABIÃO COM CAMINHÃO BASCULANTE DE 10 M³ - RODOVIA PAVIMENTADA | 5914389 | TXKM | 0 | 0.59 | 0.77 | 0 | 0
2.21 | TRANSPORTE DE PEDRA BRITADA PARA O GABIÃO COM CAMINHÃO BASCULANTE DE 10 M³ - LEITO NATURAL | 5914359 | TXKM | 0 | 0.91 | 1.19 | 0 | 0
2.22 | CARGA, MANOBRA, DESCARGA DE ROCHA PARA GABIÃO | 5915407 | T | 0 | 2.02 | 2.65 | 0 | 0
2.23 | PROTEÇÃO DOS TALUDES A MONTANTE DOS GABIÕES | 1513945 | M2 | 0 | 70.83 | 92.9 | 0 | 0
2.24 | FORNECIMENTO E ASSENTAMENTO DE MANTA GEOTEXTIL RT-31 OU EQUIVALENTE | S03.02.21 | M2 | 1164.28 | 9.48 | 12.43 | 11037.3744 | 14472.0004
2.25 | RASPAGEM E LIMPEZA DE VEGETAÇÃO COM REGULARIZAÇÃO DO TERRENO | RO-40114 | M2 | 1306.44 | 0.11 | 0.14 | 143.7084 | 182.9016
2.26 | ESCAVAÇÃO, CARGA, DESCARGA, ESPALHAMENTO E TRANSPORTE DE MATERIAL DE 1ª CATEGORIA, COM CAMINHÃO. DISTÂNCIA MÉDIA DE TRANSPORTE DE 201 A 400 M | RO-40149 | M3 | 14906.389 | 4.57 | 5.99 | 68122.1975 | 89289.2698
2.27 | ESCAVAÇÃO MANUAL DE VALAS EM SOLO, COM ALTURA DE 0 A 1,50 M | RO-40211 | M3 | 0 | 50.51 | 66.25 | 0 | 0
2.28 | REATERRO E COMPACTAÇÃO MANUAL DE VALA | RO-40234 | M3 | 0 | 28.94 | 37.96 | 0 | 0
2.29 | ESPALHAMENTO DE MATERIAL EM BOTA-FORA | RO-42263 | M3 | 14906.389 | 0.2 | 0.26 | 2981.2778 | 3875.6611
2.30 | APILOAMENTO DE FUNDO DE VALAS | RO-40239 | M2 | 0 | 3.18 | 4.17 | 0 | 0
2.31 | ROÇADA MANUAL LEVE (EXECUÇÃO, INCLUINDO REMOÇÃO DO MATERIAL ATÉ 5 KM) | RO-41292 | HA | 0.29843 | 1586.71 | 2081.21 | 473.5149 | 621.0863
2.32 | ROÇADA MANUAL PESADA (EXECUÇÃO, INCLUINDO REMOÇÃO DO MATERIAL ATÉ 5 KM) | RO-41293 | HA | 0.099475 | 2265.96 | 2972.14 | 225.4068 | 295.6542
2.33 | ROÇADA MECANIZADA (EXECUÇÃO, INCLUINDO REMOÇÃO DO MATERIAL ATÉ 5 KM) | RO-41295 | HA | 0.59685 | 646.39 | 847.84 | 385.7986 | 506.0343
2.34 | DESASSOREAMENTO DE AGUADA MANUAL | S03.02.31 | M3 | 0 | 30.1 | 39.48 | 0 | 0
2.35 | DESASSOREAMENTO DE NASCENTES MANUAL | S03.02.32 | M3 | 0 | 30.1 | 39.48 | 0 | 0
2.36 | TOMADA D'ÁGUA COM BEBEDOURO AUSTRALIANO 2600L | S03.02.30 | UN | 0 | 5734.24 | 7521.31 | 0 | 0
2.37 | GUARD RAIL ESTRUTURA METÁLICA - GUARDA CORPO | 99837 | M | 0 | 614.85 | 806.47 | 0 | 0
TOTAL | [6 empty] | 2172266.577 | 2849953.4757

## Composições - CODEVASF
COMPANHIA DE DESENVOLVIMENTO DOS VALES DO SÃO FRANCISCO E DO PARNAÍBA - CODEVASF
COMPOSIÇÕES ANALÍTICAS
PROJETO | PROJETO HIDROAMBIENTAL DOS AFLUENTES DO ALTO SÃO FRANCISCO CONTEMPLANDO A SUB-BACIA DO RIBEIRÃO DOS PATOS E A SUB-BACIA DO RIO SAMBURÁ |  |  |  |  | UF DE REFERÊNCIA: |  | MINAS GERAIS - MG
REG. TRIBUT.: | DESONERADO |  |  |  |  | DATA BASE: |  | DEZ/2021
CÓDIGO |  | DESCRIÇÃO | [5 empty] | UNIDADE | CUSTO TOTAL
S03.02.01 |  | LOCAÇÃO E CONSTRUÇÃO DE BACIAS DE CAPTAÇÃO DE ENXURRADAS PEQUENAS - 3 METROS DE RAIO | [5 empty] | UN | 139.75
EQUIPAMENTO
CÓDIGO | FONTE | DISCRIMINAÇÃO | UNIDADE | COEF. | UTILIZAÇÃO |  | CUSTO
[5 empty] | PROD | IMPROD | UNIT. PROD | UNIT. IMPR | TOTAL
5944 | SINAPI | PÁ CARREGADEIRA SOBRE RODAS, POTÊNCIA 197 HP, CAPACIDADE DA CAÇAMBA 2,5 A 3,5 M3, PESO OPERACIONAL 18338 KG - CHP DIURNO. AF_06/2014 | CHP | 0.57143 | 1 | 0 | 199.78 | 77.12 | 114.16
0
SUB-TOTAL (R$) | [8 empty] | 114.16
MATERIAL
CÓDIGO | FONTE | DISCRIMINAÇÃO | UNIDADE | COEF. |  |  |  | CUSTO UNIT. | CUSTO TOTAL
0
0
SUB-TOTAL (R$) | [8 empty] | 0
COMPOSIÇÕES AUXILIARES
CÓDIGO | FONTE | DISCRIMINAÇÃO | UNIDADE | COEF. |  |  |  | CUSTO UNIT. | CUSTO TOTAL
0
0
SUB-TOTAL (R$) | [8 empty] | 0
MÃO DE OBRA
CÓDIGO | FONTE | DISCRIMINAÇÃO | UNIDADE | COEF. |  |  |  | CUSTO UNIT. | CUSTO TOTAL
P9882 | SICRO | TÉCNICO ESPECIALIZADO | H | 0.7499 |  |  |  | 34.12 | 25.59
0
SUB-TOTAL (R$) | [8 empty] | 25.59
CUSTO DIRETO TOTAL | [7 empty] | (R$) | 139.75
CUSTO TOTAL DO SERVIÇO | [7 empty] | (R$) | 139.75
OBSERVAÇÕES: | REFERÊNCIA: ADAPTADO CODEVASF - CPU GROTA DO PAIOL. OS EQUIPAMENTOS E SERVIÇOS QUE POSSUI NECESSIDADE DE MÃO DE OBRA JÁ ESTÃO COM INCIDÊNCIA DOS ENCARGOS SOCIAIS E COMPLEMENTARES.
CÓDIGO |  | DESCRIÇÃO | [5 empty] | UNIDADE | CUSTO TOTAL
S03.02.02 |  | LOCAÇÃO E CONSTRUÇÃO DE BACIAS DE CAPTAÇÃO DE ENXURRADAS GRANDES - 6 METROS DE RAIO | [5 empty] | UN | 433.68
EQUIPAMENTO
CÓDIGO | FONTE | DISCRIMINAÇÃO | UNIDADE | COEF. | UTILIZAÇÃO |  | CUSTO
[5 empty] | PROD | IMPROD | UNIT. PROD | UNIT. IMPR | TOTAL
5944 | SINAPI | PÁ CARREGADEIRA SOBRE RODAS, POTÊNCIA 197 HP, CAPACIDADE DA CAÇAMBA 2,5 A 3,5 M3, PESO OPERACIONAL 18338 KG - CHP DIURNO. AF_06/2014 | CHP | 2 | 1 | 0 | 199.78 | 77.12 | 399.56
0
SUB-TOTAL (R$) | [8 empty] | 399.56
MATERIAL
CÓDIGO | FONTE | DISCRIMINAÇÃO | UNIDADE | COEF. |  |  |  | CUSTO UNIT. | CUSTO TOTAL
0
0
SUB-TOTAL (R$) | [8 empty] | 0
COMPOSIÇÕES AUXILIARES
CÓDIGO | FONTE | DISCRIMINAÇÃO | UNIDADE | COEF. |  |  |  | CUSTO UNIT. | CUSTO TOTAL
0
0
SUB-TOTAL (R$) | [8 empty] | 0
MÃO DE OBRA
CÓDIGO | FONTE | DISCRIMINAÇÃO | UNIDADE | COEF. |  |  |  | CUSTO UNIT. | CUSTO TOTAL
P9882 | SICRO | TÉCNICO ESPECIALIZADO | H | 1 |  |  |  | 34.12 | 34.12
0
SUB-TOTAL (R$) | [8 empty] | 34.12
CUSTO DIRETO TOTAL | [7 empty] | (R$) | 433.68
CUSTO TOTAL DO SERVIÇO | [7 empty] | (R$) | 433.68
OBSERVAÇÕES: | REFERÊNCIA: CODEVASF - CPU GROTA DO PAIOL. OS EQUIPAMENTOS E SERVIÇOS QUE POSSUI NECESSIDADE DE MÃO DE OBRA JÁ ESTÃO COM INCIDÊNCIA DOS ENCARGOS SOCIAIS E COMPLEMENTARES.
CÓDIGO |  | DESCRIÇÃO | [5 empty] | UNIDADE | CUSTO TOTAL
S03.02.03 |  | LOCAÇÃO E CONSTRUÇÃO DE BACIAS DE CAPTAÇÃO DE ENXURRADAS GRANDES - 12 METROS DE RAIO | [5 empty] | UN | 1449.64
EQUIPAMENTO
CÓDIGO | FONTE | DISCRIMINAÇÃO | UNIDADE | COEF. | UTILIZAÇÃO |  | CUSTO
[5 empty] | PROD | IMPROD | UNIT. PROD | UNIT. IMPR | TOTAL
5944 | SINAPI | PÁ CARREGADEIRA SOBRE RODAS, POTÊNCIA 197 HP, CAPACIDADE DA CAÇAMBA 2,5 A 3,5 M3, PESO OPERACIONAL 18338 KG - CHP DIURNO. AF_06/2014 | CHP | 7 | 1 | 0 | 199.78 | 77.12 | 1398.46
0
SUB-TOTAL (R$) | [8 empty] | 1398.46
MATERIAL
CÓDIGO | FONTE | DISCRIMINAÇÃO | UNIDADE | COEF. |  |  |  | CUSTO UNIT. | CUSTO TOTAL
0
0
SUB-TOTAL (R$) | [8 empty] | 0
COMPOSIÇÕES AUXILIARES
CÓDIGO | FONTE | DISCRIMINAÇÃO | UNIDADE | COEF. |  |  |  | CUSTO UNIT. | CUSTO TOTAL
0
0
SUB-TOTAL (R$) | [8 empty] | 0
MÃO DE OBRA
CÓDIGO | FONTE | DISCRIMINAÇÃO | UNIDADE | COEF. |  |  |  | CUSTO UNIT. | CUSTO TOTAL
P9882 | SICRO | TÉCNICO ESPECIALIZADO | H | 1.5 |  |  |  | 34.12 | 51.18
0
SUB-TOTAL (R$) | [8 empty] | 51.18
CUSTO DIRETO TOTAL | [7 empty] | (R$) | 1449.64
CUSTO TOTAL DO SERVIÇO | [7 empty] | (R$) | 1449.64
OBSERVAÇÕES: | REFERÊNCIA: CODEVASF - CPU GROTA DO PAIOL. OS EQUIPAMENTOS E SERVIÇOS QUE POSSUI NECESSIDADE DE MÃO DE OBRA JÁ ESTÃO COM INCIDÊNCIA DOS ENCARGOS SOCIAIS E COMPLEMENTARES.
CÓDIGO |  | DESCRIÇÃO | [5 empty] | UNIDADE | CUSTO TOTAL
S03.02.04 |  | LOCALIZAÇÃO E RECUPERAÇÃO DE BACIAS DE CAPTAÇÕES EXISTENTES COM PÁ CARREGADEIRA COM RAIO DE 6,0 METROS | [5 empty] | UN | 199.78
EQUIPAMENTO
CÓDIGO | FONTE | DISCRIMINAÇÃO | UNIDADE | COEF. | UTILIZAÇÃO |  | CUSTO
[5 empty] | PROD | IMPROD | UNIT. PROD | UNIT. IMPR | TOTAL
5944 | SINAPI | PÁ CARREGADEIRA SOBRE RODAS, POTÊNCIA 197 HP, CAPACIDADE DA CAÇAMBA 2,5 A 3,5 M3, PESO OPERACIONAL 18338 KG - CHP DIURNO. AF_06/2014 | CHP | 1 | 1 | 0 | 199.78 | 77.12 | 199.78
0
SUB-TOTAL (R$) | [8 empty] | 199.78
MATERIAL
CÓDIGO | FONTE | DISCRIMINAÇÃO | UNIDADE | COEF. |  |  |  | CUSTO UNIT. | CUSTO TOTAL
0
0
SUB-TOTAL (R$) | [8 empty] | 0
COMPOSIÇÕES AUXILIARES
CÓDIGO | FONTE | DISCRIMINAÇÃO | UNIDADE | COEF. |  |  |  | CUSTO UNIT. | CUSTO TOTAL
0
0
SUB-TOTAL (R$) | [8 empty] | 0
MÃO DE OBRA
CÓDIGO | FONTE | DISCRIMINAÇÃO | UNIDADE | COEF. |  |  |  | CUSTO UNIT. | CUSTO TOTAL
0
0
SUB-TOTAL (R$) | [8 empty] | 0
CUSTO DIRETO TOTAL | [7 empty] | (R$) | 199.78
CUSTO TOTAL DO SERVIÇO | [7 empty] | (R$) | 199.78
OBSERVAÇÕES: | REFERÊNCIA: CODEVASF - CPU GROTA DO PAIOL. OS EQUIPAMENTOS E SERVIÇOS QUE POSSUI NECESSIDADE DE MÃO DE OBRA JÁ ESTÃO COM INCIDÊNCIA DOS ENCARGOS SOCIAIS E COMPLEMENTARES.
CÓDIGO |  | DESCRIÇÃO | [5 empty] | UNIDADE | CUSTO TOTAL
S03.02.05 |  | LOCAÇÃO E CONSTRUÇÃO BIGODES NAS EXTREMIDADES DAS ESTRADAS | [5 empty] | UN | 17.74
EQUIPAMENTO
CÓDIGO | FONTE | DISCRIMINAÇÃO | UNIDADE | COEF. | UTILIZAÇÃO |  | CUSTO
[5 empty] | PROD | IMPROD | UNIT. PROD | UNIT. IMPR | TOTAL
5932 | SINAPI | MOTONIVELADORA POTÊNCIA BÁSICA LÍQUIDA (PRIMEIRA MARCHA) 125 HP, PESO BRUTO 13032 KG, LARGURA DA LÂMINA DE 3,7 M - CHP DIURNO. AF_06/2014 | CHP | 20 | 0.0043103 | 0 | 190.53 | 63.68 | 16.42
0
SUB-TOTAL (R$) | [8 empty] | 16.42
MATERIAL
CÓDIGO | FONTE | DISCRIMINAÇÃO | UNIDADE | COEF. |  |  |  | CUSTO UNIT. | CUSTO TOTAL
0
0
SUB-TOTAL (R$) | [8 empty] | 0
COMPOSIÇÕES AUXILIARES
CÓDIGO | FONTE | DISCRIMINAÇÃO | UNIDADE | COEF. |  |  |  | CUSTO UNIT. | CUSTO TOTAL
0
0
SUB-TOTAL (R$) | [8 empty] | 0
MÃO DE OBRA
CÓDIGO | FONTE | DISCRIMINAÇÃO | UNIDADE | COEF. |  |  |  | CUSTO UNIT. | CUSTO TOTAL
90776 | SINAPI | ENCARREGADO GERAL COM ENCARGOS COMPLEMENTARES | H | 0.043102 |  |  |  | 30.69 | 1.32
0
SUB-TOTAL (R$) | [8 empty] | 1.32
CUSTO DIRETO TOTAL | [7 empty] | (R$) | 17.74
CUSTO TOTAL DO SERVIÇO | [7 empty] | (R$) | 17.74
OBSERVAÇÕES: | REFERÊNCIA: INCRA - INCRA c 3.5 - ADAPTANDO OS COEFICIENTES PARA ATENDER OS 20M PREVISTOS PELO PROJETO. OS EQUIPAMENTOS E SERVIÇOS QUE POSSUI NECESSIDADE DE MÃO DE OBRA JÁ ESTÃO COM INCIDÊNCIA DOS ENCARGOS SOCIAIS E COMPLEMENTARES.
CÓDIGO |  | DESCRIÇÃO | [5 empty] | UNIDADE | CUSTO TOTAL
S03.02.06 |  | LOCAÇÃO E CONSTRUÇÃO LOMBADAS EM ESTRADAS - 3,00X0,40X6,00M | [5 empty] | UN | 902.71
EQUIPAMENTO
CÓDIGO | FONTE | DISCRIMINAÇÃO | UNIDADE | COEF. | UTILIZAÇÃO |  | CUSTO
[5 empty] | PROD | IMPROD | UNIT. PROD | UNIT. IMPR | TOTAL
5932 | SINAPI | MOTONIVELADORA POTÊNCIA BÁSICA LÍQUIDA (PRIMEIRA MARCHA) 125 HP, PESO BRUTO 13032 KG, LARGURA DA LÂMINA DE 3,7 M - CHP DIURNO. AF_06/2014 | CHP | 1 | 1.9198 | 0 | 190.53 | 63.68 | 365.78
5934 | SINAPI | MOTONIVELADORA POTÊNCIA BÁSICA LÍQUIDA (PRIMEIRA MARCHA) 125 HP, PESO BRUTO 13032 KG, LARGURA DA LÂMINA DE 3,7 M - CHI DIURNO. AF_06/2014 | CHI | 1 | 0 | 1.9198 | 190.53 | 63.68 | 122.25
SUB-TOTAL (R$) | [8 empty] | 488.03
MATERIAL
CÓDIGO | FONTE | DISCRIMINAÇÃO | UNIDADE | COEF. |  |  |  | CUSTO UNIT. | CUSTO TOTAL
0
0
SUB-TOTAL (R$) | [8 empty] | 0
COMPOSIÇÕES AUXILIARES
CÓDIGO | FONTE | DISCRIMINAÇÃO | UNIDADE | COEF. |  |  |  | CUSTO UNIT. | CUSTO TOTAL
0
0
SUB-TOTAL (R$) | [8 empty] | 0
MÃO DE OBRA
CÓDIGO | FONTE | DISCRIMINAÇÃO | UNIDADE | COEF. |  |  |  | CUSTO UNIT. | CUSTO TOTAL
88314 | SINAPI | RASTELEIRO COM ENCARGOS COMPLEMENTARES | H | 11.52 |  |  |  | 15.93 | 183.51
88316 | SINAPI | SERVENTE COM ENCARGOS COMPLEMENTARES | H | 15.3602 |  |  |  | 15.05 | 231.17
SUB-TOTAL (R$) | [8 empty] | 414.68
CUSTO DIRETO TOTAL | [7 empty] | (R$) | 902.71
CUSTO TOTAL DO SERVIÇO | [7 empty] | (R$) | 902.71
OBSERVAÇÕES: | REFERÊNCIA: ADAPTADO DO MUNICÍPIO DE PORTÃO - EXECUÇÃO DE CAPEAMENTO ASFÁLTICO E SINALIZAÇÃO DE VIAS DO MUNICÍPIO DE PORTÃO/RS - COMPOSIÇÃO 07 - EXECUÇÃO DE LOMBADA COM CBUQ - MODIFICANDO EQUIPAMENTO PARA MOTONIVELADORA CONFORME ESPECIFICAÇÃO TÉCNICA E COMPENSANDO COEFICIENTES PARA PROJETO TIPO APRESENTADO. OS EQUIPAMENTOS E SERVIÇOS QUE POSSUI NECESSIDADE DE MÃO DE OBRA JÁ ESTÃO COM INCIDÊNCIA DOS ENCARGOS SOCIAIS E COMPLEMENTARES.
CÓDIGO |  | DESCRIÇÃO | [5 empty] | UNIDADE | CUSTO TOTAL
S03.02.07 |  | LOCAÇÃO E CONTRUÇÃO DE TERRAÇOS EM NÍVEL | [5 empty] | KM | 1282.42
EQUIPAMENTO
CÓDIGO | FONTE | DISCRIMINAÇÃO | UNIDADE | COEF. | UTILIZAÇÃO |  | CUSTO
[5 empty] | PROD | IMPROD | UNIT. PROD | UNIT. IMPR | TOTAL
5932 | SINAPI | MOTONIVELADORA POTÊNCIA BÁSICA LÍQUIDA (PRIMEIRA MARCHA) 125 HP, PESO BRUTO 13032 KG, LARGURA DA LÂMINA DE 3,7 M - CHP DIURNO. AF_06/2014 | CHP | 6 | 1 | 0 | 190.53 | 63.68 | 1143.18
93.21.01 | SUDECAP | ESTACAO TOTAL PRECISAO MINIMA 2MM ALCANCE >=2500M | MÊS | 0.025 | 1 | 0 | 912.37 | 0 | 22.81
45.01.03 | SUDECAP | LOCAÇÃO VEICULO TIPO PICAPE LEVE C/ SEGURO SEM COMBUSTÍVEL | MÊS | 0.025 | 1 | 0 | 2643.84 | 0 | 66.1
SUB-TOTAL (R$) | [8 empty] | 1232.09
MATERIAL
CÓDIGO | FONTE | DISCRIMINAÇÃO | UNIDADE | COEF. |  |  |  | CUSTO UNIT. | CUSTO TOTAL
0
0
SUB-TOTAL (R$) | [8 empty] | 0
COMPOSIÇÕES AUXILIARES
CÓDIGO | FONTE | DISCRIMINAÇÃO | UNIDADE | COEF. |  |  |  | CUSTO UNIT. | CUSTO TOTAL
0
0
SUB-TOTAL (R$) | [8 empty] | 0
MÃO DE OBRA
CÓDIGO | FONTE | DISCRIMINAÇÃO | UNIDADE | COEF. |  |  |  | CUSTO UNIT. | CUSTO TOTAL
P9882 | SICRO | TÉCNICO ESPECIALIZADO | H | 1 |  |  |  | 34.12 | 34.12
88316 | SINAPI | SERVENTE COM ENCARGOS COMPLEMENTARES | H | 1 |  |  |  | 15.05 | 15.05
90781 | SINAPI | TOPOGRAFO COM ENCARGOS COMPLEMENTARES | H | 0.025 |  |  |  | 32.38 | 0.81
88253 | SINAPI | AUXILIAR DE TOPÓGRAFO COM ENCARGOS COMPLEMENTARES | H | 0.025 |  |  |  | 14.14 | 0.35
SUB-TOTAL (R$) | [8 empty] | 50.33
CUSTO DIRETO TOTAL | [7 empty] | (R$) | 1282.42
CUSTO TOTAL DO SERVIÇO | [7 empty] | (R$) | 1282.42
OBSERVAÇÕES: | REFERÊNCIA: CODEVASF - CPU GROTA DO PAIOL. OS EQUIPAMENTOS E SERVIÇOS QUE POSSUI NECESSIDADE DE MÃO DE OBRA JÁ ESTÃO COM INCIDÊNCIA DOS ENCARGOS SOCIAIS E COMPLEMENTARES.
CÓDIGO |  | DESCRIÇÃO | [5 empty] | UNIDADE | CUSTO TOTAL
S03.02.08 |  | ABERTURA DE ACEIRO COM TRATOR E MANUAL PARA CONSTRUÇÃO DE CERCA | [5 empty] | KM | 60.95
EQUIPAMENTO
CÓDIGO | FONTE | DISCRIMINAÇÃO | UNIDADE | COEF. | UTILIZAÇÃO |  | CUSTO
[5 empty] | PROD | IMPROD | UNIT. PROD | UNIT. IMPR | TOTAL
88843 | SINAPI | TRATOR DE ESTEIRAS, POTÊNCIA 125 HP, PESO OPERACIONAL 12,9 T, COM LÂMINA 2,7 M3 - CHP DIURNO. AF_10/2014 | CHP | 0.33333 | 1 | 0 | 175.33 | 55.32 | 58.44
0
SUB-TOTAL (R$) | [8 empty] | 58.44
MATERIAL
CÓDIGO | FONTE | DISCRIMINAÇÃO | UNIDADE | COEF. |  |  |  | CUSTO UNIT. | CUSTO TOTAL
0
0
SUB-TOTAL (R$) | [8 empty] | 0
COMPOSIÇÕES AUXILIARES
CÓDIGO | FONTE | DISCRIMINAÇÃO | UNIDADE | COEF. |  |  |  | CUSTO UNIT. | CUSTO TOTAL
0
0
SUB-TOTAL (R$) | [8 empty] | 0
MÃO DE OBRA
CÓDIGO | FONTE | DISCRIMINAÇÃO | UNIDADE | COEF. |  |  |  | CUSTO UNIT. | CUSTO TOTAL
88316 | SINAPI | SERVENTE COM ENCARGOS COMPLEMENTARES | H | 0.16667 |  |  |  | 15.05 | 2.51
0
SUB-TOTAL (R$) | [8 empty] | 2.51
CUSTO DIRETO TOTAL | [7 empty] | (R$) | 60.95
CUSTO TOTAL DO SERVIÇO | [7 empty] | (R$) | 60.95
OBSERVAÇÕES: | REFERÊNCIA: ADAPTADO CODEVASF - CPU GROTA DO PAIOL. OS EQUIPAMENTOS E SERVIÇOS QUE POSSUI NECESSIDADE DE MÃO DE OBRA JÁ ESTÃO COM INCIDÊNCIA DOS ENCARGOS SOCIAIS E COMPLEMENTARES.
CÓDIGO |  | DESCRIÇÃO | [5 empty] | UNIDADE | CUSTO TOTAL
S03.02.09 |  | TRANSPORTE, CARGA E DESCARGA DE MATERIAL PARA CERCA ATÉ OS LOCAIS DE EXECUÇÃO | [5 empty] | KM | 44.03
EQUIPAMENTO
CÓDIGO | FONTE | DISCRIMINAÇÃO | UNIDADE | COEF. | UTILIZAÇÃO |  | CUSTO
[5 empty] | PROD | IMPROD | UNIT. PROD | UNIT. IMPR | TOTAL
89035 | SINAPI | TRATOR DE PNEUS, POTÊNCIA 85 CV, TRAÇÃO 4X4, PESO COM LASTRO DE 4.675 KG - CHP DIURNO. AF_06/2014 | CHP | 0.66667 | 0.3 | 0.7 | 108.54 | 34.94 | 38.01
0
SUB-TOTAL (R$) | [8 empty] | 38.01
MATERIAL
CÓDIGO | FONTE | DISCRIMINAÇÃO | UNIDADE | COEF. |  |  |  | CUSTO UNIT. | CUSTO TOTAL
0
0
SUB-TOTAL (R$) | [8 empty] | 0
COMPOSIÇÕES AUXILIARES
CÓDIGO | FONTE | DISCRIMINAÇÃO | UNIDADE | COEF. |  |  |  | CUSTO UNIT. | CUSTO TOTAL
0
0
SUB-TOTAL (R$) | [8 empty] | 0
MÃO DE OBRA
CÓDIGO | FONTE | DISCRIMINAÇÃO | UNIDADE | COEF. |  |  |  | CUSTO UNIT. | CUSTO TOTAL
88316 | SINAPI | SERVENTE COM ENCARGOS COMPLEMENTARES | H | 0.4 |  |  |  | 15.05 | 6.02
0
SUB-TOTAL (R$) | [8 empty] | 6.02
CUSTO DIRETO TOTAL | [7 empty] | (R$) | 44.03
CUSTO TOTAL DO SERVIÇO | [7 empty] | (R$) | 44.03
OBSERVAÇÕES: | REFERÊNCIA: ADAPTADO CODEVASF - CPU GROTA DO PAIOL.OS EQUIPAMENTOS E SERVIÇOS QUE POSSUI NECESSIDADE DE MÃO DE OBRA JÁ ESTÃO COM INCIDÊNCIA DOS ENCARGOS SOCIAIS E COMPLEMENTARES.
CÓDIGO |  | DESCRIÇÃO | [5 empty] | UNIDADE | CUSTO TOTAL
S03.02.10 |  | LOCAÇÃO E EXECUÇÃO DE CERCAMENTO COM ARAME LISO | [5 empty] | M | 18.53
EQUIPAMENTO
CÓDIGO | FONTE | DISCRIMINAÇÃO | UNIDADE | COEF. | UTILIZAÇÃO |  | CUSTO
[5 empty] | PROD | IMPROD | UNIT. PROD | UNIT. IMPR | TOTAL
COTAÇÃO 4 | COTAÇÃO | PERFURADOR DE SOLO MOTOR 2T | MÊS | 0.0004 | 1 | 0 | 650 | 0 | 0.26
COTAÇÃO 5 | COTAÇÃO | FURADEIRA PROFISSIONAL À GASOLINA | GL | 0.0001 | 1 | 0 | 1723.13 | 0 | 0.17
SUB-TOTAL (R$) | [8 empty] | 0.43
MATERIAL
CÓDIGO | FONTE | DISCRIMINAÇÃO | UNIDADE | COEF. |  |  |  | CUSTO UNIT. | CUSTO TOTAL
21138 | SINAPI | MOURAO ROLICO DE MADEIRA TRATADA, D = 8 A 11 CM, H = 2,20 M, EM EUCALIPTO OU EQUIVALENTE DA REGIAO (PARA CERCA) | M | 0.188 |  |  |  | 6.14 | 1.15
2747 | SINAPI | MOURAO ROLICO DE MADEIRA TRATADA, D = 16 A 20 CM, H = 2,20 M, EM EUCALIPTO OU EQUIVALENTE DA REGIAO (PARA CERCA) | M | 0.006 |  |  |  | 19.37 | 0.12
346 | SINAPI | ARAME DE ACO OVALADO 15 X 17 ( 45,7 KG, 700 KGF), ROLO 1000 M | KG | 0.2285 |  |  |  | 31.86 | 7.28
COTAÇÃO 1 | COTAÇÃO | PLACA DE IDENTIFICAÇÃO (0,3 X 0,2 M - A CADA 200 METROS) | UN | 0.005 |  |  |  | 30 | 0.15
COTAÇÃO 2 | COTAÇÃO | DISTANCIADOR DE FIO (BALANCIM) DIÂMENTRO DO FIO 3,4MM ALTURA 1,2 M | UN | 0.35 |  |  |  | 5.3494 | 1.87
COTAÇÃO 3 | COTAÇÃO | HASTE PARA ESTICAR ARAME | UN | 0.0001 |  |  |  | 9.5633 | 0
SUB-TOTAL (R$) | [8 empty] | 10.57
COMPOSIÇÕES AUXILIARES
CÓDIGO | FONTE | DISCRIMINAÇÃO | UNIDADE | COEF. |  |  |  | CUSTO UNIT. | CUSTO TOTAL
0
0
SUB-TOTAL (R$) | [8 empty] | 0
MÃO DE OBRA
CÓDIGO | FONTE | DISCRIMINAÇÃO | UNIDADE | COEF. |  |  |  | CUSTO UNIT. | CUSTO TOTAL
88316 | SINAPI | SERVENTE COM ENCARGOS COMPLEMENTARES | H | 0.5 |  |  |  | 15.05 | 7.53
0
SUB-TOTAL (R$) | [8 empty] | 7.53
CUSTO DIRETO TOTAL | [7 empty] | (R$) | 18.53
CUSTO TOTAL DO SERVIÇO | [7 empty] | (R$) | 18.53
OBSERVAÇÕES: | REFERÊNCIA: ADAPTADO SINAPI (101203) E CODEVASF - CPU GROTA DO PAIOL. OS EQUIPAMENTOS E SERVIÇOS QUE POSSUI NECESSIDADE DE MÃO DE OBRA JÁ ESTÃO COM INCIDÊNCIA DOS ENCARGOS SOCIAIS E COMPLEMENTARES.
CÓDIGO |  | DESCRIÇÃO | [5 empty] | UNIDADE | CUSTO TOTAL
S03.02.11 |  | LOCAÇÃO E CONSTRUÇÃO DE PALIÇADA DE MADEIRA DE EUCALIPTO TRATADO | [5 empty] | M2 | 1109.46
EQUIPAMENTO
CÓDIGO | FONTE | DISCRIMINAÇÃO | UNIDADE | COEF. | UTILIZAÇÃO |  | CUSTO
[5 empty] | PROD | IMPROD | UNIT. PROD | UNIT. IMPR | TOTAL
0
0
SUB-TOTAL (R$) | [8 empty] | 0
MATERIAL
CÓDIGO | FONTE | DISCRIMINAÇÃO | UNIDADE | COEF. |  |  |  | CUSTO UNIT. | CUSTO TOTAL
21138 | SINAPI | MOURAO ROLICO DE MADEIRA TRATADA, D = 8 A 11 CM, H = 2,20 M, EM EUCALIPTO OU EQUIVALENTE DA REGIAO (PARA CERCA) | M | 114.6 |  |  |  | 6.14 | 703.64
2747 | SINAPI | MOURAO ROLICO DE MADEIRA TRATADA, D = 16 A 20 CM, H = 2,20 M, EM EUCALIPTO OU EQUIVALENTE DA REGIAO (PARA CERCA) | M | 12 |  |  |  | 19.37 | 232.44
43130 | SINAPI | ARAME GALVANIZADO 12 BWG, D = 2,76 MM (0,048 KG/M) OU 14 BWG, D = 2,11 MM (0,026 KG/M) | KG | 0.24 |  |  |  | 26.9 | 6.46
SUB-TOTAL (R$) | [8 empty] | 942.54
COMPOSIÇÕES AUXILIARES
CÓDIGO | FONTE | DISCRIMINAÇÃO | UNIDADE | COEF. |  |  |  | CUSTO UNIT. | CUSTO TOTAL
93358 | SINAPI | ESCAVAÇÃO MANUAL DE VALA COM PROFUNIDADE MENOR OU IGUAL A 1,30 M. AF_02/2021 | M3 | 1.5 |  |  |  | 59.53 | 89.3
96995 | SINAPI | REATERRO MANUAL APILOADO COM SOQUETE. AF_10/2017 | M3 | 1.0283 |  |  |  | 36.09 | 37.11
101616 | SINAPI | PREPARO DE FUNO DE VALA COM LARGURA MENOR QUE 1,5 M (ACERTO DO SOLO NATURAL). AF_08/2020 | M2 | 1.5 |  |  |  | 4.57 | 6.86
SUB-TOTAL (R$) | [8 empty] | 133.27
MÃO DE OBRA
CÓDIGO | FONTE | DISCRIMINAÇÃO | UNIDADE | COEF. |  |  |  | CUSTO UNIT. | CUSTO TOTAL
88262 | SINAPI | CARPINTEIRO DE FORMAS COM ENCARGOS COMPLEMENTARES | H | 0.66667 |  |  |  | 20.37 | 13.58
88316 | SINAPI | SERVENTE COM ENCARGOS COMPLEMENTARES | H | 1.3333 |  |  |  | 15.05 | 20.07
SUB-TOTAL (R$) | [8 empty] | 33.65
CUSTO DIRETO TOTAL | [7 empty] | (R$) | 1109.46
CUSTO TOTAL DO SERVIÇO | [7 empty] | (R$) | 1109.46
OBSERVAÇÕES: | REFERÊNCIA: ADAPTADO CODEVASF - CPU GROTA DO PAIOL. OS EQUIPAMENTOS E SERVIÇOS QUE POSSUI NECESSIDADE DE MÃO DE OBRA JÁ ESTÃO COM INCIDÊNCIA DOS ENCARGOS SOCIAIS E COMPLEMENTARES.
CÓDIGO |  | DESCRIÇÃO | [5 empty] | UNIDADE | CUSTO TOTAL
S03.02.12 |  | TRANSPORTE, CARGA E DESCARGA DE MATERIAL PARA PALIÇADA ATÉ OS LOCAIS DE EXECUÇÃO | [5 empty] | M2 | 3.02
EQUIPAMENTO
CÓDIGO | FONTE | DISCRIMINAÇÃO | UNIDADE | COEF. | UTILIZAÇÃO |  | CUSTO
[5 empty] | PROD | IMPROD | UNIT. PROD | UNIT. IMPR | TOTAL
89035 | SINAPI | TRATOR DE PNEUS, POTÊNCIA 85 CV, TRAÇÃO 4X4, PESO COM LASTRO DE 4.675 KG - CHP DIURNO. AF_06/2014 | CHP | 0.066667 | 0.1 | 0.9 | 108.54 | 34.94 | 2.82
0
SUB-TOTAL (R$) | [8 empty] | 2.82
MATERIAL
CÓDIGO | FONTE | DISCRIMINAÇÃO | UNIDADE | COEF. |  |  |  | CUSTO UNIT. | CUSTO TOTAL
0
0
SUB-TOTAL (R$) | [8 empty] | 0
COMPOSIÇÕES AUXILIARES
CÓDIGO | FONTE | DISCRIMINAÇÃO | UNIDADE | COEF. |  |  |  | CUSTO UNIT. | CUSTO TOTAL
0
0
SUB-TOTAL (R$) | [8 empty] | 0
MÃO DE OBRA
CÓDIGO | FONTE | DISCRIMINAÇÃO | UNIDADE | COEF. |  |  |  | CUSTO UNIT. | CUSTO TOTAL
88316 | SINAPI | SERVENTE COM ENCARGOS COMPLEMENTARES | H | 0.013333 |  |  |  | 15.05 | 0.2
0
SUB-TOTAL (R$) | [8 empty] | 0.2
CUSTO DIRETO TOTAL | [7 empty] | (R$) | 3.02
CUSTO TOTAL DO SERVIÇO | [7 empty] | (R$) | 3.02
OBSERVAÇÕES: | REFERÊNCIA: ADAPTADO CODEVASF - CPU GROTA DO PAIOL. OS EQUIPAMENTOS E SERVIÇOS QUE POSSUI NECESSIDADE DE MÃO DE OBRA JÁ ESTÃO COM INCIDÊNCIA DOS ENCARGOS SOCIAIS E COMPLEMENTARES.
CÓDIGO |  | DESCRIÇÃO | [5 empty] | UNIDADE | CUSTO TOTAL
S03.02.13 |  | LOCAÇÃO E CONSTRUÇÃO DE MURO DE RIP RAP | [5 empty] | M3 | 19.33
EQUIPAMENTO
CÓDIGO | FONTE | DISCRIMINAÇÃO | UNIDADE | COEF. | UTILIZAÇÃO |  | CUSTO
[5 empty] | PROD | IMPROD | UNIT. PROD | UNIT. IMPR | TOTAL
0
0
SUB-TOTAL (R$) | [8 empty] | 0
MATERIAL
CÓDIGO | FONTE | DISCRIMINAÇÃO | UNIDADE | COEF. |  |  |  | CUSTO UNIT. | CUSTO TOTAL
370 | SINAPI | AREIA MEDIA - POSTO JAZIDA/FORNECEDOR (RETIRADO NA JAZIDA, SEM TRANSPORTE) | M3 | 0.064 |  |  |  | 80 | 5.12
1379 | SINAPI | CIMENTO PORTLAND COMPOSTO CP II-32 | KG | 11.5 |  |  |  | 0.64 | 7.36
4011 | SINAPI | GEOTEXTIL NAO TECIDO AGULHADO DE FILAMENTOS CONTINUOS 100% POLIESTER, RESITENCIA A TRACAO = 10 KN/M | M2 | 0.32 |  |  |  | 6.45 | 2.06
SUB-TOTAL (R$) | [8 empty] | 14.54
COMPOSIÇÕES AUXILIARES
CÓDIGO | FONTE | DISCRIMINAÇÃO | UNIDADE | COEF. |  |  |  | CUSTO UNIT. | CUSTO TOTAL
0
0
SUB-TOTAL (R$) | [8 empty] | 0
MÃO DE OBRA
CÓDIGO | FONTE | DISCRIMINAÇÃO | UNIDADE | COEF. |  |  |  | CUSTO UNIT. | CUSTO TOTAL
88316 | SINAPI | SERVENTE COM ENCARGOS COMPLEMENTARES | H | 0.25 |  |  |  | 15.05 | 3.76
88309 | SINAPI | PEDREIRO COM ENCARGOS COMPLEMENTARES | H | 0.05 |  |  |  | 20.61 | 1.03
SUB-TOTAL (R$) | [8 empty] | 4.79
CUSTO DIRETO TOTAL | [7 empty] | (R$) | 19.33
CUSTO TOTAL DO SERVIÇO | [7 empty] | (R$) | 19.33
OBSERVAÇÕES: | REFERÊNCIA: ORSE (4955). OS EQUIPAMENTOS E SERVIÇOS QUE POSSUI NECESSIDADE DE MÃO DE OBRA JÁ ESTÃO COM INCIDÊNCIA DOS ENCARGOS SOCIAIS E COMPLEMENTARES.
CÓDIGO |  | DESCRIÇÃO | [5 empty] | UNIDADE | CUSTO TOTAL
S03.02.14 |  | LOCAÇÃO E CONSTRUÇÃO DE MEIO-FIO EM ESTRADAS - MEIO-FIO PRÉ-MOLDADO | [5 empty] | M | 55.29
EQUIPAMENTO
CÓDIGO | FONTE | DISCRIMINAÇÃO | UNIDADE | COEF. | UTILIZAÇÃO |  | CUSTO
[5 empty] | PROD | IMPROD | UNIT. PROD | UNIT. IMPR | TOTAL
0
0
SUB-TOTAL (R$) | [8 empty] | 0
MATERIAL
CÓDIGO | FONTE | DISCRIMINAÇÃO | UNIDADE | COEF. |  |  |  | CUSTO UNIT. | CUSTO TOTAL
MATED-12871 | SETOP | MEIO-FIO PRÉ-MOLDADO ¦ MATERIAL: CONCRETO¦FCK : 20MPA¦PADRÃO: DEER- MG(MFC-03) OU SUDECAP( TIPO B)¦LARGURA SUPERIOR: 12CM¦LAGURA INFERIOR: 18CM¦ALTURA: 45CM¦COMPRIMENTO: 80CM¦ | UN | 1.25 |  |  |  | 20.7 | 25.88
0
SUB-TOTAL (R$) | [8 empty] | 25.88
COMPOSIÇÕES AUXILIARES
CÓDIGO | FONTE | DISCRIMINAÇÃO | UNIDADE | COEF. |  |  |  | CUSTO UNIT. | CUSTO TOTAL
TER-ESC-035 | SETOP | ESCAVAÇÃO MANUAL DE VALAS H <= 1,50 M | M3 | 0.0486 |  |  |  | 49.24 | 2.39
TRA-CAÇ-015 | SETOP | TRANSPORTE DE MATERIAL DEMOLIDO EM CAÇAMBA | M3 | 0.0486 |  |  |  | 30.81 | 1.5
AUX-ARG-010 | SETOP | ARGAMASSA, TRAÇO 1:3 (CIMENTO E AREIA), PREPARO MECÂNICO | M3 | 0.0017719 |  |  |  | 471.07 | 0.83
SUB-TOTAL (R$) | [8 empty] | 4.72
MÃO DE OBRA
CÓDIGO | FONTE | DISCRIMINAÇÃO | UNIDADE | COEF. |  |  |  | CUSTO UNIT. | CUSTO TOTAL
88309 | SINAPI | PEDREIRO COM ENCARGOS COMPLEMENTARES | H | 0.30556 |  |  |  | 20.61 | 6.3
88316 | SINAPI | SERVENTE COM ENCARGOS COMPLEMENTARES | H | 1.2222 |  |  |  | 15.05 | 18.39
SUB-TOTAL (R$) | [8 empty] | 24.69
CUSTO DIRETO TOTAL | [7 empty] | (R$) | 55.29
CUSTO TOTAL DO SERVIÇO | [7 empty] | (R$) | 55.29
OBSERVAÇÕES: | REFERÊNCIA: SETOP (URB-MFC-010). OS EQUIPAMENTOS E SERVIÇOS QUE POSSUI NECESSIDADE DE MÃO DE OBRA JÁ ESTÃO COM INCIDÊNCIA DOS ENCARGOS SOCIAIS E COMPLEMENTARES.
CÓDIGO |  | DESCRIÇÃO | [5 empty] | UNIDADE | CUSTO TOTAL
S03.02.15 |  | LOCAÇÃO E CONSTRUÇÃO DE SARJETAS EM ESTRADAS DE TERRA | [5 empty] | M | 37.95
EQUIPAMENTO
CÓDIGO | FONTE | DISCRIMINAÇÃO | UNIDADE | COEF. | UTILIZAÇÃO |  | CUSTO
[5 empty] | PROD | IMPROD | UNIT. PROD | UNIT. IMPR | TOTAL
E9102 | SICRO | EXTRUSORA PARA SARJETA DE CONCRETO - 10,44 KW | H | 0.020973 | 1 | 0 | 33.3 | 22.78 | 0.7
0
SUB-TOTAL (R$) | [8 empty] | 0.7
MATERIAL
CÓDIGO | FONTE | DISCRIMINAÇÃO | UNIDADE | COEF. |  |  |  | CUSTO UNIT. | CUSTO TOTAL
0
0
SUB-TOTAL (R$) | [8 empty] | 0
COMPOSIÇÕES AUXILIARES
CÓDIGO | FONTE | DISCRIMINAÇÃO | UNIDADE | COEF. |  |  |  | CUSTO UNIT. | CUSTO TOTAL
4805755 | SICRO | APILOAMENTO MANUAL | M3 | 0.1462 |  |  |  | 23.12 | 3.38
1107892 | SICRO | CONCRETO FCK = 20 MPA - CONFECÇÃO EM BETONEIRA E LANÇAMENTO MANUAL - AREIA E BRITA COMERCIAIS | M3 | 0.0718 |  |  |  | 332.23 | 23.85
2003842 | SICRO | ENCHIMENTO DE JUNTA DE CONCRETO COM ARGAMASSA ASFÁLTICA DE DENSIDADE 1.700 KG/M³ - ESPESSURA DE 1 CM | KG | 0.1017 |  |  |  | 45.11 | 4.59
4805750 | SICRO | ESCAVAÇÃO MANUAL EM MATERIAL DE 1ª CATEGORIA NA PROFUNIDADE DE ATÉ 1 M | M3 | 0.1418 |  |  |  | 30.82 | 4.37
SUB-TOTAL (R$) | [8 empty] | 36.19
MÃO DE OBRA
CÓDIGO | FONTE | DISCRIMINAÇÃO | UNIDADE | COEF. |  |  |  | CUSTO UNIT. | CUSTO TOTAL
88309 | SINAPI | PEDREIRO COM ENCARGOS COMPLEMENTARES | H | 0.020973 |  |  |  | 20.61 | 0.43
88316 | SINAPI | SERVENTE COM ENCARGOS COMPLEMENTARES | H | 0.041946 |  |  |  | 15.05 | 0.63
SUB-TOTAL (R$) | [8 empty] | 1.06
CUSTO DIRETO TOTAL | [7 empty] | (R$) | 37.95
CUSTO TOTAL DO SERVIÇO | [7 empty] | (R$) | 37.95
OBSERVAÇÕES: | REFERÊNCIA: SICRO (2003961). OS EQUIPAMENTOS E SERVIÇOS QUE POSSUI NECESSIDADE DE MÃO DE OBRA JÁ ESTÃO COM INCIDÊNCIA DOS ENCARGOS SOCIAIS E COMPLEMENTARES.
CÓDIGO |  | DESCRIÇÃO | [5 empty] | UNIDADE | CUSTO TOTAL
S03.02.16 |  | LOCAÇÃO E CONSTRUÇÃO DE VALETAS EM ESTRADAS DE TERRA | [5 empty] | M | 83.54
EQUIPAMENTO
CÓDIGO | FONTE | DISCRIMINAÇÃO | UNIDADE | COEF. | UTILIZAÇÃO |  | CUSTO
[5 empty] | PROD | IMPROD | UNIT. PROD | UNIT. IMPR | TOTAL
0
0
SUB-TOTAL (R$) | [8 empty] | 0
MATERIAL
CÓDIGO | FONTE | DISCRIMINAÇÃO | UNIDADE | COEF. |  |  |  | CUSTO UNIT. | CUSTO TOTAL
0
0
SUB-TOTAL (R$) | [8 empty] | 0
COMPOSIÇÕES AUXILIARES
CÓDIGO | FONTE | DISCRIMINAÇÃO | UNIDADE | COEF. |  |  |  | CUSTO UNIT. | CUSTO TOTAL
4805755 | SICRO | APILOAMENTO MANUAL | M3 | 0.2985 |  |  |  | 23.12 | 6.9
1107892 | SICRO | CONCRETO FCK = 20 MPA - CONFECÇÃO EM BETONEIRA E LANÇAMENTO MANUAL - AREIA E BRITA COMERCIAIS | M3 | 0.1475 |  |  |  | 332.23 | 49
2003842 | SICRO | ENCHIMENTO DE JUNTA DE CONCRETO COM ARGAMASSA ASFÁLTICA DE DENSIDADE 1.700 KG/M³ - ESPESSURA DE 1 CM | KG | 0.209 |  |  |  | 45.11 | 9.43
4413996 | SICRO | ENLEIVAMENTO | M2 | 0 |  |  |  | 7.05 | 0
4805750 | SICRO | ESCAVAÇÃO MANUAL EM MATERIAL DE 1ª CATEGORIA NA PROFUNIDADE DE ATÉ 1 M | M3 | 0.4725 |  |  |  | 30.82 | 14.56
3108022 | SICRO | GUIA DE MADEIRA DE 2,5 X 8,0 CM - CONFECÇÃO E INSTALAÇÃO | M | 0.995 |  |  |  | 2.6 | 2.59
SUB-TOTAL (R$) | [8 empty] | 82.48
MÃO DE OBRA
CÓDIGO | FONTE | DISCRIMINAÇÃO | UNIDADE | COEF. |  |  |  | CUSTO UNIT. | CUSTO TOTAL
88309 | SINAPI | PEDREIRO COM ENCARGOS COMPLEMENTARES | H | 0.020973 |  |  |  | 20.61 | 0.43
88316 | SINAPI | SERVENTE COM ENCARGOS COMPLEMENTARES | H | 0.041946 |  |  |  | 15.05 | 0.63
SUB-TOTAL (R$) | [8 empty] | 1.06
CUSTO DIRETO TOTAL | [7 empty] | (R$) | 83.54
CUSTO TOTAL DO SERVIÇO | [7 empty] | (R$) | 83.54
OBSERVAÇÕES: | REFERÊNCIA: SICRO (2003307). OS EQUIPAMENTOS E SERVIÇOS QUE POSSUI NECESSIDADE DE MÃO DE OBRA JÁ ESTÃO COM INCIDÊNCIA DOS ENCARGOS SOCIAIS E COMPLEMENTARES.
CÓDIGO |  | DESCRIÇÃO | [5 empty] | UNIDADE | CUSTO TOTAL
S03.02.17 |  | ESCAVAÇÃO, FORNECIMENTO E ASSENTAMENTO DE ENRONCAMENTO DE PEDRA ARGAMASSADA COM CIMENTO E AREIA 1:3 - E PEDRA DE MÃO COMERCIAL - DISSIPADOR DE ENERGIA | [5 empty] | UN | 183.88
EQUIPAMENTO
CÓDIGO | FONTE | DISCRIMINAÇÃO | UNIDADE | COEF. | UTILIZAÇÃO |  | CUSTO
[5 empty] | PROD | IMPROD | UNIT. PROD | UNIT. IMPR | TOTAL
0
0
SUB-TOTAL (R$) | [8 empty] | 0
MATERIAL
CÓDIGO | FONTE | DISCRIMINAÇÃO | UNIDADE | COEF. |  |  |  | CUSTO UNIT. | CUSTO TOTAL
0
0
SUB-TOTAL (R$) | [8 empty] | 0
COMPOSIÇÕES AUXILIARES
CÓDIGO | FONTE | DISCRIMINAÇÃO | UNIDADE | COEF. |  |  |  | CUSTO UNIT. | CUSTO TOTAL
4805750 | SICRO | ESCAVAÇÃO MANUAL EM MATERIAL DE 1ª CATEGORIA NA PROFUNIDADE DE ATÉ 1 M | M3 | 0.39 |  |  |  | 30.82 | 12.02
1506055 | SICRO | PEDRA ARGAMASSADA COM CIMENTO E AREIA 1:3 - AREIA E PEDRA DE MÃO COMERCIAL - FORNECIMENTO E ASSENTAMENTO | M3 | 0.57 |  |  |  | 301.5 | 171.86
SUB-TOTAL (R$) | [8 empty] | 183.88
MÃO DE OBRA
CÓDIGO | FONTE | DISCRIMINAÇÃO | UNIDADE | COEF. |  |  |  | CUSTO UNIT. | CUSTO TOTAL
0
0
SUB-TOTAL (R$) | [8 empty] | 0
CUSTO DIRETO TOTAL | [7 empty] | (R$) | 183.88
CUSTO TOTAL DO SERVIÇO | [7 empty] | (R$) | 183.88
OBSERVAÇÕES: | REFERÊNCIA: SICRO (2003443). OS EQUIPAMENTOS E SERVIÇOS QUE POSSUI NECESSIDADE DE MÃO DE OBRA JÁ ESTÃO COM INCIDÊNCIA DOS ENCARGOS SOCIAIS E COMPLEMENTARES.
CÓDIGO |  | DESCRIÇÃO | [5 empty] | UNIDADE | CUSTO TOTAL
S03.02.18 |  | LOCAÇÃO E CONSTRUÇÃO DE QUEDA D'ÁGUA - DISSIPADOR DE ENERGIA DE CONCRETO ARMADO - TIPO ESCADA | [5 empty] | M | 926.92
EQUIPAMENTO
CÓDIGO | FONTE | DISCRIMINAÇÃO | UNIDADE | COEF. | UTILIZAÇÃO |  | CUSTO
[5 empty] | PROD | IMPROD | UNIT. PROD | UNIT. IMPR | TOTAL
0
0
SUB-TOTAL (R$) | [8 empty] | 0
MATERIAL
CÓDIGO | FONTE | DISCRIMINAÇÃO | UNIDADE | COEF. |  |  |  | CUSTO UNIT. | CUSTO TOTAL
0
0
SUB-TOTAL (R$) | [8 empty] | 0
COMPOSIÇÕES AUXILIARES
CÓDIGO | FONTE | DISCRIMINAÇÃO | UNIDADE | COEF. |  |  |  | CUSTO UNIT. | CUSTO TOTAL
4805755 | SICRO | APILOAMENTO MANUAL | M3 | 0.285 |  |  |  | 23.12 | 6.59
407820 | SICRO | ARMAÇÃO EM AÇO CA-60 - FORNECIMENTO, PREPARO E COLOCAÇÃO | KG | 37.3958 |  |  |  | 11.08 | 414.35
1107892 | SICRO | CONCRETO FCK = 20 MPA - CONFECÇÃO EM BETONEIRA E LANÇAMENTO MANUAL - AREIA E BRITA COMERCIAIS | M3 | 0.63167 |  |  |  | 332.23 | 209.86
2003842 | SICRO | ENCHIMENTO DE JUNTA DE CONCRETO COM ARGAMASSA ASFÁLTICA DE DENSIDADE 1.700 KG/M³ - ESPESSURA DE 1 CM | KG | 1.5286 |  |  |  | 45.11 | 68.96
4805750 | SICRO | ESCAVAÇÃO MANUAL EM MATERIAL DE 1ª CATEGORIA NA PROFUNIDADE DE ATÉ 1 M | M3 | 1.28 |  |  |  | 30.82 | 39.45
3103302 | SICRO | FÔRMAS DE TÁBUAS DE PINHO PARA DISPOSITIVOS DE DRENAGEM - UTILIZAÇÃO DE 3 VEZES - CONFECÇÃO, INSTALAÇÃO E RETIRADA | M2 | 3.6583 |  |  |  | 51.31 | 187.71
SUB-TOTAL (R$) | [8 empty] | 926.92
MÃO DE OBRA
CÓDIGO | FONTE | DISCRIMINAÇÃO | UNIDADE | COEF. |  |  |  | CUSTO UNIT. | CUSTO TOTAL
0
0
SUB-TOTAL (R$) | [8 empty] | 0
CUSTO DIRETO TOTAL | [7 empty] | (R$) | 926.92
CUSTO TOTAL DO SERVIÇO | [7 empty] | (R$) | 926.92
OBSERVAÇÕES: | REFERÊNCIA: SICRO (2003403). OS EQUIPAMENTOS E SERVIÇOS QUE POSSUI NECESSIDADE DE MÃO DE OBRA JÁ ESTÃO COM INCIDÊNCIA DOS ENCARGOS SOCIAIS E COMPLEMENTARES. OS QUANTITATIVOS FORAM ALTERADOS DE ACORDO O PROJETO ESTRUTURAL DO DISSIPADOR.
CÓDIGO |  | DESCRIÇÃO | [5 empty] | UNIDADE | CUSTO TOTAL
S03.02.19 |  | LOCAÇÃO E CONSTRUÇÃO DE BARRAMENTOS DE PEDRA ARRUMADA, COM ROCHA LOCAL, USANDO GAIOLA TIPO GABIÃO | [5 empty] | M3 | 711.23
EQUIPAMENTO
CÓDIGO | FONTE | DISCRIMINAÇÃO | UNIDADE | COEF. | UTILIZAÇÃO |  | CUSTO
[5 empty] | PROD | IMPROD | UNIT. PROD | UNIT. IMPR | TOTAL
0
0
SUB-TOTAL (R$) | [8 empty] | 0
MATERIAL
CÓDIGO | FONTE | DISCRIMINAÇÃO | UNIDADE | COEF. |  |  |  | CUSTO UNIT. | CUSTO TOTAL
0
0
SUB-TOTAL (R$) | [8 empty] | 0
COMPOSIÇÕES AUXILIARES
CÓDIGO | FONTE | DISCRIMINAÇÃO | UNIDADE | COEF. |  |  |  | CUSTO UNIT. | CUSTO TOTAL
92744 | SINAPI | MURO DE GABIÃO, ENCHIMENTO COM PEDRA DE MÃO TIPO RACHÃO, DE GRAVIDADE, COM GAIOLAS DE COMPRIMENTO IGUAL A 5 M, PARA MUROS COM ALTURA MENOR OU IGUAL A 4 M  FORNECIMENTO E EXECUÇÃO. AF_12/2015 | M3 | 1 |  |  |  | 551.78 | 551.78
102354 | SINAPI | DESMONTE DE MATERIAL DE 3ª CATEGORIA (BLOCOS DE ROCHAS OU MATACOS), COM MARTELETE PNEUMÁTICO MANUAL  EXCLUSIVE CARGA E TRANSPORTE. AF_03/2021 | M3 | 1 |  |  |  | 121.82 | 121.82
SUB-TOTAL (R$) | [8 empty] | 673.6
MÃO DE OBRA
CÓDIGO | FONTE | DISCRIMINAÇÃO | UNIDADE | COEF. |  |  |  | CUSTO UNIT. | CUSTO TOTAL
88316 | SINAPI | SERVENTE COM ENCARGOS COMPLEMENTARES | H | 2.5 |  |  |  | 15.05 | 37.63
0
SUB-TOTAL (R$) | [8 empty] | 37.63
CUSTO DIRETO TOTAL | [7 empty] | (R$) | 711.23
CUSTO TOTAL DO SERVIÇO | [7 empty] | (R$) | 711.23
OBSERVAÇÕES: | REFERÊNCIA: ADAPTADO CODEVASF - CPU GROTA DO PAIOL. OS EQUIPAMENTOS E SERVIÇOS QUE POSSUI NECESSIDADE DE MÃO DE OBRA JÁ ESTÃO COM INCIDÊNCIA DOS ENCARGOS SOCIAIS E COMPLEMENTARES.
CÓDIGO |  | DESCRIÇÃO | [5 empty] | UNIDADE | CUSTO TOTAL
S03.02.20 |  | RECUPERAÇÃO DE PONTOS DE ATOLEIRO | [5 empty] | UN | 471.61
EQUIPAMENTO
CÓDIGO | FONTE | DISCRIMINAÇÃO | UNIDADE | COEF. | UTILIZAÇÃO |  | CUSTO
[5 empty] | PROD | IMPROD | UNIT. PROD | UNIT. IMPR | TOTAL
5944 | SINAPI | PÁ CARREGADEIRA SOBRE RODAS, POTÊNCIA 197 HP, CAPACIDADE DA CAÇAMBA 2,5 A 3,5 M3, PESO OPERACIONAL 18338 KG - CHP DIURNO. AF_06/2014 | CHP | 1.5 | 0.95 | 0.05 | 199.78 | 77.12 | 290.47
5811 | SINAPI | CAMINHÃO BASCULANTE 6 M3, PESO BRUTO TOTAL 16.000 KG, CARGA ÚTIL MÁXIMA 13.071 KG, DISTÂNCIA ENTRE EIXOS 4,80 M, POTÊNCIA 230 CV INCLUSIVE CAÇAMBA METÁLICA - CHP DIURNO. AF_06/2014 | CHP | 1.5 | 0.5 | 0.5 | 169.95 | 41.46 | 158.56
SUB-TOTAL (R$) | [8 empty] | 449.03
MATERIAL
CÓDIGO | FONTE | DISCRIMINAÇÃO | UNIDADE | COEF. |  |  |  | CUSTO UNIT. | CUSTO TOTAL
0
0
SUB-TOTAL (R$) | [8 empty] | 0
COMPOSIÇÕES AUXILIARES
CÓDIGO | FONTE | DISCRIMINAÇÃO | UNIDADE | COEF. |  |  |  | CUSTO UNIT. | CUSTO TOTAL
0
0
SUB-TOTAL (R$) | [8 empty] | 0
MÃO DE OBRA
CÓDIGO | FONTE | DISCRIMINAÇÃO | UNIDADE | COEF. |  |  |  | CUSTO UNIT. | CUSTO TOTAL
88316 | SINAPI | SERVENTE COM ENCARGOS COMPLEMENTARES | H | 1.5 |  |  |  | 15.05 | 22.58
0
SUB-TOTAL (R$) | [8 empty] | 22.58
CUSTO DIRETO TOTAL | [7 empty] | (R$) | 471.61
CUSTO TOTAL DO SERVIÇO | [7 empty] | (R$) | 471.61
OBSERVAÇÕES: | REFERÊNCIA: ADAPTADO CODEVASF - CPU GROTA DO PAIOL. OS EQUIPAMENTOS E SERVIÇOS QUE POSSUI NECESSIDADE DE MÃO DE OBRA JÁ ESTÃO COM INCIDÊNCIA DOS ENCARGOS SOCIAIS E COMPLEMENTARES.
CÓDIGO |  | DESCRIÇÃO | [5 empty] | UNIDADE | CUSTO TOTAL
S03.02.21 |  | FORCIMENTO E ASSENTAMENTO DE MANTA GEOTEXTIL RT-31 OU EQUIVALENTE | [5 empty] | M2 | 9.48
EQUIPAMENTO
CÓDIGO | FONTE | DISCRIMINAÇÃO | UNIDADE | COEF. | UTILIZAÇÃO |  | CUSTO
[5 empty] | PROD | IMPROD | UNIT. PROD | UNIT. IMPR | TOTAL
0
0
SUB-TOTAL (R$) | [8 empty] | 0
MATERIAL
CÓDIGO | FONTE | DISCRIMINAÇÃO | UNIDADE | COEF. |  |  |  | CUSTO UNIT. | CUSTO TOTAL
4011 | SINAPI | GEOTEXTIL NAO TECIDO AGULHADO DE FILAMENTOS CONTINUOS 100% POLIESTER, RESITENCIA A TRACAO = 10 KN/M | M2 | 1.05 |  |  |  | 6.45 | 6.77
0
SUB-TOTAL (R$) | [8 empty] | 6.77
COMPOSIÇÕES AUXILIARES
CÓDIGO | FONTE | DISCRIMINAÇÃO | UNIDADE | COEF. |  |  |  | CUSTO UNIT. | CUSTO TOTAL
0
0
SUB-TOTAL (R$) | [8 empty] | 0
MÃO DE OBRA
CÓDIGO | FONTE | DISCRIMINAÇÃO | UNIDADE | COEF. |  |  |  | CUSTO UNIT. | CUSTO TOTAL
88316 | SINAPI | SERVENTE COM ENCARGOS COMPLEMENTARES | H | 0.18 |  |  |  | 15.05 | 2.71
0
SUB-TOTAL (R$) | [8 empty] | 2.71
CUSTO DIRETO TOTAL | [7 empty] | (R$) | 9.48
CUSTO TOTAL DO SERVIÇO | [7 empty] | (R$) | 9.48
OBSERVAÇÕES: | REFERÊNCIA: ADAPTADO EMBASA (99633). OS EQUIPAMENTOS E SERVIÇOS QUE POSSUI NECESSIDADE DE MÃO DE OBRA JÁ ESTÃO COM INCIDÊNCIA DOS ENCARGOS SOCIAIS E COMPLEMENTARES.
CÓDIGO |  | DESCRIÇÃO | [5 empty] | UNIDADE | CUSTO TOTAL
S03.02.22 |  | MOBILIZAÇÃO | [5 empty] | UN | 16119.6
EQUIPAMENTO
CÓDIGO | FONTE | DISCRIMINAÇÃO | UNIDADE | COEF. | UTILIZAÇÃO |  | CUSTO
[5 empty] | PROD | IMPROD | UNIT. PROD | UNIT. IMPR | TOTAL
0
0
SUB-TOTAL (R$) | [8 empty] | 0
MATERIAL
CÓDIGO | FONTE | DISCRIMINAÇÃO | UNIDADE | COEF. |  |  |  | CUSTO UNIT. | CUSTO TOTAL
0
0
SUB-TOTAL (R$) | [8 empty] | 0
COMPOSIÇÕES AUXILIARES
CÓDIGO | FONTE | DISCRIMINAÇÃO | UNIDADE | COEF. |  |  |  | CUSTO UNIT. | CUSTO TOTAL
5811 | SINAPI | CAMINHÃO BASCULANTE 6 M3, PESO BRUTO TOTAL 16.000 KG, CARGA ÚTIL MÁXIMA 13.071 KG, DISTÂNCIA ENTRE EIXOS 4,80 M, POTÊNCIA 230 CV INCLUSIVE CAÇAMBA METÁLICA - CHP DIURNO. AF_06/2014 | CHP | 8 |  |  |  | 169.95 | 1359.6
3465 | ORSE | TRANSPORTE DE MÁQUINAS E EQUIPAMENTOS POR PRANCHA REBAIXADA (MIN.=100KM) | KM | 4000 |  |  |  | 3.69 | 14760
SUB-TOTAL (R$) | [8 empty] | 16119.6
MÃO DE OBRA
CÓDIGO | FONTE | DISCRIMINAÇÃO | UNIDADE | COEF. |  |  |  | CUSTO UNIT. | CUSTO TOTAL
0
0
SUB-TOTAL (R$) | [8 empty] | 0
CUSTO DIRETO TOTAL | [7 empty] | (R$) | 16119.6
CUSTO TOTAL DO SERVIÇO | [7 empty] | (R$) | 16119.6
OBSERVAÇÕES: | REFERÊNCIA: ADAPTADO CODEVASF - CPU GROTA DO PAIOL. OS EQUIPAMENTOS E SERVIÇOS QUE POSSUI NECESSIDADE DE MÃO DE OBRA JÁ ESTÃO COM INCIDÊNCIA DOS ENCARGOS SOCIAIS E COMPLEMENTARES.
CÓDIGO |  | DESCRIÇÃO | [5 empty] | UNIDADE | CUSTO TOTAL
S03.02.23 |  | DESMOBILIZAÇÃO | [5 empty] | UN | 16119.6
EQUIPAMENTO
CÓDIGO | FONTE | DISCRIMINAÇÃO | UNIDADE | COEF. | UTILIZAÇÃO |  | CUSTO
[5 empty] | PROD | IMPROD | UNIT. PROD | UNIT. IMPR | TOTAL
0
0
SUB-TOTAL (R$) | [8 empty] | 0
MATERIAL
CÓDIGO | FONTE | DISCRIMINAÇÃO | UNIDADE | COEF. |  |  |  | CUSTO UNIT. | CUSTO TOTAL
0
0
SUB-TOTAL (R$) | [8 empty] | 0
COMPOSIÇÕES AUXILIARES
CÓDIGO | FONTE | DISCRIMINAÇÃO | UNIDADE | COEF. |  |  |  | CUSTO UNIT. | CUSTO TOTAL
5811 | SINAPI | CAMINHÃO BASCULANTE 6 M3, PESO BRUTO TOTAL 16.000 KG, CARGA ÚTIL MÁXIMA 13.071 KG, DISTÂNCIA ENTRE EIXOS 4,80 M, POTÊNCIA 230 CV INCLUSIVE CAÇAMBA METÁLICA - CHP DIURNO. AF_06/2014 | CHP | 8 |  |  |  | 169.95 | 1359.6
3465 | ORSE | TRANSPORTE DE MÁQUINAS E EQUIPAMENTOS POR PRANCHA REBAIXADA (MIN.=100KM) | KM | 4000 |  |  |  | 3.69 | 14760
SUB-TOTAL (R$) | [8 empty] | 16119.6
MÃO DE OBRA
CÓDIGO | FONTE | DISCRIMINAÇÃO | UNIDADE | COEF. |  |  |  | CUSTO UNIT. | CUSTO TOTAL
0
0
SUB-TOTAL (R$) | [8 empty] | 0
CUSTO DIRETO TOTAL | [7 empty] | (R$) | 16119.6
CUSTO TOTAL DO SERVIÇO | [7 empty] | (R$) | 16119.6
OBSERVAÇÕES: | REFERÊNCIA: ADAPTADO CODEVASF - CPU GROTA DO PAIOL. OS EQUIPAMENTOS E SERVIÇOS QUE POSSUI NECESSIDADE DE MÃO DE OBRA JÁ ESTÃO COM INCIDÊNCIA DOS ENCARGOS SOCIAIS E COMPLEMENTARES.
CÓDIGO |  | DESCRIÇÃO | [5 empty] | UNIDADE | CUSTO TOTAL
S03.02.24 |  | ADMINISTRAÇÃO LOCAL DOS SERVIÇOS | [5 empty] | UN | 377879.7
EQUIPAMENTO
CÓDIGO | FONTE | DISCRIMINAÇÃO | UNIDADE | COEF. | UTILIZAÇÃO |  | CUSTO
[5 empty] | PROD | IMPROD | UNIT. PROD | UNIT. IMPR | TOTAL
45.01.05 | SUDECAP | LOCAÇÃO VEÍCULO UTILITÁRIO 4 PORTAS E 7 LUGARES C/ SEGURO SEM COMBUSTÍVEL | MÊS | 30 | 1 | 0 | 3387.09 | 0 | 101612.7
0
SUB-TOTAL (R$) | [8 empty] | 101612.7
MATERIAL
CÓDIGO | FONTE | DISCRIMINAÇÃO | UNIDADE | COEF. |  |  |  | CUSTO UNIT. | CUSTO TOTAL
68.01.25 | SUDECAP | GASOLINA COMUM | L | 4500 |  |  |  | 6.68 | 30060
0
SUB-TOTAL (R$) | [8 empty] | 30060
COMPOSIÇÕES AUXILIARES
CÓDIGO | FONTE | DISCRIMINAÇÃO | UNIDADE | COEF. |  |  |  | CUSTO UNIT. | CUSTO TOTAL
|  | MATERIAL DE ESCRITÓRIO | VB | 30 |  |  |  | 100 | 3000
0
SUB-TOTAL (R$) | [8 empty] | 3000
MÃO DE OBRA
CÓDIGO | FONTE | DISCRIMINAÇÃO | UNIDADE | COEF. |  |  |  | CUSTO UNIT. | CUSTO TOTAL
93572 | SINAPI | ENCARREGADO GERAL DE OBRAS COM ENCARGOS COMPLEMENTARES | MÊS | 30 |  |  |  | 5437.1 | 163113
93566 | SINAPI | AUXILIAR DE ESCRITORIO COM ENCARGOS COMPLEMENTARES | MÊS | 30 |  |  |  | 2669.8 | 80094
SUB-TOTAL (R$) | [8 empty] | 243207
CUSTO DIRETO TOTAL | [7 empty] | (R$) | 377879.7
CUSTO TOTAL DO SERVIÇO | [7 empty] | (R$) | 377879.7
OBSERVAÇÕES: | REFERÊNCIA: ADAPTADO CODEVASF - CPU GROTA DO PAIOL. OS EQUIPAMENTOS E SERVIÇOS QUE POSSUI NECESSIDADE DE MÃO DE OBRA JÁ ESTÃO COM INCIDÊNCIA DOS ENCARGOS SOCIAIS E COMPLEMENTARES.
CÓDIGO |  | DESCRIÇÃO | [5 empty] | UNIDADE | CUSTO TOTAL
S03.02.25 |  | TRANSPORTE DE FUNCIONÁRIOS CIDADE/OBRA/CIDADE, BEM COMO COMBUSTÍVEL E LUBRIFICAÇÃO | [5 empty] | DIA | 486.93
EQUIPAMENTO
CÓDIGO | FONTE | DISCRIMINAÇÃO | UNIDADE | COEF. | UTILIZAÇÃO |  | CUSTO
[5 empty] | PROD | IMPROD | UNIT. PROD | UNIT. IMPR | TOTAL
5824 | SINAPI | CAMINHÃO TOCO, PBT 16.000 KG, CARGA ÚTIL MÁX. 10.685 KG, DIST. ENTRE EIXOS 4,8 M, POTÊNCIA 189 CV, INCLUSIVE CARROCERIA FIXA ABERTA DE MADEIRA P/ TRANSPORTE GERAL DE CARGA SECA, DIMEN. APROX. 2,5 X 7,00 X 0,50 M - CHP DIURNO. AF_06/2014 | CHP | 8 | 0.375 | 0 | 162.31 | 35.61 | 486.93
0
SUB-TOTAL (R$) | [8 empty] | 486.93
MATERIAL
CÓDIGO | FONTE | DISCRIMINAÇÃO | UNIDADE | COEF. |  |  |  | CUSTO UNIT. | CUSTO TOTAL
0
0
SUB-TOTAL (R$) | [8 empty] | 0
COMPOSIÇÕES AUXILIARES
CÓDIGO | FONTE | DISCRIMINAÇÃO | UNIDADE | COEF. |  |  |  | CUSTO UNIT. | CUSTO TOTAL
0
0
SUB-TOTAL (R$) | [8 empty] | 0
MÃO DE OBRA
CÓDIGO | FONTE | DISCRIMINAÇÃO | UNIDADE | COEF. |  |  |  | CUSTO UNIT. | CUSTO TOTAL
0
0
SUB-TOTAL (R$) | [8 empty] | 0
CUSTO DIRETO TOTAL | [7 empty] | (R$) | 486.93
CUSTO TOTAL DO SERVIÇO | [7 empty] | (R$) | 486.93
OBSERVAÇÕES: | REFERÊNCIA: ADAPTADO CODEVASF - CPU GROTA DO PAIOL. OS EQUIPAMENTOS E SERVIÇOS QUE POSSUI NECESSIDADE DE MÃO DE OBRA JÁ ESTÃO COM INCIDÊNCIA DOS ENCARGOS SOCIAIS E COMPLEMENTARES.
CÓDIGO |  | DESCRIÇÃO | [5 empty] | UNIDADE | CUSTO TOTAL
S03.02.26 |  | SERVIÇOS DE VIGILÂNCIA PARA MÁQUINAS E MATERIAIS (FERIADOS, NOTURNA E FINAIS DE SEMANA) | [5 empty] | MÊS | 8775.6
EQUIPAMENTO
CÓDIGO | FONTE | DISCRIMINAÇÃO | UNIDADE | COEF. | UTILIZAÇÃO |  | CUSTO
[5 empty] | PROD | IMPROD | UNIT. PROD | UNIT. IMPR | TOTAL
0
0
SUB-TOTAL (R$) | [8 empty] | 0
MATERIAL
CÓDIGO | FONTE | DISCRIMINAÇÃO | UNIDADE | COEF. |  |  |  | CUSTO UNIT. | CUSTO TOTAL
0
0
SUB-TOTAL (R$) | [8 empty] | 0
COMPOSIÇÕES AUXILIARES
CÓDIGO | FONTE | DISCRIMINAÇÃO | UNIDADE | COEF. |  |  |  | CUSTO UNIT. | CUSTO TOTAL
0
0
SUB-TOTAL (R$) | [8 empty] | 0
MÃO DE OBRA
CÓDIGO | FONTE | DISCRIMINAÇÃO | UNIDADE | COEF. |  |  |  | CUSTO UNIT. | CUSTO TOTAL
88326 | SINAPI | VIGIA NOTURNO COM ENCARGOS COMPLEMENTARES | H | 360 |  |  |  | 19.26 | 6933.6
100289 | SINAPI | VIGIA DIURNO COM ENCARGOS COMPLEMENTARES | H | 120 |  |  |  | 15.35 | 1842
SUB-TOTAL (R$) | [8 empty] | 8775.6
CUSTO DIRETO TOTAL | [7 empty] | (R$) | 8775.6
CUSTO TOTAL DO SERVIÇO | [7 empty] | (R$) | 8775.6
OBSERVAÇÕES: | REFERÊNCIA: ADAPTADO CODEVASF - CPU GROTA DO PAIOL. OS EQUIPAMENTOS E SERVIÇOS QUE POSSUI NECESSIDADE DE MÃO DE OBRA JÁ ESTÃO COM INCIDÊNCIA DOS ENCARGOS SOCIAIS E COMPLEMENTARES.
CÓDIGO |  | DESCRIÇÃO | [5 empty] | UNIDADE | CUSTO TOTAL
S03.02.27 |  | LOCAÇÃO E CONSTRUÇÃO DE BACIAS DE CAPTAÇÃO DE ENXURRADAS PEQUENAS - 12 METROS DE RAIO | [5 empty] | UN | 919.74
EQUIPAMENTO
CÓDIGO | FONTE | DISCRIMINAÇÃO | UNIDADE | COEF. | UTILIZAÇÃO |  | CUSTO
[5 empty] | PROD | IMPROD | UNIT. PROD | UNIT. IMPR | TOTAL
5678 | SINAPI | RETROESCAVADEIRA SOBRE RODAS COM CARREGADEIRA, TRAÇÃO 4X4, POTÊNCIA LÍ Q. 88 HP, CAÇAMBA CARREG. CAP. MÍN. 1 M3, CAÇAMBA RETRO CAP. 0,26 M3, PESO OPERACIONAL MÍN. 6.674 KG, PROFUNDIDADE ESCAVAÇÃO MÁX. 4,37 M - C HP DIURNO. AF_06/2014 | CHP | 7 | 1 | 0 | 124.08 | 49.33 | 868.56
0
SUB-TOTAL (R$) | [8 empty] | 868.56
MATERIAL
CÓDIGO | FONTE | DISCRIMINAÇÃO | UNIDADE | COEF. |  |  |  | CUSTO UNIT. | CUSTO TOTAL
0
0
SUB-TOTAL (R$) | [8 empty] | 0
COMPOSIÇÕES AUXILIARES
CÓDIGO | FONTE | DISCRIMINAÇÃO | UNIDADE | COEF. |  |  |  | CUSTO UNIT. | CUSTO TOTAL
0
0
SUB-TOTAL (R$) | [8 empty] | 0
MÃO DE OBRA
CÓDIGO | FONTE | DISCRIMINAÇÃO | UNIDADE | COEF. |  |  |  | CUSTO UNIT. | CUSTO TOTAL
P9882 | SICRO | TÉCNICO ESPECIALIZADO | H | 1.5 |  |  |  | 34.12 | 51.18
0
SUB-TOTAL (R$) | [8 empty] | 51.18
CUSTO DIRETO TOTAL | [7 empty] | (R$) | 919.74
CUSTO TOTAL DO SERVIÇO | [7 empty] | (R$) | 919.74
OBSERVAÇÕES: | REFERÊNCIA: ADAPTADO CODEVASF - CPU GROTA DO PAIOL. OS EQUIPAMENTOS E SERVIÇOS QUE POSSUI NECESSIDADE DE MÃO DE OBRA JÁ ESTÃO COM INCIDÊNCIA DOS ENCARGOS SOCIAIS E COMPLEMENTARES.
CÓDIGO |  | DESCRIÇÃO | [5 empty] | UNIDADE | CUSTO TOTAL
S03.02.28 |  | TRANSPORTE, CARGA E DESCARGA DE MATERIAL PARA MURO DE RIP RAP - RODOVIA PAVIMENTADA | [5 empty] | M3XKM | 1.69
EQUIPAMENTO
CÓDIGO | FONTE | DISCRIMINAÇÃO | UNIDADE | COEF. | UTILIZAÇÃO |  | CUSTO
[5 empty] | PROD | IMPROD | UNIT. PROD | UNIT. IMPR | TOTAL
93589 | SINAPI | TRANSPORTE COM CAMINHÃO BASCULANTE DE 10 M³, EM VIA URBANA EM REVESTIMENTO PRIMÁRIO (UNIDADE: M3XKM). AF_07/2020 | M3XKM | 1 | 1 | 0 | 1.69 | 0 | 1.69
0
SUB-TOTAL (R$) | [8 empty] | 1.69
MATERIAL
CÓDIGO | FONTE | DISCRIMINAÇÃO | UNIDADE | COEF. |  |  |  | CUSTO UNIT. | CUSTO TOTAL
0
0
SUB-TOTAL (R$) | [8 empty] | 0
COMPOSIÇÕES AUXILIARES
CÓDIGO | FONTE | DISCRIMINAÇÃO | UNIDADE | COEF. |  |  |  | CUSTO UNIT. | CUSTO TOTAL
0
0
SUB-TOTAL (R$) | [8 empty] | 0
MÃO DE OBRA
CÓDIGO | FONTE | DISCRIMINAÇÃO | UNIDADE | COEF. |  |  |  | CUSTO UNIT. | CUSTO TOTAL
0
0
SUB-TOTAL (R$) | [8 empty] | 0
CUSTO DIRETO TOTAL | [7 empty] | (R$) | 1.69
CUSTO TOTAL DO SERVIÇO | [7 empty] | (R$) | 1.69
OBSERVAÇÕES: | REFERÊNCIA: ADAPTADO DO SETOP - TRA-CAM-020.
CÓDIGO |  | DESCRIÇÃO | [5 empty] | UNIDADE | CUSTO TOTAL
S03.02.29 |  | TRANSPORTE, CARGA E DESCARGA DE MATERIAL PARA MURO DE RIP RAP - LEITO NATURAL | [5 empty] | M3XKM | 1.98
EQUIPAMENTO
CÓDIGO | FONTE | DISCRIMINAÇÃO | UNIDADE | COEF. | UTILIZAÇÃO |  | CUSTO
[5 empty] | PROD | IMPROD | UNIT. PROD | UNIT. IMPR | TOTAL
93588 | SINAPI | TRANSPORTE COM CAMINHÃO BASCULANTE DE 10 M³, EM VIA URBANA EM LEITO NATURAL (UNIDADE: M3XKM). AF_07/2020 | M3XKM | 1 | 1 | 0 | 1.98 | 0 | 1.98
0
SUB-TOTAL (R$) | [8 empty] | 1.98
MATERIAL
CÓDIGO | FONTE | DISCRIMINAÇÃO | UNIDADE | COEF. |  |  |  | CUSTO UNIT. | CUSTO TOTAL
0
0
SUB-TOTAL (R$) | [8 empty] | 0
COMPOSIÇÕES AUXILIARES
CÓDIGO | FONTE | DISCRIMINAÇÃO | UNIDADE | COEF. |  |  |  | CUSTO UNIT. | CUSTO TOTAL
0
0
SUB-TOTAL (R$) | [8 empty] | 0
MÃO DE OBRA
CÓDIGO | FONTE | DISCRIMINAÇÃO | UNIDADE | COEF. |  |  |  | CUSTO UNIT. | CUSTO TOTAL
0
0
SUB-TOTAL (R$) | [8 empty] | 0
CUSTO DIRETO TOTAL | [7 empty] | (R$) | 1.98
CUSTO TOTAL DO SERVIÇO | [7 empty] | (R$) | 1.98
OBSERVAÇÕES: | REFERÊNCIA: ADAPTADO DO SETOP - TRA-CAM-020.
CÓDIGO |  | DESCRIÇÃO | [5 empty] | UNIDADE | CUSTO TOTAL
S03.02.30 |  | TOMADA D'ÁGUA COM BEBEDOURO AUSTRALIANO 2600L | [5 empty] | UN | 5734.24
EQUIPAMENTO
CÓDIGO | FONTE | DISCRIMINAÇÃO | UNIDADE | COEF. | UTILIZAÇÃO |  | CUSTO
[5 empty] | PROD | IMPROD | UNIT. PROD | UNIT. IMPR | TOTAL
5678 | SINAPI | RETROESCAVADEIRA SOBRE RODAS COM CARREGADEIRA, TRAÇÃO 4X4, POTÊNCIA LÍQ. 88 HP, CAÇAMBA CARREG. CAP. MÍN. 1 M3, CAÇAMBA RETRO CAP. 0,26 M3, PESO OPERACIONAL MÍN. 6.674 KG, PROFUNDIDADE ESCAVAÇÃO MÁX. 4,37 M - CHP DIURNO. AF_06/2014 | CHP | 0.0136 | 1 | 0 | 124.08 | 49.33 | 1.69
5679 | SINAPI | RETROESCAVADEIRA SOBRE RODAS COM CARREGADEIRA, TRAÇÃO 4X4, POTÊNCIA LÍQ. 88 HP, CAÇAMBA CARREG. CAP. MÍN. 1 M3, CAÇAMBA RETRO CAP. 0,26 M3, PESO OPERACIONAL MÍN. 6.674 KG, PROFUNDIDADE ESCAVAÇÃO MÁX. 4,37 M - CHI DIURNO. AF_06/2014 | CHI | 0.0276 | 0 | 1 | 124.08 | 49.33 | 1.36
SUB-TOTAL (R$) | [8 empty] | 3.05
MATERIAL
CÓDIGO | FONTE | DISCRIMINAÇÃO | UNIDADE | COEF. |  |  |  | CUSTO UNIT. | CUSTO TOTAL
650 | SINAPI | BLOCO DE VEDACAO DE CONCRETO, 9 X 19 X 39 CM (CLASSE C - NBR 6136) | UN | 21.6377 |  |  |  | 1.95 | 42.19
2692 | SINAPI | DESMOLDANTE PROTETOR PARA FORMAS DE MADEIRA, DE BASE OLEOSA EMULSIONADA EM AGUA | L | 0.0054 |  |  |  | 4.84 | 0.03
4491 | SINAPI | PONTALETE *7,5 X 7,5* CM EM PINUS, MISTA OU EQUIVALENTE DA REGIAO - BRUTA | M | 0.1184 |  |  |  | 8.24 | 0.98
4517 | SINAPI | SARRAFO *2,5 X 7,5* CM EM PINUS, MISTA OU EQUIVALENTE DA REGIAO - BRUTA | M | 0.1408 |  |  |  | 2.88 | 0.41
5069 | SINAPI | PREGO DE ACO POLIDO COM CABECA 17 X 27 (2 1/2 X 11) | KG | 0.0125 |  |  |  | 20.35 | 0.25
6193 | SINAPI | TABUA NAO APARELHADA *2,5 X 20* CM, EM MACARANDUBA, ANGELIM OU EQUIVALENTE DA REGIAO - BRUTA | M | 0.4416 |  |  |  | 33.91 | 14.97
9864 | SINAPI | TUBO PVC, ROSCAVEL, 4", AGUA FRIA PREDIAL | M | 3 |  |  |  | 150.98 | 452.94
MATED- 11308 | SETOP | TELA DE POLIÉSTER ADESIVA SEM REFORÇO (LARGURA: 250MM) | M | 0.25 |  |  |  | 1.79 | 0.45
COTAÇÃO 6 | COTAÇÃO | BEBEDOURO TIPO AUSTRALIANO - 2600L (254X54CM) DE FUNDO CÔNICO - CHAPA DE AÇO CARBONO LAMINADO 2,00MM | UN | 1 |  |  |  | 4200 | 4200
94797 | SINAPI | TORNEIRA DE BOIA PARA CAIXA D'ÁGUA, ROSCÁVEL, 1" - FORNECIMENTO E INSTALAÇÃO. AF_08/2021 | UN | 1 |  |  |  | 72.41 | 72.41
9862 | SINAPI | TUBO PVC, ROSCAVEL, 1 1/2", AGUA FRIA PREDIAL | M | 0.3 |  |  |  | 43.8 | 13.14
3481 | SINAPI | JOELHO PVC, 90 GRAUS, ROSCAVEL, 1 1/2", AGUA FRIA PREDIAL | UN | 1 |  |  |  | 19.31 | 19.31
1210 | SINAPI | CAP PVC, ROSCAVEL, 1 1/2", AGUA FRIA PREDIAL | UN | 1 |  |  |  | 16.13 | 16.13
20088 | SINAPI | CAP PVC, SERIE R, DN 100 MM, PARA ESGOTO OU AGUAS PLUVIAIS PREDIAIS | UN | 1 |  |  |  | 19.2 | 19.2
3876 | SINAPI | LUVA ROSCAVEL, PVC, 1", AGUA FRIA PREDIAL | UN | 1 |  |  |  | 5.16 | 5.16
11378 | SINAPI | TE DE REDUCAO, PVC PBA, BBB, JE, DN 100 X 50 / DE 110 X 60 MM, PARA REDE AGUA (NBR 10351) | UN | 1 |  |  |  | 118.73 | 118.73
3482 | SINAPI | JOELHO PVC, ROSCAVEL, 90 GRAUS, 1", PARA AGUA FRIA PREDIAL | UN | 3 |  |  |  | 8.28 | 24.84
9866 | SINAPI | TUBO PVC, ROSCAVEL, 1", AGUA FRIA PREDIAL | M | 2.5 |  |  |  | 26 | 65
SUB-TOTAL (R$) | [8 empty] | 5066.14
COMPOSIÇÕES AUXILIARES
CÓDIGO | FONTE | DISCRIMINAÇÃO | UNIDADE | COEF. |  |  |  | CUSTO UNIT. | CUSTO TOTAL
87316 | SINAPI | ARGAMASSA TRAÇO 1:4 (EM VOLUME DE CIMENTO E AREIA GROSSA ÚMIDA) PARA CHAPISCO CONVENCIONAL, PREPARO MECÂNICO COM BETONEIRA 400 L. AF_08/2019 | M3 | 0.0017 |  |  |  | 385.02 | 0.65
88628 | SINAPI | ARGAMASSA TRAÇO 1:3 (EM VOLUME DE CIMENTO E AREIA MÉDIA ÚMIDA), PREPARO MECÂNICO COM BETONEIRA 400 L. AF_08/2019 | M3 | 0.0863 |  |  |  | 456.76 | 39.42
94970 | SINAPI | CONCRETO FCK = 20MPA, TRAÇO 1:2,7:3 (EM MASSA SECA DE CIMENTO/ AREIA MÉDIA/ BRITA 1) - PREPARO MECÂNICO COM BETONEIRA 600 L. AF_05/2021 | M3 | 0.0744 |  |  |  | 380.22 | 28.29
97733 | SINAPI | PEÇA RETANGULAR PRÉ-MOLDADA, VOLUME DE CONCRETO DE ATÉ 10 LITROS, TAXA DE AÇO APROXIMADA DE 30KG/M³. AF_01/2018 | M3 | 0.006 |  |  |  | 2817.6 | 16.91
97735 | SINAPI | PEÇA RETANGULAR PRÉ-MOLDADA, VOLUME DE CONCRETO DE 30 A 100 LITROS, TAXA DE AÇO APROXIMADA DE 30KG/M³. AF_01/2018 | M3 | 0.0448 |  |  |  | 2024.61 | 90.7
101616 | SINAPI | PREPARO DE FUNDO DE VALA COM LARGURA MENOR QUE 1,5 M (ACERTO DO SOLO NATURAL). AF_08/2020 | M2 | 0.81 |  |  |  | 4.57 | 3.7
94970 | SINAPI | CONCRETO FCK = 20MPA, TRAÇO 1:2,7:3 (EM MASSA SECA DE CIMENTO/ AREIA MÉDIA/ BRITA 1) - PREPARO MECÂNICO COM BETONEIRA 600 L. AF_05/2021 | M3 | 0.128 |  |  |  | 380.22 | 48.67
96555 | SINAPI | CONCRETAGEM DE BLOCOS DE COROAMENTO E VIGAS BALDRAME, FCK 30 MPA, COM USO DE JERICA  LANÇAMENTO, ADENSAMENTO E ACABAMENTO. AF_06/2017 | M3 | 0.128 |  |  |  | 566.33 | 72.49
96534 | SINAPI | FABRICAÇÃO, MONTAGEM E DESMONTAGEM DE FÔRMA PARA BLOCO DE COROAMENTO, EM MADEIRA SERRADA, E=25 MM, 4 UTILIZAÇÕES. AF_06/2017 | M2 | 1.28 |  |  |  | 101.12 | 129.43
100324 | SINAPI | LASTRO COM MATERIAL GRANULAR (PEDRA BRITADA N.1 E PEDRA BRITADA N.2), APLICADO EM PISOS OU LAJES SOBRE SOLO, ESPESSURA DE *10 CM*. AF_07/2019 | M3 | 0.7752 |  |  |  | 130.19 | 100.92
SUB-TOTAL (R$) | [8 empty] | 531.18
MÃO DE OBRA
CÓDIGO | FONTE | DISCRIMINAÇÃO | UNIDADE | COEF. |  |  |  | CUSTO UNIT. | CUSTO TOTAL
88309 | SINAPI | PEDREIRO COM ENCARGOS COMPLEMENTARES | H | 4.1273 |  |  |  | 20.61 | 85.06
88316 | SINAPI | SERVENTE COM ENCARGOS COMPLEMENTARES | H | 3.2429 |  |  |  | 15.05 | 48.81
SUB-TOTAL (R$) | [8 empty] | 133.87
CUSTO DIRETO TOTAL | [7 empty] | (R$) | 5734.24
CUSTO TOTAL DO SERVIÇO | [7 empty] | (R$) | 5734.24
OBSERVAÇÕES: | REFERÊNCIA: ADAPTADO DO SINAPI-101807 E COMPESA - 19.01.08U
CÓDIGO |  | DESCRIÇÃO | [5 empty] | UNIDADE | CUSTO TOTAL
S03.02.31 |  | DESASSOREAMENTO DE AGUADA MANUAL | [5 empty] | M3 | 30.1
EQUIPAMENTO
CÓDIGO | FONTE | DISCRIMINAÇÃO | UNIDADE | COEF. | UTILIZAÇÃO |  | CUSTO
[5 empty] | PROD | IMPROD | UNIT. PROD | UNIT. IMPR | TOTAL
0
0
SUB-TOTAL (R$) | [8 empty] | 0
MATERIAL
CÓDIGO | FONTE | DISCRIMINAÇÃO | UNIDADE | COEF. |  |  |  | CUSTO UNIT. | CUSTO TOTAL
0
0
SUB-TOTAL (R$) | [8 empty] | 0
COMPOSIÇÕES AUXILIARES
CÓDIGO | FONTE | DISCRIMINAÇÃO | UNIDADE | COEF. |  |  |  | CUSTO UNIT. | CUSTO TOTAL
0
0
SUB-TOTAL (R$) | [8 empty] | 0
MÃO DE OBRA
CÓDIGO | FONTE | DISCRIMINAÇÃO | UNIDADE | COEF. |  |  |  | CUSTO UNIT. | CUSTO TOTAL
88316 | SINAPI | SERVENTE COM ENCARGOS COMPLEMENTARES | H | 2 |  |  |  | 15.05 | 30.1
0
SUB-TOTAL (R$) | [8 empty] | 30.1
CUSTO DIRETO TOTAL | [7 empty] | (R$) | 30.1
CUSTO TOTAL DO SERVIÇO | [7 empty] | (R$) | 30.1
OBSERVAÇÕES: | REFERÊNCIA: ADAPTADO DO EMBASA 02.02.09
CÓDIGO |  | DESCRIÇÃO | [5 empty] | UNIDADE | CUSTO TOTAL
S03.02.32 |  | DESASSOREAMENTO DE NASCENTES MANUAL | [5 empty] | M3 | 30.1
EQUIPAMENTO
CÓDIGO | FONTE | DISCRIMINAÇÃO | UNIDADE | COEF. | UTILIZAÇÃO |  | CUSTO
[5 empty] | PROD | IMPROD | UNIT. PROD | UNIT. IMPR | TOTAL
0
0
SUB-TOTAL (R$) | [8 empty] | 0
MATERIAL
CÓDIGO | FONTE | DISCRIMINAÇÃO | UNIDADE | COEF. |  |  |  | CUSTO UNIT. | CUSTO TOTAL
0
0
SUB-TOTAL (R$) | [8 empty] | 0
COMPOSIÇÕES AUXILIARES
CÓDIGO | FONTE | DISCRIMINAÇÃO | UNIDADE | COEF. |  |  |  | CUSTO UNIT. | CUSTO TOTAL
0
0
SUB-TOTAL (R$) | [8 empty] | 0
MÃO DE OBRA
CÓDIGO | FONTE | DISCRIMINAÇÃO | UNIDADE | COEF. |  |  |  | CUSTO UNIT. | CUSTO TOTAL
88316 | SINAPI | SERVENTE COM ENCARGOS COMPLEMENTARES | H | 2 |  |  |  | 15.05 | 30.1
0
SUB-TOTAL (R$) | [8 empty] | 30.1
CUSTO DIRETO TOTAL | [7 empty] | (R$) | 30.1
CUSTO TOTAL DO SERVIÇO | [7 empty] | (R$) | 30.1
OBSERVAÇÕES: | REFERÊNCIA: ADAPTADO DO EMBASA 02.02.09

## CRONOGRAMA
COMPANHIA DE DESENVOLVIMENTO DOS VALES DO SÃO FRANCISCO E DO PARNAÍBA - CODEVASF
PROJETO HIDROAMBIENTAL DAS OBRAS DE REVITALIZAÇÃO DA BACIA HIDROGRÁFICA DOS AFLUENTES DO ALTO SÃO FRANCISCO SUB-BACIA DO RIBEIRÃO DOS PATOS E SUB-BACIA DO RIO SAMBURÁ
CRONOGRAMA FÍSICO-FINANCEIRO
|  | VALOR DO CONTRATO: |  | 21116078.611 |  |  | PRAZO: 660 DIAS ÚTEIS
ITEM | ETAPAS/DESCRIÇAO | FISICO/FINANCEIRO | TOTAL POR ETAPA | MÊS 1 | MÊS 2 | MÊS 3 | MÊS 4 | MÊS 5 | MÊS 6 | MÊS 7 | MÊS 8 | MÊS 9 | MÊS 10 | MÊS 11 | MÊS 12 | MÊS 13 | MÊS 14 | MÊS 15 | MÊS 16 | MÊS 17 | MÊS 18 | MÊS 19 | MÊS 20 | MÊS 21 | MÊS 22 | MÊS 23 | MÊS 24 | MÊS 25 | MÊS 26 | MÊS 27 | MÊS 28 | MÊS 29 | MÊS 30
1 | SERVIÇOS PRELIMINARES | FISICO | 6.541% | 4.978% | 3.224% | 3.224% | 3.224% | 3.224% | 3.224% | 3.224% | 3.224% | 3.224% | 3.224% | 3.224% | 3.224% | 3.224% | 3.224% | 3.224% | 3.224% | 3.224% | 3.224% | 3.224% | 3.224% | 3.224% | 3.224% | 3.224% | 3.224% | 3.224% | 3.224% | 3.224% | 3.224% | 3.224% | 4.755%
|  | FINANCEIRO | 1381238.26 | 68764.45 | 44528.64 | 44528.64 | 44528.64 | 44528.64 | 44528.64 | 44528.64 | 44528.64 | 44528.64 | 44528.64 | 44528.64 | 44528.64 | 44528.64 | 44528.64 | 44528.64 | 44528.64 | 44528.64 | 44528.64 | 44528.64 | 44528.64 | 44528.64 | 44528.64 | 44528.64 | 44528.64 | 44528.64 | 44528.64 | 44528.64 | 44528.64 | 44528.64 | 65671.89
2 | SERVIÇOS DE CONTROLE DE PROCESSOS EROSIVOS E PROTEÇÃO AMBIENTAL | FISICO | 93.46% | 2.5% | 2% | 3% | 4.17% | 4.17% | 4.17% | 6.25% | 6.25% | 6.25% | 6.25% | 6.25% | 6.25% | 4.17% | 4.17% | 4.17% | 4.17% | 4.17% | 4.17% | 2% | 2% | 2% | 2% | 2% | 1.07% | 1.07% | 1.07% | 1.07% | 1.07% | 1.07% | 1.05%
|  | FINANCEIRO | 19734840.351 | 493371.0088 | 394696.807 | 592045.2105 | 822942.8426 | 822942.8426 | 822942.8426 | 1233427.5219 | 1233427.5219 | 1233427.5219 | 1233427.5219 | 1233427.5219 | 1233427.5219 | 822942.8426 | 822942.8426 | 822942.8426 | 822942.8426 | 822942.8426 | 822942.8426 | 394696.807 | 394696.807 | 394696.807 | 394696.807 | 394696.807 | 211162.7918 | 211162.7918 | 211162.7918 | 211162.7918 | 211162.7918 | 211162.7918 | 207215.8237
TOTAL |  | FISICO | 100% | 2.662% | 2.08% | 3.015% | 4.108% | 4.108% | 4.108% | 6.052% | 6.052% | 6.052% | 6.052% | 6.052% | 6.052% | 4.108% | 4.108% | 4.108% | 4.108% | 4.108% | 4.108% | 2.08% | 2.08% | 2.08% | 2.08% | 2.08% | 1.211% | 1.211% | 1.211% | 1.211% | 1.211% | 1.211% | 1.292%
|  | FINANCEIRO | 21116078.611 | 562135.4588 | 439225.447 | 636573.8505 | 867471.4826 | 867471.4826 | 867471.4826 | 1277956.1619 | 1277956.1619 | 1277956.1619 | 1277956.1619 | 1277956.1619 | 1277956.1619 | 867471.4826 | 867471.4826 | 867471.4826 | 867471.4826 | 867471.4826 | 867471.4826 | 439225.447 | 439225.447 | 439225.447 | 439225.447 | 439225.447 | 255691.4318 | 255691.4318 | 255691.4318 | 255691.4318 | 255691.4318 | 255691.4318 | 272887.7137

## SINAPI
CÓDIGO |  |  | Valor Não Desonerado |  |  | Valor Desonerado |  |  | 2021-12-01
92743 |  |  | 583.82 |  |  | 570.6
MURO DE GABIÃO, ENCHIMENTO COM PEDRA DE MÃO TIPO RACHÃO, DE GRAVIDADE, COM GAIOLAS DE COMPRIMENTO IGUAL A 2 M, PARA MUROS COM ALTURA MENOR OU IGUAL A 4 M  FORNECIMENTO E EXECUÇÃO. AF_12/2015
| CÓDIGO | DESCRIÇÃO | TIPO | UNIDADE | VALOR UNITÁRIO NÃO DESONERADO | VALOR UNITÁRIO DESONERADO | COEFICIENTE | VALOR NÃO DESONERADO | VALOR DESONERADO
C | 5631 | ESCAVADEIRA HIDRÁULICA SOBRE ESTEIRAS, CAÇAMBA 0,80 M3, PESO OPERACIONAL 17 T, POTENCIA BRUTA 111 HP - CHP DIURNO. AF_06/2014 | CHOR - CUSTOS HORÁRIOS DE MÁQUINAS E EQUIPAMENTOS | CHP | 178.98 | 176 | 0.158 | 28.27 | 27.8
C | 5632 | ESCAVADEIRA HIDRÁULICA SOBRE ESTEIRAS, CAÇAMBA 0,80 M3, PESO OPERACIONAL 17 T, POTENCIA BRUTA 111 HP - CHI DIURNO. AF_06/2014 | CHOR - CUSTOS HORÁRIOS DE MÁQUINAS E EQUIPAMENTOS | CHI | 71.35 | 68.37 | 0.659 | 47.01 | 45.05
C | 88309 | PEDREIRO COM ENCARGOS COMPLEMENTARES | SEDI - SERVIÇOS DIVERSOS | H | 23.1 | 20.61 | 3.267 | 75.46 | 67.33
C | 88316 | SERVENTE COM ENCARGOS COMPLEMENTARES | SEDI - SERVIÇOS DIVERSOS | H | 16.68 | 15.05 | 1.634 | 27.25 | 24.59
I | 4011 | GEOTEXTIL NAO TECIDO AGULHADO DE FILAMENTOS CONTINUOS 100% POLIESTER, RESITENCIA A TRACAO = 10 KN/M | Material | m² | 6.45 | 6.45 | 0.914 | 5.89 | 5.89
I | 4460 | SARRAFO NAO APARELHADO *2,5 X 10* CM, EM MACARANDUBA, ANGELIM OU EQUIVALENTE DA REGIAO - BRUTA | Material | M | 16.94 | 16.94 | 0.714 | 12.09 | 12.09
I | 4730 | PEDRA DE MAO OU PEDRA RACHAO PARA ARRIMO/FUNDACAO (POSTO PEDREIRA/FORNECEDOR, SEM FRETE) | Material | m³ | 85.83 | 85.83 | 1.3 | 111.57 | 111.57
I | 5063 | PREGO DE ACO POLIDO COM CABECA 14 X 18 (1 1/2 X 14) | Material | KG | 23.83 | 23.83 | 0.002 | 0.04 | 0.04
I | 40438 | GABIAO TIPO CAIXA, MALHA HEXAGONAL 8 X 10 CM (ZN/AL), FIO DE 2,7 MM, DIMENSOES 2,0 X 1,0 X 1,0 M (C X L X A) | Material | m³ | 276.24 | 276.24 | 1 | 276.24 | 276.24
CÓDIGO |  |  | Valor Não Desonerado |  |  | Valor Desonerado |  |  | 2021-12-01
99837 |  |  | 636.83 |  |  | 614.85
GUARDA-CORPO DE AÇO GALVANIZADO DE 1,10M, MONTANTES TUBULARES DE 1.1/4" ESPAÇADOS DE 1,20M, TRAVESSA SUPERIOR DE 1.1/2", GRADIL FORMADO POR TUBOS HORIZONTAIS DE 1" E VERTICAIS DE 3/4", FIXADO COM CHUMBADOR MECÂNICO. AF_04/2019_P
| CÓDIGO | DESCRIÇÃO | TIPO | UNIDADE | VALOR UNITÁRIO NÃO DESONERADO | VALOR UNITÁRIO DESONERADO | COEFICIENTE | VALOR NÃO DESONERADO | VALOR DESONERADO
C | 88251 | AUXILIAR DE SERRALHEIRO COM ENCARGOS COMPLEMENTARES | SEDI - SERVIÇOS DIVERSOS | H | 18.4 | 16.55 | 4.526 | 83.27 | 74.9
C | 88315 | SERRALHEIRO COM ENCARGOS COMPLEMENTARES | SEDI - SERVIÇOS DIVERSOS | H | 22.96 | 20.49 | 5.51 | 126.5 | 112.89
I | 1332 | CHAPA DE ACO GROSSA, ASTM A36, E = 3/8 " (9,53 MM) 74,69 KG/M2 | Material | KG | 11.88 | 11.88 | 0.896 | 10.64 | 10.64
I | 11002 | ELETRODO REVESTIDO AWS - E6013, DIAMETRO IGUAL A 2,50 MM | Material | KG | 54.17 | 54.17 | 0.065 | 3.52 | 3.52
I | 11964 | PARAFUSO DE ACO TIPO CHUMBADOR PARABOLT, DIAMETRO 3/8", COMPRIMENTO 75 MM | Material | UN | 3.15 | 3.15 | 3.333 | 10.49 | 10.49
I | 21009 | TUBO ACO GALVANIZADO COM COSTURA, CLASSE LEVE, DN 20 MM ( 3/4"), E = 2,25 MM, *1,3* KG/M (NBR 5580) | Material | M | 30.95 | 30.95 | 6.25 | 193.43 | 193.43
I | 21010 | TUBO ACO GALVANIZADO COM COSTURA, CLASSE LEVE, DN 25 MM ( 1"), E = 2,65 MM, *2,11* KG/M (NBR 5580) | Material | M | 41.55 | 41.55 | 2.023 | 84.05 | 84.05
I | 21011 | TUBO ACO GALVANIZADO COM COSTURA, CLASSE LEVE, DN 32 MM ( 1 1/4"), E = 2,65 MM, *2,71* KG/M (NBR 5580) | Material | M | 60.56 | 60.56 | 0.926 | 56.07 | 56.07
I | 21012 | TUBO ACO GALVANIZADO COM COSTURA, CLASSE LEVE, DN 40 MM ( 1 1/2"), E = 3,00 MM, *3,48* KG/M (NBR 5580) | Material | M | 66.92 | 66.92 | 1.029 | 68.86 | 68.86

## SETOP
[5 empty] | 2021-10-01 | 2021-12-01
CÓDIGO | DESCRIÇÃO | TIPO | UNIDADE | NÃO DESONERADO | DESONERADO | DESONERADO
ED-16349 | LOCAÇÃO DE CONTAINER COM ISOLAMENTO TÉRMICO, TIPO 2, PARA ESCRITÓRIO DE OBRA COM SANITÁRIO CONTENDO UM (1) VASO SANITÁRIO E UM (1) LAVATÓRIO, COM MEDIDAS REFERENCIAIS DE (6) METROS COMPRIMENTO, (2,3) METROS LARGURA E (2,5) METROS ALTURA ÚTIL INTERNA, INCLUSIVE AR CONDICIONADO E LIGAÇÕES ELÉTRICAS E HIDROSSANITÁRIAS INTERNAS, EXCLUSIVE MOBILIZAÇÃO/DESMOBILIZAÇÃO E LIGAÇÕES PROVISÓRIAS EXTERNAS |  | MÊS | 758.21 | 758.21 | 772.55
[5 empty] | 2021-10-01 | 2021-12-01
CÓDIGO | DESCRIÇÃO | TIPO | UNIDADE | NÃO DESONERADO | DESONERADO | DESONERADO
ED-16351 | LOCAÇÃO DE CONTAINER COM ISOLAMENTO TÉRMICO, TIPO 4, PARA REFEITÓRIO DE OBRA, COM MEDIDAS REFERENCIAIS DE (6) METROS COMPRIMENTO, (2,3) METROS LARGURA E (2,5) METROS ALTURA ÚTIL INTERNA, INCLUSIVE LIGAÇÕES ELÉTRICAS INTERNAS, EXCLUSIVE MOBILIZAÇÃO/DESMOBILIZAÇÃO E LIGAÇÕES PROVISÓRIAS EXTERNAS |  | MÊS | 556.93 | 556.76 | 567.29
[5 empty] | 2021-10-01 | 2021-12-01
CÓDIGO | DESCRIÇÃO | TIPO | UNIDADE | NÃO DESONERADO | DESONERADO | DESONERADO
IIO-PLA-005 | FORNECIMENTO E COLOCAÇÃO DE PLACA DE OBRA EM CHAPA GALVANIZADA (3,00 X 1,5 0 M) - EM CHAPA GALVANIZADA 0,26 AFIXADAS COM REBITES 540 E PARAFUSOS 3/8, EM ESTRUTURA METÁLICA VIGA U 2" ENRIJECIDA COM METALON 20 X 20, SUPORTE EM EUCALIPTO AUTOCLAVADO PINTADAS |  | UN | 1.179,11 | 1157 | 1178.88
[5 empty] | 2021-10-01 | 2021-12-01
CÓDIGO | DESCRIÇÃO | TIPO | UNIDADE | NÃO DESONERADO | DESONERADO | DESONERADO
IIO-SAN-005 | BANHEIRO QUÍMICO 110 X 120 X 230 CM COM MANUTENÇÃO |  | MÊS | 515 | 515 | 524.74
[5 empty] | 2021-10-01 | 2021-12-01
CÓDIGO | DESCRIÇÃO | TIPO | UNIDADE | NÃO DESONERADO | DESONERADO | DESONERADO
TRA-CAM-020 | TRANSPORTE DE MATERIAL DE QUALQUER NATUREZA EM CAMINHÃO DMT > 5 KM (DENTRO DO PERÍMETRO URBANO) |  | M3XKM | 3.2 | 3.2 | 3.26
|  |  | 2021-10-01 | 2021-12-01
CÓDIGO | DESCRIÇÃO | UNIDADE | DESONERADO | DESONERADO
RO-40114 | RASPAGEM E LIMPEZA DE VEGETAÇÃO COM REGULARIZAÇÃO DO TERRENO | M2 | 0.11 | 0.11
|  |  | 2021-10-01 | 2021-12-01
CÓDIGO | DESCRIÇÃO | UNIDADE | DESONERADO | DESONERADO
RO-40149 | ESCAVAÇÃO, CARGA, DESCARGA, ESPALHAMENTO E TRANSPORTE DE MATERIAL DE 1ª CATEGORIA, COM CAMINHÃO. DISTÂNCIA MÉDIA DE TRANSPORTE DE 201 A 400 M | M3 | 4.49 | 4.57
|  |  | 2021-10-01 | 2021-12-01
CÓDIGO | DESCRIÇÃO | UNIDADE | DESONERADO | DESONERADO
RO-40211 | ESCAVAÇÃO MANUAL DE VALAS EM SOLO, COM ALTURA DE 0 A 1,50 M | M3 | 49.57 | 50.51
|  |  | 2021-10-01 | 2021-12-01
CÓDIGO | DESCRIÇÃO | UNIDADE | DESONERADO | DESONERADO
RO-40213 | ESCAVAÇÃO MANUAL DE VALAS EM SOLO, COM ALTURA DE 1,50 M A 3,00 M | M3 | 62.6 | 63.78
|  |  | 2021-10-01 | 2021-12-01
CÓDIGO | DESCRIÇÃO | UNIDADE | DESONERADO | DESONERADO
RO-40234 | REATERRO E COMPACTAÇÃO MANUAL DE VALA | M3 | 28.4 | 28.94
|  |  | 2021-10-01 | 2021-12-01
CÓDIGO | DESCRIÇÃO | UNIDADE | DESONERADO | DESONERADO
RO-40238 | COMPACTAÇÃO MANUAL DE ATERROS | M3 | 20.03 | 20.41
|  |  | 2021-10-01 | 2021-12-01
CÓDIGO | DESCRIÇÃO | UNIDADE | DESONERADO | DESONERADO
RO-40239 | APILOAMENTO DE FUNDO DE VALAS | M2 | 3.12 | 3.18
|  |  | 2021-10-01 | 2021-12-01
CÓDIGO | DESCRIÇÃO | UNIDADE | DESONERADO | DESONERADO
RO-41369 | TRANSPORTE DE MATERIAL DE QUALQUER NATUREZA. DISTÂNCIA MÉDIA DE TRANSPORTE <= 10,00 KM | TXKM | 0.96 | 0.98
|  |  | 2021-10-01 | 2021-12-01
CÓDIGO | DESCRIÇÃO | UNIDADE | DESONERADO | DESONERADO
RO-41292 | ROÇADA MANUAL LEVE (EXECUÇÃO, INCLUINDO REMOÇÃO DO MATERIAL ATÉ 5 KM) | HA | 1557.26 | 1586.71
|  |  | 2021-10-01 | 2021-12-01
CÓDIGO | DESCRIÇÃO | UNIDADE | DESONERADO | DESONERADO
RO-41293 | ROÇADA MANUAL PESADA (EXECUÇÃO, INCLUINDO REMOÇÃO DO MATERIAL ATÉ 5 KM) | HA | 2223.9 | 2265.96
|  |  | 2021-10-01 | 2021-12-01
CÓDIGO | DESCRIÇÃO | UNIDADE | DESONERADO | DESONERADO
RO-41295 | ROÇADA MECANIZADA (EXECUÇÃO, INCLUINDO REMOÇÃO DO MATERIAL ATÉ 5 KM) | HA | 634.39 | 646.39

## SICRO
|  |  |  | 2021-10-01 | 2021-12-01
CÓDIGO | DESCRIÇÃO | UND | PREÇO UNITÁRIO | PREÇO UNITÁRIO DESONERADO | PREÇO UNITÁRIO DESONERADO
5914389 | Transporte com caminhão basculante de 10 m³ - rodovia pavimentada | tkm | 0.59 | 0.58 | 0.59
|  |  |  | 2021-10-01 | 2021-12-01
CÓDIGO | DESCRIÇÃO | UND | PREÇO UNITÁRIO | PREÇO UNITÁRIO DESONERADO | PREÇO UNITÁRIO DESONERADO
5914359 | Transporte com caminhão basculante de 10 m³ - rodovia em leito natural | tkm | 0.9 | 0.89 | 0.91
|  |  |  | 2021-10-01 | 2021-12-01
CÓDIGO | DESCRIÇÃO | UND | PREÇO UNITÁRIO | PREÇO UNITÁRIO DESONERADO | PREÇO UNITÁRIO DESONERADO
5915407 | Carga, manobra e descarga de agregados ou solos em caminhão basculante de 10 m³ - carga com carregadeira de 3,40 m³ edescarga livre | t | 2.01 | 1.98 | 2.02
|  |  |  | 2021-10-01 | 2021-12-01
CÓDIGO | DESCRIÇÃO | UND | PREÇO UNITÁRIO | PREÇO UNITÁRIO DESONERADO | PREÇO UNITÁRIO DESONERADO
1513945 | Proteção de taludes rochosos com telas metálicas de dupla torção com liga em 95% ZN e 5% AL - malha de 8 x 10 cm -fornecimento e instalação | m² | 70.28 | 69.52 | 70.83

## COTAÇÕES
COMPANHIA DE DESENVOLVIMENTO DOS VALES DO SÃO FRANCISCO E DO PARNAÍBA - CODEVASF
PROJETO HIDROAMBIENTAL DOS AFLUENTES DO ALTO SÃO FRANCISCO CONTEMPLANDO A SUB-BACIA DO RIBEIRÃO DOS PATOS E A SUB-BACIA DO RIO SAMBURÁ
COTAÇÕES
ITEM | DESCRIÇÃO | UNIDADE | FORNECEDOR | TELEFONE | CONTATO | DATA | PREÇO
COTAÇÃO 1 | PLACA DE IDENTIFICAÇÃO (0,3 X 0,2 M - A CADA 200 METROS) | UN | MARCO PLACAS | (31) 3222- 4545 | marcoplacas@yahoo.com.br | 2021-12-03 | 30
COTAÇÃO 2 | DISTANCIADOR DE FIO (BALANCIM) DIÂMENTRO DO FIO 3,4MM ALTURA 1,2 M | UN | BELGO BEKAERT ARAMES | 0800 727 2000 | https://www.lojabelgo.com.br/distanciador-acofix-motto-c-at-3-40/p | 2021-12-03 | 5.3494
COTAÇÃO 3 | HASTE PARA ESTICAR ARAME | UN | MERCADO LIVRE |  | https://produto.mercadolivre.com.br/MLB-2028171760-kit-c10-esticador-tipo-bobs-ctrava-p-cerca-arame-bufulo-_JM?matt_tool=30024720&matt_word=&matt_source=google&matt_campaign_id=14302215585&matt_ad_group_id=134553712988&matt_match_type=&matt_network=g&matt_device=c&matt_creative=539425529716&matt_keyword=&matt_ad_position=&matt_ad_type=pla&matt_merchant_id=136328190&matt_product_id=MLB2028171760&matt_product_partition_id=1402340495667&matt_target_id=pla-1402340495667&gclid=CjwKCAiA78aNBhAlEiwA7B76p6w8q1XXNXzY2tBC2kPaIUdaBUWoBA4sTf6vNCsIHrYxNe_ZGaLPDhoCTsUQAvD_BwE | 2021-12-09 | 9.5633
https://produto.mercadolivre.com.br/MLB-2028203397-kit-c10-esticador-tipo-bobs-ctrava-p-cerca-arame-bufulo-_JM?matt_tool=73118705&matt_word=&matt_source=google&matt_campaign_id=14302215555&matt_ad_group_id=134553706748&matt_match_type=&matt_network=g&matt_device=c&matt_creative=539425529242&matt_keyword=&matt_ad_position=&matt_ad_type=pla&matt_merchant_id=136328190&matt_product_id=MLB2028203397&matt_product_partition_id=1408932717252&matt_target_id=pla-1408932717252&gclid=CjwKCAiA78aNBhAlEiwA7B76p2g4SFv6x2A5QDtfW-L2P6fuRXWyBunW-IKKBlHtLcL_Wjnzmn2lzxoCNOcQAvD_BwE
https://produto.mercadolivre.com.br/MLB-1106385924-kit-c12-esticador-tipo-bobs-ctrava-p-cerca-arame-cacula-_JM?matt_tool=73118705&matt_word=&matt_source=google&matt_campaign_id=14302215555&matt_ad_group_id=134553706788&matt_match_type=&matt_network=g&matt_device=c&matt_creative=539425529245&matt_keyword=&matt_ad_position=&matt_ad_type=pla&matt_merchant_id=511836202&matt_product_id=MLB1106385924&matt_product_partition_id=1469248455037&matt_target_id=aud-930686866498:pla-1469248455037&gclid=CjwKCAiA78aNBhAlEiwA7B76pznZgjGBuaS_l4YCTsH6nucOIEAqnDLNvwsMJYC9RelVe35RE_icNBoCodcQAvD_BwE
COTAÇÃO 4 | PERFURADOR DE SOLO MOTOR 2T | MÊS | CASA DO CONSTRUTOR | (38) 3821-7350 | janauba@casadoconstrutor.com.br | 2021-12-02 | 650
COTAÇÃO 5 | FURADEIRA PROFISSIONAL À GASOLINA | GL | ESTRELA 10 | (45) 3112-1223 | https://www.estrela10.com.br/furadeira-mourao-branco-bfm26-2-tempos-a-gasolina-276204-p13425778?utm_source=Google&utm_medium=xml&utm_campaign=Google&gclid=Cj0KCQiAnaeNBhCUARIsABEee8WELiyYzy_a6bkVIYuanbgFUoI_OkrhOtsPMt2YeL1047refAo12EQaAk7VEALw_wcB | 2021-12-03 | 1723.13
COTAÇÃO 6 | BEBEDOURO TIPO AUSTRALIANO - 2600L (254X54CM) DE FUNDO CÔNICO - CHAPA DE AÇO CARBONO LAMINADO 2,00MM | UN | FIAGRO | (17) 3279-7470 | rogeriodias.vendas@hotmail.com | 409838 | 4200
*CEP UTILIZADO NOS SITES PARA CÁLCULO DO FRETE: 38150-000

## Referências Terciárias (hidden)
OBRA: | Recuperação de estradas vicinais
COMPOSIÇÃO DE PREÇOS UNITÁRIOS - CUSTOS UNITÁRIOS
Serviço: | 3,5 Valetas e saídas laterais d'agua (bigodes - executadas com motoniveladora) |  |  |  |  | Unid.: m
A - Equipamentos |  | Quant. | Utilização |  | Custo Operacional |  | Custo Horário
|  |  | Operat. | Improd. | Operat. | Improd.
DNIT - E006 | Motoniveladora : Caterpillar : 120K | 1 | 0.0043103 |  | 181 ,2281 | 20.3637 | 0.78
Custo Horário de Equipamentos | [6 empty] | 0.78
B - Mão de Obra |  |  |  |  | Quant. | Salário I Hora | Custo Horário
DNIT- T501 | Encarregado de turma |  |  |  | 0.0021551 | 23.56 | 0.05
Custo Horário de Mão-de-Obra | [6 empty] | 0.05
C - Produção da Equipe (m) |  |  | Adc. M.O - Ferramentas
|  |  | Custo Horário de Execução |  |  |  | 0.83
D - Custo Unitário de Execução |  |  |  | Custo Unitário de Execução |  |  | 0.83
E - Materiais e Atividades Auxiliares |  |  | Quant. |  | unid. | Preço Unitário | Custo Unitário
Custo Total de Materiais
F - Transportes de Materiais |  | DMT (Km) | Toneladas I Unidade Serviço |  | unid. | Preço Unitário | Custo Unitário
Custo Total de Transportes de Materiais
Custo Unitário Direto Total | [6 empty] | 0.83
Lucro e despesas Indiretas : 29,96% | [6 empty] | 0.25
Preço Unitário Total | [6 empty] | 1.08
Observações: 1 ) Na elaboração da presente composição foi adotado como base os indices da composição analitica do SINAPI - DIGO 74150/1; Data Referência Técnica: 01/02/2010 - Localidade: Cuiabá 2) Para os insumos foram adotados os preços unitários dos insumos da tabela DNIT/SICRO 2.
MUNICÍPIO DE PORTÃO OBJETO: Execução de Capeamento Asfáltico e Sinalização de Vias do Município de Portão/RS COMPOSIÇÃO 07 - Execução de Lombada com CBUQ
|  |  | PRODUÇÃO: |  |  | 3 t/h
ITEM | CÓDIGO | DESCRIÇÃO BÁSCIA | VALOR TABELA | QUANT | UNIDADE | COEFICIENTE | VALOR
C | CP AUX. | USINAGEM DE CBUQ COM CAP 50/70, PARA CAPA DE ROLAMENTO | 295.84 | 1 | T | 1 | 295.84
C | 95631 | ROLO COMPACTADOR VIBRATORIO TANDEM, ACO LISO, POTENCIA 125 HP, PESO SEM/COM LASTRO 10,20/11,65 T, LARGURA DE TRABALHO 1,73 M - CHI DIURNO. AF_11/2016 | 127.91 | 1 | CHP | 0.33333 | 42.64
C | 88314 | RASTELEIRO | 16.27 | 6 | H | 2 | 32.54
C | 88316 | SERVENTE | 16.51 | 8 | H | 2.6667 | 44.03
Custo Total ton |  |  | 431.38
|  |  | dens: |  |  |  | 2.5548
Custo Total m³ |  |  | 1102.09
OBSERVAÇÃO: REFERÊNCIA SINAPI-RS MAIO/2020 - NÃO DESONERADO

## BDI
UF DE REFERÊNCIA: MINAS GERAIS
COMPOSIÇÃO DE BDI
OBJETO: | DESCRIÇÃO DO EMPREENDIMENTO
REG.TRIBUT: | DESONERADO
COMPOSIÇÃO DE BDI PARA EXECUÇÃO DE SERVIÇOS
ITEM | DISCRIMINAÇÃO | %
1 | ADMINISTRAÇÃO CENTRAL | 4.93%
1.1 | ESCRITÓRIO CENTRAL | 4.93%
2 | IMPOSTOS | 11.15%
2.1 | ISS | 3%
2.2 | PIS | 0.65%
2.3 | COFINS | 3%
2.4 | DESONERAÇÃO DA FOLHA (CONTRIBUIÇÃO PREVIDENCIÁRIA SOBRE A RENDA BRUTA) | 4.5%
3 | LUCRO | 8.04%
4 | SEGURO + GARANTIA | 0.49%
5 | RISCO | 1.39%
6 | DESPESAS FINANCEIRAS | 0.99%
PERCENTUAL TOTAL = |  | 26.99%
CÁLCULO DO BDI: [(1+(AC+SG+R))x(1+L)x(1+DF)/(1-I)-1]x100 = |  | 31.16%
LEGENDA
AC | ADMINISTRAÇÃO CENTRAL
SG | SEGURO + GARANTIA
R | RISCO
L | LUCRO
I | IMPOSTOS
DF | DISPESAS FINANCEIRAS