## ANEXO VIII -COMPOSIÇÃO DE PREÇO
MINISTÉRIO DA CIDADANIA
ANEXO VIII – PLANILHA DE COMPOSIÇÃO DE PREÇOS E CUSTOS (RESUMO)
SERVIÇOS DE MANUTENÇÃO PREDIAL
| ITEM | DESCRIÇÃO | PARCELA | VALOR ANUAL ESTIMADO
| 1 | SERVIÇO DE MÃO DE OBRA - RESIDENTE | FIXA | 3988551.84
| 2 | SERVIÇOS DE GERENCIAMENTO DE DEMANDAS | FIXA | 15650.4352
| 3 | SERVIÇO DE MÃO DE OBRA - NÃO RESIDENTE | VARIÁVEL | 318998.592
| 4 | MATERIAIS DE REPOSIÇÃO | VARIÁVEL | 1688189.4776
| 5 | SERVIÇOS SOB DEMANDA | VARIÁVEL | 1142343.4581
| 6 | EQUIPE TÉCNICA PARA EVENTOS | VARIÁVEL | 1008989.0343
| TOTAL |  |  | 8162722.837

## ANEXO VIII-A - EQUIPE RESIDENTE
MINISTÉRIO DA CIDADANIA
ANEXO VIII-A - PLANILHA DE CUSTOS DA EQUIPE TÉCNICA RESIDENTE
PROFISSIONAIS | CBO | CARGA HORÁRIA | QUANTIDADE DE POSTOS (a) | QUANTIDADE DE EMPREGADOS POR POSTO (b) | CUSTO MENSAL POR EMPREGADO (c) | CUSTO MENSAL (d) (a x b x c) | CUSTO ANUAL (d x 12)
EQUIPE DE GERENCIAMENTO
Gerente de Manutenção - Engenheiro | 1427 | 44 h | 1 | 1 | 23120.4 | 23120.4 | 277444.8
Encarregado Geral | 9101-05 | 44 h | 3 | 1 | 9407.55 | 28222.65 | 338671.8
Técnico em Edificações | 3121 | 44 h | 1 | 1 | 7916.53 | 7916.53 | 94998.36
Técnico em Eletrotécnica | 3131-10 | 44 h | 1 | 1 | 9950.17 | 9950.17 | 119402.04
EQUIPE DE ELÉTRICA
Eletricista | 9511-05 | 44 h | 2 | 1 | 7602.64 | 15205.28 | 182463.36
Ajudante de Eletricista | 7156-15 | 44 h | 3 | 1 | 5614.7 | 16844.1 | 202129.2
Eletricista (Plantão 24h) | 9511-05 | 12 / 36 h | 1 | 4 | 8768.53 | 35074.12 | 420889.44
Ajudante de Eletricista (Plantão 24h) | 7156-15 | 12 / 36 h | 1 | 4 | 6294.46 | 25177.84 | 302134.08
EQUIPE DE HIDRÁULICA
Bombeiro Hidráulico | 7241-10 | 44 h | 2 | 1 | 7411.43 | 14822.86 | 177874.32
Auxiliar de Bombeiro Hidráulico | 7241-15 | 44 h | 2 | 1 | 5614.7 | 11229.4 | 134752.8
EQUIPE CIVIL
Serralheiro | 7244-40 | 44 h | 1 | 1 | 5966.37 | 5966.37 | 71596.44
Pedreiro | 7152-10 | 44 h | 1 | 1 | 5966.37 | 5966.37 | 71596.44
Pintor | 7166-10 | 44 h | 2 | 1 | 5966.37 | 11932.74 | 143192.88
Ajudante Geral (Servente de Obras) | 7170-20 | 44 h | 5 | 1 | 4479.36 | 22396.8 | 268761.6
EQUIPE DE AUTOMAÇÃO (OPERAÇÃO)
Técnico em Eletrotécnica – Operador BMS (Plantão 24h) | 3131-10 | 12 / 36 h | 1 | 4 | 11435.52 | 45742.08 | 548904.96
EQUIPE DE REDES LÓGICA, TELEFONIA E AUTOMAÇÃO (MANUTENÇÃO)
Técnico de Automação (Eletricista de Manutenção Eletroeletrônica) | 9511-05 | 44 h | 1 | 1 | 9713.71 | 9713.71 | 116564.52
Técnico de Redes (Telecomunicações) | 3133-10 | 44 h | 1 | 1 | 7915.86 | 7915.86 | 94990.32
Ajudante de Redes (Telecomunicações) | 7321-30 | 44 h | 2 | 1 | 4479.36 | 8958.72 | 107504.64
EQUIPE DE AR CONDICIONADO / EXAUSTÃO MECÂNICA / MECÂNICA
Mecânico de Refrigeração | 7257-05 | 44 h | 2 | 1 | 7496.96 | 14993.92 | 179927.04
Auxiliar de Mecânico de Refrigeração | 9112-05 | 44 h | 2 | 1 | 5614.7 | 11229.4 | 134752.8
Total de postos |  |  | 35 | 44 | Totais | 332379.32 | 3988551.84
CUSTO TOTAL ANUAL ESTIMADO | [6 empty] | 3988551.84

## ANEXO VIII-B - INSUMOS
MINISTÉRIO DA CIDADANIA
ANEXO VIII-B – PLANILHA ESTIMATIVA - FORNECIMENTO DE MATERIAIS DE REPOSIÇÃO (INSUMOS)
ITEM | TIPO MATERIAL | BASE DE PESQUISA | CÓDIGO BASE | DESCRIÇÃO DO MATERIAL / INSUMO | UNIDADE | VALOR UNITÁRIO | QTDE ANUAL ESTIMADA | BDI | VALOR UNITÁRIO COM BDI | VALOR ESTIMADO TOTAL COM BDI
1 | AR CONDICIONADO | SINAPI | 407 | FITA DE ALUMINIO PARA PROTECAO DO CONDUTOR LARGURA 10 MM | KG | 56.3 | 24 | 13.0447 | 69.3447 | 1664.273
2 | AR CONDICIONADO | SINAPI | 37591 | SUPORTE MAO-FRANCESA EM ACO, ABAS IGUAIS 40 CM, CAPACIDADE MINIMA 70 KG, BRANCO | UN | 23.43 | 20 | 5.4287 | 28.8587 | 577.1746
3 | AR CONDICIONADO | SINAPI | 38090 | VARIADOR DE VELOCIDADE PARA VENTILADOR 220V, 250W + 2 INTERRUPTORES PARALELOS, PARA REVERSAO E LAMPADA, CONJUNTO MONTADO PARA EMBUTIR 4" X 2" (PLACA + SUPORTE + MODULOS) | UN | 53.34 | 10 | 12.3589 | 65.6989 | 656.9888
4 | AR CONDICIONADO | SINAPI | 39660 | TUBO DE COBRE FLEXIVEL, D = 1/2 ", E = 0,79 MM, PARA AR-CONDICIONADO/ INSTALACOES GAS RESIDENCIAIS E COMERCIAIS | M | 38.59 | 80 | 8.9413 | 47.5313 | 3802.5042
5 | AR CONDICIONADO | SINAPI | 39661 | TUBO DE COBRE FLEXIVEL, D = 3/16 ", E = 0,79 MM, PARA AR-CONDICIONADO/ INSTALACOES GAS RESIDENCIAIS E COMERCIAIS | M | 12.61 | 80 | 2.9217 | 15.5317 | 1242.539
6 | AR CONDICIONADO | SINAPI | 39662 | TUBO DE COBRE FLEXIVEL, D = 1/4 ", E = 0,79 MM, PARA AR-CONDICIONADO/ INSTALACOES GAS RESIDENCIAIS E COMERCIAIS | M | 18.49 | 80 | 4.2841 | 22.7741 | 1821.9306
7 | AR CONDICIONADO | SINAPI | 39663 | TUBO DE COBRE FLEXIVEL, D = 5/16 ", E = 0,79 MM, PARA AR-CONDICIONADO/ INSTALACOES GAS RESIDENCIAIS E COMERCIAIS | M | 22.74 | 80 | 5.2689 | 28.0089 | 2240.7086
8 | AR CONDICIONADO | SINAPI | 39664 | TUBO DE COBRE FLEXIVEL, D = 3/8 ", E = 0,79 MM, PARA AR-CONDICIONADO/ INSTALACOES GAS RESIDENCIAIS E COMERCIAIS | M | 28.45 | 80 | 6.5919 | 35.0419 | 2803.3492
9 | AR CONDICIONADO | SINAPI | 39665 | TUBO DE COBRE FLEXIVEL, D = 5/8 ", E = 0,79 MM, PARA AR-CONDICIONADO/ INSTALACOES GAS RESIDENCIAIS E COMERCIAIS | M | 48 | 80 | 11.1216 | 59.1216 | 4729.728
10 | AR CONDICIONADO | SINAPI | 39666 | TUBO DE COBRE FLEXIVEL, D = 3/4 ", E = 0,79 MM, PARA AR-CONDICIONADO/ INSTALACOES GAS RESIDENCIAIS E COMERCIAIS | M | 58.05 | 80 | 13.4502 | 71.5002 | 5720.0148
11 | AR CONDICIONADO | SINAPI | 39707 | TUBO DE ESPUMA DE POLIETILENO EXPANDIDO FLEXIVEL PARA ISOLAMENTO TERMICO DE TUBULACAO DE AR CONDICIONADO, AGUA QUENTE, DN 1 1/2", E= 10 MM | M | 4.03 | 100 | 0.93375 | 4.9638 | 496.3751
12 | AR CONDICIONADO | SINAPI | 39708 | TUBO DE ESPUMA DE POLIETILENO EXPANDIDO FLEXIVEL PARA ISOLAMENTO TERMICO DE TUBULACAO DE AR CONDICIONADO, AGUA QUENTE, DN 1 1/4", E= 10 MM | M | 3.9 | 100 | 0.90363 | 4.8036 | 480.363
13 | AR CONDICIONADO | SINAPI | 39709 | TUBO DE ESPUMA DE POLIETILENO EXPANDIDO FLEXIVEL PARA ISOLAMENTO TERMICO DE TUBULACAO DE AR CONDICIONADO, AGUA QUENTE, DN 1 3/8", E= 10 MM | M | 3.81 | 100 | 0.88278 | 4.6928 | 469.2777
14 | AR CONDICIONADO | SINAPI | 39710 | TUBO DE ESPUMA DE POLIETILENO EXPANDIDO FLEXIVEL PARA ISOLAMENTO TERMICO DE TUBULACAO DE AR CONDICIONADO, AGUA QUENTE, DN 1 1/8", E= 10 MM | M | 2.74 | 100 | 0.63486 | 3.3749 | 337.4858
15 | AR CONDICIONADO | SINAPI | 39711 | TUBO DE ESPUMA DE POLIETILENO EXPANDIDO FLEXIVEL PARA ISOLAMENTO TERMICO DE TUBULACAO DE AR CONDICIONADO, AGUA QUENTE, DN 1 5/8", E= 10 MM | M | 4.28 | 100 | 0.99168 | 5.2717 | 527.1676
16 | AR CONDICIONADO | SINAPI | 39712 | TUBO DE ESPUMA DE POLIETILENO EXPANDIDO FLEXIVEL PARA ISOLAMENTO TERMICO DE TUBULACAO DE AR CONDICIONADO, AGUA QUENTE, DN 1/2", E= 10 MM | M | 1.5 | 100 | 0.34755 | 1.8476 | 184.755
17 | AR CONDICIONADO | SINAPI | 39713 | TUBO DE ESPUMA DE POLIETILENO EXPANDIDO FLEXIVEL PARA ISOLAMENTO TERMICO DE TUBULACAO DE AR CONDICIONADO, AGUA QUENTE, DN 1/4", E= 10 MM | M | 1.18 | 100 | 0.27341 | 1.4534 | 145.3406
18 | AR CONDICIONADO | SINAPI | 39714 | TUBO DE ESPUMA DE POLIETILENO EXPANDIDO FLEXIVEL PARA ISOLAMENTO TERMICO DE TUBULACAO DE AR CONDICIONADO, AGUA QUENTE, DN 1", E= 10 MM | M | 2.71 | 100 | 0.62791 | 3.3379 | 333.7907
19 | AR CONDICIONADO | SINAPI | 42529 | FITA ADESIVA ALUMINIZADA, PARA INSTALACAO DE MANTAS DE SUBCOBERTURA, L = *5* CM | M | 1.35 | 200 | 0.3128 | 1.6628 | 332.559
20 | AR CONDICIONADO | Pesquisa | - | SINALEIRO LED 22MM 24V (VCA E VCC) | UN | 13.4417 | 5 | 3.1144 | 16.5561 | 82.7806
21 | AR CONDICIONADO | Pesquisa | - | TRANSDUTOR DE PRESSÃO ALTA | UN | 1811.91 | 6 | 419.8196 | 2231.7296 | 13390.3774
22 | AR CONDICIONADO | Pesquisa | - | TRANSDUTOR DE PRESSÃO BAIXA | UN | 724.0016 | 6 | 167.7512 | 891.7528 | 5350.5166
23 | AR CONDICIONADO | Pesquisa | - | AXIAL FAN PEQUENO | UN | 387.9596 | 28 | 89.8902 | 477.8498 | 13379.7955
24 | AR CONDICIONADO | Pesquisa | - | TEMPERATURE SENSOR CLAMP | UN | 126.4371 | 18 | 29.2955 | 155.7326 | 2803.1872
25 | AR CONDICIONADO | Pesquisa | - | INVERTER MODULE | UN | 651.9713 | 2 | 151.0617 | 803.033 | 1606.066
26 | AR CONDICIONADO | Pesquisa | - | POWER DRIVE FITTING BOARD ASSY | UN | 560.3545 | 6 | 129.8341 | 690.1886 | 4141.1317
27 | AR CONDICIONADO | Pesquisa | - | OUTDOOR POWER SUPPLY BOARD ASS’Y | UN | 749.7044 | 4 | 173.7065 | 923.4109 | 3693.6435
28 | AR CONDICIONADO | Pesquisa | - | FILTER BOARD ASS'Y | UN | 1104.4794 | 4 | 255.9079 | 1360.3872 | 5441.549
29 | AR CONDICIONADO | Pesquisa | - | MAIN BOARD ASS'Y OF OUTDOOR UNIT | UN | 1970.3938 | 8 | 456.5402 | 2426.9341 | 19415.4726
30 | AR CONDICIONADO | Pesquisa | - | OUTDOOR POWER BOARD ASS'Y | UN | 483.7013 | 26 | 112.0736 | 595.7749 | 15490.1486
31 | AR CONDICIONADO | Pesquisa | - | DC INVERTER COMPRESSOR | UN | 4217.0177 | 4 | 977.083 | 5194.1007 | 20776.4029
32 | AR CONDICIONADO | Pesquisa | - | LOW PRESSURE VALVE ASS'Y | UN | 482.2932 | 6 | 111.7473 | 594.0405 | 3564.243
33 | AR CONDICIONADO | Pesquisa | - | THREE PHASE BRIDGE | UN | 421.5851 | 12 | 97.6813 | 519.2664 | 6231.1969
34 | AR CONDICIONADO | Pesquisa | - | INVERTER MODULE 50A1200V | UN | 1824.4698 | 4 | 422.7297 | 2247.1995 | 8988.7979
35 | AR CONDICIONADO | Pesquisa | - | CONTACTOR | UN | 420.3192 | 2 | 97.388 | 517.7072 | 1035.4143
36 | AR CONDICIONADO | Pesquisa | - | POWER TRANSFORMER (WITH THE FUSE) | UN | 280.1844 | 2 | 64.9187 | 345.1031 | 690.2061
37 | AR CONDICIONADO | Pesquisa | - | TRANSFORMADOR | UN | 318.9732 | 18 | 73.9061 | 392.8793 | 7071.8272
38 | AR CONDICIONADO | Pesquisa | - | PRESSURE SENSOR | UN | 831.5777 | 2 | 192.6766 | 1024.2543 | 2048.5085
39 | AR CONDICIONADO | Pesquisa | - | DC MOTOR | UN | 1106.8406 | 4 | 256.455 | 1363.2955 | 5453.1821
40 | AR CONDICIONADO | Pesquisa | - | SENSOR TEMPERATURA HH79NZ047 | UN | 358.1176 | 6 | 82.9759 | 441.0935 | 2646.561
41 | AR CONDICIONADO | Pesquisa | - | SENSOR TEMPERATURA HH79NZ059 | UN | 353.2957 | 6 | 81.8586 | 435.1543 | 2610.926
42 | AR CONDICIONADO | Pesquisa | - | COMPRESSOR SCROLL SZ160-9CBM | UN | 12199.2136 | 6 | 2826.5578 | 15025.7714 | 90154.6283
43 | AR CONDICIONADO | Pesquisa | - | PLACA NRCP PRODIALOG JR. | UN | 1607.0417 | 6 | 372.3516 | 1979.3933 | 11876.3599
44 | AR CONDICIONADO | Pesquisa | - | SINOTICO PRODIALOG 2CKT 30RBA | UN | 2628.5525 | 6 | 609.0356 | 3237.5881 | 19425.5289
45 | AR CONDICIONADO | Pesquisa | - | ROLAMENTO 6202 ZZ 20100145 | UN | 77.4924 | 10 | 17.955 | 95.4473 | 954.4733
46 | AR CONDICIONADO | Pesquisa | - | CORREIA "V" A- 48 24100024 | UN | 81.4466 | 2 | 18.8712 | 100.3178 | 200.6356
47 | AR CONDICIONADO | Pesquisa | - | CORREIA "V" A- 52 24100028 | UN | 95.8413 | 2 | 22.2064 | 118.0477 | 236.0955
48 | AR CONDICIONADO | Pesquisa | - | FILTRO M5 SINTETICO REAL: 550X550X50 NBR16101 24300087 | UN | 173.419 | 2 | 40.1812 | 213.6002 | 427.2004
49 | AR CONDICIONADO | Pesquisa | - | ROLAMENTO G 204 V22 (DIA. 20) - PNF 20100149 | UN | 90.3935 | 2 | 20.9442 | 111.3377 | 222.6754
50 | AR CONDICIONADO | Pesquisa | - | CORREIA "V" A- 33 24100009 | UN | 102.8822 | 2 | 23.8378 | 126.72 | 253.44
51 | AR CONDICIONADO | Pesquisa | - | FILTRO M5 SINTETICO REAL: 495X495X50 NBR 1610 24300843 | UN | 176.0078 | 8 | 40.781 | 216.7888 | 1734.3102
52 | AR CONDICIONADO | Pesquisa | - | ROLAMENTO G 206 V22 (DIA. 30) 20100151 | UN | 117.8032 | 4 | 27.295 | 145.0982 | 580.3926
53 | AR CONDICIONADO | Pesquisa | - | CORREIA "V" A- 65 24100041 | UN | 103.4796 | 14 | 23.9762 | 127.4558 | 1784.3815
54 | AR CONDICIONADO | Pesquisa | - | CORREIA "V" A- 89 24100056 | UN | 99.7814 | 4 | 23.1193 | 122.9007 | 491.6028
55 | AR CONDICIONADO | Pesquisa | - | ROLAMENTO 6203 ZZ 20100144 | UN | 62.0166 | 4 | 14.3693 | 76.3859 | 305.5436
56 | AR CONDICIONADO | Pesquisa | - | ANEL V-RING 10018978 - WEG 20700068 | UN | 68.2325 | 28 | 15.8095 | 84.042 | 2353.1761
57 | AR CONDICIONADO | Pesquisa | - | ROLAMENTO 6204 ZZ 20100130 | UN | 55.6016 | 9 | 12.8829 | 68.4845 | 616.3606
58 | AR CONDICIONADO | Pesquisa | - | ROLAMENTO G 207 V22 (DIA. 35) 20100152 | UN | 127.6604 | 14 | 29.5789 | 157.2393 | 2201.3504
59 | AR CONDICIONADO | Pesquisa | - | ANEL V-RING 10018976 - WEG 20700071 | UN | 64.9326 | 18 | 15.0449 | 79.9774 | 1439.5938
60 | AR CONDICIONADO | Pesquisa | - | CORREIA "V" A- 74 24100048 | UN | 85.2444 | 4 | 19.7511 | 104.9956 | 419.9823
61 | AR CONDICIONADO | Pesquisa | - | CORREIA "V" A- 51 24100027 | UN | 99.8952 | 2 | 23.1457 | 123.0409 | 246.0817
62 | AR CONDICIONADO | Pesquisa | - | CORREIA "V" A-120 24100063 | UN | 126.5794 | 6 | 29.3284 | 155.9078 | 935.4469
63 | AR CONDICIONADO | Pesquisa | - | CORREIA "V" A- 56 24100032 | UN | 114.8588 | 2 | 26.6128 | 141.4716 | 282.9432
64 | AR CONDICIONADO | Pesquisa | - | ROLAMENTO G 205-16 V22 (DIA. 1") 20100162 | UN | 109.6101 | 12 | 25.3967 | 135.0068 | 1620.0818
65 | AR CONDICIONADO | Pesquisa | - | ANEL V-RING 10018977 - WEG 20700072 | UN | 71.4614 | 18 | 16.5576 | 88.019 | 1584.3416
66 | AR CONDICIONADO | Pesquisa | - | ANEL V-RING 10018979 - WEG 20700048 | UN | 70.3092 | 26 | 16.2906 | 86.5999 | 2251.5969
67 | AR CONDICIONADO | Pesquisa | - | CORREIA "V" A- 92 24100058 | UN | 121.0889 | 8 | 28.0563 | 149.1452 | 1193.1617
68 | AR CONDICIONADO | Pesquisa | - | ROLAMENTO 6205 ZZ 20100147 | UN | 61.3766 | 13 | 14.2209 | 75.5975 | 982.7676
69 | AR CONDICIONADO | Pesquisa | - | ROLAMENTO 6206 ZZ 20100146 | UN | 58.0624 | 10 | 13.4531 | 71.5154 | 715.1542
70 | AR CONDICIONADO | Pesquisa | - | ROLAMENTO G 209 V22 (DIA. 45) 20100154 | UN | 141.159 | 8 | 32.7065 | 173.8655 | 1390.9241
71 | AR CONDICIONADO | Pesquisa | - | CORREIA "V" A-104 24100272 | UN | 113.8916 | 4 | 26.3887 | 140.2802 | 561.121
72 | AR CONDICIONADO | Pesquisa | - | ROLAMENTO G 208 V22 (DIA. 40) 20100153 | UN | 126.8639 | 2 | 29.3944 | 156.2582 | 312.5164
73 | AR CONDICIONADO | Pesquisa | - | ROLAMENTO G 211 V22 (DIA. 55) 20100177 | UN | 232.6904 | 4 | 53.9144 | 286.6048 | 1146.4191
74 | AR CONDICIONADO | Pesquisa | - | ANEL V-RING 10018980 - WEG 20700051 | UN | 72.073 | 4 | 16.6993 | 88.7723 | 355.0893
75 | AR CONDICIONADO | Pesquisa | - | ANEL V-RING 10018980 - WEG 20700051 | UN | 72.1441 | 4 | 16.7158 | 88.8599 | 355.4397
76 | AR CONDICIONADO | Pesquisa | - | CORREIA "V" A-111 2410027 | UN | 97.5055 | 6 | 22.592 | 120.0975 | 720.5853
77 | AR CONDICIONADO | Pesquisa | - | ROLAMENTO 6207 ZZ 20100158 | UN | 108.1735 | 2 | 25.0638 | 133.2373 | 266.4746
78 | AR CONDICIONADO | Pesquisa | - | CORREIA "V" A- 63 24100032 | UN | 107.1209 | 4 | 24.8199 | 131.9409 | 527.7635
79 | AR CONDICIONADO | Pesquisa | - | ROLAMENTO G 204 V22 (DIA. 20) PNF 20100149 | UN | 124.5311 | 2 | 28.8539 | 153.385 | 306.77
80 | AR CONDICIONADO | Pesquisa | - | CORREIA "V" A- 31 24100007 | UN | 101.3744 | 2 | 23.4885 | 124.8629 | 249.7258
81 | AR CONDICIONADO | Pesquisa | - | CORREIA "V" A- 35 24100011 | UN | 105.0016 | 2 | 24.3289 | 129.3304 | 258.6609
82 | AR CONDICIONADO | Pesquisa | - | CORREIA "V" A- 55 24100031 | UN | 118.4006 | 4 | 27.4334 | 145.834 | 583.336
83 | AR CONDICIONADO | Pesquisa | - | FILTRO M5 SINTETICO REAL: 395X395X50 NBR 1610 24300844 | UN | 231.4245 | 8 | 53.6211 | 285.0455 | 2280.3643
84 | AR CONDICIONADO | Pesquisa | - | CORREIA "V" A- 63 24100039 | UN | 121.0178 | 8 | 28.0398 | 149.0576 | 1192.4609
85 | AR CONDICIONADO | Pesquisa | - | ANEL V-RING 10018977 - WEG 207000722 | UN | 124.1186 | 2 | 28.7583 | 152.8769 | 305.7538
86 | AR CONDICIONADO | Pesquisa | - | CORREIA "V" A- 70 24100046 | UN | 137.7168 | 4 | 31.909 | 169.6257 | 678.503
87 | CIVIL | SINAPI | 123 | ADITIVO IMPERMEABILIZANTE DE PEGA NORMAL PARA ARGAMASSAS E CONCRETOS SEM ARMACAO, LIQUIDO E ISENTO DE CLORETOS | L | 6.38 | 90 | 1.4782 | 7.8582 | 707.2421
88 | CIVIL | SINAPI | 130 | ARGAMASSA POLIMERICA DE REPARO ESTRUTURAL, BICOMPONENTE | KG | 3.63 | 1 | 0.84107 | 4.4711 | 4.4711
89 | CIVIL | SINAPI | 134 | GRAUTE CIMENTICIO PARA USO GERAL | KG | 1.5 | 250 | 0.34755 | 1.8476 | 461.8875
90 | CIVIL | SINAPI | 140 | IMPERMEABILIZANTE FLEXIVEL BRANCO DE BASE ACRILICA PARA COBERTURAS | KG | 16.77 | 100 | 3.8856 | 20.6556 | 2065.5609
91 | CIVIL | SINAPI | 142 | SELANTE ELASTICO MONOCOMPONENTE A BASE DE POLIURETANO (PU) PARA JUNTAS DIVERSAS | 310ML | 30.59 | 15 | 7.0877 | 37.6777 | 565.1655
92 | CIVIL | SINAPI | 151 | IMPERMEABILIZANTE INCOLOR, BASE SILICONE, PARA TRATAMENTO DE FACHADAS, TELHAS, PEDRAS E OUTRAS SUPERFICIES | L | 24.75 | 120 | 5.7346 | 30.4846 | 3658.149
93 | CIVIL | SINAPI | 157 | ADESIVO ESTRUTURAL A BASE DE RESINA EPOXI PARA INJECAO EM TRINCAS, BICOMPONENTE, BAIXA VISCOSIDADE | KG | 132.8 | 10 | 30.7698 | 163.5698 | 1635.6976
94 | CIVIL | SINAPI | 366 | AREIA FINA - POSTO JAZIDA/FORNECEDOR (RETIRADO NA JAZIDA, SEM TRANSPORTE) | M3 | 100 | 3 | 23.17 | 123.17 | 369.51
95 | CIVIL | SINAPI | 367 | AREIA GROSSA - POSTO JAZIDA/FORNECEDOR (RETIRADO NA JAZIDA, SEM TRANSPORTE) | M3 | 101.3 | 6 | 23.4712 | 124.7712 | 748.6273
96 | CIVIL | SINAPI | 368 | AREIA PARA ATERRO - POSTO JAZIDA/FORNECEDOR (RETIRADO NA JAZIDA, SEM TRANSPORTE) | M3 | 50 | 5 | 11.585 | 61.585 | 307.925
97 | CIVIL | SINAPI | 370 | AREIA MEDIA - POSTO JAZIDA/FORNECEDOR (RETIRADO NA JAZIDA, SEM TRANSPORTE) | M3 | 100 | 20 | 23.17 | 123.17 | 2463.4
98 | CIVIL | SINAPI | 371 | ARGAMASSA INDUSTRIALIZADA MULTIUSO, PARA REVESTIMENTO INTERNO E EXTERNO E ASSENTAMENTO DE BLOCOS DIVERSOS | KG | 0.75 | 20 | 0.17378 | 0.92378 | 18.4755
99 | CIVIL | SINAPI | 402 | GANCHO OLHAL EM ACO GALVANIZADO, ESPESSURA 16MM, ABERTURA 21MM | UN | 21.44 | 2 | 4.9676 | 26.4076 | 52.8153
100 | CIVIL | SINAPI | 421 | PORCA OLHAL M 16, EM ACO GALVANIZADO, DIAMETRO = 16 MM | UN | 16.98 | 5 | 3.9343 | 20.9143 | 104.5713
101 | CIVIL | SINAPI | 442 | PARAFUSO FRANCES M16 EM ACO GALVANIZADO, COMPRIMENTO = 45 MM, DIAMETRO = 16 MM, CABECA ABAULADA | UN | 5.76 | 6 | 1.3346 | 7.0946 | 42.5676
102 | CIVIL | SINAPI | 533 | REVESTIMENTO EM CERAMICA ESMALTADA COMERCIAL, PEI MENOR OU IGUAL A 3, FORMATO MENOR OU IGUAL A 2025 CM2 | M2 | 25.61 | 4 | 5.9338 | 31.5438 | 126.1753
103 | CIVIL | SINAPI | 567 | CANTONEIRA (ABAS IGUAIS) EM FERRO GALVANIZADO, 25,4 MM X 3,17 MM (L X E), 1,27KG/M | M | 12.89 | 5 | 2.9866 | 15.8766 | 79.3831
104 | CIVIL | SINAPI | 584 | CANTONEIRA ALUMINIO ABAS IGUAIS 2 ", E = 1/8 " | M | 34.85 | 5 | 8.0747 | 42.9247 | 214.6237
105 | CIVIL | SINAPI | 585 | CANTONEIRA "U" ALUMINIO ABAS IGUAIS 1 ", E = 3/32 " | KG | 32.84 | 2 | 7.609 | 40.449 | 80.8981
106 | CIVIL | SINAPI | 588 | CANTONEIRA ALUMINIO ABAS IGUAIS 1 1/4 ", E = 3/16 " | M | 32.72 | 5 | 7.5812 | 40.3012 | 201.5061
107 | CIVIL | SINAPI | 591 | CANTONEIRA ALUMINIO ABAS IGUAIS 1 1/2 ", E = 3/16 " | KG | 32.84 | 2 | 7.609 | 40.449 | 80.8981
108 | CIVIL | SINAPI | 592 | CANTONEIRA ALUMINIO ABAS IGUAIS 1 ", E = 1/8 ", 25,40 X 3,17 MM (0,408 KG/M) | KG | 35.19 | 2 | 8.1535 | 43.3435 | 86.687
109 | CIVIL | SINAPI | 658 | CANALETA DE CONCRETO 9 X 19 X 19 CM (CLASSE C - NBR 6136) | UN | 1.68 | 5 | 0.38926 | 2.0693 | 10.3463
110 | CIVIL | SINAPI | 674 | BLOCO DE VEDACAO DE CONCRETO CELULAR AUTOCLAVADO 10 X 30 X 60 CM (E X A X C) | M2 | 78.58 | 10 | 18.207 | 96.787 | 967.8699
111 | CIVIL | SINAPI | 1287 | PISO EM CERAMICA ESMALTADA EXTRA, PEI MAIOR OU IGUAL A 4, FORMATO MENOR OU IGUAL A 2025 CM2 | M2 | 38.92 | 120 | 9.0178 | 47.9378 | 5752.5317
112 | CIVIL | SINAPI | 1292 | PISO EM CERAMICA ESMALTADA EXTRA, PEI MAIOR OU IGUAL A 4, FORMATO MAIOR QUE 2025 CM2 | M2 | 79.34 | 100 | 18.3831 | 97.7231 | 9772.3078
113 | CIVIL | SINAPI | 1318 | CHAPA DE ACO FINA A QUENTE BITOLA MSG 14, E = 2,00 MM (16,0 KG/M2) | KG | 11.01 | 300 | 2.551 | 13.561 | 4068.3051
114 | CIVIL | SINAPI | 1322 | CHAPA DE ACO FINA A QUENTE BITOLA MSG 16, E = 1,50 MM (12,00 KG/M2) | KG | 11.63 | 150 | 2.6947 | 14.3247 | 2148.7007
115 | CIVIL | SINAPI | 1323 | CHAPA DE ACO FINA A QUENTE BITOLA MSG 18, E = 1,20 MM (9,60 KG/M2) | KG | 11.63 | 100 | 2.6947 | 14.3247 | 1432.4671
116 | CIVIL | SINAPI | 1337 | CHAPA DE ACO XADREZ PARA PISOS, E = 1/4 " (6,30 MM) 54,53 KG/M2 | KG | 12.2 | 2 | 2.8267 | 15.0267 | 30.0535
117 | CIVIL | SINAPI | 1338 | CHAPA DE LAMINADO MELAMINICO, LISO BRILHANTE, DE *1,25 X 3,08* M, E = 0,8 MM | M2 | 58.4 | 50 | 13.5313 | 71.9313 | 3596.564
118 | CIVIL | SINAPI | 1340 | CHAPA DE LAMINADO MELAMINICO, LISO FOSCO, DE *1,25 X 3,08* M, E = 0,8 MM | M2 | 67.52 | 20 | 15.6444 | 83.1644 | 1663.2877
119 | CIVIL | SINAPI | 1341 | CHAPA DE LAMINADO MELAMINICO, TEXTURIZADO, DE *1,25 X 3,08* M, E = 0,8 MM | M2 | 65.03 | 50 | 15.0675 | 80.0975 | 4004.8726
120 | CIVIL | SINAPI | 1360 | COMPENSADO NAVAL - CHAPA/PAINEL EM MADEIRA COMPENSADA PRENSADA, DE 2200 X 1600 MM, E = 6 MM | M2 | 42.47 | 20 | 9.8403 | 52.3103 | 1046.206
121 | CIVIL | SINAPI | 1375 | CIMENTO IMPERMEABILIZANTE DE PEGA ULTRARRAPIDA PARA TAMPONAMENTOS | KG | 15.03 | 20 | 3.4825 | 18.5125 | 370.249
122 | CIVIL | SINAPI | 1379 | CIMENTO PORTLAND COMPOSTO CP II-32 | KG | 0.6 | 20 | 0.13902 | 0.73902 | 14.7804
123 | CIVIL | SINAPI | 1380 | CIMENTO BRANCO | KG | 1.88 | 15 | 0.4356 | 2.3156 | 34.7339
124 | CIVIL | SINAPI | 1381 | ARGAMASSA COLANTE AC I PARA CERAMICAS | KG | 0.69 | 10 | 0.15987 | 0.84987 | 8.4987
125 | CIVIL | SINAPI | 1744 | CUBA ACO INOX (AISI 304) DE EMBUTIR COM VALVULA 3 1/2 ", DE *40 X 34 X 12* CM | UN | 135.31 | 1 | 31.3513 | 166.6613 | 166.6613
126 | CIVIL | SINAPI | 3081 | FECHADURA ESPELHO PARA PORTA EXTERNA, EM ACO INOX (MAQUINA, TESTA E CONTRA-TESTA) E EM ZAMAC (MACANETA, LINGUETA E TRINCOS) COM ACABAMENTO CROMADO, MAQUINA DE 55 MM, INCLUINDO CHAVE TIPO CILINDRO | CJ | 148.38 | 8 | 34.3796 | 182.7596 | 1462.0772
127 | CIVIL | SINAPI | 3315 | GESSO EM PO PARA REVESTIMENTOS/MOLDURAS/SANCAS E USO GERAL | KG | 0.79 | 1500 | 0.18304 | 0.97304 | 1459.5645
128 | CIVIL | SINAPI | 3671 | JUNTA PLASTICA DE DILATACAO PARA PISOS, COR CINZA, 17 X 3 MM (ALTURA X ESPESSURA) | M | 1.32 | 20 | 0.30584 | 1.6258 | 32.5169
129 | CIVIL | SINAPI | 3673 | JUNTA PLASTICA DE DILATACAO PARA PISOS, COR CINZA, 27 X 3 MM (ALTURA X ESPESSURA) | M | 2.07 | 20 | 0.47962 | 2.5496 | 50.9924
130 | CIVIL | SINAPI | 3767 | LIXA EM FOLHA PARA PAREDE OU MADEIRA, NUMERO 120, COR VERMELHA | UN | 1.35 | 35 | 0.3128 | 1.6628 | 58.1978
131 | CIVIL | SINAPI | 3777 | LONA PLASTICA PESADA PRETA, E = 150 MICRA | M2 | 0.78 | 200 | 0.18073 | 0.96073 | 192.1452
132 | CIVIL | SINAPI | 4059 | MEIO-FIO OU GUIA DE CONCRETO, PRE-MOLDADO, COMP 1 M, *30 X 12/15* CM (H X L1/L2) | M | 38.03 | 10 | 8.8116 | 46.8416 | 468.4155
133 | CIVIL | SINAPI | 4062 | MEIO-FIO OU GUIA DE CONCRETO, PRE-MOLDADO, COMP 1 M, *30 X 15* CM (H X L) | UN | 38.03 | 100 | 8.8116 | 46.8416 | 4684.1551
134 | CIVIL | SINAPI | 4329 | PARAFUSO EM ACO GALVANIZADO, TIPO MAQUINA, SEXTAVADO, SEM PORCA, DIAMETRO 1/2", COMPRIMENTO 2" | UN | 3 | 20 | 0.6951 | 3.6951 | 73.902
135 | CIVIL | SINAPI | 4356 | PARAFUSO DE ACO ZINCADO COM ROSCA SOBERBA, CABECA CHATA E FENDA SIMPLES, DIAMETRO 4,8 MM, COMPRIMENTO 45 MM | UN | 0.36 | 2000 | 0.083412 | 0.44341 | 886.824
136 | CIVIL | SINAPI | 4375 | BUCHA DE NYLON SEM ABA S6 | UN | 0.1 | 100 | 0.02317 | 0.12317 | 12.317
137 | CIVIL | SINAPI | 4396 | PASTILHA CERAMICA/PORCELANA, REVEST INT/EXT E PISCINA, CORES BRANCA OU FRIAS, SOLIDAS, SEM MESCLAGEM/MISTURA, ACABAMENTO LISO *2,5 X 2,5* CM | M2 | 214.74 | 20 | 49.7553 | 264.4953 | 5289.9052
138 | CIVIL | SINAPI | 4465 | PRANCHA NAO APARELHADA *6 X 25* CM, EM MACARANDUBA, ANGELIM OU EQUIVALENTE DA REGIAO - BRUTA | M | 59.62 | 1 | 13.814 | 73.434 | 73.434
139 | CIVIL | SINAPI | 4718 | PEDRA BRITADA N. 2 (19 A 38 MM) POSTO PEDREIRA/FORNECEDOR, SEM FRETE | M3 | 80 | 1 | 18.536 | 98.536 | 98.536
140 | CIVIL | SINAPI | 4720 | PEDRA BRITADA N. 0, OU PEDRISCO (4,8 A 9,5 MM) POSTO PEDREIRA/FORNECEDOR, SEM FRETE | M3 | 91.87 | 4 | 21.2863 | 113.1563 | 452.6251
141 | CIVIL | SINAPI | 4721 | PEDRA BRITADA N. 1 (9,5 a 19 MM) POSTO PEDREIRA/FORNECEDOR, SEM FRETE | M3 | 79.58 | 6 | 18.4387 | 98.0187 | 588.1121
142 | CIVIL | SINAPI | 4729 | PEDRA BRITADA GRADUADA, CLASSIFICADA (POSTO PEDREIRA/FORNECEDOR, SEM FRETE) | M3 | 80.18 | 6 | 18.5777 | 98.7577 | 592.5462
143 | CIVIL | SINAPI | 4777 | CANTONEIRA ACO ABAS IGUAIS (QUALQUER BITOLA), ESPESSURA ENTRE 1/8" E 1/4" | KG | 9.27 | 2 | 2.1479 | 11.4179 | 22.8357
144 | CIVIL | SINAPI | 4790 | PLACA VINILICA SEMIFLEXIVEL PARA REVESTIMENTO DE PISOS E PAREDES, E = 2 MM (SEM COLOCACAO) | M2 | 96.45 | 200 | 22.3475 | 118.7975 | 23759.493
145 | CIVIL | SINAPI | 4792 | PLACA VINILICA SEMIFLEXIVEL PARA PISOS, E = 3,2 MM, 30 X 30 CM (SEM COLOCACAO) | M2 | 160.42 | 200 | 37.1693 | 197.5893 | 39517.8628
146 | CIVIL | SINAPI | 4800 | PISO DE BORRACHA PASTILHADO EM PLACAS 50 X 50 CM, E = *3,5* MM, PARA COLA, PRETO | M2 | 57.08 | 50 | 13.2254 | 70.3054 | 3515.2718
147 | CIVIL | SINAPI | 4804 | RODAPE PLANO PARA PISO VINILICO, H = 5 CM | M | 23.42 | 98 | 5.4264 | 28.8464 | 2826.9486
148 | CIVIL | SINAPI | 4812 | PLACA DE GESSO PARA FORRO, *60 X 60* CM, ESPESSURA DE 12 MM (SEM COLOCACAO) | M2 | 11.1 | 3 | 2.5719 | 13.6719 | 41.0156
149 | CIVIL | SINAPI | 4818 | PISO/ REVESTIMENTO EM MARMORE, POLIDO, BRANCO COMUM, FORMATO MENOR OU IGUAL A 3025 CM2, E = *2* CM | M2 | 350 | 20 | 81.095 | 431.095 | 8621.9
150 | CIVIL | SINAPI | 4822 | PISO/ REVESTIMENTO EM MARMORE, POLIDO, BRANCO COMUM, FORMATO MAIOR OU IGUAL A 3025 CM2, E = *2* CM | M2 | 340.51 | 20 | 78.8962 | 419.4062 | 8388.1233
151 | CIVIL | SINAPI | 4823 | MASSA PLASTICA PARA MARMORE/GRANITO | KG | 47.12 | 15 | 10.9177 | 58.0377 | 870.5656
152 | CIVIL | SINAPI | 4828 | SOLEIRA/ PEITORIL EM MARMORE, POLIDO, BRANCO COMUM, L= *15* CM, E= *2* CM, CORTE RETO | M | 62.19 | 1 | 14.4094 | 76.5994 | 76.5994
153 | CIVIL | SINAPI | 4829 | RODAPE EM MARMORE, POLIDO, BRANCO COMUM, L= *7* CM, E= *2* CM, CORTE RETO | M | 41.67 | 1 | 9.6549 | 51.3249 | 51.3249
154 | CIVIL | SINAPI | 5051 | POSTE CONICO CONTINUO EM ACO GALVANIZADO, CURVO, BRACO SIMPLES, ENGASTADO, H = 9 M, DIAMETRO INFERIOR = *135* MM | UN | 2278.35 | 1 | 527.8937 | 2806.2437 | 2806.2437
155 | CIVIL | SINAPI | 5063 | PREGO DE ACO POLIDO COM CABECA 14 X 18 (1 1/2 X 14) | KG | 31.8 | 5 | 7.3681 | 39.1681 | 195.8403
156 | CIVIL | SINAPI | 5065 | PREGO DE ACO POLIDO COM CABECA 10 X 10 (7/8 X 17) | KG | 50.7 | 1 | 11.7472 | 62.4472 | 62.4472
157 | CIVIL | SINAPI | 5066 | PREGO DE ACO POLIDO COM CABECA 12 X 12 | KG | 35.12 | 1 | 8.1373 | 43.2573 | 43.2573
158 | CIVIL | SINAPI | 5069 | PREGO DE ACO POLIDO COM CABECA 17 X 27 (2 1/2 X 11) | KG | 27.17 | 30 | 6.2953 | 33.4653 | 1003.9587
159 | CIVIL | SINAPI | 5075 | PREGO DE ACO POLIDO COM CABECA 18 X 30 (2 3/4 X 10) | KG | 26.65 | 5 | 6.1748 | 32.8248 | 164.124
160 | CIVIL | SINAPI | 5078 | PREGO DE ACO POLIDO COM CABECA 16 X 27 (2 1/2 X 12) | KG | 28.08 | 20 | 6.5061 | 34.5861 | 691.7227
161 | CIVIL | SINAPI | 5080 | PUXADOR TIPO ALCA, EM ZAMAC CROMADO, COM ROSETAS, COMPRIMENTO DE APROX *100* MM, PARA PORTAS E JANELAS DE MADEIRA, INCLUINDO PARAFUSOS | UN | 23.18 | 10 | 5.3708 | 28.5508 | 285.5081
162 | CIVIL | SINAPI | 5090 | CADEADO SIMPLES, CORPO EM LATAO MACICO, COM LARGURA DE 25 MM E ALTURA DE APROX 25 MM, HASTE CEMENTADA (NAO LONGA), EM ACO TEMPERADO COM DIAMETRO DE APROX 5,0 MM, INCLUINDO 2 CHAVES | UN | 22.86 | 10 | 5.2967 | 28.1567 | 281.5666
163 | CIVIL | SINAPI | 5318 | DILUENTE AGUARRAS | L | 19.98 | 5 | 4.6294 | 24.6094 | 123.0468
164 | CIVIL | SINAPI | 6085 | SELADOR ACRILICO OPACO PREMIUM INTERIOR/EXTERIOR | L | 11.11 | 72 | 2.5742 | 13.6842 | 985.2615
165 | CIVIL | SINAPI | 7155 | TELA DE ACO SOLDADA NERVURADA, CA-60, Q-138, (2,20 KG/M2), DIAMETRO DO FIO = 4,2 MM, LARGURA = 2,45 M, ESPACAMENTO DA MALHA = 10 X 10 CM | M2 | 23.74 | 100 | 5.5006 | 29.2406 | 2924.0558
166 | CIVIL | SINAPI | 7167 | TELA DE ARAME GALVANIZADA QUADRANGULAR / LOSANGULAR, FIO 2,11 MM (14 BWG), MALHA 5 X 5 CM, H = 2 M | M2 | 33.2 | 40 | 7.6924 | 40.8924 | 1635.6976
167 | CIVIL | SINAPI | 7194 | TELHA DE FIBROCIMENTO ONDULADA E = 6 MM, DE 2,44 X 1,10 M (SEM AMIANTO) | M2 | 29.51 | 200 | 6.8375 | 36.3475 | 7269.4934
168 | CIVIL | SINAPI | 7258 | TIJOLO CERAMICO MACICO COMUM *5 X 10 X 20* CM (L X A X C) | UN | 0.68 | 1 | 0.15756 | 0.83756 | 0.83756
169 | CIVIL | SINAPI | 7271 | BLOCO CERAMICO / TIJOLO VAZADO PARA ALVENARIA DE VEDACAO, 8 FUROS NA HORIZONTAL, DE 9 X 19 X 19 CM (L XA X C) | UN | 0.8 | 100 | 0.18536 | 0.98536 | 98.536
170 | CIVIL | SINAPI | 7292 | TINTA ESMALTE SINTETICO PREMIUM BRILHANTE | L | 41.93 | 300 | 9.7152 | 51.6452 | 15493.5543
171 | CIVIL | SINAPI | 7293 | TINTA ESMALTE SINTETICO PREMIUM DE DUPLA ACAO GRAFITE FOSCO PARA SUPERFICIES METALICAS FERROSAS | L | 46.39 | 30 | 10.7486 | 57.1386 | 1714.1569
172 | CIVIL | SINAPI | 7307 | FUNDO ANTICORROSIVO PARA METAIS FERROSOS (ZARCAO) | L | 45.23 | 6 | 10.4798 | 55.7098 | 334.2587
173 | CIVIL | SINAPI | 7311 | TINTA ESMALTE SINTETICO PREMIUM ACETINADO | L | 43.31 | 24 | 10.0349 | 53.3449 | 1280.2782
174 | CIVIL | SINAPI | 7313 | TINTA ASFALTICA IMPERMEABILIZANTE DILUIDA EM SOLVENTE, PARA MATERIAIS CIMENTICIOS, METAL E MADEIRA | L | 20.71 | 20 | 4.7985 | 25.5085 | 510.1701
175 | CIVIL | SINAPI | 7314 | TINTA BORRACHA CLORADA, ACABAMENTO SEMIBRILHO, QUALQUER COR | L | 81.23 | 18 | 18.821 | 100.051 | 1800.9178
176 | CIVIL | SINAPI | 7343 | TINTA ACRILICA A BASE DE SOLVENTE, PARA SINALIZACAO HORIZONTAL VIARIA (NBR 11862) | L | 18.15 | 36 | 4.2054 | 22.3554 | 804.7928
177 | CIVIL | SINAPI | 7348 | TINTA ACRILICA PREMIUM PARA PISO | L | 18.66 | 18 | 4.3235 | 22.9835 | 413.7034
178 | CIVIL | SINAPI | 7350 | TINTA/RESINA ACRILICA PREMIUM PARA CERAMICA | L | 40.16 | 10 | 9.3051 | 49.4651 | 494.6507
179 | CIVIL | SINAPI | 7356 | TINTA LATEX ACRILICA PREMIUM, COR BRANCO FOSCO | L | 27.82 | 500 | 6.4459 | 34.2659 | 17132.947
180 | CIVIL | SINAPI | 7568 | BUCHA DE NYLON SEM ABA S10, COM PARAFUSO DE 6,10 X 65 MM EM ACO ZINCADO COM ROSCA SOBERBA, CABECA CHATA E FENDA PHILLIPS | UN | 0.61 | 100 | 0.14134 | 0.75134 | 75.1337
181 | CIVIL | SINAPI | 10478 | VERNIZ A BASE RESINA ALQUIDICA COM POLIURETANO PARA MADEIRA, COM FILTRO SOLAR, BRILHANTE, USO INTERNO E EXTERNO | L | 39.35 | 36 | 9.1174 | 48.4674 | 1744.8262
182 | CIVIL | SINAPI | 10481 | VERNIZ MARITIMO PREMIUM PARA MADEIRA, COM FILTRO SOLAR, BRILHANTE, USO INTERNO E EXTERNO | L | 34.99 | 10 | 8.1072 | 43.0972 | 430.9718
183 | CIVIL | SINAPI | 10515 | REVESTIMENTO EM CERAMICA ESMALTADA EXTRA, PEI MAIOR OU IGUAL 4, FORMATO MAIOR A 2025 CM2 | M2 | 48.31 | 100 | 11.1934 | 59.5034 | 5950.3427
184 | CIVIL | SINAPI | 10541 | CALHA/CANALETA DE CONCRETO SIMPLES, TIPO MEIA CANA, DIAMETRO DE 30 CM, PARA AGUA PLUVIAL | M | 32.2 | 10 | 7.4607 | 39.6607 | 396.6074
185 | CIVIL | SINAPI | 10567 | TABUA *2,5 X 23* CM EM PINUS, MISTA OU EQUIVALENTE DA REGIAO - BRUTA | M | 9.29 | 10 | 2.1525 | 11.4425 | 114.4249
186 | CIVIL | SINAPI | 10629 | DIVISORIA EM MARMORE, COM DUAS FACES POLIDAS, BRANCO COMUM, E= *3,0* CM | M2 | 533.5 | 10 | 123.612 | 657.1119 | 6571.1195
187 | CIVIL | SINAPI | 10841 | PISO EM GRANITO, POLIDO, TIPO ANDORINHA/ QUARTZ/ CASTELO/ CORUMBA OU OUTROS EQUIVALENTES DA REGIAO, FORMATO MENOR OU IGUAL A 3025 CM2, E= *2* CM | M2 | 331.69 | 20 | 76.8526 | 408.5426 | 8170.8515
188 | CIVIL | SINAPI | 10842 | PISO EM GRANITO, POLIDO, TIPO PRETO SAO GABRIEL/ TIJUCA OU OUTROS EQUIVALENTES DA REGIAO, FORMATO MENOR OU IGUAL A 3025 CM2, E= *2* CM | M2 | 479.11 | 20 | 111.0098 | 590.1198 | 11802.3957
189 | CIVIL | SINAPI | 10966 | PERFIL "U" DE ACO LAMINADO, "U" 152 X 15,6 | KG | 10.55 | 5 | 2.4444 | 12.9944 | 64.9722
190 | CIVIL | SINAPI | 11027 | CHAPA DE ACO GALVANIZADA BITOLA GSG 16, E = 1,55 MM (12,40 KG/M2) | KG | 14.04 | 2 | 3.2531 | 17.2931 | 34.5861
191 | CIVIL | SINAPI | 11029 | HASTE RETA PARA GANCHO DE FERRO GALVANIZADO, COM ROSCA 1/4 " X 30 CM PARA FIXACAO DE TELHA METALICA, INCLUI PORCA E ARRUELAS DE VEDACAO | CJ | 2.82 | 1 | 0.65339 | 3.4734 | 3.4734
192 | CIVIL | SINAPI | 11049 | CHAPA DE ACO GALVANIZADA BITOLA GSG 22, E = 0,80 MM (6,40 KG/M2) | KG | 14.01 | 2 | 3.2461 | 17.2561 | 34.5122
193 | CIVIL | SINAPI | 11054 | PARAFUSO ROSCA SOBERBA ZINCADO CABECA CHATA FENDA SIMPLES 3,2 X 20 MM (3/4 ") | UN | 0.07 | 700 | 0.016219 | 0.086219 | 60.3533
194 | CIVIL | SINAPI | 11055 | PARAFUSO ROSCA SOBERBA ZINCADO CABECA CHATA FENDA SIMPLES 3,5 X 25 MM (1 ") | UN | 0.11 | 700 | 0.025487 | 0.13549 | 94.8409
195 | CIVIL | SINAPI | 11058 | PARAFUSO ROSCA SOBERBA ZINCADO CABECA CHATA FENDA SIMPLES 5,5 X 65 MM (2.1/2 ") | UN | 0.63 | 500 | 0.14597 | 0.77597 | 387.9855
196 | CIVIL | SINAPI | 11062 | PLACA CIMENTICIA LISA E = 10 MM, DE 1,20 X *2,50* M (SEM AMIANTO) | M2 | 53.52 | 5 | 12.4006 | 65.9206 | 329.6029
197 | CIVIL | SINAPI | 11134 | COMPENSADO NAVAL - CHAPA/PAINEL EM MADEIRA COMPENSADA PRENSADA, DE 2200 X 1600 MM, E = 10 MM | M2 | 66.26 | 14 | 15.3524 | 81.6124 | 1142.5742
198 | CIVIL | SINAPI | 11135 | COMPENSADO NAVAL - CHAPA/PAINEL EM MADEIRA COMPENSADA PRENSADA, DE 2200 X 1600 MM, E = 12 MM | M2 | 71.54 | 20 | 16.5758 | 88.1158 | 1762.3164
199 | CIVIL | SINAPI | 11136 | COMPENSADO NAVAL - CHAPA/PAINEL EM MADEIRA COMPENSADA PRENSADA, DE 2200 X 1600 MM, E = 15 MM | M2 | 81.92 | 20 | 18.9809 | 100.9009 | 2018.0173
200 | CIVIL | SINAPI | 11137 | COMPENSADO NAVAL - CHAPA/PAINEL EM MADEIRA COMPENSADA PRENSADA, DE 2200 X 1600 MM, E = 20 MM | M2 | 112.26 | 20 | 26.0106 | 138.2706 | 2765.4128
201 | CIVIL | SINAPI | 11522 | PUXADOR DE EMBUTIR TIPO CONCHA, COM FURO PARA CHAVE, EM LATAO CROMADO, COMPRIMENTO DE APROX *100* MM E LARGURA DE APROX *40* MM | UN | 14.84 | 10 | 3.4384 | 18.2784 | 182.7843
202 | CIVIL | SINAPI | 11572 | TRAVA / PRENDEDOR DE PORTA, EM LATAO CROMADO, MONTADO EM PISO | UN | 35.58 | 30 | 8.2439 | 43.8239 | 1314.7166
203 | CIVIL | SINAPI | 11615 | POLIESTIRENO EXPANDIDO/EPS (ISOPOR), TIPO 2F, PLACA, ISOLAMENTO TERMOACUSTICO, E = 10 MM, 1000 X 500 MM | M2 | 3.29 | 100 | 0.76229 | 4.0523 | 405.2293
204 | CIVIL | SINAPI | 11692 | BANCADA/ BANCA EM MARMORE, POLIDO, BRANCO COMUM, E= *3* CM | M2 | 420.99 | 5 | 97.5434 | 518.5334 | 2592.6669
205 | CIVIL | SINAPI | 11795 | GRANITO PARA BANCADA, POLIDO, TIPO ANDORINHA/ QUARTZ/ CASTELO/ CORUMBA OU OUTROS EQUIVALENTES DA REGIAO, E= *2,5* CM | M2 | 663.39 | 1.4 | 153.7075 | 817.0975 | 1143.9364
206 | CIVIL | SINAPI | 11950 | BUCHA DE NYLON SEM ABA S6, COM PARAFUSO DE 4,20 X 40 MM EM ACO ZINCADO COM ROSCA SOBERBA, CABECA CHATA E FENDA PHILLIPS | UN | 0.2 | 100 | 0.04634 | 0.24634 | 24.634
207 | CIVIL | SINAPI | 11963 | PARAFUSO DE ACO TIPO CHUMBADOR PARABOLT, DIAMETRO 1/2", COMPRIMENTO 75 MM | UN | 13.12 | 10 | 3.0399 | 16.1599 | 161.599
208 | CIVIL | SINAPI | 11964 | PARAFUSO DE ACO TIPO CHUMBADOR PARABOLT, DIAMETRO 3/8", COMPRIMENTO 75 MM | UN | 3.31 | 30 | 0.76693 | 4.0769 | 122.3078
209 | CIVIL | SINAPI | 12815 | FITA CREPE ROLO DE 25 MM X 50 M | UN | 8.72 | 26 | 2.0204 | 10.7404 | 279.251
210 | CIVIL | SINAPI | 13246 | PARAFUSO DE FERRO POLIDO, SEXTAVADO, COM ROSCA INTEIRA, DIAMETRO 5/16", COMPRIMENTO 3/4", COM PORCA E ARRUELA LISA LEVE | UN | 0.62 | 1500 | 0.14365 | 0.76365 | 1145.481
211 | CIVIL | SINAPI | 13415 | TORNEIRA DE MESA/BANCADA, PARA LAVATORIO, FIXA, METALICA CROMADA, PADRAO POPULAR, 1/2 " OU 3/4 " (REF 1193) | UN | 62 | 6 | 14.3654 | 76.3654 | 458.1924
212 | CIVIL | SINAPI | 20017 | GUARNICAO / ALIZAR / VISTA LISA EM MADEIRA MACICA, PARA PORTA , E = *1* CM, L = *5* CM, CEDRINHO / ANGELIM COMERCIAL / TAURI/ CURUPIXA / PEROBA / CUMARU OU EQUIVALENTE DA REGIAO | M | 9.31 | 20 | 2.1571 | 11.4671 | 229.3425
213 | CIVIL | SINAPI | 20231 | RODAPE OU RODABANCADA EM GRANITO, POLIDO, TIPO ANDORINHA/ QUARTZ/ CASTELO/ CORUMBA OU OUTROS EQUIVALENTES DA REGIAO, H= 10 CM, E= *2,0* CM | M | 65.41 | 1 | 15.1555 | 80.5655 | 80.5655
214 | CIVIL | SINAPI | 20232 | SOLEIRA EM GRANITO, POLIDO, TIPO ANDORINHA/ QUARTZ/ CASTELO/ CORUMBA OU OUTROS EQUIVALENTES DA REGIAO, L= *15* CM, E= *2,0* CM | M | 92.59 | 1 | 21.4531 | 114.0431 | 114.0431
215 | CIVIL | SINAPI | 20247 | PREGO DE ACO POLIDO COM CABECA 15 X 15 (1 1/4 X 13) | KG | 29.51 | 1 | 6.8375 | 36.3475 | 36.3475
216 | CIVIL | SINAPI | 20249 | SOLEIRA/ TABEIRA EM MARMORE, POLIDO, BRANCO COMUM, L= 5 CM, E= *2,0* CM | M | 34.05 | 1 | 7.8894 | 41.9394 | 41.9394
217 | CIVIL | SINAPI | 21009 | TUBO ACO GALVANIZADO COM COSTURA, CLASSE LEVE, DN 20 MM ( 3/4"), E = 2,25 MM, *1,3* KG/M (NBR 5580) | M | 27.62 | 3 | 6.3996 | 34.0196 | 102.0587
218 | CIVIL | SINAPI | 21013 | TUBO ACO GALVANIZADO COM COSTURA, CLASSE LEVE, DN 50 MM ( 2"), E = 3,00 MM, *4,40* KG/M (NBR 5580) | M | 77.95 | 3 | 18.061 | 96.011 | 288.033
219 | CIVIL | SINAPI | 21108 | PISO EM PORCELANATO RETIFICADO EXTRA, FORMATO MENOR OU IGUAL A 2025 CM2 | M2 | 105.74 | 10 | 24.5 | 130.24 | 1302.3996
220 | CIVIL | SINAPI | 21147 | TUBO ACO CARBONO SEM COSTURA 2 1/2", E = 5,16 MM, SCHEDULE 40 (8,62 KG/M) | M | 184.14 | 3 | 42.6652 | 226.8052 | 680.4157
221 | CIVIL | SINAPI | 21148 | TUBO ACO CARBONO SEM COSTURA 2", E= *3,91* MM, SCHEDULE 40, *5,43* KG/M | M | 113.65 | 3 | 26.3327 | 139.9827 | 419.9481
222 | CIVIL | SINAPI | 34353 | ARGAMASSA COLANTE AC II | KG | 1.28 | 20 | 0.29658 | 1.5766 | 31.5315
223 | CIVIL | SINAPI | 34355 | ARGAMASSA PISO SOBRE PISO | KG | 1.98 | 20 | 0.45877 | 2.4388 | 48.7753
224 | CIVIL | SINAPI | 34357 | REJUNTE CIMENTICIO, QUALQUER COR | KG | 4.05 | 15 | 0.93839 | 4.9884 | 74.8258
225 | CIVIL | SINAPI | 34599 | BLOCO DE VEDACAO CONCRETO APARENTE 9 X 19 X 39 CM (CLASSE C - NBR 6136) | UN | 2.75 | 10 | 0.63718 | 3.3872 | 33.8717
226 | CIVIL | SINAPI | 34680 | RODAPE PRE-MOLDADO DE GRANILITE, MARMORITE OU GRANITINA L = 10 CM | M | 41.73 | 20 | 9.6688 | 51.3988 | 1027.9768
227 | CIVIL | SINAPI | 34743 | COMPENSADO NAVAL - CHAPA/PAINEL EM MADEIRA COMPENSADA PRENSADA, DE 2200 X 1600 MM, E = 18 MM | M2 | 98.84 | 20 | 22.9012 | 121.7412 | 2434.8246
228 | CIVIL | SINAPI | 34745 | COMPENSADO NAVAL - CHAPA/PAINEL EM MADEIRA COMPENSADA PRENSADA, DE 2200 X 1600 MM, E = 25 MM | M2 | 133.5 | 20 | 30.932 | 164.432 | 3288.639
229 | CIVIL | SINAPI | 34746 | COMPENSADO NAVAL - CHAPA/PAINEL EM MADEIRA COMPENSADA PRENSADA, DE 2200 X 1600 MM, E = 4 MM | M2 | 36.4 | 20 | 8.4339 | 44.8339 | 896.6776
230 | CIVIL | SINAPI | 35692 | TINTA LATEX ACRILICA STANDARD, COR BRANCA | L | 18.21 | 18 | 4.2193 | 22.4293 | 403.7266
231 | CIVIL | SINAPI | 36081 | BARRA DE APOIO RETA, EM ACO INOX POLIDO, COMPRIMENTO 80CM, DIAMETRO MINIMO 3 CM | UN | 115 | 2 | 26.6455 | 141.6455 | 283.291
232 | CIVIL | SINAPI | 36178 | PISO PODOTATIL DE CONCRETO - DIRECIONAL E ALERTA, *40 X 40 X 2,5* CM | UN | 13.41 | 10 | 3.1071 | 16.5171 | 165.171
233 | CIVIL | SINAPI | 36204 | BARRA DE APOIO RETA, EM ACO INOX POLIDO, COMPRIMENTO 60CM, DIAMETRO MINIMO 3 CM | UN | 97.11 | 2 | 22.5004 | 119.6104 | 239.2208
234 | CIVIL | SINAPI | 36206 | BARRA DE APOIO RETA, EM ACO INOX POLIDO, COMPRIMENTO 90 CM, DIAMETRO MINIMO 3 CM | UN | 120.48 | 2 | 27.9152 | 148.3952 | 296.7904
235 | CIVIL | SINAPI | 36209 | BARRA DE APOIO EM "L", EM ACO INOX POLIDO 80 X 80 CM, DIAMETRO MINIMO 3 CM | UN | 253.15 | 2 | 58.6549 | 311.8049 | 623.6097
236 | CIVIL | SINAPI | 36210 | BARRA DE APOIO LATERAL ARTICULADA, COM TRAVA, EM ACO INOX POLIDO, 70 CM, DIAMETRO MINIMO 3 CM | UN | 273.9 | 2 | 63.4626 | 337.3626 | 674.7253
237 | CIVIL | SINAPI | 36246 | ACABAMENTO SIMPLES/CONVENCIONAL PARA FORRO PVC, TIPO "U" OU "C", COR BRANCA, COMPRIMENTO 6 M | M | 3.27 | 1 | 0.75766 | 4.0277 | 4.0277
238 | CIVIL | SINAPI | 36881 | PASTILHA CERAMICA/PORCELANA, REVEST INT/EXT E PISCINA, CORES BRANCA OU FRIAS, SOLIDAS, SEM MESCLAGEM/MISTURA, ACABAMENTO LISO *5 X 5* CM | M2 | 138.3 | 20 | 32.0441 | 170.3441 | 3406.8822
239 | CIVIL | SINAPI | 36886 | ARGAMASSA PRONTA PARA CONTRAPISO | KG | 0.71 | 5 | 0.16451 | 0.87451 | 4.3725
240 | CIVIL | SINAPI | 37103 | BLOCO DE VEDACAO DE CONCRETO APARENTE 14 X 19 X 39 CM (CLASSE C - NBR 6136) | UN | 3.5 | 10 | 0.81095 | 4.311 | 43.1095
241 | CIVIL | SINAPI | 37329 | REJUNTE EPOXI, QUALQUER COR | KG | 85.33 | 1 | 19.771 | 105.101 | 105.101
242 | CIVIL | SINAPI | 37399 | CABIDE/GANCHO DE BANHEIRO SIMPLES EM METAL CROMADO | UN | 35.32 | 10 | 8.1836 | 43.5036 | 435.0364
243 | CIVIL | SINAPI | 37401 | TOALHEIRO PLASTICO TIPO DISPENSER PARA PAPEL TOALHA INTERFOLHADO | UN | 41.54 | 10 | 9.6248 | 51.1648 | 511.6482
244 | CIVIL | SINAPI | 37524 | TELA PLASTICA LARANJA, TIPO TAPUME PARA SINALIZACAO, MALHA RETANGULAR, ROLO 1.20 X 50 M (L X C) | M | 2.86 | 1 | 0.66266 | 3.5227 | 3.5227
245 | CIVIL | SINAPI | 37595 | ARGAMASSA COLANTE TIPO AC III | KG | 2.12 | 20 | 0.4912 | 2.6112 | 52.2241
246 | CIVIL | SINAPI | 37712 | TELA ARAME GALVANIZADO REVESTIDO COM POLIMERO, MALHA HEXAGONAL DUPLA TORCAO, 8 X 10 CM (ZN/AL REVESTIDO COM POLIMERO), FIO *2,4* MM | M2 | 80.95 | 13 | 18.7561 | 99.7061 | 1296.1795
247 | CIVIL | SINAPI | 38120 | MASSA EPOXI BICOMPONENTE PARA REPAROS | KG | 132.44 | 5 | 30.6863 | 163.1263 | 815.6317
248 | CIVIL | SINAPI | 38122 | FUNDO PREPARADOR ACRILICO BASE AGUA | L | 19.89 | 15 | 4.6085 | 24.4985 | 367.4777
249 | CIVIL | SINAPI | 38123 | SELANTE TIPO VEDA CALHA PARA METAL E FIBROCIMENTO | KG | 70.24 | 5 | 16.2746 | 86.5146 | 432.573
250 | CIVIL | SINAPI | 38124 | ESPUMA EXPANSIVA DE POLIURETANO, APLICACAO MANUAL - 500 ML | UN | 36.9 | 10 | 8.5497 | 45.4497 | 454.4973
251 | CIVIL | SINAPI | 38140 | DISCO DE CORTE DIAMANTADO SEGMENTADO PARA CONCRETO, DIAMETRO DE 110 MM, FURO DE 20 MM | UN | 27 | 5 | 6.2559 | 33.2559 | 166.2795
252 | CIVIL | SINAPI | 38168 | PUXADOR TUBULAR RETO DUPLO, EM ALUMINIO CROMADO, COMPRIMENTO DE APROX 400 MM E DIAMETRO DE 25 MM (1") | UN | 161.87 | 5 | 37.5053 | 199.3753 | 996.8764
253 | CIVIL | SINAPI | 38180 | PISO EM REGUA VINILICA SEMIFLEXIVEL, ENCAIXE CLICADO, E = 4 MM (SEM COLOCACAO) | M2 | 167.11 | 450 | 38.7194 | 205.8294 | 92623.2242
254 | CIVIL | SINAPI | 38181 | PISO TATIL ALERTA OU DIRECIONAL, DE BORRACHA, COLORIDO, 25 X 25 CM, E = 5 MM, PARA COLA | M2 | 228.13 | 12 | 52.8577 | 280.9877 | 3371.8527
255 | CIVIL | SINAPI | 38182 | PISO TATIL DE ALERTA OU DIRECIONAL DE BORRACHA, PRETO, 25 X 25 CM, E = 5 MM, PARA COLA | M2 | 217.3 | 20 | 50.3484 | 267.6484 | 5352.9682
256 | CIVIL | SINAPI | 38186 | PISO TATIL DE ALERTA OU DIRECIONAL, DE BORRACHA, COLORIDO, 25 X 25 CM, E = 12 MM, PARA ARGAMASSA | M2 | 564.85 | 10 | 130.8757 | 695.7257 | 6957.2575
257 | CIVIL | SINAPI | 38195 | PISO PORCELANATO, BORDA RETA, EXTRA, FORMATO MAIOR QUE 2025 CM2 | M2 | 124.89 | 50 | 28.937 | 153.827 | 7691.3506
258 | CIVIL | SINAPI | 38364 | BANCADA/ BANCA EM GRANITO, POLIDO, TIPO ANDORINHA/ QUARTZ/ CASTELO/ CORUMBA OU OUTROS EQUIVALENTES DA REGIAO, COM CUBA INOX, FORMATO *120 X 60* CM, E= *2* CM | UN | 921.38 | 1 | 213.4837 | 1134.8637 | 1134.8637
259 | CIVIL | SINAPI | 39026 | PREGO DE ACO POLIDO SEM CABECA 15 X 15 (1 1/4 X 13) | KG | 29.97 | 2 | 6.944 | 36.914 | 73.8281
260 | CIVIL | SINAPI | 39027 | PREGO DE ACO POLIDO COM CABECA 19 X 36 (3 1/4 X 9) | KG | 26.63 | 2 | 6.1702 | 32.8002 | 65.6003
261 | CIVIL | SINAPI | 39028 | PERFILADO PERFURADO SIMPLES 38 X 38 MM, CHAPA 22 | M | 10.36 | 50 | 2.4004 | 12.7604 | 638.0206
262 | CIVIL | SINAPI | 39029 | PERFILADO PERFURADO DUPLO 38 X 76 MM, CHAPA 22 | M | 17.8 | 30 | 4.1243 | 21.9243 | 657.7278
263 | CIVIL | SINAPI | 39127 | ABRACADEIRA EM ACO PARA AMARRACAO DE ELETRODUTOS, TIPO D, COM 1/2" E CUNHA DE FIXACAO | UN | 2.04 | 10 | 0.47267 | 2.5127 | 25.1267
264 | CIVIL | SINAPI | 39412 | PLACA / CHAPA DE GESSO ACARTONADO, STANDARD (ST), COR BRANCA, E = 12,5 MM, 1200 X 1800 MM (L X C) | M2 | 18.5 | 500 | 4.2865 | 22.7865 | 11393.225
265 | CIVIL | SINAPI | 39413 | PLACA / CHAPA DE GESSO ACARTONADO, STANDARD (ST), COR BRANCA, E = 12,5 MM, 1200 X 2400 MM (L X C) | M2 | 20 | 500 | 4.634 | 24.634 | 12317
266 | CIVIL | SINAPI | 39418 | PERFIL GUIA, FORMATO U, EM ACO ZINCADO, PARA ESTRUTURA PAREDE DRYWALL, E = 0,5 MM, 48 X 3000 MM (L X C) | M | 6.99 | 200 | 1.6196 | 8.6096 | 1721.9166
267 | CIVIL | SINAPI | 39419 | PERFIL GUIA, FORMATO U, EM ACO ZINCADO, PARA ESTRUTURA PAREDE DRYWALL, E = 0,5 MM, 70 X 3000 MM (L X C) | M | 8.51 | 200 | 1.9718 | 10.4818 | 2096.3534
268 | CIVIL | SINAPI | 39420 | PERFIL GUIA, FORMATO U, EM ACO ZINCADO, PARA ESTRUTURA PAREDE DRYWALL, E = 0,5 MM, 90 X 3000 MM (L X C) | M | 9.4 | 200 | 2.178 | 11.578 | 2315.596
269 | CIVIL | SINAPI | 39421 | PERFIL MONTANTE, FORMATO C, EM ACO ZINCADO, PARA ESTRUTURA PAREDE DRYWALL, E = 0,5 MM, 48 X 3000 MM (L X C) | M | 8.27 | 400 | 1.9162 | 10.1862 | 4074.4636
270 | CIVIL | SINAPI | 39422 | PERFIL MONTANTE, FORMATO C, EM ACO ZINCADO, PARA ESTRUTURA PAREDE DRYWALL, E = 0,5 MM, 70 X 3000 MM (L X C) | M | 9.66 | 400 | 2.2382 | 11.8982 | 4759.2888
271 | CIVIL | SINAPI | 39423 | PERFIL MONTANTE, FORMATO C, EM ACO ZINCADO, PARA ESTRUTURA PAREDE DRYWALL, E = 0,5 MM, 90 X 3000 MM (L X C) | M | 11.21 | 400 | 2.5974 | 13.8074 | 5522.9428
272 | CIVIL | SINAPI | 39424 | PERFIL CANTONEIRA L, LISA, EM ACO, 25 X 30 MM, E = 0,5 MM, PARA ESTRUTURA DRYWALL | M | 3.72 | 200 | 0.86192 | 4.5819 | 916.3848
273 | CIVIL | SINAPI | 39427 | PERFIL CANALETA, FORMATO C, EM ACO ZINCADO, PARA ESTRUTURA FORRO DRYWALL, E = 0,5 MM, *46 X 18* (L X H), COMPRIMENTO 3 M | M | 6.26 | 200 | 1.4504 | 7.7104 | 1542.0884
274 | CIVIL | SINAPI | 39428 | PERFIL TABICA FECHADA, LISA, FORMATO Z, EM ACO GALVANIZADO NATURAL, LARGURA TOTAL NA HORIZONTAL *40* MM, PARA ESTRUTURA FORRO DRYWALL | M | 6.07 | 800 | 1.4064 | 7.4764 | 5981.1352
275 | CIVIL | SINAPI | 39431 | FITA DE PAPEL MICROPERFURADO, 50 X 150 MM, PARA TRATAMENTO DE JUNTAS DE CHAPA DE GESSO PARA DRYWALL | M | 0.31 | 100 | 0.071827 | 0.38183 | 38.1827
276 | CIVIL | SINAPI | 39432 | FITA DE PAPEL REFORCADA COM LAMINA DE METAL PARA REFORCO DE CANTOS DE CHAPA DE GESSO PARA DRYWALL | M | 2.77 | 100 | 0.64181 | 3.4118 | 341.1809
277 | CIVIL | SINAPI | 39433 | MASSA DE REJUNTE PRONTA PARA TRATAMENTO DE JUNTAS DE CHAPA DE GESSO PARA DRYWALL, SEM ADICAO DE AGUA | KG | 2.75 | 40 | 0.63718 | 3.3872 | 135.487
278 | CIVIL | SINAPI | 39434 | MASSA DE REJUNTE EM PO PARA DRYWALL, A BASE DE GESSO, SECAGEM RAPIDA, PARA TRATAMENTO DE JUNTAS DE CHAPA DE GESSO (NECESSITA ADICAO DE AGUA) | KG | 3.46 | 150 | 0.80168 | 4.2617 | 639.2523
279 | CIVIL | SINAPI | 39435 | PARAFUSO DRY WALL, EM ACO FOSFATIZADO, CABECA TROMBETA E PONTA AGULHA (TA), COMPRIMENTO 25 MM | UN | 0.14 | 500 | 0.032438 | 0.17244 | 86.219
280 | CIVIL | SINAPI | 39436 | PARAFUSO DRY WALL, EM ACO FOSFATIZADO, CABECA TROMBETA E PONTA AGULHA (TA), COMPRIMENTO 35 MM | UN | 0.24 | 300 | 0.055608 | 0.29561 | 88.6824
281 | CIVIL | SINAPI | 39437 | PARAFUSO DRY WALL, EM ACO FOSFATIZADO, CABECA TROMBETA E PONTA AGULHA (TA), COMPRIMENTO 45 MM | UN | 0.32 | 500 | 0.074144 | 0.39414 | 197.072
282 | CIVIL | SINAPI | 39439 | PARAFUSO DRY WALL, EM ACO FOSFATIZADO, CABECA TROMBETA E PONTA BROCA (TB), COMPRIMENTO 25 MM | UN | 0.21 | 500 | 0.048657 | 0.25866 | 129.3285
283 | CIVIL | SINAPI | 39440 | PARAFUSO DRY WALL, EM ACO FOSFATIZADO, CABECA TROMBETA E PONTA BROCA (TB), COMPRIMENTO 35 MM | UN | 0.28 | 1200 | 0.064876 | 0.34488 | 413.8512
284 | CIVIL | SINAPI | 39441 | PARAFUSO DRY WALL, EM ACO FOSFATIZADO, CABECA TROMBETA E PONTA BROCA (TB), COMPRIMENTO 45 MM | UN | 0.35 | 500 | 0.081095 | 0.4311 | 215.5475
285 | CIVIL | SINAPI | 39442 | PARAFUSO DRY WALL, EM ACO ZINCADO, CABECA LENTILHA E PONTA AGULHA (LA), LARGURA 4,2 MM, COMPRIMENTO 13 MM | UN | 0.25 | 500 | 0.057925 | 0.30793 | 153.9625
286 | CIVIL | SINAPI | 39443 | PARAFUSO DRY WALL, EM ACO ZINCADO, CABECA LENTILHA E PONTA BROCA (LB), LARGURA 4,2 MM, COMPRIMENTO 13 MM | UN | 0.33 | 500 | 0.076461 | 0.40646 | 203.2305
287 | CIVIL | SINAPI | 39513 | FORRO DE FIBRA MINERAL EM PLACAS DE 625 X 625 MM, E = 15/16 MM, BORDA REBAIXADA, COM PINTURA ANTIMOFO, APOIADO EM PERFIL DE ACO GALVANIZADO COM 24 MM DE BASE - INSTALADO | M2 | 108.14 | 500 | 25.056 | 133.196 | 66598.019
288 | CIVIL | SINAPI | 39514 | PLACA DE FIBRA MINERAL PARA FORRO, DE 625 X 625 MM, E = 15 MM, BORDA RETA, COM PINTURA ANTIMOFO (NAO INCLUI PERFIS) | UN | 22.46 | 300 | 5.204 | 27.664 | 8299.1946
289 | CIVIL | SINAPI | 39515 | PLACA DE FIBRA MINERAL PARA FORRO, DE 1250 X 625 MM, E = 15 MM, BORDA RETA, COM PINTURA ANTIMOFO (NAO INCLUI PERFIS) | UN | 42.82 | 50 | 9.9214 | 52.7414 | 2637.0697
290 | CIVIL | SINAPI | 39516 | PLACA DE FIBRA MINERAL PARA FORRO, DE 625 X 625 MM, E = 15 MM, BORDA REBAIXADA PARA PERFIL 24 MM, COM PINTURA ANTIMOFO (NAO INCLUI PERFIS) | UN | 36.1 | 300 | 8.3644 | 44.4644 | 13339.311
291 | CIVIL | SINAPI | 39566 | PLACA / CHAPA DE GESSO ACARTONADO, ACABAMENTO VINILICO LISO EM UMA DAS FACES, COR BRANCA, BORDA QUADRADA, E = 9,5 MM, *625 X 625* MM (L X C), PARA FORRO REMOVIVEL | M2 | 44.4 | 20 | 10.2875 | 54.6875 | 1093.7496
292 | CIVIL | SINAPI | 39567 | PLACA / CHAPA DE GESSO ACARTONADO, ACABAMENTO VINILICO LISO EM UMA DAS FACES, COR BRANCA, BORDA QUADRADA, E = 9,5 MM, *625 X 1250* MM (L X C), PARA FORRO REMOVIVEL | M2 | 41.94 | 50 | 9.7175 | 51.6575 | 2582.8749
293 | CIVIL | SINAPI | 39569 | PERFIL TRAVESSA (SECUNDARIO), T CLICADO, EM ACO GALVANIZADO, BRANCO, PARA FORRO REMOVIVEL, 24 X 625 MM (L X C) | M | 5.51 | 800 | 1.2767 | 6.7867 | 5429.3336
294 | CIVIL | SINAPI | 39570 | PERFIL TRAVESSA (SECUNDARIO), T CLICADO, EM ACO GALVANIZADO , BRANCO, PARA FORRO REMOVIVEL, 24 X 1250 MM (L X C) | M | 5.58 | 800 | 1.2929 | 6.8729 | 5498.3088
295 | CIVIL | SINAPI | 39571 | PERFIL LONGARINA (PRINCIPAL), T CLICADO, EM ACO, BRANCO NAS FACES APARENTES, PARA FORRO REMOVIVEL, 24 X 32 X 3750 MM (L X H X C | M | 5.68 | 200 | 1.3161 | 6.9961 | 1399.2112
296 | CIVIL | SINAPI | 39572 | PERFIL TIPO CANTONEIRA EM L, EM ACO GALVANIZADO, BRANCO, PARA FORRO REMOVIVEL, *23* X 3000 MM (L X C) | M | 5.26 | 800 | 1.2187 | 6.4787 | 5182.9936
297 | CIVIL | SINAPI | 39574 | TIRANTE COM ELO, EM ARAME GALVANIZADO RIGIDO, NUMERO 10, COMPRIMENTO 2000 MM, PARA PENDURAL DE FORRO REMOVIVEL | UN | 5.3 | 1 | 1.228 | 6.528 | 6.528
298 | CIVIL | SINAPI | 39961 | SILICONE ACETICO USO GERAL INCOLOR 280 G | UN | 20.22 | 50 | 4.685 | 24.905 | 1245.2487
299 | CIVIL | SINAPI | 39996 | VERGALHAO ZINCADO ROSCA TOTAL, 1/4 " (6,3 MM) | M | 3.98 | 25 | 0.92217 | 4.9022 | 122.5542
300 | CIVIL | SINAPI | 40552 | PARAFUSO, AUTO ATARRACHANTE, CABECA CHATA, FENDA SIMPLES, 1/4 (6,35 MM) X 25 MM | CENTO | 64.93 | 15 | 15.0443 | 79.9743 | 1199.6142
301 | CIVIL | SINAPI | 40568 | PREGO DE ACO POLIDO COM CABECA 22 X 48 (4 1/4 X 5) | KG | 26.85 | 2 | 6.2211 | 33.0711 | 66.1423
302 | CIVIL | SINAPI | 40624 | TUBO ACO CARBONO SEM COSTURA 1 1/2", E= *3,68 MM, SCHEDULE 40, 4,05 KG/M | M | 92.61 | 3 | 21.4577 | 114.0677 | 342.2032
303 | CIVIL | SINAPI | 40671 | PLACA/PISO DE CONCRETO POROSO/ PAVIMENTO PERMEAVEL/BLOCO DRENANTE DE CONCRETO, 40 CM X 40 CM, E = 6 CM, COR NATURAL | M2 | 88.03 | 10 | 20.3966 | 108.4266 | 1084.2655
304 | CIVIL | SINAPI | 42574 | TUBO ACO CARBONO SEM COSTURA 1", E= *3,38 MM, SCHEDULE 40, *2,50* KG/M | M | 63.42 | 3 | 14.6944 | 78.1144 | 234.3432
305 | CIVIL | SINAPI | 42575 | TUBO ACO CARBONO SEM COSTURA 1 1/4", E= *3,56 MM, SCHEDULE 40, *3,38* KG/M | M | 84.99 | 3 | 19.6922 | 104.6822 | 314.0465
306 | CIVIL | SINAPI | 43083 | PERFIL "U" ENRIJECIDO DE ACO GALVANIZADO, DOBRADO, 150 X 60 X 20 MM, E = 3,00 MM OU 200 X 75 X 25 MM, E = 3,75 MM | KG | 10.01 | 5 | 2.3193 | 12.3293 | 61.6466
307 | CIVIL | SINAPI | 43130 | ARAME GALVANIZADO 12 BWG, D = 2,76 MM (0,048 KG/M) OU 14 BWG, D = 2,11 MM (0,026 KG/M) | KG | 26.5 | 1 | 6.1401 | 32.6401 | 32.6401
308 | CIVIL | SINAPI | 43132 | ARAME RECOZIDO 16 BWG, D = 1,65 MM (0,016 KG/M) OU 18 BWG, D = 1,25 MM (0,01 KG/M) | KG | 26.5 | 1 | 6.1401 | 32.6401 | 32.6401
309 | CIVIL | SINAPI | 43600 | PUXADOR TIPO ALCA, EM ZAMAC CROMADO, COM COMPRIMENTO DE APROX 150 MM, COM ROSETA PARA PORTAS DE MADEIRAS, INCLUINDO PARAFUSOS | UN | 59.46 | 2 | 13.7769 | 73.2369 | 146.4738
310 | CIVIL | SINAPI | 43603 | CADEADO SIMPLES, CORPO EM LATAO MACICO, COM LARGURA DE 50 MM E ALTURA DE APROX 40 MM, HASTE CEMENTADA EM ACO TEMPERADO COM DIAMETRO DE APROX 8,0 MM, INCLUINDO 2 CHAVES | UN | 48.62 | 2 | 11.2653 | 59.8853 | 119.7705
311 | CIVIL | SINAPI | 43626 | MASSA CORRIDA PARA SUPERFICIES DE AMBIENTES INTERNOS | KG | 4 | 1.8 | 0.9268 | 4.9268 | 8.8682
312 | CIVIL | SINAPI | 43649 | TINTA ESMALTE BASE AGUA PREMIUM ACETINADO | L | 44.74 | 30 | 10.3663 | 55.1063 | 1653.1877
313 | CIVIL | SINAPI | 43651 | MASSA ACRILICA PARA SUPERFICIES INTERNAS E EXTERNAS | KG | 7.19 | 1.8 | 1.6659 | 8.8559 | 15.9407
314 | CIVIL | SINAPI | 43653 | FUNDO SINTETICO NIVELADOR BRANCO FOSCO PARA MADEIRA | L | 39.35 | 1 | 9.1174 | 48.4674 | 48.4674
315 | CIVIL | SINAPI | 43776 | TINTA A OLEO BRILHANTE, PARA MADEIRAS E METAIS | L | 29.19 | 2 | 6.7633 | 35.9533 | 71.9066
316 | CIVIL | SINAPI | 44072 | PRIMER EPOXI / EPOXIDICO | L | 130.25 | 4 | 30.1789 | 160.4289 | 641.7157
317 | CIVIL | SINAPI | 44074 | PRIMER DE POLIURETANO | L | 496.3 | 2 | 114.9927 | 611.2927 | 1222.5854
318 | CIVIL | SINAPI | 44495 | DISCO DE CORTE PARA METAL COM DUAS TELAS 12 X 1/8 X 3/4 " (300 X 3,2 X 19,05 MM) | UN | 28.45 | 5 | 6.5919 | 35.0419 | 175.2093
319 | CIVIL | SINAPI | 44531 | DISCO DE CORTE DIAMANTADO SEGMENTADO DIAMETRO DE 180 MM PARA ESMERILHADEIRA 7 " | UN | 111.34 | 10 | 25.7975 | 137.1375 | 1371.3748
320 | CIVIL | SINAPI | 44533 | DISCO DE DESBASTE PARA METAL FERROSO EM GERAL, COM TRES TELAS, 9 X 1/4 X 7/8 " ( 228,6 X 6,4 X 22,2 MM) | UN | 26.87 | 6 | 6.2258 | 33.0958 | 198.5747
321 | CIVIL | SINAPI | 44534 | DISCO DE LIXA PARA METAL, DIAMETRO = 180 MM, GRAO 120 | UN | 7 | 10 | 1.6219 | 8.6219 | 86.219
322 | CIVIL | SINAPI | 44541 | PISO/ REVESTIMENTO EM GRANITO, POLIDO, TIPO ANDORINHA/ QUARTZ/ CASTELO/ CORUMBA OU OUTROS EQUIVALENTES DA REGIAO, FORMATO MAIOR OU IGUAL A 3025 CM2, E = *2*CM | M2 | 350.12 | 5 | 81.1228 | 431.2428 | 2156.214
323 | CIVIL | SINAPI | 10527 | LOCACAO DE ANDAIME METALICO TUBULAR DE ENCAIXE, TIPO DE TORRE, COM LARGURA DE 1 ATE 1,5 M E ALTURA DE *1,00* M (INCLUSO SAPATAS FIXAS OU RODIZIOS) | M | 20 | 50 | 4.634 | 24.634 | 1231.7
324 | ELÉTRICO | SINAPI | 400 | ABRACADEIRA EM ACO PARA AMARRACAO DE ELETRODUTOS, TIPO D, COM 3/4" E PARAFUSO DE FIXACAO | UN | 2.18 | 10 | 0.50511 | 2.6851 | 26.8511
325 | ELÉTRICO | SINAPI | 404 | FITA ISOLANTE DE BORRACHA AUTOFUSAO, USO ATE 69 KV (ALTA TENSAO) | M | 3.53 | 50 | 0.8179 | 4.3479 | 217.3951
326 | ELÉTRICO | SINAPI | 408 | ABRACADEIRA DE NYLON PARA AMARRACAO DE CABOS, COMPRIMENTO DE 390 X *4,6* MM | UN | 1.14 | 100 | 0.26414 | 1.4041 | 140.4138
327 | ELÉTRICO | SINAPI | 410 | ABRACADEIRA DE NYLON PARA AMARRACAO DE CABOS, COMPRIMENTO DE 150 X *3,6* MM | UN | 0.18 | 1000 | 0.041706 | 0.22171 | 221.706
328 | ELÉTRICO | SINAPI | 411 | ABRACADEIRA DE NYLON PARA AMARRACAO DE CABOS, COMPRIMENTO DE 200 X *4,6* MM | UN | 0.23 | 1500 | 0.053291 | 0.28329 | 424.9365
329 | ELÉTRICO | SINAPI | 412 | ABRACADEIRA DE NYLON PARA AMARRACAO DE CABOS, COMPRIMENTO DE *230* X *7,6* MM | UN | 1.18 | 100 | 0.27341 | 1.4534 | 145.3406
330 | ELÉTRICO | SINAPI | 857 | CABO DE COBRE NU 16 MM2 MEIO-DURO | M | 17.2 | 20 | 3.9852 | 21.1852 | 423.7048
331 | ELÉTRICO | SINAPI | 868 | CABO DE COBRE NU 25 MM2 MEIO-DURO | M | 24.52 | 20 | 5.6813 | 30.2013 | 604.0257
332 | ELÉTRICO | SINAPI | 947 | CABO DE COBRE UNIPOLAR 16 MM2, BLINDADO, ISOLACAO 3,6/6 KV EPR, COBERTURA EM PVC | M | 57 | 10 | 13.2069 | 70.2069 | 702.069
333 | ELÉTRICO | SINAPI | 948 | CABO DE COBRE UNIPOLAR 10 MM2, BLINDADO, ISOLACAO 3,6/6 KV EPR, COBERTURA EM PVC | M | 56.04 | 10 | 12.9845 | 69.0245 | 690.2447
334 | ELÉTRICO | SINAPI | 977 | CABO DE COBRE, FLEXIVEL, CLASSE 4 OU 5, ISOLACAO EM PVC/A, ANTICHAMA BWF-B, COBERTURA PVC-ST1, ANTICHAMA BWF-B, 1 CONDUTOR, 0,6/1 KV, SECAO NOMINAL 70 MM2 | M | 68.45 | 100 | 15.8599 | 84.3099 | 8430.9865
335 | ELÉTRICO | SINAPI | 979 | CABO DE COBRE, FLEXIVEL, CLASSE 4 OU 5, ISOLACAO EM PVC/A, ANTICHAMA BWF-B, 1 CONDUTOR, 450/750 V, SECAO NOMINAL 16 MM2 | M | 14.21 | 10 | 3.2925 | 17.5025 | 175.0246
336 | ELÉTRICO | SINAPI | 980 | CABO DE COBRE, FLEXIVEL, CLASSE 4 OU 5, ISOLACAO EM PVC/A, ANTICHAMA BWF-B, 1 CONDUTOR, 450/750 V, SECAO NOMINAL 10 MM2 | M | 9.94 | 10 | 2.3031 | 12.2431 | 122.431
337 | ELÉTRICO | SINAPI | 981 | CABO DE COBRE, FLEXIVEL, CLASSE 4 OU 5, ISOLACAO EM PVC/A, ANTICHAMA BWF-B, 1 CONDUTOR, 450/750 V, SECAO NOMINAL 4 MM2 | M | 3.62 | 200 | 0.83875 | 4.4588 | 891.7508
338 | ELÉTRICO | SINAPI | 982 | CABO DE COBRE, FLEXIVEL, CLASSE 4 OU 5, ISOLACAO EM PVC/A, ANTICHAMA BWF-B, 1 CONDUTOR, 450/750 V, SECAO NOMINAL 6 MM2 | M | 5.2 | 50 | 1.2048 | 6.4048 | 320.242
339 | ELÉTRICO | SINAPI | 983 | CABO DE COBRE, RIGIDO, CLASSE 2, ISOLACAO EM PVC/A, ANTICHAMA BWF-B, 1 CONDUTOR, 450/750 V, SECAO NOMINAL 1,5 MM2 | M | 1.31 | 100 | 0.30353 | 1.6135 | 161.3527
340 | ELÉTRICO | SINAPI | 984 | CABO DE COBRE, RIGIDO, CLASSE 2, ISOLACAO EM PVC/A, ANTICHAMA BWF-B, 1 CONDUTOR, 450/750 V, SECAO NOMINAL 2,5 MM2 | M | 3.39 | 2000 | 0.78546 | 4.1755 | 8350.926
341 | ELÉTRICO | SINAPI | 994 | CABO DE COBRE, FLEXIVEL, CLASSE 4 OU 5, ISOLACAO EM PVC/A, ANTICHAMA BWF-B, COBERTURA PVC-ST1, ANTICHAMA BWF-B, 1 CONDUTOR, 0,6/1 KV, SECAO NOMINAL 6 MM2 | M | 5.78 | 500 | 1.3392 | 7.1192 | 3559.613
342 | ELÉTRICO | SINAPI | 995 | CABO DE COBRE, FLEXIVEL, CLASSE 4 OU 5, ISOLACAO EM PVC/A, ANTICHAMA BWF-B, COBERTURA PVC-ST1, ANTICHAMA BWF-B, 1 CONDUTOR, 0,6/1 KV, SECAO NOMINAL 16 MM2 | M | 15.1 | 90 | 3.4987 | 18.5987 | 1673.8803
343 | ELÉTRICO | SINAPI | 996 | CABO DE COBRE, FLEXIVEL, CLASSE 4 OU 5, ISOLACAO EM PVC/A, ANTICHAMA BWF-B, COBERTURA PVC-ST1, ANTICHAMA BWF-B, 1 CONDUTOR, 0,6/1 KV, SECAO NOMINAL 25 MM2 | M | 23.41 | 200 | 5.4241 | 28.8341 | 5766.8194
344 | ELÉTRICO | SINAPI | 998 | CABO DE COBRE, FLEXIVEL, CLASSE 4 OU 5, ISOLACAO EM PVC/A, ANTICHAMA BWF-B, COBERTURA PVC-ST1, ANTICHAMA BWF-B, 1 CONDUTOR, 0,6/1 KV, SECAO NOMINAL 95 MM2 | M | 88.87 | 100 | 20.5912 | 109.4612 | 10946.1179
345 | ELÉTRICO | SINAPI | 999 | CABO DE COBRE, FLEXIVEL, CLASSE 4 OU 5, ISOLACAO EM PVC/A, ANTICHAMA BWF-B, COBERTURA PVC-ST1, ANTICHAMA BWF-B, 1 CONDUTOR, 0,6/1 KV, SECAO NOMINAL 150 MM2 | M | 140.79 | 30 | 32.621 | 173.411 | 5202.3313
346 | ELÉTRICO | SINAPI | 1000 | CABO DE COBRE, FLEXIVEL, CLASSE 4 OU 5, ISOLACAO EM PVC/A, ANTICHAMA BWF-B, COBERTURA PVC-ST1, ANTICHAMA BWF-B, 1 CONDUTOR, 0,6/1 KV, SECAO NOMINAL 185 MM2 | M | 172.94 | 30 | 40.0702 | 213.0102 | 6390.3059
347 | ELÉTRICO | SINAPI | 1003 | CABO DE COBRE, RIGIDO, CLASSE 2, ISOLACAO EM PVC/A, ANTICHAMA BWF-B, 1 CONDUTOR, 450/750 V, SECAO NOMINAL 4 MM2 | M | 4.96 | 200 | 1.1492 | 6.1092 | 1221.8464
348 | ELÉTRICO | SINAPI | 1008 | CABO DE COBRE, RIGIDO, CLASSE 2, ISOLACAO EM PVC/A, ANTICHAMA BWF-B, 1 CONDUTOR, 450/750 V, SECAO NOMINAL 6 MM2 | M | 5.86 | 30 | 1.3578 | 7.2178 | 216.5329
349 | ELÉTRICO | SINAPI | 1013 | CABO DE COBRE, FLEXIVEL, CLASSE 4 OU 5, ISOLACAO EM PVC/A, ANTICHAMA BWF-B, 1 CONDUTOR, 450/750 V, SECAO NOMINAL 1,5 MM2 | M | 1.38 | 10 | 0.31975 | 1.6997 | 16.9975
350 | ELÉTRICO | SINAPI | 1014 | CABO DE COBRE, FLEXIVEL, CLASSE 4 OU 5, ISOLACAO EM PVC/A, ANTICHAMA BWF-B, 1 CONDUTOR, 450/750 V, SECAO NOMINAL 2,5 MM2 | M | 2.18 | 2000 | 0.50511 | 2.6851 | 5370.212
351 | ELÉTRICO | SINAPI | 1015 | CABO DE COBRE, FLEXIVEL, CLASSE 4 OU 5, ISOLACAO EM PVC/A, ANTICHAMA BWF-B, COBERTURA PVC-ST1, ANTICHAMA BWF-B, 1 CONDUTOR, 0,6/1 KV, SECAO NOMINAL 240 MM2 | M | 229.81 | 10 | 53.247 | 283.057 | 2830.5698
352 | ELÉTRICO | SINAPI | 1017 | CABO DE COBRE, FLEXIVEL, CLASSE 4 OU 5, ISOLACAO EM PVC/A, ANTICHAMA BWF-B, COBERTURA PVC-ST1, ANTICHAMA BWF-B, 1 CONDUTOR, 0,6/1 KV, SECAO NOMINAL 120 MM2 | M | 116.21 | 60 | 26.9259 | 143.1359 | 8588.1514
353 | ELÉTRICO | SINAPI | 1018 | CABO DE COBRE, FLEXIVEL, CLASSE 4 OU 5, ISOLACAO EM PVC/A, ANTICHAMA BWF-B, COBERTURA PVC-ST1, ANTICHAMA BWF-B, 1 CONDUTOR, 0,6/1 KV, SECAO NOMINAL 50 MM2 | M | 48.93 | 100 | 11.3371 | 60.2671 | 6026.7081
354 | ELÉTRICO | SINAPI | 1019 | CABO DE COBRE, FLEXIVEL, CLASSE 4 OU 5, ISOLACAO EM PVC/A, ANTICHAMA BWF-B, COBERTURA PVC-ST1, ANTICHAMA BWF-B, 1 CONDUTOR, 0,6/1 KV, SECAO NOMINAL 35 MM2 | M | 33.09 | 100 | 7.667 | 40.757 | 4075.6953
355 | ELÉTRICO | SINAPI | 1020 | CABO DE COBRE, FLEXIVEL, CLASSE 4 OU 5, ISOLACAO EM PVC/A, ANTICHAMA BWF-B, COBERTURA PVC-ST1, ANTICHAMA BWF-B, 1 CONDUTOR, 0,6/1 KV, SECAO NOMINAL 10 MM2 | M | 9.48 | 500 | 2.1965 | 11.6765 | 5838.258
356 | ELÉTRICO | SINAPI | 1021 | CABO DE COBRE, FLEXIVEL, CLASSE 4 OU 5, ISOLACAO EM PVC/A, ANTICHAMA BWF-B, COBERTURA PVC-ST1, ANTICHAMA BWF-B, 1 CONDUTOR, 0,6/1 KV, SECAO NOMINAL 4 MM2 | M | 3.98 | 500 | 0.92217 | 4.9022 | 2451.083
357 | ELÉTRICO | SINAPI | 1022 | CABO DE COBRE, FLEXIVEL, CLASSE 4 OU 5, ISOLACAO EM PVC/A, ANTICHAMA BWF-B, COBERTURA PVC-ST1, ANTICHAMA BWF-B, 1 CONDUTOR, 0,6/1 KV, SECAO NOMINAL 2,5 MM2 | M | 2.59 | 1500 | 0.6001 | 3.1901 | 4785.1545
358 | ELÉTRICO | SINAPI | 1079 | REATOR ELETRONICO BIVOLT PARA 2 LAMPADAS FLUORESCENTES DE 36/40 W | UN | 27.41 | 2 | 6.3509 | 33.7609 | 67.5218
359 | ELÉTRICO | SINAPI | 1082 | REATOR P/ LAMPADA VAPOR DE SODIO 250W USO EXT | UN | 172.35 | 1 | 39.9335 | 212.2835 | 212.2835
360 | ELÉTRICO | SINAPI | 1086 | REATOR ELETRONICO BIVOLT PARA 2 LAMPADAS FLUORESCENTES DE 18/20 W | UN | 26.52 | 2 | 6.1447 | 32.6647 | 65.3294
361 | ELÉTRICO | SINAPI | 1087 | REATOR ELETRONICO BIVOLT PARA 1 LAMPADA FLUORESCENTE DE 36/40 W | UN | 25.23 | 1 | 5.8458 | 31.0758 | 31.0758
362 | ELÉTRICO | SINAPI | 1088 | REATOR ELETRONICO BIVOLT PARA 1 LAMPADA FLUORESCENTE DE 18/20 W | UN | 20.2 | 1 | 4.6803 | 24.8803 | 24.8803
363 | ELÉTRICO | SINAPI | 1117 | CALHA PARA AGUA FURTADA DE CHAPA DE ACO GALVANIZADA NUM 26, CORTE 40 CM | M | 33.02 | 2 | 7.6507 | 40.6707 | 81.3415
364 | ELÉTRICO | SINAPI | 1118 | CALHA PARA AGUA FURTADA DE CHAPA DE ACO GALVANIZADA NUM 26, CORTE 50 CM | M | 39.02 | 2 | 9.0409 | 48.0609 | 96.1219
365 | ELÉTRICO | SINAPI | 1535 | TERMINAL METALICO A PRESSAO PARA 1 CABO DE 6 A 10 MM2, COM 1 FURO DE FIXACAO | UN | 5.65 | 10 | 1.3091 | 6.9591 | 69.5911
366 | ELÉTRICO | SINAPI | 1542 | TERMINAL METALICO A PRESSAO 1 CABO, PARA CABOS DE 4 A 10 MM2, COM 2 FUROS PARA FIXACAO | UN | 23.61 | 10 | 5.4704 | 29.0804 | 290.8044
367 | ELÉTRICO | SINAPI | 1570 | TERMINAL A COMPRESSAO EM COBRE ESTANHADO PARA CABO 2,5 MM2, 1 FURO E 1 COMPRESSAO, PARA PARAFUSO DE FIXACAO M5 | UN | 1.03 | 15 | 0.23865 | 1.2687 | 19.0298
368 | ELÉTRICO | SINAPI | 1571 | TERMINAL A COMPRESSAO EM COBRE ESTANHADO PARA CABO 4 MM2, 1 FURO E 1 COMPRESSAO, PARA PARAFUSO DE FIXACAO M5 | UN | 1.34 | 10 | 0.31048 | 1.6505 | 16.5048
369 | ELÉTRICO | SINAPI | 1573 | TERMINAL A COMPRESSAO EM COBRE ESTANHADO PARA CABO 6 MM2, 1 FURO E 1 COMPRESSAO, PARA PARAFUSO DE FIXACAO M6 | UN | 1.6 | 12 | 0.37072 | 1.9707 | 23.6486
370 | ELÉTRICO | SINAPI | 1574 | TERMINAL A COMPRESSAO EM COBRE ESTANHADO PARA CABO 10 MM2, 1 FURO E 1 COMPRESSAO, PARA PARAFUSO DE FIXACAO M6 | UN | 1.73 | 10 | 0.40084 | 2.1308 | 21.3084
371 | ELÉTRICO | SINAPI | 1575 | TERMINAL A COMPRESSAO EM COBRE ESTANHADO PARA CABO 16 MM2, 1 FURO E 1 COMPRESSAO, PARA PARAFUSO DE FIXACAO M6 | UN | 2.05 | 12 | 0.47498 | 2.525 | 30.2998
372 | ELÉTRICO | SINAPI | 1576 | TERMINAL A COMPRESSAO EM COBRE ESTANHADO PARA CABO 25 MM2, 1 FURO E 1 COMPRESSAO, PARA PARAFUSO DE FIXACAO M8 | UN | 2.84 | 10 | 0.65803 | 3.498 | 34.9803
373 | ELÉTRICO | SINAPI | 1577 | TERMINAL A COMPRESSAO EM COBRE ESTANHADO PARA CABO 35 MM2, 1 FURO E 1 COMPRESSAO, PARA PARAFUSO DE FIXACAO M8 | UN | 3.2 | 10 | 0.74144 | 3.9414 | 39.4144
374 | ELÉTRICO | SINAPI | 1578 | TERMINAL A COMPRESSAO EM COBRE ESTANHADO PARA CABO 50 MM2, 1 FURO E 1 COMPRESSAO, PARA PARAFUSO DE FIXACAO M8 | UN | 5.55 | 2 | 1.2859 | 6.8359 | 13.6719
375 | ELÉTRICO | SINAPI | 1579 | TERMINAL A COMPRESSAO EM COBRE ESTANHADO PARA CABO 70 MM2, 1 FURO E 1 COMPRESSAO, PARA PARAFUSO DE FIXACAO M10 | UN | 6.92 | 18 | 1.6034 | 8.5234 | 153.4206
376 | ELÉTRICO | SINAPI | 1580 | TERMINAL A COMPRESSAO EM COBRE ESTANHADO PARA CABO 95 MM2, 1 FURO E 1 COMPRESSAO, PARA PARAFUSO DE FIXACAO M12 | UN | 8.52 | 18 | 1.9741 | 10.4941 | 188.8935
377 | ELÉTRICO | SINAPI | 1581 | TERMINAL A COMPRESSAO EM COBRE ESTANHADO PARA CABO 120 MM2, 1 FURO E 1 COMPRESSAO, PARA PARAFUSO DE FIXACAO M12 | UN | 11.98 | 2 | 2.7758 | 14.7558 | 29.5115
378 | ELÉTRICO | SINAPI | 1598 | CONECTOR DE ALUMINIO TIPO PRENSA CABO, BITOLA 1/2", PARA CABOS DE DIAMETRO DE 12,5 A 15 MM | UN | 13.38 | 8 | 3.1001 | 16.4801 | 131.8412
379 | ELÉTRICO | SINAPI | 1599 | CONECTOR DE ALUMINIO TIPO PRENSA CABO, BITOLA 3/4", PARA CABOS DE DIAMETRO DE 17,5 A 20 MM | UN | 15.52 | 8 | 3.596 | 19.116 | 152.9279
380 | ELÉTRICO | SINAPI | 1600 | CONECTOR DE ALUMINIO TIPO PRENSA CABO, BITOLA 1", PARA CABOS DE DIAMETRO DE 22,5 A 25 MM | UN | 19.75 | 6 | 4.5761 | 24.3261 | 145.9564
381 | ELÉTRICO | SINAPI | 1601 | CONECTOR DE ALUMINIO TIPO PRENSA CABO, BITOLA 1 1/4", PARA CABOS DE DIAMETRO DE 31 A 34 MM | UN | 45.21 | 6 | 10.4752 | 55.6852 | 334.1109
382 | ELÉTRICO | SINAPI | 1602 | CONECTOR DE ALUMINIO TIPO PRENSA CABO, BITOLA 1 1/2", PARA CABOS DE DIAMETRO DE 37 A 40 MM | UN | 50.73 | 6 | 11.7541 | 62.4841 | 374.9048
383 | ELÉTRICO | SINAPI | 1603 | CONECTOR DE ALUMINIO TIPO PRENSA CABO, BITOLA 2", PARA CABOS DE DIAMETRO DE 47,5 A 50 MM | UN | 76.6 | 8 | 17.7482 | 94.3482 | 754.7858
384 | ELÉTRICO | SINAPI | 1612 | CONTATOR TRIPOLAR, CORRENTE DE 9 A, TENSAO NOMINAL DE *500* V, CATEGORIA AC-2 E AC-3 | UN | 145 | 1 | 33.5965 | 178.5965 | 178.5965
385 | ELÉTRICO | SINAPI | 1614 | CONTATOR TRIPOLAR, CORRENTE DE 32 A, TENSAO NOMINAL DE *500* V, CATEGORIA AC-2 E AC-3 | UN | 327.8 | 2 | 75.9513 | 403.7513 | 807.5025
386 | ELÉTRICO | SINAPI | 1615 | CONTATOR TRIPOLAR, CORRENTE DE 75 A, TENSAO NOMINAL DE *500* V, CATEGORIA AC-2 E AC-3 | UN | 1100.91 | 1 | 255.0808 | 1355.9908 | 1355.9908
387 | ELÉTRICO | SINAPI | 1618 | CONTATOR TRIPOLAR, CORRENTE DE 95 A, TENSAO NOMINAL DE *500* V, CATEGORIA AC-2 E AC-3 | UN | 1512.81 | 1 | 350.5181 | 1863.3281 | 1863.3281
388 | ELÉTRICO | SINAPI | 1619 | CONTATOR TRIPOLAR, CORRENTE DE 25 A, TENSAO NOMINAL DE *500* V, CATEGORIA AC-2 E AC-3 | UN | 211.8 | 2 | 49.0741 | 260.8741 | 521.7481
389 | ELÉTRICO | SINAPI | 1621 | CONTATOR TRIPOLAR, CORRENTE DE 45 A, TENSAO NOMINAL DE *500* V, CATEGORIA AC-2 E AC-3 | UN | 586.26 | 1 | 135.8364 | 722.0964 | 722.0964
390 | ELÉTRICO | SINAPI | 1623 | CONTATOR TRIPOLAR, CORRENTE DE 12 A, TENSAO NOMINAL DE *500* V, CATEGORIA AC-2 E AC-3 | UN | 153.97 | 1 | 35.6748 | 189.6448 | 189.6448
391 | ELÉTRICO | SINAPI | 1630 | CONTATOR TRIPOLAR, CORRENTE DE 250 A, TENSAO NOMINAL DE *500* V, PARA ACIONAMENTO DE CAPACITORES | UN | 4663.35 | 1 | 1080.4982 | 5743.8482 | 5743.8482
392 | ELÉTRICO | SINAPI | 1633 | CAPACITOR TRIFASICO, POTENCIA 5 KVAR, TENSAO 220 V, FORNECIDO COM CAPA PROTETORA, RESISTOR INTERNO A UNIDADE CAPACITIVA | UN | 305.95 | 1 | 70.8886 | 376.8386 | 376.8386
393 | ELÉTRICO | SINAPI | 1804 | CURVA 90 GRAUS DE FERRO GALVANIZADO, COM ROSCA BSP MACHO/FEMEA, DE 3/4" | UN | 23.05 | 2 | 5.3407 | 28.3907 | 56.7814
394 | ELÉTRICO | SINAPI | 1806 | CURVA 90 GRAUS DE FERRO GALVANIZADO, COM ROSCA BSP MACHO/FEMEA, DE 2" | UN | 130.76 | 2 | 30.2971 | 161.0571 | 322.1142
395 | ELÉTRICO | SINAPI | 1872 | CAIXA DE PASSAGEM, EM PVC, DE 4" X 2", PARA ELETRODUTO FLEXIVEL CORRUGADO | UN | 1.96 | 10 | 0.45413 | 2.4141 | 24.1413
396 | ELÉTRICO | SINAPI | 1873 | CAIXA DE PASSAGEM, EM PVC, DE 4" X 4", PARA ELETRODUTO FLEXIVEL CORRUGADO | UN | 3.89 | 10 | 0.90131 | 4.7913 | 47.9131
397 | ELÉTRICO | SINAPI | 1874 | CURVA 90 GRAUS, LONGA, DE PVC RIGIDO ROSCAVEL, DE 1 1/4", PARA ELETRODUTO | UN | 3.88 | 4 | 0.899 | 4.779 | 19.116
398 | ELÉTRICO | SINAPI | 1875 | CURVA 90 GRAUS, LONGA, DE PVC RIGIDO ROSCAVEL, DE 1 1/2", PARA ELETRODUTO | UN | 4.7 | 5 | 1.089 | 5.789 | 28.9449
399 | ELÉTRICO | SINAPI | 1876 | CURVA 90 GRAUS, LONGA, DE PVC RIGIDO ROSCAVEL, DE 2", PARA ELETRODUTO | UN | 7.63 | 4 | 1.7679 | 9.3979 | 37.5915
400 | ELÉTRICO | SINAPI | 1879 | CURVA 90 GRAUS, LONGA, DE PVC RIGIDO ROSCAVEL, DE 3/4", PARA ELETRODUTO | UN | 2.27 | 2 | 0.52596 | 2.796 | 5.5919
401 | ELÉTRICO | SINAPI | 1884 | CURVA 90 GRAUS, LONGA, DE PVC RIGIDO ROSCAVEL, DE 1", PARA ELETRODUTO | UN | 3.44 | 12 | 0.79705 | 4.237 | 50.8446
402 | ELÉTRICO | SINAPI | 1887 | CURVA 90 GRAUS, LONGA, DE PVC RIGIDO ROSCAVEL, DE 2 1/2", PARA ELETRODUTO | UN | 19.47 | 12 | 4.5112 | 23.9812 | 287.7744
403 | ELÉTRICO | SINAPI | 1891 | LUVA EM PVC RIGIDO ROSCAVEL, DE 3/4", PARA ELETRODUTO | UN | 0.98 | 10 | 0.22707 | 1.2071 | 12.0707
404 | ELÉTRICO | SINAPI | 1892 | LUVA EM PVC RIGIDO ROSCAVEL, DE 1", PARA ELETRODUTO | UN | 1.37 | 12 | 0.31743 | 1.6874 | 20.2491
405 | ELÉTRICO | SINAPI | 1893 | LUVA EM PVC RIGIDO ROSCAVEL, DE 1 1/2", PARA ELETRODUTO | UN | 2.93 | 10 | 0.67888 | 3.6089 | 36.0888
406 | ELÉTRICO | SINAPI | 1894 | LUVA EM PVC RIGIDO ROSCAVEL, DE 2", PARA ELETRODUTO | UN | 4.24 | 6 | 0.98241 | 5.2224 | 31.3344
407 | ELÉTRICO | SINAPI | 1899 | LUVA DE PRESSAO, EM PVC, DE 25 MM, PARA ELETRODUTO FLEXIVEL | UN | 0.88 | 6 | 0.2039 | 1.0839 | 6.5034
408 | ELÉTRICO | SINAPI | 1900 | LUVA DE PRESSAO, EM PVC, DE 32 MM, PARA ELETRODUTO FLEXIVEL | UN | 1.42 | 6 | 0.32901 | 1.749 | 10.4941
409 | ELÉTRICO | SINAPI | 1902 | LUVA EM PVC RIGIDO ROSCAVEL, DE 1 1/4", PARA ELETRODUTO | UN | 2.13 | 10 | 0.49352 | 2.6235 | 26.2352
410 | ELÉTRICO | SINAPI | 1907 | LUVA EM PVC RIGIDO ROSCAVEL, DE 2 1/2", PARA ELETRODUTO | UN | 9.44 | 4 | 2.1872 | 11.6272 | 46.509
411 | ELÉTRICO | SINAPI | 2370 | DISJUNTOR TIPO NEMA, MONOPOLAR 10 ATE 30A, TENSAO MAXIMA DE 240 V | UN | 10.9 | 5 | 2.5255 | 13.4255 | 67.1277
412 | ELÉTRICO | SINAPI | 2373 | DISJUNTOR TIPO NEMA, TRIPOLAR 60 ATE 100 A, TENSAO MAXIMA DE 415 V | UN | 103.09 | 5 | 23.886 | 126.976 | 634.8798
413 | ELÉTRICO | SINAPI | 2374 | DISJUNTOR TERMOMAGNETICO TRIPOLAR 150 A / 600 V, TIPO FXD / ICC - 35 KA | UN | 365.75 | 1 | 84.7443 | 450.4943 | 450.4943
414 | ELÉTRICO | SINAPI | 2376 | DISJUNTOR TERMOMAGNETICO TRIPOLAR 600 A / 600 V, TIPO LXD / ICC - 40 KA | UN | 1944.67 | 1 | 450.58 | 2395.25 | 2395.25
415 | ELÉTRICO | SINAPI | 2377 | DISJUNTOR TERMOMAGNETICO TRIPOLAR 200 A / 600 V, TIPO FXD / ICC - 35 KA | UN | 513.29 | 1 | 118.9293 | 632.2193 | 632.2193
416 | ELÉTRICO | SINAPI | 2378 | DISJUNTOR TERMOMAGNETICO TRIPOLAR 300 A / 600 V, TIPO JXD / ICC - 40 KA | UN | 1180.74 | 1 | 273.5775 | 1454.3175 | 1454.3175
417 | ELÉTRICO | SINAPI | 2379 | DISJUNTOR TERMOMAGNETICO TRIPOLAR 400 A / 600 V, TIPO JXD / ICC - 40 KA | UN | 1180.74 | 1 | 273.5775 | 1454.3175 | 1454.3175
418 | ELÉTRICO | SINAPI | 2386 | DISJUNTOR TIPO NEMA, MONOPOLAR 35 ATE 50 A, TENSAO MAXIMA DE 240 V | UN | 18.28 | 2 | 4.2355 | 22.5155 | 45.031
419 | ELÉTRICO | SINAPI | 2388 | DISJUNTOR TIPO NEMA, BIPOLAR 10 ATE 50 A, TENSAO MAXIMA 415 V | UN | 58.66 | 1 | 13.5915 | 72.2515 | 72.2515
420 | ELÉTRICO | SINAPI | 2391 | DISJUNTOR TERMOMAGNETICO TRIPOLAR 125A | UN | 322.39 | 1 | 74.6978 | 397.0878 | 397.0878
421 | ELÉTRICO | SINAPI | 2392 | DISJUNTOR TIPO NEMA, TRIPOLAR 10 ATE 50A, TENSAO MAXIMA DE 415 V | UN | 73.17 | 5 | 16.9535 | 90.1235 | 450.6174
422 | ELÉTRICO | SINAPI | 2393 | DISJUNTOR TERMOMAGNETICO TRIPOLAR 250 A / 600 V, TIPO FXD | UN | 859.57 | 1 | 199.1624 | 1058.7324 | 1058.7324
423 | ELÉTRICO | SINAPI | 2394 | DISJUNTOR TERMOMAGNETICO TRIPOLAR 800 A / 600 V, TIPO LMXD | UN | 4157.34 | 1 | 963.2557 | 5120.5957 | 5120.5957
424 | ELÉTRICO | SINAPI | 2442 | ELETRODUTO/DUTO PEAD FLEXIVEL PAREDE SIMPLES, CORRUGACAO HELICOIDAL, COR PRETA, SEM ROSCA, DE 3", PARA CABEAMENTO SUBTERRANEO (NBR 15715) | M | 15.27 | 25 | 3.5381 | 18.8081 | 470.2015
425 | ELÉTRICO | SINAPI | 2446 | ELETRODUTO/DUTO PEAD FLEXIVEL PAREDE SIMPLES, CORRUGACAO HELICOIDAL, COR PRETA, SEM ROSCA, DE 2", PARA CABEAMENTO SUBTERRANEO (NBR 15715) | M | 10.9 | 20 | 2.5255 | 13.4255 | 268.5106
426 | ELÉTRICO | SINAPI | 2483 | CONECTOR RETO DE ALUMINIO PARA ELETRODUTO DE 1", PARA ADAPTAR ENTRADA DE ELETRODUTO METALICO FLEXIVEL EM QUADROS | UN | 4.34 | 6 | 1.0056 | 5.3456 | 32.0735
427 | ELÉTRICO | SINAPI | 2488 | CONECTOR RETO DE ALUMINIO PARA ELETRODUTO DE 3/4", PARA ADAPTAR ENTRADA DE ELETRODUTO METALICO FLEXIVEL EM QUADROS | UN | 2.44 | 2 | 0.56535 | 3.0053 | 6.0107
428 | ELÉTRICO | SINAPI | 2489 | CONECTOR RETO DE ALUMINIO PARA ELETRODUTO DE 2", PARA ADAPTAR ENTRADA DE ELETRODUTO METALICO FLEXIVEL EM QUADROS | UN | 10.55 | 1 | 2.4444 | 12.9944 | 12.9944
429 | ELÉTRICO | SINAPI | 2500 | ELETRODUTO FLEXIVEL, EM ACO GALVANIZADO, REVESTIDO EXTERNAMENTE COM PVC PRETO, DIAMETRO EXTERNO DE 60 MM (2"), TIPO SEALTUBO | M | 49.42 | 9 | 11.4506 | 60.8706 | 547.8355
430 | ELÉTRICO | SINAPI | 2501 | ELETRODUTO FLEXIVEL, EM ACO GALVANIZADO, REVESTIDO EXTERNAMENTE COM PVC PRETO, DIAMETRO EXTERNO DE 32 MM (1"), TIPO SEALTUBO | M | 19.1 | 12 | 4.4255 | 23.5255 | 282.3056
431 | ELÉTRICO | SINAPI | 2502 | ELETRODUTO FLEXIVEL, EM ACO GALVANIZADO, REVESTIDO EXTERNAMENTE COM PVC PRETO, DIAMETRO EXTERNO DE 40 MM (1 1/4"), TIPO SEALTUBO | M | 28.83 | 9 | 6.6799 | 35.5099 | 319.5892
432 | ELÉTRICO | SINAPI | 2503 | ELETRODUTO FLEXIVEL, EM ACO GALVANIZADO, REVESTIDO EXTERNAMENTE COM PVC PRETO, DIAMETRO EXTERNO DE 50 MM( 1 1/2"), TIPO SEALTUBO | M | 37.1 | 9 | 8.5961 | 45.6961 | 411.2646
433 | ELÉTRICO | SINAPI | 2504 | ELETRODUTO FLEXIVEL, EM ACO GALVANIZADO, REVESTIDO EXTERNAMENTE COM PVC PRETO, DIAMETRO EXTERNO DE 25 MM (3/4"), TIPO SEALTUBO | M | 14.57 | 12 | 3.3759 | 17.9459 | 215.3504
434 | ELÉTRICO | SINAPI | 2510 | RELE FOTOELETRICO INTERNO E EXTERNO BIVOLT 1000 W, DE CONECTOR, SEM BASE | UN | 24.97 | 2 | 5.7855 | 30.7555 | 61.5111
435 | ELÉTRICO | SINAPI | 2526 | CONECTOR RETO DE ALUMINIO PARA ELETRODUTO DE 1 1/4", PARA ADAPTAR ENTRADA DE ELETRODUTO METALICO FLEXIVEL EM QUADROS | UN | 6.1 | 4 | 1.4134 | 7.5134 | 30.0535
436 | ELÉTRICO | SINAPI | 2527 | CONECTOR RETO DE ALUMINIO PARA ELETRODUTO DE 1 1/2", PARA ADAPTAR ENTRADA DE ELETRODUTO METALICO FLEXIVEL EM QUADROS | UN | 9.52 | 4 | 2.2058 | 11.7258 | 46.9031
437 | ELÉTRICO | SINAPI | 2528 | CONECTOR RETO DE ALUMINIO PARA ELETRODUTO DE 2 1/2", PARA ADAPTAR ENTRADA DE ELETRODUTO METALICO FLEXIVEL EM QUADROS | UN | 23.96 | 2 | 5.5515 | 29.5115 | 59.0231
438 | ELÉTRICO | SINAPI | 2556 | CAIXA DE LUZ "4 X 2" EM ACO ESMALTADA | UN | 1.8 | 10 | 0.41706 | 2.2171 | 22.1706
439 | ELÉTRICO | SINAPI | 2557 | CAIXA DE LUZ "4 X 4" EM ACO ESMALTADA | UN | 3.8 | 10 | 0.88046 | 4.6805 | 46.8046
440 | ELÉTRICO | SINAPI | 2559 | CONDULETE DE ALUMINIO TIPO C, PARA ELETRODUTO ROSCAVEL DE 3/4", COM TAMPA CEGA | UN | 14.99 | 10 | 3.4732 | 18.4632 | 184.6318
441 | ELÉTRICO | SINAPI | 2560 | CONDULETE DE ALUMINIO TIPO C, PARA ELETRODUTO ROSCAVEL DE 1", COM TAMPA CEGA | UN | 18.74 | 10 | 4.3421 | 23.0821 | 230.8206
442 | ELÉTRICO | SINAPI | 2565 | CONDULETE DE ALUMINIO TIPO E, PARA ELETRODUTO ROSCAVEL DE 3/4", COM TAMPA CEGA | UN | 12.14 | 5 | 2.8128 | 14.9528 | 74.7642
443 | ELÉTRICO | SINAPI | 2566 | CONDULETE DE ALUMINIO TIPO E, PARA ELETRODUTO ROSCAVEL DE 1 1/4", COM TAMPA CEGA | UN | 25.01 | 12 | 5.7948 | 30.8048 | 369.6578
444 | ELÉTRICO | SINAPI | 2567 | CONDULETE DE ALUMINIO TIPO E, PARA ELETRODUTO ROSCAVEL DE 2", COM TAMPA CEGA | UN | 48.75 | 5 | 11.2954 | 60.0454 | 300.2269
445 | ELÉTRICO | SINAPI | 2569 | CONDULETE DE ALUMINIO TIPO LR, PARA ELETRODUTO ROSCAVEL DE 1/2", COM TAMPA CEGA | UN | 11.76 | 2 | 2.7248 | 14.4848 | 28.9696
446 | ELÉTRICO | SINAPI | 2570 | CONDULETE DE ALUMINIO TIPO LR, PARA ELETRODUTO ROSCAVEL DE 1", COM TAMPA CEGA | UN | 19.72 | 12 | 4.5691 | 24.2891 | 291.4695
447 | ELÉTRICO | SINAPI | 2571 | CONDULETE DE ALUMINIO TIPO LR, PARA ELETRODUTO ROSCAVEL DE 2", COM TAMPA CEGA | UN | 58.54 | 10 | 13.5637 | 72.1037 | 721.0372
448 | ELÉTRICO | SINAPI | 2574 | CONDULETE DE ALUMINIO TIPO T, PARA ELETRODUTO ROSCAVEL DE 3/4", COM TAMPA CEGA | UN | 14.47 | 7 | 3.3527 | 17.8227 | 124.7589
449 | ELÉTRICO | SINAPI | 2575 | CONDULETE DE ALUMINIO TIPO T, PARA ELETRODUTO ROSCAVEL DE 1 1/4", COM TAMPA CEGA | UN | 34.62 | 10 | 8.0215 | 42.6415 | 426.4145
450 | ELÉTRICO | SINAPI | 2576 | CONDULETE DE ALUMINIO TIPO T, PARA ELETRODUTO ROSCAVEL DE 1 1/2", COM TAMPA CEGA | UN | 46.05 | 10 | 10.6698 | 56.7198 | 567.1979
451 | ELÉTRICO | SINAPI | 2577 | CONDULETE DE ALUMINIO TIPO T, PARA ELETRODUTO ROSCAVEL DE 2", COM TAMPA CEGA | UN | 62.4 | 2 | 14.4581 | 76.8581 | 153.7162
452 | ELÉTRICO | SINAPI | 2580 | CONDULETE DE ALUMINIO TIPO X, PARA ELETRODUTO ROSCAVEL DE 3/4", COM TAMPA CEGA | UN | 19.1 | 3 | 4.4255 | 23.5255 | 70.5764
453 | ELÉTRICO | SINAPI | 2581 | CONDULETE DE ALUMINIO TIPO X, PARA ELETRODUTO ROSCAVEL DE 1", COM TAMPA CEGA | UN | 22.3 | 4 | 5.1669 | 27.4669 | 109.8676
454 | ELÉTRICO | SINAPI | 2582 | CONDULETE DE ALUMINIO TIPO X, PARA ELETRODUTO ROSCAVEL DE 1 1/2", COM TAMPA CEGA | UN | 42.71 | 5 | 9.8959 | 52.6059 | 263.0295
455 | ELÉTRICO | SINAPI | 2586 | CONDULETE DE ALUMINIO TIPO T, PARA ELETRODUTO ROSCAVEL DE 1", COM TAMPA CEGA | UN | 23.3 | 12 | 5.3986 | 28.6986 | 344.3833
456 | ELÉTRICO | SINAPI | 2587 | CONDULETE DE ALUMINIO TIPO LR, PARA ELETRODUTO ROSCAVEL DE 1 1/2", COM TAMPA CEGA | UN | 38.44 | 5 | 8.9065 | 47.3465 | 236.7327
457 | ELÉTRICO | SINAPI | 2588 | CONDULETE DE ALUMINIO TIPO LR, PARA ELETRODUTO ROSCAVEL DE 1 1/4", COM TAMPA CEGA | UN | 30.53 | 4 | 7.0738 | 37.6038 | 150.4152
458 | ELÉTRICO | SINAPI | 2589 | CONDULETE DE ALUMINIO TIPO E, PARA ELETRODUTO ROSCAVEL DE 1 1/2", COM TAMPA CEGA | UN | 33.24 | 12 | 7.7017 | 40.9417 | 491.3005
459 | ELÉTRICO | SINAPI | 2590 | CONDULETE DE ALUMINIO TIPO E, PARA ELETRODUTO ROSCAVEL DE 1", COM TAMPA CEGA | UN | 20.4 | 8 | 4.7267 | 25.1267 | 201.0134
460 | ELÉTRICO | SINAPI | 2593 | CONDULETE DE ALUMINIO TIPO LR, PARA ELETRODUTO ROSCAVEL DE 3/4", COM TAMPA CEGA | UN | 12.54 | 5 | 2.9055 | 15.4455 | 77.2276
461 | ELÉTRICO | SINAPI | 2596 | CONDULETE DE ALUMINIO TIPO X, PARA ELETRODUTO ROSCAVEL DE 2", COM TAMPA CEGA | UN | 65.96 | 4 | 15.2829 | 81.2429 | 324.9717
462 | ELÉTRICO | SINAPI | 2597 | CONDULETE DE ALUMINIO TIPO X, PARA ELETRODUTO ROSCAVEL DE 1 1/4", COM TAMPA CEGA | UN | 36.61 | 4 | 8.4825 | 45.0925 | 180.3701
463 | ELÉTRICO | SINAPI | 2617 | CURVA 90 GRAUS, PARA ELETRODUTO, EM ACO GALVANIZADO ELETROLITICO, DIAMETRO DE 25 MM (1") | UN | 8.72 | 15 | 2.0204 | 10.7404 | 161.1064
464 | ELÉTRICO | SINAPI | 2618 | CURVA 90 GRAUS, PARA ELETRODUTO, EM ACO GALVANIZADO ELETROLITICO, DIAMETRO DE 32 MM (1 1/4") | UN | 19.85 | 12 | 4.5992 | 24.4492 | 293.3909
465 | ELÉTRICO | SINAPI | 2631 | CURVA 90 GRAUS, PARA ELETRODUTO, EM ACO GALVANIZADO ELETROLITICO, DIAMETRO DE 50 MM (2") | UN | 35.55 | 4 | 8.2369 | 43.7869 | 175.1477
466 | ELÉTRICO | SINAPI | 2632 | CURVA 90 GRAUS, PARA ELETRODUTO, EM ACO GALVANIZADO ELETROLITICO, DIAMETRO DE 40 MM (1 1/2") | UN | 24.21 | 8 | 5.6095 | 29.8195 | 238.5557
467 | ELÉTRICO | SINAPI | 2633 | CURVA 90 GRAUS, PARA ELETRODUTO, EM ACO GALVANIZADO ELETROLITICO, DIAMETRO DE 20 MM (3/4") | UN | 6.41 | 15 | 1.4852 | 7.8952 | 118.428
468 | ELÉTRICO | SINAPI | 2637 | LUVA PARA ELETRODUTO, EM ACO GALVANIZADO ELETROLITICO, DIAMETRO DE 20 MM (3/4") | UN | 2.42 | 4 | 0.56071 | 2.9807 | 11.9229
469 | ELÉTRICO | SINAPI | 2638 | LUVA PARA ELETRODUTO, EM ACO GALVANIZADO ELETROLITICO, DIAMETRO DE 25 MM (1") | UN | 2.81 | 8 | 0.65108 | 3.4611 | 27.6886
470 | ELÉTRICO | SINAPI | 2639 | LUVA PARA ELETRODUTO, EM ACO GALVANIZADO ELETROLITICO, DIAMETRO DE 32 MM (1 1/4") | UN | 4.98 | 4 | 1.1539 | 6.1339 | 24.5355
471 | ELÉTRICO | SINAPI | 2643 | LUVA PARA ELETRODUTO, EM ACO GALVANIZADO ELETROLITICO, DIAMETRO DE 50 MM (2") | UN | 10.06 | 1 | 2.3309 | 12.3909 | 12.3909
472 | ELÉTRICO | SINAPI | 2644 | LUVA PARA ELETRODUTO, EM ACO GALVANIZADO ELETROLITICO, DIAMETRO DE 40 MM (1 1/2") | UN | 7.22 | 2 | 1.6729 | 8.8929 | 17.7857
473 | ELÉTRICO | SINAPI | 2674 | ELETRODUTO DE PVC RIGIDO ROSCAVEL DE 3/4 ", SEM LUVA | M | 4.6 | 60 | 1.0658 | 5.6658 | 339.9492
474 | ELÉTRICO | SINAPI | 2680 | ELETRODUTO DE PVC RIGIDO ROSCAVEL DE 1 1/2 ", SEM LUVA | M | 10.53 | 90 | 2.4398 | 12.9698 | 1167.2821
475 | ELÉTRICO | SINAPI | 2684 | ELETRODUTO DE PVC RIGIDO ROSCAVEL DE 1 1/4 ", SEM LUVA | M | 9.58 | 45 | 2.2197 | 11.7997 | 530.9859
476 | ELÉTRICO | SINAPI | 2685 | ELETRODUTO DE PVC RIGIDO ROSCAVEL DE 1 ", SEM LUVA | M | 7.2 | 120 | 1.6682 | 8.8682 | 1064.1888
477 | ELÉTRICO | SINAPI | 2688 | ELETRODUTO PVC FLEXIVEL CORRUGADO, COR AMARELA, DE 25 MM | M | 2.42 | 45 | 0.56071 | 2.9807 | 134.1321
478 | ELÉTRICO | SINAPI | 2690 | ELETRODUTO PVC FLEXIVEL CORRUGADO, COR AMARELA, DE 32 MM | M | 4.14 | 60 | 0.95924 | 5.0992 | 305.9543
479 | ELÉTRICO | SINAPI | 3292 | FUSIVEL NH 20 A TAMANHO 000, CAPACIDADE DE INTERRUPCAO DE 120 KA, TENSAO NOMIMNAL DE 500 V | UN | 25.12 | 3 | 5.8203 | 30.9403 | 92.8209
480 | ELÉTRICO | SINAPI | 3294 | FUSIVEL NH 160 A TAMANHO 00, CAPACIDADE DE INTERRUPCAO DE 120 KA, TENSAO NOMIMNAL DE 500 V | UN | 26.74 | 3 | 6.1957 | 32.9357 | 98.807
481 | ELÉTRICO | SINAPI | 3295 | FUSIVEL NH *36* A 80 AMPERES, TAMANHO 00, CAPACIDADE DE INTERRUPCAO DE 120 KA, TENSAO NOMIMNAL DE 500 V | UN | 23.6 | 6 | 5.4681 | 29.0681 | 174.4087
482 | ELÉTRICO | SINAPI | 3297 | FUSIVEL NH 125 A TAMANHO 00, CAPACIDADE DE INTERRUPCAO DE 120 KA, TENSAO NOMIMNAL DE 500 V | UN | 26.34 | 6 | 6.103 | 32.443 | 194.6579
483 | ELÉTRICO | SINAPI | 3298 | FUSIVEL NH 200 A 250 AMPERES, TAMANHO 1, CAPACIDADE DE INTERRUPCAO DE 120 KA, TENSAO NOMIMNAL DE 500 V | UN | 58.87 | 1 | 13.6402 | 72.5102 | 72.5102
484 | ELÉTRICO | SINAPI | 3302 | FUSIVEL NH 100 A TAMANHO 00, CAPACIDADE DE INTERRUPCAO DE 120 KA, TENSAO NOMIMNAL DE 500 V | UN | 24.67 | 3 | 5.716 | 30.386 | 91.1581
485 | ELÉTRICO | SINAPI | 3380 | HASTE DE ATERRAMENTO EM ACO COM 3,00 M DE COMPRIMENTO E DN = 5/8", REVESTIDA COM BAIXA CAMADA DE COBRE, COM CONECTOR TIPO GRAMPO | UN | 64.57 | 3 | 14.9609 | 79.5309 | 238.5926
486 | ELÉTRICO | SINAPI | 3384 | SUPORTE GUIA SIMPLES COM ROLDANA EM POLIPROPILENO PARA CHUMBAR, H = 20 CM | UN | 7.4 | 1 | 1.7146 | 9.1146 | 9.1146
487 | ELÉTRICO | SINAPI | 3390 | IGNITOR PARA LAMPADA DE VAPOR DE SODIO / VAPOR METALICO ATE 400 W, TENSAO DE PULSO ENTRE 580 A 750 V | UN | 16.99 | 6 | 3.9366 | 20.9266 | 125.5595
488 | ELÉTRICO | SINAPI | 3391 | IGNITOR PARA LAMPADA DE VAPOR DE SODIO / VAPOR METALICO ATE 2000 W, TENSAO DE PULSO ENTRE 600 A 750 V | UN | 29.1 | 4 | 6.7425 | 35.8425 | 143.3699
489 | ELÉTRICO | SINAPI | 3750 | LAMPADA DE LUZ MISTA 250 W, BASE E27 (220 V) | UN | 38.07 | 2 | 8.8208 | 46.8908 | 93.7816
490 | ELÉTRICO | SINAPI | 3752 | LAMPADA VAPOR METALICO TUBULAR 400 W (BASE E40) | UN | 101.31 | 5 | 23.4735 | 124.7835 | 623.9176
491 | ELÉTRICO | SINAPI | 3753 | LAMPADA FLUORESCENTE TUBULAR T10, DE 20 OU 40 W, BIVOLT | UN | 9.57 | 20 | 2.2174 | 11.7874 | 235.7474
492 | ELÉTRICO | SINAPI | 3756 | LAMPADA DE LUZ MISTA 500 W, BASE E40 (220 V) | UN | 71.13 | 2 | 16.4808 | 87.6108 | 175.2216
493 | ELÉTRICO | SINAPI | 3757 | LAMPADA VAPOR DE SODIO OVOIDE 250 W (BASE E40) | UN | 63.24 | 1 | 14.6527 | 77.8927 | 77.8927
494 | ELÉTRICO | SINAPI | 3758 | LAMPADA VAPOR DE SODIO OVOIDE 400 W (BASE E40) | UN | 73.73 | 1 | 17.0832 | 90.8132 | 90.8132
495 | ELÉTRICO | SINAPI | 3799 | LUMINARIA DE SOBREPOR EM CHAPA DE ACO PARA 2 LAMPADAS FLUORESCENTES DE *36* W, ALETADA, COMPLETA (LAMPADAS E REATOR INCLUSOS) | UN | 96.24 | 4 | 22.2988 | 118.5388 | 474.1552
496 | ELÉTRICO | SINAPI | 4274 | PARA-RAIOS TIPO FRANKLIN 350 MM, EM LATAO CROMADO, DUAS DESCIDAS, PARA PROTECAO DE EDIFICACOES CONTRA DESCARGAS ATMOSFERICAS | UN | 138.77 | 2 | 32.153 | 170.923 | 341.846
497 | ELÉTRICO | SINAPI | 4276 | PARA-RAIOS DE DISTRIBUICAO, TENSAO NOMINAL 15 KV, CORRENTE NOMINAL DE DESCARGA 5 KA | UN | 208.92 | 2 | 48.4068 | 257.3268 | 514.6535
498 | ELÉTRICO | SINAPI | 4814 | APARELHO SINALIZADOR LUMINOSO COM LED, PARA SAIDA GARAGEM, COM 2 LENTES EM POLICARBONATO, BIVOLT (INCLUI SUPORTE DE FIXACAO) | UN | 87.88 | 2 | 20.3618 | 108.2418 | 216.4836
499 | ELÉTRICO | SINAPI | 5086 | CORRENTE DE ELO CURTO COMUM, SOLDADA, GALVANIZADA, ESPESSURA DO ELO = 1/2" (12,5 MM) | KG | 37.4 | 10 | 8.6656 | 46.0656 | 460.6558
500 | ELÉTRICO | SINAPI | 7525 | TOMADA INDUSTRIAL DE EMBUTIR 3P+T 30 A, 440 V, COM TRAVA, COM PLACA | UN | 45.54 | 1 | 10.5516 | 56.0916 | 56.0916
501 | ELÉTRICO | SINAPI | 7528 | TOMADA 2P+T 10A, 250V, CONJUNTO MONTADO PARA EMBUTIR 4" X 2" (PLACA + SUPORTE + MODULO) | UN | 9.25 | 100 | 2.1432 | 11.3932 | 1139.3225
502 | ELÉTRICO | SINAPI | 7543 | TAMPA CEGA EM PVC PARA CONDULETE 4 X 2" | UN | 4.41 | 6 | 1.0218 | 5.4318 | 32.5908
503 | ELÉTRICO | SINAPI | 7588 | AUTOMATICO DE BOIA SUPERIOR / INFERIOR, *15* A / 250 V | UN | 44.95 | 10 | 10.4149 | 55.3649 | 553.6492
504 | ELÉTRICO | SINAPI | 10544 | CALHA/CANALETA DE CONCRETO SIMPLES, TIPO MEIA CANA, DIAMETRO DE 60 CM, PARA AGUA PLUVIAL | M | 88.36 | 4 | 20.473 | 108.833 | 435.332
505 | ELÉTRICO | SINAPI | 10545 | CALHA/CANALETA DE CONCRETO SIMPLES, TIPO MEIA CANA, DIAMETRO DE 80 CM, PARA AGUA PLUVIAL | M | 165.13 | 6 | 38.2606 | 203.3906 | 1220.3437
506 | ELÉTRICO | SINAPI | 10569 | CAIXA DE PASSAGEM / DERIVACAO / LUZ, OCTOGONAL 4 X4, EM ACO ESMALTADA, COM FUNDO MOVEL SIMPLES (FMS) | UN | 3.8 | 15 | 0.88046 | 4.6805 | 70.2069
507 | ELÉTRICO | SINAPI | 10997 | ELETRODO REVESTIDO AWS - E7018, DIAMETRO IGUAL A 4,00 MM | KG | 51 | 5 | 11.8167 | 62.8167 | 314.0835
508 | ELÉTRICO | SINAPI | 10999 | ELETRODO REVESTIDO AWS - E6013, DIAMETRO IGUAL A 4,00 MM | KG | 47.05 | 5 | 10.9015 | 57.9515 | 289.7574
509 | ELÉTRICO | SINAPI | 11002 | ELETRODO REVESTIDO AWS - E6013, DIAMETRO IGUAL A 2,50 MM | KG | 48.97 | 5 | 11.3463 | 60.3163 | 301.5817
510 | ELÉTRICO | SINAPI | 11880 | CAIXA SIFONADA PVC, 250 X 230 X 75 MM, COM TAMPA CEGA QUADRADA, BRANCA | UN | 128.65 | 10 | 29.8082 | 158.4582 | 1584.5821
511 | ELÉTRICO | SINAPI | 12038 | QUADRO DE DISTRIBUICAO COM BARRAMENTO TRIFASICO, DE SOBREPOR, EM CHAPA DE ACO GALVANIZADO, PARA 18 DISJUNTORES DIN, 100 A | UN | 527.92 | 1 | 122.3191 | 650.2391 | 650.2391
512 | ELÉTRICO | SINAPI | 12039 | QUADRO DE DISTRIBUICAO COM BARRAMENTO TRIFASICO, DE EMBUTIR, EM CHAPA DE ACO GALVANIZADO, PARA 24 DISJUNTORES DIN, 100 A | UN | 599.43 | 1 | 138.8879 | 738.3179 | 738.3179
513 | ELÉTRICO | SINAPI | 12041 | QUADRO DE DISTRIBUICAO COM BARRAMENTO TRIFASICO, DE EMBUTIR, EM CHAPA DE ACO GALVANIZADO, PARA 30 DISJUNTORES DIN, 150 A | UN | 687.44 | 1 | 159.2798 | 846.7198 | 846.7198
514 | ELÉTRICO | SINAPI | 12042 | QUADRO DE DISTRIBUICAO COM BARRAMENTO TRIFASICO, DE EMBUTIR, EM CHAPA DE ACO GALVANIZADO, PARA 40 DISJUNTORES DIN, 100 A | UN | 1008.7 | 1 | 233.7158 | 1242.4158 | 1242.4158
515 | ELÉTRICO | SINAPI | 12043 | QUADRO DE DISTRIBUICAO COM BARRAMENTO TRIFASICO, DE EMBUTIR, EM CHAPA DE ACO GALVANIZADO, PARA 30 DISJUNTORES DIN, 225 A | UN | 1451.41 | 1 | 336.2917 | 1787.7017 | 1787.7017
516 | ELÉTRICO | SINAPI | 12056 | ELETRODUTO FLEXIVEL, EM ACO, TIPO CONDUITE, DIAMETRO DE 1 1/2" | M | 31.12 | 5 | 7.2105 | 38.3305 | 191.6525
517 | ELÉTRICO | SINAPI | 12057 | ELETRODUTO FLEXIVEL, EM ACO, TIPO CONDUITE, DIAMETRO DE 1 1/4" | M | 26.43 | 5 | 6.1238 | 32.5538 | 162.7692
518 | ELÉTRICO | SINAPI | 12058 | ELETRODUTO FLEXIVEL, EM ACO, TIPO CONDUITE, DIAMETRO DE 1" | M | 16.48 | 5 | 3.8184 | 20.2984 | 101.4921
519 | ELÉTRICO | SINAPI | 12060 | ELETRODUTO FLEXIVEL, EM ACO, TIPO CONDUITE, DIAMETRO DE 2 1/2" | M | 68.68 | 5 | 15.9132 | 84.5932 | 422.9658
520 | ELÉTRICO | SINAPI | 12061 | ELETRODUTO FLEXIVEL, EM ACO, TIPO CONDUITE, DIAMETRO DE 2" | M | 41.93 | 5 | 9.7152 | 51.6452 | 258.2259
521 | ELÉTRICO | SINAPI | 12062 | ELETRODUTO FLEXIVEL, EM ACO, TIPO CONDUITE, DIAMETRO DE 3" | M | 77.33 | 5 | 17.9174 | 95.2474 | 476.2368
522 | ELÉTRICO | SINAPI | 12128 | INTERRUPTOR SIMPLES 10A, 250V, CONJUNTO MONTADO PARA SOBREPOR 4" X 2" (CAIXA + MODULO) | UN | 9.49 | 10 | 2.1988 | 11.6888 | 116.8883
523 | ELÉTRICO | SINAPI | 12129 | INTERRUPTOR SIMPLES 10A, 250V, CONJUNTO MONTADO PARA SOBREPOR 4" X 2" (CAIXA + 2 MODULOS) | UN | 12.54 | 10 | 2.9055 | 15.4455 | 154.4552
524 | ELÉTRICO | SINAPI | 12147 | TOMADA 2P+T 10A, 250V, CONJUNTO MONTADO PARA SOBREPOR 4" X 2" (CAIXA + MODULO) | UN | 14.1 | 15 | 3.267 | 17.367 | 260.5045
525 | ELÉTRICO | SINAPI | 12231 | LUMINARIA DE SOBREPOR EM CHAPA DE ACO PARA 1 LAMPADA FLUORESCENTE DE *36* W, PERFIL COMERCIAL (NAO INCLUI REATOR E LAMPADA) | UN | 21 | 1 | 4.8657 | 25.8657 | 25.8657
526 | ELÉTRICO | SINAPI | 12232 | LUMINARIA DE SOBREPOR EM CHAPA DE ACO PARA 2 LAMPADAS FLUORESCENTES DE *18* W, PERFIL COMERCIAL (NAO INCLUI REATOR E LAMPADAS) | UN | 22 | 4 | 5.0974 | 27.0974 | 108.3896
527 | ELÉTRICO | SINAPI | 12239 | LUMINARIA DE SOBREPOR EM CHAPA DE ACO PARA 2 LAMPADAS FLUORESCENTES DE *36* W, PERFIL COMERCIAL (NAO INCLUI REATOR E LAMPADAS) | UN | 28.81 | 4 | 6.6753 | 35.4853 | 141.9411
528 | ELÉTRICO | SINAPI | 12294 | SOQUETE DE PORCELANA BASE E27, PARA USO AO TEMPO, PARA LAMPADAS | UN | 8.35 | 10 | 1.9347 | 10.2847 | 102.8469
529 | ELÉTRICO | SINAPI | 12296 | SOQUETE DE PORCELANA BASE E27, FIXO DE TETO, PARA LAMPADAS | UN | 3.48 | 10 | 0.80632 | 4.2863 | 42.8632
530 | ELÉTRICO | SINAPI | 12318 | REATOR P/ 1 LAMPADA VAPOR DE MERCURIO 400W USO EXT | UN | 108.52 | 1 | 25.1441 | 133.6641 | 133.6641
531 | ELÉTRICO | SINAPI | 12329 | COBRE ELETROLITICO EM BARRA OU CHAPA | KG | 124.36 | 10 | 28.8142 | 153.1742 | 1531.7421
532 | ELÉTRICO | SINAPI | 12343 | FUSIVEL DIAZED 35 A TAMANHO DIII, CAPACIDADE DE INTERRUPCAO DE 50 KA EM VCA E 8 KA EM VCC, TENSAO NOMIMNAL DE 500 V | UN | 6.75 | 1 | 1.564 | 8.314 | 8.314
533 | ELÉTRICO | SINAPI | 12344 | FUSIVEL DIAZED 20 A TAMANHO DII, CAPACIDADE DE INTERRUPCAO DE 50 KA EM VCA E 8 KA EM VCC, TENSAO NOMIMNAL DE 500 V | UN | 4.36 | 1 | 1.0102 | 5.3702 | 5.3702
534 | ELÉTRICO | SINAPI | 12359 | RELE TERMICO BIMETAL PARA USO EM MOTORES TRIFASICOS, TENSAO 380 V, POTENCIA ATE 15 CV, CORRENTE NOMINAL MAXIMA 22 A | UN | 156.73 | 1 | 36.3143 | 193.0443 | 193.0443
535 | ELÉTRICO | SINAPI | 13329 | SOQUETE DE PVC / TERMOPLASTICO BASE E27, COM RABICHO, PARA LAMPADAS | UN | 3.5 | 200 | 0.81095 | 4.311 | 862.19
536 | ELÉTRICO | SINAPI | 13393 | QUADRO DE DISTRIBUICAO COM BARRAMENTO TRIFASICO, DE EMBUTIR, EM CHAPA DE ACO GALVANIZADO, PARA 12 DISJUNTORES DIN, 100 A | UN | 407.03 | 1 | 94.3089 | 501.3389 | 501.3389
537 | ELÉTRICO | SINAPI | 13395 | QUADRO DE DISTRIBUICAO COM BARRAMENTO TRIFASICO, DE EMBUTIR, EM CHAPA DE ACO GALVANIZADO, PARA 18 DISJUNTORES DIN, 100 A, INCLUINDO BARRAMENTO | UN | 570.4 | 1 | 132.1617 | 702.5617 | 702.5617
538 | ELÉTRICO | SINAPI | 13396 | QUADRO DE DISTRIBUICAO COM BARRAMENTO TRIFASICO, DE EMBUTIR, EM CHAPA DE ACO GALVANIZADO, PARA 28 DISJUNTORES DIN, 100 A | UN | 841.87 | 1 | 195.0613 | 1036.9313 | 1036.9313
539 | ELÉTRICO | SINAPI | 14053 | CONDULETE DE ALUMINIO TIPO B, PARA ELETRODUTO ROSCAVEL DE 3/4", COM TAMPA CEGA | UN | 14.14 | 6 | 3.2762 | 17.4162 | 104.4974
540 | ELÉTRICO | SINAPI | 14054 | CONDULETE DE ALUMINIO TIPO B, PARA ELETRODUTO ROSCAVEL DE 1", COM TAMPA CEGA | UN | 18.11 | 12 | 4.1961 | 22.3061 | 267.673
541 | ELÉTRICO | SINAPI | 14164 | POSTE CONICO CONTINUO EM ACO GALVANIZADO, CURVO, BRACO DUPLO, ENGASTADO, H = 9 M, DIAMETRO INFERIOR = *135* MM | UN | 2356.99 | 4 | 546.1146 | 2903.1046 | 11612.4183
542 | ELÉTRICO | SINAPI | 14165 | POSTE CONICO CONTINUO EM ACO GALVANIZADO, RETO, ENGASTADO, H = 9 M, DIAMETRO INFERIOR = *145* MM | UN | 2381.51 | 4 | 551.7959 | 2933.3059 | 11733.2235
543 | ELÉTRICO | SINAPI | 14543 | SOQUETE DE PVC / TERMOPLASTICO BASE E27, COM CHAVE, PARA LAMPADAS | UN | 5.96 | 50 | 1.3809 | 7.3409 | 367.0466
544 | ELÉTRICO | SINAPI | 20254 | CAIXA DE PASSAGEM METALICA, DE SOBREPOR, COM TAMPA APARAFUSADA, DIMENSOES 15 X 15 X *10* CM | UN | 25.59 | 10 | 5.9292 | 31.5192 | 315.192
545 | ELÉTRICO | SINAPI | 21127 | FITA ISOLANTE ADESIVA ANTICHAMA, USO ATE 750 V, EM ROLO DE 19 MM X 5 M | UN | 9.79 | 100 | 2.2683 | 12.0583 | 1205.8343
546 | ELÉTRICO | SINAPI | 21128 | ELETRODUTO EM ACO GALVANIZADO ELETROLITICO, LEVE, DIAMETRO 3/4", PAREDE DE 0,90 MM | M | 13.13 | 120 | 3.0422 | 16.1722 | 1940.6665
547 | ELÉTRICO | SINAPI | 21130 | ELETRODUTO EM ACO GALVANIZADO ELETROLITICO, SEMI-PESADO, DIAMETRO 1 1/2", PAREDE DE 1,20 MM | M | 33.16 | 90 | 7.6832 | 40.8432 | 3675.8855
548 | ELÉTRICO | SINAPI | 21135 | ELETRODUTO EM ACO GALVANIZADO ELETROLITICO, SEMI-PESADO, DIAMETRO 1 1/4", PAREDE DE 1,20 MM | M | 32.64 | 90 | 7.5627 | 40.2027 | 3618.2419
549 | ELÉTRICO | SINAPI | 21136 | ELETRODUTO EM ACO GALVANIZADO ELETROLITICO, LEVE, DIAMETRO 1", PAREDE DE 0,90 MM | M | 16.97 | 240 | 3.9319 | 20.9019 | 5016.4678
550 | ELÉTRICO | SINAPI | 21137 | ELETRODUTO METALICO FLEXIVEL REVESTIDO COM PVC PRETO, DIAMETRO EXTERNO DE 15 MM (3/8"), TIPO COPEX | M | 13.44 | 100 | 3.114 | 16.554 | 1655.4048
551 | ELÉTRICO | SINAPI | 34544 | DISJUNTOR TERMOMAGNETICO TRIPOLAR 3 X 400 A / ICC - 25 KA | UN | 1392.99 | 1 | 322.7558 | 1715.7458 | 1715.7458
552 | ELÉTRICO | SINAPI | 34602 | CABO FLEXIVEL PVC 750 V, 2 CONDUTORES DE 1,5 MM2 | M | 4.03 | 150 | 0.93375 | 4.9638 | 744.5627
553 | ELÉTRICO | SINAPI | 34607 | CABO FLEXIVEL PVC 750 V, 2 CONDUTORES DE 4,0 MM2 | M | 9.87 | 300 | 2.2869 | 12.1569 | 3647.0637
554 | ELÉTRICO | SINAPI | 34616 | DISJUNTOR TIPO DIN/IEC, BIPOLAR DE 6 ATE 32A | UN | 48.24 | 5 | 11.1772 | 59.4172 | 297.086
555 | ELÉTRICO | SINAPI | 34618 | CABO FLEXIVEL PVC 750 V, 3 CONDUTORES DE 1,5 MM2 | M | 5.49 | 20 | 1.272 | 6.762 | 135.2407
556 | ELÉTRICO | SINAPI | 34621 | CABO FLEXIVEL PVC 750 V, 3 CONDUTORES DE 4,0 MM2 | M | 13.61 | 1500 | 3.1534 | 16.7634 | 25145.1555
557 | ELÉTRICO | SINAPI | 34622 | CABO FLEXIVEL PVC 750 V, 3 CONDUTORES DE 6,0 MM2 | M | 20.22 | 200 | 4.685 | 24.905 | 4980.9948
558 | ELÉTRICO | SINAPI | 34623 | DISJUNTOR TIPO DIN/IEC, BIPOLAR 40 ATE 50A | UN | 47.5 | 1 | 11.0058 | 58.5057 | 58.5057
559 | ELÉTRICO | SINAPI | 34624 | CABO FLEXIVEL PVC 750 V, 4 CONDUTORES DE 1,5 MM2 | M | 7.33 | 20 | 1.6984 | 9.0284 | 180.5672
560 | ELÉTRICO | SINAPI | 34626 | CABO FLEXIVEL PVC 750 V, 4 CONDUTORES DE 10,0 MM2 | M | 17.68 | 100 | 4.0965 | 21.7765 | 2177.6456
561 | ELÉTRICO | SINAPI | 34627 | CABO FLEXIVEL PVC 750 V, 4 CONDUTORES DE 4,0 MM2 | M | 17.68 | 10 | 4.0965 | 21.7765 | 217.7646
562 | ELÉTRICO | SINAPI | 34628 | DISJUNTOR TIPO DIN/IEC, BIPOLAR 63 A | UN | 68.04 | 1 | 15.7649 | 83.8049 | 83.8049
563 | ELÉTRICO | SINAPI | 34629 | CABO FLEXIVEL PVC 750 V, 4 CONDUTORES DE 6,0 MM2 | M | 27.02 | 50 | 6.2605 | 33.2805 | 1664.0267
564 | ELÉTRICO | SINAPI | 34653 | DISJUNTOR TIPO DIN/IEC, MONOPOLAR DE 6 ATE 32A | UN | 8.41 | 5 | 1.9486 | 10.3586 | 51.793
565 | ELÉTRICO | SINAPI | 34686 | DISJUNTOR TIPO DIN / IEC, MONOPOLAR DE 40 ATE 50A | UN | 12.48 | 1 | 2.8916 | 15.3716 | 15.3716
566 | ELÉTRICO | SINAPI | 34688 | DISJUNTOR TIPO DIN/IEC, MONOPOLAR DE 63 A | UN | 15.25 | 1 | 3.5334 | 18.7834 | 18.7834
567 | ELÉTRICO | SINAPI | 34689 | DISJUNTOR TIPO NEMA, MONOPOLAR DE 60 ATE 70A, TENSAO MAXIMA DE 240 V | UN | 28.65 | 1 | 6.6382 | 35.2882 | 35.2882
568 | ELÉTRICO | SINAPI | 34705 | DISJUNTOR TERMOMAGNETICO TRIPOLAR 3 X 250 A/ICC - 25 KA | UN | 751.82 | 1 | 174.1967 | 926.0167 | 926.0167
569 | ELÉTRICO | SINAPI | 34707 | DISJUNTOR TERMOMAGNETICO TRIPOLAR 3 X 350 A/ICC - 25 KA | UN | 1393.13 | 1 | 322.7882 | 1715.9182 | 1715.9182
570 | ELÉTRICO | SINAPI | 34709 | DISJUNTOR TIPO DIN/IEC, TRIPOLAR DE 10 ATE 50A | UN | 59.1 | 5 | 13.6935 | 72.7935 | 363.9674
571 | ELÉTRICO | SINAPI | 34714 | DISJUNTOR TIPO DIN/IEC, TRIPOLAR 63 A | UN | 70.59 | 1 | 16.3557 | 86.9457 | 86.9457
572 | ELÉTRICO | SINAPI | 34729 | DISJUNTOR TERMICO E MAGNETICO AJUSTAVEIS, TRIPOLAR DE 100 ATE 250A, CAPACIDADE DE INTERRUPCAO DE 35KA | UN | 1095.8 | 1 | 253.8969 | 1349.6969 | 1349.6969
573 | ELÉTRICO | SINAPI | 34734 | DISJUNTOR TERMICO E MAGNETICO AJUSTAVEIS, TRIPOLAR DE 300 ATE 400A, CAPACIDADE DE INTERRUPCAO DE 35KA | UN | 1696.65 | 1 | 393.1138 | 2089.7638 | 2089.7638
574 | ELÉTRICO | SINAPI | 34738 | DISJUNTOR TERMICO E MAGNETICO AJUSTAVEIS, TRIPOLAR DE 450 ATE 600A, CAPACIDADE DE INTERRUPCAO DE 35KA | UN | 3963.91 | 1 | 918.4379 | 4882.3479 | 4882.3479
575 | ELÉTRICO | SINAPI | 38060 | BASE PARA MASTRO DE PARA-RAIOS DIAMETRO NOMINAL 1 1/2" | UN | 55.99 | 10 | 12.9729 | 68.9629 | 689.6288
576 | ELÉTRICO | SINAPI | 38062 | INTERRUPTOR SIMPLES 10A, 250V, CONJUNTO MONTADO PARA EMBUTIR 4" X 2" (PLACA + SUPORTE + MODULO) | UN | 7.1 | 20 | 1.6451 | 8.7451 | 174.9014
577 | ELÉTRICO | SINAPI | 38063 | INTERRUPTOR PARALELO 10A, 250V, CONJUNTO MONTADO PARA EMBUTIR 4" X 2" (PLACA + SUPORTE + MODULO) | UN | 9.67 | 5 | 2.2405 | 11.9105 | 59.5527
578 | ELÉTRICO | SINAPI | 38064 | INTERRUPTOR BIPOLAR 10A, 250V, CONJUNTO MONTADO PARA EMBUTIR 4" X 2" (PLACA + SUPORTE + MODULO) | UN | 20.04 | 5 | 4.6433 | 24.6833 | 123.4163
579 | ELÉTRICO | SINAPI | 38065 | INTERRUPTOR INTERMEDIARIO 10A, 250V, CONJUNTO MONTADO PARA EMBUTIR 4" X 2" (PLACA + SUPORTE + MODULO) | UN | 28.43 | 5 | 6.5872 | 35.0172 | 175.0862
580 | ELÉTRICO | SINAPI | 38068 | INTERRUPTORES SIMPLES (2 MODULOS) 10A, 250V, CONJUNTO MONTADO PARA EMBUTIR 4" X 2" (PLACA + SUPORTE + MODULOS) | UN | 14.58 | 5 | 3.3782 | 17.9582 | 89.7909
581 | ELÉTRICO | SINAPI | 38070 | INTERRUPTORES PARALELOS (2 MODULOS) 10A, 250V, CONJUNTO MONTADO PARA EMBUTIR 4" X 2" (PLACA + SUPORTE + MODULOS) | UN | 16.84 | 5 | 3.9018 | 20.7418 | 103.7091
582 | ELÉTRICO | SINAPI | 38071 | INTERRUPTORES SIMPLES (3 MODULOS) 10A, 250V, CONJUNTO MONTADO PARA EMBUTIR 4" X 2" (PLACA + SUPORTE + MODULOS) | UN | 17.43 | 5 | 4.0385 | 21.4685 | 107.3427
583 | ELÉTRICO | SINAPI | 38072 | INTERRUPTORES SIMPLES (2 MODULOS) + 1 INTERRUPTOR PARALELO 10A, 250V, CONJUNTO MONTADO PARA EMBUTIR 4" X 2" (PLACA + SUPORTE + MODULOS) | UN | 21.11 | 5 | 4.8912 | 26.0012 | 130.0059
584 | ELÉTRICO | SINAPI | 38073 | INTERRUPTOR SIMPLES + 2 INTERRUPTORES PARALELOS 10A, 250V, CONJUNTO MONTADO PARA EMBUTIR 4" X 2" (PLACA + SUPORTE + MODULOS) | UN | 23.45 | 5 | 5.4334 | 28.8834 | 144.4168
585 | ELÉTRICO | SINAPI | 38074 | INTERRUPTORES PARALELOS (3 MODULOS) 10A, 250V, CONJUNTO MONTADO PARA EMBUTIR 4" X 2" (PLACA + SUPORTE + MODULO) | UN | 25.6 | 20 | 5.9315 | 31.5315 | 630.6304
586 | ELÉTRICO | SINAPI | 38075 | TOMADA 2P+T 20A 250V, CONJUNTO MONTADO PARA EMBUTIR 4" X 2" (PLACA + SUPORTE + MODULO) | UN | 16.02 | 30 | 3.7118 | 19.7318 | 591.955
587 | ELÉTRICO | SINAPI | 38077 | INTERRUPTOR SIMPLES + TOMADA 2P+T 10A, 250V, CONJUNTO MONTADO PARA EMBUTIR 4" X 2" (PLACA + SUPORTE + MODULOS) | UN | 15.39 | 5 | 3.5659 | 18.9559 | 94.7793
588 | ELÉTRICO | SINAPI | 38078 | INTERRUPTOR PARALELO + TOMADA 2P+T 10A, 250V, CONJUNTO MONTADO PARA EMBUTIR 4" X 2" (PLACA + SUPORTE + MODULOS) | UN | 16.59 | 5 | 3.8439 | 20.4339 | 102.1695
589 | ELÉTRICO | SINAPI | 38079 | INTERRUPTORES SIMPLES (2 MODULOS) + TOMADA 2P+T 10A, 250V, CONJUNTO MONTADO PARA EMBUTIR 4" X 2" (PLACA + SUPORTE + MODULOS) | UN | 21.97 | 5 | 5.0904 | 27.0604 | 135.3022
590 | ELÉTRICO | SINAPI | 38080 | INTERRUPTOR SIMPLES + INTERRUPTOR PARALELO + TOMADA 2P+T 10A, 250V, CONJUNTO MONTADO PARA EMBUTIR 4" X 2" (PLACA + SUPORTE + MODULOS) | UN | 28.8 | 5 | 6.673 | 35.473 | 177.3648
591 | ELÉTRICO | SINAPI | 38081 | INTERRUPTORES PARALELOS (2 MODULOS) + TOMADA 2P+T 10A, 250V, CONJUNTO MONTADO PARA EMBUTIR 4" X 2" (PLACA + SUPORTE + MODULOS) | UN | 24.43 | 5 | 5.6604 | 30.0904 | 150.4522
592 | ELÉTRICO | SINAPI | 38085 | CAMPAINHA CIGARRA 127 V / 220 V, CONJUNTO MONTADO PARA EMBUTIR 4" X 2" (PLACA + SUPORTE + MODULO) | UN | 21.89 | 1 | 5.0719 | 26.9619 | 26.9619
593 | ELÉTRICO | SINAPI | 38091 | ESPELHO / PLACA CEGA 4" X 2", PARA INSTALACAO DE TOMADAS E INTERRUPTORES | UN | 2.44 | 10 | 0.56535 | 3.0053 | 30.0535
594 | ELÉTRICO | SINAPI | 38092 | ESPELHO / PLACA DE 1 POSTO 4" X 2", PARA INSTALACAO DE TOMADAS E INTERRUPTORES | UN | 2.31 | 10 | 0.53523 | 2.8452 | 28.4523
595 | ELÉTRICO | SINAPI | 38093 | ESPELHO / PLACA DE 2 POSTOS 4" X 2", PARA INSTALACAO DE TOMADAS E INTERRUPTORES | UN | 2.39 | 10 | 0.55376 | 2.9438 | 29.4376
596 | ELÉTRICO | SINAPI | 38094 | ESPELHO / PLACA DE 3 POSTOS 4" X 2", PARA INSTALACAO DE TOMADAS E INTERRUPTORES | UN | 2.93 | 10 | 0.67888 | 3.6089 | 36.0888
597 | ELÉTRICO | SINAPI | 38095 | ESPELHO / PLACA CEGA 4" X 4", PARA INSTALACAO DE TOMADAS E INTERRUPTORES | UN | 5.16 | 10 | 1.1956 | 6.3556 | 63.5557
598 | ELÉTRICO | SINAPI | 38096 | ESPELHO / PLACA DE 2 POSTOS 4" X 4", PARA INSTALACAO DE TOMADAS E INTERRUPTORES | UN | 5.55 | 10 | 1.2859 | 6.8359 | 68.3594
599 | ELÉTRICO | SINAPI | 38097 | ESPELHO / PLACA DE 4 POSTOS 4" X 4", PARA INSTALACAO DE TOMADAS E INTERRUPTORES | UN | 5.95 | 10 | 1.3786 | 7.3286 | 73.2862
600 | ELÉTRICO | SINAPI | 38098 | ESPELHO / PLACA DE 6 POSTOS 4" X 4", PARA INSTALACAO DE TOMADAS E INTERRUPTORES | UN | 5.95 | 10 | 1.3786 | 7.3286 | 73.2862
601 | ELÉTRICO | SINAPI | 38099 | SUPORTE DE FIXACAO PARA ESPELHO / PLACA 4" X 2", PARA 3 MODULOS, PARA INSTALACAO DE TOMADAS E INTERRUPTORES (SOMENTE SUPORTE) | UN | 1.52 | 10 | 0.35218 | 1.8722 | 18.7218
602 | ELÉTRICO | SINAPI | 38100 | SUPORTE DE FIXACAO PARA ESPELHO / PLACA 4" X 4", PARA 6 MODULOS, PARA INSTALACAO DE TOMADAS E INTERRUPTORES (SOMENTE SUPORTE) | UN | 2.49 | 10 | 0.57693 | 3.0669 | 30.6693
603 | ELÉTRICO | SINAPI | 38101 | TOMADA 2P+T 10A, 250V (APENAS MODULO) | UN | 7.87 | 100 | 1.8235 | 9.6935 | 969.3479
604 | ELÉTRICO | SINAPI | 38102 | TOMADA 2P+T 20A, 250V (APENAS MODULO) | UN | 10.07 | 30 | 2.3332 | 12.4032 | 372.0966
605 | ELÉTRICO | SINAPI | 38112 | INTERRUPTOR SIMPLES 10A, 250V (APENAS MODULO) | UN | 6.91 | 10 | 1.601 | 8.511 | 85.1105
606 | ELÉTRICO | SINAPI | 38113 | INTERRUPTOR PARALELO 10A, 250V (APENAS MODULO) | UN | 9.01 | 5 | 2.0876 | 11.0976 | 55.4881
607 | ELÉTRICO | SINAPI | 38114 | INTERRUPTOR BIPOLAR SIMPLES 10 A, 250 V (APENAS MODULO) | UN | 17.92 | 5 | 4.1521 | 22.0721 | 110.3603
608 | ELÉTRICO | SINAPI | 38115 | INTERRUPTOR INTERMEDIARIO 10 A, 250 V (APENAS MODULO) | UN | 19.13 | 5 | 4.4324 | 23.5624 | 117.8121
609 | ELÉTRICO | SINAPI | 38191 | LAMPADA FLUORESCENTE COMPACTA 2U BRANCA 15 W, BASE E27 (127/220 V) | UN | 15.69 | 20 | 3.6354 | 19.3254 | 386.5075
610 | ELÉTRICO | SINAPI | 38193 | LAMPADA LED 6 W BIVOLT BRANCA, FORMATO TRADICIONAL (BASE E27) | UN | 6.91 | 10 | 1.601 | 8.511 | 85.1105
611 | ELÉTRICO | SINAPI | 38194 | LAMPADA LED 10 W BIVOLT BRANCA, FORMATO TRADICIONAL (BASE E27) | UN | 7.95 | 100 | 1.842 | 9.792 | 979.2015
612 | ELÉTRICO | SINAPI | 38774 | LUMINARIA DE EMERGENCIA 30 LEDS, POTENCIA 2 W, BATERIA DE LITIO, AUTONOMIA DE 6 HORAS | UN | 19.97 | 20 | 4.627 | 24.597 | 491.941
613 | ELÉTRICO | SINAPI | 38775 | LUMINARIA TIPO TARTARUGA PARA AREA EXTERNA EM ALUMINIO, COM GRADE, PARA 1 LAMPADA, BASE E27, POTENCIA MAXIMA 40/60 W (NAO INCLUI LAMPADA) | UN | 56.88 | 2 | 13.1791 | 70.0591 | 140.1182
614 | ELÉTRICO | SINAPI | 38776 | LUMINARIA DE EMBUTIR EM CHAPA DE ACO PARA 4 LAMPADAS FLUORESCENTES DE 14 W *60 X 60 CM* ALETADA (NAO INCLUI REATOR E LAMPADAS) | UN | 197.38 | 1 | 45.7329 | 243.1129 | 243.1129
615 | ELÉTRICO | SINAPI | 38778 | LAMPADA FLUORESCENTE TUBULAR T8 DE 16/18 W, BIVOLT | UN | 9.35 | 20 | 2.1664 | 11.5164 | 230.3279
616 | ELÉTRICO | SINAPI | 38779 | LAMPADA FLUORESCENTE TUBULAR T8 DE 32/36 W, BIVOLT | UN | 9.91 | 20 | 2.2961 | 12.2061 | 244.1229
617 | ELÉTRICO | SINAPI | 38780 | LAMPADA FLUORESCENTE COMPACTA 3U BRANCA 20 W, BASE E27 (127/220 V) | UN | 17.9 | 20 | 4.1474 | 22.0474 | 440.9486
618 | ELÉTRICO | SINAPI | 38782 | LAMPADA FLUORESCENTE TUBULAR T5 DE 14 W, BIVOLT | UN | 12.46 | 20 | 2.887 | 15.347 | 306.9396
619 | ELÉTRICO | SINAPI | 38785 | LUMINARIA HERMETICA IP-65 PARA 2 DUAS LAMPADAS DE 14/16/18/20 W (NAO INCLUI REATOR E LAMPADAS) | UN | 122 | 1 | 28.2674 | 150.2674 | 150.2674
620 | ELÉTRICO | SINAPI | 38786 | LUMINARIA HERMETICA IP-65 PARA 2 DUAS LAMPADAS DE 28/32/36/40 W (NAO INCLUI REATOR E LAMPADAS) | UN | 150.28 | 5 | 34.8199 | 185.0999 | 925.4994
621 | ELÉTRICO | SINAPI | 38996 | CONECTOR / ADAPTADOR MACHO, COM INSERTO METALICO, PPR, DN 25 MM X 1/2", PARA AGUA QUENTE E FRIA PREDIAL | UN | 21.59 | 2 | 5.0024 | 26.5924 | 53.1848
622 | ELÉTRICO | SINAPI | 38997 | CONECTOR / ADAPTADOR MACHO, COM INSERTO METALICO, PPR, DN 32 MM X 3/4", PARA AGUA QUENTE E FRIA PREDIAL | UN | 34.95 | 20 | 8.0979 | 43.0479 | 860.9583
623 | ELÉTRICO | SINAPI | 38998 | CONECTOR / ADAPTADOR FEMEA, COM INSERTO METALICO, PPR, DN 25 MM X 1/2", PARA AGUA QUENTE E FRIA PREDIAL | UN | 14.94 | 5 | 3.4616 | 18.4016 | 92.008
624 | ELÉTRICO | SINAPI | 39128 | ABRACADEIRA EM ACO PARA AMARRACAO DE ELETRODUTOS, TIPO D, COM 3/4" E CUNHA DE FIXACAO | un | 2.23 | 10 | 0.51669 | 2.7467 | 27.4669
625 | ELÉTRICO | SINAPI | 39129 | ABRACADEIRA EM ACO PARA AMARRACAO DE ELETRODUTOS, TIPO D, COM 1" E CUNHA DE FIXACAO | UN | 2.39 | 10 | 0.55376 | 2.9438 | 29.4376
626 | ELÉTRICO | SINAPI | 39130 | ABRACADEIRA EM ACO PARA AMARRACAO DE ELETRODUTOS, TIPO D, COM 1 1/4" E CUNHA DE FIXACAO | UN | 3.88 | 10 | 0.899 | 4.779 | 47.79
627 | ELÉTRICO | SINAPI | 39131 | ABRACADEIRA EM ACO PARA AMARRACAO DE ELETRODUTOS, TIPO D, COM 1 1/2" E CUNHA DE FIXACAO | un | 4.25 | 10 | 0.98473 | 5.2347 | 52.3473
628 | ELÉTRICO | SINAPI | 39132 | ABRACADEIRA EM ACO PARA AMARRACAO DE ELETRODUTOS, TIPO D, COM 2" E CUNHA DE FIXACAO | UN | 4.46 | 10 | 1.0334 | 5.4934 | 54.9338
629 | ELÉTRICO | SINAPI | 39133 | ABRACADEIRA EM ACO PARA AMARRACAO DE ELETRODUTOS, TIPO D, COM 2 1/2" E CUNHA DE FIXACAO | UN | 5.58 | 10 | 1.2929 | 6.8729 | 68.7289
630 | ELÉTRICO | SINAPI | 39134 | ABRACADEIRA EM ACO PARA AMARRACAO DE ELETRODUTOS, TIPO D, COM 3" E CUNHA DE FIXACAO | UN | 7.44 | 10 | 1.7238 | 9.1638 | 91.6385
631 | ELÉTRICO | SINAPI | 39135 | ABRACADEIRA EM ACO PARA AMARRACAO DE ELETRODUTOS, TIPO D, COM 3 1/2" E CUNHA DE FIXACAO | UN | 8.93 | 10 | 2.0691 | 10.9991 | 109.9908
632 | ELÉTRICO | SINAPI | 39137 | ABRACADEIRA EM ACO PARA AMARRACAO DE ELETRODUTOS, TIPO U SIMPLES, COM 1/2" | UN | 0.9 | 10 | 0.20853 | 1.1085 | 11.0853
633 | ELÉTRICO | SINAPI | 39138 | ABRACADEIRA EM ACO PARA AMARRACAO DE ELETRODUTOS, TIPO U SIMPLES, COM 3/4" | UN | 0.95 | 10 | 0.22012 | 1.1701 | 11.7012
634 | ELÉTRICO | SINAPI | 39139 | ABRACADEIRA EM ACO PARA AMARRACAO DE ELETRODUTOS, TIPO U SIMPLES, COM 1" | UN | 1.3 | 10 | 0.30121 | 1.6012 | 16.0121
635 | ELÉTRICO | SINAPI | 39142 | ABRACADEIRA EM ACO PARA AMARRACAO DE ELETRODUTOS, TIPO U SIMPLES, COM 2" | UN | 2.55 | 10 | 0.59083 | 3.1408 | 31.4083
636 | ELÉTRICO | SINAPI | 39158 | ABRACADEIRA EM ACO PARA AMARRACAO DE ELETRODUTOS, TIPO ECONOMICA (GOTA), COM 8" | UN | 23.77 | 10 | 5.5075 | 29.2775 | 292.7751
637 | ELÉTRICO | SINAPI | 39174 | BUCHA EM ALUMINIO, COM ROSCA, DE 1/2", PARA ELETRODUTO | UN | 1.06 | 20 | 0.2456 | 1.3056 | 26.112
638 | ELÉTRICO | SINAPI | 39175 | BUCHA EM ALUMINIO, COM ROSCA, DE 3/4", PARA ELETRODUTO | UN | 1.3 | 20 | 0.30121 | 1.6012 | 32.0242
639 | ELÉTRICO | SINAPI | 39176 | BUCHA EM ALUMINIO, COM ROSCA, DE 1", PARA ELETRODUTO | UN | 1.39 | 10 | 0.32206 | 1.7121 | 17.1206
640 | ELÉTRICO | SINAPI | 39177 | BUCHA EM ALUMINIO, COM ROSCA, DE 1 1/4", PARA ELETRODUTO | UN | 2.13 | 10 | 0.49352 | 2.6235 | 26.2352
641 | ELÉTRICO | SINAPI | 39178 | BUCHA EM ALUMINIO, COM ROSCA, DE 1 1/2", PARA ELETRODUTO | UN | 2.35 | 10 | 0.5445 | 2.8945 | 28.9449
642 | ELÉTRICO | SINAPI | 39179 | BUCHA EM ALUMINIO, COM ROSCA, DE 2", PARA ELETRODUTO | UN | 5.65 | 20 | 1.3091 | 6.9591 | 139.1821
643 | ELÉTRICO | SINAPI | 39180 | BUCHA EM ALUMINIO, COM ROSCA, DE 2 1/2", PARA ELETRODUTO | UN | 6.39 | 10 | 1.4806 | 7.8706 | 78.7056
644 | ELÉTRICO | SINAPI | 39181 | BUCHA EM ALUMINIO, COM ROSCA, DE 3", PARA ELETRODUTO | UN | 8.57 | 10 | 1.9857 | 10.5557 | 105.5567
645 | ELÉTRICO | SINAPI | 39182 | BUCHA EM ALUMINIO, COM ROSCA, DE 4", PARA ELETRODUTO | UN | 12.05 | 10 | 2.792 | 14.842 | 148.4198
646 | ELÉTRICO | SINAPI | 39207 | ARRUELA EM ALUMINIO, COM ROSCA, DE 3/8", PARA ELETRODUTO | UN | 1.04 | 10 | 0.24097 | 1.281 | 12.8097
647 | ELÉTRICO | SINAPI | 39208 | ARRUELA EM ALUMINIO, COM ROSCA, DE 1/2", PARA ELETRODUTO | UN | 0.56 | 10 | 0.12975 | 0.68975 | 6.8975
648 | ELÉTRICO | SINAPI | 39209 | ARRUELA EM ALUMINIO, COM ROSCA, DE 3/4", PARA ELETRODUTO | UN | 0.67 | 10 | 0.15524 | 0.82524 | 8.2524
649 | ELÉTRICO | SINAPI | 39210 | ARRUELA EM ALUMINIO, COM ROSCA, DE 1", PARA ELETRODUTO | UN | 1.04 | 10 | 0.24097 | 1.281 | 12.8097
650 | ELÉTRICO | SINAPI | 39211 | ARRUELA EM ALUMINIO, COM ROSCA, DE 1 1/4", PARA ELETRODUTO | UN | 1.85 | 10 | 0.42865 | 2.2786 | 22.7865
651 | ELÉTRICO | SINAPI | 39212 | ARRUELA EM ALUMINIO, COM ROSCA, DE 1 1/2", PARA ELETRODUTO | UN | 2.07 | 10 | 0.47962 | 2.5496 | 25.4962
652 | ELÉTRICO | SINAPI | 39213 | ARRUELA EM ALUMINIO, COM ROSCA, DE 2", PARA ELETRODUTO | UN | 2.71 | 10 | 0.62791 | 3.3379 | 33.3791
653 | ELÉTRICO | SINAPI | 39214 | ARRUELA EM ALUMINIO, COM ROSCA, DE 2 1/2", PARA ELETRODUTO | UN | 3.83 | 10 | 0.88741 | 4.7174 | 47.1741
654 | ELÉTRICO | SINAPI | 39215 | ARRUELA EM ALUMINIO, COM ROSCA, DE 3", PARA ELETRODUTO | UN | 6.98 | 10 | 1.6173 | 8.5973 | 85.9727
655 | ELÉTRICO | SINAPI | 39216 | ARRUELA EM ALUMINIO, COM ROSCA, DE 4", PARA ELETRODUTO | UN | 9.74 | 10 | 2.2568 | 11.9968 | 119.9676
656 | ELÉTRICO | SINAPI | 39217 | BUCHA EM ALUMINIO, COM ROSCA, DE 3/8", PARA ELETRODUTO | UN | 1 | 10 | 0.2317 | 1.2317 | 12.317
657 | ELÉTRICO | SINAPI | 39232 | CABO DE COBRE, FLEXIVEL, CLASSE 4 OU 5, ISOLACAO EM PVC/A, ANTICHAMA BWF-B, 1 CONDUTOR, 450/750 V, SECAO NOMINAL 25 MM2 | M | 22.25 | 5 | 5.1553 | 27.4053 | 137.0266
658 | ELÉTRICO | SINAPI | 39235 | CABO DE COBRE, FLEXIVEL, CLASSE 4 OU 5, ISOLACAO EM PVC/A, ANTICHAMA BWF-B, 1 CONDUTOR, 450/750 V, SECAO NOMINAL 70 MM2 | M | 66.58 | 5 | 15.4266 | 82.0066 | 410.0329
659 | ELÉTRICO | SINAPI | 39243 | ELETRODUTO PVC FLEXIVEL CORRUGADO, REFORCADO, COR LARANJA, DE 20 MM, PARA LAJES E PISOS | M | 2.73 | 27 | 0.63254 | 3.3625 | 90.7886
660 | ELÉTRICO | SINAPI | 39244 | ELETRODUTO PVC FLEXIVEL CORRUGADO, REFORCADO, COR LARANJA, DE 25 MM, PARA LAJES E PISOS | M | 3.69 | 45 | 0.85497 | 4.545 | 204.5238
661 | ELÉTRICO | SINAPI | 39245 | ELETRODUTO PVC FLEXIVEL CORRUGADO, REFORCADO, COR LARANJA, DE 32 MM, PARA LAJES E PISOS | M | 7.1 | 60 | 1.6451 | 8.7451 | 524.7042
662 | ELÉTRICO | SINAPI | 39252 | CABO DE COBRE, FLEXIVEL, CLASSE 4 OU 5, ISOLACAO EM PVC/A, ANTICHAMA BWF-B, 1 CONDUTOR, 450/750 V, SECAO NOMINAL 1,0 MM2 | M | 1.15 | 100 | 0.26645 | 1.4165 | 141.6455
663 | ELÉTRICO | SINAPI | 39257 | CABO MULTIPOLAR DE COBRE, FLEXIVEL, CLASSE 4 OU 5, ISOLACAO EM HEPR, COBERTURA EM PVC-ST2, ANTICHAMA BWF-B, 0,6/1 KV, 3 CONDUTORES DE 1,5 MM2 | M | 5.5 | 10 | 1.2744 | 6.7744 | 67.7435
664 | ELÉTRICO | SINAPI | 39258 | CABO MULTIPOLAR DE COBRE, FLEXIVEL, CLASSE 4 OU 5, ISOLACAO EM HEPR, COBERTURA EM PVC-ST2, ANTICHAMA BWF-B, 0,6/1 KV, 3 CONDUTORES DE 2,5 MM2 | M | 8.29 | 10 | 1.9208 | 10.2108 | 102.1079
665 | ELÉTRICO | SINAPI | 39259 | CABO MULTIPOLAR DE COBRE, FLEXIVEL, CLASSE 4 OU 5, ISOLACAO EM HEPR, COBERTURA EM PVC-ST2, ANTICHAMA BWF-B, 0,6/1 KV, 3 CONDUTORES DE 4 MM2 | M | 12.76 | 200 | 2.9565 | 15.7165 | 3143.2984
666 | ELÉTRICO | SINAPI | 39260 | CABO MULTIPOLAR DE COBRE, FLEXIVEL, CLASSE 4 OU 5, ISOLACAO EM HEPR, COBERTURA EM PVC-ST2, ANTICHAMA BWF-B, 0,6/1 KV, 3 CONDUTORES DE 6 MM2 | M | 19.54 | 10 | 4.5274 | 24.0674 | 240.6742
667 | ELÉTRICO | SINAPI | 39261 | CABO MULTIPOLAR DE COBRE, FLEXIVEL, CLASSE 4 OU 5, ISOLACAO EM HEPR, COBERTURA EM PVC-ST2, ANTICHAMA BWF-B, 0,6/1 KV, 3 CONDUTORES DE 10 MM2 | M | 31.48 | 10 | 7.2939 | 38.7739 | 387.7392
668 | ELÉTRICO | SINAPI | 39262 | CABO MULTIPOLAR DE COBRE, FLEXIVEL, CLASSE 4 OU 5, ISOLACAO EM HEPR, COBERTURA EM PVC-ST2, ANTICHAMA BWF-B, 0,6/1 KV, 3 CONDUTORES DE 16 MM2 | M | 50.13 | 80 | 11.6151 | 61.7451 | 4939.6097
669 | ELÉTRICO | SINAPI | 39263 | CABO MULTIPOLAR DE COBRE, FLEXIVEL, CLASSE 4 OU 5, ISOLACAO EM HEPR, COBERTURA EM PVC-ST2, ANTICHAMA BWF-B, 0,6/1 KV, 3 CONDUTORES DE 25 MM2 | M | 86.68 | 80 | 20.0838 | 106.7638 | 8541.1005
670 | ELÉTRICO | SINAPI | 39264 | CABO MULTIPOLAR DE COBRE, FLEXIVEL, CLASSE 4 OU 5, ISOLACAO EM HEPR, COBERTURA EM PVC-ST2, ANTICHAMA BWF-B, 0,6/1 KV, 3 CONDUTORES DE 35 MM2 | M | 120.07 | 50 | 27.8202 | 147.8902 | 7394.5109
671 | ELÉTRICO | SINAPI | 39265 | CABO MULTIPOLAR DE COBRE, FLEXIVEL, CLASSE 4 OU 5, ISOLACAO EM HEPR, COBERTURA EM PVC-ST2, ANTICHAMA BWF-B, 0,6/1 KV, 3 CONDUTORES DE 50 MM2 | M | 163.02 | 50 | 37.7717 | 200.7917 | 10039.5867
672 | ELÉTRICO | SINAPI | 39266 | CABO MULTIPOLAR DE COBRE, FLEXIVEL, CLASSE 4 OU 5, ISOLACAO EM HEPR, COBERTURA EM PVC-ST2, ANTICHAMA BWF-B, 0,6/1 KV, 3 CONDUTORES DE 70 MM2 | M | 245.99 | 50 | 56.9959 | 302.9859 | 15149.2941
673 | ELÉTRICO | SINAPI | 39267 | CABO MULTIPOLAR DE COBRE, FLEXIVEL, CLASSE 4 OU 5, ISOLACAO EM HEPR, COBERTURA EM PVC-ST2, ANTICHAMA BWF-B, 0,6/1 KV, 3 CONDUTORES DE 95 MM2 | M | 307.56 | 50 | 71.2617 | 378.8217 | 18941.0826
674 | ELÉTRICO | SINAPI | 39268 | CABO MULTIPOLAR DE COBRE, FLEXIVEL, CLASSE 4 OU 5, ISOLACAO EM HEPR, COBERTURA EM PVC-ST2, ANTICHAMA BWF-B, 0,6/1 KV, 3 CONDUTORES DE 120 MM2 | M | 492.03 | 10 | 114.0034 | 606.0334 | 6060.3335
675 | ELÉTRICO | SINAPI | 39271 | CURVA 90 GRAUS, CURTA, DE PVC RIGIDO ROSCAVEL, DE 1/2", PARA ELETRODUTO | UN | 1.73 | 6 | 0.40084 | 2.1308 | 12.785
676 | ELÉTRICO | SINAPI | 39272 | CURVA 90 GRAUS, CURTA, DE PVC RIGIDO ROSCAVEL, DE 3/4", PARA ELETRODUTO | UN | 2.12 | 2 | 0.4912 | 2.6112 | 5.2224
677 | ELÉTRICO | SINAPI | 39273 | CURVA 90 GRAUS, CURTA, DE PVC RIGIDO ROSCAVEL, DE 1", PARA ELETRODUTO | UN | 2.94 | 2 | 0.6812 | 3.6212 | 7.2424
678 | ELÉTRICO | SINAPI | 39346 | TAMPA PARA CONDULETE, EM PVC, PARA 1 INTERRUPTOR | UN | 2.72 | 3 | 0.63022 | 3.3502 | 10.0507
679 | ELÉTRICO | SINAPI | 39350 | TAMPA PARA CONDULETE, EM PVC, PARA 1 MODULO RJ | UN | 2.93 | 10 | 0.67888 | 3.6089 | 36.0888
680 | ELÉTRICO | SINAPI | 39351 | TAMPA PARA CONDULETE, EM PVC, PARA 2 MODULOS RJ | UN | 3.39 | 8 | 0.78546 | 4.1755 | 33.4037
681 | ELÉTRICO | SINAPI | 39352 | TAMPA PARA CONDULETE, EM PVC, PARA TOMADA HEXAGONAL | UN | 2.72 | 10 | 0.63022 | 3.3502 | 33.5022
682 | ELÉTRICO | SINAPI | 39376 | LAMPADA VAPOR METALICO OVOIDE 150 W, BASE E27/E40 | UN | 51.77 | 1 | 11.9951 | 63.7651 | 63.7651
683 | ELÉTRICO | SINAPI | 39377 | LAMPADA FLUORESCENTE COMPACTA BRANCA 135 W, BASE E40 (127/220 V) | UN | 210.71 | 5 | 48.8215 | 259.5315 | 1297.6575
684 | ELÉTRICO | SINAPI | 39381 | LAMPADA FLUORESCENTE COMPACTA 2U/3U BRANCA 9/10 W, BASE E27 (127/220 V) | UN | 14.63 | 10 | 3.3898 | 18.0198 | 180.1977
685 | ELÉTRICO | SINAPI | 39385 | LUMINARIA LED PLAFON REDONDO DE SOBREPOR BIVOLT 12/13 W, D = *17* CM | UN | 18.26 | 20 | 4.2308 | 22.4908 | 449.8168
686 | ELÉTRICO | SINAPI | 39386 | LAMPADA LED TUBULAR BIVOLT 9/10 W, BASE G13 | UN | 10.63 | 600 | 2.463 | 13.093 | 7855.7826
687 | ELÉTRICO | SINAPI | 39387 | LAMPADA LED TUBULAR BIVOLT 18/20 W, BASE G13 | UN | 15.24 | 600 | 3.5311 | 18.7711 | 11262.6648
688 | ELÉTRICO | SINAPI | 39388 | LAMPADA LED TIPO DICROICA BIVOLT, LUZ BRANCA, 5 W (BASE GU10) | UN | 9.77 | 20 | 2.2637 | 12.0337 | 240.6742
689 | ELÉTRICO | SINAPI | 39389 | LUMINARIA LED REFLETOR RETANGULAR BIVOLT, LUZ BRANCA, 10 W | UN | 19.82 | 5 | 4.5923 | 24.4123 | 122.0615
690 | ELÉTRICO | SINAPI | 39390 | LUMINARIA LED REFLETOR RETANGULAR BIVOLT, LUZ BRANCA, 30 W | UN | 41.54 | 5 | 9.6248 | 51.1648 | 255.8241
691 | ELÉTRICO | SINAPI | 39391 | LUMINARIA LED REFLETOR RETANGULAR BIVOLT, LUZ BRANCA, 50 W | UN | 46.64 | 3.192 | 10.8065 | 57.4465 | 183.3692
692 | ELÉTRICO | SINAPI | 39392 | SENSOR DE PRESENCA BIVOLT DE PAREDE COM FOTOCELULA PARA QUALQUER TIPO DE LAMPADA POTENCIA MAXIMA *1000* W, USO INTERNO | UN | 55.15 | 1.128 | 12.7783 | 67.9283 | 76.6231
693 | ELÉTRICO | SINAPI | 39393 | SENSOR DE PRESENCA BIVOLT DE PAREDE SEM FOTOCELULA PARA QUALQUER TIPO DE LAMPADA POTENCIA MAXIMA *1000* W, USO INTERNO | UN | 34.11 | 5 | 7.9033 | 42.0133 | 210.0664
694 | ELÉTRICO | SINAPI | 39394 | SENSOR DE PRESENCA BIVOLT DE TETO COM FOTOCELULA PARA QUALQUER TIPO DE LAMPADA POTENCIA MAXIMA *1000* W, USO INTERNO | UN | 38.39 | 5 | 8.895 | 47.285 | 236.4248
695 | ELÉTRICO | SINAPI | 39395 | SENSOR DE PRESENCA BIVOLT DE TETO SEM FOTOCELULA PARA QUALQUER TIPO DE LAMPADA POTENCIA MAXIMA *900* W, USO INTERNO | UN | 35.7 | 4 | 8.2717 | 43.9717 | 175.8868
696 | ELÉTRICO | SINAPI | 39449 | DISPOSITIVO DR, 4 POLOS, SENSIBILIDADE DE 30 MA, CORRENTE DE 100 A, TIPO AC | UN | 298.38 | 2 | 69.1346 | 367.5146 | 735.0293
697 | ELÉTRICO | SINAPI | 39455 | DISPOSITIVO DR, 4 POLOS, SENSIBILIDADE DE 30 MA, CORRENTE DE 25 A, TIPO AC | UN | 147.64 | 4 | 34.2082 | 181.8482 | 727.3928
698 | ELÉTRICO | SINAPI | 39456 | DISPOSITIVO DR, 4 POLOS, SENSIBILIDADE DE 30 MA, CORRENTE DE 40 A, TIPO AC | UN | 147.75 | 2 | 34.2337 | 181.9837 | 363.9674
699 | ELÉTRICO | SINAPI | 39457 | DISPOSITIVO DR, 4 POLOS, SENSIBILIDADE DE 30 MA, CORRENTE DE 63 A, TIPO AC | UN | 161.07 | 1 | 37.3199 | 198.3899 | 198.3899
700 | ELÉTRICO | SINAPI | 39458 | DISPOSITIVO DR, 4 POLOS, SENSIBILIDADE DE 30 MA, CORRENTE DE 80 A, TIPO AC | UN | 300.57 | 1 | 69.6421 | 370.2121 | 370.2121
701 | ELÉTRICO | SINAPI | 39460 | DISPOSITIVO DR, 4 POLOS, SENSIBILIDADE DE 300 MA, CORRENTE DE 25 A, TIPO AC | UN | 183.32 | 2 | 42.4752 | 225.7952 | 451.5905
702 | ELÉTRICO | SINAPI | 39461 | DISPOSITIVO DR, 4 POLOS, SENSIBILIDADE DE 300 MA, CORRENTE DE 40 A, TIPO AC | UN | 214.81 | 2 | 49.7715 | 264.5815 | 529.163
703 | ELÉTRICO | SINAPI | 39462 | DISPOSITIVO DR, 4 POLOS, SENSIBILIDADE DE 300 MA, CORRENTE DE 63 A, TIPO AC | UN | 207.02 | 2 | 47.9665 | 254.9865 | 509.9731
704 | ELÉTRICO | SINAPI | 39463 | DISPOSITIVO DR, 4 POLOS, SENSIBILIDADE DE 300 MA, CORRENTE DE 80 A, TIPO AC | UN | 479.6 | 1 | 111.1233 | 590.7233 | 590.7233
705 | ELÉTRICO | SINAPI | 39464 | DISPOSITIVO DR, 4 POLOS, SENSIBILIDADE DE 300 MA, CORRENTE DE 100 A, TIPO AC | UN | 483.35 | 1 | 111.9922 | 595.3422 | 595.3422
706 | ELÉTRICO | SINAPI | 39619 | ESTABILIZADOR BIVOLT AUTOMATICO, 2000 VA | UN | 1155.16 | 1 | 267.6506 | 1422.8106 | 1422.8106
707 | ELÉTRICO | SINAPI | 39756 | QUADRO DE DISTRIBUICAO COM BARRAMENTO TRIFASICO, DE SOBREPOR, EM CHAPA DE ACO GALVANIZADO, PARA 12 DISJUNTORES DIN, 100 A | UN | 422.5 | 1 | 97.8933 | 520.3932 | 520.3932
708 | ELÉTRICO | SINAPI | 39757 | QUADRO DE DISTRIBUICAO COM BARRAMENTO TRIFASICO, DE SOBREPOR, EM CHAPA DE ACO GALVANIZADO, PARA 28 DISJUNTORES DIN, 100 A | UN | 488.16 | 1 | 113.1067 | 601.2667 | 601.2667
709 | ELÉTRICO | SINAPI | 39758 | QUADRO DE DISTRIBUICAO COM BARRAMENTO TRIFASICO, DE SOBREPOR, EM CHAPA DE ACO GALVANIZADO, PARA 30 DISJUNTORES DIN, 100 A | UN | 711.43 | 1 | 164.8383 | 876.2683 | 876.2683
710 | ELÉTRICO | SINAPI | 39759 | QUADRO DE DISTRIBUICAO COM BARRAMENTO TRIFASICO, DE SOBREPOR, EM CHAPA DE ACO GALVANIZADO, PARA 36 DISJUNTORES DIN, 100 A | UN | 878.62 | 1 | 203.5763 | 1082.1963 | 1082.1963
711 | ELÉTRICO | SINAPI | 39760 | QUADRO DE DISTRIBUICAO COM BARRAMENTO TRIFASICO, DE SOBREPOR, EM CHAPA DE ACO GALVANIZADO, PARA *42* DISJUNTORES DIN, 100 A | UN | 1176.67 | 1 | 272.6344 | 1449.3044 | 1449.3044
712 | ELÉTRICO | SINAPI | 39761 | QUADRO DE DISTRIBUICAO COM BARRAMENTO TRIFASICO, DE SOBREPOR, EM CHAPA DE ACO GALVANIZADO, PARA 48 DISJUNTORES DIN, 100 A | UN | 1056.13 | 1 | 244.7053 | 1300.8353 | 1300.8353
713 | ELÉTRICO | SINAPI | 39762 | QUADRO DE DISTRIBUICAO COM BARRAMENTO TRIFASICO, DE EMBUTIR, EM CHAPA DE ACO GALVANIZADO, PARA 36 DISJUNTORES DIN, 100 A | UN | 690.91 | 1 | 160.0838 | 850.9938 | 850.9938
714 | ELÉTRICO | SINAPI | 39763 | QUADRO DE DISTRIBUICAO COM BARRAMENTO TRIFASICO, DE EMBUTIR, EM CHAPA DE ACO GALVANIZADO, PARA 48 DISJUNTORES DIN, 100 A | UN | 1180.56 | 1 | 273.5358 | 1454.0958 | 1454.0958
715 | ELÉTRICO | SINAPI | 39771 | CAIXA DE PASSAGEM METALICA DE SOBREPOR COM TAMPA PARAFUSADA, DIMENSOES 20 X 20 X 10 CM | UN | 36.5 | 12 | 8.4571 | 44.9571 | 539.4846
716 | ELÉTRICO | SINAPI | 39772 | CAIXA DE PASSAGEM METALICA DE SOBREPOR COM TAMPA PARAFUSADA, DIMENSOES 30 X 30 X 10 CM | UN | 71.75 | 5 | 16.6245 | 88.3745 | 441.8724
717 | ELÉTRICO | SINAPI | 39774 | CAIXA DE PASSAGEM METALICA DE SOBREPOR COM TAMPA PARAFUSADA, DIMENSOES 50 X 50 X 15 CM | UN | 172.49 | 10 | 39.9659 | 212.4559 | 2124.5593
718 | ELÉTRICO | SINAPI | 39775 | CAIXA DE PASSAGEM METALICA DE SOBREPOR COM TAMPA PARAFUSADA, DIMENSOES 60 X 60 X 20 CM | UN | 230.21 | 10 | 53.3397 | 283.5497 | 2835.4966
719 | ELÉTRICO | SINAPI | 39776 | CAIXA DE PASSAGEM METALICA DE SOBREPOR COM TAMPA PARAFUSADA, DIMENSOES 70 X 70 X 20 CM | UN | 278.21 | 10 | 64.4613 | 342.6713 | 3426.7126
720 | ELÉTRICO | SINAPI | 39800 | QUADRO DE DISTRIBUICAO, SEM BARRAMENTO, EM PVC, DE SOBREPOR, PARA 6 DISJUNTORES NEMA OU 8 DISJUNTORES DIN | UN | 88.05 | 1 | 20.4012 | 108.4512 | 108.4512
721 | ELÉTRICO | SINAPI | 39805 | QUADRO DE DISTRIBUICAO, EM PVC, DE EMBUTIR, COM BARRAMENTO TERRA / NEUTRO, PARA 12 DISJUNTORES NEMA OU 16 DISJUNTORES DIN | UN | 171.78 | 1 | 39.8014 | 211.5814 | 211.5814
722 | ELÉTRICO | SINAPI | 39806 | QUADRO DE DISTRIBUICAO, EM PVC, DE EMBUTIR, COM BARRAMENTO TERRA / NEUTRO, PARA 18 DISJUNTORES NEMA OU 24 DISJUNTORES DIN | UN | 318.25 | 1 | 73.7385 | 391.9885 | 391.9885
723 | ELÉTRICO | SINAPI | 40783 | CALHA QUADRADA DE CHAPA DE ACO GALVANIZADA NUM 24, CORTE 50 CM | M | 55.02 | 5 | 12.7481 | 67.7681 | 338.8407
724 | ELÉTRICO | SINAPI | 40784 | CALHA QUADRADA DE CHAPA DE ACO GALVANIZADA NUM 24, CORTE 100 CM | M | 107.64 | 14 | 24.9402 | 132.5802 | 1856.1226
725 | ELÉTRICO | SINAPI | 42244 | LUMINARIA DE LED PARA ILUMINACAO PUBLICA, DE 33 W ATE 50 W, INVOLUCRO EM ALUMINIO OU ACO INOX | UN | 204.87 | 1 | 47.4684 | 252.3384 | 252.3384
726 | ELÉTRICO | SINAPI | 42245 | LUMINARIA DE LED PARA ILUMINACAO PUBLICA, DE 51 W ATE 67 W, INVOLUCRO EM ALUMINIO OU ACO INOX | UN | 378.04 | 1 | 87.5919 | 465.6319 | 465.6319
727 | GRUPO GERADOR | SINAPI | 4221 | OLEO DIESEL COMBUSTIVEL COMUM | L | 6.85 | 700 | 1.5871 | 8.4371 | 5906.0015
728 | GRUPO GERADOR | SINAPI | 4227 | OLEO LUBRIFICANTE PARA MOTORES DE EQUIPAMENTOS PESADOS (CAMINHOES, TRATORES, RETROS E ETC) | L | 24.76 | 50 | 5.7369 | 30.4969 | 1524.8446
729 | GRUPO GERADOR | SINAPI | 39883 | CURVA 45 GRAUS DE COBRE (REF 606) SEM ANEL DE SOLDA, BOLSA X BOLSA, 42 MM | H | 73.1 | 100 | 16.9373 | 90.0373 | 9003.727
730 | HIDROSSANITÁRIO | SINAPI | 65 | ADAPTADOR PVC SOLDAVEL CURTO COM BOLSA E ROSCA, 25 MM X 3/4", PARA AGUA FRIA | UN | 1.25 | 2 | 0.28963 | 1.5396 | 3.0793
731 | HIDROSSANITÁRIO | SINAPI | 67 | ADAPTADOR PVC ROSCAVEL, COM FLANGES E ANEL DE VEDACAO, 1/2", PARA CAIXA D' AGUA | UN | 15.85 | 2 | 3.6724 | 19.5224 | 39.0449
732 | HIDROSSANITÁRIO | SINAPI | 68 | ADAPTADOR PVC SOLDAVEL, COM FLANGES LIVRES, 32 MM X 1", PARA CAIXA D' AGUA | UN | 27.21 | 2 | 6.3046 | 33.5146 | 67.0291
733 | HIDROSSANITÁRIO | SINAPI | 73 | ADAPTADOR PVC ROSCAVEL, COM FLANGES E ANEL DE VEDACAO, 3/4", PARA CAIXA D' AGUA | UN | 21.76 | 2 | 5.0418 | 26.8018 | 53.6036
734 | HIDROSSANITÁRIO | SINAPI | 76 | ADAPTADOR PVC PARA SIFAO, ROSCAVEL, 40 MM X 1 1/4" | UN | 1.65 | 5 | 0.38231 | 2.0323 | 10.1615
735 | HIDROSSANITÁRIO | SINAPI | 77 | ADAPTADOR PVC PARA SIFAO METALICO, SOLDAVEL, COM ANEL BORRACHA (JE), 40 MM X 1 1/2" | UN | 1.61 | 10 | 0.37304 | 1.983 | 19.8304
736 | HIDROSSANITÁRIO | SINAPI | 84 | ADAPTADOR PVC, ROSCAVEL, PARA VALVULA PIA OU LAVATORIO, 40 MM | UN | 0.69 | 1 | 0.15987 | 0.84987 | 0.84987
737 | HIDROSSANITÁRIO | SINAPI | 95 | ADAPTADOR PVC SOLDAVEL, COM FLANGE E ANEL DE VEDACAO, 20 MM X 1/2", PARA CAIXA D'AGUA | UN | 13.76 | 2 | 3.1882 | 16.9482 | 33.8964
738 | HIDROSSANITÁRIO | SINAPI | 99 | ADAPTADOR PVC SOLDAVEL, COM FLANGE E ANEL DE VEDACAO, 50 MM X 1 1/2", PARA CAIXA D'AGUA | UN | 33.58 | 2 | 7.7805 | 41.3605 | 82.721
739 | HIDROSSANITÁRIO | SINAPI | 107 | ADAPTADOR PVC SOLDAVEL CURTO COM BOLSA E ROSCA, 20 MM X 1/2", PARA AGUA FRIA | UN | 1.01 | 4 | 0.23402 | 1.244 | 4.9761
740 | HIDROSSANITÁRIO | SINAPI | 108 | ADAPTADOR PVC SOLDAVEL CURTO COM BOLSA E ROSCA, 32 MM X 1", PARA AGUA FRIA | UN | 2.58 | 1 | 0.59779 | 3.1778 | 3.1778
741 | HIDROSSANITÁRIO | SINAPI | 110 | ADAPTADOR PVC SOLDAVEL CURTO COM BOLSA E ROSCA, 40 MM X 1 1/2", PARA AGUA FRIA | UN | 9.99 | 1 | 2.3147 | 12.3047 | 12.3047
742 | HIDROSSANITÁRIO | SINAPI | 114 | ADAPTADOR PVC SOLDAVEL, COM FLANGES LIVRES, 25 MM X 3/4", PARA CAIXA D' AGUA | UN | 17.79 | 2 | 4.1219 | 21.9119 | 43.8239
743 | HIDROSSANITÁRIO | SINAPI | 310 | ANEL BORRACHA, PARA TUBO PVC, REDE COLETOR ESGOTO, DN 400 MM (NBR 7362) | UN | 106.11 | 2 | 24.5857 | 130.6957 | 261.3914
744 | HIDROSSANITÁRIO | SINAPI | 377 | ASSENTO SANITARIO DE PLASTICO, TIPO CONVENCIONAL | UN | 32.4 | 40 | 7.5071 | 39.9071 | 1596.2832
745 | HIDROSSANITÁRIO | SINAPI | 754 | BOMBA SUBMERSIVEL, ELETRICA, TRIFASICA, POTENCIA 3,75 HP, DIAMETRO DO ROTOR 90 MM SEMIABERTO, BOCAL DE SAIDA DIAMETRO DE 2 POLEGADAS, HM/Q = 5 M / 61,2 M3/H A 25,5 M / 3,6 M3/H | UN | 8484.28 | 1 | 1965.8077 | 10450.0877 | 10450.0877
746 | HIDROSSANITÁRIO | SINAPI | 761 | BOMBA SUBMERSA PARA POCOS TUBULARES PROFUNDOS DIAMETRO DE 4 POLEGADAS, ELETRICA, TRIFASICA, POTENCIA 5,42 HP, 15 ESTAGIOS, BOCAL DE DESCARGA DIAMETRO DE 2 POLEGADAS, HM/Q = 18 M / 18,10 M3/H A 121 M / 2,90 M3/H | UN | 8794.97 | 1 | 2037.7945 | 10832.7645 | 10832.7645
747 | HIDROSSANITÁRIO | SINAPI | 798 | BUCHA DE REDUCAO PVC ROSCAVEL 3/4" X 1/2" | UN | 1.52 | 1 | 0.35218 | 1.8722 | 1.8722
748 | HIDROSSANITÁRIO | SINAPI | 802 | BUCHA DE REDUCAO PVC, ROSCAVEL, 2" X 1 " | UN | 22.14 | 1 | 5.1298 | 27.2698 | 27.2698
749 | HIDROSSANITÁRIO | SINAPI | 812 | BUCHA DE REDUCAO DE PVC, SOLDAVEL, CURTA, COM 40 X 32 MM, PARA AGUA FRIA PREDIAL | UN | 2.78 | 1 | 0.64413 | 3.4241 | 3.4241
750 | HIDROSSANITÁRIO | SINAPI | 817 | BUCHA DE REDUCAO DE PVC, SOLDAVEL, LONGA, COM 85 X 60 MM, PARA AGUA FRIA PREDIAL | UN | 28.26 | 1 | 6.5478 | 34.8078 | 34.8078
751 | HIDROSSANITÁRIO | SINAPI | 818 | BUCHA DE REDUCAO DE PVC, SOLDAVEL, CURTA, COM 60 X 50 MM, PARA AGUA FRIA PREDIAL | UN | 7.69 | 1 | 1.7818 | 9.4718 | 9.4718
752 | HIDROSSANITÁRIO | SINAPI | 819 | BUCHA DE REDUCAO DE PVC, SOLDAVEL, CURTA, COM 50 X 40 MM, PARA AGUA FRIA PREDIAL | UN | 4.57 | 8 | 1.0589 | 5.6289 | 45.031
753 | HIDROSSANITÁRIO | SINAPI | 821 | BUCHA DE REDUCAO DE PVC, SOLDAVEL, LONGA, COM 75 X 50 MM, PARA AGUA FRIA PREDIAL | UN | 23.77 | 1 | 5.5075 | 29.2775 | 29.2775
754 | HIDROSSANITÁRIO | SINAPI | 826 | BUCHA DE REDUCAO DE PVC, SOLDAVEL, LONGA, COM 110 X 60 MM, PARA AGUA FRIA PREDIAL | UN | 59.39 | 11 | 13.7607 | 73.1507 | 804.6573
755 | HIDROSSANITÁRIO | SINAPI | 827 | BUCHA DE REDUCAO DE PVC, SOLDAVEL, LONGA, COM 110 X 75 MM, PARA AGUA FRIA PREDIAL | UN | 50.18 | 1 | 11.6267 | 61.8067 | 61.8067
756 | HIDROSSANITÁRIO | SINAPI | 828 | BUCHA DE REDUCAO DE PVC, SOLDAVEL, CURTA, COM 25 X 20 MM, PARA AGUA FRIA PREDIAL | UN | 0.61 | 2 | 0.14134 | 0.75134 | 1.5027
757 | HIDROSSANITÁRIO | SINAPI | 829 | BUCHA DE REDUCAO DE PVC, SOLDAVEL, CURTA, COM 32 X 25 MM, PARA AGUA FRIA PREDIAL | UN | 1.28 | 4 | 0.29658 | 1.5766 | 6.3063
758 | HIDROSSANITÁRIO | SINAPI | 831 | BUCHA DE REDUCAO DE PVC, SOLDAVEL, CURTA, COM 110 X 85 MM, PARA AGUA FRIA PREDIAL | UN | 105.9 | 1 | 24.537 | 130.437 | 130.437
759 | HIDROSSANITÁRIO | SINAPI | 1184 | CAP PVC, SOLDAVEL, 110 MM, PARA AGUA FRIA PREDIAL | UN | 108.24 | 1 | 25.0792 | 133.3192 | 133.3192
760 | HIDROSSANITÁRIO | SINAPI | 1185 | CAP PVC, SOLDAVEL, 25 MM, PARA AGUA FRIA PREDIAL | UN | 1.76 | 3 | 0.40779 | 2.1678 | 6.5034
761 | HIDROSSANITÁRIO | SINAPI | 1189 | CAP PVC, SOLDAVEL, 32 MM, PARA AGUA FRIA PREDIAL | UN | 3.05 | 1 | 0.70669 | 3.7567 | 3.7567
762 | HIDROSSANITÁRIO | SINAPI | 1191 | CAP PVC, SOLDAVEL, 20 MM, PARA AGUA FRIA PREDIAL | UN | 1.54 | 2 | 0.35682 | 1.8968 | 3.7936
763 | HIDROSSANITÁRIO | SINAPI | 1194 | CAP PVC, SOLDAVEL, 50 MM, PARA AGUA FRIA PREDIAL | UN | 11.1 | 1 | 2.5719 | 13.6719 | 13.6719
764 | HIDROSSANITÁRIO | SINAPI | 1200 | CAP PVC, SOLDAVEL, DN 100 MM, SERIE NORMAL, PARA ESGOTO PREDIAL | UN | 9.79 | 1 | 2.2683 | 12.0583 | 12.0583
765 | HIDROSSANITÁRIO | SINAPI | 1204 | CAP PVC, SOLDAVEL, 75 MM, PARA AGUA FRIA PREDIAL | UN | 30.36 | 1 | 7.0344 | 37.3944 | 37.3944
766 | HIDROSSANITÁRIO | SINAPI | 1368 | CHUVEIRO COMUM EM PLASTICO BRANCO, COM CANO, 3 TEMPERATURAS, 5500 W (110/220 V) | UN | 75.04 | 2 | 17.3868 | 92.4268 | 184.8535
767 | HIDROSSANITÁRIO | SINAPI | 1370 | DUCHA HIGIENICA PLASTICA COM REGISTRO METALICO 1/2 " | UN | 102.18 | 50 | 23.6751 | 125.8551 | 6292.7553
768 | HIDROSSANITÁRIO | SINAPI | 1747 | CUBA ACO INOX (AISI 304) DE EMBUTIR COM VALVULA DE 3 1/2 ", DE *56 X 33 X 12* CM | UN | 195.35 | 1 | 45.2626 | 240.6126 | 240.6126
769 | HIDROSSANITÁRIO | SINAPI | 1922 | CURVA DE PVC 45 GRAUS, SOLDAVEL, 75 MM, PARA AGUA FRIA PREDIAL (NBR 5648) | UN | 44.76 | 1 | 10.3709 | 55.1309 | 55.1309
770 | HIDROSSANITÁRIO | SINAPI | 1925 | CURVA DE PVC 90 GRAUS, SOLDAVEL, 60 MM, PARA AGUA FRIA PREDIAL (NBR 5648) | UN | 53.06 | 1 | 12.294 | 65.354 | 65.354
771 | HIDROSSANITÁRIO | SINAPI | 1932 | CURVA PVC CURTA 90 G, DN 50 MM, PARA ESGOTO PREDIAL | UN | 10.59 | 1 | 2.4537 | 13.0437 | 13.0437
772 | HIDROSSANITÁRIO | SINAPI | 1933 | CURVA PVC CURTA 90 GRAUS, DN 40 MM, PARA ESGOTO PREDIAL | UN | 4.66 | 4 | 1.0797 | 5.7397 | 22.9589
773 | HIDROSSANITÁRIO | SINAPI | 1942 | CURVA PVC 90 GRAUS, ROSCAVEL, 2", AGUA FRIA PREDIAL | UN | 53.97 | 1 | 12.5048 | 66.4748 | 66.4748
774 | HIDROSSANITÁRIO | SINAPI | 1951 | CURVA PVC CURTA 90 GRAUS, DN 75 MM, PARA ESGOTO PREDIAL | UN | 20.72 | 1 | 4.8008 | 25.5208 | 25.5208
775 | HIDROSSANITÁRIO | SINAPI | 1953 | CURVA DE PVC 45 GRAUS, SOLDAVEL, 85 MM, PARA AGUA FRIA PREDIAL (NBR 5648) | UN | 78.21 | 1 | 18.1213 | 96.3313 | 96.3313
776 | HIDROSSANITÁRIO | SINAPI | 1954 | CURVA DE PVC 45 GRAUS, SOLDAVEL, 110 MM, PARA AGUA FRIA PREDIAL (NBR 5648) | UN | 193.05 | 1 | 44.7297 | 237.7797 | 237.7797
777 | HIDROSSANITÁRIO | SINAPI | 1955 | CURVA DE PVC 90 GRAUS, SOLDAVEL, 20 MM, PARA AGUA FRIA PREDIAL (NBR 5648) | UN | 3.38 | 10 | 0.78315 | 4.1631 | 41.6315
778 | HIDROSSANITÁRIO | SINAPI | 1956 | CURVA DE PVC 90 GRAUS, SOLDAVEL, 25 MM, PARA AGUA FRIA PREDIAL (NBR 5648) | UN | 4.36 | 10 | 1.0102 | 5.3702 | 53.7021
779 | HIDROSSANITÁRIO | SINAPI | 1957 | CURVA DE PVC 90 GRAUS, SOLDAVEL, 32 MM, PARA AGUA FRIA PREDIAL (NBR 5648) | UN | 9.92 | 8 | 2.2985 | 12.2185 | 97.7477
780 | HIDROSSANITÁRIO | SINAPI | 1958 | CURVA DE PVC 90 GRAUS, SOLDAVEL, 40 MM, PARA AGUA FRIA PREDIAL (NBR 5648) | UN | 17.61 | 2 | 4.0802 | 21.6902 | 43.3805
781 | HIDROSSANITÁRIO | SINAPI | 1959 | CURVA DE PVC 90 GRAUS, SOLDAVEL, 50 MM, PARA AGUA FRIA PREDIAL (NBR 5648) | UN | 21.46 | 1 | 4.9723 | 26.4323 | 26.4323
782 | HIDROSSANITÁRIO | SINAPI | 1962 | CURVA DE PVC 90 GRAUS, SOLDAVEL, 110 MM, PARA AGUA FRIA PREDIAL (NBR 5648) | UN | 255.9 | 1 | 59.292 | 315.192 | 315.192
783 | HIDROSSANITÁRIO | SINAPI | 1966 | CURVA PVC CURTA 90 GRAUS, 100 MM, PARA ESGOTO PREDIAL | UN | 23.84 | 2 | 5.5237 | 29.3637 | 58.7275
784 | HIDROSSANITÁRIO | SINAPI | 1970 | CURVA PVC LONGA 90 GRAUS, 100 MM, PARA ESGOTO PREDIAL | UN | 50.17 | 6 | 11.6244 | 61.7944 | 370.7663
785 | HIDROSSANITÁRIO | SINAPI | 3470 | COTOVELO 90 GRAUS DE FERRO GALVANIZADO, COM ROSCA BSP, DE 2 1/2" | UN | 95.2 | 1 | 22.0578 | 117.2578 | 117.2578
786 | HIDROSSANITÁRIO | SINAPI | 3471 | COTOVELO 90 GRAUS DE FERRO GALVANIZADO, COM ROSCA BSP, DE 2" | UN | 52.31 | 1 | 12.1202 | 64.4302 | 64.4302
787 | HIDROSSANITÁRIO | SINAPI | 3496 | JOELHO DE REDUCAO, PVC, ROSCAVEL, 90 GRAUS, 3/4" X 1/2", PARA AGUA FRIA PREDIAL | UN | 5.34 | 2 | 1.2373 | 6.5773 | 13.1546
788 | HIDROSSANITÁRIO | SINAPI | 3497 | JOELHO DE REDUCAO, PVC, ROSCAVEL COM BUCHA DE LATAO, 90 GRAUS, 3/4" X 1/2", PARA AGUA FRIA PREDIAL | UN | 20.84 | 2.616 | 4.8286 | 25.6686 | 67.1491
789 | HIDROSSANITÁRIO | SINAPI | 3498 | JOELHO DE REDUCAO, PVC, ROSCAVEL, 90 GRAUS, 1" X 3/4", PARA AGUA FRIA PREDIAL | UN | 6.62 | 1 | 1.5339 | 8.1539 | 8.1539
790 | HIDROSSANITÁRIO | SINAPI | 3499 | JOELHO, PVC SOLDAVEL, 45 GRAUS, 20 MM, PARA AGUA FRIA PREDIAL | UN | 1.26 | 2 | 0.29194 | 1.5519 | 3.1039
791 | HIDROSSANITÁRIO | SINAPI | 3500 | JOELHO, PVC SOLDAVEL, 45 GRAUS, 25 MM, PARA AGUA FRIA PREDIAL | UN | 2.12 | 2 | 0.4912 | 2.6112 | 5.2224
792 | HIDROSSANITÁRIO | SINAPI | 3501 | JOELHO, PVC SOLDAVEL, 45 GRAUS, 32 MM, PARA AGUA FRIA PREDIAL | UN | 6.15 | 1 | 1.425 | 7.575 | 7.575
793 | HIDROSSANITÁRIO | SINAPI | 3509 | JOELHO PVC, SOLDAVEL, PB, 90 GRAUS, DN 75 MM, PARA ESGOTO PREDIAL | UN | 7.08 | 1 | 1.6404 | 8.7204 | 8.7204
794 | HIDROSSANITÁRIO | SINAPI | 3511 | JOELHO, PVC SOLDAVEL, 90 GRAUS, 75 MM, PARA AGUA FRIA PREDIAL | UN | 129.75 | 1 | 30.0631 | 159.8131 | 159.8131
795 | HIDROSSANITÁRIO | SINAPI | 3515 | JOELHO PVC, SOLDAVEL, COM BUCHA DE LATAO, 90 GRAUS, 20 MM X 1/2", PARA AGUA FRIA PREDIAL | UN | 8.06 | 5 | 1.8675 | 9.9275 | 49.6375
796 | HIDROSSANITÁRIO | SINAPI | 3517 | JOELHO PVC, SOLDAVEL, BB, 90 GRAUS, DN 40 MM, PARA ESGOTO PREDIAL | UN | 3.96 | 2 | 0.91753 | 4.8775 | 9.7551
797 | HIDROSSANITÁRIO | SINAPI | 3524 | JOELHO PVC, SOLDAVEL, COM BUCHA DE LATAO, 90 GRAUS, 25 MM X 3/4", PARA AGUA FRIA PREDIAL | UN | 10.29 | 4 | 2.3842 | 12.6742 | 50.6968
798 | HIDROSSANITÁRIO | SINAPI | 3526 | JOELHO PVC, SOLDAVEL, PB, 90 GRAUS, DN 50 MM, PARA ESGOTO PREDIAL | UN | 2.72 | 1 | 0.63022 | 3.3502 | 3.3502
799 | HIDROSSANITÁRIO | SINAPI | 3527 | JOELHO PVC, SOLDAVEL COM ROSCA, 90 GRAUS, 32 MM X 3/4", PARA AGUA FRIA PREDIAL | UN | 16.26 | 1 | 3.7674 | 20.0274 | 20.0274
800 | HIDROSSANITÁRIO | SINAPI | 3528 | JOELHO PVC, SOLDAVEL, PB, 45 GRAUS, DN 100 MM, PARA ESGOTO PREDIAL | UN | 8.94 | 3 | 2.0714 | 11.0114 | 33.0342
801 | HIDROSSANITÁRIO | SINAPI | 3529 | JOELHO PVC, SOLDAVEL, 90 GRAUS, 25 MM, PARA AGUA FRIA PREDIAL | UN | 1.04 | 8 | 0.24097 | 1.281 | 10.2477
802 | HIDROSSANITÁRIO | SINAPI | 3531 | JOELHO PVC, SOLDAVEL COM ROSCA, 90 GRAUS, 25 MM X 1/2", PARA AGUA FRIA PREDIAL | UN | 3.18 | 1 | 0.73681 | 3.9168 | 3.9168
803 | HIDROSSANITÁRIO | SINAPI | 3533 | JOELHO DE REDUCAO, PVC SOLDAVEL, 90 GRAUS, 25 MM X 20 MM, PARA AGUA FRIA PREDIAL | UN | 3.23 | 2 | 0.74839 | 3.9784 | 7.9568
804 | HIDROSSANITÁRIO | SINAPI | 3536 | JOELHO PVC, SOLDAVEL, 90 GRAUS, 32 MM, PARA AGUA FRIA PREDIAL | UN | 3.1 | 8 | 0.71827 | 3.8183 | 30.5462
805 | HIDROSSANITÁRIO | SINAPI | 3538 | JOELHO DE REDUCAO, PVC SOLDAVEL, 90 GRAUS, 32 MM X 25 MM, PARA AGUA FRIA PREDIAL | UN | 5.58 | 2 | 1.2929 | 6.8729 | 13.7458
806 | HIDROSSANITÁRIO | SINAPI | 3540 | JOELHO PVC, SOLDAVEL, 90 GRAUS, 50 MM, PARA AGUA FRIA PREDIAL | UN | 7.96 | 2 | 1.8443 | 9.8043 | 19.6087
807 | HIDROSSANITÁRIO | SINAPI | 3542 | JOELHO PVC, SOLDAVEL, 90 GRAUS, 20 MM, PARA AGUA FRIA PREDIAL | UN | 0.75 | 8 | 0.17378 | 0.92378 | 7.3902
808 | HIDROSSANITÁRIO | SINAPI | 3659 | JUNCAO SIMPLES, PVC, DN 100 X 50 MM, SERIE NORMAL PARA ESGOTO PREDIAL | UN | 17.61 | 1 | 4.0802 | 21.6902 | 21.6902
809 | HIDROSSANITÁRIO | SINAPI | 3660 | JUNCAO SIMPLES, PVC, DN 100 X 75 MM, SERIE NORMAL PARA ESGOTO PREDIAL | UN | 25.38 | 2 | 5.8805 | 31.2605 | 62.5211
810 | HIDROSSANITÁRIO | SINAPI | 3661 | JUNCAO SIMPLES, PVC, DN 75 X 50 MM, SERIE NORMAL PARA ESGOTO PREDIAL | UN | 14.11 | 1 | 3.2693 | 17.3793 | 17.3793
811 | HIDROSSANITÁRIO | SINAPI | 3848 | LUVA DE CORRER, PVC, DN 50 MM, PARA ESGOTO PREDIAL | UN | 11.12 | 4 | 2.5765 | 13.6965 | 54.786
812 | HIDROSSANITÁRIO | SINAPI | 3855 | LUVA SOLDAVEL COM BUCHA DE LATAO, PVC, 20 MM X 1/2" | UN | 7.26 | 2 | 1.6821 | 8.9421 | 17.8843
813 | HIDROSSANITÁRIO | SINAPI | 3856 | LUVA SOLDAVEL COM ROSCA, PVC, 25 MM X 1/2", PARA AGUA FRIA PREDIAL | UN | 2.45 | 1 | 0.56767 | 3.0177 | 3.0177
814 | HIDROSSANITÁRIO | SINAPI | 3861 | LUVA PVC SOLDAVEL, 20 MM, PARA AGUA FRIA PREDIAL | UN | 0.91 | 10 | 0.21085 | 1.1208 | 11.2085
815 | HIDROSSANITÁRIO | SINAPI | 3863 | LUVA PVC SOLDAVEL, 50 MM, PARA AGUA FRIA PREDIAL | UN | 6.52 | 3 | 1.5107 | 8.0307 | 24.0921
816 | HIDROSSANITÁRIO | SINAPI | 3866 | LUVA PVC SOLDAVEL, 85 MM, PARA AGUA FRIA PREDIAL | UN | 67.67 | 1 | 15.6791 | 83.3491 | 83.3491
817 | HIDROSSANITÁRIO | SINAPI | 3867 | LUVA PVC SOLDAVEL, 110 MM, PARA AGUA FRIA PREDIAL | UN | 109.78 | 1 | 25.436 | 135.216 | 135.216
818 | HIDROSSANITÁRIO | SINAPI | 3868 | LUVA DE REDUCAO SOLDAVEL, PVC, 25 MM X 20 MM, PARA AGUA FRIA PREDIAL | UN | 1.82 | 1 | 0.42169 | 2.2417 | 2.2417
819 | HIDROSSANITÁRIO | SINAPI | 3869 | LUVA DE REDUCAO SOLDAVEL, PVC, 32 MM X 25 MM, PARA AGUA FRIA PREDIAL | UN | 5.22 | 1 | 1.2095 | 6.4295 | 6.4295
820 | HIDROSSANITÁRIO | SINAPI | 3871 | LUVA SOLDAVEL COM ROSCA, PVC, 50 MM X 1 1/2", PARA AGUA FRIA PREDIAL | UN | 34.81 | 1 | 8.0655 | 42.8755 | 42.8755
821 | HIDROSSANITÁRIO | SINAPI | 3872 | LUVA DE REDUCAO SOLDAVEL, PVC, 40 MM X 32 MM, PARA AGUA FRIA PREDIAL | UN | 6.34 | 1 | 1.469 | 7.809 | 7.809
822 | HIDROSSANITÁRIO | SINAPI | 3874 | LUVA SOLDAVEL COM BUCHA DE LATAO, PVC, 25 MM X 1/2" | UN | 7.71 | 2 | 1.7864 | 9.4964 | 18.9928
823 | HIDROSSANITÁRIO | SINAPI | 3875 | LUVA SIMPLES, PVC, SOLDAVEL, DN 50 MM, SERIE NORMAL, PARA ESGOTO PREDIAL | UN | 3.13 | 2 | 0.72522 | 3.8552 | 7.7104
824 | HIDROSSANITÁRIO | SINAPI | 3884 | LUVA ROSCAVEL, PVC, 3/4", AGUA FRIA PREDIAL | UN | 3.28 | 1 | 0.75998 | 4.04 | 4.04
825 | HIDROSSANITÁRIO | SINAPI | 3889 | LUVA DE REDUCAO ROSCAVEL, PVC, 3/4" X 1/2", PARA AGUA FRIA PREDIAL | UN | 4.7 | 1 | 1.089 | 5.789 | 5.789
826 | HIDROSSANITÁRIO | SINAPI | 3893 | LUVA DE CORRER, PVC, DN 100 MM, PARA ESGOTO PREDIAL | UN | 18.31 | 4 | 4.2424 | 22.5524 | 90.2097
827 | HIDROSSANITÁRIO | SINAPI | 3895 | LUVA DE CORRER, PVC, DN 75 MM, PARA ESGOTO PREDIAL | UN | 12.1 | 2 | 2.8036 | 14.9036 | 29.8071
828 | HIDROSSANITÁRIO | SINAPI | 3897 | LUVA SIMPLES, PVC, SOLDAVEL, DN 40 MM, SERIE NORMAL, PARA ESGOTO PREDIAL | UN | 1.44 | 6 | 0.33365 | 1.7736 | 10.6419
829 | HIDROSSANITÁRIO | SINAPI | 3898 | LUVA SIMPLES, PVC, SOLDAVEL, DN 75 MM, SERIE NORMAL, PARA ESGOTO PREDIAL | UN | 5.92 | 2 | 1.3717 | 7.2917 | 14.5833
830 | HIDROSSANITÁRIO | SINAPI | 3899 | LUVA SIMPLES, PVC, SOLDAVEL, DN 100 MM, SERIE NORMAL, PARA ESGOTO PREDIAL | UN | 6.86 | 4 | 1.5895 | 8.4495 | 33.7978
831 | HIDROSSANITÁRIO | SINAPI | 3900 | LUVA DE CORRER PARA TUBO ROSCAVEL, PVC, 1 1/2", PARA AGUA FRIA PREDIAL | UN | 59.36 | 1 | 13.7537 | 73.1137 | 73.1137
832 | HIDROSSANITÁRIO | SINAPI | 3903 | LUVA PVC SOLDAVEL, 32 MM, PARA AGUA FRIA PREDIAL | UN | 2.73 | 10 | 0.63254 | 3.3625 | 33.6254
833 | HIDROSSANITÁRIO | SINAPI | 3904 | LUVA PVC SOLDAVEL, 25 MM, PARA AGUA FRIA PREDIAL | UN | 1.11 | 10 | 0.25719 | 1.3672 | 13.6719
834 | HIDROSSANITÁRIO | SINAPI | 3907 | LUVA DE REDUCAO ROSCAVEL, PVC, 1" X 3/4", PARA AGUA FRIA PREDIAL | UN | 6.14 | 1 | 1.4226 | 7.5626 | 7.5626
835 | HIDROSSANITÁRIO | SINAPI | 3909 | LUVA DE FERRO GALVANIZADO, COM ROSCA BSP, DE 3/4" | UN | 8.64 | 1 | 2.0019 | 10.6419 | 10.6419
836 | HIDROSSANITÁRIO | SINAPI | 3913 | LUVA DE FERRO GALVANIZADO, COM ROSCA BSP, DE 2 1/2" | UN | 67.18 | 1 | 15.5656 | 82.7456 | 82.7456
837 | HIDROSSANITÁRIO | SINAPI | 3919 | LUVA DE REDUCAO DE FERRO GALVANIZADO, COM ROSCA BSP, DE 1" X 3/4" | UN | 14.16 | 1 | 3.2809 | 17.4409 | 17.4409
838 | HIDROSSANITÁRIO | SINAPI | 3926 | LUVA DE REDUCAO DE FERRO GALVANIZADO, COM ROSCA BSP, DE 2" X 1 1/2" | UN | 40.89 | 1 | 9.4742 | 50.3642 | 50.3642
839 | HIDROSSANITÁRIO | SINAPI | 3928 | LUVA DE REDUCAO DE FERRO GALVANIZADO, COM ROSCA BSP, DE 2 1/2" X 2" | UN | 71.73 | 1 | 16.6198 | 88.3498 | 88.3498
840 | HIDROSSANITÁRIO | SINAPI | 3931 | LUVA DE REDUCAO DE FERRO GALVANIZADO, COM ROSCA BSP, DE 3" X 2 1/2" | UN | 109.28 | 1 | 25.3202 | 134.6002 | 134.6002
841 | HIDROSSANITÁRIO | SINAPI | 4177 | NIPLE DE FERRO GALVANIZADO, COM ROSCA BSP, DE 1/2" | UN | 5.92 | 1 | 1.3717 | 7.2917 | 7.2917
842 | HIDROSSANITÁRIO | SINAPI | 4181 | NIPLE DE FERRO GALVANIZADO, COM ROSCA BSP, DE 2" | UN | 36.85 | 1 | 8.5381 | 45.3881 | 45.3881
843 | HIDROSSANITÁRIO | SINAPI | 4208 | NIPLE DE FERRO GALVANIZADO, COM ROSCA BSP, DE 2 1/2" | UN | 56.4 | 1 | 13.0679 | 69.4679 | 69.4679
844 | HIDROSSANITÁRIO | SINAPI | 4209 | NIPLE DE FERRO GALVANIZADO, COM ROSCA BSP, DE 1 1/2" | UN | 23.7 | 1 | 5.4913 | 29.1913 | 29.1913
845 | HIDROSSANITÁRIO | SINAPI | 4351 | PARAFUSO NIQUELADO 3 1/2" COM ACABAMENTO CROMADO PARA FIXAR PECA SANITARIA, INCLUI PORCA CEGA, ARRUELA E BUCHA DE NYLON TAMANHO S-8 | UN | 23.11 | 6 | 5.3546 | 28.4646 | 170.7875
846 | HIDROSSANITÁRIO | SINAPI | 4384 | PARAFUSO NIQUELADO COM ACABAMENTO CROMADO PARA FIXAR PECA SANITARIA, INCLUI PORCA CEGA, ARRUELA E BUCHA DE NYLON TAMANHO S-10 | UN | 31.17 | 6 | 7.2221 | 38.3921 | 230.3525
847 | HIDROSSANITÁRIO | SINAPI | 4888 | PLUG OU BUJAO DE FERRO GALVANIZADO, DE 1/2" | UN | 4.32 | 1 | 1.0009 | 5.3209 | 5.3209
848 | HIDROSSANITÁRIO | SINAPI | 4889 | PLUG OU BUJAO DE FERRO GALVANIZADO, DE 3/4" | UN | 5.84 | 12 | 1.3531 | 7.1931 | 86.3175
849 | HIDROSSANITÁRIO | SINAPI | 4890 | PLUG OU BUJAO DE FERRO GALVANIZADO, DE 1" | UN | 8.11 | 1 | 1.8791 | 9.9891 | 9.9891
850 | HIDROSSANITÁRIO | SINAPI | 4893 | PLUG OU BUJAO DE FERRO GALVANIZADO, DE 1 1/2" | UN | 14.78 | 1 | 3.4245 | 18.2045 | 18.2045
851 | HIDROSSANITÁRIO | SINAPI | 4894 | PLUG OU BUJAO DE FERRO GALVANIZADO, DE 1 1/4" | UN | 12.68 | 1 | 2.938 | 15.618 | 15.618
852 | HIDROSSANITÁRIO | SINAPI | 4895 | PLUG PVC ROSCAVEL, 1/2", AGUA FRIA PREDIAL (NBR 5648) | UN | 0.78 | 200 | 0.18073 | 0.96073 | 192.1452
853 | HIDROSSANITÁRIO | SINAPI | 6005 | REGISTRO GAVETA COM ACABAMENTO E CANOPLA CROMADOS, SIMPLES, BITOLA 3/4 " (REF 1509) | UN | 56 | 4 | 12.9752 | 68.9752 | 275.9008
854 | HIDROSSANITÁRIO | SINAPI | 6006 | REGISTRO GAVETA COM ACABAMENTO E CANOPLA CROMADOS, SIMPLES, BITOLA 1/2 " (REF 1509) | UN | 49.64 | 6 | 11.5016 | 61.1416 | 366.8495
855 | HIDROSSANITÁRIO | SINAPI | 6010 | REGISTRO GAVETA BRUTO EM LATAO FORJADO, BITOLA 1 1/2 " (REF 1509) | UN | 62.34 | 1 | 14.4442 | 76.7842 | 76.7842
856 | HIDROSSANITÁRIO | SINAPI | 6011 | REGISTRO GAVETA BRUTO EM LATAO FORJADO, BITOLA 2 1/2 " (REF 1509) | UN | 180.09 | 1 | 41.7269 | 221.8169 | 221.8169
857 | HIDROSSANITÁRIO | SINAPI | 6012 | REGISTRO GAVETA BRUTO EM LATAO FORJADO, BITOLA 3 " (REF 1509) | UN | 218.03 | 1 | 50.5176 | 268.5476 | 268.5476
858 | HIDROSSANITÁRIO | SINAPI | 6013 | REGISTRO GAVETA COM ACABAMENTO E CANOPLA CROMADOS, SIMPLES, BITOLA 1 " (REF 1509) | UN | 68.55 | 4 | 15.883 | 84.433 | 337.7321
859 | HIDROSSANITÁRIO | SINAPI | 6014 | REGISTRO GAVETA COM ACABAMENTO E CANOPLA CROMADOS, SIMPLES, BITOLA 1 1/4 " (REF 1509) | UN | 95.31 | 1 | 22.0833 | 117.3933 | 117.3933
860 | HIDROSSANITÁRIO | SINAPI | 6015 | REGISTRO GAVETA COM ACABAMENTO E CANOPLA CROMADOS, SIMPLES, BITOLA 1 1/2 " (REF 1509) | UN | 99.69 | 1 | 23.0982 | 122.7882 | 122.7882
861 | HIDROSSANITÁRIO | SINAPI | 6016 | REGISTRO GAVETA BRUTO EM LATAO FORJADO, BITOLA 3/4 " (REF 1509) | UN | 22.95 | 1 | 5.3175 | 28.2675 | 28.2675
862 | HIDROSSANITÁRIO | SINAPI | 6017 | REGISTRO GAVETA BRUTO EM LATAO FORJADO, BITOLA 1 1/4 " (REF 1509) | UN | 49.38 | 1 | 11.4413 | 60.8213 | 60.8213
863 | HIDROSSANITÁRIO | SINAPI | 6019 | REGISTRO GAVETA BRUTO EM LATAO FORJADO, BITOLA 1 " (REF 1509) | UN | 36.23 | 2 | 8.3945 | 44.6245 | 89.249
864 | HIDROSSANITÁRIO | SINAPI | 6020 | REGISTRO GAVETA BRUTO EM LATAO FORJADO, BITOLA 1/2 " (REF 1509) | UN | 21.76 | 1 | 5.0418 | 26.8018 | 26.8018
865 | HIDROSSANITÁRIO | SINAPI | 6021 | REGISTRO PRESSAO COM ACABAMENTO E CANOPLA CROMADA, SIMPLES, BITOLA 1/2 " (REF 1416) | UN | 51.09 | 2 | 11.8376 | 62.9276 | 125.8551
866 | HIDROSSANITÁRIO | SINAPI | 6024 | REGISTRO PRESSAO COM ACABAMENTO E CANOPLA CROMADA, SIMPLES, BITOLA 3/4 " (REF 1416) | UN | 52.81 | 2 | 12.2361 | 65.0461 | 130.0922
867 | HIDROSSANITÁRIO | SINAPI | 6028 | REGISTRO GAVETA BRUTO EM LATAO FORJADO, BITOLA 2 " (REF 1509) | UN | 86.83 | 1 | 20.1185 | 106.9485 | 106.9485
868 | HIDROSSANITÁRIO | SINAPI | 6032 | REGISTRO DE ESFERA, PVC, COM VOLANTE, VS, ROSCAVEL, DN 3/4", COM CORPO DIVIDIDO | UN | 33.66 | 1 | 7.799 | 41.459 | 41.459
869 | HIDROSSANITÁRIO | SINAPI | 6136 | SIFAO EM METAL CROMADO PARA PIA OU LAVATORIO, 1 X 1.1/2 " | UN | 159.4 | 5 | 36.933 | 196.333 | 981.6649
870 | HIDROSSANITÁRIO | SINAPI | 6138 | ANEL DE VEDACAO, PVC FLEXIVEL, 100 MM, PARA SAIDA DE BACIA / VASO SANITARIO | UN | 14.72 | 2 | 3.4106 | 18.1306 | 36.2612
871 | HIDROSSANITÁRIO | SINAPI | 6141 | ENGATE/RABICHO FLEXIVEL PLASTICO (PVC OU ABS) BRANCO 1/2 " X 30 CM | UN | 8.47 | 5 | 1.9625 | 10.4325 | 52.1625
872 | HIDROSSANITÁRIO | SINAPI | 6142 | CONJUNTO DE LIGACAO PARA BACIA SANITARIA AJUSTAVEL, EM PLASTICO BRANCO, COM TUBO, CANOPLA E ESPUDE | UN | 10.68 | 2 | 2.4746 | 13.1546 | 26.3091
873 | HIDROSSANITÁRIO | SINAPI | 6146 | SIFAO PLASTICO TIPO COPO PARA TANQUE, 1.1/4 X 1.1/2 " | UN | 26.91 | 1 | 6.235 | 33.145 | 33.145
874 | HIDROSSANITÁRIO | SINAPI | 6148 | SIFAO PLASTICO FLEXIVEL SAIDA VERTICAL PARA COLUNA LAVATORIO, 1 X 1.1/2 " | UN | 30.21 | 1 | 6.9997 | 37.2097 | 37.2097
875 | HIDROSSANITÁRIO | SINAPI | 6150 | SIFAO EM METAL CROMADO PARA PIA AMERICANA, 1.1/2 X 2 " | UN | 202.78 | 0.768 | 46.9841 | 249.7641 | 191.8188
876 | HIDROSSANITÁRIO | SINAPI | 6157 | VALVULA EM METAL CROMADO PARA PIA AMERICANA 3.1/2 X 1.1/2 " | UN | 54.43 | 1.968 | 12.6114 | 67.0414 | 131.9375
877 | HIDROSSANITÁRIO | SINAPI | 6243 | TAMPAO FOFO SIMPLES COM BASE, CLASSE B125 CARGA MAX 12,5 T, REDONDO, TAMPA 600 MM (COM INSCRICAO EM RELEVO DO TIPO DE REDE) | UN | 595 | 1 | 137.8615 | 732.8615 | 732.8615
878 | HIDROSSANITÁRIO | SINAPI | 7091 | TE SANITARIO, PVC, DN 100 X 100 MM, SERIE NORMAL, PARA ESGOTO PREDIAL | UN | 17.3 | 3 | 4.0084 | 21.3084 | 63.9252
879 | HIDROSSANITÁRIO | SINAPI | 7094 | TE PVC ROSCAVEL 90 GRAUS, 1", PARA AGUA FRIA PREDIAL | UN | 15.99 | 1 | 3.7049 | 19.6949 | 19.6949
880 | HIDROSSANITÁRIO | SINAPI | 7097 | TE SANITARIO, PVC, DN 50 X 50 MM, SERIE NORMAL, PARA ESGOTO PREDIAL | UN | 7.68 | 1 | 1.7795 | 9.4595 | 9.4595
881 | HIDROSSANITÁRIO | SINAPI | 7104 | TE DE REDUCAO, PVC, SOLDAVEL, 90 GRAUS, 25 MM X 20 MM, PARA AGUA FRIA PREDIAL | UN | 4.63 | 4 | 1.0728 | 5.7028 | 22.8111
882 | HIDROSSANITÁRIO | SINAPI | 7106 | TE DE REDUCAO, PVC, SOLDAVEL, 90 GRAUS, 110 MM X 60 MM, PARA AGUA FRIA PREDIAL | UN | 222.01 | 1 | 51.4397 | 273.4497 | 273.4497
883 | HIDROSSANITÁRIO | SINAPI | 7110 | TE PVC, ROSCAVEL, 90 GRAUS, 2", AGUA FRIA PREDIAL | UN | 76.77 | 1 | 17.7876 | 94.5576 | 94.5576
884 | HIDROSSANITÁRIO | SINAPI | 7118 | TE PVC, ROSCAVEL, 90 GRAUS, 1 1/2", AGUA FRIA PREDIAL | UN | 35.3 | 1 | 8.179 | 43.479 | 43.479
885 | HIDROSSANITÁRIO | SINAPI | 7121 | TE PVC, SOLDAVEL, COM BUCHA DE LATAO NA BOLSA CENTRAL, 90 GRAUS, 20 MM X 1/2", PARA AGUA FRIA PREDIAL | UN | 13.87 | 2 | 3.2137 | 17.0837 | 34.1674
886 | HIDROSSANITÁRIO | SINAPI | 7122 | TE PVC, SOLDAVEL, COM BUCHA DE LATAO NA BOLSA CENTRAL, 90 GRAUS, 25 MM X 3/4", PARA AGUA FRIA PREDIAL | UN | 15.6 | 2 | 3.6145 | 19.2145 | 38.429
887 | HIDROSSANITÁRIO | SINAPI | 7123 | TE PVC, ROSCAVEL, 90 GRAUS, 3/4", AGUA FRIA PREDIAL | UN | 5.63 | 1 | 1.3045 | 6.9345 | 6.9345
888 | HIDROSSANITÁRIO | SINAPI | 7128 | TE DE REDUCAO, PVC, SOLDAVEL, 90 GRAUS, 40 MM X 32 MM, PARA AGUA FRIA PREDIAL | UN | 14.26 | 2 | 3.304 | 17.564 | 35.1281
889 | HIDROSSANITÁRIO | SINAPI | 7129 | TE DE REDUCAO, PVC, SOLDAVEL, 90 GRAUS, 50 MM X 25 MM, PARA AGUA FRIA PREDIAL | UN | 12.68 | 1 | 2.938 | 15.618 | 15.618
890 | HIDROSSANITÁRIO | SINAPI | 7132 | TE DE REDUCAO, PVC, SOLDAVEL, 90 GRAUS, 75 MM X 50 MM, PARA AGUA FRIA PREDIAL | UN | 70.45 | 1 | 16.3233 | 86.7733 | 86.7733
891 | HIDROSSANITÁRIO | SINAPI | 7136 | TE DE REDUCAO, PVC, SOLDAVEL, 90 GRAUS, 32 MM X 25 MM, PARA AGUA FRIA PREDIAL | UN | 8.7 | 4 | 2.0158 | 10.7158 | 42.8632
892 | HIDROSSANITÁRIO | SINAPI | 7137 | TE PVC, SOLDAVEL, COM BUCHA DE LATAO NA BOLSA CENTRAL, 90 GRAUS, 25 MM X 1/2", PARA AGUA FRIA PREDIAL | UN | 12.48 | 1 | 2.8916 | 15.3716 | 15.3716
893 | HIDROSSANITÁRIO | SINAPI | 7138 | TE SOLDAVEL, PVC, 90 GRAUS, 20 MM, PARA AGUA FRIA PREDIAL (NBR 5648) | UN | 1.34 | 1 | 0.31048 | 1.6505 | 1.6505
894 | HIDROSSANITÁRIO | SINAPI | 7139 | TE SOLDAVEL, PVC, 90 GRAUS, 25 MM, PARA AGUA FRIA PREDIAL (NBR 5648) | UN | 1.76 | 4 | 0.40779 | 2.1678 | 8.6712
895 | HIDROSSANITÁRIO | SINAPI | 7140 | TE SOLDAVEL, PVC, 90 GRAUS, 32 MM, PARA AGUA FRIA PREDIAL (NBR 5648) | UN | 5.86 | 4 | 1.3578 | 7.2178 | 28.871
896 | HIDROSSANITÁRIO | SINAPI | 7141 | TE SOLDAVEL, PVC, 90 GRAUS, 40 MM, PARA AGUA FRIA PREDIAL (NBR 5648) | UN | 12.83 | 1 | 2.9727 | 15.8027 | 15.8027
897 | HIDROSSANITÁRIO | SINAPI | 7146 | TE SOLDAVEL, PVC, 90 GRAUS, 110 MM, PARA AGUA FRIA PREDIAL (NBR 5648) | UN | 237.74 | 2 | 55.0844 | 292.8244 | 585.6487
898 | HIDROSSANITÁRIO | SINAPI | 7602 | TORNEIRA DE METAL AMARELO, PARA TANQUE / JARDIM, DE PAREDE, COM BICO PLASTICO, CANO CURTO, AREA EXTERNA, PADRAO POPULAR / USO GERAL, 1/2 " OU 3/4 " (REF 1128) | UN | 39.56 | 1 | 9.1661 | 48.7261 | 48.7261
899 | HIDROSSANITÁRIO | SINAPI | 7603 | TORNEIRA DE METAL AMARELO, PARA TANQUE / JARDIM, DE PAREDE, SEM BICO, CANO CURTO, PADRAO POPULAR / USO GERAL, 1/2 " OU 3/4 " (REF 1120) | UN | 33.56 | 2 | 7.7759 | 41.3359 | 82.6717
900 | HIDROSSANITÁRIO | SINAPI | 9835 | TUBO PVC SERIE NORMAL, DN 40 MM, PARA ESGOTO PREDIAL (NBR 5688) | M | 5.71 | 60 | 1.323 | 7.033 | 421.9804
901 | HIDROSSANITÁRIO | SINAPI | 9836 | TUBO PVC SERIE NORMAL, DN 100 MM, PARA ESGOTO PREDIAL (NBR 5688) | M | 15.84 | 90 | 3.6701 | 19.5101 | 1755.9115
902 | HIDROSSANITÁRIO | SINAPI | 9837 | TUBO PVC SERIE NORMAL, DN 75 MM, PARA ESGOTO PREDIAL (NBR 5688) | M | 14.04 | 30 | 3.2531 | 17.2931 | 518.792
903 | HIDROSSANITÁRIO | SINAPI | 9838 | TUBO PVC SERIE NORMAL, DN 50 MM, PARA ESGOTO PREDIAL (NBR 5688) | M | 9.72 | 45 | 2.2521 | 11.9721 | 538.7456
904 | HIDROSSANITÁRIO | SINAPI | 9860 | TUBO PVC, ROSCAVEL, 2", PARA AGUA FRIA PREDIAL | M | 65.83 | 1 | 15.2528 | 81.0828 | 81.0828
905 | HIDROSSANITÁRIO | SINAPI | 9861 | TUBO PVC, ROSCAVEL, 1 1/4", AGUA FRIA PREDIAL | M | 37.33 | 1 | 8.6494 | 45.9794 | 45.9794
906 | HIDROSSANITÁRIO | SINAPI | 9866 | TUBO PVC, ROSCAVEL, 1", AGUA FRIA PREDIAL | M | 27.57 | 1 | 6.388 | 33.958 | 33.958
907 | HIDROSSANITÁRIO | SINAPI | 9867 | TUBO PVC, SOLDAVEL, DN 20 MM, AGUA FRIA (NBR-5648) | M | 4.11 | 45 | 0.95229 | 5.0623 | 227.8029
908 | HIDROSSANITÁRIO | SINAPI | 9868 | TUBO PVC, SOLDAVEL, DN 25 MM, AGUA FRIA (NBR-5648) | M | 5.27 | 60 | 1.2211 | 6.4911 | 389.4635
909 | HIDROSSANITÁRIO | SINAPI | 9869 | TUBO PVC, SOLDAVEL, DN 32 MM, AGUA FRIA (NBR-5648) | M | 11.83 | 45 | 2.741 | 14.571 | 655.6955
910 | HIDROSSANITÁRIO | SINAPI | 9870 | TUBO PVC, SOLDAVEL, DN 100 MM, AGUA FRIA (NBR-5648) | M | 111.8 | 15 | 25.9041 | 137.7041 | 2065.5609
911 | HIDROSSANITÁRIO | SINAPI | 9871 | TUBO PVC, SOLDAVEL, DN 75 MM, AGUA FRIA (NBR-5648) | M | 55.78 | 3 | 12.9242 | 68.7042 | 206.1127
912 | HIDROSSANITÁRIO | SINAPI | 9872 | TUBO PVC, SOLDAVEL, DN 85 MM, AGUA FRIA (NBR-5648) | M | 69.69 | 3 | 16.1472 | 85.8372 | 257.5115
913 | HIDROSSANITÁRIO | SINAPI | 9873 | TUBO PVC, SOLDAVEL, DN 60 MM, AGUA FRIA (NBR-5648) | M | 33.3 | 6 | 7.7156 | 41.0156 | 246.0937
914 | HIDROSSANITÁRIO | SINAPI | 9874 | TUBO PVC, SOLDAVEL, DN 40 MM, AGUA FRIA (NBR-5648) | M | 17.23 | 6 | 3.9922 | 21.2222 | 127.3331
915 | HIDROSSANITÁRIO | SINAPI | 9875 | TUBO PVC, SOLDAVEL, DN 50 MM, PARA AGUA FRIA (NBR-5648) | M | 19.73 | 6 | 4.5714 | 24.3014 | 145.8086
916 | HIDROSSANITÁRIO | SINAPI | 9885 | UNIAO DE FERRO GALVANIZADO, COM ROSCA BSP, COM ASSENTO PLANO, DE 3/4" | UN | 33.71 | 1 | 7.8106 | 41.5206 | 41.5206
917 | HIDROSSANITÁRIO | SINAPI | 9886 | UNIAO DE FERRO GALVANIZADO, COM ROSCA BSP, COM ASSENTO PLANO, DE 1" | UN | 34.87 | 1 | 8.0794 | 42.9494 | 42.9494
918 | HIDROSSANITÁRIO | SINAPI | 9887 | UNIAO DE FERRO GALVANIZADO, COM ROSCA BSP, COM ASSENTO PLANO, DE 2" | UN | 106.78 | 1 | 24.7409 | 131.5209 | 131.5209
919 | HIDROSSANITÁRIO | SINAPI | 9889 | UNIAO DE FERRO GALVANIZADO, COM ROSCA BSP, COM ASSENTO PLANO, DE 2 1/2" | UN | 176.67 | 1 | 40.9344 | 217.6044 | 217.6044
920 | HIDROSSANITÁRIO | SINAPI | 9897 | UNIAO PVC, SOLDAVEL, 50 MM, PARA AGUA FRIA PREDIAL | UN | 43.74 | 1 | 10.1346 | 53.8746 | 53.8746
921 | HIDROSSANITÁRIO | SINAPI | 9901 | UNIAO PVC, ROSCAVEL, 1 1/2", AGUA FRIA PREDIAL | UN | 53.97 | 1 | 12.5048 | 66.4748 | 66.4748
922 | HIDROSSANITÁRIO | SINAPI | 9909 | UNIAO PVC, SOLDAVEL, 75 MM, PARA AGUA FRIA PREDIAL | UN | 222.19 | 1 | 51.4814 | 273.6714 | 273.6714
923 | HIDROSSANITÁRIO | SINAPI | 10228 | VALVULA DE DESCARGA METALICA, BASE 1 1/2 " E ACABAMENTO METALICO CROMADO | UN | 246.63 | 2 | 57.1442 | 303.7742 | 607.5483
924 | HIDROSSANITÁRIO | SINAPI | 10405 | VALVULA DE RETENCAO HORIZONTAL, DE BRONZE (PN-25), 2 1/2", 400 PSI, TAMPA DE PORCA DE UNIAO, EXTREMIDADES COM ROSCA | UN | 258.49 | 1 | 59.8921 | 318.3821 | 318.3821
925 | HIDROSSANITÁRIO | SINAPI | 10406 | VALVULA DE RETENCAO HORIZONTAL, DE BRONZE (PN-25), 3", 400 PSI, TAMPA DE PORCA DE UNIAO, EXTREMIDADES COM ROSCA | UN | 357.03 | 1 | 82.7239 | 439.7539 | 439.7539
926 | HIDROSSANITÁRIO | SINAPI | 10408 | VALVULA DE RETENCAO HORIZONTAL, DE BRONZE (PN-25), 2", 400 PSI, TAMPA DE PORCA DE UNIAO, EXTREMIDADES COM ROSCA | UN | 180.76 | 1 | 41.8821 | 222.6421 | 222.6421
927 | HIDROSSANITÁRIO | SINAPI | 10409 | VALVULA DE RETENCAO HORIZONTAL, DE BRONZE (PN-25), 1 1/2", 400 PSI, TAMPA DE PORCA DE UNIAO, EXTREMIDADES COM ROSCA | UN | 129.02 | 1 | 29.8939 | 158.9139 | 158.9139
928 | HIDROSSANITÁRIO | SINAPI | 10410 | VALVULA DE RETENCAO HORIZONTAL, DE BRONZE (PN-25), 1", 400 PSI, TAMPA DE PORCA DE UNIAO, EXTREMIDADES COM ROSCA | UN | 77.12 | 1 | 17.8687 | 94.9887 | 94.9887
929 | HIDROSSANITÁRIO | SINAPI | 10411 | VALVULA DE RETENCAO HORIZONTAL, DE BRONZE (PN-25), 1 1/4", 400 PSI, TAMPA DE PORCA DE UNIAO, EXTREMIDADES COM ROSCA | UN | 115.45 | 1 | 26.7498 | 142.1998 | 142.1998
930 | HIDROSSANITÁRIO | SINAPI | 10412 | VALVULA DE RETENCAO HORIZONTAL, DE BRONZE (PN-25), 3/4", 400 PSI, TAMPA DE PORCA DE UNIAO, EXTREMIDADES COM ROSCA | UN | 56.74 | 1 | 13.1467 | 69.8867 | 69.8867
931 | HIDROSSANITÁRIO | SINAPI | 10413 | VALVULA DE RETENCAO VERTICAL, DE BRONZE (PN-16), 3/4", 200 PSI, EXTREMIDADES COM ROSCA | UN | 36.37 | 1 | 8.4269 | 44.7969 | 44.7969
932 | HIDROSSANITÁRIO | SINAPI | 10414 | VALVULA DE RETENCAO VERTICAL, DE BRONZE (PN-16), 3", 200 PSI, EXTREMIDADES COM ROSCA | UN | 219 | 1 | 50.7423 | 269.7423 | 269.7423
933 | HIDROSSANITÁRIO | SINAPI | 10416 | VALVULA DE RETENCAO VERTICAL, DE BRONZE (PN-16), 1 1/2", 200 PSI, EXTREMIDADES COM ROSCA | UN | 68.68 | 3 | 15.9132 | 84.5932 | 253.7795
934 | HIDROSSANITÁRIO | SINAPI | 10417 | VALVULA DE RETENCAO VERTICAL, DE BRONZE (PN-16), 2", 200 PSI, EXTREMIDADES COM ROSCA | UN | 100.08 | 1 | 23.1885 | 123.2685 | 123.2685
935 | HIDROSSANITÁRIO | SINAPI | 10418 | VALVULA DE RETENCAO VERTICAL, DE BRONZE (PN-16), 1", 200 PSI, EXTREMIDADES COM ROSCA | UN | 39.74 | 1 | 9.2078 | 48.9478 | 48.9478
936 | HIDROSSANITÁRIO | SINAPI | 10419 | VALVULA DE RETENCAO VERTICAL, DE BRONZE (PN-16), 1 1/4", 200 PSI, EXTREMIDADES COM ROSCA | UN | 59.62 | 1 | 13.814 | 73.434 | 73.434
937 | HIDROSSANITÁRIO | SINAPI | 10420 | BACIA SANITARIA (VASO) CONVENCIONAL, DE LOUCA BRANCA, SIFAO APARENTE, SAIDA VERTICAL (SEM ASSENTO) | UN | 237.45 | 10 | 55.0172 | 292.4672 | 2924.6716
938 | HIDROSSANITÁRIO | SINAPI | 10426 | LAVATORIO DE LOUCA BRANCA, COM COLUNA, DIMENSOES *54 X 44* CM (L X C) | UN | 211.9 | 1 | 49.0972 | 260.9972 | 260.9972
939 | HIDROSSANITÁRIO | SINAPI | 10429 | LAVATORIO DE LOUCA COLORIDA, SUSPENSO (SEM COLUNA), DIMENSOES *40 X 30* CM (L X C) | UN | 181.56 | 1 | 42.0675 | 223.6275 | 223.6275
940 | HIDROSSANITÁRIO | SINAPI | 10432 | MICTORIO INDICUDUAL, SIFONADO, LOUCA BRANCA, SEM COMPLEMENTOS | UN | 413.42 | 6 | 95.7894 | 509.2094 | 3055.2565
941 | HIDROSSANITÁRIO | SINAPI | 11244 | GRELHA FOFO ARTICULADA, CARGA MAXIMA 1,5 T, *300 X 1000* MM, E= *15* MM | UN | 290.12 | 1 | 67.2208 | 357.3408 | 357.3408
942 | HIDROSSANITÁRIO | SINAPI | 11245 | GRELHA FOFO SIMPLES COM REQUADRO, CARGA MAXIMA 12,5 T, *300 X 1000* MM, E= *15* MM, AREA ESTACIONAMENTO CARRO PASSEIO | UN | 401.27 | 1 | 92.9743 | 494.2443 | 494.2443
943 | HIDROSSANITÁRIO | SINAPI | 11301 | TAMPAO FOFO ARTICULADO, CLASSE B125 CARGA MAX 12,5 T, REDONDO, TAMPA 600 MM (COM INSCRICAO EM RELEVO DO TIPO DE REDE) | UN | 654.96 | 2 | 151.7542 | 806.7142 | 1613.4285
944 | HIDROSSANITÁRIO | SINAPI | 11316 | TAMPAO FOFO SIMPLES COM BASE, CLASSE B125 CARGA MAX 12,5 T, REDONDO, TAMPA 500 MM (COM INSCRICAO EM RELEVO DO TIPO DE REDE) | UN | 516.58 | 1 | 119.6916 | 636.2716 | 636.2716
945 | HIDROSSANITÁRIO | SINAPI | 11656 | TE SANITARIO, PVC, DN 100 X 75 MM, SERIE NORMAL PARA ESGOTO PREDIAL | UN | 17.28 | 1 | 4.0038 | 21.2838 | 21.2838
946 | HIDROSSANITÁRIO | SINAPI | 11671 | REGISTRO DE ESFERA, PVC, COM VOLANTE, VS, ROSCAVEL, DN 2", COM CORPO DIVIDIDO | UN | 117.86 | 1 | 27.3082 | 145.1682 | 145.1682
947 | HIDROSSANITÁRIO | SINAPI | 11672 | REGISTRO DE ESFERA, PVC, COM VOLANTE, VS, ROSCAVEL, DN 1 1/2", COM CORPO DIVIDIDO | UN | 77.01 | 1 | 17.8432 | 94.8532 | 94.8532
948 | HIDROSSANITÁRIO | SINAPI | 11674 | REGISTRO DE ESFERA, PVC, COM VOLANTE, VS, SOLDAVEL, DN 25 MM, COM CORPO DIVIDIDO | UN | 34.14 | 1 | 7.9102 | 42.0502 | 42.0502
949 | HIDROSSANITÁRIO | SINAPI | 11675 | REGISTRO DE ESFERA, PVC, COM VOLANTE, VS, SOLDAVEL, DN 32 MM, COM CORPO DIVIDIDO | UN | 54.2 | 2 | 12.5581 | 66.7581 | 133.5163
950 | HIDROSSANITÁRIO | SINAPI | 11678 | REGISTRO DE ESFERA, PVC, COM VOLANTE, VS, SOLDAVEL, DN 60 MM, COM CORPO DIVIDIDO | UN | 137.1 | 1 | 31.7661 | 168.8661 | 168.8661
951 | HIDROSSANITÁRIO | SINAPI | 11681 | ENGATE/RABICHO FLEXIVEL PLASTICO (PVC OU ABS) BRANCO 1/2 " X 40 CM | UN | 10.68 | 40 | 2.4746 | 13.1546 | 526.1822
952 | HIDROSSANITÁRIO | SINAPI | 11683 | ENGATE / RABICHO FLEXIVEL INOX 1/2 " X 30 CM | UN | 36.55 | 10 | 8.4686 | 45.0186 | 450.1863
953 | HIDROSSANITÁRIO | SINAPI | 11684 | ENGATE / RABICHO FLEXIVEL INOX 1/2 " X 40 CM | UN | 40.01 | 10 | 9.2703 | 49.2803 | 492.8032
954 | HIDROSSANITÁRIO | SINAPI | 11686 | CONJUNTO DE LIGACAO PARA BACIA SANITARIA EM PLASTICO BRANCO COM TUBO, CANOPLA E ANEL DE EXPANSAO (TUBO 1.1/2 '' X 20 CM) | UN | 14.82 | 2 | 3.4338 | 18.2538 | 36.5076
955 | HIDROSSANITÁRIO | SINAPI | 11696 | LAVATORIO / CUBA DE SOBREPOR, OVAL PEQUENA, DE LOUCA BRANCA, SEM LADRAO, DIMENSOES *44 X 31* CM (L X C) | UN | 197.59 | 4 | 45.7816 | 243.3716 | 973.4864
956 | HIDROSSANITÁRIO | SINAPI | 11703 | PAPELEIRA DE PAREDE EM METAL CROMADO SEM TAMPA | UN | 53.34 | 5 | 12.3589 | 65.6989 | 328.4944
957 | HIDROSSANITÁRIO | SINAPI | 11708 | RALO FOFO SEMIESFERICO, 100 MM, PARA LAJES/ CALHAS | UN | 25.36 | 10 | 5.8759 | 31.2359 | 312.3591
958 | HIDROSSANITÁRIO | SINAPI | 11709 | RALO FOFO SEMIESFERICO, 150 MM, PARA LAJES/ CALHAS | UN | 59.59 | 10 | 13.807 | 73.397 | 733.97
959 | HIDROSSANITÁRIO | SINAPI | 11711 | RALO SECO CONICO, PVC, 100 X 40 MM, COM GRELHA QUADRADA BRANCA | UN | 14.09 | 10 | 3.2647 | 17.3547 | 173.5465
960 | HIDROSSANITÁRIO | SINAPI | 11712 | CAIXA SIFONADA, PVC, 150 X 150 X 50 MM, COM GRELHA QUADRADA, BRANCA (NBR 5688) | UN | 57.23 | 1 | 13.2602 | 70.4902 | 70.4902
961 | HIDROSSANITÁRIO | SINAPI | 11717 | CAIXA SIFONADA, PVC, 150 X 150 X 50 MM, COM GRELHA REDONDA, BRANCA | UN | 68.99 | 1 | 15.985 | 84.975 | 84.975
962 | HIDROSSANITÁRIO | SINAPI | 11719 | REGISTRO DE PRESSAO PVC, SOLDAVEL, VOLANTE SIMPLES, DE 25 MM | UN | 20.12 | 1 | 4.6618 | 24.7818 | 24.7818
963 | HIDROSSANITÁRIO | SINAPI | 11731 | GRELHA FIXA, EM PVC BRANCA, QUADRADA, 150 X 150 MM, PARA RALOS E CAIXAS | UN | 13.07 | 1 | 3.0283 | 16.0983 | 16.0983
964 | HIDROSSANITÁRIO | SINAPI | 11732 | GRELHA FIXA, PVC CROMADA, REDONDA, 150 MM, PARA RALOS E CAIXAS | UN | 34.25 | 1 | 7.9357 | 42.1857 | 42.1857
965 | HIDROSSANITÁRIO | SINAPI | 11735 | PROLONGAMENTO / PROLONGADOR PARA CAIXA SIFONADA, PVC, 100 MM X 200 MM (NBR 5688) | UN | 12.03 | 1 | 2.7874 | 14.8174 | 14.8174
966 | HIDROSSANITÁRIO | SINAPI | 11737 | PROLONGAMENTO / PROLONGADOR PARA CAIXA SIFONADA, PVC, 150 MM X 150 MM (NBR 5688) | UN | 17.07 | 1 | 3.9551 | 21.0251 | 21.0251
967 | HIDROSSANITÁRIO | SINAPI | 11738 | PROLONGAMENTO / PROLONGADOR PARA CAIXA SIFONADA, PVC, 150 MM X 200 MM (NBR 5688) | UN | 21.52 | 1 | 4.9862 | 26.5062 | 26.5062
968 | HIDROSSANITÁRIO | SINAPI | 11743 | RALO SIFONADO REDONDO CONICO, PVC, 100 X 40 MM, COM GRELHA REDONDA BRANCA | UN | 12.88 | 1 | 2.9843 | 15.8643 | 15.8643
969 | HIDROSSANITÁRIO | SINAPI | 11745 | RALO SIFONADO QUADRADO, PVC, 100 X 53 MM, SAIDA 40 MM, COM GRELHA QUADRADA BRANCA | UN | 20.22 | 1 | 4.685 | 24.905 | 24.905
970 | HIDROSSANITÁRIO | SINAPI | 11746 | VALVULA DE ESFERA BRUTA EM BRONZE, BITOLA 1 " (REF 1552-B) | UN | 50.83 | 1 | 11.7773 | 62.6073 | 62.6073
971 | HIDROSSANITÁRIO | SINAPI | 11750 | VALVULA DE ESFERA BRUTA EM BRONZE, BITOLA 1 1/4 " (REF 1552-B) | UN | 75.77 | 1 | 17.5559 | 93.3259 | 93.3259
972 | HIDROSSANITÁRIO | SINAPI | 11751 | VALVULA DE ESFERA BRUTA EM BRONZE, BITOLA 1 1/2 " (REF 1552-B) | UN | 91.3 | 1 | 21.1542 | 112.4542 | 112.4542
973 | HIDROSSANITÁRIO | SINAPI | 11758 | SABONETEIRA PLASTICA TIPO DISPENSER PARA SABONETE LIQUIDO COM RESERVATORIO 800 A 1500 ML | UN | 39.9 | 2 | 9.2448 | 49.1448 | 98.2897
974 | HIDROSSANITÁRIO | SINAPI | 11762 | TORNEIRA METALICA CROMADA PARA JARDIM / TANQUE, COM BICO PLASTICO, CANO LONGO, DE PAREDE, PADRAO POPULAR / USO GERAL , 1/2 " OU 3/4 " (REF 1153 / 1130) | UN | 50.93 | 2 | 11.8005 | 62.7305 | 125.461
975 | HIDROSSANITÁRIO | SINAPI | 11763 | TORNEIRA DE BOIA CONVENCIONAL PARA CAIXA D'AGUA, AGUA FRIA, 1.1/2", COM HASTE E TORNEIRA METALICOS E BALAO PLASTICO | UN | 353.29 | 1 | 81.8573 | 435.1473 | 435.1473
976 | HIDROSSANITÁRIO | SINAPI | 11767 | TORNEIRA DE BOIA CONVENCIONAL PARA CAIXA D'AGUA, 2", AGUA FRIA, COM HASTE E TORNEIRA METALICOS E BALAO PLASTICO | UN | 453.29 | 1 | 105.0273 | 558.3173 | 558.3173
977 | HIDROSSANITÁRIO | SINAPI | 11772 | TORNEIRA METALICA CROMADA, DE MESA/BANCADA, PARA COZINHA, BICA MOVEL, COM AREJADOR, 1/2 " OU 3/4 " (REF 1167 / 1168) | UN | 107.71 | 1 | 24.9564 | 132.6664 | 132.6664
978 | HIDROSSANITÁRIO | SINAPI | 11773 | TORNEIRA METALICA CROMADA DE PAREDE, PARA COZINHA, BICA MOVEL, COM AREJADOR, 1/2 " OU 3/4 " (REF 1167 / 1168) | UN | 107.37 | 1 | 24.8776 | 132.2476 | 132.2476
979 | HIDROSSANITÁRIO | SINAPI | 11781 | VALVULA DE DESCARGA METALICA, BASE 1 1/4 " E ACABAMENTO METALICO CROMADO | UN | 199.8 | 1 | 46.2937 | 246.0937 | 246.0937
980 | HIDROSSANITÁRIO | SINAPI | 11830 | TORNEIRA DE BOIA CONVENCIONAL PARA CAIXA D'AGUA, AGUA FRIA, 3/4", COM HASTE E TORNEIRA METALICOS E BALAO PLASTICO | UN | 75.65 | 1 | 17.5281 | 93.1781 | 93.1781
981 | HIDROSSANITÁRIO | SINAPI | 11881 | CAIXA DE GORDURA CILINDRICA EM CONCRETO SIMPLES, PRE-MOLDADA, COM DIAMETRO DE 40 CM E ALTURA DE 45 CM, COM TAMPA | UN | 117.49 | 1 | 27.2224 | 144.7124 | 144.7124
982 | HIDROSSANITÁRIO | SINAPI | 11955 | PARAFUSO DE LATAO COM ACABAMENTO CROMADO PARA FIXAR PECA SANITARIA, INCLUI PORCA CEGA, ARRUELA E BUCHA DE NYLON TAMANHO S-10 | UN | 6.15 | 8 | 1.425 | 7.575 | 60.5996
983 | HIDROSSANITÁRIO | SINAPI | 12657 | VALVULA DE RETENCAO VERTICAL, DE BRONZE (PN-16), 2 1/2", 200 PSI, EXTREMIDADES COM ROSCA | UN | 160.37 | 1 | 37.1577 | 197.5277 | 197.5277
984 | HIDROSSANITÁRIO | SINAPI | 12909 | CAP PVC, SOLDAVEL, DN 50 MM, SERIE NORMAL, PARA ESGOTO PREDIAL | UN | 4.44 | 1 | 1.0287 | 5.4687 | 5.4687
985 | HIDROSSANITÁRIO | SINAPI | 12910 | CAP PVC, SOLDAVEL, DN 75 MM, SERIE NORMAL, PARA ESGOTO PREDIAL | UN | 7.41 | 1 | 1.7169 | 9.1269 | 9.1269
986 | HIDROSSANITÁRIO | SINAPI | 13416 | TORNEIRA METALICA CROMADA, RETA, DE PAREDE, PARA COZINHA, SEM BICO, SEM AREJADOR, PADRAO POPULAR, 1/2 " OU 3/4 " (REF 1158) | UN | 72.45 | 1 | 16.7867 | 89.2367 | 89.2367
987 | HIDROSSANITÁRIO | SINAPI | 14153 | FITA METALICA PERFURADA, L = *18* MM, ROLO DE 30 M, CARGA RECOMENDADA = *30* KGF | UN | 69.06 | 7 | 16.0012 | 85.0612 | 595.4284
988 | HIDROSSANITÁRIO | SINAPI | 20042 | REDUCAO EXCENTRICA PVC P/ ESG PREDIAL DN 75 X 50MM | UN | 6.8 | 1 | 1.5756 | 8.3756 | 8.3756
989 | HIDROSSANITÁRIO | SINAPI | 20043 | REDUCAO EXCENTRICA PVC P/ ESG PREDIAL DN 100 X 50MM | UN | 8.03 | 2 | 1.8606 | 9.8906 | 19.7811
990 | HIDROSSANITÁRIO | SINAPI | 20044 | REDUCAO EXCENTRICA PVC P/ ESG PREDIAL DN 100 X 75MM | UN | 9.38 | 1 | 2.1733 | 11.5533 | 11.5533
991 | HIDROSSANITÁRIO | SINAPI | 20047 | REDUCAO EXCENTRICA PVC, SERIE R, DN 150 X 100 MM, PARA ESGOTO OU AGUAS PLUVIAIS PREDIAIS | UN | 54.41 | 1 | 12.6068 | 67.0168 | 67.0168
992 | HIDROSSANITÁRIO | SINAPI | 20055 | REGISTRO DE ESFERA, PVC, COM VOLANTE, VS, ROSCAVEL, DN 1", COM CORPO DIVIDIDO | UN | 54.93 | 1 | 12.7273 | 67.6573 | 67.6573
993 | HIDROSSANITÁRIO | SINAPI | 20065 | TUBO PVC SERIE NORMAL, DN 150 MM, PARA ESGOTO PREDIAL (NBR 5688) | M | 40.52 | 1 | 9.3885 | 49.9085 | 49.9085
994 | HIDROSSANITÁRIO | SINAPI | 20067 | TUBO PVC, SERIE R, DN 40 MM, PARA ESGOTO OU AGUAS PLUVIAIS PREDIAIS (NBR 5688) | M | 13.65 | 7 | 3.1627 | 16.8127 | 117.6889
995 | HIDROSSANITÁRIO | SINAPI | 20068 | TUBO PVC, SERIE R, DN 50 MM, PARA ESGOTO OU AGUAS PLUVIAIS PREDIAIS (NBR 5688) | M | 17.03 | 7 | 3.9459 | 20.9759 | 146.831
996 | HIDROSSANITÁRIO | SINAPI | 20080 | ADESIVO PLASTICO PARA PVC, FRASCO COM 175 GR | UN | 24.86 | 20 | 5.7601 | 30.6201 | 612.4012
997 | HIDROSSANITÁRIO | SINAPI | 20086 | BUCHA DE REDUCAO DE PVC, SOLDAVEL, LONGA, 50 X 40 MM, PARA ESGOTO PREDIAL | UN | 2.5 | 1 | 0.57925 | 3.0793 | 3.0793
998 | HIDROSSANITÁRIO | SINAPI | 20136 | JUNCAO SIMPLES, PVC LEVE, 150 MM, PARA ESGOTO PREDIAL | UN | 144.61 | 1 | 33.5061 | 178.1161 | 178.1161
999 | HIDROSSANITÁRIO | SINAPI | 20140 | JUNCAO SIMPLES, PVC SERIE R, DN 40 X 40 MM, PARA ESGOTO OU AGUAS PLUVIAIS PREDIAIS | UN | 7.56 | 2 | 1.7517 | 9.3117 | 18.6233
1000 | HIDROSSANITÁRIO | SINAPI | 20142 | JUNCAO SIMPLES, PVC SERIE R, DN 75 X 75 MM, PARA ESGOTO OU AGUAS PLUVIAIS PREDIAIS | UN | 40.59 | 1 | 9.4047 | 49.9947 | 49.9947
1001 | HIDROSSANITÁRIO | SINAPI | 20143 | JUNCAO SIMPLES, PVC SERIE R, DN 100 X 75 MM, PARA ESGOTO OU AGUAS PLUVIAIS PREDIAIS | UN | 59.32 | 1 | 13.7444 | 73.0644 | 73.0644
1002 | HIDROSSANITÁRIO | SINAPI | 20144 | JUNCAO SIMPLES, PVC SERIE R, DN 100 X 100 MM, PARA ESGOTO OU AGUAS PLUVIAIS PREDIAIS | UN | 63.52 | 1 | 14.7176 | 78.2376 | 78.2376
1003 | HIDROSSANITÁRIO | SINAPI | 20145 | JUNCAO SIMPLES, PVC SERIE R, DN 150 X 100 MM, PARA ESGOTO OU AGUAS PLUVIAIS PREDIAIS | UN | 168.35 | 1 | 39.0067 | 207.3567 | 207.3567
1004 | HIDROSSANITÁRIO | SINAPI | 20147 | JOELHO PVC, SOLDAVEL, COM BUCHA DE LATAO, 90 GRAUS, 25 MM X 1/2", PARA AGUA FRIA PREDIAL | UN | 8.68 | 4 | 2.0112 | 10.6912 | 42.7646
1005 | HIDROSSANITÁRIO | SINAPI | 20155 | JOELHO, PVC SERIE R, 90 GRAUS, DN 50 MM, PARA ESGOTO OU AGUAS PLUVIAIS PREDIAIS | UN | 9.56 | 1 | 2.2151 | 11.7751 | 11.7751
1006 | HIDROSSANITÁRIO | SINAPI | 20156 | JOELHO, PVC SERIE R, 90 GRAUS, DN 75 MM, PARA ESGOTO OU AGUAS PLUVIAIS PREDIAIS | UN | 21.52 | 1 | 4.9862 | 26.5062 | 26.5062
1007 | HIDROSSANITÁRIO | SINAPI | 20162 | LUVA DUPLA, PVC LEVE, DN 150 MM | UN | 19.4 | 1 | 4.495 | 23.895 | 23.895
1008 | HIDROSSANITÁRIO | SINAPI | 20183 | TE DE INSPECAO, PVC, SERIE R, 100 X 75 MM, PARA ESGOTO OU AGUAS PLUVIAIS PREDIAIS | UN | 57.02 | 1 | 13.2115 | 70.2315 | 70.2315
1009 | HIDROSSANITÁRIO | SINAPI | 20262 | SIFAO PLASTICO EXTENSIVEL UNIVERSAL, TIPO COPO | UN | 25.64 | 5 | 5.9408 | 31.5808 | 157.9039
1010 | HIDROSSANITÁRIO | SINAPI | 20269 | LAVATORIO / CUBA DE EMBUTIR, OVAL, DE LOUCA BRANCA, SEM LADRAO, DIMENSOES *50 X 35* CM (L X C) | UN | 111.71 | 4 | 25.8832 | 137.5932 | 550.3728
1011 | HIDROSSANITÁRIO | SINAPI | 20980 | TUBO ACO CARBONO SEM COSTURA 8", E= *7,04 MM, SCHEDULE 30, *36,75 KG/M | M | 753.88 | 1 | 174.674 | 928.554 | 928.554
1012 | HIDROSSANITÁRIO | SINAPI | 21059 | RALO FOFO COM REQUADRO, QUADRADO 150 X 150 MM | UN | 63.65 | 2 | 14.7477 | 78.3977 | 156.7954
1013 | HIDROSSANITÁRIO | SINAPI | 21062 | RALO FOFO COM REQUADRO, QUADRADO 400 X 400 MM | UN | 232.46 | 1 | 53.861 | 286.321 | 286.321
1014 | HIDROSSANITÁRIO | SINAPI | 21071 | TAMPAO FOFO SIMPLES COM BASE, CLASSE A15 CARGA MAX 1,5 T, 400 X 400 MM (COM INSCRICAO EM RELEVO DO TIPO DE REDE) | UN | 239.84 | 1 | 55.5709 | 295.4109 | 295.4109
1015 | HIDROSSANITÁRIO | SINAPI | 21112 | VALVULA DE DESCARGA EM METAL CROMADO PARA MICTORIO COM ACIONAMENTO POR PRESSAO E FECHAMENTO AUTOMATICO | UN | 212.3 | 2 | 49.1899 | 261.4899 | 522.9798
1016 | HIDROSSANITÁRIO | SINAPI | 21118 | JOELHO CPVC, SOLDAVEL, 90 GRAUS, 15 MM, PARA AGUA QUENTE | UN | 3.97 | 1 | 0.91985 | 4.8898 | 4.8898
1017 | HIDROSSANITÁRIO | SINAPI | 21119 | LUVA CPVC, SOLDAVEL, 15 MM, PARA AGUA QUENTE PREDIAL | UN | 2.36 | 1 | 0.54681 | 2.9068 | 2.9068
1018 | HIDROSSANITÁRIO | SINAPI | 21121 | TE CPVC, SOLDAVEL, 90 GRAUS, 15 MM, PARA AGUA QUENTE PREDIAL | UN | 4.5 | 1 | 1.0427 | 5.5427 | 5.5427
1019 | HIDROSSANITÁRIO | SINAPI | 21123 | TUBO CPVC, SOLDAVEL, 15 MM, AGUA QUENTE PREDIAL (NBR 15884) | M | 11.29 | 2 | 2.6159 | 13.9059 | 27.8118
1020 | HIDROSSANITÁRIO | SINAPI | 21124 | TUBO CPVC, SOLDAVEL, 22 MM, AGUA QUENTE PREDIAL (NBR 15884) | M | 20.02 | 2 | 4.6386 | 24.6586 | 49.3173
1021 | HIDROSSANITÁRIO | SINAPI | 21125 | TUBO CPVC, SOLDAVEL, 28 MM, AGUA QUENTE PREDIAL (NBR 15884) | M | 32.13 | 2 | 7.4445 | 39.5745 | 79.149
1022 | HIDROSSANITÁRIO | SINAPI | 35277 | CAIXA DE GORDURA EM PVC, DIAMETRO MINIMO 300 MM, DIAMETRO DE SAIDA 100 MM, CAPACIDADE APROXIMADA 18 LITROS, COM TAMPA E CESTO | UN | 483.15 | 1 | 111.9459 | 595.0959 | 595.0959
1023 | HIDROSSANITÁRIO | SINAPI | 36205 | BARRA DE APOIO RETA, EM ACO INOX POLIDO, COMPRIMENTO 70CM, DIAMETRO MINIMO 3 CM | UN | 107.85 | 1 | 24.9888 | 132.8388 | 132.8388
1024 | HIDROSSANITÁRIO | SINAPI | 36520 | BACIA SANITARIA (VASO) CONVENCIONAL PARA PCD, SEM FURO FRONTAL, DE LOUCA BRANCA (SEM ASSENTO) | UN | 747.02 | 1 | 173.0845 | 920.1045 | 920.1045
1025 | HIDROSSANITÁRIO | SINAPI | 36521 | LAVATORIO DE CANTO DE LOUCA BRANCA, SUSPENSO (SEM COLUNA), DIMENSOES *40 X 30* CM (L X C) | UN | 177.76 | 1 | 41.187 | 218.947 | 218.947
1026 | HIDROSSANITÁRIO | SINAPI | 36791 | TORNEIRA METALICA CROMADA DE MESA PARA LAVATORIO, BICA ALTA, COM AREJADOR (REF 1195) | UN | 121.19 | 1 | 28.0797 | 149.2697 | 149.2697
1027 | HIDROSSANITÁRIO | SINAPI | 36792 | TORNEIRA METALICA CROMADA DE PAREDE LONGA PARA LAVATORIO, COM AREJADOR, ACIONAMENTO ALAVANCA, 1/4 DE VOLTA (REF 1178) | UN | 161.3 | 1 | 37.3732 | 198.6732 | 198.6732
1028 | HIDROSSANITÁRIO | SINAPI | 36795 | TORNEIRA METALICA CROMADA DE MESA PARA LAVATORIO, COM SENSOR DE PRESENCA A PILHA, COM AREJADOR EMBUTIDO | UN | 1532.32 | 3 | 355.0385 | 1887.3585 | 5662.0756
1029 | HIDROSSANITÁRIO | SINAPI | 36796 | TORNEIRA METALICA CROMADA DE MESA, PARA LAVATORIO, TEMPORIZADA PRESSAO FECHAMENTO AUTOMATICO, BICA BAIXA | UN | 127.33 | 3 | 29.5024 | 156.8324 | 470.4971
1030 | HIDROSSANITÁRIO | SINAPI | 36801 | ACABAMENTO DE METAL CROMADO PARA REGISTRO PEQUENO, DE PAREDE, 1/2 " OU 3/4 " | UN | 30.17 | 2 | 6.9904 | 37.1604 | 74.3208
1031 | HIDROSSANITÁRIO | SINAPI | 37412 | BANCADA/BANCA/PIA DE ACO INOXIDAVEL (AISI 430) COM 1 CUBA CENTRAL, COM VALVULA, LISA (SEM ESCORREDOR), DE *0,55 X 1,20* M | UN | 239.39 | 1 | 55.4667 | 294.8567 | 294.8567
1032 | HIDROSSANITÁRIO | SINAPI | 37458 | MANGUEIRA CRISTAL, LISA, PVC TRANSPARENTE, 1/2" X 2 MM | M | 6 | 1 | 1.3902 | 7.3902 | 7.3902
1033 | HIDROSSANITÁRIO | SINAPI | 37588 | VALVULA DE ESCOAMENTO PARA TANQUE, EM METAL CROMADO, 1.1/2 ", SEM LADRAO, COM TAMPAO PLASTICO | UN | 50.14 | 2 | 11.6174 | 61.7574 | 123.5149
1034 | HIDROSSANITÁRIO | SINAPI | 37947 | TE PVC, SOLDAVEL, COM ROSCA NA BOLSA CENTRAL, 90 GRAUS, 25 MM X 3/4", PARA AGUA FRIA PREDIAL | UN | 6.66 | 2 | 1.5431 | 8.2031 | 16.4062
1035 | HIDROSSANITÁRIO | SINAPI | 37948 | TE SANITARIO, PVC, DN 40 X 40 MM, SERIE NORMAL, PARA ESGOTO PREDIAL | UN | 3.5 | 1 | 0.81095 | 4.311 | 4.311
1036 | HIDROSSANITÁRIO | SINAPI | 37949 | JOELHO PVC, SOLDAVEL, PB, 90 GRAUS, DN 40 MM, PARA ESGOTO PREDIAL | UN | 2.03 | 6 | 0.47035 | 2.5004 | 15.0021
1037 | HIDROSSANITÁRIO | SINAPI | 37952 | JOELHO PVC, SOLDAVEL, PB, 45 GRAUS, DN 150 MM, PARA ESGOTO PREDIAL | UN | 63.73 | 1 | 14.7662 | 78.4962 | 78.4962
1038 | HIDROSSANITÁRIO | SINAPI | 37956 | JOELHO CPVC, SOLDAVEL, 90 GRAUS, 22 MM, PARA AGUA QUENTE | UN | 6.29 | 1 | 1.4574 | 7.7474 | 7.7474
1039 | HIDROSSANITÁRIO | SINAPI | 37957 | JOELHO CPVC, SOLDAVEL, 90 GRAUS, 28 MM, PARA AGUA QUENTE | UN | 13.26 | 1 | 3.0723 | 16.3323 | 16.3323
1040 | HIDROSSANITÁRIO | SINAPI | 37963 | JOELHO CPVC, SOLDAVEL, 45 GRAUS, 15 MM, PARA AGUA QUENTE | UN | 5.25 | 1 | 1.2164 | 6.4664 | 6.4664
1041 | HIDROSSANITÁRIO | SINAPI | 37964 | JOELHO CPVC, SOLDAVEL, 45 GRAUS, 22 MM, PARA AGUA QUENTE | UN | 8.76 | 1 | 2.0297 | 10.7897 | 10.7897
1042 | HIDROSSANITÁRIO | SINAPI | 37965 | JOELHO CPVC, SOLDAVEL, 45 GRAUS, 28 MM, PARA AGUA QUENTE | UN | 12.69 | 1 | 2.9403 | 15.6303 | 15.6303
1043 | HIDROSSANITÁRIO | SINAPI | 37971 | CURVA CPVC, 90 GRAUS, SOLDAVEL,15 MM, PARA AGUA QUENTE | UN | 5.75 | 1 | 1.3323 | 7.0823 | 7.0823
1044 | HIDROSSANITÁRIO | SINAPI | 37972 | CURVA CPVC, 90 GRAUS, SOLDAVEL, 22 MM, PARA AGUA QUENTE | UN | 9.58 | 1 | 2.2197 | 11.7997 | 11.7997
1045 | HIDROSSANITÁRIO | SINAPI | 37973 | CURVA CPVC, 90 GRAUS, SOLDAVEL, 28 MM, PARA AGUA QUENTE | UN | 15.34 | 1 | 3.5543 | 18.8943 | 18.8943
1046 | HIDROSSANITÁRIO | SINAPI | 37974 | LUVA CPVC, SOLDAVEL, 22 MM, PARA AGUA QUENTE PREDIAL | UN | 3.5 | 1 | 0.81095 | 4.311 | 4.311
1047 | HIDROSSANITÁRIO | SINAPI | 37975 | LUVA CPVC, SOLDAVEL, 28 MM, PARA AGUA QUENTE PREDIAL | UN | 7.11 | 1 | 1.6474 | 8.7574 | 8.7574
1048 | HIDROSSANITÁRIO | SINAPI | 37997 | ADAPTADOR, CPVC, SOLDAVEL, 15 MM, PARA AGUA QUENTE | UN | 8.9 | 2 | 2.0621 | 10.9621 | 21.9243
1049 | HIDROSSANITÁRIO | SINAPI | 37998 | ADAPTADOR, CPVC, SOLDAVEL, 22 MM, PARA AGUA QUENTE | UN | 9.22 | 2 | 2.1363 | 11.3563 | 22.7125
1050 | HIDROSSANITÁRIO | SINAPI | 38001 | BUCHA DE REDUCAO, CPVC, SOLDAVEL, 22 X 15 MM, PARA AGUA QUENTE | UN | 1.46 | 2 | 0.33828 | 1.7983 | 3.5966
1051 | HIDROSSANITÁRIO | SINAPI | 38002 | BUCHA DE REDUCAO, CPVC, SOLDAVEL, 28 X 22 MM, PARA AGUA QUENTE | UN | 2.71 | 2 | 0.62791 | 3.3379 | 6.6758
1052 | HIDROSSANITÁRIO | SINAPI | 38005 | CONECTOR, CPVC, SOLDAVEL, 15 MM X 1/2", PARA AGUA QUENTE | UN | 26.75 | 2 | 6.198 | 32.948 | 65.8959
1053 | HIDROSSANITÁRIO | SINAPI | 38006 | CONECTOR, CPVC, SOLDAVEL, 22 MM X 1/2", PARA AGUA QUENTE | UN | 32.83 | 2 | 7.6067 | 40.4367 | 80.8734
1054 | HIDROSSANITÁRIO | SINAPI | 38007 | CONECTOR, CPVC, SOLDAVEL, 28 MM X 1", PARA AGUA QUENTE | UN | 50.25 | 2 | 11.6429 | 61.8929 | 123.7859
1055 | HIDROSSANITÁRIO | SINAPI | 38010 | TE CPVC, SOLDAVEL, 90 GRAUS, 22 MM, PARA AGUA QUENTE PREDIAL | UN | 7.36 | 1 | 1.7053 | 9.0653 | 9.0653
1056 | HIDROSSANITÁRIO | SINAPI | 38011 | TE CPVC, SOLDAVEL, 90 GRAUS, 28 MM, PARA AGUA QUENTE PREDIAL | UN | 13.59 | 1 | 3.1488 | 16.7388 | 16.7388
1057 | HIDROSSANITÁRIO | SINAPI | 38019 | TE MISTURADOR, CPVC, SOLDAVEL, 15 MM, PARA AGUA QUENTE | UN | 12.37 | 1 | 2.8661 | 15.2361 | 15.2361
1058 | HIDROSSANITÁRIO | SINAPI | 38020 | TE MISTURADOR, CPVC, SOLDAVEL, 22 MM, PARA AGUA QUENTE | UN | 15.66 | 1 | 3.6284 | 19.2884 | 19.2884
1059 | HIDROSSANITÁRIO | SINAPI | 38130 | TUBO CPVC SOLDAVEL, 35 MM, AGUA QUENTE PREDIAL (NBR 15884) | M | 39.78 | 2 | 9.217 | 48.997 | 97.9941
1060 | HIDROSSANITÁRIO | SINAPI | 38189 | DUCHA / CHUVEIRO METALICO, DE PAREDE, ARTICULAVEL, COM BRACO/CANO, SEM DESVIADOR | UN | 149.72 | 4 | 34.6901 | 184.4101 | 737.6405
1061 | HIDROSSANITÁRIO | SINAPI | 38190 | DUCHA / CHUVEIRO METALICO, DE PAREDE, ARTICULAVEL, COM DESVIADOR E DUCHA MANUAL | UN | 315.41 | 1 | 73.0805 | 388.4905 | 388.4905
1062 | HIDROSSANITÁRIO | SINAPI | 38426 | CURVA DE PVC, 45 GRAUS, SERIE R, DN 100 MM, PARA ESGOTO OU AGUAS PLUVIAIS PREDIAIS | UN | 27.41 | 2 | 6.3509 | 33.7609 | 67.5218
1063 | HIDROSSANITÁRIO | SINAPI | 38428 | CONECTOR, CPVC, SOLDAVEL, 22 MM X 3/4", PARA AGUA QUENTE | UN | 30.75 | 2 | 7.1248 | 37.8748 | 75.7495
1064 | HIDROSSANITÁRIO | SINAPI | 38429 | JOELHO DE TRANSICAO, CPVC, SOLDAVEL, 90 GRAUS, 15 MM X 1/2", PARA AGUA QUENTE | UN | 13.41 | 1 | 3.1071 | 16.5171 | 16.5171
1065 | HIDROSSANITÁRIO | SINAPI | 38430 | JOELHO DE TRANSICAO, CPVC, SOLDAVEL, 90 GRAUS, 22 MM X 3/4", PARA AGUA QUENTE | UN | 27.14 | 1 | 6.2883 | 33.4283 | 33.4283
1066 | HIDROSSANITÁRIO | SINAPI | 38431 | JOELHO DE TRANSICAO, CPVC, SOLDAVEL, 90 GRAUS, 22 MM X 1/2", PARA AGUA QUENTE | UN | 21.24 | 1 | 4.9213 | 26.1613 | 26.1613
1067 | HIDROSSANITÁRIO | SINAPI | 38637 | SIFAO EM METAL CROMADO PARA PIA AMERICANA, 1.1/2 X 1.1/2 " | UN | 200.33 | 1.104 | 46.4165 | 246.7465 | 272.4081
1068 | HIDROSSANITÁRIO | SINAPI | 38643 | VALVULA EM METAL CROMADO PARA LAVATORIO, 1 " SEM LADRAO | UN | 39.85 | 1 | 9.2332 | 49.0832 | 49.0832
1069 | HIDROSSANITÁRIO | SINAPI | 38676 | LUVA SIMPLES, PVC, SOLDAVEL, DN 150 MM, SERIE NORMAL, PARA ESGOTO PREDIAL | UN | 33.23 | 1 | 7.6994 | 40.9294 | 40.9294
1070 | HIDROSSANITÁRIO | SINAPI | 39398 | KIT DE ACESSORIOS PARA BANHEIRO EM METAL CROMADO, 5 PECAS | UN | 137.09 | 5 | 31.7638 | 168.8538 | 844.2688
1071 | HIDROSSANITÁRIO | SINAPI | 40334 | TUBO DE CONCRETO ARMADO PARA AGUAS PLUVIAIS, CLASSE PA-1, COM ENCAIXE PONTA E BOLSA, DIAMETRO NOMINAL DE 300 MM | M | 75.33 | 1 | 17.454 | 92.784 | 92.784
1072 | HIDROSSANITÁRIO | SINAPI | 44019 | BACIA SANITARIA (VASO) COM CAIXA ACOPLADA, SIFAO OCULTO / CARENADO, DE LOUCA BRANCA (SEM ASSENTO ) - PADRAO ALTO | UN | 614.38 | 1 | 142.3518 | 756.7318 | 756.7318
1073 | INCÊNDIO | SINAPI | 10521 | CAIXA DE INCENDIO/ABRIGO PARA MANGUEIRA, DE EMBUTIR/INTERNA, COM 75 X 45 X 17 CM, EM CHAPA DE ACO, PORTA COM VENTILACAO, VISOR COM A INSCRICAO "INCENDIO", SUPORTE/CESTA INTERNA PARA A MANGUEIRA, PINTURA ELETROSTATICA VERMELHA | UN | 272.04 | 1 | 63.0317 | 335.0717 | 335.0717
1074 | INCÊNDIO | SINAPI | 10885 | CAIXA DE INCENDIO/ABRIGO PARA MANGUEIRA, DE EMBUTIR/INTERNA, COM 90 X 60 X 17 CM, EM CHAPA DE ACO, PORTA COM VENTILACAO, VISOR COM A INSCRICAO "INCENDIO", SUPORTE/CESTA INTERNA PARA A MANGUEIRA, PINTURA ELETROSTATICA VERMELHA | UN | 344.1 | 1 | 79.728 | 423.828 | 423.828
1075 | INCÊNDIO | SINAPI | 10899 | ADAPTADOR, EM LATAO, ENGATE RAPIDO 2 1/2" X ROSCA INTERNA 5 FIOS 2 1/2", PARA INSTALACAO PREDIAL DE COMBATE A INCENDIO | UN | 105.14 | 1 | 24.3609 | 129.5009 | 129.5009
1076 | INCÊNDIO | SINAPI | 10900 | ADAPTADOR, EM LATAO, ENGATE RAPIDO1 1/2" X ROSCA INTERNA 5 FIOS 2 1/2", PARA INSTALACAO PREDIAL DE COMBATE A INCENDIO | UN | 82.28 | 2 | 19.0643 | 101.3443 | 202.6886
1077 | INCÊNDIO | SINAPI | 10902 | ESGUICHO TIPO JATO SOLIDO, EM LATAO, ENGATE RAPIDO 1 1/2" X 13 MM, PARA MANGUEIRA EM INSTALACAO PREDIAL COMBATE A INCENDIO | UN | 86.03 | 2 | 19.9332 | 105.9632 | 211.9263
1078 | INCÊNDIO | SINAPI | 10903 | ESGUICHO TIPO JATO SOLIDO, EM LATAO, ENGATE RAPIDO 2 1/2" X 13 MM, PARA MANGUEIRA EM INSTALACAO PREDIAL COMBATE A INCENDIO | UN | 141.71 | 2 | 32.8342 | 174.5442 | 349.0884
1079 | INCÊNDIO | SINAPI | 10904 | REGISTRO OU VALVULA GLOBO ANGULAR EM LATAO, PARA HIDRANTES EM INSTALACAO PREDIAL DE INCENDIO, 45 GRAUS, DIAMETRO DE 2 1/2", COM VOLANTE, CLASSE DE PRESSAO DE ATE 200 PSI | UN | 240 | 1 | 55.608 | 295.608 | 295.608
1080 | INCÊNDIO | SINAPI | 10905 | TAMPAO COM CORRENTE, EM LATAO, ENGATE RAPIDO 2 1/2", PARA INSTALACAO PREDIAL DE COMBATE A INCENDIO | UN | 125.71 | 1 | 29.127 | 154.837 | 154.837
1081 | INCÊNDIO | SINAPI | 11154 | PORTA CORTA-FOGO PARA SAIDA DE EMERGENCIA, COM FECHADURA, VAO LUZ DE 90 X 210 CM, CLASSE P-90 (NBR 11742) | UN | 1252.34 | 1 | 290.1672 | 1542.5072 | 1542.5072
1082 | INCÊNDIO | SINAPI | 20962 | CAIXA DE INCENDIO/ABRIGO PARA MANGUEIRA, DE SOBREPOR/EXTERNA, COM 75 X 45 X 17 CM, EM CHAPA DE ACO, PORTA COM VENTILACAO, VISOR COM A INSCRICAO "INCENDIO", SUPORTE/CESTA INTERNA PARA A MANGUEIRA, PINTURA ELETROSTATICA VERMELHA | UN | 285 | 1 | 66.0345 | 351.0345 | 351.0345
1083 | INCÊNDIO | SINAPI | 20963 | CAIXA DE INCENDIO/ABRIGO PARA MANGUEIRA, DE SOBREPOR/EXTERNA, COM 90 X 60 X 17 CM, EM CHAPA DE ACO, PORTA COM VENTILACAO, VISOR COM A INSCRICAO "INCENDIO", SUPORTE/CESTA INTERNA PARA A MANGUEIRA, PINTURA ELETROSTATICA VERMELHA | UN | 348.15 | 1 | 80.6664 | 428.8164 | 428.8164
1084 | INCÊNDIO | SINAPI | 20964 | TAMPAO COM CORRENTE, EM LATAO, ENGATE RAPIDO 1 1/2", PARA INSTALACAO PREDIAL DE COMBATE A INCENDIO | UN | 93.71 | 1 | 21.7126 | 115.4226 | 115.4226
1085 | INCÊNDIO | SINAPI | 20965 | ESGUICHO TIPO JATO SOLIDO, EM LATAO, ENGATE RAPIDO 1 1/2" X 16 MM, PARA MANGUEIRA EM INSTALACAO PREDIAL COMBATE A INCENDIO | UN | 83.83 | 2 | 19.4234 | 103.2534 | 206.5068
1086 | INCÊNDIO | SINAPI | 20966 | ESGUICHO TIPO JATO SOLIDO, EM LATAO, ENGATE RAPIDO 1 1/2" X 19 MM, PARA MANGUEIRA EM INSTALACAO PREDIAL COMBATE A INCENDIO | UN | 93.49 | 2 | 21.6616 | 115.1516 | 230.3033
1087 | INCÊNDIO | SINAPI | 20967 | ESGUICHO TIPO JATO SOLIDO, EM LATAO, ENGATE RAPIDO 2 1/2" X 16 MM, PARA MANGUEIRA EM INSTALACAO PREDIAL COMBATE A INCENDIO | UN | 141.71 | 2 | 32.8342 | 174.5442 | 349.0884
1088 | INCÊNDIO | SINAPI | 20968 | ESGUICHO TIPO JATO SOLIDO, EM LATAO, ENGATE RAPIDO 2 1/2" X 19 MM, PARA MANGUEIRA EM INSTALACAO PREDIAL COMBATE A INCENDIO | UN | 155.42 | 2 | 36.0108 | 191.4308 | 382.8616
1089 | INCÊNDIO | SINAPI | 20971 | CHAVE DUPLA PARA CONEXOES TIPO STORZ, ENGATE RAPIDO 1 1/2" X 2 1/2", EM LATAO, PARA INSTALACAO PREDIAL COMBATE A INCENDIO | UN | 22.85 | 10 | 5.2943 | 28.1443 | 281.4434
1090 | INCÊNDIO | SINAPI | 20972 | REDUCAO FIXA TIPO STORZ, ENGATE RAPIDO 2.1/2" X 1.1/2", EM LATAO, PARA INSTALACAO PREDIAL COMBATE A INCENDIO PREDIAL | UN | 171.42 | 5 | 39.718 | 211.138 | 1055.6901
1091 | INCÊNDIO | SINAPI | 20973 | UNIAO TIPO STORZ, COM EMPATACAO INTERNA TIPO ANEL DE EXPANSAO, ENGATE RAPIDO 1 1/2", PARA MANGUEIRA DE COMBATE A INCENDIO PREDIAL | UN | 146.98 | 1 | 34.0553 | 181.0353 | 181.0353
1092 | INCÊNDIO | SINAPI | 20974 | UNIAO TIPO STORZ, COM EMPATACAO INTERNA TIPO ANEL DE EXPANSAO, ENGATE RAPIDO 2 1/2", PARA MANGUEIRA DE COMBATE A INCENDIO PREDIAL | UN | 210.28 | 1 | 48.7219 | 259.0019 | 259.0019
1093 | INCÊNDIO | SINAPI | 20975 | ANEL DE EXPANSAO EM COBRE, ENGATE RAPIDO 1 1/2", PARA EMPATACAO MANGUEIRA DE COMBATE A INCENDIO PREDIAL | UN | 16.49 | 1 | 3.8207 | 20.3107 | 20.3107
1094 | INCÊNDIO | SINAPI | 20976 | ANEL DE EXPANSAO EM COBRE, ENGATE RAPIDO 2 1/2", PARA EMPATACAO MANGUEIRA DE COMBATE A INCENDIO PREDIAL | UN | 24.91 | 1 | 5.7716 | 30.6816 | 30.6816
1095 | INCÊNDIO | SINAPI | 21029 | MANGUEIRA DE INCENDIO, TIPO 1, DE 1 1/2", COMPRIMENTO = 15 M, TECIDO EM FIO DE POLIESTER E TUBO INTERNO EM BORRACHA SINTETICA, COM UNIOES ENGATE RAPIDO | UN | 328 | 2 | 75.9976 | 403.9976 | 807.9952
1096 | INCÊNDIO | SINAPI | 21030 | MANGUEIRA DE INCENDIO, TIPO 1, DE 1 1/2", COMPRIMENTO = 20 M, TECIDO EM FIO DE POLIESTER E TUBO INTERNO EM BORRACHA SINTETICA, COM UNIOES ENGATE RAPIDO | UN | 404.31 | 2 | 93.6786 | 497.9886 | 995.9773
1097 | INCÊNDIO | SINAPI | 21031 | MANGUEIRA DE INCENDIO, TIPO 1, DE 1 1/2", COMPRIMENTO = 25 M, TECIDO EM FIO DE POLIESTER E TUBO INTERNO EM BORRACHA SINTETICA, COM UNIOES ENGATE RAPIDO | UN | 503.36 | 2 | 116.6285 | 619.9885 | 1239.977
1098 | INCÊNDIO | SINAPI | 21032 | MANGUEIRA DE INCENDIO, TIPO 1, DE 1 1/2", COMPRIMENTO = 30 M, TECIDO EM FIO DE POLIESTER E TUBO INTERNO EM BORRACHA SINTETICA, COM UNIOES ENGATE RAPIDO | UN | 537.46 | 2 | 124.5295 | 661.9895 | 1323.979
1099 | INCÊNDIO | SINAPI | 21034 | MANGUEIRA DE INCENDIO, TIPO 2, DE 2 1/2", COMPRIMENTO = 15 M, TECIDO EM FIO DE POLIESTER E TUBO INTERNO EM BORRACHA SINTETICA, COM UNIOES ENGATE RAPIDO | UN | 651.12 | 2 | 150.8645 | 801.9845 | 1603.969
1100 | INCÊNDIO | SINAPI | 21036 | MANGUEIRA DE INCENDIO, TIPO 2, DE 2 1/2", COMPRIMENTO = 25 M, TECIDO EM FIO DE POLIESTER E TUBO INTERNO EM BORRACHA SINTETICA, COM UNIOES ENGATE RAPIDO | UN | 996.99 | 2 | 231.0026 | 1227.9926 | 2455.9852
1101 | INCÊNDIO | SINAPI | 21037 | MANGUEIRA DE INCENDIO, TIPO 2, DE 2 1/2", COMPRIMENTO = 30 M, TECIDO EM FIO DE POLIESTER E TUBO INTERNO EM BORRACHA SINTETICA, COM UNIOES ENGATE RAPIDO | UN | 1136.63 | 2 | 263.3572 | 1399.9872 | 2799.9743
1102 | INCÊNDIO | SINAPI | 21040 | SPRINKLER TIPO PENDENTE, 68 GRAUS CELSIUS (BULBO VERMELHO), ACABAMENTO NATURAL, 1/2" - 15 MM | UN | 36.5 | 1 | 8.4571 | 44.9571 | 44.9571
1103 | INCÊNDIO | SINAPI | 21041 | SPRINKLER TIPO PENDENTE, 68 GRAUS CELSIUS (BULBO VERMELHO), ACABAMENTO NATURAL, 3/4" - 20 MM | UN | 44.06 | 1 | 10.2087 | 54.2687 | 54.2687
1104 | INCÊNDIO | SINAPI | 21042 | SPRINKLER TIPO PENDENTE, 79 GRAUS CELSIUS (BULBO AMARELO,) ACABAMENTO NATURAL OU CROMADO, 1/2" - 15 MM | UN | 42.38 | 1 | 9.8194 | 52.1994 | 52.1994
1105 | INCÊNDIO | SINAPI | 21043 | SPRINKLER TIPO PENDENTE, 79 GRAUS CELSIUS (BULBO AMARELO), ACABAMENTO NATURAL, 3/4" - 20 MM | UN | 53.54 | 1 | 12.4052 | 65.9452 | 65.9452
1106 | INCÊNDIO | SINAPI | 21044 | SPRINKLER TIPO PENDENTE, 68 GRAUS CELSIUS (BULBO VERMELHO), ACABAMENTO CROMADO, 1/2" - 15 MM | UN | 37.3 | 1 | 8.6424 | 45.9424 | 45.9424
1107 | INCÊNDIO | SINAPI | 21045 | SPRINKLER TIPO PENDENTE, 68 GRAUS CELSIUS (BULBO VERMELHO), ACABAMENTO CROMADO, 3/4" - 20 MM | UN | 51.09 | 1 | 11.8376 | 62.9276 | 62.9276
1108 | INCÊNDIO | SINAPI | 21047 | SPRINKLER TIPO PENDENTE, 79 GRAUS CELSIUS (BULBO AMARELO), ACABAMENTO CROMADO, 3/4" - 20 MM | UN | 54.99 | 1 | 12.7412 | 67.7312 | 67.7312
1109 | INCÊNDIO | SINAPI | 34721 | PLACA DE SINALIZACAO EM CHAPA DE ALUMINIO COM PINTURA REFLETIVA, E = 2 MM | M2 | 1224.01 | 5 | 283.6031 | 1507.6131 | 7538.0656
1110 | INCÊNDIO | SINAPI | 34723 | PLACA DE SINALIZACAO EM CHAPA DE ACO NUM 16 COM PINTURA REFLETIVA | M2 | 981.75 | 5 | 227.4715 | 1209.2215 | 6046.1074
1111 | INCÊNDIO | SINAPI | 37527 | MANGUEIRA DE INCENDIO, TIPO 2, DE 1 1/2", COMPRIMENTO = 15 M, TECIDO EM FIO DE POLIESTER E TUBO INTERNO EM BORRACHA SINTETICA, COM UNIOES ENGATE RAPIDO | UN | 485.5 | 2 | 112.4904 | 597.9904 | 1195.9807
1112 | INCÊNDIO | SINAPI | 37528 | MANGUEIRA DE INCENDIO, TIPO 2, DE 1 1/2", COMPRIMENTO = 20 M, TECIDO EM FIO DE POLIESTER E TUBO INTERNO EM BORRACHA SINTETICA, COM UNIOES | UN | 578.87 | 2 | 134.1242 | 712.9942 | 1425.9884
1113 | INCÊNDIO | SINAPI | 37529 | MANGUEIRA DE INCENDIO, TIPO 2, DE 1 1/2", COMPRIMENTO = 25 M, TECIDO EM FIO DE POLIESTER E TUBO INTERNO EM BORRACHA SINTETICA, COM UNIOES | UN | 584.55 | 2 | 135.4402 | 719.9902 | 1439.9805
1114 | INCÊNDIO | SINAPI | 37530 | MANGUEIRA DE INCENDIO, TIPO 2, DE 1 1/2", COMPRIMENTO = 30 M, TECIDO EM FIO DE POLIESTER E TUBO INTERNO EM BORRACHA SINTETICA, COM UNIOES | UN | 763.16 | 2 | 176.8242 | 939.9842 | 1879.9683
1115 | INCÊNDIO | SINAPI | 37531 | MANGUEIRA DE INCENDIO, TIPO 2, DE 2 1/2", COMPRIMENTO = 20 M, TECIDO EM FIO DE POLIESTER E TUBO INTERNO EM BORRACHA SINTETICA, COM UNIOES | UN | 820 | 2 | 189.994 | 1009.994 | 2019.988
1116 | INCÊNDIO | SINAPI | 37539 | PLACA DE SINALIZACAO DE SEGURANCA CONTRA INCENDIO, FOTOLUMINESCENTE, RETANGULAR, *13 X 26* CM, EM PVC *2* MM ANTI-CHAMAS (SIMBOLOS, CORES E PICTOGRAMAS CONFORME NBR 16820) | UN | 22.4 | 5 | 5.1901 | 27.5901 | 137.9504
1117 | INCÊNDIO | SINAPI | 37554 | ESGUICHO JATO REGULAVEL, TIPO ELKHART, ENGATE RAPIDO 1 1/2", PARA COMBATE A INCENDIO | UN | 281.85 | 2 | 65.3046 | 347.1546 | 694.3093
1118 | INCÊNDIO | SINAPI | 37555 | ESGUICHO JATO REGULAVEL, TIPO ELKHART, ENGATE RAPIDO 2 1/2", PARA COMBATE A INCENDIO | UN | 342.85 | 2 | 79.4383 | 422.2883 | 844.5767
1119 | INCÊNDIO | SINAPI | 37556 | PLACA DE SINALIZACAO DE SEGURANCA CONTRA INCENDIO, FOTOLUMINESCENTE, QUADRADA, *20 X 20* CM, EM PVC *2* MM ANTI-CHAMAS (SIMBOLOS, CORES E PICTOGRAMAS CONFORME NBR 16820) | UN | 25.91 | 5 | 6.0033 | 31.9133 | 159.5667
1120 | INCÊNDIO | SINAPI | 37557 | PLACA DE SINALIZACAO DE SEGURANCA CONTRA INCENDIO, FOTOLUMINESCENTE, QUADRADA, *14 X 14* CM, EM PVC *2* MM ANTI-CHAMAS (SIMBOLOS, CORES E PICTOGRAMAS CONFORME NBR 16820) | UN | 13.39 | 5 | 3.1025 | 16.4925 | 82.4623
1121 | INCÊNDIO | SINAPI | 37558 | PLACA DE SINALIZACAO DE SEGURANCA CONTRA INCENDIO, FOTOLUMINESCENTE, RETANGULAR, *20 X 40* CM, EM PVC *2* MM ANTI-CHAMAS (SIMBOLOS, CORES E PICTOGRAMAS CONFORME NBR 16820) | UN | 41.76 | 5 | 9.6758 | 51.4358 | 257.179
1122 | INCÊNDIO | SINAPI | 37559 | PLACA DE SINALIZACAO DE SEGURANCA CONTRA INCENDIO, FOTOLUMINESCENTE, RETANGULAR, *12 X 40* CM, EM PVC *2* MM ANTI-CHAMAS (SIMBOLOS, CORES E PICTOGRAMAS CONFORME NBR 16820) | UN | 31.78 | 5 | 7.3634 | 39.1434 | 195.7171
1123 | INCÊNDIO | SINAPI | 37560 | PLACA DE SINALIZACAO DE SEGURANCA CONTRA INCENDIO - ALERTA, TRIANGULAR, BASE DE *30* CM, EM PVC *2* MM ANTI-CHAMAS (SIMBOLOS, CORES E PICTOGRAMAS CONFORME NBR 16820) | UN | 44.09 | 5 | 10.2157 | 54.3057 | 271.5283
1124 | INCÊNDIO | SINAPI | 40607 | CANOPLA ACABAMENTO CROMADO PARA INSTALACAO DE SPRINKLER, SOB FORRO, 15 MM | UN | 5.96 | 10 | 1.3809 | 7.3409 | 73.4093
1125 | LÓGICO E TELEFONIA | SINAPI | 414 | ABRACADEIRA DE NYLON PARA AMARRACAO DE CABOS, COMPRIMENTO DE 100 X 2,5 MM | UN | 0.07 | 1 | 0.016219 | 0.086219 | 0.086219
1126 | LÓGICO E TELEFONIA | SINAPI | 11918 | CABO TELEFONICO CTP - APL - 50, 30 PARES, USO EXTERNO | M | 17.33 | 10 | 4.0154 | 21.3454 | 213.4536
1127 | LÓGICO E TELEFONIA | SINAPI | 11921 | CABO TELEFONICO CI 50, 30 PARES, USO INTERNO | M | 16.85 | 10 | 3.9041 | 20.7541 | 207.5414
1128 | LÓGICO E TELEFONIA | SINAPI | 14112 | TAMPAO FOFO SIMPLES COM BASE, CLASSE A15 CARGA MAX 1,5 T, 400 X 600 MM (COM INSCRICAO EM RELEVO DO TIPO DE REDE) | UN | 334.86 | 1 | 77.5871 | 412.4471 | 412.4471
1129 | LÓGICO E TELEFONIA | SINAPI | 38082 | TOMADA RJ11, 2 FIOS, CONJUNTO MONTADO PARA EMBUTIR 4" X 2" (PLACA + SUPORTE + MODULO) | UN | 20.39 | 5 | 4.7244 | 25.1144 | 125.5718
1130 | LÓGICO E TELEFONIA | SINAPI | 38104 | TOMADA RJ45, 8 FIOS, CAT 5E (APENAS MODULO) | UN | 32.41 | 26 | 7.5094 | 39.9194 | 1037.9043
1131 | LÓGICO E TELEFONIA | SINAPI | 38105 | TOMADA PARA ANTENA DE TV, CABO COAXIAL DE 9 MM (APENAS MODULO) | UN | 11.02 | 10 | 2.5533 | 13.5733 | 135.7333
1132 | LÓGICO E TELEFONIA | SINAPI | 39594 | PATCH PANEL, 24 PORTAS, CATEGORIA 5E, COM RACKS DE 19" DE LARGURA E 1 U DE ALTURA | UN | 215 | 5 | 49.8155 | 264.8155 | 1324.0775
1133 | LÓGICO E TELEFONIA | SINAPI | 39595 | PATCH PANEL, 48 PORTAS, CATEGORIA 5E, COM RACKS DE 19" DE LARGURA E 2 U DE ALTURA | UN | 1293.71 | 5 | 299.7526 | 1593.4626 | 7967.313
1134 | LÓGICO E TELEFONIA | SINAPI | 39596 | PATCH PANEL, 24 PORTAS, CATEGORIA 6, COM RACKS DE 19" DE LARGURA E 1 U DE ALTURA | UN | 575.79 | 5 | 133.4105 | 709.2005 | 3546.0027
1135 | LÓGICO E TELEFONIA | SINAPI | 39597 | PATCH PANEL, 48 PORTAS, CATEGORIA 6, COM RACKS DE 19" DE LARGURA E 2 U DE ALTURA | UN | 2029.36 | 5 | 470.2027 | 2499.5627 | 12497.8136
1136 | LÓGICO E TELEFONIA | SINAPI | 39598 | CABO DE REDE, PAR TRANCADO U/UTP, 4 PARES, CATEGORIA 5E (CAT 5E), ISOLAMENTO PVC (LSZH) | M | 5.36 | 500 | 1.2419 | 6.6019 | 3300.956
1137 | LÓGICO E TELEFONIA | SINAPI | 39599 | CABO DE REDE, PAR TRANCADO UTP, 4 PARES, CATEGORIA 6 (CAT 6), ISOLAMENTO PVC (LSZH) | M | 7.71 | 3000 | 1.7864 | 9.4964 | 28489.221
1138 | LÓGICO E TELEFONIA | SINAPI | 39600 | CONECTOR / TOMADA FEMEA RJ 45, CATEGORIA 5 E (CAT 5E) PARA CABOS | UN | 15.15 | 50 | 3.5103 | 18.6603 | 933.0127
1139 | LÓGICO E TELEFONIA | SINAPI | 39601 | CONECTOR / TOMADA FEMEA RJ 45, CATEGORIA 6 (CAT 6) PARA CABOS | UN | 32.14 | 200 | 7.4468 | 39.5868 | 7917.3676
1140 | LÓGICO E TELEFONIA | SINAPI | 39602 | CONECTOR MACHO RJ 45, CATEGORIA 5 E (CAT 5E) PARA CABOS | UN | 1.6 | 50.352 | 0.37072 | 1.9707 | 99.2297
1141 | LÓGICO E TELEFONIA | SINAPI | 39603 | CONECTOR MACHO RJ 45, CATEGORIA 6 (CAT 6) PARA CABOS | UN | 3.42 | 500 | 0.79241 | 4.2124 | 2106.207
1142 | LÓGICO E TELEFONIA | SINAPI | 39604 | PATCH CORD (CABO DE REDE), CATEGORIA 5 E (CAT 5E) UTP, 24 AWG, 4 PARES, EXTENSAO DE 1,50 M | UN | 12.81 | 50 | 2.9681 | 15.7781 | 788.9039
1143 | LÓGICO E TELEFONIA | SINAPI | 39605 | PATCH CORD (CABO DE REDE), CATEGORIA 5 E (CAT 5E) UTP, 24 AWG, 4 PARES, EXTENSAO DE 2,50 M | UN | 13.91 | 50 | 3.2229 | 17.1329 | 856.6474
1144 | LÓGICO E TELEFONIA | SINAPI | 39606 | PATCH CORD (CABO DE REDE), CATEGORIA 6 (CAT 6) UTP, 23 AWG, 4 PARES, EXTENSAO DE 1,50 M | UN | 24.36 | 200 | 5.6442 | 30.0042 | 6000.8424
1145 | LÓGICO E TELEFONIA | SINAPI | 39607 | PATCH CORD (CABO DE REDE), CATEGORIA 6 (CAT 6) UTP, 23 AWG, 4 PARES, EXTENSAO DE 2,50 M | UN | 32.96 | 200 | 7.6368 | 40.5968 | 8119.3664
1146 | MARCENARIA | SINAPI | 181 | BATENTE / PORTAL / ADUELA / MARCO EM MADEIRA MACICA COM REBAIXO, E = *3* CM, L = *16* CM, PARA PORTAS DE GIRO DE *60 CM A 120* CM X *210* CM, CEDRINHO / ANGELIM COMERCIAL / TAURI / CURUPIXA / PEROBA / CUMARU OU EQUIVALENTE DA REGIAO (NAO INCLUI ALIZARES) | JG | 341.88 | 1 | 79.2136 | 421.0936 | 421.0936
1147 | MARCENARIA | SINAPI | 183 | BATENTE / PORTAL / ADUELA / MARCO EM MADEIRA MACICA COM REBAIXO, E = *3* CM, L = *14* CM, PARA PORTAS DE GIRO DE *60 CM A 120* CM X *210* CM, CEDRINHO / ANGELIM COMERCIAL / TAURI / CURUPIXA / PEROBA / CUMARU OU EQUIVALENTE DA REGIAO (NAO INCLUI ALIZARES) | JG | 256 | 0.7 | 59.3152 | 315.3152 | 220.7206
1148 | MARCENARIA | SINAPI | 184 | BATENTE / PORTAL / ADUELA / MARCO EM MADEIRA MACICA COM REBAIXO, E = *3* CM, L = *14* CM, PARA PORTAS DE GIRO DE *60 CM A 120* CM X *210* CM, PINUS / EUCALIPTO / VIROLA OU EQUIVALENTE DA REGIAO (NAO INCLUI ALIZARES) | JG | 158.55 | 1 | 36.736 | 195.286 | 195.286
1149 | MARCENARIA | SINAPI | 1339 | COLA A BASE DE RESINA SINTETICA PARA CHAPA DE LAMINADO MELAMINICO | KG | 58.55 | 5 | 13.566 | 72.116 | 360.5802
1150 | MARCENARIA | SINAPI | 2420 | DOBRADICA EM ACO/FERRO, 3" X 2 1/2", E= 1,9 A 2 MM, SEM ANEL, CROMADO OU ZINCADO, TAMPA BOLA, COM PARAFUSOS | UN | 16.3 | 12 | 3.7767 | 20.0767 | 240.9205
1151 | MARCENARIA | SINAPI | 2432 | DOBRADICA EM ACO/FERRO, 3 1/2" X 3", E= 1,9 A 2 MM, COM ANEL, CROMADO OU ZINCADO, TAMPA BOLA, COM PARAFUSOS | UN | 28.02 | 6 | 6.4922 | 34.5122 | 207.0734
1152 | MARCENARIA | SINAPI | 2433 | DOBRADICA EM ACO/FERRO, 3" X 2 1/2", E= 1,2 A 1,8 MM, SEM ANEL, CROMADO OU ZINCADO, TAMPA CHATA, COM PARAFUSOS | UN | 9.49 | 6 | 2.1988 | 11.6888 | 70.133
1153 | MARCENARIA | SINAPI | 3080 | FECHADURA ESPELHO PARA PORTA EXTERNA, EM ACO INOX (MAQUINA, TESTA E CONTRA-TESTA) E EM ZAMAC (MACANETA, LINGUETA E TRINCOS) COM ACABAMENTO CROMADO, MAQUINA DE 40 MM, INCLUINDO CHAVE TIPO CILINDRO | CJ | 75 | 4 | 17.3775 | 92.3775 | 369.51
1154 | MARCENARIA | SINAPI | 3090 | FECHADURA ESPELHO PARA PORTA INTERNA, EM ACO INOX (MAQUINA, TESTA E CONTRA-TESTA) E EM ZAMAC (MACANETA, LINGUETA E TRINCOS) COM ACABAMENTO CROMADO, MAQUINA DE 40 MM, INCLUINDO CHAVE TIPO INTERNA | CJ | 66.94 | 4 | 15.51 | 82.45 | 329.8
1155 | MARCENARIA | SINAPI | 3097 | FECHADURA ROSETA REDONDA PARA PORTA DE BANHEIRO, EM ACO INOX (MAQUINA, TESTA E CONTRA-TESTA) E EM ZAMAC (MACANETA, LINGUETA E TRINCOS) COM ACABAMENTO CROMADO, MAQUINA DE 40 MM, INCLUINDO CHAVE TIPO TRANQUETA | CJ | 83.97 | 4 | 19.4558 | 103.4258 | 413.7034
1156 | MARCENARIA | SINAPI | 3106 | FERROLHO COM FECHO CHATO E PORTA CADEADO , EM ACO GALVANIZADO / ZINCADO, DE SOBREPOR, COM COMPRIMENTO DE 6", CHAPA COM ESPESSURA MINIMA DE 1,70 MM E LARGURA /MINIMA DE 5,00 CM (FECHO REFORCADO) (INCLUI PARAFUSOS) | UN | 17.8 | 1 | 4.1243 | 21.9243 | 21.9243
1157 | MARCENARIA | SINAPI | 3107 | FERROLHO COM FECHO CHATO E PORTA CADEADO , EM ACO GALVANIZADO / ZINCADO, DE SOBREPOR, COM COMPRIMENTO DE 3" A 4", CHAPA COM ESPESSURA MINIMA DE 0,90 MM E LARGURA MINIMA DE 3,20 CM (FECHO SIMPLES / LEVE) (INCLUI PARAFUSOS) | UN | 9.65 | 1 | 2.2359 | 11.8859 | 11.8859
1158 | MARCENARIA | SINAPI | 3119 | FERROLHO COM FECHO / TRINCO REDONDO, EM ACO GALVANIZADO / ZINCADO, DE SOBREPOR, COM COMPRIMENTO DE 2" E ESPESSURA MINIMA DA CHAPA DE 0,90 MM, PARA PORTAS E JANELAS | UN | 3.02 | 2 | 0.69973 | 3.7197 | 7.4395
1159 | MARCENARIA | SINAPI | 3122 | FERROLHO COM FECHO / TRINCO REDONDO, EM ACO GALVANIZADO / ZINCADO, DE SOBREPOR, COM COMPRIMENTO DE 3" A 4" E ESPESSURA MINIMA DA CHAPA DE 0,90 MM | UN | 6.16 | 2 | 1.4273 | 7.5873 | 15.1745
1160 | MARCENARIA | SINAPI | 3992 | TABUA APARELHADA *2,5 X 30* CM, EM MACARANDUBA, ANGELIM OU EQUIVALENTE DA REGIAO | M | 41.76 | 10 | 9.6758 | 51.4358 | 514.3579
1161 | MARCENARIA | SINAPI | 4791 | ADESIVO ACRILICO DE BASE AQUOSA / COLA DE CONTATO | KG | 47.86 | 10 | 11.0892 | 58.9492 | 589.4916
1162 | MARCENARIA | SINAPI | 6186 | RODAPE DE MADEIRA MACICA CUMARU/IPE CHAMPANHE OU EQUIVALENTE DA REGIAO, *1,5 X 7 CM | M | 16.05 | 2 | 3.7188 | 19.7688 | 39.5376
1163 | MARCENARIA | SINAPI | 10553 | PORTA DE MADEIRA, FOLHA MEDIA (NBR 15930) DE 600 X 2100 MM, DE 35 MM A 40 MM DE ESPESSURA, NUCLEO SEMI-SOLIDO (SARRAFEADO), CAPA LISA EM HDF, ACABAMENTO EM PRIMER PARA PINTURA | UN | 202.67 | 2 | 46.9586 | 249.6286 | 499.2573
1164 | MARCENARIA | SINAPI | 10554 | PORTA DE MADEIRA, FOLHA MEDIA (NBR 15930) DE 700 X 2100 MM, DE 35 MM A 40 MM DE ESPESSURA, NUCLEO SEMI-SOLIDO (SARRAFEADO), CAPA LISA EM HDF, ACABAMENTO EM PRIMER PARA PINTURA | UN | 204.47 | 2 | 47.3757 | 251.8457 | 503.6914
1165 | MARCENARIA | SINAPI | 10555 | PORTA DE MADEIRA, FOLHA MEDIA (NBR 15930) DE 800 X 2100 MM, DE 35 MM A 40 MM DE ESPESSURA, NUCLEO SEMI-SOLIDO (SARRAFEADO), CAPA LISA EM HDF, ACABAMENTO EM PRIMER PARA PINTURA | UN | 222.98 | 2 | 51.6645 | 274.6445 | 549.2889
1166 | MARCENARIA | SINAPI | 10556 | PORTA DE MADEIRA, FOLHA MEDIA (NBR 15930) DE 900 X 2100 MM, DE 35 MM A 40 MM DE ESPESSURA, NUCLEO SEMI-SOLIDO (SARRAFEADO), CAPA LISA EM HDF, ACABAMENTO EM PRIMER PARA PINTURA | UN | 296.48 | 2 | 68.6944 | 365.1744 | 730.3488
1167 | MARCENARIA | SINAPI | 10691 | SOLVENTE PARA COLA (PARA LAMINADO MELAMINICO) A BASE DE RESINA SINTETICA | L | 78.22 | 5 | 18.1236 | 96.3436 | 481.7179
1168 | MARCENARIA | SINAPI | 11364 | PORTA DE MADEIRA, FOLHA LEVE (NBR 15930) DE 600 X 2100 MM, DE 35 MM A 40 MM DE ESPESSURA, NUCLEO COLMEIA, CAPA LISA EM HDF, ACABAMENTO EM PRIMER PARA PINTURA | UN | 185.56 | 10 | 42.9943 | 228.5543 | 2285.5425
1169 | MARCENARIA | SINAPI | 11365 | PORTA DE MADEIRA, FOLHA LEVE (NBR 15930) DE 700 X 2100 MM, DE 35 MM A 40 MM DE ESPESSURA, NUCLEO COLMEIA, CAPA LISA EM HDF, ACABAMENTO EM PRIMER PARA PINTURA | UN | 192.57 | 10 | 44.6185 | 237.1885 | 2371.8847
1170 | MARCENARIA | SINAPI | 11366 | PORTA DE MADEIRA, FOLHA LEVE (NBR 15930) DE 800 X 2100 MM, DE 35 MM A 40 MM DE ESPESSURA, NUCLEO COLMEIA, CAPA LISA EM HDF, ACABAMENTO EM PRIMER PARA PINTURA | UN | 204.7 | 10 | 47.429 | 252.129 | 2521.2899
1171 | MARCENARIA | SINAPI | 11447 | DOBRADICA EM LATAO, 3 " X 2 1/2 ", E= 1,9 A 2 MM, COM ANEL, CROMADO, TAMPA BOLA, COM PARAFUSOS | UN | 32.22 | 3 | 7.4654 | 39.6854 | 119.0561
1172 | MARCENARIA | SINAPI | 11451 | DOBRADICA TIPO VAI-E-VEM EM ACO/FERRO, TAMANHO 3'', GALVANIZADO, COM PARAFUSOS | UN | 86.38 | 6 | 20.0142 | 106.3942 | 638.3655
1173 | MARCENARIA | SINAPI | 11456 | FERROLHO COM FECHO /TRINCO REDONDO, EM ACO GALVANIZADO / ZINCADO, DE SOBREPOR, COM COMPRIMENTO DE 10" A 12" E ESPESSURA MINIMA DA CHAPA DE 1,50 MM | UN | 22.88 | 2 | 5.3013 | 28.1813 | 56.3626
1174 | MARCENARIA | SINAPI | 11458 | FECHO DE SEGURANCA, TIPO BATOM, EM LATAO / ZAMAC, CROMADO, PARA PORTAS E JANELAS - INCLUI PARAFUSOS | UN | 27.97 | 3 | 6.4806 | 34.4506 | 103.3519
1175 | MARCENARIA | SINAPI | 11468 | FECHADURA DE SOBREPOR PARA GAVETAS E ARMARIOS, EM ACO INOX COM ACABAMENTO CROMADO, COM CILINDRO DE APROX 20 MM | UN | 14.82 | 4 | 3.4338 | 18.2538 | 73.0152
1176 | MARCENARIA | SINAPI | 11469 | FECHADURA DE EMBUTIR PARA GAVETA E MOVEIS DE MADEIRA, EM ACO INOX COM ACABAMENTO CROMADO, COM ABAS LATERAIS, CILINDRO COM 22 MM DE DIAMETRO, INCLUINDO CHAVE COM PERFIL METALICO E CAPA ESCAMOTEAVEL | UN | 14.81 | 80 | 3.4315 | 18.2415 | 1459.3182
1177 | MARCENARIA | SINAPI | 11478 | MAQUINA DE 55 MM PARA FECHADURA DE EMBUTIR EXTERNA, EM ACO INOX | UN | 67.62 | 50 | 15.6676 | 83.2876 | 4164.3777
1178 | MARCENARIA | SINAPI | 11480 | FECHADURA AUXILIAR DE SEGURANCA PARA PORTA EXTERNA, EM ACO INOX, BROCA DE 45 A 55 MM, LINGUETA COM 3 AVANCOS, INCLUINDO 2 CHAVES TIPO CILINDRO | CJ | 138.72 | 4.248 | 32.1414 | 170.8614 | 725.8193
1179 | MARCENARIA | SINAPI | 11481 | MAQUINA DE 40 MM PARA FECHADURA, PARA PORTA DE BANHEIRO, EM ACO INOX | UN | 35.65 | 50 | 8.2601 | 43.9101 | 2195.5053
1180 | MARCENARIA | SINAPI | 11484 | FECHADURA DE SOBREPOR PARA PORTAO, EM ACO INOX COM ACABAMENTO CROMADO, CAIXA DE 100 MM, INCLUINDO CHAVE TIPO CILINDRO | UN | 65.08 | 15 | 15.079 | 80.159 | 1202.3855
1181 | MARCENARIA | SINAPI | 11560 | MOLA HIDRAULICA AEREA, PARA PORTAS DE ATE 950 MM E PESO DE ATE 65 KG, COM CORPO EM ALUMINIO E BRACO EM ACO, SEM BRACO DE PARADA | UN | 204.31 | 5 | 47.3386 | 251.6486 | 1258.2431
1182 | MARCENARIA | SINAPI | 11561 | MOLA HIDRAULICA AEREA, PARA PORTAS DE ATE 1.100 MM E PESO DE ATE 85 KG, COM CORPO EM ALUMINIO E BRACO EM ACO, SEM BRACO DE PARADA | UN | 264.71 | 4 | 61.3333 | 326.0433 | 1304.1732
1183 | MARCENARIA | SINAPI | 34664 | CHAPA DE MDF BRANCO LISO 2 FACES, E = 15 MM, DE *2,75 X 1,85* M | M2 | 54.93 | 20 | 12.7273 | 67.6573 | 1353.1456
1184 | MARCENARIA | SINAPI | 34665 | CHAPA DE MDF BRANCO LISO 2 FACES, E = 18 MM, DE *2,75 X 1,85* M | M2 | 68.19 | 20 | 15.7996 | 83.9896 | 1679.7925
1185 | MARCENARIA | SINAPI | 34666 | CHAPA DE MDF BRANCO LISO 2 FACES, E = 25 MM, DE *2,75 X 1,85* M | M2 | 103 | 20 | 23.8651 | 126.8651 | 2537.302
1186 | MARCENARIA | SINAPI | 34667 | CHAPA DE MDF BRANCO LISO 1 FACE, E = 6 MM, DE *2,75 X 1,85* M | M2 | 35.01 | 20 | 8.1118 | 43.1218 | 862.4363
1187 | MARCENARIA | SINAPI | 34668 | CHAPA DE MDF BRANCO LISO 1 FACE, E = 9 MM, DE *2,75 X 1,85* M | M2 | 45.75 | 20 | 10.6003 | 56.3503 | 1127.0055
1188 | MARCENARIA | SINAPI | 34669 | CHAPA DE MDF BRANCO LISO 2 FACES, E = 6 MM, DE *2,75 X 1,85* M | M2 | 37.76 | 20 | 8.749 | 46.509 | 930.1798
1189 | MARCENARIA | SINAPI | 34670 | CHAPA DE MDF BRANCO LISO 2 FACES, E = 9 MM, DE *2,75 X 1,85* M | M2 | 46.19 | 20 | 10.7022 | 56.8922 | 1137.8445
1190 | MARCENARIA | SINAPI | 38151 | FECHADURA ROSETA REDONDA PARA PORTA EXTERNA, EM ACO INOX (MAQUINA, TESTA E CONTRA-TESTA) E EM ZAMAC (MACANETA, LINGUETA E TRINCOS) COM ACABAMENTO CROMADO, MAQUINA DE 40 MM, INCLUINDO CHAVE TIPO CILINDRO | CJ | 97.48 | 50 | 22.5861 | 120.0661 | 6003.3058
1191 | MARCENARIA | SINAPI | 38152 | FECHADURA ROSETA REDONDA PARA PORTA EXTERNA, EM ACO INOX (MAQUINA, TESTA E CONTRA-TESTA) E EM ZAMAC (MACANETA, LINGUETA E TRINCOS) COM ACABAMENTO CROMADO, MAQUINA DE 55 MM, INCLUINDO CHAVE TIPO CILINDRO | CJ | 157.24 | 4 | 36.4325 | 193.6725 | 774.69
1192 | MARCENARIA | SINAPI | 38153 | FECHADURA ESPELHO PARA PORTA DE BANHEIRO, EM ACO INOX (MAQUINA, TESTA E CONTRA-TESTA) E EM ZAMAC (MACANETA, LINGUETA E TRINCOS) COM ACABAMENTO CROMADO, MAQUINA DE 40 MM, INCLUINDO CHAVE TIPO TRANQUETA | CJ | 58.97 | 30 | 13.6633 | 72.6333 | 2179.0005
1193 | MARCENARIA | SINAPI | 38177 | FECHO / TRINCO TIPO AVIAO, EM ZAMAC CROMADO, *60* MM, PARA JANELAS - INCLUI PARAFUSOS | UN | 23.42 | 2 | 5.4264 | 28.8464 | 57.6928
1194 | MARCENARIA | SINAPI | 39502 | PORTA DE MADEIRA, FOLHA PESADA (NBR 15930) DE 800 X 2100 MM, DE 40 MM A 45 MM DE ESPESSURA, NUCLEO SOLIDO, CAPA LISA EM HDF, ACABAMENTO EM LAMINADO NATURAL PARA VERNIZ | UN | 416.32 | 2 | 96.4613 | 512.7813 | 1025.5627
1195 | MARCENARIA | SINAPI | 39829 | RODAPE EM POLIESTIRENO, BRANCO, H = *5* CM, E = *1,5* CM | M | 25.09 | 100 | 5.8134 | 30.9034 | 3090.3353
1196 | MARCENARIA | SINAPI | 39836 | GUARNICAO/ALIZAR/VISTA, E = *1,3* CM, L = *5,0* CM HASTE REGULAVEL = *35* MM, EM MDF/PVC WOOD/ POLIESTIRENO OU MADEIRA LAMINADA, PRIMER BRANCO (JOGO PARA 1 FACE) | JG | 179.33 | 3 | 41.5508 | 220.8808 | 662.6423
1197 | MARCENARIA | SINAPI | 39837 | BATENTE/PORTAL/ADUELA/MARCO, EM MDF/PVC WOOD/POLIESTIRENO OU MADEIRA LAMINADA, L = *9,0* CM COM GUARNICAO REGULAVEL 2 FACES = *35* MM, PRIMER | JG | 260.76 | 1 | 60.4181 | 321.1781 | 321.1781
1198 | MARCENARIA | SINAPI | 43652 | MASSA PARA MADEIRA - INTERIOR E EXTERIOR | KG | 16.12 | 2 | 3.735 | 19.855 | 39.71
1199 | MARCENARIA | SINAPI | 44396 | COLA BRANCA BASE PVA | KG | 43.26 | 5 | 10.0233 | 53.2833 | 266.4167
1200 | MARCENARIA | SINAPI | 44476 | DIVISORIA EM GRANITO, COM DUAS FACES POLIDAS, TIPO ANDORINHA/ QUARTZ/ CASTELO/ CORUMBA OU OUTROS EQUIVALENTES DA REGIAO, E= *3,0* CM | M2 | 735.26 | 1.76 | 170.3597 | 905.6197 | 1593.8907
1201 | VIDRAÇARIA | SINAPI | 3104 | CONJ. DE FERRAGENS PARA PORTA DE VIDRO TEMPERADO, EM ZAMAC CROMADO, CONTEMPLANDO DOBRADICA INF., DOBRADICA SUP., PIVO PARA DOBRADICA INF., PIVO PARA DOBRADICA SUP., FECHADURA CENTRAL EM ZAMC. CROMADO, CONTRA FECHADURA DE PRESSAO | CJ | 172.86 | 2 | 40.0517 | 212.9117 | 425.8233
1202 | VIDRAÇARIA | SINAPI | 10491 | VIDRO LISO INCOLOR 6 MM - SEM COLOCACAO | M2 | 177.93 | 30 | 41.2264 | 219.1564 | 6574.6914
1203 | VIDRAÇARIA | SINAPI | 10492 | VIDRO LISO INCOLOR 4MM - SEM COLOCACAO | M2 | 125.59 | 30 | 29.0992 | 154.6892 | 4640.6761
1204 | VIDRAÇARIA | SINAPI | 10498 | MASSA PARA VIDRO | KG | 7.98 | 30 | 1.849 | 9.829 | 294.869
1205 | VIDRAÇARIA | SINAPI | 10501 | VIDRO TEMPERADO VERDE E = 6 MM, SEM COLOCACAO | M2 | 295.58 | 30 | 68.4859 | 364.0659 | 10921.9766
1206 | VIDRAÇARIA | SINAPI | 10502 | VIDRO TEMPERADO VERDE E = 10 MM, SEM COLOCACAO | M2 | 523.19 | 30 | 121.2231 | 644.4131 | 19332.3937
1207 | VIDRAÇARIA | SINAPI | 10505 | VIDRO TEMPERADO INCOLOR E = 6 MM, SEM COLOCACAO | M2 | 244.95 | 30 | 56.7549 | 301.7049 | 9051.1474
1208 | VIDRAÇARIA | SINAPI | 10506 | VIDRO TEMPERADO INCOLOR E = 8 MM, SEM COLOCACAO | M2 | 319.76 | 30 | 74.0884 | 393.8484 | 11815.4518
1209 | VIDRAÇARIA | SINAPI | 10507 | VIDRO TEMPERADO INCOLOR E = 10 MM, SEM COLOCACAO | M2 | 415.12 | 10 | 96.1833 | 511.3033 | 5113.033
1210 | VIDRAÇARIA | SINAPI | 11186 | ESPELHO CRISTAL E = 4 MM | M2 | 360.05 | 5 | 83.4236 | 443.4736 | 2217.3679
1211 | VIDRAÇARIA | SINAPI | 11499 | MOLA HIDRAULICA DE PISO, PARA PORTAS DE ATE 1100 MM E PESO DE ATE 120 KG, COM CORPO EM ACO INOX | UN | 931.58 | 4 | 215.8471 | 1147.4271 | 4589.7083
1212 | VIDRAÇARIA | SINAPI | 34385 | VIDRO LISO INCOLOR 8MM - SEM COLOCACAO | M2 | 259.57 | 20 | 60.1424 | 319.7124 | 6394.2474
1213 | VIDRAÇARIA | SINAPI | 34386 | VIDRO LISO INCOLOR 10 MM - SEM COLOCACAO | M2 | 313.99 | 6 | 72.7515 | 386.7415 | 2320.4489
TOTAL ANUAL COM BDI, ESTIMADO PARA MATERIAIS DE REPOSIÇÃO (INSUMOS) | [9 empty] | 1688189.4776
Note on D336: Wescley: SINAPI 08/2022
Note on D337: Wescley: SINAPI 08/2022
Note on D343: Wescley: SINAPI 08/2022
Note on D344: Wescley: SINAPI 08/2022
Note on D351: Wescley: SINAPI 08/2022

## ANEXO VIII-C - SERVIÇOS
MINISTÉRIO DA CIDADANIA
ANEXO VIII-C - PLANILHA DE CUSTOS PARA SERVIÇOS SOB DEMANDA (EVENTUAIS)
ITEM | BASE DE PESQUISA | CÓDIGO BASE | DESCRIÇÃO DO SERVIÇO/COMPOSIÇÃO | UNIDADE | VALOR UNITÁRIO | QTDE ANUAL ESTIMADA | BDI | VALOR UNITÁRIO COM BDI | VALOR ESTIMADO TOTAL COM BDI
1 | Pesquisa | - | LIMPEZA MANUAL DE RESERVATORIOS D'AGUA - CISTERNA E CAIXAS D'AGUA ELEVADAS | M2 | 16.9533 | 1000 | 4.0027 | 20.956 | 20956.0153
2 | SINAPI | 99855 | CORRIMÃO SIMPLES, DIÂMETRO EXTERNO = 1 1/2", EM AÇO GALVANIZADO. AF_04/2019_P | M | 121.27 | 50 | 28.6318 | 149.9018 | 7495.0923
3 | SINAPI | 96113 | FORRO EM PLACAS DE GESSO, PARA AMBIENTES COMERCIAIS. AF_05/2017_P | M2 | 40.19 | 500 | 9.4889 | 49.6789 | 24839.4295
4 | SINAPI | 100622 | POSTE DE AÇO CONICO CONTÍNUO CURVO SIMPLES, ENGASTADO, H=9M, INCLUSIVE LUMINÁRIA, SEM LÂMPADA - FORNECIMENTO E INSTALACAO. AF_11/2019 | UN | 2828.12 | 2 | 667.7191 | 3495.8391 | 6991.6783
5 | SINAPI | 98546 | IMPERMEABILIZAÇÃO DE SUPERFÍCIE COM MANTA ASFÁLTICA, UMA CAMADA, INCLUSIVE APLICAÇÃO DE PRIMER ASFÁLTICO, E=3MM. AF_06/2018 | M2 | 103.68 | 40 | 24.4788 | 128.1588 | 5126.3539
6 | SINAPI | 103329 | ALVENARIA DE VEDAÇÃO DE BLOCOS CERÂMICOS FURADOS NA HORIZONTAL DE 9X19X19 CM (ESPESSURA 9 CM) E ARGAMASSA DE ASSENTAMENTO COM PREPARO MANUAL. AF_12/2021 | M2 | 95.89 | 20 | 22.6396 | 118.5296 | 2370.5926
7 | SINAPI | 102256 | TAPA VISTA DE MICTÓRIO EM MÁRMORE BRANCO POLIDO, ESP = 3CM, ASSENTADO COM ARGAMASSA COLANTE AC III-E . AF_01/2021 | M2 | 826.74 | 20 | 195.1933 | 1021.9333 | 20438.6663
8 | SINAPI | 102255 | TAPA VISTA DE MICTÓRIO EM GRANITO CINZA POLIDO, ESP = 3CM, ASSENTADO C OM ARGAMASSA COLANTE AC III-E . AF_01/2021 | M2 | 923.89 | 20 | 218.1304 | 1142.0204 | 22840.4086
9 | SINAPI | 102253 | DIVISORIA SANITÁRIA, TIPO CABINE, EM GRANITO CINZA POLIDO, ESP = 3CM, ASSENTADO COM ARGAMASSA COLANTE AC III-E, EXCLUSIVE FERRAGENS. AF_01/2021 | M2 | 892.23 | 30 | 210.6555 | 1102.8855 | 33086.5651
10 | SINAPI | 102229 | PINTURA TINTA DE ACABAMENTO (PIGMENTADA) ESMALTE SINTÉTICO ACETINADO EM MADEIRA, 3 DEMÃOS. AF_01/2021 | M2 | 26.92 | 200 | 6.3558 | 33.2758 | 6655.1624
11 | SINAPI | 102223 | PINTURA VERNIZ (INCOLOR) ALQUÍDICO EM MADEIRA, USO INTERNO E EXTERNO, 3 DEMÃOS. AF_01/2021 | M2 | 31.84 | 20 | 7.5174 | 39.3574 | 787.1485
12 | SINAPI | 101745 | PISO TÊXTIL (CARPETE) EM MANTA (ROLO) E = 9 A 10 MM. AF_09/2020 | M2 | 151.11 | 50 | 35.6771 | 186.7871 | 9339.3536
13 | SINAPI | 101729 | PISO EM TACO DE MADEIRA 7X42CM, FIXADO COM COLA BASE DE PVA. AF_09/2020 | M2 | 216.94 | 50 | 51.2195 | 268.1595 | 13407.9767
14 | SINAPI | 101727 | PISO VINÍLICO SEMI-FLEXÍVEL EM PLACAS, PADRÃO LISO, ESPESSURA 3,2 MM, FIXADO COM COLA. AF_09/2020 | M2 | 189.55 | 300 | 44.7528 | 234.3028 | 70290.8265
15 | SINAPI | 101159 | ALVENARIA DE VEDAÇÃO DE BLOCOS CERÂMICOS MACIÇOS DE 5X10X20CM (ESPESSURA 10CM) E ARGAMASSA DE ASSENTAMENTO COM PREPARO EM BETONEIRA. AF_05/2020 | M2 | 144.2 | 20 | 34.0456 | 178.2456 | 3564.9124
16 | SINAPI | 100983 | CARGA, MANOBRA E DESCARGA DE ENTULHO EM CAMINHÃO BASCULANTE 14 M³ - CARGA COM ESCAVADEIRA HIDRÁULICA (CAÇAMBA DE 0,80 M³ / 111 HP) E DESCARGA LIVRE (UNIDADE: M3). AF_07/2020 | M3 | 8.81 | 100 | 2.08 | 10.89 | 1089.0041
17 | SINAPI | 100752 | PINTURA COM TINTA EPOXÍDICA DE ACABAMENTO APLICADA A ROLO OU PINCEL SOBRE PERFIL METÁLICO EXECUTADO EM FÁBRICA (02 DEMÃOS). AF_01/2020 | M2 | 50.78 | 180 | 11.9892 | 62.7692 | 11298.4484
18 | SINAPI | 100726 | PINTURA COM TINTA ALQUÍDICA DE FUNDO E ACABAMENTO (ESMALTE SINTÉTICO GRAFITE) APLICADA A ROLO OU PINCEL SOBRE SUPERFÍCIES METÁLICAS (EXCETO PERFIL) EXECUTADO EM OBRA (POR DEMÃO). AF_01/2020 | M2 | 29.24 | 500 | 6.9036 | 36.1436 | 18071.782
19 | SINAPI | 100720 | PINTURA COM TINTA ALQUÍDICA DE FUNDO (TIPO ZARCÃO) APLICADA A ROLO OU PINCEL SOBRE PERFIL METÁLICO EXECUTADO EM FÁBRICA (POR DEMÃO). AF_01/2020 | M2 | 11.56 | 120 | 2.7293 | 14.2893 | 1714.7179
20 | SINAPI | 99054 | ACABAMENTOS PARA FORRO (SANCA DE GESSO MONTADA NA OBRA). AF_05/2017_P | M2 | 58.05 | 100 | 13.7056 | 71.7556 | 7175.5605
21 | SINAPI | 98749 | SOLDA DE TOPO EM CHAPA/PERFIL/TUBO DE AÇO CHANFRADO, ESPESSURA=5/16''. AF_06/2018 | M | 99.7 | 50 | 23.5392 | 123.2392 | 6161.9585
22 | SINAPI | 98688 | RODAPÉ EM POLIESTIRENO, ALTURA 5 CM. AF_09/2020 | M | 53.61 | 100 | 12.6573 | 66.2673 | 6626.7321
23 | SINAPI | 98685 | RODAPÉ EM GRANITO, ALTURA 10 CM. AF_09/2020 | M | 81.03 | 100 | 19.1312 | 100.1612 | 10016.1183
24 | SINAPI | 98682 | PISO CIMENTADO, TRAÇO 1:3 (CIMENTO E AREIA), ACABAMENTO RÚSTICO, ESPESSURA 3,0 CM, PREPARO MECÂNICO DA ARGAMASSA. AF_09/2020 | M2 | 41.06 | 100 | 9.6943 | 50.7543 | 5075.4266
25 | SINAPI | 98678 | PISO ELEVADO COM ESTRUTURA EM AÇO, COMPOSTO POR PEDESTAIS E LONGARINAS. AF_09/2020 | M2 | 330.62 | 50 | 78.0594 | 408.6794 | 20433.9691
26 | SINAPI | 98671 | PISO EM GRANITO APLICADO EM AMBIENTES INTERNOS. AF_09/2020 | M2 | 446.13 | 50 | 105.3313 | 551.4613 | 27573.0646
27 | SINAPI | 98576 | TRATAMENTO DE JUNTA DE DILATAÇÃO COM MANTA ASFÁLTICA ADERIDA COM MAÇARICO. AF_06/2018 | M | 21.19 | 100 | 5.003 | 26.193 | 2619.2959
28 | SINAPI | 98570 | PROTEÇÃO MECÂNICA DE SUPERFÍCIE VERTICAL COM ARGAMASSA DE CIMENTO E AREIA, TRAÇO 1:3, E=5CM. AF_06/2018 | M2 | 97.19 | 100 | 22.9466 | 120.1366 | 12013.6559
29 | SINAPI | 98566 | PROTEÇÃO MECÂNICA DE SUPERFÍCIE VERTICAL COM ARGAMASSA DE CIMENTO E AREIA, TRAÇO 1:3, E=3CM. AF_06/2018 | M2 | 67.01 | 100 | 15.8211 | 82.8311 | 8283.1061
30 | SINAPI | 98565 | PROTEÇÃO MECÂNICA DE SUPERFICIE HORIZONTAL COM ARGAMASSA DE CIMENTO E AREIA, TRAÇO 1:3, E=3CM. AF_06/2018 | M2 | 49.98 | 100 | 11.8003 | 61.7803 | 6178.0278
31 | SINAPI | 98558 | TRATAMENTO DE RALO OU PONTO EMERGENTE COM ARGAMASSA POLIMÉRICA / MEMBRANA ACRÍLICA REFORÇADO COM VÉU DE POLIÉSTER (MAV). AF_06/2018 | UN | 7.82 | 20 | 1.8463 | 9.6663 | 193.326
32 | SINAPI | 98557 | IMPERMEABILIZAÇÃO DE SUPERFÍCIE COM EMULSÃO ASFÁLTICA, 2 DEMÃOS AF_06/2018 | M2 | 42.3 | 200 | 9.987 | 52.287 | 10457.406
33 | SINAPI | 98556 | IMPERMEABILIZAÇÃO DE SUPERFÍCIE COM ARGAMASSA POLIMÉRICA / MEMBRANA ACRÍLICA, 4 DEMÃOS, REFORÇADA COM VÉU DE POLIÉSTER (MAV). AF_06/2018 | M2 | 51.42 | 300 | 12.1403 | 63.5603 | 19068.0786
34 | SINAPI | 98553 | IMPERMEABILIZAÇÃO DE SUPERFÍCIE COM MEMBRANA À BASE DE POLIURETANO, 2 DEMÃOS. AF_06/2018 | M2 | 122.38 | 200 | 28.8939 | 151.2739 | 30254.7836
35 | SINAPI | 98547 | IMPERMEABILIZAÇÃO DE SUPERFÍCIE COM MANTA ASFÁLTICA, DUAS CAMADAS, INCLUSIVE APLICAÇÃO DE PRIMER ASFÁLTICO, E=3MM E E=4MM. AF_06/2018 | M2 | 191.33 | 100 | 45.173 | 236.503 | 23650.3013
36 | SINAPI | 98546 | IMPERMEABILIZAÇÃO DE SUPERFÍCIE COM MANTA ASFÁLTICA, UMA CAMADA, INCLUSIVE APLICAÇÃO DE PRIMER ASFÁLTICO, E=3MM. AF_06/2018 | M2 | 103.68 | 100 | 24.4788 | 128.1588 | 12815.8848
37 | SINAPI | 97641 | REMOÇÃO DE FORRO DE GESSO, DE FORMA MANUAL, SEM REAPROVEITAMENTO. AF_12/2017 | M2 | 5.25 | 500 | 1.2395 | 6.4895 | 3244.7625
38 | SINAPI | 97640 | REMOÇÃO DE FORROS DE DRYWALL, PVC E FIBROMINERAL, DE FORMA MANUAL, SEM REAPROVEITAMENTO. AF_12/2017 | M2 | 1.91 | 500 | 0.45095 | 2.361 | 1180.4755
39 | SINAPI | 97638 | REMOÇÃO DE CHAPAS E PERFIS DE DRYWALL, DE FORMA MANUAL, SEM REAPROVEITAMENTO. AF_12/2017 | M2 | 8.82 | 500 | 2.0824 | 10.9024 | 5451.201
40 | SINAPI | 97634 | DEMOLIÇÃO DE REVESTIMENTO CERÂMICO, DE FORMA MECANIZADA COM MARTELETE, SEM REAPROVEITAMENTO. AF_12/2017 | M2 | 13.82 | 100 | 3.2629 | 17.0829 | 1708.2902
41 | SINAPI | 97631 | DEMOLIÇÃO DE ARGAMASSAS, DE FORMA MANUAL, SEM REAPROVEITAMENTO. AF_12/2017 | M2 | 3.51 | 100 | 0.82871 | 4.3387 | 433.8711
42 | SINAPI | 97629 | DEMOLIÇÃO DE LAJES, DE FORMA MECANIZADA COM MARTELETE, SEM REAPROVEITAMENTO. AF_12/2017 | M3 | 145.32 | 30 | 34.3101 | 179.6301 | 5388.9016
43 | SINAPI | 97625 | DEMOLIÇÃO DE ALVENARIA PARA QUALQUER TIPO DE BLOCO, DE FORMA MECANIZADA, SEM REAPROVEITAMENTO. AF_12/2017 | M3 | 65.08 | 50 | 15.3654 | 80.4454 | 4022.2694
44 | SINAPI | 97624 | DEMOLIÇÃO DE ALVENARIA DE TIJOLO MACIÇO, DE FORMA MANUAL, SEM REAPROVEITAMENTO. AF_12/2017 | M3 | 113.1 | 50 | 26.7029 | 139.8029 | 6990.1455
45 | SINAPI | 97622 | DEMOLIÇÃO DE ALVENARIA DE BLOCO FURADO, DE FORMA MANUAL, SEM REAPROVEITAMENTO. AF_12/2017 | M3 | 60.15 | 10 | 14.2014 | 74.3514 | 743.5141
46 | SINAPI | 97064 | MONTAGEM E DESMONTAGEM DE ANDAIME TUBULAR TIPO TORRE (EXCLUSIVE ANDAIME E LIMPEZA). AF_11/2017 | M | 22.55 | 100 | 5.3241 | 27.8741 | 2787.4055
47 | SINAPI | 96373 | INSTALAÇÃO DE REFORÇO METÁLICO EM PAREDE DRYWALL. AF_06/2017 | M | 13.44 | 100 | 3.1732 | 16.6132 | 1661.3184
48 | SINAPI | 96367 | PAREDE COM PLACAS DE GESSO ACARTONADO (DRYWALL), PARA USO INTERNO, COM DUAS FACES DUPLAS E ESTRUTURA METÁLICA COM GUIAS SIMPLES, COM VÃOS. AF_06/2017_P | M2 | 167.3 | 200 | 39.4995 | 206.7995 | 41359.906
49 | SINAPI | 96134 | APLICAÇÃO MANUAL DE MASSA ACRÍLICA EM SUPERFÍCIES INTERNAS DE SACADA DE EDIFÍCIOS DE MÚLTIPLOS PAVIMENTOS, DUAS DEMÃOS. AF_05/2017 | M2 | 47.29 | 200 | 11.1652 | 58.4552 | 11691.0338
50 | SINAPI | 96114 | FORRO EM DRYWALL, PARA AMBIENTES COMERCIAIS, INCLUSIVE ESTRUTURA DE FIXAÇÃO. AF_05/2017_P | M2 | 77.5 | 600 | 18.2978 | 95.7978 | 57478.65
51 | SINAPI | 95626 | APLICAÇÃO MANUAL DE TINTA LÁTEX ACRÍLICA EM PAREDE EXTERNAS DE CASAS, DUAS DEMÃOS. AF_11/2016 | M2 | 18.02 | 400 | 4.2545 | 22.2745 | 8909.8088
52 | SINAPI | 95622 | APLICAÇÃO MANUAL DE TINTA LÁTEX ACRÍLICA EM PANOS COM PRESENÇA DE VÃOS DE EDIFÍCIOS DE MÚLTIPLOS PAVIMENTOS, DUAS DEMÃOS. AF_11/2016 | M2 | 16.75 | 200 | 3.9547 | 20.7047 | 4140.935
53 | SINAPI | 94996 | EXECUÇÃO DE PASSEIO (CALÇADA) OU PISO DE CONCRETO COM CONCRETO MOLDADO IN LOCO, FEITO EM OBRA, ACABAMENTO CONVENCIONAL, ESPESSURA 10 CM, ARMADO. AF_07/2016 | M2 | 134.77 | 100 | 31.8192 | 166.5892 | 16658.9197
54 | SINAPI | 94963 | CONCRETO FCK = 15MPA, TRAÇO 1:3,4:3,5 (EM MASSA SECA DE CIMENTO/ AREIA MÉDIA/ BRITA 1) - PREPARO MECÂNICO COM BETONEIRA 400 L. AF_05/2021 | M3 | 383.17 | 5 | 90.4664 | 473.6364 | 2368.1822
55 | SINAPI | 94805 | PORTA DE ALUMÍNIO DE ABRIR PARA VIDRO SEM GUARNIÇÃO, 87X210CM, FIXAÇÃO COM PARAFUSOS, INCLUSIVE VIDROS - FORNECIMENTO E INSTALAÇÃO. AF_12/2019 | UN | 772.96 | 5 | 182.4959 | 955.4559 | 4777.2793
56 | SINAPI | 94569 | JANELA DE ALUMÍNIO TIPO MAXIM-AR, COM VIDROS, BATENTE E FERRAGENS. EXCLUSIVE ALIZAR, ACABAMENTO E CONTRAMARCO. FORNECIMENTO E INSTALAÇÃO. AF_12/2019 | M2 | 813.72 | 6 | 192.1193 | 1005.8393 | 6035.0358
57 | SINAPI | 94570 | JANELA DE ALUMÍNIO DE CORRER COM 2 FOLHAS PARA VIDROS, COM VIDROS, BATENTE, ACABAMENTO COM ACETATO OU BRILHANTE E FERRAGENS. EXCLUSIVE ALIZAR E CONTRAMARCO. FORNECIMENTO E INSTALAÇÃO. AF_12/2019 | M2 | 423.18 | 12 | 99.9128 | 523.0928 | 6277.1136
58 | SINAPI | 94572 | JANELA DE ALUMÍNIO DE CORRER COM 3 FOLHAS (2 VENEZIANAS E 1 PARA VIDRO), COM VIDROS, BATENTE E FERRAGENS. EXCLUSIVE ACABAMENTO, ALIZAR E CONTRAMARCO. FORNECIMENTO E INSTALAÇÃO. AF_12/2019 | M2 | 605.13 | 8 | 142.8712 | 748.0012 | 5984.0095
59 | SINAPI | 94569 | JANELA DE ALUMÍNIO TIPO MAXIM-AR, COM VIDROS, BATENTE E FERRAGENS. EXCLUSIVE ALIZAR, ACABAMENTO E CONTRAMARCO. FORNECIMENTO E INSTALAÇÃO. AF_12/2019 | M2 | 813.72 | 5 | 192.1193 | 1005.8393 | 5029.1965
60 | SINAPI | 94275 | ASSENTAMENTO DE GUIA (MEIO-FIO) EM TRECHO RETO, CONFECCIONADA EM CONCRETO PRÉ-FABRICADO, DIMENSÕES 100X15X13X20 CM (COMPRIMENTO X BASE INFERIOR X BASE SUPERIOR X ALTURA), PARA URBANIZAÇÃO INTERNA DE EMPREENDIMENTOS. AF_06/2016_P | M | 54.7 | 50 | 12.9147 | 67.6147 | 3380.7335
61 | SINAPI | 91341 | PORTA EM ALUMÍNIO DE ABRIR TIPO VENEZIANA COM GUARNIÇÃO, FIXAÇÃO COM PARAFUSOS - FORNECIMENTO E INSTALAÇÃO. AF_12/2019 | M2 | 667.03 | 6 | 157.4858 | 824.5158 | 4947.0947
62 | SINAPI | 91222 | RASGO EM ALVENARIA PARA RAMAIS/ DISTRIBUIÇÃO COM DIÂMETROS MAIORES QUE 40 MM E MENORES OU IGUAIS A 75 MM. AF_05/2015 | M | 15.65 | 50 | 3.695 | 19.345 | 967.2483
63 | SINAPI | 91012 | PORTA DE MADEIRA PARA VERNIZ, SEMI-OCA (LEVE OU MÉDIA), 90X210CM, ESPESSURA DE 3,5CM, INCLUSO DOBRADIÇAS - FORNECIMENTO E INSTALAÇÃO. AF_12/2019 | UN | 463.2 | 3 | 109.3615 | 572.5615 | 1717.6846
64 | SINAPI | 91011 | PORTA DE MADEIRA PARA VERNIZ, SEMI-OCA (LEVE OU MÉDIA), 80X210CM, ESPESSURA DE 3,5CM, INCLUSO DOBRADIÇAS - FORNECIMENTO E INSTALAÇÃO. AF_12/2019 | UN | 419.07 | 3 | 98.9424 | 518.0124 | 1554.0373
65 | SINAPI | 91010 | PORTA DE MADEIRA PARA VERNIZ, SEMI-OCA (LEVE OU MÉDIA), 70X210CM, ESPESSURA DE 3,5CM, INCLUSO DOBRADIÇAS - FORNECIMENTO E INSTALAÇÃO. AF_12/2019 | UN | 361.84 | 3 | 85.4304 | 447.2704 | 1341.8113
66 | SINAPI | 91009 | PORTA DE MADEIRA PARA VERNIZ, SEMI-OCA (LEVE OU MÉDIA), 60X210CM, ESPESSURA DE 3,5CM, INCLUSO DOBRADIÇAS - FORNECIMENTO E INSTALAÇÃO. AF_12/2019 | UN | 353.96 | 4 | 83.57 | 437.53 | 1750.1198
67 | SINAPI | 90844 | KIT DE PORTA DE MADEIRA PARA PINTURA, SEMI-OCA (LEVE OU MÉDIA), PADRÃO MÉDIO, 90X210CM, ESPESSURA DE 3,5CM, ITENS INCLUSOS: DOBRADIÇAS, MONTAGEM E INSTALAÇÃO DO BATENTE, FECHADURA COM EXECUÇÃO DO FURO - FORNECIMENTO E INSTALAÇÃO. AF_12/2019 | UN | 1256.93 | 2 | 296.7612 | 1553.6912 | 3107.3823
68 | SINAPI | 90843 | KIT DE PORTA DE MADEIRA PARA PINTURA, SEMI-OCA (LEVE OU MÉDIA), PADRÃO MÉDIO, 80X210CM, ESPESSURA DE 3,5CM, ITENS INCLUSOS: DOBRADIÇAS, MONTAGEM E INSTALAÇÃO DO BATENTE, FECHADURA COM EXECUÇÃO DO FURO - FORNECIMENTO E INSTALAÇÃO. AF_12/2019 | UN | 1175.09 | 2 | 277.4387 | 1452.5287 | 2905.0575
69 | SINAPI | 90841 | KIT DE PORTA DE MADEIRA PARA PINTURA, SEMI-OCA (LEVE OU MÉDIA), PADRÃO MÉDIO, 60X210CM, ESPESSURA DE 3,5CM, ITENS INCLUSOS: DOBRADIÇAS, MONTAGEM E INSTALAÇÃO DO BATENTE, FECHADURA COM EXECUÇÃO DO FURO - FORNECIMENTO E INSTALAÇÃO. AF_12/2019 | UN | 1114.31 | 2 | 263.0886 | 1377.3986 | 2754.7972
70 | SINAPI | 90447 | RASGO EM ALVENARIA PARA ELETRODUTOS COM DIAMETROS MENORES OU IGUAIS A 40 MM. AF_05/2015 | M | 7.2 | 50 | 1.6999 | 8.8999 | 444.996
71 | SINAPI | 90445 | RASGO EM CONTRAPISO PARA RAMAIS/ DISTRIBUIÇÃO COM DIÂMETROS MAIORES QUE 40 MM E MENORES OU IGUAIS A 75 MM. AF_05/2015 | M | 34.1 | 50 | 8.051 | 42.151 | 2107.5505
72 | SINAPI | 90441 | FURO EM CONCRETO PARA DIÂMETROS MAIORES QUE 75 MM. AF_05/2015 | UN | 152.28 | 20 | 35.9533 | 188.2333 | 3764.6662
73 | SINAPI | 88497 | APLICAÇÃO E LIXAMENTO DE MASSA LÁTEX EM PAREDES, DUAS DEMÃOS. AF_06/2014 | M2 | 18.48 | 200 | 4.3631 | 22.8431 | 4568.6256
74 | SINAPI | 88496 | APLICAÇÃO E LIXAMENTO DE MASSA LÁTEX EM TETO, DUAS DEMÃOS. AF_06/2014 | M2 | 32.52 | 200 | 7.678 | 40.198 | 8039.5944
75 | SINAPI | 88489 | APLICAÇÃO MANUAL DE PINTURA COM TINTA LÁTEX ACRÍLICA EM PAREDES, DUAS DEMÃOS. AF_06/2014 | M2 | 16.47 | 200 | 3.8886 | 20.3586 | 4071.7134
76 | SINAPI | 88488 | APLICAÇÃO MANUAL DE PINTURA COM TINTA LÁTEX ACRÍLICA EM TETO, DUAS DEMÃOS. AF_06/2014 | M2 | 18.66 | 200 | 4.4056 | 23.0656 | 4613.1252
77 | SINAPI | 88428 | APLICAÇÃO MANUAL DE PINTURA COM TINTA TEXTURIZADA ACRÍLICA EM SUPERFÍCIES EXTERNAS DE SACADA DE EDIFÍCIOS DE MÚLTIPLOS PAVIMENTOS, DUAS CORES. AF_06/2014 | M2 | 32.25 | 200 | 7.6142 | 39.8642 | 7972.845
78 | SINAPI | 87879 | CHAPISCO APLICADO EM ALVENARIAS E ESTRUTURAS DE CONCRETO INTERNAS, COM COLHER DE PEDREIRO. ARGAMASSA TRAÇO 1:3 COM PREPARO EM BETONEIRA 400L. AF_06/2014 | M2 | 4.15 | 50 | 0.97982 | 5.1298 | 256.4908
79 | SINAPI | 87872 | CHAPISCO APLICADO SOMENTE EM ESTRUTURAS DE CONCRETO EM ALVENARIAS INTERNAS, COM DESEMPENADEIRA DENTADA. ARGAMASSA INDUSTRIALIZADA COM PREPARO EM MISTURADOR 300 KG. AF_06/2014 | M2 | 13.79 | 50 | 3.2558 | 17.0458 | 852.2909
80 | SINAPI | 87820 | EMBOÇO OU MASSA ÚNICA EM ARGAMASSA INDUSTRIALIZADA, PREPARO MECÂNICO E APLICAÇÃO COM EQUIPAMENTO DE MISTURA E PROJEÇÃO DE 1,5 M3/H EM SUPERFÍCIES EXTERNAS DA SACADA, ESPESSURA 45 MM, SEM USO DE TELA METÁLICA. AF_06/2014 | M2 | 142.36 | 50 | 33.6112 | 175.9712 | 8798.5598
81 | SINAPI | 87778 | EMBOÇO OU MASSA ÚNICA EM ARGAMASSA INDUSTRIALIZADA, PREPARO MECÂNICO E APLICAÇÃO COM EQUIPAMENTO DE MISTURA E PROJEÇÃO DE 1,5 M3/H DE ARGAMASSA EM PANOS DE FACHADA COM PRESENÇA DE VÃOS, ESPESSURA DE 25 MM. AF_06/2014 | M2 | 83.4 | 50 | 19.6907 | 103.0907 | 5154.537
82 | SINAPI | 87747 | CONTRAPISO EM ARGAMASSA TRAÇO 1:4 (CIMENTO E AREIA), PREPARO MANUAL, APLICADO EM ÁREAS MOLHADAS SOBRE LAJE, ADERIDO, ACABAMENTO NÃO REFORÇADO, ESPESSURA 3CM. AF_07/2021 | M2 | 54.83 | 100 | 12.9454 | 67.7754 | 6777.5363
83 | SINAPI | 87704 | CONTRAPISO EM ARGAMASSA PRONTA, PREPARO MANUAL, APLICADO EM ÁREAS SECAS SOBRE LAJE, NÃO ADERIDO, ACABAMENTO NÃO REFORÇADO, ESPESSURA 6CM. AF_07/2021 | M2 | 141.19 | 100 | 33.335 | 174.525 | 17452.4959
84 | SINAPI | 87680 | CONTRAPISO EM ARGAMASSA TRAÇO 1:4 (CIMENTO E AREIA), PREPARO MECÂNICO COM BETONEIRA 400 L, APLICADO EM ÁREAS SECAS SOBRE LAJE, NÃO ADERIDO, ACABAMENTO NÃO REFORÇADO, ESPESSURA 4CM. AF_07/2021 | M2 | 38.66 | 100 | 9.1276 | 47.7876 | 4778.7626
85 | SINAPI | 87271 | REVESTIMENTO CERÂMICO PARA PAREDES INTERNAS COM PLACAS TIPO ESMALTADA EXTRA DE DIMENSÕES 25X35 CM APLICADAS EM AMBIENTES DE ÁREA MAIOR QUE 5 M² A MEIA ALTURA DAS PAREDES. AF_06/2014 | M2 | 76.9 | 200 | 18.1561 | 95.0561 | 19011.218
86 | SINAPI | 87265 | REVESTIMENTO CERÂMICO PARA PAREDES INTERNAS COM PLACAS TIPO ESMALTADA EXTRA DE DIMENSÕES 20X20 CM APLICADAS EM AMBIENTES DE ÁREA MAIOR QUE 5 M² NA ALTURA INTEIRA DAS PAREDES. AF_06/2014 | M2 | 63.54 | 200 | 15.0018 | 78.5418 | 15708.3588
87 | SINAPI | 87263 | REVESTIMENTO CERÂMICO PARA PISO COM PLACAS TIPO PORCELANATO DE DIMENSÕES 60X60 CM APLICADA EM AMBIENTES DE ÁREA MAIOR QUE 10 M². AF_06/2014 | M2 | 170.65 | 200 | 40.2905 | 210.9405 | 42188.093
88 | SINAPI | 97626 | DEMOLIÇÃO DE PILARES E VIGAS EM CONCRETO ARMADO, DE FORMA MANUAL, SEM REAPROVEITAMENTO. AF_12/2017 | M3 | 644.07 | 5 | 152.0649 | 796.1349 | 3980.6746
89 | SINAPI | 98547 | IMPERMEABILIZAÇÃO DE SUPERFÍCIE COM MANTA ASFÁLTICA, DUAS CAMADAS, INCLUSIVE APLICAÇÃO DE PRIMER ASFÁLTICO, E=3MM E E=4MM. AF_06/2018 | M2 | 191.33 | 100 | 45.173 | 236.503 | 23650.3013
90 | SINAPI | 96396 | EXECUÇÃO E COMPACTAÇÃO DE BASE E OU SUB BASE PARA PAVIMENTAÇÃO DE BRITA GRADUADA SIMPLES - EXCLUSIVE CARGA E TRANSPORTE. AF_11/2019 | M3 | 142.12 | 10 | 33.5545 | 175.6745 | 1756.7453
91 | SINAPI | 99837 | GUARDA-CORPO DE AÇO GALVANIZADO DE 1,10M, MONTANTES TUBULARES DE 1.1/4" ESPAÇADOS DE 1,20M, TRAVESSA SUPERIOR DE 1.1/2", GRADIL FORMADO POR TUBOS HORIZONTAIS DE 1" E VERTICAIS DE 3/4", FIXADO COM CHUMBADOR MECÂNICO. AF_04/2019_P | M2 | 651.8 | 10 | 153.89 | 805.69 | 8056.8998
92 | SINAPI | 101021 | USINAGEM DE CONCRETO ASFÁLTICO COM CAP 50/70, PARA CAMADA DE ROLAMENTO, PADRÃO DNIT FAIXA C, EM USINA DE ASFALTO CONTÍNUA DE 80 TON/H. AF_03/2020 | T | 615 | 5 | 145.2015 | 760.2015 | 3801.0075
93 | SINAPI | 100576 | REGULARIZAÇÃO E COMPACTAÇÃO DE SUBLEITO DE SOLO PREDOMINANTEMENTE ARGILOSO. AF_11/2019 | M2 | 2.63 | 80 | 0.62094 | 3.2509 | 260.0754
94 | SINAPI | 100981 | CARGA, MANOBRA E DESCARGA DE ENTULHO EM CAMINHÃO BASCULANTE 6 M³ - CARGA COM ESCAVADEIRA HIDRÁULICA (CAÇAMBA DE 0,80 M³ / 111 HP) E DESCARGA LIVRE (UNIDADE: M3). AF_07/2020 | M3 | 9.01 | 100 | 2.1273 | 11.1373 | 1113.7261
95 | SINAPI | 102494 | PINTURA DE PISO COM TINTA EPÓXI, APLICAÇÃO MANUAL, 2 DEMÃOS, INCLUSO PRIMER EPÓXI. AF_05/2021 | M2 | 68.12 | 200 | 16.0831 | 84.2031 | 16840.6264
96 | SINAPI | 103913 | EXECUÇÃO DE PISO INDUSTRIAL DE CONCRETO ARMADO, FCK = 20 MPA, ESPESSURA DE 12,0 CM. AF_04/2022 | M2 | 118.14 | 80 | 27.8929 | 146.0329 | 11682.6283
97 | SINAPI | 100702 | PORTA DE CORRER DE ALUMÍNIO, COM DUAS FOLHAS PARA VIDRO, INCLUSO VIDRO LISO INCOLOR, FECHADURA E PUXADOR, SEM ALIZAR. AF_12/2019 | M2 | 450.6 | 20 | 106.3867 | 556.9867 | 11139.7332
98 | SINAPI | 99235 | CONCRETAGEM DE EDIFICAÇÕES (PAREDES E LAJES) FEITAS COM SISTEMA DE FÔRMAS MANUSEÁVEIS, COM CONCRETO USINADO AUTOADENSÁVEL FCK 25 MPA - LANÇAMENTO E ACABAMENTO. AF_10/2021 | M3 | 533.45 | 50 | 125.9475 | 659.3975 | 32969.8773
99 | SINAPI | 83765 | GRUPO DE SOLDAGEM COM GERADOR A DIESEL 60 CV PARA SOLDA ELÉTRICA, SOBRE 04 RODAS, COM MOTOR 4 CILINDROS 600 A - CHP DIURNO. AF_02/2016 | CHP | 107.9 | 200 | 25.4752 | 133.3752 | 26675.038
100 | SINAPI | 87445 | BETONEIRA CAPACIDADE NOMINAL 400 L, CAPACIDADE DE MISTURA 310 L, MOTOR A DIESEL POTÊNCIA 5,0 HP, SEM CARREGADOR - CHP DIURNO. AF_06/2014 | CHP | 5.85 | 60 | 1.3812 | 7.2312 | 433.8711
101 | SINAPI | 97063 | MONTAGEM E DESMONTAGEM DE ANDAIME MODULAR FACHADEIRO, COM PISO METÁLICO, PARA EDIFICAÇÕES COM MÚLTIPLOS PAVIMENTOS (EXCLUSIVE ANDAIME E LIMPEZA). AF_11/2017 | M2 | 12.31 | 500 | 2.9064 | 15.2164 | 7608.1955
102 | SINAPI | 95620 | PERFURATRIZ PNEUMATICA MANUAL DE PESO MEDIO, MARTELETE, 18KG, COMPRIMENTO MÁXIMO DE CURSO DE 6 M, DIAMETRO DO PISTAO DE 5,5 CM - CHP DIURNO. AF_11/2016 | H | 31.42 | 100 | 7.4183 | 38.8383 | 3883.8262
103 | SINAPI | 91533 | COMPACTADOR DE SOLOS DE PERCUSSÃO (SOQUETE) COM MOTOR A GASOLINA 4 TEMPOS, POTÊNCIA 4 CV - CHP DIURNO. AF_08/2015 | CHP | 39.78 | 200 | 9.3921 | 49.1721 | 9834.4116
104 | SINAPI | 5795 | MARTELETE OU ROMPEDOR PNEUMÁTICO MANUAL, 28 KG, COM SILENCIADOR - CHP DIURNO. AF_07/2016 | CHP | 38.39 | 200 | 9.0639 | 47.4539 | 9490.7758
105 | SINAPI | 5928 | GUINDAUTO HIDRÁULICO, CAPACIDADE MÁXIMA DE CARGA 6200 KG, MOMENTO MÁXIMO DE CARGA 11,7 TM, ALCANCE MÁXIMO HORIZONTAL 9,70 M, INCLUSIVE CAMINHÃO TOCO PBT 16.000 KG, POTÊNCIA DE 189 CV - CHP DIURNO. AF_06/2014 | CHP | 276.62 | 50 | 65.31 | 341.93 | 17096.4991
106 | SINAPI | 5940 | PÁ CARREGADEIRA SOBRE RODAS, POTÊNCIA LÍQUIDA 128 HP, CAPACIDADE DA CAÇAMBA 1,7 A 2,8 M3, PESO OPERACIONAL 11632 KG - CHP DIURNO. AF_06/2014 | CHP | 221.65 | 50 | 52.3316 | 273.9816 | 13699.0782
107 | SINAPI | 87445 | BETONEIRA CAPACIDADE NOMINAL 400 L, CAPACIDADE DE MISTURA 310 L, MOTOR A DIESEL POTÊNCIA 5,0 HP, SEM CARREGADOR - CHP DIURNO. AF_06/2014 | CHP | 5.85 | 200 | 1.3812 | 7.2312 | 1446.237
108 | Pesquisa | - | SERVIÇO DE MANUTENÇÃO/INSTALAÇÃO DE PATCH PANEL DESCARREGADO 1UX24P COM 24 UNIDADES DE CONECTOR MODULAR FÊMEA CAT. 6 | PEÇA | 659.8175 | 30 | 155.7829 | 815.6004 | 24468.0124
109 | Pesquisa | - | SERVIÇO DE MANUTENÇÃO/ INSTALAÇÃO DE CABO ÓPTICO MULTÍMODO COM ATE 6 FIBRAS | M | 19.1575 | 200 | 4.5231 | 23.6806 | 4736.1172
110 | Pesquisa | - | SERVIÇO DE MANUTENÇÃO/INSTALAÇÃO DE MÓDULO DIO PARA ATE 12 FIBRAS MM | UN | 933.6333 | 4 | 220.4308 | 1154.0642 | 4616.2567
111 | Pesquisa | - | SERVIÇO DE MANUTENÇÃO/INSTALAÇÃO DE PATCH CORD ÓPTICO MULTÍMODO COM ATE 5 M | UN | 105.64 | 40 | 24.9416 | 130.5816 | 5223.2642
112 | Pesquisa | - | FORNECIMENTO DE MÃO DE OBRA ESPECIALIZADA PARA ELABORAÇÃO DE PROJETO EXECUTIVO DE REDE DE CABEAMENTO ÓPTICO COM DIMENSIONAMENTO GLOBAL DE MATERIAIS, SERVIÇOS E MAPEAMENTO | PONTO | 23.6459 | 40 | 5.5828 | 29.2286 | 1169.1457
113 | Pesquisa | - | SERVIÇO DE CERTIFICAÇÃO DE INSTALAÇÃO DE REDE DE METÁLICA COM DOCUMENTAÇÃO | PONTO | 28.485 | 100 | 6.7253 | 35.2103 | 3521.0308
114 | Pesquisa | - | SERVIÇO DE CERTIFICAÇÃO DE INSTALAÇÃO DE REDE DE ÓPTICA COM DOCUMENTAÇÃO | PONTO | 27.9375 | 40 | 6.596 | 34.5335 | 1381.3418
115 | Pesquisa | - | SERVIÇO DE EMENDA DE FIBRAS ÓPTICAS (SM OU MM) POR MEIO DE FUSÃO | UN | 283.7567 | 50 | 66.9949 | 350.7516 | 17537.5808
TOTAL ANUAL ESTIMADO, COM BDI, PARA SERVIÇOS SOB DEMANDA (EVENTUAIS) | [8 empty] | 1142343.4581
Note on C16: Wescley: SINAPI 07/2022
Note on C57: Wescley: SINAPI 07/2022
Note on C96: Wescley: SINAPI 07/2022

## ANEXO VIII-D - EQUIPE_NAO_RESID
MINISTÉRIO DA CIDADANIA
ANEXO VIII-D - PLANILHA DE CUSTOS DA EQUIPE TÉCNICA NÃO RESIDENTE
ITEM | PROFISSIONAIS EVENTUAIS | CBO | Unidade | SINAPI | VALOR UNIT. | BDI | VALOR UNIT. COM BDI | QTDE HORAS - ESTIMADO MENSAL | QTDE HORAS - ESTIMADO ANUAL | VALOR MENSAL ESTIMADO | VALOR ANUAL ESTIMADO
[5 empty] | A | B | C = A+B | D | E = D*12 | F = C*D | G = C*E
1 | Técnico de Redes (Dados e Voz) | 3133 | HORA | 2436 | 21.27 | 5.0218 | 26.2918 | 60 | 720 | 1577.5108 | 18930.1298
2 | Marceneiro (Artífice) | 7711-05 | HORA | 12868 | 18.3 | 4.3206 | 22.6206 | 60 | 720 | 1357.2378 | 16286.8536
3 | Carpinteiro | 7155-25 | HORA | 1214 | 22.88 | 5.402 | 28.282 | 60 | 720 | 1696.9181 | 20363.017
4 | Vidraceiro | 7163-05 | HORA | 10489 | 18.4 | 4.3442 | 22.7442 | 60 | 720 | 1364.6544 | 16375.8528
5 | Serralheiro | 7244-40 | HORA | 6110 | 21.27 | 5.0218 | 26.2918 | 40 | 480 | 1051.6739 | 12620.0866
6 | Pedreiro | 7152-10 | HORA | 4750 | 21.27 | 5.0218 | 26.2918 | 40 | 480 | 1051.6739 | 12620.0866
7 | Gesseiro | 7164-05 | HORA | 12872 | 20.72 | 4.892 | 25.612 | 40 | 480 | 1024.4797 | 12293.7562
8 | Pintor | 7166 | HORA | 4783 | 21.48 | 5.0714 | 26.5514 | 40 | 480 | 1062.0571 | 12744.6854
9 | Ajudante de Manutenção Geral | 7170 | HORA | 248 | 17.49 | 4.1294 | 21.6194 | 80 | 960 | 1729.5511 | 20754.6134
10 | Mecânico de Manutenção de Máquinas (Grupo Motor Gerador) | 9113-05 | HORA | 4058 | 29.73 | 7.0193 | 36.7493 | 30 | 360 | 1102.4776 | 13229.7311
11 | Alpinista Industrial | 5143-15 | HORA | - | 33.5504 | 7.9213 | 41.4717 | 40 | 480 | 1658.8664 | 19906.3971
12 | Arquiteto | 2141 | HORA | 33952 | 96.39 | 22.7577 | 119.1477 | 40 | 480 | 4765.9072 | 57190.8859
13 | Engenheiro Especialista | 2143 | HORA | 34782 | 144.41 | 34.0952 | 178.5052 | 40 | 480 | 7140.208 | 85682.4965
TOTAL ANUAL ESTIMADO | [10 empty] | 318998.592

## ANEXO VIII-E - SOFTWARE
MINISTÉRIO DA CIDADANIA
ANEXO VIII-E - SERVIÇO DE SOFTWARE DE GERENCIAMENTO DE DEMANDAS
DESCRIÇÃO | UNIDADE | QTDE (A) | CUSTO MENSAL (B) | BDI C = B + B x (BDI) | CUSTO MENSAL COM BDI (D) = B + C | CUSTO ANUAL (E) = A x D
Fornecimento e Manutenção do Software de Gerenciamento de Manutenção | mês | 12 | 1055.095 | 249.1079 | 1304.2029 | 15650.4352
TOTAL ANUAL ESTIMADO | [5 empty] | 15650.4352

## ANEXO VIII-F - BDI
MINISTÉRIO DA CIDADANIA
ANEXO VIII-F - BENEFÍCIOS E DESPESAS INDIRETAS - BDI
COMPOSIÇÃO DO BDI PARA FORNECIMENTO DE MATERIAIS DE REPOSIÇÃO (INSUMOS)
DETALHES E MEMÓRIA DE CÁLCULO
1 - Taxa de rateio da administração central, risco, seguro e garantia do empreendimento;
2 - Taxas das despesas financeiras;
3 - Taxa de Lucro;
4 - Percentuais de tributos incidentes sobre o preço do serviço (ISS, PIS, COFINS);
5 - Formula para cálculo do BDI = { [ 1 + (AC + R + S + G) (1 + DF) (1 + L) ] / (1 - T) } -1
Tributos para materiais
ISS | 5%
PIS | 1.65%
COFINS | 7.6%
CPRB - (Desoneração de Folha) | 4.5%
TOTAL | 18.75%
MÉMORIA DE CÁLCULO DE BDI PARA MATERIAIS
AC = Taxa de rateio da administração central | 1.5%
R = Taxa de riscos e imprevistos do empreendimento | 0.85%
S , G = Taxa de seguros e garantias do empreendimento | 0.48%
DF = Taxa das despesas financeiras | 0.59%
L = Taxa de lucro | 1%
T = Taxa de tributos | 18.75%
BDI = { [ 1 + (AC + R + S + G) (1 + DF) (1 + L) ] / (1 - T) } -1 | 23.17%
COMPOSIÇÃO DO BDI PARA PARA SERVIÇOS SOB DEMANDA (EVENTUAIS);
DETALHES E MEMÓRIA DE CÁLCULO
1 - Taxa de rateio da administração central, risco, seguro e garantia do empreendimento;
2 - Taxas das despesas financeiras;
3 - Taxa de Lucro;
4 - Percentuais de tributos incidentes sobre o preço do serviço (ISS, PIS, COFINS e CPRB);
5 - Formula para cálculo do BDI = { [ 1 + (AC + R + S + G) (1 + DF) (1 + L) ] / (1 - T) } -1
Tributos para serviços
ISS | 5%
PIS | 1.65%
COFINS | 7.6%
CPRB - (Desoneração de Folha) | 4.5%
TOTAL | 18.75%
MÉMORIA DE CÁLCULO DE BDI PARA SERVIÇOS
AC = Taxa de rateio da administração central | 1.5%
R = Taxa de riscos e imprevistos do empreendimento | 0.97%
S , G = Taxa de seguros e garantias do empreendimento | 0.8%
DF = Taxa das despesas financeiras | 0.59%
L = Taxa de lucro | 1%
T = Taxa de tributos | 18.75%
BDI = { [ 1 + (AC + R + S + G) (1 + DF) (1 + L) ] / (1 - T) } -1 | 23.61%
COMPOSIÇÃO DO BDI PARA SERVIÇO DE GERENCIAMENTO DE DEMANDAS;
DETALHES E MEMÓRIA DE CÁLCULO
1 - Taxa de rateio da administração central, risco, seguro e garantia do empreendimento;
2 - Taxas das despesas financeiras;
3 - Taxa de Lucro;
4 - Percentuais de tributos incidentes sobre o preço do serviço (ISS, PIS, COFINS);
5 - Formula para cálculo do BDI = { [ 1 + (AC + R + S + G) (1 + DF) (1 + L) ] / (1 - T) } -1
Tributos para serviços
ISS | 5%
PIS | 1.65%
COFINS | 7.6%
CPRB - (Desoneração de Folha) | 4.5%
TOTAL | 18.75%
MÉMORIA DE CÁLCULO DE BDI PARA SERVIÇOS
AC = Taxa de rateio da administração central | 1.5%
R = Taxa de riscos e imprevistos do empreendimento | 0.97%
S , G = Taxa de seguros e garantias do empreendimento | 0.8%
DF = Taxa das despesas financeiras | 0.59%
L = Taxa de lucro | 1%
T = Taxa de tributos | 18.75%
BDI = { [ 1 + (AC + R + S + G) (1 + DF) (1 + L) ] / (1 - T) } -1 | 23.61%

## ANEXO VIII-G - EQ_EVENTOS
MINISTÉRIO DA CIDADANIA
ANEXO VIII-G - ESTIMATIVA - EQUIPE TÉCNICA PARA EVENTOS (RESUMO)
| DESCRIÇÃO | CUSTO TOTAL ESTIMADO POR EVENTO | BDI | CUSTO TOTAL ESTIMADO POR EVENTO (COM BDI) | QUANTIDADE ESTIMADA DE EVENTOS POR ANO | VALOR ANUAL
| EVENTOS TIPO 1 (vide ANEXO VIII-G01) | 24545.784 | 5795.2596 | 30341.0436 | 12 | 364092.5232
| EVENTOS TIPO 2 (vide ANEXO VIII-G02) | 14372.3378 | 3393.309 | 17765.6468 | 18 | 319781.6423
| EVENTOS TIPO 3 (vide ANEXO VIII-G03) | 13150.832 | 3104.9114 | 16255.7434 | 20 | 325114.8687
| TOTAIS ANUAIS ESTIMADOS |  |  |  | 50 | 1008989.0343

## ANEXO VIII-G01 - EQ TIPO 1
MINISTÉRIO DA CIDADANIA
ANEXO VIII-G01 - EQUIPE TÉCNICA PARA EVENTOS
EVENTOS TIPO 1
Eventos com com expectativa de público superior a 5.000 pessoas
|  | HORA NORMAL |  |  | SÁBADO |  |  | DOMINGO |  |  | HORA NOTURNA
PROFISSIONAIS | Quant. Postos | Quant. Horas (por posto) | Custo Unitário (R$) | Parcial (R$) | Quant. Horas (por posto) | Custo Unitário (R$) | Parcial (R$) | Quant. Horas (por posto) | Custo Unitário (R$) | Parcial (R$) | Quant. Horas | Custo Unitário (R$) | Parcial (R$)
Conservação e Manutenção Civil
Encarregado Geral | 1 | 12 | 37.86 | 454.32 | 8 | 56.79 | 454.32 | 8 | 75.72 | 605.76 | 2 | 45.432 | 90.864
Pedreiro | 1 | 12 | 29.24 | 350.88 | 8 | 43.86 | 350.88 | 8 | 58.48 | 467.84 | 2 | 35.088 | 70.176
Bombeiro Hidráulico | 2 | 24 | 28.72 | 689.28 | 16 | 43.08 | 689.28 | 16 | 57.44 | 919.04 | 4 | 34.464 | 137.856
Ajudante | 4 | 48 | 25.26 | 1212.48 | 32 | 37.89 | 1212.48 | 32 | 50.52 | 1616.64 | 8 | 30.312 | 242.496
Carpinteiro | 1 | 12 | 28.95 | 347.4 | 8 | 43.425 | 347.4 | 8 | 57.9 | 463.2 | 2 | 34.74 | 69.48
Serralheiro | 1 | 12 | 29.07 | 348.84 | 8 | 43.605 | 348.84 | 8 | 58.14 | 465.12 | 2 | 34.884 | 69.768
Equipe de Elétrrica
Técnico em Eletrotécnica | 1 | 12 | 32.71 | 392.52 | 8 | 49.065 | 392.52 | 8 | 65.42 | 523.36 | 2 | 39.252 | 78.504
Eletricista | 2 | 24 | 29.54 | 708.96 | 16 | 44.31 | 708.96 | 16 | 59.08 | 945.28 | 4 | 35.448 | 141.792
Ajudante de Eletricista | 3 | 36 | 24.33 | 875.88 | 24 | 36.495 | 875.88 | 24 | 48.66 | 1167.84 | 6 | 29.196 | 175.176
Mecânico de Manutenção de Máquinas (Grupo Motor Gerador) | 1 | 12 | 29.73 | 356.76 | 8 | 44.595 | 356.76 | 8 | 59.46 | 475.68 | 2 | 35.676 | 71.352
Refrigeração
Mecânico de Refrigeração | 2 | 24 | 26.71 | 641.04 | 16 | 40.065 | 641.04 | 16 | 53.42 | 854.72 | 4 | 32.052 | 128.208
Auxiliar de Mecânico | 2 | 24 | 23.69 | 568.56 | 16 | 35.535 | 568.56 | 16 | 47.38 | 758.08 | 4 | 28.428 | 113.712
Total de postos | 21 | Totais |  | 6946.92 |  |  | 6946.92 |  |  | 9262.56 |  |  | 1389.384
CUSTO TOTAL PREVISTO POR EVENTO | [12 empty] | 24545.784
*Fonte do custo unitário da hora normal: SINAPI - SET/2022 Demais custos calculados considerando percentuais de acréscimo referentes a serviços em fins de semana e em horário noturno

## ANEXO VIII-G02 - EQ TIPO 2
MINISTÉRIO DA CIDADANIA
ANEXO VIII-G02 - EQUIPE TÉCNICA PARA EVENTOS
EVENTOS TIPO 2
Eventos com expectativa de público de 2.500 a 5.000 pessoas
|  | HORA NORMAL |  |  | SÁBADO |  |  | DOMINGO |  |  | HORA NOTURNA
PROFISSIONAIS | Quant. Postos | Quant. Horas (por posto) | Custo Unitário (R$) | Parcial (R$) | Quant. Horas (por posto) | Custo Unitário (R$) | Parcial (R$) | Quant. Horas (por posto) | Custo Unitário (R$) | Parcial (R$) | Quant. Horas | Custo Unitário (R$) | Parcial (R$)
Conservação e Manutenção Civil
Encarregado Geral | 1 | 8 | 37.86 | 302.88 | 8 | 56.79 | 454.32 | 8 | 75.72 | 605.76 | 2 | 45.432 | 90.864
Pedreiro | 1 | 8 | 29.24 | 233.92 | 8 | 43.86 | 350.88 | 8 | 58.48 | 467.84 | 2 | 35.088 | 70.176
Bombeiro Hidráulico | 1 | 8 | 28.72 | 229.76 | 8 | 43.08 | 344.64 | 8 | 57.44 | 459.52 | 2 | 34.464 | 68.928
Ajudante | 2 | 16 | 25.26 | 404.16 | 16.0433 | 37.89 | 607.8803 | 16 | 50.52 | 808.32 | 4 | 30.312 | 121.248
Carpinteiro | 1 | 8 | 28.95 | 231.6 | 4 | 43.425 | 173.7 | 4 | 57.9 | 231.6 | 2 | 34.74 | 69.48
Serralheiro | 1 | 8 | 29.07 | 232.56 | 4 | 43.605 | 174.42 | 4 | 58.14 | 232.56 | 2 | 34.884 | 69.768
Equipe de Elétrrica
Técnico em Eletrotécnica | 1 | 8 | 32.71 | 261.68 | 7.9922 | 49.065 | 392.1376 | 8 | 65.42 | 523.36 | 2 | 39.252 | 78.504
Eletricista | 1 | 8 | 29.54 | 236.32 | 8 | 44.31 | 354.48 | 8 | 59.08 | 472.64 | 2 | 35.448 | 70.896
Ajudante de Eletricista | 2 | 16 | 24.33 | 389.28 | 16 | 36.495 | 583.92 | 16 | 48.66 | 778.56 | 4 | 29.196 | 116.784
Mecânico de Manutenção de Máquinas (Grupo Motor Gerador) | 1 | 8 | 29.73 | 237.84 | 8 | 44.595 | 356.76 | 8 | 59.46 | 475.68 | 2 | 35.676 | 71.352
Refrigeração
Mecânico de Refrigeração | 1 | 8 | 26.71 | 213.68 | 8 | 40.065 | 320.52 | 8 | 53.42 | 427.36 | 2 | 32.052 | 64.104
Auxiliar de Mecânico | 1 | 8 | 23.69 | 189.52 | 8 | 35.535 | 284.28 | 8 | 47.38 | 379.04 | 2 | 28.428 | 56.856
Total de postos | 14 | Totais |  | 3163.2 |  |  | 4397.9378 |  |  | 5862.24 |  |  | 948.96
CUSTO TOTAL PREVISTO POR EVENTO | [12 empty] | 14372.3378
*Fonte do custo unitário da hora normal: SINAPI -SET/2022 Demais custos calculados considerando percentuais de acréscimo referentes a serviços em fins de semana e em horário noturno

## ANEXO VIII-G03 - EQ TIPO 3
MINISTÉRIO DA CIDADANIA
ANEXO VIII-G03 - EQUIPE TÉCNICA PARA EVENTOS
EVENTOS TIPO 3
Eventos com expectativa de público inferior a 2.500 pessoas
|  | HORA NORMAL |  |  | SÁBADO |  |  | DOMINGO |  |  | HORA NOTURNA
PROFISSIONAIS | Quant. Postos | Quant. Horas (por posto) | Custo Unitário (R$) | Parcial (R$) | Quant. Horas (por posto) | Custo Unitário (R$) | Parcial (R$) | Quant. Horas (por posto) | Custo Unitário (R$) | Parcial (R$) | Quant. Horas | Custo Unitário (R$) | Parcial (R$)
Conservação e Manutenção Civil
Encarregado Geral | 1 | 8 | 37.86 | 302.88 | 8 | 56.79 | 454.32 | 8 | 75.72 | 605.76 | 2 | 45.432 | 90.864
Pedreiro | 1 | 8 | 29.24 | 233.92 | 4 | 43.86 | 175.44 | 4 | 58.48 | 233.92 | 2 | 35.088 | 70.176
Bombeiro Hidráulico | 1 | 8 | 28.72 | 229.76 | 8 | 43.08 | 344.64 | 8 | 57.44 | 459.52 | 2 | 34.464 | 68.928
Ajudante | 2 | 16 | 25.26 | 404.16 | 16 | 37.89 | 606.24 | 16 | 50.52 | 808.32 | 4 | 30.312 | 121.248
Equipe de Elétrrica
Técnico em Eletrotécnica | 1 | 8 | 32.71 | 261.68 | 8 | 49.065 | 392.52 | 8 | 65.42 | 523.36 | 2 | 39.252 | 78.504
Eletricista | 1 | 8 | 29.54 | 236.32 | 8 | 44.31 | 354.48 | 8 | 59.08 | 472.64 | 2 | 35.448 | 70.896
Ajudante de Eletricista | 2 | 16 | 24.33 | 389.28 | 16 | 36.495 | 583.92 | 16 | 48.66 | 778.56 | 4 | 29.196 | 116.784
Mecânico de Manutenção de Máquinas (Grupo Motor Gerador) | 1 | 8 | 29.73 | 237.84 | 8 | 44.595 | 356.76 | 8 | 59.46 | 475.68 | 2 | 35.676 | 71.352
Refrigeração
Mecânico de Refrigeração | 1 | 8 | 26.71 | 213.68 | 16 | 40.065 | 641.04 | 8 | 53.42 | 427.36 | 2 | 32.052 | 64.104
Auxiliar de Mecânico | 1 | 8 | 23.69 | 189.52 | 16 | 35.535 | 568.56 | 8 | 47.38 | 379.04 | 2 | 28.428 | 56.856
Total de postos | 12 | Totais |  | 2699.04 |  |  | 4477.92 |  |  | 5164.16 |  |  | 809.712
CUSTO TOTAL PREVISTO POR EVENTO | [12 empty] | 13150.832
*Fonte do custo unitário da hora normal: SINAPI -SET/2022 Demais custos calculados considerando percentuais de acréscimo referentes a serviços em fins de semana e em horário noturno

## ANEXO VIII-A01 - Gerente-ENG
ANEXO VIII-A01 – MODELO DE PLANILHA DE COMPOSIÇÃO DE CUSTOS E FORMAÇÃO DE PREÇOS DA MÃO DE OBRA RESIDENTE
CATEGORIA PROFISSIONAL: |  |  | Gerente de Manutenção - Engenheiro
Nº PROCESSO
Licitação Nº |  |  |  | Ex.: Pregão Eletrônico nº XX/2022
DATA:
DISCRIMINAÇÃO DOS SERVIÇOS (Dados referentes à Contratação)
A | Data da apresentação da proposta (dia/mês/ano) |  |  |  | XX/XX/XXXX
B | Município/UF |  |  |  | Rio de Janeiro/RJ
C | Acordo, Convenção ou Sentença Normativa em Dissídio Coletivo |  |  |  | SENGE RJ
D | Ano do Acordo, Convenção ou Dissídio Coletivo; |  |  |  | 2022
E | Nº de meses de execução contratual |  |  |  | 12
IDENTIFICAÇÃO DO SERVIÇO
Tipo de Serviço |  | Unidade de Medida | Quantidade (total) a contratar (em função da unidade de medida)
Manutenção Predial |  | Homem/Mês | 12 meses
Nota 1: Esta tabela poderá ser adaptada às características do serviço contratado, inclusive no que concerne às rubricas e suas respectivas provisões e/ou estimativas, desde que haja justificativa. Nota 2: As provisões constantes desta planilha poderão ser desnecessárias quando se tratar de determinados serviços que prescindam da dedicação exclusiva dos trabalhadores da contratada para com a Administração.
MÓDULOS
DADOS PARA COMPOSIÇÃO DOS CUSTOS REFERENTE A MÃO DE OBRA
1 | Tipo de serviço (mesmo com características distintas) |  |  | Manutenção Predial
2 | Classificação Brasileira de Ocupações (CBO) |  |  | 1427
3 | Salário normativo da categoria proﬁssional |  |  | 10302
4 | Categoria proﬁssional (vinculada à execução contratual) |  |  | Gerente de Manutenção - Engenheiro
5 | Data base da categoria (dia/mês/ano) |  |  | 2022-05-01
6 | Jornada de Trabalho |  |  | 44H
7 | Quantidade |  |  | 1
Nota 1 : Deverá ser elaborado um quadro para cada tipo de posto. Nota 2: A planilha deverá ser calculada considerando o valor mensal do empregado.
MÓDULO 01 - COMPOSIÇÃO DA REMUNERAÇÃO
1 | Composição da Remuneração |  |  | Percentuais de Referencia |  | Valor (R$)
A | Salário Base |  |  |  |  | 10302
B | Adicional de Periculosidade
C | Adicional de Insalubridade
D | Adicional Noturno
E | Adicional de Hora Noturna Reduzida
F | Adicional de Hora Extra no Feriado Trabalhado
G | Intervalo de Intrajornada
H | Outros (Especificar)
Total da Remuneração | [5 empty] | 10302
MODULO 2 - ENCARGOS E BENEFÍCIOS ANUAIS, MENSAIS E DIÁRIOS
Submódulo 2.1 - 13º (décimo terceiro) Salário, Férias e Adicional de Férias
2.1 | 13º (décimo terceiro) Salário, Férias e Adicional de Férias |  |  | Percentuais de Referencia |  | Valor (R$)
A | 13º (décimo terceiro) Salário - [(1/12)x100] = 8,333% |  |  | 8.33% |  | 858.1566
B | Férias e Adicional de Férias |  |  | 12.1% |  | 1246.542
| Total submódulo 2.1 |  |  |  |  | 2104.6986
Nota 1: Como a planilha de custos e formação de preços é calculada mensalmente, provisiona-se proporcionalmente 1/12 (um doze avos) dos valores referentes a gratificação natalina e adicional de férias. Nota 2: O adicional de férias contido no Submódulo 2.1 corresponde a 1/3 (um terço) da remuneração que por sua vez é divido por 12 (doze) conforme Nota 1 acima.
Submódulo 2.2 - Encargos Previdenciários (GPS), Fundo de Garantia por Tempo de Serviço (FGTS) e outras contribuições.
2.2 | GPS, FGTS e outras contribuições |  |  | Percentuais de Referencia |  | Valor (R$)
A | INSS |  |  |  |  | 0
B | Salário Educação |  |  | 2.5% |  | 310.1675
C | Seguro Acidente de Trabalho - SAT/INSS |  |  | 6% |  | 744.4019
D | SESC ou SESI |  |  | 1.5% |  | 186.1005
E | SENAI ou SENAC |  |  | 1% |  | 124.067
F | SEBRAE |  |  | 0.6% |  | 74.4402
G | INCRA |  |  | 0.2% |  | 24.8134
H | FGTS |  |  | 8% |  | 992.5359
| Total submódulo 2.2 |  |  | 19.8% |  | 2456.5263
Nota 1: Os percentuais dos encargos previdenciários, do FGTS e demais contribuições deverão ser aqueles estabelecidos pela legislação vigente. Nota 2: O SAT a depender do grau de risco do serviço irá variar entre 1%, para risco leve, de 2%, para risco médio, e de 3% de risco grave. Nota 3: Esses percentuais incidem sobre o Módulo 1, o Submódulo 2.1. o Módulo 3, Módulo 4 e o Módulo 6
Submódulo 2.3 - Benefícios Mensais e Diários.
2.3 | Benefícios Mensais e Diários |  |  | Percentuais de Referencia |  | Valor (R$)
A | Auxílio Transporte
B | Auxílio-Refeição/Alimentação |  |  |  |  | 836
C | Assistência Médica e Familiar
D | Auxílio Odontológico
E | Auxilio Funeral
F | Seguro de vida, invalidez |  |  |  |  | 4.91
G | Café da manhã
H | Outros (Especificar)
| Total submódulo 2.3 |  |  |  |  | 840.91
Nota 1: O valor informado deverá ser o custo real do benefício (descontado o valor eventualmente pago pelo empregado). Nota 2: Observar a previsão dos benefícios contidos em Acordos, Convenções e Dissídios Coletivos de Trabalho e atentar-se ao disposto no art. 6º da Instrução Normativa 05/2017.
Quadro-Resumo do Módulo 2 - Encargos e Benefícios anuais, mensais e diários
2 | Encargos e Benefícios Anuais, Mensais e Diários |  |  | Percentuais de Referencia |  | Valor (R$)
2.1 | 13º (décimo terceiro) Salário, Férias e Adicional de Férias |  |  |  |  | 2104.6986
2.2 | GPS, FGTS e outras contribuições |  |  |  |  | 2456.5263
2.3 | Benefícios Mensais e Diários
| Total do Módulo 2 |  |  |  |  | 4561.2249
MODULO 3 - PROVISÃO PARA RESCISÃO
3 | Provisão para Rescisão |  |  | Percentuais de Referencia |  | Valor (R$)
A | Aviso Prévio Indenizado |  |  | 0.46% |  | 68.3708
B | Incidência do FGTS sobre o Aviso Prévio Indenizado |  |  | 0.04% |  | 5.9453
C | Multa do FGTS e contribuição social sobre o Aviso Prévio Indenizado |  |  | 4% |  | 594.529
D | Aviso Prévio Trabalhado |  |  | 1.94% |  | 288.3466
E | Incidência dos encargos do submódulo 2.2 sobre o Aviso Prévio Trabalhado |  |  | 0.77% |  | 114.4468
F | Multa do FGTS e contribuição social sobre o Aviso Prévio Trabalhado |  |  |  |  | 0
| Total Módulo 3 |  |  | 7.21% |  | 1071.6385
Nota: As alíneas “A” a “F” referem-se somente ao custo que será pago ao repositor pelos dias trabalhados quando da necessidade de substituir a mão de obra alocada na prestação do serviço.
MODULO 4 - CUSTO DE REPOSIÇÃO DO PROFISSIONAL AUSENTE
Submódulo 4.1 - Substituto nas Ausências Legais
4.1 | Substituto nas Ausências Legais |  |  | Percentuais de Referencia |  | Valor (R$)
A | Substituto na cobertura de Férias |  |  | 6.11% |  | 779.546
B | Substituto na cobertura de Ausências Legais |  |  | 1.48% |  | 188.8262
C | Substituto na cobertura de Licença-Paternidade |  |  | 0.03% |  | 3.8276
D | Substituto na cobertura de Ausência por acidente de trabalho |  |  | 0.2% |  | 25.5171
E | Substituto na cobertura de Afastamento Maternidade |  |  | 0.04% |  | 5.1034
F | Substituto na cobertura de Outras ausências (especificar) |  |  |  |  | 0
| Total submódulo 4.1 |  |  | 7.86% |  | 1002.8202
Submódulo 4.2 - Intrajornada
4.2 | Substituto na Intrajornada |  |  | Percentuais de Referencia |  | Valor (R$)
A | Substituto no intervalo para repouso ou alimentação |  |  |  |  | 0
| Total submódulo 4.2 |  |  | 0% |  | 0
Nota: Quando houver a necessidade de reposição de um empregado durante sua ausência nos casos de intervalo para repouso ou alimentação deve-se contemplar o Submódulo 4.2.
Quadro-Resumo do Módulo 4 - Custo de Reposição do Profissional Ausente​
4 | Custo de Reposição do Profissional Ausente​ |  |  | Percentuais de Referencia |  | Valor (R$)
4.1 | Substituto nas Ausências Legais |  |  |  |  | 1002.8202
4.2 | Substituto na Intrajornada |  |  |  |  | 0
| Total do Módulo 4 |  |  |  |  | 1002.8202
MODULO 5 - INSUMOS DIVERSOS
5 | Insumos Diversos |  |  | Percentuais de Referencia |  | Valor (R$)
A | Uniformes (Transportado do Anexo VIII-A02 do Termo de Referência)
B | Equipamentos de Proteção Individual - EPI (Transportado do Anexo VIII-A03 do Termo de Referência) |  |  |  |  | 64.9221
C | Equipamentos e ferramental Básicos (Transportado do Anexo VIII-A04 do Termo de Referência) |  |  |  |  | 84.0577
D | Outros (Especiﬁcar)
| Total Módulo 5 |  |  | 0% |  | 148.9798
Nota: Valores mensais por empregado.
MODULO 6 - CUSTOS INDIRETOS, TRIBUTOS E LUCRO
6 | Custos Indiretos, Tributos e Lucro |  |  | Percentuais de Referencia |  | Valor (R$)
A | Custos Indiretos |  |  | 6.45% |  | 1102.0898
B | Lucro |  |  | 9% |  | 1636.9878
C | Tributos |  |  | 14.25%
C.1 | PIS |  |  | 1.65% |  | 381.4866
C.2 | COFINS |  |  | 7.6% |  | 1757.1502
C.3 | ISS |  |  | 5% |  | 1156.0199
C.4 | Contribuição Previdenciária (Desoneração de Folha) |  |  | 4.5% |  | 1040.4179
| Total submódulo 2.2 |  |  | 29.7% |  | 6033.7342
Nota 1: Custos Indiretos, Tributos e Lucro por empregado. Nota 2: O valor referente a tributos é obtido aplicando-se o percentual sobre o valor do faturamento
QUADRO-RESUMO DO CUSTO POR EMPREGADO
| Mão de obra vinculada à execução contratual (valor por empregado)​ |  |  | Percentuais de Referencia |  | Valor (R$)
A | MODULO 01 COMPOSIÇÃO DA REMUNERAÇÃO |  |  |  |  | 10302
B | MODULO 2 - ENCARGOS E BENEFÍCIOS ANUAIS, MENSAIS E DIÁRIOS |  |  |  |  | 4561.2249
C | MODULO 3 - PROVISÃO PARA RESCISÃO |  |  |  |  | 1071.6385
D | MODULO 4 - CUSTO DE REPOSIÇÃO DO PROFISSIONAL AUSENTE |  |  |  |  | 1002.8202
E | MODULO 5 - INSUMOS DIVERSOS |  |  |  |  | 148.9798
Subtotal (A + B +C+ D+E) | [5 empty] | 17086.6634
F | MODULO 6 - CUSTOS INDIRETOS, TRIBUTOS E LUCRO |  |  |  |  | 6033.7342
VALOR TOTAL MENSAL POR EMPREGADO | [5 empty] | 23120.4

## ANEXO VIII-A01 - Encarregado
ANEXO VIII-A01 – MODELO DE PLANILHA DE COMPOSIÇÃO DE CUSTOS E FORMAÇÃO DE PREÇOS DA MÃO DE OBRA RESIDENTE
CATEGORIA PROFISSIONAL: |  |  | Encarregado Geral
Nº PROCESSO
Licitação Nº |  |  |  | Ex.: Pregão Eletrônico nº XX/2022
DATA:
DISCRIMINAÇÃO DOS SERVIÇOS (Dados referentes à Contratação)
A | Data da apresentação da proposta (dia/mês/ano) |  |  |  | XX/XX/XXXX
B | Município/UF |  |  |  | Rio de Janeiro/RJ
C | Acordo, Convenção ou Sentença Normativa em Dissídio Coletivo |  |  |  | SINTRAINDISTAL
D | Ano do Acordo, Convenção ou Dissídio Coletivo; |  |  |  | 2022
E | Nº de meses de execução contratual |  |  |  | 12
IDENTIFICAÇÃO DO SERVIÇO
Tipo de Serviço |  | Unidade de Medida | Quantidade (total) a contratar (em função da unidade de medida)
Manutenção Predial |  | Homem/Mês | 12 meses
Nota 1: Esta tabela poderá ser adaptada às características do serviço contratado, inclusive no que concerne às rubricas e suas respectivas provisões e/ou estimativas, desde que haja justificativa. Nota 2: As provisões constantes desta planilha poderão ser desnecessárias quando se tratar de determinados serviços que prescindam da dedicação exclusiva dos trabalhadores da contratada para com a Administração.
MÓDULOS
DADOS PARA COMPOSIÇÃO DOS CUSTOS REFERENTE A MÃO DE OBRA
1 | Tipo de serviço (mesmo com características distintas) |  |  | Manutenção Predial
2 | Classificação Brasileira de Ocupações (CBO) |  |  | 9101-05
3 | Salário normativo da categoria proﬁssional |  |  | 3583.24
4 | Categoria proﬁssional (vinculada à execução contratual) |  |  | Encarregado Geral
5 | Data base da categoria (dia/mês/ano) |  |  | 2022-03-01
6 | Jornada de Trabalho |  |  | 44H
7 | Quantidade |  |  | 3
Nota 1 : Deverá ser elaborado um quadro para cada tipo de posto. Nota 2: A planilha deverá ser calculada considerando o valor mensal do empregado.
MÓDULO 01 - COMPOSIÇÃO DA REMUNERAÇÃO
1 | Composição da Remuneração |  |  | Percentuais de Referencia |  | Valor (R$)
A | Salário Base |  |  |  |  | 3583.24
B | Adicional de Periculosidade
C | Adicional de Insalubridade
D | Adicional Noturno
E | Adicional de Hora Noturna Reduzida
F | Adicional de Hora Extra no Feriado Trabalhado
G | Intervalo de Intrajornada
H | Outros (Especificar)
Total da Remuneração | [5 empty] | 3583.24
MODULO 2 - ENCARGOS E BENEFÍCIOS ANUAIS, MENSAIS E DIÁRIOS
Submódulo 2.1 - 13º (décimo terceiro) Salário, Férias e Adicional de Férias
2.1 | 13º (décimo terceiro) Salário, Férias e Adicional de Férias |  |  | Percentuais de Referencia |  | Valor (R$)
A | 13º (décimo terceiro) Salário - [(1/12)x100] = 8,333% |  |  | 8.333% |  | 298.5914
B | Férias e Adicional de Férias |  |  | 12.1% |  | 433.572
| Total submódulo 2.1 |  |  |  |  | 732.1634
Nota 1: Como a planilha de custos e formação de preços é calculada mensalmente, provisiona-se proporcionalmente 1/12 (um doze avos) dos valores referentes a gratificação natalina e adicional de férias. Nota 2: O adicional de férias contido no Submódulo 2.1 corresponde a 1/3 (um terço) da remuneração que por sua vez é divido por 12 (doze) conforme Nota 1 acima.
Submódulo 2.2 - Encargos Previdenciários (GPS), Fundo de Garantia por Tempo de Serviço (FGTS) e outras contribuições.
2.2 | GPS, FGTS e outras contribuições |  |  | Percentuais de Referencia |  | Valor (R$)
A | INSS |  |  |  |  | 0
B | Salário Educação |  |  | 2.5% |  | 107.8851
C | Seguro Acidente de Trabalho - SAT/INSS |  |  | 6% |  | 258.9242
D | SESC ou SESI |  |  | 1.5% |  | 64.7311
E | SENAI ou SENAC |  |  | 1% |  | 43.154
F | SEBRAE |  |  | 0.6% |  | 25.8924
G | INCRA |  |  | 0.2% |  | 8.6308
H | FGTS |  |  | 8% |  | 345.2323
| Total submódulo 2.2 |  |  | 19.8% |  | 854.4499
Nota 1: Os percentuais dos encargos previdenciários, do FGTS e demais contribuições deverão ser aqueles estabelecidos pela legislação vigente. Nota 2: O SAT a depender do grau de risco do serviço irá variar entre 1%, para risco leve, de 2%, para risco médio, e de 3% de risco grave. Nota 3: Esses percentuais incidem sobre o Módulo 1, o Submódulo 2.1. o Módulo 3, Módulo 4 e o Módulo 6
Submódulo 2.3 - Benefícios Mensais e Diários.
2.3 | Benefícios Mensais e Diários |  |  |  |  | Valor (R$)
A | Auxílio Transporte (valor da passagem x 2 passagens x 22 dias/mês) - (Desconto de 6% Salário) |  |  |  |  | 71.0056
B | Auxílio-Refeição/Alimentação (valor da refeição x 22 dias) |  |  |  |  | 363
C | Assistência Médica e Familiar
D | Auxílio Odontológico
E | Auxilio Funeral
F | Seguro de vida, invalidez
G | Café da manhã |  |  |  |  | 77
H | Outros (Especificar)
| Total submódulo 2.3 |  |  |  |  | 511.0056
Nota 1: O valor informado deverá ser o custo real do benefício (descontado o valor eventualmente pago pelo empregado). Nota 2: Observar a previsão dos benefícios contidos em Acordos, Convenções e Dissídios Coletivos de Trabalho e atentar-se ao disposto no art. 6º da Instrução Normativa 05/2017.
Quadro-Resumo do Módulo 2 - Encargos e Benefícios anuais, mensais e diários
2 | Encargos e Benefícios Anuais, Mensais e Diários |  |  | Percentuais de Referencia |  | Valor (R$)
2.1 | 13º (décimo terceiro) Salário, Férias e Adicional de Férias |  |  |  |  | 732.1634
2.2 | GPS, FGTS e outras contribuições |  |  |  |  | 854.4499
2.3 | Benefícios Mensais e Diários |  |  |  |  | 511.0056
| Total do Módulo 2 |  |  |  |  | 2097.6189
MODULO 3 - PROVISÃO PARA RESCISÃO
3 | Provisão para Rescisão |  |  | Percentuais de Referencia |  | Valor (R$)
A | Aviso Prévio Indenizado |  |  | 0.46% |  | 26.132
B | Incidência do FGTS sobre o Aviso Prévio Indenizado |  |  | 0.04% |  | 2.2723
C | Multa do FGTS e contribuição social sobre o Aviso Prévio Indenizado |  |  | 4% |  | 227.2344
D | Aviso Prévio Trabalhado |  |  | 1.94% |  | 110.2087
E | Incidência dos encargos do submódulo 2.2 sobre o Aviso Prévio Trabalhado |  |  | 0.77% |  | 43.7426
F | Multa do FGTS e contribuição social sobre o Aviso Prévio Trabalhado |  |  |  |  | 0
| Total Módulo 3 |  |  | 7.21% |  | 409.5899
Nota: As alíneas “A” a “F” referem-se somente ao custo que será pago ao repositor pelos dias trabalhados quando da necessidade de substituir a mão de obra alocada na prestação do serviço.
MODULO 4 - CUSTO DE REPOSIÇÃO DO PROFISSIONAL AUSENTE
Submódulo 4.1 - Substituto nas Ausências Legais
4.1 | Substituto nas Ausências Legais |  |  | Percentuais de Referencia |  | Valor (R$)
A | Substituto na cobertura de Férias |  |  | 6.11% |  | 271.1429
B | Substituto na cobertura de Ausências Legais |  |  | 1.48% |  | 65.6778
C | Substituto na cobertura de Licença-Paternidade |  |  | 0.03% |  | 1.3313
D | Substituto na cobertura de Ausência por acidente de trabalho |  |  | 0.2% |  | 8.8754
E | Substituto na cobertura de Afastamento Maternidade |  |  | 0.04% |  | 1.7751
F | Substituto na cobertura de Outras ausências (especificar) |  |  |  |  | 0
| Total submódulo 4.1 |  |  | 7.86% |  | 348.8024
Submódulo 4.2 - Intrajornada
4.2 | Substituto na Intrajornada |  |  | Percentuais de Referencia |  | Valor (R$)
A | Substituto no intervalo para repouso ou alimentação |  |  |  |  | 0
| Total submódulo 4.2 |  |  | 0% |  | 0
Nota: Quando houver a necessidade de reposição de um empregado durante sua ausência nos casos de intervalo para repouso ou alimentação deve-se contemplar o Submódulo 4.2.
Quadro-Resumo do Módulo 4 - Custo de Reposição do Profissional Ausente​
4 | Custo de Reposição do Profissional Ausente​ |  |  | Percentuais de Referencia |  | Valor (R$)
4.1 | Substituto nas Ausências Legais |  |  |  |  | 348.8024
4.2 | Substituto na Intrajornada |  |  |  |  | 0
| Total do Módulo 4 |  |  |  |  | 348.8024
MODULO 5 - INSUMOS DIVERSOS
5 | Insumos Diversos |  |  | Percentuais de Referencia |  | Valor (R$)
A | Uniformes (Transportado do Anexo VIII-A02 do Termo de Referência) |  |  |  |  | 64.8398
B | Equipamentos de Proteção Individual - EPI (Transportado do Anexo VIII-A03 do Termo de Referência) |  |  |  |  | 64.9221
C | Equipamentos e ferramental Básicos (Transportado do Anexo VIII-A04 do Termo de Referência) |  |  |  |  | 84.0577
D | Outros (Especiﬁcar)
| Total Módulo 5 |  |  | 0% |  | 213.8196
Nota: Valores mensais por empregado.
MODULO 6 - CUSTOS INDIRETOS, TRIBUTOS E LUCRO
6 | Custos Indiretos, Tributos e Lucro |  |  | Percentuais de Referencia |  | Valor (R$)
A | Custos Indiretos |  |  | 6.45% |  | 429.1231
B | Lucro |  |  | 9% |  | 637.3975
C | Tributos |  |  | 14.25%
C.1 | PIS |  |  | 1.65% |  | 148.5402
C.2 | COFINS |  |  | 7.6% |  | 684.1854
C.3 | ISS |  |  | 5% |  | 450.1219
C.4 | Contribuição Previdenciária (Desoneração de Folha) |  |  | 4.5% |  | 405.1098
| Total submódulo 2.2 |  |  | 29.7% |  | 2754.4778
Nota 1: Custos Indiretos, Tributos e Lucro por empregado. Nota 2: O valor referente a tributos é obtido aplicando-se o percentual sobre o valor do faturamento
QUADRO-RESUMO DO CUSTO POR EMPREGADO
| Mão de obra vinculada à execução contratual (valor por empregado)​ |  |  | Percentuais de Referencia |  | Valor (R$)
A | MODULO 01 COMPOSIÇÃO DA REMUNERAÇÃO |  |  |  |  | 3583.24
B | MODULO 2 - ENCARGOS E BENEFÍCIOS ANUAIS, MENSAIS E DIÁRIOS |  |  |  |  | 2097.6189
C | MODULO 3 - PROVISÃO PARA RESCISÃO |  |  |  |  | 409.5899
D | MODULO 4 - CUSTO DE REPOSIÇÃO DO PROFISSIONAL AUSENTE |  |  |  |  | 348.8024
E | MODULO 5 - INSUMOS DIVERSOS |  |  |  |  | 213.8196
Subtotal (A + B +C+ D+E) | [5 empty] | 6653.0709
F | MODULO 6 - CUSTOS INDIRETOS, TRIBUTOS E LUCRO |  |  |  |  | 2754.4778
VALOR TOTAL MENSAL POR EMPREGADO | [5 empty] | 9407.55

## ANEXO VIII-A01 - Tec Edific
ANEXO VIII-A01 – MODELO DE PLANILHA DE COMPOSIÇÃO DE CUSTOS E FORMAÇÃO DE PREÇOS DA MÃO DE OBRA RESIDENTE
CATEGORIA PROFISSIONAL: |  |  | Técnico em Edificações
Nº PROCESSO
Licitação Nº |  |  |  | Ex.: Pregão Eletrônico nº XX/2022
DATA:
DISCRIMINAÇÃO DOS SERVIÇOS (Dados referentes à Contratação)
A | Data da apresentação da proposta (dia/mês/ano) |  |  |  | XX/XX/XXXX
B | Município/UF |  |  |  | Rio de Janeiro/RJ
C | Acordo, Convenção ou Sentença Normativa em Dissídio Coletivo |  |  |  | SINTRAINDISTAL
D | Ano do Acordo, Convenção ou Dissídio Coletivo; |  |  |  | 2022
E | Nº de meses de execução contratual |  |  |  | 12
IDENTIFICAÇÃO DO SERVIÇO
Tipo de Serviço |  | Unidade de Medida | Quantidade (total) a contratar (em função da unidade de medida)
Manutenção Predial |  | Homem/Mês | 12 meses
Nota 1: Esta tabela poderá ser adaptada às características do serviço contratado, inclusive no que concerne às rubricas e suas respectivas provisões e/ou estimativas, desde que haja justificativa. Nota 2: As provisões constantes desta planilha poderão ser desnecessárias quando se tratar de determinados serviços que prescindam da dedicação exclusiva dos trabalhadores da contratada para com a Administração.
MÓDULOS
DADOS PARA COMPOSIÇÃO DOS CUSTOS REFERENTE A MÃO DE OBRA
1 | Tipo de serviço (mesmo com características distintas) |  |  | Manutenção Predial
2 | Classificação Brasileira de Ocupações (CBO) |  |  | 3121
3 | Salário normativo da categoria proﬁssional |  |  | 2915.86
4 | Categoria proﬁssional (vinculada à execução contratual) |  |  | Técnico em Edificações
5 | Data base da categoria (dia/mês/ano) |  |  | 2022-03-01
6 | Jornada de Trabalho |  |  | 44H
7 | Quantidade |  |  | 1
Nota 1 : Deverá ser elaborado um quadro para cada tipo de posto. Nota 2: A planilha deverá ser calculada considerando o valor mensal do empregado.
MÓDULO 01 - COMPOSIÇÃO DA REMUNERAÇÃO
1 | Composição da Remuneração |  |  | Percentuais de Referencia |  | Valor (R$)
A | Salário Base |  |  |  |  | 2915.86
B | Adicional de Periculosidade
C | Adicional de Insalubridade
D | Adicional Noturno
E | Adicional de Hora Noturna Reduzida
F | Adicional de Hora Extra no Feriado Trabalhado
G | Intervalo de Intrajornada
H | Outros (Especificar)
Total da Remuneração | [5 empty] | 2915.86
MODULO 2 - ENCARGOS E BENEFÍCIOS ANUAIS, MENSAIS E DIÁRIOS
Submódulo 2.1 - 13º (décimo terceiro) Salário, Férias e Adicional de Férias
2.1 | 13º (décimo terceiro) Salário, Férias e Adicional de Férias |  |  | Percentuais de Referencia |  | Valor (R$)
A | 13º (décimo terceiro) Salário - [(1/12)x100] = 8,333% |  |  | 8.33% |  | 242.8911
B | Férias e Adicional de Férias |  |  | 12.1% |  | 352.8191
| Total submódulo 2.1 |  |  |  |  | 595.7102
Nota 1: Como a planilha de custos e formação de preços é calculada mensalmente, provisiona-se proporcionalmente 1/12 (um doze avos) dos valores referentes a gratificação natalina e adicional de férias. Nota 2: O adicional de férias contido no Submódulo 2.1 corresponde a 1/3 (um terço) da remuneração que por sua vez é divido por 12 (doze) conforme Nota 1 acima.
Submódulo 2.2 - Encargos Previdenciários (GPS), Fundo de Garantia por Tempo de Serviço (FGTS) e outras contribuições.
2.2 | GPS, FGTS e outras contribuições |  |  | Percentuais de Referencia |  | Valor (R$)
A | INSS |  |  |  |  | 0
B | Salário Educação |  |  | 2.5% |  | 87.7893
C | Seguro Acidente de Trabalho - SAT/INSS |  |  | 6% |  | 210.6942
D | SESC ou SESI |  |  | 1.5% |  | 52.6736
E | SENAI ou SENAC |  |  | 1% |  | 35.1157
F | SEBRAE |  |  | 0.6% |  | 21.0694
G | INCRA |  |  | 0.2% |  | 7.0231
H | FGTS |  |  | 8% |  | 280.9256
| Total submódulo 2.2 |  |  | 19.8% |  | 695.2909
Nota 1: Os percentuais dos encargos previdenciários, do FGTS e demais contribuições deverão ser aqueles estabelecidos pela legislação vigente. Nota 2: O SAT a depender do grau de risco do serviço irá variar entre 1%, para risco leve, de 2%, para risco médio, e de 3% de risco grave. Nota 3: Esses percentuais incidem sobre o Módulo 1, o Submódulo 2.1. o Módulo 3, Módulo 4 e o Módulo 6
Submódulo 2.3 - Benefícios Mensais e Diários.
2.3 | Benefícios Mensais e Diários |  |  | Percentuais de Referencia |  | Valor (R$)
A | Auxílio Transporte (valor da passagem x 2 passagens x 22 dias/mês) - (Desconto de 6% Salário) |  |  |  |  | 111.0484
B | Auxílio-Refeição/Alimentação (valor da refeição x 22 dias) |  |  |  |  | 363
C | Assistência Médica e Familiar
D | Auxílio Odontológico
E | Auxilio Funeral
F | Seguro de vida, invalidez
G | Café da manhã |  |  |  |  | 77
H | Outros (Especificar)
| Total submódulo 2.3 |  |  |  |  | 551.0484
Nota 1: O valor informado deverá ser o custo real do benefício (descontado o valor eventualmente pago pelo empregado). Nota 2: Observar a previsão dos benefícios contidos em Acordos, Convenções e Dissídios Coletivos de Trabalho e atentar-se ao disposto no art. 6º da Instrução Normativa 05/2017.
Quadro-Resumo do Módulo 2 - Encargos e Benefícios anuais, mensais e diários
2 | Encargos e Benefícios Anuais, Mensais e Diários |  |  | Percentuais de Referencia |  | Valor (R$)
2.1 | 13º (décimo terceiro) Salário, Férias e Adicional de Férias |  |  |  |  | 595.7102
2.2 | GPS, FGTS e outras contribuições |  |  |  |  | 695.2909
2.3 | Benefícios Mensais e Diários |  |  |  |  | 551.0484
| Total do Módulo 2 |  |  |  |  | 1842.0495
MODULO 3 - PROVISÃO PARA RESCISÃO
3 | Provisão para Rescisão |  |  | Percentuais de Referencia |  | Valor (R$)
A | Aviso Prévio Indenizado |  |  | 0.46% |  | 21.8864
B | Incidência do FGTS sobre o Aviso Prévio Indenizado |  |  | 0.04% |  | 1.9032
C | Multa do FGTS e contribuição social sobre o Aviso Prévio Indenizado |  |  | 4% |  | 190.3164
D | Aviso Prévio Trabalhado |  |  | 1.94% |  | 92.3034
E | Incidência dos encargos do submódulo 2.2 sobre o Aviso Prévio Trabalhado |  |  | 0.77% |  | 36.6359
F | Multa do FGTS e contribuição social sobre o Aviso Prévio Trabalhado |  |  |  |  | 0
| Total Módulo 3 |  |  | 7.21% |  | 343.0453
Nota: As alíneas “A” a “F” referem-se somente ao custo que será pago ao repositor pelos dias trabalhados quando da necessidade de substituir a mão de obra alocada na prestação do serviço.
MODULO 4 - CUSTO DE REPOSIÇÃO DO PROFISSIONAL AUSENTE
Submódulo 4.1 - Substituto nas Ausências Legais
4.1 | Substituto nas Ausências Legais |  |  | Percentuais de Referencia |  | Valor (R$)
A | Substituto na cobertura de Férias |  |  | 6.11% |  | 220.6413
B | Substituto na cobertura de Ausências Legais |  |  | 1.48% |  | 53.445
C | Substituto na cobertura de Licença-Paternidade |  |  | 0.03% |  | 1.0833
D | Substituto na cobertura de Ausência por acidente de trabalho |  |  | 0.2% |  | 7.2223
E | Substituto na cobertura de Afastamento Maternidade |  |  | 0.04% |  | 1.4445
F | Substituto na cobertura de Outras ausências (especificar) |  |  |  |  | 0
| Total submódulo 4.1 |  |  | 7.86% |  | 283.8365
Submódulo 4.2 - Intrajornada
4.2 | Substituto na Intrajornada |  |  | Percentuais de Referencia |  | Valor (R$)
A | Substituto no intervalo para repouso ou alimentação |  |  |  |  | 0
| Total submódulo 4.2 |  |  | 0% |  | 0
Nota: Quando houver a necessidade de reposição de um empregado durante sua ausência nos casos de intervalo para repouso ou alimentação deve-se contemplar o Submódulo 4.2.
Quadro-Resumo do Módulo 4 - Custo de Reposição do Profissional Ausente​
4 | Custo de Reposição do Profissional Ausente​ |  |  | Percentuais de Referencia |  | Valor (R$)
4.1 | Substituto nas Ausências Legais |  |  |  |  | 283.8365
4.2 | Substituto na Intrajornada |  |  |  |  | 0
| Total do Módulo 4 |  |  |  |  | 283.8365
MODULO 5 - INSUMOS DIVERSOS
5 | Insumos Diversos |  |  | Percentuais de Referencia |  | Valor (R$)
A | Uniformes (Transportado do Anexo VIII-A02 do Termo de Referência) |  |  |  |  | 64.8398
B | Equipamentos de Proteção Individual - EPI (Transportado do Anexo VIII-A03 do Termo de Referência) |  |  |  |  | 64.9221
C | Equipamentos e ferramental Básicos (Transportado do Anexo VIII-A04 do Termo de Referência) |  |  |  |  | 84.0577
D | Outros (Especiﬁcar)
| Total Módulo 5 |  |  | 0% |  | 213.8196
Nota: Valores mensais por empregado.
MODULO 6 - CUSTOS INDIRETOS, TRIBUTOS E LUCRO
6 | Custos Indiretos, Tributos e Lucro |  |  | Percentuais de Referencia |  | Valor (R$)
A | Custos Indiretos |  |  | 6.45% |  | 361.1104
B | Lucro |  |  | 9% |  | 536.3749
C | Tributos |  |  | 14.25%
C.1 | PIS |  |  | 1.65% |  | 124.9978
C.2 | COFINS |  |  | 7.6% |  | 575.7473
C.3 | ISS |  |  | 5% |  | 378.7811
C.4 | Contribuição Previdenciária (Desoneração de Folha) |  |  | 4.5% |  | 340.903
| Total submódulo 2.2 |  |  | 29.7% |  | 2317.9145
Nota 1: Custos Indiretos, Tributos e Lucro por empregado. Nota 2: O valor referente a tributos é obtido aplicando-se o percentual sobre o valor do faturamento
QUADRO-RESUMO DO CUSTO POR EMPREGADO
| Mão de obra vinculada à execução contratual (valor por empregado)​ |  |  | Percentuais de Referencia |  | Valor (R$)
A | MODULO 01 COMPOSIÇÃO DA REMUNERAÇÃO |  |  |  |  | 2915.86
B | MODULO 2 - ENCARGOS E BENEFÍCIOS ANUAIS, MENSAIS E DIÁRIOS |  |  |  |  | 1842.0495
C | MODULO 3 - PROVISÃO PARA RESCISÃO |  |  |  |  | 343.0453
D | MODULO 4 - CUSTO DE REPOSIÇÃO DO PROFISSIONAL AUSENTE |  |  |  |  | 283.8365
E | MODULO 5 - INSUMOS DIVERSOS |  |  |  |  | 213.8196
Subtotal (A + B +C+ D+E) | [5 empty] | 5598.6109
F | MODULO 6 - CUSTOS INDIRETOS, TRIBUTOS E LUCRO |  |  |  |  | 2317.9145
VALOR TOTAL MENSAL POR EMPREGADO | [5 empty] | 7916.53

## ANEXO VIII-A01 - Tec Eletro
ANEXO VIII-A01 – MODELO DE PLANILHA DE COMPOSIÇÃO DE CUSTOS E FORMAÇÃO DE PREÇOS DA MÃO DE OBRA RESIDENTE
CATEGORIA PROFISSIONAL: |  |  | Técnico em Eletrotécnica
Nº PROCESSO
Licitação Nº |  |  |  | Ex.: Pregão Eletrônico nº XX/2022
DATA:
DISCRIMINAÇÃO DOS SERVIÇOS (Dados referentes à Contratação)
A | Data da apresentação da proposta (dia/mês/ano) |  |  |  | XX/XX/XXXX
B | Município/UF |  |  |  | Rio de Janeiro/RJ
C | Acordo, Convenção ou Sentença Normativa em Dissídio Coletivo |  |  |  | SINTRAINDISTAL
D | Ano do Acordo, Convenção ou Dissídio Coletivo; |  |  |  | 2022
E | Nº de meses de execução contratual |  |  |  | 12
IDENTIFICAÇÃO DO SERVIÇO
Tipo de Serviço |  | Unidade de Medida | Quantidade (total) a contratar (em função da unidade de medida)
Manutenção Predial |  | Homem/Mês | 12 meses
Nota 1: Esta tabela poderá ser adaptada às características do serviço contratado, inclusive no que concerne às rubricas e suas respectivas provisões e/ou estimativas, desde que haja justificativa. Nota 2: As provisões constantes desta planilha poderão ser desnecessárias quando se tratar de determinados serviços que prescindam da dedicação exclusiva dos trabalhadores da contratada para com a Administração.
MÓDULOS
DADOS PARA COMPOSIÇÃO DOS CUSTOS REFERENTE A MÃO DE OBRA
1 | Tipo de serviço (mesmo com características distintas) |  |  | Manutenção Predial
2 | Classificação Brasileira de Ocupações (CBO) |  |  | 3131-10
3 | Salário normativo da categoria proﬁssional |  |  | 2915.86
4 | Categoria proﬁssional (vinculada à execução contratual) |  |  | Técnico em Eletrotécnica
5 | Data base da categoria (dia/mês/ano) |  |  | 2022-03-01
6 | Jornada de Trabalho |  |  | 44H
7 | Quantidade |  |  | 1
Nota 1 : Deverá ser elaborado um quadro para cada tipo de posto. Nota 2: A planilha deverá ser calculada considerando o valor mensal do empregado.
MÓDULO 01 - COMPOSIÇÃO DA REMUNERAÇÃO
1 | Composição da Remuneração |  |  | Percentuais de Referencia |  | Valor (R$)
A | Salário Base |  |  |  |  | 2915.86
B | Adicional de Periculosidade |  |  |  |  | 874.758
C | Adicional de Insalubridade
D | Adicional Noturno
E | Adicional de Hora Noturna Reduzida
F | Adicional de Hora Extra no Feriado Trabalhado
G | Intervalo de Intrajornada
H | Outros (Especificar)
Total da Remuneração | [5 empty] | 3790.618
MODULO 2 - ENCARGOS E BENEFÍCIOS ANUAIS, MENSAIS E DIÁRIOS
Submódulo 2.1 - 13º (décimo terceiro) Salário, Férias e Adicional de Férias
2.1 | 13º (décimo terceiro) Salário, Férias e Adicional de Férias |  |  | Percentuais de Referencia |  | Valor (R$)
A | 13º (décimo terceiro) Salário - [(1/12)x100] = 8,333% |  |  | 8.33% |  | 315.7585
B | Férias e Adicional de Férias |  |  | 12.1% |  | 458.6648
| Total submódulo 2.1 |  |  |  |  | 774.4233
Nota 1: Como a planilha de custos e formação de preços é calculada mensalmente, provisiona-se proporcionalmente 1/12 (um doze avos) dos valores referentes a gratificação natalina e adicional de férias. Nota 2: O adicional de férias contido no Submódulo 2.1 corresponde a 1/3 (um terço) da remuneração que por sua vez é divido por 12 (doze) conforme Nota 1 acima.
Submódulo 2.2 - Encargos Previdenciários (GPS), Fundo de Garantia por Tempo de Serviço (FGTS) e outras contribuições.
2.2 | GPS, FGTS e outras contribuições |  |  | Percentuais de Referencia |  | Valor (R$)
A | INSS |  |  |  |  | 0
B | Salário Educação |  |  | 2.5% |  | 114.126
C | Seguro Acidente de Trabalho - SAT/INSS |  |  | 6% |  | 273.9025
D | SESC ou SESI |  |  | 1.5% |  | 68.4756
E | SENAI ou SENAC |  |  | 1% |  | 45.6504
F | SEBRAE |  |  | 0.6% |  | 27.3902
G | INCRA |  |  | 0.2% |  | 9.1301
H | FGTS |  |  | 8% |  | 365.2033
| Total submódulo 2.2 |  |  | 19.8% |  | 903.8782
Nota 1: Os percentuais dos encargos previdenciários, do FGTS e demais contribuições deverão ser aqueles estabelecidos pela legislação vigente. Nota 2: O SAT a depender do grau de risco do serviço irá variar entre 1%, para risco leve, de 2%, para risco médio, e de 3% de risco grave. Nota 3: Esses percentuais incidem sobre o Módulo 1, o Submódulo 2.1. o Módulo 3, Módulo 4 e o Módulo 6
Submódulo 2.3 - Benefícios Mensais e Diários.
2.3 | Benefícios Mensais e Diários |  |  | Percentuais de Referencia |  | Valor (R$)
A | Auxílio Transporte (valor da passagem x 2 passagens x 22 dias/mês) - (Desconto de 6% Salário) |  |  |  |  | 111.0484
B | Auxílio-Refeição/Alimentação (valor da refeição x 22 dias) |  |  |  |  | 363
C | Assistência Médica e Familiar
D | Auxílio Odontológico
E | Auxilio Funeral
F | Seguro de vida, invalidez
G | Café da manhã |  |  |  |  | 77
H | Outros (Especificar)
| Total submódulo 2.3 |  |  |  |  | 551.0484
Nota 1: O valor informado deverá ser o custo real do benefício (descontado o valor eventualmente pago pelo empregado). Nota 2: Observar a previsão dos benefícios contidos em Acordos, Convenções e Dissídios Coletivos de Trabalho e atentar-se ao disposto no art. 6º da Instrução Normativa 05/2017.
Quadro-Resumo do Módulo 2 - Encargos e Benefícios anuais, mensais e diários
2 | Encargos e Benefícios Anuais, Mensais e Diários |  |  | Percentuais de Referencia |  | Valor (R$)
2.1 | 13º (décimo terceiro) Salário, Férias e Adicional de Férias |  |  |  |  | 774.4233
2.2 | GPS, FGTS e outras contribuições |  |  |  |  | 903.8782
2.3 | Benefícios Mensais e Diários |  |  |  |  | 551.0484
| Total do Módulo 2 |  |  |  |  | 2229.3498
MODULO 3 - PROVISÃO PARA RESCISÃO
3 | Provisão para Rescisão |  |  | Percentuais de Referencia |  | Valor (R$)
A | Aviso Prévio Indenizado |  |  | 0.46% |  | 27.6919
B | Incidência do FGTS sobre o Aviso Prévio Indenizado |  |  | 0.04% |  | 2.408
C | Multa do FGTS e contribuição social sobre o Aviso Prévio Indenizado |  |  | 4% |  | 240.7987
D | Aviso Prévio Trabalhado |  |  | 1.94% |  | 116.7874
E | Incidência dos encargos do submódulo 2.2 sobre o Aviso Prévio Trabalhado |  |  | 0.77% |  | 46.3538
F | Multa do FGTS e contribuição social sobre o Aviso Prévio Trabalhado |  |  |  |  | 0
| Total Módulo 3 |  |  | 7.21% |  | 434.0397
Nota: As alíneas “A” a “F” referem-se somente ao custo que será pago ao repositor pelos dias trabalhados quando da necessidade de substituir a mão de obra alocada na prestação do serviço.
MODULO 4 - CUSTO DE REPOSIÇÃO DO PROFISSIONAL AUSENTE
Submódulo 4.1 - Substituto nas Ausências Legais
4.1 | Substituto nas Ausências Legais |  |  | Percentuais de Referencia |  | Valor (R$)
A | Substituto na cobertura de Férias |  |  | 6.11% |  | 286.8337
B | Substituto na cobertura de Ausências Legais |  |  | 1.48% |  | 69.4785
C | Substituto na cobertura de Licença-Paternidade |  |  | 0.03% |  | 1.4083
D | Substituto na cobertura de Ausência por acidente de trabalho |  |  | 0.2% |  | 9.389
E | Substituto na cobertura de Afastamento Maternidade |  |  | 0.04% |  | 1.8778
F | Substituto na cobertura de Outras ausências (especificar) |  |  |  |  | 0
| Total submódulo 4.1 |  |  | 7.86% |  | 368.9874
Submódulo 4.2 - Intrajornada
4.2 | Substituto na Intrajornada |  |  | Percentuais de Referencia |  | Valor (R$)
A | Substituto no intervalo para repouso ou alimentação |  |  |  |  | 0
| Total submódulo 4.2 |  |  | 0% |  | 0
Nota: Quando houver a necessidade de reposição de um empregado durante sua ausência nos casos de intervalo para repouso ou alimentação deve-se contemplar o Submódulo 4.2.
Quadro-Resumo do Módulo 4 - Custo de Reposição do Profissional Ausente​
4 | Custo de Reposição do Profissional Ausente​ |  |  | Percentuais de Referencia |  | Valor (R$)
4.1 | Substituto nas Ausências Legais |  |  |  |  | 368.9874
4.2 | Substituto na Intrajornada |  |  |  |  | 0
| Total do Módulo 4 |  |  |  |  | 368.9874
MODULO 5 - INSUMOS DIVERSOS
5 | Insumos Diversos |  |  | Percentuais de Referencia |  | Valor (R$)
A | Uniformes (Transportado do Anexo VIII-A02 do Termo de Referência) |  |  |  |  | 64.8398
B | Equipamentos de Proteção Individual - EPI (Transportado do Anexo VIII-A03 do Termo de Referência) |  |  |  |  | 64.9221
C | Equipamentos e ferramental Básicos (Transportado do Anexo VIII-A04 do Termo de Referência) |  |  |  |  | 84.0577
D | Outros (Especiﬁcar)
| Total Módulo 5 |  |  | 0% |  | 213.8196
Nota: Valores mensais por empregado.
MODULO 6 - CUSTOS INDIRETOS, TRIBUTOS E LUCRO
6 | Custos Indiretos, Tributos e Lucro |  |  | Percentuais de Referencia |  | Valor (R$)
A | Custos Indiretos |  |  | 6.45% |  | 453.8745
B | Lucro |  |  | 9% |  | 674.162
C | Tributos |  |  | 14.25%
C.1 | PIS |  |  | 1.65% |  | 157.1079
C.2 | COFINS |  |  | 7.6% |  | 723.6486
C.3 | ISS |  |  | 5% |  | 476.0846
C.4 | Contribuição Previdenciária (Desoneração de Folha) |  |  | 4.5% |  | 428.4762
| Total submódulo 2.2 |  |  | 29.7% |  | 2913.3539
Nota 1: Custos Indiretos, Tributos e Lucro por empregado. Nota 2: O valor referente a tributos é obtido aplicando-se o percentual sobre o valor do faturamento
QUADRO-RESUMO DO CUSTO POR EMPREGADO
| Mão de obra vinculada à execução contratual (valor por empregado)​ |  |  | Percentuais de Referencia |  | Valor (R$)
A | MODULO 01 COMPOSIÇÃO DA REMUNERAÇÃO |  |  |  |  | 3790.618
B | MODULO 2 - ENCARGOS E BENEFÍCIOS ANUAIS, MENSAIS E DIÁRIOS |  |  |  |  | 2229.3498
C | MODULO 3 - PROVISÃO PARA RESCISÃO |  |  |  |  | 434.0397
D | MODULO 4 - CUSTO DE REPOSIÇÃO DO PROFISSIONAL AUSENTE |  |  |  |  | 368.9874
E | MODULO 5 - INSUMOS DIVERSOS |  |  |  |  | 213.8196
Subtotal (A + B +C+ D+E) | [5 empty] | 7036.8145
F | MODULO 6 - CUSTOS INDIRETOS, TRIBUTOS E LUCRO |  |  |  |  | 2913.3539
VALOR TOTAL MENSAL POR EMPREGADO | [5 empty] | 9950.17

## ANEXO VIII-A01 - Eletricista
ANEXO VIII-A01 – MODELO DE PLANILHA DE COMPOSIÇÃO DE CUSTOS E FORMAÇÃO DE PREÇOS DA MÃO DE OBRA RESIDENTE
CATEGORIA PROFISSIONAL: |  |  | Eletricista
Nº PROCESSO
Licitação Nº |  |  |  | Ex.: Pregão Eletrônico nº XX/2022
DATA:
DISCRIMINAÇÃO DOS SERVIÇOS (Dados referentes à Contratação)
A | Data da apresentação da proposta (dia/mês/ano) |  |  |  | XX/XX/XXXX
B | Município/UF |  |  |  | Rio de Janeiro/RJ
C | Acordo, Convenção ou Sentença Normativa em Dissídio Coletivo |  |  |  | SINTRAINDISTAL
D | Ano do Acordo, Convenção ou Dissídio Coletivo; |  |  |  | 2022
E | Nº de meses de execução contratual |  |  |  | 12
IDENTIFICAÇÃO DO SERVIÇO
Tipo de Serviço |  | Unidade de Medida | Quantidade (total) a contratar (em função da unidade de medida)
Manutenção Predial |  | Homem/Mês | 12 meses
Nota 1: Esta tabela poderá ser adaptada às características do serviço contratado, inclusive no que concerne às rubricas e suas respectivas provisões e/ou estimativas, desde que haja justificativa. Nota 2: As provisões constantes desta planilha poderão ser desnecessárias quando se tratar de determinados serviços que prescindam da dedicação exclusiva dos trabalhadores da contratada para com a Administração.
MÓDULOS
DADOS PARA COMPOSIÇÃO DOS CUSTOS REFERENTE A MÃO DE OBRA
1 | Tipo de serviço (mesmo com características distintas) |  |  | Manutenção Predial
2 | Classificação Brasileira de Ocupações (CBO) |  |  | 9511-05
3 | Salário normativo da categoria proﬁssional |  |  | 2115.01
4 | Categoria proﬁssional (vinculada à execução contratual) |  |  | Eletricista
5 | Data base da categoria (dia/mês/ano) |  |  | 2022-03-01
6 | Jornada de Trabalho |  |  | 44H
7 | Quantidade |  |  | 2
Nota 1 : Deverá ser elaborado um quadro para cada tipo de posto. Nota 2: A planilha deverá ser calculada considerando o valor mensal do empregado.
MÓDULO 01 - COMPOSIÇÃO DA REMUNERAÇÃO
1 | Composição da Remuneração |  |  | Percentuais de Referencia |  | Valor (R$)
A | Salário Base |  |  |  |  | 2115.01
B | Adicional de Periculosidade |  |  |  |  | 634.503
C | Adicional de Insalubridade
D | Adicional Noturno
E | Adicional de Hora Noturna Reduzida
F | Adicional de Hora Extra no Feriado Trabalhado
G | Intervalo de Intrajornada
H | Outros (Especificar)
Total da Remuneração | [5 empty] | 2749.513
MODULO 2 - ENCARGOS E BENEFÍCIOS ANUAIS, MENSAIS E DIÁRIOS
Submódulo 2.1 - 13º (décimo terceiro) Salário, Férias e Adicional de Férias
2.1 | 13º (décimo terceiro) Salário, Férias e Adicional de Férias |  |  | Percentuais de Referencia |  | Valor (R$)
A | 13º (décimo terceiro) Salário - [(1/12)x100] = 8,333% |  |  | 8.33% |  | 229.0344
B | Férias e Adicional de Férias |  |  | 12.1% |  | 332.6911
| Total submódulo 2.1 |  |  |  |  | 561.7255
Nota 1: Como a planilha de custos e formação de preços é calculada mensalmente, provisiona-se proporcionalmente 1/12 (um doze avos) dos valores referentes a gratificação natalina e adicional de férias. Nota 2: O adicional de férias contido no Submódulo 2.1 corresponde a 1/3 (um terço) da remuneração que por sua vez é divido por 12 (doze) conforme Nota 1 acima.
Submódulo 2.2 - Encargos Previdenciários (GPS), Fundo de Garantia por Tempo de Serviço (FGTS) e outras contribuições.
2.2 | GPS, FGTS e outras contribuições |  |  | Percentuais de Referencia |  | Valor (R$)
A | INSS |  |  |  |  | 0
B | Salário Educação |  |  | 2.5% |  | 82.781
C | Seguro Acidente de Trabalho - SAT/INSS |  |  | 6% |  | 198.6743
D | SESC ou SESI |  |  | 1.5% |  | 49.6686
E | SENAI ou SENAC |  |  | 1% |  | 33.1124
F | SEBRAE |  |  | 0.6% |  | 19.8674
G | INCRA |  |  | 0.2% |  | 6.6225
H | FGTS |  |  | 8% |  | 264.8991
| Total submódulo 2.2 |  |  | 19.8% |  | 655.6252
Nota 1: Os percentuais dos encargos previdenciários, do FGTS e demais contribuições deverão ser aqueles estabelecidos pela legislação vigente. Nota 2: O SAT a depender do grau de risco do serviço irá variar entre 1%, para risco leve, de 2%, para risco médio, e de 3% de risco grave. Nota 3: Esses percentuais incidem sobre o Módulo 1, o Submódulo 2.1. o Módulo 3, Módulo 4 e o Módulo 6
Submódulo 2.3 - Benefícios Mensais e Diários.
2.3 | Benefícios Mensais e Diários |  |  | Percentuais de Referencia |  | Valor (R$)
A | Auxílio Transporte (valor da passagem x 2 passagens x 22 dias/mês) - (Desconto de 6% Salário) |  |  |  |  | 159.0994
B | Auxílio-Refeição/Alimentação (valor da refeição x 22 dias) |  |  |  |  | 363
C | Assistência Médica e Familiar
D | Auxílio Odontológico
E | Auxilio Funeral
F | Seguro de vida, invalidez
G | Café da manhã |  |  |  |  | 77
H | Outros (Especificar)
| Total submódulo 2.3 |  |  |  |  | 599.0994
Nota 1: O valor informado deverá ser o custo real do benefício (descontado o valor eventualmente pago pelo empregado). Nota 2: Observar a previsão dos benefícios contidos em Acordos, Convenções e Dissídios Coletivos de Trabalho e atentar-se ao disposto no art. 6º da Instrução Normativa 05/2017.
Quadro-Resumo do Módulo 2 - Encargos e Benefícios anuais, mensais e diários
2 | Encargos e Benefícios Anuais, Mensais e Diários |  |  | Percentuais de Referencia |  | Valor (R$)
2.1 | 13º (décimo terceiro) Salário, Férias e Adicional de Férias |  |  |  |  | 561.7255
2.2 | GPS, FGTS e outras contribuições |  |  |  |  | 655.6252
2.3 | Benefícios Mensais e Diários |  |  |  |  | 599.0994
| Total do Módulo 2 |  |  |  |  | 1816.4501
MODULO 3 - PROVISÃO PARA RESCISÃO
3 | Provisão para Rescisão |  |  | Percentuais de Referencia |  | Valor (R$)
A | Aviso Prévio Indenizado |  |  | 0.46% |  | 21.0034
B | Incidência do FGTS sobre o Aviso Prévio Indenizado |  |  | 0.04% |  | 1.8264
C | Multa do FGTS e contribuição social sobre o Aviso Prévio Indenizado |  |  | 4% |  | 182.6385
D | Aviso Prévio Trabalhado |  |  | 1.94% |  | 88.5797
E | Incidência dos encargos do submódulo 2.2 sobre o Aviso Prévio Trabalhado |  |  | 0.77% |  | 35.1579
F | Multa do FGTS e contribuição social sobre o Aviso Prévio Trabalhado |  |  |  |  | 0
| Total Módulo 3 |  |  | 7.21% |  | 329.2059
Nota: As alíneas “A” a “F” referem-se somente ao custo que será pago ao repositor pelos dias trabalhados quando da necessidade de substituir a mão de obra alocada na prestação do serviço.
MODULO 4 - CUSTO DE REPOSIÇÃO DO PROFISSIONAL AUSENTE
Submódulo 4.1 - Substituto nas Ausências Legais
4.1 | Substituto nas Ausências Legais |  |  | Percentuais de Referencia |  | Valor (R$)
A | Substituto na cobertura de Férias |  |  | 6.11% |  | 208.0539
B | Substituto na cobertura de Ausências Legais |  |  | 1.48% |  | 50.396
C | Substituto na cobertura de Licença-Paternidade |  |  | 0.03% |  | 1.0215
D | Substituto na cobertura de Ausência por acidente de trabalho |  |  | 0.2% |  | 6.8103
E | Substituto na cobertura de Afastamento Maternidade |  |  | 0.04% |  | 1.3621
F | Substituto na cobertura de Outras ausências (especificar) |  |  |  |  | 0
| Total submódulo 4.1 |  |  | 7.86% |  | 267.6439
Submódulo 4.2 - Intrajornada
4.2 | Substituto na Intrajornada |  |  | Percentuais de Referencia |  | Valor (R$)
A | Substituto no intervalo para repouso ou alimentação |  |  |  |  | 0
| Total submódulo 4.2 |  |  | 0% |  | 0
Nota: Quando houver a necessidade de reposição de um empregado durante sua ausência nos casos de intervalo para repouso ou alimentação deve-se contemplar o Submódulo 4.2.
Quadro-Resumo do Módulo 4 - Custo de Reposição do Profissional Ausente​
4 | Custo de Reposição do Profissional Ausente​ |  |  | Percentuais de Referencia |  | Valor (R$)
4.1 | Substituto nas Ausências Legais |  |  |  |  | 267.6439
4.2 | Substituto na Intrajornada |  |  |  |  | 0
| Total do Módulo 4 |  |  |  |  | 267.6439
MODULO 5 - INSUMOS DIVERSOS
5 | Insumos Diversos |  |  | Percentuais de Referencia |  | Valor (R$)
A | Uniformes (Transportado do Anexo VIII-A02 do Termo de Referência) |  |  |  |  | 64.8398
B | Equipamentos de Proteção Individual - EPI (Transportado do Anexo VIII-A03 do Termo de Referência) |  |  |  |  | 64.9221
C | Equipamentos e ferramental Básicos (Transportado do Anexo VIII-A04 do Termo de Referência) |  |  |  |  | 84.0577
D | Outros (Especiﬁcar)
| Total Módulo 5 |  |  | 0% |  | 213.8196
Nota: Valores mensais por empregado.
MODULO 6 - CUSTOS INDIRETOS, TRIBUTOS E LUCRO
6 | Custos Indiretos, Tributos e Lucro |  |  | Percentuais de Referencia |  | Valor (R$)
A | Custos Indiretos |  |  | 6.45% |  | 346.7928
B | Lucro |  |  | 9% |  | 515.1083
C | Tributos |  |  | 14.25%
C.1 | PIS |  |  | 1.65% |  | 120.0418
C.2 | COFINS |  |  | 7.6% |  | 552.9196
C.3 | ISS |  |  | 5% |  | 363.7629
C.4 | Contribuição Previdenciária (Desoneração de Folha) |  |  | 4.5% |  | 327.3866
| Total submódulo 2.2 |  |  | 29.7% |  | 2226.0119
Nota 1: Custos Indiretos, Tributos e Lucro por empregado. Nota 2: O valor referente a tributos é obtido aplicando-se o percentual sobre o valor do faturamento
QUADRO-RESUMO DO CUSTO POR EMPREGADO
| Mão de obra vinculada à execução contratual (valor por empregado)​ |  |  | Percentuais de Referencia |  | Valor (R$)
A | MODULO 01 COMPOSIÇÃO DA REMUNERAÇÃO |  |  |  |  | 2749.513
B | MODULO 2 - ENCARGOS E BENEFÍCIOS ANUAIS, MENSAIS E DIÁRIOS |  |  |  |  | 1816.4501
C | MODULO 3 - PROVISÃO PARA RESCISÃO |  |  |  |  | 329.2059
D | MODULO 4 - CUSTO DE REPOSIÇÃO DO PROFISSIONAL AUSENTE |  |  |  |  | 267.6439
E | MODULO 5 - INSUMOS DIVERSOS |  |  |  |  | 213.8196
Subtotal (A + B +C+ D+E) | [5 empty] | 5376.6326
F | MODULO 6 - CUSTOS INDIRETOS, TRIBUTOS E LUCRO |  |  |  |  | 2226.0119
VALOR TOTAL MENSAL POR EMPREGADO | [5 empty] | 7602.64

## ANEXO VIII-A01 - Ajud Eletr
ANEXO VIII-A01 – MODELO DE PLANILHA DE COMPOSIÇÃO DE CUSTOS E FORMAÇÃO DE PREÇOS DA MÃO DE OBRA RESIDENTE
CATEGORIA PROFISSIONAL: |  |  | Ajudante de Eletricista
Nº PROCESSO
Licitação Nº |  |  |  | Ex.: Pregão Eletrônico nº XX/2022
DATA:
DISCRIMINAÇÃO DOS SERVIÇOS (Dados referentes à Contratação)
A | Data da apresentação da proposta (dia/mês/ano) |  |  |  | XX/XX/XXXX
B | Município/UF |  |  |  | Rio de Janeiro/RJ
C | Acordo, Convenção ou Sentença Normativa em Dissídio Coletivo |  |  |  | SINTRAINDISTAL
D | Ano do Acordo, Convenção ou Dissídio Coletivo; |  |  |  | 2022
E | Nº de meses de execução contratual |  |  |  | 12
IDENTIFICAÇÃO DO SERVIÇO
Tipo de Serviço |  | Unidade de Medida | Quantidade (total) a contratar (em função da unidade de medida)
Manutenção Predial |  | Homem/Mês | 12 meses
Nota 1: Esta tabela poderá ser adaptada às características do serviço contratado, inclusive no que concerne às rubricas e suas respectivas provisões e/ou estimativas, desde que haja justificativa. Nota 2: As provisões constantes desta planilha poderão ser desnecessárias quando se tratar de determinados serviços que prescindam da dedicação exclusiva dos trabalhadores da contratada para com a Administração.
MÓDULOS
DADOS PARA COMPOSIÇÃO DOS CUSTOS REFERENTE A MÃO DE OBRA
1 | Tipo de serviço (mesmo com características distintas) |  |  | Manutenção Predial
2 | Classificação Brasileira de Ocupações (CBO) |  |  | 7156-15
3 | Salário normativo da categoria proﬁssional |  |  | 1436.83
4 | Categoria proﬁssional (vinculada à execução contratual) |  |  | Ajudante de Eletricista
5 | Data base da categoria (dia/mês/ano) |  |  | 2022-03-01
6 | Jornada de Trabalho |  |  | 44H
7 | Quantidade |  |  | 3
Nota 1 : Deverá ser elaborado um quadro para cada tipo de posto. Nota 2: A planilha deverá ser calculada considerando o valor mensal do empregado.
MÓDULO 01 - COMPOSIÇÃO DA REMUNERAÇÃO
1 | Composição da Remuneração |  |  | Percentuais de Referencia |  | Valor (R$)
A | Salário Base |  |  |  |  | 1436.83
B | Adicional de Periculosidade |  |  |  |  | 431.049
C | Adicional de Insalubridade
D | Adicional Noturno
E | Adicional de Hora Noturna Reduzida
F | Adicional de Hora Extra no Feriado Trabalhado
G | Intervalo de Intrajornada
H | Outros (Especificar)
Total da Remuneração | [5 empty] | 1867.879
MODULO 2 - ENCARGOS E BENEFÍCIOS ANUAIS, MENSAIS E DIÁRIOS
Submódulo 2.1 - 13º (décimo terceiro) Salário, Férias e Adicional de Férias
2.1 | 13º (décimo terceiro) Salário, Férias e Adicional de Férias |  |  | Percentuais de Referencia |  | Valor (R$)
A | 13º (décimo terceiro) Salário - [(1/12)x100] = 8,333% |  |  | 8.33% |  | 155.5943
B | Férias e Adicional de Férias |  |  | 12.1% |  | 226.0134
| Total submódulo 2.1 |  |  |  |  | 381.6077
Nota 1: Como a planilha de custos e formação de preços é calculada mensalmente, provisiona-se proporcionalmente 1/12 (um doze avos) dos valores referentes a gratificação natalina e adicional de férias. Nota 2: O adicional de férias contido no Submódulo 2.1 corresponde a 1/3 (um terço) da remuneração que por sua vez é divido por 12 (doze) conforme Nota 1 acima.
Submódulo 2.2 - Encargos Previdenciários (GPS), Fundo de Garantia por Tempo de Serviço (FGTS) e outras contribuições.
2.2 | GPS, FGTS e outras contribuições |  |  | Percentuais de Referencia |  | Valor (R$)
A | INSS |  |  |  |  | 0
B | Salário Educação |  |  | 2.5% |  | 56.2372
C | Seguro Acidente de Trabalho - SAT/INSS |  |  | 6% |  | 134.9692
D | SESC ou SESI |  |  | 1.5% |  | 33.7423
E | SENAI ou SENAC |  |  | 1% |  | 22.4949
F | SEBRAE |  |  | 0.6% |  | 13.4969
G | INCRA |  |  | 0.2% |  | 4.499
H | FGTS |  |  | 8% |  | 179.9589
| Total submódulo 2.2 |  |  | 19.8% |  | 445.3984
Nota 1: Os percentuais dos encargos previdenciários, do FGTS e demais contribuições deverão ser aqueles estabelecidos pela legislação vigente. Nota 2: O SAT a depender do grau de risco do serviço irá variar entre 1%, para risco leve, de 2%, para risco médio, e de 3% de risco grave. Nota 3: Esses percentuais incidem sobre o Módulo 1, o Submódulo 2.1. o Módulo 3, Módulo 4 e o Módulo 6
Submódulo 2.3 - Benefícios Mensais e Diários.
2.3 | Benefícios Mensais e Diários |  |  | Percentuais de Referencia |  | Valor (R$)
A | Auxílio Transporte (valor da passagem x 2 passagens x 22 dias/mês) - (Desconto de 6% Salário) |  |  |  |  | 199.7902
B | Auxílio-Refeição/Alimentação (valor da refeição x 22 dias) |  |  |  |  | 363
C | Assistência Médica e Familiar
D | Auxílio Odontológico
E | Auxilio Funeral
F | Seguro de vida, invalidez
G | Café da manhã |  |  |  |  | 77
H | Outros (Especificar)
| Total submódulo 2.3 |  |  |  |  | 639.7902
Nota 1: O valor informado deverá ser o custo real do benefício (descontado o valor eventualmente pago pelo empregado). Nota 2: Observar a previsão dos benefícios contidos em Acordos, Convenções e Dissídios Coletivos de Trabalho e atentar-se ao disposto no art. 6º da Instrução Normativa 05/2017.
Quadro-Resumo do Módulo 2 - Encargos e Benefícios anuais, mensais e diários
2 | Encargos e Benefícios Anuais, Mensais e Diários |  |  | Percentuais de Referencia |  | Valor (R$)
2.1 | 13º (décimo terceiro) Salário, Férias e Adicional de Férias |  |  |  |  | 381.6077
2.2 | GPS, FGTS e outras contribuições |  |  |  |  | 445.3984
2.3 | Benefícios Mensais e Diários |  |  |  |  | 639.7902
| Total do Módulo 2 |  |  |  |  | 1466.7962
MODULO 3 - PROVISÃO PARA RESCISÃO
3 | Provisão para Rescisão |  |  | Percentuais de Referencia |  | Valor (R$)
A | Aviso Prévio Indenizado |  |  | 0.46% |  | 15.3395
B | Incidência do FGTS sobre o Aviso Prévio Indenizado |  |  | 0.04% |  | 1.3339
C | Multa do FGTS e contribuição social sobre o Aviso Prévio Indenizado |  |  | 4% |  | 133.387
D | Aviso Prévio Trabalhado |  |  | 1.94% |  | 64.6927
E | Incidência dos encargos do submódulo 2.2 sobre o Aviso Prévio Trabalhado |  |  | 0.77% |  | 25.677
F | Multa do FGTS e contribuição social sobre o Aviso Prévio Trabalhado |  |  |  |  | 0
| Total Módulo 3 |  |  | 7.21% |  | 240.4301
Nota: As alíneas “A” a “F” referem-se somente ao custo que será pago ao repositor pelos dias trabalhados quando da necessidade de substituir a mão de obra alocada na prestação do serviço.
MODULO 4 - CUSTO DE REPOSIÇÃO DO PROFISSIONAL AUSENTE
Submódulo 4.1 - Substituto nas Ausências Legais
4.1 | Substituto nas Ausências Legais |  |  | Percentuais de Referencia |  | Valor (R$)
A | Substituto na cobertura de Férias |  |  | 6.11% |  | 141.3412
B | Substituto na cobertura de Ausências Legais |  |  | 1.48% |  | 34.2365
C | Substituto na cobertura de Licença-Paternidade |  |  | 0.03% |  | 0.69398
D | Substituto na cobertura de Ausência por acidente de trabalho |  |  | 0.2% |  | 4.6266
E | Substituto na cobertura de Afastamento Maternidade |  |  | 0.04% |  | 0.92531
F | Substituto na cobertura de Outras ausências (especificar) |  |  |  |  | 0
| Total submódulo 4.1 |  |  | 7.86% |  | 181.8236
Submódulo 4.2 - Intrajornada
4.2 | Substituto na Intrajornada |  |  | Percentuais de Referencia |  | Valor (R$)
A | Substituto no intervalo para repouso ou alimentação |  |  |  |  | 0
| Total submódulo 4.2 |  |  | 0% |  | 0
Nota: Quando houver a necessidade de reposição de um empregado durante sua ausência nos casos de intervalo para repouso ou alimentação deve-se contemplar o Submódulo 4.2.
Quadro-Resumo do Módulo 4 - Custo de Reposição do Profissional Ausente​
4 | Custo de Reposição do Profissional Ausente​ |  |  | Percentuais de Referencia |  | Valor (R$)
4.1 | Substituto nas Ausências Legais |  |  |  |  | 181.8236
4.2 | Substituto na Intrajornada |  |  |  |  | 0
| Total do Módulo 4 |  |  |  |  | 181.8236
MODULO 5 - INSUMOS DIVERSOS
5 | Insumos Diversos |  |  | Percentuais de Referencia |  | Valor (R$)
A | Uniformes (Transportado do Anexo VIII-A02 do Termo de Referência) |  |  |  |  | 64.8398
B | Equipamentos de Proteção Individual - EPI (Transportado do Anexo VIII-A03 do Termo de Referência) |  |  |  |  | 64.9221
C | Equipamentos e ferramental Básicos (Transportado do Anexo VIII-A04 do Termo de Referência) |  |  |  |  | 84.0577
D | Outros (Especiﬁcar)
| Total Módulo 5 |  |  | 0% |  | 213.8196
Nota: Valores mensais por empregado.
MODULO 6 - CUSTOS INDIRETOS, TRIBUTOS E LUCRO
6 | Custos Indiretos, Tributos e Lucro |  |  | Percentuais de Referencia |  | Valor (R$)
A | Custos Indiretos |  |  | 6.45% |  | 256.1133
B | Lucro |  |  | 9% |  | 380.4176
C | Tributos |  |  | 14.25%
C.1 | PIS |  |  | 1.65% |  | 88.6532
C.2 | COFINS |  |  | 7.6% |  | 408.342
C.3 | ISS |  |  | 5% |  | 268.646
C.4 | Contribuição Previdenciária (Desoneração de Folha) |  |  | 4.5% |  | 241.7814
| Total submódulo 2.2 |  |  | 29.7% |  | 1643.9535
Nota 1: Custos Indiretos, Tributos e Lucro por empregado. Nota 2: O valor referente a tributos é obtido aplicando-se o percentual sobre o valor do faturamento
QUADRO-RESUMO DO CUSTO POR EMPREGADO
| Mão de obra vinculada à execução contratual (valor por empregado)​ |  |  | Percentuais de Referencia |  | Valor (R$)
A | MODULO 01 COMPOSIÇÃO DA REMUNERAÇÃO |  |  |  |  | 1867.879
B | MODULO 2 - ENCARGOS E BENEFÍCIOS ANUAIS, MENSAIS E DIÁRIOS |  |  |  |  | 1466.7962
C | MODULO 3 - PROVISÃO PARA RESCISÃO |  |  |  |  | 240.4301
D | MODULO 4 - CUSTO DE REPOSIÇÃO DO PROFISSIONAL AUSENTE |  |  |  |  | 181.8236
E | MODULO 5 - INSUMOS DIVERSOS |  |  |  |  | 213.8196
Subtotal (A + B +C+ D+E) | [5 empty] | 3970.7486
F | MODULO 6 - CUSTOS INDIRETOS, TRIBUTOS E LUCRO |  |  |  |  | 1643.9535
VALOR TOTAL MENSAL POR EMPREGADO | [5 empty] | 5614.7

## ANEXO VIII-A01 - Eletricista24h
ANEXO VIII-A01 – MODELO DE PLANILHA DE COMPOSIÇÃO DE CUSTOS E FORMAÇÃO DE PREÇOS DA MÃO DE OBRA RESIDENTE
CATEGORIA PROFISSIONAL: |  |  | Eletricista (Plantão 24h)
Nº PROCESSO
Licitação Nº |  |  |  | Ex.: Pregão Eletrônico nº XX/2022
DATA:
DISCRIMINAÇÃO DOS SERVIÇOS (Dados referentes à Contratação)
A | Data da apresentação da proposta (dia/mês/ano) |  |  |  | XX/XX/XXXX
B | Município/UF |  |  |  | Rio de Janeiro/RJ
C | Acordo, Convenção ou Sentença Normativa em Dissídio Coletivo |  |  |  | SINTRAINDISTAL
D | Ano do Acordo, Convenção ou Dissídio Coletivo; |  |  |  | 2022
E | Nº de meses de execução contratual |  |  |  | 12
IDENTIFICAÇÃO DO SERVIÇO
Tipo de Serviço |  | Unidade de Medida | Quantidade (total) a contratar (em função da unidade de medida)
Manutenção Predial |  | Homem/Mês | 12 meses
Nota 1: Esta tabela poderá ser adaptada às características do serviço contratado, inclusive no que concerne às rubricas e suas respectivas provisões e/ou estimativas, desde que haja justificativa. Nota 2: As provisões constantes desta planilha poderão ser desnecessárias quando se tratar de determinados serviços que prescindam da dedicação exclusiva dos trabalhadores da contratada para com a Administração.
MÓDULOS
DADOS PARA COMPOSIÇÃO DOS CUSTOS REFERENTE A MÃO DE OBRA
1 | Tipo de serviço (mesmo com características distintas) |  |  | Manutenção Predial
2 | Classificação Brasileira de Ocupações (CBO) |  |  | 9511-05
3 | Salário normativo da categoria proﬁssional |  |  | 2115.01
4 | Categoria proﬁssional (vinculada à execução contratual) |  |  | Eletricista (Plantão 24h)
5 | Data base da categoria (dia/mês/ano) |  |  | 2022-03-01
6 | Jornada de Trabalho |  |  | 12x36H
7 | Quantidade |  |  | 1
Nota 1 : Deverá ser elaborado um quadro para cada tipo de posto. Nota 2: A planilha deverá ser calculada considerando o valor mensal do empregado.
MÓDULO 01 - COMPOSIÇÃO DA REMUNERAÇÃO
1 | Composição da Remuneração |  |  | Percentuais de Referencia |  | Valor (R$)
A | Salário Base |  |  |  |  | 2115.01
B | Adicional de Periculosidade |  |  |  |  | 634.503
C | Adicional de Insalubridade
D | Adicional Noturno |  |  |  |  | 423.002
E | Adicional de Hora Noturna Reduzida |  |  |  |  | 229.1261
F | Adicional de Hora Extra no Feriado Trabalhado
G | Intervalo de Intrajornada
H | Outros (Especificar)
Total da Remuneração | [5 empty] | 3401.6411
MODULO 2 - ENCARGOS E BENEFÍCIOS ANUAIS, MENSAIS E DIÁRIOS
Submódulo 2.1 - 13º (décimo terceiro) Salário, Férias e Adicional de Férias
2.1 | 13º (décimo terceiro) Salário, Férias e Adicional de Férias |  |  | Percentuais de Referencia |  | Valor (R$)
A | 13º (décimo terceiro) Salário - [(1/12)x100] = 8,333% |  |  | 8.33% |  | 283.3567
B | Férias e Adicional de Férias |  |  | 12.1% |  | 411.5986
| Total submódulo 2.1 |  |  |  |  | 694.9553
Nota 1: Como a planilha de custos e formação de preços é calculada mensalmente, provisiona-se proporcionalmente 1/12 (um doze avos) dos valores referentes a gratificação natalina e adicional de férias. Nota 2: O adicional de férias contido no Submódulo 2.1 corresponde a 1/3 (um terço) da remuneração que por sua vez é divido por 12 (doze) conforme Nota 1 acima.
Submódulo 2.2 - Encargos Previdenciários (GPS), Fundo de Garantia por Tempo de Serviço (FGTS) e outras contribuições.
2.2 | GPS, FGTS e outras contribuições |  |  | Percentuais de Referencia |  | Valor (R$)
A | INSS |  |  |  |  | 0
B | Salário Educação |  |  | 2.5% |  | 102.4149
C | Seguro Acidente de Trabalho - SAT/INSS |  |  | 6% |  | 245.7958
D | SESC ou SESI |  |  | 1.5% |  | 61.4489
E | SENAI ou SENAC |  |  | 1% |  | 40.966
F | SEBRAE |  |  | 0.6% |  | 24.5796
G | INCRA |  |  | 0.2% |  | 8.1932
H | FGTS |  |  | 8% |  | 327.7277
| Total submódulo 2.2 |  |  | 19.8% |  | 811.1261
Nota 1: Os percentuais dos encargos previdenciários, do FGTS e demais contribuições deverão ser aqueles estabelecidos pela legislação vigente. Nota 2: O SAT a depender do grau de risco do serviço irá variar entre 1%, para risco leve, de 2%, para risco médio, e de 3% de risco grave. Nota 3: Esses percentuais incidem sobre o Módulo 1, o Submódulo 2.1. o Módulo 3, Módulo 4 e o Módulo 6
Submódulo 2.3 - Benefícios Mensais e Diários.
2.3 | Benefícios Mensais e Diários |  |  | Percentuais de Referencia |  | Valor (R$)
A | Auxílio Transporte (valor da passagem x 2 passagens x 15 dias/mês) - (Desconto de 6% Salário) |  |  |  |  | 68.0994
B | Auxílio-Refeição/Alimentação (valor da refeição x 15 dias) |  |  |  |  | 247.5
C | Assistência Médica e Familiar
D | Auxílio Odontológico
E | Auxilio Funeral
F | Seguro de vida, invalidez
G | Café da manhã |  |  |  |  | 52.5
H | Outros (Especificar)
| Total submódulo 2.3 |  |  |  |  | 368.0994
Nota 1: O valor informado deverá ser o custo real do benefício (descontado o valor eventualmente pago pelo empregado). Nota 2: Observar a previsão dos benefícios contidos em Acordos, Convenções e Dissídios Coletivos de Trabalho e atentar-se ao disposto no art. 6º da Instrução Normativa 05/2017.
Quadro-Resumo do Módulo 2 - Encargos e Benefícios anuais, mensais e diários
2 | Encargos e Benefícios Anuais, Mensais e Diários |  |  | Percentuais de Referencia |  | Valor (R$)
2.1 | 13º (décimo terceiro) Salário, Férias e Adicional de Férias |  |  |  |  | 694.9553
2.2 | GPS, FGTS e outras contribuições |  |  |  |  | 811.1261
2.3 | Benefícios Mensais e Diários |  |  |  |  | 368.0994
| Total do Módulo 2 |  |  |  |  | 1874.1808
MODULO 3 - PROVISÃO PARA RESCISÃO
3 | Provisão para Rescisão |  |  | Percentuais de Referencia |  | Valor (R$)
A | Aviso Prévio Indenizado |  |  | 0.46% |  | 24.2688
B | Incidência do FGTS sobre o Aviso Prévio Indenizado |  |  | 0.04% |  | 2.1103
C | Multa do FGTS e contribuição social sobre o Aviso Prévio Indenizado |  |  | 4% |  | 211.0329
D | Aviso Prévio Trabalhado |  |  | 1.94% |  | 102.3509
E | Incidência dos encargos do submódulo 2.2 sobre o Aviso Prévio Trabalhado |  |  | 0.77% |  | 40.6238
F | Multa do FGTS e contribuição social sobre o Aviso Prévio Trabalhado |  |  |  |  | 0
| Total Módulo 3 |  |  | 7.21% |  | 380.3868
Nota: As alíneas “A” a “F” referem-se somente ao custo que será pago ao repositor pelos dias trabalhados quando da necessidade de substituir a mão de obra alocada na prestação do serviço.
MODULO 4 - CUSTO DE REPOSIÇÃO DO PROFISSIONAL AUSENTE
Submódulo 4.1 - Substituto nas Ausências Legais
4.1 | Substituto nas Ausências Legais |  |  | Percentuais de Referencia |  | Valor (R$)
A | Substituto na cobertura de Férias |  |  | 6.11% |  | 257.4001
B | Substituto na cobertura de Ausências Legais |  |  | 1.48% |  | 62.349
C | Substituto na cobertura de Licença-Paternidade |  |  | 0.03% |  | 1.2638
D | Substituto na cobertura de Ausência por acidente de trabalho |  |  | 0.2% |  | 8.4255
E | Substituto na cobertura de Afastamento Maternidade |  |  | 0.04% |  | 1.6851
F | Substituto na cobertura de Outras ausências (especificar) |  |  |  |  | 0
| Total submódulo 4.1 |  |  | 7.86% |  | 331.1235
Submódulo 4.2 - Intrajornada
4.2 | Substituto na Intrajornada |  |  | Percentuais de Referencia |  | Valor (R$)
A | Substituto no intervalo para repouso ou alimentação |  |  |  |  | 0
| Total submódulo 4.2 |  |  | 0% |  | 0
Nota: Quando houver a necessidade de reposição de um empregado durante sua ausência nos casos de intervalo para repouso ou alimentação deve-se contemplar o Submódulo 4.2.
Quadro-Resumo do Módulo 4 - Custo de Reposição do Profissional Ausente​
4 | Custo de Reposição do Profissional Ausente​ |  |  | Percentuais de Referencia |  | Valor (R$)
4.1 | Substituto nas Ausências Legais |  |  |  |  | 331.1235
4.2 | Substituto na Intrajornada |  |  |  |  | 0
| Total do Módulo 4 |  |  |  |  | 331.1235
MODULO 5 - INSUMOS DIVERSOS
5 | Insumos Diversos |  |  | Percentuais de Referencia |  | Valor (R$)
A | Uniformes (Transportado do Anexo VIII-A02 do Termo de Referência) |  |  |  |  | 64.8398
B | Equipamentos de Proteção Individual - EPI (Transportado do Anexo VIII-A03 do Termo de Referência) |  |  |  |  | 64.9221
C | Equipamentos e ferramental Básicos (Transportado do Anexo VIII-A04 do Termo de Referência) |  |  |  |  | 84.0577
D | Outros (Especiﬁcar)
| Total Módulo 5 |  |  | 0% |  | 213.8196
Nota: Valores mensais por empregado.
MODULO 6 - CUSTOS INDIRETOS, TRIBUTOS E LUCRO
6 | Custos Indiretos, Tributos e Lucro |  |  | Percentuais de Referencia |  | Valor (R$)
A | Custos Indiretos |  |  | 6.45% |  | 399.9743
B | Lucro |  |  | 9% |  | 594.1013
C | Tributos |  |  | 14.25%
C.1 | PIS |  |  | 1.65% |  | 138.4504
C.2 | COFINS |  |  | 7.6% |  | 637.7111
C.3 | ISS |  |  | 5% |  | 419.5468
C.4 | Contribuição Previdenciária (Desoneração de Folha) |  |  | 4.5% |  | 377.5921
| Total submódulo 2.2 |  |  | 29.7% |  | 2567.3761
Nota 1: Custos Indiretos, Tributos e Lucro por empregado. Nota 2: O valor referente a tributos é obtido aplicando-se o percentual sobre o valor do faturamento
QUADRO-RESUMO DO CUSTO POR EMPREGADO
| Mão de obra vinculada à execução contratual (valor por empregado)​ |  |  | Percentuais de Referencia |  | Valor (R$)
A | MODULO 01 COMPOSIÇÃO DA REMUNERAÇÃO |  |  |  |  | 3401.6411
B | MODULO 2 - ENCARGOS E BENEFÍCIOS ANUAIS, MENSAIS E DIÁRIOS |  |  |  |  | 1874.1808
C | MODULO 3 - PROVISÃO PARA RESCISÃO |  |  |  |  | 380.3868
D | MODULO 4 - CUSTO DE REPOSIÇÃO DO PROFISSIONAL AUSENTE |  |  |  |  | 331.1235
E | MODULO 5 - INSUMOS DIVERSOS |  |  |  |  | 213.8196
Subtotal (A + B +C+ D+E) | [5 empty] | 6201.1517
F | MODULO 6 - CUSTOS INDIRETOS, TRIBUTOS E LUCRO |  |  |  |  | 2567.3761
VALOR TOTAL MENSAL POR EMPREGADO | [5 empty] | 8768.53

## ANEXO VIII-A01 - Ajud Eletr 24h
ANEXO VIII-A01 – MODELO DE PLANILHA DE COMPOSIÇÃO DE CUSTOS E FORMAÇÃO DE PREÇOS DA MÃO DE OBRA RESIDENTE
CATEGORIA PROFISSIONAL: |  |  | Ajudante de Eletricista (Plantão 24h)
Nº PROCESSO
Licitação Nº |  |  |  | Ex.: Pregão Eletrônico nº XX/2022
DATA:
DISCRIMINAÇÃO DOS SERVIÇOS (Dados referentes à Contratação)
A | Data da apresentação da proposta (dia/mês/ano) |  |  |  | XX/XX/XXXX
B | Município/UF |  |  |  | Rio de Janeiro/RJ
C | Acordo, Convenção ou Sentença Normativa em Dissídio Coletivo |  |  |  | SINTRAINDISTAL
D | Ano do Acordo, Convenção ou Dissídio Coletivo; |  |  |  | 2022
E | Nº de meses de execução contratual |  |  |  | 12
IDENTIFICAÇÃO DO SERVIÇO
Tipo de Serviço |  | Unidade de Medida | Quantidade (total) a contratar (em função da unidade de medida)
Manutenção Predial |  | Homem/Mês | 12 meses
Nota 1: Esta tabela poderá ser adaptada às características do serviço contratado, inclusive no que concerne às rubricas e suas respectivas provisões e/ou estimativas, desde que haja justificativa. Nota 2: As provisões constantes desta planilha poderão ser desnecessárias quando se tratar de determinados serviços que prescindam da dedicação exclusiva dos trabalhadores da contratada para com a Administração.
MÓDULOS
DADOS PARA COMPOSIÇÃO DOS CUSTOS REFERENTE A MÃO DE OBRA
1 | Tipo de serviço (mesmo com características distintas) |  |  | Manutenção Predial
2 | Classificação Brasileira de Ocupações (CBO) |  |  | 7156-15
3 | Salário normativo da categoria proﬁssional |  |  | 1436.83
4 | Categoria proﬁssional (vinculada à execução contratual) |  |  | Ajudante de Eletricista (Plantão 24h)
5 | Data base da categoria (dia/mês/ano) |  |  | 2022-03-01
6 | Jornada de Trabalho |  |  | 12x36H
7 | Quantidade |  |  | 1
Nota 1 : Deverá ser elaborado um quadro para cada tipo de posto. Nota 2: A planilha deverá ser calculada considerando o valor mensal do empregado.
MÓDULO 01 - COMPOSIÇÃO DA REMUNERAÇÃO
1 | Composição da Remuneração |  |  | Percentuais de Referencia |  | Valor (R$)
A | Salário Base |  |  |  |  | 1436.83
B | Adicional de Periculosidade |  |  |  |  | 431.049
C | Adicional de Insalubridade
D | Adicional Noturno |  |  |  |  | 287.366
E | Adicional de Hora Noturna Reduzida |  |  |  |  | 155.6566
F | Adicional de Hora Extra no Feriado Trabalhado
G | Intervalo de Intrajornada
H | Outros (Especificar)
Total da Remuneração | [5 empty] | 2310.9016
MODULO 2 - ENCARGOS E BENEFÍCIOS ANUAIS, MENSAIS E DIÁRIOS
Submódulo 2.1 - 13º (décimo terceiro) Salário, Férias e Adicional de Férias
2.1 | 13º (décimo terceiro) Salário, Férias e Adicional de Férias |  |  | Percentuais de Referencia |  | Valor (R$)
A | 13º (décimo terceiro) Salário - [(1/12)x100] = 8,333% |  |  | 8.33% |  | 192.4981
B | Férias e Adicional de Férias |  |  | 12.1% |  | 279.6191
| Total submódulo 2.1 |  |  |  |  | 472.1172
Nota 1: Como a planilha de custos e formação de preços é calculada mensalmente, provisiona-se proporcionalmente 1/12 (um doze avos) dos valores referentes a gratificação natalina e adicional de férias. Nota 2: O adicional de férias contido no Submódulo 2.1 corresponde a 1/3 (um terço) da remuneração que por sua vez é divido por 12 (doze) conforme Nota 1 acima.
Submódulo 2.2 - Encargos Previdenciários (GPS), Fundo de Garantia por Tempo de Serviço (FGTS) e outras contribuições.
2.2 | GPS, FGTS e outras contribuições |  |  | Percentuais de Referencia |  | Valor (R$)
A | INSS |  |  |  |  | 0
B | Salário Educação |  |  | 2.5% |  | 69.5755
C | Seguro Acidente de Trabalho - SAT/INSS |  |  | 6% |  | 166.9811
D | SESC ou SESI |  |  | 1.5% |  | 41.7453
E | SENAI ou SENAC |  |  | 1% |  | 27.8302
F | SEBRAE |  |  | 0.6% |  | 16.6981
G | INCRA |  |  | 0.2% |  | 5.566
H | FGTS |  |  | 8% |  | 222.6415
| Total submódulo 2.2 |  |  | 19.8% |  | 551.0377
Nota 1: Os percentuais dos encargos previdenciários, do FGTS e demais contribuições deverão ser aqueles estabelecidos pela legislação vigente. Nota 2: O SAT a depender do grau de risco do serviço irá variar entre 1%, para risco leve, de 2%, para risco médio, e de 3% de risco grave. Nota 3: Esses percentuais incidem sobre o Módulo 1, o Submódulo 2.1. o Módulo 3, Módulo 4 e o Módulo 6
Submódulo 2.3 - Benefícios Mensais e Diários.
2.3 | Benefícios Mensais e Diários |  |  | Percentuais de Referencia |  | Valor (R$)
A | Auxílio Transporte (valor da passagem x 2 passagens x 15 dias/mês) - (Desconto de 6% Salário) |  |  |  |  | 108.7902
B | Auxílio-Refeição/Alimentação (valor da refeição x 15 dias) |  |  |  |  | 247.5
C | Assistência Médica e Familiar
D | Auxílio Odontológico
E | Auxilio Funeral
F | Seguro de vida, invalidez
G | Café da manhã |  |  |  |  | 52.5
H | Outros (Especificar)
| Total submódulo 2.3 |  |  |  |  | 408.7902
Nota 1: O valor informado deverá ser o custo real do benefício (descontado o valor eventualmente pago pelo empregado). Nota 2: Observar a previsão dos benefícios contidos em Acordos, Convenções e Dissídios Coletivos de Trabalho e atentar-se ao disposto no art. 6º da Instrução Normativa 05/2017.
Quadro-Resumo do Módulo 2 - Encargos e Benefícios anuais, mensais e diários
2 | Encargos e Benefícios Anuais, Mensais e Diários |  |  | Percentuais de Referencia |  | Valor (R$)
2.1 | 13º (décimo terceiro) Salário, Férias e Adicional de Férias |  |  |  |  | 472.1172
2.2 | GPS, FGTS e outras contribuições |  |  |  |  | 551.0377
2.3 | Benefícios Mensais e Diários |  |  |  |  | 408.7902
| Total do Módulo 2 |  |  |  |  | 1431.9451
MODULO 3 - PROVISÃO PARA RESCISÃO
3 | Provisão para Rescisão |  |  | Percentuais de Referencia |  | Valor (R$)
A | Aviso Prévio Indenizado |  |  | 0.46% |  | 17.2171
B | Incidência do FGTS sobre o Aviso Prévio Indenizado |  |  | 0.04% |  | 1.4971
C | Multa do FGTS e contribuição social sobre o Aviso Prévio Indenizado |  |  | 4% |  | 149.7139
D | Aviso Prévio Trabalhado |  |  | 1.94% |  | 72.6112
E | Incidência dos encargos do submódulo 2.2 sobre o Aviso Prévio Trabalhado |  |  | 0.77% |  | 28.8199
F | Multa do FGTS e contribuição social sobre o Aviso Prévio Trabalhado |  |  |  |  | 0
| Total Módulo 3 |  |  | 7.21% |  | 269.8592
Nota: As alíneas “A” a “F” referem-se somente ao custo que será pago ao repositor pelos dias trabalhados quando da necessidade de substituir a mão de obra alocada na prestação do serviço.
MODULO 4 - CUSTO DE REPOSIÇÃO DO PROFISSIONAL AUSENTE
Submódulo 4.1 - Substituto nas Ausências Legais
4.1 | Substituto nas Ausências Legais |  |  | Percentuais de Referencia |  | Valor (R$)
A | Substituto na cobertura de Férias |  |  | 6.11% |  | 174.8645
B | Substituto na cobertura de Ausências Legais |  |  | 1.48% |  | 42.3567
C | Substituto na cobertura de Licença-Paternidade |  |  | 0.03% |  | 0.85858
D | Substituto na cobertura de Ausência por acidente de trabalho |  |  | 0.2% |  | 5.7239
E | Substituto na cobertura de Afastamento Maternidade |  |  | 0.04% |  | 1.1448
F | Substituto na cobertura de Outras ausências (especificar) |  |  |  |  | 0
| Total submódulo 4.1 |  |  | 7.86% |  | 224.9484
Submódulo 4.2 - Intrajornada
4.2 | Substituto na Intrajornada |  |  | Percentuais de Referencia |  | Valor (R$)
A | Substituto no intervalo para repouso ou alimentação |  |  |  |  | 0
| Total submódulo 4.2 |  |  | 0% |  | 0
Nota: Quando houver a necessidade de reposição de um empregado durante sua ausência nos casos de intervalo para repouso ou alimentação deve-se contemplar o Submódulo 4.2.
Quadro-Resumo do Módulo 4 - Custo de Reposição do Profissional Ausente​
4 | Custo de Reposição do Profissional Ausente​ |  |  | Percentuais de Referencia |  | Valor (R$)
4.1 | Substituto nas Ausências Legais |  |  |  |  | 224.9484
4.2 | Substituto na Intrajornada |  |  |  |  | 0
| Total do Módulo 4 |  |  |  |  | 224.9484
MODULO 5 - INSUMOS DIVERSOS
5 | Insumos Diversos |  |  | Percentuais de Referencia |  | Valor (R$)
A | Uniformes (Transportado do Anexo VIII-A02 do Termo de Referência) |  |  |  |  | 64.8398
B | Equipamentos de Proteção Individual - EPI (Transportado do Anexo VIII-A03 do Termo de Referência) |  |  |  |  | 64.9221
C | Equipamentos e ferramental Básicos (Transportado do Anexo VIII-A04 do Termo de Referência) |  |  |  |  | 84.0577
D | Outros (Especiﬁcar)
| Total Módulo 5 |  |  | 0% |  | 213.8196
Nota: Valores mensais por empregado.
MODULO 6 - CUSTOS INDIRETOS, TRIBUTOS E LUCRO
6 | Custos Indiretos, Tributos e Lucro |  |  | Percentuais de Referencia |  | Valor (R$)
A | Custos Indiretos |  |  | 6.45% |  | 287.1201
B | Lucro |  |  | 9% |  | 426.4735
C | Tributos |  |  | 14.25%
C.1 | PIS |  |  | 1.65% |  | 99.3861
C.2 | COFINS |  |  | 7.6% |  | 457.7786
C.3 | ISS |  |  | 5% |  | 301.1701
C.4 | Contribuição Previdenciária (Desoneração de Folha) |  |  | 4.5% |  | 271.0531
| Total submódulo 2.2 |  |  | 29.7% |  | 1842.9815
Nota 1: Custos Indiretos, Tributos e Lucro por empregado. Nota 2: O valor referente a tributos é obtido aplicando-se o percentual sobre o valor do faturamento
QUADRO-RESUMO DO CUSTO POR EMPREGADO
| Mão de obra vinculada à execução contratual (valor por empregado)​ |  |  | Percentuais de Referencia |  | Valor (R$)
A | MODULO 01 COMPOSIÇÃO DA REMUNERAÇÃO |  |  |  |  | 2310.9016
B | MODULO 2 - ENCARGOS E BENEFÍCIOS ANUAIS, MENSAIS E DIÁRIOS |  |  |  |  | 1431.9451
C | MODULO 3 - PROVISÃO PARA RESCISÃO |  |  |  |  | 269.8592
D | MODULO 4 - CUSTO DE REPOSIÇÃO DO PROFISSIONAL AUSENTE |  |  |  |  | 224.9484
E | MODULO 5 - INSUMOS DIVERSOS |  |  |  |  | 213.8196
Subtotal (A + B +C+ D+E) | [5 empty] | 4451.474
F | MODULO 6 - CUSTOS INDIRETOS, TRIBUTOS E LUCRO |  |  |  |  | 1842.9815
VALOR TOTAL MENSAL POR EMPREGADO | [5 empty] | 6294.46

## ANEXO VIII-A01 - Bombeiro
ANEXO VIII-A01 – MODELO DE PLANILHA DE COMPOSIÇÃO DE CUSTOS E FORMAÇÃO DE PREÇOS DA MÃO DE OBRA RESIDENTE
CATEGORIA PROFISSIONAL: |  |  | Bombeiro Hidráulico
Nº PROCESSO
Licitação Nº |  |  |  | Ex.: Pregão Eletrônico nº XX/2022
DATA:
DISCRIMINAÇÃO DOS SERVIÇOS (Dados referentes à Contratação)
A | Data da apresentação da proposta (dia/mês/ano) |  |  |  | XX/XX/XXXX
B | Município/UF |  |  |  | Rio de Janeiro/RJ
C | Acordo, Convenção ou Sentença Normativa em Dissídio Coletivo |  |  |  | SINTRAINDISTAL
D | Ano do Acordo, Convenção ou Dissídio Coletivo; |  |  |  | 2022
E | Nº de meses de execução contratual |  |  |  | 12
IDENTIFICAÇÃO DO SERVIÇO
Tipo de Serviço |  | Unidade de Medida | Quantidade (total) a contratar (em função da unidade de medida)
Manutenção Predial |  | Homem/Mês | 12 meses
Nota 1: Esta tabela poderá ser adaptada às características do serviço contratado, inclusive no que concerne às rubricas e suas respectivas provisões e/ou estimativas, desde que haja justificativa. Nota 2: As provisões constantes desta planilha poderão ser desnecessárias quando se tratar de determinados serviços que prescindam da dedicação exclusiva dos trabalhadores da contratada para com a Administração.
MÓDULOS
DADOS PARA COMPOSIÇÃO DOS CUSTOS REFERENTE A MÃO DE OBRA
1 | Tipo de serviço (mesmo com características distintas) |  |  | Manutenção Predial
2 | Classificação Brasileira de Ocupações (CBO) |  |  | 7241-10
3 | Salário normativo da categoria proﬁssional |  |  | 2115.01
4 | Categoria proﬁssional (vinculada à execução contratual) |  |  | Bombeiro Hidráulico
5 | Data base da categoria (dia/mês/ano) |  |  | 2022-03-01
6 | Jornada de Trabalho |  |  | 44H
7 | Quantidade |  |  | 2
Nota 1 : Deverá ser elaborado um quadro para cada tipo de posto. Nota 2: A planilha deverá ser calculada considerando o valor mensal do empregado.
MÓDULO 01 - COMPOSIÇÃO DA REMUNERAÇÃO
1 | Composição da Remuneração |  |  | Percentuais de Referencia |  | Valor (R$)
A | Salário Base |  |  |  |  | 2115.01
B | Adicional de Periculosidade
C | Adicional de Insalubridade |  |  |  |  | 634.503
D | Adicional Noturno
E | Adicional de Hora Noturna Reduzida
F | Adicional de Hora Extra no Feriado Trabalhado
G | Intervalo de Intrajornada
H | Outros (Especificar)
Total da Remuneração | [5 empty] | 2749.513
MODULO 2 - ENCARGOS E BENEFÍCIOS ANUAIS, MENSAIS E DIÁRIOS
Submódulo 2.1 - 13º (décimo terceiro) Salário, Férias e Adicional de Férias
2.1 | 13º (décimo terceiro) Salário, Férias e Adicional de Férias |  |  | Percentuais de Referencia |  | Valor (R$)
A | 13º (décimo terceiro) Salário - [(1/12)x100] = 8,333% |  |  | 8.33% |  | 229.0344
B | Férias e Adicional de Férias |  |  | 12.1% |  | 332.6911
| Total submódulo 2.1 |  |  |  |  | 561.7255
Nota 1: Como a planilha de custos e formação de preços é calculada mensalmente, provisiona-se proporcionalmente 1/12 (um doze avos) dos valores referentes a gratificação natalina e adicional de férias. Nota 2: O adicional de férias contido no Submódulo 2.1 corresponde a 1/3 (um terço) da remuneração que por sua vez é divido por 12 (doze) conforme Nota 1 acima.
Submódulo 2.2 - Encargos Previdenciários (GPS), Fundo de Garantia por Tempo de Serviço (FGTS) e outras contribuições.
2.2 | GPS, FGTS e outras contribuições |  |  | Percentuais de Referencia |  | Valor (R$)
A | INSS |  |  |  |  | 0
B | Salário Educação |  |  | 2.5% |  | 82.781
C | Seguro Acidente de Trabalho - SAT/INSS |  |  | 6% |  | 198.6743
D | SESC ou SESI |  |  | 1.5% |  | 49.6686
E | SENAI ou SENAC |  |  | 1% |  | 33.1124
F | SEBRAE |  |  | 0.6% |  | 19.8674
G | INCRA |  |  | 0.2% |  | 6.6225
H | FGTS |  |  | 8% |  | 264.8991
| Total submódulo 2.2 |  |  | 19.8% |  | 655.6252
Nota 1: Os percentuais dos encargos previdenciários, do FGTS e demais contribuições deverão ser aqueles estabelecidos pela legislação vigente. Nota 2: O SAT a depender do grau de risco do serviço irá variar entre 1%, para risco leve, de 2%, para risco médio, e de 3% de risco grave. Nota 3: Esses percentuais incidem sobre o Módulo 1, o Submódulo 2.1. o Módulo 3, Módulo 4 e o Módulo 6
Submódulo 2.3 - Benefícios Mensais e Diários.
2.3 | Benefícios Mensais e Diários |  |  | Percentuais de Referencia |  | Valor (R$)
A | Auxílio Transporte (valor da passagem x 2 passagens x 22 dias/mês) - (Desconto de 6% Salário) |  |  |  |  | 159.0994
B | Auxílio-Refeição/Alimentação (valor da refeição x 22 dias) |  |  |  |  | 363
C | Assistência Médica e Familiar
D | Auxílio Odontológico
E | Auxilio Funeral
F | Seguro de vida, invalidez
G | Café da manhã |  |  |  |  | 77
H | Outros (Especificar)
| Total submódulo 2.3 |  |  |  |  | 599.0994
Nota 1: O valor informado deverá ser o custo real do benefício (descontado o valor eventualmente pago pelo empregado). Nota 2: Observar a previsão dos benefícios contidos em Acordos, Convenções e Dissídios Coletivos de Trabalho e atentar-se ao disposto no art. 6º da Instrução Normativa 05/2017.
Quadro-Resumo do Módulo 2 - Encargos e Benefícios anuais, mensais e diários
2 | Encargos e Benefícios Anuais, Mensais e Diários |  |  | Percentuais de Referencia |  | Valor (R$)
2.1 | 13º (décimo terceiro) Salário, Férias e Adicional de Férias |  |  |  |  | 561.7255
2.2 | GPS, FGTS e outras contribuições |  |  |  |  | 655.6252
2.3 | Benefícios Mensais e Diários |  |  |  |  | 599.0994
| Total do Módulo 2 |  |  |  |  | 1816.4501
MODULO 3 - PROVISÃO PARA RESCISÃO
3 | Provisão para Rescisão |  |  | Percentuais de Referencia |  | Valor (R$)
A | Aviso Prévio Indenizado |  |  | 0.46% |  | 15.6636
B | Incidência do FGTS sobre o Aviso Prévio Indenizado |  |  | 0.04% |  | 1.3621
C | Multa do FGTS e contribuição social sobre o Aviso Prévio Indenizado |  |  | 4% |  | 136.2055
D | Aviso Prévio Trabalhado |  |  | 1.94% |  | 66.0597
E | Incidência dos encargos do submódulo 2.2 sobre o Aviso Prévio Trabalhado |  |  | 0.77% |  | 26.2196
F | Multa do FGTS e contribuição social sobre o Aviso Prévio Trabalhado |  |  |  |  | 0
| Total Módulo 3 |  |  | 7.21% |  | 245.5105
Nota: As alíneas “A” a “F” referem-se somente ao custo que será pago ao repositor pelos dias trabalhados quando da necessidade de substituir a mão de obra alocada na prestação do serviço.
MODULO 4 - CUSTO DE REPOSIÇÃO DO PROFISSIONAL AUSENTE
Submódulo 4.1 - Substituto nas Ausências Legais
4.1 | Substituto nas Ausências Legais |  |  | Percentuais de Referencia |  | Valor (R$)
A | Substituto na cobertura de Férias |  |  | 6.11% |  | 167.9952
B | Substituto na cobertura de Ausências Legais |  |  | 1.48% |  | 40.6928
C | Substituto na cobertura de Licença-Paternidade |  |  | 0.03% |  | 0.82485
D | Substituto na cobertura de Ausência por acidente de trabalho |  |  | 0.2% |  | 5.499
E | Substituto na cobertura de Afastamento Maternidade |  |  | 0.04% |  | 1.0998
F | Substituto na cobertura de Outras ausências (especificar) |  |  |  |  | 0
| Total submódulo 4.1 |  |  | 7.86% |  | 216.1117
Submódulo 4.2 - Intrajornada
4.2 | Substituto na Intrajornada |  |  | Percentuais de Referencia |  | Valor (R$)
A | Substituto no intervalo para repouso ou alimentação |  |  |  |  | 0
| Total submódulo 4.2 |  |  | 0% |  | 0
Nota: Quando houver a necessidade de reposição de um empregado durante sua ausência nos casos de intervalo para repouso ou alimentação deve-se contemplar o Submódulo 4.2.
Quadro-Resumo do Módulo 4 - Custo de Reposição do Profissional Ausente​
4 | Custo de Reposição do Profissional Ausente​ |  |  | Percentuais de Referencia |  | Valor (R$)
4.1 | Substituto nas Ausências Legais |  |  |  |  | 216.1117
4.2 | Substituto na Intrajornada |  |  |  |  | 0
| Total do Módulo 4 |  |  |  |  | 216.1117
MODULO 5 - INSUMOS DIVERSOS
5 | Insumos Diversos |  |  | Percentuais de Referencia |  | Valor (R$)
A | Uniformes (Transportado do Anexo VIII-A02 do Termo de Referência) |  |  |  |  | 64.8398
B | Equipamentos de Proteção Individual - EPI (Transportado do Anexo VIII-A03 do Termo de Referência) |  |  |  |  | 64.9221
C | Equipamentos e ferramental Básicos (Transportado do Anexo VIII-A04 do Termo de Referência) |  |  |  |  | 84.0577
D | Outros (Especiﬁcar)
| Total Módulo 5 |  |  | 0% |  | 213.8196
Nota: Valores mensais por empregado.
MODULO 6 - CUSTOS INDIRETOS, TRIBUTOS E LUCRO
6 | Custos Indiretos, Tributos e Lucro |  |  | Percentuais de Referencia |  | Valor (R$)
A | Custos Indiretos |  |  | 6.45% |  | 338.0706
B | Lucro |  |  | 9% |  | 502.1528
C | Tributos |  |  | 14.25%
C.1 | PIS |  |  | 1.65% |  | 117.0226
C.2 | COFINS |  |  | 7.6% |  | 539.0131
C.3 | ISS |  |  | 5% |  | 354.6139
C.4 | Contribuição Previdenciária (Desoneração de Folha) |  |  | 4.5% |  | 319.1525
| Total submódulo 2.2 |  |  | 29.7% |  | 2170.0255
Nota 1: Custos Indiretos, Tributos e Lucro por empregado. Nota 2: O valor referente a tributos é obtido aplicando-se o percentual sobre o valor do faturamento
QUADRO-RESUMO DO CUSTO POR EMPREGADO
| Mão de obra vinculada à execução contratual (valor por empregado)​ |  |  | Percentuais de Referencia |  | Valor (R$)
A | MODULO 01 COMPOSIÇÃO DA REMUNERAÇÃO |  |  |  |  | 2749.513
B | MODULO 2 - ENCARGOS E BENEFÍCIOS ANUAIS, MENSAIS E DIÁRIOS |  |  |  |  | 1816.4501
C | MODULO 3 - PROVISÃO PARA RESCISÃO |  |  |  |  | 245.5105
D | MODULO 4 - CUSTO DE REPOSIÇÃO DO PROFISSIONAL AUSENTE |  |  |  |  | 216.1117
E | MODULO 5 - INSUMOS DIVERSOS |  |  |  |  | 213.8196
Subtotal (A + B +C+ D+E) | [5 empty] | 5241.405
F | MODULO 6 - CUSTOS INDIRETOS, TRIBUTOS E LUCRO |  |  |  |  | 2170.0255
VALOR TOTAL MENSAL POR EMPREGADO | [5 empty] | 7411.43

## ANEXO VIII-A01 - Aux Bombeiro
ANEXO VIII-A01 – MODELO DE PLANILHA DE COMPOSIÇÃO DE CUSTOS E FORMAÇÃO DE PREÇOS DA MÃO DE OBRA RESIDENTE
CATEGORIA PROFISSIONAL: |  |  | Auxiliar de Bombeiro Hidráulico
Nº PROCESSO
Licitação Nº |  |  |  | Ex.: Pregão Eletrônico nº XX/2022
DATA:
DISCRIMINAÇÃO DOS SERVIÇOS (Dados referentes à Contratação)
A | Data da apresentação da proposta (dia/mês/ano) |  |  |  | XX/XX/XXXX
B | Município/UF |  |  |  | Rio de Janeiro/RJ
C | Acordo, Convenção ou Sentença Normativa em Dissídio Coletivo |  |  |  | SINTRAINDISTAL
D | Ano do Acordo, Convenção ou Dissídio Coletivo; |  |  |  | 2022
E | Nº de meses de execução contratual |  |  |  | 12
IDENTIFICAÇÃO DO SERVIÇO
Tipo de Serviço |  | Unidade de Medida | Quantidade (total) a contratar (em função da unidade de medida)
Manutenção Predial |  | Homem/Mês | 12 meses
Nota 1: Esta tabela poderá ser adaptada às características do serviço contratado, inclusive no que concerne às rubricas e suas respectivas provisões e/ou estimativas, desde que haja justificativa. Nota 2: As provisões constantes desta planilha poderão ser desnecessárias quando se tratar de determinados serviços que prescindam da dedicação exclusiva dos trabalhadores da contratada para com a Administração.
MÓDULOS
DADOS PARA COMPOSIÇÃO DOS CUSTOS REFERENTE A MÃO DE OBRA
1 | Tipo de serviço (mesmo com características distintas) |  |  | Manutenção Predial
2 | Classificação Brasileira de Ocupações (CBO) |  |  | 7241-15
3 | Salário normativo da categoria proﬁssional |  |  | 1436.83
4 | Categoria proﬁssional (vinculada à execução contratual) |  |  | Auxiliar de Bombeiro Hidráulico
5 | Data base da categoria (dia/mês/ano) |  |  | 2022-03-01
6 | Jornada de Trabalho |  |  | 44H
7 | Quantidade |  |  | 2
Nota 1 : Deverá ser elaborado um quadro para cada tipo de posto. Nota 2: A planilha deverá ser calculada considerando o valor mensal do empregado.
MÓDULO 01 - COMPOSIÇÃO DA REMUNERAÇÃO
1 | Composição da Remuneração |  |  | Percentuais de Referencia |  | Valor (R$)
A | Salário Base |  |  |  |  | 1436.83
B | Adicional de Periculosidade
C | Adicional de Insalubridade |  |  |  |  | 431.049
D | Adicional Noturno
E | Adicional de Hora Noturna Reduzida
F | Adicional de Hora Extra no Feriado Trabalhado
G | Intervalo de Intrajornada
H | Outros (Especificar)
Total da Remuneração | [5 empty] | 1867.879
MODULO 2 - ENCARGOS E BENEFÍCIOS ANUAIS, MENSAIS E DIÁRIOS
Submódulo 2.1 - 13º (décimo terceiro) Salário, Férias e Adicional de Férias
2.1 | 13º (décimo terceiro) Salário, Férias e Adicional de Férias |  |  | Percentuais de Referencia |  | Valor (R$)
A | 13º (décimo terceiro) Salário - [(1/12)x100] = 8,333% |  |  | 8.33% |  | 155.5943
B | Férias e Adicional de Férias |  |  | 12.1% |  | 226.0134
| Total submódulo 2.1 |  |  |  |  | 381.6077
Nota 1: Como a planilha de custos e formação de preços é calculada mensalmente, provisiona-se proporcionalmente 1/12 (um doze avos) dos valores referentes a gratificação natalina e adicional de férias. Nota 2: O adicional de férias contido no Submódulo 2.1 corresponde a 1/3 (um terço) da remuneração que por sua vez é divido por 12 (doze) conforme Nota 1 acima.
Submódulo 2.2 - Encargos Previdenciários (GPS), Fundo de Garantia por Tempo de Serviço (FGTS) e outras contribuições.
2.2 | GPS, FGTS e outras contribuições |  |  | Percentuais de Referencia |  | Valor (R$)
A | INSS |  |  |  |  | 0
B | Salário Educação |  |  | 2.5% |  | 56.2372
C | Seguro Acidente de Trabalho - SAT/INSS |  |  | 6% |  | 134.9692
D | SESC ou SESI |  |  | 1.5% |  | 33.7423
E | SENAI ou SENAC |  |  | 1% |  | 22.4949
F | SEBRAE |  |  | 0.6% |  | 13.4969
G | INCRA |  |  | 0.2% |  | 4.499
H | FGTS |  |  | 8% |  | 179.9589
| Total submódulo 2.2 |  |  | 19.8% |  | 445.3984
Nota 1: Os percentuais dos encargos previdenciários, do FGTS e demais contribuições deverão ser aqueles estabelecidos pela legislação vigente. Nota 2: O SAT a depender do grau de risco do serviço irá variar entre 1%, para risco leve, de 2%, para risco médio, e de 3% de risco grave. Nota 3: Esses percentuais incidem sobre o Módulo 1, o Submódulo 2.1. o Módulo 3, Módulo 4 e o Módulo 6
Submódulo 2.3 - Benefícios Mensais e Diários.
2.3 | Benefícios Mensais e Diários |  |  | Percentuais de Referencia |  | Valor (R$)
A | Auxílio Transporte (valor da passagem x 2 passagens x 22 dias/mês) - (Desconto de 6% Salário) |  |  |  |  | 199.7902
B | Auxílio-Refeição/Alimentação (valor da refeição x 22 dias) |  |  |  |  | 363
C | Assistência Médica e Familiar
D | Auxílio Odontológico
E | Auxilio Funeral
F | Seguro de vida, invalidez
G | Café da manhã |  |  |  |  | 77
H | Outros (Especificar)
| Total submódulo 2.3 |  |  |  |  | 639.7902
Nota 1: O valor informado deverá ser o custo real do benefício (descontado o valor eventualmente pago pelo empregado). Nota 2: Observar a previsão dos benefícios contidos em Acordos, Convenções e Dissídios Coletivos de Trabalho e atentar-se ao disposto no art. 6º da Instrução Normativa 05/2017.
Quadro-Resumo do Módulo 2 - Encargos e Benefícios anuais, mensais e diários
2 | Encargos e Benefícios Anuais, Mensais e Diários |  |  | Percentuais de Referencia |  | Valor (R$)
2.1 | 13º (décimo terceiro) Salário, Férias e Adicional de Férias |  |  |  |  | 381.6077
2.2 | GPS, FGTS e outras contribuições |  |  |  |  | 445.3984
2.3 | Benefícios Mensais e Diários |  |  |  |  | 639.7902
| Total do Módulo 2 |  |  |  |  | 1466.7962
MODULO 3 - PROVISÃO PARA RESCISÃO
3 | Provisão para Rescisão |  |  | Percentuais de Referencia |  | Valor (R$)
A | Aviso Prévio Indenizado |  |  | 0.46% |  | 15.3395
B | Incidência do FGTS sobre o Aviso Prévio Indenizado |  |  | 0.04% |  | 1.3339
C | Multa do FGTS e contribuição social sobre o Aviso Prévio Indenizado |  |  | 4% |  | 133.387
D | Aviso Prévio Trabalhado |  |  | 1.94% |  | 64.6927
E | Incidência dos encargos do submódulo 2.2 sobre o Aviso Prévio Trabalhado |  |  | 0.77% |  | 25.677
F | Multa do FGTS e contribuição social sobre o Aviso Prévio Trabalhado |  |  |  |  | 0
| Total Módulo 3 |  |  | 7.21% |  | 240.4301
Nota: As alíneas “A” a “F” referem-se somente ao custo que será pago ao repositor pelos dias trabalhados quando da necessidade de substituir a mão de obra alocada na prestação do serviço.
MODULO 4 - CUSTO DE REPOSIÇÃO DO PROFISSIONAL AUSENTE
Submódulo 4.1 - Substituto nas Ausências Legais
4.1 | Substituto nas Ausências Legais |  |  | Percentuais de Referencia |  | Valor (R$)
A | Substituto na cobertura de Férias |  |  | 6.11% |  | 141.3412
B | Substituto na cobertura de Ausências Legais |  |  | 1.48% |  | 34.2365
C | Substituto na cobertura de Licença-Paternidade |  |  | 0.03% |  | 0.69398
D | Substituto na cobertura de Ausência por acidente de trabalho |  |  | 0.2% |  | 4.6266
E | Substituto na cobertura de Afastamento Maternidade |  |  | 0.04% |  | 0.92531
F | Substituto na cobertura de Outras ausências (especificar) |  |  |  |  | 0
| Total submódulo 4.1 |  |  | 7.86% |  | 181.8236
Submódulo 4.2 - Intrajornada
4.2 | Substituto na Intrajornada |  |  | Percentuais de Referencia |  | Valor (R$)
A | Substituto no intervalo para repouso ou alimentação |  |  |  |  | 0
| Total submódulo 4.2 |  |  | 0% |  | 0
Nota: Quando houver a necessidade de reposição de um empregado durante sua ausência nos casos de intervalo para repouso ou alimentação deve-se contemplar o Submódulo 4.2.
Quadro-Resumo do Módulo 4 - Custo de Reposição do Profissional Ausente​
4 | Custo de Reposição do Profissional Ausente​ |  |  | Percentuais de Referencia |  | Valor (R$)
4.1 | Substituto nas Ausências Legais |  |  |  |  | 181.8236
4.2 | Substituto na Intrajornada |  |  |  |  | 0
| Total do Módulo 4 |  |  |  |  | 181.8236
MODULO 5 - INSUMOS DIVERSOS
5 | Insumos Diversos |  |  | Percentuais de Referencia |  | Valor (R$)
A | Uniformes (Transportado do Anexo VIII-A02 do Termo de Referência) |  |  |  |  | 64.8398
B | Equipamentos de Proteção Individual - EPI (Transportado do Anexo VIII-A03 do Termo de Referência) |  |  |  |  | 64.9221
C | Equipamentos e ferramental Básicos (Transportado do Anexo VIII-A04 do Termo de Referência) |  |  |  |  | 84.0577
D | Outros (Especiﬁcar)
| Total Módulo 5 |  |  | 0% |  | 213.8196
Nota: Valores mensais por empregado.
MODULO 6 - CUSTOS INDIRETOS, TRIBUTOS E LUCRO
6 | Custos Indiretos, Tributos e Lucro |  |  | Percentuais de Referencia |  | Valor (R$)
A | Custos Indiretos |  |  | 6.45% |  | 256.1133
B | Lucro |  |  | 9% |  | 380.4176
C | Tributos |  |  | 14.25%
C.1 | PIS |  |  | 1.65% |  | 88.6532
C.2 | COFINS |  |  | 7.6% |  | 408.342
C.3 | ISS |  |  | 5% |  | 268.646
C.4 | Contribuição Previdenciária (Desoneração de Folha) |  |  | 4.5% |  | 241.7814
| Total submódulo 2.2 |  |  | 29.7% |  | 1643.9535
Nota 1: Custos Indiretos, Tributos e Lucro por empregado. Nota 2: O valor referente a tributos é obtido aplicando-se o percentual sobre o valor do faturamento
QUADRO-RESUMO DO CUSTO POR EMPREGADO
| Mão de obra vinculada à execução contratual (valor por empregado)​ |  |  | Percentuais de Referencia |  | Valor (R$)
A | MODULO 01 COMPOSIÇÃO DA REMUNERAÇÃO |  |  |  |  | 1867.879
B | MODULO 2 - ENCARGOS E BENEFÍCIOS ANUAIS, MENSAIS E DIÁRIOS |  |  |  |  | 1466.7962
C | MODULO 3 - PROVISÃO PARA RESCISÃO |  |  |  |  | 240.4301
D | MODULO 4 - CUSTO DE REPOSIÇÃO DO PROFISSIONAL AUSENTE |  |  |  |  | 181.8236
E | MODULO 5 - INSUMOS DIVERSOS |  |  |  |  | 213.8196
Subtotal (A + B +C+ D+E) | [5 empty] | 3970.7486
F | MODULO 6 - CUSTOS INDIRETOS, TRIBUTOS E LUCRO |  |  |  |  | 1643.9535
VALOR TOTAL MENSAL POR EMPREGADO | [5 empty] | 5614.7

## ANEXO VIII-A01 - Serralheiro
ANEXO VIII-A01 – MODELO DE PLANILHA DE COMPOSIÇÃO DE CUSTOS E FORMAÇÃO DE PREÇOS DA MÃO DE OBRA RESIDENTE
CATEGORIA PROFISSIONAL: |  |  | Serrralheiro
Nº PROCESSO
Licitação Nº |  |  |  | Ex.: Pregão Eletrônico nº XX/2022
DATA:
DISCRIMINAÇÃO DOS SERVIÇOS (Dados referentes à Contratação)
A | Data da apresentação da proposta (dia/mês/ano) |  |  |  | XX/XX/XXXX
B | Município/UF |  |  |  | Rio de Janeiro/RJ
C | Acordo, Convenção ou Sentença Normativa em Dissídio Coletivo |  |  |  | SINTRAINDISTAL
D | Ano do Acordo, Convenção ou Dissídio Coletivo; |  |  |  | 2022
E | Nº de meses de execução contratual |  |  |  | 12
IDENTIFICAÇÃO DO SERVIÇO
Tipo de Serviço |  | Unidade de Medida | Quantidade (total) a contratar (em função da unidade de medida)
Manutenção Predial |  | Homem/Mês | 12 meses
Nota 1: Esta tabela poderá ser adaptada às características do serviço contratado, inclusive no que concerne às rubricas e suas respectivas provisões e/ou estimativas, desde que haja justificativa. Nota 2: As provisões constantes desta planilha poderão ser desnecessárias quando se tratar de determinados serviços que prescindam da dedicação exclusiva dos trabalhadores da contratada para com a Administração.
MÓDULOS
DADOS PARA COMPOSIÇÃO DOS CUSTOS REFERENTE A MÃO DE OBRA
1 | Tipo de serviço (mesmo com características distintas) |  |  | Manutenção Predial
2 | Classificação Brasileira de Ocupações (CBO) |  |  | 7244-40
3 | Salário normativo da categoria proﬁssional |  |  | 2115.01
4 | Categoria proﬁssional (vinculada à execução contratual) |  |  | Serrralheiro
5 | Data base da categoria (dia/mês/ano) |  |  | 2022-03-01
6 | Jornada de Trabalho |  |  | 44H
7 | Quantidade |  |  | 1
Nota 1 : Deverá ser elaborado um quadro para cada tipo de posto. Nota 2: A planilha deverá ser calculada considerando o valor mensal do empregado.
MÓDULO 01 - COMPOSIÇÃO DA REMUNERAÇÃO
1 | Composição da Remuneração |  |  | Percentuais de Referencia |  | Valor (R$)
A | Salário Base |  |  |  |  | 2115.01
B | Adicional de Periculosidade
C | Adicional de Insalubridade
D | Adicional Noturno
E | Adicional de Hora Noturna Reduzida
F | Adicional de Hora Extra no Feriado Trabalhado
G | Intervalo de Intrajornada
H | Outros (Especificar)
Total da Remuneração | [5 empty] | 2115.01
MODULO 2 - ENCARGOS E BENEFÍCIOS ANUAIS, MENSAIS E DIÁRIOS
Submódulo 2.1 - 13º (décimo terceiro) Salário, Férias e Adicional de Férias
2.1 | 13º (décimo terceiro) Salário, Férias e Adicional de Férias |  |  | Percentuais de Referencia |  | Valor (R$)
A | 13º (décimo terceiro) Salário - [(1/12)x100] = 8,333% |  |  | 8.33% |  | 176.1803
B | Férias e Adicional de Férias |  |  | 12.1% |  | 255.9162
| Total submódulo 2.1 |  |  |  |  | 432.0965
Nota 1: Como a planilha de custos e formação de preços é calculada mensalmente, provisiona-se proporcionalmente 1/12 (um doze avos) dos valores referentes a gratificação natalina e adicional de férias. Nota 2: O adicional de férias contido no Submódulo 2.1 corresponde a 1/3 (um terço) da remuneração que por sua vez é divido por 12 (doze) conforme Nota 1 acima.
Submódulo 2.2 - Encargos Previdenciários (GPS), Fundo de Garantia por Tempo de Serviço (FGTS) e outras contribuições.
2.2 | GPS, FGTS e outras contribuições |  |  | Percentuais de Referencia |  | Valor (R$)
A | INSS |  |  |  |  | 0
B | Salário Educação |  |  | 2.5% |  | 63.6777
C | Seguro Acidente de Trabalho - SAT/INSS |  |  | 6% |  | 152.8264
D | SESC ou SESI |  |  | 1.5% |  | 38.2066
E | SENAI ou SENAC |  |  | 1% |  | 25.4711
F | SEBRAE |  |  | 0.6% |  | 15.2826
G | INCRA |  |  | 0.2% |  | 5.0942
H | FGTS |  |  | 8% |  | 203.7685
| Total submódulo 2.2 |  |  | 19.8% |  | 504.3271
Nota 1: Os percentuais dos encargos previdenciários, do FGTS e demais contribuições deverão ser aqueles estabelecidos pela legislação vigente. Nota 2: O SAT a depender do grau de risco do serviço irá variar entre 1%, para risco leve, de 2%, para risco médio, e de 3% de risco grave. Nota 3: Esses percentuais incidem sobre o Módulo 1, o Submódulo 2.1. o Módulo 3, Módulo 4 e o Módulo 6
Submódulo 2.3 - Benefícios Mensais e Diários.
2.3 | Benefícios Mensais e Diários |  |  | Percentuais de Referencia |  | Valor (R$)
A | Auxílio Transporte (valor da passagem x 2 passagens x 22 dias/mês) - (Desconto de 6% Salário) |  |  |  |  | 159.0994
B | Auxílio-Refeição/Alimentação (valor da refeição x 22 dias) |  |  |  |  | 363
C | Assistência Médica e Familiar
D | Auxílio Odontológico
E | Auxilio Funeral
F | Seguro de vida, invalidez
G | Café da manhã |  |  |  |  | 77
H | Outros (Especificar)
| Total submódulo 2.3 |  |  |  |  | 599.0994
Nota 1: O valor informado deverá ser o custo real do benefício (descontado o valor eventualmente pago pelo empregado). Nota 2: Observar a previsão dos benefícios contidos em Acordos, Convenções e Dissídios Coletivos de Trabalho e atentar-se ao disposto no art. 6º da Instrução Normativa 05/2017.
Quadro-Resumo do Módulo 2 - Encargos e Benefícios anuais, mensais e diários
2 | Encargos e Benefícios Anuais, Mensais e Diários |  |  | Percentuais de Referencia |  | Valor (R$)
2.1 | 13º (décimo terceiro) Salário, Férias e Adicional de Férias |  |  |  |  | 432.0965
2.2 | GPS, FGTS e outras contribuições |  |  |  |  | 504.3271
2.3 | Benefícios Mensais e Diários |  |  |  |  | 599.0994
| Total do Módulo 2 |  |  |  |  | 1535.523
MODULO 3 - PROVISÃO PARA RESCISÃO
3 | Provisão para Rescisão |  |  | Percentuais de Referencia |  | Valor (R$)
A | Aviso Prévio Indenizado |  |  | 0.46% |  | 12.049
B | Incidência do FGTS sobre o Aviso Prévio Indenizado |  |  | 0.04% |  | 1.0477
C | Multa do FGTS e contribuição social sobre o Aviso Prévio Indenizado |  |  | 4% |  | 104.7735
D | Aviso Prévio Trabalhado |  |  | 1.94% |  | 50.8151
E | Incidência dos encargos do submódulo 2.2 sobre o Aviso Prévio Trabalhado |  |  | 0.77% |  | 20.1689
F | Multa do FGTS e contribuição social sobre o Aviso Prévio Trabalhado |  |  |  |  | 0
| Total Módulo 3 |  |  | 7.21% |  | 188.8542
Nota: As alíneas “A” a “F” referem-se somente ao custo que será pago ao repositor pelos dias trabalhados quando da necessidade de substituir a mão de obra alocada na prestação do serviço.
MODULO 4 - CUSTO DE REPOSIÇÃO DO PROFISSIONAL AUSENTE
Submódulo 4.1 - Substituto nas Ausências Legais
4.1 | Substituto nas Ausências Legais |  |  | Percentuais de Referencia |  | Valor (R$)
A | Substituto na cobertura de Férias |  |  | 6.11% |  | 129.2271
B | Substituto na cobertura de Ausências Legais |  |  | 1.48% |  | 31.3021
C | Substituto na cobertura de Licença-Paternidade |  |  | 0.03% |  | 0.6345
D | Substituto na cobertura de Ausência por acidente de trabalho |  |  | 0.2% |  | 4.23
E | Substituto na cobertura de Afastamento Maternidade |  |  | 0.04% |  | 0.846
F | Substituto na cobertura de Outras ausências (especificar) |  |  |  |  | 0
| Total submódulo 4.1 |  |  | 7.86% |  | 166.2398
Submódulo 4.2 - Intrajornada
4.2 | Substituto na Intrajornada |  |  | Percentuais de Referencia |  | Valor (R$)
A | Substituto no intervalo para repouso ou alimentação |  |  |  |  | 0
| Total submódulo 4.2 |  |  | 0% |  | 0
Nota: Quando houver a necessidade de reposição de um empregado durante sua ausência nos casos de intervalo para repouso ou alimentação deve-se contemplar o Submódulo 4.2.
Quadro-Resumo do Módulo 4 - Custo de Reposição do Profissional Ausente​
4 | Custo de Reposição do Profissional Ausente​ |  |  | Percentuais de Referencia |  | Valor (R$)
4.1 | Substituto nas Ausências Legais |  |  |  |  | 166.2398
4.2 | Substituto na Intrajornada |  |  |  |  | 0
| Total do Módulo 4 |  |  |  |  | 166.2398
MODULO 5 - INSUMOS DIVERSOS
5 | Insumos Diversos |  |  | Percentuais de Referencia |  | Valor (R$)
A | Uniformes (Transportado do Anexo VIII-A02 do Termo de Referência) |  |  |  |  | 64.8398
B | Equipamentos de Proteção Individual - EPI (Transportado do Anexo VIII-A03 do Termo de Referência) |  |  |  |  | 64.9221
C | Equipamentos e ferramental Básicos (Transportado do Anexo VIII-A04 do Termo de Referência) |  |  |  |  | 84.0577
D | Outros (Especiﬁcar)
| Total Módulo 5 |  |  | 0% |  | 213.8196
Nota: Valores mensais por empregado.
MODULO 6 - CUSTOS INDIRETOS, TRIBUTOS E LUCRO
6 | Custos Indiretos, Tributos e Lucro |  |  | Percentuais de Referencia |  | Valor (R$)
A | Custos Indiretos |  |  | 6.45% |  | 272.1543
B | Lucro |  |  | 9% |  | 404.2441
C | Tributos |  |  | 14.25%
C.1 | PIS |  |  | 1.65% |  | 94.2058
C.2 | COFINS |  |  | 7.6% |  | 433.9175
C.3 | ISS |  |  | 5% |  | 285.472
C.4 | Contribuição Previdenciária (Desoneração de Folha) |  |  | 4.5% |  | 256.9248
| Total submódulo 2.2 |  |  | 29.7% |  | 1746.9185
Nota 1: Custos Indiretos, Tributos e Lucro por empregado. Nota 2: O valor referente a tributos é obtido aplicando-se o percentual sobre o valor do faturamento
QUADRO-RESUMO DO CUSTO POR EMPREGADO
| Mão de obra vinculada à execução contratual (valor por empregado)​ |  |  | Percentuais de Referencia |  | Valor (R$)
A | MODULO 01 COMPOSIÇÃO DA REMUNERAÇÃO |  |  |  |  | 2115.01
B | MODULO 2 - ENCARGOS E BENEFÍCIOS ANUAIS, MENSAIS E DIÁRIOS |  |  |  |  | 1535.523
C | MODULO 3 - PROVISÃO PARA RESCISÃO |  |  |  |  | 188.8542
D | MODULO 4 - CUSTO DE REPOSIÇÃO DO PROFISSIONAL AUSENTE |  |  |  |  | 166.2398
E | MODULO 5 - INSUMOS DIVERSOS |  |  |  |  | 213.8196
Subtotal (A + B +C+ D+E) | [5 empty] | 4219.4467
F | MODULO 6 - CUSTOS INDIRETOS, TRIBUTOS E LUCRO |  |  |  |  | 1746.9185
VALOR TOTAL MENSAL POR EMPREGADO | [5 empty] | 5966.37

## ANEXO VIII-A01 - Pedreiro
ANEXO VIII-A01 – MODELO DE PLANILHA DE COMPOSIÇÃO DE CUSTOS E FORMAÇÃO DE PREÇOS DA MÃO DE OBRA RESIDENTE
CATEGORIA PROFISSIONAL: |  |  | Pedreiro
Nº PROCESSO
Licitação Nº |  |  |  | Ex.: Pregão Eletrônico nº XX/2022
DATA:
DISCRIMINAÇÃO DOS SERVIÇOS (Dados referentes à Contratação)
A | Data da apresentação da proposta (dia/mês/ano) |  |  |  | XX/XX/XXXX
B | Município/UF |  |  |  | Rio de Janeiro/RJ
C | Acordo, Convenção ou Sentença Normativa em Dissídio Coletivo |  |  |  | SINTRAINDISTAL
D | Ano do Acordo, Convenção ou Dissídio Coletivo; |  |  |  | 2022
E | Nº de meses de execução contratual |  |  |  | 12
IDENTIFICAÇÃO DO SERVIÇO
Tipo de Serviço |  | Unidade de Medida | Quantidade (total) a contratar (em função da unidade de medida)
Manutenção Predial |  | Homem/Mês | 12 meses
Nota 1: Esta tabela poderá ser adaptada às características do serviço contratado, inclusive no que concerne às rubricas e suas respectivas provisões e/ou estimativas, desde que haja justificativa. Nota 2: As provisões constantes desta planilha poderão ser desnecessárias quando se tratar de determinados serviços que prescindam da dedicação exclusiva dos trabalhadores da contratada para com a Administração.
MÓDULOS
DADOS PARA COMPOSIÇÃO DOS CUSTOS REFERENTE A MÃO DE OBRA
1 | Tipo de serviço (mesmo com características distintas) |  |  | Manutenção Predial
2 | Classificação Brasileira de Ocupações (CBO) |  |  | 7152-10
3 | Salário normativo da categoria proﬁssional |  |  | 2115.01
4 | Categoria proﬁssional (vinculada à execução contratual) |  |  | Pedreiro
5 | Data base da categoria (dia/mês/ano) |  |  | 2022-03-01
6 | Jornada de Trabalho |  |  | 44H
7 | Quantidade |  |  | 1
Nota 1 : Deverá ser elaborado um quadro para cada tipo de posto. Nota 2: A planilha deverá ser calculada considerando o valor mensal do empregado.
MÓDULO 01 - COMPOSIÇÃO DA REMUNERAÇÃO
1 | Composição da Remuneração |  |  | Percentuais de Referencia |  | Valor (R$)
A | Salário Base |  |  |  |  | 2115.01
B | Adicional de Periculosidade
C | Adicional de Insalubridade
D | Adicional Noturno
E | Adicional de Hora Noturna Reduzida
F | Adicional de Hora Extra no Feriado Trabalhado
G | Intervalo de Intrajornada
H | Outros (Especificar)
Total da Remuneração | [5 empty] | 2115.01
MODULO 2 - ENCARGOS E BENEFÍCIOS ANUAIS, MENSAIS E DIÁRIOS
Submódulo 2.1 - 13º (décimo terceiro) Salário, Férias e Adicional de Férias
2.1 | 13º (décimo terceiro) Salário, Férias e Adicional de Férias |  |  | Percentuais de Referencia |  | Valor (R$)
A | 13º (décimo terceiro) Salário - [(1/12)x100] = 8,333% |  |  | 8.33% |  | 176.1803
B | Férias e Adicional de Férias |  |  | 12.1% |  | 255.9162
| Total submódulo 2.1 |  |  |  |  | 432.0965
Nota 1: Como a planilha de custos e formação de preços é calculada mensalmente, provisiona-se proporcionalmente 1/12 (um doze avos) dos valores referentes a gratificação natalina e adicional de férias. Nota 2: O adicional de férias contido no Submódulo 2.1 corresponde a 1/3 (um terço) da remuneração que por sua vez é divido por 12 (doze) conforme Nota 1 acima.
Submódulo 2.2 - Encargos Previdenciários (GPS), Fundo de Garantia por Tempo de Serviço (FGTS) e outras contribuições.
2.2 | GPS, FGTS e outras contribuições |  |  | Percentuais de Referencia |  | Valor (R$)
A | INSS |  |  |  |  | 0
B | Salário Educação |  |  | 2.5% |  | 63.6777
C | Seguro Acidente de Trabalho - SAT/INSS |  |  | 6% |  | 152.8264
D | SESC ou SESI |  |  | 1.5% |  | 38.2066
E | SENAI ou SENAC |  |  | 1% |  | 25.4711
F | SEBRAE |  |  | 0.6% |  | 15.2826
G | INCRA |  |  | 0.2% |  | 5.0942
H | FGTS |  |  | 8% |  | 203.7685
| Total submódulo 2.2 |  |  | 19.8% |  | 504.3271
Nota 1: Os percentuais dos encargos previdenciários, do FGTS e demais contribuições deverão ser aqueles estabelecidos pela legislação vigente. Nota 2: O SAT a depender do grau de risco do serviço irá variar entre 1%, para risco leve, de 2%, para risco médio, e de 3% de risco grave. Nota 3: Esses percentuais incidem sobre o Módulo 1, o Submódulo 2.1. o Módulo 3, Módulo 4 e o Módulo 6
Submódulo 2.3 - Benefícios Mensais e Diários.
2.3 | Benefícios Mensais e Diários |  |  | Percentuais de Referencia |  | Valor (R$)
A | Auxílio Transporte (valor da passagem x 2 passagens x 22 dias/mês) - (Desconto de 6% Salário) |  |  |  |  | 159.0994
B | Auxílio-Refeição/Alimentação (valor da refeição x 22 dias) |  |  |  |  | 363
C | Assistência Médica e Familiar
D | Auxílio Odontológico
E | Auxilio Funeral
F | Seguro de vida, invalidez
G | Café da manhã |  |  |  |  | 77
H | Outros (Especificar)
| Total submódulo 2.3 |  |  |  |  | 599.0994
Nota 1: O valor informado deverá ser o custo real do benefício (descontado o valor eventualmente pago pelo empregado). Nota 2: Observar a previsão dos benefícios contidos em Acordos, Convenções e Dissídios Coletivos de Trabalho e atentar-se ao disposto no art. 6º da Instrução Normativa 05/2017.
Quadro-Resumo do Módulo 2 - Encargos e Benefícios anuais, mensais e diários
2 | Encargos e Benefícios Anuais, Mensais e Diários |  |  | Percentuais de Referencia |  | Valor (R$)
2.1 | 13º (décimo terceiro) Salário, Férias e Adicional de Férias |  |  |  |  | 432.0965
2.2 | GPS, FGTS e outras contribuições |  |  |  |  | 504.3271
2.3 | Benefícios Mensais e Diários |  |  |  |  | 599.0994
| Total do Módulo 2 |  |  |  |  | 1535.523
MODULO 3 - PROVISÃO PARA RESCISÃO
3 | Provisão para Rescisão |  |  | Percentuais de Referencia |  | Valor (R$)
A | Aviso Prévio Indenizado |  |  | 0.46% |  | 12.049
B | Incidência do FGTS sobre o Aviso Prévio Indenizado |  |  | 0.04% |  | 1.0477
C | Multa do FGTS e contribuição social sobre o Aviso Prévio Indenizado |  |  | 4% |  | 104.7735
D | Aviso Prévio Trabalhado |  |  | 1.94% |  | 50.8151
E | Incidência dos encargos do submódulo 2.2 sobre o Aviso Prévio Trabalhado |  |  | 0.77% |  | 20.1689
F | Multa do FGTS e contribuição social sobre o Aviso Prévio Trabalhado |  |  |  |  | 0
| Total Módulo 3 |  |  | 7.21% |  | 188.8542
Nota: As alíneas “A” a “F” referem-se somente ao custo que será pago ao repositor pelos dias trabalhados quando da necessidade de substituir a mão de obra alocada na prestação do serviço.
MODULO 4 - CUSTO DE REPOSIÇÃO DO PROFISSIONAL AUSENTE
Submódulo 4.1 - Substituto nas Ausências Legais
4.1 | Substituto nas Ausências Legais |  |  | Percentuais de Referencia |  | Valor (R$)
A | Substituto na cobertura de Férias |  |  | 6.11% |  | 129.2271
B | Substituto na cobertura de Ausências Legais |  |  | 1.48% |  | 31.3021
C | Substituto na cobertura de Licença-Paternidade |  |  | 0.03% |  | 0.6345
D | Substituto na cobertura de Ausência por acidente de trabalho |  |  | 0.2% |  | 4.23
E | Substituto na cobertura de Afastamento Maternidade |  |  | 0.04% |  | 0.846
F | Substituto na cobertura de Outras ausências (especificar) |  |  |  |  | 0
| Total submódulo 4.1 |  |  | 7.86% |  | 166.2398
Submódulo 4.2 - Intrajornada
4.2 | Substituto na Intrajornada |  |  | Percentuais de Referencia |  | Valor (R$)
A | Substituto no intervalo para repouso ou alimentação |  |  |  |  | 0
| Total submódulo 4.2 |  |  | 0% |  | 0
Nota: Quando houver a necessidade de reposição de um empregado durante sua ausência nos casos de intervalo para repouso ou alimentação deve-se contemplar o Submódulo 4.2.
Quadro-Resumo do Módulo 4 - Custo de Reposição do Profissional Ausente​
4 | Custo de Reposição do Profissional Ausente​ |  |  | Percentuais de Referencia |  | Valor (R$)
4.1 | Substituto nas Ausências Legais |  |  |  |  | 166.2398
4.2 | Substituto na Intrajornada |  |  |  |  | 0
| Total do Módulo 4 |  |  |  |  | 166.2398
MODULO 5 - INSUMOS DIVERSOS
5 | Insumos Diversos |  |  | Percentuais de Referencia |  | Valor (R$)
A | Uniformes (Transportado do Anexo VIII-A02 do Termo de Referência) |  |  |  |  | 64.8398
B | Equipamentos de Proteção Individual - EPI (Transportado do Anexo VIII-A03 do Termo de Referência) |  |  |  |  | 64.9221
C | Equipamentos e ferramental Básicos (Transportado do Anexo VIII-A04 do Termo de Referência) |  |  |  |  | 84.0577
D | Outros (Especiﬁcar)
| Total Módulo 5 |  |  | 0% |  | 213.8196
Nota: Valores mensais por empregado.
MODULO 6 - CUSTOS INDIRETOS, TRIBUTOS E LUCRO
6 | Custos Indiretos, Tributos e Lucro |  |  | Percentuais de Referencia |  | Valor (R$)
A | Custos Indiretos |  |  | 6.45% |  | 272.1543
B | Lucro |  |  | 9% |  | 404.2441
C | Tributos |  |  | 14.25%
C.1 | PIS |  |  | 1.65% |  | 94.2058
C.2 | COFINS |  |  | 7.6% |  | 433.9175
C.3 | ISS |  |  | 5% |  | 285.472
C.4 | Contribuição Previdenciária (Desoneração de Folha) |  |  | 4.5% |  | 256.9248
| Total submódulo 2.2 |  |  | 29.7% |  | 1746.9185
Nota 1: Custos Indiretos, Tributos e Lucro por empregado. Nota 2: O valor referente a tributos é obtido aplicando-se o percentual sobre o valor do faturamento
QUADRO-RESUMO DO CUSTO POR EMPREGADO
| Mão de obra vinculada à execução contratual (valor por empregado)​ |  |  | Percentuais de Referencia |  | Valor (R$)
A | MODULO 01 COMPOSIÇÃO DA REMUNERAÇÃO |  |  |  |  | 2115.01
B | MODULO 2 - ENCARGOS E BENEFÍCIOS ANUAIS, MENSAIS E DIÁRIOS |  |  |  |  | 1535.523
C | MODULO 3 - PROVISÃO PARA RESCISÃO |  |  |  |  | 188.8542
D | MODULO 4 - CUSTO DE REPOSIÇÃO DO PROFISSIONAL AUSENTE |  |  |  |  | 166.2398
E | MODULO 5 - INSUMOS DIVERSOS |  |  |  |  | 213.8196
Subtotal (A + B +C+ D+E) | [5 empty] | 4219.4467
F | MODULO 6 - CUSTOS INDIRETOS, TRIBUTOS E LUCRO |  |  |  |  | 1746.9185
VALOR TOTAL MENSAL POR EMPREGADO | [5 empty] | 5966.37

## ANEXO VIII-A01 - Pintor
ANEXO VIII-A01 – MODELO DE PLANILHA DE COMPOSIÇÃO DE CUSTOS E FORMAÇÃO DE PREÇOS DA MÃO DE OBRA RESIDENTE
CATEGORIA PROFISSIONAL: |  |  | Pintor
Nº PROCESSO
Licitação Nº |  |  |  | Ex.: Pregão Eletrônico nº XX/2022
DATA:
DISCRIMINAÇÃO DOS SERVIÇOS (Dados referentes à Contratação)
A | Data da apresentação da proposta (dia/mês/ano) |  |  |  | XX/XX/XXXX
B | Município/UF |  |  |  | Rio de Janeiro/RJ
C | Acordo, Convenção ou Sentença Normativa em Dissídio Coletivo |  |  |  | SINTRAINDISTAL
D | Ano do Acordo, Convenção ou Dissídio Coletivo; |  |  |  | 2022
E | Nº de meses de execução contratual |  |  |  | 12
IDENTIFICAÇÃO DO SERVIÇO
Tipo de Serviço |  | Unidade de Medida | Quantidade (total) a contratar (em função da unidade de medida)
Manutenção Predial |  | Homem/Mês | 12 meses
Nota 1: Esta tabela poderá ser adaptada às características do serviço contratado, inclusive no que concerne às rubricas e suas respectivas provisões e/ou estimativas, desde que haja justificativa. Nota 2: As provisões constantes desta planilha poderão ser desnecessárias quando se tratar de determinados serviços que prescindam da dedicação exclusiva dos trabalhadores da contratada para com a Administração.
MÓDULOS
DADOS PARA COMPOSIÇÃO DOS CUSTOS REFERENTE A MÃO DE OBRA
1 | Tipo de serviço (mesmo com características distintas) |  |  | Manutenção Predial
2 | Classificação Brasileira de Ocupações (CBO) |  |  | 7166-10
3 | Salário normativo da categoria proﬁssional |  |  | 2115.01
4 | Categoria proﬁssional (vinculada à execução contratual) |  |  | Pintor
5 | Data base da categoria (dia/mês/ano) |  |  | 2022-03-01
6 | Jornada de Trabalho |  |  | 44H
7 | Quantidade |  |  | 2
Nota 1 : Deverá ser elaborado um quadro para cada tipo de posto. Nota 2: A planilha deverá ser calculada considerando o valor mensal do empregado.
MÓDULO 01 - COMPOSIÇÃO DA REMUNERAÇÃO
1 | Composição da Remuneração |  |  | Percentuais de Referencia |  | Valor (R$)
A | Salário Base |  |  |  |  | 2115.01
B | Adicional de Periculosidade
C | Adicional de Insalubridade
D | Adicional Noturno
E | Adicional de Hora Noturna Reduzida
F | Adicional de Hora Extra no Feriado Trabalhado
G | Intervalo de Intrajornada
H | Outros (Especificar)
Total da Remuneração | [5 empty] | 2115.01
MODULO 2 - ENCARGOS E BENEFÍCIOS ANUAIS, MENSAIS E DIÁRIOS
Submódulo 2.1 - 13º (décimo terceiro) Salário, Férias e Adicional de Férias
2.1 | 13º (décimo terceiro) Salário, Férias e Adicional de Férias |  |  | Percentuais de Referencia |  | Valor (R$)
A | 13º (décimo terceiro) Salário - [(1/12)x100] = 8,333% |  |  | 8.33% |  | 176.1803
B | Férias e Adicional de Férias |  |  | 12.1% |  | 255.9162
| Total submódulo 2.1 |  |  |  |  | 432.0965
Nota 1: Como a planilha de custos e formação de preços é calculada mensalmente, provisiona-se proporcionalmente 1/12 (um doze avos) dos valores referentes a gratificação natalina e adicional de férias. Nota 2: O adicional de férias contido no Submódulo 2.1 corresponde a 1/3 (um terço) da remuneração que por sua vez é divido por 12 (doze) conforme Nota 1 acima.
Submódulo 2.2 - Encargos Previdenciários (GPS), Fundo de Garantia por Tempo de Serviço (FGTS) e outras contribuições.
2.2 | GPS, FGTS e outras contribuições |  |  | Percentuais de Referencia |  | Valor (R$)
A | INSS |  |  |  |  | 0
B | Salário Educação |  |  | 2.5% |  | 63.6777
C | Seguro Acidente de Trabalho - SAT/INSS |  |  | 6% |  | 152.8264
D | SESC ou SESI |  |  | 1.5% |  | 38.2066
E | SENAI ou SENAC |  |  | 1% |  | 25.4711
F | SEBRAE |  |  | 0.6% |  | 15.2826
G | INCRA |  |  | 0.2% |  | 5.0942
H | FGTS |  |  | 8% |  | 203.7685
| Total submódulo 2.2 |  |  | 19.8% |  | 504.3271
Nota 1: Os percentuais dos encargos previdenciários, do FGTS e demais contribuições deverão ser aqueles estabelecidos pela legislação vigente. Nota 2: O SAT a depender do grau de risco do serviço irá variar entre 1%, para risco leve, de 2%, para risco médio, e de 3% de risco grave. Nota 3: Esses percentuais incidem sobre o Módulo 1, o Submódulo 2.1. o Módulo 3, Módulo 4 e o Módulo 6
Submódulo 2.3 - Benefícios Mensais e Diários.
2.3 | Benefícios Mensais e Diários |  |  | Percentuais de Referencia |  | Valor (R$)
A | Auxílio Transporte (valor da passagem x 2 passagens x 22 dias/mês) - (Desconto de 6% Salário) |  |  |  |  | 159.0994
B | Auxílio-Refeição/Alimentação (valor da refeição x 22 dias) |  |  |  |  | 363
C | Assistência Médica e Familiar
D | Auxílio Odontológico
E | Auxilio Funeral
F | Seguro de vida, invalidez
G | Café da manhã |  |  |  |  | 77
H | Outros (Especificar)
| Total submódulo 2.3 |  |  |  |  | 599.0994
Nota 1: O valor informado deverá ser o custo real do benefício (descontado o valor eventualmente pago pelo empregado). Nota 2: Observar a previsão dos benefícios contidos em Acordos, Convenções e Dissídios Coletivos de Trabalho e atentar-se ao disposto no art. 6º da Instrução Normativa 05/2017.
Quadro-Resumo do Módulo 2 - Encargos e Benefícios anuais, mensais e diários
2 | Encargos e Benefícios Anuais, Mensais e Diários |  |  | Percentuais de Referencia |  | Valor (R$)
2.1 | 13º (décimo terceiro) Salário, Férias e Adicional de Férias |  |  |  |  | 432.0965
2.2 | GPS, FGTS e outras contribuições |  |  |  |  | 504.3271
2.3 | Benefícios Mensais e Diários |  |  |  |  | 599.0994
| Total do Módulo 2 |  |  |  |  | 1535.523
MODULO 3 - PROVISÃO PARA RESCISÃO
3 | Provisão para Rescisão |  |  | Percentuais de Referencia |  | Valor (R$)
A | Aviso Prévio Indenizado |  |  | 0.46% |  | 12.049
B | Incidência do FGTS sobre o Aviso Prévio Indenizado |  |  | 0.04% |  | 1.0477
C | Multa do FGTS e contribuição social sobre o Aviso Prévio Indenizado |  |  | 4% |  | 104.7735
D | Aviso Prévio Trabalhado |  |  | 1.94% |  | 50.8151
E | Incidência dos encargos do submódulo 2.2 sobre o Aviso Prévio Trabalhado |  |  | 0.77% |  | 20.1689
F | Multa do FGTS e contribuição social sobre o Aviso Prévio Trabalhado |  |  |  |  | 0
| Total Módulo 3 |  |  | 7.21% |  | 188.8542
Nota: As alíneas “A” a “F” referem-se somente ao custo que será pago ao repositor pelos dias trabalhados quando da necessidade de substituir a mão de obra alocada na prestação do serviço.
MODULO 4 - CUSTO DE REPOSIÇÃO DO PROFISSIONAL AUSENTE
Submódulo 4.1 - Substituto nas Ausências Legais
4.1 | Substituto nas Ausências Legais |  |  | Percentuais de Referencia |  | Valor (R$)
A | Substituto na cobertura de Férias |  |  | 6.11% |  | 129.2271
B | Substituto na cobertura de Ausências Legais |  |  | 1.48% |  | 31.3021
C | Substituto na cobertura de Licença-Paternidade |  |  | 0.03% |  | 0.6345
D | Substituto na cobertura de Ausência por acidente de trabalho |  |  | 0.2% |  | 4.23
E | Substituto na cobertura de Afastamento Maternidade |  |  | 0.04% |  | 0.846
F | Substituto na cobertura de Outras ausências (especificar) |  |  |  |  | 0
| Total submódulo 4.1 |  |  | 7.86% |  | 166.2398
Submódulo 4.2 - Intrajornada
4.2 | Substituto na Intrajornada |  |  | Percentuais de Referencia |  | Valor (R$)
A | Substituto no intervalo para repouso ou alimentação |  |  |  |  | 0
| Total submódulo 4.2 |  |  | 0% |  | 0
Nota: Quando houver a necessidade de reposição de um empregado durante sua ausência nos casos de intervalo para repouso ou alimentação deve-se contemplar o Submódulo 4.2.
Quadro-Resumo do Módulo 4 - Custo de Reposição do Profissional Ausente​
4 | Custo de Reposição do Profissional Ausente​ |  |  | Percentuais de Referencia |  | Valor (R$)
4.1 | Substituto nas Ausências Legais |  |  |  |  | 166.2398
4.2 | Substituto na Intrajornada |  |  |  |  | 0
| Total do Módulo 4 |  |  |  |  | 166.2398
MODULO 5 - INSUMOS DIVERSOS
5 | Insumos Diversos |  |  | Percentuais de Referencia |  | Valor (R$)
A | Uniformes (Transportado do Anexo VIII-A02 do Termo de Referência) |  |  |  |  | 64.8398
B | Equipamentos de Proteção Individual - EPI (Transportado do Anexo VIII-A03 do Termo de Referência) |  |  |  |  | 64.9221
C | Equipamentos e ferramental Básicos (Transportado do Anexo VIII-A04 do Termo de Referência) |  |  |  |  | 84.0577
D | Outros (Especiﬁcar)
| Total Módulo 5 |  |  | 0% |  | 213.8196
Nota: Valores mensais por empregado.
MODULO 6 - CUSTOS INDIRETOS, TRIBUTOS E LUCRO
6 | Custos Indiretos, Tributos e Lucro |  |  | Percentuais de Referencia |  | Valor (R$)
A | Custos Indiretos |  |  | 6.45% |  | 272.1543
B | Lucro |  |  | 9% |  | 404.2441
C | Tributos |  |  | 14.25%
C.1 | PIS |  |  | 1.65% |  | 94.2058
C.2 | COFINS |  |  | 7.6% |  | 433.9175
C.3 | ISS |  |  | 5% |  | 285.472
C.4 | Contribuição Previdenciária (Desoneração de Folha) |  |  | 4.5% |  | 256.9248
| Total submódulo 2.2 |  |  | 29.7% |  | 1746.9185
Nota 1: Custos Indiretos, Tributos e Lucro por empregado. Nota 2: O valor referente a tributos é obtido aplicando-se o percentual sobre o valor do faturamento
QUADRO-RESUMO DO CUSTO POR EMPREGADO
| Mão de obra vinculada à execução contratual (valor por empregado)​ |  |  | Percentuais de Referencia |  | Valor (R$)
A | MODULO 01 COMPOSIÇÃO DA REMUNERAÇÃO |  |  |  |  | 2115.01
B | MODULO 2 - ENCARGOS E BENEFÍCIOS ANUAIS, MENSAIS E DIÁRIOS |  |  |  |  | 1535.523
C | MODULO 3 - PROVISÃO PARA RESCISÃO |  |  |  |  | 188.8542
D | MODULO 4 - CUSTO DE REPOSIÇÃO DO PROFISSIONAL AUSENTE |  |  |  |  | 166.2398
E | MODULO 5 - INSUMOS DIVERSOS |  |  |  |  | 213.8196
Subtotal (A + B +C+ D+E) | [5 empty] | 4219.4467
F | MODULO 6 - CUSTOS INDIRETOS, TRIBUTOS E LUCRO |  |  |  |  | 1746.9185
VALOR TOTAL MENSAL POR EMPREGADO | [5 empty] | 5966.37

## ANEXO VIII-A01 - Ajudante Geral
ANEXO VIII-A01 – MODELO DE PLANILHA DE COMPOSIÇÃO DE CUSTOS E FORMAÇÃO DE PREÇOS DA MÃO DE OBRA RESIDENTE
CATEGORIA PROFISSIONAL: |  |  | Ajudante Geral (Servente de Obras)
Nº PROCESSO
Licitação Nº |  |  |  | Ex.: Pregão Eletrônico nº XX/2022
DATA:
DISCRIMINAÇÃO DOS SERVIÇOS (Dados referentes à Contratação)
A | Data da apresentação da proposta (dia/mês/ano) |  |  |  | XX/XX/XXXX
B | Município/UF |  |  |  | Rio de Janeiro/RJ
C | Acordo, Convenção ou Sentença Normativa em Dissídio Coletivo |  |  |  | SINTRAINDISTAL
D | Ano do Acordo, Convenção ou Dissídio Coletivo; |  |  |  | 2022
E | Nº de meses de execução contratual |  |  |  | 12
IDENTIFICAÇÃO DO SERVIÇO
Tipo de Serviço |  | Unidade de Medida | Quantidade (total) a contratar (em função da unidade de medida)
Manutenção Predial |  | Homem/Mês | 12 meses
Nota 1: Esta tabela poderá ser adaptada às características do serviço contratado, inclusive no que concerne às rubricas e suas respectivas provisões e/ou estimativas, desde que haja justificativa. Nota 2: As provisões constantes desta planilha poderão ser desnecessárias quando se tratar de determinados serviços que prescindam da dedicação exclusiva dos trabalhadores da contratada para com a Administração.
MÓDULOS
DADOS PARA COMPOSIÇÃO DOS CUSTOS REFERENTE A MÃO DE OBRA
1 | Tipo de serviço (mesmo com características distintas) |  |  | Manutenção Predial
2 | Classificação Brasileira de Ocupações (CBO) |  |  | 7170-20
3 | Salário normativo da categoria proﬁssional |  |  | 1436.83
4 | Categoria proﬁssional (vinculada à execução contratual) |  |  | Ajudante Geral (Servente de Obras)
5 | Data base da categoria (dia/mês/ano) |  |  | 2022-03-01
6 | Jornada de Trabalho |  |  | 44H
7 | Quantidade |  |  | 1
Nota 1 : Deverá ser elaborado um quadro para cada tipo de posto. Nota 2: A planilha deverá ser calculada considerando o valor mensal do empregado.
MÓDULO 01 - COMPOSIÇÃO DA REMUNERAÇÃO
1 | Composição da Remuneração |  |  | Percentuais de Referencia |  | Valor (R$)
A | Salário Base |  |  |  |  | 1436.83
B | Adicional de Periculosidade
C | Adicional de Insalubridade
D | Adicional Noturno
E | Adicional de Hora Noturna Reduzida
F | Adicional de Hora Extra no Feriado Trabalhado
G | Intervalo de Intrajornada
H | Outros (Especificar)
Total da Remuneração | [5 empty] | 1436.83
MODULO 2 - ENCARGOS E BENEFÍCIOS ANUAIS, MENSAIS E DIÁRIOS
Submódulo 2.1 - 13º (décimo terceiro) Salário, Férias e Adicional de Férias
2.1 | 13º (décimo terceiro) Salário, Férias e Adicional de Férias |  |  | Percentuais de Referencia |  | Valor (R$)
A | 13º (décimo terceiro) Salário - [(1/12)x100] = 8,333% |  |  | 8.33% |  | 119.6879
B | Férias e Adicional de Férias |  |  | 12.1% |  | 173.8564
| Total submódulo 2.1 |  |  |  |  | 293.5444
Nota 1: Como a planilha de custos e formação de preços é calculada mensalmente, provisiona-se proporcionalmente 1/12 (um doze avos) dos valores referentes a gratificação natalina e adicional de férias. Nota 2: O adicional de férias contido no Submódulo 2.1 corresponde a 1/3 (um terço) da remuneração que por sua vez é divido por 12 (doze) conforme Nota 1 acima.
Submódulo 2.2 - Encargos Previdenciários (GPS), Fundo de Garantia por Tempo de Serviço (FGTS) e outras contribuições.
2.2 | GPS, FGTS e outras contribuições |  |  | Percentuais de Referencia |  | Valor (R$)
A | INSS |  |  |  |  | 0
B | Salário Educação |  |  | 2.5% |  | 43.2594
C | Seguro Acidente de Trabalho - SAT/INSS |  |  | 6% |  | 103.8225
D | SESC ou SESI |  |  | 1.5% |  | 25.9556
E | SENAI ou SENAC |  |  | 1% |  | 17.3037
F | SEBRAE |  |  | 0.6% |  | 10.3822
G | INCRA |  |  | 0.2% |  | 3.4607
H | FGTS |  |  | 8% |  | 138.4299
| Total submódulo 2.2 |  |  | 19.8% |  | 342.6141
Nota 1: Os percentuais dos encargos previdenciários, do FGTS e demais contribuições deverão ser aqueles estabelecidos pela legislação vigente. Nota 2: O SAT a depender do grau de risco do serviço irá variar entre 1%, para risco leve, de 2%, para risco médio, e de 3% de risco grave. Nota 3: Esses percentuais incidem sobre o Módulo 1, o Submódulo 2.1. o Módulo 3, Módulo 4 e o Módulo 6
Submódulo 2.3 - Benefícios Mensais e Diários.
2.3 | Benefícios Mensais e Diários |  |  | Percentuais de Referencia |  | Valor (R$)
A | Auxílio Transporte (valor da passagem x 2 passagens x 22 dias/mês) - (Desconto de 6% Salário) |  |  |  |  | 199.7902
B | Auxílio-Refeição/Alimentação (valor da refeição x 22 dias) |  |  |  |  | 363
C | Assistência Médica e Familiar
D | Auxílio Odontológico
E | Auxilio Funeral
F | Seguro de vida, invalidez
G | Café da manhã |  |  |  |  | 77
H | Outros (Especificar)
| Total submódulo 2.3 |  |  |  |  | 639.7902
Nota 1: O valor informado deverá ser o custo real do benefício (descontado o valor eventualmente pago pelo empregado). Nota 2: Observar a previsão dos benefícios contidos em Acordos, Convenções e Dissídios Coletivos de Trabalho e atentar-se ao disposto no art. 6º da Instrução Normativa 05/2017.
Quadro-Resumo do Módulo 2 - Encargos e Benefícios anuais, mensais e diários
2 | Encargos e Benefícios Anuais, Mensais e Diários |  |  | Percentuais de Referencia |  | Valor (R$)
2.1 | 13º (décimo terceiro) Salário, Férias e Adicional de Férias |  |  |  |  | 293.5444
2.2 | GPS, FGTS e outras contribuições |  |  |  |  | 342.6141
2.3 | Benefícios Mensais e Diários |  |  |  |  | 639.7902
| Total do Módulo 2 |  |  |  |  | 1275.9487
MODULO 3 - PROVISÃO PARA RESCISÃO
3 | Provisão para Rescisão |  |  | Percentuais de Referencia |  | Valor (R$)
A | Aviso Prévio Indenizado |  |  | 0.46% |  | 8.1854
B | Incidência do FGTS sobre o Aviso Prévio Indenizado |  |  | 0.04% |  | 0.71178
C | Multa do FGTS e contribuição social sobre o Aviso Prévio Indenizado |  |  | 4% |  | 71.1778
D | Aviso Prévio Trabalhado |  |  | 1.94% |  | 34.5212
E | Incidência dos encargos do submódulo 2.2 sobre o Aviso Prévio Trabalhado |  |  | 0.77% |  | 13.7017
F | Multa do FGTS e contribuição social sobre o Aviso Prévio Trabalhado |  |  |  |  | 0
| Total Módulo 3 |  |  | 7.21% |  | 128.2979
Nota: As alíneas “A” a “F” referem-se somente ao custo que será pago ao repositor pelos dias trabalhados quando da necessidade de substituir a mão de obra alocada na prestação do serviço.
MODULO 4 - CUSTO DE REPOSIÇÃO DO PROFISSIONAL AUSENTE
Submódulo 4.1 - Substituto nas Ausências Legais
4.1 | Substituto nas Ausências Legais |  |  | Percentuais de Referencia |  | Valor (R$)
A | Substituto na cobertura de Férias |  |  | 6.11% |  | 87.7903
B | Substituto na cobertura de Ausências Legais |  |  | 1.48% |  | 21.2651
C | Substituto na cobertura de Licença-Paternidade |  |  | 0.03% |  | 0.43105
D | Substituto na cobertura de Ausência por acidente de trabalho |  |  | 0.2% |  | 2.8737
E | Substituto na cobertura de Afastamento Maternidade |  |  | 0.04% |  | 0.57473
F | Substituto na cobertura de Outras ausências (especificar) |  |  |  |  | 0
| Total submódulo 4.1 |  |  | 7.86% |  | 112.9348
Submódulo 4.2 - Intrajornada
4.2 | Substituto na Intrajornada |  |  | Percentuais de Referencia |  | Valor (R$)
A | Substituto no intervalo para repouso ou alimentação |  |  |  |  | 0
| Total submódulo 4.2 |  |  | 0% |  | 0
Nota: Quando houver a necessidade de reposição de um empregado durante sua ausência nos casos de intervalo para repouso ou alimentação deve-se contemplar o Submódulo 4.2.
Quadro-Resumo do Módulo 4 - Custo de Reposição do Profissional Ausente​
4 | Custo de Reposição do Profissional Ausente​ |  |  | Percentuais de Referencia |  | Valor (R$)
4.1 | Substituto nas Ausências Legais |  |  |  |  | 112.9348
4.2 | Substituto na Intrajornada |  |  |  |  | 0
| Total do Módulo 4 |  |  |  |  | 112.9348
MODULO 5 - INSUMOS DIVERSOS
5 | Insumos Diversos |  |  | Percentuais de Referencia |  | Valor (R$)
A | Uniformes (Transportado do Anexo VIII-A02 do Termo de Referência) |  |  |  |  | 64.8398
B | Equipamentos de Proteção Individual - EPI (Transportado do Anexo VIII-A03 do Termo de Referência) |  |  |  |  | 64.9221
C | Equipamentos e ferramental Básicos (Transportado do Anexo VIII-A04 do Termo de Referência) |  |  |  |  | 84.0577
D | Outros (Especiﬁcar)
| Total Módulo 5 |  |  | 0% |  | 213.8196
Nota: Valores mensais por empregado.
MODULO 6 - CUSTOS INDIRETOS, TRIBUTOS E LUCRO
6 | Custos Indiretos, Tributos e Lucro |  |  | Percentuais de Referencia |  | Valor (R$)
A | Custos Indiretos |  |  | 6.45% |  | 204.3251
B | Lucro |  |  | 9% |  | 303.4941
C | Tributos |  |  | 14.25%
C.1 | PIS |  |  | 1.65% |  | 70.7268
C.2 | COFINS |  |  | 7.6% |  | 325.7719
C.3 | ISS |  |  | 5% |  | 214.3236
C.4 | Contribuição Previdenciária (Desoneração de Folha) |  |  | 4.5% |  | 192.8913
| Total submódulo 2.2 |  |  | 29.7% |  | 1311.5328
Nota 1: Custos Indiretos, Tributos e Lucro por empregado. Nota 2: O valor referente a tributos é obtido aplicando-se o percentual sobre o valor do faturamento
QUADRO-RESUMO DO CUSTO POR EMPREGADO
| Mão de obra vinculada à execução contratual (valor por empregado)​ |  |  | Percentuais de Referencia |  | Valor (R$)
A | MODULO 01 COMPOSIÇÃO DA REMUNERAÇÃO |  |  |  |  | 1436.83
B | MODULO 2 - ENCARGOS E BENEFÍCIOS ANUAIS, MENSAIS E DIÁRIOS |  |  |  |  | 1275.9487
C | MODULO 3 - PROVISÃO PARA RESCISÃO |  |  |  |  | 128.2979
D | MODULO 4 - CUSTO DE REPOSIÇÃO DO PROFISSIONAL AUSENTE |  |  |  |  | 112.9348
E | MODULO 5 - INSUMOS DIVERSOS |  |  |  |  | 213.8196
Subtotal (A + B +C+ D+E) | [5 empty] | 3167.8311
F | MODULO 6 - CUSTOS INDIRETOS, TRIBUTOS E LUCRO |  |  |  |  | 1311.5328
VALOR TOTAL MENSAL POR EMPREGADO | [5 empty] | 4479.36

## ANEXO VIII-A01 - Tec BMS 24h
ANEXO VIII-A01 – MODELO DE PLANILHA DE COMPOSIÇÃO DE CUSTOS E FORMAÇÃO DE PREÇOS DA MÃO DE OBRA RESIDENTE
CATEGORIA PROFISSIONAL: |  |  | Técnico em Eletrotécnica – Operador BMS (Plantão 24h)
Nº PROCESSO
Licitação Nº |  |  |  | Ex.: Pregão Eletrônico nº XX/2022
DATA:
DISCRIMINAÇÃO DOS SERVIÇOS (Dados referentes à Contratação)
A | Data da apresentação da proposta (dia/mês/ano) |  |  |  | XX/XX/XXXX
B | Município/UF |  |  |  | Rio de Janeiro/RJ
C | Acordo, Convenção ou Sentença Normativa em Dissídio Coletivo |  |  |  | SINTRAINDISTAL
D | Ano do Acordo, Convenção ou Dissídio Coletivo; |  |  |  | 2022
E | Nº de meses de execução contratual |  |  |  | 12
IDENTIFICAÇÃO DO SERVIÇO
Tipo de Serviço |  | Unidade de Medida | Quantidade (total) a contratar (em função da unidade de medida)
Manutenção Predial |  | Homem/Mês | 12 meses
Nota 1: Esta tabela poderá ser adaptada às características do serviço contratado, inclusive no que concerne às rubricas e suas respectivas provisões e/ou estimativas, desde que haja justificativa. Nota 2: As provisões constantes desta planilha poderão ser desnecessárias quando se tratar de determinados serviços que prescindam da dedicação exclusiva dos trabalhadores da contratada para com a Administração.
MÓDULOS
DADOS PARA COMPOSIÇÃO DOS CUSTOS REFERENTE A MÃO DE OBRA
1 | Tipo de serviço (mesmo com características distintas) |  |  | Manutenção Predial
2 | Classificação Brasileira de Ocupações (CBO) |  |  | 3131-10
3 | Salário normativo da categoria proﬁssional |  |  | 2915.86
4 | Categoria proﬁssional (vinculada à execução contratual) |  |  | Técnico em Eletrotécnica – Operador BMS (Plantão 24h)
5 | Data base da categoria (dia/mês/ano) |  |  | 2022-03-01
6 | Jornada de Trabalho |  |  | 12x36H
7 | Quantidade |  |  | 1
Nota 1 : Deverá ser elaborado um quadro para cada tipo de posto. Nota 2: A planilha deverá ser calculada considerando o valor mensal do empregado.
MÓDULO 01 - COMPOSIÇÃO DA REMUNERAÇÃO
1 | Composição da Remuneração |  |  | Percentuais de Referencia |  | Valor (R$)
A | Salário Base |  |  |  |  | 2915.86
B | Adicional de Periculosidade |  |  |  |  | 874.758
C | Adicional de Insalubridade
D | Adicional Noturno |  |  |  |  | 583.172
E | Adicional de Hora Noturna Reduzida |  |  |  |  | 315.8848
F | Adicional de Hora Extra no Feriado Trabalhado
G | Intervalo de Intrajornada
H | Outros (Especificar)
Total da Remuneração | [5 empty] | 4689.6748
MODULO 2 - ENCARGOS E BENEFÍCIOS ANUAIS, MENSAIS E DIÁRIOS
Submódulo 2.1 - 13º (décimo terceiro) Salário, Férias e Adicional de Férias
2.1 | 13º (décimo terceiro) Salário, Férias e Adicional de Férias |  |  | Percentuais de Referencia |  | Valor (R$)
A | 13º (décimo terceiro) Salário - [(1/12)x100] = 8,333% |  |  | 8.33% |  | 390.6499
B | Férias e Adicional de Férias |  |  | 12.1% |  | 567.4507
| Total submódulo 2.1 |  |  |  |  | 958.1006
Nota 1: Como a planilha de custos e formação de preços é calculada mensalmente, provisiona-se proporcionalmente 1/12 (um doze avos) dos valores referentes a gratificação natalina e adicional de férias. Nota 2: O adicional de férias contido no Submódulo 2.1 corresponde a 1/3 (um terço) da remuneração que por sua vez é divido por 12 (doze) conforme Nota 1 acima.
Submódulo 2.2 - Encargos Previdenciários (GPS), Fundo de Garantia por Tempo de Serviço (FGTS) e outras contribuições.
2.2 | GPS, FGTS e outras contribuições |  |  | Percentuais de Referencia |  | Valor (R$)
A | INSS |  |  |  |  | 0
B | Salário Educação |  |  | 2.5% |  | 141.1944
C | Seguro Acidente de Trabalho - SAT/INSS |  |  | 6% |  | 338.8665
D | SESC ou SESI |  |  | 1.5% |  | 84.7166
E | SENAI ou SENAC |  |  | 1% |  | 56.4778
F | SEBRAE |  |  | 0.6% |  | 33.8867
G | INCRA |  |  | 0.2% |  | 11.2956
H | FGTS |  |  | 8% |  | 451.822
| Total submódulo 2.2 |  |  | 19.8% |  | 1118.2595
Nota 1: Os percentuais dos encargos previdenciários, do FGTS e demais contribuições deverão ser aqueles estabelecidos pela legislação vigente. Nota 2: O SAT a depender do grau de risco do serviço irá variar entre 1%, para risco leve, de 2%, para risco médio, e de 3% de risco grave. Nota 3: Esses percentuais incidem sobre o Módulo 1, o Submódulo 2.1. o Módulo 3, Módulo 4 e o Módulo 6
Submódulo 2.3 - Benefícios Mensais e Diários.
2.3 | Benefícios Mensais e Diários |  |  | Percentuais de Referencia |  | Valor (R$)
A | Auxílio Transporte (valor da passagem x 2 passagens x 22 dias/mês) - (Desconto de 6% Salário) |  |  |  |  | 20.0484
B | Auxílio-Refeição/Alimentação (valor da refeição x 22 dias) |  |  |  |  | 247.5
C | Assistência Médica e Familiar
D | Auxílio Odontológico
E | Auxilio Funeral
F | Seguro de vida, invalidez
G | Café da manhã |  |  |  |  | 52.5
H | Outros (Especificar)
| Total submódulo 2.3 |  |  |  |  | 320.0484
Nota 1: O valor informado deverá ser o custo real do benefício (descontado o valor eventualmente pago pelo empregado). Nota 2: Observar a previsão dos benefícios contidos em Acordos, Convenções e Dissídios Coletivos de Trabalho e atentar-se ao disposto no art. 6º da Instrução Normativa 05/2017.
Quadro-Resumo do Módulo 2 - Encargos e Benefícios anuais, mensais e diários
2 | Encargos e Benefícios Anuais, Mensais e Diários |  |  | Percentuais de Referencia |  | Valor (R$)
2.1 | 13º (décimo terceiro) Salário, Férias e Adicional de Férias |  |  |  |  | 958.1006
2.2 | GPS, FGTS e outras contribuições |  |  |  |  | 1118.2595
2.3 | Benefícios Mensais e Diários |  |  |  |  | 320.0484
| Total do Módulo 2 |  |  |  |  | 2396.4085
MODULO 3 - PROVISÃO PARA RESCISÃO
3 | Provisão para Rescisão |  |  | Percentuais de Referencia |  | Valor (R$)
A | Aviso Prévio Indenizado |  |  | 0.46% |  | 26.7165
B | Incidência do FGTS sobre o Aviso Prévio Indenizado |  |  | 0.04% |  | 2.3232
C | Multa do FGTS e contribuição social sobre o Aviso Prévio Indenizado |  |  | 4% |  | 232.3174
D | Aviso Prévio Trabalhado |  |  | 1.94% |  | 112.6739
E | Incidência dos encargos do submódulo 2.2 sobre o Aviso Prévio Trabalhado |  |  | 0.77% |  | 44.7211
F | Multa do FGTS e contribuição social sobre o Aviso Prévio Trabalhado |  |  |  |  | 0
| Total Módulo 3 |  |  | 7.21% |  | 418.7521
Nota: As alíneas “A” a “F” referem-se somente ao custo que será pago ao repositor pelos dias trabalhados quando da necessidade de substituir a mão de obra alocada na prestação do serviço.
MODULO 4 - CUSTO DE REPOSIÇÃO DO PROFISSIONAL AUSENTE
Submódulo 4.1 - Substituto nas Ausências Legais
4.1 | Substituto nas Ausências Legais |  |  | Percentuais de Referencia |  | Valor (R$)
A | Substituto na cobertura de Férias |  |  | 6.11% |  | 286.5391
B | Substituto na cobertura de Ausências Legais |  |  | 1.48% |  | 69.4072
C | Substituto na cobertura de Licença-Paternidade |  |  | 0.03% |  | 1.4069
D | Substituto na cobertura de Ausência por acidente de trabalho |  |  | 0.2% |  | 9.3793
E | Substituto na cobertura de Afastamento Maternidade |  |  | 0.04% |  | 1.8759
F | Substituto na cobertura de Outras ausências (especificar) |  |  |  |  | 0
| Total submódulo 4.1 |  |  | 7.86% |  | 368.6084
Submódulo 4.2 - Intrajornada
4.2 | Substituto na Intrajornada |  |  | Percentuais de Referencia |  | Valor (R$)
A | Substituto no intervalo para repouso ou alimentação |  |  |  |  | 0
| Total submódulo 4.2 |  |  | 0% |  | 0
Nota: Quando houver a necessidade de reposição de um empregado durante sua ausência nos casos de intervalo para repouso ou alimentação deve-se contemplar o Submódulo 4.2.
Quadro-Resumo do Módulo 4 - Custo de Reposição do Profissional Ausente​
4 | Custo de Reposição do Profissional Ausente​ |  |  | Percentuais de Referencia |  | Valor (R$)
4.1 | Substituto nas Ausências Legais |  |  |  |  | 368.6084
4.2 | Substituto na Intrajornada |  |  |  |  | 0
| Total do Módulo 4 |  |  |  |  | 368.6084
MODULO 5 - INSUMOS DIVERSOS
5 | Insumos Diversos |  |  | Percentuais de Referencia |  | Valor (R$)
A | Uniformes (Transportado do Anexo VIII-A02 do Termo de Referência) |  |  |  |  | 64.8398
B | Equipamentos de Proteção Individual - EPI (Transportado do Anexo VIII-A03 do Termo de Referência) |  |  |  |  | 64.9221
C | Equipamentos e ferramental Básicos (Transportado do Anexo VIII-A04 do Termo de Referência) |  |  |  |  | 84.0577
D | Outros (Especiﬁcar)
| Total Módulo 5 |  |  | 0% |  | 213.8196
Nota: Valores mensais por empregado.
MODULO 6 - CUSTOS INDIRETOS, TRIBUTOS E LUCRO
6 | Custos Indiretos, Tributos e Lucro |  |  | Percentuais de Referencia |  | Valor (R$)
A | Custos Indiretos |  |  | 6.45% |  | 521.6285
B | Lucro |  |  | 9% |  | 774.8003
C | Tributos |  |  | 14.25%
C.1 | PIS |  |  | 1.65% |  | 180.5608
C.2 | COFINS |  |  | 7.6% |  | 831.6742
C.3 | ISS |  |  | 5% |  | 547.1541
C.4 | Contribuição Previdenciária (Desoneração de Folha) |  |  | 4.5% |  | 492.4387
| Total submódulo 2.2 |  |  | 29.7% |  | 3348.2565
Nota 1: Custos Indiretos, Tributos e Lucro por empregado. Nota 2: O valor referente a tributos é obtido aplicando-se o percentual sobre o valor do faturamento
QUADRO-RESUMO DO CUSTO POR EMPREGADO
| Mão de obra vinculada à execução contratual (valor por empregado)​ |  |  | Percentuais de Referencia |  | Valor (R$)
A | MODULO 01 COMPOSIÇÃO DA REMUNERAÇÃO |  |  |  |  | 4689.6748
B | MODULO 2 - ENCARGOS E BENEFÍCIOS ANUAIS, MENSAIS E DIÁRIOS |  |  |  |  | 2396.4085
C | MODULO 3 - PROVISÃO PARA RESCISÃO |  |  |  |  | 418.7521
D | MODULO 4 - CUSTO DE REPOSIÇÃO DO PROFISSIONAL AUSENTE |  |  |  |  | 368.6084
E | MODULO 5 - INSUMOS DIVERSOS |  |  |  |  | 213.8196
Subtotal (A + B +C+ D+E) | [5 empty] | 8087.2635
F | MODULO 6 - CUSTOS INDIRETOS, TRIBUTOS E LUCRO |  |  |  |  | 3348.2565
VALOR TOTAL MENSAL POR EMPREGADO | [5 empty] | 11435.52

## ANEXO VIII-A01 - Tec Automacao
ANEXO VIII-A01 – MODELO DE PLANILHA DE COMPOSIÇÃO DE CUSTOS E FORMAÇÃO DE PREÇOS DA MÃO DE OBRA RESIDENTE
CATEGORIA PROFISSIONAL: |  |  | Técnico de Automação (Eletricista de Manutenção Eletroeletrônica)
Nº PROCESSO
Licitação Nº |  |  |  | Ex.: Pregão Eletrônico nº XX/2022
DATA:
DISCRIMINAÇÃO DOS SERVIÇOS (Dados referentes à Contratação)
A | Data da apresentação da proposta (dia/mês/ano) |  |  |  | XX/XX/XXXX
B | Município/UF |  |  |  | Rio de Janeiro/RJ
C | Acordo, Convenção ou Sentença Normativa em Dissídio Coletivo |  |  |  | SINTRAINDISTAL
D | Ano do Acordo, Convenção ou Dissídio Coletivo; |  |  |  | 2022
E | Nº de meses de execução contratual |  |  |  | 12
IDENTIFICAÇÃO DO SERVIÇO
Tipo de Serviço |  | Unidade de Medida | Quantidade (total) a contratar (em função da unidade de medida)
Manutenção Predial |  | Homem/Mês | 12 meses
Nota 1: Esta tabela poderá ser adaptada às características do serviço contratado, inclusive no que concerne às rubricas e suas respectivas provisões e/ou estimativas, desde que haja justificativa. Nota 2: As provisões constantes desta planilha poderão ser desnecessárias quando se tratar de determinados serviços que prescindam da dedicação exclusiva dos trabalhadores da contratada para com a Administração.
MÓDULOS
DADOS PARA COMPOSIÇÃO DOS CUSTOS REFERENTE A MÃO DE OBRA
1 | Tipo de serviço (mesmo com características distintas) |  |  | Manutenção Predial
2 | Classificação Brasileira de Ocupações (CBO) |  |  | 9511-05
3 | Salário normativo da categoria proﬁssional |  |  | 2915.56
4 | Categoria proﬁssional (vinculada à execução contratual) |  |  | Técnico de Automação (Eletricista de Manutenção Eletroeletrônica)
5 | Data base da categoria (dia/mês/ano) |  |  | 2022-03-01
6 | Jornada de Trabalho |  |  | 44H
7 | Quantidade |  |  | 1
Nota 1 : Deverá ser elaborado um quadro para cada tipo de posto. Nota 2: A planilha deverá ser calculada considerando o valor mensal do empregado.
MÓDULO 01 - COMPOSIÇÃO DA REMUNERAÇÃO
1 | Composição da Remuneração |  |  | Percentuais de Referencia |  | Valor (R$)
A | Salário Base |  |  |  |  | 2915.56
B | Adicional de Periculosidade |  |  |  |  | 874.668
C | Adicional de Insalubridade
D | Adicional Noturno
E | Adicional de Hora Noturna Reduzida
F | Adicional de Hora Extra no Feriado Trabalhado
G | Intervalo de Intrajornada
H | Outros (Especificar)
Total da Remuneração | [5 empty] | 3790.228
MODULO 2 - ENCARGOS E BENEFÍCIOS ANUAIS, MENSAIS E DIÁRIOS
Submódulo 2.1 - 13º (décimo terceiro) Salário, Férias e Adicional de Férias
2.1 | 13º (décimo terceiro) Salário, Férias e Adicional de Férias |  |  | Percentuais de Referencia |  | Valor (R$)
A | 13º (décimo terceiro) Salário - [(1/12)x100] = 8,333% |  |  | 8.33% |  | 315.726
B | Férias e Adicional de Férias |  |  | 12.1% |  | 458.6176
| Total submódulo 2.1 |  |  |  |  | 774.3436
Nota 1: Como a planilha de custos e formação de preços é calculada mensalmente, provisiona-se proporcionalmente 1/12 (um doze avos) dos valores referentes a gratificação natalina e adicional de férias. Nota 2: O adicional de férias contido no Submódulo 2.1 corresponde a 1/3 (um terço) da remuneração que por sua vez é divido por 12 (doze) conforme Nota 1 acima.
Submódulo 2.2 - Encargos Previdenciários (GPS), Fundo de Garantia por Tempo de Serviço (FGTS) e outras contribuições.
2.2 | GPS, FGTS e outras contribuições |  |  | Percentuais de Referencia |  | Valor (R$)
A | INSS |  |  |  |  | 0
B | Salário Educação |  |  | 2.5% |  | 114.1143
C | Seguro Acidente de Trabalho - SAT/INSS |  |  | 6% |  | 273.8743
D | SESC ou SESI |  |  | 1.5% |  | 68.4686
E | SENAI ou SENAC |  |  | 1% |  | 45.6457
F | SEBRAE |  |  | 0.6% |  | 27.3874
G | INCRA |  |  | 0.2% |  | 9.1291
H | FGTS |  |  | 8% |  | 365.1657
| Total submódulo 2.2 |  |  | 19.8% |  | 903.7852
Nota 1: Os percentuais dos encargos previdenciários, do FGTS e demais contribuições deverão ser aqueles estabelecidos pela legislação vigente. Nota 2: O SAT a depender do grau de risco do serviço irá variar entre 1%, para risco leve, de 2%, para risco médio, e de 3% de risco grave. Nota 3: Esses percentuais incidem sobre o Módulo 1, o Submódulo 2.1. o Módulo 3, Módulo 4 e o Módulo 6
Submódulo 2.3 - Benefícios Mensais e Diários.
2.3 | Benefícios Mensais e Diários |  |  | Percentuais de Referencia |  | Valor (R$)
A | Auxílio Transporte (valor da passagem x 2 passagens x 22 dias/mês) - (Desconto de 6% Salário) |  |  |  |  | 111.0664
B | Auxílio-Refeição/Alimentação (valor da refeição x 22 dias) |  |  |  |  | 363
C | Assistência Médica e Familiar
D | Auxílio Odontológico
E | Auxilio Funeral
F | Seguro de vida, invalidez
G | Café da manhã |  |  |  |  | 77
H | Outros (Especificar)
| Total submódulo 2.3 |  |  |  |  | 551.0664
Nota 1: O valor informado deverá ser o custo real do benefício (descontado o valor eventualmente pago pelo empregado). Nota 2: Observar a previsão dos benefícios contidos em Acordos, Convenções e Dissídios Coletivos de Trabalho e atentar-se ao disposto no art. 6º da Instrução Normativa 05/2017.
Quadro-Resumo do Módulo 2 - Encargos e Benefícios anuais, mensais e diários
2 | Encargos e Benefícios Anuais, Mensais e Diários |  |  | Percentuais de Referencia |  | Valor (R$)
2.1 | 13º (décimo terceiro) Salário, Férias e Adicional de Férias |  |  |  |  | 774.3436
2.2 | GPS, FGTS e outras contribuições |  |  |  |  | 903.7852
2.3 | Benefícios Mensais e Diários |  |  |  |  | 551.0664
| Total do Módulo 2 |  |  |  |  | 2229.1952
MODULO 3 - PROVISÃO PARA RESCISÃO
3 | Provisão para Rescisão |  |  | Percentuais de Referencia |  | Valor (R$)
A | Aviso Prévio Indenizado |  |  | 0.46% |  | 21.5925
B | Incidência do FGTS sobre o Aviso Prévio Indenizado |  |  | 0.04% |  | 1.8776
C | Multa do FGTS e contribuição social sobre o Aviso Prévio Indenizado |  |  | 4% |  | 187.7605
D | Aviso Prévio Trabalhado |  |  | 1.94% |  | 91.0639
E | Incidência dos encargos do submódulo 2.2 sobre o Aviso Prévio Trabalhado |  |  | 0.77% |  | 36.1439
F | Multa do FGTS e contribuição social sobre o Aviso Prévio Trabalhado |  |  |  |  | 0
| Total Módulo 3 |  |  | 7.21% |  | 338.4383
Nota: As alíneas “A” a “F” referem-se somente ao custo que será pago ao repositor pelos dias trabalhados quando da necessidade de substituir a mão de obra alocada na prestação do serviço.
MODULO 4 - CUSTO DE REPOSIÇÃO DO PROFISSIONAL AUSENTE
Submódulo 4.1 - Substituto nas Ausências Legais
4.1 | Substituto nas Ausências Legais |  |  | Percentuais de Referencia |  | Valor (R$)
A | Substituto na cobertura de Férias |  |  | 6.11% |  | 231.5829
B | Substituto na cobertura de Ausências Legais |  |  | 1.48% |  | 56.0954
C | Substituto na cobertura de Licença-Paternidade |  |  | 0.03% |  | 1.1371
D | Substituto na cobertura de Ausência por acidente de trabalho |  |  | 0.2% |  | 7.5805
E | Substituto na cobertura de Afastamento Maternidade |  |  | 0.04% |  | 1.5161
F | Substituto na cobertura de Outras ausências (especificar) |  |  |  |  | 0
| Total submódulo 4.1 |  |  | 7.86% |  | 297.9119
Submódulo 4.2 - Intrajornada
4.2 | Substituto na Intrajornada |  |  | Percentuais de Referencia |  | Valor (R$)
A | Substituto no intervalo para repouso ou alimentação |  |  |  |  | 0
| Total submódulo 4.2 |  |  | 0% |  | 0
Nota: Quando houver a necessidade de reposição de um empregado durante sua ausência nos casos de intervalo para repouso ou alimentação deve-se contemplar o Submódulo 4.2.
Quadro-Resumo do Módulo 4 - Custo de Reposição do Profissional Ausente​
4 | Custo de Reposição do Profissional Ausente​ |  |  | Percentuais de Referencia |  | Valor (R$)
4.1 | Substituto nas Ausências Legais |  |  |  |  | 297.9119
4.2 | Substituto na Intrajornada |  |  |  |  | 0
| Total do Módulo 4 |  |  |  |  | 297.9119
MODULO 5 - INSUMOS DIVERSOS
5 | Insumos Diversos |  |  | Percentuais de Referencia |  | Valor (R$)
A | Uniformes (Transportado do Anexo VIII-A02 do Termo de Referência) |  |  |  |  | 64.8398
B | Equipamentos de Proteção Individual - EPI (Transportado do Anexo VIII-A03 do Termo de Referência) |  |  |  |  | 64.9221
C | Equipamentos e ferramental Básicos (Transportado do Anexo VIII-A04 do Termo de Referência) |  |  |  |  | 84.0577
D | Outros (Especiﬁcar)
| Total Módulo 5 |  |  | 0% |  | 213.8196
Nota: Valores mensais por empregado.
MODULO 6 - CUSTOS INDIRETOS, TRIBUTOS E LUCRO
6 | Custos Indiretos, Tributos e Lucro |  |  | Percentuais de Referencia |  | Valor (R$)
A | Custos Indiretos |  |  | 6.45% |  | 443.0888
B | Lucro |  |  | 9% |  | 658.1414
C | Tributos |  |  | 14.25%
C.1 | PIS |  |  | 1.65% |  | 153.3744
C.2 | COFINS |  |  | 7.6% |  | 706.452
C.3 | ISS |  |  | 5% |  | 464.771
C.4 | Contribuição Previdenciária (Desoneração de Folha) |  |  | 4.5% |  | 418.2939
| Total submódulo 2.2 |  |  | 29.7% |  | 2844.1215
Nota 1: Custos Indiretos, Tributos e Lucro por empregado. Nota 2: O valor referente a tributos é obtido aplicando-se o percentual sobre o valor do faturamento
QUADRO-RESUMO DO CUSTO POR EMPREGADO
| Mão de obra vinculada à execução contratual (valor por empregado)​ |  |  | Percentuais de Referencia |  | Valor (R$)
A | MODULO 01 COMPOSIÇÃO DA REMUNERAÇÃO |  |  |  |  | 3790.228
B | MODULO 2 - ENCARGOS E BENEFÍCIOS ANUAIS, MENSAIS E DIÁRIOS |  |  |  |  | 2229.1952
C | MODULO 3 - PROVISÃO PARA RESCISÃO |  |  |  |  | 338.4383
D | MODULO 4 - CUSTO DE REPOSIÇÃO DO PROFISSIONAL AUSENTE |  |  |  |  | 297.9119
E | MODULO 5 - INSUMOS DIVERSOS |  |  |  |  | 213.8196
Subtotal (A + B +C+ D+E) | [5 empty] | 6869.5931
F | MODULO 6 - CUSTOS INDIRETOS, TRIBUTOS E LUCRO |  |  |  |  | 2844.1215
VALOR TOTAL MENSAL POR EMPREGADO | [5 empty] | 9713.71

## ANEXO VIII-A01 - Tec Redes
ANEXO VIII-A01 – MODELO DE PLANILHA DE COMPOSIÇÃO DE CUSTOS E FORMAÇÃO DE PREÇOS DA MÃO DE OBRA RESIDENTE
CATEGORIA PROFISSIONAL: |  |  | Técnico de Redes (Dados e Voz)
Nº PROCESSO
Licitação Nº |  |  |  | Ex.: Pregão Eletrônico nº XX/2022
DATA:
DISCRIMINAÇÃO DOS SERVIÇOS (Dados referentes à Contratação)
A | Data da apresentação da proposta (dia/mês/ano) |  |  |  | XX/XX/XXXX
B | Município/UF |  |  |  | Rio de Janeiro/RJ
C | Acordo, Convenção ou Sentença Normativa em Dissídio Coletivo |  |  |  | SINTRAINDISTAL
D | Ano do Acordo, Convenção ou Dissídio Coletivo; |  |  |  | 2022
E | Nº de meses de execução contratual |  |  |  | 12
IDENTIFICAÇÃO DO SERVIÇO
Tipo de Serviço |  | Unidade de Medida | Quantidade (total) a contratar (em função da unidade de medida)
Manutenção Predial |  | Homem/Mês | 12 meses
Nota 1: Esta tabela poderá ser adaptada às características do serviço contratado, inclusive no que concerne às rubricas e suas respectivas provisões e/ou estimativas, desde que haja justificativa. Nota 2: As provisões constantes desta planilha poderão ser desnecessárias quando se tratar de determinados serviços que prescindam da dedicação exclusiva dos trabalhadores da contratada para com a Administração.
MÓDULOS
DADOS PARA COMPOSIÇÃO DOS CUSTOS REFERENTE A MÃO DE OBRA
1 | Tipo de serviço (mesmo com características distintas) |  |  | Manutenção Predial
2 | Classificação Brasileira de Ocupações (CBO) |  |  | 3133-10
3 | Salário normativo da categoria proﬁssional |  |  | 2915.56
4 | Categoria proﬁssional (vinculada à execução contratual) |  |  | Técnico de Redes (Dados e Voz)
5 | Data base da categoria (dia/mês/ano) |  |  | 2022-03-01
6 | Jornada de Trabalho |  |  | 44H
7 | Quantidade |  |  | 1
Nota 1 : Deverá ser elaborado um quadro para cada tipo de posto. Nota 2: A planilha deverá ser calculada considerando o valor mensal do empregado.
MÓDULO 01 - COMPOSIÇÃO DA REMUNERAÇÃO
1 | Composição da Remuneração |  |  | Percentuais de Referencia |  | Valor (R$)
A | Salário Base |  |  |  |  | 2915.56
B | Adicional de Periculosidade
C | Adicional de Insalubridade
D | Adicional Noturno
E | Adicional de Hora Noturna Reduzida
F | Adicional de Hora Extra no Feriado Trabalhado
G | Intervalo de Intrajornada
H | Outros (Especificar)
Total da Remuneração | [5 empty] | 2915.56
MODULO 2 - ENCARGOS E BENEFÍCIOS ANUAIS, MENSAIS E DIÁRIOS
Submódulo 2.1 - 13º (décimo terceiro) Salário, Férias e Adicional de Férias
2.1 | 13º (décimo terceiro) Salário, Férias e Adicional de Férias |  |  | Percentuais de Referencia |  | Valor (R$)
A | 13º (décimo terceiro) Salário - [(1/12)x100] = 8,333% |  |  | 8.33% |  | 242.8661
B | Férias e Adicional de Férias |  |  | 12.1% |  | 352.7828
| Total submódulo 2.1 |  |  |  |  | 595.6489
Nota 1: Como a planilha de custos e formação de preços é calculada mensalmente, provisiona-se proporcionalmente 1/12 (um doze avos) dos valores referentes a gratificação natalina e adicional de férias. Nota 2: O adicional de férias contido no Submódulo 2.1 corresponde a 1/3 (um terço) da remuneração que por sua vez é divido por 12 (doze) conforme Nota 1 acima.
Submódulo 2.2 - Encargos Previdenciários (GPS), Fundo de Garantia por Tempo de Serviço (FGTS) e outras contribuições.
2.2 | GPS, FGTS e outras contribuições |  |  | Percentuais de Referencia |  | Valor (R$)
A | INSS |  |  |  |  | 0
B | Salário Educação |  |  | 2.5% |  | 87.7802
C | Seguro Acidente de Trabalho - SAT/INSS |  |  | 6% |  | 210.6725
D | SESC ou SESI |  |  | 1.5% |  | 52.6681
E | SENAI ou SENAC |  |  | 1% |  | 35.1121
F | SEBRAE |  |  | 0.6% |  | 21.0673
G | INCRA |  |  | 0.2% |  | 7.0224
H | FGTS |  |  | 8% |  | 280.8967
| Total submódulo 2.2 |  |  | 19.8% |  | 695.2194
Nota 1: Os percentuais dos encargos previdenciários, do FGTS e demais contribuições deverão ser aqueles estabelecidos pela legislação vigente. Nota 2: O SAT a depender do grau de risco do serviço irá variar entre 1%, para risco leve, de 2%, para risco médio, e de 3% de risco grave. Nota 3: Esses percentuais incidem sobre o Módulo 1, o Submódulo 2.1. o Módulo 3, Módulo 4 e o Módulo 6
Submódulo 2.3 - Benefícios Mensais e Diários.
2.3 | Benefícios Mensais e Diários |  |  | Percentuais de Referencia |  | Valor (R$)
A | Auxílio Transporte (valor da passagem x 2 passagens x 22 dias/mês) - (Desconto de 6% Salário) |  |  |  |  | 111.0664
B | Auxílio-Refeição/Alimentação (valor da refeição x 22 dias) |  |  |  |  | 363
C | Assistência Médica e Familiar
D | Auxílio Odontológico
E | Auxilio Funeral
F | Seguro de vida, invalidez
G | Café da manhã |  |  |  |  | 77
H | Outros (Especificar)
| Total submódulo 2.3 |  |  |  |  | 551.0664
Nota 1: O valor informado deverá ser o custo real do benefício (descontado o valor eventualmente pago pelo empregado). Nota 2: Observar a previsão dos benefícios contidos em Acordos, Convenções e Dissídios Coletivos de Trabalho e atentar-se ao disposto no art. 6º da Instrução Normativa 05/2017.
Quadro-Resumo do Módulo 2 - Encargos e Benefícios anuais, mensais e diários
2 | Encargos e Benefícios Anuais, Mensais e Diários |  |  | Percentuais de Referencia |  | Valor (R$)
2.1 | 13º (décimo terceiro) Salário, Férias e Adicional de Férias |  |  |  |  | 595.6489
2.2 | GPS, FGTS e outras contribuições |  |  |  |  | 695.2194
2.3 | Benefícios Mensais e Diários |  |  |  |  | 551.0664
| Total do Módulo 2 |  |  |  |  | 1841.9347
MODULO 3 - PROVISÃO PARA RESCISÃO
3 | Provisão para Rescisão |  |  | Percentuais de Referencia |  | Valor (R$)
A | Aviso Prévio Indenizado |  |  | 0.46% |  | 21.8845
B | Incidência do FGTS sobre o Aviso Prévio Indenizado |  |  | 0.04% |  | 1.903
C | Multa do FGTS e contribuição social sobre o Aviso Prévio Indenizado |  |  | 4% |  | 190.2998
D | Aviso Prévio Trabalhado |  |  | 1.94% |  | 92.2954
E | Incidência dos encargos do submódulo 2.2 sobre o Aviso Prévio Trabalhado |  |  | 0.77% |  | 36.6327
F | Multa do FGTS e contribuição social sobre o Aviso Prévio Trabalhado |  |  |  |  | 0
| Total Módulo 3 |  |  | 7.21% |  | 343.0154
Nota: As alíneas “A” a “F” referem-se somente ao custo que será pago ao repositor pelos dias trabalhados quando da necessidade de substituir a mão de obra alocada na prestação do serviço.
MODULO 4 - CUSTO DE REPOSIÇÃO DO PROFISSIONAL AUSENTE
Submódulo 4.1 - Substituto nas Ausências Legais
4.1 | Substituto nas Ausências Legais |  |  | Percentuais de Referencia |  | Valor (R$)
A | Substituto na cobertura de Férias |  |  | 6.11% |  | 220.6186
B | Substituto na cobertura de Ausências Legais |  |  | 1.48% |  | 53.4395
C | Substituto na cobertura de Licença-Paternidade |  |  | 0.03% |  | 1.0832
D | Substituto na cobertura de Ausência por acidente de trabalho |  |  | 0.2% |  | 7.2216
E | Substituto na cobertura de Afastamento Maternidade |  |  | 0.04% |  | 1.4443
F | Substituto na cobertura de Outras ausências (especificar) |  |  |  |  | 0
| Total submódulo 4.1 |  |  | 7.86% |  | 283.8073
Submódulo 4.2 - Intrajornada
4.2 | Substituto na Intrajornada |  |  | Percentuais de Referencia |  | Valor (R$)
A | Substituto no intervalo para repouso ou alimentação |  |  |  |  | 0
| Total submódulo 4.2 |  |  | 0% |  | 0
Nota: Quando houver a necessidade de reposição de um empregado durante sua ausência nos casos de intervalo para repouso ou alimentação deve-se contemplar o Submódulo 4.2.
Quadro-Resumo do Módulo 4 - Custo de Reposição do Profissional Ausente​
4 | Custo de Reposição do Profissional Ausente​ |  |  | Percentuais de Referencia |  | Valor (R$)
4.1 | Substituto nas Ausências Legais |  |  |  |  | 283.8073
4.2 | Substituto na Intrajornada |  |  |  |  | 0
| Total do Módulo 4 |  |  |  |  | 283.8073
MODULO 5 - INSUMOS DIVERSOS
5 | Insumos Diversos |  |  | Percentuais de Referencia |  | Valor (R$)
A | Uniformes (Transportado do Anexo VIII-A02 do Termo de Referência) |  |  |  |  | 64.8398
B | Equipamentos de Proteção Individual - EPI (Transportado do Anexo VIII-A03 do Termo de Referência) |  |  |  |  | 64.9221
C | Equipamentos e ferramental Básicos (Transportado do Anexo VIII-A04 do Termo de Referência) |  |  |  |  | 84.0577
D | Outros (Especiﬁcar)
| Total Módulo 5 |  |  | 0% |  | 213.8196
Nota: Valores mensais por empregado.
MODULO 6 - CUSTOS INDIRETOS, TRIBUTOS E LUCRO
6 | Custos Indiretos, Tributos e Lucro |  |  | Percentuais de Referencia |  | Valor (R$)
A | Custos Indiretos |  |  | 6.45% |  | 361.0798
B | Lucro |  |  | 9% |  | 536.3295
C | Tributos |  |  | 14.25%
C.1 | PIS |  |  | 1.65% |  | 124.9872
C.2 | COFINS |  |  | 7.6% |  | 575.6986
C.3 | ISS |  |  | 5% |  | 378.7491
C.4 | Contribuição Previdenciária (Desoneração de Folha) |  |  | 4.5% |  | 340.8741
| Total submódulo 2.2 |  |  | 29.7% |  | 2317.7183
Nota 1: Custos Indiretos, Tributos e Lucro por empregado. Nota 2: O valor referente a tributos é obtido aplicando-se o percentual sobre o valor do faturamento
QUADRO-RESUMO DO CUSTO POR EMPREGADO
| Mão de obra vinculada à execução contratual (valor por empregado)​ |  |  | Percentuais de Referencia |  | Valor (R$)
A | MODULO 01 COMPOSIÇÃO DA REMUNERAÇÃO |  |  |  |  | 2915.56
B | MODULO 2 - ENCARGOS E BENEFÍCIOS ANUAIS, MENSAIS E DIÁRIOS |  |  |  |  | 1841.9347
C | MODULO 3 - PROVISÃO PARA RESCISÃO |  |  |  |  | 343.0154
D | MODULO 4 - CUSTO DE REPOSIÇÃO DO PROFISSIONAL AUSENTE |  |  |  |  | 283.8073
E | MODULO 5 - INSUMOS DIVERSOS |  |  |  |  | 213.8196
Subtotal (A + B +C+ D+E) | [5 empty] | 5598.1369
F | MODULO 6 - CUSTOS INDIRETOS, TRIBUTOS E LUCRO |  |  |  |  | 2317.7183
VALOR TOTAL MENSAL POR EMPREGADO | [5 empty] | 7915.86

## ANEXO VIII-A01 - Ajudante Redes
ANEXO VIII-A01 – MODELO DE PLANILHA DE COMPOSIÇÃO DE CUSTOS E FORMAÇÃO DE PREÇOS DA MÃO DE OBRA RESIDENTE
CATEGORIA PROFISSIONAL: |  |  | Ajudante de Redes (Telecomunicações)
Nº PROCESSO
Licitação Nº |  |  |  | Ex.: Pregão Eletrônico nº XX/2022
DATA:
DISCRIMINAÇÃO DOS SERVIÇOS (Dados referentes à Contratação)
A | Data da apresentação da proposta (dia/mês/ano) |  |  |  | XX/XX/XXXX
B | Município/UF |  |  |  | Rio de Janeiro/RJ
C | Acordo, Convenção ou Sentença Normativa em Dissídio Coletivo |  |  |  | SINTRAINDISTAL
D | Ano do Acordo, Convenção ou Dissídio Coletivo; |  |  |  | 2022
E | Nº de meses de execução contratual |  |  |  | 12
IDENTIFICAÇÃO DO SERVIÇO
Tipo de Serviço |  | Unidade de Medida | Quantidade (total) a contratar (em função da unidade de medida)
Manutenção Predial |  | Homem/Mês | 12 meses
Nota 1: Esta tabela poderá ser adaptada às características do serviço contratado, inclusive no que concerne às rubricas e suas respectivas provisões e/ou estimativas, desde que haja justificativa. Nota 2: As provisões constantes desta planilha poderão ser desnecessárias quando se tratar de determinados serviços que prescindam da dedicação exclusiva dos trabalhadores da contratada para com a Administração.
MÓDULOS
DADOS PARA COMPOSIÇÃO DOS CUSTOS REFERENTE A MÃO DE OBRA
1 | Tipo de serviço (mesmo com características distintas) |  |  | Manutenção Predial
2 | Classificação Brasileira de Ocupações (CBO) |  |  | 7321-30
3 | Salário normativo da categoria proﬁssional |  |  | 1436.83
4 | Categoria proﬁssional (vinculada à execução contratual) |  |  | Ajudante de Redes (Telecomunicações)
5 | Data base da categoria (dia/mês/ano) |  |  | 2022-03-01
6 | Jornada de Trabalho |  |  | 44H
7 | Quantidade |  |  | 2
Nota 1 : Deverá ser elaborado um quadro para cada tipo de posto. Nota 2: A planilha deverá ser calculada considerando o valor mensal do empregado.
MÓDULO 01 - COMPOSIÇÃO DA REMUNERAÇÃO
1 | Composição da Remuneração |  |  | Percentuais de Referencia |  | Valor (R$)
A | Salário Base |  |  |  |  | 1436.83
B | Adicional de Periculosidade
C | Adicional de Insalubridade
D | Adicional Noturno
E | Adicional de Hora Noturna Reduzida
F | Adicional de Hora Extra no Feriado Trabalhado
G | Intervalo de Intrajornada
H | Outros (Especificar)
Total da Remuneração | [5 empty] | 1436.83
MODULO 2 - ENCARGOS E BENEFÍCIOS ANUAIS, MENSAIS E DIÁRIOS
Submódulo 2.1 - 13º (décimo terceiro) Salário, Férias e Adicional de Férias
2.1 | 13º (décimo terceiro) Salário, Férias e Adicional de Férias |  |  | Percentuais de Referencia |  | Valor (R$)
A | 13º (décimo terceiro) Salário - [(1/12)x100] = 8,333% |  |  | 8.33% |  | 119.6879
B | Férias e Adicional de Férias |  |  | 12.1% |  | 173.8564
| Total submódulo 2.1 |  |  |  |  | 293.5444
Nota 1: Como a planilha de custos e formação de preços é calculada mensalmente, provisiona-se proporcionalmente 1/12 (um doze avos) dos valores referentes a gratificação natalina e adicional de férias. Nota 2: O adicional de férias contido no Submódulo 2.1 corresponde a 1/3 (um terço) da remuneração que por sua vez é divido por 12 (doze) conforme Nota 1 acima.
Submódulo 2.2 - Encargos Previdenciários (GPS), Fundo de Garantia por Tempo de Serviço (FGTS) e outras contribuições.
2.2 | GPS, FGTS e outras contribuições |  |  | Percentuais de Referencia |  | Valor (R$)
A | INSS |  |  |  |  | 0
B | Salário Educação |  |  | 2.5% |  | 43.2594
C | Seguro Acidente de Trabalho - SAT/INSS |  |  | 6% |  | 103.8225
D | SESC ou SESI |  |  | 1.5% |  | 25.9556
E | SENAI ou SENAC |  |  | 1% |  | 17.3037
F | SEBRAE |  |  | 0.6% |  | 10.3822
G | INCRA |  |  | 0.2% |  | 3.4607
H | FGTS |  |  | 8% |  | 138.4299
| Total submódulo 2.2 |  |  | 19.8% |  | 342.6141
Nota 1: Os percentuais dos encargos previdenciários, do FGTS e demais contribuições deverão ser aqueles estabelecidos pela legislação vigente. Nota 2: O SAT a depender do grau de risco do serviço irá variar entre 1%, para risco leve, de 2%, para risco médio, e de 3% de risco grave. Nota 3: Esses percentuais incidem sobre o Módulo 1, o Submódulo 2.1. o Módulo 3, Módulo 4 e o Módulo 6
Submódulo 2.3 - Benefícios Mensais e Diários.
2.3 | Benefícios Mensais e Diários |  |  | Percentuais de Referencia |  | Valor (R$)
A | Auxílio Transporte (valor da passagem x 2 passagens x 22 dias/mês) - (Desconto de 6% Salário) |  |  |  |  | 199.7902
B | Auxílio-Refeição/Alimentação (valor da refeição x 22 dias) |  |  |  |  | 363
C | Assistência Médica e Familiar
D | Auxílio Odontológico
E | Auxilio Funeral
F | Seguro de vida, invalidez
G | Café da manhã |  |  |  |  | 77
H | Outros (Especificar)
| Total submódulo 2.3 |  |  |  |  | 639.7902
Nota 1: O valor informado deverá ser o custo real do benefício (descontado o valor eventualmente pago pelo empregado). Nota 2: Observar a previsão dos benefícios contidos em Acordos, Convenções e Dissídios Coletivos de Trabalho e atentar-se ao disposto no art. 6º da Instrução Normativa 05/2017.
Quadro-Resumo do Módulo 2 - Encargos e Benefícios anuais, mensais e diários
2 | Encargos e Benefícios Anuais, Mensais e Diários |  |  | Percentuais de Referencia |  | Valor (R$)
2.1 | 13º (décimo terceiro) Salário, Férias e Adicional de Férias |  |  |  |  | 293.5444
2.2 | GPS, FGTS e outras contribuições |  |  |  |  | 342.6141
2.3 | Benefícios Mensais e Diários |  |  |  |  | 639.7902
| Total do Módulo 2 |  |  |  |  | 1275.9487
MODULO 3 - PROVISÃO PARA RESCISÃO
3 | Provisão para Rescisão |  |  | Percentuais de Referencia |  | Valor (R$)
A | Aviso Prévio Indenizado |  |  | 0.46% |  | 8.1854
B | Incidência do FGTS sobre o Aviso Prévio Indenizado |  |  | 0.04% |  | 0.71178
C | Multa do FGTS e contribuição social sobre o Aviso Prévio Indenizado |  |  | 4% |  | 71.1778
D | Aviso Prévio Trabalhado |  |  | 1.94% |  | 34.5212
E | Incidência dos encargos do submódulo 2.2 sobre o Aviso Prévio Trabalhado |  |  | 0.77% |  | 13.7017
F | Multa do FGTS e contribuição social sobre o Aviso Prévio Trabalhado |  |  |  |  | 0
| Total Módulo 3 |  |  | 7.21% |  | 128.2979
Nota: As alíneas “A” a “F” referem-se somente ao custo que será pago ao repositor pelos dias trabalhados quando da necessidade de substituir a mão de obra alocada na prestação do serviço.
MODULO 4 - CUSTO DE REPOSIÇÃO DO PROFISSIONAL AUSENTE
Submódulo 4.1 - Substituto nas Ausências Legais
4.1 | Substituto nas Ausências Legais |  |  | Percentuais de Referencia |  | Valor (R$)
A | Substituto na cobertura de Férias |  |  | 6.11% |  | 87.7903
B | Substituto na cobertura de Ausências Legais |  |  | 1.48% |  | 21.2651
C | Substituto na cobertura de Licença-Paternidade |  |  | 0.03% |  | 0.43105
D | Substituto na cobertura de Ausência por acidente de trabalho |  |  | 0.2% |  | 2.8737
E | Substituto na cobertura de Afastamento Maternidade |  |  | 0.04% |  | 0.57473
F | Substituto na cobertura de Outras ausências (especificar) |  |  |  |  | 0
| Total submódulo 4.1 |  |  | 7.86% |  | 112.9348
Submódulo 4.2 - Intrajornada
4.2 | Substituto na Intrajornada |  |  | Percentuais de Referencia |  | Valor (R$)
A | Substituto no intervalo para repouso ou alimentação |  |  |  |  | 0
| Total submódulo 4.2 |  |  | 0% |  | 0
Nota: Quando houver a necessidade de reposição de um empregado durante sua ausência nos casos de intervalo para repouso ou alimentação deve-se contemplar o Submódulo 4.2.
Quadro-Resumo do Módulo 4 - Custo de Reposição do Profissional Ausente​
4 | Custo de Reposição do Profissional Ausente​ |  |  | Percentuais de Referencia |  | Valor (R$)
4.1 | Substituto nas Ausências Legais |  |  |  |  | 112.9348
4.2 | Substituto na Intrajornada |  |  |  |  | 0
| Total do Módulo 4 |  |  |  |  | 112.9348
MODULO 5 - INSUMOS DIVERSOS
5 | Insumos Diversos |  |  | Percentuais de Referencia |  | Valor (R$)
A | Uniformes (Transportado do Anexo VIII-A02 do Termo de Referência) |  |  |  |  | 64.8398
B | Equipamentos de Proteção Individual - EPI (Transportado do Anexo VIII-A03 do Termo de Referência) |  |  |  |  | 64.9221
C | Equipamentos e ferramental Básicos (Transportado do Anexo VIII-A04 do Termo de Referência) |  |  |  |  | 84.0577
D | Outros (Especiﬁcar)
| Total Módulo 5 |  |  | 0% |  | 213.8196
Nota: Valores mensais por empregado.
MODULO 6 - CUSTOS INDIRETOS, TRIBUTOS E LUCRO
6 | Custos Indiretos, Tributos e Lucro |  |  | Percentuais de Referencia |  | Valor (R$)
A | Custos Indiretos |  |  | 6.45% |  | 204.3251
B | Lucro |  |  | 9% |  | 303.4941
C | Tributos |  |  | 14.25%
C.1 | PIS |  |  | 1.65% |  | 70.7268
C.2 | COFINS |  |  | 7.6% |  | 325.7719
C.3 | ISS |  |  | 5% |  | 214.3236
C.4 | Contribuição Previdenciária (Desoneração de Folha) |  |  | 4.5% |  | 192.8913
| Total submódulo 2.2 |  |  | 29.7% |  | 1311.5328
Nota 1: Custos Indiretos, Tributos e Lucro por empregado. Nota 2: O valor referente a tributos é obtido aplicando-se o percentual sobre o valor do faturamento
QUADRO-RESUMO DO CUSTO POR EMPREGADO
| Mão de obra vinculada à execução contratual (valor por empregado)​ |  |  | Percentuais de Referencia |  | Valor (R$)
A | MODULO 01 COMPOSIÇÃO DA REMUNERAÇÃO |  |  |  |  | 1436.83
B | MODULO 2 - ENCARGOS E BENEFÍCIOS ANUAIS, MENSAIS E DIÁRIOS |  |  |  |  | 1275.9487
C | MODULO 3 - PROVISÃO PARA RESCISÃO |  |  |  |  | 128.2979
D | MODULO 4 - CUSTO DE REPOSIÇÃO DO PROFISSIONAL AUSENTE |  |  |  |  | 112.9348
E | MODULO 5 - INSUMOS DIVERSOS |  |  |  |  | 213.8196
Subtotal (A + B +C+ D+E) | [5 empty] | 3167.8311
F | MODULO 6 - CUSTOS INDIRETOS, TRIBUTOS E LUCRO |  |  |  |  | 1311.5328
VALOR TOTAL MENSAL POR EMPREGADO | [5 empty] | 4479.36

## ANEXO VIII-A01 - Mec Refrig
ANEXO VIII-A01 – MODELO DE PLANILHA DE COMPOSIÇÃO DE CUSTOS E FORMAÇÃO DE PREÇOS DA MÃO DE OBRA RESIDENTE
CATEGORIA PROFISSIONAL: |  |  | Mecânico de Refrigeração
Nº PROCESSO
Licitação Nº |  |  |  | Ex.: Pregão Eletrônico nº XX/2022
DATA:
DISCRIMINAÇÃO DOS SERVIÇOS (Dados referentes à Contratação)
A | Data da apresentação da proposta (dia/mês/ano) |  |  |  | XX/XX/XXXX
B | Município/UF |  |  |  | Rio de Janeiro/RJ
C | Acordo, Convenção ou Sentença Normativa em Dissídio Coletivo |  |  |  | SINTRAINDISTAL
D | Ano do Acordo, Convenção ou Dissídio Coletivo; |  |  |  | 2022
E | Nº de meses de execução contratual |  |  |  | 12
IDENTIFICAÇÃO DO SERVIÇO
Tipo de Serviço |  | Unidade de Medida | Quantidade (total) a contratar (em função da unidade de medida)
Manutenção Predial |  | Homem/Mês | 12 meses
Nota 1: Esta tabela poderá ser adaptada às características do serviço contratado, inclusive no que concerne às rubricas e suas respectivas provisões e/ou estimativas, desde que haja justificativa. Nota 2: As provisões constantes desta planilha poderão ser desnecessárias quando se tratar de determinados serviços que prescindam da dedicação exclusiva dos trabalhadores da contratada para com a Administração.
MÓDULOS
DADOS PARA COMPOSIÇÃO DOS CUSTOS REFERENTE A MÃO DE OBRA
1 | Tipo de serviço (mesmo com características distintas) |  |  | Manutenção Predial
2 | Classificação Brasileira de Ocupações (CBO) |  |  | 7257-05
3 | Salário normativo da categoria proﬁssional |  |  | 2144.75
4 | Categoria proﬁssional (vinculada à execução contratual) |  |  | Mecânico de Refrigeração
5 | Data base da categoria (dia/mês/ano) |  |  | 2022-03-01
6 | Jornada de Trabalho |  |  | 44H
7 | Quantidade |  |  | 2
Nota 1 : Deverá ser elaborado um quadro para cada tipo de posto. Nota 2: A planilha deverá ser calculada considerando o valor mensal do empregado.
MÓDULO 01 - COMPOSIÇÃO DA REMUNERAÇÃO
1 | Composição da Remuneração |  |  | Percentuais de Referencia |  | Valor (R$)
A | Salário Base |  |  |  |  | 2144.75
B | Adicional de Periculosidade
C | Adicional de Insalubridade |  |  |  |  | 643.425
D | Adicional Noturno
E | Adicional de Hora Noturna Reduzida
F | Adicional de Hora Extra no Feriado Trabalhado
G | Intervalo de Intrajornada
H | Outros (Especificar)
Total da Remuneração | [5 empty] | 2788.175
MODULO 2 - ENCARGOS E BENEFÍCIOS ANUAIS, MENSAIS E DIÁRIOS
Submódulo 2.1 - 13º (décimo terceiro) Salário, Férias e Adicional de Férias
2.1 | 13º (décimo terceiro) Salário, Férias e Adicional de Férias |  |  | Percentuais de Referencia |  | Valor (R$)
A | 13º (décimo terceiro) Salário - [(1/12)x100] = 8,333% |  |  | 8.33% |  | 232.255
B | Férias e Adicional de Férias |  |  | 12.1% |  | 337.3692
| Total submódulo 2.1 |  |  |  |  | 569.6242
Nota 1: Como a planilha de custos e formação de preços é calculada mensalmente, provisiona-se proporcionalmente 1/12 (um doze avos) dos valores referentes a gratificação natalina e adicional de férias. Nota 2: O adicional de férias contido no Submódulo 2.1 corresponde a 1/3 (um terço) da remuneração que por sua vez é divido por 12 (doze) conforme Nota 1 acima.
Submódulo 2.2 - Encargos Previdenciários (GPS), Fundo de Garantia por Tempo de Serviço (FGTS) e outras contribuições.
2.2 | GPS, FGTS e outras contribuições |  |  | Percentuais de Referencia |  | Valor (R$)
A | INSS |  |  |  |  | 0
B | Salário Educação |  |  | 2.5% |  | 83.945
C | Seguro Acidente de Trabalho - SAT/INSS |  |  | 6% |  | 201.4679
D | SESC ou SESI |  |  | 1.5% |  | 50.367
E | SENAI ou SENAC |  |  | 1% |  | 33.578
F | SEBRAE |  |  | 0.6% |  | 20.1468
G | INCRA |  |  | 0.2% |  | 6.7156
H | FGTS |  |  | 8% |  | 268.6239
| Total submódulo 2.2 |  |  | 19.8% |  | 664.8442
Nota 1: Os percentuais dos encargos previdenciários, do FGTS e demais contribuições deverão ser aqueles estabelecidos pela legislação vigente. Nota 2: O SAT a depender do grau de risco do serviço irá variar entre 1%, para risco leve, de 2%, para risco médio, e de 3% de risco grave. Nota 3: Esses percentuais incidem sobre o Módulo 1, o Submódulo 2.1. o Módulo 3, Módulo 4 e o Módulo 6
Submódulo 2.3 - Benefícios Mensais e Diários.
2.3 | Benefícios Mensais e Diários |  |  | Percentuais de Referencia |  | Valor (R$)
A | Auxílio Transporte (valor da passagem x 2 passagens x 22 dias/mês) - (Desconto de 6% Salário) |  |  |  |  | 157.315
B | Auxílio-Refeição/Alimentação (valor da refeição x 22 dias) |  |  |  |  | 363
C | Assistência Médica e Familiar
D | Auxílio Odontológico
E | Auxilio Funeral
F | Seguro de vida, invalidez
G | Café da manhã |  |  |  |  | 77
H | Outros (Especificar)
| Total submódulo 2.3 |  |  |  |  | 597.315
Nota 1: O valor informado deverá ser o custo real do benefício (descontado o valor eventualmente pago pelo empregado). Nota 2: Observar a previsão dos benefícios contidos em Acordos, Convenções e Dissídios Coletivos de Trabalho e atentar-se ao disposto no art. 6º da Instrução Normativa 05/2017.
Quadro-Resumo do Módulo 2 - Encargos e Benefícios anuais, mensais e diários
2 | Encargos e Benefícios Anuais, Mensais e Diários |  |  | Percentuais de Referencia |  | Valor (R$)
2.1 | 13º (décimo terceiro) Salário, Férias e Adicional de Férias |  |  |  |  | 569.6242
2.2 | GPS, FGTS e outras contribuições |  |  |  |  | 664.8442
2.3 | Benefícios Mensais e Diários |  |  |  |  | 597.315
| Total do Módulo 2 |  |  |  |  | 1831.7834
MODULO 3 - PROVISÃO PARA RESCISÃO
3 | Provisão para Rescisão |  |  | Percentuais de Referencia |  | Valor (R$)
A | Aviso Prévio Indenizado |  |  | 0.46% |  | 15.8839
B | Incidência do FGTS sobre o Aviso Prévio Indenizado |  |  | 0.04% |  | 1.3812
C | Multa do FGTS e contribuição social sobre o Aviso Prévio Indenizado |  |  | 4% |  | 138.1208
D | Aviso Prévio Trabalhado |  |  | 1.94% |  | 66.9886
E | Incidência dos encargos do submódulo 2.2 sobre o Aviso Prévio Trabalhado |  |  | 0.77% |  | 26.5882
F | Multa do FGTS e contribuição social sobre o Aviso Prévio Trabalhado |  |  |  |  | 0
| Total Módulo 3 |  |  | 7.21% |  | 248.9627
Nota: As alíneas “A” a “F” referem-se somente ao custo que será pago ao repositor pelos dias trabalhados quando da necessidade de substituir a mão de obra alocada na prestação do serviço.
MODULO 4 - CUSTO DE REPOSIÇÃO DO PROFISSIONAL AUSENTE
Submódulo 4.1 - Substituto nas Ausências Legais
4.1 | Substituto nas Ausências Legais |  |  | Percentuais de Referencia |  | Valor (R$)
A | Substituto na cobertura de Férias |  |  | 6.11% |  | 170.3575
B | Substituto na cobertura de Ausências Legais |  |  | 1.48% |  | 41.265
C | Substituto na cobertura de Licença-Paternidade |  |  | 0.03% |  | 0.83645
D | Substituto na cobertura de Ausência por acidente de trabalho |  |  | 0.2% |  | 5.5764
E | Substituto na cobertura de Afastamento Maternidade |  |  | 0.04% |  | 1.1153
F | Substituto na cobertura de Outras ausências (especificar) |  |  |  |  | 0
| Total submódulo 4.1 |  |  | 7.86% |  | 219.1506
Submódulo 4.2 - Intrajornada
4.2 | Substituto na Intrajornada |  |  | Percentuais de Referencia |  | Valor (R$)
A | Substituto no intervalo para repouso ou alimentação |  |  |  |  | 0
| Total submódulo 4.2 |  |  | 0% |  | 0
Nota: Quando houver a necessidade de reposição de um empregado durante sua ausência nos casos de intervalo para repouso ou alimentação deve-se contemplar o Submódulo 4.2.
Quadro-Resumo do Módulo 4 - Custo de Reposição do Profissional Ausente​
4 | Custo de Reposição do Profissional Ausente​ |  |  | Percentuais de Referencia |  | Valor (R$)
4.1 | Substituto nas Ausências Legais |  |  |  |  | 219.1506
4.2 | Substituto na Intrajornada |  |  |  |  | 0
| Total do Módulo 4 |  |  |  |  | 219.1506
MODULO 5 - INSUMOS DIVERSOS
5 | Insumos Diversos |  |  | Percentuais de Referencia |  | Valor (R$)
A | Uniformes (Transportado do Anexo VIII-A02 do Termo de Referência) |  |  |  |  | 64.8398
B | Equipamentos de Proteção Individual - EPI (Transportado do Anexo VIII-A03 do Termo de Referência) |  |  |  |  | 64.9221
C | Equipamentos e ferramental Básicos (Transportado do Anexo VIII-A04 do Termo de Referência) |  |  |  |  | 84.0577
D | Outros (Especiﬁcar)
| Total Módulo 5 |  |  | 0% |  | 213.8196
Nota: Valores mensais por empregado.
MODULO 6 - CUSTOS INDIRETOS, TRIBUTOS E LUCRO
6 | Custos Indiretos, Tributos e Lucro |  |  | Percentuais de Referencia |  | Valor (R$)
A | Custos Indiretos |  |  | 6.45% |  | 341.972
B | Lucro |  |  | 9% |  | 507.9477
C | Tributos |  |  | 14.25%
C.1 | PIS |  |  | 1.65% |  | 118.373
C.2 | COFINS |  |  | 7.6% |  | 545.2334
C.3 | ISS |  |  | 5% |  | 358.7062
C.4 | Contribuição Previdenciária (Desoneração de Folha) |  |  | 4.5% |  | 322.8356
| Total submódulo 2.2 |  |  | 29.7% |  | 2195.0678
Nota 1: Custos Indiretos, Tributos e Lucro por empregado. Nota 2: O valor referente a tributos é obtido aplicando-se o percentual sobre o valor do faturamento
QUADRO-RESUMO DO CUSTO POR EMPREGADO
| Mão de obra vinculada à execução contratual (valor por empregado)​ |  |  | Percentuais de Referencia |  | Valor (R$)
A | MODULO 01 COMPOSIÇÃO DA REMUNERAÇÃO |  |  |  |  | 2788.175
B | MODULO 2 - ENCARGOS E BENEFÍCIOS ANUAIS, MENSAIS E DIÁRIOS |  |  |  |  | 1831.7834
C | MODULO 3 - PROVISÃO PARA RESCISÃO |  |  |  |  | 248.9627
D | MODULO 4 - CUSTO DE REPOSIÇÃO DO PROFISSIONAL AUSENTE |  |  |  |  | 219.1506
E | MODULO 5 - INSUMOS DIVERSOS |  |  |  |  | 213.8196
Subtotal (A + B +C+ D+E) | [5 empty] | 5301.8913
F | MODULO 6 - CUSTOS INDIRETOS, TRIBUTOS E LUCRO |  |  |  |  | 2195.0678
VALOR TOTAL MENSAL POR EMPREGADO | [5 empty] | 7496.96

## ANEXO VIII-A01 - Aux Mec Refrig
ANEXO VIII-A01 – MODELO DE PLANILHA DE COMPOSIÇÃO DE CUSTOS E FORMAÇÃO DE PREÇOS DA MÃO DE OBRA RESIDENTE
CATEGORIA PROFISSIONAL: |  |  | Auxiliar de Mecânico de Refrigeração
Nº PROCESSO
Licitação Nº |  |  |  | Ex.: Pregão Eletrônico nº XX/2022
DATA:
DISCRIMINAÇÃO DOS SERVIÇOS (Dados referentes à Contratação)
A | Data da apresentação da proposta (dia/mês/ano) |  |  |  | XX/XX/XXXX
B | Município/UF |  |  |  | Rio de Janeiro/RJ
C | Acordo, Convenção ou Sentença Normativa em Dissídio Coletivo |  |  |  | SINTRAINDISTAL
D | Ano do Acordo, Convenção ou Dissídio Coletivo; |  |  |  | 2022
E | Nº de meses de execução contratual |  |  |  | 12
IDENTIFICAÇÃO DO SERVIÇO
Tipo de Serviço |  | Unidade de Medida | Quantidade (total) a contratar (em função da unidade de medida)
Manutenção Predial |  | Homem/Mês | 12 meses
Nota 1: Esta tabela poderá ser adaptada às características do serviço contratado, inclusive no que concerne às rubricas e suas respectivas provisões e/ou estimativas, desde que haja justificativa. Nota 2: As provisões constantes desta planilha poderão ser desnecessárias quando se tratar de determinados serviços que prescindam da dedicação exclusiva dos trabalhadores da contratada para com a Administração.
MÓDULOS
DADOS PARA COMPOSIÇÃO DOS CUSTOS REFERENTE A MÃO DE OBRA
1 | Tipo de serviço (mesmo com características distintas) |  |  | Manutenção Predial
2 | Classificação Brasileira de Ocupações (CBO) |  |  | 9112-05
3 | Salário normativo da categoria proﬁssional |  |  | 1436.83
4 | Categoria proﬁssional (vinculada à execução contratual) |  |  | Auxiliar de Mecânico de Refrigeração
5 | Data base da categoria (dia/mês/ano) |  |  | 2022-03-01
6 | Jornada de Trabalho |  |  | 44H
7 | Quantidade |  |  | 2
Nota 1 : Deverá ser elaborado um quadro para cada tipo de posto. Nota 2: A planilha deverá ser calculada considerando o valor mensal do empregado.
MÓDULO 01 - COMPOSIÇÃO DA REMUNERAÇÃO
1 | Composição da Remuneração |  |  | Percentuais de Referencia |  | Valor (R$)
A | Salário Base |  |  |  |  | 1436.83
B | Adicional de Periculosidade
C | Adicional de Insalubridade |  |  |  |  | 431.049
D | Adicional Noturno
E | Adicional de Hora Noturna Reduzida
F | Adicional de Hora Extra no Feriado Trabalhado
G | Intervalo de Intrajornada
H | Outros (Especificar)
Total da Remuneração | [5 empty] | 1867.879
MODULO 2 - ENCARGOS E BENEFÍCIOS ANUAIS, MENSAIS E DIÁRIOS
Submódulo 2.1 - 13º (décimo terceiro) Salário, Férias e Adicional de Férias
2.1 | 13º (décimo terceiro) Salário, Férias e Adicional de Férias |  |  | Percentuais de Referencia |  | Valor (R$)
A | 13º (décimo terceiro) Salário - [(1/12)x100] = 8,333% |  |  | 8.33% |  | 155.5943
B | Férias e Adicional de Férias |  |  | 12.1% |  | 226.0134
| Total submódulo 2.1 |  |  |  |  | 381.6077
Nota 1: Como a planilha de custos e formação de preços é calculada mensalmente, provisiona-se proporcionalmente 1/12 (um doze avos) dos valores referentes a gratificação natalina e adicional de férias. Nota 2: O adicional de férias contido no Submódulo 2.1 corresponde a 1/3 (um terço) da remuneração que por sua vez é divido por 12 (doze) conforme Nota 1 acima.
Submódulo 2.2 - Encargos Previdenciários (GPS), Fundo de Garantia por Tempo de Serviço (FGTS) e outras contribuições.
2.2 | GPS, FGTS e outras contribuições |  |  | Percentuais de Referencia |  | Valor (R$)
A | INSS |  |  |  |  | 0
B | Salário Educação |  |  | 2.5% |  | 56.2372
C | Seguro Acidente de Trabalho - SAT/INSS |  |  | 6% |  | 134.9692
D | SESC ou SESI |  |  | 1.5% |  | 33.7423
E | SENAI ou SENAC |  |  | 1% |  | 22.4949
F | SEBRAE |  |  | 0.6% |  | 13.4969
G | INCRA |  |  | 0.2% |  | 4.499
H | FGTS |  |  | 8% |  | 179.9589
| Total submódulo 2.2 |  |  | 19.8% |  | 445.3984
Nota 1: Os percentuais dos encargos previdenciários, do FGTS e demais contribuições deverão ser aqueles estabelecidos pela legislação vigente. Nota 2: O SAT a depender do grau de risco do serviço irá variar entre 1%, para risco leve, de 2%, para risco médio, e de 3% de risco grave. Nota 3: Esses percentuais incidem sobre o Módulo 1, o Submódulo 2.1. o Módulo 3, Módulo 4 e o Módulo 6
Submódulo 2.3 - Benefícios Mensais e Diários.
2.3 | Benefícios Mensais e Diários |  |  | Percentuais de Referencia |  | Valor (R$)
A | Auxílio Transporte (valor da passagem x 2 passagens x 22 dias/mês) - (Desconto de 6% Salário) |  |  |  |  | 199.7902
B | Auxílio-Refeição/Alimentação (valor da refeição x 22 dias) |  |  |  |  | 363
C | Assistência Médica e Familiar
D | Auxílio Odontológico
E | Auxilio Funeral
F | Seguro de vida, invalidez
G | Café da manhã |  |  |  |  | 77
H | Outros (Especificar)
| Total submódulo 2.3 |  |  |  |  | 639.7902
Nota 1: O valor informado deverá ser o custo real do benefício (descontado o valor eventualmente pago pelo empregado). Nota 2: Observar a previsão dos benefícios contidos em Acordos, Convenções e Dissídios Coletivos de Trabalho e atentar-se ao disposto no art. 6º da Instrução Normativa 05/2017.
Quadro-Resumo do Módulo 2 - Encargos e Benefícios anuais, mensais e diários
2 | Encargos e Benefícios Anuais, Mensais e Diários |  |  | Percentuais de Referencia |  | Valor (R$)
2.1 | 13º (décimo terceiro) Salário, Férias e Adicional de Férias |  |  |  |  | 381.6077
2.2 | GPS, FGTS e outras contribuições |  |  |  |  | 445.3984
2.3 | Benefícios Mensais e Diários |  |  |  |  | 639.7902
| Total do Módulo 2 |  |  |  |  | 1466.7962
MODULO 3 - PROVISÃO PARA RESCISÃO
3 | Provisão para Rescisão |  |  | Percentuais de Referencia |  | Valor (R$)
A | Aviso Prévio Indenizado |  |  | 0.46% |  | 15.3395
B | Incidência do FGTS sobre o Aviso Prévio Indenizado |  |  | 0.04% |  | 1.3339
C | Multa do FGTS e contribuição social sobre o Aviso Prévio Indenizado |  |  | 4% |  | 133.387
D | Aviso Prévio Trabalhado |  |  | 1.94% |  | 64.6927
E | Incidência dos encargos do submódulo 2.2 sobre o Aviso Prévio Trabalhado |  |  | 0.77% |  | 25.677
F | Multa do FGTS e contribuição social sobre o Aviso Prévio Trabalhado |  |  |  |  | 0
| Total Módulo 3 |  |  | 7.21% |  | 240.4301
Nota: As alíneas “A” a “F” referem-se somente ao custo que será pago ao repositor pelos dias trabalhados quando da necessidade de substituir a mão de obra alocada na prestação do serviço.
MODULO 4 - CUSTO DE REPOSIÇÃO DO PROFISSIONAL AUSENTE
Submódulo 4.1 - Substituto nas Ausências Legais
4.1 | Substituto nas Ausências Legais |  |  | Percentuais de Referencia |  | Valor (R$)
A | Substituto na cobertura de Férias |  |  | 6.11% |  | 141.3412
B | Substituto na cobertura de Ausências Legais |  |  | 1.48% |  | 34.2365
C | Substituto na cobertura de Licença-Paternidade |  |  | 0.03% |  | 0.69398
D | Substituto na cobertura de Ausência por acidente de trabalho |  |  | 0.2% |  | 4.6266
E | Substituto na cobertura de Afastamento Maternidade |  |  | 0.04% |  | 0.92531
F | Substituto na cobertura de Outras ausências (especificar) |  |  |  |  | 0
| Total submódulo 4.1 |  |  | 7.86% |  | 181.8236
Submódulo 4.2 - Intrajornada
4.2 | Substituto na Intrajornada |  |  | Percentuais de Referencia |  | Valor (R$)
A | Substituto no intervalo para repouso ou alimentação |  |  |  |  | 0
| Total submódulo 4.2 |  |  | 0% |  | 0
Nota: Quando houver a necessidade de reposição de um empregado durante sua ausência nos casos de intervalo para repouso ou alimentação deve-se contemplar o Submódulo 4.2.
Quadro-Resumo do Módulo 4 - Custo de Reposição do Profissional Ausente​
4 | Custo de Reposição do Profissional Ausente​ |  |  | Percentuais de Referencia |  | Valor (R$)
4.1 | Substituto nas Ausências Legais |  |  |  |  | 181.8236
4.2 | Substituto na Intrajornada |  |  |  |  | 0
| Total do Módulo 4 |  |  |  |  | 181.8236
MODULO 5 - INSUMOS DIVERSOS
5 | Insumos Diversos |  |  | Percentuais de Referencia |  | Valor (R$)
A | Uniformes (Transportado do Anexo VIII-A02 do Termo de Referência) |  |  |  |  | 64.8398
B | Equipamentos de Proteção Individual - EPI (Transportado do Anexo VIII-A03 do Termo de Referência) |  |  |  |  | 64.9221
C | Equipamentos e ferramental Básicos (Transportado do Anexo VIII-A04 do Termo de Referência) |  |  |  |  | 84.0577
D | Outros (Especiﬁcar)
| Total Módulo 5 |  |  | 0% |  | 213.8196
Nota: Valores mensais por empregado.
MODULO 6 - CUSTOS INDIRETOS, TRIBUTOS E LUCRO
6 | Custos Indiretos, Tributos e Lucro |  |  | Percentuais de Referencia |  | Valor (R$)
A | Custos Indiretos |  |  | 6.45% |  | 256.1133
B | Lucro |  |  | 9% |  | 380.4176
C | Tributos |  |  | 14.25%
C.1 | PIS |  |  | 1.65% |  | 88.6532
C.2 | COFINS |  |  | 7.6% |  | 408.342
C.3 | ISS |  |  | 5% |  | 268.646
C.4 | Contribuição Previdenciária (Desoneração de Folha) |  |  | 4.5% |  | 241.7814
| Total submódulo 2.2 |  |  | 29.7% |  | 1643.9535
Nota 1: Custos Indiretos, Tributos e Lucro por empregado. Nota 2: O valor referente a tributos é obtido aplicando-se o percentual sobre o valor do faturamento
QUADRO-RESUMO DO CUSTO POR EMPREGADO
| Mão de obra vinculada à execução contratual (valor por empregado)​ |  |  | Percentuais de Referencia |  | Valor (R$)
A | MODULO 01 COMPOSIÇÃO DA REMUNERAÇÃO |  |  |  |  | 1867.879
B | MODULO 2 - ENCARGOS E BENEFÍCIOS ANUAIS, MENSAIS E DIÁRIOS |  |  |  |  | 1466.7962
C | MODULO 3 - PROVISÃO PARA RESCISÃO |  |  |  |  | 240.4301
D | MODULO 4 - CUSTO DE REPOSIÇÃO DO PROFISSIONAL AUSENTE |  |  |  |  | 181.8236
E | MODULO 5 - INSUMOS DIVERSOS |  |  |  |  | 213.8196
Subtotal (A + B +C+ D+E) | [5 empty] | 3970.7486
F | MODULO 6 - CUSTOS INDIRETOS, TRIBUTOS E LUCRO |  |  |  |  | 1643.9535
VALOR TOTAL MENSAL POR EMPREGADO | [5 empty] | 5614.7

## Alpinista Industrial - Hora
ANEXO VIII-A01 – MODELO DE PLANILHA DE COMPOSIÇÃO DE CUSTOS E FORMAÇÃO DE PREÇOS DA MÃO DE OBRA RESIDENTE
CATEGORIA PROFISSIONAL: |  |  | Alpinista Industrial
Nº PROCESSO
Licitação Nº |  |  |  | Ex.: Pregão Eletrônico nº XX/2022
DATA:
DISCRIMINAÇÃO DOS SERVIÇOS (Dados referentes à Contratação)
A | Data da apresentação da proposta (dia/mês/ano) |  |  |  | XX/XX/XXXX
B | Município/UF |  |  |  | Rio de Janeiro/RJ
C | Acordo, Convenção ou Sentença Normativa em Dissídio Coletivo |  |  |  | Sintraconst - Rio
D | Ano do Acordo, Convenção ou Dissídio Coletivo; |  |  |  | 2022
E | Nº de meses de execução contratual |  |  |  | 12
IDENTIFICAÇÃO DO SERVIÇO
Tipo de Serviço |  | Unidade de Medida | Quantidade (total) a contratar (em função da unidade de medida)
Manutenção Predial |  | Homem/Mês | 12 meses
Nota 1: Esta tabela poderá ser adaptada às características do serviço contratado, inclusive no que concerne às rubricas e suas respectivas provisões e/ou estimativas, desde que haja justificativa. Nota 2: As provisões constantes desta planilha poderão ser desnecessárias quando se tratar de determinados serviços que prescindam da dedicação exclusiva dos trabalhadores da contratada para com a Administração.
MÓDULOS
DADOS PARA COMPOSIÇÃO DOS CUSTOS REFERENTE A MÃO DE OBRA
1 | Tipo de serviço (mesmo com características distintas) |  |  | Manutenção Predial
2 | Classificação Brasileira de Ocupações (CBO) |  |  | 5143-15
3 | Salário normativo da categoria proﬁssional |  |  | 2209.59
4 | Categoria proﬁssional (vinculada à execução contratual) |  |  | Alpinista Industrial
5 | Data base da categoria (dia/mês/ano) |  |  | 2021-03-01
6 | Jornada de Trabalho |  |  | H
7 | Quantidade |  |  | 1
Nota 1 : Deverá ser elaborado um quadro para cada tipo de posto. Nota 2: A planilha deverá ser calculada considerando o valor mensal do empregado.
MÓDULO 01 - COMPOSIÇÃO DA REMUNERAÇÃO
1 | Composição da Remuneração |  |  | Percentuais de Referencia |  | Valor (R$)
A | Salário Base |  |  |  |  | 2209.59
B | Adicional de Periculosidade |  |  |  |  | 662.877
C | Adicional de Insalubridade
D | Adicional Noturno
E | Adicional de Hora Noturna Reduzida
F | Adicional de Hora Extra no Feriado Trabalhado
G | Intervalo de Intrajornada
H | Outros (Especificar)
Total da Remuneração | [5 empty] | 2872.467
MODULO 2 - ENCARGOS E BENEFÍCIOS ANUAIS, MENSAIS E DIÁRIOS
Submódulo 2.1 - 13º (décimo terceiro) Salário, Férias e Adicional de Férias
2.1 | 13º (décimo terceiro) Salário, Férias e Adicional de Férias |  |  | Percentuais de Referencia |  | Valor (R$)
A | 13º (décimo terceiro) Salário - [(1/12)x100] = 8,333% |  |  | 8.33% |  | 239.2765
B | Férias e Adicional de Férias |  |  | 12.1% |  | 347.5685
| Total submódulo 2.1 |  |  |  |  | 586.845
Nota 1: Como a planilha de custos e formação de preços é calculada mensalmente, provisiona-se proporcionalmente 1/12 (um doze avos) dos valores referentes a gratificação natalina e adicional de férias. Nota 2: O adicional de férias contido no Submódulo 2.1 corresponde a 1/3 (um terço) da remuneração que por sua vez é divido por 12 (doze) conforme Nota 1 acima.
Submódulo 2.2 - Encargos Previdenciários (GPS), Fundo de Garantia por Tempo de Serviço (FGTS) e outras contribuições.
2.2 | GPS, FGTS e outras contribuições |  |  | Percentuais de Referencia |  | Valor (R$)
A | INSS |  |  |  |  | 0
B | Salário Educação |  |  | 2.5% |  | 86.4828
C | Seguro Acidente de Trabalho - SAT/INSS |  |  | 6% |  | 207.5587
D | SESC ou SESI |  |  | 1.5% |  | 51.8897
E | SENAI ou SENAC |  |  | 1% |  | 34.5931
F | SEBRAE |  |  | 0.6% |  | 20.7559
G | INCRA |  |  | 0.2% |  | 6.9186
H | FGTS |  |  | 8% |  | 276.745
| Total submódulo 2.2 |  |  | 19.8% |  | 684.9438
Nota 1: Os percentuais dos encargos previdenciários, do FGTS e demais contribuições deverão ser aqueles estabelecidos pela legislação vigente. Nota 2: O SAT a depender do grau de risco do serviço irá variar entre 1%, para risco leve, de 2%, para risco médio, e de 3% de risco grave. Nota 3: Esses percentuais incidem sobre o Módulo 1, o Submódulo 2.1. o Módulo 3, Módulo 4 e o Módulo 6
Submódulo 2.3 - Benefícios Mensais e Diários.
2.3 | Benefícios Mensais e Diários |  |  | Percentuais de Referencia |  | Valor (R$)
A | Auxílio Transporte (valor da passagem x 2 passagens x 22 dias/mês) - (Desconto de 6% Salário) |  |  |  |  | 153.4246
B | Auxílio-Refeição/Alimentação (valor da refeição x 22 dias) |  |  |  |  | 363
C | Assistência Médica e Familiar
D | Auxílio Odontológico
E | Auxilio Funeral
F | Seguro de vida, invalidez
G | Café da manhã |  |  |  |  | 77
H | Outros (Especificar)
| Total submódulo 2.3 |  |  |  |  | 593.4246
Nota 1: O valor informado deverá ser o custo real do benefício (descontado o valor eventualmente pago pelo empregado). Nota 2: Observar a previsão dos benefícios contidos em Acordos, Convenções e Dissídios Coletivos de Trabalho e atentar-se ao disposto no art. 6º da Instrução Normativa 05/2017.
Quadro-Resumo do Módulo 2 - Encargos e Benefícios anuais, mensais e diários
2 | Encargos e Benefícios Anuais, Mensais e Diários |  |  | Percentuais de Referencia |  | Valor (R$)
2.1 | 13º (décimo terceiro) Salário, Férias e Adicional de Férias |  |  |  |  | 586.845
2.2 | GPS, FGTS e outras contribuições |  |  |  |  | 684.9438
2.3 | Benefícios Mensais e Diários |  |  |  |  | 593.4246
| Total do Módulo 2 |  |  |  |  | 1865.2134
MODULO 3 - PROVISÃO PARA RESCISÃO
3 | Provisão para Rescisão |  |  | Percentuais de Referencia |  | Valor (R$)
A | Aviso Prévio Indenizado |  |  | 0.46% |  | 16.3641
B | Incidência do FGTS sobre o Aviso Prévio Indenizado |  |  | 0.04% |  | 1.423
C | Multa do FGTS e contribuição social sobre o Aviso Prévio Indenizado |  |  | 4% |  | 142.2964
D | Aviso Prévio Trabalhado |  |  | 1.94% |  | 69.0138
E | Incidência dos encargos do submódulo 2.2 sobre o Aviso Prévio Trabalhado |  |  | 0.77% |  | 27.3921
F | Multa do FGTS e contribuição social sobre o Aviso Prévio Trabalhado |  |  |  |  | 0
| Total Módulo 3 |  |  | 7.21% |  | 256.4893
Nota: As alíneas “A” a “F” referem-se somente ao custo que será pago ao repositor pelos dias trabalhados quando da necessidade de substituir a mão de obra alocada na prestação do serviço.
MODULO 4 - CUSTO DE REPOSIÇÃO DO PROFISSIONAL AUSENTE
Submódulo 4.1 - Substituto nas Ausências Legais
4.1 | Substituto nas Ausências Legais |  |  | Percentuais de Referencia |  | Valor (R$)
A | Substituto na cobertura de Férias |  |  | 6.11% |  | 175.5077
B | Substituto na cobertura de Ausências Legais |  |  | 1.48% |  | 42.5125
C | Substituto na cobertura de Licença-Paternidade |  |  | 0.03% |  | 0.86174
D | Substituto na cobertura de Ausência por acidente de trabalho |  |  | 0.2% |  | 5.7449
E | Substituto na cobertura de Afastamento Maternidade |  |  | 0.04% |  | 1.149
F | Substituto na cobertura de Outras ausências (especificar) |  |  |  |  | 0
| Total submódulo 4.1 |  |  | 7.86% |  | 225.7759
Submódulo 4.2 - Intrajornada
4.2 | Substituto na Intrajornada |  |  | Percentuais de Referencia |  | Valor (R$)
A | Substituto no intervalo para repouso ou alimentação |  |  |  |  | 0
| Total submódulo 4.2 |  |  | 0% |  | 0
Nota: Quando houver a necessidade de reposição de um empregado durante sua ausência nos casos de intervalo para repouso ou alimentação deve-se contemplar o Submódulo 4.2.
Quadro-Resumo do Módulo 4 - Custo de Reposição do Profissional Ausente​
4 | Custo de Reposição do Profissional Ausente​ |  |  | Percentuais de Referencia |  | Valor (R$)
4.1 | Substituto nas Ausências Legais |  |  |  |  | 225.7759
4.2 | Substituto na Intrajornada |  |  |  |  | 0
| Total do Módulo 4 |  |  |  |  | 225.7759
MODULO 5 - INSUMOS DIVERSOS
5 | Insumos Diversos |  |  | Percentuais de Referencia |  | Valor (R$)
A | Uniformes (Transportado do Anexo VIII-A02 do Termo de Referência)
B | Equipamentos de Proteção Individual - EPI (Transportado do Anexo VIII-A03 do Termo de Referência)
C | Equipamentos e ferramental Básicos (Transportado do Anexo VIII-A04 do Termo de Referência)
D | Outros (Especiﬁcar)
| Total Módulo 5 |  |  | 0% |  | 0
Nota: Valores mensais por empregado.
MODULO 6 - CUSTOS INDIRETOS, TRIBUTOS E LUCRO
6 | Custos Indiretos, Tributos e Lucro |  |  | Percentuais de Referencia |  | Valor (R$)
A | Custos Indiretos |  |  | 6.45% |  | 336.6865
B | Lucro |  |  | 9% |  | 500.0969
C | Tributos |  |  | 14.25%
C.1 | PIS |  |  | 1.65% |  | 116.5435
C.2 | COFINS |  |  | 7.6% |  | 536.8063
C.3 | ISS |  |  | 5% |  | 353.162
C.4 | Contribuição Previdenciária (Desoneração de Folha) |  |  | 4.5% |  | 317.8458
| Total submódulo 2.2 |  |  | 29.7% |  | 2161.141
Nota 1: Custos Indiretos, Tributos e Lucro por empregado. Nota 2: O valor referente a tributos é obtido aplicando-se o percentual sobre o valor do faturamento
QUADRO-RESUMO DO CUSTO POR EMPREGADO
| Mão de obra vinculada à execução contratual (valor por empregado)​ |  |  | Percentuais de Referencia |  | Valor (R$)
A | MODULO 01 COMPOSIÇÃO DA REMUNERAÇÃO |  |  |  |  | 2872.467
B | MODULO 2 - ENCARGOS E BENEFÍCIOS ANUAIS, MENSAIS E DIÁRIOS |  |  |  |  | 1865.2134
C | MODULO 3 - PROVISÃO PARA RESCISÃO |  |  |  |  | 256.4893
D | MODULO 4 - CUSTO DE REPOSIÇÃO DO PROFISSIONAL AUSENTE |  |  |  |  | 225.7759
E | MODULO 5 - INSUMOS DIVERSOS |  |  |  |  | 0
Subtotal (A + B +C+ D+E) | [5 empty] | 5219.9456
F | MODULO 6 - CUSTOS INDIRETOS, TRIBUTOS E LUCRO |  |  |  |  | 2161.141
VALOR TOTAL MENSAL POR EMPREGADO | [5 empty] | 7381.09

## ANEXO VIII-A02 - UNIFORMES
ANEXO VIII-A02 - COMPOSIÇÃO DE PREÇOS PARA FORNECIMENTO DE UNIFORMES
Seq | PARA TODOS OS FUNCIONÁRIOS (Exceto para o Engenheiro)
DESCRIÇÃO |  | UNIDADE | Qtde. de peças | Custo Unitário (R$) | Total (R$)
A | Jaleco profissional em brim, com bolso grande e emblema da empresa | Unidade | 2 | 50.505 | 101.01
B | Camiseta gola polo com bolso de 2 botões com emblema da empresa | Unidade | 2 | 32.6243 | 65.2486
C | Calça jeans com emblema da empresa | Unidade | 2 | 56.7683 | 113.5367
D | Cinto de couro | Unidade | 1 | 31.8508 | 31.8508
E | Meias | Par | 2 | 7.591 | 15.182
F | Bota de couro com solado em borracha com certificado de aprovação | Par | 1 | 62.211 | 62.211
(a) = TOTAL DO CONJUNTO (R$) |  |  |  |  | 389.0391
(b) = QTDE CONJUNTO POR ANO |  |  |  |  | 2
(c) = (a) x (b) = TOTAL ANUAL (R$) |  |  |  |  | 778.0781
(d) = (c) / 12 = TOTAL MENSAL (R$) |  |  |  |  | 64.8398
Observação 01: Os custos referentes a uniformes deverão ser incluídos nas planilhas de composição de custos dos profissionais de manutenção predial.
Observação 02.: 01 conjunto completo contêm as peças de "A" a "F" totalizando 10 (dez) peças.

## ANEXO VIII-A03 - EPI
ANEXO VIII-A03 - COMPOSIÇÃO DE PREÇOS PARA EQUIPAMENTOS DE PROTEÇÃO INDIVIDUAL - EPI
Nº ITEM | DESCRIÇÃO | UNID. | A | B | C =A x B | D = C / 12
|  |  | QTDE POR EMPREGADO ANUAL | CUSTO UNITÁRIO (R$) | CUSTO ANUAL | CUSTO MENSAL
1 | LUVA RASPA DE COURO, CANO CURTO (PUNHO *7* CM) | PAR | 2 | 7.025 | 14.05 | 1.1708
2 | LUVA RASPA DE COURO, CANO LONGO (PUNHO *20* CM) | PAR | 2 | 10.884 | 21.768 | 1.814
3 | BOTA DE SEGURANÇA COM BIQUEIRA DE AÇO E COLARINHO ACOLCHOADO | PAR | 2 | 48.89 | 97.78 | 8.1483
4 | CAPA PARA CHUVA EM PVC COM FORRO DE POLIÉSTER, COM CAPUZ (AMARELA OU AZUL) | UNID. | 2 | 19.72 | 39.44 | 3.2867
5 | CAPACETE DE SEGURANÇA ABA FRONTAL COM SUSPENSÃO DE POLIETILENO, SEM JUGULAR (CLASSE B) | UNID. | 2 | 52.32 | 104.64 | 8.72
6 | PROTETOR AUDITIVO TIPO PLUG DE INSERÇÃO COM CORDÃO, ATENUAÇÃO SUPERIOR A 15 DB | UNID. | 20 | 2.205 | 44.1 | 3.675
7 | CINTURÃO DE SEGURANÇA TIPO PARAQUEDISTA, FIVELA EM AÇO, AJUSTE NO SUSPENSÁRIO, CINTURA E PERNAS | UNID. | 1 | 279.3138 | 279.3138 | 23.2761
8 | MÁSCARA PARA TRABALHO SEM VÁLVULA NF 95 | UNID. | 200 | 0.785 | 157 | 13.0833
9 | ÓCULOS DE SEGURANÇA CONTRA IMPACTOS COM LENTE INCOLOR, ARMAÇÃO NYLON, COM PROTEÇÃO UVA E UVB | UNID. | 4 | 5.2433 | 20.9733 | 1.7478
TOTAL MENSAL POR EMPREGADO |  |  |  |  | 779.0651 | 64.9221

## ANEXO VIII-04 - FERRAMENTAL
ANEXO VIII-A04 - COMPOSIÇÃO DE PREÇOS PARA EQUIPAMENTOS E FERRAMENTAL
ITEM | DESCRIÇÃO | QTDE ANUAL | CUSTO UNITÁRIO | CUSTO TOTAL | VIDA ÚTIL (meses) | Depreciação | Manutenção | CUSTO DEPRECIAÇÃO
|  | (A) | (B) | (C) = A x B | (D) | (E) = C / D | (F) = 10% do resultado do "E" (E x 0,1) | (G) = E + F
1 | Alavanca ( sextavada 1" x 1,50 m Paraboni Fabricado em aço com tempera nas duas pontas) | 4 | 420 | 1680 | 60 | 28 | 2.8 | 30.8
2 | Alicate bico chato (Corpo forjado em aço carbono especial e temperado, Acabamento fosfatizado, Cabeça e articulação lixadas, Têmpera especial no gume de corte, Isolação elétrica de 1.000 V c.a, Tamanho: 6", Produto em conformidade com a NBR 9699 e NR 10) | 10 | 31.13 | 311.3 | 60 | 5.1883 | 0.51883 | 5.7072
3 | Alicate bico torto com mola (Alicate Para Anéis Externos Trava Com Mola Bico Curvo 7 219011Bbr Belzer Codigo: 2277 Alicate Para Anéis externos - Bico curvo) | 10 | 62.51 | 625.1 | 60 | 10.4183 | 1.0418 | 11.4602
4 | Alicate cortador, descascador e desencapador de fio (tamanho 8" capacidade 0,03 a 6,0) | 8 | 78.97 | 631.76 | 60 | 10.5293 | 1.0529 | 11.5823
5 | Alicate de pressão 10 ( Medida: 10” – 250mm, Acabamento niquelado, Mordente curvo) | 5 | 35.625 | 178.125 | 60 | 2.9688 | 0.29688 | 3.2656
6 | Alicate para prensar terminais p/ fios e cabos (Corta fios e cabos de bitolas 0,5 a 5,5 mm², Desencapa fios e cabos de bitolas 0,5 a 5,0 mm², Corta parafuso M2,6 - M3 - M4 e M5) | 6 | 35.625 | 213.75 | 60 | 3.5625 | 0.35625 | 3.9188
7 | Alicate rebitador manual (polido, peso 0,50kg) | 2 | 23.8 | 47.6 | 60 | 0.79333 | 0.079333 | 0.87267
8 | Alicate universal 8” (em aço gedore-vanádio, Com suas mandíbulas planas e ovaladas podemos segurar com firmeza superfícies de forma chata, cilíndrica, oval, quadrada, sextavada, oitavada ou poligonal) | 10 | 32.8064 | 328.0636 | 60 | 5.4677 | 0.54677 | 6.0145
9 | Alicate volt-amperímetro (fluke). (Medição de corrente de CA de 400 A, Classificação de segurança CAT IV 300 V, CAT III 600 V, Garra de 30 mm para aplicações diversas, Faixa de resistência de 4 kΩ) | 6 | 73.78 | 442.68 | 60 | 7.378 | 0.7378 | 8.1158
10 | Alicates bico de papagaio (7 polegadas, Feito em liga de aço forjada) | 3 | 19.99 | 59.97 | 60 | 0.9995 | 0.09995 | 1.0995
11 | Colher de pedreiro, com cabo de madeira de 9" canto reto | 2 | 16.534 | 33.068 | 60 | 0.55113 | 0.055113 | 0.60625
12 | Desempenadera de aço, de 25 cm, com cabo de madeira | 2 | 10.1871 | 20.3743 | 60 | 0.33957 | 0.033957 | 0.37353
13 | Serra circular de bancada 1800W (tamanho: 55,5x55,5cm) - com extensão de 254mm | 1 | 953.6175 | 953.6175 | 60 | 15.8936 | 1.5894 | 17.483
14 | Serra Tico-tico de 220V/ Energia/ 450W | 2 | 457.055 | 914.11 | 60 | 15.2352 | 1.5235 | 16.7587
15 | Serra meia esquadria de 10" /220V / 1650W | 1 | 1123.0467 | 1123.0467 | 60 | 18.7174 | 1.8717 | 20.5892
16 | Esquadrejadeira de 2900mm com eixo inclinável 2,24KW / 3CV / Trifásico | 1 | 10679.5633 | 10679.5633 | 60 | 177.9927 | 17.7993 | 195.792
17 | Tupia laminada 550W 220V com 2 Pinças | 1 | 283.3967 | 283.3967 | 60 | 4.7233 | 0.47233 | 5.1956
18 | Tupia de coluna 1200W com 3 Pinças | 1 | 649.14 | 649.14 | 60 | 10.819 | 1.0819 | 11.9009
19 | Alicate de corte 6" / 1000V | 10 | 40.73 | 407.3 | 60 | 6.7883 | 0.67883 | 7.4672
20 | Trena a laser a bateria / 120m | 6 | 335.138 | 2010.828 | 60 | 33.5138 | 3.3514 | 36.8652
21 | Fasimentro com estojo a bateria com jacaré - de 40V a 690V (15a 400Hz) | 3 | 607.4767 | 1822.43 | 60 | 30.3738 | 3.0374 | 33.4112
22 | Lona plástica rolo de 200micras 4x100m | 15 | 385.0967 | 5776.45 | 60 | 96.2742 | 9.6274 | 105.9016
23 | Lixa parede 180 | 150 | 0.722 | 108.3 | 60 | 1.805 | 0.1805 | 1.9855
24 | Lixa para ferro 100 | 150 | 3.0133 | 452 | 61 | 7.4098 | 0.74098 | 8.1508
25 | Kit de pintura de parede profissional | 25 | 55.9 | 1397.5 | 60 | 23.2917 | 2.3292 | 25.6208
26 | Pincel para pintura | 20 | 4.655 | 93.1 | 60 | 1.5517 | 0.15517 | 1.7068
27 | Espátula de aço inox 10cm | 10 | 13.9 | 139 | 60 | 2.3167 | 0.23167 | 2.5483
28 | Arco de serra manual (com lâmina na vertical ou em ângulo de 45º em relação ao arco. Profundidade de corte: 90 mm. Peso: 0,65 kg | 10 | 37.56 | 375.6 | 60 | 6.26 | 0.626 | 6.886
29 | Bomba tipo “sapo” Altura Manométrica Máxima: 65m (Elevação), Saída 1 = 25mm | 2 | 313.8133 | 627.6267 | 60 | 10.4604 | 1.046 | 11.5065
30 | Broca de aço rápido (jogo) 1 a 13mm² 5 peças | 8 | 299.485 | 2395.88 | 60 | 39.9313 | 3.9931 | 43.9245
31 | Carrinho de mão (em aço, capacidade de peso 150kg, capacidade de volume 60l, altura 610mm largura 620mm, comprimento 1600mm) | 5 | 518.6967 | 2593.4833 | 60 | 43.2247 | 4.3225 | 47.5472
32 | Cavador reto com reforço, olho de 35 mm e pintura em verniz transparente | 2 | 73.41 | 146.82 | 60 | 2.447 | 0.2447 | 2.6917
33 | Cavalete em madeira (Medida: 75 x 80 cm, peso até 3kg) | 6 | 89.655 | 537.93 | 60 | 8.9655 | 0.89655 | 9.862
34 | Cinturão de ferramentas ( Comprimento e largura em mm: 230 x 115, Bolsos externos: 9, Dimensões do produto: 26 x 5 x 57 cm, Peso: 0,700 kg) | 30 | 130 | 3900 | 60 | 65 | 6.5 | 71.5
35 | Chave catraca (cachimbo) (Medidas x Peso Catraca: 17cm C, 230 gramas) | 4 | 77.8167 | 311.2667 | 60 | 5.1878 | 0.51878 | 5.7066
36 | Chave cortador de tubo manual (Acompanha lâmina extra, inclusa no produto, Indicada para cortar tubos de 1/8 - 1-1/8" (3 - 30 mm) | 2 | 40.3333 | 80.6667 | 60 | 1.3444 | 0.13444 | 1.4789
37 | Chave Inglesa 24" (Aço-liga de alta resistência mecânica) | 2 | 427.11 | 854.22 | 60 | 14.237 | 1.4237 | 15.6607
38 | Chave inglesa 4" (Aço-liga de alta resistência mecânica) | 2 | 39.9567 | 79.9133 | 60 | 1.3319 | 0.13319 | 1.4651
39 | Chave Inglesa 6" (Aço-liga de alta resistência mecânica) | 2 | 24.3467 | 48.6933 | 60 | 0.81156 | 0.081156 | 0.89271
40 | Chave Philips 1/8 x 3 (Acabamento niquelado e polido, Alta resistência a impactos, Cabo fabricado em PVC rígido) | 12 | 17.675 | 212.1 | 60 | 3.535 | 0.3535 | 3.8885
41 | Chave Philips 3/16 x 4 (Acabamento niquelado e polido, Alta resistência a impactos, Cabo fabricado em PVC rígido) | 12 | 6.456 | 77.472 | 60 | 1.2912 | 0.12912 | 1.4203
42 | Chave Philips ¼ x 5” (Acabamento niquelado e polido, Alta resistência a impactos, Cabo fabricado em PVC rígido) | 12 | 10.4937 | 125.9242 | 60 | 2.0987 | 0.20987 | 2.3086
43 | Chave Philips 3/16 x 3” (Acabamento niquelado e polido, Alta resistência a impactos, Cabo fabricado em PVC rígido) | 12 | 12.092 | 145.104 | 60 | 2.4184 | 0.24184 | 2.6602
44 | Chaves de grifo n° 18 (em aço alto carbono forjado) | 2 | 78.4675 | 156.935 | 60 | 2.6156 | 0.26156 | 2.8771
45 | Chaves de grifo n° 24 (em aço alto carbono forjado) | 2 | 114.41 | 228.82 | 60 | 3.8137 | 0.38137 | 4.195
46 | Chaves de grifo n° 36 (em aço alto carbono forjado) | 2 | 165.67 | 331.34 | 60 | 5.5223 | 0.55223 | 6.0746
47 | Chaves de grifo n° 48 (em aço alto carbono forjado) | 2 | 201.6533 | 403.3067 | 60 | 6.7218 | 0.67218 | 7.394
48 | Discos de corte (disco abrasivo de corte correspondentes para aço, aço inoxidável, alumínio, concreto e ferro fundido, com durabilidade extra em cada aplicação) | 20 | 8.8 | 176 | 60 | 2.9333 | 0.29333 | 3.2267
49 | Escada de alumínio de 11 degraus (suporta até 120kg) | 7 | 415 | 2905 | 60 | 48.4167 | 4.8417 | 53.2583
50 | Escada dupla em alumínio de 09 degraus (suporta até 120kg) | 7 | 309.09 | 2163.63 | 60 | 36.0605 | 3.6061 | 39.6666
51 | Escada dupla em fibra de 7 degraus | 7 | 551.9667 | 3863.7667 | 60 | 64.3961 | 6.4396 | 70.8357
52 | Escada extensora deposte 28 degraus em fibra | 2 | 1319.6733 | 2639.3467 | 60 | 43.9891 | 4.3989 | 48.388
53 | Estilete ( retrátil de aluminio e emborrachado. Lâmina trapezoidal (É possível utilizar lâmina hook). Dispenser incorporado p/ 4 lâminas) | 30 | 19.0133 | 570.4 | 60 | 9.5067 | 0.95067 | 10.4573
54 | Ferro de solda (Ferro de Solda 75W, Potenciômetro integrado, Resistência T12-K) | 6 | 88.99 | 533.94 | 60 | 8.899 | 0.8899 | 9.7889
55 | Furadeira de bancada (Potencia 350W, Velocidade 580, 850, 1220, 1650, 2650 rpm) | 1 | 774.7 | 774.7 | 60 | 12.9117 | 1.2912 | 14.2028
56 | Guia (condutor de cabos - passa fio) com alma de aço - 30m | 10 | 23.23 | 232.3 | 60 | 3.8717 | 0.38717 | 4.2588
57 | Jogo de chave ALLEN 1,5mm à 10mm. | 6 | 28.575 | 171.45 | 60 | 2.8575 | 0.28575 | 3.1433
58 | Jogo de chaves combinadas 6 à 32mm. | 15 | 201.925 | 3028.875 | 60 | 50.4813 | 5.0481 | 55.5294
59 | Jogo de chaves Tork reta de T4 à T30. | 6 | 68.97 | 413.82 | 60 | 6.897 | 0.6897 | 7.5867
60 | Jogo de Soquetes Sextavados 1/2 Profissional (Aço cromo vanádio temperado-Encaixe de 1/2" 20 Soquetes Sextavados (mm): 8 à 32mm) | 6 | 299.106 | 1794.636 | 60 | 29.9106 | 2.9911 | 32.9017
61 | Lanterna Portátil (carregável, capacidade bateria 10000mAh,) | 20 | 199.89 | 3997.8 | 60 | 66.63 | 6.663 | 73.293
62 | Lima de corte duplo media 8polegadas | 10 | 14.17 | 141.7 | 60 | 2.3617 | 0.23617 | 2.5978
63 | Lixadeira elétrica (potencia 1600w, tensão 127v, rotação 0 - 4000 Rpm, diametro de disco 180mm) | 2 | 1567.64 | 3135.28 | 60 | 52.2547 | 5.2255 | 57.4801
64 | Luvas p/ eletricista de 500V classe 00 tipos 2 (par) | 10 | 175.5 | 1755 | 60 | 29.25 | 2.925 | 32.175
65 | Maleta para ferramentas com divisórias (43x33x15cm) | 18 | 146.4842 | 2636.7158 | 60 | 43.9453 | 4.3945 | 48.3398
66 | Jogo de abrir rosca (macho e tarraxa) | 2 | 87.5 | 175 | 60 | 2.9167 | 0.29167 | 3.2083
67 | Máquina de furar elétrica (potência 500w, tensão 220v, rotação 2900 rpm, impacto 46400m-1) | 6 | 208.16 | 1248.96 | 60 | 20.816 | 2.0816 | 22.8976
68 | Máquina de solda mig/mag. (Solda MIG / MAG / MMA Eletrodo TW200I-MIG 220V TEKNA, Voltagem: 220V, Frequência [Hz]: 50 / 60, Corrente Nominal [A]: 26, Fator de Potência (COSφ): 0,7, Tensão sem carga: 52, MIG Faixa de Corrente: 20-160A, MMA Faixa de Corrente: 10-140) | 1 | 1856.31 | 1856.31 | 120 | 15.4692 | 1.5469 | 17.0162
69 | Desentupidor manual (10 metros) | 8 | 51.18 | 409.44 | 60 | 6.824 | 0.6824 | 7.5064
70 | Marreta (de aço, cabo em madeira, peso 2kg) | 5 | 41.785 | 208.925 | 60 | 3.4821 | 0.34821 | 3.8303
71 | Moto esmeril de bancada (potência absorvida 360w - 1/2hp, potencia util 200w, tensão 110/220, frequencia 60hz, corrente 1,75a, rotação com carga 3090rpm) | 1 | 320.275 | 320.275 | 60 | 5.3379 | 0.53379 | 5.8717
72 | Nível a laser (feixe horizontal e vertical - com duas bolhas / a bateria ) | 3 | 1404.27 | 4212.81 | 60 | 70.2135 | 7.0213 | 77.2348
73 | Parafusadeira velocidade variável 1/4'' 700wa | 10 | 389 | 3890 | 60 | 64.8333 | 6.4833 | 71.3167
74 | Pistola de silicone (280ml) | 8 | 49.75 | 398 | 60 | 6.6333 | 0.66333 | 7.2967
75 | Rádio portátil talkabout (25 canais, com no mínimo 120 códigos de privacidade, potencia dupla, compátível com outros rádios bidirecionais) | 20 | 413.97 | 8279.4 | 60 | 137.99 | 13.799 | 151.789
76 | Rotuladora com etiquetas. (Resolução de Impressão: 230 DPI Altura Máxima de Impressão: 7 mm Display: 12 caracteres x 1 linha Tamanhos:6 Estilos: 9 Números de Símbolos: 71 Repetição de Impressão: até 9 cópias Impressão Vertical: sim) | 8 | 363.335 | 2906.68 | 60 | 48.4447 | 4.8445 | 53.2891
77 | Serra-copo com adaptador (Encaixe: Hexagonal 9,5mm Capacidades: 14-29mm Aplicação: Todas as Furadeiras | 6 | 29.63 | 177.78 | 60 | 2.963 | 0.2963 | 3.2593
78 | Suporte para ferro de solda (até Ø21mm x 100mm de comprimento incluindo tubo e ponta.) | 6 | 25.435 | 152.61 | 60 | 2.5435 | 0.25435 | 2.7978
79 | Talhadeira (Forjada em aço cromo-vanádio para maior resistência e durabilidade. Acabamento de alta visibilidade. Aço temperado seguindo especificações de segurança.) | 5 | 19.4633 | 97.3167 | 60 | 1.6219 | 0.16219 | 1.7841
80 | Termômetro Digital MINIPA c/ mira lazer. (Sistema de Medição: Infravermelho Display LCD: 3 1/2 Dígitos Faixas de Medição (Infravermelho): -50 ~580°C Máx./Mín./Méd./Difer.: Máx. Mudança de Faixa: Automática Resposta Espectral: 8 ~ 14?m Emissividade: Ajustável de 0,1~1,0 Campo de Visão: 12:1 Precisão Básica: 2% Leit. ou 2°C Conformidade: Classe II Alimentação: 1x9V | 6 | 158.55 | 951.3 | 60 | 15.855 | 1.5855 | 17.4405
81 | Detector de tensão (minipa) (Tensão AC: 90 ~ 1000V; Indicador de presença de fase; Categoria de segurança: CAT IV 1000V; Alimentação: 2 x 1,5V (AAA). | 6 | 110.9 | 665.4 | 60 | 11.09 | 1.109 | 12.199
82 | Trena Fita de Aço com Trava Comprimento 5 Metros Largura da Fita 19,05mm Graduação 1 mm/pol Norma NBR 10123 Classe II Lufkin L516CME | 12 | 12.668 | 152.016 | 60 | 2.5336 | 0.25336 | 2.787
83 | Microcomputador (Desktop completo) 16GB SSD Minímo 500GB, com Monitor Full HD de no mínimo 21" e conjunto de teclado e mouse | 6 | 10250 | 61500 | 60 | 1025 | 102.5 | 1127.5
84 | Impressora Colorida à Laser, impressões A3 e A4 | 1 | 4827.45 | 4827.45 | 60 | 80.4575 | 8.0457 | 88.5032
85 | Cadeira ergonômica NR-17com rodinhas de encosto médio | 10 | 737.96 | 7379.6 | 60 | 122.9933 | 12.2993 | 135.2927
86 | Estação de trabalho em L (medindo 1,40x1,40) | 6 | 1200 | 7200 | 60 | 120 | 12 | 132
87 | Armário baixo, até 75 cm de altura, com 2 portas e divisão interna, com chave. | 6 | 769.23 | 4615.38 | 60 | 76.923 | 7.6923 | 84.6153
88 | Armário alto para escritório, com duas portas e divisões internas, até 1,70 m de altura | 5 | 794.6167 | 3973.0833 | 61 | 65.1325 | 6.5133 | 71.6458
89 | Aparelho telefônico - sem fio digital / 220V / 8,5x4,5x15cm | 6 | 133.18 | 799.08 | 60 | 13.318 | 1.3318 | 14.6498
90 | Kit Formão com 4 Formões 3/8" a 1" | 4 | 103.49 | 413.96 | 60 | 6.8993 | 0.68993 | 7.5893
91 | Ponteiro 300x25mm | 5 | 21.81 | 109.05 | 60 | 1.8175 | 0.18175 | 1.9992
92 | Furadeira tipo martelete S Plus | 1 | 570.32 | 570.32 | 60 | 9.5053 | 0.95053 | 10.4559
93 | refrigerador frost free, com uma porta e capacidade de ate 400 L | 2 | 2637.9 | 5275.8 | 61 | 86.4885 | 8.6489 | 95.1374
94 | gaveteiro de escritório com rodízios e, no mínimo, 3 gavetas | 6 | 579 | 3474 | 62 | 56.0323 | 5.6032 | 61.6355
95 | Martelete de 5k | 1 | 748.7689 | 748.7689 | 60 | 12.4795 | 1.2479 | 13.7274
(H) = CUSTO DEPRECIAÇÃO TOTAL MENSAL (somatório dos itens do custo da depreciação) | [7 empty] | 3698.5392
(I) =QUANTIDADE DE FUNCIONÁRIOS | [7 empty] | 44
(J) = CUSTO DE DEPRECIAÇÃO MENSAL POR FUNCIONÁRIO (H / I) - (inserir Anexo IX-C, modulo 5 linha C) | [7 empty] | 84.0577