## ANEXO VIII -COMPOSIÇÃO DE PREÇO
MINISTÉRIO DA CIDADANIA
ANEXO VIII – PLANILHA DE COMPOSIÇÃO DE PREÇOS E CUSTOS (RESUMO)
SERVIÇOS DE MANUTENÇÃO PREDIAL
| ITEM | DESCRIÇÃO | PARCELA | VALOR ANUAL ESTIMADO
| 1 | SERVIÇO DE MÃO DE OBRA - RESIDENTE | FIXA | 0
| 2 | SERVIÇOS DE GERENCIAMENTO DE DEMANDAS | FIXA | 0
| 3 | SERVIÇO DE MÃO DE OBRA - NÃO RESIDENTE | VARIÁVEL | 0
| 4 | MATERIAIS DE REPOSIÇÃO | VARIÁVEL | 0
| 5 | SERVIÇOS SOB DEMANDA | VARIÁVEL | 0
| 6 | EQUIPE TÉCNICA PARA EVENTOS | VARIÁVEL | 0
| TOTAL |  |  | 0

## ANEXO VIII-A - EQUIPE RESIDENTE
MINISTÉRIO DA CIDADANIA
ANEXO VIII-A - PLANILHA DE CUSTOS DA EQUIPE TÉCNICA RESIDENTE
PROFISSIONAIS | CBO | CARGA HORÁRIA | QUANTIDADE DE POSTOS (a) | QUANTIDADE DE EMPREGADOS POR POSTO (b) | CUSTO MENSAL POR EMPREGADO (c) | CUSTO MENSAL (d) (a x b x c) | CUSTO ANUAL (d x 12)
EQUIPE DE GERENCIAMENTO
Gerente de Manutenção - Engenheiro | 1427 | 44 h | 1 | 1 | 0 | 0 | 0
Encarregado Geral | 9101-05 | 44 h | 3 | 1 | 0 | 0 | 0
Técnico em Edificações | 3121 | 44 h | 1 | 1 | 0 | 0 | 0
Técnico em Eletrotécnica | 3131-10 | 44 h | 1 | 1 | 0 | 0 | 0
EQUIPE DE ELÉTRICA
Eletricista | 9511-05 | 44 h | 2 | 1 | 0 | 0 | 0
Ajudante de Eletricista | 7156-15 | 44 h | 3 | 1 | 0 | 0 | 0
Eletricista (Plantão 24h) | 9511-05 | 12 / 36 h | 1 | 4 | 0 | 0 | 0
Ajudante de Eletricista (Plantão 24h) | 7156-15 | 12 / 36 h | 1 | 4 | 0 | 0 | 0
EQUIPE DE HIDRÁULICA
Bombeiro Hidráulico | 7241-10 | 44 h | 2 | 1 | 0 | 0 | 0
Auxiliar de Bombeiro Hidráulico | 7241-15 | 44 h | 2 | 1 | 0 | 0 | 0
EQUIPE CIVIL
Serralheiro | 7244-40 | 44 h | 1 | 1 | 0 | 0 | 0
Pedreiro | 7152-10 | 44 h | 1 | 1 | 0 | 0 | 0
Pintor | 7166-10 | 44 h | 2 | 1 | 0 | 0 | 0
Ajudante Geral (Servente de Obras) | 7170-20 | 44 h | 5 | 1 | 0 | 0 | 0
EQUIPE DE AUTOMAÇÃO (OPERAÇÃO)
Técnico em Eletrotécnica – Operador BMS (Plantão 24h) | 3131-10 | 12 / 36 h | 1 | 4 | 0 | 0 | 0
EQUIPE DE REDES LÓGICA, TELEFONIA E AUTOMAÇÃO (MANUTENÇÃO)
Técnico de Automação (Eletricista de Manutenção Eletroeletrônica) | 9511-05 | 44 h | 1 | 1 | 0 | 0 | 0
Técnico de Redes (Telecomunicações) | 3133-10 | 44 h | 1 | 1 | 0 | 0 | 0
Ajudante de Redes (Telecomunicações) | 7321-30 | 44 h | 2 | 1 | 0 | 0 | 0
EQUIPE DE AR CONDICIONADO / EXAUSTÃO MECÂNICA / MECÂNICA
Mecânico de Refrigeração | 7257-05 | 44 h | 2 | 1 | 0 | 0 | 0
Auxiliar de Mecânico de Refrigeração | 9112-05 | 44 h | 2 | 1 | 0 | 0 | 0
Total de postos |  |  | 35 |  | Totais | 0 | 0
CUSTO TOTAL ANUAL ESTIMADO | [6 empty] | 0

## ANEXO VIII-B - INSUMOS
MINISTÉRIO DA CIDADANIA
ANEXO VIII-B – PLANILHA ESTIMATIVA - FORNECIMENTO DE MATERIAIS DE REPOSIÇÃO (INSUMOS)
ITEM | TIPO MATERIAL | BASE DE PESQUISA | CÓDIGO BASE | DESCRIÇÃO DO MATERIAL / INSUMO | UNIDADE | VALOR UNITÁRIO | QTDE ANUAL ESTIMADA | BDI | VALOR UNITÁRIO COM BDI | VALOR ESTIMADO TOTAL COM BDI
1 | AR CONDICIONADO | SINAPI | 407 | FITA DE ALUMINIO PARA PROTECAO DO CONDUTOR LARGURA 10 MM | KG |  | 24 |  | 0 | 0
2 | AR CONDICIONADO | SINAPI | 37591 | SUPORTE MAO-FRANCESA EM ACO, ABAS IGUAIS 40 CM, CAPACIDADE MINIMA 70 KG, BRANCO | UN |  | 20 |  | 0 | 0
3 | AR CONDICIONADO | SINAPI | 38090 | VARIADOR DE VELOCIDADE PARA VENTILADOR 220V, 250W + 2 INTERRUPTORES PARALELOS, PARA REVERSAO E LAMPADA, CONJUNTO MONTADO PARA EMBUTIR 4" X 2" (PLACA + SUPORTE + MODULOS) | UN |  | 10 |  | 0 | 0
4 | AR CONDICIONADO | SINAPI | 39660 | TUBO DE COBRE FLEXIVEL, D = 1/2 ", E = 0,79 MM, PARA AR-CONDICIONADO/ INSTALACOES GAS RESIDENCIAIS E COMERCIAIS | M |  | 80 |  | 0 | 0
5 | AR CONDICIONADO | SINAPI | 39661 | TUBO DE COBRE FLEXIVEL, D = 3/16 ", E = 0,79 MM, PARA AR-CONDICIONADO/ INSTALACOES GAS RESIDENCIAIS E COMERCIAIS | M |  | 80 |  | 0 | 0
6 | AR CONDICIONADO | SINAPI | 39662 | TUBO DE COBRE FLEXIVEL, D = 1/4 ", E = 0,79 MM, PARA AR-CONDICIONADO/ INSTALACOES GAS RESIDENCIAIS E COMERCIAIS | M |  | 80 |  | 0 | 0
7 | AR CONDICIONADO | SINAPI | 39663 | TUBO DE COBRE FLEXIVEL, D = 5/16 ", E = 0,79 MM, PARA AR-CONDICIONADO/ INSTALACOES GAS RESIDENCIAIS E COMERCIAIS | M |  | 80 |  | 0 | 0
8 | AR CONDICIONADO | SINAPI | 39664 | TUBO DE COBRE FLEXIVEL, D = 3/8 ", E = 0,79 MM, PARA AR-CONDICIONADO/ INSTALACOES GAS RESIDENCIAIS E COMERCIAIS | M |  | 80 |  | 0 | 0
9 | AR CONDICIONADO | SINAPI | 39665 | TUBO DE COBRE FLEXIVEL, D = 5/8 ", E = 0,79 MM, PARA AR-CONDICIONADO/ INSTALACOES GAS RESIDENCIAIS E COMERCIAIS | M |  | 80 |  | 0 | 0
10 | AR CONDICIONADO | SINAPI | 39666 | TUBO DE COBRE FLEXIVEL, D = 3/4 ", E = 0,79 MM, PARA AR-CONDICIONADO/ INSTALACOES GAS RESIDENCIAIS E COMERCIAIS | M |  | 80 |  | 0 | 0
11 | AR CONDICIONADO | SINAPI | 39707 | TUBO DE ESPUMA DE POLIETILENO EXPANDIDO FLEXIVEL PARA ISOLAMENTO TERMICO DE TUBULACAO DE AR CONDICIONADO, AGUA QUENTE, DN 1 1/2", E= 10 MM | M |  | 100 |  | 0 | 0
12 | AR CONDICIONADO | SINAPI | 39708 | TUBO DE ESPUMA DE POLIETILENO EXPANDIDO FLEXIVEL PARA ISOLAMENTO TERMICO DE TUBULACAO DE AR CONDICIONADO, AGUA QUENTE, DN 1 1/4", E= 10 MM | M |  | 100 |  | 0 | 0
13 | AR CONDICIONADO | SINAPI | 39709 | TUBO DE ESPUMA DE POLIETILENO EXPANDIDO FLEXIVEL PARA ISOLAMENTO TERMICO DE TUBULACAO DE AR CONDICIONADO, AGUA QUENTE, DN 1 3/8", E= 10 MM | M |  | 100 |  | 0 | 0
14 | AR CONDICIONADO | SINAPI | 39710 | TUBO DE ESPUMA DE POLIETILENO EXPANDIDO FLEXIVEL PARA ISOLAMENTO TERMICO DE TUBULACAO DE AR CONDICIONADO, AGUA QUENTE, DN 1 1/8", E= 10 MM | M |  | 100 |  | 0 | 0
15 | AR CONDICIONADO | SINAPI | 39711 | TUBO DE ESPUMA DE POLIETILENO EXPANDIDO FLEXIVEL PARA ISOLAMENTO TERMICO DE TUBULACAO DE AR CONDICIONADO, AGUA QUENTE, DN 1 5/8", E= 10 MM | M |  | 100 |  | 0 | 0
16 | AR CONDICIONADO | SINAPI | 39712 | TUBO DE ESPUMA DE POLIETILENO EXPANDIDO FLEXIVEL PARA ISOLAMENTO TERMICO DE TUBULACAO DE AR CONDICIONADO, AGUA QUENTE, DN 1/2", E= 10 MM | M |  | 100 |  | 0 | 0
17 | AR CONDICIONADO | SINAPI | 39713 | TUBO DE ESPUMA DE POLIETILENO EXPANDIDO FLEXIVEL PARA ISOLAMENTO TERMICO DE TUBULACAO DE AR CONDICIONADO, AGUA QUENTE, DN 1/4", E= 10 MM | M |  | 100 |  | 0 | 0
18 | AR CONDICIONADO | SINAPI | 39714 | TUBO DE ESPUMA DE POLIETILENO EXPANDIDO FLEXIVEL PARA ISOLAMENTO TERMICO DE TUBULACAO DE AR CONDICIONADO, AGUA QUENTE, DN 1", E= 10 MM | M |  | 100 |  | 0 | 0
19 | AR CONDICIONADO | SINAPI | 42529 | FITA ADESIVA ALUMINIZADA, PARA INSTALACAO DE MANTAS DE SUBCOBERTURA, L = *5* CM | M |  | 200 |  | 0 | 0
20 | AR CONDICIONADO | Pesquisa | - | SINALEIRO LED 22MM 24V (VCA E VCC) | UN |  | 5 |  | 0 | 0
21 | AR CONDICIONADO | Pesquisa | - | TRANSDUTOR DE PRESSÃO ALTA | UN |  | 6 |  | 0 | 0
22 | AR CONDICIONADO | Pesquisa | - | TRANSDUTOR DE PRESSÃO BAIXA | UN |  | 6 |  | 0 | 0
23 | AR CONDICIONADO | Pesquisa | - | AXIAL FAN PEQUENO | UN |  | 28 |  | 0 | 0
24 | AR CONDICIONADO | Pesquisa | - | TEMPERATURE SENSOR CLAMP | UN |  | 18 |  | 0 | 0
25 | AR CONDICIONADO | Pesquisa | - | INVERTER MODULE | UN |  | 2 |  | 0 | 0
26 | AR CONDICIONADO | Pesquisa | - | POWER DRIVE FITTING BOARD ASSY | UN |  | 6 |  | 0 | 0
27 | AR CONDICIONADO | Pesquisa | - | OUTDOOR POWER SUPPLY BOARD ASS’Y | UN |  | 4 |  | 0 | 0
28 | AR CONDICIONADO | Pesquisa | - | FILTER BOARD ASS'Y | UN |  | 4 |  | 0 | 0
29 | AR CONDICIONADO | Pesquisa | - | MAIN BOARD ASS'Y OF OUTDOOR UNIT | UN |  | 8 |  | 0 | 0
30 | AR CONDICIONADO | Pesquisa | - | OUTDOOR POWER BOARD ASS'Y | UN |  | 26 |  | 0 | 0
31 | AR CONDICIONADO | Pesquisa | - | DC INVERTER COMPRESSOR | UN |  | 4 |  | 0 | 0
32 | AR CONDICIONADO | Pesquisa | - | LOW PRESSURE VALVE ASS'Y | UN |  | 6 |  | 0 | 0
33 | AR CONDICIONADO | Pesquisa | - | THREE PHASE BRIDGE | UN |  | 12 |  | 0 | 0
34 | AR CONDICIONADO | Pesquisa | - | INVERTER MODULE 50A1200V | UN |  | 4 |  | 0 | 0
35 | AR CONDICIONADO | Pesquisa | - | CONTACTOR | UN |  | 2 |  | 0 | 0
36 | AR CONDICIONADO | Pesquisa | - | POWER TRANSFORMER (WITH THE FUSE) | UN |  | 2 |  | 0 | 0
37 | AR CONDICIONADO | Pesquisa | - | TRANSFORMADOR | UN |  | 18 |  | 0 | 0
38 | AR CONDICIONADO | Pesquisa | - | PRESSURE SENSOR | UN |  | 2 |  | 0 | 0
39 | AR CONDICIONADO | Pesquisa | - | DC MOTOR | UN |  | 4 |  | 0 | 0
40 | AR CONDICIONADO | Pesquisa | - | SENSOR TEMPERATURA HH79NZ047 | UN |  | 6 |  | 0 | 0
41 | AR CONDICIONADO | Pesquisa | - | SENSOR TEMPERATURA HH79NZ059 | UN |  | 6 |  | 0 | 0
42 | AR CONDICIONADO | Pesquisa | - | COMPRESSOR SCROLL SZ160-9CBM | UN |  | 6 |  | 0 | 0
43 | AR CONDICIONADO | Pesquisa | - | PLACA NRCP PRODIALOG JR. | UN |  | 6 |  | 0 | 0
44 | AR CONDICIONADO | Pesquisa | - | SINOTICO PRODIALOG 2CKT 30RBA | UN |  | 6 |  | 0 | 0
45 | AR CONDICIONADO | Pesquisa | - | ROLAMENTO 6202 ZZ 20100145 | UN |  | 10 |  | 0 | 0
46 | AR CONDICIONADO | Pesquisa | - | CORREIA "V" A- 48 24100024 | UN |  | 2 |  | 0 | 0
47 | AR CONDICIONADO | Pesquisa | - | CORREIA "V" A- 52 24100028 | UN |  | 2 |  | 0 | 0
48 | AR CONDICIONADO | Pesquisa | - | FILTRO M5 SINTETICO REAL: 550X550X50 NBR16101 24300087 | UN |  | 2 |  | 0 | 0
49 | AR CONDICIONADO | Pesquisa | - | ROLAMENTO G 204 V22 (DIA. 20) - PNF 20100149 | UN |  | 2 |  | 0 | 0
50 | AR CONDICIONADO | Pesquisa | - | CORREIA "V" A- 33 24100009 | UN |  | 2 |  | 0 | 0
51 | AR CONDICIONADO | Pesquisa | - | FILTRO M5 SINTETICO REAL: 495X495X50 NBR 1610 24300843 | UN |  | 8 |  | 0 | 0
52 | AR CONDICIONADO | Pesquisa | - | ROLAMENTO G 206 V22 (DIA. 30) 20100151 | UN |  | 4 |  | 0 | 0
53 | AR CONDICIONADO | Pesquisa | - | CORREIA "V" A- 65 24100041 | UN |  | 14 |  | 0 | 0
54 | AR CONDICIONADO | Pesquisa | - | CORREIA "V" A- 89 24100056 | UN |  | 4 |  | 0 | 0
55 | AR CONDICIONADO | Pesquisa | - | ROLAMENTO 6203 ZZ 20100144 | UN |  | 4 |  | 0 | 0
56 | AR CONDICIONADO | Pesquisa | - | ANEL V-RING 10018978 - WEG 20700068 | UN |  | 28 |  | 0 | 0
57 | AR CONDICIONADO | Pesquisa | - | ROLAMENTO 6204 ZZ 20100130 | UN |  | 9 |  | 0 | 0
58 | AR CONDICIONADO | Pesquisa | - | ROLAMENTO G 207 V22 (DIA. 35) 20100152 | UN |  | 14 |  | 0 | 0
59 | AR CONDICIONADO | Pesquisa | - | ANEL V-RING 10018976 - WEG 20700071 | UN |  | 18 |  | 0 | 0
60 | AR CONDICIONADO | Pesquisa | - | CORREIA "V" A- 74 24100048 | UN |  | 4 |  | 0 | 0
61 | AR CONDICIONADO | Pesquisa | - | CORREIA "V" A- 51 24100027 | UN |  | 2 |  | 0 | 0
62 | AR CONDICIONADO | Pesquisa | - | CORREIA "V" A-120 24100063 | UN |  | 6 |  | 0 | 0
63 | AR CONDICIONADO | Pesquisa | - | CORREIA "V" A- 56 24100032 | UN |  | 2 |  | 0 | 0
64 | AR CONDICIONADO | Pesquisa | - | ROLAMENTO G 205-16 V22 (DIA. 1") 20100162 | UN |  | 12 |  | 0 | 0
65 | AR CONDICIONADO | Pesquisa | - | ANEL V-RING 10018977 - WEG 20700072 | UN |  | 18 |  | 0 | 0
66 | AR CONDICIONADO | Pesquisa | - | ANEL V-RING 10018979 - WEG 20700048 | UN |  | 26 |  | 0 | 0
67 | AR CONDICIONADO | Pesquisa | - | CORREIA "V" A- 92 24100058 | UN |  | 8 |  | 0 | 0
68 | AR CONDICIONADO | Pesquisa | - | ROLAMENTO 6205 ZZ 20100147 | UN |  | 13 |  | 0 | 0
69 | AR CONDICIONADO | Pesquisa | - | ROLAMENTO 6206 ZZ 20100146 | UN |  | 10 |  | 0 | 0
70 | AR CONDICIONADO | Pesquisa | - | ROLAMENTO G 209 V22 (DIA. 45) 20100154 | UN |  | 8 |  | 0 | 0
71 | AR CONDICIONADO | Pesquisa | - | CORREIA "V" A-104 24100272 | UN |  | 4 |  | 0 | 0
72 | AR CONDICIONADO | Pesquisa | - | ROLAMENTO G 208 V22 (DIA. 40) 20100153 | UN |  | 2 |  | 0 | 0
73 | AR CONDICIONADO | Pesquisa | - | ROLAMENTO G 211 V22 (DIA. 55) 20100177 | UN |  | 4 |  | 0 | 0
74 | AR CONDICIONADO | Pesquisa | - | ANEL V-RING 10018980 - WEG 20700051 | UN |  | 4 |  | 0 | 0
75 | AR CONDICIONADO | Pesquisa | - | ANEL V-RING 10018980 - WEG 20700051 | UN |  | 4 |  | 0 | 0
76 | AR CONDICIONADO | Pesquisa | - | CORREIA "V" A-111 2410027 | UN |  | 6 |  | 0 | 0
77 | AR CONDICIONADO | Pesquisa | - | ROLAMENTO 6207 ZZ 20100158 | UN |  | 2 |  | 0 | 0
78 | AR CONDICIONADO | Pesquisa | - | CORREIA "V" A- 63 24100032 | UN |  | 4 |  | 0 | 0
79 | AR CONDICIONADO | Pesquisa | - | ROLAMENTO G 204 V22 (DIA. 20) PNF 20100149 | UN |  | 2 |  | 0 | 0
80 | AR CONDICIONADO | Pesquisa | - | CORREIA "V" A- 31 24100007 | UN |  | 2 |  | 0 | 0
81 | AR CONDICIONADO | Pesquisa | - | CORREIA "V" A- 35 24100011 | UN |  | 2 |  | 0 | 0
82 | AR CONDICIONADO | Pesquisa | - | CORREIA "V" A- 55 24100031 | UN |  | 4 |  | 0 | 0
83 | AR CONDICIONADO | Pesquisa | - | FILTRO M5 SINTETICO REAL: 395X395X50 NBR 1610 24300844 | UN |  | 8 |  | 0 | 0
84 | AR CONDICIONADO | Pesquisa | - | CORREIA "V" A- 63 24100039 | UN |  | 8 |  | 0 | 0
85 | AR CONDICIONADO | Pesquisa | - | ANEL V-RING 10018977 - WEG 207000722 | UN |  | 2 |  | 0 | 0
86 | AR CONDICIONADO | Pesquisa | - | CORREIA "V" A- 70 24100046 | UN |  | 4 |  | 0 | 0
87 | CIVIL | SINAPI | 123 | ADITIVO IMPERMEABILIZANTE DE PEGA NORMAL PARA ARGAMASSAS E CONCRETOS SEM ARMACAO, LIQUIDO E ISENTO DE CLORETOS | L |  | 90 |  | 0 | 0
88 | CIVIL | SINAPI | 130 | ARGAMASSA POLIMERICA DE REPARO ESTRUTURAL, BICOMPONENTE | KG |  | 1 |  | 0 | 0
89 | CIVIL | SINAPI | 134 | GRAUTE CIMENTICIO PARA USO GERAL | KG |  | 250 |  | 0 | 0
90 | CIVIL | SINAPI | 140 | IMPERMEABILIZANTE FLEXIVEL BRANCO DE BASE ACRILICA PARA COBERTURAS | KG |  | 100 |  | 0 | 0
91 | CIVIL | SINAPI | 142 | SELANTE ELASTICO MONOCOMPONENTE A BASE DE POLIURETANO (PU) PARA JUNTAS DIVERSAS | 310ML |  | 15 |  | 0 | 0
92 | CIVIL | SINAPI | 151 | IMPERMEABILIZANTE INCOLOR, BASE SILICONE, PARA TRATAMENTO DE FACHADAS, TELHAS, PEDRAS E OUTRAS SUPERFICIES | L |  | 120 |  | 0 | 0
93 | CIVIL | SINAPI | 157 | ADESIVO ESTRUTURAL A BASE DE RESINA EPOXI PARA INJECAO EM TRINCAS, BICOMPONENTE, BAIXA VISCOSIDADE | KG |  | 10 |  | 0 | 0
94 | CIVIL | SINAPI | 366 | AREIA FINA - POSTO JAZIDA/FORNECEDOR (RETIRADO NA JAZIDA, SEM TRANSPORTE) | M3 |  | 3 |  | 0 | 0
95 | CIVIL | SINAPI | 367 | AREIA GROSSA - POSTO JAZIDA/FORNECEDOR (RETIRADO NA JAZIDA, SEM TRANSPORTE) | M3 |  | 6 |  | 0 | 0
96 | CIVIL | SINAPI | 368 | AREIA PARA ATERRO - POSTO JAZIDA/FORNECEDOR (RETIRADO NA JAZIDA, SEM TRANSPORTE) | M3 |  | 5 |  | 0 | 0
97 | CIVIL | SINAPI | 370 | AREIA MEDIA - POSTO JAZIDA/FORNECEDOR (RETIRADO NA JAZIDA, SEM TRANSPORTE) | M3 |  | 20 |  | 0 | 0
98 | CIVIL | SINAPI | 371 | ARGAMASSA INDUSTRIALIZADA MULTIUSO, PARA REVESTIMENTO INTERNO E EXTERNO E ASSENTAMENTO DE BLOCOS DIVERSOS | KG |  | 20 |  | 0 | 0
99 | CIVIL | SINAPI | 402 | GANCHO OLHAL EM ACO GALVANIZADO, ESPESSURA 16MM, ABERTURA 21MM | UN |  | 2 |  | 0 | 0
100 | CIVIL | SINAPI | 421 | PORCA OLHAL M 16, EM ACO GALVANIZADO, DIAMETRO = 16 MM | UN |  | 5 |  | 0 | 0
101 | CIVIL | SINAPI | 442 | PARAFUSO FRANCES M16 EM ACO GALVANIZADO, COMPRIMENTO = 45 MM, DIAMETRO = 16 MM, CABECA ABAULADA | UN |  | 6 |  | 0 | 0
102 | CIVIL | SINAPI | 533 | REVESTIMENTO EM CERAMICA ESMALTADA COMERCIAL, PEI MENOR OU IGUAL A 3, FORMATO MENOR OU IGUAL A 2025 CM2 | M2 |  | 4 |  | 0 | 0
103 | CIVIL | SINAPI | 567 | CANTONEIRA (ABAS IGUAIS) EM FERRO GALVANIZADO, 25,4 MM X 3,17 MM (L X E), 1,27KG/M | M |  | 5 |  | 0 | 0
104 | CIVIL | SINAPI | 584 | CANTONEIRA ALUMINIO ABAS IGUAIS 2 ", E = 1/8 " | M |  | 5 |  | 0 | 0
105 | CIVIL | SINAPI | 585 | CANTONEIRA "U" ALUMINIO ABAS IGUAIS 1 ", E = 3/32 " | KG |  | 2 |  | 0 | 0
106 | CIVIL | SINAPI | 588 | CANTONEIRA ALUMINIO ABAS IGUAIS 1 1/4 ", E = 3/16 " | M |  | 5 |  | 0 | 0
107 | CIVIL | SINAPI | 591 | CANTONEIRA ALUMINIO ABAS IGUAIS 1 1/2 ", E = 3/16 " | KG |  | 2 |  | 0 | 0
108 | CIVIL | SINAPI | 592 | CANTONEIRA ALUMINIO ABAS IGUAIS 1 ", E = 1/8 ", 25,40 X 3,17 MM (0,408 KG/M) | KG |  | 2 |  | 0 | 0
109 | CIVIL | SINAPI | 658 | CANALETA DE CONCRETO 9 X 19 X 19 CM (CLASSE C - NBR 6136) | UN |  | 5 |  | 0 | 0
110 | CIVIL | SINAPI | 674 | BLOCO DE VEDACAO DE CONCRETO CELULAR AUTOCLAVADO 10 X 30 X 60 CM (E X A X C) | M2 |  | 10 |  | 0 | 0
111 | CIVIL | SINAPI | 1287 | PISO EM CERAMICA ESMALTADA EXTRA, PEI MAIOR OU IGUAL A 4, FORMATO MENOR OU IGUAL A 2025 CM2 | M2 |  | 120 |  | 0 | 0
112 | CIVIL | SINAPI | 1292 | PISO EM CERAMICA ESMALTADA EXTRA, PEI MAIOR OU IGUAL A 4, FORMATO MAIOR QUE 2025 CM2 | M2 |  | 100 |  | 0 | 0
113 | CIVIL | SINAPI | 1318 | CHAPA DE ACO FINA A QUENTE BITOLA MSG 14, E = 2,00 MM (16,0 KG/M2) | KG |  | 300 |  | 0 | 0
114 | CIVIL | SINAPI | 1322 | CHAPA DE ACO FINA A QUENTE BITOLA MSG 16, E = 1,50 MM (12,00 KG/M2) | KG |  | 150 |  | 0 | 0
115 | CIVIL | SINAPI | 1323 | CHAPA DE ACO FINA A QUENTE BITOLA MSG 18, E = 1,20 MM (9,60 KG/M2) | KG |  | 100 |  | 0 | 0
116 | CIVIL | SINAPI | 1337 | CHAPA DE ACO XADREZ PARA PISOS, E = 1/4 " (6,30 MM) 54,53 KG/M2 | KG |  | 2 |  | 0 | 0
117 | CIVIL | SINAPI | 1338 | CHAPA DE LAMINADO MELAMINICO, LISO BRILHANTE, DE *1,25 X 3,08* M, E = 0,8 MM | M2 |  | 50 |  | 0 | 0
118 | CIVIL | SINAPI | 1340 | CHAPA DE LAMINADO MELAMINICO, LISO FOSCO, DE *1,25 X 3,08* M, E = 0,8 MM | M2 |  | 20 |  | 0 | 0
119 | CIVIL | SINAPI | 1341 | CHAPA DE LAMINADO MELAMINICO, TEXTURIZADO, DE *1,25 X 3,08* M, E = 0,8 MM | M2 |  | 50 |  | 0 | 0
120 | CIVIL | SINAPI | 1360 | COMPENSADO NAVAL - CHAPA/PAINEL EM MADEIRA COMPENSADA PRENSADA, DE 2200 X 1600 MM, E = 6 MM | M2 |  | 20 |  | 0 | 0
121 | CIVIL | SINAPI | 1375 | CIMENTO IMPERMEABILIZANTE DE PEGA ULTRARRAPIDA PARA TAMPONAMENTOS | KG |  | 20 |  | 0 | 0
122 | CIVIL | SINAPI | 1379 | CIMENTO PORTLAND COMPOSTO CP II-32 | KG |  | 20 |  | 0 | 0
123 | CIVIL | SINAPI | 1380 | CIMENTO BRANCO | KG |  | 15 |  | 0 | 0
124 | CIVIL | SINAPI | 1381 | ARGAMASSA COLANTE AC I PARA CERAMICAS | KG |  | 10 |  | 0 | 0
125 | CIVIL | SINAPI | 1744 | CUBA ACO INOX (AISI 304) DE EMBUTIR COM VALVULA 3 1/2 ", DE *40 X 34 X 12* CM | UN |  | 1 |  | 0 | 0
126 | CIVIL | SINAPI | 3081 | FECHADURA ESPELHO PARA PORTA EXTERNA, EM ACO INOX (MAQUINA, TESTA E CONTRA-TESTA) E EM ZAMAC (MACANETA, LINGUETA E TRINCOS) COM ACABAMENTO CROMADO, MAQUINA DE 55 MM, INCLUINDO CHAVE TIPO CILINDRO | CJ |  | 8 |  | 0 | 0
127 | CIVIL | SINAPI | 3315 | GESSO EM PO PARA REVESTIMENTOS/MOLDURAS/SANCAS E USO GERAL | KG |  | 1500 |  | 0 | 0
128 | CIVIL | SINAPI | 3671 | JUNTA PLASTICA DE DILATACAO PARA PISOS, COR CINZA, 17 X 3 MM (ALTURA X ESPESSURA) | M |  | 20 |  | 0 | 0
129 | CIVIL | SINAPI | 3673 | JUNTA PLASTICA DE DILATACAO PARA PISOS, COR CINZA, 27 X 3 MM (ALTURA X ESPESSURA) | M |  | 20 |  | 0 | 0
130 | CIVIL | SINAPI | 3767 | LIXA EM FOLHA PARA PAREDE OU MADEIRA, NUMERO 120, COR VERMELHA | UN |  | 35 |  | 0 | 0
131 | CIVIL | SINAPI | 3777 | LONA PLASTICA PESADA PRETA, E = 150 MICRA | M2 |  | 200 |  | 0 | 0
132 | CIVIL | SINAPI | 4059 | MEIO-FIO OU GUIA DE CONCRETO, PRE-MOLDADO, COMP 1 M, *30 X 12/15* CM (H X L1/L2) | M |  | 10 |  | 0 | 0
133 | CIVIL | SINAPI | 4062 | MEIO-FIO OU GUIA DE CONCRETO, PRE-MOLDADO, COMP 1 M, *30 X 15* CM (H X L) | UN |  | 100 |  | 0 | 0
134 | CIVIL | SINAPI | 4329 | PARAFUSO EM ACO GALVANIZADO, TIPO MAQUINA, SEXTAVADO, SEM PORCA, DIAMETRO 1/2", COMPRIMENTO 2" | UN |  | 20 |  | 0 | 0
135 | CIVIL | SINAPI | 4356 | PARAFUSO DE ACO ZINCADO COM ROSCA SOBERBA, CABECA CHATA E FENDA SIMPLES, DIAMETRO 4,8 MM, COMPRIMENTO 45 MM | UN |  | 2000 |  | 0 | 0
136 | CIVIL | SINAPI | 4375 | BUCHA DE NYLON SEM ABA S6 | UN |  | 100 |  | 0 | 0
137 | CIVIL | SINAPI | 4396 | PASTILHA CERAMICA/PORCELANA, REVEST INT/EXT E PISCINA, CORES BRANCA OU FRIAS, SOLIDAS, SEM MESCLAGEM/MISTURA, ACABAMENTO LISO *2,5 X 2,5* CM | M2 |  | 20 |  | 0 | 0
138 | CIVIL | SINAPI | 4465 | PRANCHA NAO APARELHADA *6 X 25* CM, EM MACARANDUBA, ANGELIM OU EQUIVALENTE DA REGIAO - BRUTA | M |  | 1 |  | 0 | 0
139 | CIVIL | SINAPI | 4718 | PEDRA BRITADA N. 2 (19 A 38 MM) POSTO PEDREIRA/FORNECEDOR, SEM FRETE | M3 |  | 1 |  | 0 | 0
140 | CIVIL | SINAPI | 4720 | PEDRA BRITADA N. 0, OU PEDRISCO (4,8 A 9,5 MM) POSTO PEDREIRA/FORNECEDOR, SEM FRETE | M3 |  | 4 |  | 0 | 0
141 | CIVIL | SINAPI | 4721 | PEDRA BRITADA N. 1 (9,5 a 19 MM) POSTO PEDREIRA/FORNECEDOR, SEM FRETE | M3 |  | 6 |  | 0 | 0
142 | CIVIL | SINAPI | 4729 | PEDRA BRITADA GRADUADA, CLASSIFICADA (POSTO PEDREIRA/FORNECEDOR, SEM FRETE) | M3 |  | 6 |  | 0 | 0
143 | CIVIL | SINAPI | 4777 | CANTONEIRA ACO ABAS IGUAIS (QUALQUER BITOLA), ESPESSURA ENTRE 1/8" E 1/4" | KG |  | 2 |  | 0 | 0
144 | CIVIL | SINAPI | 4790 | PLACA VINILICA SEMIFLEXIVEL PARA REVESTIMENTO DE PISOS E PAREDES, E = 2 MM (SEM COLOCACAO) | M2 |  | 200 |  | 0 | 0
145 | CIVIL | SINAPI | 4792 | PLACA VINILICA SEMIFLEXIVEL PARA PISOS, E = 3,2 MM, 30 X 30 CM (SEM COLOCACAO) | M2 |  | 200 |  | 0 | 0
146 | CIVIL | SINAPI | 4800 | PISO DE BORRACHA PASTILHADO EM PLACAS 50 X 50 CM, E = *3,5* MM, PARA COLA, PRETO | M2 |  | 50 |  | 0 | 0
147 | CIVIL | SINAPI | 4804 | RODAPE PLANO PARA PISO VINILICO, H = 5 CM | M |  | 98 |  | 0 | 0
148 | CIVIL | SINAPI | 4812 | PLACA DE GESSO PARA FORRO, *60 X 60* CM, ESPESSURA DE 12 MM (SEM COLOCACAO) | M2 |  | 3 |  | 0 | 0
149 | CIVIL | SINAPI | 4818 | PISO/ REVESTIMENTO EM MARMORE, POLIDO, BRANCO COMUM, FORMATO MENOR OU IGUAL A 3025 CM2, E = *2* CM | M2 |  | 20 |  | 0 | 0
150 | CIVIL | SINAPI | 4822 | PISO/ REVESTIMENTO EM MARMORE, POLIDO, BRANCO COMUM, FORMATO MAIOR OU IGUAL A 3025 CM2, E = *2* CM | M2 |  | 20 |  | 0 | 0
151 | CIVIL | SINAPI | 4823 | MASSA PLASTICA PARA MARMORE/GRANITO | KG |  | 15 |  | 0 | 0
152 | CIVIL | SINAPI | 4828 | SOLEIRA/ PEITORIL EM MARMORE, POLIDO, BRANCO COMUM, L= *15* CM, E= *2* CM, CORTE RETO | M |  | 1 |  | 0 | 0
153 | CIVIL | SINAPI | 4829 | RODAPE EM MARMORE, POLIDO, BRANCO COMUM, L= *7* CM, E= *2* CM, CORTE RETO | M |  | 1 |  | 0 | 0
154 | CIVIL | SINAPI | 5051 | POSTE CONICO CONTINUO EM ACO GALVANIZADO, CURVO, BRACO SIMPLES, ENGASTADO, H = 9 M, DIAMETRO INFERIOR = *135* MM | UN |  | 1 |  | 0 | 0
155 | CIVIL | SINAPI | 5063 | PREGO DE ACO POLIDO COM CABECA 14 X 18 (1 1/2 X 14) | KG |  | 5 |  | 0 | 0
156 | CIVIL | SINAPI | 5065 | PREGO DE ACO POLIDO COM CABECA 10 X 10 (7/8 X 17) | KG |  | 1 |  | 0 | 0
157 | CIVIL | SINAPI | 5066 | PREGO DE ACO POLIDO COM CABECA 12 X 12 | KG |  | 1 |  | 0 | 0
158 | CIVIL | SINAPI | 5069 | PREGO DE ACO POLIDO COM CABECA 17 X 27 (2 1/2 X 11) | KG |  | 30 |  | 0 | 0
159 | CIVIL | SINAPI | 5075 | PREGO DE ACO POLIDO COM CABECA 18 X 30 (2 3/4 X 10) | KG |  | 5 |  | 0 | 0
160 | CIVIL | SINAPI | 5078 | PREGO DE ACO POLIDO COM CABECA 16 X 27 (2 1/2 X 12) | KG |  | 20 |  | 0 | 0
161 | CIVIL | SINAPI | 5080 | PUXADOR TIPO ALCA, EM ZAMAC CROMADO, COM ROSETAS, COMPRIMENTO DE APROX *100* MM, PARA PORTAS E JANELAS DE MADEIRA, INCLUINDO PARAFUSOS | UN |  | 10 |  | 0 | 0
162 | CIVIL | SINAPI | 5090 | CADEADO SIMPLES, CORPO EM LATAO MACICO, COM LARGURA DE 25 MM E ALTURA DE APROX 25 MM, HASTE CEMENTADA (NAO LONGA), EM ACO TEMPERADO COM DIAMETRO DE APROX 5,0 MM, INCLUINDO 2 CHAVES | UN |  | 10 |  | 0 | 0
163 | CIVIL | SINAPI | 5318 | DILUENTE AGUARRAS | L |  | 5 |  | 0 | 0
164 | CIVIL | SINAPI | 6085 | SELADOR ACRILICO OPACO PREMIUM INTERIOR/EXTERIOR | L |  | 72 |  | 0 | 0
165 | CIVIL | SINAPI | 7155 | TELA DE ACO SOLDADA NERVURADA, CA-60, Q-138, (2,20 KG/M2), DIAMETRO DO FIO = 4,2 MM, LARGURA = 2,45 M, ESPACAMENTO DA MALHA = 10 X 10 CM | M2 |  | 100 |  | 0 | 0
166 | CIVIL | SINAPI | 7167 | TELA DE ARAME GALVANIZADA QUADRANGULAR / LOSANGULAR, FIO 2,11 MM (14 BWG), MALHA 5 X 5 CM, H = 2 M | M2 |  | 40 |  | 0 | 0
167 | CIVIL | SINAPI | 7194 | TELHA DE FIBROCIMENTO ONDULADA E = 6 MM, DE 2,44 X 1,10 M (SEM AMIANTO) | M2 |  | 200 |  | 0 | 0
168 | CIVIL | SINAPI | 7258 | TIJOLO CERAMICO MACICO COMUM *5 X 10 X 20* CM (L X A X C) | UN |  | 1 |  | 0 | 0
169 | CIVIL | SINAPI | 7271 | BLOCO CERAMICO / TIJOLO VAZADO PARA ALVENARIA DE VEDACAO, 8 FUROS NA HORIZONTAL, DE 9 X 19 X 19 CM (L XA X C) | UN |  | 100 |  | 0 | 0
170 | CIVIL | SINAPI | 7292 | TINTA ESMALTE SINTETICO PREMIUM BRILHANTE | L |  | 300 |  | 0 | 0
171 | CIVIL | SINAPI | 7293 | TINTA ESMALTE SINTETICO PREMIUM DE DUPLA ACAO GRAFITE FOSCO PARA SUPERFICIES METALICAS FERROSAS | L |  | 30 |  | 0 | 0
172 | CIVIL | SINAPI | 7307 | FUNDO ANTICORROSIVO PARA METAIS FERROSOS (ZARCAO) | L |  | 6 |  | 0 | 0
173 | CIVIL | SINAPI | 7311 | TINTA ESMALTE SINTETICO PREMIUM ACETINADO | L |  | 24 |  | 0 | 0
174 | CIVIL | SINAPI | 7313 | TINTA ASFALTICA IMPERMEABILIZANTE DILUIDA EM SOLVENTE, PARA MATERIAIS CIMENTICIOS, METAL E MADEIRA | L |  | 20 |  | 0 | 0
175 | CIVIL | SINAPI | 7314 | TINTA BORRACHA CLORADA, ACABAMENTO SEMIBRILHO, QUALQUER COR | L |  | 18 |  | 0 | 0
176 | CIVIL | SINAPI | 7343 | TINTA ACRILICA A BASE DE SOLVENTE, PARA SINALIZACAO HORIZONTAL VIARIA (NBR 11862) | L |  | 36 |  | 0 | 0
177 | CIVIL | SINAPI | 7348 | TINTA ACRILICA PREMIUM PARA PISO | L |  | 18 |  | 0 | 0
178 | CIVIL | SINAPI | 7350 | TINTA/RESINA ACRILICA PREMIUM PARA CERAMICA | L |  | 10 |  | 0 | 0
179 | CIVIL | SINAPI | 7356 | TINTA LATEX ACRILICA PREMIUM, COR BRANCO FOSCO | L |  | 500 |  | 0 | 0
180 | CIVIL | SINAPI | 7568 | BUCHA DE NYLON SEM ABA S10, COM PARAFUSO DE 6,10 X 65 MM EM ACO ZINCADO COM ROSCA SOBERBA, CABECA CHATA E FENDA PHILLIPS | UN |  | 100 |  | 0 | 0
181 | CIVIL | SINAPI | 10478 | VERNIZ A BASE RESINA ALQUIDICA COM POLIURETANO PARA MADEIRA, COM FILTRO SOLAR, BRILHANTE, USO INTERNO E EXTERNO | L |  | 36 |  | 0 | 0
182 | CIVIL | SINAPI | 10481 | VERNIZ MARITIMO PREMIUM PARA MADEIRA, COM FILTRO SOLAR, BRILHANTE, USO INTERNO E EXTERNO | L |  | 10 |  | 0 | 0
183 | CIVIL | SINAPI | 10515 | REVESTIMENTO EM CERAMICA ESMALTADA EXTRA, PEI MAIOR OU IGUAL 4, FORMATO MAIOR A 2025 CM2 | M2 |  | 100 |  | 0 | 0
184 | CIVIL | SINAPI | 10541 | CALHA/CANALETA DE CONCRETO SIMPLES, TIPO MEIA CANA, DIAMETRO DE 30 CM, PARA AGUA PLUVIAL | M |  | 10 |  | 0 | 0
185 | CIVIL | SINAPI | 10567 | TABUA *2,5 X 23* CM EM PINUS, MISTA OU EQUIVALENTE DA REGIAO - BRUTA | M |  | 10 |  | 0 | 0
186 | CIVIL | SINAPI | 10629 | DIVISORIA EM MARMORE, COM DUAS FACES POLIDAS, BRANCO COMUM, E= *3,0* CM | M2 |  | 10 |  | 0 | 0
187 | CIVIL | SINAPI | 10841 | PISO EM GRANITO, POLIDO, TIPO ANDORINHA/ QUARTZ/ CASTELO/ CORUMBA OU OUTROS EQUIVALENTES DA REGIAO, FORMATO MENOR OU IGUAL A 3025 CM2, E= *2* CM | M2 |  | 20 |  | 0 | 0
188 | CIVIL | SINAPI | 10842 | PISO EM GRANITO, POLIDO, TIPO PRETO SAO GABRIEL/ TIJUCA OU OUTROS EQUIVALENTES DA REGIAO, FORMATO MENOR OU IGUAL A 3025 CM2, E= *2* CM | M2 |  | 20 |  | 0 | 0
189 | CIVIL | SINAPI | 10966 | PERFIL "U" DE ACO LAMINADO, "U" 152 X 15,6 | KG |  | 5 |  | 0 | 0
190 | CIVIL | SINAPI | 11027 | CHAPA DE ACO GALVANIZADA BITOLA GSG 16, E = 1,55 MM (12,40 KG/M2) | KG |  | 2 |  | 0 | 0
191 | CIVIL | SINAPI | 11029 | HASTE RETA PARA GANCHO DE FERRO GALVANIZADO, COM ROSCA 1/4 " X 30 CM PARA FIXACAO DE TELHA METALICA, INCLUI PORCA E ARRUELAS DE VEDACAO | CJ |  | 1 |  | 0 | 0
192 | CIVIL | SINAPI | 11049 | CHAPA DE ACO GALVANIZADA BITOLA GSG 22, E = 0,80 MM (6,40 KG/M2) | KG |  | 2 |  | 0 | 0
193 | CIVIL | SINAPI | 11054 | PARAFUSO ROSCA SOBERBA ZINCADO CABECA CHATA FENDA SIMPLES 3,2 X 20 MM (3/4 ") | UN |  | 700 |  | 0 | 0
194 | CIVIL | SINAPI | 11055 | PARAFUSO ROSCA SOBERBA ZINCADO CABECA CHATA FENDA SIMPLES 3,5 X 25 MM (1 ") | UN |  | 700 |  | 0 | 0
195 | CIVIL | SINAPI | 11058 | PARAFUSO ROSCA SOBERBA ZINCADO CABECA CHATA FENDA SIMPLES 5,5 X 65 MM (2.1/2 ") | UN |  | 500 |  | 0 | 0
196 | CIVIL | SINAPI | 11062 | PLACA CIMENTICIA LISA E = 10 MM, DE 1,20 X *2,50* M (SEM AMIANTO) | M2 |  | 5 |  | 0 | 0
197 | CIVIL | SINAPI | 11134 | COMPENSADO NAVAL - CHAPA/PAINEL EM MADEIRA COMPENSADA PRENSADA, DE 2200 X 1600 MM, E = 10 MM | M2 |  | 14 |  | 0 | 0
198 | CIVIL | SINAPI | 11135 | COMPENSADO NAVAL - CHAPA/PAINEL EM MADEIRA COMPENSADA PRENSADA, DE 2200 X 1600 MM, E = 12 MM | M2 |  | 20 |  | 0 | 0
199 | CIVIL | SINAPI | 11136 | COMPENSADO NAVAL - CHAPA/PAINEL EM MADEIRA COMPENSADA PRENSADA, DE 2200 X 1600 MM, E = 15 MM | M2 |  | 20 |  | 0 | 0
200 | CIVIL | SINAPI | 11137 | COMPENSADO NAVAL - CHAPA/PAINEL EM MADEIRA COMPENSADA PRENSADA, DE 2200 X 1600 MM, E = 20 MM | M2 |  | 20 |  | 0 | 0
201 | CIVIL | SINAPI | 11522 | PUXADOR DE EMBUTIR TIPO CONCHA, COM FURO PARA CHAVE, EM LATAO CROMADO, COMPRIMENTO DE APROX *100* MM E LARGURA DE APROX *40* MM | UN |  | 10 |  | 0 | 0
202 | CIVIL | SINAPI | 11572 | TRAVA / PRENDEDOR DE PORTA, EM LATAO CROMADO, MONTADO EM PISO | UN |  | 30 |  | 0 | 0
203 | CIVIL | SINAPI | 11615 | POLIESTIRENO EXPANDIDO/EPS (ISOPOR), TIPO 2F, PLACA, ISOLAMENTO TERMOACUSTICO, E = 10 MM, 1000 X 500 MM | M2 |  | 100 |  | 0 | 0
204 | CIVIL | SINAPI | 11692 | BANCADA/ BANCA EM MARMORE, POLIDO, BRANCO COMUM, E= *3* CM | M2 |  | 5 |  | 0 | 0
205 | CIVIL | SINAPI | 11795 | GRANITO PARA BANCADA, POLIDO, TIPO ANDORINHA/ QUARTZ/ CASTELO/ CORUMBA OU OUTROS EQUIVALENTES DA REGIAO, E= *2,5* CM | M2 |  | 1.4 |  | 0 | 0
206 | CIVIL | SINAPI | 11950 | BUCHA DE NYLON SEM ABA S6, COM PARAFUSO DE 4,20 X 40 MM EM ACO ZINCADO COM ROSCA SOBERBA, CABECA CHATA E FENDA PHILLIPS | UN |  | 100 |  | 0 | 0
207 | CIVIL | SINAPI | 11963 | PARAFUSO DE ACO TIPO CHUMBADOR PARABOLT, DIAMETRO 1/2", COMPRIMENTO 75 MM | UN |  | 10 |  | 0 | 0
208 | CIVIL | SINAPI | 11964 | PARAFUSO DE ACO TIPO CHUMBADOR PARABOLT, DIAMETRO 3/8", COMPRIMENTO 75 MM | UN |  | 30 |  | 0 | 0
209 | CIVIL | SINAPI | 12815 | FITA CREPE ROLO DE 25 MM X 50 M | UN |  | 26 |  | 0 | 0
210 | CIVIL | SINAPI | 13246 | PARAFUSO DE FERRO POLIDO, SEXTAVADO, COM ROSCA INTEIRA, DIAMETRO 5/16", COMPRIMENTO 3/4", COM PORCA E ARRUELA LISA LEVE | UN |  | 1500 |  | 0 | 0
211 | CIVIL | SINAPI | 13415 | TORNEIRA DE MESA/BANCADA, PARA LAVATORIO, FIXA, METALICA CROMADA, PADRAO POPULAR, 1/2 " OU 3/4 " (REF 1193) | UN |  | 6 |  | 0 | 0
212 | CIVIL | SINAPI | 20017 | GUARNICAO / ALIZAR / VISTA LISA EM MADEIRA MACICA, PARA PORTA , E = *1* CM, L = *5* CM, CEDRINHO / ANGELIM COMERCIAL / TAURI/ CURUPIXA / PEROBA / CUMARU OU EQUIVALENTE DA REGIAO | M |  | 20 |  | 0 | 0
213 | CIVIL | SINAPI | 20231 | RODAPE OU RODABANCADA EM GRANITO, POLIDO, TIPO ANDORINHA/ QUARTZ/ CASTELO/ CORUMBA OU OUTROS EQUIVALENTES DA REGIAO, H= 10 CM, E= *2,0* CM | M |  | 1 |  | 0 | 0
214 | CIVIL | SINAPI | 20232 | SOLEIRA EM GRANITO, POLIDO, TIPO ANDORINHA/ QUARTZ/ CASTELO/ CORUMBA OU OUTROS EQUIVALENTES DA REGIAO, L= *15* CM, E= *2,0* CM | M |  | 1 |  | 0 | 0
215 | CIVIL | SINAPI | 20247 | PREGO DE ACO POLIDO COM CABECA 15 X 15 (1 1/4 X 13) | KG |  | 1 |  | 0 | 0
216 | CIVIL | SINAPI | 20249 | SOLEIRA/ TABEIRA EM MARMORE, POLIDO, BRANCO COMUM, L= 5 CM, E= *2,0* CM | M |  | 1 |  | 0 | 0
217 | CIVIL | SINAPI | 21009 | TUBO ACO GALVANIZADO COM COSTURA, CLASSE LEVE, DN 20 MM ( 3/4"), E = 2,25 MM, *1,3* KG/M (NBR 5580) | M |  | 3 |  | 0 | 0
218 | CIVIL | SINAPI | 21013 | TUBO ACO GALVANIZADO COM COSTURA, CLASSE LEVE, DN 50 MM ( 2"), E = 3,00 MM, *4,40* KG/M (NBR 5580) | M |  | 3 |  | 0 | 0
219 | CIVIL | SINAPI | 21108 | PISO EM PORCELANATO RETIFICADO EXTRA, FORMATO MENOR OU IGUAL A 2025 CM2 | M2 |  | 10 |  | 0 | 0
220 | CIVIL | SINAPI | 21147 | TUBO ACO CARBONO SEM COSTURA 2 1/2", E = 5,16 MM, SCHEDULE 40 (8,62 KG/M) | M |  | 3 |  | 0 | 0
221 | CIVIL | SINAPI | 21148 | TUBO ACO CARBONO SEM COSTURA 2", E= *3,91* MM, SCHEDULE 40, *5,43* KG/M | M |  | 3 |  | 0 | 0
222 | CIVIL | SINAPI | 34353 | ARGAMASSA COLANTE AC II | KG |  | 20 |  | 0 | 0
223 | CIVIL | SINAPI | 34355 | ARGAMASSA PISO SOBRE PISO | KG |  | 20 |  | 0 | 0
224 | CIVIL | SINAPI | 34357 | REJUNTE CIMENTICIO, QUALQUER COR | KG |  | 15 |  | 0 | 0
225 | CIVIL | SINAPI | 34599 | BLOCO DE VEDACAO CONCRETO APARENTE 9 X 19 X 39 CM (CLASSE C - NBR 6136) | UN |  | 10 |  | 0 | 0
226 | CIVIL | SINAPI | 34680 | RODAPE PRE-MOLDADO DE GRANILITE, MARMORITE OU GRANITINA L = 10 CM | M |  | 20 |  | 0 | 0
227 | CIVIL | SINAPI | 34743 | COMPENSADO NAVAL - CHAPA/PAINEL EM MADEIRA COMPENSADA PRENSADA, DE 2200 X 1600 MM, E = 18 MM | M2 |  | 20 |  | 0 | 0
228 | CIVIL | SINAPI | 34745 | COMPENSADO NAVAL - CHAPA/PAINEL EM MADEIRA COMPENSADA PRENSADA, DE 2200 X 1600 MM, E = 25 MM | M2 |  | 20 |  | 0 | 0
229 | CIVIL | SINAPI | 34746 | COMPENSADO NAVAL - CHAPA/PAINEL EM MADEIRA COMPENSADA PRENSADA, DE 2200 X 1600 MM, E = 4 MM | M2 |  | 20 |  | 0 | 0
230 | CIVIL | SINAPI | 35692 | TINTA LATEX ACRILICA STANDARD, COR BRANCA | L |  | 18 |  | 0 | 0
231 | CIVIL | SINAPI | 36081 | BARRA DE APOIO RETA, EM ACO INOX POLIDO, COMPRIMENTO 80CM, DIAMETRO MINIMO 3 CM | UN |  | 2 |  | 0 | 0
232 | CIVIL | SINAPI | 36178 | PISO PODOTATIL DE CONCRETO - DIRECIONAL E ALERTA, *40 X 40 X 2,5* CM | UN |  | 10 |  | 0 | 0
233 | CIVIL | SINAPI | 36204 | BARRA DE APOIO RETA, EM ACO INOX POLIDO, COMPRIMENTO 60CM, DIAMETRO MINIMO 3 CM | UN |  | 2 |  | 0 | 0
234 | CIVIL | SINAPI | 36206 | BARRA DE APOIO RETA, EM ACO INOX POLIDO, COMPRIMENTO 90 CM, DIAMETRO MINIMO 3 CM | UN |  | 2 |  | 0 | 0
235 | CIVIL | SINAPI | 36209 | BARRA DE APOIO EM "L", EM ACO INOX POLIDO 80 X 80 CM, DIAMETRO MINIMO 3 CM | UN |  | 2 |  | 0 | 0
236 | CIVIL | SINAPI | 36210 | BARRA DE APOIO LATERAL ARTICULADA, COM TRAVA, EM ACO INOX POLIDO, 70 CM, DIAMETRO MINIMO 3 CM | UN |  | 2 |  | 0 | 0
237 | CIVIL | SINAPI | 36246 | ACABAMENTO SIMPLES/CONVENCIONAL PARA FORRO PVC, TIPO "U" OU "C", COR BRANCA, COMPRIMENTO 6 M | M |  | 1 |  | 0 | 0
238 | CIVIL | SINAPI | 36881 | PASTILHA CERAMICA/PORCELANA, REVEST INT/EXT E PISCINA, CORES BRANCA OU FRIAS, SOLIDAS, SEM MESCLAGEM/MISTURA, ACABAMENTO LISO *5 X 5* CM | M2 |  | 20 |  | 0 | 0
239 | CIVIL | SINAPI | 36886 | ARGAMASSA PRONTA PARA CONTRAPISO | KG |  | 5 |  | 0 | 0
240 | CIVIL | SINAPI | 37103 | BLOCO DE VEDACAO DE CONCRETO APARENTE 14 X 19 X 39 CM (CLASSE C - NBR 6136) | UN |  | 10 |  | 0 | 0
241 | CIVIL | SINAPI | 37329 | REJUNTE EPOXI, QUALQUER COR | KG |  | 1 |  | 0 | 0
242 | CIVIL | SINAPI | 37399 | CABIDE/GANCHO DE BANHEIRO SIMPLES EM METAL CROMADO | UN |  | 10 |  | 0 | 0
243 | CIVIL | SINAPI | 37401 | TOALHEIRO PLASTICO TIPO DISPENSER PARA PAPEL TOALHA INTERFOLHADO | UN |  | 10 |  | 0 | 0
244 | CIVIL | SINAPI | 37524 | TELA PLASTICA LARANJA, TIPO TAPUME PARA SINALIZACAO, MALHA RETANGULAR, ROLO 1.20 X 50 M (L X C) | M |  | 1 |  | 0 | 0
245 | CIVIL | SINAPI | 37595 | ARGAMASSA COLANTE TIPO AC III | KG |  | 20 |  | 0 | 0
246 | CIVIL | SINAPI | 37712 | TELA ARAME GALVANIZADO REVESTIDO COM POLIMERO, MALHA HEXAGONAL DUPLA TORCAO, 8 X 10 CM (ZN/AL REVESTIDO COM POLIMERO), FIO *2,4* MM | M2 |  | 13 |  | 0 | 0
247 | CIVIL | SINAPI | 38120 | MASSA EPOXI BICOMPONENTE PARA REPAROS | KG |  | 5 |  | 0 | 0
248 | CIVIL | SINAPI | 38122 | FUNDO PREPARADOR ACRILICO BASE AGUA | L |  | 15 |  | 0 | 0
249 | CIVIL | SINAPI | 38123 | SELANTE TIPO VEDA CALHA PARA METAL E FIBROCIMENTO | KG |  | 5 |  | 0 | 0
250 | CIVIL | SINAPI | 38124 | ESPUMA EXPANSIVA DE POLIURETANO, APLICACAO MANUAL - 500 ML | UN |  | 10 |  | 0 | 0
251 | CIVIL | SINAPI | 38140 | DISCO DE CORTE DIAMANTADO SEGMENTADO PARA CONCRETO, DIAMETRO DE 110 MM, FURO DE 20 MM | UN |  | 5 |  | 0 | 0
252 | CIVIL | SINAPI | 38168 | PUXADOR TUBULAR RETO DUPLO, EM ALUMINIO CROMADO, COMPRIMENTO DE APROX 400 MM E DIAMETRO DE 25 MM (1") | UN |  | 5 |  | 0 | 0
253 | CIVIL | SINAPI | 38180 | PISO EM REGUA VINILICA SEMIFLEXIVEL, ENCAIXE CLICADO, E = 4 MM (SEM COLOCACAO) | M2 |  | 450 |  | 0 | 0
254 | CIVIL | SINAPI | 38181 | PISO TATIL ALERTA OU DIRECIONAL, DE BORRACHA, COLORIDO, 25 X 25 CM, E = 5 MM, PARA COLA | M2 |  | 12 |  | 0 | 0
255 | CIVIL | SINAPI | 38182 | PISO TATIL DE ALERTA OU DIRECIONAL DE BORRACHA, PRETO, 25 X 25 CM, E = 5 MM, PARA COLA | M2 |  | 20 |  | 0 | 0
256 | CIVIL | SINAPI | 38186 | PISO TATIL DE ALERTA OU DIRECIONAL, DE BORRACHA, COLORIDO, 25 X 25 CM, E = 12 MM, PARA ARGAMASSA | M2 |  | 10 |  | 0 | 0
257 | CIVIL | SINAPI | 38195 | PISO PORCELANATO, BORDA RETA, EXTRA, FORMATO MAIOR QUE 2025 CM2 | M2 |  | 50 |  | 0 | 0
258 | CIVIL | SINAPI | 38364 | BANCADA/ BANCA EM GRANITO, POLIDO, TIPO ANDORINHA/ QUARTZ/ CASTELO/ CORUMBA OU OUTROS EQUIVALENTES DA REGIAO, COM CUBA INOX, FORMATO *120 X 60* CM, E= *2* CM | UN |  | 1 |  | 0 | 0
259 | CIVIL | SINAPI | 39026 | PREGO DE ACO POLIDO SEM CABECA 15 X 15 (1 1/4 X 13) | KG |  | 2 |  | 0 | 0
260 | CIVIL | SINAPI | 39027 | PREGO DE ACO POLIDO COM CABECA 19 X 36 (3 1/4 X 9) | KG |  | 2 |  | 0 | 0
261 | CIVIL | SINAPI | 39028 | PERFILADO PERFURADO SIMPLES 38 X 38 MM, CHAPA 22 | M |  | 50 |  | 0 | 0
262 | CIVIL | SINAPI | 39029 | PERFILADO PERFURADO DUPLO 38 X 76 MM, CHAPA 22 | M |  | 30 |  | 0 | 0
263 | CIVIL | SINAPI | 39127 | ABRACADEIRA EM ACO PARA AMARRACAO DE ELETRODUTOS, TIPO D, COM 1/2" E CUNHA DE FIXACAO | UN |  | 10 |  | 0 | 0
264 | CIVIL | SINAPI | 39412 | PLACA / CHAPA DE GESSO ACARTONADO, STANDARD (ST), COR BRANCA, E = 12,5 MM, 1200 X 1800 MM (L X C) | M2 |  | 500 |  | 0 | 0
265 | CIVIL | SINAPI | 39413 | PLACA / CHAPA DE GESSO ACARTONADO, STANDARD (ST), COR BRANCA, E = 12,5 MM, 1200 X 2400 MM (L X C) | M2 |  | 500 |  | 0 | 0
266 | CIVIL | SINAPI | 39418 | PERFIL GUIA, FORMATO U, EM ACO ZINCADO, PARA ESTRUTURA PAREDE DRYWALL, E = 0,5 MM, 48 X 3000 MM (L X C) | M |  | 200 |  | 0 | 0
267 | CIVIL | SINAPI | 39419 | PERFIL GUIA, FORMATO U, EM ACO ZINCADO, PARA ESTRUTURA PAREDE DRYWALL, E = 0,5 MM, 70 X 3000 MM (L X C) | M |  | 200 |  | 0 | 0
268 | CIVIL | SINAPI | 39420 | PERFIL GUIA, FORMATO U, EM ACO ZINCADO, PARA ESTRUTURA PAREDE DRYWALL, E = 0,5 MM, 90 X 3000 MM (L X C) | M |  | 200 |  | 0 | 0
269 | CIVIL | SINAPI | 39421 | PERFIL MONTANTE, FORMATO C, EM ACO ZINCADO, PARA ESTRUTURA PAREDE DRYWALL, E = 0,5 MM, 48 X 3000 MM (L X C) | M |  | 400 |  | 0 | 0
270 | CIVIL | SINAPI | 39422 | PERFIL MONTANTE, FORMATO C, EM ACO ZINCADO, PARA ESTRUTURA PAREDE DRYWALL, E = 0,5 MM, 70 X 3000 MM (L X C) | M |  | 400 |  | 0 | 0
271 | CIVIL | SINAPI | 39423 | PERFIL MONTANTE, FORMATO C, EM ACO ZINCADO, PARA ESTRUTURA PAREDE DRYWALL, E = 0,5 MM, 90 X 3000 MM (L X C) | M |  | 400 |  | 0 | 0
272 | CIVIL | SINAPI | 39424 | PERFIL CANTONEIRA L, LISA, EM ACO, 25 X 30 MM, E = 0,5 MM, PARA ESTRUTURA DRYWALL | M |  | 200 |  | 0 | 0
273 | CIVIL | SINAPI | 39427 | PERFIL CANALETA, FORMATO C, EM ACO ZINCADO, PARA ESTRUTURA FORRO DRYWALL, E = 0,5 MM, *46 X 18* (L X H), COMPRIMENTO 3 M | M |  | 200 |  | 0 | 0
274 | CIVIL | SINAPI | 39428 | PERFIL TABICA FECHADA, LISA, FORMATO Z, EM ACO GALVANIZADO NATURAL, LARGURA TOTAL NA HORIZONTAL *40* MM, PARA ESTRUTURA FORRO DRYWALL | M |  | 800 |  | 0 | 0
275 | CIVIL | SINAPI | 39431 | FITA DE PAPEL MICROPERFURADO, 50 X 150 MM, PARA TRATAMENTO DE JUNTAS DE CHAPA DE GESSO PARA DRYWALL | M |  | 100 |  | 0 | 0
276 | CIVIL | SINAPI | 39432 | FITA DE PAPEL REFORCADA COM LAMINA DE METAL PARA REFORCO DE CANTOS DE CHAPA DE GESSO PARA DRYWALL | M |  | 100 |  | 0 | 0
277 | CIVIL | SINAPI | 39433 | MASSA DE REJUNTE PRONTA PARA TRATAMENTO DE JUNTAS DE CHAPA DE GESSO PARA DRYWALL, SEM ADICAO DE AGUA | KG |  | 40 |  | 0 | 0
278 | CIVIL | SINAPI | 39434 | MASSA DE REJUNTE EM PO PARA DRYWALL, A BASE DE GESSO, SECAGEM RAPIDA, PARA TRATAMENTO DE JUNTAS DE CHAPA DE GESSO (NECESSITA ADICAO DE AGUA) | KG |  | 150 |  | 0 | 0
279 | CIVIL | SINAPI | 39435 | PARAFUSO DRY WALL, EM ACO FOSFATIZADO, CABECA TROMBETA E PONTA AGULHA (TA), COMPRIMENTO 25 MM | UN |  | 500 |  | 0 | 0
280 | CIVIL | SINAPI | 39436 | PARAFUSO DRY WALL, EM ACO FOSFATIZADO, CABECA TROMBETA E PONTA AGULHA (TA), COMPRIMENTO 35 MM | UN |  | 300 |  | 0 | 0
281 | CIVIL | SINAPI | 39437 | PARAFUSO DRY WALL, EM ACO FOSFATIZADO, CABECA TROMBETA E PONTA AGULHA (TA), COMPRIMENTO 45 MM | UN |  | 500 |  | 0 | 0
282 | CIVIL | SINAPI | 39439 | PARAFUSO DRY WALL, EM ACO FOSFATIZADO, CABECA TROMBETA E PONTA BROCA (TB), COMPRIMENTO 25 MM | UN |  | 500 |  | 0 | 0
283 | CIVIL | SINAPI | 39440 | PARAFUSO DRY WALL, EM ACO FOSFATIZADO, CABECA TROMBETA E PONTA BROCA (TB), COMPRIMENTO 35 MM | UN |  | 1200 |  | 0 | 0
284 | CIVIL | SINAPI | 39441 | PARAFUSO DRY WALL, EM ACO FOSFATIZADO, CABECA TROMBETA E PONTA BROCA (TB), COMPRIMENTO 45 MM | UN |  | 500 |  | 0 | 0
285 | CIVIL | SINAPI | 39442 | PARAFUSO DRY WALL, EM ACO ZINCADO, CABECA LENTILHA E PONTA AGULHA (LA), LARGURA 4,2 MM, COMPRIMENTO 13 MM | UN |  | 500 |  | 0 | 0
286 | CIVIL | SINAPI | 39443 | PARAFUSO DRY WALL, EM ACO ZINCADO, CABECA LENTILHA E PONTA BROCA (LB), LARGURA 4,2 MM, COMPRIMENTO 13 MM | UN |  | 500 |  | 0 | 0
287 | CIVIL | SINAPI | 39513 | FORRO DE FIBRA MINERAL EM PLACAS DE 625 X 625 MM, E = 15/16 MM, BORDA REBAIXADA, COM PINTURA ANTIMOFO, APOIADO EM PERFIL DE ACO GALVANIZADO COM 24 MM DE BASE - INSTALADO | M2 |  | 500 |  | 0 | 0
288 | CIVIL | SINAPI | 39514 | PLACA DE FIBRA MINERAL PARA FORRO, DE 625 X 625 MM, E = 15 MM, BORDA RETA, COM PINTURA ANTIMOFO (NAO INCLUI PERFIS) | UN |  | 300 |  | 0 | 0
289 | CIVIL | SINAPI | 39515 | PLACA DE FIBRA MINERAL PARA FORRO, DE 1250 X 625 MM, E = 15 MM, BORDA RETA, COM PINTURA ANTIMOFO (NAO INCLUI PERFIS) | UN |  | 50 |  | 0 | 0
290 | CIVIL | SINAPI | 39516 | PLACA DE FIBRA MINERAL PARA FORRO, DE 625 X 625 MM, E = 15 MM, BORDA REBAIXADA PARA PERFIL 24 MM, COM PINTURA ANTIMOFO (NAO INCLUI PERFIS) | UN |  | 300 |  | 0 | 0
291 | CIVIL | SINAPI | 39566 | PLACA / CHAPA DE GESSO ACARTONADO, ACABAMENTO VINILICO LISO EM UMA DAS FACES, COR BRANCA, BORDA QUADRADA, E = 9,5 MM, *625 X 625* MM (L X C), PARA FORRO REMOVIVEL | M2 |  | 20 |  | 0 | 0
292 | CIVIL | SINAPI | 39567 | PLACA / CHAPA DE GESSO ACARTONADO, ACABAMENTO VINILICO LISO EM UMA DAS FACES, COR BRANCA, BORDA QUADRADA, E = 9,5 MM, *625 X 1250* MM (L X C), PARA FORRO REMOVIVEL | M2 |  | 50 |  | 0 | 0
293 | CIVIL | SINAPI | 39569 | PERFIL TRAVESSA (SECUNDARIO), T CLICADO, EM ACO GALVANIZADO, BRANCO, PARA FORRO REMOVIVEL, 24 X 625 MM (L X C) | M |  | 800 |  | 0 | 0
294 | CIVIL | SINAPI | 39570 | PERFIL TRAVESSA (SECUNDARIO), T CLICADO, EM ACO GALVANIZADO , BRANCO, PARA FORRO REMOVIVEL, 24 X 1250 MM (L X C) | M |  | 800 |  | 0 | 0
295 | CIVIL | SINAPI | 39571 | PERFIL LONGARINA (PRINCIPAL), T CLICADO, EM ACO, BRANCO NAS FACES APARENTES, PARA FORRO REMOVIVEL, 24 X 32 X 3750 MM (L X H X C | M |  | 200 |  | 0 | 0
296 | CIVIL | SINAPI | 39572 | PERFIL TIPO CANTONEIRA EM L, EM ACO GALVANIZADO, BRANCO, PARA FORRO REMOVIVEL, *23* X 3000 MM (L X C) | M |  | 800 |  | 0 | 0
297 | CIVIL | SINAPI | 39574 | TIRANTE COM ELO, EM ARAME GALVANIZADO RIGIDO, NUMERO 10, COMPRIMENTO 2000 MM, PARA PENDURAL DE FORRO REMOVIVEL | UN |  | 1 |  | 0 | 0
298 | CIVIL | SINAPI | 39961 | SILICONE ACETICO USO GERAL INCOLOR 280 G | UN |  | 50 |  | 0 | 0
299 | CIVIL | SINAPI | 39996 | VERGALHAO ZINCADO ROSCA TOTAL, 1/4 " (6,3 MM) | M |  | 25 |  | 0 | 0
300 | CIVIL | SINAPI | 40552 | PARAFUSO, AUTO ATARRACHANTE, CABECA CHATA, FENDA SIMPLES, 1/4 (6,35 MM) X 25 MM | CENTO |  | 15 |  | 0 | 0
301 | CIVIL | SINAPI | 40568 | PREGO DE ACO POLIDO COM CABECA 22 X 48 (4 1/4 X 5) | KG |  | 2 |  | 0 | 0
302 | CIVIL | SINAPI | 40624 | TUBO ACO CARBONO SEM COSTURA 1 1/2", E= *3,68 MM, SCHEDULE 40, 4,05 KG/M | M |  | 3 |  | 0 | 0
303 | CIVIL | SINAPI | 40671 | PLACA/PISO DE CONCRETO POROSO/ PAVIMENTO PERMEAVEL/BLOCO DRENANTE DE CONCRETO, 40 CM X 40 CM, E = 6 CM, COR NATURAL | M2 |  | 10 |  | 0 | 0
304 | CIVIL | SINAPI | 42574 | TUBO ACO CARBONO SEM COSTURA 1", E= *3,38 MM, SCHEDULE 40, *2,50* KG/M | M |  | 3 |  | 0 | 0
305 | CIVIL | SINAPI | 42575 | TUBO ACO CARBONO SEM COSTURA 1 1/4", E= *3,56 MM, SCHEDULE 40, *3,38* KG/M | M |  | 3 |  | 0 | 0
306 | CIVIL | SINAPI | 43083 | PERFIL "U" ENRIJECIDO DE ACO GALVANIZADO, DOBRADO, 150 X 60 X 20 MM, E = 3,00 MM OU 200 X 75 X 25 MM, E = 3,75 MM | KG |  | 5 |  | 0 | 0
307 | CIVIL | SINAPI | 43130 | ARAME GALVANIZADO 12 BWG, D = 2,76 MM (0,048 KG/M) OU 14 BWG, D = 2,11 MM (0,026 KG/M) | KG |  | 1 |  | 0 | 0
308 | CIVIL | SINAPI | 43132 | ARAME RECOZIDO 16 BWG, D = 1,65 MM (0,016 KG/M) OU 18 BWG, D = 1,25 MM (0,01 KG/M) | KG |  | 1 |  | 0 | 0
309 | CIVIL | SINAPI | 43600 | PUXADOR TIPO ALCA, EM ZAMAC CROMADO, COM COMPRIMENTO DE APROX 150 MM, COM ROSETA PARA PORTAS DE MADEIRAS, INCLUINDO PARAFUSOS | UN |  | 2 |  | 0 | 0
310 | CIVIL | SINAPI | 43603 | CADEADO SIMPLES, CORPO EM LATAO MACICO, COM LARGURA DE 50 MM E ALTURA DE APROX 40 MM, HASTE CEMENTADA EM ACO TEMPERADO COM DIAMETRO DE APROX 8,0 MM, INCLUINDO 2 CHAVES | UN |  | 2 |  | 0 | 0
311 | CIVIL | SINAPI | 43626 | MASSA CORRIDA PARA SUPERFICIES DE AMBIENTES INTERNOS | KG |  | 1.8 |  | 0 | 0
312 | CIVIL | SINAPI | 43649 | TINTA ESMALTE BASE AGUA PREMIUM ACETINADO | L |  | 30 |  | 0 | 0
313 | CIVIL | SINAPI | 43651 | MASSA ACRILICA PARA SUPERFICIES INTERNAS E EXTERNAS | KG |  | 1.8 |  | 0 | 0
314 | CIVIL | SINAPI | 43653 | FUNDO SINTETICO NIVELADOR BRANCO FOSCO PARA MADEIRA | L |  | 1 |  | 0 | 0
315 | CIVIL | SINAPI | 43776 | TINTA A OLEO BRILHANTE, PARA MADEIRAS E METAIS | L |  | 2 |  | 0 | 0
316 | CIVIL | SINAPI | 44072 | PRIMER EPOXI / EPOXIDICO | L |  | 4 |  | 0 | 0
317 | CIVIL | SINAPI | 44074 | PRIMER DE POLIURETANO | L |  | 2 |  | 0 | 0
318 | CIVIL | SINAPI | 44495 | DISCO DE CORTE PARA METAL COM DUAS TELAS 12 X 1/8 X 3/4 " (300 X 3,2 X 19,05 MM) | UN |  | 5 |  | 0 | 0
319 | CIVIL | SINAPI | 44531 | DISCO DE CORTE DIAMANTADO SEGMENTADO DIAMETRO DE 180 MM PARA ESMERILHADEIRA 7 " | UN |  | 10 |  | 0 | 0
320 | CIVIL | SINAPI | 44533 | DISCO DE DESBASTE PARA METAL FERROSO EM GERAL, COM TRES TELAS, 9 X 1/4 X 7/8 " ( 228,6 X 6,4 X 22,2 MM) | UN |  | 6 |  | 0 | 0
321 | CIVIL | SINAPI | 44534 | DISCO DE LIXA PARA METAL, DIAMETRO = 180 MM, GRAO 120 | UN |  | 10 |  | 0 | 0
322 | CIVIL | SINAPI | 44541 | PISO/ REVESTIMENTO EM GRANITO, POLIDO, TIPO ANDORINHA/ QUARTZ/ CASTELO/ CORUMBA OU OUTROS EQUIVALENTES DA REGIAO, FORMATO MAIOR OU IGUAL A 3025 CM2, E = *2*CM | M2 |  | 5 |  | 0 | 0
323 | CIVIL | SINAPI | 10527 | LOCACAO DE ANDAIME METALICO TUBULAR DE ENCAIXE, TIPO DE TORRE, COM LARGURA DE 1 ATE 1,5 M E ALTURA DE *1,00* M (INCLUSO SAPATAS FIXAS OU RODIZIOS) | M |  | 50 |  | 0 | 0
324 | ELÉTRICO | SINAPI | 400 | ABRACADEIRA EM ACO PARA AMARRACAO DE ELETRODUTOS, TIPO D, COM 3/4" E PARAFUSO DE FIXACAO | UN |  | 10 |  | 0 | 0
325 | ELÉTRICO | SINAPI | 404 | FITA ISOLANTE DE BORRACHA AUTOFUSAO, USO ATE 69 KV (ALTA TENSAO) | M |  | 50 |  | 0 | 0
326 | ELÉTRICO | SINAPI | 408 | ABRACADEIRA DE NYLON PARA AMARRACAO DE CABOS, COMPRIMENTO DE 390 X *4,6* MM | UN |  | 100 |  | 0 | 0
327 | ELÉTRICO | SINAPI | 410 | ABRACADEIRA DE NYLON PARA AMARRACAO DE CABOS, COMPRIMENTO DE 150 X *3,6* MM | UN |  | 1000 |  | 0 | 0
328 | ELÉTRICO | SINAPI | 411 | ABRACADEIRA DE NYLON PARA AMARRACAO DE CABOS, COMPRIMENTO DE 200 X *4,6* MM | UN |  | 1500 |  | 0 | 0
329 | ELÉTRICO | SINAPI | 412 | ABRACADEIRA DE NYLON PARA AMARRACAO DE CABOS, COMPRIMENTO DE *230* X *7,6* MM | UN |  | 100 |  | 0 | 0
330 | ELÉTRICO | SINAPI | 857 | CABO DE COBRE NU 16 MM2 MEIO-DURO | M |  | 20 |  | 0 | 0
331 | ELÉTRICO | SINAPI | 868 | CABO DE COBRE NU 25 MM2 MEIO-DURO | M |  | 20 |  | 0 | 0
332 | ELÉTRICO | SINAPI | 947 | CABO DE COBRE UNIPOLAR 16 MM2, BLINDADO, ISOLACAO 3,6/6 KV EPR, COBERTURA EM PVC | M |  | 10 |  | 0 | 0
333 | ELÉTRICO | SINAPI | 948 | CABO DE COBRE UNIPOLAR 10 MM2, BLINDADO, ISOLACAO 3,6/6 KV EPR, COBERTURA EM PVC | M |  | 10 |  | 0 | 0
334 | ELÉTRICO | SINAPI | 977 | CABO DE COBRE, FLEXIVEL, CLASSE 4 OU 5, ISOLACAO EM PVC/A, ANTICHAMA BWF-B, COBERTURA PVC-ST1, ANTICHAMA BWF-B, 1 CONDUTOR, 0,6/1 KV, SECAO NOMINAL 70 MM2 | M |  | 100 |  | 0 | 0
335 | ELÉTRICO | SINAPI | 979 | CABO DE COBRE, FLEXIVEL, CLASSE 4 OU 5, ISOLACAO EM PVC/A, ANTICHAMA BWF-B, 1 CONDUTOR, 450/750 V, SECAO NOMINAL 16 MM2 | M |  | 10 |  | 0 | 0
336 | ELÉTRICO | SINAPI | 980 | CABO DE COBRE, FLEXIVEL, CLASSE 4 OU 5, ISOLACAO EM PVC/A, ANTICHAMA BWF-B, 1 CONDUTOR, 450/750 V, SECAO NOMINAL 10 MM2 | M |  | 10 |  | 0 | 0
337 | ELÉTRICO | SINAPI | 981 | CABO DE COBRE, FLEXIVEL, CLASSE 4 OU 5, ISOLACAO EM PVC/A, ANTICHAMA BWF-B, 1 CONDUTOR, 450/750 V, SECAO NOMINAL 4 MM2 | M |  | 200 |  | 0 | 0
338 | ELÉTRICO | SINAPI | 982 | CABO DE COBRE, FLEXIVEL, CLASSE 4 OU 5, ISOLACAO EM PVC/A, ANTICHAMA BWF-B, 1 CONDUTOR, 450/750 V, SECAO NOMINAL 6 MM2 | M |  | 50 |  | 0 | 0
339 | ELÉTRICO | SINAPI | 983 | CABO DE COBRE, RIGIDO, CLASSE 2, ISOLACAO EM PVC/A, ANTICHAMA BWF-B, 1 CONDUTOR, 450/750 V, SECAO NOMINAL 1,5 MM2 | M |  | 100 |  | 0 | 0
340 | ELÉTRICO | SINAPI | 984 | CABO DE COBRE, RIGIDO, CLASSE 2, ISOLACAO EM PVC/A, ANTICHAMA BWF-B, 1 CONDUTOR, 450/750 V, SECAO NOMINAL 2,5 MM2 | M |  | 2000 |  | 0 | 0
341 | ELÉTRICO | SINAPI | 994 | CABO DE COBRE, FLEXIVEL, CLASSE 4 OU 5, ISOLACAO EM PVC/A, ANTICHAMA BWF-B, COBERTURA PVC-ST1, ANTICHAMA BWF-B, 1 CONDUTOR, 0,6/1 KV, SECAO NOMINAL 6 MM2 | M |  | 500 |  | 0 | 0
342 | ELÉTRICO | SINAPI | 995 | CABO DE COBRE, FLEXIVEL, CLASSE 4 OU 5, ISOLACAO EM PVC/A, ANTICHAMA BWF-B, COBERTURA PVC-ST1, ANTICHAMA BWF-B, 1 CONDUTOR, 0,6/1 KV, SECAO NOMINAL 16 MM2 | M |  | 90 |  | 0 | 0
343 | ELÉTRICO | SINAPI | 996 | CABO DE COBRE, FLEXIVEL, CLASSE 4 OU 5, ISOLACAO EM PVC/A, ANTICHAMA BWF-B, COBERTURA PVC-ST1, ANTICHAMA BWF-B, 1 CONDUTOR, 0,6/1 KV, SECAO NOMINAL 25 MM2 | M |  | 200 |  | 0 | 0
344 | ELÉTRICO | SINAPI | 998 | CABO DE COBRE, FLEXIVEL, CLASSE 4 OU 5, ISOLACAO EM PVC/A, ANTICHAMA BWF-B, COBERTURA PVC-ST1, ANTICHAMA BWF-B, 1 CONDUTOR, 0,6/1 KV, SECAO NOMINAL 95 MM2 | M |  | 100 |  | 0 | 0
345 | ELÉTRICO | SINAPI | 999 | CABO DE COBRE, FLEXIVEL, CLASSE 4 OU 5, ISOLACAO EM PVC/A, ANTICHAMA BWF-B, COBERTURA PVC-ST1, ANTICHAMA BWF-B, 1 CONDUTOR, 0,6/1 KV, SECAO NOMINAL 150 MM2 | M |  | 30 |  | 0 | 0
346 | ELÉTRICO | SINAPI | 1000 | CABO DE COBRE, FLEXIVEL, CLASSE 4 OU 5, ISOLACAO EM PVC/A, ANTICHAMA BWF-B, COBERTURA PVC-ST1, ANTICHAMA BWF-B, 1 CONDUTOR, 0,6/1 KV, SECAO NOMINAL 185 MM2 | M |  | 30 |  | 0 | 0
347 | ELÉTRICO | SINAPI | 1003 | CABO DE COBRE, RIGIDO, CLASSE 2, ISOLACAO EM PVC/A, ANTICHAMA BWF-B, 1 CONDUTOR, 450/750 V, SECAO NOMINAL 4 MM2 | M |  | 200 |  | 0 | 0
348 | ELÉTRICO | SINAPI | 1008 | CABO DE COBRE, RIGIDO, CLASSE 2, ISOLACAO EM PVC/A, ANTICHAMA BWF-B, 1 CONDUTOR, 450/750 V, SECAO NOMINAL 6 MM2 | M |  | 30 |  | 0 | 0
349 | ELÉTRICO | SINAPI | 1013 | CABO DE COBRE, FLEXIVEL, CLASSE 4 OU 5, ISOLACAO EM PVC/A, ANTICHAMA BWF-B, 1 CONDUTOR, 450/750 V, SECAO NOMINAL 1,5 MM2 | M |  | 10 |  | 0 | 0
350 | ELÉTRICO | SINAPI | 1014 | CABO DE COBRE, FLEXIVEL, CLASSE 4 OU 5, ISOLACAO EM PVC/A, ANTICHAMA BWF-B, 1 CONDUTOR, 450/750 V, SECAO NOMINAL 2,5 MM2 | M |  | 2000 |  | 0 | 0
351 | ELÉTRICO | SINAPI | 1015 | CABO DE COBRE, FLEXIVEL, CLASSE 4 OU 5, ISOLACAO EM PVC/A, ANTICHAMA BWF-B, COBERTURA PVC-ST1, ANTICHAMA BWF-B, 1 CONDUTOR, 0,6/1 KV, SECAO NOMINAL 240 MM2 | M |  | 10 |  | 0 | 0
352 | ELÉTRICO | SINAPI | 1017 | CABO DE COBRE, FLEXIVEL, CLASSE 4 OU 5, ISOLACAO EM PVC/A, ANTICHAMA BWF-B, COBERTURA PVC-ST1, ANTICHAMA BWF-B, 1 CONDUTOR, 0,6/1 KV, SECAO NOMINAL 120 MM2 | M |  | 60 |  | 0 | 0
353 | ELÉTRICO | SINAPI | 1018 | CABO DE COBRE, FLEXIVEL, CLASSE 4 OU 5, ISOLACAO EM PVC/A, ANTICHAMA BWF-B, COBERTURA PVC-ST1, ANTICHAMA BWF-B, 1 CONDUTOR, 0,6/1 KV, SECAO NOMINAL 50 MM2 | M |  | 100 |  | 0 | 0
354 | ELÉTRICO | SINAPI | 1019 | CABO DE COBRE, FLEXIVEL, CLASSE 4 OU 5, ISOLACAO EM PVC/A, ANTICHAMA BWF-B, COBERTURA PVC-ST1, ANTICHAMA BWF-B, 1 CONDUTOR, 0,6/1 KV, SECAO NOMINAL 35 MM2 | M |  | 100 |  | 0 | 0
355 | ELÉTRICO | SINAPI | 1020 | CABO DE COBRE, FLEXIVEL, CLASSE 4 OU 5, ISOLACAO EM PVC/A, ANTICHAMA BWF-B, COBERTURA PVC-ST1, ANTICHAMA BWF-B, 1 CONDUTOR, 0,6/1 KV, SECAO NOMINAL 10 MM2 | M |  | 500 |  | 0 | 0
356 | ELÉTRICO | SINAPI | 1021 | CABO DE COBRE, FLEXIVEL, CLASSE 4 OU 5, ISOLACAO EM PVC/A, ANTICHAMA BWF-B, COBERTURA PVC-ST1, ANTICHAMA BWF-B, 1 CONDUTOR, 0,6/1 KV, SECAO NOMINAL 4 MM2 | M |  | 500 |  | 0 | 0
357 | ELÉTRICO | SINAPI | 1022 | CABO DE COBRE, FLEXIVEL, CLASSE 4 OU 5, ISOLACAO EM PVC/A, ANTICHAMA BWF-B, COBERTURA PVC-ST1, ANTICHAMA BWF-B, 1 CONDUTOR, 0,6/1 KV, SECAO NOMINAL 2,5 MM2 | M |  | 1500 |  | 0 | 0
358 | ELÉTRICO | SINAPI | 1079 | REATOR ELETRONICO BIVOLT PARA 2 LAMPADAS FLUORESCENTES DE 36/40 W | UN |  | 2 |  | 0 | 0
359 | ELÉTRICO | SINAPI | 1082 | REATOR P/ LAMPADA VAPOR DE SODIO 250W USO EXT | UN |  | 1 |  | 0 | 0
360 | ELÉTRICO | SINAPI | 1086 | REATOR ELETRONICO BIVOLT PARA 2 LAMPADAS FLUORESCENTES DE 18/20 W | UN |  | 2 |  | 0 | 0
361 | ELÉTRICO | SINAPI | 1087 | REATOR ELETRONICO BIVOLT PARA 1 LAMPADA FLUORESCENTE DE 36/40 W | UN |  | 1 |  | 0 | 0
362 | ELÉTRICO | SINAPI | 1088 | REATOR ELETRONICO BIVOLT PARA 1 LAMPADA FLUORESCENTE DE 18/20 W | UN |  | 1 |  | 0 | 0
363 | ELÉTRICO | SINAPI | 1117 | CALHA PARA AGUA FURTADA DE CHAPA DE ACO GALVANIZADA NUM 26, CORTE 40 CM | M |  | 2 |  | 0 | 0
364 | ELÉTRICO | SINAPI | 1118 | CALHA PARA AGUA FURTADA DE CHAPA DE ACO GALVANIZADA NUM 26, CORTE 50 CM | M |  | 2 |  | 0 | 0
365 | ELÉTRICO | SINAPI | 1535 | TERMINAL METALICO A PRESSAO PARA 1 CABO DE 6 A 10 MM2, COM 1 FURO DE FIXACAO | UN |  | 10 |  | 0 | 0
366 | ELÉTRICO | SINAPI | 1542 | TERMINAL METALICO A PRESSAO 1 CABO, PARA CABOS DE 4 A 10 MM2, COM 2 FUROS PARA FIXACAO | UN |  | 10 |  | 0 | 0
367 | ELÉTRICO | SINAPI | 1570 | TERMINAL A COMPRESSAO EM COBRE ESTANHADO PARA CABO 2,5 MM2, 1 FURO E 1 COMPRESSAO, PARA PARAFUSO DE FIXACAO M5 | UN |  | 15 |  | 0 | 0
368 | ELÉTRICO | SINAPI | 1571 | TERMINAL A COMPRESSAO EM COBRE ESTANHADO PARA CABO 4 MM2, 1 FURO E 1 COMPRESSAO, PARA PARAFUSO DE FIXACAO M5 | UN |  | 10 |  | 0 | 0
369 | ELÉTRICO | SINAPI | 1573 | TERMINAL A COMPRESSAO EM COBRE ESTANHADO PARA CABO 6 MM2, 1 FURO E 1 COMPRESSAO, PARA PARAFUSO DE FIXACAO M6 | UN |  | 12 |  | 0 | 0
370 | ELÉTRICO | SINAPI | 1574 | TERMINAL A COMPRESSAO EM COBRE ESTANHADO PARA CABO 10 MM2, 1 FURO E 1 COMPRESSAO, PARA PARAFUSO DE FIXACAO M6 | UN |  | 10 |  | 0 | 0
371 | ELÉTRICO | SINAPI | 1575 | TERMINAL A COMPRESSAO EM COBRE ESTANHADO PARA CABO 16 MM2, 1 FURO E 1 COMPRESSAO, PARA PARAFUSO DE FIXACAO M6 | UN |  | 12 |  | 0 | 0
372 | ELÉTRICO | SINAPI | 1576 | TERMINAL A COMPRESSAO EM COBRE ESTANHADO PARA CABO 25 MM2, 1 FURO E 1 COMPRESSAO, PARA PARAFUSO DE FIXACAO M8 | UN |  | 10 |  | 0 | 0
373 | ELÉTRICO | SINAPI | 1577 | TERMINAL A COMPRESSAO EM COBRE ESTANHADO PARA CABO 35 MM2, 1 FURO E 1 COMPRESSAO, PARA PARAFUSO DE FIXACAO M8 | UN |  | 10 |  | 0 | 0
374 | ELÉTRICO | SINAPI | 1578 | TERMINAL A COMPRESSAO EM COBRE ESTANHADO PARA CABO 50 MM2, 1 FURO E 1 COMPRESSAO, PARA PARAFUSO DE FIXACAO M8 | UN |  | 2 |  | 0 | 0
375 | ELÉTRICO | SINAPI | 1579 | TERMINAL A COMPRESSAO EM COBRE ESTANHADO PARA CABO 70 MM2, 1 FURO E 1 COMPRESSAO, PARA PARAFUSO DE FIXACAO M10 | UN |  | 18 |  | 0 | 0
376 | ELÉTRICO | SINAPI | 1580 | TERMINAL A COMPRESSAO EM COBRE ESTANHADO PARA CABO 95 MM2, 1 FURO E 1 COMPRESSAO, PARA PARAFUSO DE FIXACAO M12 | UN |  | 18 |  | 0 | 0
377 | ELÉTRICO | SINAPI | 1581 | TERMINAL A COMPRESSAO EM COBRE ESTANHADO PARA CABO 120 MM2, 1 FURO E 1 COMPRESSAO, PARA PARAFUSO DE FIXACAO M12 | UN |  | 2 |  | 0 | 0
378 | ELÉTRICO | SINAPI | 1598 | CONECTOR DE ALUMINIO TIPO PRENSA CABO, BITOLA 1/2", PARA CABOS DE DIAMETRO DE 12,5 A 15 MM | UN |  | 8 |  | 0 | 0
379 | ELÉTRICO | SINAPI | 1599 | CONECTOR DE ALUMINIO TIPO PRENSA CABO, BITOLA 3/4", PARA CABOS DE DIAMETRO DE 17,5 A 20 MM | UN |  | 8 |  | 0 | 0
380 | ELÉTRICO | SINAPI | 1600 | CONECTOR DE ALUMINIO TIPO PRENSA CABO, BITOLA 1", PARA CABOS DE DIAMETRO DE 22,5 A 25 MM | UN |  | 6 |  | 0 | 0
381 | ELÉTRICO | SINAPI | 1601 | CONECTOR DE ALUMINIO TIPO PRENSA CABO, BITOLA 1 1/4", PARA CABOS DE DIAMETRO DE 31 A 34 MM | UN |  | 6 |  | 0 | 0
382 | ELÉTRICO | SINAPI | 1602 | CONECTOR DE ALUMINIO TIPO PRENSA CABO, BITOLA 1 1/2", PARA CABOS DE DIAMETRO DE 37 A 40 MM | UN |  | 6 |  | 0 | 0
383 | ELÉTRICO | SINAPI | 1603 | CONECTOR DE ALUMINIO TIPO PRENSA CABO, BITOLA 2", PARA CABOS DE DIAMETRO DE 47,5 A 50 MM | UN |  | 8 |  | 0 | 0
384 | ELÉTRICO | SINAPI | 1612 | CONTATOR TRIPOLAR, CORRENTE DE 9 A, TENSAO NOMINAL DE *500* V, CATEGORIA AC-2 E AC-3 | UN |  | 1 |  | 0 | 0
385 | ELÉTRICO | SINAPI | 1614 | CONTATOR TRIPOLAR, CORRENTE DE 32 A, TENSAO NOMINAL DE *500* V, CATEGORIA AC-2 E AC-3 | UN |  | 2 |  | 0 | 0
386 | ELÉTRICO | SINAPI | 1615 | CONTATOR TRIPOLAR, CORRENTE DE 75 A, TENSAO NOMINAL DE *500* V, CATEGORIA AC-2 E AC-3 | UN |  | 1 |  | 0 | 0
387 | ELÉTRICO | SINAPI | 1618 | CONTATOR TRIPOLAR, CORRENTE DE 95 A, TENSAO NOMINAL DE *500* V, CATEGORIA AC-2 E AC-3 | UN |  | 1 |  | 0 | 0
388 | ELÉTRICO | SINAPI | 1619 | CONTATOR TRIPOLAR, CORRENTE DE 25 A, TENSAO NOMINAL DE *500* V, CATEGORIA AC-2 E AC-3 | UN |  | 2 |  | 0 | 0
389 | ELÉTRICO | SINAPI | 1621 | CONTATOR TRIPOLAR, CORRENTE DE 45 A, TENSAO NOMINAL DE *500* V, CATEGORIA AC-2 E AC-3 | UN |  | 1 |  | 0 | 0
390 | ELÉTRICO | SINAPI | 1623 | CONTATOR TRIPOLAR, CORRENTE DE 12 A, TENSAO NOMINAL DE *500* V, CATEGORIA AC-2 E AC-3 | UN |  | 1 |  | 0 | 0
391 | ELÉTRICO | SINAPI | 1630 | CONTATOR TRIPOLAR, CORRENTE DE 250 A, TENSAO NOMINAL DE *500* V, PARA ACIONAMENTO DE CAPACITORES | UN |  | 1 |  | 0 | 0
392 | ELÉTRICO | SINAPI | 1633 | CAPACITOR TRIFASICO, POTENCIA 5 KVAR, TENSAO 220 V, FORNECIDO COM CAPA PROTETORA, RESISTOR INTERNO A UNIDADE CAPACITIVA | UN |  | 1 |  | 0 | 0
393 | ELÉTRICO | SINAPI | 1804 | CURVA 90 GRAUS DE FERRO GALVANIZADO, COM ROSCA BSP MACHO/FEMEA, DE 3/4" | UN |  | 2 |  | 0 | 0
394 | ELÉTRICO | SINAPI | 1806 | CURVA 90 GRAUS DE FERRO GALVANIZADO, COM ROSCA BSP MACHO/FEMEA, DE 2" | UN |  | 2 |  | 0 | 0
395 | ELÉTRICO | SINAPI | 1872 | CAIXA DE PASSAGEM, EM PVC, DE 4" X 2", PARA ELETRODUTO FLEXIVEL CORRUGADO | UN |  | 10 |  | 0 | 0
396 | ELÉTRICO | SINAPI | 1873 | CAIXA DE PASSAGEM, EM PVC, DE 4" X 4", PARA ELETRODUTO FLEXIVEL CORRUGADO | UN |  | 10 |  | 0 | 0
397 | ELÉTRICO | SINAPI | 1874 | CURVA 90 GRAUS, LONGA, DE PVC RIGIDO ROSCAVEL, DE 1 1/4", PARA ELETRODUTO | UN |  | 4 |  | 0 | 0
398 | ELÉTRICO | SINAPI | 1875 | CURVA 90 GRAUS, LONGA, DE PVC RIGIDO ROSCAVEL, DE 1 1/2", PARA ELETRODUTO | UN |  | 5 |  | 0 | 0
399 | ELÉTRICO | SINAPI | 1876 | CURVA 90 GRAUS, LONGA, DE PVC RIGIDO ROSCAVEL, DE 2", PARA ELETRODUTO | UN |  | 4 |  | 0 | 0
400 | ELÉTRICO | SINAPI | 1879 | CURVA 90 GRAUS, LONGA, DE PVC RIGIDO ROSCAVEL, DE 3/4", PARA ELETRODUTO | UN |  | 2 |  | 0 | 0
401 | ELÉTRICO | SINAPI | 1884 | CURVA 90 GRAUS, LONGA, DE PVC RIGIDO ROSCAVEL, DE 1", PARA ELETRODUTO | UN |  | 12 |  | 0 | 0
402 | ELÉTRICO | SINAPI | 1887 | CURVA 90 GRAUS, LONGA, DE PVC RIGIDO ROSCAVEL, DE 2 1/2", PARA ELETRODUTO | UN |  | 12 |  | 0 | 0
403 | ELÉTRICO | SINAPI | 1891 | LUVA EM PVC RIGIDO ROSCAVEL, DE 3/4", PARA ELETRODUTO | UN |  | 10 |  | 0 | 0
404 | ELÉTRICO | SINAPI | 1892 | LUVA EM PVC RIGIDO ROSCAVEL, DE 1", PARA ELETRODUTO | UN |  | 12 |  | 0 | 0
405 | ELÉTRICO | SINAPI | 1893 | LUVA EM PVC RIGIDO ROSCAVEL, DE 1 1/2", PARA ELETRODUTO | UN |  | 10 |  | 0 | 0
406 | ELÉTRICO | SINAPI | 1894 | LUVA EM PVC RIGIDO ROSCAVEL, DE 2", PARA ELETRODUTO | UN |  | 6 |  | 0 | 0
407 | ELÉTRICO | SINAPI | 1899 | LUVA DE PRESSAO, EM PVC, DE 25 MM, PARA ELETRODUTO FLEXIVEL | UN |  | 6 |  | 0 | 0
408 | ELÉTRICO | SINAPI | 1900 | LUVA DE PRESSAO, EM PVC, DE 32 MM, PARA ELETRODUTO FLEXIVEL | UN |  | 6 |  | 0 | 0
409 | ELÉTRICO | SINAPI | 1902 | LUVA EM PVC RIGIDO ROSCAVEL, DE 1 1/4", PARA ELETRODUTO | UN |  | 10 |  | 0 | 0
410 | ELÉTRICO | SINAPI | 1907 | LUVA EM PVC RIGIDO ROSCAVEL, DE 2 1/2", PARA ELETRODUTO | UN |  | 4 |  | 0 | 0
411 | ELÉTRICO | SINAPI | 2370 | DISJUNTOR TIPO NEMA, MONOPOLAR 10 ATE 30A, TENSAO MAXIMA DE 240 V | UN |  | 5 |  | 0 | 0
412 | ELÉTRICO | SINAPI | 2373 | DISJUNTOR TIPO NEMA, TRIPOLAR 60 ATE 100 A, TENSAO MAXIMA DE 415 V | UN |  | 5 |  | 0 | 0
413 | ELÉTRICO | SINAPI | 2374 | DISJUNTOR TERMOMAGNETICO TRIPOLAR 150 A / 600 V, TIPO FXD / ICC - 35 KA | UN |  | 1 |  | 0 | 0
414 | ELÉTRICO | SINAPI | 2376 | DISJUNTOR TERMOMAGNETICO TRIPOLAR 600 A / 600 V, TIPO LXD / ICC - 40 KA | UN |  | 1 |  | 0 | 0
415 | ELÉTRICO | SINAPI | 2377 | DISJUNTOR TERMOMAGNETICO TRIPOLAR 200 A / 600 V, TIPO FXD / ICC - 35 KA | UN |  | 1 |  | 0 | 0
416 | ELÉTRICO | SINAPI | 2378 | DISJUNTOR TERMOMAGNETICO TRIPOLAR 300 A / 600 V, TIPO JXD / ICC - 40 KA | UN |  | 1 |  | 0 | 0
417 | ELÉTRICO | SINAPI | 2379 | DISJUNTOR TERMOMAGNETICO TRIPOLAR 400 A / 600 V, TIPO JXD / ICC - 40 KA | UN |  | 1 |  | 0 | 0
418 | ELÉTRICO | SINAPI | 2386 | DISJUNTOR TIPO NEMA, MONOPOLAR 35 ATE 50 A, TENSAO MAXIMA DE 240 V | UN |  | 2 |  | 0 | 0
419 | ELÉTRICO | SINAPI | 2388 | DISJUNTOR TIPO NEMA, BIPOLAR 10 ATE 50 A, TENSAO MAXIMA 415 V | UN |  | 1 |  | 0 | 0
420 | ELÉTRICO | SINAPI | 2391 | DISJUNTOR TERMOMAGNETICO TRIPOLAR 125A | UN |  | 1 |  | 0 | 0
421 | ELÉTRICO | SINAPI | 2392 | DISJUNTOR TIPO NEMA, TRIPOLAR 10 ATE 50A, TENSAO MAXIMA DE 415 V | UN |  | 5 |  | 0 | 0
422 | ELÉTRICO | SINAPI | 2393 | DISJUNTOR TERMOMAGNETICO TRIPOLAR 250 A / 600 V, TIPO FXD | UN |  | 1 |  | 0 | 0
423 | ELÉTRICO | SINAPI | 2394 | DISJUNTOR TERMOMAGNETICO TRIPOLAR 800 A / 600 V, TIPO LMXD | UN |  | 1 |  | 0 | 0
424 | ELÉTRICO | SINAPI | 2442 | ELETRODUTO/DUTO PEAD FLEXIVEL PAREDE SIMPLES, CORRUGACAO HELICOIDAL, COR PRETA, SEM ROSCA, DE 3", PARA CABEAMENTO SUBTERRANEO (NBR 15715) | M |  | 25 |  | 0 | 0
425 | ELÉTRICO | SINAPI | 2446 | ELETRODUTO/DUTO PEAD FLEXIVEL PAREDE SIMPLES, CORRUGACAO HELICOIDAL, COR PRETA, SEM ROSCA, DE 2", PARA CABEAMENTO SUBTERRANEO (NBR 15715) | M |  | 20 |  | 0 | 0
426 | ELÉTRICO | SINAPI | 2483 | CONECTOR RETO DE ALUMINIO PARA ELETRODUTO DE 1", PARA ADAPTAR ENTRADA DE ELETRODUTO METALICO FLEXIVEL EM QUADROS | UN |  | 6 |  | 0 | 0
427 | ELÉTRICO | SINAPI | 2488 | CONECTOR RETO DE ALUMINIO PARA ELETRODUTO DE 3/4", PARA ADAPTAR ENTRADA DE ELETRODUTO METALICO FLEXIVEL EM QUADROS | UN |  | 2 |  | 0 | 0
428 | ELÉTRICO | SINAPI | 2489 | CONECTOR RETO DE ALUMINIO PARA ELETRODUTO DE 2", PARA ADAPTAR ENTRADA DE ELETRODUTO METALICO FLEXIVEL EM QUADROS | UN |  | 1 |  | 0 | 0
429 | ELÉTRICO | SINAPI | 2500 | ELETRODUTO FLEXIVEL, EM ACO GALVANIZADO, REVESTIDO EXTERNAMENTE COM PVC PRETO, DIAMETRO EXTERNO DE 60 MM (2"), TIPO SEALTUBO | M |  | 9 |  | 0 | 0
430 | ELÉTRICO | SINAPI | 2501 | ELETRODUTO FLEXIVEL, EM ACO GALVANIZADO, REVESTIDO EXTERNAMENTE COM PVC PRETO, DIAMETRO EXTERNO DE 32 MM (1"), TIPO SEALTUBO | M |  | 12 |  | 0 | 0
431 | ELÉTRICO | SINAPI | 2502 | ELETRODUTO FLEXIVEL, EM ACO GALVANIZADO, REVESTIDO EXTERNAMENTE COM PVC PRETO, DIAMETRO EXTERNO DE 40 MM (1 1/4"), TIPO SEALTUBO | M |  | 9 |  | 0 | 0
432 | ELÉTRICO | SINAPI | 2503 | ELETRODUTO FLEXIVEL, EM ACO GALVANIZADO, REVESTIDO EXTERNAMENTE COM PVC PRETO, DIAMETRO EXTERNO DE 50 MM( 1 1/2"), TIPO SEALTUBO | M |  | 9 |  | 0 | 0
433 | ELÉTRICO | SINAPI | 2504 | ELETRODUTO FLEXIVEL, EM ACO GALVANIZADO, REVESTIDO EXTERNAMENTE COM PVC PRETO, DIAMETRO EXTERNO DE 25 MM (3/4"), TIPO SEALTUBO | M |  | 12 |  | 0 | 0
434 | ELÉTRICO | SINAPI | 2510 | RELE FOTOELETRICO INTERNO E EXTERNO BIVOLT 1000 W, DE CONECTOR, SEM BASE | UN |  | 2 |  | 0 | 0
435 | ELÉTRICO | SINAPI | 2526 | CONECTOR RETO DE ALUMINIO PARA ELETRODUTO DE 1 1/4", PARA ADAPTAR ENTRADA DE ELETRODUTO METALICO FLEXIVEL EM QUADROS | UN |  | 4 |  | 0 | 0
436 | ELÉTRICO | SINAPI | 2527 | CONECTOR RETO DE ALUMINIO PARA ELETRODUTO DE 1 1/2", PARA ADAPTAR ENTRADA DE ELETRODUTO METALICO FLEXIVEL EM QUADROS | UN |  | 4 |  | 0 | 0
437 | ELÉTRICO | SINAPI | 2528 | CONECTOR RETO DE ALUMINIO PARA ELETRODUTO DE 2 1/2", PARA ADAPTAR ENTRADA DE ELETRODUTO METALICO FLEXIVEL EM QUADROS | UN |  | 2 |  | 0 | 0
438 | ELÉTRICO | SINAPI | 2556 | CAIXA DE LUZ "4 X 2" EM ACO ESMALTADA | UN |  | 10 |  | 0 | 0
439 | ELÉTRICO | SINAPI | 2557 | CAIXA DE LUZ "4 X 4" EM ACO ESMALTADA | UN |  | 10 |  | 0 | 0
440 | ELÉTRICO | SINAPI | 2559 | CONDULETE DE ALUMINIO TIPO C, PARA ELETRODUTO ROSCAVEL DE 3/4", COM TAMPA CEGA | UN |  | 10 |  | 0 | 0
441 | ELÉTRICO | SINAPI | 2560 | CONDULETE DE ALUMINIO TIPO C, PARA ELETRODUTO ROSCAVEL DE 1", COM TAMPA CEGA | UN |  | 10 |  | 0 | 0
442 | ELÉTRICO | SINAPI | 2565 | CONDULETE DE ALUMINIO TIPO E, PARA ELETRODUTO ROSCAVEL DE 3/4", COM TAMPA CEGA | UN |  | 5 |  | 0 | 0
443 | ELÉTRICO | SINAPI | 2566 | CONDULETE DE ALUMINIO TIPO E, PARA ELETRODUTO ROSCAVEL DE 1 1/4", COM TAMPA CEGA | UN |  | 12 |  | 0 | 0
444 | ELÉTRICO | SINAPI | 2567 | CONDULETE DE ALUMINIO TIPO E, PARA ELETRODUTO ROSCAVEL DE 2", COM TAMPA CEGA | UN |  | 5 |  | 0 | 0
445 | ELÉTRICO | SINAPI | 2569 | CONDULETE DE ALUMINIO TIPO LR, PARA ELETRODUTO ROSCAVEL DE 1/2", COM TAMPA CEGA | UN |  | 2 |  | 0 | 0
446 | ELÉTRICO | SINAPI | 2570 | CONDULETE DE ALUMINIO TIPO LR, PARA ELETRODUTO ROSCAVEL DE 1", COM TAMPA CEGA | UN |  | 12 |  | 0 | 0
447 | ELÉTRICO | SINAPI | 2571 | CONDULETE DE ALUMINIO TIPO LR, PARA ELETRODUTO ROSCAVEL DE 2", COM TAMPA CEGA | UN |  | 10 |  | 0 | 0
448 | ELÉTRICO | SINAPI | 2574 | CONDULETE DE ALUMINIO TIPO T, PARA ELETRODUTO ROSCAVEL DE 3/4", COM TAMPA CEGA | UN |  | 7 |  | 0 | 0
449 | ELÉTRICO | SINAPI | 2575 | CONDULETE DE ALUMINIO TIPO T, PARA ELETRODUTO ROSCAVEL DE 1 1/4", COM TAMPA CEGA | UN |  | 10 |  | 0 | 0
450 | ELÉTRICO | SINAPI | 2576 | CONDULETE DE ALUMINIO TIPO T, PARA ELETRODUTO ROSCAVEL DE 1 1/2", COM TAMPA CEGA | UN |  | 10 |  | 0 | 0
451 | ELÉTRICO | SINAPI | 2577 | CONDULETE DE ALUMINIO TIPO T, PARA ELETRODUTO ROSCAVEL DE 2", COM TAMPA CEGA | UN |  | 2 |  | 0 | 0
452 | ELÉTRICO | SINAPI | 2580 | CONDULETE DE ALUMINIO TIPO X, PARA ELETRODUTO ROSCAVEL DE 3/4", COM TAMPA CEGA | UN |  | 3 |  | 0 | 0
453 | ELÉTRICO | SINAPI | 2581 | CONDULETE DE ALUMINIO TIPO X, PARA ELETRODUTO ROSCAVEL DE 1", COM TAMPA CEGA | UN |  | 4 |  | 0 | 0
454 | ELÉTRICO | SINAPI | 2582 | CONDULETE DE ALUMINIO TIPO X, PARA ELETRODUTO ROSCAVEL DE 1 1/2", COM TAMPA CEGA | UN |  | 5 |  | 0 | 0
455 | ELÉTRICO | SINAPI | 2586 | CONDULETE DE ALUMINIO TIPO T, PARA ELETRODUTO ROSCAVEL DE 1", COM TAMPA CEGA | UN |  | 12 |  | 0 | 0
456 | ELÉTRICO | SINAPI | 2587 | CONDULETE DE ALUMINIO TIPO LR, PARA ELETRODUTO ROSCAVEL DE 1 1/2", COM TAMPA CEGA | UN |  | 5 |  | 0 | 0
457 | ELÉTRICO | SINAPI | 2588 | CONDULETE DE ALUMINIO TIPO LR, PARA ELETRODUTO ROSCAVEL DE 1 1/4", COM TAMPA CEGA | UN |  | 4 |  | 0 | 0
458 | ELÉTRICO | SINAPI | 2589 | CONDULETE DE ALUMINIO TIPO E, PARA ELETRODUTO ROSCAVEL DE 1 1/2", COM TAMPA CEGA | UN |  | 12 |  | 0 | 0
459 | ELÉTRICO | SINAPI | 2590 | CONDULETE DE ALUMINIO TIPO E, PARA ELETRODUTO ROSCAVEL DE 1", COM TAMPA CEGA | UN |  | 8 |  | 0 | 0
460 | ELÉTRICO | SINAPI | 2593 | CONDULETE DE ALUMINIO TIPO LR, PARA ELETRODUTO ROSCAVEL DE 3/4", COM TAMPA CEGA | UN |  | 5 |  | 0 | 0
461 | ELÉTRICO | SINAPI | 2596 | CONDULETE DE ALUMINIO TIPO X, PARA ELETRODUTO ROSCAVEL DE 2", COM TAMPA CEGA | UN |  | 4 |  | 0 | 0
462 | ELÉTRICO | SINAPI | 2597 | CONDULETE DE ALUMINIO TIPO X, PARA ELETRODUTO ROSCAVEL DE 1 1/4", COM TAMPA CEGA | UN |  | 4 |  | 0 | 0
463 | ELÉTRICO | SINAPI | 2617 | CURVA 90 GRAUS, PARA ELETRODUTO, EM ACO GALVANIZADO ELETROLITICO, DIAMETRO DE 25 MM (1") | UN |  | 15 |  | 0 | 0
464 | ELÉTRICO | SINAPI | 2618 | CURVA 90 GRAUS, PARA ELETRODUTO, EM ACO GALVANIZADO ELETROLITICO, DIAMETRO DE 32 MM (1 1/4") | UN |  | 12 |  | 0 | 0
465 | ELÉTRICO | SINAPI | 2631 | CURVA 90 GRAUS, PARA ELETRODUTO, EM ACO GALVANIZADO ELETROLITICO, DIAMETRO DE 50 MM (2") | UN |  | 4 |  | 0 | 0
466 | ELÉTRICO | SINAPI | 2632 | CURVA 90 GRAUS, PARA ELETRODUTO, EM ACO GALVANIZADO ELETROLITICO, DIAMETRO DE 40 MM (1 1/2") | UN |  | 8 |  | 0 | 0
467 | ELÉTRICO | SINAPI | 2633 | CURVA 90 GRAUS, PARA ELETRODUTO, EM ACO GALVANIZADO ELETROLITICO, DIAMETRO DE 20 MM (3/4") | UN |  | 15 |  | 0 | 0
468 | ELÉTRICO | SINAPI | 2637 | LUVA PARA ELETRODUTO, EM ACO GALVANIZADO ELETROLITICO, DIAMETRO DE 20 MM (3/4") | UN |  | 4 |  | 0 | 0
469 | ELÉTRICO | SINAPI | 2638 | LUVA PARA ELETRODUTO, EM ACO GALVANIZADO ELETROLITICO, DIAMETRO DE 25 MM (1") | UN |  | 8 |  | 0 | 0
470 | ELÉTRICO | SINAPI | 2639 | LUVA PARA ELETRODUTO, EM ACO GALVANIZADO ELETROLITICO, DIAMETRO DE 32 MM (1 1/4") | UN |  | 4 |  | 0 | 0
471 | ELÉTRICO | SINAPI | 2643 | LUVA PARA ELETRODUTO, EM ACO GALVANIZADO ELETROLITICO, DIAMETRO DE 50 MM (2") | UN |  | 1 |  | 0 | 0
472 | ELÉTRICO | SINAPI | 2644 | LUVA PARA ELETRODUTO, EM ACO GALVANIZADO ELETROLITICO, DIAMETRO DE 40 MM (1 1/2") | UN |  | 2 |  | 0 | 0
473 | ELÉTRICO | SINAPI | 2674 | ELETRODUTO DE PVC RIGIDO ROSCAVEL DE 3/4 ", SEM LUVA | M |  | 60 |  | 0 | 0
474 | ELÉTRICO | SINAPI | 2680 | ELETRODUTO DE PVC RIGIDO ROSCAVEL DE 1 1/2 ", SEM LUVA | M |  | 90 |  | 0 | 0
475 | ELÉTRICO | SINAPI | 2684 | ELETRODUTO DE PVC RIGIDO ROSCAVEL DE 1 1/4 ", SEM LUVA | M |  | 45 |  | 0 | 0
476 | ELÉTRICO | SINAPI | 2685 | ELETRODUTO DE PVC RIGIDO ROSCAVEL DE 1 ", SEM LUVA | M |  | 120 |  | 0 | 0
477 | ELÉTRICO | SINAPI | 2688 | ELETRODUTO PVC FLEXIVEL CORRUGADO, COR AMARELA, DE 25 MM | M |  | 45 |  | 0 | 0
478 | ELÉTRICO | SINAPI | 2690 | ELETRODUTO PVC FLEXIVEL CORRUGADO, COR AMARELA, DE 32 MM | M |  | 60 |  | 0 | 0
479 | ELÉTRICO | SINAPI | 3292 | FUSIVEL NH 20 A TAMANHO 000, CAPACIDADE DE INTERRUPCAO DE 120 KA, TENSAO NOMIMNAL DE 500 V | UN |  | 3 |  | 0 | 0
480 | ELÉTRICO | SINAPI | 3294 | FUSIVEL NH 160 A TAMANHO 00, CAPACIDADE DE INTERRUPCAO DE 120 KA, TENSAO NOMIMNAL DE 500 V | UN |  | 3 |  | 0 | 0
481 | ELÉTRICO | SINAPI | 3295 | FUSIVEL NH *36* A 80 AMPERES, TAMANHO 00, CAPACIDADE DE INTERRUPCAO DE 120 KA, TENSAO NOMIMNAL DE 500 V | UN |  | 6 |  | 0 | 0
482 | ELÉTRICO | SINAPI | 3297 | FUSIVEL NH 125 A TAMANHO 00, CAPACIDADE DE INTERRUPCAO DE 120 KA, TENSAO NOMIMNAL DE 500 V | UN |  | 6 |  | 0 | 0
483 | ELÉTRICO | SINAPI | 3298 | FUSIVEL NH 200 A 250 AMPERES, TAMANHO 1, CAPACIDADE DE INTERRUPCAO DE 120 KA, TENSAO NOMIMNAL DE 500 V | UN |  | 1 |  | 0 | 0
484 | ELÉTRICO | SINAPI | 3302 | FUSIVEL NH 100 A TAMANHO 00, CAPACIDADE DE INTERRUPCAO DE 120 KA, TENSAO NOMIMNAL DE 500 V | UN |  | 3 |  | 0 | 0
485 | ELÉTRICO | SINAPI | 3380 | HASTE DE ATERRAMENTO EM ACO COM 3,00 M DE COMPRIMENTO E DN = 5/8", REVESTIDA COM BAIXA CAMADA DE COBRE, COM CONECTOR TIPO GRAMPO | UN |  | 3 |  | 0 | 0
486 | ELÉTRICO | SINAPI | 3384 | SUPORTE GUIA SIMPLES COM ROLDANA EM POLIPROPILENO PARA CHUMBAR, H = 20 CM | UN |  | 1 |  | 0 | 0
487 | ELÉTRICO | SINAPI | 3390 | IGNITOR PARA LAMPADA DE VAPOR DE SODIO / VAPOR METALICO ATE 400 W, TENSAO DE PULSO ENTRE 580 A 750 V | UN |  | 6 |  | 0 | 0
488 | ELÉTRICO | SINAPI | 3391 | IGNITOR PARA LAMPADA DE VAPOR DE SODIO / VAPOR METALICO ATE 2000 W, TENSAO DE PULSO ENTRE 600 A 750 V | UN |  | 4 |  | 0 | 0
489 | ELÉTRICO | SINAPI | 3750 | LAMPADA DE LUZ MISTA 250 W, BASE E27 (220 V) | UN |  | 2 |  | 0 | 0
490 | ELÉTRICO | SINAPI | 3752 | LAMPADA VAPOR METALICO TUBULAR 400 W (BASE E40) | UN |  | 5 |  | 0 | 0
491 | ELÉTRICO | SINAPI | 3753 | LAMPADA FLUORESCENTE TUBULAR T10, DE 20 OU 40 W, BIVOLT | UN |  | 20 |  | 0 | 0
492 | ELÉTRICO | SINAPI | 3756 | LAMPADA DE LUZ MISTA 500 W, BASE E40 (220 V) | UN |  | 2 |  | 0 | 0
493 | ELÉTRICO | SINAPI | 3757 | LAMPADA VAPOR DE SODIO OVOIDE 250 W (BASE E40) | UN |  | 1 |  | 0 | 0
494 | ELÉTRICO | SINAPI | 3758 | LAMPADA VAPOR DE SODIO OVOIDE 400 W (BASE E40) | UN |  | 1 |  | 0 | 0
495 | ELÉTRICO | SINAPI | 3799 | LUMINARIA DE SOBREPOR EM CHAPA DE ACO PARA 2 LAMPADAS FLUORESCENTES DE *36* W, ALETADA, COMPLETA (LAMPADAS E REATOR INCLUSOS) | UN |  | 4 |  | 0 | 0
496 | ELÉTRICO | SINAPI | 4274 | PARA-RAIOS TIPO FRANKLIN 350 MM, EM LATAO CROMADO, DUAS DESCIDAS, PARA PROTECAO DE EDIFICACOES CONTRA DESCARGAS ATMOSFERICAS | UN |  | 2 |  | 0 | 0
497 | ELÉTRICO | SINAPI | 4276 | PARA-RAIOS DE DISTRIBUICAO, TENSAO NOMINAL 15 KV, CORRENTE NOMINAL DE DESCARGA 5 KA | UN |  | 2 |  | 0 | 0
498 | ELÉTRICO | SINAPI | 4814 | APARELHO SINALIZADOR LUMINOSO COM LED, PARA SAIDA GARAGEM, COM 2 LENTES EM POLICARBONATO, BIVOLT (INCLUI SUPORTE DE FIXACAO) | UN |  | 2 |  | 0 | 0
499 | ELÉTRICO | SINAPI | 5086 | CORRENTE DE ELO CURTO COMUM, SOLDADA, GALVANIZADA, ESPESSURA DO ELO = 1/2" (12,5 MM) | KG |  | 10 |  | 0 | 0
500 | ELÉTRICO | SINAPI | 7525 | TOMADA INDUSTRIAL DE EMBUTIR 3P+T 30 A, 440 V, COM TRAVA, COM PLACA | UN |  | 1 |  | 0 | 0
501 | ELÉTRICO | SINAPI | 7528 | TOMADA 2P+T 10A, 250V, CONJUNTO MONTADO PARA EMBUTIR 4" X 2" (PLACA + SUPORTE + MODULO) | UN |  | 100 |  | 0 | 0
502 | ELÉTRICO | SINAPI | 7543 | TAMPA CEGA EM PVC PARA CONDULETE 4 X 2" | UN |  | 6 |  | 0 | 0
503 | ELÉTRICO | SINAPI | 7588 | AUTOMATICO DE BOIA SUPERIOR / INFERIOR, *15* A / 250 V | UN |  | 10 |  | 0 | 0
504 | ELÉTRICO | SINAPI | 10544 | CALHA/CANALETA DE CONCRETO SIMPLES, TIPO MEIA CANA, DIAMETRO DE 60 CM, PARA AGUA PLUVIAL | M |  | 4 |  | 0 | 0
505 | ELÉTRICO | SINAPI | 10545 | CALHA/CANALETA DE CONCRETO SIMPLES, TIPO MEIA CANA, DIAMETRO DE 80 CM, PARA AGUA PLUVIAL | M |  | 6 |  | 0 | 0
506 | ELÉTRICO | SINAPI | 10569 | CAIXA DE PASSAGEM / DERIVACAO / LUZ, OCTOGONAL 4 X4, EM ACO ESMALTADA, COM FUNDO MOVEL SIMPLES (FMS) | UN |  | 15 |  | 0 | 0
507 | ELÉTRICO | SINAPI | 10997 | ELETRODO REVESTIDO AWS - E7018, DIAMETRO IGUAL A 4,00 MM | KG |  | 5 |  | 0 | 0
508 | ELÉTRICO | SINAPI | 10999 | ELETRODO REVESTIDO AWS - E6013, DIAMETRO IGUAL A 4,00 MM | KG |  | 5 |  | 0 | 0
509 | ELÉTRICO | SINAPI | 11002 | ELETRODO REVESTIDO AWS - E6013, DIAMETRO IGUAL A 2,50 MM | KG |  | 5 |  | 0 | 0
510 | ELÉTRICO | SINAPI | 11880 | CAIXA SIFONADA PVC, 250 X 230 X 75 MM, COM TAMPA CEGA QUADRADA, BRANCA | UN |  | 10 |  | 0 | 0
511 | ELÉTRICO | SINAPI | 12038 | QUADRO DE DISTRIBUICAO COM BARRAMENTO TRIFASICO, DE SOBREPOR, EM CHAPA DE ACO GALVANIZADO, PARA 18 DISJUNTORES DIN, 100 A | UN |  | 1 |  | 0 | 0
512 | ELÉTRICO | SINAPI | 12039 | QUADRO DE DISTRIBUICAO COM BARRAMENTO TRIFASICO, DE EMBUTIR, EM CHAPA DE ACO GALVANIZADO, PARA 24 DISJUNTORES DIN, 100 A | UN |  | 1 |  | 0 | 0
513 | ELÉTRICO | SINAPI | 12041 | QUADRO DE DISTRIBUICAO COM BARRAMENTO TRIFASICO, DE EMBUTIR, EM CHAPA DE ACO GALVANIZADO, PARA 30 DISJUNTORES DIN, 150 A | UN |  | 1 |  | 0 | 0
514 | ELÉTRICO | SINAPI | 12042 | QUADRO DE DISTRIBUICAO COM BARRAMENTO TRIFASICO, DE EMBUTIR, EM CHAPA DE ACO GALVANIZADO, PARA 40 DISJUNTORES DIN, 100 A | UN |  | 1 |  | 0 | 0
515 | ELÉTRICO | SINAPI | 12043 | QUADRO DE DISTRIBUICAO COM BARRAMENTO TRIFASICO, DE EMBUTIR, EM CHAPA DE ACO GALVANIZADO, PARA 30 DISJUNTORES DIN, 225 A | UN |  | 1 |  | 0 | 0
516 | ELÉTRICO | SINAPI | 12056 | ELETRODUTO FLEXIVEL, EM ACO, TIPO CONDUITE, DIAMETRO DE 1 1/2" | M |  | 5 |  | 0 | 0
517 | ELÉTRICO | SINAPI | 12057 | ELETRODUTO FLEXIVEL, EM ACO, TIPO CONDUITE, DIAMETRO DE 1 1/4" | M |  | 5 |  | 0 | 0
518 | ELÉTRICO | SINAPI | 12058 | ELETRODUTO FLEXIVEL, EM ACO, TIPO CONDUITE, DIAMETRO DE 1" | M |  | 5 |  | 0 | 0
519 | ELÉTRICO | SINAPI | 12060 | ELETRODUTO FLEXIVEL, EM ACO, TIPO CONDUITE, DIAMETRO DE 2 1/2" | M |  | 5 |  | 0 | 0
520 | ELÉTRICO | SINAPI | 12061 | ELETRODUTO FLEXIVEL, EM ACO, TIPO CONDUITE, DIAMETRO DE 2" | M |  | 5 |  | 0 | 0
521 | ELÉTRICO | SINAPI | 12062 | ELETRODUTO FLEXIVEL, EM ACO, TIPO CONDUITE, DIAMETRO DE 3" | M |  | 5 |  | 0 | 0
522 | ELÉTRICO | SINAPI | 12128 | INTERRUPTOR SIMPLES 10A, 250V, CONJUNTO MONTADO PARA SOBREPOR 4" X 2" (CAIXA + MODULO) | UN |  | 10 |  | 0 | 0
523 | ELÉTRICO | SINAPI | 12129 | INTERRUPTOR SIMPLES 10A, 250V, CONJUNTO MONTADO PARA SOBREPOR 4" X 2" (CAIXA + 2 MODULOS) | UN |  | 10 |  | 0 | 0
524 | ELÉTRICO | SINAPI | 12147 | TOMADA 2P+T 10A, 250V, CONJUNTO MONTADO PARA SOBREPOR 4" X 2" (CAIXA + MODULO) | UN |  | 15 |  | 0 | 0
525 | ELÉTRICO | SINAPI | 12231 | LUMINARIA DE SOBREPOR EM CHAPA DE ACO PARA 1 LAMPADA FLUORESCENTE DE *36* W, PERFIL COMERCIAL (NAO INCLUI REATOR E LAMPADA) | UN |  | 1 |  | 0 | 0
526 | ELÉTRICO | SINAPI | 12232 | LUMINARIA DE SOBREPOR EM CHAPA DE ACO PARA 2 LAMPADAS FLUORESCENTES DE *18* W, PERFIL COMERCIAL (NAO INCLUI REATOR E LAMPADAS) | UN |  | 4 |  | 0 | 0
527 | ELÉTRICO | SINAPI | 12239 | LUMINARIA DE SOBREPOR EM CHAPA DE ACO PARA 2 LAMPADAS FLUORESCENTES DE *36* W, PERFIL COMERCIAL (NAO INCLUI REATOR E LAMPADAS) | UN |  | 4 |  | 0 | 0
528 | ELÉTRICO | SINAPI | 12294 | SOQUETE DE PORCELANA BASE E27, PARA USO AO TEMPO, PARA LAMPADAS | UN |  | 10 |  | 0 | 0
529 | ELÉTRICO | SINAPI | 12296 | SOQUETE DE PORCELANA BASE E27, FIXO DE TETO, PARA LAMPADAS | UN |  | 10 |  | 0 | 0
530 | ELÉTRICO | SINAPI | 12318 | REATOR P/ 1 LAMPADA VAPOR DE MERCURIO 400W USO EXT | UN |  | 1 |  | 0 | 0
531 | ELÉTRICO | SINAPI | 12329 | COBRE ELETROLITICO EM BARRA OU CHAPA | KG |  | 10 |  | 0 | 0
532 | ELÉTRICO | SINAPI | 12343 | FUSIVEL DIAZED 35 A TAMANHO DIII, CAPACIDADE DE INTERRUPCAO DE 50 KA EM VCA E 8 KA EM VCC, TENSAO NOMIMNAL DE 500 V | UN |  | 1 |  | 0 | 0
533 | ELÉTRICO | SINAPI | 12344 | FUSIVEL DIAZED 20 A TAMANHO DII, CAPACIDADE DE INTERRUPCAO DE 50 KA EM VCA E 8 KA EM VCC, TENSAO NOMIMNAL DE 500 V | UN |  | 1 |  | 0 | 0
534 | ELÉTRICO | SINAPI | 12359 | RELE TERMICO BIMETAL PARA USO EM MOTORES TRIFASICOS, TENSAO 380 V, POTENCIA ATE 15 CV, CORRENTE NOMINAL MAXIMA 22 A | UN |  | 1 |  | 0 | 0
535 | ELÉTRICO | SINAPI | 13329 | SOQUETE DE PVC / TERMOPLASTICO BASE E27, COM RABICHO, PARA LAMPADAS | UN |  | 200 |  | 0 | 0
536 | ELÉTRICO | SINAPI | 13393 | QUADRO DE DISTRIBUICAO COM BARRAMENTO TRIFASICO, DE EMBUTIR, EM CHAPA DE ACO GALVANIZADO, PARA 12 DISJUNTORES DIN, 100 A | UN |  | 1 |  | 0 | 0
537 | ELÉTRICO | SINAPI | 13395 | QUADRO DE DISTRIBUICAO COM BARRAMENTO TRIFASICO, DE EMBUTIR, EM CHAPA DE ACO GALVANIZADO, PARA 18 DISJUNTORES DIN, 100 A, INCLUINDO BARRAMENTO | UN |  | 1 |  | 0 | 0
538 | ELÉTRICO | SINAPI | 13396 | QUADRO DE DISTRIBUICAO COM BARRAMENTO TRIFASICO, DE EMBUTIR, EM CHAPA DE ACO GALVANIZADO, PARA 28 DISJUNTORES DIN, 100 A | UN |  | 1 |  | 0 | 0
539 | ELÉTRICO | SINAPI | 14053 | CONDULETE DE ALUMINIO TIPO B, PARA ELETRODUTO ROSCAVEL DE 3/4", COM TAMPA CEGA | UN |  | 6 |  | 0 | 0
540 | ELÉTRICO | SINAPI | 14054 | CONDULETE DE ALUMINIO TIPO B, PARA ELETRODUTO ROSCAVEL DE 1", COM TAMPA CEGA | UN |  | 12 |  | 0 | 0
541 | ELÉTRICO | SINAPI | 14164 | POSTE CONICO CONTINUO EM ACO GALVANIZADO, CURVO, BRACO DUPLO, ENGASTADO, H = 9 M, DIAMETRO INFERIOR = *135* MM | UN |  | 4 |  | 0 | 0
542 | ELÉTRICO | SINAPI | 14165 | POSTE CONICO CONTINUO EM ACO GALVANIZADO, RETO, ENGASTADO, H = 9 M, DIAMETRO INFERIOR = *145* MM | UN |  | 4 |  | 0 | 0
543 | ELÉTRICO | SINAPI | 14543 | SOQUETE DE PVC / TERMOPLASTICO BASE E27, COM CHAVE, PARA LAMPADAS | UN |  | 50 |  | 0 | 0
544 | ELÉTRICO | SINAPI | 20254 | CAIXA DE PASSAGEM METALICA, DE SOBREPOR, COM TAMPA APARAFUSADA, DIMENSOES 15 X 15 X *10* CM | UN |  | 10 |  | 0 | 0
545 | ELÉTRICO | SINAPI | 21127 | FITA ISOLANTE ADESIVA ANTICHAMA, USO ATE 750 V, EM ROLO DE 19 MM X 5 M | UN |  | 100 |  | 0 | 0
546 | ELÉTRICO | SINAPI | 21128 | ELETRODUTO EM ACO GALVANIZADO ELETROLITICO, LEVE, DIAMETRO 3/4", PAREDE DE 0,90 MM | M |  | 120 |  | 0 | 0
547 | ELÉTRICO | SINAPI | 21130 | ELETRODUTO EM ACO GALVANIZADO ELETROLITICO, SEMI-PESADO, DIAMETRO 1 1/2", PAREDE DE 1,20 MM | M |  | 90 |  | 0 | 0
548 | ELÉTRICO | SINAPI | 21135 | ELETRODUTO EM ACO GALVANIZADO ELETROLITICO, SEMI-PESADO, DIAMETRO 1 1/4", PAREDE DE 1,20 MM | M |  | 90 |  | 0 | 0
549 | ELÉTRICO | SINAPI | 21136 | ELETRODUTO EM ACO GALVANIZADO ELETROLITICO, LEVE, DIAMETRO 1", PAREDE DE 0,90 MM | M |  | 240 |  | 0 | 0
550 | ELÉTRICO | SINAPI | 21137 | ELETRODUTO METALICO FLEXIVEL REVESTIDO COM PVC PRETO, DIAMETRO EXTERNO DE 15 MM (3/8"), TIPO COPEX | M |  | 100 |  | 0 | 0
551 | ELÉTRICO | SINAPI | 34544 | DISJUNTOR TERMOMAGNETICO TRIPOLAR 3 X 400 A / ICC - 25 KA | UN |  | 1 |  | 0 | 0
552 | ELÉTRICO | SINAPI | 34602 | CABO FLEXIVEL PVC 750 V, 2 CONDUTORES DE 1,5 MM2 | M |  | 150 |  | 0 | 0
553 | ELÉTRICO | SINAPI | 34607 | CABO FLEXIVEL PVC 750 V, 2 CONDUTORES DE 4,0 MM2 | M |  | 300 |  | 0 | 0
554 | ELÉTRICO | SINAPI | 34616 | DISJUNTOR TIPO DIN/IEC, BIPOLAR DE 6 ATE 32A | UN |  | 5 |  | 0 | 0
555 | ELÉTRICO | SINAPI | 34618 | CABO FLEXIVEL PVC 750 V, 3 CONDUTORES DE 1,5 MM2 | M |  | 20 |  | 0 | 0
556 | ELÉTRICO | SINAPI | 34621 | CABO FLEXIVEL PVC 750 V, 3 CONDUTORES DE 4,0 MM2 | M |  | 1500 |  | 0 | 0
557 | ELÉTRICO | SINAPI | 34622 | CABO FLEXIVEL PVC 750 V, 3 CONDUTORES DE 6,0 MM2 | M |  | 200 |  | 0 | 0
558 | ELÉTRICO | SINAPI | 34623 | DISJUNTOR TIPO DIN/IEC, BIPOLAR 40 ATE 50A | UN |  | 1 |  | 0 | 0
559 | ELÉTRICO | SINAPI | 34624 | CABO FLEXIVEL PVC 750 V, 4 CONDUTORES DE 1,5 MM2 | M |  | 20 |  | 0 | 0
560 | ELÉTRICO | SINAPI | 34626 | CABO FLEXIVEL PVC 750 V, 4 CONDUTORES DE 10,0 MM2 | M |  | 100 |  | 0 | 0
561 | ELÉTRICO | SINAPI | 34627 | CABO FLEXIVEL PVC 750 V, 4 CONDUTORES DE 4,0 MM2 | M |  | 10 |  | 0 | 0
562 | ELÉTRICO | SINAPI | 34628 | DISJUNTOR TIPO DIN/IEC, BIPOLAR 63 A | UN |  | 1 |  | 0 | 0
563 | ELÉTRICO | SINAPI | 34629 | CABO FLEXIVEL PVC 750 V, 4 CONDUTORES DE 6,0 MM2 | M |  | 50 |  | 0 | 0
564 | ELÉTRICO | SINAPI | 34653 | DISJUNTOR TIPO DIN/IEC, MONOPOLAR DE 6 ATE 32A | UN |  | 5 |  | 0 | 0
565 | ELÉTRICO | SINAPI | 34686 | DISJUNTOR TIPO DIN / IEC, MONOPOLAR DE 40 ATE 50A | UN |  | 1 |  | 0 | 0
566 | ELÉTRICO | SINAPI | 34688 | DISJUNTOR TIPO DIN/IEC, MONOPOLAR DE 63 A | UN |  | 1 |  | 0 | 0
567 | ELÉTRICO | SINAPI | 34689 | DISJUNTOR TIPO NEMA, MONOPOLAR DE 60 ATE 70A, TENSAO MAXIMA DE 240 V | UN |  | 1 |  | 0 | 0
568 | ELÉTRICO | SINAPI | 34705 | DISJUNTOR TERMOMAGNETICO TRIPOLAR 3 X 250 A/ICC - 25 KA | UN |  | 1 |  | 0 | 0
569 | ELÉTRICO | SINAPI | 34707 | DISJUNTOR TERMOMAGNETICO TRIPOLAR 3 X 350 A/ICC - 25 KA | UN |  | 1 |  | 0 | 0
570 | ELÉTRICO | SINAPI | 34709 | DISJUNTOR TIPO DIN/IEC, TRIPOLAR DE 10 ATE 50A | UN |  | 5 |  | 0 | 0
571 | ELÉTRICO | SINAPI | 34714 | DISJUNTOR TIPO DIN/IEC, TRIPOLAR 63 A | UN |  | 1 |  | 0 | 0
572 | ELÉTRICO | SINAPI | 34729 | DISJUNTOR TERMICO E MAGNETICO AJUSTAVEIS, TRIPOLAR DE 100 ATE 250A, CAPACIDADE DE INTERRUPCAO DE 35KA | UN |  | 1 |  | 0 | 0
573 | ELÉTRICO | SINAPI | 34734 | DISJUNTOR TERMICO E MAGNETICO AJUSTAVEIS, TRIPOLAR DE 300 ATE 400A, CAPACIDADE DE INTERRUPCAO DE 35KA | UN |  | 1 |  | 0 | 0
574 | ELÉTRICO | SINAPI | 34738 | DISJUNTOR TERMICO E MAGNETICO AJUSTAVEIS, TRIPOLAR DE 450 ATE 600A, CAPACIDADE DE INTERRUPCAO DE 35KA | UN |  | 1 |  | 0 | 0
575 | ELÉTRICO | SINAPI | 38060 | BASE PARA MASTRO DE PARA-RAIOS DIAMETRO NOMINAL 1 1/2" | UN |  | 10 |  | 0 | 0
576 | ELÉTRICO | SINAPI | 38062 | INTERRUPTOR SIMPLES 10A, 250V, CONJUNTO MONTADO PARA EMBUTIR 4" X 2" (PLACA + SUPORTE + MODULO) | UN |  | 20 |  | 0 | 0
577 | ELÉTRICO | SINAPI | 38063 | INTERRUPTOR PARALELO 10A, 250V, CONJUNTO MONTADO PARA EMBUTIR 4" X 2" (PLACA + SUPORTE + MODULO) | UN |  | 5 |  | 0 | 0
578 | ELÉTRICO | SINAPI | 38064 | INTERRUPTOR BIPOLAR 10A, 250V, CONJUNTO MONTADO PARA EMBUTIR 4" X 2" (PLACA + SUPORTE + MODULO) | UN |  | 5 |  | 0 | 0
579 | ELÉTRICO | SINAPI | 38065 | INTERRUPTOR INTERMEDIARIO 10A, 250V, CONJUNTO MONTADO PARA EMBUTIR 4" X 2" (PLACA + SUPORTE + MODULO) | UN |  | 5 |  | 0 | 0
580 | ELÉTRICO | SINAPI | 38068 | INTERRUPTORES SIMPLES (2 MODULOS) 10A, 250V, CONJUNTO MONTADO PARA EMBUTIR 4" X 2" (PLACA + SUPORTE + MODULOS) | UN |  | 5 |  | 0 | 0
581 | ELÉTRICO | SINAPI | 38070 | INTERRUPTORES PARALELOS (2 MODULOS) 10A, 250V, CONJUNTO MONTADO PARA EMBUTIR 4" X 2" (PLACA + SUPORTE + MODULOS) | UN |  | 5 |  | 0 | 0
582 | ELÉTRICO | SINAPI | 38071 | INTERRUPTORES SIMPLES (3 MODULOS) 10A, 250V, CONJUNTO MONTADO PARA EMBUTIR 4" X 2" (PLACA + SUPORTE + MODULOS) | UN |  | 5 |  | 0 | 0
583 | ELÉTRICO | SINAPI | 38072 | INTERRUPTORES SIMPLES (2 MODULOS) + 1 INTERRUPTOR PARALELO 10A, 250V, CONJUNTO MONTADO PARA EMBUTIR 4" X 2" (PLACA + SUPORTE + MODULOS) | UN |  | 5 |  | 0 | 0
584 | ELÉTRICO | SINAPI | 38073 | INTERRUPTOR SIMPLES + 2 INTERRUPTORES PARALELOS 10A, 250V, CONJUNTO MONTADO PARA EMBUTIR 4" X 2" (PLACA + SUPORTE + MODULOS) | UN |  | 5 |  | 0 | 0
585 | ELÉTRICO | SINAPI | 38074 | INTERRUPTORES PARALELOS (3 MODULOS) 10A, 250V, CONJUNTO MONTADO PARA EMBUTIR 4" X 2" (PLACA + SUPORTE + MODULO) | UN |  | 20 |  | 0 | 0
586 | ELÉTRICO | SINAPI | 38075 | TOMADA 2P+T 20A 250V, CONJUNTO MONTADO PARA EMBUTIR 4" X 2" (PLACA + SUPORTE + MODULO) | UN |  | 30 |  | 0 | 0
587 | ELÉTRICO | SINAPI | 38077 | INTERRUPTOR SIMPLES + TOMADA 2P+T 10A, 250V, CONJUNTO MONTADO PARA EMBUTIR 4" X 2" (PLACA + SUPORTE + MODULOS) | UN |  | 5 |  | 0 | 0
588 | ELÉTRICO | SINAPI | 38078 | INTERRUPTOR PARALELO + TOMADA 2P+T 10A, 250V, CONJUNTO MONTADO PARA EMBUTIR 4" X 2" (PLACA + SUPORTE + MODULOS) | UN |  | 5 |  | 0 | 0
589 | ELÉTRICO | SINAPI | 38079 | INTERRUPTORES SIMPLES (2 MODULOS) + TOMADA 2P+T 10A, 250V, CONJUNTO MONTADO PARA EMBUTIR 4" X 2" (PLACA + SUPORTE + MODULOS) | UN |  | 5 |  | 0 | 0
590 | ELÉTRICO | SINAPI | 38080 | INTERRUPTOR SIMPLES + INTERRUPTOR PARALELO + TOMADA 2P+T 10A, 250V, CONJUNTO MONTADO PARA EMBUTIR 4" X 2" (PLACA + SUPORTE + MODULOS) | UN |  | 5 |  | 0 | 0
591 | ELÉTRICO | SINAPI | 38081 | INTERRUPTORES PARALELOS (2 MODULOS) + TOMADA 2P+T 10A, 250V, CONJUNTO MONTADO PARA EMBUTIR 4" X 2" (PLACA + SUPORTE + MODULOS) | UN |  | 5 |  | 0 | 0
592 | ELÉTRICO | SINAPI | 38085 | CAMPAINHA CIGARRA 127 V / 220 V, CONJUNTO MONTADO PARA EMBUTIR 4" X 2" (PLACA + SUPORTE + MODULO) | UN |  | 1 |  | 0 | 0
593 | ELÉTRICO | SINAPI | 38091 | ESPELHO / PLACA CEGA 4" X 2", PARA INSTALACAO DE TOMADAS E INTERRUPTORES | UN |  | 10 |  | 0 | 0
594 | ELÉTRICO | SINAPI | 38092 | ESPELHO / PLACA DE 1 POSTO 4" X 2", PARA INSTALACAO DE TOMADAS E INTERRUPTORES | UN |  | 10 |  | 0 | 0
595 | ELÉTRICO | SINAPI | 38093 | ESPELHO / PLACA DE 2 POSTOS 4" X 2", PARA INSTALACAO DE TOMADAS E INTERRUPTORES | UN |  | 10 |  | 0 | 0
596 | ELÉTRICO | SINAPI | 38094 | ESPELHO / PLACA DE 3 POSTOS 4" X 2", PARA INSTALACAO DE TOMADAS E INTERRUPTORES | UN |  | 10 |  | 0 | 0
597 | ELÉTRICO | SINAPI | 38095 | ESPELHO / PLACA CEGA 4" X 4", PARA INSTALACAO DE TOMADAS E INTERRUPTORES | UN |  | 10 |  | 0 | 0
598 | ELÉTRICO | SINAPI | 38096 | ESPELHO / PLACA DE 2 POSTOS 4" X 4", PARA INSTALACAO DE TOMADAS E INTERRUPTORES | UN |  | 10 |  | 0 | 0
599 | ELÉTRICO | SINAPI | 38097 | ESPELHO / PLACA DE 4 POSTOS 4" X 4", PARA INSTALACAO DE TOMADAS E INTERRUPTORES | UN |  | 10 |  | 0 | 0
600 | ELÉTRICO | SINAPI | 38098 | ESPELHO / PLACA DE 6 POSTOS 4" X 4", PARA INSTALACAO DE TOMADAS E INTERRUPTORES | UN |  | 10 |  | 0 | 0
601 | ELÉTRICO | SINAPI | 38099 | SUPORTE DE FIXACAO PARA ESPELHO / PLACA 4" X 2", PARA 3 MODULOS, PARA INSTALACAO DE TOMADAS E INTERRUPTORES (SOMENTE SUPORTE) | UN |  | 10 |  | 0 | 0
602 | ELÉTRICO | SINAPI | 38100 | SUPORTE DE FIXACAO PARA ESPELHO / PLACA 4" X 4", PARA 6 MODULOS, PARA INSTALACAO DE TOMADAS E INTERRUPTORES (SOMENTE SUPORTE) | UN |  | 10 |  | 0 | 0
603 | ELÉTRICO | SINAPI | 38101 | TOMADA 2P+T 10A, 250V (APENAS MODULO) | UN |  | 100 |  | 0 | 0
604 | ELÉTRICO | SINAPI | 38102 | TOMADA 2P+T 20A, 250V (APENAS MODULO) | UN |  | 30 |  | 0 | 0
605 | ELÉTRICO | SINAPI | 38112 | INTERRUPTOR SIMPLES 10A, 250V (APENAS MODULO) | UN |  | 10 |  | 0 | 0
606 | ELÉTRICO | SINAPI | 38113 | INTERRUPTOR PARALELO 10A, 250V (APENAS MODULO) | UN |  | 5 |  | 0 | 0
607 | ELÉTRICO | SINAPI | 38114 | INTERRUPTOR BIPOLAR SIMPLES 10 A, 250 V (APENAS MODULO) | UN |  | 5 |  | 0 | 0
608 | ELÉTRICO | SINAPI | 38115 | INTERRUPTOR INTERMEDIARIO 10 A, 250 V (APENAS MODULO) | UN |  | 5 |  | 0 | 0
609 | ELÉTRICO | SINAPI | 38191 | LAMPADA FLUORESCENTE COMPACTA 2U BRANCA 15 W, BASE E27 (127/220 V) | UN |  | 20 |  | 0 | 0
610 | ELÉTRICO | SINAPI | 38193 | LAMPADA LED 6 W BIVOLT BRANCA, FORMATO TRADICIONAL (BASE E27) | UN |  | 10 |  | 0 | 0
611 | ELÉTRICO | SINAPI | 38194 | LAMPADA LED 10 W BIVOLT BRANCA, FORMATO TRADICIONAL (BASE E27) | UN |  | 100 |  | 0 | 0
612 | ELÉTRICO | SINAPI | 38774 | LUMINARIA DE EMERGENCIA 30 LEDS, POTENCIA 2 W, BATERIA DE LITIO, AUTONOMIA DE 6 HORAS | UN |  | 20 |  | 0 | 0
613 | ELÉTRICO | SINAPI | 38775 | LUMINARIA TIPO TARTARUGA PARA AREA EXTERNA EM ALUMINIO, COM GRADE, PARA 1 LAMPADA, BASE E27, POTENCIA MAXIMA 40/60 W (NAO INCLUI LAMPADA) | UN |  | 2 |  | 0 | 0
614 | ELÉTRICO | SINAPI | 38776 | LUMINARIA DE EMBUTIR EM CHAPA DE ACO PARA 4 LAMPADAS FLUORESCENTES DE 14 W *60 X 60 CM* ALETADA (NAO INCLUI REATOR E LAMPADAS) | UN |  | 1 |  | 0 | 0
615 | ELÉTRICO | SINAPI | 38778 | LAMPADA FLUORESCENTE TUBULAR T8 DE 16/18 W, BIVOLT | UN |  | 20 |  | 0 | 0
616 | ELÉTRICO | SINAPI | 38779 | LAMPADA FLUORESCENTE TUBULAR T8 DE 32/36 W, BIVOLT | UN |  | 20 |  | 0 | 0
617 | ELÉTRICO | SINAPI | 38780 | LAMPADA FLUORESCENTE COMPACTA 3U BRANCA 20 W, BASE E27 (127/220 V) | UN |  | 20 |  | 0 | 0
618 | ELÉTRICO | SINAPI | 38782 | LAMPADA FLUORESCENTE TUBULAR T5 DE 14 W, BIVOLT | UN |  | 20 |  | 0 | 0
619 | ELÉTRICO | SINAPI | 38785 | LUMINARIA HERMETICA IP-65 PARA 2 DUAS LAMPADAS DE 14/16/18/20 W (NAO INCLUI REATOR E LAMPADAS) | UN |  | 1 |  | 0 | 0
620 | ELÉTRICO | SINAPI | 38786 | LUMINARIA HERMETICA IP-65 PARA 2 DUAS LAMPADAS DE 28/32/36/40 W (NAO INCLUI REATOR E LAMPADAS) | UN |  | 5 |  | 0 | 0
621 | ELÉTRICO | SINAPI | 38996 | CONECTOR / ADAPTADOR MACHO, COM INSERTO METALICO, PPR, DN 25 MM X 1/2", PARA AGUA QUENTE E FRIA PREDIAL | UN |  | 2 |  | 0 | 0
622 | ELÉTRICO | SINAPI | 38997 | CONECTOR / ADAPTADOR MACHO, COM INSERTO METALICO, PPR, DN 32 MM X 3/4", PARA AGUA QUENTE E FRIA PREDIAL | UN |  | 20 |  | 0 | 0
623 | ELÉTRICO | SINAPI | 38998 | CONECTOR / ADAPTADOR FEMEA, COM INSERTO METALICO, PPR, DN 25 MM X 1/2", PARA AGUA QUENTE E FRIA PREDIAL | UN |  | 5 |  | 0 | 0
624 | ELÉTRICO | SINAPI | 39128 | ABRACADEIRA EM ACO PARA AMARRACAO DE ELETRODUTOS, TIPO D, COM 3/4" E CUNHA DE FIXACAO | un |  | 10 |  | 0 | 0
625 | ELÉTRICO | SINAPI | 39129 | ABRACADEIRA EM ACO PARA AMARRACAO DE ELETRODUTOS, TIPO D, COM 1" E CUNHA DE FIXACAO | UN |  | 10 |  | 0 | 0
626 | ELÉTRICO | SINAPI | 39130 | ABRACADEIRA EM ACO PARA AMARRACAO DE ELETRODUTOS, TIPO D, COM 1 1/4" E CUNHA DE FIXACAO | UN |  | 10 |  | 0 | 0
627 | ELÉTRICO | SINAPI | 39131 | ABRACADEIRA EM ACO PARA AMARRACAO DE ELETRODUTOS, TIPO D, COM 1 1/2" E CUNHA DE FIXACAO | un |  | 10 |  | 0 | 0
628 | ELÉTRICO | SINAPI | 39132 | ABRACADEIRA EM ACO PARA AMARRACAO DE ELETRODUTOS, TIPO D, COM 2" E CUNHA DE FIXACAO | UN |  | 10 |  | 0 | 0
629 | ELÉTRICO | SINAPI | 39133 | ABRACADEIRA EM ACO PARA AMARRACAO DE ELETRODUTOS, TIPO D, COM 2 1/2" E CUNHA DE FIXACAO | UN |  | 10 |  | 0 | 0
630 | ELÉTRICO | SINAPI | 39134 | ABRACADEIRA EM ACO PARA AMARRACAO DE ELETRODUTOS, TIPO D, COM 3" E CUNHA DE FIXACAO | UN |  | 10 |  | 0 | 0
631 | ELÉTRICO | SINAPI | 39135 | ABRACADEIRA EM ACO PARA AMARRACAO DE ELETRODUTOS, TIPO D, COM 3 1/2" E CUNHA DE FIXACAO | UN |  | 10 |  | 0 | 0
632 | ELÉTRICO | SINAPI | 39137 | ABRACADEIRA EM ACO PARA AMARRACAO DE ELETRODUTOS, TIPO U SIMPLES, COM 1/2" | UN |  | 10 |  | 0 | 0
633 | ELÉTRICO | SINAPI | 39138 | ABRACADEIRA EM ACO PARA AMARRACAO DE ELETRODUTOS, TIPO U SIMPLES, COM 3/4" | UN |  | 10 |  | 0 | 0
634 | ELÉTRICO | SINAPI | 39139 | ABRACADEIRA EM ACO PARA AMARRACAO DE ELETRODUTOS, TIPO U SIMPLES, COM 1" | UN |  | 10 |  | 0 | 0
635 | ELÉTRICO | SINAPI | 39142 | ABRACADEIRA EM ACO PARA AMARRACAO DE ELETRODUTOS, TIPO U SIMPLES, COM 2" | UN |  | 10 |  | 0 | 0
636 | ELÉTRICO | SINAPI | 39158 | ABRACADEIRA EM ACO PARA AMARRACAO DE ELETRODUTOS, TIPO ECONOMICA (GOTA), COM 8" | UN |  | 10 |  | 0 | 0
637 | ELÉTRICO | SINAPI | 39174 | BUCHA EM ALUMINIO, COM ROSCA, DE 1/2", PARA ELETRODUTO | UN |  | 20 |  | 0 | 0
638 | ELÉTRICO | SINAPI | 39175 | BUCHA EM ALUMINIO, COM ROSCA, DE 3/4", PARA ELETRODUTO | UN |  | 20 |  | 0 | 0
639 | ELÉTRICO | SINAPI | 39176 | BUCHA EM ALUMINIO, COM ROSCA, DE 1", PARA ELETRODUTO | UN |  | 10 |  | 0 | 0
640 | ELÉTRICO | SINAPI | 39177 | BUCHA EM ALUMINIO, COM ROSCA, DE 1 1/4", PARA ELETRODUTO | UN |  | 10 |  | 0 | 0
641 | ELÉTRICO | SINAPI | 39178 | BUCHA EM ALUMINIO, COM ROSCA, DE 1 1/2", PARA ELETRODUTO | UN |  | 10 |  | 0 | 0
642 | ELÉTRICO | SINAPI | 39179 | BUCHA EM ALUMINIO, COM ROSCA, DE 2", PARA ELETRODUTO | UN |  | 20 |  | 0 | 0
643 | ELÉTRICO | SINAPI | 39180 | BUCHA EM ALUMINIO, COM ROSCA, DE 2 1/2", PARA ELETRODUTO | UN |  | 10 |  | 0 | 0
644 | ELÉTRICO | SINAPI | 39181 | BUCHA EM ALUMINIO, COM ROSCA, DE 3", PARA ELETRODUTO | UN |  | 10 |  | 0 | 0
645 | ELÉTRICO | SINAPI | 39182 | BUCHA EM ALUMINIO, COM ROSCA, DE 4", PARA ELETRODUTO | UN |  | 10 |  | 0 | 0
646 | ELÉTRICO | SINAPI | 39207 | ARRUELA EM ALUMINIO, COM ROSCA, DE 3/8", PARA ELETRODUTO | UN |  | 10 |  | 0 | 0
647 | ELÉTRICO | SINAPI | 39208 | ARRUELA EM ALUMINIO, COM ROSCA, DE 1/2", PARA ELETRODUTO | UN |  | 10 |  | 0 | 0
648 | ELÉTRICO | SINAPI | 39209 | ARRUELA EM ALUMINIO, COM ROSCA, DE 3/4", PARA ELETRODUTO | UN |  | 10 |  | 0 | 0
649 | ELÉTRICO | SINAPI | 39210 | ARRUELA EM ALUMINIO, COM ROSCA, DE 1", PARA ELETRODUTO | UN |  | 10 |  | 0 | 0
650 | ELÉTRICO | SINAPI | 39211 | ARRUELA EM ALUMINIO, COM ROSCA, DE 1 1/4", PARA ELETRODUTO | UN |  | 10 |  | 0 | 0
651 | ELÉTRICO | SINAPI | 39212 | ARRUELA EM ALUMINIO, COM ROSCA, DE 1 1/2", PARA ELETRODUTO | UN |  | 10 |  | 0 | 0
652 | ELÉTRICO | SINAPI | 39213 | ARRUELA EM ALUMINIO, COM ROSCA, DE 2", PARA ELETRODUTO | UN |  | 10 |  | 0 | 0
653 | ELÉTRICO | SINAPI | 39214 | ARRUELA EM ALUMINIO, COM ROSCA, DE 2 1/2", PARA ELETRODUTO | UN |  | 10 |  | 0 | 0
654 | ELÉTRICO | SINAPI | 39215 | ARRUELA EM ALUMINIO, COM ROSCA, DE 3", PARA ELETRODUTO | UN |  | 10 |  | 0 | 0
655 | ELÉTRICO | SINAPI | 39216 | ARRUELA EM ALUMINIO, COM ROSCA, DE 4", PARA ELETRODUTO | UN |  | 10 |  | 0 | 0
656 | ELÉTRICO | SINAPI | 39217 | BUCHA EM ALUMINIO, COM ROSCA, DE 3/8", PARA ELETRODUTO | UN |  | 10 |  | 0 | 0
657 | ELÉTRICO | SINAPI | 39232 | CABO DE COBRE, FLEXIVEL, CLASSE 4 OU 5, ISOLACAO EM PVC/A, ANTICHAMA BWF-B, 1 CONDUTOR, 450/750 V, SECAO NOMINAL 25 MM2 | M |  | 5 |  | 0 | 0
658 | ELÉTRICO | SINAPI | 39235 | CABO DE COBRE, FLEXIVEL, CLASSE 4 OU 5, ISOLACAO EM PVC/A, ANTICHAMA BWF-B, 1 CONDUTOR, 450/750 V, SECAO NOMINAL 70 MM2 | M |  | 5 |  | 0 | 0
659 | ELÉTRICO | SINAPI | 39243 | ELETRODUTO PVC FLEXIVEL CORRUGADO, REFORCADO, COR LARANJA, DE 20 MM, PARA LAJES E PISOS | M |  | 27 |  | 0 | 0
660 | ELÉTRICO | SINAPI | 39244 | ELETRODUTO PVC FLEXIVEL CORRUGADO, REFORCADO, COR LARANJA, DE 25 MM, PARA LAJES E PISOS | M |  | 45 |  | 0 | 0
661 | ELÉTRICO | SINAPI | 39245 | ELETRODUTO PVC FLEXIVEL CORRUGADO, REFORCADO, COR LARANJA, DE 32 MM, PARA LAJES E PISOS | M |  | 60 |  | 0 | 0
662 | ELÉTRICO | SINAPI | 39252 | CABO DE COBRE, FLEXIVEL, CLASSE 4 OU 5, ISOLACAO EM PVC/A, ANTICHAMA BWF-B, 1 CONDUTOR, 450/750 V, SECAO NOMINAL 1,0 MM2 | M |  | 100 |  | 0 | 0
663 | ELÉTRICO | SINAPI | 39257 | CABO MULTIPOLAR DE COBRE, FLEXIVEL, CLASSE 4 OU 5, ISOLACAO EM HEPR, COBERTURA EM PVC-ST2, ANTICHAMA BWF-B, 0,6/1 KV, 3 CONDUTORES DE 1,5 MM2 | M |  | 10 |  | 0 | 0
664 | ELÉTRICO | SINAPI | 39258 | CABO MULTIPOLAR DE COBRE, FLEXIVEL, CLASSE 4 OU 5, ISOLACAO EM HEPR, COBERTURA EM PVC-ST2, ANTICHAMA BWF-B, 0,6/1 KV, 3 CONDUTORES DE 2,5 MM2 | M |  | 10 |  | 0 | 0
665 | ELÉTRICO | SINAPI | 39259 | CABO MULTIPOLAR DE COBRE, FLEXIVEL, CLASSE 4 OU 5, ISOLACAO EM HEPR, COBERTURA EM PVC-ST2, ANTICHAMA BWF-B, 0,6/1 KV, 3 CONDUTORES DE 4 MM2 | M |  | 200 |  | 0 | 0
666 | ELÉTRICO | SINAPI | 39260 | CABO MULTIPOLAR DE COBRE, FLEXIVEL, CLASSE 4 OU 5, ISOLACAO EM HEPR, COBERTURA EM PVC-ST2, ANTICHAMA BWF-B, 0,6/1 KV, 3 CONDUTORES DE 6 MM2 | M |  | 10 |  | 0 | 0
667 | ELÉTRICO | SINAPI | 39261 | CABO MULTIPOLAR DE COBRE, FLEXIVEL, CLASSE 4 OU 5, ISOLACAO EM HEPR, COBERTURA EM PVC-ST2, ANTICHAMA BWF-B, 0,6/1 KV, 3 CONDUTORES DE 10 MM2 | M |  | 10 |  | 0 | 0
668 | ELÉTRICO | SINAPI | 39262 | CABO MULTIPOLAR DE COBRE, FLEXIVEL, CLASSE 4 OU 5, ISOLACAO EM HEPR, COBERTURA EM PVC-ST2, ANTICHAMA BWF-B, 0,6/1 KV, 3 CONDUTORES DE 16 MM2 | M |  | 80 |  | 0 | 0
669 | ELÉTRICO | SINAPI | 39263 | CABO MULTIPOLAR DE COBRE, FLEXIVEL, CLASSE 4 OU 5, ISOLACAO EM HEPR, COBERTURA EM PVC-ST2, ANTICHAMA BWF-B, 0,6/1 KV, 3 CONDUTORES DE 25 MM2 | M |  | 80 |  | 0 | 0
670 | ELÉTRICO | SINAPI | 39264 | CABO MULTIPOLAR DE COBRE, FLEXIVEL, CLASSE 4 OU 5, ISOLACAO EM HEPR, COBERTURA EM PVC-ST2, ANTICHAMA BWF-B, 0,6/1 KV, 3 CONDUTORES DE 35 MM2 | M |  | 50 |  | 0 | 0
671 | ELÉTRICO | SINAPI | 39265 | CABO MULTIPOLAR DE COBRE, FLEXIVEL, CLASSE 4 OU 5, ISOLACAO EM HEPR, COBERTURA EM PVC-ST2, ANTICHAMA BWF-B, 0,6/1 KV, 3 CONDUTORES DE 50 MM2 | M |  | 50 |  | 0 | 0
672 | ELÉTRICO | SINAPI | 39266 | CABO MULTIPOLAR DE COBRE, FLEXIVEL, CLASSE 4 OU 5, ISOLACAO EM HEPR, COBERTURA EM PVC-ST2, ANTICHAMA BWF-B, 0,6/1 KV, 3 CONDUTORES DE 70 MM2 | M |  | 50 |  | 0 | 0
673 | ELÉTRICO | SINAPI | 39267 | CABO MULTIPOLAR DE COBRE, FLEXIVEL, CLASSE 4 OU 5, ISOLACAO EM HEPR, COBERTURA EM PVC-ST2, ANTICHAMA BWF-B, 0,6/1 KV, 3 CONDUTORES DE 95 MM2 | M |  | 50 |  | 0 | 0
674 | ELÉTRICO | SINAPI | 39268 | CABO MULTIPOLAR DE COBRE, FLEXIVEL, CLASSE 4 OU 5, ISOLACAO EM HEPR, COBERTURA EM PVC-ST2, ANTICHAMA BWF-B, 0,6/1 KV, 3 CONDUTORES DE 120 MM2 | M |  | 10 |  | 0 | 0
675 | ELÉTRICO | SINAPI | 39271 | CURVA 90 GRAUS, CURTA, DE PVC RIGIDO ROSCAVEL, DE 1/2", PARA ELETRODUTO | UN |  | 6 |  | 0 | 0
676 | ELÉTRICO | SINAPI | 39272 | CURVA 90 GRAUS, CURTA, DE PVC RIGIDO ROSCAVEL, DE 3/4", PARA ELETRODUTO | UN |  | 2 |  | 0 | 0
677 | ELÉTRICO | SINAPI | 39273 | CURVA 90 GRAUS, CURTA, DE PVC RIGIDO ROSCAVEL, DE 1", PARA ELETRODUTO | UN |  | 2 |  | 0 | 0
678 | ELÉTRICO | SINAPI | 39346 | TAMPA PARA CONDULETE, EM PVC, PARA 1 INTERRUPTOR | UN |  | 3 |  | 0 | 0
679 | ELÉTRICO | SINAPI | 39350 | TAMPA PARA CONDULETE, EM PVC, PARA 1 MODULO RJ | UN |  | 10 |  | 0 | 0
680 | ELÉTRICO | SINAPI | 39351 | TAMPA PARA CONDULETE, EM PVC, PARA 2 MODULOS RJ | UN |  | 8 |  | 0 | 0
681 | ELÉTRICO | SINAPI | 39352 | TAMPA PARA CONDULETE, EM PVC, PARA TOMADA HEXAGONAL | UN |  | 10 |  | 0 | 0
682 | ELÉTRICO | SINAPI | 39376 | LAMPADA VAPOR METALICO OVOIDE 150 W, BASE E27/E40 | UN |  | 1 |  | 0 | 0
683 | ELÉTRICO | SINAPI | 39377 | LAMPADA FLUORESCENTE COMPACTA BRANCA 135 W, BASE E40 (127/220 V) | UN |  | 5 |  | 0 | 0
684 | ELÉTRICO | SINAPI | 39381 | LAMPADA FLUORESCENTE COMPACTA 2U/3U BRANCA 9/10 W, BASE E27 (127/220 V) | UN |  | 10 |  | 0 | 0
685 | ELÉTRICO | SINAPI | 39385 | LUMINARIA LED PLAFON REDONDO DE SOBREPOR BIVOLT 12/13 W, D = *17* CM | UN |  | 20 |  | 0 | 0
686 | ELÉTRICO | SINAPI | 39386 | LAMPADA LED TUBULAR BIVOLT 9/10 W, BASE G13 | UN |  | 600 |  | 0 | 0
687 | ELÉTRICO | SINAPI | 39387 | LAMPADA LED TUBULAR BIVOLT 18/20 W, BASE G13 | UN |  | 600 |  | 0 | 0
688 | ELÉTRICO | SINAPI | 39388 | LAMPADA LED TIPO DICROICA BIVOLT, LUZ BRANCA, 5 W (BASE GU10) | UN |  | 20 |  | 0 | 0
689 | ELÉTRICO | SINAPI | 39389 | LUMINARIA LED REFLETOR RETANGULAR BIVOLT, LUZ BRANCA, 10 W | UN |  | 5 |  | 0 | 0
690 | ELÉTRICO | SINAPI | 39390 | LUMINARIA LED REFLETOR RETANGULAR BIVOLT, LUZ BRANCA, 30 W | UN |  | 5 |  | 0 | 0
691 | ELÉTRICO | SINAPI | 39391 | LUMINARIA LED REFLETOR RETANGULAR BIVOLT, LUZ BRANCA, 50 W | UN |  | 3.192 |  | 0 | 0
692 | ELÉTRICO | SINAPI | 39392 | SENSOR DE PRESENCA BIVOLT DE PAREDE COM FOTOCELULA PARA QUALQUER TIPO DE LAMPADA POTENCIA MAXIMA *1000* W, USO INTERNO | UN |  | 1.128 |  | 0 | 0
693 | ELÉTRICO | SINAPI | 39393 | SENSOR DE PRESENCA BIVOLT DE PAREDE SEM FOTOCELULA PARA QUALQUER TIPO DE LAMPADA POTENCIA MAXIMA *1000* W, USO INTERNO | UN |  | 5 |  | 0 | 0
694 | ELÉTRICO | SINAPI | 39394 | SENSOR DE PRESENCA BIVOLT DE TETO COM FOTOCELULA PARA QUALQUER TIPO DE LAMPADA POTENCIA MAXIMA *1000* W, USO INTERNO | UN |  | 5 |  | 0 | 0
695 | ELÉTRICO | SINAPI | 39395 | SENSOR DE PRESENCA BIVOLT DE TETO SEM FOTOCELULA PARA QUALQUER TIPO DE LAMPADA POTENCIA MAXIMA *900* W, USO INTERNO | UN |  | 4 |  | 0 | 0
696 | ELÉTRICO | SINAPI | 39449 | DISPOSITIVO DR, 4 POLOS, SENSIBILIDADE DE 30 MA, CORRENTE DE 100 A, TIPO AC | UN |  | 2 |  | 0 | 0
697 | ELÉTRICO | SINAPI | 39455 | DISPOSITIVO DR, 4 POLOS, SENSIBILIDADE DE 30 MA, CORRENTE DE 25 A, TIPO AC | UN |  | 4 |  | 0 | 0
698 | ELÉTRICO | SINAPI | 39456 | DISPOSITIVO DR, 4 POLOS, SENSIBILIDADE DE 30 MA, CORRENTE DE 40 A, TIPO AC | UN |  | 2 |  | 0 | 0
699 | ELÉTRICO | SINAPI | 39457 | DISPOSITIVO DR, 4 POLOS, SENSIBILIDADE DE 30 MA, CORRENTE DE 63 A, TIPO AC | UN |  | 1 |  | 0 | 0
700 | ELÉTRICO | SINAPI | 39458 | DISPOSITIVO DR, 4 POLOS, SENSIBILIDADE DE 30 MA, CORRENTE DE 80 A, TIPO AC | UN |  | 1 |  | 0 | 0
701 | ELÉTRICO | SINAPI | 39460 | DISPOSITIVO DR, 4 POLOS, SENSIBILIDADE DE 300 MA, CORRENTE DE 25 A, TIPO AC | UN |  | 2 |  | 0 | 0
702 | ELÉTRICO | SINAPI | 39461 | DISPOSITIVO DR, 4 POLOS, SENSIBILIDADE DE 300 MA, CORRENTE DE 40 A, TIPO AC | UN |  | 2 |  | 0 | 0
703 | ELÉTRICO | SINAPI | 39462 | DISPOSITIVO DR, 4 POLOS, SENSIBILIDADE DE 300 MA, CORRENTE DE 63 A, TIPO AC | UN |  | 2 |  | 0 | 0
704 | ELÉTRICO | SINAPI | 39463 | DISPOSITIVO DR, 4 POLOS, SENSIBILIDADE DE 300 MA, CORRENTE DE 80 A, TIPO AC | UN |  | 1 |  | 0 | 0
705 | ELÉTRICO | SINAPI | 39464 | DISPOSITIVO DR, 4 POLOS, SENSIBILIDADE DE 300 MA, CORRENTE DE 100 A, TIPO AC | UN |  | 1 |  | 0 | 0
706 | ELÉTRICO | SINAPI | 39619 | ESTABILIZADOR BIVOLT AUTOMATICO, 2000 VA | UN |  | 1 |  | 0 | 0
707 | ELÉTRICO | SINAPI | 39756 | QUADRO DE DISTRIBUICAO COM BARRAMENTO TRIFASICO, DE SOBREPOR, EM CHAPA DE ACO GALVANIZADO, PARA 12 DISJUNTORES DIN, 100 A | UN |  | 1 |  | 0 | 0
708 | ELÉTRICO | SINAPI | 39757 | QUADRO DE DISTRIBUICAO COM BARRAMENTO TRIFASICO, DE SOBREPOR, EM CHAPA DE ACO GALVANIZADO, PARA 28 DISJUNTORES DIN, 100 A | UN |  | 1 |  | 0 | 0
709 | ELÉTRICO | SINAPI | 39758 | QUADRO DE DISTRIBUICAO COM BARRAMENTO TRIFASICO, DE SOBREPOR, EM CHAPA DE ACO GALVANIZADO, PARA 30 DISJUNTORES DIN, 100 A | UN |  | 1 |  | 0 | 0
710 | ELÉTRICO | SINAPI | 39759 | QUADRO DE DISTRIBUICAO COM BARRAMENTO TRIFASICO, DE SOBREPOR, EM CHAPA DE ACO GALVANIZADO, PARA 36 DISJUNTORES DIN, 100 A | UN |  | 1 |  | 0 | 0
711 | ELÉTRICO | SINAPI | 39760 | QUADRO DE DISTRIBUICAO COM BARRAMENTO TRIFASICO, DE SOBREPOR, EM CHAPA DE ACO GALVANIZADO, PARA *42* DISJUNTORES DIN, 100 A | UN |  | 1 |  | 0 | 0
712 | ELÉTRICO | SINAPI | 39761 | QUADRO DE DISTRIBUICAO COM BARRAMENTO TRIFASICO, DE SOBREPOR, EM CHAPA DE ACO GALVANIZADO, PARA 48 DISJUNTORES DIN, 100 A | UN |  | 1 |  | 0 | 0
713 | ELÉTRICO | SINAPI | 39762 | QUADRO DE DISTRIBUICAO COM BARRAMENTO TRIFASICO, DE EMBUTIR, EM CHAPA DE ACO GALVANIZADO, PARA 36 DISJUNTORES DIN, 100 A | UN |  | 1 |  | 0 | 0
714 | ELÉTRICO | SINAPI | 39763 | QUADRO DE DISTRIBUICAO COM BARRAMENTO TRIFASICO, DE EMBUTIR, EM CHAPA DE ACO GALVANIZADO, PARA 48 DISJUNTORES DIN, 100 A | UN |  | 1 |  | 0 | 0
715 | ELÉTRICO | SINAPI | 39771 | CAIXA DE PASSAGEM METALICA DE SOBREPOR COM TAMPA PARAFUSADA, DIMENSOES 20 X 20 X 10 CM | UN |  | 12 |  | 0 | 0
716 | ELÉTRICO | SINAPI | 39772 | CAIXA DE PASSAGEM METALICA DE SOBREPOR COM TAMPA PARAFUSADA, DIMENSOES 30 X 30 X 10 CM | UN |  | 5 |  | 0 | 0
717 | ELÉTRICO | SINAPI | 39774 | CAIXA DE PASSAGEM METALICA DE SOBREPOR COM TAMPA PARAFUSADA, DIMENSOES 50 X 50 X 15 CM | UN |  | 10 |  | 0 | 0
718 | ELÉTRICO | SINAPI | 39775 | CAIXA DE PASSAGEM METALICA DE SOBREPOR COM TAMPA PARAFUSADA, DIMENSOES 60 X 60 X 20 CM | UN |  | 10 |  | 0 | 0
719 | ELÉTRICO | SINAPI | 39776 | CAIXA DE PASSAGEM METALICA DE SOBREPOR COM TAMPA PARAFUSADA, DIMENSOES 70 X 70 X 20 CM | UN |  | 10 |  | 0 | 0
720 | ELÉTRICO | SINAPI | 39800 | QUADRO DE DISTRIBUICAO, SEM BARRAMENTO, EM PVC, DE SOBREPOR, PARA 6 DISJUNTORES NEMA OU 8 DISJUNTORES DIN | UN |  | 1 |  | 0 | 0
721 | ELÉTRICO | SINAPI | 39805 | QUADRO DE DISTRIBUICAO, EM PVC, DE EMBUTIR, COM BARRAMENTO TERRA / NEUTRO, PARA 12 DISJUNTORES NEMA OU 16 DISJUNTORES DIN | UN |  | 1 |  | 0 | 0
722 | ELÉTRICO | SINAPI | 39806 | QUADRO DE DISTRIBUICAO, EM PVC, DE EMBUTIR, COM BARRAMENTO TERRA / NEUTRO, PARA 18 DISJUNTORES NEMA OU 24 DISJUNTORES DIN | UN |  | 1 |  | 0 | 0
723 | ELÉTRICO | SINAPI | 40783 | CALHA QUADRADA DE CHAPA DE ACO GALVANIZADA NUM 24, CORTE 50 CM | M |  | 5 |  | 0 | 0
724 | ELÉTRICO | SINAPI | 40784 | CALHA QUADRADA DE CHAPA DE ACO GALVANIZADA NUM 24, CORTE 100 CM | M |  | 14 |  | 0 | 0
725 | ELÉTRICO | SINAPI | 42244 | LUMINARIA DE LED PARA ILUMINACAO PUBLICA, DE 33 W ATE 50 W, INVOLUCRO EM ALUMINIO OU ACO INOX | UN |  | 1 |  | 0 | 0
726 | ELÉTRICO | SINAPI | 42245 | LUMINARIA DE LED PARA ILUMINACAO PUBLICA, DE 51 W ATE 67 W, INVOLUCRO EM ALUMINIO OU ACO INOX | UN |  | 1 |  | 0 | 0
727 | GRUPO GERADOR | SINAPI | 4221 | OLEO DIESEL COMBUSTIVEL COMUM | L |  | 700 |  | 0 | 0
728 | GRUPO GERADOR | SINAPI | 4227 | OLEO LUBRIFICANTE PARA MOTORES DE EQUIPAMENTOS PESADOS (CAMINHOES, TRATORES, RETROS E ETC) | L |  | 50 |  | 0 | 0
729 | GRUPO GERADOR | SINAPI | 39883 | CURVA 45 GRAUS DE COBRE (REF 606) SEM ANEL DE SOLDA, BOLSA X BOLSA, 42 MM | H |  | 100 |  | 0 | 0
730 | HIDROSSANITÁRIO | SINAPI | 65 | ADAPTADOR PVC SOLDAVEL CURTO COM BOLSA E ROSCA, 25 MM X 3/4", PARA AGUA FRIA | UN |  | 2 |  | 0 | 0
731 | HIDROSSANITÁRIO | SINAPI | 67 | ADAPTADOR PVC ROSCAVEL, COM FLANGES E ANEL DE VEDACAO, 1/2", PARA CAIXA D' AGUA | UN |  | 2 |  | 0 | 0
732 | HIDROSSANITÁRIO | SINAPI | 68 | ADAPTADOR PVC SOLDAVEL, COM FLANGES LIVRES, 32 MM X 1", PARA CAIXA D' AGUA | UN |  | 2 |  | 0 | 0
733 | HIDROSSANITÁRIO | SINAPI | 73 | ADAPTADOR PVC ROSCAVEL, COM FLANGES E ANEL DE VEDACAO, 3/4", PARA CAIXA D' AGUA | UN |  | 2 |  | 0 | 0
734 | HIDROSSANITÁRIO | SINAPI | 76 | ADAPTADOR PVC PARA SIFAO, ROSCAVEL, 40 MM X 1 1/4" | UN |  | 5 |  | 0 | 0
735 | HIDROSSANITÁRIO | SINAPI | 77 | ADAPTADOR PVC PARA SIFAO METALICO, SOLDAVEL, COM ANEL BORRACHA (JE), 40 MM X 1 1/2" | UN |  | 10 |  | 0 | 0
736 | HIDROSSANITÁRIO | SINAPI | 84 | ADAPTADOR PVC, ROSCAVEL, PARA VALVULA PIA OU LAVATORIO, 40 MM | UN |  | 1 |  | 0 | 0
737 | HIDROSSANITÁRIO | SINAPI | 95 | ADAPTADOR PVC SOLDAVEL, COM FLANGE E ANEL DE VEDACAO, 20 MM X 1/2", PARA CAIXA D'AGUA | UN |  | 2 |  | 0 | 0
738 | HIDROSSANITÁRIO | SINAPI | 99 | ADAPTADOR PVC SOLDAVEL, COM FLANGE E ANEL DE VEDACAO, 50 MM X 1 1/2", PARA CAIXA D'AGUA | UN |  | 2 |  | 0 | 0
739 | HIDROSSANITÁRIO | SINAPI | 107 | ADAPTADOR PVC SOLDAVEL CURTO COM BOLSA E ROSCA, 20 MM X 1/2", PARA AGUA FRIA | UN |  | 4 |  | 0 | 0
740 | HIDROSSANITÁRIO | SINAPI | 108 | ADAPTADOR PVC SOLDAVEL CURTO COM BOLSA E ROSCA, 32 MM X 1", PARA AGUA FRIA | UN |  | 1 |  | 0 | 0
741 | HIDROSSANITÁRIO | SINAPI | 110 | ADAPTADOR PVC SOLDAVEL CURTO COM BOLSA E ROSCA, 40 MM X 1 1/2", PARA AGUA FRIA | UN |  | 1 |  | 0 | 0
742 | HIDROSSANITÁRIO | SINAPI | 114 | ADAPTADOR PVC SOLDAVEL, COM FLANGES LIVRES, 25 MM X 3/4", PARA CAIXA D' AGUA | UN |  | 2 |  | 0 | 0
743 | HIDROSSANITÁRIO | SINAPI | 310 | ANEL BORRACHA, PARA TUBO PVC, REDE COLETOR ESGOTO, DN 400 MM (NBR 7362) | UN |  | 2 |  | 0 | 0
744 | HIDROSSANITÁRIO | SINAPI | 377 | ASSENTO SANITARIO DE PLASTICO, TIPO CONVENCIONAL | UN |  | 40 |  | 0 | 0
745 | HIDROSSANITÁRIO | SINAPI | 754 | BOMBA SUBMERSIVEL, ELETRICA, TRIFASICA, POTENCIA 3,75 HP, DIAMETRO DO ROTOR 90 MM SEMIABERTO, BOCAL DE SAIDA DIAMETRO DE 2 POLEGADAS, HM/Q = 5 M / 61,2 M3/H A 25,5 M / 3,6 M3/H | UN |  | 1 |  | 0 | 0
746 | HIDROSSANITÁRIO | SINAPI | 761 | BOMBA SUBMERSA PARA POCOS TUBULARES PROFUNDOS DIAMETRO DE 4 POLEGADAS, ELETRICA, TRIFASICA, POTENCIA 5,42 HP, 15 ESTAGIOS, BOCAL DE DESCARGA DIAMETRO DE 2 POLEGADAS, HM/Q = 18 M / 18,10 M3/H A 121 M / 2,90 M3/H | UN |  | 1 |  | 0 | 0
747 | HIDROSSANITÁRIO | SINAPI | 798 | BUCHA DE REDUCAO PVC ROSCAVEL 3/4" X 1/2" | UN |  | 1 |  | 0 | 0
748 | HIDROSSANITÁRIO | SINAPI | 802 | BUCHA DE REDUCAO PVC, ROSCAVEL, 2" X 1 " | UN |  | 1 |  | 0 | 0
749 | HIDROSSANITÁRIO | SINAPI | 812 | BUCHA DE REDUCAO DE PVC, SOLDAVEL, CURTA, COM 40 X 32 MM, PARA AGUA FRIA PREDIAL | UN |  | 1 |  | 0 | 0
750 | HIDROSSANITÁRIO | SINAPI | 817 | BUCHA DE REDUCAO DE PVC, SOLDAVEL, LONGA, COM 85 X 60 MM, PARA AGUA FRIA PREDIAL | UN |  | 1 |  | 0 | 0
751 | HIDROSSANITÁRIO | SINAPI | 818 | BUCHA DE REDUCAO DE PVC, SOLDAVEL, CURTA, COM 60 X 50 MM, PARA AGUA FRIA PREDIAL | UN |  | 1 |  | 0 | 0
752 | HIDROSSANITÁRIO | SINAPI | 819 | BUCHA DE REDUCAO DE PVC, SOLDAVEL, CURTA, COM 50 X 40 MM, PARA AGUA FRIA PREDIAL | UN |  | 8 |  | 0 | 0
753 | HIDROSSANITÁRIO | SINAPI | 821 | BUCHA DE REDUCAO DE PVC, SOLDAVEL, LONGA, COM 75 X 50 MM, PARA AGUA FRIA PREDIAL | UN |  | 1 |  | 0 | 0
754 | HIDROSSANITÁRIO | SINAPI | 826 | BUCHA DE REDUCAO DE PVC, SOLDAVEL, LONGA, COM 110 X 60 MM, PARA AGUA FRIA PREDIAL | UN |  | 11 |  | 0 | 0
755 | HIDROSSANITÁRIO | SINAPI | 827 | BUCHA DE REDUCAO DE PVC, SOLDAVEL, LONGA, COM 110 X 75 MM, PARA AGUA FRIA PREDIAL | UN |  | 1 |  | 0 | 0
756 | HIDROSSANITÁRIO | SINAPI | 828 | BUCHA DE REDUCAO DE PVC, SOLDAVEL, CURTA, COM 25 X 20 MM, PARA AGUA FRIA PREDIAL | UN |  | 2 |  | 0 | 0
757 | HIDROSSANITÁRIO | SINAPI | 829 | BUCHA DE REDUCAO DE PVC, SOLDAVEL, CURTA, COM 32 X 25 MM, PARA AGUA FRIA PREDIAL | UN |  | 4 |  | 0 | 0
758 | HIDROSSANITÁRIO | SINAPI | 831 | BUCHA DE REDUCAO DE PVC, SOLDAVEL, CURTA, COM 110 X 85 MM, PARA AGUA FRIA PREDIAL | UN |  | 1 |  | 0 | 0
759 | HIDROSSANITÁRIO | SINAPI | 1184 | CAP PVC, SOLDAVEL, 110 MM, PARA AGUA FRIA PREDIAL | UN |  | 1 |  | 0 | 0
760 | HIDROSSANITÁRIO | SINAPI | 1185 | CAP PVC, SOLDAVEL, 25 MM, PARA AGUA FRIA PREDIAL | UN |  | 3 |  | 0 | 0
761 | HIDROSSANITÁRIO | SINAPI | 1189 | CAP PVC, SOLDAVEL, 32 MM, PARA AGUA FRIA PREDIAL | UN |  | 1 |  | 0 | 0
762 | HIDROSSANITÁRIO | SINAPI | 1191 | CAP PVC, SOLDAVEL, 20 MM, PARA AGUA FRIA PREDIAL | UN |  | 2 |  | 0 | 0
763 | HIDROSSANITÁRIO | SINAPI | 1194 | CAP PVC, SOLDAVEL, 50 MM, PARA AGUA FRIA PREDIAL | UN |  | 1 |  | 0 | 0
764 | HIDROSSANITÁRIO | SINAPI | 1200 | CAP PVC, SOLDAVEL, DN 100 MM, SERIE NORMAL, PARA ESGOTO PREDIAL | UN |  | 1 |  | 0 | 0
765 | HIDROSSANITÁRIO | SINAPI | 1204 | CAP PVC, SOLDAVEL, 75 MM, PARA AGUA FRIA PREDIAL | UN |  | 1 |  | 0 | 0
766 | HIDROSSANITÁRIO | SINAPI | 1368 | CHUVEIRO COMUM EM PLASTICO BRANCO, COM CANO, 3 TEMPERATURAS, 5500 W (110/220 V) | UN |  | 2 |  | 0 | 0
767 | HIDROSSANITÁRIO | SINAPI | 1370 | DUCHA HIGIENICA PLASTICA COM REGISTRO METALICO 1/2 " | UN |  | 50 |  | 0 | 0
768 | HIDROSSANITÁRIO | SINAPI | 1747 | CUBA ACO INOX (AISI 304) DE EMBUTIR COM VALVULA DE 3 1/2 ", DE *56 X 33 X 12* CM | UN |  | 1 |  | 0 | 0
769 | HIDROSSANITÁRIO | SINAPI | 1922 | CURVA DE PVC 45 GRAUS, SOLDAVEL, 75 MM, PARA AGUA FRIA PREDIAL (NBR 5648) | UN |  | 1 |  | 0 | 0
770 | HIDROSSANITÁRIO | SINAPI | 1925 | CURVA DE PVC 90 GRAUS, SOLDAVEL, 60 MM, PARA AGUA FRIA PREDIAL (NBR 5648) | UN |  | 1 |  | 0 | 0
771 | HIDROSSANITÁRIO | SINAPI | 1932 | CURVA PVC CURTA 90 G, DN 50 MM, PARA ESGOTO PREDIAL | UN |  | 1 |  | 0 | 0
772 | HIDROSSANITÁRIO | SINAPI | 1933 | CURVA PVC CURTA 90 GRAUS, DN 40 MM, PARA ESGOTO PREDIAL | UN |  | 4 |  | 0 | 0
773 | HIDROSSANITÁRIO | SINAPI | 1942 | CURVA PVC 90 GRAUS, ROSCAVEL, 2", AGUA FRIA PREDIAL | UN |  | 1 |  | 0 | 0
774 | HIDROSSANITÁRIO | SINAPI | 1951 | CURVA PVC CURTA 90 GRAUS, DN 75 MM, PARA ESGOTO PREDIAL | UN |  | 1 |  | 0 | 0
775 | HIDROSSANITÁRIO | SINAPI | 1953 | CURVA DE PVC 45 GRAUS, SOLDAVEL, 85 MM, PARA AGUA FRIA PREDIAL (NBR 5648) | UN |  | 1 |  | 0 | 0
776 | HIDROSSANITÁRIO | SINAPI | 1954 | CURVA DE PVC 45 GRAUS, SOLDAVEL, 110 MM, PARA AGUA FRIA PREDIAL (NBR 5648) | UN |  | 1 |  | 0 | 0
777 | HIDROSSANITÁRIO | SINAPI | 1955 | CURVA DE PVC 90 GRAUS, SOLDAVEL, 20 MM, PARA AGUA FRIA PREDIAL (NBR 5648) | UN |  | 10 |  | 0 | 0
778 | HIDROSSANITÁRIO | SINAPI | 1956 | CURVA DE PVC 90 GRAUS, SOLDAVEL, 25 MM, PARA AGUA FRIA PREDIAL (NBR 5648) | UN |  | 10 |  | 0 | 0
779 | HIDROSSANITÁRIO | SINAPI | 1957 | CURVA DE PVC 90 GRAUS, SOLDAVEL, 32 MM, PARA AGUA FRIA PREDIAL (NBR 5648) | UN |  | 8 |  | 0 | 0
780 | HIDROSSANITÁRIO | SINAPI | 1958 | CURVA DE PVC 90 GRAUS, SOLDAVEL, 40 MM, PARA AGUA FRIA PREDIAL (NBR 5648) | UN |  | 2 |  | 0 | 0
781 | HIDROSSANITÁRIO | SINAPI | 1959 | CURVA DE PVC 90 GRAUS, SOLDAVEL, 50 MM, PARA AGUA FRIA PREDIAL (NBR 5648) | UN |  | 1 |  | 0 | 0
782 | HIDROSSANITÁRIO | SINAPI | 1962 | CURVA DE PVC 90 GRAUS, SOLDAVEL, 110 MM, PARA AGUA FRIA PREDIAL (NBR 5648) | UN |  | 1 |  | 0 | 0
783 | HIDROSSANITÁRIO | SINAPI | 1966 | CURVA PVC CURTA 90 GRAUS, 100 MM, PARA ESGOTO PREDIAL | UN |  | 2 |  | 0 | 0
784 | HIDROSSANITÁRIO | SINAPI | 1970 | CURVA PVC LONGA 90 GRAUS, 100 MM, PARA ESGOTO PREDIAL | UN |  | 6 |  | 0 | 0
785 | HIDROSSANITÁRIO | SINAPI | 3470 | COTOVELO 90 GRAUS DE FERRO GALVANIZADO, COM ROSCA BSP, DE 2 1/2" | UN |  | 1 |  | 0 | 0
786 | HIDROSSANITÁRIO | SINAPI | 3471 | COTOVELO 90 GRAUS DE FERRO GALVANIZADO, COM ROSCA BSP, DE 2" | UN |  | 1 |  | 0 | 0
787 | HIDROSSANITÁRIO | SINAPI | 3496 | JOELHO DE REDUCAO, PVC, ROSCAVEL, 90 GRAUS, 3/4" X 1/2", PARA AGUA FRIA PREDIAL | UN |  | 2 |  | 0 | 0
788 | HIDROSSANITÁRIO | SINAPI | 3497 | JOELHO DE REDUCAO, PVC, ROSCAVEL COM BUCHA DE LATAO, 90 GRAUS, 3/4" X 1/2", PARA AGUA FRIA PREDIAL | UN |  | 2.616 |  | 0 | 0
789 | HIDROSSANITÁRIO | SINAPI | 3498 | JOELHO DE REDUCAO, PVC, ROSCAVEL, 90 GRAUS, 1" X 3/4", PARA AGUA FRIA PREDIAL | UN |  | 1 |  | 0 | 0
790 | HIDROSSANITÁRIO | SINAPI | 3499 | JOELHO, PVC SOLDAVEL, 45 GRAUS, 20 MM, PARA AGUA FRIA PREDIAL | UN |  | 2 |  | 0 | 0
791 | HIDROSSANITÁRIO | SINAPI | 3500 | JOELHO, PVC SOLDAVEL, 45 GRAUS, 25 MM, PARA AGUA FRIA PREDIAL | UN |  | 2 |  | 0 | 0
792 | HIDROSSANITÁRIO | SINAPI | 3501 | JOELHO, PVC SOLDAVEL, 45 GRAUS, 32 MM, PARA AGUA FRIA PREDIAL | UN |  | 1 |  | 0 | 0
793 | HIDROSSANITÁRIO | SINAPI | 3509 | JOELHO PVC, SOLDAVEL, PB, 90 GRAUS, DN 75 MM, PARA ESGOTO PREDIAL | UN |  | 1 |  | 0 | 0
794 | HIDROSSANITÁRIO | SINAPI | 3511 | JOELHO, PVC SOLDAVEL, 90 GRAUS, 75 MM, PARA AGUA FRIA PREDIAL | UN |  | 1 |  | 0 | 0
795 | HIDROSSANITÁRIO | SINAPI | 3515 | JOELHO PVC, SOLDAVEL, COM BUCHA DE LATAO, 90 GRAUS, 20 MM X 1/2", PARA AGUA FRIA PREDIAL | UN |  | 5 |  | 0 | 0
796 | HIDROSSANITÁRIO | SINAPI | 3517 | JOELHO PVC, SOLDAVEL, BB, 90 GRAUS, DN 40 MM, PARA ESGOTO PREDIAL | UN |  | 2 |  | 0 | 0
797 | HIDROSSANITÁRIO | SINAPI | 3524 | JOELHO PVC, SOLDAVEL, COM BUCHA DE LATAO, 90 GRAUS, 25 MM X 3/4", PARA AGUA FRIA PREDIAL | UN |  | 4 |  | 0 | 0
798 | HIDROSSANITÁRIO | SINAPI | 3526 | JOELHO PVC, SOLDAVEL, PB, 90 GRAUS, DN 50 MM, PARA ESGOTO PREDIAL | UN |  | 1 |  | 0 | 0
799 | HIDROSSANITÁRIO | SINAPI | 3527 | JOELHO PVC, SOLDAVEL COM ROSCA, 90 GRAUS, 32 MM X 3/4", PARA AGUA FRIA PREDIAL | UN |  | 1 |  | 0 | 0
800 | HIDROSSANITÁRIO | SINAPI | 3528 | JOELHO PVC, SOLDAVEL, PB, 45 GRAUS, DN 100 MM, PARA ESGOTO PREDIAL | UN |  | 3 |  | 0 | 0
801 | HIDROSSANITÁRIO | SINAPI | 3529 | JOELHO PVC, SOLDAVEL, 90 GRAUS, 25 MM, PARA AGUA FRIA PREDIAL | UN |  | 8 |  | 0 | 0
802 | HIDROSSANITÁRIO | SINAPI | 3531 | JOELHO PVC, SOLDAVEL COM ROSCA, 90 GRAUS, 25 MM X 1/2", PARA AGUA FRIA PREDIAL | UN |  | 1 |  | 0 | 0
803 | HIDROSSANITÁRIO | SINAPI | 3533 | JOELHO DE REDUCAO, PVC SOLDAVEL, 90 GRAUS, 25 MM X 20 MM, PARA AGUA FRIA PREDIAL | UN |  | 2 |  | 0 | 0
804 | HIDROSSANITÁRIO | SINAPI | 3536 | JOELHO PVC, SOLDAVEL, 90 GRAUS, 32 MM, PARA AGUA FRIA PREDIAL | UN |  | 8 |  | 0 | 0
805 | HIDROSSANITÁRIO | SINAPI | 3538 | JOELHO DE REDUCAO, PVC SOLDAVEL, 90 GRAUS, 32 MM X 25 MM, PARA AGUA FRIA PREDIAL | UN |  | 2 |  | 0 | 0
806 | HIDROSSANITÁRIO | SINAPI | 3540 | JOELHO PVC, SOLDAVEL, 90 GRAUS, 50 MM, PARA AGUA FRIA PREDIAL | UN |  | 2 |  | 0 | 0
807 | HIDROSSANITÁRIO | SINAPI | 3542 | JOELHO PVC, SOLDAVEL, 90 GRAUS, 20 MM, PARA AGUA FRIA PREDIAL | UN |  | 8 |  | 0 | 0
808 | HIDROSSANITÁRIO | SINAPI | 3659 | JUNCAO SIMPLES, PVC, DN 100 X 50 MM, SERIE NORMAL PARA ESGOTO PREDIAL | UN |  | 1 |  | 0 | 0
809 | HIDROSSANITÁRIO | SINAPI | 3660 | JUNCAO SIMPLES, PVC, DN 100 X 75 MM, SERIE NORMAL PARA ESGOTO PREDIAL | UN |  | 2 |  | 0 | 0
810 | HIDROSSANITÁRIO | SINAPI | 3661 | JUNCAO SIMPLES, PVC, DN 75 X 50 MM, SERIE NORMAL PARA ESGOTO PREDIAL | UN |  | 1 |  | 0 | 0
811 | HIDROSSANITÁRIO | SINAPI | 3848 | LUVA DE CORRER, PVC, DN 50 MM, PARA ESGOTO PREDIAL | UN |  | 4 |  | 0 | 0
812 | HIDROSSANITÁRIO | SINAPI | 3855 | LUVA SOLDAVEL COM BUCHA DE LATAO, PVC, 20 MM X 1/2" | UN |  | 2 |  | 0 | 0
813 | HIDROSSANITÁRIO | SINAPI | 3856 | LUVA SOLDAVEL COM ROSCA, PVC, 25 MM X 1/2", PARA AGUA FRIA PREDIAL | UN |  | 1 |  | 0 | 0
814 | HIDROSSANITÁRIO | SINAPI | 3861 | LUVA PVC SOLDAVEL, 20 MM, PARA AGUA FRIA PREDIAL | UN |  | 10 |  | 0 | 0
815 | HIDROSSANITÁRIO | SINAPI | 3863 | LUVA PVC SOLDAVEL, 50 MM, PARA AGUA FRIA PREDIAL | UN |  | 3 |  | 0 | 0
816 | HIDROSSANITÁRIO | SINAPI | 3866 | LUVA PVC SOLDAVEL, 85 MM, PARA AGUA FRIA PREDIAL | UN |  | 1 |  | 0 | 0
817 | HIDROSSANITÁRIO | SINAPI | 3867 | LUVA PVC SOLDAVEL, 110 MM, PARA AGUA FRIA PREDIAL | UN |  | 1 |  | 0 | 0
818 | HIDROSSANITÁRIO | SINAPI | 3868 | LUVA DE REDUCAO SOLDAVEL, PVC, 25 MM X 20 MM, PARA AGUA FRIA PREDIAL | UN |  | 1 |  | 0 | 0
819 | HIDROSSANITÁRIO | SINAPI | 3869 | LUVA DE REDUCAO SOLDAVEL, PVC, 32 MM X 25 MM, PARA AGUA FRIA PREDIAL | UN |  | 1 |  | 0 | 0
820 | HIDROSSANITÁRIO | SINAPI | 3871 | LUVA SOLDAVEL COM ROSCA, PVC, 50 MM X 1 1/2", PARA AGUA FRIA PREDIAL | UN |  | 1 |  | 0 | 0
821 | HIDROSSANITÁRIO | SINAPI | 3872 | LUVA DE REDUCAO SOLDAVEL, PVC, 40 MM X 32 MM, PARA AGUA FRIA PREDIAL | UN |  | 1 |  | 0 | 0
822 | HIDROSSANITÁRIO | SINAPI | 3874 | LUVA SOLDAVEL COM BUCHA DE LATAO, PVC, 25 MM X 1/2" | UN |  | 2 |  | 0 | 0
823 | HIDROSSANITÁRIO | SINAPI | 3875 | LUVA SIMPLES, PVC, SOLDAVEL, DN 50 MM, SERIE NORMAL, PARA ESGOTO PREDIAL | UN |  | 2 |  | 0 | 0
824 | HIDROSSANITÁRIO | SINAPI | 3884 | LUVA ROSCAVEL, PVC, 3/4", AGUA FRIA PREDIAL | UN |  | 1 |  | 0 | 0
825 | HIDROSSANITÁRIO | SINAPI | 3889 | LUVA DE REDUCAO ROSCAVEL, PVC, 3/4" X 1/2", PARA AGUA FRIA PREDIAL | UN |  | 1 |  | 0 | 0
826 | HIDROSSANITÁRIO | SINAPI | 3893 | LUVA DE CORRER, PVC, DN 100 MM, PARA ESGOTO PREDIAL | UN |  | 4 |  | 0 | 0
827 | HIDROSSANITÁRIO | SINAPI | 3895 | LUVA DE CORRER, PVC, DN 75 MM, PARA ESGOTO PREDIAL | UN |  | 2 |  | 0 | 0
828 | HIDROSSANITÁRIO | SINAPI | 3897 | LUVA SIMPLES, PVC, SOLDAVEL, DN 40 MM, SERIE NORMAL, PARA ESGOTO PREDIAL | UN |  | 6 |  | 0 | 0
829 | HIDROSSANITÁRIO | SINAPI | 3898 | LUVA SIMPLES, PVC, SOLDAVEL, DN 75 MM, SERIE NORMAL, PARA ESGOTO PREDIAL | UN |  | 2 |  | 0 | 0
830 | HIDROSSANITÁRIO | SINAPI | 3899 | LUVA SIMPLES, PVC, SOLDAVEL, DN 100 MM, SERIE NORMAL, PARA ESGOTO PREDIAL | UN |  | 4 |  | 0 | 0
831 | HIDROSSANITÁRIO | SINAPI | 3900 | LUVA DE CORRER PARA TUBO ROSCAVEL, PVC, 1 1/2", PARA AGUA FRIA PREDIAL | UN |  | 1 |  | 0 | 0
832 | HIDROSSANITÁRIO | SINAPI | 3903 | LUVA PVC SOLDAVEL, 32 MM, PARA AGUA FRIA PREDIAL | UN |  | 10 |  | 0 | 0
833 | HIDROSSANITÁRIO | SINAPI | 3904 | LUVA PVC SOLDAVEL, 25 MM, PARA AGUA FRIA PREDIAL | UN |  | 10 |  | 0 | 0
834 | HIDROSSANITÁRIO | SINAPI | 3907 | LUVA DE REDUCAO ROSCAVEL, PVC, 1" X 3/4", PARA AGUA FRIA PREDIAL | UN |  | 1 |  | 0 | 0
835 | HIDROSSANITÁRIO | SINAPI | 3909 | LUVA DE FERRO GALVANIZADO, COM ROSCA BSP, DE 3/4" | UN |  | 1 |  | 0 | 0
836 | HIDROSSANITÁRIO | SINAPI | 3913 | LUVA DE FERRO GALVANIZADO, COM ROSCA BSP, DE 2 1/2" | UN |  | 1 |  | 0 | 0
837 | HIDROSSANITÁRIO | SINAPI | 3919 | LUVA DE REDUCAO DE FERRO GALVANIZADO, COM ROSCA BSP, DE 1" X 3/4" | UN |  | 1 |  | 0 | 0
838 | HIDROSSANITÁRIO | SINAPI | 3926 | LUVA DE REDUCAO DE FERRO GALVANIZADO, COM ROSCA BSP, DE 2" X 1 1/2" | UN |  | 1 |  | 0 | 0
839 | HIDROSSANITÁRIO | SINAPI | 3928 | LUVA DE REDUCAO DE FERRO GALVANIZADO, COM ROSCA BSP, DE 2 1/2" X 2" | UN |  | 1 |  | 0 | 0
840 | HIDROSSANITÁRIO | SINAPI | 3931 | LUVA DE REDUCAO DE FERRO GALVANIZADO, COM ROSCA BSP, DE 3" X 2 1/2" | UN |  | 1 |  | 0 | 0
841 | HIDROSSANITÁRIO | SINAPI | 4177 | NIPLE DE FERRO GALVANIZADO, COM ROSCA BSP, DE 1/2" | UN |  | 1 |  | 0 | 0
842 | HIDROSSANITÁRIO | SINAPI | 4181 | NIPLE DE FERRO GALVANIZADO, COM ROSCA BSP, DE 2" | UN |  | 1 |  | 0 | 0
843 | HIDROSSANITÁRIO | SINAPI | 4208 | NIPLE DE FERRO GALVANIZADO, COM ROSCA BSP, DE 2 1/2" | UN |  | 1 |  | 0 | 0
844 | HIDROSSANITÁRIO | SINAPI | 4209 | NIPLE DE FERRO GALVANIZADO, COM ROSCA BSP, DE 1 1/2" | UN |  | 1 |  | 0 | 0
845 | HIDROSSANITÁRIO | SINAPI | 4351 | PARAFUSO NIQUELADO 3 1/2" COM ACABAMENTO CROMADO PARA FIXAR PECA SANITARIA, INCLUI PORCA CEGA, ARRUELA E BUCHA DE NYLON TAMANHO S-8 | UN |  | 6 |  | 0 | 0
846 | HIDROSSANITÁRIO | SINAPI | 4384 | PARAFUSO NIQUELADO COM ACABAMENTO CROMADO PARA FIXAR PECA SANITARIA, INCLUI PORCA CEGA, ARRUELA E BUCHA DE NYLON TAMANHO S-10 | UN |  | 6 |  | 0 | 0
847 | HIDROSSANITÁRIO | SINAPI | 4888 | PLUG OU BUJAO DE FERRO GALVANIZADO, DE 1/2" | UN |  | 1 |  | 0 | 0
848 | HIDROSSANITÁRIO | SINAPI | 4889 | PLUG OU BUJAO DE FERRO GALVANIZADO, DE 3/4" | UN |  | 12 |  | 0 | 0
849 | HIDROSSANITÁRIO | SINAPI | 4890 | PLUG OU BUJAO DE FERRO GALVANIZADO, DE 1" | UN |  | 1 |  | 0 | 0
850 | HIDROSSANITÁRIO | SINAPI | 4893 | PLUG OU BUJAO DE FERRO GALVANIZADO, DE 1 1/2" | UN |  | 1 |  | 0 | 0
851 | HIDROSSANITÁRIO | SINAPI | 4894 | PLUG OU BUJAO DE FERRO GALVANIZADO, DE 1 1/4" | UN |  | 1 |  | 0 | 0
852 | HIDROSSANITÁRIO | SINAPI | 4895 | PLUG PVC ROSCAVEL, 1/2", AGUA FRIA PREDIAL (NBR 5648) | UN |  | 200 |  | 0 | 0
853 | HIDROSSANITÁRIO | SINAPI | 6005 | REGISTRO GAVETA COM ACABAMENTO E CANOPLA CROMADOS, SIMPLES, BITOLA 3/4 " (REF 1509) | UN |  | 4 |  | 0 | 0
854 | HIDROSSANITÁRIO | SINAPI | 6006 | REGISTRO GAVETA COM ACABAMENTO E CANOPLA CROMADOS, SIMPLES, BITOLA 1/2 " (REF 1509) | UN |  | 6 |  | 0 | 0
855 | HIDROSSANITÁRIO | SINAPI | 6010 | REGISTRO GAVETA BRUTO EM LATAO FORJADO, BITOLA 1 1/2 " (REF 1509) | UN |  | 1 |  | 0 | 0
856 | HIDROSSANITÁRIO | SINAPI | 6011 | REGISTRO GAVETA BRUTO EM LATAO FORJADO, BITOLA 2 1/2 " (REF 1509) | UN |  | 1 |  | 0 | 0
857 | HIDROSSANITÁRIO | SINAPI | 6012 | REGISTRO GAVETA BRUTO EM LATAO FORJADO, BITOLA 3 " (REF 1509) | UN |  | 1 |  | 0 | 0
858 | HIDROSSANITÁRIO | SINAPI | 6013 | REGISTRO GAVETA COM ACABAMENTO E CANOPLA CROMADOS, SIMPLES, BITOLA 1 " (REF 1509) | UN |  | 4 |  | 0 | 0
859 | HIDROSSANITÁRIO | SINAPI | 6014 | REGISTRO GAVETA COM ACABAMENTO E CANOPLA CROMADOS, SIMPLES, BITOLA 1 1/4 " (REF 1509) | UN |  | 1 |  | 0 | 0
860 | HIDROSSANITÁRIO | SINAPI | 6015 | REGISTRO GAVETA COM ACABAMENTO E CANOPLA CROMADOS, SIMPLES, BITOLA 1 1/2 " (REF 1509) | UN |  | 1 |  | 0 | 0
861 | HIDROSSANITÁRIO | SINAPI | 6016 | REGISTRO GAVETA BRUTO EM LATAO FORJADO, BITOLA 3/4 " (REF 1509) | UN |  | 1 |  | 0 | 0
862 | HIDROSSANITÁRIO | SINAPI | 6017 | REGISTRO GAVETA BRUTO EM LATAO FORJADO, BITOLA 1 1/4 " (REF 1509) | UN |  | 1 |  | 0 | 0
863 | HIDROSSANITÁRIO | SINAPI | 6019 | REGISTRO GAVETA BRUTO EM LATAO FORJADO, BITOLA 1 " (REF 1509) | UN |  | 2 |  | 0 | 0
864 | HIDROSSANITÁRIO | SINAPI | 6020 | REGISTRO GAVETA BRUTO EM LATAO FORJADO, BITOLA 1/2 " (REF 1509) | UN |  | 1 |  | 0 | 0
865 | HIDROSSANITÁRIO | SINAPI | 6021 | REGISTRO PRESSAO COM ACABAMENTO E CANOPLA CROMADA, SIMPLES, BITOLA 1/2 " (REF 1416) | UN |  | 2 |  | 0 | 0
866 | HIDROSSANITÁRIO | SINAPI | 6024 | REGISTRO PRESSAO COM ACABAMENTO E CANOPLA CROMADA, SIMPLES, BITOLA 3/4 " (REF 1416) | UN |  | 2 |  | 0 | 0
867 | HIDROSSANITÁRIO | SINAPI | 6028 | REGISTRO GAVETA BRUTO EM LATAO FORJADO, BITOLA 2 " (REF 1509) | UN |  | 1 |  | 0 | 0
868 | HIDROSSANITÁRIO | SINAPI | 6032 | REGISTRO DE ESFERA, PVC, COM VOLANTE, VS, ROSCAVEL, DN 3/4", COM CORPO DIVIDIDO | UN |  | 1 |  | 0 | 0
869 | HIDROSSANITÁRIO | SINAPI | 6136 | SIFAO EM METAL CROMADO PARA PIA OU LAVATORIO, 1 X 1.1/2 " | UN |  | 5 |  | 0 | 0
870 | HIDROSSANITÁRIO | SINAPI | 6138 | ANEL DE VEDACAO, PVC FLEXIVEL, 100 MM, PARA SAIDA DE BACIA / VASO SANITARIO | UN |  | 2 |  | 0 | 0
871 | HIDROSSANITÁRIO | SINAPI | 6141 | ENGATE/RABICHO FLEXIVEL PLASTICO (PVC OU ABS) BRANCO 1/2 " X 30 CM | UN |  | 5 |  | 0 | 0
872 | HIDROSSANITÁRIO | SINAPI | 6142 | CONJUNTO DE LIGACAO PARA BACIA SANITARIA AJUSTAVEL, EM PLASTICO BRANCO, COM TUBO, CANOPLA E ESPUDE | UN |  | 2 |  | 0 | 0
873 | HIDROSSANITÁRIO | SINAPI | 6146 | SIFAO PLASTICO TIPO COPO PARA TANQUE, 1.1/4 X 1.1/2 " | UN |  | 1 |  | 0 | 0
874 | HIDROSSANITÁRIO | SINAPI | 6148 | SIFAO PLASTICO FLEXIVEL SAIDA VERTICAL PARA COLUNA LAVATORIO, 1 X 1.1/2 " | UN |  | 1 |  | 0 | 0
875 | HIDROSSANITÁRIO | SINAPI | 6150 | SIFAO EM METAL CROMADO PARA PIA AMERICANA, 1.1/2 X 2 " | UN |  | 0.768 |  | 0 | 0
876 | HIDROSSANITÁRIO | SINAPI | 6157 | VALVULA EM METAL CROMADO PARA PIA AMERICANA 3.1/2 X 1.1/2 " | UN |  | 1.968 |  | 0 | 0
877 | HIDROSSANITÁRIO | SINAPI | 6243 | TAMPAO FOFO SIMPLES COM BASE, CLASSE B125 CARGA MAX 12,5 T, REDONDO, TAMPA 600 MM (COM INSCRICAO EM RELEVO DO TIPO DE REDE) | UN |  | 1 |  | 0 | 0
878 | HIDROSSANITÁRIO | SINAPI | 7091 | TE SANITARIO, PVC, DN 100 X 100 MM, SERIE NORMAL, PARA ESGOTO PREDIAL | UN |  | 3 |  | 0 | 0
879 | HIDROSSANITÁRIO | SINAPI | 7094 | TE PVC ROSCAVEL 90 GRAUS, 1", PARA AGUA FRIA PREDIAL | UN |  | 1 |  | 0 | 0
880 | HIDROSSANITÁRIO | SINAPI | 7097 | TE SANITARIO, PVC, DN 50 X 50 MM, SERIE NORMAL, PARA ESGOTO PREDIAL | UN |  | 1 |  | 0 | 0
881 | HIDROSSANITÁRIO | SINAPI | 7104 | TE DE REDUCAO, PVC, SOLDAVEL, 90 GRAUS, 25 MM X 20 MM, PARA AGUA FRIA PREDIAL | UN |  | 4 |  | 0 | 0
882 | HIDROSSANITÁRIO | SINAPI | 7106 | TE DE REDUCAO, PVC, SOLDAVEL, 90 GRAUS, 110 MM X 60 MM, PARA AGUA FRIA PREDIAL | UN |  | 1 |  | 0 | 0
883 | HIDROSSANITÁRIO | SINAPI | 7110 | TE PVC, ROSCAVEL, 90 GRAUS, 2", AGUA FRIA PREDIAL | UN |  | 1 |  | 0 | 0
884 | HIDROSSANITÁRIO | SINAPI | 7118 | TE PVC, ROSCAVEL, 90 GRAUS, 1 1/2", AGUA FRIA PREDIAL | UN |  | 1 |  | 0 | 0
885 | HIDROSSANITÁRIO | SINAPI | 7121 | TE PVC, SOLDAVEL, COM BUCHA DE LATAO NA BOLSA CENTRAL, 90 GRAUS, 20 MM X 1/2", PARA AGUA FRIA PREDIAL | UN |  | 2 |  | 0 | 0
886 | HIDROSSANITÁRIO | SINAPI | 7122 | TE PVC, SOLDAVEL, COM BUCHA DE LATAO NA BOLSA CENTRAL, 90 GRAUS, 25 MM X 3/4", PARA AGUA FRIA PREDIAL | UN |  | 2 |  | 0 | 0
887 | HIDROSSANITÁRIO | SINAPI | 7123 | TE PVC, ROSCAVEL, 90 GRAUS, 3/4", AGUA FRIA PREDIAL | UN |  | 1 |  | 0 | 0
888 | HIDROSSANITÁRIO | SINAPI | 7128 | TE DE REDUCAO, PVC, SOLDAVEL, 90 GRAUS, 40 MM X 32 MM, PARA AGUA FRIA PREDIAL | UN |  | 2 |  | 0 | 0
889 | HIDROSSANITÁRIO | SINAPI | 7129 | TE DE REDUCAO, PVC, SOLDAVEL, 90 GRAUS, 50 MM X 25 MM, PARA AGUA FRIA PREDIAL | UN |  | 1 |  | 0 | 0
890 | HIDROSSANITÁRIO | SINAPI | 7132 | TE DE REDUCAO, PVC, SOLDAVEL, 90 GRAUS, 75 MM X 50 MM, PARA AGUA FRIA PREDIAL | UN |  | 1 |  | 0 | 0
891 | HIDROSSANITÁRIO | SINAPI | 7136 | TE DE REDUCAO, PVC, SOLDAVEL, 90 GRAUS, 32 MM X 25 MM, PARA AGUA FRIA PREDIAL | UN |  | 4 |  | 0 | 0
892 | HIDROSSANITÁRIO | SINAPI | 7137 | TE PVC, SOLDAVEL, COM BUCHA DE LATAO NA BOLSA CENTRAL, 90 GRAUS, 25 MM X 1/2", PARA AGUA FRIA PREDIAL | UN |  | 1 |  | 0 | 0
893 | HIDROSSANITÁRIO | SINAPI | 7138 | TE SOLDAVEL, PVC, 90 GRAUS, 20 MM, PARA AGUA FRIA PREDIAL (NBR 5648) | UN |  | 1 |  | 0 | 0
894 | HIDROSSANITÁRIO | SINAPI | 7139 | TE SOLDAVEL, PVC, 90 GRAUS, 25 MM, PARA AGUA FRIA PREDIAL (NBR 5648) | UN |  | 4 |  | 0 | 0
895 | HIDROSSANITÁRIO | SINAPI | 7140 | TE SOLDAVEL, PVC, 90 GRAUS, 32 MM, PARA AGUA FRIA PREDIAL (NBR 5648) | UN |  | 4 |  | 0 | 0
896 | HIDROSSANITÁRIO | SINAPI | 7141 | TE SOLDAVEL, PVC, 90 GRAUS, 40 MM, PARA AGUA FRIA PREDIAL (NBR 5648) | UN |  | 1 |  | 0 | 0
897 | HIDROSSANITÁRIO | SINAPI | 7146 | TE SOLDAVEL, PVC, 90 GRAUS, 110 MM, PARA AGUA FRIA PREDIAL (NBR 5648) | UN |  | 2 |  | 0 | 0
898 | HIDROSSANITÁRIO | SINAPI | 7602 | TORNEIRA DE METAL AMARELO, PARA TANQUE / JARDIM, DE PAREDE, COM BICO PLASTICO, CANO CURTO, AREA EXTERNA, PADRAO POPULAR / USO GERAL, 1/2 " OU 3/4 " (REF 1128) | UN |  | 1 |  | 0 | 0
899 | HIDROSSANITÁRIO | SINAPI | 7603 | TORNEIRA DE METAL AMARELO, PARA TANQUE / JARDIM, DE PAREDE, SEM BICO, CANO CURTO, PADRAO POPULAR / USO GERAL, 1/2 " OU 3/4 " (REF 1120) | UN |  | 2 |  | 0 | 0
900 | HIDROSSANITÁRIO | SINAPI | 9835 | TUBO PVC SERIE NORMAL, DN 40 MM, PARA ESGOTO PREDIAL (NBR 5688) | M |  | 60 |  | 0 | 0
901 | HIDROSSANITÁRIO | SINAPI | 9836 | TUBO PVC SERIE NORMAL, DN 100 MM, PARA ESGOTO PREDIAL (NBR 5688) | M |  | 90 |  | 0 | 0
902 | HIDROSSANITÁRIO | SINAPI | 9837 | TUBO PVC SERIE NORMAL, DN 75 MM, PARA ESGOTO PREDIAL (NBR 5688) | M |  | 30 |  | 0 | 0
903 | HIDROSSANITÁRIO | SINAPI | 9838 | TUBO PVC SERIE NORMAL, DN 50 MM, PARA ESGOTO PREDIAL (NBR 5688) | M |  | 45 |  | 0 | 0
904 | HIDROSSANITÁRIO | SINAPI | 9860 | TUBO PVC, ROSCAVEL, 2", PARA AGUA FRIA PREDIAL | M |  | 1 |  | 0 | 0
905 | HIDROSSANITÁRIO | SINAPI | 9861 | TUBO PVC, ROSCAVEL, 1 1/4", AGUA FRIA PREDIAL | M |  | 1 |  | 0 | 0
906 | HIDROSSANITÁRIO | SINAPI | 9866 | TUBO PVC, ROSCAVEL, 1", AGUA FRIA PREDIAL | M |  | 1 |  | 0 | 0
907 | HIDROSSANITÁRIO | SINAPI | 9867 | TUBO PVC, SOLDAVEL, DN 20 MM, AGUA FRIA (NBR-5648) | M |  | 45 |  | 0 | 0
908 | HIDROSSANITÁRIO | SINAPI | 9868 | TUBO PVC, SOLDAVEL, DN 25 MM, AGUA FRIA (NBR-5648) | M |  | 60 |  | 0 | 0
909 | HIDROSSANITÁRIO | SINAPI | 9869 | TUBO PVC, SOLDAVEL, DN 32 MM, AGUA FRIA (NBR-5648) | M |  | 45 |  | 0 | 0
910 | HIDROSSANITÁRIO | SINAPI | 9870 | TUBO PVC, SOLDAVEL, DN 100 MM, AGUA FRIA (NBR-5648) | M |  | 15 |  | 0 | 0
911 | HIDROSSANITÁRIO | SINAPI | 9871 | TUBO PVC, SOLDAVEL, DN 75 MM, AGUA FRIA (NBR-5648) | M |  | 3 |  | 0 | 0
912 | HIDROSSANITÁRIO | SINAPI | 9872 | TUBO PVC, SOLDAVEL, DN 85 MM, AGUA FRIA (NBR-5648) | M |  | 3 |  | 0 | 0
913 | HIDROSSANITÁRIO | SINAPI | 9873 | TUBO PVC, SOLDAVEL, DN 60 MM, AGUA FRIA (NBR-5648) | M |  | 6 |  | 0 | 0
914 | HIDROSSANITÁRIO | SINAPI | 9874 | TUBO PVC, SOLDAVEL, DN 40 MM, AGUA FRIA (NBR-5648) | M |  | 6 |  | 0 | 0
915 | HIDROSSANITÁRIO | SINAPI | 9875 | TUBO PVC, SOLDAVEL, DN 50 MM, PARA AGUA FRIA (NBR-5648) | M |  | 6 |  | 0 | 0
916 | HIDROSSANITÁRIO | SINAPI | 9885 | UNIAO DE FERRO GALVANIZADO, COM ROSCA BSP, COM ASSENTO PLANO, DE 3/4" | UN |  | 1 |  | 0 | 0
917 | HIDROSSANITÁRIO | SINAPI | 9886 | UNIAO DE FERRO GALVANIZADO, COM ROSCA BSP, COM ASSENTO PLANO, DE 1" | UN |  | 1 |  | 0 | 0
918 | HIDROSSANITÁRIO | SINAPI | 9887 | UNIAO DE FERRO GALVANIZADO, COM ROSCA BSP, COM ASSENTO PLANO, DE 2" | UN |  | 1 |  | 0 | 0
919 | HIDROSSANITÁRIO | SINAPI | 9889 | UNIAO DE FERRO GALVANIZADO, COM ROSCA BSP, COM ASSENTO PLANO, DE 2 1/2" | UN |  | 1 |  | 0 | 0
920 | HIDROSSANITÁRIO | SINAPI | 9897 | UNIAO PVC, SOLDAVEL, 50 MM, PARA AGUA FRIA PREDIAL | UN |  | 1 |  | 0 | 0
921 | HIDROSSANITÁRIO | SINAPI | 9901 | UNIAO PVC, ROSCAVEL, 1 1/2", AGUA FRIA PREDIAL | UN |  | 1 |  | 0 | 0
922 | HIDROSSANITÁRIO | SINAPI | 9909 | UNIAO PVC, SOLDAVEL, 75 MM, PARA AGUA FRIA PREDIAL | UN |  | 1 |  | 0 | 0
923 | HIDROSSANITÁRIO | SINAPI | 10228 | VALVULA DE DESCARGA METALICA, BASE 1 1/2 " E ACABAMENTO METALICO CROMADO | UN |  | 2 |  | 0 | 0
924 | HIDROSSANITÁRIO | SINAPI | 10405 | VALVULA DE RETENCAO HORIZONTAL, DE BRONZE (PN-25), 2 1/2", 400 PSI, TAMPA DE PORCA DE UNIAO, EXTREMIDADES COM ROSCA | UN |  | 1 |  | 0 | 0
925 | HIDROSSANITÁRIO | SINAPI | 10406 | VALVULA DE RETENCAO HORIZONTAL, DE BRONZE (PN-25), 3", 400 PSI, TAMPA DE PORCA DE UNIAO, EXTREMIDADES COM ROSCA | UN |  | 1 |  | 0 | 0
926 | HIDROSSANITÁRIO | SINAPI | 10408 | VALVULA DE RETENCAO HORIZONTAL, DE BRONZE (PN-25), 2", 400 PSI, TAMPA DE PORCA DE UNIAO, EXTREMIDADES COM ROSCA | UN |  | 1 |  | 0 | 0
927 | HIDROSSANITÁRIO | SINAPI | 10409 | VALVULA DE RETENCAO HORIZONTAL, DE BRONZE (PN-25), 1 1/2", 400 PSI, TAMPA DE PORCA DE UNIAO, EXTREMIDADES COM ROSCA | UN |  | 1 |  | 0 | 0
928 | HIDROSSANITÁRIO | SINAPI | 10410 | VALVULA DE RETENCAO HORIZONTAL, DE BRONZE (PN-25), 1", 400 PSI, TAMPA DE PORCA DE UNIAO, EXTREMIDADES COM ROSCA | UN |  | 1 |  | 0 | 0
929 | HIDROSSANITÁRIO | SINAPI | 10411 | VALVULA DE RETENCAO HORIZONTAL, DE BRONZE (PN-25), 1 1/4", 400 PSI, TAMPA DE PORCA DE UNIAO, EXTREMIDADES COM ROSCA | UN |  | 1 |  | 0 | 0
930 | HIDROSSANITÁRIO | SINAPI | 10412 | VALVULA DE RETENCAO HORIZONTAL, DE BRONZE (PN-25), 3/4", 400 PSI, TAMPA DE PORCA DE UNIAO, EXTREMIDADES COM ROSCA | UN |  | 1 |  | 0 | 0
931 | HIDROSSANITÁRIO | SINAPI | 10413 | VALVULA DE RETENCAO VERTICAL, DE BRONZE (PN-16), 3/4", 200 PSI, EXTREMIDADES COM ROSCA | UN |  | 1 |  | 0 | 0
932 | HIDROSSANITÁRIO | SINAPI | 10414 | VALVULA DE RETENCAO VERTICAL, DE BRONZE (PN-16), 3", 200 PSI, EXTREMIDADES COM ROSCA | UN |  | 1 |  | 0 | 0
933 | HIDROSSANITÁRIO | SINAPI | 10416 | VALVULA DE RETENCAO VERTICAL, DE BRONZE (PN-16), 1 1/2", 200 PSI, EXTREMIDADES COM ROSCA | UN |  | 3 |  | 0 | 0
934 | HIDROSSANITÁRIO | SINAPI | 10417 | VALVULA DE RETENCAO VERTICAL, DE BRONZE (PN-16), 2", 200 PSI, EXTREMIDADES COM ROSCA | UN |  | 1 |  | 0 | 0
935 | HIDROSSANITÁRIO | SINAPI | 10418 | VALVULA DE RETENCAO VERTICAL, DE BRONZE (PN-16), 1", 200 PSI, EXTREMIDADES COM ROSCA | UN |  | 1 |  | 0 | 0
936 | HIDROSSANITÁRIO | SINAPI | 10419 | VALVULA DE RETENCAO VERTICAL, DE BRONZE (PN-16), 1 1/4", 200 PSI, EXTREMIDADES COM ROSCA | UN |  | 1 |  | 0 | 0
937 | HIDROSSANITÁRIO | SINAPI | 10420 | BACIA SANITARIA (VASO) CONVENCIONAL, DE LOUCA BRANCA, SIFAO APARENTE, SAIDA VERTICAL (SEM ASSENTO) | UN |  | 10 |  | 0 | 0
938 | HIDROSSANITÁRIO | SINAPI | 10426 | LAVATORIO DE LOUCA BRANCA, COM COLUNA, DIMENSOES *54 X 44* CM (L X C) | UN |  | 1 |  | 0 | 0
939 | HIDROSSANITÁRIO | SINAPI | 10429 | LAVATORIO DE LOUCA COLORIDA, SUSPENSO (SEM COLUNA), DIMENSOES *40 X 30* CM (L X C) | UN |  | 1 |  | 0 | 0
940 | HIDROSSANITÁRIO | SINAPI | 10432 | MICTORIO INDICUDUAL, SIFONADO, LOUCA BRANCA, SEM COMPLEMENTOS | UN |  | 6 |  | 0 | 0
941 | HIDROSSANITÁRIO | SINAPI | 11244 | GRELHA FOFO ARTICULADA, CARGA MAXIMA 1,5 T, *300 X 1000* MM, E= *15* MM | UN |  | 1 |  | 0 | 0
942 | HIDROSSANITÁRIO | SINAPI | 11245 | GRELHA FOFO SIMPLES COM REQUADRO, CARGA MAXIMA 12,5 T, *300 X 1000* MM, E= *15* MM, AREA ESTACIONAMENTO CARRO PASSEIO | UN |  | 1 |  | 0 | 0
943 | HIDROSSANITÁRIO | SINAPI | 11301 | TAMPAO FOFO ARTICULADO, CLASSE B125 CARGA MAX 12,5 T, REDONDO, TAMPA 600 MM (COM INSCRICAO EM RELEVO DO TIPO DE REDE) | UN |  | 2 |  | 0 | 0
944 | HIDROSSANITÁRIO | SINAPI | 11316 | TAMPAO FOFO SIMPLES COM BASE, CLASSE B125 CARGA MAX 12,5 T, REDONDO, TAMPA 500 MM (COM INSCRICAO EM RELEVO DO TIPO DE REDE) | UN |  | 1 |  | 0 | 0
945 | HIDROSSANITÁRIO | SINAPI | 11656 | TE SANITARIO, PVC, DN 100 X 75 MM, SERIE NORMAL PARA ESGOTO PREDIAL | UN |  | 1 |  | 0 | 0
946 | HIDROSSANITÁRIO | SINAPI | 11671 | REGISTRO DE ESFERA, PVC, COM VOLANTE, VS, ROSCAVEL, DN 2", COM CORPO DIVIDIDO | UN |  | 1 |  | 0 | 0
947 | HIDROSSANITÁRIO | SINAPI | 11672 | REGISTRO DE ESFERA, PVC, COM VOLANTE, VS, ROSCAVEL, DN 1 1/2", COM CORPO DIVIDIDO | UN |  | 1 |  | 0 | 0
948 | HIDROSSANITÁRIO | SINAPI | 11674 | REGISTRO DE ESFERA, PVC, COM VOLANTE, VS, SOLDAVEL, DN 25 MM, COM CORPO DIVIDIDO | UN |  | 1 |  | 0 | 0
949 | HIDROSSANITÁRIO | SINAPI | 11675 | REGISTRO DE ESFERA, PVC, COM VOLANTE, VS, SOLDAVEL, DN 32 MM, COM CORPO DIVIDIDO | UN |  | 2 |  | 0 | 0
950 | HIDROSSANITÁRIO | SINAPI | 11678 | REGISTRO DE ESFERA, PVC, COM VOLANTE, VS, SOLDAVEL, DN 60 MM, COM CORPO DIVIDIDO | UN |  | 1 |  | 0 | 0
951 | HIDROSSANITÁRIO | SINAPI | 11681 | ENGATE/RABICHO FLEXIVEL PLASTICO (PVC OU ABS) BRANCO 1/2 " X 40 CM | UN |  | 40 |  | 0 | 0
952 | HIDROSSANITÁRIO | SINAPI | 11683 | ENGATE / RABICHO FLEXIVEL INOX 1/2 " X 30 CM | UN |  | 10 |  | 0 | 0
953 | HIDROSSANITÁRIO | SINAPI | 11684 | ENGATE / RABICHO FLEXIVEL INOX 1/2 " X 40 CM | UN |  | 10 |  | 0 | 0
954 | HIDROSSANITÁRIO | SINAPI | 11686 | CONJUNTO DE LIGACAO PARA BACIA SANITARIA EM PLASTICO BRANCO COM TUBO, CANOPLA E ANEL DE EXPANSAO (TUBO 1.1/2 '' X 20 CM) | UN |  | 2 |  | 0 | 0
955 | HIDROSSANITÁRIO | SINAPI | 11696 | LAVATORIO / CUBA DE SOBREPOR, OVAL PEQUENA, DE LOUCA BRANCA, SEM LADRAO, DIMENSOES *44 X 31* CM (L X C) | UN |  | 4 |  | 0 | 0
956 | HIDROSSANITÁRIO | SINAPI | 11703 | PAPELEIRA DE PAREDE EM METAL CROMADO SEM TAMPA | UN |  | 5 |  | 0 | 0
957 | HIDROSSANITÁRIO | SINAPI | 11708 | RALO FOFO SEMIESFERICO, 100 MM, PARA LAJES/ CALHAS | UN |  | 10 |  | 0 | 0
958 | HIDROSSANITÁRIO | SINAPI | 11709 | RALO FOFO SEMIESFERICO, 150 MM, PARA LAJES/ CALHAS | UN |  | 10 |  | 0 | 0
959 | HIDROSSANITÁRIO | SINAPI | 11711 | RALO SECO CONICO, PVC, 100 X 40 MM, COM GRELHA QUADRADA BRANCA | UN |  | 10 |  | 0 | 0
960 | HIDROSSANITÁRIO | SINAPI | 11712 | CAIXA SIFONADA, PVC, 150 X 150 X 50 MM, COM GRELHA QUADRADA, BRANCA (NBR 5688) | UN |  | 1 |  | 0 | 0
961 | HIDROSSANITÁRIO | SINAPI | 11717 | CAIXA SIFONADA, PVC, 150 X 150 X 50 MM, COM GRELHA REDONDA, BRANCA | UN |  | 1 |  | 0 | 0
962 | HIDROSSANITÁRIO | SINAPI | 11719 | REGISTRO DE PRESSAO PVC, SOLDAVEL, VOLANTE SIMPLES, DE 25 MM | UN |  | 1 |  | 0 | 0
963 | HIDROSSANITÁRIO | SINAPI | 11731 | GRELHA FIXA, EM PVC BRANCA, QUADRADA, 150 X 150 MM, PARA RALOS E CAIXAS | UN |  | 1 |  | 0 | 0
964 | HIDROSSANITÁRIO | SINAPI | 11732 | GRELHA FIXA, PVC CROMADA, REDONDA, 150 MM, PARA RALOS E CAIXAS | UN |  | 1 |  | 0 | 0
965 | HIDROSSANITÁRIO | SINAPI | 11735 | PROLONGAMENTO / PROLONGADOR PARA CAIXA SIFONADA, PVC, 100 MM X 200 MM (NBR 5688) | UN |  | 1 |  | 0 | 0
966 | HIDROSSANITÁRIO | SINAPI | 11737 | PROLONGAMENTO / PROLONGADOR PARA CAIXA SIFONADA, PVC, 150 MM X 150 MM (NBR 5688) | UN |  | 1 |  | 0 | 0
967 | HIDROSSANITÁRIO | SINAPI | 11738 | PROLONGAMENTO / PROLONGADOR PARA CAIXA SIFONADA, PVC, 150 MM X 200 MM (NBR 5688) | UN |  | 1 |  | 0 | 0
968 | HIDROSSANITÁRIO | SINAPI | 11743 | RALO SIFONADO REDONDO CONICO, PVC, 100 X 40 MM, COM GRELHA REDONDA BRANCA | UN |  | 1 |  | 0 | 0
969 | HIDROSSANITÁRIO | SINAPI | 11745 | RALO SIFONADO QUADRADO, PVC, 100 X 53 MM, SAIDA 40 MM, COM GRELHA QUADRADA BRANCA | UN |  | 1 |  | 0 | 0
970 | HIDROSSANITÁRIO | SINAPI | 11746 | VALVULA DE ESFERA BRUTA EM BRONZE, BITOLA 1 " (REF 1552-B) | UN |  | 1 |  | 0 | 0
971 | HIDROSSANITÁRIO | SINAPI | 11750 | VALVULA DE ESFERA BRUTA EM BRONZE, BITOLA 1 1/4 " (REF 1552-B) | UN |  | 1 |  | 0 | 0
972 | HIDROSSANITÁRIO | SINAPI | 11751 | VALVULA DE ESFERA BRUTA EM BRONZE, BITOLA 1 1/2 " (REF 1552-B) | UN |  | 1 |  | 0 | 0
973 | HIDROSSANITÁRIO | SINAPI | 11758 | SABONETEIRA PLASTICA TIPO DISPENSER PARA SABONETE LIQUIDO COM RESERVATORIO 800 A 1500 ML | UN |  | 2 |  | 0 | 0
974 | HIDROSSANITÁRIO | SINAPI | 11762 | TORNEIRA METALICA CROMADA PARA JARDIM / TANQUE, COM BICO PLASTICO, CANO LONGO, DE PAREDE, PADRAO POPULAR / USO GERAL , 1/2 " OU 3/4 " (REF 1153 / 1130) | UN |  | 2 |  | 0 | 0
975 | HIDROSSANITÁRIO | SINAPI | 11763 | TORNEIRA DE BOIA CONVENCIONAL PARA CAIXA D'AGUA, AGUA FRIA, 1.1/2", COM HASTE E TORNEIRA METALICOS E BALAO PLASTICO | UN |  | 1 |  | 0 | 0
976 | HIDROSSANITÁRIO | SINAPI | 11767 | TORNEIRA DE BOIA CONVENCIONAL PARA CAIXA D'AGUA, 2", AGUA FRIA, COM HASTE E TORNEIRA METALICOS E BALAO PLASTICO | UN |  | 1 |  | 0 | 0
977 | HIDROSSANITÁRIO | SINAPI | 11772 | TORNEIRA METALICA CROMADA, DE MESA/BANCADA, PARA COZINHA, BICA MOVEL, COM AREJADOR, 1/2 " OU 3/4 " (REF 1167 / 1168) | UN |  | 1 |  | 0 | 0
978 | HIDROSSANITÁRIO | SINAPI | 11773 | TORNEIRA METALICA CROMADA DE PAREDE, PARA COZINHA, BICA MOVEL, COM AREJADOR, 1/2 " OU 3/4 " (REF 1167 / 1168) | UN |  | 1 |  | 0 | 0
979 | HIDROSSANITÁRIO | SINAPI | 11781 | VALVULA DE DESCARGA METALICA, BASE 1 1/4 " E ACABAMENTO METALICO CROMADO | UN |  | 1 |  | 0 | 0
980 | HIDROSSANITÁRIO | SINAPI | 11830 | TORNEIRA DE BOIA CONVENCIONAL PARA CAIXA D'AGUA, AGUA FRIA, 3/4", COM HASTE E TORNEIRA METALICOS E BALAO PLASTICO | UN |  | 1 |  | 0 | 0
981 | HIDROSSANITÁRIO | SINAPI | 11881 | CAIXA DE GORDURA CILINDRICA EM CONCRETO SIMPLES, PRE-MOLDADA, COM DIAMETRO DE 40 CM E ALTURA DE 45 CM, COM TAMPA | UN |  | 1 |  | 0 | 0
982 | HIDROSSANITÁRIO | SINAPI | 11955 | PARAFUSO DE LATAO COM ACABAMENTO CROMADO PARA FIXAR PECA SANITARIA, INCLUI PORCA CEGA, ARRUELA E BUCHA DE NYLON TAMANHO S-10 | UN |  | 8 |  | 0 | 0
983 | HIDROSSANITÁRIO | SINAPI | 12657 | VALVULA DE RETENCAO VERTICAL, DE BRONZE (PN-16), 2 1/2", 200 PSI, EXTREMIDADES COM ROSCA | UN |  | 1 |  | 0 | 0
984 | HIDROSSANITÁRIO | SINAPI | 12909 | CAP PVC, SOLDAVEL, DN 50 MM, SERIE NORMAL, PARA ESGOTO PREDIAL | UN |  | 1 |  | 0 | 0
985 | HIDROSSANITÁRIO | SINAPI | 12910 | CAP PVC, SOLDAVEL, DN 75 MM, SERIE NORMAL, PARA ESGOTO PREDIAL | UN |  | 1 |  | 0 | 0
986 | HIDROSSANITÁRIO | SINAPI | 13416 | TORNEIRA METALICA CROMADA, RETA, DE PAREDE, PARA COZINHA, SEM BICO, SEM AREJADOR, PADRAO POPULAR, 1/2 " OU 3/4 " (REF 1158) | UN |  | 1 |  | 0 | 0
987 | HIDROSSANITÁRIO | SINAPI | 14153 | FITA METALICA PERFURADA, L = *18* MM, ROLO DE 30 M, CARGA RECOMENDADA = *30* KGF | UN |  | 7 |  | 0 | 0
988 | HIDROSSANITÁRIO | SINAPI | 20042 | REDUCAO EXCENTRICA PVC P/ ESG PREDIAL DN 75 X 50MM | UN |  | 1 |  | 0 | 0
989 | HIDROSSANITÁRIO | SINAPI | 20043 | REDUCAO EXCENTRICA PVC P/ ESG PREDIAL DN 100 X 50MM | UN |  | 2 |  | 0 | 0
990 | HIDROSSANITÁRIO | SINAPI | 20044 | REDUCAO EXCENTRICA PVC P/ ESG PREDIAL DN 100 X 75MM | UN |  | 1 |  | 0 | 0
991 | HIDROSSANITÁRIO | SINAPI | 20047 | REDUCAO EXCENTRICA PVC, SERIE R, DN 150 X 100 MM, PARA ESGOTO OU AGUAS PLUVIAIS PREDIAIS | UN |  | 1 |  | 0 | 0
992 | HIDROSSANITÁRIO | SINAPI | 20055 | REGISTRO DE ESFERA, PVC, COM VOLANTE, VS, ROSCAVEL, DN 1", COM CORPO DIVIDIDO | UN |  | 1 |  | 0 | 0
993 | HIDROSSANITÁRIO | SINAPI | 20065 | TUBO PVC SERIE NORMAL, DN 150 MM, PARA ESGOTO PREDIAL (NBR 5688) | M |  | 1 |  | 0 | 0
994 | HIDROSSANITÁRIO | SINAPI | 20067 | TUBO PVC, SERIE R, DN 40 MM, PARA ESGOTO OU AGUAS PLUVIAIS PREDIAIS (NBR 5688) | M |  | 7 |  | 0 | 0
995 | HIDROSSANITÁRIO | SINAPI | 20068 | TUBO PVC, SERIE R, DN 50 MM, PARA ESGOTO OU AGUAS PLUVIAIS PREDIAIS (NBR 5688) | M |  | 7 |  | 0 | 0
996 | HIDROSSANITÁRIO | SINAPI | 20080 | ADESIVO PLASTICO PARA PVC, FRASCO COM 175 GR | UN |  | 20 |  | 0 | 0
997 | HIDROSSANITÁRIO | SINAPI | 20086 | BUCHA DE REDUCAO DE PVC, SOLDAVEL, LONGA, 50 X 40 MM, PARA ESGOTO PREDIAL | UN |  | 1 |  | 0 | 0
998 | HIDROSSANITÁRIO | SINAPI | 20136 | JUNCAO SIMPLES, PVC LEVE, 150 MM, PARA ESGOTO PREDIAL | UN |  | 1 |  | 0 | 0
999 | HIDROSSANITÁRIO | SINAPI | 20140 | JUNCAO SIMPLES, PVC SERIE R, DN 40 X 40 MM, PARA ESGOTO OU AGUAS PLUVIAIS PREDIAIS | UN |  | 2 |  | 0 | 0
1000 | HIDROSSANITÁRIO | SINAPI | 20142 | JUNCAO SIMPLES, PVC SERIE R, DN 75 X 75 MM, PARA ESGOTO OU AGUAS PLUVIAIS PREDIAIS | UN |  | 1 |  | 0 | 0
1001 | HIDROSSANITÁRIO | SINAPI | 20143 | JUNCAO SIMPLES, PVC SERIE R, DN 100 X 75 MM, PARA ESGOTO OU AGUAS PLUVIAIS PREDIAIS | UN |  | 1 |  | 0 | 0
1002 | HIDROSSANITÁRIO | SINAPI | 20144 | JUNCAO SIMPLES, PVC SERIE R, DN 100 X 100 MM, PARA ESGOTO OU AGUAS PLUVIAIS PREDIAIS | UN |  | 1 |  | 0 | 0
1003 | HIDROSSANITÁRIO | SINAPI | 20145 | JUNCAO SIMPLES, PVC SERIE R, DN 150 X 100 MM, PARA ESGOTO OU AGUAS PLUVIAIS PREDIAIS | UN |  | 1 |  | 0 | 0
1004 | HIDROSSANITÁRIO | SINAPI | 20147 | JOELHO PVC, SOLDAVEL, COM BUCHA DE LATAO, 90 GRAUS, 25 MM X 1/2", PARA AGUA FRIA PREDIAL | UN |  | 4 |  | 0 | 0
1005 | HIDROSSANITÁRIO | SINAPI | 20155 | JOELHO, PVC SERIE R, 90 GRAUS, DN 50 MM, PARA ESGOTO OU AGUAS PLUVIAIS PREDIAIS | UN |  | 1 |  | 0 | 0
1006 | HIDROSSANITÁRIO | SINAPI | 20156 | JOELHO, PVC SERIE R, 90 GRAUS, DN 75 MM, PARA ESGOTO OU AGUAS PLUVIAIS PREDIAIS | UN |  | 1 |  | 0 | 0
1007 | HIDROSSANITÁRIO | SINAPI | 20162 | LUVA DUPLA, PVC LEVE, DN 150 MM | UN |  | 1 |  | 0 | 0
1008 | HIDROSSANITÁRIO | SINAPI | 20183 | TE DE INSPECAO, PVC, SERIE R, 100 X 75 MM, PARA ESGOTO OU AGUAS PLUVIAIS PREDIAIS | UN |  | 1 |  | 0 | 0
1009 | HIDROSSANITÁRIO | SINAPI | 20262 | SIFAO PLASTICO EXTENSIVEL UNIVERSAL, TIPO COPO | UN |  | 5 |  | 0 | 0
1010 | HIDROSSANITÁRIO | SINAPI | 20269 | LAVATORIO / CUBA DE EMBUTIR, OVAL, DE LOUCA BRANCA, SEM LADRAO, DIMENSOES *50 X 35* CM (L X C) | UN |  | 4 |  | 0 | 0
1011 | HIDROSSANITÁRIO | SINAPI | 20980 | TUBO ACO CARBONO SEM COSTURA 8", E= *7,04 MM, SCHEDULE 30, *36,75 KG/M | M |  | 1 |  | 0 | 0
1012 | HIDROSSANITÁRIO | SINAPI | 21059 | RALO FOFO COM REQUADRO, QUADRADO 150 X 150 MM | UN |  | 2 |  | 0 | 0
1013 | HIDROSSANITÁRIO | SINAPI | 21062 | RALO FOFO COM REQUADRO, QUADRADO 400 X 400 MM | UN |  | 1 |  | 0 | 0
1014 | HIDROSSANITÁRIO | SINAPI | 21071 | TAMPAO FOFO SIMPLES COM BASE, CLASSE A15 CARGA MAX 1,5 T, 400 X 400 MM (COM INSCRICAO EM RELEVO DO TIPO DE REDE) | UN |  | 1 |  | 0 | 0
1015 | HIDROSSANITÁRIO | SINAPI | 21112 | VALVULA DE DESCARGA EM METAL CROMADO PARA MICTORIO COM ACIONAMENTO POR PRESSAO E FECHAMENTO AUTOMATICO | UN |  | 2 |  | 0 | 0
1016 | HIDROSSANITÁRIO | SINAPI | 21118 | JOELHO CPVC, SOLDAVEL, 90 GRAUS, 15 MM, PARA AGUA QUENTE | UN |  | 1 |  | 0 | 0
1017 | HIDROSSANITÁRIO | SINAPI | 21119 | LUVA CPVC, SOLDAVEL, 15 MM, PARA AGUA QUENTE PREDIAL | UN |  | 1 |  | 0 | 0
1018 | HIDROSSANITÁRIO | SINAPI | 21121 | TE CPVC, SOLDAVEL, 90 GRAUS, 15 MM, PARA AGUA QUENTE PREDIAL | UN |  | 1 |  | 0 | 0
1019 | HIDROSSANITÁRIO | SINAPI | 21123 | TUBO CPVC, SOLDAVEL, 15 MM, AGUA QUENTE PREDIAL (NBR 15884) | M |  | 2 |  | 0 | 0
1020 | HIDROSSANITÁRIO | SINAPI | 21124 | TUBO CPVC, SOLDAVEL, 22 MM, AGUA QUENTE PREDIAL (NBR 15884) | M |  | 2 |  | 0 | 0
1021 | HIDROSSANITÁRIO | SINAPI | 21125 | TUBO CPVC, SOLDAVEL, 28 MM, AGUA QUENTE PREDIAL (NBR 15884) | M |  | 2 |  | 0 | 0
1022 | HIDROSSANITÁRIO | SINAPI | 35277 | CAIXA DE GORDURA EM PVC, DIAMETRO MINIMO 300 MM, DIAMETRO DE SAIDA 100 MM, CAPACIDADE APROXIMADA 18 LITROS, COM TAMPA E CESTO | UN |  | 1 |  | 0 | 0
1023 | HIDROSSANITÁRIO | SINAPI | 36205 | BARRA DE APOIO RETA, EM ACO INOX POLIDO, COMPRIMENTO 70CM, DIAMETRO MINIMO 3 CM | UN |  | 1 |  | 0 | 0
1024 | HIDROSSANITÁRIO | SINAPI | 36520 | BACIA SANITARIA (VASO) CONVENCIONAL PARA PCD, SEM FURO FRONTAL, DE LOUCA BRANCA (SEM ASSENTO) | UN |  | 1 |  | 0 | 0
1025 | HIDROSSANITÁRIO | SINAPI | 36521 | LAVATORIO DE CANTO DE LOUCA BRANCA, SUSPENSO (SEM COLUNA), DIMENSOES *40 X 30* CM (L X C) | UN |  | 1 |  | 0 | 0
1026 | HIDROSSANITÁRIO | SINAPI | 36791 | TORNEIRA METALICA CROMADA DE MESA PARA LAVATORIO, BICA ALTA, COM AREJADOR (REF 1195) | UN |  | 1 |  | 0 | 0
1027 | HIDROSSANITÁRIO | SINAPI | 36792 | TORNEIRA METALICA CROMADA DE PAREDE LONGA PARA LAVATORIO, COM AREJADOR, ACIONAMENTO ALAVANCA, 1/4 DE VOLTA (REF 1178) | UN |  | 1 |  | 0 | 0
1028 | HIDROSSANITÁRIO | SINAPI | 36795 | TORNEIRA METALICA CROMADA DE MESA PARA LAVATORIO, COM SENSOR DE PRESENCA A PILHA, COM AREJADOR EMBUTIDO | UN |  | 3 |  | 0 | 0
1029 | HIDROSSANITÁRIO | SINAPI | 36796 | TORNEIRA METALICA CROMADA DE MESA, PARA LAVATORIO, TEMPORIZADA PRESSAO FECHAMENTO AUTOMATICO, BICA BAIXA | UN |  | 3 |  | 0 | 0
1030 | HIDROSSANITÁRIO | SINAPI | 36801 | ACABAMENTO DE METAL CROMADO PARA REGISTRO PEQUENO, DE PAREDE, 1/2 " OU 3/4 " | UN |  | 2 |  | 0 | 0
1031 | HIDROSSANITÁRIO | SINAPI | 37412 | BANCADA/BANCA/PIA DE ACO INOXIDAVEL (AISI 430) COM 1 CUBA CENTRAL, COM VALVULA, LISA (SEM ESCORREDOR), DE *0,55 X 1,20* M | UN |  | 1 |  | 0 | 0
1032 | HIDROSSANITÁRIO | SINAPI | 37458 | MANGUEIRA CRISTAL, LISA, PVC TRANSPARENTE, 1/2" X 2 MM | M |  | 1 |  | 0 | 0
1033 | HIDROSSANITÁRIO | SINAPI | 37588 | VALVULA DE ESCOAMENTO PARA TANQUE, EM METAL CROMADO, 1.1/2 ", SEM LADRAO, COM TAMPAO PLASTICO | UN |  | 2 |  | 0 | 0
1034 | HIDROSSANITÁRIO | SINAPI | 37947 | TE PVC, SOLDAVEL, COM ROSCA NA BOLSA CENTRAL, 90 GRAUS, 25 MM X 3/4", PARA AGUA FRIA PREDIAL | UN |  | 2 |  | 0 | 0
1035 | HIDROSSANITÁRIO | SINAPI | 37948 | TE SANITARIO, PVC, DN 40 X 40 MM, SERIE NORMAL, PARA ESGOTO PREDIAL | UN |  | 1 |  | 0 | 0
1036 | HIDROSSANITÁRIO | SINAPI | 37949 | JOELHO PVC, SOLDAVEL, PB, 90 GRAUS, DN 40 MM, PARA ESGOTO PREDIAL | UN |  | 6 |  | 0 | 0
1037 | HIDROSSANITÁRIO | SINAPI | 37952 | JOELHO PVC, SOLDAVEL, PB, 45 GRAUS, DN 150 MM, PARA ESGOTO PREDIAL | UN |  | 1 |  | 0 | 0
1038 | HIDROSSANITÁRIO | SINAPI | 37956 | JOELHO CPVC, SOLDAVEL, 90 GRAUS, 22 MM, PARA AGUA QUENTE | UN |  | 1 |  | 0 | 0
1039 | HIDROSSANITÁRIO | SINAPI | 37957 | JOELHO CPVC, SOLDAVEL, 90 GRAUS, 28 MM, PARA AGUA QUENTE | UN |  | 1 |  | 0 | 0
1040 | HIDROSSANITÁRIO | SINAPI | 37963 | JOELHO CPVC, SOLDAVEL, 45 GRAUS, 15 MM, PARA AGUA QUENTE | UN |  | 1 |  | 0 | 0
1041 | HIDROSSANITÁRIO | SINAPI | 37964 | JOELHO CPVC, SOLDAVEL, 45 GRAUS, 22 MM, PARA AGUA QUENTE | UN |  | 1 |  | 0 | 0
1042 | HIDROSSANITÁRIO | SINAPI | 37965 | JOELHO CPVC, SOLDAVEL, 45 GRAUS, 28 MM, PARA AGUA QUENTE | UN |  | 1 |  | 0 | 0
1043 | HIDROSSANITÁRIO | SINAPI | 37971 | CURVA CPVC, 90 GRAUS, SOLDAVEL,15 MM, PARA AGUA QUENTE | UN |  | 1 |  | 0 | 0
1044 | HIDROSSANITÁRIO | SINAPI | 37972 | CURVA CPVC, 90 GRAUS, SOLDAVEL, 22 MM, PARA AGUA QUENTE | UN |  | 1 |  | 0 | 0
1045 | HIDROSSANITÁRIO | SINAPI | 37973 | CURVA CPVC, 90 GRAUS, SOLDAVEL, 28 MM, PARA AGUA QUENTE | UN |  | 1 |  | 0 | 0
1046 | HIDROSSANITÁRIO | SINAPI | 37974 | LUVA CPVC, SOLDAVEL, 22 MM, PARA AGUA QUENTE PREDIAL | UN |  | 1 |  | 0 | 0
1047 | HIDROSSANITÁRIO | SINAPI | 37975 | LUVA CPVC, SOLDAVEL, 28 MM, PARA AGUA QUENTE PREDIAL | UN |  | 1 |  | 0 | 0
1048 | HIDROSSANITÁRIO | SINAPI | 37997 | ADAPTADOR, CPVC, SOLDAVEL, 15 MM, PARA AGUA QUENTE | UN |  | 2 |  | 0 | 0
1049 | HIDROSSANITÁRIO | SINAPI | 37998 | ADAPTADOR, CPVC, SOLDAVEL, 22 MM, PARA AGUA QUENTE | UN |  | 2 |  | 0 | 0
1050 | HIDROSSANITÁRIO | SINAPI | 38001 | BUCHA DE REDUCAO, CPVC, SOLDAVEL, 22 X 15 MM, PARA AGUA QUENTE | UN |  | 2 |  | 0 | 0
1051 | HIDROSSANITÁRIO | SINAPI | 38002 | BUCHA DE REDUCAO, CPVC, SOLDAVEL, 28 X 22 MM, PARA AGUA QUENTE | UN |  | 2 |  | 0 | 0
1052 | HIDROSSANITÁRIO | SINAPI | 38005 | CONECTOR, CPVC, SOLDAVEL, 15 MM X 1/2", PARA AGUA QUENTE | UN |  | 2 |  | 0 | 0
1053 | HIDROSSANITÁRIO | SINAPI | 38006 | CONECTOR, CPVC, SOLDAVEL, 22 MM X 1/2", PARA AGUA QUENTE | UN |  | 2 |  | 0 | 0
1054 | HIDROSSANITÁRIO | SINAPI | 38007 | CONECTOR, CPVC, SOLDAVEL, 28 MM X 1", PARA AGUA QUENTE | UN |  | 2 |  | 0 | 0
1055 | HIDROSSANITÁRIO | SINAPI | 38010 | TE CPVC, SOLDAVEL, 90 GRAUS, 22 MM, PARA AGUA QUENTE PREDIAL | UN |  | 1 |  | 0 | 0
1056 | HIDROSSANITÁRIO | SINAPI | 38011 | TE CPVC, SOLDAVEL, 90 GRAUS, 28 MM, PARA AGUA QUENTE PREDIAL | UN |  | 1 |  | 0 | 0
1057 | HIDROSSANITÁRIO | SINAPI | 38019 | TE MISTURADOR, CPVC, SOLDAVEL, 15 MM, PARA AGUA QUENTE | UN |  | 1 |  | 0 | 0
1058 | HIDROSSANITÁRIO | SINAPI | 38020 | TE MISTURADOR, CPVC, SOLDAVEL, 22 MM, PARA AGUA QUENTE | UN |  | 1 |  | 0 | 0
1059 | HIDROSSANITÁRIO | SINAPI | 38130 | TUBO CPVC SOLDAVEL, 35 MM, AGUA QUENTE PREDIAL (NBR 15884) | M |  | 2 |  | 0 | 0
1060 | HIDROSSANITÁRIO | SINAPI | 38189 | DUCHA / CHUVEIRO METALICO, DE PAREDE, ARTICULAVEL, COM BRACO/CANO, SEM DESVIADOR | UN |  | 4 |  | 0 | 0
1061 | HIDROSSANITÁRIO | SINAPI | 38190 | DUCHA / CHUVEIRO METALICO, DE PAREDE, ARTICULAVEL, COM DESVIADOR E DUCHA MANUAL | UN |  | 1 |  | 0 | 0
1062 | HIDROSSANITÁRIO | SINAPI | 38426 | CURVA DE PVC, 45 GRAUS, SERIE R, DN 100 MM, PARA ESGOTO OU AGUAS PLUVIAIS PREDIAIS | UN |  | 2 |  | 0 | 0
1063 | HIDROSSANITÁRIO | SINAPI | 38428 | CONECTOR, CPVC, SOLDAVEL, 22 MM X 3/4", PARA AGUA QUENTE | UN |  | 2 |  | 0 | 0
1064 | HIDROSSANITÁRIO | SINAPI | 38429 | JOELHO DE TRANSICAO, CPVC, SOLDAVEL, 90 GRAUS, 15 MM X 1/2", PARA AGUA QUENTE | UN |  | 1 |  | 0 | 0
1065 | HIDROSSANITÁRIO | SINAPI | 38430 | JOELHO DE TRANSICAO, CPVC, SOLDAVEL, 90 GRAUS, 22 MM X 3/4", PARA AGUA QUENTE | UN |  | 1 |  | 0 | 0
1066 | HIDROSSANITÁRIO | SINAPI | 38431 | JOELHO DE TRANSICAO, CPVC, SOLDAVEL, 90 GRAUS, 22 MM X 1/2", PARA AGUA QUENTE | UN |  | 1 |  | 0 | 0
1067 | HIDROSSANITÁRIO | SINAPI | 38637 | SIFAO EM METAL CROMADO PARA PIA AMERICANA, 1.1/2 X 1.1/2 " | UN |  | 1.104 |  | 0 | 0
1068 | HIDROSSANITÁRIO | SINAPI | 38643 | VALVULA EM METAL CROMADO PARA LAVATORIO, 1 " SEM LADRAO | UN |  | 1 |  | 0 | 0
1069 | HIDROSSANITÁRIO | SINAPI | 38676 | LUVA SIMPLES, PVC, SOLDAVEL, DN 150 MM, SERIE NORMAL, PARA ESGOTO PREDIAL | UN |  | 1 |  | 0 | 0
1070 | HIDROSSANITÁRIO | SINAPI | 39398 | KIT DE ACESSORIOS PARA BANHEIRO EM METAL CROMADO, 5 PECAS | UN |  | 5 |  | 0 | 0
1071 | HIDROSSANITÁRIO | SINAPI | 40334 | TUBO DE CONCRETO ARMADO PARA AGUAS PLUVIAIS, CLASSE PA-1, COM ENCAIXE PONTA E BOLSA, DIAMETRO NOMINAL DE 300 MM | M |  | 1 |  | 0 | 0
1072 | HIDROSSANITÁRIO | SINAPI | 44019 | BACIA SANITARIA (VASO) COM CAIXA ACOPLADA, SIFAO OCULTO / CARENADO, DE LOUCA BRANCA (SEM ASSENTO ) - PADRAO ALTO | UN |  | 1 |  | 0 | 0
1073 | INCÊNDIO | SINAPI | 10521 | CAIXA DE INCENDIO/ABRIGO PARA MANGUEIRA, DE EMBUTIR/INTERNA, COM 75 X 45 X 17 CM, EM CHAPA DE ACO, PORTA COM VENTILACAO, VISOR COM A INSCRICAO "INCENDIO", SUPORTE/CESTA INTERNA PARA A MANGUEIRA, PINTURA ELETROSTATICA VERMELHA | UN |  | 1 |  | 0 | 0
1074 | INCÊNDIO | SINAPI | 10885 | CAIXA DE INCENDIO/ABRIGO PARA MANGUEIRA, DE EMBUTIR/INTERNA, COM 90 X 60 X 17 CM, EM CHAPA DE ACO, PORTA COM VENTILACAO, VISOR COM A INSCRICAO "INCENDIO", SUPORTE/CESTA INTERNA PARA A MANGUEIRA, PINTURA ELETROSTATICA VERMELHA | UN |  | 1 |  | 0 | 0
1075 | INCÊNDIO | SINAPI | 10899 | ADAPTADOR, EM LATAO, ENGATE RAPIDO 2 1/2" X ROSCA INTERNA 5 FIOS 2 1/2", PARA INSTALACAO PREDIAL DE COMBATE A INCENDIO | UN |  | 1 |  | 0 | 0
1076 | INCÊNDIO | SINAPI | 10900 | ADAPTADOR, EM LATAO, ENGATE RAPIDO1 1/2" X ROSCA INTERNA 5 FIOS 2 1/2", PARA INSTALACAO PREDIAL DE COMBATE A INCENDIO | UN |  | 2 |  | 0 | 0
1077 | INCÊNDIO | SINAPI | 10902 | ESGUICHO TIPO JATO SOLIDO, EM LATAO, ENGATE RAPIDO 1 1/2" X 13 MM, PARA MANGUEIRA EM INSTALACAO PREDIAL COMBATE A INCENDIO | UN |  | 2 |  | 0 | 0
1078 | INCÊNDIO | SINAPI | 10903 | ESGUICHO TIPO JATO SOLIDO, EM LATAO, ENGATE RAPIDO 2 1/2" X 13 MM, PARA MANGUEIRA EM INSTALACAO PREDIAL COMBATE A INCENDIO | UN |  | 2 |  | 0 | 0
1079 | INCÊNDIO | SINAPI | 10904 | REGISTRO OU VALVULA GLOBO ANGULAR EM LATAO, PARA HIDRANTES EM INSTALACAO PREDIAL DE INCENDIO, 45 GRAUS, DIAMETRO DE 2 1/2", COM VOLANTE, CLASSE DE PRESSAO DE ATE 200 PSI | UN |  | 1 |  | 0 | 0
1080 | INCÊNDIO | SINAPI | 10905 | TAMPAO COM CORRENTE, EM LATAO, ENGATE RAPIDO 2 1/2", PARA INSTALACAO PREDIAL DE COMBATE A INCENDIO | UN |  | 1 |  | 0 | 0
1081 | INCÊNDIO | SINAPI | 11154 | PORTA CORTA-FOGO PARA SAIDA DE EMERGENCIA, COM FECHADURA, VAO LUZ DE 90 X 210 CM, CLASSE P-90 (NBR 11742) | UN |  | 1 |  | 0 | 0
1082 | INCÊNDIO | SINAPI | 20962 | CAIXA DE INCENDIO/ABRIGO PARA MANGUEIRA, DE SOBREPOR/EXTERNA, COM 75 X 45 X 17 CM, EM CHAPA DE ACO, PORTA COM VENTILACAO, VISOR COM A INSCRICAO "INCENDIO", SUPORTE/CESTA INTERNA PARA A MANGUEIRA, PINTURA ELETROSTATICA VERMELHA | UN |  | 1 |  | 0 | 0
1083 | INCÊNDIO | SINAPI | 20963 | CAIXA DE INCENDIO/ABRIGO PARA MANGUEIRA, DE SOBREPOR/EXTERNA, COM 90 X 60 X 17 CM, EM CHAPA DE ACO, PORTA COM VENTILACAO, VISOR COM A INSCRICAO "INCENDIO", SUPORTE/CESTA INTERNA PARA A MANGUEIRA, PINTURA ELETROSTATICA VERMELHA | UN |  | 1 |  | 0 | 0
1084 | INCÊNDIO | SINAPI | 20964 | TAMPAO COM CORRENTE, EM LATAO, ENGATE RAPIDO 1 1/2", PARA INSTALACAO PREDIAL DE COMBATE A INCENDIO | UN |  | 1 |  | 0 | 0
1085 | INCÊNDIO | SINAPI | 20965 | ESGUICHO TIPO JATO SOLIDO, EM LATAO, ENGATE RAPIDO 1 1/2" X 16 MM, PARA MANGUEIRA EM INSTALACAO PREDIAL COMBATE A INCENDIO | UN |  | 2 |  | 0 | 0
1086 | INCÊNDIO | SINAPI | 20966 | ESGUICHO TIPO JATO SOLIDO, EM LATAO, ENGATE RAPIDO 1 1/2" X 19 MM, PARA MANGUEIRA EM INSTALACAO PREDIAL COMBATE A INCENDIO | UN |  | 2 |  | 0 | 0
1087 | INCÊNDIO | SINAPI | 20967 | ESGUICHO TIPO JATO SOLIDO, EM LATAO, ENGATE RAPIDO 2 1/2" X 16 MM, PARA MANGUEIRA EM INSTALACAO PREDIAL COMBATE A INCENDIO | UN |  | 2 |  | 0 | 0
1088 | INCÊNDIO | SINAPI | 20968 | ESGUICHO TIPO JATO SOLIDO, EM LATAO, ENGATE RAPIDO 2 1/2" X 19 MM, PARA MANGUEIRA EM INSTALACAO PREDIAL COMBATE A INCENDIO | UN |  | 2 |  | 0 | 0
1089 | INCÊNDIO | SINAPI | 20971 | CHAVE DUPLA PARA CONEXOES TIPO STORZ, ENGATE RAPIDO 1 1/2" X 2 1/2", EM LATAO, PARA INSTALACAO PREDIAL COMBATE A INCENDIO | UN |  | 10 |  | 0 | 0
1090 | INCÊNDIO | SINAPI | 20972 | REDUCAO FIXA TIPO STORZ, ENGATE RAPIDO 2.1/2" X 1.1/2", EM LATAO, PARA INSTALACAO PREDIAL COMBATE A INCENDIO PREDIAL | UN |  | 5 |  | 0 | 0
1091 | INCÊNDIO | SINAPI | 20973 | UNIAO TIPO STORZ, COM EMPATACAO INTERNA TIPO ANEL DE EXPANSAO, ENGATE RAPIDO 1 1/2", PARA MANGUEIRA DE COMBATE A INCENDIO PREDIAL | UN |  | 1 |  | 0 | 0
1092 | INCÊNDIO | SINAPI | 20974 | UNIAO TIPO STORZ, COM EMPATACAO INTERNA TIPO ANEL DE EXPANSAO, ENGATE RAPIDO 2 1/2", PARA MANGUEIRA DE COMBATE A INCENDIO PREDIAL | UN |  | 1 |  | 0 | 0
1093 | INCÊNDIO | SINAPI | 20975 | ANEL DE EXPANSAO EM COBRE, ENGATE RAPIDO 1 1/2", PARA EMPATACAO MANGUEIRA DE COMBATE A INCENDIO PREDIAL | UN |  | 1 |  | 0 | 0
1094 | INCÊNDIO | SINAPI | 20976 | ANEL DE EXPANSAO EM COBRE, ENGATE RAPIDO 2 1/2", PARA EMPATACAO MANGUEIRA DE COMBATE A INCENDIO PREDIAL | UN |  | 1 |  | 0 | 0
1095 | INCÊNDIO | SINAPI | 21029 | MANGUEIRA DE INCENDIO, TIPO 1, DE 1 1/2", COMPRIMENTO = 15 M, TECIDO EM FIO DE POLIESTER E TUBO INTERNO EM BORRACHA SINTETICA, COM UNIOES ENGATE RAPIDO | UN |  | 2 |  | 0 | 0
1096 | INCÊNDIO | SINAPI | 21030 | MANGUEIRA DE INCENDIO, TIPO 1, DE 1 1/2", COMPRIMENTO = 20 M, TECIDO EM FIO DE POLIESTER E TUBO INTERNO EM BORRACHA SINTETICA, COM UNIOES ENGATE RAPIDO | UN |  | 2 |  | 0 | 0
1097 | INCÊNDIO | SINAPI | 21031 | MANGUEIRA DE INCENDIO, TIPO 1, DE 1 1/2", COMPRIMENTO = 25 M, TECIDO EM FIO DE POLIESTER E TUBO INTERNO EM BORRACHA SINTETICA, COM UNIOES ENGATE RAPIDO | UN |  | 2 |  | 0 | 0
1098 | INCÊNDIO | SINAPI | 21032 | MANGUEIRA DE INCENDIO, TIPO 1, DE 1 1/2", COMPRIMENTO = 30 M, TECIDO EM FIO DE POLIESTER E TUBO INTERNO EM BORRACHA SINTETICA, COM UNIOES ENGATE RAPIDO | UN |  | 2 |  | 0 | 0
1099 | INCÊNDIO | SINAPI | 21034 | MANGUEIRA DE INCENDIO, TIPO 2, DE 2 1/2", COMPRIMENTO = 15 M, TECIDO EM FIO DE POLIESTER E TUBO INTERNO EM BORRACHA SINTETICA, COM UNIOES ENGATE RAPIDO | UN |  | 2 |  | 0 | 0
1100 | INCÊNDIO | SINAPI | 21036 | MANGUEIRA DE INCENDIO, TIPO 2, DE 2 1/2", COMPRIMENTO = 25 M, TECIDO EM FIO DE POLIESTER E TUBO INTERNO EM BORRACHA SINTETICA, COM UNIOES ENGATE RAPIDO | UN |  | 2 |  | 0 | 0
1101 | INCÊNDIO | SINAPI | 21037 | MANGUEIRA DE INCENDIO, TIPO 2, DE 2 1/2", COMPRIMENTO = 30 M, TECIDO EM FIO DE POLIESTER E TUBO INTERNO EM BORRACHA SINTETICA, COM UNIOES ENGATE RAPIDO | UN |  | 2 |  | 0 | 0
1102 | INCÊNDIO | SINAPI | 21040 | SPRINKLER TIPO PENDENTE, 68 GRAUS CELSIUS (BULBO VERMELHO), ACABAMENTO NATURAL, 1/2" - 15 MM | UN |  | 1 |  | 0 | 0
1103 | INCÊNDIO | SINAPI | 21041 | SPRINKLER TIPO PENDENTE, 68 GRAUS CELSIUS (BULBO VERMELHO), ACABAMENTO NATURAL, 3/4" - 20 MM | UN |  | 1 |  | 0 | 0
1104 | INCÊNDIO | SINAPI | 21042 | SPRINKLER TIPO PENDENTE, 79 GRAUS CELSIUS (BULBO AMARELO,) ACABAMENTO NATURAL OU CROMADO, 1/2" - 15 MM | UN |  | 1 |  | 0 | 0
1105 | INCÊNDIO | SINAPI | 21043 | SPRINKLER TIPO PENDENTE, 79 GRAUS CELSIUS (BULBO AMARELO), ACABAMENTO NATURAL, 3/4" - 20 MM | UN |  | 1 |  | 0 | 0
1106 | INCÊNDIO | SINAPI | 21044 | SPRINKLER TIPO PENDENTE, 68 GRAUS CELSIUS (BULBO VERMELHO), ACABAMENTO CROMADO, 1/2" - 15 MM | UN |  | 1 |  | 0 | 0
1107 | INCÊNDIO | SINAPI | 21045 | SPRINKLER TIPO PENDENTE, 68 GRAUS CELSIUS (BULBO VERMELHO), ACABAMENTO CROMADO, 3/4" - 20 MM | UN |  | 1 |  | 0 | 0
1108 | INCÊNDIO | SINAPI | 21047 | SPRINKLER TIPO PENDENTE, 79 GRAUS CELSIUS (BULBO AMARELO), ACABAMENTO CROMADO, 3/4" - 20 MM | UN |  | 1 |  | 0 | 0
1109 | INCÊNDIO | SINAPI | 34721 | PLACA DE SINALIZACAO EM CHAPA DE ALUMINIO COM PINTURA REFLETIVA, E = 2 MM | M2 |  | 5 |  | 0 | 0
1110 | INCÊNDIO | SINAPI | 34723 | PLACA DE SINALIZACAO EM CHAPA DE ACO NUM 16 COM PINTURA REFLETIVA | M2 |  | 5 |  | 0 | 0
1111 | INCÊNDIO | SINAPI | 37527 | MANGUEIRA DE INCENDIO, TIPO 2, DE 1 1/2", COMPRIMENTO = 15 M, TECIDO EM FIO DE POLIESTER E TUBO INTERNO EM BORRACHA SINTETICA, COM UNIOES ENGATE RAPIDO | UN |  | 2 |  | 0 | 0
1112 | INCÊNDIO | SINAPI | 37528 | MANGUEIRA DE INCENDIO, TIPO 2, DE 1 1/2", COMPRIMENTO = 20 M, TECIDO EM FIO DE POLIESTER E TUBO INTERNO EM BORRACHA SINTETICA, COM UNIOES | UN |  | 2 |  | 0 | 0
1113 | INCÊNDIO | SINAPI | 37529 | MANGUEIRA DE INCENDIO, TIPO 2, DE 1 1/2", COMPRIMENTO = 25 M, TECIDO EM FIO DE POLIESTER E TUBO INTERNO EM BORRACHA SINTETICA, COM UNIOES | UN |  | 2 |  | 0 | 0
1114 | INCÊNDIO | SINAPI | 37530 | MANGUEIRA DE INCENDIO, TIPO 2, DE 1 1/2", COMPRIMENTO = 30 M, TECIDO EM FIO DE POLIESTER E TUBO INTERNO EM BORRACHA SINTETICA, COM UNIOES | UN |  | 2 |  | 0 | 0
1115 | INCÊNDIO | SINAPI | 37531 | MANGUEIRA DE INCENDIO, TIPO 2, DE 2 1/2", COMPRIMENTO = 20 M, TECIDO EM FIO DE POLIESTER E TUBO INTERNO EM BORRACHA SINTETICA, COM UNIOES | UN |  | 2 |  | 0 | 0
1116 | INCÊNDIO | SINAPI | 37539 | PLACA DE SINALIZACAO DE SEGURANCA CONTRA INCENDIO, FOTOLUMINESCENTE, RETANGULAR, *13 X 26* CM, EM PVC *2* MM ANTI-CHAMAS (SIMBOLOS, CORES E PICTOGRAMAS CONFORME NBR 16820) | UN |  | 5 |  | 0 | 0
1117 | INCÊNDIO | SINAPI | 37554 | ESGUICHO JATO REGULAVEL, TIPO ELKHART, ENGATE RAPIDO 1 1/2", PARA COMBATE A INCENDIO | UN |  | 2 |  | 0 | 0
1118 | INCÊNDIO | SINAPI | 37555 | ESGUICHO JATO REGULAVEL, TIPO ELKHART, ENGATE RAPIDO 2 1/2", PARA COMBATE A INCENDIO | UN |  | 2 |  | 0 | 0
1119 | INCÊNDIO | SINAPI | 37556 | PLACA DE SINALIZACAO DE SEGURANCA CONTRA INCENDIO, FOTOLUMINESCENTE, QUADRADA, *20 X 20* CM, EM PVC *2* MM ANTI-CHAMAS (SIMBOLOS, CORES E PICTOGRAMAS CONFORME NBR 16820) | UN |  | 5 |  | 0 | 0
1120 | INCÊNDIO | SINAPI | 37557 | PLACA DE SINALIZACAO DE SEGURANCA CONTRA INCENDIO, FOTOLUMINESCENTE, QUADRADA, *14 X 14* CM, EM PVC *2* MM ANTI-CHAMAS (SIMBOLOS, CORES E PICTOGRAMAS CONFORME NBR 16820) | UN |  | 5 |  | 0 | 0
1121 | INCÊNDIO | SINAPI | 37558 | PLACA DE SINALIZACAO DE SEGURANCA CONTRA INCENDIO, FOTOLUMINESCENTE, RETANGULAR, *20 X 40* CM, EM PVC *2* MM ANTI-CHAMAS (SIMBOLOS, CORES E PICTOGRAMAS CONFORME NBR 16820) | UN |  | 5 |  | 0 | 0
1122 | INCÊNDIO | SINAPI | 37559 | PLACA DE SINALIZACAO DE SEGURANCA CONTRA INCENDIO, FOTOLUMINESCENTE, RETANGULAR, *12 X 40* CM, EM PVC *2* MM ANTI-CHAMAS (SIMBOLOS, CORES E PICTOGRAMAS CONFORME NBR 16820) | UN |  | 5 |  | 0 | 0
1123 | INCÊNDIO | SINAPI | 37560 | PLACA DE SINALIZACAO DE SEGURANCA CONTRA INCENDIO - ALERTA, TRIANGULAR, BASE DE *30* CM, EM PVC *2* MM ANTI-CHAMAS (SIMBOLOS, CORES E PICTOGRAMAS CONFORME NBR 16820) | UN |  | 5 |  | 0 | 0
1124 | INCÊNDIO | SINAPI | 40607 | CANOPLA ACABAMENTO CROMADO PARA INSTALACAO DE SPRINKLER, SOB FORRO, 15 MM | UN |  | 10 |  | 0 | 0
1125 | LÓGICO E TELEFONIA | SINAPI | 414 | ABRACADEIRA DE NYLON PARA AMARRACAO DE CABOS, COMPRIMENTO DE 100 X 2,5 MM | UN |  | 1 |  | 0 | 0
1126 | LÓGICO E TELEFONIA | SINAPI | 11918 | CABO TELEFONICO CTP - APL - 50, 30 PARES, USO EXTERNO | M |  | 10 |  | 0 | 0
1127 | LÓGICO E TELEFONIA | SINAPI | 11921 | CABO TELEFONICO CI 50, 30 PARES, USO INTERNO | M |  | 10 |  | 0 | 0
1128 | LÓGICO E TELEFONIA | SINAPI | 14112 | TAMPAO FOFO SIMPLES COM BASE, CLASSE A15 CARGA MAX 1,5 T, 400 X 600 MM (COM INSCRICAO EM RELEVO DO TIPO DE REDE) | UN |  | 1 |  | 0 | 0
1129 | LÓGICO E TELEFONIA | SINAPI | 38082 | TOMADA RJ11, 2 FIOS, CONJUNTO MONTADO PARA EMBUTIR 4" X 2" (PLACA + SUPORTE + MODULO) | UN |  | 5 |  | 0 | 0
1130 | LÓGICO E TELEFONIA | SINAPI | 38104 | TOMADA RJ45, 8 FIOS, CAT 5E (APENAS MODULO) | UN |  | 26 |  | 0 | 0
1131 | LÓGICO E TELEFONIA | SINAPI | 38105 | TOMADA PARA ANTENA DE TV, CABO COAXIAL DE 9 MM (APENAS MODULO) | UN |  | 10 |  | 0 | 0
1132 | LÓGICO E TELEFONIA | SINAPI | 39594 | PATCH PANEL, 24 PORTAS, CATEGORIA 5E, COM RACKS DE 19" DE LARGURA E 1 U DE ALTURA | UN |  | 5 |  | 0 | 0
1133 | LÓGICO E TELEFONIA | SINAPI | 39595 | PATCH PANEL, 48 PORTAS, CATEGORIA 5E, COM RACKS DE 19" DE LARGURA E 2 U DE ALTURA | UN |  | 5 |  | 0 | 0
1134 | LÓGICO E TELEFONIA | SINAPI | 39596 | PATCH PANEL, 24 PORTAS, CATEGORIA 6, COM RACKS DE 19" DE LARGURA E 1 U DE ALTURA | UN |  | 5 |  | 0 | 0
1135 | LÓGICO E TELEFONIA | SINAPI | 39597 | PATCH PANEL, 48 PORTAS, CATEGORIA 6, COM RACKS DE 19" DE LARGURA E 2 U DE ALTURA | UN |  | 5 |  | 0 | 0
1136 | LÓGICO E TELEFONIA | SINAPI | 39598 | CABO DE REDE, PAR TRANCADO U/UTP, 4 PARES, CATEGORIA 5E (CAT 5E), ISOLAMENTO PVC (LSZH) | M |  | 500 |  | 0 | 0
1137 | LÓGICO E TELEFONIA | SINAPI | 39599 | CABO DE REDE, PAR TRANCADO UTP, 4 PARES, CATEGORIA 6 (CAT 6), ISOLAMENTO PVC (LSZH) | M |  | 3000 |  | 0 | 0
1138 | LÓGICO E TELEFONIA | SINAPI | 39600 | CONECTOR / TOMADA FEMEA RJ 45, CATEGORIA 5 E (CAT 5E) PARA CABOS | UN |  | 50 |  | 0 | 0
1139 | LÓGICO E TELEFONIA | SINAPI | 39601 | CONECTOR / TOMADA FEMEA RJ 45, CATEGORIA 6 (CAT 6) PARA CABOS | UN |  | 200 |  | 0 | 0
1140 | LÓGICO E TELEFONIA | SINAPI | 39602 | CONECTOR MACHO RJ 45, CATEGORIA 5 E (CAT 5E) PARA CABOS | UN |  | 50.352 |  | 0 | 0
1141 | LÓGICO E TELEFONIA | SINAPI | 39603 | CONECTOR MACHO RJ 45, CATEGORIA 6 (CAT 6) PARA CABOS | UN |  | 500 |  | 0 | 0
1142 | LÓGICO E TELEFONIA | SINAPI | 39604 | PATCH CORD (CABO DE REDE), CATEGORIA 5 E (CAT 5E) UTP, 24 AWG, 4 PARES, EXTENSAO DE 1,50 M | UN |  | 50 |  | 0 | 0
1143 | LÓGICO E TELEFONIA | SINAPI | 39605 | PATCH CORD (CABO DE REDE), CATEGORIA 5 E (CAT 5E) UTP, 24 AWG, 4 PARES, EXTENSAO DE 2,50 M | UN |  | 50 |  | 0 | 0
1144 | LÓGICO E TELEFONIA | SINAPI | 39606 | PATCH CORD (CABO DE REDE), CATEGORIA 6 (CAT 6) UTP, 23 AWG, 4 PARES, EXTENSAO DE 1,50 M | UN |  | 200 |  | 0 | 0
1145 | LÓGICO E TELEFONIA | SINAPI | 39607 | PATCH CORD (CABO DE REDE), CATEGORIA 6 (CAT 6) UTP, 23 AWG, 4 PARES, EXTENSAO DE 2,50 M | UN |  | 200 |  | 0 | 0
1146 | MARCENARIA | SINAPI | 181 | BATENTE / PORTAL / ADUELA / MARCO EM MADEIRA MACICA COM REBAIXO, E = *3* CM, L = *16* CM, PARA PORTAS DE GIRO DE *60 CM A 120* CM X *210* CM, CEDRINHO / ANGELIM COMERCIAL / TAURI / CURUPIXA / PEROBA / CUMARU OU EQUIVALENTE DA REGIAO (NAO INCLUI ALIZARES) | JG |  | 1 |  | 0 | 0
1147 | MARCENARIA | SINAPI | 183 | BATENTE / PORTAL / ADUELA / MARCO EM MADEIRA MACICA COM REBAIXO, E = *3* CM, L = *14* CM, PARA PORTAS DE GIRO DE *60 CM A 120* CM X *210* CM, CEDRINHO / ANGELIM COMERCIAL / TAURI / CURUPIXA / PEROBA / CUMARU OU EQUIVALENTE DA REGIAO (NAO INCLUI ALIZARES) | JG |  | 0.7 |  | 0 | 0
1148 | MARCENARIA | SINAPI | 184 | BATENTE / PORTAL / ADUELA / MARCO EM MADEIRA MACICA COM REBAIXO, E = *3* CM, L = *14* CM, PARA PORTAS DE GIRO DE *60 CM A 120* CM X *210* CM, PINUS / EUCALIPTO / VIROLA OU EQUIVALENTE DA REGIAO (NAO INCLUI ALIZARES) | JG |  | 1 |  | 0 | 0
1149 | MARCENARIA | SINAPI | 1339 | COLA A BASE DE RESINA SINTETICA PARA CHAPA DE LAMINADO MELAMINICO | KG |  | 5 |  | 0 | 0
1150 | MARCENARIA | SINAPI | 2420 | DOBRADICA EM ACO/FERRO, 3" X 2 1/2", E= 1,9 A 2 MM, SEM ANEL, CROMADO OU ZINCADO, TAMPA BOLA, COM PARAFUSOS | UN |  | 12 |  | 0 | 0
1151 | MARCENARIA | SINAPI | 2432 | DOBRADICA EM ACO/FERRO, 3 1/2" X 3", E= 1,9 A 2 MM, COM ANEL, CROMADO OU ZINCADO, TAMPA BOLA, COM PARAFUSOS | UN |  | 6 |  | 0 | 0
1152 | MARCENARIA | SINAPI | 2433 | DOBRADICA EM ACO/FERRO, 3" X 2 1/2", E= 1,2 A 1,8 MM, SEM ANEL, CROMADO OU ZINCADO, TAMPA CHATA, COM PARAFUSOS | UN |  | 6 |  | 0 | 0
1153 | MARCENARIA | SINAPI | 3080 | FECHADURA ESPELHO PARA PORTA EXTERNA, EM ACO INOX (MAQUINA, TESTA E CONTRA-TESTA) E EM ZAMAC (MACANETA, LINGUETA E TRINCOS) COM ACABAMENTO CROMADO, MAQUINA DE 40 MM, INCLUINDO CHAVE TIPO CILINDRO | CJ |  | 4 |  | 0 | 0
1154 | MARCENARIA | SINAPI | 3090 | FECHADURA ESPELHO PARA PORTA INTERNA, EM ACO INOX (MAQUINA, TESTA E CONTRA-TESTA) E EM ZAMAC (MACANETA, LINGUETA E TRINCOS) COM ACABAMENTO CROMADO, MAQUINA DE 40 MM, INCLUINDO CHAVE TIPO INTERNA | CJ |  | 4 |  | 0 | 0
1155 | MARCENARIA | SINAPI | 3097 | FECHADURA ROSETA REDONDA PARA PORTA DE BANHEIRO, EM ACO INOX (MAQUINA, TESTA E CONTRA-TESTA) E EM ZAMAC (MACANETA, LINGUETA E TRINCOS) COM ACABAMENTO CROMADO, MAQUINA DE 40 MM, INCLUINDO CHAVE TIPO TRANQUETA | CJ |  | 4 |  | 0 | 0
1156 | MARCENARIA | SINAPI | 3106 | FERROLHO COM FECHO CHATO E PORTA CADEADO , EM ACO GALVANIZADO / ZINCADO, DE SOBREPOR, COM COMPRIMENTO DE 6", CHAPA COM ESPESSURA MINIMA DE 1,70 MM E LARGURA /MINIMA DE 5,00 CM (FECHO REFORCADO) (INCLUI PARAFUSOS) | UN |  | 1 |  | 0 | 0
1157 | MARCENARIA | SINAPI | 3107 | FERROLHO COM FECHO CHATO E PORTA CADEADO , EM ACO GALVANIZADO / ZINCADO, DE SOBREPOR, COM COMPRIMENTO DE 3" A 4", CHAPA COM ESPESSURA MINIMA DE 0,90 MM E LARGURA MINIMA DE 3,20 CM (FECHO SIMPLES / LEVE) (INCLUI PARAFUSOS) | UN |  | 1 |  | 0 | 0
1158 | MARCENARIA | SINAPI | 3119 | FERROLHO COM FECHO / TRINCO REDONDO, EM ACO GALVANIZADO / ZINCADO, DE SOBREPOR, COM COMPRIMENTO DE 2" E ESPESSURA MINIMA DA CHAPA DE 0,90 MM, PARA PORTAS E JANELAS | UN |  | 2 |  | 0 | 0
1159 | MARCENARIA | SINAPI | 3122 | FERROLHO COM FECHO / TRINCO REDONDO, EM ACO GALVANIZADO / ZINCADO, DE SOBREPOR, COM COMPRIMENTO DE 3" A 4" E ESPESSURA MINIMA DA CHAPA DE 0,90 MM | UN |  | 2 |  | 0 | 0
1160 | MARCENARIA | SINAPI | 3992 | TABUA APARELHADA *2,5 X 30* CM, EM MACARANDUBA, ANGELIM OU EQUIVALENTE DA REGIAO | M |  | 10 |  | 0 | 0
1161 | MARCENARIA | SINAPI | 4791 | ADESIVO ACRILICO DE BASE AQUOSA / COLA DE CONTATO | KG |  | 10 |  | 0 | 0
1162 | MARCENARIA | SINAPI | 6186 | RODAPE DE MADEIRA MACICA CUMARU/IPE CHAMPANHE OU EQUIVALENTE DA REGIAO, *1,5 X 7 CM | M |  | 2 |  | 0 | 0
1163 | MARCENARIA | SINAPI | 10553 | PORTA DE MADEIRA, FOLHA MEDIA (NBR 15930) DE 600 X 2100 MM, DE 35 MM A 40 MM DE ESPESSURA, NUCLEO SEMI-SOLIDO (SARRAFEADO), CAPA LISA EM HDF, ACABAMENTO EM PRIMER PARA PINTURA | UN |  | 2 |  | 0 | 0
1164 | MARCENARIA | SINAPI | 10554 | PORTA DE MADEIRA, FOLHA MEDIA (NBR 15930) DE 700 X 2100 MM, DE 35 MM A 40 MM DE ESPESSURA, NUCLEO SEMI-SOLIDO (SARRAFEADO), CAPA LISA EM HDF, ACABAMENTO EM PRIMER PARA PINTURA | UN |  | 2 |  | 0 | 0
1165 | MARCENARIA | SINAPI | 10555 | PORTA DE MADEIRA, FOLHA MEDIA (NBR 15930) DE 800 X 2100 MM, DE 35 MM A 40 MM DE ESPESSURA, NUCLEO SEMI-SOLIDO (SARRAFEADO), CAPA LISA EM HDF, ACABAMENTO EM PRIMER PARA PINTURA | UN |  | 2 |  | 0 | 0
1166 | MARCENARIA | SINAPI | 10556 | PORTA DE MADEIRA, FOLHA MEDIA (NBR 15930) DE 900 X 2100 MM, DE 35 MM A 40 MM DE ESPESSURA, NUCLEO SEMI-SOLIDO (SARRAFEADO), CAPA LISA EM HDF, ACABAMENTO EM PRIMER PARA PINTURA | UN |  | 2 |  | 0 | 0
1167 | MARCENARIA | SINAPI | 10691 | SOLVENTE PARA COLA (PARA LAMINADO MELAMINICO) A BASE DE RESINA SINTETICA | L |  | 5 |  | 0 | 0
1168 | MARCENARIA | SINAPI | 11364 | PORTA DE MADEIRA, FOLHA LEVE (NBR 15930) DE 600 X 2100 MM, DE 35 MM A 40 MM DE ESPESSURA, NUCLEO COLMEIA, CAPA LISA EM HDF, ACABAMENTO EM PRIMER PARA PINTURA | UN |  | 10 |  | 0 | 0
1169 | MARCENARIA | SINAPI | 11365 | PORTA DE MADEIRA, FOLHA LEVE (NBR 15930) DE 700 X 2100 MM, DE 35 MM A 40 MM DE ESPESSURA, NUCLEO COLMEIA, CAPA LISA EM HDF, ACABAMENTO EM PRIMER PARA PINTURA | UN |  | 10 |  | 0 | 0
1170 | MARCENARIA | SINAPI | 11366 | PORTA DE MADEIRA, FOLHA LEVE (NBR 15930) DE 800 X 2100 MM, DE 35 MM A 40 MM DE ESPESSURA, NUCLEO COLMEIA, CAPA LISA EM HDF, ACABAMENTO EM PRIMER PARA PINTURA | UN |  | 10 |  | 0 | 0
1171 | MARCENARIA | SINAPI | 11447 | DOBRADICA EM LATAO, 3 " X 2 1/2 ", E= 1,9 A 2 MM, COM ANEL, CROMADO, TAMPA BOLA, COM PARAFUSOS | UN |  | 3 |  | 0 | 0
1172 | MARCENARIA | SINAPI | 11451 | DOBRADICA TIPO VAI-E-VEM EM ACO/FERRO, TAMANHO 3'', GALVANIZADO, COM PARAFUSOS | UN |  | 6 |  | 0 | 0
1173 | MARCENARIA | SINAPI | 11456 | FERROLHO COM FECHO /TRINCO REDONDO, EM ACO GALVANIZADO / ZINCADO, DE SOBREPOR, COM COMPRIMENTO DE 10" A 12" E ESPESSURA MINIMA DA CHAPA DE 1,50 MM | UN |  | 2 |  | 0 | 0
1174 | MARCENARIA | SINAPI | 11458 | FECHO DE SEGURANCA, TIPO BATOM, EM LATAO / ZAMAC, CROMADO, PARA PORTAS E JANELAS - INCLUI PARAFUSOS | UN |  | 3 |  | 0 | 0
1175 | MARCENARIA | SINAPI | 11468 | FECHADURA DE SOBREPOR PARA GAVETAS E ARMARIOS, EM ACO INOX COM ACABAMENTO CROMADO, COM CILINDRO DE APROX 20 MM | UN |  | 4 |  | 0 | 0
1176 | MARCENARIA | SINAPI | 11469 | FECHADURA DE EMBUTIR PARA GAVETA E MOVEIS DE MADEIRA, EM ACO INOX COM ACABAMENTO CROMADO, COM ABAS LATERAIS, CILINDRO COM 22 MM DE DIAMETRO, INCLUINDO CHAVE COM PERFIL METALICO E CAPA ESCAMOTEAVEL | UN |  | 80 |  | 0 | 0
1177 | MARCENARIA | SINAPI | 11478 | MAQUINA DE 55 MM PARA FECHADURA DE EMBUTIR EXTERNA, EM ACO INOX | UN |  | 50 |  | 0 | 0
1178 | MARCENARIA | SINAPI | 11480 | FECHADURA AUXILIAR DE SEGURANCA PARA PORTA EXTERNA, EM ACO INOX, BROCA DE 45 A 55 MM, LINGUETA COM 3 AVANCOS, INCLUINDO 2 CHAVES TIPO CILINDRO | CJ |  | 4.248 |  | 0 | 0
1179 | MARCENARIA | SINAPI | 11481 | MAQUINA DE 40 MM PARA FECHADURA, PARA PORTA DE BANHEIRO, EM ACO INOX | UN |  | 50 |  | 0 | 0
1180 | MARCENARIA | SINAPI | 11484 | FECHADURA DE SOBREPOR PARA PORTAO, EM ACO INOX COM ACABAMENTO CROMADO, CAIXA DE 100 MM, INCLUINDO CHAVE TIPO CILINDRO | UN |  | 15 |  | 0 | 0
1181 | MARCENARIA | SINAPI | 11560 | MOLA HIDRAULICA AEREA, PARA PORTAS DE ATE 950 MM E PESO DE ATE 65 KG, COM CORPO EM ALUMINIO E BRACO EM ACO, SEM BRACO DE PARADA | UN |  | 5 |  | 0 | 0
1182 | MARCENARIA | SINAPI | 11561 | MOLA HIDRAULICA AEREA, PARA PORTAS DE ATE 1.100 MM E PESO DE ATE 85 KG, COM CORPO EM ALUMINIO E BRACO EM ACO, SEM BRACO DE PARADA | UN |  | 4 |  | 0 | 0
1183 | MARCENARIA | SINAPI | 34664 | CHAPA DE MDF BRANCO LISO 2 FACES, E = 15 MM, DE *2,75 X 1,85* M | M2 |  | 20 |  | 0 | 0
1184 | MARCENARIA | SINAPI | 34665 | CHAPA DE MDF BRANCO LISO 2 FACES, E = 18 MM, DE *2,75 X 1,85* M | M2 |  | 20 |  | 0 | 0
1185 | MARCENARIA | SINAPI | 34666 | CHAPA DE MDF BRANCO LISO 2 FACES, E = 25 MM, DE *2,75 X 1,85* M | M2 |  | 20 |  | 0 | 0
1186 | MARCENARIA | SINAPI | 34667 | CHAPA DE MDF BRANCO LISO 1 FACE, E = 6 MM, DE *2,75 X 1,85* M | M2 |  | 20 |  | 0 | 0
1187 | MARCENARIA | SINAPI | 34668 | CHAPA DE MDF BRANCO LISO 1 FACE, E = 9 MM, DE *2,75 X 1,85* M | M2 |  | 20 |  | 0 | 0
1188 | MARCENARIA | SINAPI | 34669 | CHAPA DE MDF BRANCO LISO 2 FACES, E = 6 MM, DE *2,75 X 1,85* M | M2 |  | 20 |  | 0 | 0
1189 | MARCENARIA | SINAPI | 34670 | CHAPA DE MDF BRANCO LISO 2 FACES, E = 9 MM, DE *2,75 X 1,85* M | M2 |  | 20 |  | 0 | 0
1190 | MARCENARIA | SINAPI | 38151 | FECHADURA ROSETA REDONDA PARA PORTA EXTERNA, EM ACO INOX (MAQUINA, TESTA E CONTRA-TESTA) E EM ZAMAC (MACANETA, LINGUETA E TRINCOS) COM ACABAMENTO CROMADO, MAQUINA DE 40 MM, INCLUINDO CHAVE TIPO CILINDRO | CJ |  | 50 |  | 0 | 0
1191 | MARCENARIA | SINAPI | 38152 | FECHADURA ROSETA REDONDA PARA PORTA EXTERNA, EM ACO INOX (MAQUINA, TESTA E CONTRA-TESTA) E EM ZAMAC (MACANETA, LINGUETA E TRINCOS) COM ACABAMENTO CROMADO, MAQUINA DE 55 MM, INCLUINDO CHAVE TIPO CILINDRO | CJ |  | 4 |  | 0 | 0
1192 | MARCENARIA | SINAPI | 38153 | FECHADURA ESPELHO PARA PORTA DE BANHEIRO, EM ACO INOX (MAQUINA, TESTA E CONTRA-TESTA) E EM ZAMAC (MACANETA, LINGUETA E TRINCOS) COM ACABAMENTO CROMADO, MAQUINA DE 40 MM, INCLUINDO CHAVE TIPO TRANQUETA | CJ |  | 30 |  | 0 | 0
1193 | MARCENARIA | SINAPI | 38177 | FECHO / TRINCO TIPO AVIAO, EM ZAMAC CROMADO, *60* MM, PARA JANELAS - INCLUI PARAFUSOS | UN |  | 2 |  | 0 | 0
1194 | MARCENARIA | SINAPI | 39502 | PORTA DE MADEIRA, FOLHA PESADA (NBR 15930) DE 800 X 2100 MM, DE 40 MM A 45 MM DE ESPESSURA, NUCLEO SOLIDO, CAPA LISA EM HDF, ACABAMENTO EM LAMINADO NATURAL PARA VERNIZ | UN |  | 2 |  | 0 | 0
1195 | MARCENARIA | SINAPI | 39829 | RODAPE EM POLIESTIRENO, BRANCO, H = *5* CM, E = *1,5* CM | M |  | 100 |  | 0 | 0
1196 | MARCENARIA | SINAPI | 39836 | GUARNICAO/ALIZAR/VISTA, E = *1,3* CM, L = *5,0* CM HASTE REGULAVEL = *35* MM, EM MDF/PVC WOOD/ POLIESTIRENO OU MADEIRA LAMINADA, PRIMER BRANCO (JOGO PARA 1 FACE) | JG |  | 3 |  | 0 | 0
1197 | MARCENARIA | SINAPI | 39837 | BATENTE/PORTAL/ADUELA/MARCO, EM MDF/PVC WOOD/POLIESTIRENO OU MADEIRA LAMINADA, L = *9,0* CM COM GUARNICAO REGULAVEL 2 FACES = *35* MM, PRIMER | JG |  | 1 |  | 0 | 0
1198 | MARCENARIA | SINAPI | 43652 | MASSA PARA MADEIRA - INTERIOR E EXTERIOR | KG |  | 2 |  | 0 | 0
1199 | MARCENARIA | SINAPI | 44396 | COLA BRANCA BASE PVA | KG |  | 5 |  | 0 | 0
1200 | MARCENARIA | SINAPI | 44476 | DIVISORIA EM GRANITO, COM DUAS FACES POLIDAS, TIPO ANDORINHA/ QUARTZ/ CASTELO/ CORUMBA OU OUTROS EQUIVALENTES DA REGIAO, E= *3,0* CM | M2 |  | 1.76 |  | 0 | 0
1201 | VIDRAÇARIA | SINAPI | 3104 | CONJ. DE FERRAGENS PARA PORTA DE VIDRO TEMPERADO, EM ZAMAC CROMADO, CONTEMPLANDO DOBRADICA INF., DOBRADICA SUP., PIVO PARA DOBRADICA INF., PIVO PARA DOBRADICA SUP., FECHADURA CENTRAL EM ZAMC. CROMADO, CONTRA FECHADURA DE PRESSAO | CJ |  | 2 |  | 0 | 0
1202 | VIDRAÇARIA | SINAPI | 10491 | VIDRO LISO INCOLOR 6 MM - SEM COLOCACAO | M2 |  | 30 |  | 0 | 0
1203 | VIDRAÇARIA | SINAPI | 10492 | VIDRO LISO INCOLOR 4MM - SEM COLOCACAO | M2 |  | 30 |  | 0 | 0
1204 | VIDRAÇARIA | SINAPI | 10498 | MASSA PARA VIDRO | KG |  | 30 |  | 0 | 0
1205 | VIDRAÇARIA | SINAPI | 10501 | VIDRO TEMPERADO VERDE E = 6 MM, SEM COLOCACAO | M2 |  | 30 |  | 0 | 0
1206 | VIDRAÇARIA | SINAPI | 10502 | VIDRO TEMPERADO VERDE E = 10 MM, SEM COLOCACAO | M2 |  | 30 |  | 0 | 0
1207 | VIDRAÇARIA | SINAPI | 10505 | VIDRO TEMPERADO INCOLOR E = 6 MM, SEM COLOCACAO | M2 |  | 30 |  | 0 | 0
1208 | VIDRAÇARIA | SINAPI | 10506 | VIDRO TEMPERADO INCOLOR E = 8 MM, SEM COLOCACAO | M2 |  | 30 |  | 0 | 0
1209 | VIDRAÇARIA | SINAPI | 10507 | VIDRO TEMPERADO INCOLOR E = 10 MM, SEM COLOCACAO | M2 |  | 10 |  | 0 | 0
1210 | VIDRAÇARIA | SINAPI | 11186 | ESPELHO CRISTAL E = 4 MM | M2 |  | 5 |  | 0 | 0
1211 | VIDRAÇARIA | SINAPI | 11499 | MOLA HIDRAULICA DE PISO, PARA PORTAS DE ATE 1100 MM E PESO DE ATE 120 KG, COM CORPO EM ACO INOX | UN |  | 4 |  | 0 | 0
1212 | VIDRAÇARIA | SINAPI | 34385 | VIDRO LISO INCOLOR 8MM - SEM COLOCACAO | M2 |  | 20 |  | 0 | 0
1213 | VIDRAÇARIA | SINAPI | 34386 | VIDRO LISO INCOLOR 10 MM - SEM COLOCACAO | M2 |  | 6 |  | 0 | 0
TOTAL ANUAL COM BDI, ESTIMADO PARA MATERIAIS DE REPOSIÇÃO (INSUMOS) | [9 empty] | 0

## ANEXO VIII-C - SERVIÇOS
MINISTÉRIO DA CIDADANIA
ANEXO VIII-C - PLANILHA DE CUSTOS PARA SERVIÇOS SOB DEMANDA (EVENTUAIS)
ITEM | BASE DE PESQUISA | CÓDIGO BASE | DESCRIÇÃO DO SERVIÇO/COMPOSIÇÃO | UNIDADE | VALOR UNITÁRIO | QTDE ANUAL ESTIMADA | BDI | VALOR UNITÁRIO COM BDI | VALOR ESTIMADO TOTAL COM BDI
1 | Pesquisa | - | LIMPEZA MANUAL DE RESERVATORIOS D'AGUA - CISTERNA E CAIXAS D'AGUA ELEVADAS | M2 |  | 1000 |  | 0 | 0
2 | SINAPI | 99855 | CORRIMÃO SIMPLES, DIÂMETRO EXTERNO = 1 1/2", EM AÇO GALVANIZADO. AF_04/2019_P | M |  | 50 |  | 0 | 0
3 | SINAPI | 96113 | FORRO EM PLACAS DE GESSO, PARA AMBIENTES COMERCIAIS. AF_05/2017_P | M2 |  | 500 |  | 0 | 0
4 | SINAPI | 100622 | POSTE DE AÇO CONICO CONTÍNUO CURVO SIMPLES, ENGASTADO, H=9M, INCLUSIVE LUMINÁRIA, SEM LÂMPADA - FORNECIMENTO E INSTALACAO. AF_11/2019 | UN |  | 2 |  | 0 | 0
5 | SINAPI | 98546 | IMPERMEABILIZAÇÃO DE SUPERFÍCIE COM MANTA ASFÁLTICA, UMA CAMADA, INCLUSIVE APLICAÇÃO DE PRIMER ASFÁLTICO, E=3MM. AF_06/2018 | M2 |  | 40 |  | 0 | 0
6 | SINAPI | 103329 | ALVENARIA DE VEDAÇÃO DE BLOCOS CERÂMICOS FURADOS NA HORIZONTAL DE 9X19X19 CM (ESPESSURA 9 CM) E ARGAMASSA DE ASSENTAMENTO COM PREPARO MANUAL. AF_12/2021 | M2 |  | 20 |  | 0 | 0
7 | SINAPI | 102256 | TAPA VISTA DE MICTÓRIO EM MÁRMORE BRANCO POLIDO, ESP = 3CM, ASSENTADO COM ARGAMASSA COLANTE AC III-E . AF_01/2021 | M2 |  | 20 |  | 0 | 0
8 | SINAPI | 102255 | TAPA VISTA DE MICTÓRIO EM GRANITO CINZA POLIDO, ESP = 3CM, ASSENTADO C OM ARGAMASSA COLANTE AC III-E . AF_01/2021 | M2 |  | 20 |  | 0 | 0
9 | SINAPI | 102253 | DIVISORIA SANITÁRIA, TIPO CABINE, EM GRANITO CINZA POLIDO, ESP = 3CM, ASSENTADO COM ARGAMASSA COLANTE AC III-E, EXCLUSIVE FERRAGENS. AF_01/2021 | M2 |  | 30 |  | 0 | 0
10 | SINAPI | 102229 | PINTURA TINTA DE ACABAMENTO (PIGMENTADA) ESMALTE SINTÉTICO ACETINADO EM MADEIRA, 3 DEMÃOS. AF_01/2021 | M2 |  | 200 |  | 0 | 0
11 | SINAPI | 102223 | PINTURA VERNIZ (INCOLOR) ALQUÍDICO EM MADEIRA, USO INTERNO E EXTERNO, 3 DEMÃOS. AF_01/2021 | M2 |  | 20 |  | 0 | 0
12 | SINAPI | 101745 | PISO TÊXTIL (CARPETE) EM MANTA (ROLO) E = 9 A 10 MM. AF_09/2020 | M2 |  | 50 |  | 0 | 0
13 | SINAPI | 101729 | PISO EM TACO DE MADEIRA 7X42CM, FIXADO COM COLA BASE DE PVA. AF_09/2020 | M2 |  | 50 |  | 0 | 0
14 | SINAPI | 101727 | PISO VINÍLICO SEMI-FLEXÍVEL EM PLACAS, PADRÃO LISO, ESPESSURA 3,2 MM, FIXADO COM COLA. AF_09/2020 | M2 |  | 300 |  | 0 | 0
15 | SINAPI | 101159 | ALVENARIA DE VEDAÇÃO DE BLOCOS CERÂMICOS MACIÇOS DE 5X10X20CM (ESPESSURA 10CM) E ARGAMASSA DE ASSENTAMENTO COM PREPARO EM BETONEIRA. AF_05/2020 | M2 |  | 20 |  | 0 | 0
16 | SINAPI | 100983 | CARGA, MANOBRA E DESCARGA DE ENTULHO EM CAMINHÃO BASCULANTE 14 M³ - CARGA COM ESCAVADEIRA HIDRÁULICA (CAÇAMBA DE 0,80 M³ / 111 HP) E DESCARGA LIVRE (UNIDADE: M3). AF_07/2020 | M3 |  | 100 |  | 0 | 0
17 | SINAPI | 100752 | PINTURA COM TINTA EPOXÍDICA DE ACABAMENTO APLICADA A ROLO OU PINCEL SOBRE PERFIL METÁLICO EXECUTADO EM FÁBRICA (02 DEMÃOS). AF_01/2020 | M2 |  | 180 |  | 0 | 0
18 | SINAPI | 100726 | PINTURA COM TINTA ALQUÍDICA DE FUNDO E ACABAMENTO (ESMALTE SINTÉTICO GRAFITE) APLICADA A ROLO OU PINCEL SOBRE SUPERFÍCIES METÁLICAS (EXCETO PERFIL) EXECUTADO EM OBRA (POR DEMÃO). AF_01/2020 | M2 |  | 500 |  | 0 | 0
19 | SINAPI | 100720 | PINTURA COM TINTA ALQUÍDICA DE FUNDO (TIPO ZARCÃO) APLICADA A ROLO OU PINCEL SOBRE PERFIL METÁLICO EXECUTADO EM FÁBRICA (POR DEMÃO). AF_01/2020 | M2 |  | 120 |  | 0 | 0
20 | SINAPI | 99054 | ACABAMENTOS PARA FORRO (SANCA DE GESSO MONTADA NA OBRA). AF_05/2017_P | M2 |  | 100 |  | 0 | 0
21 | SINAPI | 98749 | SOLDA DE TOPO EM CHAPA/PERFIL/TUBO DE AÇO CHANFRADO, ESPESSURA=5/16''. AF_06/2018 | M |  | 50 |  | 0 | 0
22 | SINAPI | 98688 | RODAPÉ EM POLIESTIRENO, ALTURA 5 CM. AF_09/2020 | M |  | 100 |  | 0 | 0
23 | SINAPI | 98685 | RODAPÉ EM GRANITO, ALTURA 10 CM. AF_09/2020 | M |  | 100 |  | 0 | 0
24 | SINAPI | 98682 | PISO CIMENTADO, TRAÇO 1:3 (CIMENTO E AREIA), ACABAMENTO RÚSTICO, ESPESSURA 3,0 CM, PREPARO MECÂNICO DA ARGAMASSA. AF_09/2020 | M2 |  | 100 |  | 0 | 0
25 | SINAPI | 98678 | PISO ELEVADO COM ESTRUTURA EM AÇO, COMPOSTO POR PEDESTAIS E LONGARINAS. AF_09/2020 | M2 |  | 50 |  | 0 | 0
26 | SINAPI | 98671 | PISO EM GRANITO APLICADO EM AMBIENTES INTERNOS. AF_09/2020 | M2 |  | 50 |  | 0 | 0
27 | SINAPI | 98576 | TRATAMENTO DE JUNTA DE DILATAÇÃO COM MANTA ASFÁLTICA ADERIDA COM MAÇARICO. AF_06/2018 | M |  | 100 |  | 0 | 0
28 | SINAPI | 98570 | PROTEÇÃO MECÂNICA DE SUPERFÍCIE VERTICAL COM ARGAMASSA DE CIMENTO E AREIA, TRAÇO 1:3, E=5CM. AF_06/2018 | M2 |  | 100 |  | 0 | 0
29 | SINAPI | 98566 | PROTEÇÃO MECÂNICA DE SUPERFÍCIE VERTICAL COM ARGAMASSA DE CIMENTO E AREIA, TRAÇO 1:3, E=3CM. AF_06/2018 | M2 |  | 100 |  | 0 | 0
30 | SINAPI | 98565 | PROTEÇÃO MECÂNICA DE SUPERFICIE HORIZONTAL COM ARGAMASSA DE CIMENTO E AREIA, TRAÇO 1:3, E=3CM. AF_06/2018 | M2 |  | 100 |  | 0 | 0
31 | SINAPI | 98558 | TRATAMENTO DE RALO OU PONTO EMERGENTE COM ARGAMASSA POLIMÉRICA / MEMBRANA ACRÍLICA REFORÇADO COM VÉU DE POLIÉSTER (MAV). AF_06/2018 | UN |  | 20 |  | 0 | 0
32 | SINAPI | 98557 | IMPERMEABILIZAÇÃO DE SUPERFÍCIE COM EMULSÃO ASFÁLTICA, 2 DEMÃOS AF_06/2018 | M2 |  | 200 |  | 0 | 0
33 | SINAPI | 98556 | IMPERMEABILIZAÇÃO DE SUPERFÍCIE COM ARGAMASSA POLIMÉRICA / MEMBRANA ACRÍLICA, 4 DEMÃOS, REFORÇADA COM VÉU DE POLIÉSTER (MAV). AF_06/2018 | M2 |  | 300 |  | 0 | 0
34 | SINAPI | 98553 | IMPERMEABILIZAÇÃO DE SUPERFÍCIE COM MEMBRANA À BASE DE POLIURETANO, 2 DEMÃOS. AF_06/2018 | M2 |  | 200 |  | 0 | 0
35 | SINAPI | 98547 | IMPERMEABILIZAÇÃO DE SUPERFÍCIE COM MANTA ASFÁLTICA, DUAS CAMADAS, INCLUSIVE APLICAÇÃO DE PRIMER ASFÁLTICO, E=3MM E E=4MM. AF_06/2018 | M2 |  | 100 |  | 0 | 0
36 | SINAPI | 98546 | IMPERMEABILIZAÇÃO DE SUPERFÍCIE COM MANTA ASFÁLTICA, UMA CAMADA, INCLUSIVE APLICAÇÃO DE PRIMER ASFÁLTICO, E=3MM. AF_06/2018 | M2 |  | 100 |  | 0 | 0
37 | SINAPI | 97641 | REMOÇÃO DE FORRO DE GESSO, DE FORMA MANUAL, SEM REAPROVEITAMENTO. AF_12/2017 | M2 |  | 500 |  | 0 | 0
38 | SINAPI | 97640 | REMOÇÃO DE FORROS DE DRYWALL, PVC E FIBROMINERAL, DE FORMA MANUAL, SEM REAPROVEITAMENTO. AF_12/2017 | M2 |  | 500 |  | 0 | 0
39 | SINAPI | 97638 | REMOÇÃO DE CHAPAS E PERFIS DE DRYWALL, DE FORMA MANUAL, SEM REAPROVEITAMENTO. AF_12/2017 | M2 |  | 500 |  | 0 | 0
40 | SINAPI | 97634 | DEMOLIÇÃO DE REVESTIMENTO CERÂMICO, DE FORMA MECANIZADA COM MARTELETE, SEM REAPROVEITAMENTO. AF_12/2017 | M2 |  | 100 |  | 0 | 0
41 | SINAPI | 97631 | DEMOLIÇÃO DE ARGAMASSAS, DE FORMA MANUAL, SEM REAPROVEITAMENTO. AF_12/2017 | M2 |  | 100 |  | 0 | 0
42 | SINAPI | 97629 | DEMOLIÇÃO DE LAJES, DE FORMA MECANIZADA COM MARTELETE, SEM REAPROVEITAMENTO. AF_12/2017 | M3 |  | 30 |  | 0 | 0
43 | SINAPI | 97625 | DEMOLIÇÃO DE ALVENARIA PARA QUALQUER TIPO DE BLOCO, DE FORMA MECANIZADA, SEM REAPROVEITAMENTO. AF_12/2017 | M3 |  | 50 |  | 0 | 0
44 | SINAPI | 97624 | DEMOLIÇÃO DE ALVENARIA DE TIJOLO MACIÇO, DE FORMA MANUAL, SEM REAPROVEITAMENTO. AF_12/2017 | M3 |  | 50 |  | 0 | 0
45 | SINAPI | 97622 | DEMOLIÇÃO DE ALVENARIA DE BLOCO FURADO, DE FORMA MANUAL, SEM REAPROVEITAMENTO. AF_12/2017 | M3 |  | 10 |  | 0 | 0
46 | SINAPI | 97064 | MONTAGEM E DESMONTAGEM DE ANDAIME TUBULAR TIPO TORRE (EXCLUSIVE ANDAIME E LIMPEZA). AF_11/2017 | M |  | 100 |  | 0 | 0
47 | SINAPI | 96373 | INSTALAÇÃO DE REFORÇO METÁLICO EM PAREDE DRYWALL. AF_06/2017 | M |  | 100 |  | 0 | 0
48 | SINAPI | 96367 | PAREDE COM PLACAS DE GESSO ACARTONADO (DRYWALL), PARA USO INTERNO, COM DUAS FACES DUPLAS E ESTRUTURA METÁLICA COM GUIAS SIMPLES, COM VÃOS. AF_06/2017_P | M2 |  | 200 |  | 0 | 0
49 | SINAPI | 96134 | APLICAÇÃO MANUAL DE MASSA ACRÍLICA EM SUPERFÍCIES INTERNAS DE SACADA DE EDIFÍCIOS DE MÚLTIPLOS PAVIMENTOS, DUAS DEMÃOS. AF_05/2017 | M2 |  | 200 |  | 0 | 0
50 | SINAPI | 96114 | FORRO EM DRYWALL, PARA AMBIENTES COMERCIAIS, INCLUSIVE ESTRUTURA DE FIXAÇÃO. AF_05/2017_P | M2 |  | 600 |  | 0 | 0
51 | SINAPI | 95626 | APLICAÇÃO MANUAL DE TINTA LÁTEX ACRÍLICA EM PAREDE EXTERNAS DE CASAS, DUAS DEMÃOS. AF_11/2016 | M2 |  | 400 |  | 0 | 0
52 | SINAPI | 95622 | APLICAÇÃO MANUAL DE TINTA LÁTEX ACRÍLICA EM PANOS COM PRESENÇA DE VÃOS DE EDIFÍCIOS DE MÚLTIPLOS PAVIMENTOS, DUAS DEMÃOS. AF_11/2016 | M2 |  | 200 |  | 0 | 0
53 | SINAPI | 94996 | EXECUÇÃO DE PASSEIO (CALÇADA) OU PISO DE CONCRETO COM CONCRETO MOLDADO IN LOCO, FEITO EM OBRA, ACABAMENTO CONVENCIONAL, ESPESSURA 10 CM, ARMADO. AF_07/2016 | M2 |  | 100 |  | 0 | 0
54 | SINAPI | 94963 | CONCRETO FCK = 15MPA, TRAÇO 1:3,4:3,5 (EM MASSA SECA DE CIMENTO/ AREIA MÉDIA/ BRITA 1) - PREPARO MECÂNICO COM BETONEIRA 400 L. AF_05/2021 | M3 |  | 5 |  | 0 | 0
55 | SINAPI | 94805 | PORTA DE ALUMÍNIO DE ABRIR PARA VIDRO SEM GUARNIÇÃO, 87X210CM, FIXAÇÃO COM PARAFUSOS, INCLUSIVE VIDROS - FORNECIMENTO E INSTALAÇÃO. AF_12/2019 | UN |  | 5 |  | 0 | 0
56 | SINAPI | 94569 | JANELA DE ALUMÍNIO TIPO MAXIM-AR, COM VIDROS, BATENTE E FERRAGENS. EXCLUSIVE ALIZAR, ACABAMENTO E CONTRAMARCO. FORNECIMENTO E INSTALAÇÃO. AF_12/2019 | M2 |  | 6 |  | 0 | 0
57 | SINAPI | 94570 | JANELA DE ALUMÍNIO DE CORRER COM 2 FOLHAS PARA VIDROS, COM VIDROS, BATENTE, ACABAMENTO COM ACETATO OU BRILHANTE E FERRAGENS. EXCLUSIVE ALIZAR E CONTRAMARCO. FORNECIMENTO E INSTALAÇÃO. AF_12/2019 | M2 |  | 12 |  | 0 | 0
58 | SINAPI | 94572 | JANELA DE ALUMÍNIO DE CORRER COM 3 FOLHAS (2 VENEZIANAS E 1 PARA VIDRO), COM VIDROS, BATENTE E FERRAGENS. EXCLUSIVE ACABAMENTO, ALIZAR E CONTRAMARCO. FORNECIMENTO E INSTALAÇÃO. AF_12/2019 | M2 |  | 8 |  | 0 | 0
59 | SINAPI | 94569 | JANELA DE ALUMÍNIO TIPO MAXIM-AR, COM VIDROS, BATENTE E FERRAGENS. EXCLUSIVE ALIZAR, ACABAMENTO E CONTRAMARCO. FORNECIMENTO E INSTALAÇÃO. AF_12/2019 | M2 |  | 5 |  | 0 | 0
60 | SINAPI | 94275 | ASSENTAMENTO DE GUIA (MEIO-FIO) EM TRECHO RETO, CONFECCIONADA EM CONCRETO PRÉ-FABRICADO, DIMENSÕES 100X15X13X20 CM (COMPRIMENTO X BASE INFERIOR X BASE SUPERIOR X ALTURA), PARA URBANIZAÇÃO INTERNA DE EMPREENDIMENTOS. AF_06/2016_P | M |  | 50 |  | 0 | 0
61 | SINAPI | 91341 | PORTA EM ALUMÍNIO DE ABRIR TIPO VENEZIANA COM GUARNIÇÃO, FIXAÇÃO COM PARAFUSOS - FORNECIMENTO E INSTALAÇÃO. AF_12/2019 | M2 |  | 6 |  | 0 | 0
62 | SINAPI | 91222 | RASGO EM ALVENARIA PARA RAMAIS/ DISTRIBUIÇÃO COM DIÂMETROS MAIORES QUE 40 MM E MENORES OU IGUAIS A 75 MM. AF_05/2015 | M |  | 50 |  | 0 | 0
63 | SINAPI | 91012 | PORTA DE MADEIRA PARA VERNIZ, SEMI-OCA (LEVE OU MÉDIA), 90X210CM, ESPESSURA DE 3,5CM, INCLUSO DOBRADIÇAS - FORNECIMENTO E INSTALAÇÃO. AF_12/2019 | UN |  | 3 |  | 0 | 0
64 | SINAPI | 91011 | PORTA DE MADEIRA PARA VERNIZ, SEMI-OCA (LEVE OU MÉDIA), 80X210CM, ESPESSURA DE 3,5CM, INCLUSO DOBRADIÇAS - FORNECIMENTO E INSTALAÇÃO. AF_12/2019 | UN |  | 3 |  | 0 | 0
65 | SINAPI | 91010 | PORTA DE MADEIRA PARA VERNIZ, SEMI-OCA (LEVE OU MÉDIA), 70X210CM, ESPESSURA DE 3,5CM, INCLUSO DOBRADIÇAS - FORNECIMENTO E INSTALAÇÃO. AF_12/2019 | UN |  | 3 |  | 0 | 0
66 | SINAPI | 91009 | PORTA DE MADEIRA PARA VERNIZ, SEMI-OCA (LEVE OU MÉDIA), 60X210CM, ESPESSURA DE 3,5CM, INCLUSO DOBRADIÇAS - FORNECIMENTO E INSTALAÇÃO. AF_12/2019 | UN |  | 4 |  | 0 | 0
67 | SINAPI | 90844 | KIT DE PORTA DE MADEIRA PARA PINTURA, SEMI-OCA (LEVE OU MÉDIA), PADRÃO MÉDIO, 90X210CM, ESPESSURA DE 3,5CM, ITENS INCLUSOS: DOBRADIÇAS, MONTAGEM E INSTALAÇÃO DO BATENTE, FECHADURA COM EXECUÇÃO DO FURO - FORNECIMENTO E INSTALAÇÃO. AF_12/2019 | UN |  | 2 |  | 0 | 0
68 | SINAPI | 90843 | KIT DE PORTA DE MADEIRA PARA PINTURA, SEMI-OCA (LEVE OU MÉDIA), PADRÃO MÉDIO, 80X210CM, ESPESSURA DE 3,5CM, ITENS INCLUSOS: DOBRADIÇAS, MONTAGEM E INSTALAÇÃO DO BATENTE, FECHADURA COM EXECUÇÃO DO FURO - FORNECIMENTO E INSTALAÇÃO. AF_12/2019 | UN |  | 2 |  | 0 | 0
69 | SINAPI | 90841 | KIT DE PORTA DE MADEIRA PARA PINTURA, SEMI-OCA (LEVE OU MÉDIA), PADRÃO MÉDIO, 60X210CM, ESPESSURA DE 3,5CM, ITENS INCLUSOS: DOBRADIÇAS, MONTAGEM E INSTALAÇÃO DO BATENTE, FECHADURA COM EXECUÇÃO DO FURO - FORNECIMENTO E INSTALAÇÃO. AF_12/2019 | UN |  | 2 |  | 0 | 0
70 | SINAPI | 90447 | RASGO EM ALVENARIA PARA ELETRODUTOS COM DIAMETROS MENORES OU IGUAIS A 40 MM. AF_05/2015 | M |  | 50 |  | 0 | 0
71 | SINAPI | 90445 | RASGO EM CONTRAPISO PARA RAMAIS/ DISTRIBUIÇÃO COM DIÂMETROS MAIORES QUE 40 MM E MENORES OU IGUAIS A 75 MM. AF_05/2015 | M |  | 50 |  | 0 | 0
72 | SINAPI | 90441 | FURO EM CONCRETO PARA DIÂMETROS MAIORES QUE 75 MM. AF_05/2015 | UN |  | 20 |  | 0 | 0
73 | SINAPI | 88497 | APLICAÇÃO E LIXAMENTO DE MASSA LÁTEX EM PAREDES, DUAS DEMÃOS. AF_06/2014 | M2 |  | 200 |  | 0 | 0
74 | SINAPI | 88496 | APLICAÇÃO E LIXAMENTO DE MASSA LÁTEX EM TETO, DUAS DEMÃOS. AF_06/2014 | M2 |  | 200 |  | 0 | 0
75 | SINAPI | 88489 | APLICAÇÃO MANUAL DE PINTURA COM TINTA LÁTEX ACRÍLICA EM PAREDES, DUAS DEMÃOS. AF_06/2014 | M2 |  | 200 |  | 0 | 0
76 | SINAPI | 88488 | APLICAÇÃO MANUAL DE PINTURA COM TINTA LÁTEX ACRÍLICA EM TETO, DUAS DEMÃOS. AF_06/2014 | M2 |  | 200 |  | 0 | 0
77 | SINAPI | 88428 | APLICAÇÃO MANUAL DE PINTURA COM TINTA TEXTURIZADA ACRÍLICA EM SUPERFÍCIES EXTERNAS DE SACADA DE EDIFÍCIOS DE MÚLTIPLOS PAVIMENTOS, DUAS CORES. AF_06/2014 | M2 |  | 200 |  | 0 | 0
78 | SINAPI | 87879 | CHAPISCO APLICADO EM ALVENARIAS E ESTRUTURAS DE CONCRETO INTERNAS, COM COLHER DE PEDREIRO. ARGAMASSA TRAÇO 1:3 COM PREPARO EM BETONEIRA 400L. AF_06/2014 | M2 |  | 50 |  | 0 | 0
79 | SINAPI | 87872 | CHAPISCO APLICADO SOMENTE EM ESTRUTURAS DE CONCRETO EM ALVENARIAS INTERNAS, COM DESEMPENADEIRA DENTADA. ARGAMASSA INDUSTRIALIZADA COM PREPARO EM MISTURADOR 300 KG. AF_06/2014 | M2 |  | 50 |  | 0 | 0
80 | SINAPI | 87820 | EMBOÇO OU MASSA ÚNICA EM ARGAMASSA INDUSTRIALIZADA, PREPARO MECÂNICO E APLICAÇÃO COM EQUIPAMENTO DE MISTURA E PROJEÇÃO DE 1,5 M3/H EM SUPERFÍCIES EXTERNAS DA SACADA, ESPESSURA 45 MM, SEM USO DE TELA METÁLICA. AF_06/2014 | M2 |  | 50 |  | 0 | 0
81 | SINAPI | 87778 | EMBOÇO OU MASSA ÚNICA EM ARGAMASSA INDUSTRIALIZADA, PREPARO MECÂNICO E APLICAÇÃO COM EQUIPAMENTO DE MISTURA E PROJEÇÃO DE 1,5 M3/H DE ARGAMASSA EM PANOS DE FACHADA COM PRESENÇA DE VÃOS, ESPESSURA DE 25 MM. AF_06/2014 | M2 |  | 50 |  | 0 | 0
82 | SINAPI | 87747 | CONTRAPISO EM ARGAMASSA TRAÇO 1:4 (CIMENTO E AREIA), PREPARO MANUAL, APLICADO EM ÁREAS MOLHADAS SOBRE LAJE, ADERIDO, ACABAMENTO NÃO REFORÇADO, ESPESSURA 3CM. AF_07/2021 | M2 |  | 100 |  | 0 | 0
83 | SINAPI | 87704 | CONTRAPISO EM ARGAMASSA PRONTA, PREPARO MANUAL, APLICADO EM ÁREAS SECAS SOBRE LAJE, NÃO ADERIDO, ACABAMENTO NÃO REFORÇADO, ESPESSURA 6CM. AF_07/2021 | M2 |  | 100 |  | 0 | 0
84 | SINAPI | 87680 | CONTRAPISO EM ARGAMASSA TRAÇO 1:4 (CIMENTO E AREIA), PREPARO MECÂNICO COM BETONEIRA 400 L, APLICADO EM ÁREAS SECAS SOBRE LAJE, NÃO ADERIDO, ACABAMENTO NÃO REFORÇADO, ESPESSURA 4CM. AF_07/2021 | M2 |  | 100 |  | 0 | 0
85 | SINAPI | 87271 | REVESTIMENTO CERÂMICO PARA PAREDES INTERNAS COM PLACAS TIPO ESMALTADA EXTRA DE DIMENSÕES 25X35 CM APLICADAS EM AMBIENTES DE ÁREA MAIOR QUE 5 M² A MEIA ALTURA DAS PAREDES. AF_06/2014 | M2 |  | 200 |  | 0 | 0
86 | SINAPI | 87265 | REVESTIMENTO CERÂMICO PARA PAREDES INTERNAS COM PLACAS TIPO ESMALTADA EXTRA DE DIMENSÕES 20X20 CM APLICADAS EM AMBIENTES DE ÁREA MAIOR QUE 5 M² NA ALTURA INTEIRA DAS PAREDES. AF_06/2014 | M2 |  | 200 |  | 0 | 0
87 | SINAPI | 87263 | REVESTIMENTO CERÂMICO PARA PISO COM PLACAS TIPO PORCELANATO DE DIMENSÕES 60X60 CM APLICADA EM AMBIENTES DE ÁREA MAIOR QUE 10 M². AF_06/2014 | M2 |  | 200 |  | 0 | 0
88 | SINAPI | 97626 | DEMOLIÇÃO DE PILARES E VIGAS EM CONCRETO ARMADO, DE FORMA MANUAL, SEM REAPROVEITAMENTO. AF_12/2017 | M3 |  | 5 |  | 0 | 0
89 | SINAPI | 98547 | IMPERMEABILIZAÇÃO DE SUPERFÍCIE COM MANTA ASFÁLTICA, DUAS CAMADAS, INCLUSIVE APLICAÇÃO DE PRIMER ASFÁLTICO, E=3MM E E=4MM. AF_06/2018 | M2 |  | 100 |  | 0 | 0
90 | SINAPI | 96396 | EXECUÇÃO E COMPACTAÇÃO DE BASE E OU SUB BASE PARA PAVIMENTAÇÃO DE BRITA GRADUADA SIMPLES - EXCLUSIVE CARGA E TRANSPORTE. AF_11/2019 | M3 |  | 10 |  | 0 | 0
91 | SINAPI | 99837 | GUARDA-CORPO DE AÇO GALVANIZADO DE 1,10M, MONTANTES TUBULARES DE 1.1/4" ESPAÇADOS DE 1,20M, TRAVESSA SUPERIOR DE 1.1/2", GRADIL FORMADO POR TUBOS HORIZONTAIS DE 1" E VERTICAIS DE 3/4", FIXADO COM CHUMBADOR MECÂNICO. AF_04/2019_P | M2 |  | 10 |  | 0 | 0
92 | SINAPI | 101021 | USINAGEM DE CONCRETO ASFÁLTICO COM CAP 50/70, PARA CAMADA DE ROLAMENTO, PADRÃO DNIT FAIXA C, EM USINA DE ASFALTO CONTÍNUA DE 80 TON/H. AF_03/2020 | T |  | 5 |  | 0 | 0
93 | SINAPI | 100576 | REGULARIZAÇÃO E COMPACTAÇÃO DE SUBLEITO DE SOLO PREDOMINANTEMENTE ARGILOSO. AF_11/2019 | M2 |  | 80 |  | 0 | 0
94 | SINAPI | 100981 | CARGA, MANOBRA E DESCARGA DE ENTULHO EM CAMINHÃO BASCULANTE 6 M³ - CARGA COM ESCAVADEIRA HIDRÁULICA (CAÇAMBA DE 0,80 M³ / 111 HP) E DESCARGA LIVRE (UNIDADE: M3). AF_07/2020 | M3 |  | 100 |  | 0 | 0
95 | SINAPI | 102494 | PINTURA DE PISO COM TINTA EPÓXI, APLICAÇÃO MANUAL, 2 DEMÃOS, INCLUSO PRIMER EPÓXI. AF_05/2021 | M2 |  | 200 |  | 0 | 0
96 | SINAPI | 103913 | EXECUÇÃO DE PISO INDUSTRIAL DE CONCRETO ARMADO, FCK = 20 MPA, ESPESSURA DE 12,0 CM. AF_04/2022 | M2 |  | 80 |  | 0 | 0
97 | SINAPI | 100702 | PORTA DE CORRER DE ALUMÍNIO, COM DUAS FOLHAS PARA VIDRO, INCLUSO VIDRO LISO INCOLOR, FECHADURA E PUXADOR, SEM ALIZAR. AF_12/2019 | M2 |  | 20 |  | 0 | 0
98 | SINAPI | 99235 | CONCRETAGEM DE EDIFICAÇÕES (PAREDES E LAJES) FEITAS COM SISTEMA DE FÔRMAS MANUSEÁVEIS, COM CONCRETO USINADO AUTOADENSÁVEL FCK 25 MPA - LANÇAMENTO E ACABAMENTO. AF_10/2021 | M3 |  | 50 |  | 0 | 0
99 | SINAPI | 83765 | GRUPO DE SOLDAGEM COM GERADOR A DIESEL 60 CV PARA SOLDA ELÉTRICA, SOBRE 04 RODAS, COM MOTOR 4 CILINDROS 600 A - CHP DIURNO. AF_02/2016 | CHP |  | 200 |  | 0 | 0
100 | SINAPI | 87445 | BETONEIRA CAPACIDADE NOMINAL 400 L, CAPACIDADE DE MISTURA 310 L, MOTOR A DIESEL POTÊNCIA 5,0 HP, SEM CARREGADOR - CHP DIURNO. AF_06/2014 | CHP |  | 60 |  | 0 | 0
101 | SINAPI | 97063 | MONTAGEM E DESMONTAGEM DE ANDAIME MODULAR FACHADEIRO, COM PISO METÁLICO, PARA EDIFICAÇÕES COM MÚLTIPLOS PAVIMENTOS (EXCLUSIVE ANDAIME E LIMPEZA). AF_11/2017 | M2 |  | 500 |  | 0 | 0
102 | SINAPI | 95620 | PERFURATRIZ PNEUMATICA MANUAL DE PESO MEDIO, MARTELETE, 18KG, COMPRIMENTO MÁXIMO DE CURSO DE 6 M, DIAMETRO DO PISTAO DE 5,5 CM - CHP DIURNO. AF_11/2016 | H |  | 100 |  | 0 | 0
103 | SINAPI | 91533 | COMPACTADOR DE SOLOS DE PERCUSSÃO (SOQUETE) COM MOTOR A GASOLINA 4 TEMPOS, POTÊNCIA 4 CV - CHP DIURNO. AF_08/2015 | CHP |  | 200 |  | 0 | 0
104 | SINAPI | 5795 | MARTELETE OU ROMPEDOR PNEUMÁTICO MANUAL, 28 KG, COM SILENCIADOR - CHP DIURNO. AF_07/2016 | CHP |  | 200 |  | 0 | 0
105 | SINAPI | 5928 | GUINDAUTO HIDRÁULICO, CAPACIDADE MÁXIMA DE CARGA 6200 KG, MOMENTO MÁXIMO DE CARGA 11,7 TM, ALCANCE MÁXIMO HORIZONTAL 9,70 M, INCLUSIVE CAMINHÃO TOCO PBT 16.000 KG, POTÊNCIA DE 189 CV - CHP DIURNO. AF_06/2014 | CHP |  | 50 |  | 0 | 0
106 | SINAPI | 5940 | PÁ CARREGADEIRA SOBRE RODAS, POTÊNCIA LÍQUIDA 128 HP, CAPACIDADE DA CAÇAMBA 1,7 A 2,8 M3, PESO OPERACIONAL 11632 KG - CHP DIURNO. AF_06/2014 | CHP |  | 50 |  | 0 | 0
107 | SINAPI | 87445 | BETONEIRA CAPACIDADE NOMINAL 400 L, CAPACIDADE DE MISTURA 310 L, MOTOR A DIESEL POTÊNCIA 5,0 HP, SEM CARREGADOR - CHP DIURNO. AF_06/2014 | CHP |  | 200 |  | 0 | 0
108 | Pesquisa | - | SERVIÇO DE MANUTENÇÃO/INSTALAÇÃO DE PATCH PANEL DESCARREGADO 1UX24P COM 24 UNIDADES DE CONECTOR MODULAR FÊMEA CAT. 6 | PEÇA |  | 30 |  | 0 | 0
109 | Pesquisa | - | SERVIÇO DE MANUTENÇÃO/ INSTALAÇÃO DE CABO ÓPTICO MULTÍMODO COM ATE 6 FIBRAS | M |  | 200 |  | 0 | 0
110 | Pesquisa | - | SERVIÇO DE MANUTENÇÃO/INSTALAÇÃO DE MÓDULO DIO PARA ATE 12 FIBRAS MM | UN |  | 4 |  | 0 | 0
111 | Pesquisa | - | SERVIÇO DE MANUTENÇÃO/INSTALAÇÃO DE PATCH CORD ÓPTICO MULTÍMODO COM ATE 5 M | UN |  | 40 |  | 0 | 0
112 | Pesquisa | - | FORNECIMENTO DE MÃO DE OBRA ESPECIALIZADA PARA ELABORAÇÃO DE PROJETO EXECUTIVO DE REDE DE CABEAMENTO ÓPTICO COM DIMENSIONAMENTO GLOBAL DE MATERIAIS, SERVIÇOS E MAPEAMENTO | PONTO |  | 40 |  | 0 | 0
113 | Pesquisa | - | SERVIÇO DE CERTIFICAÇÃO DE INSTALAÇÃO DE REDE DE METÁLICA COM DOCUMENTAÇÃO | PONTO |  | 100 |  | 0 | 0
114 | Pesquisa | - | SERVIÇO DE CERTIFICAÇÃO DE INSTALAÇÃO DE REDE DE ÓPTICA COM DOCUMENTAÇÃO | PONTO |  | 40 |  | 0 | 0
115 | Pesquisa | - | SERVIÇO DE EMENDA DE FIBRAS ÓPTICAS (SM OU MM) POR MEIO DE FUSÃO | UN |  | 50 |  | 0 | 0
TOTAL ANUAL ESTIMADO, COM BDI, PARA SERVIÇOS SOB DEMANDA (EVENTUAIS) | [8 empty] | 0

## ANEXO VIII-D - EQUIPE_NAO_RESID
MINISTÉRIO DA CIDADANIA
ANEXO VIII-D - PLANILHA DE CUSTOS DA EQUIPE TÉCNICA NÃO RESIDENTE
ITEM | PROFISSIONAIS EVENTUAIS | CBO | Unidade | SINAPI | VALOR UNIT. | BDI | VALOR UNIT. COM BDI | QTDE HORAS - ESTIMADO MENSAL | QTDE HORAS - ESTIMADO ANUAL | VALOR MENSAL ESTIMADO | VALOR ANUAL ESTIMADO
[5 empty] | A | B | C = A+B | D | E = D*12 | F = C*D | G = C*E
1 | Técnico de Redes (Dados e Voz) | 3133 | HORA | 2436 |  |  | 0 | 60 | 720 | 0 | 0
2 | Marceneiro (Artífice) | 7711-05 | HORA | 12868 |  |  | 0 | 60 | 720 | 0 | 0
3 | Carpinteiro | 7155-25 | HORA | 1214 |  |  | 0 | 60 | 720 | 0 | 0
4 | Vidraceiro | 7163-05 | HORA | 10489 |  |  | 0 | 60 | 720 | 0 | 0
5 | Serralheiro | 7244-40 | HORA | 6110 |  |  | 0 | 40 | 480 | 0 | 0
6 | Pedreiro | 7152-10 | HORA | 4750 |  |  | 0 | 40 | 480 | 0 | 0
7 | Gesseiro | 7164-05 | HORA | 12872 |  |  | 0 | 40 | 480 | 0 | 0
8 | Pintor | 7166 | HORA | 4783 |  |  | 0 | 40 | 480 | 0 | 0
9 | Ajudante de Manutenção Geral | 7170 | HORA | 248 |  |  | 0 | 80 | 960 | 0 | 0
10 | Mecânico de Manutenção de Máquinas (Grupo Motor Gerador) | 9113-05 | HORA | 4058 |  |  | 0 | 30 | 360 | 0 | 0
11 | Alpinista Industrial | 5143-15 | HORA | - |  |  | 0 | 40 | 480 | 0 | 0
12 | Arquiteto | 2141 | HORA | 33952 |  |  | 0 | 40 | 480 | 0 | 0
13 | Engenheiro Especialista | 2143 | HORA | 34782 |  |  | 0 | 40 | 480 | 0 | 0
TOTAL ANUAL ESTIMADO | [10 empty] | 0

## ANEXO VIII-E - SOFTWARE
MINISTÉRIO DA CIDADANIA
ANEXO VIII-E - SERVIÇO DE SOFTWARE DE GERENCIAMENTO DE DEMANDAS
DESCRIÇÃO | UNIDADE | QTDE (A) | CUSTO MENSAL (B) | BDI C = B + B x (BDI) | CUSTO MENSAL COM BDI (D) = B + C | CUSTO ANUAL (E) = A x D
Fornecimento e Manutenção do Software de Gerenciamento de Manutenção | mês | 12 |  |  | 0 | 0
TOTAL ANUAL ESTIMADO | [5 empty] | 0

## ANEXO VIII-F - BDI
MINISTÉRIO DA CIDADANIA
ANEXO VIII-F - BENEFÍCIOS E DESPESAS INDIRETAS - BDI
COMPOSIÇÃO DO BDI PARA FORNECIMENTO DE MATERIAIS DE REPOSIÇÃO (INSUMOS)
DETALHES E MEMÓRIA DE CÁLCULO
1 - Taxa de rateio da administração central, risco, seguro e garantia do empreendimento;
2 - Taxas das despesas financeiras;
3 - Taxa de Lucro;
4 - Percentuais de tributos incidentes sobre o preço do serviço (ISS, PIS, COFINS);
5 - Formula para cálculo do BDI = { [ 1 + (AC + R + S + G) (1 + DF) (1 + L) ] / (1 - T) } -1
Tributos para materiais
ISS
PIS
COFINS
TOTAL
MÉMORIA DE CÁLCULO DE BDI PARA MATERIAIS
AC = Taxa de rateio da administração central
R = Taxa de riscos e imprevistos do empreendimento
S , G = Taxa de seguros e garantias do empreendimento
DF = Taxa das despesas financeiras
L = Taxa de lucro
T = Taxa de tributos
BDI = { [ 1 + (AC + R + S + G) (1 + DF) (1 + L) ] / (1 - T) } -1
COMPOSIÇÃO DO BDI PARA PARA SERVIÇOS SOB DEMANDA (EVENTUAIS);
DETALHES E MEMÓRIA DE CÁLCULO
1 - Taxa de rateio da administração central, risco, seguro e garantia do empreendimento;
2 - Taxas das despesas financeiras;
3 - Taxa de Lucro;
4 - Percentuais de tributos incidentes sobre o preço do serviço (ISS, PIS, COFINS e CPRB);
5 - Formula para cálculo do BDI = { [ 1 + (AC + R + S + G) (1 + DF) (1 + L) ] / (1 - T) } -1
Tributos para serviços
ISS
PIS
COFINS
CPRB
TOTAL
MÉMORIA DE CÁLCULO DE BDI PARA SERVIÇOS
AC = Taxa de rateio da administração central
R = Taxa de riscos e imprevistos do empreendimento
S , G = Taxa de seguros e garantias do empreendimento
DF = Taxa das despesas financeiras
L = Taxa de lucro
T = Taxa de tributos
BDI = { [ 1 + (AC + R + S + G) (1 + DF) (1 + L) ] / (1 - T) } -1
COMPOSIÇÃO DO BDI PARA SERVIÇO DE GERENCIAMENTO DE DEMANDAS;
DETALHES E MEMÓRIA DE CÁLCULO
1 - Taxa de rateio da administração central, risco, seguro e garantia do empreendimento;
2 - Taxas das despesas financeiras;
3 - Taxa de Lucro;
4 - Percentuais de tributos incidentes sobre o preço do serviço (ISS, PIS, COFINS);
5 - Formula para cálculo do BDI = { [ 1 + (AC + R + S + G) (1 + DF) (1 + L) ] / (1 - T) } -1
Tributos para serviços
ISS
PIS
COFINS
TOTAL
MÉMORIA DE CÁLCULO DE BDI PARA SERVIÇOS
AC = Taxa de rateio da administração central
R = Taxa de riscos e imprevistos do empreendimento
S , G = Taxa de seguros e garantias do empreendimento
DF = Taxa das despesas financeiras
L = Taxa de lucro
T = Taxa de tributos
BDI = { [ 1 + (AC + R + S + G) (1 + DF) (1 + L) ] / (1 - T) } -1

## ANEXO VIII-G - EQ_EVENTOS
MINISTÉRIO DA CIDADANIA
ANEXO VIII-G - ESTIMATIVA - EQUIPE TÉCNICA PARA EVENTOS (RESUMO)
| DESCRIÇÃO | CUSTO TOTAL ESTIMADO POR EVENTO | BDI | CUSTO TOTAL ESTIMADO POR EVENTO (COM BDI) | QUANTIDADE ESTIMADA DE EVENTOS POR ANO | VALOR ANUAL
| EVENTOS TIPO 1 (vide ANEXO VIII-G01) |  |  | 0 | 12 | 0
| EVENTOS TIPO 2 (vide ANEXO VIII-G02) |  |  | 0 | 18 | 0
| EVENTOS TIPO 3 (vide ANEXO VIII-G03) |  |  | 0 | 20 | 0
| TOTAIS ANUAIS ESTIMADOS |  |  |  | 50 | 0

## ANEXO VIII-G01 - EQ TIPO 1
MINISTÉRIO DA CIDADANIA
ANEXO VIII-G01 - EQUIPE TÉCNICA PARA EVENTOS
EVENTOS TIPO 1
Eventos com com expectativa de público superior a 5.000 pessoas
|  | HORA NORMAL |  |  | SÁBADO |  |  | DOMINGO |  |  | HORA NOTURNA
PROFISSIONAIS | Quant. Postos | Quant. Horas (por posto) | Custo Unitário (R$) | Parcial (R$) | Quant. Horas (por posto) | Custo Unitário (R$) | Parcial (R$) | Quant. Horas (por posto) | Custo Unitário (R$) | Parcial (R$) | Quant. Horas | Custo Unitário (R$) | Parcial (R$)
Conservação e Manutenção Civil
Encarregado Geral | 1 | 12 |  | 0 | 8 | 0 | 0 | 8 | 0 | 0 | 2 | 0 | 0
Pedreiro | 1 | 12 |  | 0 | 8 | 0 | 0 | 8 | 0 | 0 | 2 | 0 | 0
Bombeiro Hidráulico | 2 | 24 |  | 0 | 16 | 0 | 0 | 16 | 0 | 0 | 4 | 0 | 0
Ajudante | 4 | 48 |  | 0 | 32 | 0 | 0 | 32 | 0 | 0 | 8 | 0 | 0
Carpinteiro | 1 | 12 |  | 0 | 8 | 0 | 0 | 8 | 0 | 0 | 2 | 0 | 0
Serralheiro | 1 | 12 |  | 0 | 8 | 0 | 0 | 8 | 0 | 0 | 2 | 0 | 0
Equipe de Elétrrica
Técnico em Eletrotécnica | 1 | 12 |  | 0 | 8 | 0 | 0 | 8 | 0 | 0 | 2 | 0 | 0
Eletricista | 2 | 24 |  | 0 | 16 | 0 | 0 | 16 | 0 | 0 | 4 | 0 | 0
Ajudante de Eletricista | 3 | 36 |  | 0 | 24 | 0 | 0 | 24 | 0 | 0 | 6 | 0 | 0
Mecânico de Manutenção de Máquinas (Grupo Motor Gerador) | 1 | 12 |  | 0 | 8 | 0 | 0 | 8 | 0 | 0 | 2 | 0 | 0
Refrigeração
Mecânico de Refrigeração | 2 | 24 |  | 0 | 16 | 0 | 0 | 16 | 0 | 0 | 4 | 0 | 0
Auxiliar de Mecânico | 2 | 24 |  | 0 | 16 | 0 | 0 | 16 | 0 | 0 | 4 | 0 | 0
Total de postos | 21 | Totais |  | 0 |  |  | 0 |  |  | 0 |  |  | 0
CUSTO TOTAL PREVISTO POR EVENTO | [12 empty] | 0
*Fonte do custo unitário da hora normal: SINAPI - JUL/2022 Demais custos calculados considerando percentuais de acréscimo referentes a serviços em fins de semana e em horário noturno

## ANEXO VIII-G02 - EQ TIPO 2
MINISTÉRIO DA CIDADANIA
ANEXO VIII-G02 - EQUIPE TÉCNICA PARA EVENTOS
EVENTOS TIPO 2
Eventos com expectativa de público de 2.500 a 5.000 pessoas
|  | HORA NORMAL |  |  | SÁBADO |  |  | DOMINGO |  |  | HORA NOTURNA
PROFISSIONAIS | Quant. Postos | Quant. Horas (por posto) | Custo Unitário (R$) | Parcial (R$) | Quant. Horas (por posto) | Custo Unitário (R$) | Parcial (R$) | Quant. Horas (por posto) | Custo Unitário (R$) | Parcial (R$) | Quant. Horas | Custo Unitário (R$) | Parcial (R$)
Conservação e Manutenção Civil
Encarregado Geral | 1 | 8 |  | 0 | 8 | 0 | 0 | 8 | 0 | 0 | 2 | 0 | 0
Pedreiro | 1 | 8 |  | 0 | 8 | 0 | 0 | 8 | 0 | 0 | 2 | 0 | 0
Bombeiro Hidráulico | 1 | 8 |  | 0 | 8 | 0 | 0 | 8 | 0 | 0 | 2 | 0 | 0
Ajudante | 2 | 16 |  | 0 | 16.0433 | 0 | 0 | 16 | 0 | 0 | 4 | 0 | 0
Carpinteiro | 1 | 8 |  | 0 | 4 | 0 | 0 | 4 | 0 | 0 | 2 | 0 | 0
Serralheiro | 1 | 8 |  | 0 | 4 | 0 | 0 | 4 | 0 | 0 | 2 | 0 | 0
Equipe de Elétrrica
Técnico em Eletrotécnica | 1 | 8 |  | 0 | 7.9922 | 0 | 0 | 8 | 0 | 0 | 2 | 0 | 0
Eletricista | 1 | 8 |  | 0 | 8 | 0 | 0 | 8 | 0 | 0 | 2 | 0 | 0
Ajudante de Eletricista | 2 | 16 |  | 0 | 16 | 0 | 0 | 16 | 0 | 0 | 4 | 0 | 0
Mecânico de Manutenção de Máquinas (Grupo Motor Gerador) | 1 | 8 |  | 0 | 8 | 0 | 0 | 8 | 0 | 0 | 2 | 0 | 0
Refrigeração
Mecânico de Refrigeração | 1 | 8 |  | 0 | 8 | 0 | 0 | 8 | 0 | 0 | 2 | 0 | 0
Auxiliar de Mecânico | 1 | 8 |  | 0 | 8 | 0 | 0 | 8 | 0 | 0 | 2 | 0 | 0
Total de postos | 14 | Totais |  | 0 |  |  | 0 |  |  | 0 |  |  | 0
CUSTO TOTAL PREVISTO POR EVENTO | [12 empty] | 0
*Fonte do custo unitário da hora normal: SINAPI - JUL/2022 Demais custos calculados considerando percentuais de acréscimo referentes a serviços em fins de semana e em horário noturno

## ANEXO VIII-G03 - EQ TIPO 3
MINISTÉRIO DA CIDADANIA
ANEXO VIII-G03 - EQUIPE TÉCNICA PARA EVENTOS
EVENTOS TIPO 3
Eventos com expectativa de público inferior a 2.500 pessoas
|  | HORA NORMAL |  |  | SÁBADO |  |  | DOMINGO |  |  | HORA NOTURNA
PROFISSIONAIS | Quant. Postos | Quant. Horas (por posto) | Custo Unitário (R$) | Parcial (R$) | Quant. Horas (por posto) | Custo Unitário (R$) | Parcial (R$) | Quant. Horas (por posto) | Custo Unitário (R$) | Parcial (R$) | Quant. Horas | Custo Unitário (R$) | Parcial (R$)
Conservação e Manutenção Civil
Encarregado Geral | 1 | 8 |  | 0 | 8 | 0 | 0 | 8 | 0 | 0 | 2 | 0 | 0
Pedreiro | 1 | 8 |  | 0 | 4 | 0 | 0 | 4 | 0 | 0 | 2 | 0 | 0
Bombeiro Hidráulico | 1 | 8 |  | 0 | 8 | 0 | 0 | 8 | 0 | 0 | 2 | 0 | 0
Ajudante | 2 | 16 |  | 0 | 16 | 0 | 0 | 16 | 0 | 0 | 4 | 0 | 0
Equipe de Elétrrica
Técnico em Eletrotécnica | 1 | 8 |  | 0 | 8 | 0 | 0 | 8 | 0 | 0 | 2 | 0 | 0
Eletricista | 1 | 8 |  | 0 | 8 | 0 | 0 | 8 | 0 | 0 | 2 | 0 | 0
Ajudante de Eletricista | 2 | 16 |  | 0 | 16 | 0 | 0 | 16 | 0 | 0 | 4 | 0 | 0
Mecânico de Manutenção de Máquinas (Grupo Motor Gerador) | 1 | 8 |  | 0 | 8 | 0 | 0 | 8 | 0 | 0 | 2 | 0 | 0
Refrigeração
Mecânico de Refrigeração | 1 | 8 |  | 0 | 16 | 0 | 0 | 8 | 0 | 0 | 2 | 0 | 0
Auxiliar de Mecânico | 1 | 8 |  | 0 | 16 | 0 | 0 | 8 | 0 | 0 | 2 | 0 | 0
Total de postos | 12 | Totais |  | 0 |  |  | 0 |  |  | 0 |  |  | 0
CUSTO TOTAL PREVISTO POR EVENTO | [12 empty] | 0
*Fonte do custo unitário da hora normal: SINAPI - JUL/2022 Demais custos calculados considerando percentuais de acréscimo referentes a serviços em fins de semana e em horário noturno

## ANEXO VIII-A01 - Gerente-ENG
ANEXO VIII-A01 – MODELO DE PLANILHA DE COMPOSIÇÃO DE CUSTOS E FORMAÇÃO DE PREÇOS DA MÃO DE OBRA RESIDENTE
CATEGORIA PROFISSIONAL: |  |  | Gerente de Manutenção - Engenheiro
Nº PROCESSO
Licitação Nº |  |  |  | Ex.: Pregão Eletrônico nº XX/2022
DATA:
DISCRIMINAÇÃO DOS SERVIÇOS (Dados referentes à Contratação)
A | Data da apresentação da proposta (dia/mês/ano) |  |  |  | XX/XX/XXXX
B | Município/UF |  |  |  | Rio de Janeiro/RJ
C | Acordo, Convenção ou Sentença Normativa em Dissídio Coletivo
D | Ano do Acordo, Convenção ou Dissídio Coletivo; |  |  |  | 2022
E | Nº de meses de execução contratual |  |  |  | 12
IDENTIFICAÇÃO DO SERVIÇO
Tipo de Serviço |  | Unidade de Medida | Quantidade (total) a contratar (em função da unidade de medida)
Manutenção Predial |  | Homem/Mês | 12 meses
Nota 1: Esta tabela poderá ser adaptada às características do serviço contratado, inclusive no que concerne às rubricas e suas respectivas provisões e/ou estimativas, desde que haja justificativa. Nota 2: As provisões constantes desta planilha poderão ser desnecessárias quando se tratar de determinados serviços que prescindam da dedicação exclusiva dos trabalhadores da contratada para com a Administração.
MÓDULOS
DADOS PARA COMPOSIÇÃO DOS CUSTOS REFERENTE A MÃO DE OBRA
1 | Tipo de serviço (mesmo com características distintas) |  |  | Manutenção Predial
2 | Classificação Brasileira de Ocupações (CBO) |  |  | ESPECIFICAR A OCUPAÇÃO
3 | Salário normativo da categoria proﬁssional
4 | Categoria proﬁssional (vinculada à execução contratual) |  |  | Gerente de Manutenção - Engenheiro
5 | Data base da categoria (dia/mês/ano) |  |  | XX/XX/XXXX
6 | Jornada de Trabalho |  |  | (conforme Termo de Referência e Anexos)
7 | Quantidade |  |  | (conforme Termo de Referência e Anexos)
Nota 1 : Deverá ser elaborado um quadro para cada tipo de posto. Nota 2: A planilha deverá ser calculada considerando o valor mensal do empregado.
MÓDULO 01 - COMPOSIÇÃO DA REMUNERAÇÃO
1 | Composição da Remuneração |  |  | Percentuais de Referencia |  | Valor (R$)
A | Salário Base |  |  |  |  | 0
B | Adicional de Periculosidade
C | Adicional de Insalubridade
D | Adicional Noturno
E | Adicional de Hora Noturna Reduzida
F | Adicional de Hora Extra no Feriado Trabalhado
G | Intervalo de Intrajornada
H | Outros (Especificar)
Total da Remuneração | [5 empty] | 0
MODULO 2 - ENCARGOS E BENEFÍCIOS ANUAIS, MENSAIS E DIÁRIOS
Submódulo 2.1 - 13º (décimo terceiro) Salário, Férias e Adicional de Férias
2.1 | 13º (décimo terceiro) Salário, Férias e Adicional de Férias |  |  | Percentuais de Referencia |  | Valor (R$)
A | 13º (décimo terceiro) Salário - [(1/12)x100] = 8,333% |  |  | 8.33% |  | 0
B | Férias e Adicional de Férias |  |  | 11.11% |  | 0
| Total submódulo 2.1 |  |  |  |  | 0
Nota 1: Como a planilha de custos e formação de preços é calculada mensalmente, provisiona-se proporcionalmente 1/12 (um doze avos) dos valores referentes a gratificação natalina e adicional de férias. Nota 2: O adicional de férias contido no Submódulo 2.1 corresponde a 1/3 (um terço) da remuneração que por sua vez é divido por 12 (doze) conforme Nota 1 acima.
Submódulo 2.2 - Encargos Previdenciários (GPS), Fundo de Garantia por Tempo de Serviço (FGTS) e outras contribuições.
2.2 | GPS, FGTS e outras contribuições |  |  | Percentuais de Referencia |  | Valor (R$)
A | INSS |  |  | 20% |  | 0
B | Salário Educação |  |  | 2.5% |  | 0
C | Seguro Acidente de Trabalho - SAT/INSS |  |  | 2% |  | 0
D | SESC ou SESI |  |  | 1.5% |  | 0
E | SENAI ou SENAC |  |  | 1% |  | 0
F | SEBRAE |  |  | 0.6% |  | 0
G | INCRA |  |  | 0.2% |  | 0
H | FGTS |  |  | 8% |  | 0
| Total submódulo 2.2 |  |  | 35.8% |  | 0
Nota 1: Os percentuais dos encargos previdenciários, do FGTS e demais contribuições deverão ser aqueles estabelecidos pela legislação vigente. Nota 2: O SAT a depender do grau de risco do serviço irá variar entre 1%, para risco leve, de 2%, para risco médio, e de 3% de risco grave. Nota 3: Esses percentuais incidem sobre o Módulo 1, o Submódulo 2.1. o Módulo 3, Módulo 4 e o Módulo 6
Submódulo 2.3 - Benefícios Mensais e Diários.
2.3 | Benefícios Mensais e Diários |  |  | Percentuais de Referencia |  | Valor (R$)
A | Auxílio Transporte
B | Auxílio-Refeição/Alimentação
C | Assistência Médica e Familiar
D | Auxílio Odontológico
E | Auxilio Funeral
F | Seguro de vida, invalidez
G | Café da manhã
H | Outros (Especificar)
| Total submódulo 2.3 |  |  |  |  | 0
Nota 1: O valor informado deverá ser o custo real do benefício (descontado o valor eventualmente pago pelo empregado). Nota 2: Observar a previsão dos benefícios contidos em Acordos, Convenções e Dissídios Coletivos de Trabalho e atentar-se ao disposto no art. 6º da Instrução Normativa 05/2017.
Quadro-Resumo do Módulo 2 - Encargos e Benefícios anuais, mensais e diários
2 | Encargos e Benefícios Anuais, Mensais e Diários |  |  | Percentuais de Referencia |  | Valor (R$)
2.1 | 13º (décimo terceiro) Salário, Férias e Adicional de Férias |  |  |  |  | 0
2.2 | GPS, FGTS e outras contribuições |  |  |  |  | 0
2.3 | Benefícios Mensais e Diários
| Total do Módulo 2 |  |  |  |  | 0
MODULO 3 - PROVISÃO PARA RESCISÃO
3 | Provisão para Rescisão |  |  | Percentuais de Referencia |  | Valor (R$)
A | Aviso Prévio Indenizado |  |  | 0.46% |  | 0
B | Incidência do FGTS sobre o Aviso Prévio Indenizado |  |  | 0.04% |  | 0
C | Multa do FGTS e contribuição social sobre o Aviso Prévio Indenizado |  |  | 4% |  | 0
D | Aviso Prévio Trabalhado |  |  | 1.94% |  | 0
E | Incidência dos encargos do submódulo 2.2 sobre o Aviso Prévio Trabalhado |  |  | 0.77% |  | 0
F | Multa do FGTS e contribuição social sobre o Aviso Prévio Trabalhado |  |  |  |  | 0
| Total Módulo 3 |  |  | 7.21% |  | 0
Nota: As alíneas “A” a “F” referem-se somente ao custo que será pago ao repositor pelos dias trabalhados quando da necessidade de substituir a mão de obra alocada na prestação do serviço.
MODULO 4 - CUSTO DE REPOSIÇÃO DO PROFISSIONAL AUSENTE
Submódulo 4.1 - Substituto nas Ausências Legais
4.1 | Substituto nas Ausências Legais |  |  | Percentuais de Referencia |  | Valor (R$)
A | Substituto na cobertura de Férias |  |  | 6.11% |  | 0
B | Substituto na cobertura de Ausências Legais |  |  | 1.48% |  | 0
C | Substituto na cobertura de Licença-Paternidade |  |  | 0.03% |  | 0
D | Substituto na cobertura de Ausência por acidente de trabalho |  |  | 0.2% |  | 0
E | Substituto na cobertura de Afastamento Maternidade |  |  | 0.04% |  | 0
F | Substituto na cobertura de Outras ausências (especificar) |  |  |  |  | 0
| Total submódulo 4.1 |  |  | 7.86% |  | 0
Submódulo 4.2 - Intrajornada
4.2 | Substituto na Intrajornada |  |  | Percentuais de Referencia |  | Valor (R$)
A | Substituto no intervalo para repouso ou alimentação |  |  |  |  | 0
| Total submódulo 4.2 |  |  | 0% |  | 0
Nota: Quando houver a necessidade de reposição de um empregado durante sua ausência nos casos de intervalo para repouso ou alimentação deve-se contemplar o Submódulo 4.2.
Quadro-Resumo do Módulo 4 - Custo de Reposição do Profissional Ausente​
4 | Custo de Reposição do Profissional Ausente​ |  |  | Percentuais de Referencia |  | Valor (R$)
4.1 | Substituto nas Ausências Legais |  |  |  |  | 0
4.2 | Substituto na Intrajornada |  |  |  |  | 0
| Total do Módulo 4 |  |  |  |  | 0
MODULO 5 - INSUMOS DIVERSOS
5 | Insumos Diversos |  |  | Percentuais de Referencia |  | Valor (R$)
A | Uniformes (Transportado do Anexo VIII-A02 do Termo de Referência)
B | Equipamentos de Proteção Individual - EPI (Transportado do Anexo VIII-A03 do Termo de Referência)
C | Equipamentos e ferramental Básicos (Transportado do Anexo VIII-A04 do Termo de Referência)
D | Outros (Especiﬁcar)
| Total Módulo 5 |  |  | 0% |  | 0
Nota: Valores mensais por empregado.
MODULO 6 - CUSTOS INDIRETOS, TRIBUTOS E LUCRO
6 | Custos Indiretos, Tributos e Lucro |  |  | Percentuais de Referencia |  | Valor (R$)
A | Custos Indiretos
B | Lucro |  |  | 10%
C | Tributos |  |  | 8.65%
C.1 | Tributos Federais (especificar) |  |  | 0%
C.2 | Tributos Estaduais (especificar) |  |  | 0.65%
C.3 | Tributos Municipais (especificar) |  |  | 3%
C.4 | Outros Tributos (especificar) |  |  | 5%
| Total submódulo 2.2 |  |  | 18.65% |  | 0
Nota 1: Custos Indiretos, Tributos e Lucro por empregado. Nota 2: O valor referente a tributos é obtido aplicando-se o percentual sobre o valor do faturamento
QUADRO-RESUMO DO CUSTO POR EMPREGADO
| Mão de obra vinculada à execução contratual (valor por empregado)​ |  |  | Percentuais de Referencia |  | Valor (R$)
A | MODULO 01 COMPOSIÇÃO DA REMUNERAÇÃO |  |  |  |  | 0
B | MODULO 2 - ENCARGOS E BENEFÍCIOS ANUAIS, MENSAIS E DIÁRIOS |  |  |  |  | 0
C | MODULO 3 - PROVISÃO PARA RESCISÃO |  |  |  |  | 0
D | MODULO 4 - CUSTO DE REPOSIÇÃO DO PROFISSIONAL AUSENTE |  |  |  |  | 0
E | MODULO 5 - INSUMOS DIVERSOS |  |  |  |  | 0
Subtotal (A + B +C+ D+E) | [5 empty] | 0
F | MODULO 6 - CUSTOS INDIRETOS, TRIBUTOS E LUCRO |  |  |  |  | 0
VALOR TOTAL MENSAL POR EMPREGADO | [5 empty] | 0

## ANEXO VIII-A01 - Encarregado
ANEXO VIII-A01 – MODELO DE PLANILHA DE COMPOSIÇÃO DE CUSTOS E FORMAÇÃO DE PREÇOS DA MÃO DE OBRA RESIDENTE
CATEGORIA PROFISSIONAL: |  |  | Encarregado Geral
Nº PROCESSO
Licitação Nº |  |  |  | Ex.: Pregão Eletrônico nº XX/2022
DATA:
DISCRIMINAÇÃO DOS SERVIÇOS (Dados referentes à Contratação)
A | Data da apresentação da proposta (dia/mês/ano) |  |  |  | XX/XX/XXXX
B | Município/UF |  |  |  | Rio de Janeiro/RJ
C | Acordo, Convenção ou Sentença Normativa em Dissídio Coletivo
D | Ano do Acordo, Convenção ou Dissídio Coletivo; |  |  |  | 2022
E | Nº de meses de execução contratual |  |  |  | 12
IDENTIFICAÇÃO DO SERVIÇO
Tipo de Serviço |  | Unidade de Medida | Quantidade (total) a contratar (em função da unidade de medida)
Manutenção Predial |  | Homem/Mês | 12 meses
Nota 1: Esta tabela poderá ser adaptada às características do serviço contratado, inclusive no que concerne às rubricas e suas respectivas provisões e/ou estimativas, desde que haja justificativa. Nota 2: As provisões constantes desta planilha poderão ser desnecessárias quando se tratar de determinados serviços que prescindam da dedicação exclusiva dos trabalhadores da contratada para com a Administração.
MÓDULOS
DADOS PARA COMPOSIÇÃO DOS CUSTOS REFERENTE A MÃO DE OBRA
1 | Tipo de serviço (mesmo com características distintas) |  |  | Manutenção Predial
2 | Classificação Brasileira de Ocupações (CBO) |  |  | ESPECIFICAR A OCUPAÇÃO
3 | Salário normativo da categoria proﬁssional
4 | Categoria proﬁssional (vinculada à execução contratual) |  |  | Encarregado Geral
5 | Data base da categoria (dia/mês/ano) |  |  | XX/XX/XXXX
6 | Jornada de Trabalho |  |  | (conforme Termo de Referência e Anexos)
7 | Quantidade |  |  | (conforme Termo de Referência e Anexos)
Nota 1 : Deverá ser elaborado um quadro para cada tipo de posto. Nota 2: A planilha deverá ser calculada considerando o valor mensal do empregado.
MÓDULO 01 - COMPOSIÇÃO DA REMUNERAÇÃO
1 | Composição da Remuneração |  |  | Percentuais de Referencia |  | Valor (R$)
A | Salário Base |  |  |  |  | 0
B | Adicional de Periculosidade
C | Adicional de Insalubridade
D | Adicional Noturno
E | Adicional de Hora Noturna Reduzida
F | Adicional de Hora Extra no Feriado Trabalhado
G | Intervalo de Intrajornada
H | Outros (Especificar)
Total da Remuneração | [5 empty] | 0
MODULO 2 - ENCARGOS E BENEFÍCIOS ANUAIS, MENSAIS E DIÁRIOS
Submódulo 2.1 - 13º (décimo terceiro) Salário, Férias e Adicional de Férias
2.1 | 13º (décimo terceiro) Salário, Férias e Adicional de Férias |  |  | Percentuais de Referencia |  | Valor (R$)
A | 13º (décimo terceiro) Salário - [(1/12)x100] = 8,333% |  |  | 8.333% |  | 0
B | Férias e Adicional de Férias |  |  | 11.11% |  | 0
| Total submódulo 2.1 |  |  |  |  | 0
Nota 1: Como a planilha de custos e formação de preços é calculada mensalmente, provisiona-se proporcionalmente 1/12 (um doze avos) dos valores referentes a gratificação natalina e adicional de férias. Nota 2: O adicional de férias contido no Submódulo 2.1 corresponde a 1/3 (um terço) da remuneração que por sua vez é divido por 12 (doze) conforme Nota 1 acima.
Submódulo 2.2 - Encargos Previdenciários (GPS), Fundo de Garantia por Tempo de Serviço (FGTS) e outras contribuições.
2.2 | GPS, FGTS e outras contribuições |  |  | Percentuais de Referencia |  | Valor (R$)
A | INSS |  |  | 20% |  | 0
B | Salário Educação |  |  | 2.5% |  | 0
C | Seguro Acidente de Trabalho - SAT/INSS |  |  | 3% |  | 0
D | SESC ou SESI |  |  | 1.5% |  | 0
E | SENAI ou SENAC |  |  | 1% |  | 0
F | SEBRAE |  |  | 0.6% |  | 0
G | INCRA |  |  | 0.2% |  | 0
H | FGTS |  |  | 8% |  | 0
| Total submódulo 2.2 |  |  | 36.8% |  | 0
Nota 1: Os percentuais dos encargos previdenciários, do FGTS e demais contribuições deverão ser aqueles estabelecidos pela legislação vigente. Nota 2: O SAT a depender do grau de risco do serviço irá variar entre 1%, para risco leve, de 2%, para risco médio, e de 3% de risco grave. Nota 3: Esses percentuais incidem sobre o Módulo 1, o Submódulo 2.1. o Módulo 3, Módulo 4 e o Módulo 6
Submódulo 2.3 - Benefícios Mensais e Diários.
2.3 | Benefícios Mensais e Diários |  |  |  |  | Valor (R$)
A | Auxílio Transporte (valor da passagem x 2 passagens x 22 dias/mês) - (Desconto de 6% Salário)
B | Auxílio-Refeição/Alimentação (valor da refeição x 22 dias)
C | Assistência Médica e Familiar
D | Auxílio Odontológico
E | Auxilio Funeral
F | Seguro de vida, invalidez
G | Café da manhã
H | Outros (Especificar)
| Total submódulo 2.3 |  |  |  |  | 0
Nota 1: O valor informado deverá ser o custo real do benefício (descontado o valor eventualmente pago pelo empregado). Nota 2: Observar a previsão dos benefícios contidos em Acordos, Convenções e Dissídios Coletivos de Trabalho e atentar-se ao disposto no art. 6º da Instrução Normativa 05/2017.
Quadro-Resumo do Módulo 2 - Encargos e Benefícios anuais, mensais e diários
2 | Encargos e Benefícios Anuais, Mensais e Diários |  |  | Percentuais de Referencia |  | Valor (R$)
2.1 | 13º (décimo terceiro) Salário, Férias e Adicional de Férias |  |  |  |  | 0
2.2 | GPS, FGTS e outras contribuições |  |  |  |  | 0
2.3 | Benefícios Mensais e Diários |  |  |  |  | 0
| Total do Módulo 2 |  |  |  |  | 0
MODULO 3 - PROVISÃO PARA RESCISÃO
3 | Provisão para Rescisão |  |  | Percentuais de Referencia |  | Valor (R$)
A | Aviso Prévio Indenizado |  |  | 0.46% |  | 0
B | Incidência do FGTS sobre o Aviso Prévio Indenizado |  |  | 0.04% |  | 0
C | Multa do FGTS e contribuição social sobre o Aviso Prévio Indenizado |  |  | 4% |  | 0
D | Aviso Prévio Trabalhado |  |  | 1.94% |  | 0
E | Incidência dos encargos do submódulo 2.2 sobre o Aviso Prévio Trabalhado |  |  | 0.77% |  | 0
F | Multa do FGTS e contribuição social sobre o Aviso Prévio Trabalhado |  |  |  |  | 0
| Total Módulo 3 |  |  | 7.21% |  | 0
Nota: As alíneas “A” a “F” referem-se somente ao custo que será pago ao repositor pelos dias trabalhados quando da necessidade de substituir a mão de obra alocada na prestação do serviço.
MODULO 4 - CUSTO DE REPOSIÇÃO DO PROFISSIONAL AUSENTE
Submódulo 4.1 - Substituto nas Ausências Legais
4.1 | Substituto nas Ausências Legais |  |  | Percentuais de Referencia |  | Valor (R$)
A | Substituto na cobertura de Férias |  |  | 6.11% |  | 0
B | Substituto na cobertura de Ausências Legais |  |  | 1.48% |  | 0
C | Substituto na cobertura de Licença-Paternidade |  |  | 0.03% |  | 0
D | Substituto na cobertura de Ausência por acidente de trabalho |  |  | 0.2% |  | 0
E | Substituto na cobertura de Afastamento Maternidade |  |  | 0.04% |  | 0
F | Substituto na cobertura de Outras ausências (especificar) |  |  |  |  | 0
| Total submódulo 4.1 |  |  | 7.86% |  | 0
Submódulo 4.2 - Intrajornada
4.2 | Substituto na Intrajornada |  |  | Percentuais de Referencia |  | Valor (R$)
A | Substituto no intervalo para repouso ou alimentação |  |  |  |  | 0
| Total submódulo 4.2 |  |  | 0% |  | 0
Nota: Quando houver a necessidade de reposição de um empregado durante sua ausência nos casos de intervalo para repouso ou alimentação deve-se contemplar o Submódulo 4.2.
Quadro-Resumo do Módulo 4 - Custo de Reposição do Profissional Ausente​
4 | Custo de Reposição do Profissional Ausente​ |  |  | Percentuais de Referencia |  | Valor (R$)
4.1 | Substituto nas Ausências Legais |  |  |  |  | 0
4.2 | Substituto na Intrajornada |  |  |  |  | 0
| Total do Módulo 4 |  |  |  |  | 0
MODULO 5 - INSUMOS DIVERSOS
5 | Insumos Diversos |  |  | Percentuais de Referencia |  | Valor (R$)
A | Uniformes (Transportado do Anexo VIII-A02 do Termo de Referência)
B | Equipamentos de Proteção Individual - EPI (Transportado do Anexo VIII-A03 do Termo de Referência)
C | Equipamentos e ferramental Básicos (Transportado do Anexo VIII-A04 do Termo de Referência)
D | Outros (Especiﬁcar)
| Total Módulo 5 |  |  | 0% |  | 0
Nota: Valores mensais por empregado.
MODULO 6 - CUSTOS INDIRETOS, TRIBUTOS E LUCRO
6 | Custos Indiretos, Tributos e Lucro |  |  | Percentuais de Referencia |  | Valor (R$)
A | Custos Indiretos |  |  | 5% |  | 0
B | Lucro |  |  | 10% |  | 0
C | Tributos |  |  | 8.65%
C.1 | Tributos Federais (especificar) |  |  | 0%
C.2 | Tributos Estaduais (especificar) |  |  | 0.65% |  | 0
C.3 | Tributos Municipais (especificar) |  |  | 3% |  | 0
C.4 | Outros Tributos (especificar) |  |  | 5% |  | 0
| Total submódulo 2.2 |  |  | 23.65% |  | 0
Nota 1: Custos Indiretos, Tributos e Lucro por empregado. Nota 2: O valor referente a tributos é obtido aplicando-se o percentual sobre o valor do faturamento
QUADRO-RESUMO DO CUSTO POR EMPREGADO
| Mão de obra vinculada à execução contratual (valor por empregado)​ |  |  | Percentuais de Referencia |  | Valor (R$)
A | MODULO 01 COMPOSIÇÃO DA REMUNERAÇÃO |  |  |  |  | 0
B | MODULO 2 - ENCARGOS E BENEFÍCIOS ANUAIS, MENSAIS E DIÁRIOS |  |  |  |  | 0
C | MODULO 3 - PROVISÃO PARA RESCISÃO |  |  |  |  | 0
D | MODULO 4 - CUSTO DE REPOSIÇÃO DO PROFISSIONAL AUSENTE |  |  |  |  | 0
E | MODULO 5 - INSUMOS DIVERSOS |  |  |  |  | 0
Subtotal (A + B +C+ D+E) | [5 empty] | 0
F | MODULO 6 - CUSTOS INDIRETOS, TRIBUTOS E LUCRO |  |  |  |  | 0
VALOR TOTAL MENSAL POR EMPREGADO | [5 empty] | 0

## ANEXO VIII-A01 - Tec Edific
ANEXO VIII-A01 – MODELO DE PLANILHA DE COMPOSIÇÃO DE CUSTOS E FORMAÇÃO DE PREÇOS DA MÃO DE OBRA RESIDENTE
CATEGORIA PROFISSIONAL: |  |  | Técnico em Edificações
Nº PROCESSO
Licitação Nº |  |  |  | Ex.: Pregão Eletrônico nº XX/2022
DATA:
DISCRIMINAÇÃO DOS SERVIÇOS (Dados referentes à Contratação)
A | Data da apresentação da proposta (dia/mês/ano) |  |  |  | XX/XX/XXXX
B | Município/UF |  |  |  | Rio de Janeiro/RJ
C | Acordo, Convenção ou Sentença Normativa em Dissídio Coletivo
D | Ano do Acordo, Convenção ou Dissídio Coletivo; |  |  |  | 2022
E | Nº de meses de execução contratual |  |  |  | 12
IDENTIFICAÇÃO DO SERVIÇO
Tipo de Serviço |  | Unidade de Medida | Quantidade (total) a contratar (em função da unidade de medida)
Manutenção Predial |  | Homem/Mês | 12 meses
Nota 1: Esta tabela poderá ser adaptada às características do serviço contratado, inclusive no que concerne às rubricas e suas respectivas provisões e/ou estimativas, desde que haja justificativa. Nota 2: As provisões constantes desta planilha poderão ser desnecessárias quando se tratar de determinados serviços que prescindam da dedicação exclusiva dos trabalhadores da contratada para com a Administração.
MÓDULOS
DADOS PARA COMPOSIÇÃO DOS CUSTOS REFERENTE A MÃO DE OBRA
1 | Tipo de serviço (mesmo com características distintas) |  |  | Manutenção Predial
2 | Classificação Brasileira de Ocupações (CBO) |  |  | ESPECIFICAR A OCUPAÇÃO
3 | Salário normativo da categoria proﬁssional
4 | Categoria proﬁssional (vinculada à execução contratual) |  |  | Técnico em Edificações
5 | Data base da categoria (dia/mês/ano) |  |  | XX/XX/XXXX
6 | Jornada de Trabalho |  |  | (conforme Termo de Referência e Anexos)
7 | Quantidade |  |  | (conforme Termo de Referência e Anexos)
Nota 1 : Deverá ser elaborado um quadro para cada tipo de posto. Nota 2: A planilha deverá ser calculada considerando o valor mensal do empregado.
MÓDULO 01 - COMPOSIÇÃO DA REMUNERAÇÃO
1 | Composição da Remuneração |  |  | Percentuais de Referencia |  | Valor (R$)
A | Salário Base |  |  |  |  | 0
B | Adicional de Periculosidade
C | Adicional de Insalubridade
D | Adicional Noturno
E | Adicional de Hora Noturna Reduzida
F | Adicional de Hora Extra no Feriado Trabalhado
G | Intervalo de Intrajornada
H | Outros (Especificar)
Total da Remuneração | [5 empty] | 0
MODULO 2 - ENCARGOS E BENEFÍCIOS ANUAIS, MENSAIS E DIÁRIOS
Submódulo 2.1 - 13º (décimo terceiro) Salário, Férias e Adicional de Férias
2.1 | 13º (décimo terceiro) Salário, Férias e Adicional de Férias |  |  | Percentuais de Referencia |  | Valor (R$)
A | 13º (décimo terceiro) Salário - [(1/12)x100] = 8,333% |  |  | 8.33% |  | 0
B | Férias e Adicional de Férias |  |  | 11.11% |  | 0
| Total submódulo 2.1 |  |  |  |  | 0
Nota 1: Como a planilha de custos e formação de preços é calculada mensalmente, provisiona-se proporcionalmente 1/12 (um doze avos) dos valores referentes a gratificação natalina e adicional de férias. Nota 2: O adicional de férias contido no Submódulo 2.1 corresponde a 1/3 (um terço) da remuneração que por sua vez é divido por 12 (doze) conforme Nota 1 acima.
Submódulo 2.2 - Encargos Previdenciários (GPS), Fundo de Garantia por Tempo de Serviço (FGTS) e outras contribuições.
2.2 | GPS, FGTS e outras contribuições |  |  | Percentuais de Referencia |  | Valor (R$)
A | INSS |  |  | 20% |  | 0
B | Salário Educação |  |  | 2.5% |  | 0
C | Seguro Acidente de Trabalho - SAT/INSS |  |  | 2% |  | 0
D | SESC ou SESI |  |  | 1.5% |  | 0
E | SENAI ou SENAC |  |  | 1% |  | 0
F | SEBRAE |  |  | 0.6% |  | 0
G | INCRA |  |  | 0.2% |  | 0
H | FGTS |  |  | 8% |  | 0
| Total submódulo 2.2 |  |  | 35.8% |  | 0
Nota 1: Os percentuais dos encargos previdenciários, do FGTS e demais contribuições deverão ser aqueles estabelecidos pela legislação vigente. Nota 2: O SAT a depender do grau de risco do serviço irá variar entre 1%, para risco leve, de 2%, para risco médio, e de 3% de risco grave. Nota 3: Esses percentuais incidem sobre o Módulo 1, o Submódulo 2.1. o Módulo 3, Módulo 4 e o Módulo 6
Submódulo 2.3 - Benefícios Mensais e Diários.
2.3 | Benefícios Mensais e Diários |  |  | Percentuais de Referencia |  | Valor (R$)
A | Auxílio Transporte (valor da passagem x 2 passagens x 22 dias/mês) - (Desconto de 6% Salário)
B | Auxílio-Refeição/Alimentação (valor da refeição x 22 dias)
C | Assistência Médica e Familiar
D | Auxílio Odontológico
E | Auxilio Funeral
F | Seguro de vida, invalidez
G | Café da manhã
H | Outros (Especificar)
| Total submódulo 2.3 |  |  |  |  | 0
Nota 1: O valor informado deverá ser o custo real do benefício (descontado o valor eventualmente pago pelo empregado). Nota 2: Observar a previsão dos benefícios contidos em Acordos, Convenções e Dissídios Coletivos de Trabalho e atentar-se ao disposto no art. 6º da Instrução Normativa 05/2017.
Quadro-Resumo do Módulo 2 - Encargos e Benefícios anuais, mensais e diários
2 | Encargos e Benefícios Anuais, Mensais e Diários |  |  | Percentuais de Referencia |  | Valor (R$)
2.1 | 13º (décimo terceiro) Salário, Férias e Adicional de Férias |  |  |  |  | 0
2.2 | GPS, FGTS e outras contribuições |  |  |  |  | 0
2.3 | Benefícios Mensais e Diários |  |  |  |  | 0
| Total do Módulo 2 |  |  |  |  | 0
MODULO 3 - PROVISÃO PARA RESCISÃO
3 | Provisão para Rescisão |  |  | Percentuais de Referencia |  | Valor (R$)
A | Aviso Prévio Indenizado |  |  | 0.46% |  | 0
B | Incidência do FGTS sobre o Aviso Prévio Indenizado |  |  | 0.04% |  | 0
C | Multa do FGTS e contribuição social sobre o Aviso Prévio Indenizado |  |  | 4% |  | 0
D | Aviso Prévio Trabalhado |  |  | 1.94% |  | 0
E | Incidência dos encargos do submódulo 2.2 sobre o Aviso Prévio Trabalhado |  |  | 0.77% |  | 0
F | Multa do FGTS e contribuição social sobre o Aviso Prévio Trabalhado |  |  |  |  | 0
| Total Módulo 3 |  |  | 7.21% |  | 0
Nota: As alíneas “A” a “F” referem-se somente ao custo que será pago ao repositor pelos dias trabalhados quando da necessidade de substituir a mão de obra alocada na prestação do serviço.
MODULO 4 - CUSTO DE REPOSIÇÃO DO PROFISSIONAL AUSENTE
Submódulo 4.1 - Substituto nas Ausências Legais
4.1 | Substituto nas Ausências Legais |  |  | Percentuais de Referencia |  | Valor (R$)
A | Substituto na cobertura de Férias |  |  | 6.11% |  | 0
B | Substituto na cobertura de Ausências Legais |  |  | 1.48% |  | 0
C | Substituto na cobertura de Licença-Paternidade |  |  | 0.03% |  | 0
D | Substituto na cobertura de Ausência por acidente de trabalho |  |  | 0.2% |  | 0
E | Substituto na cobertura de Afastamento Maternidade |  |  | 0.04% |  | 0
F | Substituto na cobertura de Outras ausências (especificar) |  |  |  |  | 0
| Total submódulo 4.1 |  |  | 7.86% |  | 0
Submódulo 4.2 - Intrajornada
4.2 | Substituto na Intrajornada |  |  | Percentuais de Referencia |  | Valor (R$)
A | Substituto no intervalo para repouso ou alimentação |  |  |  |  | 0
| Total submódulo 4.2 |  |  | 0% |  | 0
Nota: Quando houver a necessidade de reposição de um empregado durante sua ausência nos casos de intervalo para repouso ou alimentação deve-se contemplar o Submódulo 4.2.
Quadro-Resumo do Módulo 4 - Custo de Reposição do Profissional Ausente​
4 | Custo de Reposição do Profissional Ausente​ |  |  | Percentuais de Referencia |  | Valor (R$)
4.1 | Substituto nas Ausências Legais |  |  |  |  | 0
4.2 | Substituto na Intrajornada |  |  |  |  | 0
| Total do Módulo 4 |  |  |  |  | 0
MODULO 5 - INSUMOS DIVERSOS
5 | Insumos Diversos |  |  | Percentuais de Referencia |  | Valor (R$)
A | Uniformes (Transportado do Anexo VIII-A02 do Termo de Referência)
B | Equipamentos de Proteção Individual - EPI (Transportado do Anexo VIII-A03 do Termo de Referência)
C | Equipamentos e ferramental Básicos (Transportado do Anexo VIII-A04 do Termo de Referência)
D | Outros (Especiﬁcar)
| Total Módulo 5 |  |  | 0% |  | 0
Nota: Valores mensais por empregado.
MODULO 6 - CUSTOS INDIRETOS, TRIBUTOS E LUCRO
6 | Custos Indiretos, Tributos e Lucro |  |  | Percentuais de Referencia |  | Valor (R$)
A | Custos Indiretos
B | Lucro |  |  | 10%
C | Tributos |  |  | 8.65%
C.1 | Tributos Federais (especificar) |  |  | 0%
C.2 | Tributos Estaduais (especificar) |  |  | 0.65%
C.3 | Tributos Municipais (especificar) |  |  | 3%
C.4 | Outros Tributos (especificar) |  |  | 5%
| Total submódulo 2.2 |  |  | 18.65% |  | 0
Nota 1: Custos Indiretos, Tributos e Lucro por empregado. Nota 2: O valor referente a tributos é obtido aplicando-se o percentual sobre o valor do faturamento
QUADRO-RESUMO DO CUSTO POR EMPREGADO
| Mão de obra vinculada à execução contratual (valor por empregado)​ |  |  | Percentuais de Referencia |  | Valor (R$)
A | MODULO 01 COMPOSIÇÃO DA REMUNERAÇÃO |  |  |  |  | 0
B | MODULO 2 - ENCARGOS E BENEFÍCIOS ANUAIS, MENSAIS E DIÁRIOS |  |  |  |  | 0
C | MODULO 3 - PROVISÃO PARA RESCISÃO |  |  |  |  | 0
D | MODULO 4 - CUSTO DE REPOSIÇÃO DO PROFISSIONAL AUSENTE |  |  |  |  | 0
E | MODULO 5 - INSUMOS DIVERSOS |  |  |  |  | 0
Subtotal (A + B +C+ D+E) | [5 empty] | 0
F | MODULO 6 - CUSTOS INDIRETOS, TRIBUTOS E LUCRO |  |  |  |  | 0
VALOR TOTAL MENSAL POR EMPREGADO | [5 empty] | 0

## ANEXO VIII-A01 - Tec Eletro
ANEXO VIII-A01 – MODELO DE PLANILHA DE COMPOSIÇÃO DE CUSTOS E FORMAÇÃO DE PREÇOS DA MÃO DE OBRA RESIDENTE
CATEGORIA PROFISSIONAL: |  |  | Técnico em Eletrotécnica
Nº PROCESSO
Licitação Nº |  |  |  | Ex.: Pregão Eletrônico nº XX/2022
DATA:
DISCRIMINAÇÃO DOS SERVIÇOS (Dados referentes à Contratação)
A | Data da apresentação da proposta (dia/mês/ano) |  |  |  | XX/XX/XXXX
B | Município/UF |  |  |  | Rio de Janeiro/RJ
C | Acordo, Convenção ou Sentença Normativa em Dissídio Coletivo
D | Ano do Acordo, Convenção ou Dissídio Coletivo; |  |  |  | 2022
E | Nº de meses de execução contratual |  |  |  | 12
IDENTIFICAÇÃO DO SERVIÇO
Tipo de Serviço |  | Unidade de Medida | Quantidade (total) a contratar (em função da unidade de medida)
Manutenção Predial |  | Homem/Mês | 12 meses
Nota 1: Esta tabela poderá ser adaptada às características do serviço contratado, inclusive no que concerne às rubricas e suas respectivas provisões e/ou estimativas, desde que haja justificativa. Nota 2: As provisões constantes desta planilha poderão ser desnecessárias quando se tratar de determinados serviços que prescindam da dedicação exclusiva dos trabalhadores da contratada para com a Administração.
MÓDULOS
DADOS PARA COMPOSIÇÃO DOS CUSTOS REFERENTE A MÃO DE OBRA
1 | Tipo de serviço (mesmo com características distintas) |  |  | Manutenção Predial
2 | Classificação Brasileira de Ocupações (CBO) |  |  | ESPECIFICAR A OCUPAÇÃO
3 | Salário normativo da categoria proﬁssional
4 | Categoria proﬁssional (vinculada à execução contratual) |  |  | Técnico em Eletrotécnica
5 | Data base da categoria (dia/mês/ano) |  |  | XX/XX/XXXX
6 | Jornada de Trabalho |  |  | (conforme Termo de Referência e Anexos)
7 | Quantidade |  |  | (conforme Termo de Referência e Anexos)
Nota 1 : Deverá ser elaborado um quadro para cada tipo de posto. Nota 2: A planilha deverá ser calculada considerando o valor mensal do empregado.
MÓDULO 01 - COMPOSIÇÃO DA REMUNERAÇÃO
1 | Composição da Remuneração |  |  | Percentuais de Referencia |  | Valor (R$)
A | Salário Base |  |  |  |  | 0
B | Adicional de Periculosidade
C | Adicional de Insalubridade
D | Adicional Noturno
E | Adicional de Hora Noturna Reduzida
F | Adicional de Hora Extra no Feriado Trabalhado
G | Intervalo de Intrajornada
H | Outros (Especificar)
Total da Remuneração | [5 empty] | 0
MODULO 2 - ENCARGOS E BENEFÍCIOS ANUAIS, MENSAIS E DIÁRIOS
Submódulo 2.1 - 13º (décimo terceiro) Salário, Férias e Adicional de Férias
2.1 | 13º (décimo terceiro) Salário, Férias e Adicional de Férias |  |  | Percentuais de Referencia |  | Valor (R$)
A | 13º (décimo terceiro) Salário - [(1/12)x100] = 8,333% |  |  | 8.33% |  | 0
B | Férias e Adicional de Férias |  |  | 11.11% |  | 0
| Total submódulo 2.1 |  |  |  |  | 0
Nota 1: Como a planilha de custos e formação de preços é calculada mensalmente, provisiona-se proporcionalmente 1/12 (um doze avos) dos valores referentes a gratificação natalina e adicional de férias. Nota 2: O adicional de férias contido no Submódulo 2.1 corresponde a 1/3 (um terço) da remuneração que por sua vez é divido por 12 (doze) conforme Nota 1 acima.
Submódulo 2.2 - Encargos Previdenciários (GPS), Fundo de Garantia por Tempo de Serviço (FGTS) e outras contribuições.
2.2 | GPS, FGTS e outras contribuições |  |  | Percentuais de Referencia |  | Valor (R$)
A | INSS |  |  | 20% |  | 0
B | Salário Educação |  |  | 2.5% |  | 0
C | Seguro Acidente de Trabalho - SAT/INSS |  |  | 2% |  | 0
D | SESC ou SESI |  |  | 1.5% |  | 0
E | SENAI ou SENAC |  |  | 1% |  | 0
F | SEBRAE |  |  | 0.6% |  | 0
G | INCRA |  |  | 0.2% |  | 0
H | FGTS |  |  | 8% |  | 0
| Total submódulo 2.2 |  |  | 35.8% |  | 0
Nota 1: Os percentuais dos encargos previdenciários, do FGTS e demais contribuições deverão ser aqueles estabelecidos pela legislação vigente. Nota 2: O SAT a depender do grau de risco do serviço irá variar entre 1%, para risco leve, de 2%, para risco médio, e de 3% de risco grave. Nota 3: Esses percentuais incidem sobre o Módulo 1, o Submódulo 2.1. o Módulo 3, Módulo 4 e o Módulo 6
Submódulo 2.3 - Benefícios Mensais e Diários.
2.3 | Benefícios Mensais e Diários |  |  | Percentuais de Referencia |  | Valor (R$)
A | Auxílio Transporte (valor da passagem x 2 passagens x 22 dias/mês) - (Desconto de 6% Salário)
B | Auxílio-Refeição/Alimentação (valor da refeição x 22 dias)
C | Assistência Médica e Familiar
D | Auxílio Odontológico
E | Auxilio Funeral
F | Seguro de vida, invalidez
G | Café da manhã
H | Outros (Especificar)
| Total submódulo 2.3 |  |  |  |  | 0
Nota 1: O valor informado deverá ser o custo real do benefício (descontado o valor eventualmente pago pelo empregado). Nota 2: Observar a previsão dos benefícios contidos em Acordos, Convenções e Dissídios Coletivos de Trabalho e atentar-se ao disposto no art. 6º da Instrução Normativa 05/2017.
Quadro-Resumo do Módulo 2 - Encargos e Benefícios anuais, mensais e diários
2 | Encargos e Benefícios Anuais, Mensais e Diários |  |  | Percentuais de Referencia |  | Valor (R$)
2.1 | 13º (décimo terceiro) Salário, Férias e Adicional de Férias |  |  |  |  | 0
2.2 | GPS, FGTS e outras contribuições |  |  |  |  | 0
2.3 | Benefícios Mensais e Diários |  |  |  |  | 0
| Total do Módulo 2 |  |  |  |  | 0
MODULO 3 - PROVISÃO PARA RESCISÃO
3 | Provisão para Rescisão |  |  | Percentuais de Referencia |  | Valor (R$)
A | Aviso Prévio Indenizado |  |  | 0.46% |  | 0
B | Incidência do FGTS sobre o Aviso Prévio Indenizado |  |  | 0.04% |  | 0
C | Multa do FGTS e contribuição social sobre o Aviso Prévio Indenizado |  |  | 4% |  | 0
D | Aviso Prévio Trabalhado |  |  | 1.94% |  | 0
E | Incidência dos encargos do submódulo 2.2 sobre o Aviso Prévio Trabalhado |  |  | 0.77% |  | 0
F | Multa do FGTS e contribuição social sobre o Aviso Prévio Trabalhado |  |  |  |  | 0
| Total Módulo 3 |  |  | 7.21% |  | 0
Nota: As alíneas “A” a “F” referem-se somente ao custo que será pago ao repositor pelos dias trabalhados quando da necessidade de substituir a mão de obra alocada na prestação do serviço.
MODULO 4 - CUSTO DE REPOSIÇÃO DO PROFISSIONAL AUSENTE
Submódulo 4.1 - Substituto nas Ausências Legais
4.1 | Substituto nas Ausências Legais |  |  | Percentuais de Referencia |  | Valor (R$)
A | Substituto na cobertura de Férias |  |  | 6.11% |  | 0
B | Substituto na cobertura de Ausências Legais |  |  | 1.48% |  | 0
C | Substituto na cobertura de Licença-Paternidade |  |  | 0.03% |  | 0
D | Substituto na cobertura de Ausência por acidente de trabalho |  |  | 0.2% |  | 0
E | Substituto na cobertura de Afastamento Maternidade |  |  | 0.04% |  | 0
F | Substituto na cobertura de Outras ausências (especificar) |  |  |  |  | 0
| Total submódulo 4.1 |  |  | 7.86% |  | 0
Submódulo 4.2 - Intrajornada
4.2 | Substituto na Intrajornada |  |  | Percentuais de Referencia |  | Valor (R$)
A | Substituto no intervalo para repouso ou alimentação |  |  |  |  | 0
| Total submódulo 4.2 |  |  | 0% |  | 0
Nota: Quando houver a necessidade de reposição de um empregado durante sua ausência nos casos de intervalo para repouso ou alimentação deve-se contemplar o Submódulo 4.2.
Quadro-Resumo do Módulo 4 - Custo de Reposição do Profissional Ausente​
4 | Custo de Reposição do Profissional Ausente​ |  |  | Percentuais de Referencia |  | Valor (R$)
4.1 | Substituto nas Ausências Legais |  |  |  |  | 0
4.2 | Substituto na Intrajornada |  |  |  |  | 0
| Total do Módulo 4 |  |  |  |  | 0
MODULO 5 - INSUMOS DIVERSOS
5 | Insumos Diversos |  |  | Percentuais de Referencia |  | Valor (R$)
A | Uniformes (Transportado do Anexo VIII-A02 do Termo de Referência)
B | Equipamentos de Proteção Individual - EPI (Transportado do Anexo VIII-A03 do Termo de Referência)
C | Equipamentos e ferramental Básicos (Transportado do Anexo VIII-A04 do Termo de Referência)
D | Outros (Especiﬁcar)
| Total Módulo 5 |  |  | 0% |  | 0
Nota: Valores mensais por empregado.
MODULO 6 - CUSTOS INDIRETOS, TRIBUTOS E LUCRO
6 | Custos Indiretos, Tributos e Lucro |  |  | Percentuais de Referencia |  | Valor (R$)
A | Custos Indiretos
B | Lucro |  |  | 10%
C | Tributos |  |  | 8.65%
C.1 | Tributos Federais (especificar) |  |  | 0%
C.2 | Tributos Estaduais (especificar) |  |  | 0.65%
C.3 | Tributos Municipais (especificar) |  |  | 3%
C.4 | Outros Tributos (especificar) |  |  | 5%
| Total submódulo 2.2 |  |  | 18.65% |  | 0
Nota 1: Custos Indiretos, Tributos e Lucro por empregado. Nota 2: O valor referente a tributos é obtido aplicando-se o percentual sobre o valor do faturamento
QUADRO-RESUMO DO CUSTO POR EMPREGADO
| Mão de obra vinculada à execução contratual (valor por empregado)​ |  |  | Percentuais de Referencia |  | Valor (R$)
A | MODULO 01 COMPOSIÇÃO DA REMUNERAÇÃO |  |  |  |  | 0
B | MODULO 2 - ENCARGOS E BENEFÍCIOS ANUAIS, MENSAIS E DIÁRIOS |  |  |  |  | 0
C | MODULO 3 - PROVISÃO PARA RESCISÃO |  |  |  |  | 0
D | MODULO 4 - CUSTO DE REPOSIÇÃO DO PROFISSIONAL AUSENTE |  |  |  |  | 0
E | MODULO 5 - INSUMOS DIVERSOS |  |  |  |  | 0
Subtotal (A + B +C+ D+E) | [5 empty] | 0
F | MODULO 6 - CUSTOS INDIRETOS, TRIBUTOS E LUCRO |  |  |  |  | 0
VALOR TOTAL MENSAL POR EMPREGADO | [5 empty] | 0

## ANEXO VIII-A01 - Eletricista
ANEXO VIII-A01 – MODELO DE PLANILHA DE COMPOSIÇÃO DE CUSTOS E FORMAÇÃO DE PREÇOS DA MÃO DE OBRA RESIDENTE
CATEGORIA PROFISSIONAL: |  |  | Eletricista
Nº PROCESSO
Licitação Nº |  |  |  | Ex.: Pregão Eletrônico nº XX/2022
DATA:
DISCRIMINAÇÃO DOS SERVIÇOS (Dados referentes à Contratação)
A | Data da apresentação da proposta (dia/mês/ano) |  |  |  | XX/XX/XXXX
B | Município/UF |  |  |  | Rio de Janeiro/RJ
C | Acordo, Convenção ou Sentença Normativa em Dissídio Coletivo
D | Ano do Acordo, Convenção ou Dissídio Coletivo; |  |  |  | 2022
E | Nº de meses de execução contratual |  |  |  | 12
IDENTIFICAÇÃO DO SERVIÇO
Tipo de Serviço |  | Unidade de Medida | Quantidade (total) a contratar (em função da unidade de medida)
Manutenção Predial |  | Homem/Mês | 12 meses
Nota 1: Esta tabela poderá ser adaptada às características do serviço contratado, inclusive no que concerne às rubricas e suas respectivas provisões e/ou estimativas, desde que haja justificativa. Nota 2: As provisões constantes desta planilha poderão ser desnecessárias quando se tratar de determinados serviços que prescindam da dedicação exclusiva dos trabalhadores da contratada para com a Administração.
MÓDULOS
DADOS PARA COMPOSIÇÃO DOS CUSTOS REFERENTE A MÃO DE OBRA
1 | Tipo de serviço (mesmo com características distintas) |  |  | Manutenção Predial
2 | Classificação Brasileira de Ocupações (CBO) |  |  | ESPECIFICAR A OCUPAÇÃO
3 | Salário normativo da categoria proﬁssional
4 | Categoria proﬁssional (vinculada à execução contratual) |  |  | Eletricista
5 | Data base da categoria (dia/mês/ano) |  |  | XX/XX/XXXX
6 | Jornada de Trabalho |  |  | (conforme Termo de Referência e Anexos)
7 | Quantidade |  |  | (conforme Termo de Referência e Anexos)
Nota 1 : Deverá ser elaborado um quadro para cada tipo de posto. Nota 2: A planilha deverá ser calculada considerando o valor mensal do empregado.
MÓDULO 01 - COMPOSIÇÃO DA REMUNERAÇÃO
1 | Composição da Remuneração |  |  | Percentuais de Referencia |  | Valor (R$)
A | Salário Base |  |  |  |  | 0
B | Adicional de Periculosidade
C | Adicional de Insalubridade
D | Adicional Noturno
E | Adicional de Hora Noturna Reduzida
F | Adicional de Hora Extra no Feriado Trabalhado
G | Intervalo de Intrajornada
H | Outros (Especificar)
Total da Remuneração | [5 empty] | 0
MODULO 2 - ENCARGOS E BENEFÍCIOS ANUAIS, MENSAIS E DIÁRIOS
Submódulo 2.1 - 13º (décimo terceiro) Salário, Férias e Adicional de Férias
2.1 | 13º (décimo terceiro) Salário, Férias e Adicional de Férias |  |  | Percentuais de Referencia |  | Valor (R$)
A | 13º (décimo terceiro) Salário - [(1/12)x100] = 8,333% |  |  | 8.33% |  | 0
B | Férias e Adicional de Férias |  |  | 11.11% |  | 0
| Total submódulo 2.1 |  |  |  |  | 0
Nota 1: Como a planilha de custos e formação de preços é calculada mensalmente, provisiona-se proporcionalmente 1/12 (um doze avos) dos valores referentes a gratificação natalina e adicional de férias. Nota 2: O adicional de férias contido no Submódulo 2.1 corresponde a 1/3 (um terço) da remuneração que por sua vez é divido por 12 (doze) conforme Nota 1 acima.
Submódulo 2.2 - Encargos Previdenciários (GPS), Fundo de Garantia por Tempo de Serviço (FGTS) e outras contribuições.
2.2 | GPS, FGTS e outras contribuições |  |  | Percentuais de Referencia |  | Valor (R$)
A | INSS |  |  | 20% |  | 0
B | Salário Educação |  |  | 2.5% |  | 0
C | Seguro Acidente de Trabalho - SAT/INSS |  |  | 2% |  | 0
D | SESC ou SESI |  |  | 1.5% |  | 0
E | SENAI ou SENAC |  |  | 1% |  | 0
F | SEBRAE |  |  | 0.6% |  | 0
G | INCRA |  |  | 0.2% |  | 0
H | FGTS |  |  | 8% |  | 0
| Total submódulo 2.2 |  |  | 35.8% |  | 0
Nota 1: Os percentuais dos encargos previdenciários, do FGTS e demais contribuições deverão ser aqueles estabelecidos pela legislação vigente. Nota 2: O SAT a depender do grau de risco do serviço irá variar entre 1%, para risco leve, de 2%, para risco médio, e de 3% de risco grave. Nota 3: Esses percentuais incidem sobre o Módulo 1, o Submódulo 2.1. o Módulo 3, Módulo 4 e o Módulo 6
Submódulo 2.3 - Benefícios Mensais e Diários.
2.3 | Benefícios Mensais e Diários |  |  | Percentuais de Referencia |  | Valor (R$)
A | Auxílio Transporte (valor da passagem x 2 passagens x 22 dias/mês) - (Desconto de 6% Salário)
B | Auxílio-Refeição/Alimentação (valor da refeição x 22 dias)
C | Assistência Médica e Familiar
D | Auxílio Odontológico
E | Auxilio Funeral
F | Seguro de vida, invalidez
G | Café da manhã
H | Outros (Especificar)
| Total submódulo 2.3 |  |  |  |  | 0
Nota 1: O valor informado deverá ser o custo real do benefício (descontado o valor eventualmente pago pelo empregado). Nota 2: Observar a previsão dos benefícios contidos em Acordos, Convenções e Dissídios Coletivos de Trabalho e atentar-se ao disposto no art. 6º da Instrução Normativa 05/2017.
Quadro-Resumo do Módulo 2 - Encargos e Benefícios anuais, mensais e diários
2 | Encargos e Benefícios Anuais, Mensais e Diários |  |  | Percentuais de Referencia |  | Valor (R$)
2.1 | 13º (décimo terceiro) Salário, Férias e Adicional de Férias |  |  |  |  | 0
2.2 | GPS, FGTS e outras contribuições |  |  |  |  | 0
2.3 | Benefícios Mensais e Diários |  |  |  |  | 0
| Total do Módulo 2 |  |  |  |  | 0
MODULO 3 - PROVISÃO PARA RESCISÃO
3 | Provisão para Rescisão |  |  | Percentuais de Referencia |  | Valor (R$)
A | Aviso Prévio Indenizado |  |  | 0.46% |  | 0
B | Incidência do FGTS sobre o Aviso Prévio Indenizado |  |  | 0.04% |  | 0
C | Multa do FGTS e contribuição social sobre o Aviso Prévio Indenizado |  |  | 4% |  | 0
D | Aviso Prévio Trabalhado |  |  | 1.94% |  | 0
E | Incidência dos encargos do submódulo 2.2 sobre o Aviso Prévio Trabalhado |  |  | 0.77% |  | 0
F | Multa do FGTS e contribuição social sobre o Aviso Prévio Trabalhado |  |  |  |  | 0
| Total Módulo 3 |  |  | 7.21% |  | 0
Nota: As alíneas “A” a “F” referem-se somente ao custo que será pago ao repositor pelos dias trabalhados quando da necessidade de substituir a mão de obra alocada na prestação do serviço.
MODULO 4 - CUSTO DE REPOSIÇÃO DO PROFISSIONAL AUSENTE
Submódulo 4.1 - Substituto nas Ausências Legais
4.1 | Substituto nas Ausências Legais |  |  | Percentuais de Referencia |  | Valor (R$)
A | Substituto na cobertura de Férias |  |  | 6.11% |  | 0
B | Substituto na cobertura de Ausências Legais |  |  | 1.48% |  | 0
C | Substituto na cobertura de Licença-Paternidade |  |  | 0.03% |  | 0
D | Substituto na cobertura de Ausência por acidente de trabalho |  |  | 0.2% |  | 0
E | Substituto na cobertura de Afastamento Maternidade |  |  | 0.04% |  | 0
F | Substituto na cobertura de Outras ausências (especificar) |  |  |  |  | 0
| Total submódulo 4.1 |  |  | 7.86% |  | 0
Submódulo 4.2 - Intrajornada
4.2 | Substituto na Intrajornada |  |  | Percentuais de Referencia |  | Valor (R$)
A | Substituto no intervalo para repouso ou alimentação |  |  |  |  | 0
| Total submódulo 4.2 |  |  | 0% |  | 0
Nota: Quando houver a necessidade de reposição de um empregado durante sua ausência nos casos de intervalo para repouso ou alimentação deve-se contemplar o Submódulo 4.2.
Quadro-Resumo do Módulo 4 - Custo de Reposição do Profissional Ausente​
4 | Custo de Reposição do Profissional Ausente​ |  |  | Percentuais de Referencia |  | Valor (R$)
4.1 | Substituto nas Ausências Legais |  |  |  |  | 0
4.2 | Substituto na Intrajornada |  |  |  |  | 0
| Total do Módulo 4 |  |  |  |  | 0
MODULO 5 - INSUMOS DIVERSOS
5 | Insumos Diversos |  |  | Percentuais de Referencia |  | Valor (R$)
A | Uniformes (Transportado do Anexo VIII-A02 do Termo de Referência)
B | Equipamentos de Proteção Individual - EPI (Transportado do Anexo VIII-A03 do Termo de Referência)
C | Equipamentos e ferramental Básicos (Transportado do Anexo VIII-A04 do Termo de Referência)
D | Outros (Especiﬁcar)
| Total Módulo 5 |  |  | 0% |  | 0
Nota: Valores mensais por empregado.
MODULO 6 - CUSTOS INDIRETOS, TRIBUTOS E LUCRO
6 | Custos Indiretos, Tributos e Lucro |  |  | Percentuais de Referencia |  | Valor (R$)
A | Custos Indiretos
B | Lucro |  |  | 10%
C | Tributos |  |  | 8.65%
C.1 | Tributos Federais (especificar) |  |  | 0%
C.2 | Tributos Estaduais (especificar) |  |  | 0.65%
C.3 | Tributos Municipais (especificar) |  |  | 3%
C.4 | Outros Tributos (especificar) |  |  | 5%
| Total submódulo 2.2 |  |  | 18.65% |  | 0
Nota 1: Custos Indiretos, Tributos e Lucro por empregado. Nota 2: O valor referente a tributos é obtido aplicando-se o percentual sobre o valor do faturamento
QUADRO-RESUMO DO CUSTO POR EMPREGADO
| Mão de obra vinculada à execução contratual (valor por empregado)​ |  |  | Percentuais de Referencia |  | Valor (R$)
A | MODULO 01 COMPOSIÇÃO DA REMUNERAÇÃO |  |  |  |  | 0
B | MODULO 2 - ENCARGOS E BENEFÍCIOS ANUAIS, MENSAIS E DIÁRIOS |  |  |  |  | 0
C | MODULO 3 - PROVISÃO PARA RESCISÃO |  |  |  |  | 0
D | MODULO 4 - CUSTO DE REPOSIÇÃO DO PROFISSIONAL AUSENTE |  |  |  |  | 0
E | MODULO 5 - INSUMOS DIVERSOS |  |  |  |  | 0
Subtotal (A + B +C+ D+E) | [5 empty] | 0
F | MODULO 6 - CUSTOS INDIRETOS, TRIBUTOS E LUCRO |  |  |  |  | 0
VALOR TOTAL MENSAL POR EMPREGADO | [5 empty] | 0

## ANEXO VIII-A01 - Ajud Eletr
ANEXO VIII-A01 – MODELO DE PLANILHA DE COMPOSIÇÃO DE CUSTOS E FORMAÇÃO DE PREÇOS DA MÃO DE OBRA RESIDENTE
CATEGORIA PROFISSIONAL: |  |  | Ajudante de Eletricista
Nº PROCESSO
Licitação Nº |  |  |  | Ex.: Pregão Eletrônico nº XX/2022
DATA:
DISCRIMINAÇÃO DOS SERVIÇOS (Dados referentes à Contratação)
A | Data da apresentação da proposta (dia/mês/ano) |  |  |  | XX/XX/XXXX
B | Município/UF |  |  |  | Rio de Janeiro/RJ
C | Acordo, Convenção ou Sentença Normativa em Dissídio Coletivo
D | Ano do Acordo, Convenção ou Dissídio Coletivo; |  |  |  | 2022
E | Nº de meses de execução contratual |  |  |  | 12
IDENTIFICAÇÃO DO SERVIÇO
Tipo de Serviço |  | Unidade de Medida | Quantidade (total) a contratar (em função da unidade de medida)
Manutenção Predial |  | Homem/Mês | 12 meses
Nota 1: Esta tabela poderá ser adaptada às características do serviço contratado, inclusive no que concerne às rubricas e suas respectivas provisões e/ou estimativas, desde que haja justificativa. Nota 2: As provisões constantes desta planilha poderão ser desnecessárias quando se tratar de determinados serviços que prescindam da dedicação exclusiva dos trabalhadores da contratada para com a Administração.
MÓDULOS
DADOS PARA COMPOSIÇÃO DOS CUSTOS REFERENTE A MÃO DE OBRA
1 | Tipo de serviço (mesmo com características distintas) |  |  | Manutenção Predial
2 | Classificação Brasileira de Ocupações (CBO) |  |  | ESPECIFICAR A OCUPAÇÃO
3 | Salário normativo da categoria proﬁssional
4 | Categoria proﬁssional (vinculada à execução contratual) |  |  | Ajudante de Eletricista
5 | Data base da categoria (dia/mês/ano) |  |  | XX/XX/XXXX
6 | Jornada de Trabalho |  |  | (conforme Termo de Referência e Anexos)
7 | Quantidade |  |  | (conforme Termo de Referência e Anexos)
Nota 1 : Deverá ser elaborado um quadro para cada tipo de posto. Nota 2: A planilha deverá ser calculada considerando o valor mensal do empregado.
MÓDULO 01 - COMPOSIÇÃO DA REMUNERAÇÃO
1 | Composição da Remuneração |  |  | Percentuais de Referencia |  | Valor (R$)
A | Salário Base |  |  |  |  | 0
B | Adicional de Periculosidade
C | Adicional de Insalubridade
D | Adicional Noturno
E | Adicional de Hora Noturna Reduzida
F | Adicional de Hora Extra no Feriado Trabalhado
G | Intervalo de Intrajornada
H | Outros (Especificar)
Total da Remuneração | [5 empty] | 0
MODULO 2 - ENCARGOS E BENEFÍCIOS ANUAIS, MENSAIS E DIÁRIOS
Submódulo 2.1 - 13º (décimo terceiro) Salário, Férias e Adicional de Férias
2.1 | 13º (décimo terceiro) Salário, Férias e Adicional de Férias |  |  | Percentuais de Referencia |  | Valor (R$)
A | 13º (décimo terceiro) Salário - [(1/12)x100] = 8,333% |  |  | 8.33% |  | 0
B | Férias e Adicional de Férias |  |  | 11.11% |  | 0
| Total submódulo 2.1 |  |  |  |  | 0
Nota 1: Como a planilha de custos e formação de preços é calculada mensalmente, provisiona-se proporcionalmente 1/12 (um doze avos) dos valores referentes a gratificação natalina e adicional de férias. Nota 2: O adicional de férias contido no Submódulo 2.1 corresponde a 1/3 (um terço) da remuneração que por sua vez é divido por 12 (doze) conforme Nota 1 acima.
Submódulo 2.2 - Encargos Previdenciários (GPS), Fundo de Garantia por Tempo de Serviço (FGTS) e outras contribuições.
2.2 | GPS, FGTS e outras contribuições |  |  | Percentuais de Referencia |  | Valor (R$)
A | INSS |  |  | 20% |  | 0
B | Salário Educação |  |  | 2.5% |  | 0
C | Seguro Acidente de Trabalho - SAT/INSS |  |  | 2% |  | 0
D | SESC ou SESI |  |  | 1.5% |  | 0
E | SENAI ou SENAC |  |  | 1% |  | 0
F | SEBRAE |  |  | 0.6% |  | 0
G | INCRA |  |  | 0.2% |  | 0
H | FGTS |  |  | 8% |  | 0
| Total submódulo 2.2 |  |  | 35.8% |  | 0
Nota 1: Os percentuais dos encargos previdenciários, do FGTS e demais contribuições deverão ser aqueles estabelecidos pela legislação vigente. Nota 2: O SAT a depender do grau de risco do serviço irá variar entre 1%, para risco leve, de 2%, para risco médio, e de 3% de risco grave. Nota 3: Esses percentuais incidem sobre o Módulo 1, o Submódulo 2.1. o Módulo 3, Módulo 4 e o Módulo 6
Submódulo 2.3 - Benefícios Mensais e Diários.
2.3 | Benefícios Mensais e Diários |  |  | Percentuais de Referencia |  | Valor (R$)
A | Auxílio Transporte (valor da passagem x 2 passagens x 22 dias/mês) - (Desconto de 6% Salário)
B | Auxílio-Refeição/Alimentação (valor da refeição x 22 dias)
C | Assistência Médica e Familiar
D | Auxílio Odontológico
E | Auxilio Funeral
F | Seguro de vida, invalidez
G | Café da manhã
H | Outros (Especificar)
| Total submódulo 2.3 |  |  |  |  | 0
Nota 1: O valor informado deverá ser o custo real do benefício (descontado o valor eventualmente pago pelo empregado). Nota 2: Observar a previsão dos benefícios contidos em Acordos, Convenções e Dissídios Coletivos de Trabalho e atentar-se ao disposto no art. 6º da Instrução Normativa 05/2017.
Quadro-Resumo do Módulo 2 - Encargos e Benefícios anuais, mensais e diários
2 | Encargos e Benefícios Anuais, Mensais e Diários |  |  | Percentuais de Referencia |  | Valor (R$)
2.1 | 13º (décimo terceiro) Salário, Férias e Adicional de Férias |  |  |  |  | 0
2.2 | GPS, FGTS e outras contribuições |  |  |  |  | 0
2.3 | Benefícios Mensais e Diários |  |  |  |  | 0
| Total do Módulo 2 |  |  |  |  | 0
MODULO 3 - PROVISÃO PARA RESCISÃO
3 | Provisão para Rescisão |  |  | Percentuais de Referencia |  | Valor (R$)
A | Aviso Prévio Indenizado |  |  | 0.46% |  | 0
B | Incidência do FGTS sobre o Aviso Prévio Indenizado |  |  | 0.04% |  | 0
C | Multa do FGTS e contribuição social sobre o Aviso Prévio Indenizado |  |  | 4% |  | 0
D | Aviso Prévio Trabalhado |  |  | 1.94% |  | 0
E | Incidência dos encargos do submódulo 2.2 sobre o Aviso Prévio Trabalhado |  |  | 0.77% |  | 0
F | Multa do FGTS e contribuição social sobre o Aviso Prévio Trabalhado |  |  |  |  | 0
| Total Módulo 3 |  |  | 7.21% |  | 0
Nota: As alíneas “A” a “F” referem-se somente ao custo que será pago ao repositor pelos dias trabalhados quando da necessidade de substituir a mão de obra alocada na prestação do serviço.
MODULO 4 - CUSTO DE REPOSIÇÃO DO PROFISSIONAL AUSENTE
Submódulo 4.1 - Substituto nas Ausências Legais
4.1 | Substituto nas Ausências Legais |  |  | Percentuais de Referencia |  | Valor (R$)
A | Substituto na cobertura de Férias |  |  | 6.11% |  | 0
B | Substituto na cobertura de Ausências Legais |  |  | 1.48% |  | 0
C | Substituto na cobertura de Licença-Paternidade |  |  | 0.03% |  | 0
D | Substituto na cobertura de Ausência por acidente de trabalho |  |  | 0.2% |  | 0
E | Substituto na cobertura de Afastamento Maternidade |  |  | 0.04% |  | 0
F | Substituto na cobertura de Outras ausências (especificar) |  |  |  |  | 0
| Total submódulo 4.1 |  |  | 7.86% |  | 0
Submódulo 4.2 - Intrajornada
4.2 | Substituto na Intrajornada |  |  | Percentuais de Referencia |  | Valor (R$)
A | Substituto no intervalo para repouso ou alimentação |  |  |  |  | 0
| Total submódulo 4.2 |  |  | 0% |  | 0
Nota: Quando houver a necessidade de reposição de um empregado durante sua ausência nos casos de intervalo para repouso ou alimentação deve-se contemplar o Submódulo 4.2.
Quadro-Resumo do Módulo 4 - Custo de Reposição do Profissional Ausente​
4 | Custo de Reposição do Profissional Ausente​ |  |  | Percentuais de Referencia |  | Valor (R$)
4.1 | Substituto nas Ausências Legais |  |  |  |  | 0
4.2 | Substituto na Intrajornada |  |  |  |  | 0
| Total do Módulo 4 |  |  |  |  | 0
MODULO 5 - INSUMOS DIVERSOS
5 | Insumos Diversos |  |  | Percentuais de Referencia |  | Valor (R$)
A | Uniformes (Transportado do Anexo VIII-A02 do Termo de Referência)
B | Equipamentos de Proteção Individual - EPI (Transportado do Anexo VIII-A03 do Termo de Referência)
C | Equipamentos e ferramental Básicos (Transportado do Anexo VIII-A04 do Termo de Referência)
D | Outros (Especiﬁcar)
| Total Módulo 5 |  |  | 0% |  | 0
Nota: Valores mensais por empregado.
MODULO 6 - CUSTOS INDIRETOS, TRIBUTOS E LUCRO
6 | Custos Indiretos, Tributos e Lucro |  |  | Percentuais de Referencia |  | Valor (R$)
A | Custos Indiretos |  |  | 10%
B | Lucro |  |  | 8.65%
C | Tributos |  |  | 0%
C.1 | Tributos Federais (especificar) |  |  | 0.65%
C.2 | Tributos Estaduais (especificar) |  |  | 3%
C.3 | Tributos Municipais (especificar) |  |  | 5%
C.4 | Outros Tributos (especificar)
| Total submódulo 2.2 |  |  | 18.65% |  | 0
Nota 1: Custos Indiretos, Tributos e Lucro por empregado. Nota 2: O valor referente a tributos é obtido aplicando-se o percentual sobre o valor do faturamento
QUADRO-RESUMO DO CUSTO POR EMPREGADO
| Mão de obra vinculada à execução contratual (valor por empregado)​ |  |  | Percentuais de Referencia |  | Valor (R$)
A | MODULO 01 COMPOSIÇÃO DA REMUNERAÇÃO |  |  |  |  | 0
B | MODULO 2 - ENCARGOS E BENEFÍCIOS ANUAIS, MENSAIS E DIÁRIOS |  |  |  |  | 0
C | MODULO 3 - PROVISÃO PARA RESCISÃO |  |  |  |  | 0
D | MODULO 4 - CUSTO DE REPOSIÇÃO DO PROFISSIONAL AUSENTE |  |  |  |  | 0
E | MODULO 5 - INSUMOS DIVERSOS |  |  |  |  | 0
Subtotal (A + B +C+ D+E) | [5 empty] | 0
F | MODULO 6 - CUSTOS INDIRETOS, TRIBUTOS E LUCRO |  |  |  |  | 0
VALOR TOTAL MENSAL POR EMPREGADO | [5 empty] | 0

## ANEXO VIII-A01 - Eletricista24h
ANEXO VIII-A01 – MODELO DE PLANILHA DE COMPOSIÇÃO DE CUSTOS E FORMAÇÃO DE PREÇOS DA MÃO DE OBRA RESIDENTE
CATEGORIA PROFISSIONAL: |  |  | Eletricista (Plantão 24h)
Nº PROCESSO
Licitação Nº |  |  |  | Ex.: Pregão Eletrônico nº XX/2022
DATA:
DISCRIMINAÇÃO DOS SERVIÇOS (Dados referentes à Contratação)
A | Data da apresentação da proposta (dia/mês/ano) |  |  |  | XX/XX/XXXX
B | Município/UF |  |  |  | Rio de Janeiro/RJ
C | Acordo, Convenção ou Sentença Normativa em Dissídio Coletivo
D | Ano do Acordo, Convenção ou Dissídio Coletivo; |  |  |  | 2022
E | Nº de meses de execução contratual |  |  |  | 12
IDENTIFICAÇÃO DO SERVIÇO
Tipo de Serviço |  | Unidade de Medida | Quantidade (total) a contratar (em função da unidade de medida)
Manutenção Predial |  | Homem/Mês | 12 meses
Nota 1: Esta tabela poderá ser adaptada às características do serviço contratado, inclusive no que concerne às rubricas e suas respectivas provisões e/ou estimativas, desde que haja justificativa. Nota 2: As provisões constantes desta planilha poderão ser desnecessárias quando se tratar de determinados serviços que prescindam da dedicação exclusiva dos trabalhadores da contratada para com a Administração.
MÓDULOS
DADOS PARA COMPOSIÇÃO DOS CUSTOS REFERENTE A MÃO DE OBRA
1 | Tipo de serviço (mesmo com características distintas) |  |  | Manutenção Predial
2 | Classificação Brasileira de Ocupações (CBO) |  |  | ESPECIFICAR A OCUPAÇÃO
3 | Salário normativo da categoria proﬁssional
4 | Categoria proﬁssional (vinculada à execução contratual) |  |  | Eletricista (Plantão 24h)
5 | Data base da categoria (dia/mês/ano) |  |  | XX/XX/XXXX
6 | Jornada de Trabalho |  |  | (conforme Termo de Referência e Anexos)
7 | Quantidade |  |  | (conforme Termo de Referência e Anexos)
Nota 1 : Deverá ser elaborado um quadro para cada tipo de posto. Nota 2: A planilha deverá ser calculada considerando o valor mensal do empregado.
MÓDULO 01 - COMPOSIÇÃO DA REMUNERAÇÃO
1 | Composição da Remuneração |  |  | Percentuais de Referencia |  | Valor (R$)
A | Salário Base |  |  |  |  | 0
B | Adicional de Periculosidade
C | Adicional de Insalubridade
D | Adicional Noturno |  |  | 20% |  | 0
E | Adicional de Hora Noturna Reduzida
F | Adicional de Hora Extra no Feriado Trabalhado
G | Intervalo de Intrajornada
H | Outros (Especificar)
Total da Remuneração | [5 empty] | 0
MODULO 2 - ENCARGOS E BENEFÍCIOS ANUAIS, MENSAIS E DIÁRIOS
Submódulo 2.1 - 13º (décimo terceiro) Salário, Férias e Adicional de Férias
2.1 | 13º (décimo terceiro) Salário, Férias e Adicional de Férias |  |  | Percentuais de Referencia |  | Valor (R$)
A | 13º (décimo terceiro) Salário - [(1/12)x100] = 8,333% |  |  | 8.33% |  | 0
B | Férias e Adicional de Férias |  |  | 11.11% |  | 0
| Total submódulo 2.1 |  |  |  |  | 0
Nota 1: Como a planilha de custos e formação de preços é calculada mensalmente, provisiona-se proporcionalmente 1/12 (um doze avos) dos valores referentes a gratificação natalina e adicional de férias. Nota 2: O adicional de férias contido no Submódulo 2.1 corresponde a 1/3 (um terço) da remuneração que por sua vez é divido por 12 (doze) conforme Nota 1 acima.
Submódulo 2.2 - Encargos Previdenciários (GPS), Fundo de Garantia por Tempo de Serviço (FGTS) e outras contribuições.
2.2 | GPS, FGTS e outras contribuições |  |  | Percentuais de Referencia |  | Valor (R$)
A | INSS |  |  | 20% |  | 0
B | Salário Educação |  |  | 2.5% |  | 0
C | Seguro Acidente de Trabalho - SAT/INSS |  |  | 2% |  | 0
D | SESC ou SESI |  |  | 1.5% |  | 0
E | SENAI ou SENAC |  |  | 1% |  | 0
F | SEBRAE |  |  | 0.6% |  | 0
G | INCRA |  |  | 0.2% |  | 0
H | FGTS |  |  | 8% |  | 0
| Total submódulo 2.2 |  |  | 35.8% |  | 0
Nota 1: Os percentuais dos encargos previdenciários, do FGTS e demais contribuições deverão ser aqueles estabelecidos pela legislação vigente. Nota 2: O SAT a depender do grau de risco do serviço irá variar entre 1%, para risco leve, de 2%, para risco médio, e de 3% de risco grave. Nota 3: Esses percentuais incidem sobre o Módulo 1, o Submódulo 2.1. o Módulo 3, Módulo 4 e o Módulo 6
Submódulo 2.3 - Benefícios Mensais e Diários.
2.3 | Benefícios Mensais e Diários |  |  | Percentuais de Referencia |  | Valor (R$)
A | Auxílio Transporte (valor da passagem x 2 passagens x 22 dias/mês) - (Desconto de 6% Salário)
B | Auxílio-Refeição/Alimentação (valor da refeição x 22 dias)
C | Assistência Médica e Familiar
D | Auxílio Odontológico
E | Auxilio Funeral
F | Seguro de vida, invalidez
G | Café da manhã
H | Outros (Especificar)
| Total submódulo 2.3 |  |  |  |  | 0
Nota 1: O valor informado deverá ser o custo real do benefício (descontado o valor eventualmente pago pelo empregado). Nota 2: Observar a previsão dos benefícios contidos em Acordos, Convenções e Dissídios Coletivos de Trabalho e atentar-se ao disposto no art. 6º da Instrução Normativa 05/2017.
Quadro-Resumo do Módulo 2 - Encargos e Benefícios anuais, mensais e diários
2 | Encargos e Benefícios Anuais, Mensais e Diários |  |  | Percentuais de Referencia |  | Valor (R$)
2.1 | 13º (décimo terceiro) Salário, Férias e Adicional de Férias |  |  |  |  | 0
2.2 | GPS, FGTS e outras contribuições |  |  |  |  | 0
2.3 | Benefícios Mensais e Diários |  |  |  |  | 0
| Total do Módulo 2 |  |  |  |  | 0
MODULO 3 - PROVISÃO PARA RESCISÃO
3 | Provisão para Rescisão |  |  | Percentuais de Referencia |  | Valor (R$)
A | Aviso Prévio Indenizado |  |  | 0.46% |  | 0
B | Incidência do FGTS sobre o Aviso Prévio Indenizado |  |  | 0.04% |  | 0
C | Multa do FGTS e contribuição social sobre o Aviso Prévio Indenizado |  |  | 4% |  | 0
D | Aviso Prévio Trabalhado |  |  | 1.94% |  | 0
E | Incidência dos encargos do submódulo 2.2 sobre o Aviso Prévio Trabalhado |  |  | 0.77% |  | 0
F | Multa do FGTS e contribuição social sobre o Aviso Prévio Trabalhado |  |  |  |  | 0
| Total Módulo 3 |  |  | 7.21% |  | 0
Nota: As alíneas “A” a “F” referem-se somente ao custo que será pago ao repositor pelos dias trabalhados quando da necessidade de substituir a mão de obra alocada na prestação do serviço.
MODULO 4 - CUSTO DE REPOSIÇÃO DO PROFISSIONAL AUSENTE
Submódulo 4.1 - Substituto nas Ausências Legais
4.1 | Substituto nas Ausências Legais |  |  | Percentuais de Referencia |  | Valor (R$)
A | Substituto na cobertura de Férias |  |  | 6.11% |  | 0
B | Substituto na cobertura de Ausências Legais |  |  | 1.48% |  | 0
C | Substituto na cobertura de Licença-Paternidade |  |  | 0.03% |  | 0
D | Substituto na cobertura de Ausência por acidente de trabalho |  |  | 0.2% |  | 0
E | Substituto na cobertura de Afastamento Maternidade |  |  | 0.04% |  | 0
F | Substituto na cobertura de Outras ausências (especificar) |  |  |  |  | 0
| Total submódulo 4.1 |  |  | 7.86% |  | 0
Submódulo 4.2 - Intrajornada
4.2 | Substituto na Intrajornada |  |  | Percentuais de Referencia |  | Valor (R$)
A | Substituto no intervalo para repouso ou alimentação |  |  |  |  | 0
| Total submódulo 4.2 |  |  | 0% |  | 0
Nota: Quando houver a necessidade de reposição de um empregado durante sua ausência nos casos de intervalo para repouso ou alimentação deve-se contemplar o Submódulo 4.2.
Quadro-Resumo do Módulo 4 - Custo de Reposição do Profissional Ausente​
4 | Custo de Reposição do Profissional Ausente​ |  |  | Percentuais de Referencia |  | Valor (R$)
4.1 | Substituto nas Ausências Legais |  |  |  |  | 0
4.2 | Substituto na Intrajornada |  |  |  |  | 0
| Total do Módulo 4 |  |  |  |  | 0
MODULO 5 - INSUMOS DIVERSOS
5 | Insumos Diversos |  |  | Percentuais de Referencia |  | Valor (R$)
A | Uniformes (Transportado do Anexo VIII-A02 do Termo de Referência)
B | Equipamentos de Proteção Individual - EPI (Transportado do Anexo VIII-A03 do Termo de Referência)
C | Equipamentos e ferramental Básicos (Transportado do Anexo VIII-A04 do Termo de Referência)
D | Outros (Especiﬁcar)
| Total Módulo 5 |  |  | 0% |  | 0
Nota: Valores mensais por empregado.
MODULO 6 - CUSTOS INDIRETOS, TRIBUTOS E LUCRO
6 | Custos Indiretos, Tributos e Lucro |  |  | Percentuais de Referencia |  | Valor (R$)
A | Custos Indiretos
B | Lucro |  |  | 10%
C | Tributos |  |  | 8.65%
C.1 | Tributos Federais (especificar) |  |  | 0%
C.2 | Tributos Estaduais (especificar) |  |  | 0.65%
C.3 | Tributos Municipais (especificar) |  |  | 3%
C.4 | Outros Tributos (especificar) |  |  | 5%
| Total submódulo 2.2 |  |  | 18.65% |  | 0
Nota 1: Custos Indiretos, Tributos e Lucro por empregado. Nota 2: O valor referente a tributos é obtido aplicando-se o percentual sobre o valor do faturamento
QUADRO-RESUMO DO CUSTO POR EMPREGADO
| Mão de obra vinculada à execução contratual (valor por empregado)​ |  |  | Percentuais de Referencia |  | Valor (R$)
A | MODULO 01 COMPOSIÇÃO DA REMUNERAÇÃO |  |  |  |  | 0
B | MODULO 2 - ENCARGOS E BENEFÍCIOS ANUAIS, MENSAIS E DIÁRIOS |  |  |  |  | 0
C | MODULO 3 - PROVISÃO PARA RESCISÃO |  |  |  |  | 0
D | MODULO 4 - CUSTO DE REPOSIÇÃO DO PROFISSIONAL AUSENTE |  |  |  |  | 0
E | MODULO 5 - INSUMOS DIVERSOS |  |  |  |  | 0
Subtotal (A + B +C+ D+E) | [5 empty] | 0
F | MODULO 6 - CUSTOS INDIRETOS, TRIBUTOS E LUCRO |  |  |  |  | 0
VALOR TOTAL MENSAL POR EMPREGADO | [5 empty] | 0

## ANEXO VIII-A01 - Ajud Eletr 24h
ANEXO VIII-A01 – MODELO DE PLANILHA DE COMPOSIÇÃO DE CUSTOS E FORMAÇÃO DE PREÇOS DA MÃO DE OBRA RESIDENTE
CATEGORIA PROFISSIONAL: |  |  | Ajudante de Eletricista (Plantão 24h)
Nº PROCESSO
Licitação Nº |  |  |  | Ex.: Pregão Eletrônico nº XX/2022
DATA:
DISCRIMINAÇÃO DOS SERVIÇOS (Dados referentes à Contratação)
A | Data da apresentação da proposta (dia/mês/ano) |  |  |  | XX/XX/XXXX
B | Município/UF |  |  |  | Rio de Janeiro/RJ
C | Acordo, Convenção ou Sentença Normativa em Dissídio Coletivo
D | Ano do Acordo, Convenção ou Dissídio Coletivo; |  |  |  | 2022
E | Nº de meses de execução contratual |  |  |  | 12
IDENTIFICAÇÃO DO SERVIÇO
Tipo de Serviço |  | Unidade de Medida | Quantidade (total) a contratar (em função da unidade de medida)
Manutenção Predial |  | Homem/Mês | 12 meses
Nota 1: Esta tabela poderá ser adaptada às características do serviço contratado, inclusive no que concerne às rubricas e suas respectivas provisões e/ou estimativas, desde que haja justificativa. Nota 2: As provisões constantes desta planilha poderão ser desnecessárias quando se tratar de determinados serviços que prescindam da dedicação exclusiva dos trabalhadores da contratada para com a Administração.
MÓDULOS
DADOS PARA COMPOSIÇÃO DOS CUSTOS REFERENTE A MÃO DE OBRA
1 | Tipo de serviço (mesmo com características distintas) |  |  | Manutenção Predial
2 | Classificação Brasileira de Ocupações (CBO) |  |  | ESPECIFICAR A OCUPAÇÃO
3 | Salário normativo da categoria proﬁssional
4 | Categoria proﬁssional (vinculada à execução contratual) |  |  | Ajudante de Eletricista (Plantão 24h)
5 | Data base da categoria (dia/mês/ano) |  |  | XX/XX/XXXX
6 | Jornada de Trabalho |  |  | (conforme Termo de Referência e Anexos)
7 | Quantidade |  |  | (conforme Termo de Referência e Anexos)
Nota 1 : Deverá ser elaborado um quadro para cada tipo de posto. Nota 2: A planilha deverá ser calculada considerando o valor mensal do empregado.
MÓDULO 01 - COMPOSIÇÃO DA REMUNERAÇÃO
1 | Composição da Remuneração |  |  | Percentuais de Referencia |  | Valor (R$)
A | Salário Base |  |  |  |  | 0
B | Adicional de Periculosidade
C | Adicional de Insalubridade
D | Adicional Noturno |  |  | 20% |  | 0
E | Adicional de Hora Noturna Reduzida
F | Adicional de Hora Extra no Feriado Trabalhado
G | Intervalo de Intrajornada
H | Outros (Especificar)
Total da Remuneração | [5 empty] | 0
MODULO 2 - ENCARGOS E BENEFÍCIOS ANUAIS, MENSAIS E DIÁRIOS
Submódulo 2.1 - 13º (décimo terceiro) Salário, Férias e Adicional de Férias
2.1 | 13º (décimo terceiro) Salário, Férias e Adicional de Férias |  |  | Percentuais de Referencia |  | Valor (R$)
A | 13º (décimo terceiro) Salário - [(1/12)x100] = 8,333% |  |  | 8.33% |  | 0
B | Férias e Adicional de Férias |  |  | 11.11% |  | 0
| Total submódulo 2.1 |  |  |  |  | 0
Nota 1: Como a planilha de custos e formação de preços é calculada mensalmente, provisiona-se proporcionalmente 1/12 (um doze avos) dos valores referentes a gratificação natalina e adicional de férias. Nota 2: O adicional de férias contido no Submódulo 2.1 corresponde a 1/3 (um terço) da remuneração que por sua vez é divido por 12 (doze) conforme Nota 1 acima.
Submódulo 2.2 - Encargos Previdenciários (GPS), Fundo de Garantia por Tempo de Serviço (FGTS) e outras contribuições.
2.2 | GPS, FGTS e outras contribuições |  |  | Percentuais de Referencia |  | Valor (R$)
A | INSS |  |  | 20% |  | 0
B | Salário Educação |  |  | 2.5% |  | 0
C | Seguro Acidente de Trabalho - SAT/INSS |  |  | 2% |  | 0
D | SESC ou SESI |  |  | 1.5% |  | 0
E | SENAI ou SENAC |  |  | 1% |  | 0
F | SEBRAE |  |  | 0.6% |  | 0
G | INCRA |  |  | 0.2% |  | 0
H | FGTS |  |  | 8% |  | 0
| Total submódulo 2.2 |  |  | 35.8% |  | 0
Nota 1: Os percentuais dos encargos previdenciários, do FGTS e demais contribuições deverão ser aqueles estabelecidos pela legislação vigente. Nota 2: O SAT a depender do grau de risco do serviço irá variar entre 1%, para risco leve, de 2%, para risco médio, e de 3% de risco grave. Nota 3: Esses percentuais incidem sobre o Módulo 1, o Submódulo 2.1. o Módulo 3, Módulo 4 e o Módulo 6
Submódulo 2.3 - Benefícios Mensais e Diários.
2.3 | Benefícios Mensais e Diários |  |  | Percentuais de Referencia |  | Valor (R$)
A | Auxílio Transporte (valor da passagem x 2 passagens x 22 dias/mês) - (Desconto de 6% Salário)
B | Auxílio-Refeição/Alimentação (valor da refeição x 22 dias)
C | Assistência Médica e Familiar
D | Auxílio Odontológico
E | Auxilio Funeral
F | Seguro de vida, invalidez
G | Café da manhã
H | Outros (Especificar)
| Total submódulo 2.3 |  |  |  |  | 0
Nota 1: O valor informado deverá ser o custo real do benefício (descontado o valor eventualmente pago pelo empregado). Nota 2: Observar a previsão dos benefícios contidos em Acordos, Convenções e Dissídios Coletivos de Trabalho e atentar-se ao disposto no art. 6º da Instrução Normativa 05/2017.
Quadro-Resumo do Módulo 2 - Encargos e Benefícios anuais, mensais e diários
2 | Encargos e Benefícios Anuais, Mensais e Diários |  |  | Percentuais de Referencia |  | Valor (R$)
2.1 | 13º (décimo terceiro) Salário, Férias e Adicional de Férias |  |  |  |  | 0
2.2 | GPS, FGTS e outras contribuições |  |  |  |  | 0
2.3 | Benefícios Mensais e Diários |  |  |  |  | 0
| Total do Módulo 2 |  |  |  |  | 0
MODULO 3 - PROVISÃO PARA RESCISÃO
3 | Provisão para Rescisão |  |  | Percentuais de Referencia |  | Valor (R$)
A | Aviso Prévio Indenizado |  |  | 0.46% |  | 0
B | Incidência do FGTS sobre o Aviso Prévio Indenizado |  |  | 0.04% |  | 0
C | Multa do FGTS e contribuição social sobre o Aviso Prévio Indenizado |  |  | 4% |  | 0
D | Aviso Prévio Trabalhado |  |  | 1.94% |  | 0
E | Incidência dos encargos do submódulo 2.2 sobre o Aviso Prévio Trabalhado |  |  | 0.77% |  | 0
F | Multa do FGTS e contribuição social sobre o Aviso Prévio Trabalhado |  |  |  |  | 0
| Total Módulo 3 |  |  | 7.21% |  | 0
Nota: As alíneas “A” a “F” referem-se somente ao custo que será pago ao repositor pelos dias trabalhados quando da necessidade de substituir a mão de obra alocada na prestação do serviço.
MODULO 4 - CUSTO DE REPOSIÇÃO DO PROFISSIONAL AUSENTE
Submódulo 4.1 - Substituto nas Ausências Legais
4.1 | Substituto nas Ausências Legais |  |  | Percentuais de Referencia |  | Valor (R$)
A | Substituto na cobertura de Férias |  |  | 6.11% |  | 0
B | Substituto na cobertura de Ausências Legais |  |  | 1.48% |  | 0
C | Substituto na cobertura de Licença-Paternidade |  |  | 0.03% |  | 0
D | Substituto na cobertura de Ausência por acidente de trabalho |  |  | 0.2% |  | 0
E | Substituto na cobertura de Afastamento Maternidade |  |  | 0.04% |  | 0
F | Substituto na cobertura de Outras ausências (especificar) |  |  |  |  | 0
| Total submódulo 4.1 |  |  | 7.86% |  | 0
Submódulo 4.2 - Intrajornada
4.2 | Substituto na Intrajornada |  |  | Percentuais de Referencia |  | Valor (R$)
A | Substituto no intervalo para repouso ou alimentação |  |  |  |  | 0
| Total submódulo 4.2 |  |  | 0% |  | 0
Nota: Quando houver a necessidade de reposição de um empregado durante sua ausência nos casos de intervalo para repouso ou alimentação deve-se contemplar o Submódulo 4.2.
Quadro-Resumo do Módulo 4 - Custo de Reposição do Profissional Ausente​
4 | Custo de Reposição do Profissional Ausente​ |  |  | Percentuais de Referencia |  | Valor (R$)
4.1 | Substituto nas Ausências Legais |  |  |  |  | 0
4.2 | Substituto na Intrajornada |  |  |  |  | 0
| Total do Módulo 4 |  |  |  |  | 0
MODULO 5 - INSUMOS DIVERSOS
5 | Insumos Diversos |  |  | Percentuais de Referencia |  | Valor (R$)
A | Uniformes (Transportado do Anexo VIII-A02 do Termo de Referência)
B | Equipamentos de Proteção Individual - EPI (Transportado do Anexo VIII-A03 do Termo de Referência)
C | Equipamentos e ferramental Básicos (Transportado do Anexo VIII-A04 do Termo de Referência)
D | Outros (Especiﬁcar)
| Total Módulo 5 |  |  | 0% |  | 0
Nota: Valores mensais por empregado.
MODULO 6 - CUSTOS INDIRETOS, TRIBUTOS E LUCRO
6 | Custos Indiretos, Tributos e Lucro |  |  | Percentuais de Referencia |  | Valor (R$)
A | Custos Indiretos
B | Lucro |  |  | 10%
C | Tributos |  |  | 8.65%
C.1 | Tributos Federais (especificar) |  |  | 0%
C.2 | Tributos Estaduais (especificar) |  |  | 0.65%
C.3 | Tributos Municipais (especificar) |  |  | 3%
C.4 | Outros Tributos (especificar) |  |  | 5%
| Total submódulo 2.2 |  |  | 18.65% |  | 0
Nota 1: Custos Indiretos, Tributos e Lucro por empregado. Nota 2: O valor referente a tributos é obtido aplicando-se o percentual sobre o valor do faturamento
QUADRO-RESUMO DO CUSTO POR EMPREGADO
| Mão de obra vinculada à execução contratual (valor por empregado)​ |  |  | Percentuais de Referencia |  | Valor (R$)
A | MODULO 01 COMPOSIÇÃO DA REMUNERAÇÃO |  |  |  |  | 0
B | MODULO 2 - ENCARGOS E BENEFÍCIOS ANUAIS, MENSAIS E DIÁRIOS |  |  |  |  | 0
C | MODULO 3 - PROVISÃO PARA RESCISÃO |  |  |  |  | 0
D | MODULO 4 - CUSTO DE REPOSIÇÃO DO PROFISSIONAL AUSENTE |  |  |  |  | 0
E | MODULO 5 - INSUMOS DIVERSOS |  |  |  |  | 0
Subtotal (A + B +C+ D+E) | [5 empty] | 0
F | MODULO 6 - CUSTOS INDIRETOS, TRIBUTOS E LUCRO |  |  |  |  | 0
VALOR TOTAL MENSAL POR EMPREGADO | [5 empty] | 0

## ANEXO VIII-A01 - Bombeiro
ANEXO VIII-A01 – MODELO DE PLANILHA DE COMPOSIÇÃO DE CUSTOS E FORMAÇÃO DE PREÇOS DA MÃO DE OBRA RESIDENTE
CATEGORIA PROFISSIONAL: |  |  | Bombeiro Hidráulico
Nº PROCESSO
Licitação Nº |  |  |  | Ex.: Pregão Eletrônico nº XX/2022
DATA:
DISCRIMINAÇÃO DOS SERVIÇOS (Dados referentes à Contratação)
A | Data da apresentação da proposta (dia/mês/ano) |  |  |  | XX/XX/XXXX
B | Município/UF |  |  |  | Rio de Janeiro/RJ
C | Acordo, Convenção ou Sentença Normativa em Dissídio Coletivo
D | Ano do Acordo, Convenção ou Dissídio Coletivo; |  |  |  | 2022
E | Nº de meses de execução contratual |  |  |  | 12
IDENTIFICAÇÃO DO SERVIÇO
Tipo de Serviço |  | Unidade de Medida | Quantidade (total) a contratar (em função da unidade de medida)
Manutenção Predial |  | Homem/Mês | 12 meses
Nota 1: Esta tabela poderá ser adaptada às características do serviço contratado, inclusive no que concerne às rubricas e suas respectivas provisões e/ou estimativas, desde que haja justificativa. Nota 2: As provisões constantes desta planilha poderão ser desnecessárias quando se tratar de determinados serviços que prescindam da dedicação exclusiva dos trabalhadores da contratada para com a Administração.
MÓDULOS
DADOS PARA COMPOSIÇÃO DOS CUSTOS REFERENTE A MÃO DE OBRA
1 | Tipo de serviço (mesmo com características distintas) |  |  | Manutenção Predial
2 | Classificação Brasileira de Ocupações (CBO) |  |  | ESPECIFICAR A OCUPAÇÃO
3 | Salário normativo da categoria proﬁssional
4 | Categoria proﬁssional (vinculada à execução contratual) |  |  | Bombeiro Hidráulico
5 | Data base da categoria (dia/mês/ano) |  |  | XX/XX/XXXX
6 | Jornada de Trabalho |  |  | (conforme Termo de Referência e Anexos)
7 | Quantidade |  |  | (conforme Termo de Referência e Anexos)
Nota 1 : Deverá ser elaborado um quadro para cada tipo de posto. Nota 2: A planilha deverá ser calculada considerando o valor mensal do empregado.
MÓDULO 01 - COMPOSIÇÃO DA REMUNERAÇÃO
1 | Composição da Remuneração |  |  | Percentuais de Referencia |  | Valor (R$)
A | Salário Base |  |  |  |  | 0
B | Adicional de Periculosidade
C | Adicional de Insalubridade
D | Adicional Noturno
E | Adicional de Hora Noturna Reduzida
F | Adicional de Hora Extra no Feriado Trabalhado
G | Intervalo de Intrajornada
H | Outros (Especificar)
Total da Remuneração | [5 empty] | 0
MODULO 2 - ENCARGOS E BENEFÍCIOS ANUAIS, MENSAIS E DIÁRIOS
Submódulo 2.1 - 13º (décimo terceiro) Salário, Férias e Adicional de Férias
2.1 | 13º (décimo terceiro) Salário, Férias e Adicional de Férias |  |  | Percentuais de Referencia |  | Valor (R$)
A | 13º (décimo terceiro) Salário - [(1/12)x100] = 8,333% |  |  | 8.33% |  | 0
B | Férias e Adicional de Férias |  |  | 11.11% |  | 0
| Total submódulo 2.1 |  |  |  |  | 0
Nota 1: Como a planilha de custos e formação de preços é calculada mensalmente, provisiona-se proporcionalmente 1/12 (um doze avos) dos valores referentes a gratificação natalina e adicional de férias. Nota 2: O adicional de férias contido no Submódulo 2.1 corresponde a 1/3 (um terço) da remuneração que por sua vez é divido por 12 (doze) conforme Nota 1 acima.
Submódulo 2.2 - Encargos Previdenciários (GPS), Fundo de Garantia por Tempo de Serviço (FGTS) e outras contribuições.
2.2 | GPS, FGTS e outras contribuições |  |  | Percentuais de Referencia |  | Valor (R$)
A | INSS |  |  | 20% |  | 0
B | Salário Educação |  |  | 2.5% |  | 0
C | Seguro Acidente de Trabalho - SAT/INSS |  |  | 2% |  | 0
D | SESC ou SESI |  |  | 1.5% |  | 0
E | SENAI ou SENAC |  |  | 1% |  | 0
F | SEBRAE |  |  | 0.6% |  | 0
G | INCRA |  |  | 0.2% |  | 0
H | FGTS |  |  | 8% |  | 0
| Total submódulo 2.2 |  |  | 35.8% |  | 0
Nota 1: Os percentuais dos encargos previdenciários, do FGTS e demais contribuições deverão ser aqueles estabelecidos pela legislação vigente. Nota 2: O SAT a depender do grau de risco do serviço irá variar entre 1%, para risco leve, de 2%, para risco médio, e de 3% de risco grave. Nota 3: Esses percentuais incidem sobre o Módulo 1, o Submódulo 2.1. o Módulo 3, Módulo 4 e o Módulo 6
Submódulo 2.3 - Benefícios Mensais e Diários.
2.3 | Benefícios Mensais e Diários |  |  | Percentuais de Referencia |  | Valor (R$)
A | Auxílio Transporte (valor da passagem x 2 passagens x 22 dias/mês) - (Desconto de 6% Salário)
B | Auxílio-Refeição/Alimentação (valor da refeição x 22 dias)
C | Assistência Médica e Familiar
D | Auxílio Odontológico
E | Auxilio Funeral
F | Seguro de vida, invalidez
G | Café da manhã
H | Outros (Especificar)
| Total submódulo 2.3 |  |  |  |  | 0
Nota 1: O valor informado deverá ser o custo real do benefício (descontado o valor eventualmente pago pelo empregado). Nota 2: Observar a previsão dos benefícios contidos em Acordos, Convenções e Dissídios Coletivos de Trabalho e atentar-se ao disposto no art. 6º da Instrução Normativa 05/2017.
Quadro-Resumo do Módulo 2 - Encargos e Benefícios anuais, mensais e diários
2 | Encargos e Benefícios Anuais, Mensais e Diários |  |  | Percentuais de Referencia |  | Valor (R$)
2.1 | 13º (décimo terceiro) Salário, Férias e Adicional de Férias |  |  |  |  | 0
2.2 | GPS, FGTS e outras contribuições |  |  |  |  | 0
2.3 | Benefícios Mensais e Diários |  |  |  |  | 0
| Total do Módulo 2 |  |  |  |  | 0
MODULO 3 - PROVISÃO PARA RESCISÃO
3 | Provisão para Rescisão |  |  | Percentuais de Referencia |  | Valor (R$)
A | Aviso Prévio Indenizado |  |  | 0.46% |  | 0
B | Incidência do FGTS sobre o Aviso Prévio Indenizado |  |  | 0.04% |  | 0
C | Multa do FGTS e contribuição social sobre o Aviso Prévio Indenizado |  |  | 4% |  | 0
D | Aviso Prévio Trabalhado |  |  | 1.94% |  | 0
E | Incidência dos encargos do submódulo 2.2 sobre o Aviso Prévio Trabalhado |  |  | 0.77% |  | 0
F | Multa do FGTS e contribuição social sobre o Aviso Prévio Trabalhado |  |  |  |  | 0
| Total Módulo 3 |  |  | 7.21% |  | 0
Nota: As alíneas “A” a “F” referem-se somente ao custo que será pago ao repositor pelos dias trabalhados quando da necessidade de substituir a mão de obra alocada na prestação do serviço.
MODULO 4 - CUSTO DE REPOSIÇÃO DO PROFISSIONAL AUSENTE
Submódulo 4.1 - Substituto nas Ausências Legais
4.1 | Substituto nas Ausências Legais |  |  | Percentuais de Referencia |  | Valor (R$)
A | Substituto na cobertura de Férias |  |  | 6.11% |  | 0
B | Substituto na cobertura de Ausências Legais |  |  | 1.48% |  | 0
C | Substituto na cobertura de Licença-Paternidade |  |  | 0.03% |  | 0
D | Substituto na cobertura de Ausência por acidente de trabalho |  |  | 0.2% |  | 0
E | Substituto na cobertura de Afastamento Maternidade |  |  | 0.04% |  | 0
F | Substituto na cobertura de Outras ausências (especificar) |  |  |  |  | 0
| Total submódulo 4.1 |  |  | 7.86% |  | 0
Submódulo 4.2 - Intrajornada
4.2 | Substituto na Intrajornada |  |  | Percentuais de Referencia |  | Valor (R$)
A | Substituto no intervalo para repouso ou alimentação |  |  |  |  | 0
| Total submódulo 4.2 |  |  | 0% |  | 0
Nota: Quando houver a necessidade de reposição de um empregado durante sua ausência nos casos de intervalo para repouso ou alimentação deve-se contemplar o Submódulo 4.2.
Quadro-Resumo do Módulo 4 - Custo de Reposição do Profissional Ausente​
4 | Custo de Reposição do Profissional Ausente​ |  |  | Percentuais de Referencia |  | Valor (R$)
4.1 | Substituto nas Ausências Legais |  |  |  |  | 0
4.2 | Substituto na Intrajornada |  |  |  |  | 0
| Total do Módulo 4 |  |  |  |  | 0
MODULO 5 - INSUMOS DIVERSOS
5 | Insumos Diversos |  |  | Percentuais de Referencia |  | Valor (R$)
A | Uniformes (Transportado do Anexo VIII-A02 do Termo de Referência)
B | Equipamentos de Proteção Individual - EPI (Transportado do Anexo VIII-A03 do Termo de Referência)
C | Equipamentos e ferramental Básicos (Transportado do Anexo VIII-A04 do Termo de Referência)
D | Outros (Especiﬁcar)
| Total Módulo 5 |  |  | 0% |  | 0
Nota: Valores mensais por empregado.
MODULO 6 - CUSTOS INDIRETOS, TRIBUTOS E LUCRO
6 | Custos Indiretos, Tributos e Lucro |  |  | Percentuais de Referencia |  | Valor (R$)
A | Custos Indiretos
B | Lucro |  |  | 10%
C | Tributos |  |  | 8.65%
C.1 | Tributos Federais (especificar) |  |  | 0%
C.2 | Tributos Estaduais (especificar) |  |  | 0.65%
C.3 | Tributos Municipais (especificar) |  |  | 3%
C.4 | Outros Tributos (especificar) |  |  | 5%
| Total submódulo 2.2 |  |  | 18.65% |  | 0
Nota 1: Custos Indiretos, Tributos e Lucro por empregado. Nota 2: O valor referente a tributos é obtido aplicando-se o percentual sobre o valor do faturamento
QUADRO-RESUMO DO CUSTO POR EMPREGADO
| Mão de obra vinculada à execução contratual (valor por empregado)​ |  |  | Percentuais de Referencia |  | Valor (R$)
A | MODULO 01 COMPOSIÇÃO DA REMUNERAÇÃO |  |  |  |  | 0
B | MODULO 2 - ENCARGOS E BENEFÍCIOS ANUAIS, MENSAIS E DIÁRIOS |  |  |  |  | 0
C | MODULO 3 - PROVISÃO PARA RESCISÃO |  |  |  |  | 0
D | MODULO 4 - CUSTO DE REPOSIÇÃO DO PROFISSIONAL AUSENTE |  |  |  |  | 0
E | MODULO 5 - INSUMOS DIVERSOS |  |  |  |  | 0
Subtotal (A + B +C+ D+E) | [5 empty] | 0
F | MODULO 6 - CUSTOS INDIRETOS, TRIBUTOS E LUCRO |  |  |  |  | 0
VALOR TOTAL MENSAL POR EMPREGADO | [5 empty] | 0

## ANEXO VIII-A01 - Aux Bombeiro
ANEXO VIII-A01 – MODELO DE PLANILHA DE COMPOSIÇÃO DE CUSTOS E FORMAÇÃO DE PREÇOS DA MÃO DE OBRA RESIDENTE
CATEGORIA PROFISSIONAL: |  |  | Auxiliar de Bombeiro Hidráulico
Nº PROCESSO
Licitação Nº |  |  |  | Ex.: Pregão Eletrônico nº XX/2022
DATA:
DISCRIMINAÇÃO DOS SERVIÇOS (Dados referentes à Contratação)
A | Data da apresentação da proposta (dia/mês/ano) |  |  |  | XX/XX/XXXX
B | Município/UF |  |  |  | Rio de Janeiro/RJ
C | Acordo, Convenção ou Sentença Normativa em Dissídio Coletivo
D | Ano do Acordo, Convenção ou Dissídio Coletivo; |  |  |  | 2022
E | Nº de meses de execução contratual |  |  |  | 12
IDENTIFICAÇÃO DO SERVIÇO
Tipo de Serviço |  | Unidade de Medida | Quantidade (total) a contratar (em função da unidade de medida)
Manutenção Predial |  | Homem/Mês | 12 meses
Nota 1: Esta tabela poderá ser adaptada às características do serviço contratado, inclusive no que concerne às rubricas e suas respectivas provisões e/ou estimativas, desde que haja justificativa. Nota 2: As provisões constantes desta planilha poderão ser desnecessárias quando se tratar de determinados serviços que prescindam da dedicação exclusiva dos trabalhadores da contratada para com a Administração.
MÓDULOS
DADOS PARA COMPOSIÇÃO DOS CUSTOS REFERENTE A MÃO DE OBRA
1 | Tipo de serviço (mesmo com características distintas) |  |  | Manutenção Predial
2 | Classificação Brasileira de Ocupações (CBO) |  |  | ESPECIFICAR A OCUPAÇÃO
3 | Salário normativo da categoria proﬁssional
4 | Categoria proﬁssional (vinculada à execução contratual) |  |  | Auxiliar de Bombeiro Hidráulico
5 | Data base da categoria (dia/mês/ano) |  |  | XX/XX/XXXX
6 | Jornada de Trabalho |  |  | (conforme Termo de Referência e Anexos)
7 | Quantidade |  |  | (conforme Termo de Referência e Anexos)
Nota 1 : Deverá ser elaborado um quadro para cada tipo de posto. Nota 2: A planilha deverá ser calculada considerando o valor mensal do empregado.
MÓDULO 01 - COMPOSIÇÃO DA REMUNERAÇÃO
1 | Composição da Remuneração |  |  | Percentuais de Referencia |  | Valor (R$)
A | Salário Base |  |  |  |  | 0
B | Adicional de Periculosidade
C | Adicional de Insalubridade
D | Adicional Noturno
E | Adicional de Hora Noturna Reduzida
F | Adicional de Hora Extra no Feriado Trabalhado
G | Intervalo de Intrajornada
H | Outros (Especificar)
Total da Remuneração | [5 empty] | 0
MODULO 2 - ENCARGOS E BENEFÍCIOS ANUAIS, MENSAIS E DIÁRIOS
Submódulo 2.1 - 13º (décimo terceiro) Salário, Férias e Adicional de Férias
2.1 | 13º (décimo terceiro) Salário, Férias e Adicional de Férias |  |  | Percentuais de Referencia |  | Valor (R$)
A | 13º (décimo terceiro) Salário - [(1/12)x100] = 8,333% |  |  | 8.33% |  | 0
B | Férias e Adicional de Férias |  |  | 11.11% |  | 0
| Total submódulo 2.1 |  |  |  |  | 0
Nota 1: Como a planilha de custos e formação de preços é calculada mensalmente, provisiona-se proporcionalmente 1/12 (um doze avos) dos valores referentes a gratificação natalina e adicional de férias. Nota 2: O adicional de férias contido no Submódulo 2.1 corresponde a 1/3 (um terço) da remuneração que por sua vez é divido por 12 (doze) conforme Nota 1 acima.
Submódulo 2.2 - Encargos Previdenciários (GPS), Fundo de Garantia por Tempo de Serviço (FGTS) e outras contribuições.
2.2 | GPS, FGTS e outras contribuições |  |  | Percentuais de Referencia |  | Valor (R$)
A | INSS |  |  | 20% |  | 0
B | Salário Educação |  |  | 2.5% |  | 0
C | Seguro Acidente de Trabalho - SAT/INSS |  |  | 2% |  | 0
D | SESC ou SESI |  |  | 1.5% |  | 0
E | SENAI ou SENAC |  |  | 1% |  | 0
F | SEBRAE |  |  | 0.6% |  | 0
G | INCRA |  |  | 0.2% |  | 0
H | FGTS |  |  | 8% |  | 0
| Total submódulo 2.2 |  |  | 35.8% |  | 0
Nota 1: Os percentuais dos encargos previdenciários, do FGTS e demais contribuições deverão ser aqueles estabelecidos pela legislação vigente. Nota 2: O SAT a depender do grau de risco do serviço irá variar entre 1%, para risco leve, de 2%, para risco médio, e de 3% de risco grave. Nota 3: Esses percentuais incidem sobre o Módulo 1, o Submódulo 2.1. o Módulo 3, Módulo 4 e o Módulo 6
Submódulo 2.3 - Benefícios Mensais e Diários.
2.3 | Benefícios Mensais e Diários |  |  | Percentuais de Referencia |  | Valor (R$)
A | Auxílio Transporte (valor da passagem x 2 passagens x 22 dias/mês) - (Desconto de 6% Salário)
B | Auxílio-Refeição/Alimentação (valor da refeição x 22 dias)
C | Assistência Médica e Familiar
D | Auxílio Odontológico
E | Auxilio Funeral
F | Seguro de vida, invalidez
G | Café da manhã
H | Outros (Especificar)
| Total submódulo 2.3 |  |  |  |  | 0
Nota 1: O valor informado deverá ser o custo real do benefício (descontado o valor eventualmente pago pelo empregado). Nota 2: Observar a previsão dos benefícios contidos em Acordos, Convenções e Dissídios Coletivos de Trabalho e atentar-se ao disposto no art. 6º da Instrução Normativa 05/2017.
Quadro-Resumo do Módulo 2 - Encargos e Benefícios anuais, mensais e diários
2 | Encargos e Benefícios Anuais, Mensais e Diários |  |  | Percentuais de Referencia |  | Valor (R$)
2.1 | 13º (décimo terceiro) Salário, Férias e Adicional de Férias |  |  |  |  | 0
2.2 | GPS, FGTS e outras contribuições |  |  |  |  | 0
2.3 | Benefícios Mensais e Diários |  |  |  |  | 0
| Total do Módulo 2 |  |  |  |  | 0
MODULO 3 - PROVISÃO PARA RESCISÃO
3 | Provisão para Rescisão |  |  | Percentuais de Referencia |  | Valor (R$)
A | Aviso Prévio Indenizado |  |  | 0.46% |  | 0
B | Incidência do FGTS sobre o Aviso Prévio Indenizado |  |  | 0.04% |  | 0
C | Multa do FGTS e contribuição social sobre o Aviso Prévio Indenizado |  |  | 4% |  | 0
D | Aviso Prévio Trabalhado |  |  | 1.94% |  | 0
E | Incidência dos encargos do submódulo 2.2 sobre o Aviso Prévio Trabalhado |  |  | 0.77% |  | 0
F | Multa do FGTS e contribuição social sobre o Aviso Prévio Trabalhado |  |  |  |  | 0
| Total Módulo 3 |  |  | 7.21% |  | 0
Nota: As alíneas “A” a “F” referem-se somente ao custo que será pago ao repositor pelos dias trabalhados quando da necessidade de substituir a mão de obra alocada na prestação do serviço.
MODULO 4 - CUSTO DE REPOSIÇÃO DO PROFISSIONAL AUSENTE
Submódulo 4.1 - Substituto nas Ausências Legais
4.1 | Substituto nas Ausências Legais |  |  | Percentuais de Referencia |  | Valor (R$)
A | Substituto na cobertura de Férias |  |  | 6.11% |  | 0
B | Substituto na cobertura de Ausências Legais |  |  | 1.48% |  | 0
C | Substituto na cobertura de Licença-Paternidade |  |  | 0.03% |  | 0
D | Substituto na cobertura de Ausência por acidente de trabalho |  |  | 0.2% |  | 0
E | Substituto na cobertura de Afastamento Maternidade |  |  | 0.04% |  | 0
F | Substituto na cobertura de Outras ausências (especificar) |  |  |  |  | 0
| Total submódulo 4.1 |  |  | 7.86% |  | 0
Submódulo 4.2 - Intrajornada
4.2 | Substituto na Intrajornada |  |  | Percentuais de Referencia |  | Valor (R$)
A | Substituto no intervalo para repouso ou alimentação |  |  |  |  | 0
| Total submódulo 4.2 |  |  | 0% |  | 0
Nota: Quando houver a necessidade de reposição de um empregado durante sua ausência nos casos de intervalo para repouso ou alimentação deve-se contemplar o Submódulo 4.2.
Quadro-Resumo do Módulo 4 - Custo de Reposição do Profissional Ausente​
4 | Custo de Reposição do Profissional Ausente​ |  |  | Percentuais de Referencia |  | Valor (R$)
4.1 | Substituto nas Ausências Legais |  |  |  |  | 0
4.2 | Substituto na Intrajornada |  |  |  |  | 0
| Total do Módulo 4 |  |  |  |  | 0
MODULO 5 - INSUMOS DIVERSOS
5 | Insumos Diversos |  |  | Percentuais de Referencia |  | Valor (R$)
A | Uniformes (Transportado do Anexo VIII-A02 do Termo de Referência)
B | Equipamentos de Proteção Individual - EPI (Transportado do Anexo VIII-A03 do Termo de Referência)
C | Equipamentos e ferramental Básicos (Transportado do Anexo VIII-A04 do Termo de Referência)
D | Outros (Especiﬁcar)
| Total Módulo 5 |  |  | 0% |  | 0
Nota: Valores mensais por empregado.
MODULO 6 - CUSTOS INDIRETOS, TRIBUTOS E LUCRO
6 | Custos Indiretos, Tributos e Lucro |  |  | Percentuais de Referencia |  | Valor (R$)
A | Custos Indiretos
B | Lucro |  |  | 10%
C | Tributos |  |  | 8.65%
C.1 | Tributos Federais (especificar) |  |  | 0%
C.2 | Tributos Estaduais (especificar) |  |  | 0.65%
C.3 | Tributos Municipais (especificar) |  |  | 3%
C.4 | Outros Tributos (especificar) |  |  | 5%
| Total submódulo 2.2 |  |  | 18.65% |  | 0
Nota 1: Custos Indiretos, Tributos e Lucro por empregado. Nota 2: O valor referente a tributos é obtido aplicando-se o percentual sobre o valor do faturamento
QUADRO-RESUMO DO CUSTO POR EMPREGADO
| Mão de obra vinculada à execução contratual (valor por empregado)​ |  |  | Percentuais de Referencia |  | Valor (R$)
A | MODULO 01 COMPOSIÇÃO DA REMUNERAÇÃO |  |  |  |  | 0
B | MODULO 2 - ENCARGOS E BENEFÍCIOS ANUAIS, MENSAIS E DIÁRIOS |  |  |  |  | 0
C | MODULO 3 - PROVISÃO PARA RESCISÃO |  |  |  |  | 0
D | MODULO 4 - CUSTO DE REPOSIÇÃO DO PROFISSIONAL AUSENTE |  |  |  |  | 0
E | MODULO 5 - INSUMOS DIVERSOS |  |  |  |  | 0
Subtotal (A + B +C+ D+E) | [5 empty] | 0
F | MODULO 6 - CUSTOS INDIRETOS, TRIBUTOS E LUCRO |  |  |  |  | 0
VALOR TOTAL MENSAL POR EMPREGADO | [5 empty] | 0

## ANEXO VIII-A01 - Serralheiro
ANEXO VIII-A01 – MODELO DE PLANILHA DE COMPOSIÇÃO DE CUSTOS E FORMAÇÃO DE PREÇOS DA MÃO DE OBRA RESIDENTE
CATEGORIA PROFISSIONAL: |  |  | Serrralheiro
Nº PROCESSO
Licitação Nº |  |  |  | Ex.: Pregão Eletrônico nº XX/2022
DATA:
DISCRIMINAÇÃO DOS SERVIÇOS (Dados referentes à Contratação)
A | Data da apresentação da proposta (dia/mês/ano) |  |  |  | XX/XX/XXXX
B | Município/UF |  |  |  | Rio de Janeiro/RJ
C | Acordo, Convenção ou Sentença Normativa em Dissídio Coletivo
D | Ano do Acordo, Convenção ou Dissídio Coletivo; |  |  |  | 2022
E | Nº de meses de execução contratual |  |  |  | 12
IDENTIFICAÇÃO DO SERVIÇO
Tipo de Serviço |  | Unidade de Medida | Quantidade (total) a contratar (em função da unidade de medida)
Manutenção Predial |  | Homem/Mês | 12 meses
Nota 1: Esta tabela poderá ser adaptada às características do serviço contratado, inclusive no que concerne às rubricas e suas respectivas provisões e/ou estimativas, desde que haja justificativa. Nota 2: As provisões constantes desta planilha poderão ser desnecessárias quando se tratar de determinados serviços que prescindam da dedicação exclusiva dos trabalhadores da contratada para com a Administração.
MÓDULOS
DADOS PARA COMPOSIÇÃO DOS CUSTOS REFERENTE A MÃO DE OBRA
1 | Tipo de serviço (mesmo com características distintas) |  |  | Manutenção Predial
2 | Classificação Brasileira de Ocupações (CBO) |  |  | ESPECIFICAR A OCUPAÇÃO
3 | Salário normativo da categoria proﬁssional
4 | Categoria proﬁssional (vinculada à execução contratual) |  |  | Serrralheiro
5 | Data base da categoria (dia/mês/ano) |  |  | XX/XX/XXXX
6 | Jornada de Trabalho |  |  | (conforme Termo de Referência e Anexos)
7 | Quantidade |  |  | (conforme Termo de Referência e Anexos)
Nota 1 : Deverá ser elaborado um quadro para cada tipo de posto. Nota 2: A planilha deverá ser calculada considerando o valor mensal do empregado.
MÓDULO 01 - COMPOSIÇÃO DA REMUNERAÇÃO
1 | Composição da Remuneração |  |  | Percentuais de Referencia |  | Valor (R$)
A | Salário Base |  |  |  |  | 0
B | Adicional de Periculosidade
C | Adicional de Insalubridade
D | Adicional Noturno
E | Adicional de Hora Noturna Reduzida
F | Adicional de Hora Extra no Feriado Trabalhado
G | Intervalo de Intrajornada
H | Outros (Especificar)
Total da Remuneração | [5 empty] | 0
MODULO 2 - ENCARGOS E BENEFÍCIOS ANUAIS, MENSAIS E DIÁRIOS
Submódulo 2.1 - 13º (décimo terceiro) Salário, Férias e Adicional de Férias
2.1 | 13º (décimo terceiro) Salário, Férias e Adicional de Férias |  |  | Percentuais de Referencia |  | Valor (R$)
A | 13º (décimo terceiro) Salário - [(1/12)x100] = 8,333% |  |  | 8.33% |  | 0
B | Férias e Adicional de Férias |  |  | 11.11% |  | 0
| Total submódulo 2.1 |  |  |  |  | 0
Nota 1: Como a planilha de custos e formação de preços é calculada mensalmente, provisiona-se proporcionalmente 1/12 (um doze avos) dos valores referentes a gratificação natalina e adicional de férias. Nota 2: O adicional de férias contido no Submódulo 2.1 corresponde a 1/3 (um terço) da remuneração que por sua vez é divido por 12 (doze) conforme Nota 1 acima.
Submódulo 2.2 - Encargos Previdenciários (GPS), Fundo de Garantia por Tempo de Serviço (FGTS) e outras contribuições.
2.2 | GPS, FGTS e outras contribuições |  |  | Percentuais de Referencia |  | Valor (R$)
A | INSS |  |  | 20% |  | 0
B | Salário Educação |  |  | 2.5% |  | 0
C | Seguro Acidente de Trabalho - SAT/INSS |  |  | 2% |  | 0
D | SESC ou SESI |  |  | 1.5% |  | 0
E | SENAI ou SENAC |  |  | 1% |  | 0
F | SEBRAE |  |  | 0.6% |  | 0
G | INCRA |  |  | 0.2% |  | 0
H | FGTS |  |  | 8% |  | 0
| Total submódulo 2.2 |  |  | 35.8% |  | 0
Nota 1: Os percentuais dos encargos previdenciários, do FGTS e demais contribuições deverão ser aqueles estabelecidos pela legislação vigente. Nota 2: O SAT a depender do grau de risco do serviço irá variar entre 1%, para risco leve, de 2%, para risco médio, e de 3% de risco grave. Nota 3: Esses percentuais incidem sobre o Módulo 1, o Submódulo 2.1. o Módulo 3, Módulo 4 e o Módulo 6
Submódulo 2.3 - Benefícios Mensais e Diários.
2.3 | Benefícios Mensais e Diários |  |  | Percentuais de Referencia |  | Valor (R$)
A | Auxílio Transporte (valor da passagem x 2 passagens x 22 dias/mês) - (Desconto de 6% Salário)
B | Auxílio-Refeição/Alimentação (valor da refeição x 22 dias)
C | Assistência Médica e Familiar
D | Auxílio Odontológico
E | Auxilio Funeral
F | Seguro de vida, invalidez
G | Café da manhã
H | Outros (Especificar)
| Total submódulo 2.3 |  |  |  |  | 0
Nota 1: O valor informado deverá ser o custo real do benefício (descontado o valor eventualmente pago pelo empregado). Nota 2: Observar a previsão dos benefícios contidos em Acordos, Convenções e Dissídios Coletivos de Trabalho e atentar-se ao disposto no art. 6º da Instrução Normativa 05/2017.
Quadro-Resumo do Módulo 2 - Encargos e Benefícios anuais, mensais e diários
2 | Encargos e Benefícios Anuais, Mensais e Diários |  |  | Percentuais de Referencia |  | Valor (R$)
2.1 | 13º (décimo terceiro) Salário, Férias e Adicional de Férias |  |  |  |  | 0
2.2 | GPS, FGTS e outras contribuições |  |  |  |  | 0
2.3 | Benefícios Mensais e Diários |  |  |  |  | 0
| Total do Módulo 2 |  |  |  |  | 0
MODULO 3 - PROVISÃO PARA RESCISÃO
3 | Provisão para Rescisão |  |  | Percentuais de Referencia |  | Valor (R$)
A | Aviso Prévio Indenizado |  |  | 0.46% |  | 0
B | Incidência do FGTS sobre o Aviso Prévio Indenizado |  |  | 0.04% |  | 0
C | Multa do FGTS e contribuição social sobre o Aviso Prévio Indenizado |  |  | 4% |  | 0
D | Aviso Prévio Trabalhado |  |  | 1.94% |  | 0
E | Incidência dos encargos do submódulo 2.2 sobre o Aviso Prévio Trabalhado |  |  | 0.77% |  | 0
F | Multa do FGTS e contribuição social sobre o Aviso Prévio Trabalhado |  |  |  |  | 0
| Total Módulo 3 |  |  | 7.21% |  | 0
Nota: As alíneas “A” a “F” referem-se somente ao custo que será pago ao repositor pelos dias trabalhados quando da necessidade de substituir a mão de obra alocada na prestação do serviço.
MODULO 4 - CUSTO DE REPOSIÇÃO DO PROFISSIONAL AUSENTE
Submódulo 4.1 - Substituto nas Ausências Legais
4.1 | Substituto nas Ausências Legais |  |  | Percentuais de Referencia |  | Valor (R$)
A | Substituto na cobertura de Férias |  |  | 6.11% |  | 0
B | Substituto na cobertura de Ausências Legais |  |  | 1.48% |  | 0
C | Substituto na cobertura de Licença-Paternidade |  |  | 0.03% |  | 0
D | Substituto na cobertura de Ausência por acidente de trabalho |  |  | 0.2% |  | 0
E | Substituto na cobertura de Afastamento Maternidade |  |  | 0.04% |  | 0
F | Substituto na cobertura de Outras ausências (especificar) |  |  |  |  | 0
| Total submódulo 4.1 |  |  | 7.86% |  | 0
Submódulo 4.2 - Intrajornada
4.2 | Substituto na Intrajornada |  |  | Percentuais de Referencia |  | Valor (R$)
A | Substituto no intervalo para repouso ou alimentação |  |  |  |  | 0
| Total submódulo 4.2 |  |  | 0% |  | 0
Nota: Quando houver a necessidade de reposição de um empregado durante sua ausência nos casos de intervalo para repouso ou alimentação deve-se contemplar o Submódulo 4.2.
Quadro-Resumo do Módulo 4 - Custo de Reposição do Profissional Ausente​
4 | Custo de Reposição do Profissional Ausente​ |  |  | Percentuais de Referencia |  | Valor (R$)
4.1 | Substituto nas Ausências Legais |  |  |  |  | 0
4.2 | Substituto na Intrajornada |  |  |  |  | 0
| Total do Módulo 4 |  |  |  |  | 0
MODULO 5 - INSUMOS DIVERSOS
5 | Insumos Diversos |  |  | Percentuais de Referencia |  | Valor (R$)
A | Uniformes (Transportado do Anexo VIII-A02 do Termo de Referência)
B | Equipamentos de Proteção Individual - EPI (Transportado do Anexo VIII-A03 do Termo de Referência)
C | Equipamentos e ferramental Básicos (Transportado do Anexo VIII-A04 do Termo de Referência)
D | Outros (Especiﬁcar)
| Total Módulo 5 |  |  | 0% |  | 0
Nota: Valores mensais por empregado.
MODULO 6 - CUSTOS INDIRETOS, TRIBUTOS E LUCRO
6 | Custos Indiretos, Tributos e Lucro |  |  | Percentuais de Referencia |  | Valor (R$)
A | Custos Indiretos
B | Lucro |  |  | 10%
C | Tributos |  |  | 8.65%
C.1 | Tributos Federais (especificar) |  |  | 0%
C.2 | Tributos Estaduais (especificar) |  |  | 0.65%
C.3 | Tributos Municipais (especificar) |  |  | 3%
C.4 | Outros Tributos (especificar) |  |  | 5%
| Total submódulo 2.2 |  |  | 18.65% |  | 0
Nota 1: Custos Indiretos, Tributos e Lucro por empregado. Nota 2: O valor referente a tributos é obtido aplicando-se o percentual sobre o valor do faturamento
QUADRO-RESUMO DO CUSTO POR EMPREGADO
| Mão de obra vinculada à execução contratual (valor por empregado)​ |  |  | Percentuais de Referencia |  | Valor (R$)
A | MODULO 01 COMPOSIÇÃO DA REMUNERAÇÃO |  |  |  |  | 0
B | MODULO 2 - ENCARGOS E BENEFÍCIOS ANUAIS, MENSAIS E DIÁRIOS |  |  |  |  | 0
C | MODULO 3 - PROVISÃO PARA RESCISÃO |  |  |  |  | 0
D | MODULO 4 - CUSTO DE REPOSIÇÃO DO PROFISSIONAL AUSENTE |  |  |  |  | 0
E | MODULO 5 - INSUMOS DIVERSOS |  |  |  |  | 0
Subtotal (A + B +C+ D+E) | [5 empty] | 0
F | MODULO 6 - CUSTOS INDIRETOS, TRIBUTOS E LUCRO |  |  |  |  | 0
VALOR TOTAL MENSAL POR EMPREGADO | [5 empty] | 0

## ANEXO VIII-A01 - Pedreiro
ANEXO VIII-A01 – MODELO DE PLANILHA DE COMPOSIÇÃO DE CUSTOS E FORMAÇÃO DE PREÇOS DA MÃO DE OBRA RESIDENTE
CATEGORIA PROFISSIONAL: |  |  | Pedreiro
Nº PROCESSO
Licitação Nº |  |  |  | Ex.: Pregão Eletrônico nº XX/2022
DATA:
DISCRIMINAÇÃO DOS SERVIÇOS (Dados referentes à Contratação)
A | Data da apresentação da proposta (dia/mês/ano) |  |  |  | XX/XX/XXXX
B | Município/UF |  |  |  | Rio de Janeiro/RJ
C | Acordo, Convenção ou Sentença Normativa em Dissídio Coletivo
D | Ano do Acordo, Convenção ou Dissídio Coletivo; |  |  |  | 2022
E | Nº de meses de execução contratual |  |  |  | 12
IDENTIFICAÇÃO DO SERVIÇO
Tipo de Serviço |  | Unidade de Medida | Quantidade (total) a contratar (em função da unidade de medida)
Manutenção Predial |  | Homem/Mês | 12 meses
Nota 1: Esta tabela poderá ser adaptada às características do serviço contratado, inclusive no que concerne às rubricas e suas respectivas provisões e/ou estimativas, desde que haja justificativa. Nota 2: As provisões constantes desta planilha poderão ser desnecessárias quando se tratar de determinados serviços que prescindam da dedicação exclusiva dos trabalhadores da contratada para com a Administração.
MÓDULOS
DADOS PARA COMPOSIÇÃO DOS CUSTOS REFERENTE A MÃO DE OBRA
1 | Tipo de serviço (mesmo com características distintas) |  |  | Manutenção Predial
2 | Classificação Brasileira de Ocupações (CBO) |  |  | ESPECIFICAR A OCUPAÇÃO
3 | Salário normativo da categoria proﬁssional
4 | Categoria proﬁssional (vinculada à execução contratual) |  |  | Pedreiro
5 | Data base da categoria (dia/mês/ano) |  |  | XX/XX/XXXX
6 | Jornada de Trabalho |  |  | (conforme Termo de Referência e Anexos)
7 | Quantidade |  |  | (conforme Termo de Referência e Anexos)
Nota 1 : Deverá ser elaborado um quadro para cada tipo de posto. Nota 2: A planilha deverá ser calculada considerando o valor mensal do empregado.
MÓDULO 01 - COMPOSIÇÃO DA REMUNERAÇÃO
1 | Composição da Remuneração |  |  | Percentuais de Referencia |  | Valor (R$)
A | Salário Base |  |  |  |  | 0
B | Adicional de Periculosidade
C | Adicional de Insalubridade
D | Adicional Noturno
E | Adicional de Hora Noturna Reduzida
F | Adicional de Hora Extra no Feriado Trabalhado
G | Intervalo de Intrajornada
H | Outros (Especificar)
Total da Remuneração | [5 empty] | 0
MODULO 2 - ENCARGOS E BENEFÍCIOS ANUAIS, MENSAIS E DIÁRIOS
Submódulo 2.1 - 13º (décimo terceiro) Salário, Férias e Adicional de Férias
2.1 | 13º (décimo terceiro) Salário, Férias e Adicional de Férias |  |  | Percentuais de Referencia |  | Valor (R$)
A | 13º (décimo terceiro) Salário - [(1/12)x100] = 8,333% |  |  | 8.33% |  | 0
B | Férias e Adicional de Férias |  |  | 11.11% |  | 0
| Total submódulo 2.1 |  |  |  |  | 0
Nota 1: Como a planilha de custos e formação de preços é calculada mensalmente, provisiona-se proporcionalmente 1/12 (um doze avos) dos valores referentes a gratificação natalina e adicional de férias. Nota 2: O adicional de férias contido no Submódulo 2.1 corresponde a 1/3 (um terço) da remuneração que por sua vez é divido por 12 (doze) conforme Nota 1 acima.
Submódulo 2.2 - Encargos Previdenciários (GPS), Fundo de Garantia por Tempo de Serviço (FGTS) e outras contribuições.
2.2 | GPS, FGTS e outras contribuições |  |  | Percentuais de Referencia |  | Valor (R$)
A | INSS |  |  | 20% |  | 0
B | Salário Educação |  |  | 2.5% |  | 0
C | Seguro Acidente de Trabalho - SAT/INSS |  |  | 2% |  | 0
D | SESC ou SESI |  |  | 1.5% |  | 0
E | SENAI ou SENAC |  |  | 1% |  | 0
F | SEBRAE |  |  | 0.6% |  | 0
G | INCRA |  |  | 0.2% |  | 0
H | FGTS |  |  | 8% |  | 0
| Total submódulo 2.2 |  |  | 35.8% |  | 0
Nota 1: Os percentuais dos encargos previdenciários, do FGTS e demais contribuições deverão ser aqueles estabelecidos pela legislação vigente. Nota 2: O SAT a depender do grau de risco do serviço irá variar entre 1%, para risco leve, de 2%, para risco médio, e de 3% de risco grave. Nota 3: Esses percentuais incidem sobre o Módulo 1, o Submódulo 2.1. o Módulo 3, Módulo 4 e o Módulo 6
Submódulo 2.3 - Benefícios Mensais e Diários.
2.3 | Benefícios Mensais e Diários |  |  | Percentuais de Referencia |  | Valor (R$)
A | Auxílio Transporte (valor da passagem x 2 passagens x 22 dias/mês) - (Desconto de 6% Salário)
B | Auxílio-Refeição/Alimentação (valor da refeição x 22 dias)
C | Assistência Médica e Familiar
D | Auxílio Odontológico
E | Auxilio Funeral
F | Seguro de vida, invalidez
G | Café da manhã
H | Outros (Especificar)
| Total submódulo 2.3 |  |  |  |  | 0
Nota 1: O valor informado deverá ser o custo real do benefício (descontado o valor eventualmente pago pelo empregado). Nota 2: Observar a previsão dos benefícios contidos em Acordos, Convenções e Dissídios Coletivos de Trabalho e atentar-se ao disposto no art. 6º da Instrução Normativa 05/2017.
Quadro-Resumo do Módulo 2 - Encargos e Benefícios anuais, mensais e diários
2 | Encargos e Benefícios Anuais, Mensais e Diários |  |  | Percentuais de Referencia |  | Valor (R$)
2.1 | 13º (décimo terceiro) Salário, Férias e Adicional de Férias |  |  |  |  | 0
2.2 | GPS, FGTS e outras contribuições |  |  |  |  | 0
2.3 | Benefícios Mensais e Diários |  |  |  |  | 0
| Total do Módulo 2 |  |  |  |  | 0
MODULO 3 - PROVISÃO PARA RESCISÃO
3 | Provisão para Rescisão |  |  | Percentuais de Referencia |  | Valor (R$)
A | Aviso Prévio Indenizado |  |  | 0.46% |  | 0
B | Incidência do FGTS sobre o Aviso Prévio Indenizado |  |  | 0.04% |  | 0
C | Multa do FGTS e contribuição social sobre o Aviso Prévio Indenizado |  |  | 4% |  | 0
D | Aviso Prévio Trabalhado |  |  | 1.94% |  | 0
E | Incidência dos encargos do submódulo 2.2 sobre o Aviso Prévio Trabalhado |  |  | 0.77% |  | 0
F | Multa do FGTS e contribuição social sobre o Aviso Prévio Trabalhado |  |  |  |  | 0
| Total Módulo 3 |  |  | 7.21% |  | 0
Nota: As alíneas “A” a “F” referem-se somente ao custo que será pago ao repositor pelos dias trabalhados quando da necessidade de substituir a mão de obra alocada na prestação do serviço.
MODULO 4 - CUSTO DE REPOSIÇÃO DO PROFISSIONAL AUSENTE
Submódulo 4.1 - Substituto nas Ausências Legais
4.1 | Substituto nas Ausências Legais |  |  | Percentuais de Referencia |  | Valor (R$)
A | Substituto na cobertura de Férias |  |  | 6.11% |  | 0
B | Substituto na cobertura de Ausências Legais |  |  | 1.48% |  | 0
C | Substituto na cobertura de Licença-Paternidade |  |  | 0.03% |  | 0
D | Substituto na cobertura de Ausência por acidente de trabalho |  |  | 0.2% |  | 0
E | Substituto na cobertura de Afastamento Maternidade |  |  | 0.04% |  | 0
F | Substituto na cobertura de Outras ausências (especificar) |  |  |  |  | 0
| Total submódulo 4.1 |  |  | 7.86% |  | 0
Submódulo 4.2 - Intrajornada
4.2 | Substituto na Intrajornada |  |  | Percentuais de Referencia |  | Valor (R$)
A | Substituto no intervalo para repouso ou alimentação |  |  |  |  | 0
| Total submódulo 4.2 |  |  | 0% |  | 0
Nota: Quando houver a necessidade de reposição de um empregado durante sua ausência nos casos de intervalo para repouso ou alimentação deve-se contemplar o Submódulo 4.2.
Quadro-Resumo do Módulo 4 - Custo de Reposição do Profissional Ausente​
4 | Custo de Reposição do Profissional Ausente​ |  |  | Percentuais de Referencia |  | Valor (R$)
4.1 | Substituto nas Ausências Legais |  |  |  |  | 0
4.2 | Substituto na Intrajornada |  |  |  |  | 0
| Total do Módulo 4 |  |  |  |  | 0
MODULO 5 - INSUMOS DIVERSOS
5 | Insumos Diversos |  |  | Percentuais de Referencia |  | Valor (R$)
A | Uniformes (Transportado do Anexo VIII-A02 do Termo de Referência)
B | Equipamentos de Proteção Individual - EPI (Transportado do Anexo VIII-A03 do Termo de Referência)
C | Equipamentos e ferramental Básicos (Transportado do Anexo VIII-A04 do Termo de Referência)
D | Outros (Especiﬁcar)
| Total Módulo 5 |  |  | 0% |  | 0
Nota: Valores mensais por empregado.
MODULO 6 - CUSTOS INDIRETOS, TRIBUTOS E LUCRO
6 | Custos Indiretos, Tributos e Lucro |  |  | Percentuais de Referencia |  | Valor (R$)
A | Custos Indiretos
B | Lucro |  |  | 10%
C | Tributos |  |  | 8.65%
C.1 | Tributos Federais (especificar) |  |  | 0%
C.2 | Tributos Estaduais (especificar) |  |  | 0.65%
C.3 | Tributos Municipais (especificar) |  |  | 3%
C.4 | Outros Tributos (especificar) |  |  | 5%
| Total submódulo 2.2 |  |  | 18.65% |  | 0
Nota 1: Custos Indiretos, Tributos e Lucro por empregado. Nota 2: O valor referente a tributos é obtido aplicando-se o percentual sobre o valor do faturamento
QUADRO-RESUMO DO CUSTO POR EMPREGADO
| Mão de obra vinculada à execução contratual (valor por empregado)​ |  |  | Percentuais de Referencia |  | Valor (R$)
A | MODULO 01 COMPOSIÇÃO DA REMUNERAÇÃO |  |  |  |  | 0
B | MODULO 2 - ENCARGOS E BENEFÍCIOS ANUAIS, MENSAIS E DIÁRIOS |  |  |  |  | 0
C | MODULO 3 - PROVISÃO PARA RESCISÃO |  |  |  |  | 0
D | MODULO 4 - CUSTO DE REPOSIÇÃO DO PROFISSIONAL AUSENTE |  |  |  |  | 0
E | MODULO 5 - INSUMOS DIVERSOS |  |  |  |  | 0
Subtotal (A + B +C+ D+E) | [5 empty] | 0
F | MODULO 6 - CUSTOS INDIRETOS, TRIBUTOS E LUCRO |  |  |  |  | 0
VALOR TOTAL MENSAL POR EMPREGADO | [5 empty] | 0

## ANEXO VIII-A01 - Pintor
ANEXO VIII-A01 – MODELO DE PLANILHA DE COMPOSIÇÃO DE CUSTOS E FORMAÇÃO DE PREÇOS DA MÃO DE OBRA RESIDENTE
CATEGORIA PROFISSIONAL: |  |  | Pintor
Nº PROCESSO
Licitação Nº |  |  |  | Ex.: Pregão Eletrônico nº XX/2022
DATA:
DISCRIMINAÇÃO DOS SERVIÇOS (Dados referentes à Contratação)
A | Data da apresentação da proposta (dia/mês/ano) |  |  |  | XX/XX/XXXX
B | Município/UF |  |  |  | Rio de Janeiro/RJ
C | Acordo, Convenção ou Sentença Normativa em Dissídio Coletivo
D | Ano do Acordo, Convenção ou Dissídio Coletivo; |  |  |  | 2022
E | Nº de meses de execução contratual |  |  |  | 12
IDENTIFICAÇÃO DO SERVIÇO
Tipo de Serviço |  | Unidade de Medida | Quantidade (total) a contratar (em função da unidade de medida)
Manutenção Predial |  | Homem/Mês | 12 meses
Nota 1: Esta tabela poderá ser adaptada às características do serviço contratado, inclusive no que concerne às rubricas e suas respectivas provisões e/ou estimativas, desde que haja justificativa. Nota 2: As provisões constantes desta planilha poderão ser desnecessárias quando se tratar de determinados serviços que prescindam da dedicação exclusiva dos trabalhadores da contratada para com a Administração.
MÓDULOS
DADOS PARA COMPOSIÇÃO DOS CUSTOS REFERENTE A MÃO DE OBRA
1 | Tipo de serviço (mesmo com características distintas) |  |  | Manutenção Predial
2 | Classificação Brasileira de Ocupações (CBO) |  |  | ESPECIFICAR A OCUPAÇÃO
3 | Salário normativo da categoria proﬁssional
4 | Categoria proﬁssional (vinculada à execução contratual) |  |  | Pintor
5 | Data base da categoria (dia/mês/ano) |  |  | XX/XX/XXXX
6 | Jornada de Trabalho |  |  | (conforme Termo de Referência e Anexos)
7 | Quantidade |  |  | (conforme Termo de Referência e Anexos)
Nota 1 : Deverá ser elaborado um quadro para cada tipo de posto. Nota 2: A planilha deverá ser calculada considerando o valor mensal do empregado.
MÓDULO 01 - COMPOSIÇÃO DA REMUNERAÇÃO
1 | Composição da Remuneração |  |  | Percentuais de Referencia |  | Valor (R$)
A | Salário Base |  |  |  |  | 0
B | Adicional de Periculosidade
C | Adicional de Insalubridade
D | Adicional Noturno
E | Adicional de Hora Noturna Reduzida
F | Adicional de Hora Extra no Feriado Trabalhado
G | Intervalo de Intrajornada
H | Outros (Especificar)
Total da Remuneração | [5 empty] | 0
MODULO 2 - ENCARGOS E BENEFÍCIOS ANUAIS, MENSAIS E DIÁRIOS
Submódulo 2.1 - 13º (décimo terceiro) Salário, Férias e Adicional de Férias
2.1 | 13º (décimo terceiro) Salário, Férias e Adicional de Férias |  |  | Percentuais de Referencia |  | Valor (R$)
A | 13º (décimo terceiro) Salário - [(1/12)x100] = 8,333% |  |  | 8.33% |  | 0
B | Férias e Adicional de Férias |  |  | 11.11% |  | 0
| Total submódulo 2.1 |  |  |  |  | 0
Nota 1: Como a planilha de custos e formação de preços é calculada mensalmente, provisiona-se proporcionalmente 1/12 (um doze avos) dos valores referentes a gratificação natalina e adicional de férias. Nota 2: O adicional de férias contido no Submódulo 2.1 corresponde a 1/3 (um terço) da remuneração que por sua vez é divido por 12 (doze) conforme Nota 1 acima.
Submódulo 2.2 - Encargos Previdenciários (GPS), Fundo de Garantia por Tempo de Serviço (FGTS) e outras contribuições.
2.2 | GPS, FGTS e outras contribuições |  |  | 20% |  | Valor (R$)
A | INSS |  |  | 2.5% |  | 0
B | Salário Educação |  |  | 2% |  | 0
C | Seguro Acidente de Trabalho - SAT/INSS |  |  | 1.5% |  | 0
D | SESC ou SESI |  |  | 1% |  | 0
E | SENAI ou SENAC |  |  | 0.6% |  | 0
F | SEBRAE |  |  | 0.2% |  | 0
G | INCRA |  |  | 8% |  | 0
H | FGTS |  |  |  |  | 0
| Total submódulo 2.2 |  |  | 15.8% |  | 0
Nota 1: Os percentuais dos encargos previdenciários, do FGTS e demais contribuições deverão ser aqueles estabelecidos pela legislação vigente. Nota 2: O SAT a depender do grau de risco do serviço irá variar entre 1%, para risco leve, de 2%, para risco médio, e de 3% de risco grave. Nota 3: Esses percentuais incidem sobre o Módulo 1, o Submódulo 2.1. o Módulo 3, Módulo 4 e o Módulo 6
Submódulo 2.3 - Benefícios Mensais e Diários.
2.3 | Benefícios Mensais e Diários |  |  | Percentuais de Referencia |  | Valor (R$)
A | Auxílio Transporte (valor da passagem x 2 passagens x 22 dias/mês) - (Desconto de 6% Salário)
B | Auxílio-Refeição/Alimentação (valor da refeição x 22 dias)
C | Assistência Médica e Familiar
D | Auxílio Odontológico
E | Auxilio Funeral
F | Seguro de vida, invalidez
G | Café da manhã
H | Outros (Especificar)
| Total submódulo 2.3 |  |  |  |  | 0
Nota 1: O valor informado deverá ser o custo real do benefício (descontado o valor eventualmente pago pelo empregado). Nota 2: Observar a previsão dos benefícios contidos em Acordos, Convenções e Dissídios Coletivos de Trabalho e atentar-se ao disposto no art. 6º da Instrução Normativa 05/2017.
Quadro-Resumo do Módulo 2 - Encargos e Benefícios anuais, mensais e diários
2 | Encargos e Benefícios Anuais, Mensais e Diários |  |  | Percentuais de Referencia |  | Valor (R$)
2.1 | 13º (décimo terceiro) Salário, Férias e Adicional de Férias |  |  |  |  | 0
2.2 | GPS, FGTS e outras contribuições |  |  |  |  | 0
2.3 | Benefícios Mensais e Diários |  |  |  |  | 0
| Total do Módulo 2 |  |  |  |  | 0
MODULO 3 - PROVISÃO PARA RESCISÃO
3 | Provisão para Rescisão |  |  | Percentuais de Referencia |  | Valor (R$)
A | Aviso Prévio Indenizado |  |  | 0.46% |  | 0
B | Incidência do FGTS sobre o Aviso Prévio Indenizado |  |  | 0.04% |  | 0
C | Multa do FGTS e contribuição social sobre o Aviso Prévio Indenizado |  |  | 4% |  | 0
D | Aviso Prévio Trabalhado |  |  | 1.94% |  | 0
E | Incidência dos encargos do submódulo 2.2 sobre o Aviso Prévio Trabalhado |  |  | 0.77% |  | 0
F | Multa do FGTS e contribuição social sobre o Aviso Prévio Trabalhado |  |  |  |  | 0
| Total Módulo 3 |  |  | 7.21% |  | 0
Nota: As alíneas “A” a “F” referem-se somente ao custo que será pago ao repositor pelos dias trabalhados quando da necessidade de substituir a mão de obra alocada na prestação do serviço.
MODULO 4 - CUSTO DE REPOSIÇÃO DO PROFISSIONAL AUSENTE
Submódulo 4.1 - Substituto nas Ausências Legais
4.1 | Substituto nas Ausências Legais |  |  | Percentuais de Referencia |  | Valor (R$)
A | Substituto na cobertura de Férias |  |  | 6.11% |  | 0
B | Substituto na cobertura de Ausências Legais |  |  | 1.48% |  | 0
C | Substituto na cobertura de Licença-Paternidade |  |  | 0.03% |  | 0
D | Substituto na cobertura de Ausência por acidente de trabalho |  |  | 0.2% |  | 0
E | Substituto na cobertura de Afastamento Maternidade |  |  | 0.04% |  | 0
F | Substituto na cobertura de Outras ausências (especificar) |  |  |  |  | 0
| Total submódulo 4.1 |  |  | 7.86% |  | 0
Submódulo 4.2 - Intrajornada
4.2 | Substituto na Intrajornada |  |  | Percentuais de Referencia |  | Valor (R$)
A | Substituto no intervalo para repouso ou alimentação |  |  |  |  | 0
| Total submódulo 4.2 |  |  | 0% |  | 0
Nota: Quando houver a necessidade de reposição de um empregado durante sua ausência nos casos de intervalo para repouso ou alimentação deve-se contemplar o Submódulo 4.2.
Quadro-Resumo do Módulo 4 - Custo de Reposição do Profissional Ausente​
4 | Custo de Reposição do Profissional Ausente​ |  |  | Percentuais de Referencia |  | Valor (R$)
4.1 | Substituto nas Ausências Legais |  |  |  |  | 0
4.2 | Substituto na Intrajornada |  |  |  |  | 0
| Total do Módulo 4 |  |  |  |  | 0
MODULO 5 - INSUMOS DIVERSOS
5 | Insumos Diversos |  |  | Percentuais de Referencia |  | Valor (R$)
A | Uniformes (Transportado do Anexo VIII-A02 do Termo de Referência)
B | Equipamentos de Proteção Individual - EPI (Transportado do Anexo VIII-A03 do Termo de Referência)
C | Equipamentos e ferramental Básicos (Transportado do Anexo VIII-A04 do Termo de Referência)
D | Outros (Especiﬁcar)
| Total Módulo 5 |  |  | 0% |  | 0
Nota: Valores mensais por empregado.
MODULO 6 - CUSTOS INDIRETOS, TRIBUTOS E LUCRO
6 | Custos Indiretos, Tributos e Lucro |  |  | Percentuais de Referencia |  | Valor (R$)
A | Custos Indiretos
B | Lucro |  |  | 10%
C | Tributos |  |  | 8.65%
C.1 | Tributos Federais (especificar) |  |  | 0%
C.2 | Tributos Estaduais (especificar) |  |  | 0.65%
C.3 | Tributos Municipais (especificar) |  |  | 3%
C.4 | Outros Tributos (especificar) |  |  | 5%
| Total submódulo 2.2 |  |  | 18.65% |  | 0
Nota 1: Custos Indiretos, Tributos e Lucro por empregado. Nota 2: O valor referente a tributos é obtido aplicando-se o percentual sobre o valor do faturamento
QUADRO-RESUMO DO CUSTO POR EMPREGADO
| Mão de obra vinculada à execução contratual (valor por empregado)​ |  |  | Percentuais de Referencia |  | Valor (R$)
A | MODULO 01 COMPOSIÇÃO DA REMUNERAÇÃO |  |  |  |  | 0
B | MODULO 2 - ENCARGOS E BENEFÍCIOS ANUAIS, MENSAIS E DIÁRIOS |  |  |  |  | 0
C | MODULO 3 - PROVISÃO PARA RESCISÃO |  |  |  |  | 0
D | MODULO 4 - CUSTO DE REPOSIÇÃO DO PROFISSIONAL AUSENTE |  |  |  |  | 0
E | MODULO 5 - INSUMOS DIVERSOS |  |  |  |  | 0
Subtotal (A + B +C+ D+E) | [5 empty] | 0
F | MODULO 6 - CUSTOS INDIRETOS, TRIBUTOS E LUCRO |  |  |  |  | 0
VALOR TOTAL MENSAL POR EMPREGADO | [5 empty] | 0

## ANEXO VIII-A01 - Ajudante Geral
ANEXO VIII-A01 – MODELO DE PLANILHA DE COMPOSIÇÃO DE CUSTOS E FORMAÇÃO DE PREÇOS DA MÃO DE OBRA RESIDENTE
CATEGORIA PROFISSIONAL: |  |  | Ajudante Geral (Servente de Obras)
Nº PROCESSO
Licitação Nº |  |  |  | Ex.: Pregão Eletrônico nº XX/2022
DATA:
DISCRIMINAÇÃO DOS SERVIÇOS (Dados referentes à Contratação)
A | Data da apresentação da proposta (dia/mês/ano) |  |  |  | XX/XX/XXXX
B | Município/UF |  |  |  | Rio de Janeiro/RJ
C | Acordo, Convenção ou Sentença Normativa em Dissídio Coletivo
D | Ano do Acordo, Convenção ou Dissídio Coletivo; |  |  |  | 2022
E | Nº de meses de execução contratual |  |  |  | 12
IDENTIFICAÇÃO DO SERVIÇO
Tipo de Serviço |  | Unidade de Medida | Quantidade (total) a contratar (em função da unidade de medida)
Manutenção Predial |  | Homem/Mês | 12 meses
Nota 1: Esta tabela poderá ser adaptada às características do serviço contratado, inclusive no que concerne às rubricas e suas respectivas provisões e/ou estimativas, desde que haja justificativa. Nota 2: As provisões constantes desta planilha poderão ser desnecessárias quando se tratar de determinados serviços que prescindam da dedicação exclusiva dos trabalhadores da contratada para com a Administração.
MÓDULOS
DADOS PARA COMPOSIÇÃO DOS CUSTOS REFERENTE A MÃO DE OBRA
1 | Tipo de serviço (mesmo com características distintas) |  |  | Manutenção Predial
2 | Classificação Brasileira de Ocupações (CBO) |  |  | ESPECIFICAR A OCUPAÇÃO
3 | Salário normativo da categoria proﬁssional
4 | Categoria proﬁssional (vinculada à execução contratual) |  |  | Ajudante Geral (Servente de Obras)
5 | Data base da categoria (dia/mês/ano) |  |  | XX/XX/XXXX
6 | Jornada de Trabalho |  |  | (conforme Termo de Referência e Anexos)
7 | Quantidade |  |  | (conforme Termo de Referência e Anexos)
Nota 1 : Deverá ser elaborado um quadro para cada tipo de posto. Nota 2: A planilha deverá ser calculada considerando o valor mensal do empregado.
MÓDULO 01 - COMPOSIÇÃO DA REMUNERAÇÃO
1 | Composição da Remuneração |  |  | Percentuais de Referencia |  | Valor (R$)
A | Salário Base |  |  |  |  | 0
B | Adicional de Periculosidade
C | Adicional de Insalubridade
D | Adicional Noturno
E | Adicional de Hora Noturna Reduzida
F | Adicional de Hora Extra no Feriado Trabalhado
G | Intervalo de Intrajornada
H | Outros (Especificar)
Total da Remuneração | [5 empty] | 0
MODULO 2 - ENCARGOS E BENEFÍCIOS ANUAIS, MENSAIS E DIÁRIOS
Submódulo 2.1 - 13º (décimo terceiro) Salário, Férias e Adicional de Férias
2.1 | 13º (décimo terceiro) Salário, Férias e Adicional de Férias |  |  | Percentuais de Referencia |  | Valor (R$)
A | 13º (décimo terceiro) Salário - [(1/12)x100] = 8,333% |  |  | 8.33% |  | 0
B | Férias e Adicional de Férias |  |  | 11.11% |  | 0
| Total submódulo 2.1 |  |  |  |  | 0
Nota 1: Como a planilha de custos e formação de preços é calculada mensalmente, provisiona-se proporcionalmente 1/12 (um doze avos) dos valores referentes a gratificação natalina e adicional de férias. Nota 2: O adicional de férias contido no Submódulo 2.1 corresponde a 1/3 (um terço) da remuneração que por sua vez é divido por 12 (doze) conforme Nota 1 acima.
Submódulo 2.2 - Encargos Previdenciários (GPS), Fundo de Garantia por Tempo de Serviço (FGTS) e outras contribuições.
2.2 | GPS, FGTS e outras contribuições |  |  | Percentuais de Referencia |  | Valor (R$)
A | INSS |  |  | 20% |  | 0
B | Salário Educação |  |  | 2.5% |  | 0
C | Seguro Acidente de Trabalho - SAT/INSS |  |  | 2% |  | 0
D | SESC ou SESI |  |  | 1.5% |  | 0
E | SENAI ou SENAC |  |  | 1% |  | 0
F | SEBRAE |  |  | 0.6% |  | 0
G | INCRA |  |  | 0.2% |  | 0
H | FGTS |  |  | 8% |  | 0
| Total submódulo 2.2 |  |  | 35.8% |  | 0
Nota 1: Os percentuais dos encargos previdenciários, do FGTS e demais contribuições deverão ser aqueles estabelecidos pela legislação vigente. Nota 2: O SAT a depender do grau de risco do serviço irá variar entre 1%, para risco leve, de 2%, para risco médio, e de 3% de risco grave. Nota 3: Esses percentuais incidem sobre o Módulo 1, o Submódulo 2.1. o Módulo 3, Módulo 4 e o Módulo 6
Submódulo 2.3 - Benefícios Mensais e Diários.
2.3 | Benefícios Mensais e Diários |  |  | Percentuais de Referencia |  | Valor (R$)
A | Auxílio Transporte (valor da passagem x 2 passagens x 22 dias/mês) - (Desconto de 6% Salário)
B | Auxílio-Refeição/Alimentação (valor da refeição x 22 dias)
C | Assistência Médica e Familiar
D | Auxílio Odontológico
E | Auxilio Funeral
F | Seguro de vida, invalidez
G | Café da manhã
H | Outros (Especificar)
| Total submódulo 2.3 |  |  |  |  | 0
Nota 1: O valor informado deverá ser o custo real do benefício (descontado o valor eventualmente pago pelo empregado). Nota 2: Observar a previsão dos benefícios contidos em Acordos, Convenções e Dissídios Coletivos de Trabalho e atentar-se ao disposto no art. 6º da Instrução Normativa 05/2017.
Quadro-Resumo do Módulo 2 - Encargos e Benefícios anuais, mensais e diários
2 | Encargos e Benefícios Anuais, Mensais e Diários |  |  | Percentuais de Referencia |  | Valor (R$)
2.1 | 13º (décimo terceiro) Salário, Férias e Adicional de Férias |  |  |  |  | 0
2.2 | GPS, FGTS e outras contribuições |  |  |  |  | 0
2.3 | Benefícios Mensais e Diários |  |  |  |  | 0
| Total do Módulo 2 |  |  |  |  | 0
MODULO 3 - PROVISÃO PARA RESCISÃO
3 | Provisão para Rescisão |  |  | Percentuais de Referencia |  | Valor (R$)
A | Aviso Prévio Indenizado |  |  | 0.46% |  | 0
B | Incidência do FGTS sobre o Aviso Prévio Indenizado |  |  | 0.04% |  | 0
C | Multa do FGTS e contribuição social sobre o Aviso Prévio Indenizado |  |  | 4% |  | 0
D | Aviso Prévio Trabalhado |  |  | 1.94% |  | 0
E | Incidência dos encargos do submódulo 2.2 sobre o Aviso Prévio Trabalhado |  |  | 0.77% |  | 0
F | Multa do FGTS e contribuição social sobre o Aviso Prévio Trabalhado |  |  |  |  | 0
| Total Módulo 3 |  |  | 7.21% |  | 0
Nota: As alíneas “A” a “F” referem-se somente ao custo que será pago ao repositor pelos dias trabalhados quando da necessidade de substituir a mão de obra alocada na prestação do serviço.
MODULO 4 - CUSTO DE REPOSIÇÃO DO PROFISSIONAL AUSENTE
Submódulo 4.1 - Substituto nas Ausências Legais
4.1 | Substituto nas Ausências Legais |  |  | Percentuais de Referencia |  | Valor (R$)
A | Substituto na cobertura de Férias |  |  | 6.11% |  | 0
B | Substituto na cobertura de Ausências Legais |  |  | 1.48% |  | 0
C | Substituto na cobertura de Licença-Paternidade |  |  | 0.03% |  | 0
D | Substituto na cobertura de Ausência por acidente de trabalho |  |  | 0.2% |  | 0
E | Substituto na cobertura de Afastamento Maternidade |  |  | 0.04% |  | 0
F | Substituto na cobertura de Outras ausências (especificar) |  |  |  |  | 0
| Total submódulo 4.1 |  |  | 7.86% |  | 0
Submódulo 4.2 - Intrajornada
4.2 | Substituto na Intrajornada |  |  | Percentuais de Referencia |  | Valor (R$)
A | Substituto no intervalo para repouso ou alimentação |  |  |  |  | 0
| Total submódulo 4.2 |  |  | 0% |  | 0
Nota: Quando houver a necessidade de reposição de um empregado durante sua ausência nos casos de intervalo para repouso ou alimentação deve-se contemplar o Submódulo 4.2.
Quadro-Resumo do Módulo 4 - Custo de Reposição do Profissional Ausente​
4 | Custo de Reposição do Profissional Ausente​ |  |  | Percentuais de Referencia |  | Valor (R$)
4.1 | Substituto nas Ausências Legais |  |  |  |  | 0
4.2 | Substituto na Intrajornada |  |  |  |  | 0
| Total do Módulo 4 |  |  |  |  | 0
MODULO 5 - INSUMOS DIVERSOS
5 | Insumos Diversos |  |  | Percentuais de Referencia |  | Valor (R$)
A | Uniformes (Transportado do Anexo VIII-A02 do Termo de Referência)
B | Equipamentos de Proteção Individual - EPI (Transportado do Anexo VIII-A03 do Termo de Referência)
C | Equipamentos e ferramental Básicos (Transportado do Anexo VIII-A04 do Termo de Referência)
D | Outros (Especiﬁcar)
| Total Módulo 5 |  |  | 0% |  | 0
Nota: Valores mensais por empregado.
MODULO 6 - CUSTOS INDIRETOS, TRIBUTOS E LUCRO
6 | Custos Indiretos, Tributos e Lucro |  |  | Percentuais de Referencia |  | Valor (R$)
A | Custos Indiretos
B | Lucro |  |  | 10%
C | Tributos |  |  | 8.65%
C.1 | Tributos Federais (especificar) |  |  | 0%
C.2 | Tributos Estaduais (especificar) |  |  | 0.65%
C.3 | Tributos Municipais (especificar) |  |  | 3%
C.4 | Outros Tributos (especificar) |  |  | 5%
| Total submódulo 2.2 |  |  | 18.65% |  | 0
Nota 1: Custos Indiretos, Tributos e Lucro por empregado. Nota 2: O valor referente a tributos é obtido aplicando-se o percentual sobre o valor do faturamento
QUADRO-RESUMO DO CUSTO POR EMPREGADO
| Mão de obra vinculada à execução contratual (valor por empregado)​ |  |  | Percentuais de Referencia |  | Valor (R$)
A | MODULO 01 COMPOSIÇÃO DA REMUNERAÇÃO |  |  |  |  | 0
B | MODULO 2 - ENCARGOS E BENEFÍCIOS ANUAIS, MENSAIS E DIÁRIOS |  |  |  |  | 0
C | MODULO 3 - PROVISÃO PARA RESCISÃO |  |  |  |  | 0
D | MODULO 4 - CUSTO DE REPOSIÇÃO DO PROFISSIONAL AUSENTE |  |  |  |  | 0
E | MODULO 5 - INSUMOS DIVERSOS |  |  |  |  | 0
Subtotal (A + B +C+ D+E) | [5 empty] | 0
F | MODULO 6 - CUSTOS INDIRETOS, TRIBUTOS E LUCRO |  |  |  |  | 0
VALOR TOTAL MENSAL POR EMPREGADO | [5 empty] | 0

## ANEXO VIII-A01 - Tec BMS 24h
ANEXO VIII-A01 – MODELO DE PLANILHA DE COMPOSIÇÃO DE CUSTOS E FORMAÇÃO DE PREÇOS DA MÃO DE OBRA RESIDENTE
CATEGORIA PROFISSIONAL: |  |  | Técnico em Eletrotécnica – Operador BMS (Plantão 24h)
Nº PROCESSO
Licitação Nº |  |  |  | Ex.: Pregão Eletrônico nº XX/2022
DATA:
DISCRIMINAÇÃO DOS SERVIÇOS (Dados referentes à Contratação)
A | Data da apresentação da proposta (dia/mês/ano) |  |  |  | XX/XX/XXXX
B | Município/UF |  |  |  | Rio de Janeiro/RJ
C | Acordo, Convenção ou Sentença Normativa em Dissídio Coletivo
D | Ano do Acordo, Convenção ou Dissídio Coletivo; |  |  |  | 2022
E | Nº de meses de execução contratual |  |  |  | 12
IDENTIFICAÇÃO DO SERVIÇO
Tipo de Serviço |  | Unidade de Medida | Quantidade (total) a contratar (em função da unidade de medida)
Manutenção Predial |  | Homem/Mês | 12 meses
Nota 1: Esta tabela poderá ser adaptada às características do serviço contratado, inclusive no que concerne às rubricas e suas respectivas provisões e/ou estimativas, desde que haja justificativa. Nota 2: As provisões constantes desta planilha poderão ser desnecessárias quando se tratar de determinados serviços que prescindam da dedicação exclusiva dos trabalhadores da contratada para com a Administração.
MÓDULOS
DADOS PARA COMPOSIÇÃO DOS CUSTOS REFERENTE A MÃO DE OBRA
1 | Tipo de serviço (mesmo com características distintas) |  |  | Manutenção Predial
2 | Classificação Brasileira de Ocupações (CBO) |  |  | ESPECIFICAR A OCUPAÇÃO
3 | Salário normativo da categoria proﬁssional
4 | Categoria proﬁssional (vinculada à execução contratual) |  |  | Técnico em Eletrotécnica – Operador BMS (Plantão 24h)
5 | Data base da categoria (dia/mês/ano) |  |  | XX/XX/XXXX
6 | Jornada de Trabalho |  |  | (conforme Termo de Referência e Anexos)
7 | Quantidade |  |  | (conforme Termo de Referência e Anexos)
Nota 1 : Deverá ser elaborado um quadro para cada tipo de posto. Nota 2: A planilha deverá ser calculada considerando o valor mensal do empregado.
MÓDULO 01 - COMPOSIÇÃO DA REMUNERAÇÃO
1 | Composição da Remuneração |  |  | Percentuais de Referencia |  | Valor (R$)
A | Salário Base |  |  |  |  | 0
B | Adicional de Periculosidade
C | Adicional de Insalubridade
D | Adicional Noturno |  |  | 20% |  | 0
E | Adicional de Hora Noturna Reduzida
F | Adicional de Hora Extra no Feriado Trabalhado
G | Intervalo de Intrajornada
H | Outros (Especificar)
Total da Remuneração | [5 empty] | 0
MODULO 2 - ENCARGOS E BENEFÍCIOS ANUAIS, MENSAIS E DIÁRIOS
Submódulo 2.1 - 13º (décimo terceiro) Salário, Férias e Adicional de Férias
2.1 | 13º (décimo terceiro) Salário, Férias e Adicional de Férias |  |  | Percentuais de Referencia |  | Valor (R$)
A | 13º (décimo terceiro) Salário - [(1/12)x100] = 8,333% |  |  | 8.33% |  | 0
B | Férias e Adicional de Férias |  |  | 11.11% |  | 0
| Total submódulo 2.1 |  |  |  |  | 0
Nota 1: Como a planilha de custos e formação de preços é calculada mensalmente, provisiona-se proporcionalmente 1/12 (um doze avos) dos valores referentes a gratificação natalina e adicional de férias. Nota 2: O adicional de férias contido no Submódulo 2.1 corresponde a 1/3 (um terço) da remuneração que por sua vez é divido por 12 (doze) conforme Nota 1 acima.
Submódulo 2.2 - Encargos Previdenciários (GPS), Fundo de Garantia por Tempo de Serviço (FGTS) e outras contribuições.
2.2 | GPS, FGTS e outras contribuições |  |  | Percentuais de Referencia |  | Valor (R$)
A | INSS |  |  | 20% |  | 0
B | Salário Educação |  |  | 2.5% |  | 0
C | Seguro Acidente de Trabalho - SAT/INSS |  |  | 2% |  | 0
D | SESC ou SESI |  |  | 1.5% |  | 0
E | SENAI ou SENAC |  |  | 1% |  | 0
F | SEBRAE |  |  | 0.6% |  | 0
G | INCRA |  |  | 0.2% |  | 0
H | FGTS |  |  | 8% |  | 0
| Total submódulo 2.2 |  |  | 35.8% |  | 0
Nota 1: Os percentuais dos encargos previdenciários, do FGTS e demais contribuições deverão ser aqueles estabelecidos pela legislação vigente. Nota 2: O SAT a depender do grau de risco do serviço irá variar entre 1%, para risco leve, de 2%, para risco médio, e de 3% de risco grave. Nota 3: Esses percentuais incidem sobre o Módulo 1, o Submódulo 2.1. o Módulo 3, Módulo 4 e o Módulo 6
Submódulo 2.3 - Benefícios Mensais e Diários.
2.3 | Benefícios Mensais e Diários |  |  | Percentuais de Referencia |  | Valor (R$)
A | Auxílio Transporte (valor da passagem x 2 passagens x 22 dias/mês) - (Desconto de 6% Salário)
B | Auxílio-Refeição/Alimentação (valor da refeição x 22 dias)
C | Assistência Médica e Familiar
D | Auxílio Odontológico
E | Auxilio Funeral
F | Seguro de vida, invalidez
G | Café da manhã
H | Outros (Especificar)
| Total submódulo 2.3 |  |  |  |  | 0
Nota 1: O valor informado deverá ser o custo real do benefício (descontado o valor eventualmente pago pelo empregado). Nota 2: Observar a previsão dos benefícios contidos em Acordos, Convenções e Dissídios Coletivos de Trabalho e atentar-se ao disposto no art. 6º da Instrução Normativa 05/2017.
Quadro-Resumo do Módulo 2 - Encargos e Benefícios anuais, mensais e diários
2 | Encargos e Benefícios Anuais, Mensais e Diários |  |  | Percentuais de Referencia |  | Valor (R$)
2.1 | 13º (décimo terceiro) Salário, Férias e Adicional de Férias |  |  |  |  | 0
2.2 | GPS, FGTS e outras contribuições |  |  |  |  | 0
2.3 | Benefícios Mensais e Diários |  |  |  |  | 0
| Total do Módulo 2 |  |  |  |  | 0
MODULO 3 - PROVISÃO PARA RESCISÃO
3 | Provisão para Rescisão |  |  | Percentuais de Referencia |  | Valor (R$)
A | Aviso Prévio Indenizado |  |  | 0.46% |  | 0
B | Incidência do FGTS sobre o Aviso Prévio Indenizado |  |  | 0.04% |  | 0
C | Multa do FGTS e contribuição social sobre o Aviso Prévio Indenizado |  |  | 4% |  | 0
D | Aviso Prévio Trabalhado |  |  | 1.94% |  | 0
E | Incidência dos encargos do submódulo 2.2 sobre o Aviso Prévio Trabalhado |  |  | 0.77% |  | 0
F | Multa do FGTS e contribuição social sobre o Aviso Prévio Trabalhado |  |  |  |  | 0
| Total Módulo 3 |  |  | 7.21% |  | 0
Nota: As alíneas “A” a “F” referem-se somente ao custo que será pago ao repositor pelos dias trabalhados quando da necessidade de substituir a mão de obra alocada na prestação do serviço.
MODULO 4 - CUSTO DE REPOSIÇÃO DO PROFISSIONAL AUSENTE
Submódulo 4.1 - Substituto nas Ausências Legais
4.1 | Substituto nas Ausências Legais |  |  | Percentuais de Referencia |  | Valor (R$)
A | Substituto na cobertura de Férias |  |  | 6.11% |  | 0
B | Substituto na cobertura de Ausências Legais |  |  | 1.48% |  | 0
C | Substituto na cobertura de Licença-Paternidade |  |  | 0.03% |  | 0
D | Substituto na cobertura de Ausência por acidente de trabalho |  |  | 0.2% |  | 0
E | Substituto na cobertura de Afastamento Maternidade |  |  | 0.04% |  | 0
F | Substituto na cobertura de Outras ausências (especificar) |  |  |  |  | 0
| Total submódulo 4.1 |  |  | 7.86% |  | 0
Submódulo 4.2 - Intrajornada
4.2 | Substituto na Intrajornada |  |  | Percentuais de Referencia |  | Valor (R$)
A | Substituto no intervalo para repouso ou alimentação |  |  |  |  | 0
| Total submódulo 4.2 |  |  | 0% |  | 0
Nota: Quando houver a necessidade de reposição de um empregado durante sua ausência nos casos de intervalo para repouso ou alimentação deve-se contemplar o Submódulo 4.2.
Quadro-Resumo do Módulo 4 - Custo de Reposição do Profissional Ausente​
4 | Custo de Reposição do Profissional Ausente​ |  |  | Percentuais de Referencia |  | Valor (R$)
4.1 | Substituto nas Ausências Legais |  |  |  |  | 0
4.2 | Substituto na Intrajornada |  |  |  |  | 0
| Total do Módulo 4 |  |  |  |  | 0
MODULO 5 - INSUMOS DIVERSOS
5 | Insumos Diversos |  |  | Percentuais de Referencia |  | Valor (R$)
A | Uniformes (Transportado do Anexo VIII-A02 do Termo de Referência)
B | Equipamentos de Proteção Individual - EPI (Transportado do Anexo VIII-A03 do Termo de Referência)
C | Equipamentos e ferramental Básicos (Transportado do Anexo VIII-A04 do Termo de Referência)
D | Outros (Especiﬁcar)
| Total Módulo 5 |  |  | 0% |  | 0
Nota: Valores mensais por empregado.
MODULO 6 - CUSTOS INDIRETOS, TRIBUTOS E LUCRO
6 | Custos Indiretos, Tributos e Lucro |  |  | Percentuais de Referencia |  | Valor (R$)
A | Custos Indiretos
B | Lucro |  |  | 10%
C | Tributos |  |  | 8.65%
C.1 | Tributos Federais (especificar) |  |  | 0%
C.2 | Tributos Estaduais (especificar) |  |  | 0.65%
C.3 | Tributos Municipais (especificar) |  |  | 3%
C.4 | Outros Tributos (especificar) |  |  | 5%
| Total submódulo 2.2 |  |  | 18.65% |  | 0
Nota 1: Custos Indiretos, Tributos e Lucro por empregado. Nota 2: O valor referente a tributos é obtido aplicando-se o percentual sobre o valor do faturamento
QUADRO-RESUMO DO CUSTO POR EMPREGADO
| Mão de obra vinculada à execução contratual (valor por empregado)​ |  |  | Percentuais de Referencia |  | Valor (R$)
A | MODULO 01 COMPOSIÇÃO DA REMUNERAÇÃO |  |  |  |  | 0
B | MODULO 2 - ENCARGOS E BENEFÍCIOS ANUAIS, MENSAIS E DIÁRIOS |  |  |  |  | 0
C | MODULO 3 - PROVISÃO PARA RESCISÃO |  |  |  |  | 0
D | MODULO 4 - CUSTO DE REPOSIÇÃO DO PROFISSIONAL AUSENTE |  |  |  |  | 0
E | MODULO 5 - INSUMOS DIVERSOS |  |  |  |  | 0
Subtotal (A + B +C+ D+E) | [5 empty] | 0
F | MODULO 6 - CUSTOS INDIRETOS, TRIBUTOS E LUCRO |  |  |  |  | 0
VALOR TOTAL MENSAL POR EMPREGADO | [5 empty] | 0

## ANEXO VIII-A01 - Tec Automacao
ANEXO VIII-A01 – MODELO DE PLANILHA DE COMPOSIÇÃO DE CUSTOS E FORMAÇÃO DE PREÇOS DA MÃO DE OBRA RESIDENTE
CATEGORIA PROFISSIONAL: |  |  | Técnico de Automação (Eletricista de Manutenção Eletroeletrônica)
Nº PROCESSO
Licitação Nº |  |  |  | Ex.: Pregão Eletrônico nº XX/2022
DATA:
DISCRIMINAÇÃO DOS SERVIÇOS (Dados referentes à Contratação)
A | Data da apresentação da proposta (dia/mês/ano) |  |  |  | XX/XX/XXXX
B | Município/UF |  |  |  | Rio de Janeiro/RJ
C | Acordo, Convenção ou Sentença Normativa em Dissídio Coletivo
D | Ano do Acordo, Convenção ou Dissídio Coletivo; |  |  |  | 2022
E | Nº de meses de execução contratual |  |  |  | 12
IDENTIFICAÇÃO DO SERVIÇO
Tipo de Serviço |  | Unidade de Medida | Quantidade (total) a contratar (em função da unidade de medida)
Manutenção Predial |  | Homem/Mês | 12 meses
Nota 1: Esta tabela poderá ser adaptada às características do serviço contratado, inclusive no que concerne às rubricas e suas respectivas provisões e/ou estimativas, desde que haja justificativa. Nota 2: As provisões constantes desta planilha poderão ser desnecessárias quando se tratar de determinados serviços que prescindam da dedicação exclusiva dos trabalhadores da contratada para com a Administração.
MÓDULOS
DADOS PARA COMPOSIÇÃO DOS CUSTOS REFERENTE A MÃO DE OBRA
1 | Tipo de serviço (mesmo com características distintas) |  |  | Manutenção Predial
2 | Classificação Brasileira de Ocupações (CBO) |  |  | ESPECIFICAR A OCUPAÇÃO
3 | Salário normativo da categoria proﬁssional
4 | Categoria proﬁssional (vinculada à execução contratual) |  |  | Técnico de Automação (Eletricista de Manutenção Eletroeletrônica)
5 | Data base da categoria (dia/mês/ano) |  |  | XX/XX/XXXX
6 | Jornada de Trabalho |  |  | (conforme Termo de Referência e Anexos)
7 | Quantidade |  |  | (conforme Termo de Referência e Anexos)
Nota 1 : Deverá ser elaborado um quadro para cada tipo de posto. Nota 2: A planilha deverá ser calculada considerando o valor mensal do empregado.
MÓDULO 01 - COMPOSIÇÃO DA REMUNERAÇÃO
1 | Composição da Remuneração |  |  | Percentuais de Referencia |  | Valor (R$)
A | Salário Base |  |  |  |  | 0
B | Adicional de Periculosidade
C | Adicional de Insalubridade
D | Adicional Noturno
E | Adicional de Hora Noturna Reduzida
F | Adicional de Hora Extra no Feriado Trabalhado
G | Intervalo de Intrajornada
H | Outros (Especificar)
Total da Remuneração | [5 empty] | 0
MODULO 2 - ENCARGOS E BENEFÍCIOS ANUAIS, MENSAIS E DIÁRIOS
Submódulo 2.1 - 13º (décimo terceiro) Salário, Férias e Adicional de Férias
2.1 | 13º (décimo terceiro) Salário, Férias e Adicional de Férias |  |  | Percentuais de Referencia |  | Valor (R$)
A | 13º (décimo terceiro) Salário - [(1/12)x100] = 8,333% |  |  | 8.33% |  | 0
B | Férias e Adicional de Férias |  |  | 11.11% |  | 0
| Total submódulo 2.1 |  |  |  |  | 0
Nota 1: Como a planilha de custos e formação de preços é calculada mensalmente, provisiona-se proporcionalmente 1/12 (um doze avos) dos valores referentes a gratificação natalina e adicional de férias. Nota 2: O adicional de férias contido no Submódulo 2.1 corresponde a 1/3 (um terço) da remuneração que por sua vez é divido por 12 (doze) conforme Nota 1 acima.
Submódulo 2.2 - Encargos Previdenciários (GPS), Fundo de Garantia por Tempo de Serviço (FGTS) e outras contribuições.
2.2 | GPS, FGTS e outras contribuições |  |  | Percentuais de Referencia |  | Valor (R$)
A | INSS |  |  | 20% |  | 0
B | Salário Educação |  |  | 2.5% |  | 0
C | Seguro Acidente de Trabalho - SAT/INSS |  |  | 2% |  | 0
D | SESC ou SESI |  |  | 1.5% |  | 0
E | SENAI ou SENAC |  |  | 1% |  | 0
F | SEBRAE |  |  | 0.6% |  | 0
G | INCRA |  |  | 0.2% |  | 0
H | FGTS |  |  | 8% |  | 0
| Total submódulo 2.2 |  |  | 35.8% |  | 0
Nota 1: Os percentuais dos encargos previdenciários, do FGTS e demais contribuições deverão ser aqueles estabelecidos pela legislação vigente. Nota 2: O SAT a depender do grau de risco do serviço irá variar entre 1%, para risco leve, de 2%, para risco médio, e de 3% de risco grave. Nota 3: Esses percentuais incidem sobre o Módulo 1, o Submódulo 2.1. o Módulo 3, Módulo 4 e o Módulo 6
Submódulo 2.3 - Benefícios Mensais e Diários.
2.3 | Benefícios Mensais e Diários |  |  | Percentuais de Referencia |  | Valor (R$)
A | Auxílio Transporte (valor da passagem x 2 passagens x 22 dias/mês) - (Desconto de 6% Salário)
B | Auxílio-Refeição/Alimentação (valor da refeição x 22 dias)
C | Assistência Médica e Familiar
D | Auxílio Odontológico
E | Auxilio Funeral
F | Seguro de vida, invalidez
G | Café da manhã
H | Outros (Especificar)
| Total submódulo 2.3 |  |  |  |  | 0
Nota 1: O valor informado deverá ser o custo real do benefício (descontado o valor eventualmente pago pelo empregado). Nota 2: Observar a previsão dos benefícios contidos em Acordos, Convenções e Dissídios Coletivos de Trabalho e atentar-se ao disposto no art. 6º da Instrução Normativa 05/2017.
Quadro-Resumo do Módulo 2 - Encargos e Benefícios anuais, mensais e diários
2 | Encargos e Benefícios Anuais, Mensais e Diários |  |  | Percentuais de Referencia |  | Valor (R$)
2.1 | 13º (décimo terceiro) Salário, Férias e Adicional de Férias |  |  |  |  | 0
2.2 | GPS, FGTS e outras contribuições |  |  |  |  | 0
2.3 | Benefícios Mensais e Diários |  |  |  |  | 0
| Total do Módulo 2 |  |  |  |  | 0
MODULO 3 - PROVISÃO PARA RESCISÃO
3 | Provisão para Rescisão |  |  | Percentuais de Referencia |  | Valor (R$)
A | Aviso Prévio Indenizado |  |  | 0.46% |  | 0
B | Incidência do FGTS sobre o Aviso Prévio Indenizado |  |  | 0.04% |  | 0
C | Multa do FGTS e contribuição social sobre o Aviso Prévio Indenizado |  |  | 4% |  | 0
D | Aviso Prévio Trabalhado |  |  | 1.94% |  | 0
E | Incidência dos encargos do submódulo 2.2 sobre o Aviso Prévio Trabalhado |  |  | 0.77% |  | 0
F | Multa do FGTS e contribuição social sobre o Aviso Prévio Trabalhado |  |  |  |  | 0
| Total Módulo 3 |  |  | 7.21% |  | 0
Nota: As alíneas “A” a “F” referem-se somente ao custo que será pago ao repositor pelos dias trabalhados quando da necessidade de substituir a mão de obra alocada na prestação do serviço.
MODULO 4 - CUSTO DE REPOSIÇÃO DO PROFISSIONAL AUSENTE
Submódulo 4.1 - Substituto nas Ausências Legais
4.1 | Substituto nas Ausências Legais |  |  | Percentuais de Referencia |  | Valor (R$)
A | Substituto na cobertura de Férias |  |  | 6.11% |  | 0
B | Substituto na cobertura de Ausências Legais |  |  | 1.48% |  | 0
C | Substituto na cobertura de Licença-Paternidade |  |  | 0.03% |  | 0
D | Substituto na cobertura de Ausência por acidente de trabalho |  |  | 0.2% |  | 0
E | Substituto na cobertura de Afastamento Maternidade |  |  | 0.04% |  | 0
F | Substituto na cobertura de Outras ausências (especificar) |  |  |  |  | 0
| Total submódulo 4.1 |  |  | 7.86% |  | 0
Submódulo 4.2 - Intrajornada
4.2 | Substituto na Intrajornada |  |  | Percentuais de Referencia |  | Valor (R$)
A | Substituto no intervalo para repouso ou alimentação |  |  |  |  | 0
| Total submódulo 4.2 |  |  | 0% |  | 0
Nota: Quando houver a necessidade de reposição de um empregado durante sua ausência nos casos de intervalo para repouso ou alimentação deve-se contemplar o Submódulo 4.2.
Quadro-Resumo do Módulo 4 - Custo de Reposição do Profissional Ausente​
4 | Custo de Reposição do Profissional Ausente​ |  |  | Percentuais de Referencia |  | Valor (R$)
4.1 | Substituto nas Ausências Legais |  |  |  |  | 0
4.2 | Substituto na Intrajornada |  |  |  |  | 0
| Total do Módulo 4 |  |  |  |  | 0
MODULO 5 - INSUMOS DIVERSOS
5 | Insumos Diversos |  |  | Percentuais de Referencia |  | Valor (R$)
A | Uniformes (Transportado do Anexo VIII-A02 do Termo de Referência)
B | Equipamentos de Proteção Individual - EPI (Transportado do Anexo VIII-A03 do Termo de Referência)
C | Equipamentos e ferramental Básicos (Transportado do Anexo VIII-A04 do Termo de Referência)
D | Outros (Especiﬁcar)
| Total Módulo 5 |  |  | 0% |  | 0
Nota: Valores mensais por empregado.
MODULO 6 - CUSTOS INDIRETOS, TRIBUTOS E LUCRO
6 | Custos Indiretos, Tributos e Lucro |  |  | Percentuais de Referencia |  | Valor (R$)
A | Custos Indiretos
B | Lucro |  |  | 10%
C | Tributos |  |  | 8.65%
C.1 | Tributos Federais (especificar) |  |  | 0%
C.2 | Tributos Estaduais (especificar) |  |  | 0.65%
C.3 | Tributos Municipais (especificar) |  |  | 3%
C.4 | Outros Tributos (especificar) |  |  | 5%
| Total submódulo 2.2 |  |  | 18.65% |  | 0
Nota 1: Custos Indiretos, Tributos e Lucro por empregado. Nota 2: O valor referente a tributos é obtido aplicando-se o percentual sobre o valor do faturamento
QUADRO-RESUMO DO CUSTO POR EMPREGADO
| Mão de obra vinculada à execução contratual (valor por empregado)​ |  |  | Percentuais de Referencia |  | Valor (R$)
A | MODULO 01 COMPOSIÇÃO DA REMUNERAÇÃO |  |  |  |  | 0
B | MODULO 2 - ENCARGOS E BENEFÍCIOS ANUAIS, MENSAIS E DIÁRIOS |  |  |  |  | 0
C | MODULO 3 - PROVISÃO PARA RESCISÃO |  |  |  |  | 0
D | MODULO 4 - CUSTO DE REPOSIÇÃO DO PROFISSIONAL AUSENTE |  |  |  |  | 0
E | MODULO 5 - INSUMOS DIVERSOS |  |  |  |  | 0
Subtotal (A + B +C+ D+E) | [5 empty] | 0
F | MODULO 6 - CUSTOS INDIRETOS, TRIBUTOS E LUCRO |  |  |  |  | 0
VALOR TOTAL MENSAL POR EMPREGADO | [5 empty] | 0

## ANEXO VIII-A01 - Tec Redes
ANEXO VIII-A01 – MODELO DE PLANILHA DE COMPOSIÇÃO DE CUSTOS E FORMAÇÃO DE PREÇOS DA MÃO DE OBRA RESIDENTE
CATEGORIA PROFISSIONAL: |  |  | Técnico de Redes (Dados e Voz)
Nº PROCESSO
Licitação Nº |  |  |  | Ex.: Pregão Eletrônico nº XX/2022
DATA:
DISCRIMINAÇÃO DOS SERVIÇOS (Dados referentes à Contratação)
A | Data da apresentação da proposta (dia/mês/ano) |  |  |  | XX/XX/XXXX
B | Município/UF |  |  |  | Rio de Janeiro/RJ
C | Acordo, Convenção ou Sentença Normativa em Dissídio Coletivo
D | Ano do Acordo, Convenção ou Dissídio Coletivo; |  |  |  | 2022
E | Nº de meses de execução contratual |  |  |  | 12
IDENTIFICAÇÃO DO SERVIÇO
Tipo de Serviço |  | Unidade de Medida | Quantidade (total) a contratar (em função da unidade de medida)
Manutenção Predial |  | Homem/Mês | 12 meses
Nota 1: Esta tabela poderá ser adaptada às características do serviço contratado, inclusive no que concerne às rubricas e suas respectivas provisões e/ou estimativas, desde que haja justificativa. Nota 2: As provisões constantes desta planilha poderão ser desnecessárias quando se tratar de determinados serviços que prescindam da dedicação exclusiva dos trabalhadores da contratada para com a Administração.
MÓDULOS
DADOS PARA COMPOSIÇÃO DOS CUSTOS REFERENTE A MÃO DE OBRA
1 | Tipo de serviço (mesmo com características distintas) |  |  | Manutenção Predial
2 | Classificação Brasileira de Ocupações (CBO) |  |  | ESPECIFICAR A OCUPAÇÃO
3 | Salário normativo da categoria proﬁssional
4 | Categoria proﬁssional (vinculada à execução contratual) |  |  | Técnico de Redes (Dados e Voz)
5 | Data base da categoria (dia/mês/ano) |  |  | XX/XX/XXXX
6 | Jornada de Trabalho |  |  | (conforme Termo de Referência e Anexos)
7 | Quantidade |  |  | (conforme Termo de Referência e Anexos)
Nota 1 : Deverá ser elaborado um quadro para cada tipo de posto. Nota 2: A planilha deverá ser calculada considerando o valor mensal do empregado.
MÓDULO 01 - COMPOSIÇÃO DA REMUNERAÇÃO
1 | Composição da Remuneração |  |  | Percentuais de Referencia |  | Valor (R$)
A | Salário Base |  |  |  |  | 0
B | Adicional de Periculosidade
C | Adicional de Insalubridade
D | Adicional Noturno
E | Adicional de Hora Noturna Reduzida
F | Adicional de Hora Extra no Feriado Trabalhado
G | Intervalo de Intrajornada
H | Outros (Especificar)
Total da Remuneração | [5 empty] | 0
MODULO 2 - ENCARGOS E BENEFÍCIOS ANUAIS, MENSAIS E DIÁRIOS
Submódulo 2.1 - 13º (décimo terceiro) Salário, Férias e Adicional de Férias
2.1 | 13º (décimo terceiro) Salário, Férias e Adicional de Férias |  |  | Percentuais de Referencia |  | Valor (R$)
A | 13º (décimo terceiro) Salário - [(1/12)x100] = 8,333% |  |  | 8.33% |  | 0
B | Férias e Adicional de Férias |  |  | 11.11% |  | 0
| Total submódulo 2.1 |  |  |  |  | 0
Nota 1: Como a planilha de custos e formação de preços é calculada mensalmente, provisiona-se proporcionalmente 1/12 (um doze avos) dos valores referentes a gratificação natalina e adicional de férias. Nota 2: O adicional de férias contido no Submódulo 2.1 corresponde a 1/3 (um terço) da remuneração que por sua vez é divido por 12 (doze) conforme Nota 1 acima.
Submódulo 2.2 - Encargos Previdenciários (GPS), Fundo de Garantia por Tempo de Serviço (FGTS) e outras contribuições.
2.2 | GPS, FGTS e outras contribuições |  |  | Percentuais de Referencia |  | Valor (R$)
A | INSS |  |  | 20% |  | 0
B | Salário Educação |  |  | 2.5% |  | 0
C | Seguro Acidente de Trabalho - SAT/INSS |  |  | 2% |  | 0
D | SESC ou SESI |  |  | 1.5% |  | 0
E | SENAI ou SENAC |  |  | 1% |  | 0
F | SEBRAE |  |  | 0.6% |  | 0
G | INCRA |  |  | 0.2% |  | 0
H | FGTS |  |  | 8% |  | 0
| Total submódulo 2.2 |  |  | 35.8% |  | 0
Nota 1: Os percentuais dos encargos previdenciários, do FGTS e demais contribuições deverão ser aqueles estabelecidos pela legislação vigente. Nota 2: O SAT a depender do grau de risco do serviço irá variar entre 1%, para risco leve, de 2%, para risco médio, e de 3% de risco grave. Nota 3: Esses percentuais incidem sobre o Módulo 1, o Submódulo 2.1. o Módulo 3, Módulo 4 e o Módulo 6
Submódulo 2.3 - Benefícios Mensais e Diários.
2.3 | Benefícios Mensais e Diários |  |  | Percentuais de Referencia |  | Valor (R$)
A | Auxílio Transporte (valor da passagem x 2 passagens x 22 dias/mês) - (Desconto de 6% Salário)
B | Auxílio-Refeição/Alimentação (valor da refeição x 22 dias)
C | Assistência Médica e Familiar
D | Auxílio Odontológico
E | Auxilio Funeral
F | Seguro de vida, invalidez
G | Café da manhã
H | Outros (Especificar)
| Total submódulo 2.3 |  |  |  |  | 0
Nota 1: O valor informado deverá ser o custo real do benefício (descontado o valor eventualmente pago pelo empregado). Nota 2: Observar a previsão dos benefícios contidos em Acordos, Convenções e Dissídios Coletivos de Trabalho e atentar-se ao disposto no art. 6º da Instrução Normativa 05/2017.
Quadro-Resumo do Módulo 2 - Encargos e Benefícios anuais, mensais e diários
2 | Encargos e Benefícios Anuais, Mensais e Diários |  |  | Percentuais de Referencia |  | Valor (R$)
2.1 | 13º (décimo terceiro) Salário, Férias e Adicional de Férias |  |  |  |  | 0
2.2 | GPS, FGTS e outras contribuições |  |  |  |  | 0
2.3 | Benefícios Mensais e Diários |  |  |  |  | 0
| Total do Módulo 2 |  |  |  |  | 0
MODULO 3 - PROVISÃO PARA RESCISÃO
3 | Provisão para Rescisão |  |  | Percentuais de Referencia |  | Valor (R$)
A | Aviso Prévio Indenizado |  |  | 0.46% |  | 0
B | Incidência do FGTS sobre o Aviso Prévio Indenizado |  |  | 0.04% |  | 0
C | Multa do FGTS e contribuição social sobre o Aviso Prévio Indenizado |  |  | 4% |  | 0
D | Aviso Prévio Trabalhado |  |  | 1.94% |  | 0
E | Incidência dos encargos do submódulo 2.2 sobre o Aviso Prévio Trabalhado |  |  | 0.77% |  | 0
F | Multa do FGTS e contribuição social sobre o Aviso Prévio Trabalhado |  |  |  |  | 0
| Total Módulo 3 |  |  | 7.21% |  | 0
Nota: As alíneas “A” a “F” referem-se somente ao custo que será pago ao repositor pelos dias trabalhados quando da necessidade de substituir a mão de obra alocada na prestação do serviço.
MODULO 4 - CUSTO DE REPOSIÇÃO DO PROFISSIONAL AUSENTE
Submódulo 4.1 - Substituto nas Ausências Legais
4.1 | Substituto nas Ausências Legais |  |  | Percentuais de Referencia |  | Valor (R$)
A | Substituto na cobertura de Férias |  |  | 6.11% |  | 0
B | Substituto na cobertura de Ausências Legais |  |  | 1.48% |  | 0
C | Substituto na cobertura de Licença-Paternidade |  |  | 0.03% |  | 0
D | Substituto na cobertura de Ausência por acidente de trabalho |  |  | 0.2% |  | 0
E | Substituto na cobertura de Afastamento Maternidade |  |  | 0.04% |  | 0
F | Substituto na cobertura de Outras ausências (especificar) |  |  |  |  | 0
| Total submódulo 4.1 |  |  | 7.86% |  | 0
Submódulo 4.2 - Intrajornada
4.2 | Substituto na Intrajornada |  |  | Percentuais de Referencia |  | Valor (R$)
A | Substituto no intervalo para repouso ou alimentação |  |  |  |  | 0
| Total submódulo 4.2 |  |  | 0% |  | 0
Nota: Quando houver a necessidade de reposição de um empregado durante sua ausência nos casos de intervalo para repouso ou alimentação deve-se contemplar o Submódulo 4.2.
Quadro-Resumo do Módulo 4 - Custo de Reposição do Profissional Ausente​
4 | Custo de Reposição do Profissional Ausente​ |  |  | Percentuais de Referencia |  | Valor (R$)
4.1 | Substituto nas Ausências Legais |  |  |  |  | 0
4.2 | Substituto na Intrajornada |  |  |  |  | 0
| Total do Módulo 4 |  |  |  |  | 0
MODULO 5 - INSUMOS DIVERSOS
5 | Insumos Diversos |  |  | Percentuais de Referencia |  | Valor (R$)
A | Uniformes (Transportado do Anexo VIII-A02 do Termo de Referência)
B | Equipamentos de Proteção Individual - EPI (Transportado do Anexo VIII-A03 do Termo de Referência)
C | Equipamentos e ferramental Básicos (Transportado do Anexo VIII-A04 do Termo de Referência)
D | Outros (Especiﬁcar)
| Total Módulo 5 |  |  | 0% |  | 0
Nota: Valores mensais por empregado.
MODULO 6 - CUSTOS INDIRETOS, TRIBUTOS E LUCRO
6 | Custos Indiretos, Tributos e Lucro |  |  | Percentuais de Referencia |  | Valor (R$)
A | Custos Indiretos
B | Lucro |  |  | 10%
C | Tributos |  |  | 8.65%
C.1 | Tributos Federais (especificar) |  |  | 0%
C.2 | Tributos Estaduais (especificar) |  |  | 0.65%
C.3 | Tributos Municipais (especificar) |  |  | 3%
C.4 | Outros Tributos (especificar) |  |  | 5%
| Total submódulo 2.2 |  |  | 18.65% |  | 0
Nota 1: Custos Indiretos, Tributos e Lucro por empregado. Nota 2: O valor referente a tributos é obtido aplicando-se o percentual sobre o valor do faturamento
QUADRO-RESUMO DO CUSTO POR EMPREGADO
| Mão de obra vinculada à execução contratual (valor por empregado)​ |  |  | Percentuais de Referencia |  | Valor (R$)
A | MODULO 01 COMPOSIÇÃO DA REMUNERAÇÃO |  |  |  |  | 0
B | MODULO 2 - ENCARGOS E BENEFÍCIOS ANUAIS, MENSAIS E DIÁRIOS |  |  |  |  | 0
C | MODULO 3 - PROVISÃO PARA RESCISÃO |  |  |  |  | 0
D | MODULO 4 - CUSTO DE REPOSIÇÃO DO PROFISSIONAL AUSENTE |  |  |  |  | 0
E | MODULO 5 - INSUMOS DIVERSOS |  |  |  |  | 0
Subtotal (A + B +C+ D+E) | [5 empty] | 0
F | MODULO 6 - CUSTOS INDIRETOS, TRIBUTOS E LUCRO |  |  |  |  | 0
VALOR TOTAL MENSAL POR EMPREGADO | [5 empty] | 0

## ANEXO VIII-A01 - Ajudante Redes
ANEXO VIII-A01 – MODELO DE PLANILHA DE COMPOSIÇÃO DE CUSTOS E FORMAÇÃO DE PREÇOS DA MÃO DE OBRA RESIDENTE
CATEGORIA PROFISSIONAL: |  |  | Ajudante de Redes (Telecomunicações)
Nº PROCESSO
Licitação Nº |  |  |  | Ex.: Pregão Eletrônico nº XX/2022
DATA:
DISCRIMINAÇÃO DOS SERVIÇOS (Dados referentes à Contratação)
A | Data da apresentação da proposta (dia/mês/ano) |  |  |  | XX/XX/XXXX
B | Município/UF |  |  |  | Rio de Janeiro/RJ
C | Acordo, Convenção ou Sentença Normativa em Dissídio Coletivo
D | Ano do Acordo, Convenção ou Dissídio Coletivo; |  |  |  | 2022
E | Nº de meses de execução contratual |  |  |  | 12
IDENTIFICAÇÃO DO SERVIÇO
Tipo de Serviço |  | Unidade de Medida | Quantidade (total) a contratar (em função da unidade de medida)
Manutenção Predial |  | Homem/Mês | 12 meses
Nota 1: Esta tabela poderá ser adaptada às características do serviço contratado, inclusive no que concerne às rubricas e suas respectivas provisões e/ou estimativas, desde que haja justificativa. Nota 2: As provisões constantes desta planilha poderão ser desnecessárias quando se tratar de determinados serviços que prescindam da dedicação exclusiva dos trabalhadores da contratada para com a Administração.
MÓDULOS
DADOS PARA COMPOSIÇÃO DOS CUSTOS REFERENTE A MÃO DE OBRA
1 | Tipo de serviço (mesmo com características distintas) |  |  | Manutenção Predial
2 | Classificação Brasileira de Ocupações (CBO) |  |  | ESPECIFICAR A OCUPAÇÃO
3 | Salário normativo da categoria proﬁssional
4 | Categoria proﬁssional (vinculada à execução contratual) |  |  | Ajudante de Redes (Telecomunicações)
5 | Data base da categoria (dia/mês/ano) |  |  | XX/XX/XXXX
6 | Jornada de Trabalho |  |  | (conforme Termo de Referência e Anexos)
7 | Quantidade |  |  | (conforme Termo de Referência e Anexos)
Nota 1 : Deverá ser elaborado um quadro para cada tipo de posto. Nota 2: A planilha deverá ser calculada considerando o valor mensal do empregado.
MÓDULO 01 - COMPOSIÇÃO DA REMUNERAÇÃO
1 | Composição da Remuneração |  |  | Percentuais de Referencia |  | Valor (R$)
A | Salário Base |  |  |  |  | 0
B | Adicional de Periculosidade
C | Adicional de Insalubridade
D | Adicional Noturno
E | Adicional de Hora Noturna Reduzida
F | Adicional de Hora Extra no Feriado Trabalhado
G | Intervalo de Intrajornada
H | Outros (Especificar)
Total da Remuneração | [5 empty] | 0
MODULO 2 - ENCARGOS E BENEFÍCIOS ANUAIS, MENSAIS E DIÁRIOS
Submódulo 2.1 - 13º (décimo terceiro) Salário, Férias e Adicional de Férias
2.1 | 13º (décimo terceiro) Salário, Férias e Adicional de Férias |  |  | Percentuais de Referencia |  | Valor (R$)
A | 13º (décimo terceiro) Salário - [(1/12)x100] = 8,333% |  |  | 8.33% |  | 0
B | Férias e Adicional de Férias |  |  | 11.11% |  | 0
| Total submódulo 2.1 |  |  |  |  | 0
Nota 1: Como a planilha de custos e formação de preços é calculada mensalmente, provisiona-se proporcionalmente 1/12 (um doze avos) dos valores referentes a gratificação natalina e adicional de férias. Nota 2: O adicional de férias contido no Submódulo 2.1 corresponde a 1/3 (um terço) da remuneração que por sua vez é divido por 12 (doze) conforme Nota 1 acima.
Submódulo 2.2 - Encargos Previdenciários (GPS), Fundo de Garantia por Tempo de Serviço (FGTS) e outras contribuições.
2.2 | GPS, FGTS e outras contribuições |  |  | Percentuais de Referencia |  | Valor (R$)
A | INSS |  |  | 20% |  | 0
B | Salário Educação |  |  | 2.5% |  | 0
C | Seguro Acidente de Trabalho - SAT/INSS |  |  | 2% |  | 0
D | SESC ou SESI |  |  | 1.5% |  | 0
E | SENAI ou SENAC |  |  | 1% |  | 0
F | SEBRAE |  |  | 0.6% |  | 0
G | INCRA |  |  | 0.2% |  | 0
H | FGTS |  |  | 8% |  | 0
| Total submódulo 2.2 |  |  | 35.8% |  | 0
Nota 1: Os percentuais dos encargos previdenciários, do FGTS e demais contribuições deverão ser aqueles estabelecidos pela legislação vigente. Nota 2: O SAT a depender do grau de risco do serviço irá variar entre 1%, para risco leve, de 2%, para risco médio, e de 3% de risco grave. Nota 3: Esses percentuais incidem sobre o Módulo 1, o Submódulo 2.1. o Módulo 3, Módulo 4 e o Módulo 6
Submódulo 2.3 - Benefícios Mensais e Diários.
2.3 | Benefícios Mensais e Diários |  |  | Percentuais de Referencia |  | Valor (R$)
A | Auxílio Transporte (valor da passagem x 2 passagens x 22 dias/mês) - (Desconto de 6% Salário)
B | Auxílio-Refeição/Alimentação (valor da refeição x 22 dias)
C | Assistência Médica e Familiar
D | Auxílio Odontológico
E | Auxilio Funeral
F | Seguro de vida, invalidez
G | Café da manhã
H | Outros (Especificar)
| Total submódulo 2.3 |  |  |  |  | 0
Nota 1: O valor informado deverá ser o custo real do benefício (descontado o valor eventualmente pago pelo empregado). Nota 2: Observar a previsão dos benefícios contidos em Acordos, Convenções e Dissídios Coletivos de Trabalho e atentar-se ao disposto no art. 6º da Instrução Normativa 05/2017.
Quadro-Resumo do Módulo 2 - Encargos e Benefícios anuais, mensais e diários
2 | Encargos e Benefícios Anuais, Mensais e Diários |  |  | Percentuais de Referencia |  | Valor (R$)
2.1 | 13º (décimo terceiro) Salário, Férias e Adicional de Férias |  |  |  |  | 0
2.2 | GPS, FGTS e outras contribuições |  |  |  |  | 0
2.3 | Benefícios Mensais e Diários |  |  |  |  | 0
| Total do Módulo 2 |  |  |  |  | 0
MODULO 3 - PROVISÃO PARA RESCISÃO
3 | Provisão para Rescisão |  |  | Percentuais de Referencia |  | Valor (R$)
A | Aviso Prévio Indenizado |  |  | 0.46% |  | 0
B | Incidência do FGTS sobre o Aviso Prévio Indenizado |  |  | 0.04% |  | 0
C | Multa do FGTS e contribuição social sobre o Aviso Prévio Indenizado |  |  | 4% |  | 0
D | Aviso Prévio Trabalhado |  |  | 1.94% |  | 0
E | Incidência dos encargos do submódulo 2.2 sobre o Aviso Prévio Trabalhado |  |  | 0.77% |  | 0
F | Multa do FGTS e contribuição social sobre o Aviso Prévio Trabalhado |  |  |  |  | 0
| Total Módulo 3 |  |  | 7.21% |  | 0
Nota: As alíneas “A” a “F” referem-se somente ao custo que será pago ao repositor pelos dias trabalhados quando da necessidade de substituir a mão de obra alocada na prestação do serviço.
MODULO 4 - CUSTO DE REPOSIÇÃO DO PROFISSIONAL AUSENTE
Submódulo 4.1 - Substituto nas Ausências Legais
4.1 | Substituto nas Ausências Legais |  |  | Percentuais de Referencia |  | Valor (R$)
A | Substituto na cobertura de Férias |  |  | 6.11% |  | 0
B | Substituto na cobertura de Ausências Legais |  |  | 1.48% |  | 0
C | Substituto na cobertura de Licença-Paternidade |  |  | 0.03% |  | 0
D | Substituto na cobertura de Ausência por acidente de trabalho |  |  | 0.2% |  | 0
E | Substituto na cobertura de Afastamento Maternidade |  |  | 0.04% |  | 0
F | Substituto na cobertura de Outras ausências (especificar) |  |  |  |  | 0
| Total submódulo 4.1 |  |  | 7.86% |  | 0
Submódulo 4.2 - Intrajornada
4.2 | Substituto na Intrajornada |  |  | Percentuais de Referencia |  | Valor (R$)
A | Substituto no intervalo para repouso ou alimentação |  |  |  |  | 0
| Total submódulo 4.2 |  |  | 0% |  | 0
Nota: Quando houver a necessidade de reposição de um empregado durante sua ausência nos casos de intervalo para repouso ou alimentação deve-se contemplar o Submódulo 4.2.
Quadro-Resumo do Módulo 4 - Custo de Reposição do Profissional Ausente​
4 | Custo de Reposição do Profissional Ausente​ |  |  | Percentuais de Referencia |  | Valor (R$)
4.1 | Substituto nas Ausências Legais |  |  |  |  | 0
4.2 | Substituto na Intrajornada |  |  |  |  | 0
| Total do Módulo 4 |  |  |  |  | 0
MODULO 5 - INSUMOS DIVERSOS
5 | Insumos Diversos |  |  | Percentuais de Referencia |  | Valor (R$)
A | Uniformes (Transportado do Anexo VIII-A02 do Termo de Referência)
B | Equipamentos de Proteção Individual - EPI (Transportado do Anexo VIII-A03 do Termo de Referência)
C | Equipamentos e ferramental Básicos (Transportado do Anexo VIII-A04 do Termo de Referência)
D | Outros (Especiﬁcar)
| Total Módulo 5 |  |  | 0% |  | 0
Nota: Valores mensais por empregado.
MODULO 6 - CUSTOS INDIRETOS, TRIBUTOS E LUCRO
6 | Custos Indiretos, Tributos e Lucro |  |  | Percentuais de Referencia |  | Valor (R$)
A | Custos Indiretos
B | Lucro |  |  | 10%
C | Tributos |  |  | 8.65%
C.1 | Tributos Federais (especificar) |  |  | 0%
C.2 | Tributos Estaduais (especificar) |  |  | 0.65%
C.3 | Tributos Municipais (especificar) |  |  | 3%
C.4 | Outros Tributos (especificar) |  |  | 5%
| Total submódulo 2.2 |  |  | 18.65% |  | 0
Nota 1: Custos Indiretos, Tributos e Lucro por empregado. Nota 2: O valor referente a tributos é obtido aplicando-se o percentual sobre o valor do faturamento
QUADRO-RESUMO DO CUSTO POR EMPREGADO
| Mão de obra vinculada à execução contratual (valor por empregado)​ |  |  | Percentuais de Referencia |  | Valor (R$)
A | MODULO 01 COMPOSIÇÃO DA REMUNERAÇÃO |  |  |  |  | 0
B | MODULO 2 - ENCARGOS E BENEFÍCIOS ANUAIS, MENSAIS E DIÁRIOS |  |  |  |  | 0
C | MODULO 3 - PROVISÃO PARA RESCISÃO |  |  |  |  | 0
D | MODULO 4 - CUSTO DE REPOSIÇÃO DO PROFISSIONAL AUSENTE |  |  |  |  | 0
E | MODULO 5 - INSUMOS DIVERSOS |  |  |  |  | 0
Subtotal (A + B +C+ D+E) | [5 empty] | 0
F | MODULO 6 - CUSTOS INDIRETOS, TRIBUTOS E LUCRO |  |  |  |  | 0
VALOR TOTAL MENSAL POR EMPREGADO | [5 empty] | 0

## ANEXO VIII-A01 - Mec Refrig
ANEXO VIII-A01 – MODELO DE PLANILHA DE COMPOSIÇÃO DE CUSTOS E FORMAÇÃO DE PREÇOS DA MÃO DE OBRA RESIDENTE
CATEGORIA PROFISSIONAL: |  |  | Mecânico de Refrigeração
Nº PROCESSO
Licitação Nº |  |  |  | Ex.: Pregão Eletrônico nº XX/2022
DATA:
DISCRIMINAÇÃO DOS SERVIÇOS (Dados referentes à Contratação)
A | Data da apresentação da proposta (dia/mês/ano) |  |  |  | XX/XX/XXXX
B | Município/UF |  |  |  | Rio de Janeiro/RJ
C | Acordo, Convenção ou Sentença Normativa em Dissídio Coletivo
D | Ano do Acordo, Convenção ou Dissídio Coletivo; |  |  |  | 2022
E | Nº de meses de execução contratual |  |  |  | 12
IDENTIFICAÇÃO DO SERVIÇO
Tipo de Serviço |  | Unidade de Medida | Quantidade (total) a contratar (em função da unidade de medida)
Manutenção Predial |  | Homem/Mês | 12 meses
Nota 1: Esta tabela poderá ser adaptada às características do serviço contratado, inclusive no que concerne às rubricas e suas respectivas provisões e/ou estimativas, desde que haja justificativa. Nota 2: As provisões constantes desta planilha poderão ser desnecessárias quando se tratar de determinados serviços que prescindam da dedicação exclusiva dos trabalhadores da contratada para com a Administração.
MÓDULOS
DADOS PARA COMPOSIÇÃO DOS CUSTOS REFERENTE A MÃO DE OBRA
1 | Tipo de serviço (mesmo com características distintas) |  |  | Manutenção Predial
2 | Classificação Brasileira de Ocupações (CBO) |  |  | ESPECIFICAR A OCUPAÇÃO
3 | Salário normativo da categoria proﬁssional
4 | Categoria proﬁssional (vinculada à execução contratual) |  |  | Mecânico de Refrigeração
5 | Data base da categoria (dia/mês/ano) |  |  | XX/XX/XXXX
6 | Jornada de Trabalho |  |  | (conforme Termo de Referência e Anexos)
7 | Quantidade |  |  | (conforme Termo de Referência e Anexos)
Nota 1 : Deverá ser elaborado um quadro para cada tipo de posto. Nota 2: A planilha deverá ser calculada considerando o valor mensal do empregado.
MÓDULO 01 - COMPOSIÇÃO DA REMUNERAÇÃO
1 | Composição da Remuneração |  |  | Percentuais de Referencia |  | Valor (R$)
A | Salário Base |  |  |  |  | 0
B | Adicional de Periculosidade
C | Adicional de Insalubridade
D | Adicional Noturno
E | Adicional de Hora Noturna Reduzida
F | Adicional de Hora Extra no Feriado Trabalhado
G | Intervalo de Intrajornada
H | Outros (Especificar)
Total da Remuneração | [5 empty] | 0
MODULO 2 - ENCARGOS E BENEFÍCIOS ANUAIS, MENSAIS E DIÁRIOS
Submódulo 2.1 - 13º (décimo terceiro) Salário, Férias e Adicional de Férias
2.1 | 13º (décimo terceiro) Salário, Férias e Adicional de Férias |  |  | Percentuais de Referencia |  | Valor (R$)
A | 13º (décimo terceiro) Salário - [(1/12)x100] = 8,333% |  |  | 8.33% |  | 0
B | Férias e Adicional de Férias |  |  | 11.11% |  | 0
| Total submódulo 2.1 |  |  |  |  | 0
Nota 1: Como a planilha de custos e formação de preços é calculada mensalmente, provisiona-se proporcionalmente 1/12 (um doze avos) dos valores referentes a gratificação natalina e adicional de férias. Nota 2: O adicional de férias contido no Submódulo 2.1 corresponde a 1/3 (um terço) da remuneração que por sua vez é divido por 12 (doze) conforme Nota 1 acima.
Submódulo 2.2 - Encargos Previdenciários (GPS), Fundo de Garantia por Tempo de Serviço (FGTS) e outras contribuições.
2.2 | GPS, FGTS e outras contribuições |  |  | Percentuais de Referencia |  | Valor (R$)
A | INSS |  |  | 20% |  | 0
B | Salário Educação |  |  | 2.5% |  | 0
C | Seguro Acidente de Trabalho - SAT/INSS |  |  | 2% |  | 0
D | SESC ou SESI |  |  | 1.5% |  | 0
E | SENAI ou SENAC |  |  | 1% |  | 0
F | SEBRAE |  |  | 0.6% |  | 0
G | INCRA |  |  | 0.2% |  | 0
H | FGTS |  |  | 8% |  | 0
| Total submódulo 2.2 |  |  | 35.8% |  | 0
Nota 1: Os percentuais dos encargos previdenciários, do FGTS e demais contribuições deverão ser aqueles estabelecidos pela legislação vigente. Nota 2: O SAT a depender do grau de risco do serviço irá variar entre 1%, para risco leve, de 2%, para risco médio, e de 3% de risco grave. Nota 3: Esses percentuais incidem sobre o Módulo 1, o Submódulo 2.1. o Módulo 3, Módulo 4 e o Módulo 6
Submódulo 2.3 - Benefícios Mensais e Diários.
2.3 | Benefícios Mensais e Diários |  |  | Percentuais de Referencia |  | Valor (R$)
A | Auxílio Transporte (valor da passagem x 2 passagens x 22 dias/mês) - (Desconto de 6% Salário)
B | Auxílio-Refeição/Alimentação (valor da refeição x 22 dias)
C | Assistência Médica e Familiar
D | Auxílio Odontológico
E | Auxilio Funeral
F | Seguro de vida, invalidez
G | Café da manhã
H | Outros (Especificar)
| Total submódulo 2.3 |  |  |  |  | 0
Nota 1: O valor informado deverá ser o custo real do benefício (descontado o valor eventualmente pago pelo empregado). Nota 2: Observar a previsão dos benefícios contidos em Acordos, Convenções e Dissídios Coletivos de Trabalho e atentar-se ao disposto no art. 6º da Instrução Normativa 05/2017.
Quadro-Resumo do Módulo 2 - Encargos e Benefícios anuais, mensais e diários
2 | Encargos e Benefícios Anuais, Mensais e Diários |  |  | Percentuais de Referencia |  | Valor (R$)
2.1 | 13º (décimo terceiro) Salário, Férias e Adicional de Férias |  |  |  |  | 0
2.2 | GPS, FGTS e outras contribuições |  |  |  |  | 0
2.3 | Benefícios Mensais e Diários |  |  |  |  | 0
| Total do Módulo 2 |  |  |  |  | 0
MODULO 3 - PROVISÃO PARA RESCISÃO
3 | Provisão para Rescisão |  |  | Percentuais de Referencia |  | Valor (R$)
A | Aviso Prévio Indenizado |  |  | 0.46% |  | 0
B | Incidência do FGTS sobre o Aviso Prévio Indenizado |  |  | 0.04% |  | 0
C | Multa do FGTS e contribuição social sobre o Aviso Prévio Indenizado |  |  | 4% |  | 0
D | Aviso Prévio Trabalhado |  |  | 1.94% |  | 0
E | Incidência dos encargos do submódulo 2.2 sobre o Aviso Prévio Trabalhado |  |  | 0.77% |  | 0
F | Multa do FGTS e contribuição social sobre o Aviso Prévio Trabalhado |  |  |  |  | 0
| Total Módulo 3 |  |  | 7.21% |  | 0
Nota: As alíneas “A” a “F” referem-se somente ao custo que será pago ao repositor pelos dias trabalhados quando da necessidade de substituir a mão de obra alocada na prestação do serviço.
MODULO 4 - CUSTO DE REPOSIÇÃO DO PROFISSIONAL AUSENTE
Submódulo 4.1 - Substituto nas Ausências Legais
4.1 | Substituto nas Ausências Legais |  |  | Percentuais de Referencia |  | Valor (R$)
A | Substituto na cobertura de Férias |  |  | 6.11% |  | 0
B | Substituto na cobertura de Ausências Legais |  |  | 1.48% |  | 0
C | Substituto na cobertura de Licença-Paternidade |  |  | 0.03% |  | 0
D | Substituto na cobertura de Ausência por acidente de trabalho |  |  | 0.2% |  | 0
E | Substituto na cobertura de Afastamento Maternidade |  |  | 0.04% |  | 0
F | Substituto na cobertura de Outras ausências (especificar) |  |  |  |  | 0
| Total submódulo 4.1 |  |  | 7.86% |  | 0
Submódulo 4.2 - Intrajornada
4.2 | Substituto na Intrajornada |  |  | Percentuais de Referencia |  | Valor (R$)
A | Substituto no intervalo para repouso ou alimentação |  |  |  |  | 0
| Total submódulo 4.2 |  |  | 0% |  | 0
Nota: Quando houver a necessidade de reposição de um empregado durante sua ausência nos casos de intervalo para repouso ou alimentação deve-se contemplar o Submódulo 4.2.
Quadro-Resumo do Módulo 4 - Custo de Reposição do Profissional Ausente​
4 | Custo de Reposição do Profissional Ausente​ |  |  | Percentuais de Referencia |  | Valor (R$)
4.1 | Substituto nas Ausências Legais |  |  |  |  | 0
4.2 | Substituto na Intrajornada |  |  |  |  | 0
| Total do Módulo 4 |  |  |  |  | 0
MODULO 5 - INSUMOS DIVERSOS
5 | Insumos Diversos |  |  | Percentuais de Referencia |  | Valor (R$)
A | Uniformes (Transportado do Anexo VIII-A02 do Termo de Referência)
B | Equipamentos de Proteção Individual - EPI (Transportado do Anexo VIII-A03 do Termo de Referência)
C | Equipamentos e ferramental Básicos (Transportado do Anexo VIII-A04 do Termo de Referência)
D | Outros (Especiﬁcar)
| Total Módulo 5 |  |  | 0% |  | 0
Nota: Valores mensais por empregado.
MODULO 6 - CUSTOS INDIRETOS, TRIBUTOS E LUCRO
6 | Custos Indiretos, Tributos e Lucro |  |  | Percentuais de Referencia |  | Valor (R$)
A | Custos Indiretos
B | Lucro |  |  | 10%
C | Tributos |  |  | 8.65%
C.1 | Tributos Federais (especificar) |  |  | 0%
C.2 | Tributos Estaduais (especificar) |  |  | 0.65%
C.3 | Tributos Municipais (especificar) |  |  | 3%
C.4 | Outros Tributos (especificar) |  |  | 5%
| Total submódulo 2.2 |  |  | 18.65% |  | 0
Nota 1: Custos Indiretos, Tributos e Lucro por empregado. Nota 2: O valor referente a tributos é obtido aplicando-se o percentual sobre o valor do faturamento
QUADRO-RESUMO DO CUSTO POR EMPREGADO
| Mão de obra vinculada à execução contratual (valor por empregado)​ |  |  | Percentuais de Referencia |  | Valor (R$)
A | MODULO 01 COMPOSIÇÃO DA REMUNERAÇÃO |  |  |  |  | 0
B | MODULO 2 - ENCARGOS E BENEFÍCIOS ANUAIS, MENSAIS E DIÁRIOS |  |  |  |  | 0
C | MODULO 3 - PROVISÃO PARA RESCISÃO |  |  |  |  | 0
D | MODULO 4 - CUSTO DE REPOSIÇÃO DO PROFISSIONAL AUSENTE |  |  |  |  | 0
E | MODULO 5 - INSUMOS DIVERSOS |  |  |  |  | 0
Subtotal (A + B +C+ D+E) | [5 empty] | 0
F | MODULO 6 - CUSTOS INDIRETOS, TRIBUTOS E LUCRO |  |  |  |  | 0
VALOR TOTAL MENSAL POR EMPREGADO | [5 empty] | 0

## ANEXO VIII-A01 - Aux Mec Refrig
ANEXO VIII-A01 – MODELO DE PLANILHA DE COMPOSIÇÃO DE CUSTOS E FORMAÇÃO DE PREÇOS DA MÃO DE OBRA RESIDENTE
CATEGORIA PROFISSIONAL: |  |  | Auxiliar de Mecânico de Refrigeração
Nº PROCESSO
Licitação Nº |  |  |  | Ex.: Pregão Eletrônico nº XX/2022
DATA:
DISCRIMINAÇÃO DOS SERVIÇOS (Dados referentes à Contratação)
A | Data da apresentação da proposta (dia/mês/ano) |  |  |  | XX/XX/XXXX
B | Município/UF |  |  |  | Rio de Janeiro/RJ
C | Acordo, Convenção ou Sentença Normativa em Dissídio Coletivo
D | Ano do Acordo, Convenção ou Dissídio Coletivo; |  |  |  | 2022
E | Nº de meses de execução contratual |  |  |  | 12
IDENTIFICAÇÃO DO SERVIÇO
Tipo de Serviço |  | Unidade de Medida | Quantidade (total) a contratar (em função da unidade de medida)
Manutenção Predial |  | Homem/Mês | 12 meses
Nota 1: Esta tabela poderá ser adaptada às características do serviço contratado, inclusive no que concerne às rubricas e suas respectivas provisões e/ou estimativas, desde que haja justificativa. Nota 2: As provisões constantes desta planilha poderão ser desnecessárias quando se tratar de determinados serviços que prescindam da dedicação exclusiva dos trabalhadores da contratada para com a Administração.
MÓDULOS
DADOS PARA COMPOSIÇÃO DOS CUSTOS REFERENTE A MÃO DE OBRA
1 | Tipo de serviço (mesmo com características distintas) |  |  | Manutenção Predial
2 | Classificação Brasileira de Ocupações (CBO) |  |  | ESPECIFICAR A OCUPAÇÃO
3 | Salário normativo da categoria proﬁssional
4 | Categoria proﬁssional (vinculada à execução contratual) |  |  | Auxiliar de Mecânico de Refrigeração
5 | Data base da categoria (dia/mês/ano) |  |  | XX/XX/XXXX
6 | Jornada de Trabalho |  |  | (conforme Termo de Referência e Anexos)
7 | Quantidade |  |  | (conforme Termo de Referência e Anexos)
Nota 1 : Deverá ser elaborado um quadro para cada tipo de posto. Nota 2: A planilha deverá ser calculada considerando o valor mensal do empregado.
MÓDULO 01 - COMPOSIÇÃO DA REMUNERAÇÃO
1 | Composição da Remuneração |  |  | Percentuais de Referencia |  | Valor (R$)
A | Salário Base |  |  |  |  | 0
B | Adicional de Periculosidade
C | Adicional de Insalubridade
D | Adicional Noturno
E | Adicional de Hora Noturna Reduzida
F | Adicional de Hora Extra no Feriado Trabalhado
G | Intervalo de Intrajornada
H | Outros (Especificar)
Total da Remuneração | [5 empty] | 0
MODULO 2 - ENCARGOS E BENEFÍCIOS ANUAIS, MENSAIS E DIÁRIOS
Submódulo 2.1 - 13º (décimo terceiro) Salário, Férias e Adicional de Férias
2.1 | 13º (décimo terceiro) Salário, Férias e Adicional de Férias |  |  | Percentuais de Referencia |  | Valor (R$)
A | 13º (décimo terceiro) Salário - [(1/12)x100] = 8,333% |  |  | 8.33% |  | 0
B | Férias e Adicional de Férias |  |  | 11.11% |  | 0
| Total submódulo 2.1 |  |  |  |  | 0
Nota 1: Como a planilha de custos e formação de preços é calculada mensalmente, provisiona-se proporcionalmente 1/12 (um doze avos) dos valores referentes a gratificação natalina e adicional de férias. Nota 2: O adicional de férias contido no Submódulo 2.1 corresponde a 1/3 (um terço) da remuneração que por sua vez é divido por 12 (doze) conforme Nota 1 acima.
Submódulo 2.2 - Encargos Previdenciários (GPS), Fundo de Garantia por Tempo de Serviço (FGTS) e outras contribuições.
2.2 | GPS, FGTS e outras contribuições |  |  | Percentuais de Referencia |  | Valor (R$)
A | INSS |  |  | 20% |  | 0
B | Salário Educação |  |  | 2.5% |  | 0
C | Seguro Acidente de Trabalho - SAT/INSS |  |  | 2% |  | 0
D | SESC ou SESI |  |  | 1.5% |  | 0
E | SENAI ou SENAC |  |  | 1% |  | 0
F | SEBRAE |  |  | 0.6% |  | 0
G | INCRA |  |  | 0.2% |  | 0
H | FGTS |  |  | 8% |  | 0
| Total submódulo 2.2 |  |  | 35.8% |  | 0
Nota 1: Os percentuais dos encargos previdenciários, do FGTS e demais contribuições deverão ser aqueles estabelecidos pela legislação vigente. Nota 2: O SAT a depender do grau de risco do serviço irá variar entre 1%, para risco leve, de 2%, para risco médio, e de 3% de risco grave. Nota 3: Esses percentuais incidem sobre o Módulo 1, o Submódulo 2.1. o Módulo 3, Módulo 4 e o Módulo 6
Submódulo 2.3 - Benefícios Mensais e Diários.
2.3 | Benefícios Mensais e Diários |  |  | Percentuais de Referencia |  | Valor (R$)
A | Auxílio Transporte (valor da passagem x 2 passagens x 22 dias/mês) - (Desconto de 6% Salário)
B | Auxílio-Refeição/Alimentação (valor da refeição x 22 dias)
C | Assistência Médica e Familiar
D | Auxílio Odontológico
E | Auxilio Funeral
F | Seguro de vida, invalidez
G | Café da manhã
H | Outros (Especificar)
| Total submódulo 2.3 |  |  |  |  | 0
Nota 1: O valor informado deverá ser o custo real do benefício (descontado o valor eventualmente pago pelo empregado). Nota 2: Observar a previsão dos benefícios contidos em Acordos, Convenções e Dissídios Coletivos de Trabalho e atentar-se ao disposto no art. 6º da Instrução Normativa 05/2017.
Quadro-Resumo do Módulo 2 - Encargos e Benefícios anuais, mensais e diários
2 | Encargos e Benefícios Anuais, Mensais e Diários |  |  | Percentuais de Referencia |  | Valor (R$)
2.1 | 13º (décimo terceiro) Salário, Férias e Adicional de Férias |  |  |  |  | 0
2.2 | GPS, FGTS e outras contribuições |  |  |  |  | 0
2.3 | Benefícios Mensais e Diários |  |  |  |  | 0
| Total do Módulo 2 |  |  |  |  | 0
MODULO 3 - PROVISÃO PARA RESCISÃO
3 | Provisão para Rescisão |  |  | Percentuais de Referencia |  | Valor (R$)
A | Aviso Prévio Indenizado |  |  | 0.46% |  | 0
B | Incidência do FGTS sobre o Aviso Prévio Indenizado |  |  | 0.04% |  | 0
C | Multa do FGTS e contribuição social sobre o Aviso Prévio Indenizado |  |  | 4% |  | 0
D | Aviso Prévio Trabalhado |  |  | 1.94% |  | 0
E | Incidência dos encargos do submódulo 2.2 sobre o Aviso Prévio Trabalhado |  |  | 0.77% |  | 0
F | Multa do FGTS e contribuição social sobre o Aviso Prévio Trabalhado |  |  |  |  | 0
| Total Módulo 3 |  |  | 7.21% |  | 0
Nota: As alíneas “A” a “F” referem-se somente ao custo que será pago ao repositor pelos dias trabalhados quando da necessidade de substituir a mão de obra alocada na prestação do serviço.
MODULO 4 - CUSTO DE REPOSIÇÃO DO PROFISSIONAL AUSENTE
Submódulo 4.1 - Substituto nas Ausências Legais
4.1 | Substituto nas Ausências Legais |  |  | Percentuais de Referencia |  | Valor (R$)
A | Substituto na cobertura de Férias |  |  | 6.11% |  | 0
B | Substituto na cobertura de Ausências Legais |  |  | 1.48% |  | 0
C | Substituto na cobertura de Licença-Paternidade |  |  | 0.03% |  | 0
D | Substituto na cobertura de Ausência por acidente de trabalho |  |  | 0.2% |  | 0
E | Substituto na cobertura de Afastamento Maternidade |  |  | 0.04% |  | 0
F | Substituto na cobertura de Outras ausências (especificar) |  |  |  |  | 0
| Total submódulo 4.1 |  |  | 7.86% |  | 0
Submódulo 4.2 - Intrajornada
4.2 | Substituto na Intrajornada |  |  | Percentuais de Referencia |  | Valor (R$)
A | Substituto no intervalo para repouso ou alimentação |  |  |  |  | 0
| Total submódulo 4.2 |  |  | 0% |  | 0
Nota: Quando houver a necessidade de reposição de um empregado durante sua ausência nos casos de intervalo para repouso ou alimentação deve-se contemplar o Submódulo 4.2.
Quadro-Resumo do Módulo 4 - Custo de Reposição do Profissional Ausente​
4 | Custo de Reposição do Profissional Ausente​ |  |  | Percentuais de Referencia |  | Valor (R$)
4.1 | Substituto nas Ausências Legais |  |  |  |  | 0
4.2 | Substituto na Intrajornada |  |  |  |  | 0
| Total do Módulo 4 |  |  |  |  | 0
MODULO 5 - INSUMOS DIVERSOS
5 | Insumos Diversos |  |  | Percentuais de Referencia |  | Valor (R$)
A | Uniformes (Transportado do Anexo VIII-A02 do Termo de Referência)
B | Equipamentos de Proteção Individual - EPI (Transportado do Anexo VIII-A03 do Termo de Referência)
C | Equipamentos e ferramental Básicos (Transportado do Anexo VIII-A04 do Termo de Referência)
D | Outros (Especiﬁcar)
| Total Módulo 5 |  |  | 0% |  | 0
Nota: Valores mensais por empregado.
MODULO 6 - CUSTOS INDIRETOS, TRIBUTOS E LUCRO
6 | Custos Indiretos, Tributos e Lucro |  |  | Percentuais de Referencia |  | Valor (R$)
A | Custos Indiretos
B | Lucro |  |  | 10%
C | Tributos |  |  | 8.65%
C.1 | Tributos Federais (especificar) |  |  | 0%
C.2 | Tributos Estaduais (especificar) |  |  | 0.65%
C.3 | Tributos Municipais (especificar) |  |  | 3%
C.4 | Outros Tributos (especificar) |  |  | 5%
| Total submódulo 2.2 |  |  | 18.65% |  | 0
Nota 1: Custos Indiretos, Tributos e Lucro por empregado. Nota 2: O valor referente a tributos é obtido aplicando-se o percentual sobre o valor do faturamento
QUADRO-RESUMO DO CUSTO POR EMPREGADO
| Mão de obra vinculada à execução contratual (valor por empregado)​ |  |  | Percentuais de Referencia |  | Valor (R$)
A | MODULO 01 COMPOSIÇÃO DA REMUNERAÇÃO |  |  |  |  | 0
B | MODULO 2 - ENCARGOS E BENEFÍCIOS ANUAIS, MENSAIS E DIÁRIOS |  |  |  |  | 0
C | MODULO 3 - PROVISÃO PARA RESCISÃO |  |  |  |  | 0
D | MODULO 4 - CUSTO DE REPOSIÇÃO DO PROFISSIONAL AUSENTE |  |  |  |  | 0
E | MODULO 5 - INSUMOS DIVERSOS |  |  |  |  | 0
Subtotal (A + B +C+ D+E) | [5 empty] | 0
F | MODULO 6 - CUSTOS INDIRETOS, TRIBUTOS E LUCRO |  |  |  |  | 0
VALOR TOTAL MENSAL POR EMPREGADO | [5 empty] | 0

## ANEXO VIII-A02 - UNIFORMES
ANEXO VIII-A02 - COMPOSIÇÃO DE PREÇOS PARA FORNECIMENTO DE UNIFORMES
Seq | PARA TODOS OS FUNCIONÁRIOS (Exceto para o Engenheiro, Arquiteto, Auxiliar Administrativo e Cadista)
DESCRIÇÃO |  | UNIDADE | Qtde. de peças | Custo Unitário (R$) | Total (R$)
A | Jaleco profissional em brim, com bolso grande e emblema da empresa | Unidade | 2 | 0 | 0
B | Camiseta gola polo com bolso de 2 botões com emblema da empresa | Unidade | 2 | 0 | 0
C | Calça jeans com emblema da empresa | Unidade | 2 | 0 | 0
D | Cinto de couro | Unidade | 1 | 0 | 0
E | Meias | Par | 2 | 0 | 0
F | Bota de couro com solado em borracha com certificado de aprovação | Par | 1 | 0 | 0
(a) = TOTAL DO CONJUNTO (R$) |  |  |  |  | 0
(b) = QTDE CONJUNTO POR ANO |  |  |  |  | 2
(c) = (a) x (b) = TOTAL ANUAL (R$) |  |  |  |  | 0
(d) = (c) / 12 = TOTAL MENSAL (R$) |  |  |  |  | 0
Observação 01: Os custos referentes a uniformes deverão ser incluídos nas planilhas de composição de custos dos profissionais de manutenção predial.
Observação 02.: 01 conjunto completo contêm as peças de "A" a "F" totalizando 10 (dez) peças.

## ANEXO VIII-A03 - EPI
ANEXO VIII-A03 - COMPOSIÇÃO DE PREÇOS PARA EQUIPAMENTOS DE PROTEÇÃO INDIVIDUAL - EPI
EPI´S POR EMPREGADO (EXCETO AUXILIAR ADMINISTRATIVO) - 19 EMPREGADOS
Nº ITEM | DESCRIÇÃO | UNID. | A | B | C =A x B | D = C / 12
|  |  | QTDE POR EMPREGADO ANUAL | CUSTO UNITÁRIO (R$) | CUSTO ANUAL | CUSTO MENSAL
1 | LUVA RASPA DE COURO, CANO CURTO (PUNHO *7* CM) | PAR | 2 | 0 | 0 | 0
2 | LUVA RASPA DE COURO, CANO LONGO (PUNHO *20* CM) | PAR | 2 | 0 | 0 | 0
3 | BOTA DE SEGURANÇA COM BIQUEIRA DE AÇO E COLARINHO ACOLCHOADO | PAR | 2 | 0 | 0 | 0
4 | CAPA PARA CHUVA EM PVC COM FORRO DE POLIÉSTER, COM CAPUZ (AMARELA OU AZUL) | UNID. | 2 | 0 | 0 | 0
5 | CAPACETE DE SEGURANÇA ABA FRONTAL COM SUSPENSÃO DE POLIETILENO, SEM JUGULAR (CLASSE B) | UNID. | 2 | 0 | 0 | 0
6 | PROTETOR AUDITIVO TIPO PLUG DE INSERÇÃO COM CORDÃO, ATENUAÇÃO SUPERIOR A 15 DB | UNID. | 20 | 0 | 0 | 0
7 | CINTURÃO DE SEGURANÇA TIPO PARAQUEDISTA, FIVELA EM AÇO, AJUSTE NO SUSPENSÁRIO, CINTURA E PERNAS | UNID. | 1 | 0 | 0 | 0
8 | MÁSCARA PARA TRABALHO SEM VÁLVULA NF 95 | UNID. | 200 | 0 | 0 | 0
9 | ÓCULOS DE SEGURANÇA CONTRA IMPACTOS COM LENTE INCOLOR, ARMAÇÃO NYLON, COM PROTEÇÃO UVA E UVB | UNID. | 4 | 0 | 0 | 0
TOTAL MENSAL POR EMPREGADO |  |  |  |  | 0 | 0

## ANEXO VIII-04 - FERRAMENTAL
ANEXO VIII-A04 - COMPOSIÇÃO DE PREÇOS PARA EQUIPAMENTOS E FERRAMENTAL
ITEM | DESCRIÇÃO | QTDE ANUAL | CUSTO UNITÁRIO | CUSTO TOTAL | VIDA ÚTIL (meses) | Depreciação | Manutenção | CUSTO DEPRECIAÇÃO
|  | (A) | (B) | (C) = A x B | (D) | (E) = C / D | (F) = 10% do resultado do "E" (E x 0,1) | (G) = E + F
1 | Alavanca ( sextavada 1" x 1,50 m Paraboni Fabricado em aço com tempera nas duas pontas) | 4 | 0 | 0 | 60 | 0 | 0 | 0
2 | Alicate bico chato (Corpo forjado em aço carbono especial e temperado, Acabamento fosfatizado, Cabeça e articulação lixadas, Têmpera especial no gume de corte, Isolação elétrica de 1.000 V c.a, Tamanho: 6", Produto em conformidade com a NBR 9699 e NR 10) | 10 | 0 | 0 | 60 | 0 | 0 | 0
3 | Alicate bico torto com mola (Alicate Para Anéis Externos Trava Com Mola Bico Curvo 7 219011Bbr Belzer Codigo: 2277 Alicate Para Anéis externos - Bico curvo) | 10 | 0 | 0 | 60 | 0 | 0 | 0
4 | Alicate cortador, descascador e desencapador de fio (tamanho 8" capacidade 0,03 a 6,0) | 8 | 0 | 0 | 60 | 0 | 0 | 0
5 | Alicate de pressão 10 ( Medida: 10” – 250mm, Acabamento niquelado, Mordente curvo) | 5 | 0 | 0 | 60 | 0 | 0 | 0
6 | Alicate para prensar terminais p/ fios e cabos (Corta fios e cabos de bitolas 0,5 a 5,5 mm², Desencapa fios e cabos de bitolas 0,5 a 5,0 mm², Corta parafuso M2,6 - M3 - M4 e M5) | 6 | 0 | 0 | 60 | 0 | 0 | 0
7 | Alicate rebitador manual (polido, peso 0,50kg) | 2 | 0 | 0 | 60 | 0 | 0 | 0
8 | Alicate universal 8” (em aço gedore-vanádio, Com suas mandíbulas planas e ovaladas podemos segurar com firmeza superfícies de forma chata, cilíndrica, oval, quadrada, sextavada, oitavada ou poligonal) | 10 | 0 | 0 | 60 | 0 | 0 | 0
9 | Alicate volt-amperímetro (fluke). (Medição de corrente de CA de 400 A, Classificação de segurança CAT IV 300 V, CAT III 600 V, Garra de 30 mm para aplicações diversas, Faixa de resistência de 4 kΩ) | 6 | 0 | 0 | 60 | 0 | 0 | 0
10 | Alicates bico de papagaio (7 polegadas, Feito em liga de aço forjada) | 3 | 0 | 0 | 60 | 0 | 0 | 0
11 | Colher de pedreiro, com cabo de madeira de 9" canto reto | 2 | 0 | 0 | 60 | 0 | 0 | 0
12 | Desempenadera de aço, de 25 cm, com cabo de madeira | 2 | 0 | 0 | 60 | 0 | 0 | 0
13 | Serra circular de bancada 1800W (tamanho: 55,5x55,5cm) - com extensão de 254mm | 1 | 0 | 0 | 60 | 0 | 0 | 0
14 | Serra Tico-tico de 220V/ Energia/ 450W | 2 | 0 | 0 | 60 | 0 | 0 | 0
15 | Serra meia esquadria de 10" /220V / 1650W | 1 | 0 | 0 | 60 | 0 | 0 | 0
16 | Esquadrejadeira de 2900mm com eixo inclinável 2,24KW / 3CV / Trifásico | 1 | 0 | 0 | 60 | 0 | 0 | 0
17 | Tupia laminada 550W 220V com 2 Pinças | 1 | 0 | 0 | 60 | 0 | 0 | 0
18 | Tupia de coluna 1200W com 3 Pinças | 1 | 0 | 0 | 60 | 0 | 0 | 0
19 | Alicate de corte 6" / 1000V | 10 | 0 | 0 | 60 | 0 | 0 | 0
20 | Trena a laser a bateria / 120m | 6 | 0 | 0 | 60 | 0 | 0 | 0
21 | Fasimentro com estojo a bateria com jacaré - de 40V a 690V (15a 400Hz) | 3 | 0 | 0 | 60 | 0 | 0 | 0
22 | Lona plástica rolo de 200micras 4x100m | 15 | 0 | 0 | 60 | 0 | 0 | 0
23 | Lixa parede 180 | 150 | 0 | 0 | 60 | 0 | 0 | 0
24 | Lixa para ferro 100 | 150 | 2.15 | 322.5 | 61 | 5.2869 | 0.52869 | 5.8156
25 | Kit de pintura de parede profissional | 25 | 0 | 0 | 60 | 0 | 0 | 0
26 | Pincel para pintura | 20 | 0 | 0 | 60 | 0 | 0 | 0
27 | Espátula de aço inox 10cm | 10 | 0 | 0 | 60 | 0 | 0 | 0
28 | Arco de serra manual (com lâmina na vertical ou em ângulo de 45º em relação ao arco. Profundidade de corte: 90 mm. Peso: 0,65 kg | 10 | 0 | 0 | 60 | 0 | 0 | 0
29 | Bomba tipo “sapo” Altura Manométrica Máxima: 65m (Elevação), Saída 1 = 25mm | 2 | 0 | 0 | 60 | 0 | 0 | 0
30 | Broca de aço rápido (jogo) 1 a 13mm² 5 peças | 8 | 0 | 0 | 60 | 0 | 0 | 0
31 | Carrinho de mão (em aço, capacidade de peso 150kg, capacidade de volume 60l, altura 610mm largura 620mm, comprimento 1600mm) | 5 | 0 | 0 | 60 | 0 | 0 | 0
32 | Cavador reto com reforço, olho de 35 mm e pintura em verniz transparente | 2 | 0 | 0 | 60 | 0 | 0 | 0
33 | Cavalete em madeira (Medida: 75 x 80 cm, peso até 3kg) | 6 | 0 | 0 | 60 | 0 | 0 | 0
34 | Cinturão de ferramentas ( Comprimento e largura em mm: 230 x 115, Bolsos externos: 9, Dimensões do produto: 26 x 5 x 57 cm, Peso: 0,700 kg) | 30 | 0 | 0 | 60 | 0 | 0 | 0
35 | Chave catraca (cachimbo) (Medidas x Peso Catraca: 17cm C, 230 gramas) | 4 | 0 | 0 | 60 | 0 | 0 | 0
36 | Chave cortador de tubo manual (Acompanha lâmina extra, inclusa no produto, Indicada para cortar tubos de 1/8 - 1-1/8" (3 - 30 mm) | 2 | 0 | 0 | 60 | 0 | 0 | 0
37 | Chave Inglesa 24" (Aço-liga de alta resistência mecânica) | 2 | 0 | 0 | 60 | 0 | 0 | 0
38 | Chave inglesa 4" (Aço-liga de alta resistência mecânica) | 2 | 0 | 0 | 60 | 0 | 0 | 0
39 | Chave Inglesa 6" (Aço-liga de alta resistência mecânica) | 2 | 0 | 0 | 60 | 0 | 0 | 0
40 | Chave Philips 1/8 x 3 (Acabamento niquelado e polido, Alta resistência a impactos, Cabo fabricado em PVC rígido) | 12 | 0 | 0 | 60 | 0 | 0 | 0
41 | Chave Philips 3/16 x 4 (Acabamento niquelado e polido, Alta resistência a impactos, Cabo fabricado em PVC rígido) | 12 | 0 | 0 | 60 | 0 | 0 | 0
42 | Chave Philips ¼ x 5” (Acabamento niquelado e polido, Alta resistência a impactos, Cabo fabricado em PVC rígido) | 12 | 0 | 0 | 60 | 0 | 0 | 0
43 | Chave Philips 3/16 x 3” (Acabamento niquelado e polido, Alta resistência a impactos, Cabo fabricado em PVC rígido) | 12 | 0 | 0 | 60 | 0 | 0 | 0
44 | Chaves de grifo n° 18 (em aço alto carbono forjado) | 2 | 0 | 0 | 60 | 0 | 0 | 0
45 | Chaves de grifo n° 24 (em aço alto carbono forjado) | 2 | 0 | 0 | 60 | 0 | 0 | 0
46 | Chaves de grifo n° 36 (em aço alto carbono forjado) | 2 | 0 | 0 | 60 | 0 | 0 | 0
47 | Chaves de grifo n° 48 (em aço alto carbono forjado) | 2 | 0 | 0 | 60 | 0 | 0 | 0
48 | Discos de corte (disco abrasivo de corte correspondentes para aço, aço inoxidável, alumínio, concreto e ferro fundido, com durabilidade extra em cada aplicação) | 20 | 0 | 0 | 60 | 0 | 0 | 0
49 | Escada de alumínio de 11 degraus (suporta até 120kg) | 7 | 0 | 0 | 60 | 0 | 0 | 0
50 | Escada dupla em alumínio de 09 degraus (suporta até 120kg) | 7 | 0 | 0 | 60 | 0 | 0 | 0
51 | Escada dupla em fibra de 7 degraus | 7 | 0 | 0 | 60 | 0 | 0 | 0
52 | Escada extensora deposte 28 degraus em fibra | 2 | 0 | 0 | 60 | 0 | 0 | 0
53 | Estilete ( retrátil de aluminio e emborrachado. Lâmina trapezoidal (É possível utilizar lâmina hook). Dispenser incorporado p/ 4 lâminas) | 30 | 0 | 0 | 60 | 0 | 0 | 0
54 | Ferro de solda (Ferro de Solda 75W, Potenciômetro integrado, Resistência T12-K) | 6 | 0 | 0 | 60 | 0 | 0 | 0
55 | Furadeira de bancada (Potencia 350W, Velocidade 580, 850, 1220, 1650, 2650 rpm) | 1 | 0 | 0 | 60 | 0 | 0 | 0
56 | Guia (condutor de cabos - passa fio) com alma de aço - 30m | 10 | 0 | 0 | 60 | 0 | 0 | 0
57 | Jogo de chave ALLEN 1,5mm à 10mm. | 6 | 0 | 0 | 60 | 0 | 0 | 0
58 | Jogo de chaves combinadas 6 à 32mm. | 15 | 0 | 0 | 60 | 0 | 0 | 0
59 | Jogo de chaves Tork reta de T4 à T30. | 6 | 0 | 0 | 60 | 0 | 0 | 0
60 | Jogo de Soquetes Sextavados 1/2 Profissional (Aço cromo vanádio temperado-Encaixe de 1/2" 20 Soquetes Sextavados (mm): 8 à 32mm) | 6 | 0 | 0 | 60 | 0 | 0 | 0
61 | Lanterna Portátil (carregável, capacidade bateria 10000mAh,) | 20 | 0 | 0 | 60 | 0 | 0 | 0
62 | Lima de corte duplo media 8polegadas | 10 | 0 | 0 | 60 | 0 | 0 | 0
63 | Lixadeira elétrica (potencia 1600w, tensão 127v, rotação 0 - 4000 Rpm, diametro de disco 180mm) | 2 | 0 | 0 | 60 | 0 | 0 | 0
64 | Luvas p/ eletricista de 500V classe 00 tipos 2 (par) | 10 | 0 | 0 | 60 | 0 | 0 | 0
65 | Maleta para ferramentas com divisórias (43x33x15cm) | 18 | 0 | 0 | 60 | 0 | 0 | 0
66 | Jogo de abrir rosca (macho e tarraxa) | 2 | 0 | 0 | 60 | 0 | 0 | 0
67 | Máquina de furar elétrica (potência 500w, tensão 220v, rotação 2900 rpm, impacto 46400m-1) | 6 | 0 | 0 | 60 | 0 | 0 | 0
68 | Máquina de solda mig/mag. (Solda MIG / MAG / MMA Eletrodo TW200I-MIG 220V TEKNA, Voltagem: 220V, Frequência [Hz]: 50 / 60, Corrente Nominal [A]: 26, Fator de Potência (COSφ): 0,7, Tensão sem carga: 52, MIG Faixa de Corrente: 20-160A, MMA Faixa de Corrente: 10-140) | 1 | 0 | 0 | 120 | 0 | 0 | 0
69 | Desentupidor manual (10 metros) | 8 | 0 | 0 | 60 | 0 | 0 | 0
70 | Marreta (de aço, cabo em madeira, peso 2kg) | 5 | 0 | 0 | 60 | 0 | 0 | 0
71 | Moto esmeril de bancada (potência absorvida 360w - 1/2hp, potencia util 200w, tensão 110/220, frequencia 60hz, corrente 1,75a, rotação com carga 3090rpm) | 1 | 0 | 0 | 60 | 0 | 0 | 0
72 | Nível a laser (feixe horizontal e vertical - com duas bolhas / a bateria ) | 3 | 0 | 0 | 60 | 0 | 0 | 0
73 | Parafusadeira velocidade variável 1/4'' 700wa | 10 | 0 | 0 | 60 | 0 | 0 | 0
74 | Pistola de silicone (280ml) | 8 | 0 | 0 | 60 | 0 | 0 | 0
75 | Rádio portátil talkabout (25 canais, com no mínimo 120 códigos de privacidade, potencia dupla, compátível com outros rádios bidirecionais) | 20 | 0 | 0 | 60 | 0 | 0 | 0
76 | Rotuladora com etiquetas. (Resolução de Impressão: 230 DPI Altura Máxima de Impressão: 7 mm Display: 12 caracteres x 1 linha Tamanhos:6 Estilos: 9 Números de Símbolos: 71 Repetição de Impressão: até 9 cópias Impressão Vertical: sim) | 8 | 0 | 0 | 60 | 0 | 0 | 0
77 | Serra-copo com adaptador (Encaixe: Hexagonal 9,5mm Capacidades: 14-29mm Aplicação: Todas as Furadeiras | 6 | 0 | 0 | 60 | 0 | 0 | 0
78 | Suporte para ferro de solda (até Ø21mm x 100mm de comprimento incluindo tubo e ponta.) | 6 | 0 | 0 | 60 | 0 | 0 | 0
79 | Talhadeira (Forjada em aço cromo-vanádio para maior resistência e durabilidade. Acabamento de alta visibilidade. Aço temperado seguindo especificações de segurança.) | 5 | 0 | 0 | 60 | 0 | 0 | 0
80 | Termômetro Digital MINIPA c/ mira lazer. (Sistema de Medição: Infravermelho Display LCD: 3 1/2 Dígitos Faixas de Medição (Infravermelho): -50 ~580°C Máx./Mín./Méd./Difer.: Máx. Mudança de Faixa: Automática Resposta Espectral: 8 ~ 14?m Emissividade: Ajustável de 0,1~1,0 Campo de Visão: 12:1 Precisão Básica: 2% Leit. ou 2°C Conformidade: Classe II Alimentação: 1x9V | 6 | 0 | 0 | 60 | 0 | 0 | 0
81 | Detector de tensão (minipa) (Tensão AC: 90 ~ 1000V; Indicador de presença de fase; Categoria de segurança: CAT IV 1000V; Alimentação: 2 x 1,5V (AAA). | 6 | 0 | 0 | 60 | 0 | 0 | 0
82 | Trena Fita de Aço com Trava Comprimento 5 Metros Largura da Fita 19,05mm Graduação 1 mm/pol Norma NBR 10123 Classe II Lufkin L516CME | 12 | 0 | 0 | 60 | 0 | 0 | 0
83 | Microcomputador (Desktop completo) 16GB SSD Minímo 500GB, com Monitor Full HD de no mínimo 21" e conjunto de teclado e mouse | 6 | 0 | 0 | 60 | 0 | 0 | 0
84 | Impressora Colorida à Laser, impressões A3 e A4 | 1 | 0 | 0 | 60 | 0 | 0 | 0
85 | Cadeira ergonômica NR-17com rodinhas de encosto médio | 10 | 0 | 0 | 60 | 0 | 0 | 0
86 | Estação de trabalho em L (medindo 1,40x1,40) | 6 | 0 | 0 | 60 | 0 | 0 | 0
87 | Armário baixo, até 75 cm de altura, com 2 portas e divisão interna, com chave. | 6 | 0 | 0 | 60 | 0 | 0 | 0
88 | Armário alto para escritório, com duas portas e divisões internas, até 1,70 m de altura | 5 | 0 | 0 | 61 | 0 | 0 | 0
89 | Aparelho telefônico - sem fio digital / 220V / 8,5x4,5x15cm | 6 | 0 | 0 | 60 | 0 | 0 | 0
90 | Kit Formão com 4 Formões 3/8" a 1" | 4 | 0 | 0 | 60 | 0 | 0 | 0
91 | Ponteiro 300x25mm | 5 | 0 | 0 | 60 | 0 | 0 | 0
92 | Furadeira tipo martelete S Plus | 1 | 0 | 0 | 60 | 0 | 0 | 0
93 | refrigerador frost free, com uma porta e capacidade de ate 400 L | 2 | 0 | 0 | 61 | 0 | 0 | 0
94 | gaveteiro de escritório com rodízios e, no mínimo, 3 gavetas | 6 | 0 | 0 | 62 | 0 | 0 | 0
95 | Martelete de 5k | 1 | 0 | 0 | 60 | 0 | 0 | 0
(H) = CUSTO DEPRECIAÇÃO TOTAL MENSAL (somatório dos itens do custo da depreciação) | [7 empty] | 5.8156
(I) =QUANTIDADE DE POSTOS | [7 empty] | 36
(J) = CUSTO DE DEPRECIAÇÃO MENSAL POR FUNCIONÁRIO (H / I) - (inserir Anexo IX-C, modulo 5 linha C) | [7 empty] | 0.16154