## RESUMO
Item | Descrição | Quant | Unidade | Valor Unitário (R$) | Valor Anual (R$)
1 | Encarregado Geral de Manutenção | 1 | posto | 6921.18 | 83054.16
2 | Encarregado de Equipe | 2 | postos | 5703 | 136872
3 | Técnico de Obras Civis | 4 | postos | 5216.2 | 250377.6
4 | Auxiliar de Manutenção Predial | 35 | postos | 3591.46 | 1508413.2
5 | Bombeiro hidráulico | 3 | postos | 5053.33 | 181919.88
6 | Eletricista de manutenção de linhas elétricas, telefônicas e de comunicação de dados | 13 | postos | 5160.37 | 805017.72
7 | Eletrotécnico | 1 | posto | 5311.12 | 63733.44
8 | Eletromecânico | 1 | posto | 5311.12 | 63733.44
9 | Serralheiro | 3 | postos | 5020.6 | 180741.6
10 | Vidraceiro | 1 | postos | 4159.36 | 49912.32
11 | Gesseiro | 2 | postos | 4151.94 | 99646.56
12 | Pedreiro de edificações | 6 | postos | 4247.83 | 305843.76
13 | Operador Plantonista Diurno – Elétrica | 4 | postos | 4903.2 | 235353.6
14 | Operador Plantonista Noturno - Elétrica | 4 | postos | 5482.34 | 263152.32
15 | Bombeiro Hidráulico Plantonista Diurno | 4 | postos | 4796.68 | 230240.64
16 | Bombeiro Hidráulico Plantonista Noturno | 4 | postos | 5241.48 | 251591.04
17 | Pintor a Pincel, Rolo e Pistola | 4 | postos | 4976.16 | 238855.68
18 | Marceneiro | 4 | postos | 4196.32 | 201423.36
19 | Serviço de gerenciamento de manutenção predial | 12 | meses | 14770.56 | 177246.72
20 | Lista de peças de reposição | 1 | Unidade | 3909996.6 | 3909996.6
21 | Serviços eventuais | 1 | serviço | 1479998.5 | 1479998.5
22 | Aluguel de Máquinas | 1 | serviço | 296998.42 | 296998.42
TOTAL |  |  |  |  | 11014122.56

## TOTAL
Item | Descrição | Quantidade | Unidade | Valor Unitário | Valor Anual | ADM | LUCRO | CPRB | INSS | ISS | PIS | CONFINS
Itens 1 a 18 | [5 empty] | 2.1% | 2% | 4.5% | 0% | 5% | 0.66% | 3.06%
1 | Encarregado Geral de Manutenção | 1 | posto | 6921.18 | 83054.16
2 | Encarregado de Equipe | 2 | postos | 5703 | 136872
3 | Técnico de Obras Civis | 4 | postos | 5216.2 | 250377.6
4 | Auxiliar de Manutenção Predial | 35 | postos | 3591.46 | 1508413.2
5 | Bombeiro hidráulico | 3 | postos | 5053.33 | 181919.88
6 | Eletricista de manutenção de linhas elétricas, telefônicas e de comunicação de dados | 13 | postos | 5160.37 | 805017.72
7 | Eletrotécnico | 1 | posto | 5311.12 | 63733.44
8 | Eletromecânico | 1 | posto | 5311.12 | 63733.44
9 | Serralheiro | 3 | postos | 5020.6 | 180741.6
10 | Vidraceiro | 1 | postos | 4159.36 | 49912.32
11 | Gesseiro | 2 | postos | 4151.94 | 99646.56
12 | Pedreiro de edificações | 6 | postos | 4247.83 | 305843.76
13 | Operador Plantonista Diurno – Elétrica | 4 | postos | 4903.2 | 235353.6
14 | Operador Plantonista Noturno - Elétrica | 4 | postos | 5482.34 | 263152.32
15 | Bombeiro Hidráulico Plantonista Diurno | 4 | postos | 4796.68 | 230240.64
16 | Bombeiro Hidráulico Plantonista Noturno | 4 | postos | 5241.48 | 251591.04
17 | Pintor a Pincel, Rolo e Pistola | 4 | postos | 4976.16 | 238855.68
18 | Marceneiro | 4 | postos | 4196.32 | 201423.36
A - Subtotal Mão de Obra Residente |  |  |  |  | 5149882.32
Item 19 - Serviço de gerenciamento de manutenção predial
Quantidade de horas de trabalho estimadas
Ordinárias/dia útil |  |  |  | Chamados/mês
8 |  |  |  | 176
20
Total (horas) |  |  |  | 196
Valor médio engenheiro |  |  |  | 75.36
Valor Total estimado para o serviço/mês |  |  |  | 14770.56
B - Subtotal estimado Anual |  |  |  | 177246.72
Item 20 - Lista de peças de reposição
ITEM | INSUMOS, MATERIAIS E PEÇAS | Preço Unitário | Unidade | Quantidade estimada | Valor Total
20.1 | ABRAÇADEIRA 2" - TIPO D | 0.44 | un | 50 | 22
20.2 | ACABAMENTO PARA VÁLVULA DE DESCARGA HYDRA | 34.6 | un | 20 | 692
20.3 | ACIONADOR MANUAL SISTEMA DE ALARME, TIPO QUEBRA-VIDRO | 50.83 | un | 20 | 1016.6
20.4 | AÇO CA-50, 10,0 MM, VERGALHÃO | 5.24 | kg | 10 | 52.4
20.5 | AÇO CA-50, 6,3 MM, VERGALHÃO | 5.53 | kg | 10 | 55.3
20.6 | AÇO CA-50, 8,0 MM, VERGALHÃO | 5.56 | kg | 10 | 55.6
20.7 | ADAPTADOR DE TOMADA NOVO PADRÃO PARA ANTIGO PADRÃO | 3.74 | un | 5000 | 18700
20.8 | ADAPTADOR DE TOMADA ANTIGO PADRÃO PARA NOVO PADRÃO | 0.65 | un | 5000 | 3250
20.9 | ADAPTADOR PVC SOLD. CURTO C/ BOLSA E ROSCA PARA REGISTRO 20MM X 1/2" | 0.47 | un | 5 | 2.35
20.10 | ADAPTADOR PVC SOLD. CURTO C/ BOLSA E ROSCA PARA REGISTRO 25MM X 3/4' | 0.59 | un | 10 | 5.9
20.11 | ADAPTADOR PVC SOLD. CURTO C/ BOLSA E ROSCA PARA REGISTRO 40MM X 1.1/2" | 4.76 | un | 5 | 23.8
20.12 | ADAPTADOR PVC SOLD. CURTO C/ BOLSA E ROSCA PARA REGISTRO 50MM X 1 1/2" | 2.98 | un | 10 | 29.8
20.13 | ADAPTADOR PVC SOLD. FLANGES LIVRES P/CX. D'ÁGUA 75MM(2 1/2') | 89.29 | un | 5 | 446.45
20.14 | ADAPTADOR PVC SOLD. FLANGES LIVRES P/CX.D'AGUA 50MM (1 1/2') | 18.29 | un | 10 | 182.9
20.15 | ADAPTADOR PVC SOLD. FLANGES LIVRES P/CX.D'AGUA 60MM (2') | 36.96 | un | 5 | 184.8
20.16 | ADAPTADOR, EM LATÃO, ENGATE RÁPIDO 1 1/2" X ROSCA INTERNA 5 FIOS 2 1/2", PARA INSTALAÇÃO PREDIAL DE COMBATE À INCÊNDIO | 48.63 | un | 80 | 3890.4
20.17 | ADAPTADOR, EM LATÃO, ENGATE RÁPIDO 2 1/2" X ROSCA INTERNA 5 FIOS 2 1/2", PARA INSTALAÇÃO PREDIAL DE COMBATE À INCÊNDIO | 38.99 | un | 80 | 3119.2
20.18 | ADESIVO ACRILICO/COLA DE CONTATO | 23.35 | kg | 50 | 1167.5
20.19 | ADESIVO ESTRUTURAL A BASE DE RESINA EPOXI PARA INJECAO EM TRINCAS, BICOMPONENTE, BAIXA VISCOSIDADE | 72.97 | kg | 5 | 364.85
20.20 | ADESIVO ESTRUTURAL A BASE DE RESINA EPOXI, BICOMPONENTE, FLUIDO | 34.35 | kg | 5 | 171.75
20.21 | ADESIVO ESTRUTURAL A BASE DE RESINA EPOXI, BICOMPONENTE, PASTOSO (TIXOTROPICO) | 29.37 | kg | 5 | 146.85
20.22 | ADESIVO PARA PVC 850G | 51.13 | un | 10 | 511.3
20.23 | ANEL DE BORRACHA P/TUBO DE ESGOTO 100MM | 1.9 | un | 5 | 9.5
20.24 | ANEL DE BORRACHA P/TUBO DE ESGOTO 40MM | 0.78 | un | 5 | 3.9
20.25 | ANEL DE BORRACHA P/TUBO DE ESGOTO 50MM | 1.07 | un | 5 | 5.35
20.26 | ANEL DE BORRACHA P/TUBO DE ESGOTO 75MM | 1.52 | un | 5 | 7.6
20.27 | ARAME GALVANIZADO 12 BWG, D = 2,76 MM (0,048 KG/M) OU 14 BWG, D = 2,11 MM (0,026 KG/M) | 12.15 | Kg | 30 | 364.5
20.28 | ARAME GALVANIZADO 18 BWG, D = 1,24MM (0,009 KG/M) | 17.32 | Kg | 30 | 519.6
20.29 | ARAME RECOZIDO 16 BWG, D = 1,60 MM (0,016 KG/M) OU 18 BWG, D = 1,25 MM (0,01 KG/M) | 12.15 | Kg | 30 | 364.5
20.30 | AREIA LAVADA FINA | 94.5 | m³ | 30 | 2835
20.31 | AREIA LAVADA GROSSA | 111.69 | m³ | 30 | 3350.7
20.32 | AREIA LAVADA MEDIA | 88.87 | m³ | 30 | 2666.1
20.33 | ARGAMASSA CIMENTÍCIA AC I FLUÍDA | 0.38 | Kg | 200 | 76
20.34 | ARGAMASSA COLANTE AC I PARA CERÂMICAS INTERNAS | 0.38 | Kg | 100 | 38
20.35 | ARGAMASSA COLANTE AC II PARA CERÂMICAS EXTERNAS | 0.72 | Kg | 150 | 108
20.36 | ARGAMASSA COLANTE TIPO ACIII | 1.18 | Kg | 200 | 236
20.37 | ARGAMASSA INDUSTRIALIZADA MULTIUSO, PARA REVESTIMENTO INTERNO E EXTERNO E ASSENTAMENTO DE BLOCOS DIVERSOS | 0.42 | Kg | 200 | 84
20.38 | ARGAMASSA INDUSTRIALIZADA PARA CHAPISCO ROLADO | 1.26 | Kg | 250 | 315
20.39 | ARGAMASSA PARA REBOCO | 2.63 | Kg | 150 | 394.5
20.40 | ARGAMASSA POLIMÉRICA DE REPARO ESTRUTURAL, BICOMPONENTE | 2.12 | Kg | 100 | 212
20.41 | ARRUELA EM ACO GALVANIZADO, DIAMETRO EXTERNO = 35MM, ESPESSURA = 3MM, DIAMETRO DO FURO= 18MM | 0.75 | Kg | 100 | 75
20.42 | ARRUELA EM ALUMINIO, COM ROSCA, DE 1 1/4", PARA ELETRODUTO | 0.84 | un | 100 | 84
20.43 | ARRUELA EM ALUMINIO, COM ROSCA, DE 1 1/2", PARA ELETRODUTO | 0.94 | un | 100 | 94
20.44 | ARRUELA EM ALUMINIO, COM ROSCA, DE 1/2", PARA ELETRODUTO | 0.26 | un | 100 | 26
20.45 | ARRUELA EM ALUMINIO, COM ROSCA, DE 1", PARA ELETRODUTO | 0.47 | un | 100 | 47
20.46 | ARRUELA EM ALUMINIO, COM ROSCA, DE 2 1/2", PARA ELETRODUTO | 1.75 | un | 100 | 175
20.47 | ARRUELA EM ALUMINIO, COM ROSCA, DE 2", PARA ELETRODUTO | 1.24 | un | 100 | 124
20.48 | ARRUELA EM ALUMINIO, COM ROSCA, DE 3/4", PARA ELETRODUTO | 0.3 | un | 100 | 30
20.49 | ARRUELA EM ALUMINIO, COM ROSCA, DE 3/8", PARA ELETRODUTO | 0.47 | un | 100 | 47
20.50 | ARRUELA EM ALUMINIO, COM ROSCA, DE 3", PARA ELETRODUTO | 3.2 | un | 100 | 320
20.51 | ARRUELA EM ALUMINIO, COM ROSCA, DE 4", PARA ELETRODUTO | 4.47 | un | 100 | 447
20.52 | ASSENTO SANITARIO DE PLASTICO, TIPO CONVENCIONAL | 22.05 | un | 100 | 2205
20.53 | AUTOMATICO DE BOIA SUPERIOR / INFERIOR, *15* A / 250 V | 33.3 | un | 50 | 1665
20.54 | BACIA SANITÁRIA (VASO) COM CAIXA ACOPLADA, DE LOUÇA BRANCA | 266.24 | un | 10 | 2662.4
20.55 | BACIA SANITÁRIA (VASO) CONVENCIONAL DE LOUÇA BRANCA | 99.85 | un | 10 | 998.5
20.56 | BACIA SANITÁRIA (VASO) CONVENCIONAL DE LOUÇA COR | 133.63 | un | 10 | 1336.3
20.57 | BARRA ANTIPANICO DUPLA, CEGA LADO OPOSTO, COR CINZA | 1232.28 | un | 2 | 2464.56
20.58 | BARRA ANTIPANICO DUPLA, PARA PORTA DE VIDRO, COR CINZA | 1246.99 | un | 2 | 2493.98
20.59 | BARRA ANTIPANICO SIMPLES, CEGA LADO OPOSTO, COR CINZA | 429.91 | un | 2 | 859.82
20.60 | BARRA ANTIPANICO SIMPLES, COM FECHADURA LADO OPOSTO, COR CINZA | 657.21 | un | 2 | 1314.42
20.61 | BARRA ANTIPANICO SIMPLES, PARA PORTA DE VIDRO, COR CINZA | 636.39 | un | 2 | 1272.78
20.62 | BARRA DE FERRO RETANGULAR, BARRA CHATA (QUALQUER DIMENSAO) | 5.12 | un | 3 | 15.36
20.63 | BARRA DE FERRO RETANGULAR, BARRA CHATA, 1 1/2" X 1/2" (L X E), 3,79 KG/M | 19.65 | un | 4 | 78.6
20.64 | BARRA DE FERRO RETANGULAR, BARRA CHATA, 1 1/2" X 1/4" (L X E), 1,89 KG/M | 9.67 | un | 5 | 48.35
20.65 | BARRA DE FERRO RETANGULAR, BARRA CHATA, 1" X 1/4" (L X E), 1,2265 KG/M | 5.93 | un | 6 | 35.58
20.66 | BARRA DE FERRO RETANGULAR, BARRA CHATA, 1" X 3/16" (L X E), 1,73 KG/M | 9.06 | un | 7 | 63.42
20.67 | BARRA DE FERRO RETANGULAR, BARRA CHATA, 2" X 1" (L X E), 10,12 KG/M | 50.62 | un | 10 | 506.2
20.68 | BARRA DE FERRO RETANGULAR, BARRA CHATA, 2" X 1/2" (L X E), 5,06 KG/M | 25.91 | un | 8 | 207.28
20.69 | BARRA DE FERRO RETANGULAR, BARRA CHATA, 2" X 1/4" (L X E), 2,53 KG/M | 12.95 | un | 9 | 116.55
20.70 | BARRA DE FERRO RETANGULAR, BARRA CHATA, 2" X 3/8" (L X E), 3,79KG/M | 19.4 | un | 11 | 213.4
20.71 | BARRA DE FERRO RETANGULAR, BARRA CHATA, 2" X 5/16" (L X E), 3,162 KG/M | 16.39 | un | 12 | 196.68
20.72 | BARRA DE FERRO RETANGULAR, BARRA CHATA, 3/4" X 1/8" (L X E), 0,47 KG/M | 2.62 | un | 13 | 34.06
20.73 | BARRA DE FERRO RETANGULAR, BARRA CHATA, 3/8" X 1 1/2" (L X E), 2,84 KG/M | 14.72 | un | 14 | 206.08
20.74 | BASE P/ FUSIVEIS NH TAMANHO 01, DE 40 A 250A, TIPO 3 NH 3 230-Z | 80.96 | pç | 5 | 404.8
20.75 | BASE P/ MASTRO DE PARA-RAIOS - 2" | 71.18 | pc | 5 | 355.9
20.76 | Bateria recarregável e estacionária com tensão de 12 V e Capacidade Nominal de 18 Ah | 54.9 | un | 12 | 658.8
20.77 | Bateria recarregável e estacionária com tensão de 12 V e Capacidade Nominal de 55 Ah | 172.31 | un | 13 | 2240.03
20.78 | Bateria recarregável e estacionária com tensão de 12 V e Capacidade Nominal de 7 Ah | 349 | un | 11 | 3839
20.79 | Bateria recarregável e estacionária com tensão de 12 V e Capacidade Nominal de 70 Ah | 401.06 | un | 14 | 5614.84
20.80 | BLOCO CERAMICO (ALVENARIA DE VEDACAO), 8 FUROS, DE 9 X 19 X 19 CM | 0.53 | un | 100 | 53
20.81 | BLOCO CERAMICO DE VEDACAO COM FUROS NA VERTICAL, 19 X 19 X 39 CM - 4,5 MPA (NBR 15270) | 2.18 | un | 100 | 218
20.82 | BLOCO CONCRETO ESTRUTURAL 14 X 19 X 39 CM, FBK 10 MPA (NBR 6136) | 2.86 | un | 100 | 286
20.83 | BRITA N. 0 | 75.09 | m³ | 20 | 1501.8
20.84 | BRITA N. 1 | 58.81 | m³ | 20 | 1176.2
20.85 | BRITA N. 2 | 58.81 | m³ | 20 | 1176.2
20.86 | BUCHA DE NYLON SEM ABA S10, COM PARAFUSO DE 6,10 X 65 MM EM ACO ZINCADO COM ROSCA SOBERBA, CABECA CHATA E FENDA PHILLIPS | 0.54 | un | 1500 | 810
20.87 | BUCHA DE NYLON SEM ABA S12, COM PARAFUSO DE 5/16" X 80 MM EM ACO ZINCADO COM ROSCA SOBERBA E CABECA SEXTAVADA | 0.83 | un | 1500 | 1245
20.88 | BUCHA DE NYLON SEM ABA S6, COM PARAFUSO DE 4,20 X 40 MM EM ACO ZINCADO COM ROSCA SOBERBA, CABECA CHATA E FENDA PHILLIPS | 0.18 | un | 1500 | 270
20.89 | BUCHA DE NYLON SEM ABA S8, COM PARAFUSO DE 4,80 X 50 MM EM ACO ZINCADO COM ROSCA SOBERBA, CABECA CHATA E FENDA PHILLIPS | 0.36 | un | 1500 | 540
20.90 | BUCHA DE NYLON, DIAMETRO DO FURO 8 MM, COMPRIMENTO 40 MM, COM PARAFUSO DE ROSCA SOBERBA, CABECA CHATA, FENDA SIMPLES, 4,8 X 50 MM | 0.45 | un | 1500 | 675
20.91 | BUCHA REDUCAO PVC SOLD CURTA P/ AGUA FRIA PRED 25MM X 20MM | 0.28 | un | 1500 | 420
20.92 | BUCHA REDUCAO PVC SOLD CURTA P/ AGUA FRIA PRED 32MM X 25MM | 0.61 | un | 1500 | 915
20.93 | BUCHA REDUCAO PVC SOLD CURTA P/ AGUA FRIA PRED 40MM X 32MM | 1.32 | un | 1500 | 1980
20.94 | BUCHA REDUCAO PVC SOLD CURTA P/ AGUA FRIA PRED 50MM X 40MM | 2.17 | un | 1500 | 3255
20.95 | BUCHA REDUCAO PVC SOLD CURTA P/ AGUA FRIA PRED 60MM X 50MM | 3.66 | un | 1500 | 5490
20.96 | BUCHA REDUCAO PVC SOLD LONGA P/ AGUA FRIA PRED 32MM X 20MM | 1.64 | un | 1500 | 2460
20.97 | BUCHA REDUCAO PVC SOLD LONGA P/ AGUA FRIA PRED 40MM X 20MM | 2.34 | un | 1500 | 3510
20.98 | BUCHA REDUCAO PVC SOLD LONGA P/ AGUA FRIA PRED 40MM X 25MM | 2.57 | un | 1500 | 3855
20.99 | BUCHA REDUCAO PVC SOLD LONGA P/ AGUA FRIA PRED 50MM X 20MM | 2.87 | un | 1500 | 4305
20.100 | CABO DE COBRE ISOLAMENTO ANTI-CHAMA 0,6/1KV 1,5MM² (1 CONDUTOR) TP | 1.78 | m | 1000 | 1780
20.101 | CABO DE COBRE ISOLAMENTO ANTI-CHAMA 0,6/1KV 10MM² (1 CONDUTOR) TP | 7.77 | m | 1000 | 7770
20.102 | CABO DE COBRE ISOLAMENTO ANTI-CHAMA 0,6/1KV 16MM² (1 CONDUTOR) TP | 11.93 | m | 1000 | 11930
20.103 | CABO DE COBRE ISOLAMENTO ANTI-CHAMA 0,6/1KV 2,5MM² (1 CONDUTOR) TP | 1.66 | m | 1000 | 1660
20.104 | CABO DE COBRE ISOLAMENTO ANTI-CHAMA 0,6/1KV 20/35 KV 120MM² (1 CONDUTOR) TP | 28.24 | m | 1000 | 28240
20.105 | CABO DE COBRE ISOLAMENTO ANTI-CHAMA 0,6/1KV 25MM² (1 CONDUTOR) TP | 18.09 | m | 1000 | 18090
20.106 | CABO DE COBRE ISOLAMENTO ANTI-CHAMA 0,6/1KV 4MM² (1 CONDUTOR) TP | 3.55 | m | 1000 | 3550
20.107 | CABO DE COBRE ISOLAMENTO ANTI-CHAMA 0,6/1KV 50MM² (1 CONDUTOR) TP | 35.69 | m | 1000 | 35690
20.108 | CABO DE COBRE ISOLAMENTO ANTI-CHAMA 0,6/1KV 6MM² (1 CONDUTOR) TP | 4.85 | m | 1000 | 4850
20.109 | CABO DE COBRE ISOLAMENTO ANTI-CHAMA 0,6/1KV 70MM² (1 CONDUTOR) TP | 37.39 | m | 1000 | 37390
20.110 | CABO DE COBRE ISOLAMENTO ANTI-CHAMA 0,6/1KV 95MM² (1 CONDUTOR) TP | 49.69 | m | 1000 | 49690
20.111 | CABO DE COBRE ISOLAMENTO ANTI-CHAMA 20/35KV 50MM² | 18.96 | m | 1000 | 18960
20.112 | CABO DE COBRE ISOLAMENTO ANTI-CHAMA 20/35KV 70MM² | 22.5 | m | 1000 | 22500
20.113 | CABO DE COBRE ISOLAMENTO ANTI-CHAMA 20/35KV 95MM² | 26.85 | m | 1000 | 26850
20.114 | CABO DE COBRE ISOLAMENTO ANTI-CHAMA 450/750V 0,75MM² | 0.1 | m | 1000 | 100
20.115 | CABO DE COBRE ISOLAMENTO ANTI-CHAMA 450/750V 1,5MM² | 0.39 | m | 1000 | 390
20.116 | CABO DE COBRE ISOLAMENTO ANTI-CHAMA 450/750V 10MM² | 7.56 | m | 1000 | 7560
20.117 | CABO DE COBRE ISOLAMENTO ANTI-CHAMA 450/750V 16MM² | 11.84 | m | 1000 | 11840
20.118 | CABO DE COBRE ISOLAMENTO ANTI-CHAMA 450/750V 2,5MM² | 2.61 | m | 1000 | 2610
20.119 | CABO DE COBRE ISOLAMENTO ANTI-CHAMA 450/750V 25MM² | 18.09 | m | 1000 | 18090
20.120 | CABO DE COBRE ISOLAMENTO ANTI-CHAMA 450/750V 35MM² | 24.58 | m | 1000 | 24580
20.121 | CABO DE COBRE ISOLAMENTO ANTI-CHAMA 450/750V 4MM² | 3.82 | m | 1000 | 3820
20.122 | CABO DE COBRE ISOLAMENTO ANTI-CHAMA 450/750V 50MM² | 34.88 | m | 1000 | 34880
20.123 | CABO DE COBRE ISOLAMENTO ANTI-CHAMA 450/750V 6MM² | 4.33 | m | 1000 | 4330
20.124 | CABO DE COBRE ISOLAMENTO ANTI-CHAMA 450/750V 70MM² | 36.44 | m | 1000 | 36440
20.125 | CABO DE COBRE ISOLAMENTO ANTI-CHAMA 450/750V 95MM² | 49.36 | m | 1000 | 49360
20.126 | CABO DE COBRE NU 10MM² MEIO-DURO | 0.83 | m | 1000 | 830
20.127 | CABO DE COBRE NU 120MM² MEIO-DURO | 10.3 | m | 1000 | 10300
20.128 | CABO DE COBRE NU 150MM² MEIO-DURO | 13.09 | m | 1000 | 13090
20.129 | CABO DE COBRE NU 16MM² MEIO-DURO | 1.33 | m | 1000 | 1330
20.130 | CABO DE COBRE NU 25MM² MEIO-DURO | 2.05 | m | 1000 | 2050
20.131 | CABO DE COBRE NU 35 MM² MEIO DURO | 17.07 | m | 1000 | 17070
20.132 | CABO DE COBRE NU 50MM² MEIO-DURO | 23.77 | m | 1000 | 23770
20.133 | CABO DE COBRE NU 70MM² MEIO-DURO | 5.58 | m | 1000 | 5580
20.134 | CABO DE COBRE NU 95MM² MEIO-DURO | 7.86 | m | 1000 | 7860
20.135 | CABO DE PAR TRANÇADO - UTP DE 4 PARES CATEGORIA 5e | 0.44 | m | 1000 | 440
20.136 | CABO DE PAR TRANÇADO - UTP DE 4 PARES CATEGORIA 6 | 1.71 | m | 1000 | 1710
20.137 | CABO PP COM ISOLAÇÃO ANTICHAMA 750V/70°C 2 X 2,5 MM² | 2.35 | m | 3000 | 7050
20.138 | CABO PP COM ISOLAÇÃO ANTICHAMA 750V/70°C 3 X 1,5 MM² | 2.08 | m | 500 | 1040
20.139 | CABO PP COM ISOLAÇÃO ANTICHAMA 750V/70°C 3 X 4,0 MM² | 4.74 | m | 250 | 1185
20.140 | CABO PP COM ISOLAÇÃO ANTICHAMA 750V/70°C 3 X 6,0 MM² | 8 | m | 16 | 128
20.141 | CABO SINTENAX DE # 1,5 MM² | 1.78 | m | 1000 | 1780
20.142 | CABO SINTENAX DE # 10,0 MM² | 7.77 | m | 1000 | 7770
20.143 | CABO SINTENAX DE # 16,0 MM² | 11.93 | m | 1000 | 11930
20.144 | CABO SINTENAX DE # 2,5 MM² | 2.47 | m | 1000 | 2470
20.145 | CABO SINTENAX DE # 25,0 MM² | 18.17 | m | 1000 | 18170
20.146 | CABO SINTENAX DE # 35,0 MM² | 25.04 | m | 1000 | 25040
20.147 | CABO SINTENAX DE # 50,0 MM² | 35.69 | m | 1000 | 35690
20.148 | CABO SINTENAX DE # 6,0 MM² | 4.85 | m | 1000 | 4850
20.149 | CABO SINTENAX DE # 70,0 MM² | 37.39 | m | 1000 | 37390
20.150 | CABO SINTENAX DE # 95 MM² | 49.68 | m | 1000 | 49680
20.151 | CAIXA ARSTOP PARA AR CONDICIONADO COM TOMADA DE 20 A | 17.17 | un | 300 | 5151
20.152 | CAIXA D'AGUA FIBRA DE VIDRO 1000L | 332.73 | un | 5 | 1663.65
20.153 | CAIXA D'AGUA FIBRA DE VIDRO 500L | 242.1 | un | 10 | 2421
20.154 | CAIXA DE DESCARGA DE PLASTICO EXTERNA, DE 9 L, PUXADOR FIO DE NYLON, NÃO INCLUSO CANO, BOLSA, ENGATE | 4.44 | un | 10 | 44.4
20.155 | CAIXA DE GORDURA EM PVC, DIAMETRO MINIMO 300 MM, DIAMETRO DE SAIDA 100 MM, CAPACIDADE APROXIMADA 18 L, COM TAMPA | 136.62 | un | 5 | 683.1
20.156 | CAIXA DE INCENDIO/ABRIGO PARA MANGUEIRA, DE EMBUTIR/INTERNA, COM 75 X 45 X 17 CM, EM CHAPA DE ACO, PORTA COM VENTILACAO, VISOR COM A INSCRICAO "INCENDIO", SUPORTE/CESTA INTERNA PARA A MANGUEIRA, PINTURA ELETROSTÁTICA VERMELHA | 163.22 | un | 10 | 1632.2
20.157 | CAIXA DE INCENDIO/ABRIGO PARA MANGUEIRA, DE EMBUTIR/INTERNA, COM 90 X 60 X 17 CM, EM CHAPA DE ACO, PORTA COM VENTILACAO, VISOR COM A INSCRICAO "INCENDIO",SUPORTE/CESTA INTERNA PARA A MANGUEIRA, PINTURA ELETROSTÁTICA VERMELHA | 206.46 | un | 10 | 2064.6
20.158 | CAIXA DE PASSAGEM 4" X 2" EM FERRO GALV" | 0.86 | un | 20 | 17.2
20.159 | CAIXA DE PASSAGEM 4" X 4" EM FERRO GALV" | 1.82 | un | 20 | 36.4
20.160 | CAIXA DE GORDURA EM PVC, DIAMETRO MINIMO 300 MM, DIAMETRO DE SAIDA 100 MM, CAPACIDADE APROXIMADA 18 LITROS, COM TAMPA | 351.31 | un | 5 | 1756.55
20.161 | CAIXA GORDURA SIMPLES CONCRETO PRE MOLDADO CIRCULAR COM TAMPA = 40CM | 97.41 | un | 5 | 487.05
20.162 | CAIXA DE INSPECAO, CONCRETO PRE MOLDADO, QUADRADA, COM TAMPA, 30 X 30 CM (L X H), E = *3* CM | 106.02 | un | 5 | 530.1
20.163 | CAIXA DE INSPECAO, CONCRETO PRE MOLDADO, QUADRADA, COM TAMPA, 40 X 40 CM (L X H), E = 3 CM | 194.84 | un | 5 | 974.2
20.164 | CAIXA DE INSPECAO, CONCRETO PRE MOLDADO, QUADRADA, COM TAMPA, 60 X 60 CM (L X H), E = 5 CM | 247.57 | un | 5 | 1237.85
20.165 | CAIXA INSPECAO EM CONCRETO PARA ATERRAMENTO E PARA RAIOS DIAMETRO = 300 MM | 63.6 | un | 6 | 381.6
20.166 | CAIXA INSPECAO EM POLIETILENO PARA ATERRAMENTO E PARA RAIOS DIAMETRO = 300 MM | 11.36 | un | 7 | 79.52
20.167 | CAIXA PASSAGEM METALICA 15 X 15 X 10CM P/ INST ELETRICA | 12.31 | un | 20 | 246.2
20.168 | CAIXA PASSAGEM METALICA 35 X 35 X 12CM P/ INST ELETRICA | 40.43 | un | 20 | 808.6
20.169 | CAIXA PVC 4" X 2" P/ ELETRODUTO | 1.35 | un | 20 | 27
20.170 | CAIXA PVC 4" X 4" P/ ELETRODUTO | 2.69 | un | 20 | 53.8
20.171 | CAIXA PVC OCTOGONAL - 4"X4" | 3.49 | un | 20 | 69.8
20.172 | CAIXA SIFONADA PVC 100 X 100 X 40MM C/ GRELHA REDONDA BRANCA | 10.53 | un | 20 | 210.6
20.173 | CAIXA SIFONADA PVC 100 X 100 X 50MM C/ GRELHA REDONDA BRANCA | 10.68 | un | 20 | 213.6
20.174 | CAIXA SIFONADA PVC 150 X 150 X 50MM C/ GRELHA QUADRADA BRANCA | 24.88 | un | 20 | 497.6
20.175 | CAIXA SIFONADA PVC 150 X 150 X 50MM C/ TAMPA CEGA QUADRADA BRANCA | 24.67 | un | 20 | 493.4
20.176 | CAIXA SIFONADA PVC 150 X 185 X 75MM C/ GRELHA QUADRADA BRANCA | 33.64 | un | 20 | 672.8
20.177 | CAL HIDRATADA PARA ARGAMASSA | 0.72 | Kg | 30 | 21.6
20.178 | CAL VIRGEM COMUM PARA ARGAMASSAS | 0.61 | Kg | 30 | 18.3
20.179 | CALHA CHAPA GALVANIZADA NUM 24 L /26= 33CM | 15.75 | un | 50 | 787.5
20.180 | CALHA CHAPA GALVANIZADA NUM 24 L/26= 50CM | 18.77 | un | 50 | 938.5
20.181 | CALHA CHAPA GALVANIZADA NUM 26 L = 35CM/33 | 15.75 | un | 50 | 787.5
20.182 | CALHA P/LUMINÁRIAS SOBREPOR P/ 2 - LÂMPADAS DE 20W/18 W | 16.1 | un | 100 | 1610
20.183 | CALHA P/LUMINÁRIAS SOBREPOR - 2 LÂMPADAS DE 40W/36W | 21.08 | un | 100 | 2108
20.184 | CANTONEIRA FERRO GALVANIZADO DE ABAS IGUAIS, 1 ½ X ¼ “, 3,40 kg/m | 18.2 | m | 100 | 1820
20.185 | CANTONEIRA FERRO GALVANIZADO DE ABAS IGUAIS, 1 X 1/8”, 1,20 kg/m | 6.75 | m | 100 | 675
20.186 | CANTONEIRA FERRO GALVANIZADO DE ABAS IGUAIS, 2 X 3/8, 6,9 kg/m | 40.86 | m | 100 | 4086
20.187 | CAP (TAMPÃO) OU PLUG (BUJÃO) PVC P/ESG. D=75MM - SOLD. | 3.86 | un | 10 | 38.6
20.188 | CAP (TAMPÃO) OU PLUG (BUJÃO) PVC P/ESG.D=100MM SOLD. | 5.1 | un | 10 | 51
20.189 | CAP (TAMPÃO) OU PLUG (BUJÃO) PVC P/ESG.D=50MM-SOLD. | 2.31 | un | 10 | 23.1
20.190 | CAP PVC C/ROSCA P/AGUA FRIA PREDIAL 1 1/2" | 8.14 | un | 15 | 122.1
20.191 | CAP PVC C/ROSCA P/AGUA FRIA PREDIAL 1 1/4" | 7.89 | un | 15 | 118.35
20.192 | CAP PVC C/ROSCA P/AGUA FRIA PREDIAL 1" | 2.71 | un | 15 | 40.65
20.193 | CAP PVC C/ROSCA P/AGUA FRIA PREDIAL 1/2" | 1 | un | 15 | 15
20.194 | CAP PVC C/ROSCA P/AGUA FRIA PREDIAL 2" | 8.28 | un | 15 | 124.2
20.195 | CAP PVC C/ROSCA P/AGUA FRIA PREDIAL 3" | 20.97 | un | 15 | 314.55
20.196 | CAP PVC C/ROSCA P/AGUA FRIA PREDIAL 3/4" | 1.49 | un | 15 | 22.35
20.197 | CAP PVC SOLD P/ AGUA FRIA PREDIAL 20 MM | 0.72 | un | 15 | 10.8
20.198 | CAP PVC SOLD P/ AGUA FRIA PREDIAL 25 MM | 0.83 | un | 15 | 12.45
20.199 | CAP PVC SOLD P/ AGUA FRIA PREDIAL 32 MM | 1.44 | un | 15 | 21.6
20.200 | CAP PVC SOLD P/ AGUA FRIA PREDIAL 40 MM | 2.79 | un | 15 | 41.85
20.201 | CAP PVC SOLD P/ AGUA FRIA PREDIAL 50 MM | 5.28 | un | 15 | 79.2
20.202 | CAP PVC SOLD P/ AGUA FRIA PREDIAL 60 MM | 7.95 | un | 15 | 119.25
20.203 | CAP PVC SOLD P/ AGUA FRIA PREDIAL 75 MM | 14.46 | un | 15 | 216.9
20.204 | CAP PVC SOLD P/ ESG PREDIAL DN 100 MM | 5.1 | un | 15 | 76.5
20.205 | CAP PVC SOLD P/ ESG PREDIAL DN 50 MM | 2.31 | un | 15 | 34.65
20.206 | CAP PVC SOLD P/ ESG PREDIAL DN 75 MM | 3.86 | un | 15 | 57.9
20.207 | CARPETE DE NYLON EM PLACAS 50 X 50 CM PARA TRAFEGO COMERCIAL PESADO, E = 6,5 MM (INSTALADO) | 88.58 | m² | 1200 | 106296
20.208 | CARPETE DE POLIPROPILENO EM MANTA PARA TRAFEGO COMERCIAL MEDIO, E = 5 A 6 MM (INSTALADO) | 23.92 | m² | 500 | 11960
20.209 | CASCALHO | 27.27 | m³ | 5 | 136.35
20.210 | CENTRAL DE ALARME E DETECÇÃO DE INCÊNCIO COM BATERIA 24V | 944.81 | un | 15 | 14172.15
20.211 | CERÂMICA ESMALTADA EXTRA OU 1A QUALID P/PAREDE 20 X 20 CM PEI -4 LINHA PADRÃO ALTO | 34.1 | m² | 30 | 1023
20.212 | CHAPA DE GESSO ACARTONADO, RESISTENTE A UMIDADE (RU), COR VERDE, E = 12,5 MM, 1200 X 1800 MM (L X C) | 27.29 | m² | 200 | 5458
20.213 | CHAPA DE GESSO ACARTONADO, RESISTENTE A UMIDADE (RU), COR VERDE, E = 12,5 MM, 1200 X 2400 MM (L X C) | 28.62 | m² | 200 | 5724
20.214 | CHAPA DE GESSO ACARTONADO, RESISTENTE AO FOGO (RF), COR ROSA, E = 12,5 MM, 1200 X 1800 MM (L X C) | 25.63 | m² | 200 | 5126
20.215 | CHAPA DE GESSO ACARTONADO, RESISTENTE AO FOGO (RF), COR ROSA, E = 12,5 MM, 1200 X 2400 MM (L X C) | 27.16 | m² | 200 | 5432
20.216 | CHAPA DE GESSO ACARTONADO, STANDARD (ST), COR BRANCA, E = 12,5 MM, 1200 X 1800 MM (L X C) | 19.29 | m² | 200 | 3858
20.217 | CHAPA DE GESSO ACARTONADO, STANDARD (ST), COR BRANCA, E = 12,5 MM, 1200 X 2400 MM (L X C) | 19.11 | m² | 200 | 3822
20.218 | CHAPA DE MADEIRA COMPENSADA NAVAL (COM COLA FENOLICA), E = 12 MM, DE *1,60 X 2,20* M | 36.09 | m² | 150 | 5413.5
20.219 | CHAPA DE MADEIRA COMPENSADA PLASTIFICADA PARA FORMA DE CONCRETO, DE 2,20 X 1,10 M, E = 12 MM | 25.84 | m² | 150 | 3876
20.220 | CHAPA DE MDF BRANCO LISO 1 FACE, E = 12 MM, DE *2,75 X 1,85* M | 23.94 | m² | 150 | 3591
20.221 | CHAPA DE MDF BRANCO LISO 2 FACES, E = 12 MM, DE *2,75 X 1,85* M | 25.18 | m² | 150 | 3777
20.222 | CHAPA DE MDF CRU, E = 12 MM, DE *2,75 X 1,85* M | 19.28 | m² | 150 | 2892
20.223 | CHAVE DUPLA PARA CONEXOES TIPO STORZ, ENGATE RAPIDO 1 1/2" X 2 1/2", EM LATAO, PARA INSTALACAO PREDIAL COMBATE A INCENDIO | 9.57 | un | 50 | 478.5
20.224 | CHUMBADOR DE ACO TIPO PARABOLT, * 5/8" X 200* MM, COM PORCA E ARRUELA | 14.97 | Kg | 100 | 1497
20.225 | CHUMBADOR DE ACO, 1" X 600 MM, PARA POSTES DE ACO COM BASE, INCLUSO PORCA E ARRUELA | 189.24 | un | 15 | 2838.6
20.226 | CHUMBADOR DE ACO, DIAMETRO 1/2", COMPRIMENTO 75 MM | 7.75 | un | 150 | 1162.5
20.227 | CHUMBADOR DE ACO, DIAMETRO 5/8", COMPRIMENTO 6", COM PORCA | 17 | un | 150 | 2550
20.228 | CHUMBADOR, DIAMETRO 1/4" COM PARAFUSO 1/4" X 40 MM | 0.86 | un | 150 | 129
20.229 | CHUVEIRO SIMPLES 220V LORENZETTI OU SIMILAR | 49.05 | un | 15 | 735.75
20.230 | CIMENTO IMPERMEABILIZANTE DE PEGA ULTRARRAPIDA PARA TAMPONAMENTOS | 10.91 | kg | 150 | 1636.5
20.231 | CIMENTO PORTLAND COMPOSTO CP II-32 | 0.38 | kg | 150 | 57
20.232 | CIMENTO PORTLAND ESTRUTURAL BRANCO CPB-32 | 1.3 | kg | 150 | 195
20.233 | COLA A BASE DE RESINA SINTETICA PARA CHAPA DE LAMINADO MELAMINICO | 27.45 | kg | 50 | 1372.5
20.234 | CONDULETE DE ALUMINIO TIPO C, PARA ELETRODUTO ROSCAVEL DE 1", COM TAMPA CEGA | 8.6 | un | 20 | 172
20.235 | CONDULETE DE ALUMINIO TIPO C, PARA ELETRODUTO ROSCAVEL DE 1/2", COM TAMPA UN 5,00 CEGA | 4.88 | un | 20 | 97.6
20.236 | CONDULETE DE ALUMINIO TIPO C, PARA ELETRODUTO ROSCAVEL DE 3/4", COM TAMPA CEGA | 6.88 | un | 20 | 137.6
20.237 | CONDULETE DE ALUMINIO TIPO E, PARA ELETRODUTO ROSCAVEL DE 1/2", COM TAMPA UN 5,69 CEGA | 5.56 | un | 20 | 111.2
20.238 | CONDULETE DE ALUMINIO TIPO E, PARA ELETRODUTO ROSCAVEL DE 3/4", COM TAMPA UN 5,70 CEGA | 5.57 | un | 20 | 111.4
20.239 | CONDULETE DE ALUMINIO TIPO LR, PARA ELETRODUTO ROSCAVEL DE 1", COM TAMPA CEGA | 9.05 | un | 20 | 181
20.240 | CONDULETE DE ALUMINIO TIPO LR, PARA ELETRODUTO ROSCAVEL DE 1/2", COM TAMPA CEGA | 0.9 | un | 20 | 18
20.241 | CONDULETE DE ALUMINIO TIPO LR, PARA ELETRODUTO ROSCAVEL DE 3/4", COM TAMPA CEGA | 5.76 | un | 20 | 115.2
20.242 | CONDULETE DE ALUMINIO TIPO T, PARA ELETRODUTO ROSCAVEL DE 1", COM TAMPA CEGA | 10.7 | un | 20 | 214
20.243 | CONDULETE DE ALUMINIO TIPO T, PARA ELETRODUTO ROSCAVEL DE 1/2", COM TAMPA CEGA | 1.09 | un | 20 | 21.8
20.244 | CONDULETE DE ALUMINIO TIPO T, PARA ELETRODUTO ROSCAVEL DE 3/4", COM TAMPA CEGA | 6.64 | un | 20 | 132.8
20.245 | CONDULETE DE ALUMINIO TIPO X, PARA ELETRODUTO ROSCAVEL DE 1", COM TAMPA CEGA | 10.24 | un | 20 | 204.8
20.246 | CONDULETE DE ALUMINIO TIPO X, PARA ELETRODUTO ROSCAVEL DE 1/2", COM TAMPA CEGA | 1.33 | un | 20 | 26.6
20.247 | CONDULETE DE ALUMINIO TIPO X, PARA ELETRODUTO ROSCAVEL DE 3/4", COM TAMPA CEGA | 8.77 | un | 20 | 175.4
20.248 | CONDULETE PVC TIPO "LL" D = 1" S/TAMPA" | 7.29 | un | 20 | 145.8
20.249 | CONDULETE PVC TIPO "LL" D = 1/2" S/TAMPA" | 6.26 | un | 20 | 125.2
20.250 | CONECTOR RJ-45, CATEGORIA 5e | 1.62 | un | 15000 | 24300
20.251 | CONECTOR RJ-45, CATEGORIA 6 | 1.9 | un | 5000 | 9500
20.252 | CONTATOR TRIPOLAR, CORRENTE DE *110* A, TENSAO NOMINAL DE *500* V, CATEGORIA AC-2 E AC-3 | 1032.59 | un | 10 | 10325.9
20.253 | CONTATOR TRIPOLAR, CORRENTE DE *185* A, TENSAO NOMINAL DE *500* V, CATEGORIA AC-2 E AC-3 | 1544.38 | un | 10 | 15443.8
20.254 | CONTATOR TRIPOLAR, CORRENTE DE *22* A, TENSAO NOMINAL DE *500* V, CATEGORIA AC-2 E AC-3 | 107.86 | un | 10 | 1078.6
20.255 | CONTATOR TRIPOLAR, CORRENTE DE *265* A, TENSAO NOMINAL DE *500* V, CATEGORIA AC-2 E AC-3 | 2636.01 | un | 10 | 26360.1
20.256 | CONTATOR TRIPOLAR, CORRENTE DE *38* A, TENSAO NOMINAL DE *500* V, CATEGORIA AC-2 E AC-3 | 227.22 | un | 10 | 2272.2
20.257 | CONTATOR TRIPOLAR, CORRENTE DE *500* A, TENSAO NOMINAL DE *500* V, CATEGORIA AC-2 E AC-3 | 3298.45 | un | 10 | 32984.5
20.258 | CONTATOR TRIPOLAR, CORRENTE DE *65* A, TENSAO NOMINAL DE *500* V, CATEGORIA AC-2 E AC-3 | 434.34 | un | 10 | 4343.4
20.259 | CONTATOR TRIPOLAR, CORRENTE DE 12 A, TENSAO NOMINAL DE *500* V, CATEGORIA AC-2 E AC-3 | 87.96 | un | 10 | 879.6
20.260 | CONTATOR TRIPOLAR, CORRENTE DE 25 A, TENSAO NOMINAL DE *500* V, CATEGORIA AC-2 E AC-3 | 121 | un | 10 | 1210
20.261 | CONTATOR TRIPOLAR, CORRENTE DE 250 A, TENSAO NOMINAL DE *500* V, PARA ACIONAMENTO DE CAPACITORES | 1036.14 | un | 10 | 10361.4
20.262 | CONTATOR TRIPOLAR, CORRENTE DE 300 A, TENSAO NOMINAL DE *500* V, CATEGORIA AC-2 E AC-3 | 1593.61 | un | 10 | 15936.1
20.263 | CONTATOR TRIPOLAR, CORRENTE DE 32 A, TENSAO NOMINAL DE *500* V, CATEGORIA AC-2 E AC-3 | 187.28 | un | 10 | 1872.8
20.264 | CONTATOR TRIPOLAR, CORRENTE DE 400 A, TENSAO NOMINAL DE *500* V, CATEGORIA AC-2 E AC-3 | 1902.42 | un | 10 | 19024.2
20.265 | CONTATOR TRIPOLAR, CORRENTE DE 45 A, TENSAO NOMINAL DE *500* V, CATEGORIA AC-2 E AC-3 | 334.95 | un | 10 | 3349.5
20.266 | CONTATOR TRIPOLAR, CORRENTE DE 630 A, TENSAO NOMINAL DE *500* V, CATEGORIA AC-2 E AC-3 | 2004.11 | un | 10 | 20041.1
20.267 | CONTATOR TRIPOLAR, CORRENTE DE 75 A, TENSAO NOMINAL DE *500* V, CATEGORIA AC-2 E AC-3 | 628.99 | un | 10 | 6289.9
20.268 | CONTATOR TRIPOLAR, CORRENTE DE 9 A, TENSAO NOMINAL DE *500* V, CATEGORIA AC-2 E AC-3 | 82.84 | un | 10 | 828.4
20.269 | CONTATOR TRIPOLAR, CORRENTE DE 95 A, TENSAO NOMINAL DE *500* V, CATEGORIA AC-2 E AC-3 | 336.12 | un | 10 | 3361.2
20.270 | CUBA DE LOUÇA DE EMBUTIR P/ LAVATÓRIO 50X 35 CM | 64.05 | un | 15 | 960.75
20.271 | CUMEEIRA ARTICULADA (ABA INFERIOR) PARA TELHA ONDULADA DE FIBROCIMENTO E = 4 MM, ABA *330* MM, COMPRIMENTO 500 MM (SEM AMIANTO) | 4.24 | un | 50 | 212
20.272 | CUMEEIRA ARTICULADA (ABA INTERNA INFERIOR OU EXTERNA SUPERIOR) PARA TELHA ESTRUTURAL DE FIBROCIMENTO, 1 ABA, E = 6 MM (SEM AMIANTO) | 8.74 | un | 50 | 437
20.273 | CUMEEIRA ARTICULADA (ABA SUPERIOR) PARA TELHA ONDULADA DE FIBROCIMENTO E = 4 MM, ABA *330* MM, COMPRIMENTO 500 MM (SEM AMIANTO) | 3.72 | un | 50 | 186
20.274 | CUMEEIRA ARTICULADA (PAR) PARA TELHA ONDULADA DE FIBROCIMENTO, E = 6 MM, ABA 350 MM, COMPRIMENTO 1100 MM (SEM AMIANTO) | 16.43 | un | 50 | 821.5
20.275 | CUMEEIRA NORMAL PARA TELHA ESTRUTURAL DE FIBROCIMENTO 1 ABA, E = 6 MM, COMPRIMENTO 608 MM (SEM AMIANTO) | 14.06 | un | 50 | 703
20.276 | CUMEEIRA NORMAL PARA TELHA ESTRUTURAL DE FIBROCIMENTO 2 ABAS, E = 6 MM, DE 1050 X 935 MM (SEM AMIANTO) | 58.82 | un | 50 | 2941
20.277 | CUMEEIRA NORMAL PARA TELHA ONDULADA DE FIBROCIMENTO, E = 6 MM, ABA 300 MM, COMPRIMENTO 1100 MM (SEM AMIANTO) | 29.73 | un | 50 | 1486.5
20.278 | CUMEEIRA PARA TELHA CERAMICA, COMPRIMENTO DE *41* CM, RENDIMENTO DE *3* TELHAS/M | 2.16 | un | 50 | 108
20.279 | CUMEEIRA SHED PARA TELHA ONDULADA DE FIBROCIMENTO, E = 6 MM, ABA 280 MM, COMPRIMENTO 1100 MM (SEM AMIANTO) | 20.15 | un | 50 | 1007.5
20.280 | CUMEEIRA UNIVERSAL PARA TELHA DE FIBROCIMENTO ONDULADA, E = 6 MM, DE 1,10 X 0,21 M (SEM AMIANTO) | 20.85 | un | 100 | 2085
20.281 | CUMEEIRA UNIVERSAL PARA TELHA ONDULADA DE FIBROCIMENTO, E = 6 MM, ABA 210 MM, COMPRIMENTO 1100 MM (SEM AMIANTO) | 20.85 | un | 50 | 1042.5
20.282 | CURVA CURTA 90º DE PVC RÍGIDO ROSCÁVEL PARA ELETRODUTO 3/4" | 1.56 | un | 15 | 23.4
20.283 | CURVA P/ELETRODUTO EM FERRO GALVANIZADO 90 GR 1" | 5.36 | un | 15 | 80.4
20.284 | CURVA P/ELETRODUTO EM FERRO GALVANIZADO 90 GR 1.1/2" | 14.9 | un | 15 | 223.5
20.285 | CURVA P/ELETRODUTO EM FERRO GALVANIZADO 90 GR 1.1/4" | 12.21 | un | 15 | 183.15
20.286 | CURVA P/ELETRODUTO EM FERRO GALVANIZADO 90 GR 1/2" | 0.58 | un | 15 | 8.7
20.287 | CURVA P/ELETRODUTO EM FERRO GALVANIZADO 90 GR 2" | 21.87 | un | 15 | 328.05
20.288 | CURVA P/ELETRODUTO EM FERRO GALVANIZADO 90 GR 2.1/2" | 55.4 | un | 15 | 831
20.289 | CURVA P/ELETRODUTO EM FERRO GALVANIZADO 90 GR 3" | 72.73 | un | 15 | 1090.95
20.290 | CURVA P/ELETRODUTO EM FERRO GALVANIZADO 90 GR 3/4" | 3.95 | un | 15 | 59.25
20.291 | CURVA P/ELETRODUTO EM FERRO GALVANIZADO 90 GR 4" | 123.36 | un | 15 | 1850.4
20.292 | CURVA PVC 180G 1.1/2" P/ ELETRODUTO ROSCAVEL | 5.94 | un | 15 | 89.1
20.293 | CURVA PVC 90G C/ROSCA P/ AGUA FRIA PREDIAL 1 1/2" | 18.01 | un | 15 | 270.15
20.294 | CURVA PVC 90G C/ROSCA P/ AGUA FRIA PREDIAL 1" | 5.59 | un | 15 | 83.85
20.295 | CURVA PVC 90G C/ROSCA P/ AGUA FRIA PREDIAL 1/2" | 2.82 | un | 15 | 42.3
20.296 | CURVA PVC 90G C/ROSCA P/ AGUA FRIA PREDIAL 2" | 25.71 | un | 15 | 385.65
20.297 | CURVA PVC 90G C/ROSCA P/ AGUA FRIA PREDIAL 3/4" | 3.58 | un | 15 | 53.7
20.298 | CURVA PVC 90G CURTA PVC P/ ESG PREDIAL DN 100MM | 12.42 | un | 15 | 186.3
20.299 | CURVA PVC 90G CURTA PVC P/ ESG PREDIAL DN 40 MM | 2.43 | un | 15 | 36.45
20.300 | CURVA PVC 90G CURTA PVC P/ ESG PREDIAL DN 50MM | 5.51 | un | 15 | 82.65
20.301 | CURVA PVC 90G CURTA PVC P/ ESG PREDIAL DN 75MM | 10.79 | un | 15 | 161.85
20.302 | CURVA PVC 90G P/ ELETRODUTO ROSCAVEL 1 1/2" | 3.24 | un | 15 | 48.6
20.303 | CURVA PVC 90G P/ ELETRODUTO ROSCAVEL 1 1/2" | 3.24 | un | 15 | 48.6
20.304 | CURVA PVC 90G P/ ELETRODUTO ROSCAVEL 1 1/4" | 2.68 | un | 15 | 40.2
20.305 | CURVA PVC 90G P/ ELETRODUTO ROSCAVEL 1 1/4" | 2.68 | un | 15 | 40.2
20.306 | CURVA PVC 90G P/ ELETRODUTO ROSCAVEL 1" | 2.37 | un | 15 | 35.55
20.307 | CURVA PVC 90G P/ ELETRODUTO ROSCAVEL 1" | 2.37 | un | 15 | 35.55
20.308 | CURVA PVC 90G P/ ELETRODUTO ROSCAVEL 2 1/2" | 13.45 | un | 15 | 201.75
20.309 | CURVA PVC 90G P/ ELETRODUTO ROSCAVEL 2 1/2" | 13.45 | un | 15 | 201.75
20.310 | CURVA PVC 90G P/ ELETRODUTO ROSCAVEL 2" | 5.27 | un | 15 | 79.05
20.311 | CURVA PVC 90G P/ ELETRODUTO ROSCAVEL 2" | 5.27 | un | 15 | 79.05
20.312 | CURVA PVC 90G P/ ELETRODUTO ROSCAVEL 3/4" | 1.56 | un | 15 | 23.4
20.313 | CURVA PVC 90G P/ ELETRODUTO ROSCAVEL 3/4" | 3.95 | un | 15 | 59.25
20.314 | CURVA PVC LONGA 45G P/ ESG PREDIAL DN 50MM | 6.36 | un | 15 | 95.4
20.315 | CURVA PVC LONGA 90G P/ ESG PREDIAL DN 100MM | 26.13 | un | 15 | 391.95
20.316 | CURVA PVC LONGA 90G P/ ESG PREDIAL DN 50MM | 6.09 | un | 15 | 91.35
20.317 | CURVA PVC LONGA 90G P/ ESG PREDIAL DN 75MM | 17.92 | un | 15 | 268.8
20.318 | CURVA PVC SOLD 45G P/ AGUA FRIA PREDIAL 110 MM | 91.98 | un | 15 | 1379.7
20.319 | CURVA PVC SOLD 45G P/ AGUA FRIA PREDIAL 20 MM | 1.21 | un | 15 | 18.15
20.320 | CURVA PVC SOLD 45G P/ AGUA FRIA PREDIAL 25 MM | 1.6 | un | 15 | 24
20.321 | CURVA PVC SOLD 45G P/ AGUA FRIA PREDIAL 32 MM | 2.61 | un | 15 | 39.15
20.322 | CURVA PVC SOLD 45G P/ AGUA FRIA PREDIAL 40 MM | 4.29 | un | 15 | 64.35
20.323 | CURVA PVC SOLD 45G P/ AGUA FRIA PREDIAL 50 MM | 8.32 | un | 15 | 124.8
20.324 | CURVA PVC SOLD 45G P/ AGUA FRIA PREDIAL 60 MM | 14.35 | un | 15 | 215.25
20.325 | CURVA PVC SOLD 45G P/ AGUA FRIA PREDIAL 75 MM | 21.32 | un | 15 | 319.8
20.326 | CURVA PVC SOLD 90G P/ AGUA FRIA PREDIAL 20 MM | 1.21 | un | 15 | 18.15
20.327 | CURVA PVC SOLD 90G P/ AGUA FRIA PREDIAL 25 MM | 1.6 | un | 15 | 24
20.328 | CURVA PVC SOLD 90G P/ AGUA FRIA PREDIAL 32 MM | 2.61 | un | 15 | 39.15
20.329 | CURVA PVC SOLD 90G P/ AGUA FRIA PREDIAL 50 MM | 8.32 | un | 15 | 124.8
20.330 | DETECTOR IONICO DE FUMACA | 104.57 | un | 15 | 1568.55
20.331 | DISJUNTOR TERMOMAGNETICO TRIPOLAR 3 X 400 A / ICC - 25 KA | 1022.21 | un | 5 | 5111.05
20.332 | DISJUNTOR MONOFASICO 10A (220V) | 5.43 | un | 50 | 271.5
20.333 | DISJUNTOR MONOFASICO 16A, 2KA (220V) | 4.59 | un | 50 | 229.5
20.334 | DISJUNTOR MONOFASICO 20A, 2KA (220V) | 4.62 | un | 100 | 462
20.335 | DISJUNTOR MONOFASICO 25A, 2KA (220V) | 4.83 | un | 100 | 483
20.336 | DISJUNTOR MONOFASICO 32A, 2KA (220V) | 5.2 | un | 50 | 260
20.337 | DISJUNTOR MONOFASICO 40A, 2KA (220V) | 5.34 | un | 10 | 53.4
20.338 | DISJUNTOR MONOFASICO 50A, 2KA (220V) | 5.94 | un | 10 | 59.4
20.339 | DISJUNTOR MONOFASICO 63A, 2KA (220V) | 10.37 | un | 10 | 103.7
20.340 | DISJUNTOR TERMICO E MAGNETICO AJUSTAVEIS, TRIPOLAR DE 100 ATE 250A, CAPACIDADE DE INTERRUPCAO DE 35KA | 1063.12 | un | 20 | 21262.4
20.341 | DISJUNTOR TERMICO E MAGNETICO AJUSTAVEIS, TRIPOLAR DE 300 ATE 400A, CAPACIDADE DE INTERRUPCAO DE 35KA | 1646.06 | un | 15 | 24690.9
20.342 | DISJUNTOR TERMICO E MAGNETICO AJUSTAVEIS, TRIPOLAR DE 450 ATE 600A, CAPACIDADE DE INTERRUPCAO DE 35KA | 2908.82 | un | 5 | 14544.1
20.343 | DISJUNTOR TERMOMAGNETICO TRIFÁSICO 100A, 35KA | 71.33 | un | 20 | 1426.6
20.344 | DISJUNTOR TERMOMAGNETICO TRIFÁSICO 150A/600V, 35KA | 201.7 | un | 5 | 1008.5
20.345 | DISJUNTOR TERMOMAGNETICO TRIFÁSICO 200A, 35KA | 310.14 | un | 3 | 930.42
20.346 | DISJUNTOR TERMOMAGNETICO TRIFÁSICO 20A, 35KA | 20.4 | un | 20 | 408
20.347 | DISJUNTOR TERMOMAGNETICO TRIFÁSICO 25A, 35KA | 21.63 | un | 20 | 432.6
20.348 | DISJUNTOR TERMOMAGNETICO TRIFÁSICO 32A, 35KA | 21.5 | un | 20 | 430
20.349 | DISJUNTOR TERMOMAGNETICO TRIFÁSICO 40A, 35KA | 29.22 | un | 20 | 584.4
20.350 | DISJUNTOR TERMOMAGNETICO TRIFÁSICO 50A, 35KA | 25.65 | un | 20 | 513
20.351 | DISJUNTOR TERMOMAGNETICO TRIFÁSICO 70A, 35KA | 33.05 | un | 30 | 991.5
20.352 | DISJUNTOR TERMOMAGNETICO TRIPOLAR 125A | 312.78 | un | 20 | 6255.6
20.353 | DISJUNTOR TERMOMAGNETICO TRIPOLAR 150 A / 600 V, TIPO FXD / ICC - 35 KA | 354.84 | un | 20 | 7096.8
20.354 | DISJUNTOR TERMOMAGNETICO TRIPOLAR 200 A / 600 V, TIPO FXD / ICC - 35 KA | 497.98 | un | 20 | 9959.6
20.355 | DISJUNTOR TERMOMAGNETICO TRIPOLAR 250 A / 600 V, TIPO FXD | 833.94 | un | 20 | 16678.8
20.356 | DISJUNTOR TERMOMAGNETICO TRIPOLAR 3 X 250 A/ICC - 25 KA | 729.4 | un | 20 | 14588
20.357 | DISJUNTOR TERMOMAGNETICO TRIPOLAR 3 X 350 A/ICC - 25 KA | 1351.59 | un | 20 | 27031.8
20.358 | DISJUNTOR TERMOMAGNETICO TRIPOLAR 300 A / 600 V, TIPO JXD / ICC - 40 KA | 1145.52 | un | 20 | 22910.4
20.359 | DISJUNTOR TERMOMAGNETICO TRIPOLAR 400 A / 600 V, TIPO JXD / ICC - 40 KA | 1145.52 | un | 10 | 11455.2
20.360 | DISJUNTOR TERMOMAGNETICO TRIPOLAR 600 A / 600 V, TIPO LXD / ICC - 40 KA | 1886.67 | un | 5 | 9433.35
20.361 | DISJUNTOR TERMOMAGNETICO TRIPOLAR 800 A / 600 V, TIPO LMXD | 1568.53 | un | 5 | 7842.65
20.362 | DISJUNTOR TIPO DIN / IEC, MONOPOLAR DE 40 ATE 50A | 12.1 | un | 20 | 242
20.363 | DISJUNTOR TIPO DIN/IEC, BIPOLAR 40 ATE 50A | 46.08 | un | 20 | 921.6
20.364 | DISJUNTOR TIPO DIN/IEC, BIPOLAR 63 A | 66 | un | 10 | 660
20.365 | DISJUNTOR TIPO DIN/IEC, BIPOLAR DE 6 ATE 32A | 46.8 | un | 20 | 936
20.366 | DISJUNTOR TIPO DIN/IEC, MONOPOLAR DE 6 ATE 32A | 8.16 | un | 5 | 40.8
20.367 | DISJUNTOR TIPO DIN/IEC, MONOPOLAR DE 63 A | 14.79 | un | 20 | 295.8
20.368 | DISJUNTOR TIPO DIN/IEC, TRIPOLAR 63 A | 68.49 | un | 20 | 1369.8
20.369 | DISJUNTOR TIPO DIN/IEC, TRIPOLAR DE 10 ATE 50A | 57.33 | un | 200 | 11466
20.370 | DISJUNTOR TIPO NEMA, BIPOLAR 10 ATE 50 A, TENSAO MAXIMA 415 V | 56.91 | un | 200 | 11382
20.371 | DISJUNTOR TIPO NEMA, BIPOLAR 60 ATE 100A, TENSAO MAXIMA 415 V | 87.3 | un | 20 | 1746
20.372 | DISJUNTOR TIPO NEMA, MONOPOLAR 10 ATE 30A, TENSAO MAXIMA DE 240 V | 1.76 | un | 200 | 352
20.373 | DISJUNTOR TIPO NEMA, MONOPOLAR 35 ATE 50 A, TENSAO MAXIMA DE 240 V | 2.95 | un | 20 | 59
20.374 | DISJUNTOR TIPO NEMA, MONOPOLAR DE 60 ATE 70A, TENSAO MAXIMA DE 240 V | 4.63 | un | 10 | 46.3
20.375 | DISJUNTOR TIPO NEMA, TRIPOLAR 10 ATE 50A, TENSAO MAXIMA DE 415 V | 11.83 | un | 200 | 2366
20.376 | DISJUNTOR TIPO NEMA, TRIPOLAR 60 ATE 100 A, TENSAO MAXIMA DE 415 V | 16.66 | un | 20 | 333.2
20.377 | DISJUNTOR TRIFÁSICO 400 A CAIXA MOLDADA | 530.81 | un | 3 | 1592.43
20.378 | DUCHA HIGIENICA PLASTICA COM REGISTRO METALICO 1/2 " | 66.8 | un | 50 | 3340
20.379 | ELETROCALHA PERFURADA TAMANHO 100X100X3000 MM, SEM VIROLA | 42.06 | m | 300 | 12618
20.380 | ELETROCALHA PERFURADA TAMANHO 100X50X3000 MM, SEM VIROLA. | 44.45 | m | 300 | 13335
20.381 | ELETROCALHA PERFURADA TAMANHO 150X100X3000 MM, SEM VIROLA. | 43.53 | m | 300 | 13059
20.382 | ELETROCALHA PERFURADA TAMANHO 300X100X3000 MM, SEM VIROLA. | 63.46 | m | 300 | 19038
20.383 | ELETRODO AWS E-6013 (OK 46.00; WI 613) D = 2,5MM (SOLDA ELETRICA) | 14.9 | Kg | 50 | 745
20.384 | ELETRODO AWS E-6013 (OK 46.00; WI 613) D = 4MM ( SOLDA ELETRICA ) | 14.31 | kg | 50 | 715.5
20.385 | ELETRODUTO DE PVC RIGIDO ROSCAVEL DE 1 ", SEM LUVA | 4.39 | m | 20 | 87.8
20.386 | ELETRODUTO DE PVC RIGIDO ROSCAVEL DE 1 1/2 ", SEM LUVA | 6.42 | m | 20 | 128.4
20.387 | ELETRODUTO DE PVC RIGIDO ROSCAVEL DE 1 1/4 ", SEM LUVA | 5.85 | m | 20 | 117
20.388 | ELETRODUTO DE PVC RIGIDO ROSCAVEL DE 1/2 ", SEM LUVA | 0.37 | m | 20 | 7.4
20.389 | ELETRODUTO DE PVC RIGIDO ROSCAVEL DE 2 ", SEM LUVA | 10.51 | m | 20 | 210.2
20.390 | ELETRODUTO DE PVC RIGIDO ROSCAVEL DE 2 1/2 ", SEM LUVA | 15.33 | m | 20 | 306.6
20.391 | ELETRODUTO DE PVC RIGIDO ROSCAVEL DE 3 ", SEM LUVA | 19.23 | m | 20 | 384.6
20.392 | ELETRODUTO DE PVC RIGIDO ROSCAVEL DE 3/4 ", SEM LUVA | 2.8 | m | 20 | 56
20.393 | ELETRODUTO DE PVC RIGIDO ROSCAVEL DE 4 ", SEM LUVA | 30.3 | m | 20 | 606
20.394 | ELETRODUTO DE PVC RIGIDO SOLDAVEL, CLASSE B, DE 20 MM | 1.31 | m | 50 | 65.5
20.395 | ELETRODUTO DE PVC RIGIDO SOLDAVEL, CLASSE B, DE 25 MM | 1.63 | m | 50 | 81.5
20.396 | ELETRODUTO DE PVC RIGIDO SOLDAVEL, CLASSE B, DE 32 MM | 2.53 | m | 50 | 126.5
20.397 | ELETRODUTO DE PVC RIGIDO SOLDAVEL, CLASSE B, DE 40 MM | 3.52 | m | 50 | 176
20.398 | ELETRODUTO DE PVC RIGIDO SOLDAVEL, CLASSE B, DE 50 MM | 4.59 | m | 50 | 229.5
20.399 | ELETRODUTO DE PVC RIGIDO SOLDAVEL, CLASSE B, DE 60 MM | 6.21 | m | 50 | 310.5
20.400 | ELETRODUTO FLEXIVEL PLANO EM PEAD, COR PRETA E LARANJA, DIAMETRO 32 MM | 1.79 | m | 20 | 35.8
20.401 | ELETRODUTO FLEXIVEL PLANO EM PEAD, COR PRETA E LARANJA, DIAMETRO 40 MM | 2.29 | m | 20 | 45.8
20.402 | ELETRODUTO FLEXIVEL PLANO EM PEAD, COR PRETA E LARANJA, DIAMETRO 25 MM | 1.21 | m | 20 | 24.2
20.403 | ELETRODUTO FLEXIVEL, EM ACO GALVANIZADO, REVESTIDO EXTERNAMENTE COM PVC PRETO, DIAMETRO EXTERNO DE 25 MM (3/4"), TIPO SEALTUBO | 8.96 | m | 20 | 179.2
20.404 | ELETRODUTO FLEXIVEL, EM ACO GALVANIZADO, REVESTIDO EXTERNAMENTE COM PVC PRETO, DIAMETRO EXTERNO DE 32 MM (1"), TIPO SEALTUBO | 11.75 | m | 20 | 235
20.405 | ELETRODUTO FLEXIVEL, EM ACO GALVANIZADO, REVESTIDO EXTERNAMENTE COM PVC PRETO, DIAMETRO EXTERNO DE 40 MM (1 1/4"), TIPO SEALTUBO | 17.73 | m | 20 | 354.6
20.406 | ELETRODUTO FLEXIVEL, EM ACO GALVANIZADO, REVESTIDO EXTERNAMENTE COM PVC PRETO, DIAMETRO EXTERNO DE 50 MM( 1 1/2"), TIPO SEALTUBO | 22.83 | m | 20 | 456.6
20.407 | ELETRODUTO FLEXIVEL, EM ACO GALVANIZADO, REVESTIDO EXTERNAMENTE COM PVC PRETO, DIAMETRO EXTERNO DE 60 MM (2"), TIPO SEALTUBO | 30.42 | m | 20 | 608.4
20.408 | ELETRODUTO FLEXIVEL, EM ACO GALVANIZADO, REVESTIDO EXTERNAMENTE COM PVC PRETO, DIAMETRO EXTERNO DE 75 MM (2 1/2"), TIPO SEALTUBO | 47.4 | m | 20 | 948
20.409 | ELETRODUTO FLEXIVEL, EM ACO, TIPO CONDUITE, DIAMETRO DE 1 1/2" | 19.15 | m | 20 | 383
20.410 | ELETRODUTO FLEXIVEL, EM ACO, TIPO CONDUITE, DIAMETRO DE 1 1/4" | 16.27 | m | 20 | 325.4
20.411 | ELETRODUTO FLEXIVEL, EM ACO, TIPO CONDUITE, DIAMETRO DE 1" | 10.14 | m | 20 | 202.8
20.412 | ELETRODUTO FLEXIVEL, EM ACO, TIPO CONDUITE, DIAMETRO DE 1/2" | 0.95 | m | 20 | 19
20.413 | ELETRODUTO FLEXIVEL, EM ACO, TIPO CONDUITE, DIAMETRO DE 2 1/2" | 42.27 | m | 20 | 845.4
20.414 | ELETRODUTO FLEXIVEL, EM ACO, TIPO CONDUITE, DIAMETRO DE 2" | 25.81 | m | 20 | 516.2
20.415 | ELETRODUTO FLEXIVEL, EM ACO, TIPO CONDUITE, DIAMETRO DE 3" | 47.6 | m | 20 | 952
20.416 | ELETRODUTO METALICO FLEXIVEL REVESTIDO COM PVC PRETO, DIAMETRO EXTERNO DE 15 MM (3/8"), TIPO COPEX | 8.27 | m | 20 | 165.4
20.417 | ELETRODUTO PVC FLEXIVEL CORRUGADO, COR AMARELA, DE 16 MM | 1.14 | m | 20 | 22.8
20.418 | ELETRODUTO PVC FLEXIVEL CORRUGADO, COR AMARELA, DE 20 MM | 1.35 | m | 20 | 27
20.419 | ELETRODUTO PVC FLEXIVEL CORRUGADO, COR AMARELA, DE 25 MM | 1.47 | m | 20 | 29.4
20.420 | ELETRODUTO PVC FLEXIVEL CORRUGADO, COR AMARELA, DE 32 MM | 2.52 | m | 20 | 50.4
20.421 | ELETRODUTO PVC FLEXIVEL CORRUGADO, REFORCADO, COR LARANJA, DE 20 MM, PARA LAJES E PISOS | 1.66 | m | 20 | 33.2
20.422 | ELETRODUTO PVC FLEXIVEL CORRUGADO, REFORCADO, COR LARANJA, DE 25 MM, PARA LAJES E PISOS | 2.25 | m | 20 | 45
20.423 | ELETRODUTO PVC FLEXIVEL CORRUGADO, REFORCADO, COR LARANJA, DE 32 MM, PARA LAJES E PISOS | 4.33 | m | 20 | 86.6
20.424 | ELETRODUTO PVC RÍGIDO 1 ¼ '' X 3 M | 5.85 | Kg | 50 | 292.5
20.425 | ELETRODUTO PVC RÍGIDO 2'' X 3 M | 10.51 | Kg | 50 | 525.5
20.426 | ELETRODUTO/CONDULETE DE PVC RIGIDO, LISO, COR CINZA, DE 1", PARA INSTALACOES APARENTES (NBR 5410) | 12 | m | 20 | 240
20.427 | ELETRODUTO/CONDULETE DE PVC RIGIDO, LISO, COR CINZA, DE 1/2", PARA INSTALACOES APARENTES (NBR 5410) | 1.08 | m | 20 | 21.6
20.428 | ELETRODUTO/CONDULETE DE PVC RIGIDO, LISO, COR CINZA, DE 3/4", PARA INSTALACOES APARENTES (NBR 5410) | 8.26 | m | 20 | 165.2
20.429 | ELETRODUTO/DUTO PEAD FLEXIVEL PAREDE SIMPLES, CORRUGACAO HELICOIDAL, COR PRETA, SEM ROSCA, DE 2", PARA CABEAMENTO SUBTERRANEO (NBR 15715) | 4.46 | m | 20 | 89.2
20.430 | ELETRODUTO/DUTO PEAD FLEXIVEL PAREDE SIMPLES, CORRUGACAO HELICOIDAL, COR PRETA, SEM ROSCA, DE 3", PARA CABEAMENTO SUBTERRANEO (NBR 15715) | 6.25 | m | 20 | 125
20.431 | ELETRODUTODUTO PEAD FLEXIVEL PAREDE SIMPLES, CORRUGACAO HELICOIDAL, COR PRETA, SEM ROSCA, DE 1 1/2", PARA CABEAMENTO SUBTERRANEO (NBR 15715) | 3.1 | m | 20 | 62
20.432 | ELETRODUTODUTO PEAD FLEXIVEL PAREDE SIMPLES, CORRUGACAO HELICOIDAL, COR PRETA, SEM ROSCA, DE 1 1/4", PARA CABEAMENTO SUBTERRANEO (NBR 15715) | 2.7 | m | 20 | 54
20.433 | ELETRODUTODUTO PEAD FLEXIVEL PAREDE SIMPLES, CORRUGACAO HELICOIDAL, COR PRETA, SEM ROSCA, DE 4", PARA CABEAMENTO SUBTERRANEO (NBR 15715) | 8.71 | m | 20 | 174.2
20.434 | ENGATE FLEXÍVEL METÁLICO P/ ENTRADA D´ÁGUA 1/2''X 30 CM | 23.82 | un | 30 | 714.6
20.435 | ENGATE FLEXÍVEL PVC, P/ ENTRADA D´ÁGUA 1/2´'X 40 CM | 3.55 | un | 30 | 106.5
20.436 | ESGUICHO DE JATO SÓLIDO Ø1.1/2” X 16 MM | 36.37 | un | 10 | 363.7
20.437 | ESGUICHO JATO REGULAVEL, TIPO ELKHART, ENGATE RAPIDO 1 1/2", PARA COMBATE A INCÊNDIO | 118.08 | un | 5 | 590.4
20.438 | ESGUICHO JATO REGULAVEL, TIPO ELKHART, ENGATE RAPIDO 2 1/2", PARA COMBATE A INCÊNDIO | 143.64 | un | 5 | 718.2
20.439 | ESPELHO / PLACA CEGA 4" X 2", PARA INSTALACAO DE TOMADAS E INTERRUPTORES | 1.83 | un | 100 | 183
20.440 | ESPELHO / PLACA CEGA 4" X 4", PARA INSTALACAO DE TOMADAS E INTERRUPTORES | 3.89 | un | 100 | 389
20.441 | ESPELHO / PLACA DE 1 POSTO 4" X 2", PARA INSTALACAO DE TOMADAS E INTERRUPTORES | 1.74 | un | 100 | 174
20.442 | ESPELHO / PLACA DE 2 POSTOS 4" X 2", PARA INSTALACAO DE TOMADAS E INTERRUPTORES | 1.8 | un | 100 | 180
20.443 | ESPELHO / PLACA DE 2 POSTOS 4" X 4", PARA INSTALACAO DE TOMADAS E INTERRUPTORES | 4.18 | un | 100 | 418
20.444 | ESPELHO / PLACA DE 3 POSTOS 4" X 2", PARA INSTALACAO DE TOMADAS E INTERRUPTORES | 2.2 | un | 100 | 220
20.445 | ESPELHO / PLACA DE 4 POSTOS 4" X 4", PARA INSTALACAO DE TOMADAS E INTERRUPTORES | 4.49 | un | 100 | 449
20.446 | ESPELHO / PLACA DE 6 POSTOS 4" X 4", PARA INSTALACAO DE TOMADAS E INTERRUPTORES | 4.49 | un | 100 | 449
20.447 | ESPELHO CRISTAL E = 4 MM | 208.15 | m² | 100 | 20815
20.448 | FIO COBRE NU DE 150 A 500 MM2, PARA TENSOES DE ATE 600 V | 8.66 | m | 100 | 866
20.449 | FIO COBRE NU DE 16 A 35 MM2, PARA TENSOES DE ATE 600 V | 53.02 | m | 100 | 5302
20.450 | FIO COBRE NU DE 50 A 120 MM2, PARA TENSOES DE ATE 600 V | 8.54 | m | 100 | 854
20.451 | FIO DE COBRE, SOLIDO, CLASSE 1, ISOLACAO EM PVC/A, ANTICHAMA BWF-B, 450/750V, SECAO NOMINAL 1,5 MM2 | 1.07 | m | 100 | 107
20.452 | FIO DE COBRE, SOLIDO, CLASSE 1, ISOLACAO EM PVC/A, ANTICHAMA BWF-B, 450/750V, SECAO NOMINAL 10 MM2 | 6.63 | m | 100 | 663
20.453 | FIO DE COBRE, SOLIDO, CLASSE 1, ISOLACAO EM PVC/A, ANTICHAMA BWF-B, 450/750V, SECAO NOMINAL 2,5 MM2 | 1.71 | m | 100 | 171
20.454 | FIO DE COBRE, SOLIDO, CLASSE 1, ISOLACAO EM PVC/A, ANTICHAMA BWF-B, 450/750V, SECAO NOMINAL 4 MM2 | 2.93 | m | 100 | 293
20.455 | FIO DE COBRE, SOLIDO, CLASSE 1, ISOLACAO EM PVC/A, ANTICHAMA BWF-B, 450/750V, SECAO NOMINAL 6 MM2 | 4.05 | m | 100 | 405
20.456 | FITA DE PAPEL MICROPERFURADO, 50 X 150 MM, PARA TRATAMENTO DE JUNTAS DE CHAPA DE GESSO PARA DRYWALL | 0.21 | m | 100 | 21
20.457 | FITA DE PAPEL REFORCADA COM LAMINA DE METAL PARA REFORCO DE CANTOS DE CHAPA DE GESSO PARA DRYWALL | 2.82 | m | 100 | 282
20.458 | FORRO DE FIBRA MINERAL EM PLACAS DE 1250 X 625 MM, E = 15 MM, BORDA RETA, COM PINTURA ANTIMOFO, APOIADO EM PERFIL DE ACO GALVANIZADO COM 24 MM DE BASE - INSTALADO | 85.67 | m² | 100 | 8567
20.459 | FORRO DE FIBRA MINERAL EM PLACAS DE 625 X 625 MM, E = 15 MM, BORDA RETA, COM PINTURA ANTIMOFO, APOIADO EM PERFIL DE ACO GALVANIZADO COM 24 MM DE BASE - INSTALADO | 93.44 | m² | 100 | 9344
20.460 | FORRO DE FIBRA MINERAL EM PLACAS DE 625 X 625 MM, E = 15/16 MM, BORDA REBAIXADA, COM PINTURA ANTIMOFO, APOIADO EM PERFIL DE ACO GALVANIZADO COM 24 MM DE BASE - INSTALADO | 100.23 | m² | 100 | 10023
20.461 | FORRO DE PVC LISO, BRANCO, REGUA DE 10 CM, ESPESSURA DE 8 MM A 10 MM (COM COLOCACAO / SEM ESTRUTURA METALICA) | 14.07 | m² | 100 | 1407
20.462 | FORRO DE PVC LISO, BRANCO, REGUA DE 20 CM, ESPESSURA DE 8 MM A 10 MM, COMPRIMENTO 6 M (SEM COLOCACAO) | 14.69 | m² | 100 | 1469
20.463 | FORRO DE PVC, FRISADO, BRANCO, REGUA DE 10 CM, ESPESSURA DE 8 MM A 10 MM E COMPRIMENTO 6 M (SEM COLOCACAO) | 10.8 | m² | 100 | 1080
20.464 | FORRO DE PVC, FRISADO, BRANCO, REGUA DE 20 CM, ESPESSURA DE 8 MM A 10 MM E COMPRIMENTO 6 M (SEM COLOCACAO) | 10.54 | m² | 100 | 1054
20.465 | FUNDO ANTICORROSIVO TIPO ZARCÃO OU EQUIVALENTE | 25.38 | lts | 30 | 761.4
20.466 | FUSIVEL DIAZED 20 A TAMANHO DII, CAPACIDADE DE INTERRUPCAO DE 50 KA EM VCA E 8 KA EM VCC, TENSAO NOMIMNAL DE 500 V | 2.69 | un | 20 | 53.8
20.467 | FUSIVEL DIAZED 35 A TAMANHO DIII, CAPACIDADE DE INTERRUPCAO DE 50 KA EM VCA E 8 KA EM VCC, TENSAO NOMIMNAL DE 500 V | 4.17 | un | 20 | 83.4
20.468 | FUSIVEL NH *36* A 80 AMPERES, TAMANHO 00, CAPACIDADE DE INTERRUPCAO DE 120 KA, TENSAO NOMIMNAL DE 500 V | 14.58 | un | 30 | 437.4
20.469 | FUSIVEL NH 100 A TAMANHO 00, CAPACIDADE DE INTERRUPCAO DE 120 KA, TENSAO NOMIMNAL DE 500 V | 15.24 | un | 30 | 457.2
20.470 | FUSIVEL NH 125 A TAMANHO 00, CAPACIDADE DE INTERRUPCAO DE 120 KA, TENSAO NOMIMNAL DE 500 V | 16.27 | un | 30 | 488.1
20.471 | FUSIVEL NH 160 A TAMANHO 00, CAPACIDADE DE INTERRUPCAO DE 120 KA, TENSAO NOMIMNAL DE 500 V | 16.52 | un | 30 | 495.6
20.472 | FUSIVEL NH 20 A TAMANHO 000, CAPACIDADE DE INTERRUPCAO DE 120 KA, TENSAO NOMIMNAL DE 500 V | 15.52 | un | 30 | 465.6
20.473 | FUSIVEL NH 200 A 250 AMPERES, TAMANHO 1, CAPACIDADE DE INTERRUPCAO DE 120 KA, TENSAO NOMIMNAL DE 500 V | 36.37 | un | 30 | 1091.1
20.474 | GANCHO OLHAL EM ACO GALVANIZADO, ESPESSURA 16MM, ABERTURA 21MM | 8.46 | un | 290 | 2453.4
20.475 | GESSO EM PO PARA REVESTIMENTOS/MOLDURAS/SANCAS | 0.54 | kg | 1500 | 810
20.476 | GRAMPO METALICO TIPO OLHAL PARA HASTE DE ATERRAMENTO DE 1'', CONDUTOR DE *10* A 50 MM2 | 18.74 | un | 32 | 599.68
20.477 | GRAMPO METALICO TIPO OLHAL PARA HASTE DE ATERRAMENTO DE 1/2'', CONDUTOR DE *10* A 50 MM2 | 4.14 | un | 31 | 128.34
20.478 | GRAMPO METALICO TIPO OLHAL PARA HASTE DE ATERRAMENTO DE 3/4'', CONDUTOR DE *10* A 50 MM2 | 6.85 | un | 33 | 226.05
20.479 | GRAMPO METALICO TIPO OLHAL PARA HASTE DE ATERRAMENTO DE 5/8'', CONDUTOR DE *10* A 50 MM2 | 4.24 | un | 34 | 144.16
20.480 | GRAMPO METALICO TIPO U PARA HASTE DE ATERRAMENTO DE ATE 3/4'', CONDUTOR DE 10 A 25 MM2 | 23.42 | un | 35 | 819.7
20.481 | GRAMPO METALICO TIPO U PARA HASTE DE ATERRAMENTO DE ATE 5/8'', CONDUTOR DE 10 A 25 MM2 | 22.87 | un | 36 | 823.32
20.482 | GRANITO AMARELO ORNAMENTAL C/2cm DE ESPESSURA EM MEDIDA DE DENTRO DOS PARÂMETROS A SER DEFINIDO PELO MINISTÉRIO, COM ACABAMENTO POLIDO | 147.58 | m² | 50 | 7379
20.483 | GRANITO VERDE UBATUBA C/ 2cm DE ESPESSURA C/ PLACAS DE 40x40cm. 60x60cm, 40x80cm OU 40x120cm, DENTRO DESTES PARÂMETROS, A SER DEFINIDA PELO MINISTÉRIO, COM ACABAMENTO POLIDO | 266.24 | m² | 800 | 212992
20.484 | GRELHA PVC CROMADA REDONDA, 150 MM | 20.37 | un | 10 | 203.7
20.485 | INTERRUPTOR BIPOLAR 10A, 250V, CONJUNTO MONTADO PARA EMBUTIR 4" X 2" (PLACA + SUPORTE + MODULO) | 15.11 | un | 15 | 226.65
20.486 | INTERRUPTOR BIPOLAR SIMPLES 10 A, 250 V (APENAS MODULO) | 13.5 | un | 11 | 148.5
20.487 | INTERRUPTOR INTERMEDIARIO 10 A, 250 V (APENAS MODULO) | 14.42 | un | 15 | 216.3
20.488 | INTERRUPTOR INTERMEDIARIO 10A, 250V, CONJUNTO MONTADO PARA EMBUTIR 4" X 2" (PLACA + SUPORTE + MODULO) | 16.21 | un | 15 | 243.15
20.489 | INTERRUPTOR PARALELO + TOMADA 2P+T 10A, 250V, CONJUNTO MONTADO PARA EMBUTIR 4" X 2" (PLACA + SUPORTE + MODULOS) | 9.46 | un | 15 | 141.9
20.490 | INTERRUPTOR PARALELO 10A, 250V (APENAS MODULO) | 6.79 | un | 15 | 101.85
20.491 | INTERRUPTOR PARALELO 10A, 250V, CONJUNTO MONTADO PARA EMBUTIR 4" X 2" (PLACA + SUPORTE + MODULO) | 7.29 | un | 15 | 109.35
20.492 | INTERRUPTOR SIMPLES + 2 INTERRUPTORES PARALELOS 10A, 250V, CONJUNTO MONTADO PARA EMBUTIR 4" X 2" (PLACA + SUPORTE + MODULOS) | 17.68 | un | 100 | 1768
20.493 | INTERRUPTOR SIMPLES + INTERRUPTOR PARALELO + TOMADA 2P+T 10A, 250V, CONJUNTO MONTADO PARA EMBUTIR 4" X 2" (PLACA + SUPORTE + MODULOS) | 21.71 | un | 100 | 2171
20.494 | INTERRUPTOR SIMPLES + INTERRUPTOR PARALELO 10A, 250V, CONJUNTO MONTADO PARA EMBUTIR 4" X 2" (PLACA + SUPORTE + MODULOS) | 11.88 | un | 100 | 1188
20.495 | INTERRUPTOR SIMPLES + TOMADA 2P+T 10A, 250V, CONJUNTO MONTADO PARA EMBUTIR 4" X 2" (PLACA + SUPORTE + MODULOS) | 11.61 | un | 100 | 1161
20.496 | INTERRUPTOR SIMPLES 10A, 250V (APENAS MODULO) | 5.21 | un | 150 | 781.5
20.497 | INTERRUPTOR SIMPLES 10A, 250V, CONJUNTO MONTADO PARA EMBUTIR 4" X 2" (PLACA + SUPORTE + MODULO) | 5.35 | un | 100 | 535
20.498 | INTERRUPTOR SIMPLES 10A, 250V, CONJUNTO MONTADO PARA SOBREPOR 4" X 2" (CAIXA + 2 MODULOS) | 9.45 | un | 100 | 945
20.499 | INTERRUPTOR SIMPLES 10A, 250V, CONJUNTO MONTADO PARA SOBREPOR 4" X 2" (CAIXA + MODULO) | 7.15 | un | 100 | 715
20.500 | INTERRUPTORES PARALELOS (2 MODULOS) + TOMADA 2P+T 10A, 250V, CONJUNTO MONTADO PARA EMBUTIR 4" X 2" (PLACA + SUPORTE + MODULOS) | 18.42 | un | 20 | 368.4
20.501 | INTERRUPTORES PARALELOS (2 MODULOS) 10A, 250V, CONJUNTO MONTADO PARA EMBUTIR 4" X 2" (PLACA + SUPORTE + MODULOS) | 9.59 | un | 20 | 191.8
20.502 | INTERRUPTORES PARALELOS (3 MODULOS) 10A, 250V, CONJUNTO MONTADO PARA EMBUTIR 4" X 2" (PLACA + SUPORTE + MODULO) | 14.6 | un | 20 | 292
20.503 | INTERRUPTORES SIMPLES (2 MODULOS) + 1 INTERRUPTOR PARALELO 10A, 250V, CONJUNTO MONTADO PARA EMBUTIR 4" X 2" (PLACA + SUPORTE + MODULOS) | 15.92 | un | 10 | 159.2
20.504 | INTERRUPTORES SIMPLES (2 MODULOS) + TOMADA 2P+T 10A, 250V, CONJUNTO MONTADO PARA EMBUTIR 4" X 2" (PLACA + SUPORTE + MODULOS) | 16.56 | un | 10 | 165.6
20.505 | INTERRUPTORES SIMPLES (2 MODULOS) 10A, 250V, CONJUNTO MONTADO PARA EMBUTIR 4" X 2" (PLACA + SUPORTE + MODULOS) | 10.98 | un | 10 | 109.8
20.506 | INTERRUPTORES SIMPLES (3 MODULOS) 10A, 250V, CONJUNTO MONTADO PARA EMBUTIR 4" X 2" (PLACA + SUPORTE + MODULOS) | 13.14 | un | 10 | 131.4
20.507 | JOELHO 45 PVC BRANCO P/ESGOTO D=40MM | 2.58 | un | 15 | 38.7
20.508 | JOELHO 45 PVC BRANCO P/ESGOTO D=50MM | 4 | un | 15 | 60
20.509 | JOELHO 45 PVC BRANCO P/ESGOTO D=75MM | 9.34 | un | 5 | 46.7
20.510 | JOELHO 90 PVC SOLD./ROSCA. D=20X1/2' | 1.34 | un | 15 | 20.1
20.511 | JOELHO 90 PVC SOLD./ROSCA. D=25X3/4' | 2.25 | un | 15 | 33.75
20.512 | JOELHO PVC C/ VISITA P/ ESG PREDIAL 90G DN 100 X 50MM | 10.8 | un | 5 | 54
20.513 | JOELHO PVC SOLD 45G P/ AGUA FRIA PRED 20 MM | 0.59 | un | 15 | 8.85
20.514 | JOELHO PVC SOLD 45G P/ AGUA FRIA PRED 25 MM | 1 | un | 15 | 15
20.515 | JOELHO PVC SOLD 45G P/ AGUA FRIA PRED 32 MM | 2.92 | un | 10 | 29.2
20.516 | JOELHO PVC SOLD 45G P/ AGUA FRIA PRED 40 MM | 4.16 | un | 10 | 41.6
20.517 | JOELHO PVC SOLD 45G P/ AGUA FRIA PRED 50 MM | 4.98 | un | 10 | 49.8
20.518 | JOELHO PVC SOLD 45G P/ AGUA FRIA PRED 60 MM | 19.32 | un | 5 | 96.6
20.519 | JOELHO PVC SOLD 45G P/ AGUA FRIA PRED 75 MM | 44.4 | un | 5 | 222
20.520 | JOELHO PVC SOLD 90G P/ AGUA FRIA PRED 20 MM | 0.36 | un | 15 | 5.4
20.521 | JOELHO PVC SOLD 90G P/ AGUA FRIA PRED 25 MM | 0.49 | un | 15 | 7.35
20.522 | JOELHO PVC SOLD 90G P/ AGUA FRIA PRED 32 MM | 1.47 | un | 15 | 22.05
20.523 | JOELHO PVC SOLD 90G P/ AGUA FRIA PRED 40 MM | 3.5 | un | 10 | 35
20.524 | JOELHO PVC SOLD 90G P/ AGUA FRIA PRED 50 MM | 3.78 | un | 10 | 37.8
20.525 | JOELHO PVC SOLD 90G P/ AGUA FRIA PRED 60 MM | 16.47 | un | 5 | 82.35
20.526 | JOELHO PVC SOLD 90G P/ AGUA FRIA PRED 75 MM | 61.82 | un | 5 | 309.1
20.527 | JOELHO RED. 90 PVC SOLD./ROSCA. D=25X1/2'' | 4.13 | un | 15 | 61.95
20.528 | JOELHO REDUC.PVC SOLD.MARROM D=25X20MM | 1.53 | un | 10 | 15.3
20.529 | JOELHO REDUC.PVC SOLD.MARROM D=32X25MM | 2.65 | un | 5 | 13.25
20.530 | JOELHO REDUÇÃO 90 G PVC C/ ROSCA P/AGUA FRIA PREDIAL D=3/4''X1/2'' | 9.92 | un | 5 | 49.6
20.531 | JOELHO REDUÇÃO 90 G PVC SOLD P/AGUA FRIA PREDIAL 25M X 20 MM | 1.53 | un | 5 | 7.65
20.532 | JOELHO REDUÇÃO PVC ROSC. D=3/4X1/2' (25X20MM) | 9.92 | un | 10 | 99.2
20.533 | JOELHO SOLDÁVEL PVC AZUL BUCHA DE LATÃO 25X1/2´´ | 4.13 | un | 10 | 41.3
20.534 | JOELHO SOLDÁVEL PVC AZUL BUCHA DE LATÃO 3/4´´ | 9 | un | 10 | 90
20.535 | JOGO DE FERRAGENS CROMADAS P/ PORTA DE VIDRO TEMPERADO, UMA FOLHA COMPOSTA: DOBRADICA SUPERIOR (101) E INFERIOR (103),TRINCO (502), FECHADURA (520),CONTRA FECHADURA (531),COM CAPUCHINHO | 379.61 | un | 5 | 1898.05
20.536 | JUNÇÃO SIMPLES PVC BRANCO P/ESGOTO C/RED. D=100X75MM | 13.22 | un | 5 | 66.1
20.537 | JUNÇÃO SIMPLES PVC C/INSP.P/ESGOTO D=75MM | 9.35 | un | 5 | 46.75
20.538 | JUNÇÃO SIMPLES PVC SERIE R P/ESG PREDIAL D=150X100MM | 87.71 | un | 5 | 438.55
20.539 | JUNCAO SIMPLES PVC SERIE R P/ESG PREDIAL DN 150 X 150MM | 98.91 | un | 5 | 494.55
20.540 | JUNTA DE UNIÃO STORZ 1 1/2" (38mm) | 61.57 | un | 10 | 615.7
20.541 | JUNTA DE UNIÃO STORZ 2 1/2" (63mm) | 88.1 | un | 5 | 440.5
20.542 | LÂMPADA FLUORESCENTE DE 16W | 0.95 | un | 100 | 95
20.543 | LÂMPADA FLUORESCENTE DE 20W | 0.97 | un | 100 | 97
20.544 | LAMPADA LED 10 W BIVOLT BRANCA, FORMATO TRADICIONAL (BASE E27) | 10.1 | un | 50 | 505
20.545 | LAMPADA LED 6 W BIVOLT BRANCA, FORMATO TRADICIONAL (BASE E27) | 8.78 | un | 50 | 439
20.546 | LAMPADA LED TIPO DICROICA BIVOLT, LUZ BRANCA, 5 W (BASE GU10) | 12.42 | un | 50 | 621
20.547 | LAMPADA LED TUBULAR BIVOLT 18/20 W, BASE G13 | 19.37 | un | 50 | 968.5
20.548 | LAMPADA LED TUBULAR BIVOLT 9/10 W, BASE G13 | 13.5 | un | 50 | 675
20.549 | LÂMPADA VAPOR METÁLICO 250W - E40 | 10.74 | un | 100 | 1074
20.550 | LÂMPADA VAPOR METÁLICO 500W/400 W - E40 | 24.18 | un | 50 | 1209
20.551 | LAVATÓRIO DE LOUÇA BRANCA 54X44 CM | 111.77 | un | 20 | 2235.4
20.552 | LONA PLASTICA PRETA, E= 150 MICRA | 0.72 | m² | 500 | 360
20.553 | LUMINARIA DE SOBREPOR DE CHAPA DE AÇO P/ 2 LAMP.FLUORESCENTE DE 36 W | 21.08 | un | 100 | 2108
20.554 | LUMINÁRIA PARA ILUMINAÇÃO DE EMERGÊNCIA COM 30 LEDS | 13.27 | un | 100 | 1327
20.555 | LUVA DE CORRER DE PVC MARROM 20MM | 5.21 | un | 20 | 104.2
20.556 | LUVA DE CORRER DE PVC MARROM 25MM | 6.9 | un | 20 | 138
20.557 | LUVA DE CORRER DE PVC MARROM 32MM | 16.51 | un | 10 | 165.1
20.558 | LUVA DE CORRER DE PVC MARROM 50MM | 18.74 | un | 10 | 187.4
20.559 | LUVA DE CORRER DE PVC MARROM 60MM | 29.27 | un | 5 | 146.35
20.560 | LUVA DE CORRER DE PVC MARROM 75MM | 7.68 | un | 5 | 38.4
20.561 | LUVA DE PVC LISA MARROM P/ ÀGUA 20MM | 0.43 | un | 20 | 8.6
20.562 | LUVA DE PVC LISA MARROM P/ ÀGUA 25MM | 0.53 | un | 20 | 10.6
20.563 | LUVA DE PVC LISA MARROM P/ ÀGUA 32MM | 1.29 | un | 10 | 12.9
20.564 | LUVA DE PVC LISA MARROM P/ ÀGUA 40MM | 2.64 | un | 10 | 26.4
20.565 | LUVA DE PVC LISA MARROM P/ ÀGUA 50MM | 3.1 | un | 5 | 15.5
20.566 | LUVA DE PVC LISA MARROM P/ ÀGUA 60MM | 8.1 | un | 5 | 40.5
20.567 | LUVA DE REDUÇÃO EM FERRO GALVANIZADO 1.1/2" X 1.1/4" | 12.17 | un | 20 | 243.4
20.568 | LUVA FERRO GALV ROSCA 1/2" | 0.5 | un | 10 | 5
20.569 | LUVA FERRO GALV ROSCA 2" | 17.56 | un | 5 | 87.8
20.570 | LUVA FERRO GALV ROSCA 3/4" | 4.12 | un | 5 | 20.6
20.571 | LUVA FERRO GALV ROSCA MACHO/FEMEA 3/4" | 5.56 | un | 10 | 55.6
20.572 | LUVA FERRO GALVANIZADO SIMPLES DE ½" | 3.02 | un | 5 | 15.1
20.573 | LUVA FERRO GALVANIZADO SIMPLES DE ¾" | 4.12 | un | 5 | 20.6
20.574 | LUVA FERRO GALVANIZADO SIMPLES DE 1" | 6.7 | un | 5 | 33.5
20.575 | LUVA FERRO GALVANIZADO SIMPLES DE 1.1/2 " | 32.04 | un | 10 | 320.4
20.576 | LUVA FERRO GALVANIZADO SIMPLES DE 1.1/4 " | 9.36 | un | 5 | 46.8
20.577 | LUVA FERRO GALVANIZADO SIMPLES DE 2." | 17.56 | un | 5 | 87.8
20.578 | LUVA FERRO GALVANIZADO SIMPLES DE 2.1/2 " | 32.04 | un | 10 | 320.4
20.579 | LUVA P/ELETROD. EM FERRO GALVANIZADO (1 1/2') | 4.43 | un | 5 | 22.15
20.580 | LUVA P/ELETROD. EM FERRO GALVANIZADO (3/4') | 1.48 | un | 5 | 7.4
20.581 | LUVA P/ELETROD. EM FERRO GALVANIZADO (1 1/4') | 3.06 | un | 5 | 15.3
20.582 | LUVA P/ELETROD. EM FERRO GALVANIZADO (1') | 1.72 | un | 10 | 17.2
20.583 | LUVA P/ELETROD. EM FERRO GALVANIZADO (1/2') | 0.23 | un | 20 | 4.6
20.584 | LUVA P/ELETROD.EM FERRO GALVANIZADO (2 1/2') | 9.03 | un | 15 | 135.45
20.585 | LUVA P/ELETROD.EM FERRO GALVANIZADO (2') | 6.19 | un | 10 | 61.9
20.586 | LUVA P/ELETROD.EM FERRO GALVANIZADO (3') | 13.76 | un | 15 | 206.4
20.587 | LUVA P/ELETRODUTO PVC ROSC.. D=20MM (1/2') | 0.07 | un | 20 | 1.4
20.588 | LUVA P/ELETRODUTO PVC ROSC.. D=25MM (3/4') | 0.67 | un | 20 | 13.4
20.589 | LUVA P/ELETRODUTO PVC ROSC.. D=32MM (1') | 0.94 | un | 15 | 14.1
20.590 | LUVA P/ELETRODUTO PVC ROSC.. D=40MM (1 1/4') | 1.47 | un | 20 | 29.4
20.591 | LUVA P/ELETRODUTO PVC ROSC.. D=60MM (2') | 2.93 | un | 10 | 29.3
20.592 | LUVA P/ELETRODUTO PVC ROSC.. D=75MM (2 1/2') | 6.51 | un | 5 | 32.55
20.593 | LUVA P/ELETRODUTO PVC ROSC.. D=85MM (3') | 8.75 | un | 5 | 43.75
20.594 | LUVA PVC BRANCO ROSC. D=1 1/2' (50MM) | 4.95 | un | 5 | 24.75
20.595 | LUVA PVC BRANCO ROSC. D=1 1/4' (40MM) | 4.52 | un | 5 | 22.6
20.596 | LUVA PVC BRANCO ROSC. D=2' (60MM) | 9.99 | un | 5 | 49.95
20.597 | LUVA PVC BRANCO ROSC. D=2 1/2' (75MM) | 15.67 | un | 5 | 78.35
20.598 | LUVA PVC C/ROSCA P/AGUA FRIA PREDIAL 1" | 2.61 | un | 10 | 26.1
20.599 | LUVA PVC C/ROSCA P/AGUA FRIA PREDIAL 1/2" | 1.04 | un | 10 | 10.4
20.600 | LUVA PVC C/ROSCA P/AGUA FRIA PREDIAL 3/4" | 1.55 | un | 10 | 15.5
20.601 | LUVA PVC SOLD P/AGUA FRIA PREDIAL 20 MM | 0.43 | un | 20 | 8.6
20.602 | LUVA PVC SOLD P/AGUA FRIA PREDIAL 25 MM | 0.53 | un | 20 | 10.6
20.603 | LUVA PVC SOLD P/AGUA FRIA PREDIAL 32 MM | 1.29 | un | 10 | 12.9
20.604 | LUVA PVC SOLD P/AGUA FRIA PREDIAL 40 MM | 2.64 | un | 10 | 26.4
20.605 | LUVA PVC SOLD P/AGUA FRIA PREDIAL 50 MM | 3.1 | un | 5 | 15.5
20.606 | LUVA PVC SOLD. MARROM D=20MM (1/2') | 0.91 | un | 5 | 4.55
20.607 | LUVA PVC SOLD. MARROM D=25MM (3/4') | 1.09 | un | 5 | 5.45
20.608 | LUVA PVC SOLD. MARROM D=32MM (1') | 3.6 | un | 10 | 36
20.609 | LUVA PVC SOLD. MARROM D=40MM (1 1/4') | 7.98 | un | 10 | 79.8
20.610 | LUVA PVC SOLD. MARROM D=50MM (1 1/2') | 16.58 | un | 10 | 165.8
20.611 | LUVA PVC SOLD. MARROM D=60MM (2') | 8.1 | un | 5 | 40.5
20.612 | LUVA PVC SOLD. MARROM D=75MM (2 1/2') | 14.08 | un | 10 | 140.8
20.613 | LUVA PVC SOLD./ROSCA. D=20X1/2´´ | 0.91 | un | 10 | 9.1
20.614 | LUVA PVC SOLD./ROSCA. D=25X1/2' | 1.09 | un | 10 | 10.9
20.615 | LUVA PVC SOLD./ROSCA. D=25X3/4' | 4.56 | un | 10 | 45.6
20.616 | LUVA PVC SOLD./ROSCA. D=32X1' | 3.6 | un | 5 | 18
20.617 | LUVA PVC SOLD./ROSCA. D=40X1 1/4' | 7.98 | un | 5 | 39.9
20.618 | LUVA PVC SOLD./ROSCA. D=50X1 1/2' | 16.58 | un | 5 | 82.9
20.619 | LUVA RED. PVC SOLD. MARROM D=25X20MM (3/4X1/2') | 0.86 | un | 10 | 8.6
20.620 | LUVA RED. PVC SOLD. MARROM D=32X25MM (1X3/4') | 2.48 | un | 10 | 24.8
20.621 | LUVA RED. PVC SOLD. MARROM D=40X32MM (1 1/4X1') | 3.02 | un | 5 | 15.1
20.622 | LUVA RED. PVC SOLD. MARROM D=60X50MM ( 2 1/2X2') | 7.78 | un | 5 | 38.9
20.623 | LUVA REDUÇÃO PVC AZUL BUCHA DE LATÃO. 20MMX1/2´´ | 3.45 | un | 10 | 34.5
20.624 | LUVA REDUÇÃO PVC AZUL BUCHA DE LATÃO. 25MMX1/2´´ | 3.67 | un | 10 | 36.7
20.625 | LUVA REDUÇÃO PVC AZUL BUCHA DE LATÃO. 25MMX3/4´´ | 4.56 | un | 10 | 45.6
20.626 | LUVA REDUÇÃO PVC SOLD P/AGUA FRIA PREDIAL 25 MM X 20 MM | 0.86 | un | 10 | 8.6
20.627 | LUVA REDUÇÃO PVC SOLD P/AGUA FRIA PREDIAL 32 MM X 25 MM | 2.48 | un | 5 | 12.4
20.628 | LUVA REDUÇÃO PVC SOLD P/AGUA FRIA PREDIAL 40 MM X 32 MM | 3.02 | un | 5 | 15.1
20.629 | LUVA SIMPLES PVC BRANCO P/ESGOTO 100MM (4') | 3.57 | un | 5 | 17.85
20.630 | LUVA SIMPLES PVC BRANCO P/ESGOTO 150MM (6') | 17.3 | un | 5 | 86.5
20.631 | LUVA SIMPLES PVC BRANCO P/ESGOTO 40MM | 0.74 | un | 10 | 7.4
20.632 | LUVA SIMPLES PVC BRANCO P/ESGOTO 50MM | 1.62 | un | 10 | 16.2
20.633 | LUVA SIMPLES PVC BRANCO P/ESGOTO 75MM | 3.07 | un | 10 | 30.7
20.634 | LUVA SIMPLES PVC SERIE R P/ ESG PREDIAL DN 50MM | 4.77 | un | 5 | 23.85
20.635 | LUVA SIMPLES PVC SERIE R P/ESG PREDIAL 40MM | 3.04 | un | 5 | 15.2
20.636 | LUVA SIMPLES PVC SERIE R P/ESG PREDIAL 75MM | 6.75 | un | 5 | 33.75
20.637 | LUVA SIMPLES PVC SERIE R P/ESGOTO 150MM | 24.33 | un | 5 | 121.65
20.638 | LUVA SOLDAVEL COM ROSCA, PVC, 25 MM X 1/2", PARA AGUA FRIA PREDIAL | 1.16 | un | 5 | 5.8
20.639 | MANGUEIRA DE INCENDIO, TIPO 1, DE 1 1/2", COMPRIMENTO = 15 M, TECIDO EM FIO DE POLIESTER E TUBO INTERNO EM BORRACHA SINTETICA, COM UNIOES ENGATE RAPIDO | 217.8 | un | 10 | 2178
20.640 | MANGUEIRA DE INCENDIO, TIPO 2, DE 1 1/2", COMPRIMENTO = 15 M, TECIDO EM FIO DE POLIESTER E TUBO INTERNO EM BORRACHA SINTETICA, COM UNIOES ENGATE RAPIDO | 322.38 | un | 10 | 3223.8
20.641 | MANGUEIRA DE INCENDIO, TIPO 2, DE 2 1/2", COMPRIMENTO = 15 M, TECIDO EM FIO DE POLIESTER E TUBO INTERNO EM BORRACHA SINTETICA, COM UNIOES ENGATE RAPIDO | 432.36 | un | 10 | 4323.6
20.642 | MASSA CORRIDA PVA (18 LTS) | 69.16 | lata | 50 | 3458
20.643 | MASSA DE REJUNTE EM PO PARA DRYWALL, A BASE DE GESSO, SECAGEM RAPIDA, PARA TRATAMENTO DE JUNTAS DE CHAPA DE GESSO (COM ADICAO DE AGUA) | 3.79 | kg | 100 | 379
20.644 | MASSA DE REJUNTE PRONTA PARA TRATAMENTO DE JUNTAS DE CHAPA DE GESSO PARA DRYWALL, SEM ADICAO DE AGUA | 2.72 | L | 50 | 136
20.645 | MASSA DE VIDRO | 6.1 | kg | 120 | 732
20.646 | MASSA EPOXI BICOMPONENTE (MASSA + CATALIZADOR) | 32.77 | kg | 100 | 3277
20.647 | MASSA EPOXI BICOMPONENTE PARA REPAROS | 71.84 | kg | 100 | 7184
20.648 | MASSA IBERE OU SIMILAR (400G) | 6.86 | lata | 50 | 343
20.649 | MASSA P/CALAFETAR CINZA FILETE (350G) | 6.64 | cx | 50 | 332
20.650 | MASSA PARA TEXTURA LISA DE BASE ACRILICA, USO INTERNO E EXTERNO | 5.75 | kg | 100 | 575
20.651 | MASSA PARA TEXTURA RUSTICA DE BASE ACRILICA, COR BRANCA, USO INTERNO E EXTERNO | 5.79 | kg | 100 | 579
20.652 | MASSA PARA VIDRO | 6.1 | kg | 100 | 610
20.653 | MASSA PLASTICA PARA MARMORE/GRANITO | 18.2 | kg | 100 | 1820
20.654 | MOLA AEREA FECHA PORTA, PARA PORTAS COM LARGURA ATE 110 CM | 120.87 | un | 5 | 604.35
20.655 | MOLA AEREA FECHA PORTA, PARA PORTAS COM LARGURA ATE 95 CM | 102.87 | un | 5 | 514.35
20.656 | MOLA HIDRAULICA DE PISO P/ VIDRO TEMPERADO 10MM | 856.82 | un | 5 | 4284.1
20.657 | PAPELEIRA DE PAREDE EM METAL CROMADO SEM TAMPA | 23.95 | un | 5 | 119.75
20.658 | PARAFUSO DE ACO TIPO CHUMBADOR PARABOLT, DIAMETRO 1/2", COMPRIMENTO 75 MM | 6.84 | un | 101 | 690.84
20.659 | PARAFUSO DE ACO TIPO CHUMBADOR PARABOLT, DIAMETRO 3/8", COMPRIMENTO 75 MM | 1.72 | un | 102 | 175.44
20.660 | PARAFUSO ZINCADO 5/16 " X 250 MM PARA FIXACAO DE TELHA DE FIBROCIMENTO CANALETE 49, INCLUI BUCHA NYLON S-10 | 2.04 | un | 100 | 204
20.661 | PARAFUSO ZINCADO 5/16 " X 85 MM PARA FIXACAO DE TELHA DE FIBROCIMENTO CANALETE 90, INCLUI BUCHA NYLON S-10 | 0.99 | un | 100 | 99
20.662 | PATCH CORD, CATEGORIA 5 E, EXTENSAO DE 1,50 M | 1.6 | un | 25 | 40
20.663 | PATCH CORD, CATEGORIA 5 E, EXTENSAO DE 2,50 M | 2.22 | un | 25 | 55.5
20.664 | PATCH CORD, CATEGORIA 6, EXTENSAO DE 1,50 M | 16.98 | un | 25 | 424.5
20.665 | PATCH CORD, CATEGORIA 6, EXTENSAO DE 2,50 M | 19.48 | un | 25 | 487
20.666 | PATCH PANEL, 24 PORTAS, CATEGORIA 5E, COM RACKS DE 19" E 1 U DE ALTURA | 30.75 | un | 25 | 768.75
20.667 | PATCH PANEL, 24 PORTAS, CATEGORIA 6, COM RACKS DE 19" E 1 U DE ALTURA | 243.23 | un | 25 | 6080.75
20.668 | PATCH PANEL, 48 PORTAS, CATEGORIA 5E, COM RACKS DE 19" E 2 U DE ALTURA | 44.98 | un | 25 | 1124.5
20.669 | PATCH PANEL, 48 PORTAS, CATEGORIA 6, COM RACKS DE 19" E 2 U DE ALTURA | 328 | un | 25 | 8200
20.670 | PEÇA DE MADEIRA APARELHADA *7,5 X 7,5* CM (3 X 3 ") MAÇARANDUBA, ANGELIM OU EQUIVALENTE DA REGIAO | 15.05 | m | 250 | 3762.5
20.671 | PEÇA DE MADEIRA NAO APARELHADA *7,5 X 7,5* CM (3 X 3 ") MAÇARANDUBA, ANGELIM OU EQUIVALENTE DA REGIAO | 10.95 | m | 250 | 2737.5
20.672 | PEITORIL EM MARMORE, POLIDO, BRANCO COMUM, L= *15* CM, E= *2,0* CM, COM PINGADEIRA | 45.37 | m | 250 | 11342.5
20.673 | PEITORIL EM MARMORE, POLIDO, BRANCO COMUM, L= *15* CM, E= *3* CM, CORTE RETO | 48.78 | m | 250 | 12195
20.674 | PEITORIL PRE-MOLDADO EM GRANILITE, MARMORITE OU GRANITINA, L = *15* CM | 67.3 | m² | 100 | 6730
20.675 | PEITORIL/ SOLEIRA EM MARMORE, POLIDO, BRANCO COMUM, L= *25* CM, E= *3* CM, CORTE RETO | 51.08 | m | 250 | 12770
20.676 | PELICULA REFLETIVA, GT 7 ANOS PARA SINALIZACAO VERTICAL | 24.27 | m² | 100 | 2427
20.677 | PERFIL "H" DE ACO LAMINADO, "HP" 250 X 62,0 | 5.74 | KG | 50 | 287
20.678 | PERFIL "H" DE ACO LAMINADO, "HP" 310 X 79,0 | 5.74 | KG | 50 | 287
20.679 | PERFIL "H" DE ACO LAMINADO, "W" 200 X 35,9 | 5.83 | KG | 50 | 291.5
20.680 | PERFIL "I" DE ACO LAMINADO, ABAS INCLINADAS, "I" 102 X 12,7 | 4.8 | KG | 50 | 240
20.681 | PERFIL "I" DE ACO LAMINADO, ABAS INCLINADAS, "I" 152 X 22 | 4.51 | KG | 50 | 225.5
20.682 | PERFIL "I" DE ACO LAMINADO, ABAS INCLINADAS, "I" 203 X 34,3 | 4.82 | KG | 50 | 241
20.683 | PERFIL "I" DE ACO LAMINADO, ABAS PARALELAS, "W", QUALQUER BITOLA | 5.26 | KG | 50 | 263
20.684 | PERFIL "U" DE ACO LAMINADO, "U" 102 X 9,3 | 4.51 | KG | 50 | 225.5
20.685 | PERFIL "U" DE ACO LAMINADO, "U" 152 X 15,6 | 4.8 | KG | 50 | 240
20.686 | PERFIL "U" EM CHAPA ACO DOBRADA, E = 3,04 MM, H = 20 CM, ABAS = 5 CM (4,47 KG/M) | 4.8 | KG | 50 | 240
20.687 | PERFIL "U" ENRIJECIDO DE ACO GALVANIZADO, DOBRADO, 150 X 60 X 20 MM, E = 3,00 MM OU 200 X 75 X 25 MM, E = 3,75 MM | 4.55 | KG | 50 | 227.5
20.688 | PERFIL "U" SIMPLES DE ACO GALVANIZADO DOBRADO 75 X *40* MM, E = 2,65 MM | 4.55 | KG | 50 | 227.5
20.689 | PERFILADO PERFURADO 19 X 38 MM, CHAPA 22 | 2.45 | m | 253 | 619.85
20.690 | PERFILADO PERFURADO DUPLO 38 X 76 MM, CHAPA 22 | 7.67 | m | 251 | 1925.17
20.691 | PERFILADO PERFURADO SIMPLES 38 X 38 MM, CHAPA 22 | 4.46 | m | 252 | 1123.92
20.692 | PISO EM CERAMICA ESMALTADA EXTRA, PEI MAIOR OU IGUAL A 4, FORMATO MAIOR QUE 2025 CM2 | 32.84 | m² | 150 | 4926
20.693 | PISO EM CERAMICA ESMALTADA EXTRA, PEI MAIOR OU IGUAL A 4, FORMATO MENOR OU IGUAL A 2025 CM2 | 16.11 | m² | 150 | 2416.5
20.694 | PISO EM CERAMICA ESMALTADA, COMERCIAL (PADRAO POPULAR), PEI MAIOR OU IGUAL A 3, FORMATO MENOR OU IGUAL A 2025 CM2 | 13.35 | m² | 150 | 2002.5
20.695 | PISO EM PORCELANATO RETIFICADO EXTRA, FORMATO MENOR OU IGUAL A 2025 CM2 | 43.76 | m² | 50 | 2188
20.696 | PISO PORCELANATO, BORDA RETA, EXTRA, FORMATO MAIOR QUE 2025 CM2 | 51.69 | m² | 50 | 2584.5
20.697 | PISO VINILICO EM MANTA | 71.64 | m² | 800 | 57312
20.698 | PLACA VINILICA SEMIFLEXIVEL PARA PISOS, e = 3,2 mm, 30 X 30 CM | 118.25 | m² | 4000 | 473000
20.699 | PISO/ REVESTIMENTO EM MARMORE, POLIDO, BRANCO COMUM, FORMATO MAIOR OU IGUAL A 3025 CM2, E = *2* CM | 141.39 | m² | 500 | 70695
20.700 | PISO/ REVESTIMENTO EM MARMORE, POLIDO, BRANCO COMUM, FORMATO MENOR OU IGUAL A 3025 CM2, E = *2* CM | 145.33 | m² | 500 | 72665
20.701 | PLACA / CHAPA DE GESSO ACARTONADO, ACABAMENTO VINILICO LISO EM UMA DAS FACES, COR BRANCA, BORDA QUADRADA, E = 9,5 MM, 625 X 1250 MM (L X C), PARA FORRO REMOVIVEL | 45.24 | m² | 200 | 9048
20.702 | PLACA / CHAPA DE GESSO ACARTONADO, ACABAMENTO VINILICO LISO EM UMA DAS FACES, COR BRANCA, BORDA QUADRADA, E = 9,5 MM, 625 X 625 MM (L X C), PARA FORRO REMOVIVEL | 52.25 | m² | 200 | 10450
20.703 | PLACA DE FIBRA MINERAL PARA FORRO, DE 625 X 625 MM, E = 15 MM, BORDA REBAIXADA PARA PERFIL 24 MM, COM PINTURA ANTIMOFO (NAO INCLUI PERFIS) | 33.46 | m² | 200 | 6692
20.704 | PLACA DE FIBRA MINERAL PARA FORRO, DE 625 X 625 MM, E = 15 MM, BORDA RETA, COM PINTURA ANTIMOFO (NAO INCLUI PERFIS) | 20.81 | m² | 200 | 4162
20.705 | PLACA DE GESSO PARA FORRO, DE *60 X 60* CM E ESPESSURA DE 12 MM (30 MM NAS BORDAS) SEM COLOCACAO | 12.5 | m² | 200 | 2500
20.706 | PORCA OLHAL EM ACO GALVANIZADO, DIAMETRO NOMINAL DE 16 MM | 9.78 | un | 290 | 2836.2
20.707 | PORCA OLHAL EM ACO GALVANIZADO, ESPESSURA 16MM, ABERTURA 21MM | 9.1 | un | 290 | 2639
20.708 | PORCELANATO 60x60cm COM ACABAMENTO RETIFICADO, TETURA POLIDA E RESISTENTE A ALTO TRÁFEGO | 35.98 | m² | 50 | 1799
20.709 | PORTA CORTA-FOGO 90X210X4CM | 517.73 | un | 1 | 517.73
20.710 | PRANCHAO DE MADEIRA APARELHADA *7,5 X 23* CM (3 X 9 ") MACARANDUBA, ANGELIM OU EQUIVALENTE DA REGIAO | 64.59 | m | 150 | 9688.5
20.711 | PRANCHAO DE MADEIRA NAO APARELHADA *7,5 X 23* CM (3 x 9 ") MACARANDUBA, ANGELIM OU EQUIVALENTE DA REGIAO | 52.41 | m | 150 | 7861.5
20.712 | PRIMER UNIVERSAL, FUNDO ANTICORROSIVO TIPO ZARCÃO | 25.38 | lts | 100 | 2538
20.713 | QUADRO DE DISTRIBUIÇÃO DE EMBUTIR EM C/ BARRAMENTO TRIFÁSICO PARA 12 DISJUNTORES UNIPOLARES EM CHAPA DE AÇO GALVANIZADO | 195.84 | un | 5 | 979.2
20.714 | QUADRO DE DISTRIBUIÇÃO DE EMBUTIR EM C/ BARRAMENTO TRIFÁSICO PARA 24 DISJUNTORES UNIPOLARES EM CHAPA DE AÇO GALVANIZADO | 288.42 | un | 5 | 1442.1
20.715 | QUADRO DE DISTRIBUIÇÃO DE EMBUTIR EM C/ BARRAMENTO TRIFÁSICO PARA 32/30 DISJUNTORES UNIPOLARES EM CHAPA DE AÇO GALVANIZADO | 330.75 | un | 5 | 1653.75
20.716 | QUADRO DE DISTRIBUIÇÃO DE EMBUTIR EM C/ BARRAMENTO TRIFÁSICO PARA 40 DISJUNTORES UNIPOLARES EM CHAPA DE AÇO GALVANIZADO COM CHAVE GERAL TRIFÁSICA | 485.34 | un | 5 | 2426.7
20.717 | QUADRO DE DISTRIBUIÇÃO DE EMBUTIR EM C/ BARRAMENTO TRIFÁSICO PARA 50/30 DISJUNTORES UNIPOLARES EM CHAPA DE AÇO GALVANIZADO | 698.35 | un | 5 | 3491.75
20.718 | QUADRO DE DISTRIBUIÇÃO DE SOBREPOR C/BARRAMENTO TRIFÁSICO PARA 18 DISJUNTORES UNIPOLARES, EM CHAPA DE AÇO GALVANIZADO | 254 | un | 5 | 1270
20.719 | RALO EM PVC MEDINDO 100X40MM QUADRADO SAÍDA LATERAL | 5.33 | un | 5 | 26.65
20.720 | RALO EM PVC MEDINDO 10CM(L) X 10CM(C) REDONDO SAÍDA FUNDO | 7.82 | un | 5 | 39.1
20.721 | RALO SIFONADO COM SAIDA DE 40MM | 7.1 | un | 5 | 35.5
20.722 | REATOR ELETRONICO BIVOLT PARA 1 LAMPADA FLUORESCENTE DE 18/20 W | 2.46 | un | 30 | 73.8
20.723 | REATOR ELETRONICO BIVOLT PARA 1 LAMPADA FLUORESCENTE DE 36/40 W | 3.07 | un | 30 | 92.1
20.724 | REATOR ELETRONICO BIVOLT PARA 2 LAMPADAS FLUORESCENTES DE 14 W | 6.13 | un | 30 | 183.9
20.725 | REATOR ELETRONICO BIVOLT PARA 2 LAMPADAS FLUORESCENTES DE 18/20 W | 3.23 | un | 30 | 96.9
20.726 | REATOR ELETRONICO BIVOLT PARA 2 LAMPADAS FLUORESCENTES DE 36/40 W | 3.34 | un | 30 | 100.2
20.727 | REATOR INTERNO/INTEGRADO PARA LAMPADA VAPOR METALICO 400 W, ALTO FATOR DE POTENCIA | 24.62 | un | 31 | 763.22
20.728 | REATOR P/ 1 LAMPADA VAPOR DE MERCURIO 125W USO EXT | 9.63 | un | 33 | 317.79
20.729 | REATOR P/ 1 LAMPADA VAPOR DE MERCURIO 250W USO EXT | 11.49 | un | 34 | 390.66
20.730 | REATOR P/ 1 LAMPADA VAPOR DE MERCURIO 400W USO EXT | 13.23 | un | 35 | 463.05
20.731 | REATOR P/ LAMPADA VAPOR DE SODIO 250W USO EXT | 21.02 | un | 32 | 672.64
20.732 | REBITE DE ALUMÍNIO VAZADO DE REPUXO, 3,2 X 8MM (1KG = 1025 UNIDADES) | 42.79 | kg | 2 | 85.58
20.733 | REDUCAO FIXA TIPO STORZ, ENGATE RAPIDO 2.1/2" X 1.1/2", EM LATAO, PARA INSTALACAO PREDIAL | 71.82 | un | 2 | 143.64
20.734 | REFLETOR ESTAMPADO EM ALUMÍNIO PARA LÂMPADA DE 250 W/ 300W | 72.96 | un | 5 | 364.8
20.735 | REGISTRO DE ESFERA EM PVC ½" | 18.02 | un | 10 | 180.2
20.736 | REGISTRO DE GAVETA BRUTO D=15MM (1/2') | 24.99 | un | 10 | 249.9
20.737 | REGISTRO DE GAVETA BRUTO D=20MM (3/4') | 26.36 | un | 10 | 263.6
20.738 | REGISTRO DE GAVETA BRUTO D=25MM (1') | 41.6 | un | 10 | 416
20.739 | REGISTRO DE GAVETA BRUTO D=32MM (1 1/4') | 56.7 | un | 10 | 567
20.740 | REGISTRO DE GAVETA BRUTO D=40MM (1 1/2') | 71.59 | un | 10 | 715.9
20.741 | REGISTRO DE GAVETA BRUTO D=50MM (2´) | 99.72 | un | 10 | 997.2
20.742 | REGISTRO DE GAVETA C/CANOPLA CROMADA D=15MM (1/2') | 57 | un | 10 | 570
20.743 | REGISTRO DE GAVETA C/CANOPLA CROMADA D=20MM (3/4') | 64.31 | un | 10 | 643.1
20.744 | REGISTRO DE GAVETA C/CANOPLA CROMADA D=25MM (1') | 78.72 | un | 10 | 787.2
20.745 | REGISTRO DE GAVETA C/CANOPLA CROMADA D=32MM (1 1/4) | 109.45 | un | 10 | 1094.5
20.746 | REGISTRO DE GAVETA C/CANOPLA CROMADA D=40MM (1 1/2') | 114.48 | un | 10 | 1144.8
20.747 | REGISTRO DE PRESSÃO ½" CROMADO COM ACABAMENTO C50 | 5.83 | un | 10 | 58.3
20.748 | REGISTRO DE PRESSÃO ¾" CROMADO COM ACABAMENTO C50 | 16.64 | un | 10 | 166.4
20.749 | REGISTRO OU VALVULA GLOBO ANGULAR EM LATAO, PARA HIDRANTES EM INSTALACAO PREDIAL DE INCENDIO, 45 GRAUS, DIAMETRO DE 2 1/2", COM VOLANTE, CLASSE DE PRESSAO DE ATE 200 PSI | 30.71 | un | 10 | 307.1
20.750 | REJUNTE CIMENTICIO, QUALQUER COR | 2.26 | kg | 150 | 339
20.751 | REJUNTE EPOXI, QUALQUER COR | 47.85 | kg | 150 | 7177.5
20.752 | RELÉ FOTO-CÉLULA, 220 V, POTÊNCIA 1000 WATTS C/BASE DE FIXAÇÃO. | 18.27 | un | 20 | 365.4
20.753 | REPARO PARA VÁLVULA DE DESCARGA HYDRA | 14.06 | un | 100 | 1406
20.754 | RIPA DE MADEIRA APARELHADA *1,5 X 5* CM, MACARANDUBA, ANGELIM OU EQUIVALENTE DA REGIAO | 2.33 | m | 200 | 466
20.755 | RIPA DE MADEIRA NAO APARELHADA *1,5 X 5* CM, MACARANDUBA, ANGELIM OU EQUIVALENTE DA REGIAO | 1.99 | m | 200 | 398
20.756 | RODAPE DE BORRACHA LISO, H = 70 MM, E = *2* MM, PARA ARGAMASSA, PRETO | 22.48 | m | 200 | 4496
20.757 | RODAPE EM MARMORE, POLIDO, BRANCO COMUM, L= *7* CM, E= *2* CM, CORTE RETO | 22.86 | m | 200 | 4572
20.758 | RODAPE EM POLIESTIRENO, BRANCO, H = *5* CM, E = *1,5* CM | 14.27 | m | 500 | 7135
20.759 | RODAPE OU RODABANCADA EM GRANITO, POLIDO, TIPO ANDORINHA/ QUARTZ/ CASTELO/ CORUMBA OU OUTROS EQUIVALENTES DA REGIAO, H= 10 CM, E= *2,0* CM | 44.19 | m | 200 | 8838
20.760 | RODAPE PLANO PARA PISO VINILICO, H = 5 CM | 17.26 | m | 500 | 8630
20.761 | SABONETEIRA EM ABS PARA SABONETE LIQUIDO | 35.91 | un | 100 | 3591
20.762 | SARRAFO DE MADEIRA APARELHADA *2 X 10* CM, MACARANDUBA, ANGELIM OU EQUIVALENTE DA REGIAO | 6.9 | m | 150 | 1035
20.763 | SARRAFO DE MADEIRA NAO APARELHADA *2,5 X 10 CM, MACARANDUBA, ANGELIM OU EQUIVALENTE DA REGIAO | 8.28 | m | 150 | 1242
20.764 | SIFAO EM METAL CROMADO PARA PIA AMERICANA, 1.1/2 X 1.1/2 " | 130.59 | un | 20 | 2611.8
20.765 | SIFAO EM METAL CROMADO PARA PIA AMERICANA, 1.1/2 X 2 " | 132.18 | un | 20 | 2643.6
20.766 | SIFAO EM METAL CROMADO PARA PIA OU LAVATORIO, 1 X 1.1/2 " | 103.9 | un | 20 | 2078
20.767 | SIFAO EM METAL CROMADO PARA TANQUE, 1.1/4 X 1.1/2 " | 110.04 | un | 20 | 2200.8
20.768 | SIFÃO FLEXIVEL P/ PIA E LAVATORIO 1 X 1 1/2" | 6.21 | un | 20 | 124.2
20.769 | SIFAO PLASTICO EXTENSIVEL UNIVERSAL, TIPO COPO | 7.65 | un | 20 | 153
20.770 | SIFAO PLASTICO FLEXIVEL SAIDA VERTICAL PARA COLUNA LAVATORIO, 1 X 1.1/2 " | 6.21 | un | 20 | 124.2
20.771 | SIFAO PLASTICO TIPO COPO PARA PIA AMERICANA 1.1/2 X 1.1/2 " | 11.14 | un | 20 | 222.8
20.772 | SIFAO PLASTICO TIPO COPO PARA PIA OU LAVATORIO, 1 X 1.1/2 " | 10.51 | un | 20 | 210.2
20.773 | SIFAO PLASTICO TIPO COPO PARA TANQUE, 1.1/4 X 1.1/2 " | 11.16 | un | 20 | 223.2
20.774 | SOLEIRA EM GRANITO, POLIDO, TIPO ANDORINHA/ QUARTZ/ CASTELO/ CORUMBA OU OUTROS EQUIVALENTES DA REGIAO, L= *15* CM, E= *2,0* CM | 62.56 | m | 250 | 15640
20.775 | SOLEIRA PRE-MOLDADA EM GRANILITE, MARMORITE OU GRANITINA, L = *15 CM | 74.03 | m | 250 | 18507.5
20.776 | SOLEIRA/ PEITORIL EM MARMORE, POLIDO, BRANCO COMUM, L= *15* CM, E= *2* CM, CORTE RETO | 34.13 | m | 250 | 8532.5
20.777 | SOLEIRA/ TABEIRA EM MARMORE, POLIDO, BRANCO COMUM, L= 5 CM, E= *2,0* CM | 18.69 | m | 250 | 4672.5
20.778 | SOQUETE ANTIVIB.P/LÂMPADA FLUORESCENTE | 1.12 | un | 400 | 448
20.779 | SOQUETE DE BAQUELITE BASE E27, PARA LAMPADAS | 2.07 | un | 200 | 414
20.780 | SOQUETE DE PORCELANA BASE E27, FIXO DE TETO, PARA LAMPADAS | 2.68 | un | 200 | 536
20.781 | SOQUETE DE PORCELANA BASE E27, PARA USO AO TEMPO, PARA LAMPADAS | 6.44 | un | 200 | 1288
20.782 | SOQUETE DE PVC / TERMOPLASTICO BASE E27, COM CHAVE, PARA LAMPADAS | 4.59 | un | 200 | 918
20.783 | SOQUETE DE PVC / TERMOPLASTICO BASE E27, COM RABICHO, PARA LAMPADAS | 2.7 | un | 200 | 540
20.784 | SPRINKLER TIPO PENDENTE 79 GRAUS CELSIUS (BULBO AMARELO) ACABAMENTO CROMADO 1/2" - 15 MM | 26.12 | un | 5 | 130.6
20.785 | SPRINKLER TIPO PENDENTE 79 GRAUS CELSIUS (BULBO AMARELO) ACABAMENTO CROMADO 3/4" - 20 MM | 33 | un | 5 | 165
20.786 | SUPORTE EM "L" | 35.7 | un | 50 | 1785
20.787 | TABUA DE MADEIRA APARELHADA *2,5 X 25* CM, MACARANDUBA, ANGELIM OU EQUIVALENTE DA REGIAO | 19.79 | m | 150 | 2968.5
20.788 | TABUA DE MADEIRA NAO APARELHADA *2,5 X 20* CM, CEDRINHO OU EQUIVALENTE DA REGIAO | 9.43 | m | 150 | 1414.5
20.789 | TAMPA DE CONCRETO PARA PV OU CAIXA DE INSPECAO, DIMENSOES 600 X 600 X 50 MM | 37.23 | un | 5 | 186.15
20.790 | TAMPAO COM CORRENTE, EM LATAO, ENGATE RAPIDO 1 1/2", PARA INSTALACAO PREDIAL DE COMBATE A INCENDIO | 39.25 | un | 5 | 196.25
20.791 | TAMPAO COM CORRENTE, EM LATAO, ENGATE RAPIDO 2 1/2", PARA INSTALACAO PREDIAL DE COMBATE A INCENDIO | 52.66 | un | 5 | 263.3
20.792 | TARJETA TIPO LIVRE/OCUPADO P/ PORTA BANHEIRO | 21.5 | un | 50 | 1075
20.793 | TE DE FERRO GALVANIZADO, DE 1 1/2" | 20.94 | un | 51 | 1067.94
20.794 | TE DE FERRO GALVANIZADO, DE 1 1/4" | 16.53 | un | 52 | 859.56
20.795 | TE DE FERRO GALVANIZADO, DE 1" | 10.8 | un | 54 | 583.2
20.796 | TE DE FERRO GALVANIZADO, DE 1/2" | 4.7 | un | 53 | 249.1
20.797 | TE DE FERRO GALVANIZADO, DE 2 1/2" | 62.99 | un | 55 | 3464.45
20.798 | TE DE FERRO GALVANIZADO, DE 2" | 33.17 | un | 56 | 1857.52
20.799 | TE DE FERRO GALVANIZADO, DE 3/4" | 6.7 | un | 57 | 381.9
20.800 | TE DE REDUCAO COM ROSCA, PVC, 90 GRAUS, 1 X 3/4" | 6.49 | un | 5 | 32.45
20.801 | TE DE REDUCAO COM ROSCA, PVC, 90 GRAUS, 3/4 X 1/2" | 4.45 | un | 5 | 22.25
20.802 | TE DE REDUÇÃO PVC SOLD./ROSCA. D=25X25X1/2' | 3.13 | un | 5 | 15.65
20.803 | TE DE REDUÇÃO PVC SOLD./ROSCA. D=25X3/4' | 3.16 | un | 5 | 15.8
20.804 | TE PVC SOLD. MARROM D=20MM (1/2') | 0.63 | un | 5 | 3.15
20.805 | TE PVC SOLD. MARROM D=25MM (3/4') | 0.83 | un | 5 | 4.15
20.806 | TE PVC SOLD. MARROM D=32MM (1') | 2.79 | un | 5 | 13.95
20.807 | TE PVC SOLD. MARROM D=40MM (1 1/4') | 6.11 | un | 5 | 30.55
20.808 | TE PVC SOLD. MARROM D=50MM (1 1/2') | 6.83 | un | 5 | 34.15
20.809 | TE PVC SOLD. MARROM D=60MM (2') | 20.35 | un | 5 | 101.75
20.810 | TE PVC SOLD. MARROM D=75MM (2 1/2') | 40.72 | un | 5 | 203.6
20.811 | TE PVC SOLD. MARROM D=85MM (3') | 66.78 | un | 5 | 333.9
20.812 | TE PVC SOLD./ROSCA D=20X20X1/2' | 2 | un | 5 | 10
20.813 | TE PVC SOLD./ROSCA D=25MMX1/2'' BUCHA LATÃO | 5.94 | un | 5 | 29.7
20.814 | TE PVC SOLD./ROSCA D=25X25X3/4' | 7.27 | un | 5 | 36.35
20.815 | TE PVC SOLD./ROSCA D=25X25X3/4' BUCHA LATÃO | 7.43 | un | 5 | 37.15
20.816 | TE REDUÇÃO PVC ROSC. D=1 1/2X3/4' (50X25MM) | 15.25 | un | 5 | 76.25
20.817 | TE REDUÇÃO PVC SOLD. MARROM D=32X25MM (1X3/4') | 4.14 | un | 5 | 20.7
20.818 | TE REDUÇÃO PVC SOLD. MARROM D=40X32MM (1 1/4X1') | 6.79 | un | 5 | 33.95
20.819 | TE REDUÇÃO PVC SOLD. MARROM D=50X20MM (1 1/2X1/2') | 7.27 | un | 5 | 36.35
20.820 | TE REDUÇÃO PVC SOLD. MARROM D=50X25MM (1 1/2X3/4') | 6.03 | un | 5 | 30.15
20.821 | TE REDUÇÃO PVC SOLD. MARROM D=50X32MM (1 1/2X1') | 9.85 | un | 5 | 49.25
20.822 | TE REDUÇÃO PVC SOLD. MARROM D=50X40MM (1 1/2X1 1/4') | 12.08 | un | 5 | 60.4
20.823 | TE REDUÇÃO PVC SOLD. MARROM D=75X50MM (2 1/2X1 1/2') | 33.56 | un | 5 | 167.8
20.824 | TELA ARAME GALV FIO 10 BWG (3,4MM) MALHA 2" (5 X 5CM) QUADRADA OU LOSANGO H=2,0 M | 32.49 | m2 | 20 | 649.8
20.825 | TELHA DE FIBROCIMENTO ONDULADA 6MM , DE 1,53 X 1,10M (SEM AMIANTO) | 24.75 | un | 250 | 6187.5
20.826 | TELHA DE FIBROCIMENTO ONDULADA 6MM , DE 1,83 X 1,10M (SEM AMIANTO) | 29.61 | un | 250 | 7402.5
20.827 | TELHA DE FIBROCIMENTO ONDULADA 6MM , DE 2,44 X 0,50M (SEM AMIANTO) | 5.15 | un | 250 | 1287.5
20.828 | TELHA DE FIBROCIMENTO ONDULADA 6MM , DE 2,44 X 1,10M (SEM AMIANTO) | 14.67 | un | 250 | 3667.5
20.829 | TELHA DE FIBROCIMENTO ONDULADA 8MM , DE 3,66 X 1,10M (SEM AMIANTO) | 20.32 | un | 250 | 5080
20.830 | TIJOLO CERÂMICO LAMINADO 5,5X11X23 CM | 1.27 | un | 50 | 63.5
20.831 | TIJOLO CERAMICO MACICO 5X10X20CM | 0.45 | un | 50 | 22.5
20.832 | TINTA / REVESTIMENTO A BASE DE RESINA EPOXI COM ALCATRAO, BICOMPONENTE | 46.98 | lts | 100 | 4698
20.833 | TINTA A BASE DE RESINA ACRILICA EMULSIONADA EM AGUA, PARA SINALIZACAO HORIZONTAL VIARIA (NBR 13699) | 13.1 | lts | 200 | 2620
20.834 | TINTA A BASE DE RESINA ACRILICA, PARA SINALIZACAO HORIZONTAL VIARIA (NBR 11862) | 13.26 | lts | 200 | 2652
20.835 | TINTA ACRILICA PARA CERAMICA | 22.21 | lts | 100 | 2221
20.836 | TINTA ACRILICA PREMIUM PARA PISO | 12.45 | lts | 100 | 1245
20.837 | TINTA ACRILICA PREMIUM, COR BRANCO FOSCO | 18.67 | lts | 200 | 3734
20.838 | TINTA ASFALTICA IMPERMEABILIZANTE DILUIDA EM SOLVENTE, PARA MATERIAIS CIMENTICIOS, METAL E MADEIRA | 14.85 | lts | 50 | 742.5
20.839 | TINTA ASFALTICA IMPERMEABILIZANTE DISPERSA EM AGUA, PARA MATERIAIS CIMENTICIOS | 8.49 | lts | 50 | 424.5
20.840 | TINTA BORRACHA CLORADA, ACABAMENTO SEMIBRILHO, BRANCA | 24.57 | lts | 100 | 2457
20.841 | TINTA BORRACHA CLORADA, ACABAMENTO SEMIBRILHO, CORES VIVAS | 26.47 | lts | 100 | 2647
20.842 | TINTA BORRACHA, CLORADA, ACABAMENTO SEMIBRILHO, PRETA | 24.79 | lts | 100 | 2479
20.843 | TINTA EPOXI PREMIUM, BRANCA | 58.02 | lts | 200 | 11604
20.844 | TINTA ESMALTE SINTETICO GRAFITE COM PROTECAO PARA METAIS FERROSOS | 26.01 | lts | 200 | 5202
20.845 | TINTA ESMALTE SINTETICO PREMIUM ACETINADO | 25.16 | lts | 200 | 5032
20.846 | TINTA ESMALTE SINTETICO PREMIUM BRILHANTE | 24.43 | lts | 200 | 4886
20.847 | TINTA ESMALTE SINTETICO PREMIUM FOSCO | 27.69 | lts | 200 | 5538
20.848 | TINTA LATEX ACRILICA STANDARD, COR BRANCA | 34.74 | lts | 200 | 6948
20.849 | TINTA MINERAL IMPERMEAVEL EM PO, BRANCA | 1.62 | kg | 100 | 162
20.850 | TINTA PROTETORA SUPERFICIE METALICA ALUMINIO | 29.84 | lts | 100 | 2984
20.851 | TOALHEIRO PLASTICO TIPO DISPENSER PARA PAPEL HIGIÊNICO ROLÃO | 37.38 | un | 20 | 747.6
20.852 | TOALHEIRO PLASTICO TIPO DISPENSER PARA PAPEL TOALHA INTERFOLHADO | 37.38 | un | 20 | 747.6
20.853 | TOMADA 2P+T 10A, 250V (APENAS MODULO) | 5.93 | un | 1000 | 5930
20.854 | TOMADA 2P+T 10A, 250V, CONJUNTO MONTADO PARA EMBUTIR 4" X 2" (PLACA + SUPORTE + MODULO) | 6.97 | un | 500 | 3485
20.855 | TOMADA 2P+T 10A, 250V, CONJUNTO MONTADO PARA SOBREPOR 4" X 2" (CAIXA + MODULO) | 10.62 | un | 300 | 3186
20.856 | TOMADA 2P+T 20A 250V, CONJUNTO MONTADO PARA EMBUTIR 4" X 2" (PLACA + SUPORTE + MODULO) | 12.07 | un | 250 | 3017.5
20.857 | TOMADA 2P+T 20A, 250V (APENAS MODULO) | 7.58 | un | 100 | 758
20.858 | TOMADA INDUSTRIAL DE EMBUTIR 3P+T 30 A, 440 V, COM TRAVA, COM PLACA | 34.34 | un | 5 | 171.7
20.859 | TOMADA INDUSTRIAL DE EMBUTIR 3P+T 30 A, 440 V, COM TRAVA, SEM PLACA | 32.36 | un | 5 | 161.8
20.860 | TOMADA PARA ANTENA DE TV, CABO COAXIAL DE 9 MM (APENAS MODULO) | 3.23 | un | 5 | 16.15
20.861 | TOMADA PARA ANTENA DE TV, CABO COAXIAL DE 9 MM, CONJUNTO MONTADO PARA EMBUTIR 4" X 2" (PLACA + SUPORTE + MODULO) | 4.59 | un | 5 | 22.95
20.862 | TOMADA RJ11, 2 FIOS (APENAS MODULO) | 2.08 | un | 50 | 104
20.863 | TOMADA RJ11, 2 FIOS, CONJUNTO MONTADO PARA EMBUTIR 4" X 2" (PLACA + SUPORTE + MODULO) | 2.56 | un | 50 | 128
20.864 | TOMADA RJ45, 8 FIOS, CAT 5E (APENAS MODULO) | 24.43 | un | 1000 | 24430
20.865 | TOMADA RJ45, 8 FIOS, CAT 5E, CONJUNTO MONTADO PARA EMBUTIR 4" X 2" (PLACA + SUPORTE + MODULO) | 27.12 | un | 350 | 9492
20.866 | TOMADAS (2 MODULOS) 2P+T 10A, 250V, CONJUNTO MONTADO PARA EMBUTIR 4" X 2" (PLACA + SUPORTE + MODULOS) | 13.54 | un | 100 | 1354
20.867 | TORNEIRA CROMADA DE PAREDE LONGA PARA LAVATORIO | 132.88 | un | 20 | 2657.6
20.868 | TORNEIRA DE BOIA D=20MM (3/4') | 32.87 | un | 20 | 657.4
20.869 | TORNEIRA DE BOIA D=25MM (1') | 52.16 | un | 10 | 521.6
20.870 | TORNEIRA DE JARDIM 1/2 " | 33.55 | un | 20 | 671
20.871 | TORNEIRA DE JARDIM 3/4" | 33.55 | un | 10 | 335.5
20.872 | TRINCO / FECHO TIPO AVIAO, EM ZAMAC CROMADO, *60* MM, PARA JANELAS - INCLUI PARAFUSOS | 6.35 | un | 50 | 317.5
20.873 | TUBO ACO GALV C/ COSTURA DIN 2440/NBR 5580 CLASSE MEDIA DN 1.1/2" (40MM) E=3,25MM – 3,61 kg/m | 31.92 | m | 100 | 3192
20.874 | TUBO ACO GALV C/ COSTURA DIN 2440/NBR 5580 CLASSE MEDIA DN 1.1/4" (32MM) E=3,25MM – 3,14 kg/m | 27.47 | m | 100 | 2747
20.875 | TUBO ACO GALV C/ COSTURA DIN 2440/NBR 5580 CLASSE MEDIA DN 3/4" (20MM) E = 2,65MM – 1,58 kg/m | 14.67 | m | 100 | 1467
20.876 | TUBO AÇO GALVANIZADO COM COSTURA, CLASSE LEVE, DN 25 MM ( 1"), E = 2,65 MM, *2,11*1 KG/M (NBR 5580) | 19.8 | m | 100 | 1980
20.877 | TUBO DE AÇO GALVANIZADO COM COSTURA DIN 2440/NBR 5580 CLASSE MÉDIA DN 2.1/2 " (65 MM) E= 3,65MM - 6,51 KG/M | 57.12 | m | 100 | 5712
20.878 | TUBO DE LIGAÇÃO CROMADO PARA VASO SANITÁRIO | 5.04 | m | 100 | 504
20.879 | TUBO PVC BRANCO P/ESGOTO D=100MM | 8.25 | m | 100 | 825
20.880 | TUBO PVC BRANCO P/ESGOTO D=40MM | 2.97 | m | 100 | 297
20.881 | TUBO PVC BRANCO P/ESGOTO D=50MM | 5.06 | m | 100 | 506
20.882 | TUBO PVC BRANCO P/ESGOTO D=75MM | 7.3 | m | 100 | 730
20.883 | TUBO PVC SERIE NORMAL P/ESGOTO PREDIAL D=150MM | 21.11 | m | 100 | 2111
20.884 | TUBO PVC SOLD. MARROM D=20MM (1/2') | 1.95 | m | 100 | 195
20.885 | TUBO PVC SOLD. MARROM D=25MM (3/4') | 2.51 | m | 100 | 251
20.886 | TUBO PVC SOLD. MARROM D=32MM (1') | 5.63 | m | 100 | 563
20.887 | TUBO PVC SOLD. MARROM D=40MM (1 1/4') | 8.2 | m | 100 | 820
20.888 | TUBO PVC SOLD. MARROM D=50MM (1 1/2') | 9.4 | m | 100 | 940
20.889 | TUBO PVC SOLD. MARROM D=60MM (2') | 15.85 | m | 100 | 1585
20.890 | TUBO PVC SOLD. MARROM D=75MM (2 1/2') | 26.57 | m | 100 | 2657
20.891 | UNIÃO PVC SOLD. MARROM D=25MM (3/4') | 6.02 | un | 10 | 60.2
20.892 | UNIÃO PVC SOLD. MARROM D=50MM (1 1/2') | 20.84 | un | 10 | 208.4
20.893 | UNIÃO PVC SOLD. MARROM D=60MM (2') | 52.46 | un | 10 | 524.6
20.894 | UNIÃO PVC SOLD. MARROM D=75MM (2 1/2') | 105.86 | un | 10 | 1058.6
20.895 | UNIAO TIPO STORZ, COM EMPATACAO INTERNA TIPO ANEL DE EXPANSAO, ENGATE RAPIDO 1 1/2", PARA MANGUEIRA DE COMBATE A INCENDIO PREDIAL | 61.57 | un | 5 | 307.85
20.896 | UNIAO TIPO STORZ, COM EMPATACAO INTERNA TIPO ANEL DE EXPANSAO, ENGATE RAPIDO 2 1/2", PARA MANGUEIRA DE COMBATE A INCENDIO PREDIAL | 88.1 | un | 5 | 440.5
20.897 | VÁLVULA AMERICANA PARA PIA | 35.47 | un | 5 | 177.35
20.898 | VÁLVULA DE DESCARGA CROM.C/REG.ACOPLADO DE 1.1/2" | 167.76 | un | 5 | 838.8
20.899 | VALVULA DE DESCARGA EM METAL CROMADO PARA MICTORIO COM ACIONAMENTO POR PRESSAO E FECHAMENTO AUTOMATICO | 144.41 | un | 15 | 2166.15
20.900 | VALVULA DE ESFERA BRUTA EM BRONZE, BITOLA 1 " (REF 1552-B) | 58.38 | un | 16 | 934.08
20.901 | VALVULA DE ESFERA BRUTA EM BRONZE, BITOLA 1 1/2 " (REF 1552-B) | 104.85 | un | 17 | 1782.45
20.902 | VALVULA DE ESFERA BRUTA EM BRONZE, BITOLA 1 1/4 " (REF 1552-B) | 87.01 | un | 18 | 1566.18
20.903 | VALVULA DE ESFERA BRUTA EM BRONZE, BITOLA 1/2 " (REF 1552-B) | 37.46 | un | 19 | 711.74
20.904 | VALVULA DE ESFERA BRUTA EM BRONZE, BITOLA 2 " (REF 1552-B) | 161.68 | un | 20 | 3233.6
20.905 | VALVULA DE ESFERA BRUTA EM BRONZE, BITOLA 3/4 " (REF 1552-B) | 43.24 | un | 21 | 908.04
20.906 | VÁLVULA DE RETENÇÃO DE 1.1/2" | 50.8 | un | 5 | 254
20.907 | VÁLVULA DE RETENÇÃO DE 1.1/4" | 47.61 | un | 5 | 238.05
20.908 | VÁLVULA DE RETENÇÃO DE 2" | 76.96 | un | 5 | 384.8
20.909 | VÁLVULA DE RETENÇÃO DE 2.1/2" | 137.53 | un | 5 | 687.65
20.910 | VÁLVULA DE RETENÇÃO DE 3" | 188.55 | un | 5 | 942.75
20.911 | VÁLVULA DE RETENÇÃO DE 3/4" | 27.12 | un | 5 | 135.6
20.912 | VÁLVULA DE RETENÇÃO DE 4" | 331.83 | un | 5 | 1659.15
20.913 | VÁLVULA DE RETENÇÃO DE BRONZE, PE COM CRIVOS, EXTREMIDADE COM ROSCA DE 1 " PARA FUNDO DE POÇO | 29.98 | un | 5 | 149.9
20.914 | VÁLVULA DE RETENÇÃO DE BRONZE, PE COM CRIVOS, EXTREMIDADE COM ROSCA DE 2 " PARA FUNDO DE POÇO | 76.96 | un | 5 | 384.8
20.915 | VERNIZ SINTETICO BRILHANTE PARA MADEIRA TIPO COPAL, USO INTERNO | 23.58 | lts | 50 | 1179
20.916 | VERNIZ SINTETICO BRILHANTE PARA MADEIRA, COM FILTRO SOLAR, USO INTERNO E EXTERNO (BASE SOLVENTE) | 25.71 | lts | 50 | 1285.5
20.917 | VIDRO LISO INCOLOR 10 MM - SEM COLOCACAO | 93.33 | m² | 1000 | 93330
20.918 | VIDRO LISO INCOLOR 6 MM - SEM COLOCACAO | 135.99 | m² | 1000 | 135990
20.919 | VIDRO LISO INCOLOR 8MM - SEM COLOCACAO | 77.15 | m² | 1000 | 77150
20.920 | VIDRO TEMPERADO INCOLOR E = 10 MM, SEM COLOCACAO | 119.04 | m² | 1000 | 119040
20.921 | VIDRO TEMPERADO INCOLOR E = 6 MM, SEM COLOCACAO | 70.24 | m² | 1000 | 70240
20.922 | VIDRO TEMPERADO INCOLOR E = 8 MM, SEM COLOCACAO | 91.7 | m² | 1000 | 91700
20.923 | VIDRO TEMPERADO INCOLOR PARA PORTA DE ABRIR, E = 10 MM (SEM FERRAGENS E SEM COLOCACAO) | 128.76 | m² | 1000 | 128760
C - Subtotal Item 20 - Lista de peças de reposição |  |  |  |  | 3909996.6
Item 21 - Serviços Eventuais
ITEM | DESCRIÇÃO DOS SERVIÇOS | UNIDADE | QUANTIDADE ESTIMADA | PREÇO UNITÁRIO | PREÇO TOTAL
21.1 | ALVENARIA DE VEDAÇÃO DE BLOCOS CERÂMICOS FURADOS NA HORIZONTAL DE 9X19X19 CM M (ESPESSURA 9CM) DE PAREDES COM ÁREA LÍQUIDA MAIOR OU IGUAL A 6M² COM VÃOS E ARGAMASSA DE ASSENTAMENTO COM PREPARO EM BETONEIRA. AF_06/2014 | m² | 1000 | 40.17 | 40170
21.2 | ARGAMASSA TRAÇO 1:3 (EM VOLUME DE CIMENTO E AREIA MÉDIA ÚMIDA) COM ADIÇÃO DE IMPERMEABILIZANTE, PREPARO MANUAL. AF_08/2019 | m³ | 50 | 341.16 | 17058
21.3 | CAIACAO EM MEIO FIO | m² | 500 | 1.28 | 640
21.4 | CHAPISCO APLICADO EM ALVENARIAS E ESTRUTURAS DE CONCRETO INTERNAS, COM ROLO PARA TEXTURA ACRÍLICA. ARGAMASSA TRAÇO 1:4 E EMULSÃO POLIMÉRICA (ADESIVO)COM PREPARO EM BETONEIRA 400L. AF_06/2014 | m² | 1000 | 2.93 | 2930
21.5 | CONCRETO FCK = 25MPA, TRAÇO 1:2,3:2,7 (CIMENTO/ AREIA MÉDIA/ BRITA 1),REPARO MECÂNICO COM BETONEIRA 400 L. AF_07/2016 | m³ | 200 | 291.71 | 58342
21.6 | CONCRETO MAGRO PARA LASTRO, TRAÇO 1:4,5:4,5 (CIMENTO/ AREIA MÉDIA/ BRITA 1) - PREPARO MECÂNICO COM BETONEIRA 600 L. AF_07/2016 | m³ | 200 | 240.34 | 48068
21.7 | CONTRAPISO EM ARGAMASSA TRAÇO 1:4 (CIMENTO E AREIA), PREPARO MECÂNICO COM BETONEIRA 400 L, APLICADO EM ÁREAS SECAS SOBRE LAJE, ADERIDO, ESPESSURA CM AF_06/2014 | m² | 200 | 19.96 | 3992
21.8 | Demolição de lajes, de forma manual, sem reaproveitamento. AF 12/2017 (Forro estruturado). | m³ | 200 | 39.28 | 7856
21.9 | Demolição de revestimento cerâmico, de forma manual, sem reaproveitamento. | m² | 200 | 2.39 | 478
21.10 | ESCAVAÇÃO MECANIZADA DE VALA COM PROF. MAIOR QUE 1,5 M ATÉ 3,0 M (MÉDIA ENTRE MONTANTE E JUSANTE/UMA COMPOSIÇÃO POR TRECHO), COM ESCAVADEIRA HIDRÁULICA (0,8 M³/111 HP), LARGURA ATÉ 1,5 M, EM SOLO DE 1A CATEGORIA, EM LOCAIS COM ALTO NÍVEL DE INTERFERÊNCIA. AF_01/2015 | m³ | 50 | 2.43 | 121.5
21.11 | ESCAVACAO, CARGA E TRANSPORTE DE MATERIAL DE 1A CATEGORIA COM TRATOR SOBRE ESTEIRAS 347 HP E CACAMBA 6M³, DMT 50 A 200M | m³ | 50 | 1.54 | 77
21.12 | ESCORAMENTO DE VALA, TIPO PONTALETEAMENTO, COM PROFUNDIDADE DE 1,5 A 3,0 M, LARGURA MAIOR OU IGUAL A 1,5 M E MENOR QUE 2,5 M, EM LOCAL COM NÍVEL ALTO DE INTERFERÊNCIA. AF_06/2016 | m² | 50 | 2.9 | 145
21.13 | EXECUÇÃO DE PASSEIO (CALÇADA) OU PISO DE CONCRETO COM CONCRETO MOLDADO IN LOCO, FEITO EM OBRA, ACABAMENTO CONVENCIONAL, ESPESSURA 6 CM, ARMADO. AF_07/2016 | m² | 100 | 36.99 | 3699
21.14 | EXECUÇÃO DE REVESTIMENTO DE CONCRETO PROJETADO COM ESPESSURA DE 7 CM, ARMADO COM TELA, INCLINAÇÃO MENOR QUE 90°, APLICAÇÃO CONTÍNUA, UTILIZANDO EQUIPAMENTO DE PROJEÇÃO COM 6 M³/H DE CAPACIDADE. AF_01/2016. | m² | 100 | 71.3 | 7130
21.15 | Fabricação de fôrma para estrutura em chapa de madeira compensada plastificada, E= 18 mm. | m² | 100 | 25.86 | 2586
21.16 | FIXAÇÃO (ENCUNHAMENTO) DE ALVENARIA DE VEDAÇÃO COM TIJOLO MACIÇO. AF_03/2016 | m | 50 | 6.99 | 349.5
21.17 | IMPERMEABILIZAÇÃO DE PAREDES COM ARGAMASSA DE CIMENTO E AREIA, COM ADITIVO IMPERMEABILIZANTE, E = 2CM. AF_06/2018 | m² | 5300 | 19.99 | 105947
21.18 | IMPERMEABILIZAÇÃO DE PISO COM ARGAMASSA DE CIMENTO E AREIA, COM ADITIVO IMPERMEABILIZANTE, E = 2CM. AF_06/2018 | m² | 5300 | 31.57 | 167321
21.19 | IMPERMEABILIZAÇÃO DE SUPERFÍCIE COM ARGAMASSA POLIMÉRICA / MEMBRANA ACRÍLICA, 3 DEMÃOS. AF_06/2018 | m² | 5300 | 18.15 | 96195
21.20 | IMPERMEABILIZAÇÃO DE SUPERFÍCIE COM ARGAMASSA POLIMÉRICA / MEMBRANA ACRÍLICA, 4 DEMÃOS, REFORÇADA COM VÉU DE POLIÉSTER (MAV). AF_06/2018 | m² | 5300 | 13.19 | 69907
21.21 | IMPERMEABILIZAÇÃO DE SUPERFÍCIE COM EMULSÃO ASFÁLTICA, 2 DEMÃOS AF_06/2018 | m² | 5300 | 29.02 | 153806
21.22 | IMPERMEABILIZAÇÃO DE SUPERFÍCIE COM MANTA ASFÁLTICA, UMA CAMADA, INCLUSIVE APLICAÇÃO DE PRIMER ASFÁLTICO, E=3MM. AF_06/2018 | m² | 5300 | 27.17 | 144001
21.23 | LASTRO COM PREPARO DE FUNDO, LARGURA MAIOR OU IGUAL A 1,5 M, COM CAMADA DE AREIA, LANÇAMENTO MANUAL, EM LOCAL COM NÍVEL ALTO DE INTERFERÊNCIA. AF_06/2016 | m³ | 1500 | 166.46 | 249690
21.24 | MASSA ÚNICA, PARA RECEBIMENTO DE PINTURA, EM ARGAMASSA TRAÇO 1:2:8, PREPARO MECÂNICO COM BETONEIRA 400L, APLICADA MANUALMENTE EM FACES INTERNAS DE PAREDES, ESPESSURA DE 20MM, COM EXECUÇÃO DE TALISCAS. AF_06/2014. | m² | 50 | 24.65 | 1232.5
21.25 | MONTAGEM E DESMONTAGEM DE FÔRMA DE LAJE MACIÇA COM ÁREA MÉDIA MAIOR QUE 20 M2 M², PÉ-DIREITO SIMPLES, EM CHAPA DE MADEIRA COMPENSADA PLASTIFICADA, 10 U TILIZAÇÕES. AF_12/2015 | m² | 100 | 6.61 | 661
21.26 | PREPARO DE FUNDO DE VALA COM LARGURA MENOR QUE 1,5 M, EM LOCAL COM NÍVEL ALTO DE INTERFERÊNCIA. AF_06/2016 | m² | 100 | 1.81 | 181
21.27 | PROTEÇÃO MECÂNICA DE SUPERFICIE HORIZONTAL COM ARGAMASSA DE CIMENTO E AREIA, TRAÇO 1:3, E=5CM. AF_06/2018 | m² | 100 | 51.47 | 5147
21.28 | REATERRO MANUAL APILOADO COM SOQUETE. AF_10/2017 | m³ | 200 | 5.42 | 1084
21.29 | REATERRO MANUAL DE VALAS COM COMPACTAÇÃO MECANIZADA. AF_04/2016 | m³ | 200 | 3.21 | 642
21.30 | Remoção de portas, de forma manual, sem aproveitamento. AF 12/2017 | m² | 50 | 5.87 | 293.5
21.31 | REMOÇÃO DE RAÍZES REMANESCENTES DE TRONCO DE ÁRVORE COM DIÂMETRO MAIOR OU IGUAL A 0,20 M E MENOR QUE 0,40 M.AF_05/2018 | un. | 10 | 33.04 | 330.4
21.32 | SINALIZACAO HORIZONTAL COM TINTA RETRORREFLETIVA A BASE DE RESINA ACRILICA COM MICROESFERAS DE VIDRO | m² | 50 | 13.89 | 694.5
21.33 | Tapume com telha metálica, telha de aço zincado trapezoidal, A= 40 mm, E=0,5 mm, sem pintura | m² | 2500 | 70.48 | 176200
21.34 | Telhamento com telha de aço/alumínio E=0,5 mm, com até 2 águas, incluso içamento. AF 07/2019 | m² | 2500 | 44.62 | 111550
21.35 | TRANSPORTE COM CAMINHÃO BASCULANTE DE 6 M3, EM VIA URBANA PAVIMENTADA, DMT ACIMA DE 30 KM (UNIDADE: TXKM). AF_01/2018 | TXKM | 10 | 0.26 | 2.6
21.36 | TRATAMENTO DE JUNTA DE DILATAÇÃO COM MANTA ASFÁLTICA ADERIDA COM MAÇARICO. AF_06/2018 | m | 100 | 14.71 | 1471
D - Subtotal Item 21 - Serviços Eventuais |  |  |  |  | 1479998.5
Item 22 - Aluguel de máquinas e equipamentos
ITEM | DESCRIÇÃO DOS SERVIÇOS | UNIDADE | QUANTIDADE ESTIMADA | PREÇO UNITÁRIO | PREÇO TOTAL
22.1 | BETONEIRA CAPACIDADE NOMINAL 400 L, CAPACIDADE DE MISTURA 310 L, MOTOR A DIESEL POTÊNCIA 5,0 HP, SEM CARREGADOR | h | 220 | 1.82 | 400.4
22.2 | CAMINHÃO BASCULANTE 14 M3, COM CAVALO MECÂNICO DE CAPACIDADE MÁXIMA DE TRAÇÃO COMBINADO DE 36000 KG, POTÊNCIA 286 CV, INCLUSIVE SEMIREBOQUE COM CAÇAMBA METÁLICA | h | 220 | 120.14 | 26430.8
22.3 | COMPACTADOR DE SOLOS DE PERCUSÃO (SOQUETE) COM MOTOR A GASOLINA, POTÊNCIA 3 CV | h | 220 | 3.2 | 704
22.4 | CORTADORA DE PISO COM MOTOR 4 TEMPOS A GASOLINA, POTÊNCIA DE 13 HP, COM DISCO DE CORTE DIAMANTADO SEGMENTADO PARA CONCRETO, DIÂMETRO DE 350 MM, FURO DE 1" (14 X 1") | h | 220 | 8.74 | 1922.8
22.5 | ESCAVADEIRA HIDRÁULICA SOBRE ESTEIRAS, CAÇAMBA 0,80 M3, PESO OPERACIONAL 7 T, POTENCIA BRUTA 111 HP | h | 220 | 88.45 | 19459
22.6 | GRUA ASCENCIONAL, LANÇA DE 30 M, CAPACIDADE DE 1,0 T A 30 M, ALTURA ATÉ 39 M | h | 220 | 100.08 | 22017.6
22.7 | GUINDASTE HIDRÁULICO AUTOPROPELIDO, COM LANÇA TELESCÓPICA 28,80 M, CAPACIDADE MÁXIMA 30 T, POTÊNCIA 97 KW, TRAÇÃO 4 X 4 | h | 220 | 83.62 | 18396.4
22.8 | LOCAÇÃO DE ANDAIME METALICO TIPO FACHADEIRO, LARGURA DE 1,20 M, ALTURA POR PECA DE 2,0 M, INCLUINDO SAPATAS E ITENS NECESSARIOS A INSTALACAO | m²/mês | 200 | 3.39 | 678
22.9 | COBERTURA PARA PROTEÇÃO DE PEDESTRES SOBRE ESTRUTURA DE ANDAIME, INCLUSIVE MONTAGEM E DESMONTAGEM. AF_11/2017 | m² | 50 | 44.24 | 2212
22.10 | COLOCAÇÃO DE TELA EM ANDAIME FACHADEIRO. AF_11/2017 | m² | 5780 | 4.37 | 25258.6
22.11 | LOCAÇÃO DE ANDAIME METALICO TUBULAR DE ENCAIXE, TIPO DE TORRE, COM LARGURA DE 1 ATE 1,5 M E ALTURA DE *1,00* M | m²/mês | 200 | 10.2 | 2040
22.12 | MONTAGEM E DESMONTAGEM DE ANDAIME TUBULAR TIPO TORRE (EXCLUSIVE ANDAIME E LIMPEZA). AF_11/2017 | m | 200 | 10.99 | 2198
22.13 | LOCAÇÃO DE ANDAIME SUSPENSO OU BALANCIM MANUAL, CAPACIDADE DE CARGA TOTAL DE APROXIMADAMENTE 250 KG/M2, PLATAFORMA DE 1,50 M X 0,80 M (C X L), CABO DE 45 M | mês | 6 | 320.4 | 1922.4
22.14 | LOCAÇÃO DE ESCORA METALICA TELESCOPICA, COM ALTURA REGULAVEL DE *1,80* A *3,20* M, COM CAPACIDADE DE CARGA DE NO MINIMO 1000 KGF (10 KN), INCLUSO TRIPE E FORCADO | mês | 6 | 1.37 | 8.22
22.15 | MONTAGEM E DESMONTAGEM DE ANDAIME MODULAR FACHADEIRO, COM PISO METÁLICO PARA EDIFICAÇÕES COM MÚLTIPLOS PAVIMENTOS (EXCLUSIVE ANDAIME E LIMPEZA). AF_11/2017 | m² | 5780 | 5.94 | 34333.2
22.16 | PERFURATRIZ PNEUMATICA MANUAL DE PESO MEDIO, MARTELETE, 18KG, COMPRIMENTO MÁXIMO DE CURSO DE 6 M, DIAMETRO DO PISTAO DE 5,5 CM - CHP DIURNO AF_11/2016 (MARTELETE) | H | 220 | 29.77 | 6549.4
22.17 | PLATAFORMA DE PROTEÇÃO PRINCIPAL PARA ALVENARIA ESTRUTURAL PARA SER APOIADA EM ANDAIME, INCLUSIVE MONTAGEM E DESMONTAGEM. AF_11/2017 | m | 200 | 312.56 | 62512
22.18 | POLIDORA DE PISO (POLITRIZ), PESO DE 100KG, DIÂMETRO 450 MM, MOTOR ELÉTRICO, POTÊNCIA 4 HP | h | 220 | 1.43 | 314.6
22.19 | RETROESCAVADEIRA SOBRE RODAS COM CARREGADEIRA, TRAÇÃO 4X2, POTÊNCIA LÍQ. 79 HP, CAÇAMBA CARREG. CAP. MÍN. 1 M3, CAÇAMBA RETRO CAP. 0,20 M3, PESO OPERACIONAL MÍN. 6.570 KG, PROFUNDIDADE ESCAVAÇÃO MÁX. 4,37 M - CHP DIURNO. AF_06/2014 | h | 220 | 27.84 | 6124.8
22.20 | ROLO COMPACTADOR VIBRATÓRIO DE UM CILINDRO AÇO LISO, POTÊNCIA 80 HP, PESO OPERACIONAL MÁXIMO 8,1 T, IMPACTO DINÂMICO 16,15 / 9,5 T, LARGURA DE TRABALHO 1,68 M - MANUTENÇÃO. AF_06/2014 | h | 220 | 30.09 | 6619.8
22.21 | ROLO COMPACTADOR VIBRATÓRIO PÉ DE CARNEIRO PARA SOLOS, POTÊNCIA 80 HP, PESO OPERACIONAL SEM/COM LASTRO 7,4 / 8,8 T, LARGURA DE TRABALHO 1,68 M | h | 220 | 38.6 | 8492
22.22 | ROLO COMPACTADOR VIBRATORIO TANDEM, ACO LISO, POTENCIA 125 HP, PESO SEM/COM LASTRO 10,20/11,65 T, LARGURA DE TRABALHO 1,73 M | h | 220 | 41.61 | 9154.2
22.23 | MARTELETE OU ROMPEDOR PNEUMÁTICO MANUAL, 28 KG, COM SILENCIADOR | h | 220 | 30.66 | 6745.2
22.24 | MARTELO DEMOLIDOR PNEUMÁTICO MANUAL, 32 KG | h | 220 | 30.3 | 6666
22.25 | MINICARREGADEIRA SOBRE RODAS POTENCIA 47HP CAPACIDADE OPERACAO 646 KG, COM VASSOURA MECÂNICA ACOPLADA | h | 220 | 30.12 | 6626.4
22.26 | RÉGUA VIBRATÓRIA DUPLA PARA CONCRETO, PESO DE 60KG, COMPRIMENTO 4 M, COM MOTOR A GASOLINA, POTÊNCIA 5,5 HP | h | 220 | 1.81 | 398.2
22.27 | SERRA CIRCULAR DE BANCADA COM MOTOR ELÉTRICO POTÊNCIA DE 5HP, COM COIFA PARA DISCO 10" - CHP DIURNO. AF_08/2015 | h | 220 | 8.44 | 1856.8
22.28 | TRATOR DE PNEUS COM POTÊNCIA DE 85 CV, TRAÇÃO 4X4, COM GRADE DE DISCOS ACOPLADA - CHP DIURNO. AF_02/2017 | h | 220 | 32.82 | 7220.4
22.29 | TRATOR DE ESTEIRAS, POTÊNCIA 170 HP, PESO OPERACIONAL 19 T, CAÇAMBA 5,2 M3 - CHP DIURNO. AF_06/2014 | h | 220 | 44.26 | 9737.2
E- Subtotal - Item 22 - Aluguel de Máquinas e Equipamentos |  |  |  |  | 296998.42
Total do Grupo 1 |  |  |  |  | 11014122.56

## 1_ENC_GER
PLANILHA DE COMPOSIÇÃO DE CUSTOS E FORMAÇÃO DE PREÇOS
Estimativa de preço para posto de trabalho TR : Serviço de Manutenção
Nº do Processo: 08004.000229/2020-78
CONTRATAÇÃO DE SERVIÇO DE MANUTENÇÃO PREDIAL PARA ATENDER AO MINISTÉRIO DA JUSTIÇA
A | Data da apresentação da proposta: |  |  |  | 2021-01-12
B | Municipio/UF: |  |  |  | Brasília-DF
C | Ano do Acordo, Convenção ou Dissídio Coletivo: |  |  |  | STICOMBE x SINDUSCON DF000415/2020
D | Numero de meses de execução contratual: |  |  |  | 12 meses
Identificação do Serviço
Planilha | Categoria Profissional | Local dos Postos | Jornada Semanal | Unidade de Medida | Quantidade prevista (total) a contratar (em função da Unidade de Medida)
1 | Encarregado Geral de Manutenção | Brasília/DF | 44h | Postos | 1
MÃO-DE-OBRA VINCULADA À EXECUÇÃO CONTRATUAL
Dados complementares para composição dos custos referente à mão-de-obra
1 | Tipo de serviço (mesmo serviço com características distintas) |  |  |  | Serviço de Manutenção
2 | Classificação Brasileira de ocupações |  |  |  | 9501-10
3 | Salário Normativo da Categoria profissional |  |  |  | 2500
4 | Categoria profissional |  |  |  | Encarregado Geral de Manutenção
5 | Data base da categoria |  |  |  | 2020-05-01
MÓDULO 1 - COMPOSIÇÃO DA REMUNERAÇÃO
1 | Composição da Remuneração |  |  |  | Valor (R$)
A | Salário Base |  |  |  | 2500
B | Adicional de periculosidade |  |  |  | 750
C | Adicional de insalubridade |  |  |  | 0
D | Adicional noturno |  |  |  | 0
E | Ad. De hora noturna reduzida |  |  |  | 0
F | Ad. De hora extra no Feriado Trabalhado |  |  |  | 0
G | Outros ( especificar ) |  |  |  | 0
Total da Remuneração |  |  |  |  | 3250
MÓDULO 2 - ENCARGOS E BENEFÍCIOS ANUAIS, MENSAIS E DIÁRIOS
2.1 | Submódulo 2.1 - 13º Salário, Férias e Adicional de Férias |  |  |  | Valor (R$)
A | 13º ( decimo terceiro ) Salário |  |  | 8.33% | 270.725
B | Férias e Adicional de Férias |  |  | 11.11% | 361.075
Total |  |  |  | 19.44% | 631.8
2.2 | Submódulo 2.2 - GPS, FGTS e outras contribuiçoes |  |  | % | Valor (R$)
A | INSS |  |  | 0% | 0
B | SESI OU SESC |  |  | 1.5% | 58.227
C | SENAI OU SENAC |  |  | 1% | 38.818
D | INCRA |  |  | 0.2% | 7.7636
E | Salário Educação |  |  | 2.5% | 97.045
F | FGTS |  |  | 8% | 310.544
G | Seguro acidente do trabalho (RAT x FAP) = 3,00% x 09260 |  |  | 2.778% | 107.8364
H | SEBRAE |  |  | 0.6% | 23.2908
Total |  |  |  | 16.58% | 643.5248
2.3 | Submódulo 2.3 - Benefícios mensais e diários |  |  |  | Valor (R$)
A | Transporte |  | Tarifa: R$ 5,5 |  | 242
B | Auxília alimentação (22 dias x R$ 16,95 - 9% de coparticipação) |  |  |  | 339.34
C | Café da Manhã (22 dias x R$ 3,89) |  |  |  | 85.58
D | Auxíllio Odontológico
E | Auxílio funeral
Total de Insumos Diversos: |  |  |  |  | 666.92
Nota 1: O valor informado deverá ser o custo real do benefício ( descontado o valor eventualmente pago pelo empregado).
Nota 2: Observar a previsão dos benefícios contidos em Acordos, Convenções e Dissídios Coletivos de Trabalho e atentar-se ao disposto no art. 6º da IN 05-2017.
Quadro resumo do modulo 2
2 | Quadro resumo do Módulo 2 - Encargos e Benefícios anuais, Mensais e Diários |  |  |  | Valor (R$)
2.1 | 13º Salário, Férias e Ad.Férias |  |  |  | 631.8
2.2 | GPS,FGTS e outras contribuições |  |  |  | 643.5248
2.3 | Benefícios Mensais e Diários |  |  |  | 666.92
| Total |  |  |  | 1942.2448
Módulo 3 - Provisão para Rescisão
3 | Provisão para Rescisão |  |  | % | Valor (R$)
A | Aviso prévio indenizado |  |  | 1.81% | 58.825
B | Incidência do FGTS sobre aviso prévio indenizado |  |  | 0.14% | 0.082355
C | Multa sobre FGTS e contribuições sociais sobre o aviso prévio indenizado |  |  | 3.47% | 112.775
D | Aviso prévio trabalhado |  |  | 0.19% | 6.175
E | Incidência dos encargos do submódulo 2.2 sobre o aviso prévio trabalhado |  |  | 0.07% | 2.275
F | Multa do FGTS e contribuição social sobre o aviso prévio Trabalhado |  |  | 0.45% | 14.625
Total: |  |  |  | 6.13% | 194.7574
Módulo 4 - Custo de Reposição do Profissional Ausente
4.1 | Submódulo 4.1 - Ausencias Legais |  |  | % | Valor (R$)
A | Substituto na cobertura de Férias |  |  | 9.075% | 294.9375
B | Substituto na cobertura das Ausências Legais |  |  | 1.63% | 52.975
C | Substituto na cobertura de Licença-Paternidade |  |  | 0.02% | 0.65
D | Substituto na cobertura de Ausência por acidente de trabalho |  |  | 0.33% | 10.725
E | Substituto na cobertura de Afastamento Maternidade |  |  | 0.055% | 1.7875
F | Substituto na cobertura de Outras ausências (especificar) |  |  | 0% | 0
Total: |  |  |  | 11.11% | 361.075
4.2 | Submódulo 4.2 - Intrajornada |  |  | % | Valor (R$)
A | Intervalo para repouso ou alimentação
Incidência dos encargos do submódulo 2.2 sobre a intrajornada
Total
Nota: Quando houver a necessidade de reposição de um empregado durante sua ausência nos casos de intervalo para repouso ou alimentação deve-se contemplar o Submódulo 4.2.
Quadro resumo do modulo 4
4 | Quadro resumo do Módulo 4 - Custo de reposição do Profissional Ausente |  |  |  | Valor (R$)
4.1 | Ausências legais |  |  |  | 361.075
4.2 | Intrajornada |  |  |  | 0
Total: |  |  |  |  | 361.075
MÓDULO 5 - Insumos Diversos
5 | Insumos diversos |  |  | % | Valor (R$)
A | Uniformes |  |  |  | 13.919
B | EPI |  |  |  | 6.4571
C | Equipamentos/Ferramentas
D
Total |  |  |  |  | 20.3761
Nota(1): Valores mensais por empregdo.
Módulo 6 - Custos Indiretos, Tributos e Lucro
6 | Custos Indiretos, Tributos e Lucro |  |  | % | Valor (R$)
A | Custos Indiretos |  |  | 2.08% | 119.98
B | Lucro |  |  | 2% | 117.77
C | Tributos |  |  | 13.22% | 914.98
| C.1 Tributos Federais | PIS 0,66% + COFINS 3,06% + CPRB 4,5% |  | 8.22% | 568.92
| C.2 Tributos Estaduais |  |  | 0% | 0
| C.3 Tributos Municipais | ISS: 5% |  | 5% | 346.06
Tributos |  |  |  |  | 1152.73
Nota 1: Custos Indiretos, Tributos e Lucro por empregado
Nota 2: O valor referente a tributos é obtido aplicando-se o percentual sobre o valor do faturamento
QUADRO-RESUMO DO CUSTO POR EMPREGADO - (VALOR POR EMPREGADO)
Mão-de-Obra vinculada à execução contratual (valor por empregado) |  |  |  |  | (R$)
A | Módulo 1 - Composição da Remuneração |  |  |  | 3250
B | Módulo 2 - Encargos e Benefícios Anuais, Mensais e Diários |  |  |  | 1942.2448
C | Módulo 3 - Provisão para Rescisão |  |  |  | 194.7574
D | Módulo 4 -Custo de reposição do Profissional Ausente |  |  |  | 361.075
E | Módulo 5 -Insumos Diversos |  |  |  | 20.3761
Subtotal (A + B + C + D+ E): |  |  |  |  | 5768.4532
E | Módulo 6 - Custos Indiretos, Tributos e Lucro |  |  |  | 1152.73
Valor total por empregado |  |  |  |  | 6921.18

## 2_ENC
PLANILHA DE COMPOSIÇÃO DE CUSTOS E FORMAÇÃO DE PREÇOS
Estimativa de preço para posto de trabalho TR : Serviço de Manutenção
Nº do Processo: 08004.000229/2020-78
CONTRATAÇÃO DE SERVIÇO DE MANUTENÇÃO PREDIAL PARA ATENDER AO MINISTÉRIO DA JUSTIÇA
A | Data da apresentação da proposta: |  |  |  | 2021-01-12
B | Municipio/UF: |  |  |  | Brasília-DF
C | Ano do Acordo, Convenção ou Dissídio Coletivo: |  |  |  | STICOMBE x SINDUSCON DF000415/2020
D | Numero de meses de execução contratual: |  |  |  | 12 meses
Identificação do Serviço
Planilha | Categoria Profissional | Local dos Postos | Jornada Semanal | Unidade de Medida | Quantidade prevista (total) a contratar (em função da Unidade de Medida)
1 | Encarregado de Equipe de Manutenção | Brasília/DF | 44h | Postos | 2
MÃO-DE-OBRA VINCULADA À EXECUÇÃO CONTRATUAL
Dados complementares para composição dos custos referente à mão-de-obra
1 | Tipo de serviço (mesmo serviço com características distintas) |  |  |  | Serviço de Manutenção
2 | Classificação Brasileira de ocupações |  |  |  | 3131-15
3 | Salário Normativo da Categoria profissional |  |  |  | 2000
4 | Categoria profissional |  |  |  | Encarregado de Equipe de Manutenção
5 | Data base da categoria |  |  |  | 2020-05-01
MÓDULO 1 - COMPOSIÇÃO DA REMUNERAÇÃO
1 | Composição da Remuneração |  |  |  | Valor (R$)
A | Salário Base |  |  |  | 2000
B | Adicional de periculosidade |  |  |  | 600
C | Adicional de insalubridade |  |  |  | 0
D | Adicional noturno |  |  |  | 0
E | Ad. De hora noturna reduzida |  |  |  | 0
F | Ad. De hora extra no Feriado Trabalhado |  |  |  | 0
G | Outros ( especificar ) |  |  |  | 0
Total da Remuneração |  |  |  |  | 2600
MÓDULO 2 - ENCARGOS E BENEFÍCIOS ANUAIS, MENSAIS E DIÁRIOS
2.1 | Submódulo 2.1 - 13º Salário, Férias e Adicional de Férias |  |  |  | Valor (R$)
A | 13º ( decimo terceiro ) Salário |  |  | 8.33% | 216.58
B | Férias e Adicional de Férias |  |  | 11.11% | 288.86
Total |  |  |  | 19.44% | 505.44
2.2 | Submódulo 2.2 - GPS, FGTS e outras contribuiçoes |  |  | % | Valor (R$)
A | INSS |  |  | 0% | 0
B | SESI OU SESC |  |  | 1.5% | 46.5816
C | SENAI OU SENAC |  |  | 1% | 31.0544
D | INCRA |  |  | 0.2% | 6.2109
E | Salário Educação |  |  | 2.5% | 77.636
F | FGTS |  |  | 8% | 248.4352
G | Seguro acidente do trabalho (RAT x FAP) = 3,00% x 09260 |  |  | 2.778% | 86.2691
H | SEBRAE |  |  | 0.6% | 18.6326
Total |  |  |  | 16.58% | 514.8198
2.3 | Submódulo 2.3 - Benefícios mensais e diários |  |  |  | Valor (R$)
A | Transporte |  | Tarifa: R$ 5,5 |  | 242
B | Auxília alimentação (22 dias x R$ 16,95 - 9% de coparticipação) |  |  |  | 339.34
C | Café da Manhã (22 dias x R$ 3,89) |  |  |  | 85.58
D | Auxíllio Odontológico
E | Auxílio funeral
Total de Insumos Diversos: |  |  |  |  | 666.92
Nota 1: O valor informado deverá ser o custo real do benefício ( descontado o valor eventualmente pago pelo empregado).
Nota 2: Observar a previsão dos benefícios contidos em Acordos, Convenções e Dissídios Coletivos de Trabalho e atentar-se ao disposto no art. 6º da IN 05-2017.
Quadro resumo do modulo 2
2 | Quadro resumo do Módulo 2 - Encargos e Benefícios anuais, Mensais e Diários |  |  |  | Valor (R$)
2.1 | 13º Salário, Férias e Ad.Férias |  |  |  | 505.44
2.2 | GPS,FGTS e outras contribuições |  |  |  | 514.8198
2.3 | Benefícios Mensais e Diários |  |  |  | 666.92
| Total |  |  |  | 1687.1798
Módulo 3 - Provisão para Rescisão
3 | Provisão para Rescisão |  |  | % | Valor (R$)
A | Aviso prévio indenizado |  |  | 1.81% | 47.06
B | Incidência do FGTS sobre aviso prévio indenizado |  |  | 0.14% | 0.065884
C | Multa sobre FGTS e contribuições sociais sobre o aviso prévio indenizado |  |  | 3.47% | 90.22
D | Aviso prévio trabalhado |  |  | 0.19% | 4.94
E | Incidência dos encargos do submódulo 2.2 sobre o aviso prévio trabalhado |  |  | 0.07% | 1.82
F | Multa do FGTS e contribuição social sobre o aviso prévio Trabalhado |  |  | 0.45% | 11.7
Total: |  |  |  | 6.13% | 155.8059
Módulo 4 - Custo de Reposição do Profissional Ausente
4.1 | Submódulo 4.1 - Ausencias Legais |  |  | % | Valor (R$)
A | Substituto na cobertura de Férias |  |  | 9.075% | 235.95
B | Substituto na cobertura das Ausências Legais |  |  | 1.63% | 42.38
C | Substituto na cobertura de Licença-Paternidade |  |  | 0.02% | 0.52
D | Substituto na cobertura de Ausência por acidente de trabalho |  |  | 0.33% | 8.58
E | Substituto na cobertura de Afastamento Maternidade |  |  | 0.055% | 1.43
F | Substituto na cobertura de Outras ausências (especificar) |  |  | 0% | 0
Total: |  |  |  | 11.11% | 288.86
4.2 | Submódulo 4.2 - Intrajornada |  |  | % | Valor (R$)
A | Intervalo para repouso ou alimentação
Incidência dos encargos do submódulo 2.2 sobre a intrajornada
Total
Nota: Quando houver a necessidade de reposição de um empregado durante sua ausência nos casos de intervalo para repouso ou alimentação deve-se contemplar o Submódulo 4.2.
Quadro resumo do modulo 4
4 | Quadro resumo do Módulo 4 - Custo de reposição do Profissional Ausente |  |  |  | Valor (R$)
4.1 | Ausências legais |  |  |  | 288.86
4.2 | Intrajornada |  |  |  | 0
Total: |  |  |  |  | 288.86
MÓDULO 5 - Insumos Diversos
5 | Insumos diversos |  |  | % | Valor (R$)
A | Uniformes |  |  |  | 13.919
B | EPI |  |  |  | 6.4571
C | Equipamentos/Ferramentas
D
Total |  |  |  |  | 20.3761
Nota(1): Valores mensais por empregdo.
Módulo 6 - Custos Indiretos, Tributos e Lucro
6 | Custos Indiretos, Tributos e Lucro |  |  | % | Valor (R$)
A | Custos Indiretos |  |  | 2.1% | 99.8
B | Lucro |  |  | 2% | 97.04
C | Tributos |  |  | 13.22% | 753.94
| C.1 Tributos Federais | PIS 0,66% + COFINS 3,06% + CPRB 4,5% |  | 8.22% | 468.79
| C.2 Tributos Estaduais |  |  | 0% | 0
| C.3 Tributos Municipais | ISS: 5% |  | 5% | 285.15
Tributos |  |  |  |  | 950.78
Nota 1: Custos Indiretos, Tributos e Lucro por empregado
Nota 2: O valor referente a tributos é obtido aplicando-se o percentual sobre o valor do faturamento
QUADRO-RESUMO DO CUSTO POR EMPREGADO - (VALOR POR EMPREGADO)
Mão-de-Obra vinculada à execução contratual (valor por empregado) |  |  |  |  | (R$)
A | Módulo 1 - Composição da Remuneração |  |  |  | 2600
B | Módulo 2 - Encargos e Benefícios Anuais, Mensais e Diários |  |  |  | 1687.1798
C | Módulo 3 - Provisão para Rescisão |  |  |  | 155.8059
D | Módulo 4 -Custo de reposição do Profissional Ausente |  |  |  | 288.86
E | Módulo 5 -Insumos Diversos |  |  |  | 20.3761
Subtotal (A + B + C + D+ E): |  |  |  |  | 4752.2218
E | Módulo 6 - Custos Indiretos, Tributos e Lucro |  |  |  | 950.78
Valor total por empregado |  |  |  |  | 5703

## 3_TEC
PLANILHA DE COMPOSIÇÃO DE CUSTOS E FORMAÇÃO DE PREÇOS
Estimativa de preço para posto de trabalho TR : Serviço de Manutenção
Nº do Processo: 08004.000229/2020-78
CONTRATAÇÃO DE SERVIÇO DE MANUTENÇÃO PREDIAL PARA ATENDER AO MINISTÉRIO DA JUSTIÇA
A | Data da apresentação da proposta: |  |  |  | 2021-01-12
B | Municipio/UF: |  |  |  | Brasília-DF
C | Ano do Acordo, Convenção ou Dissídio Coletivo: |  |  |  | STICOMBE x SINDUSCON DF000415/2020
D | Numero de meses de execução contratual: |  |  |  | 12 meses
Identificação do Serviço
Planilha | Categoria Profissional | Local dos Postos | Jornada Semanal | Unidade de Medida | Quantidade prevista (total) a contratar (em função da Unidade de Medida)
1 | Técnico de Obras Civis | Brasília/DF | 44h | Postos | 4
MÃO-DE-OBRA VINCULADA À EXECUÇÃO CONTRATUAL
Dados complementares para composição dos custos referente à mão-de-obra
1 | Tipo de serviço (mesmo serviço com características distintas) |  |  |  | Serviço de Manutenção
2 | Classificação Brasileira de ocupações |  |  |  | 3121-05
3 | Salário Normativo da Categoria profissional |  |  |  | 1800
4 | Categoria profissional |  |  |  | Técnico de Obras Civis
5 | Data base da categoria |  |  |  | 2020-05-01
MÓDULO 1 - COMPOSIÇÃO DA REMUNERAÇÃO
1 | Composição da Remuneração |  |  |  | Valor (R$)
A | Salário Base |  |  |  | 1800
B | Adicional de periculosidade |  |  |  | 540
C | Adicional de insalubridade |  |  |  | 0
D | Adicional noturno |  |  |  | 0
E | Ad. De hora noturna reduzida |  |  |  | 0
F | Ad. De hora extra no Feriado Trabalhado |  |  |  | 0
G | Outros ( especificar ) |  |  |  | 0
Total da Remuneração |  |  |  |  | 2340
MÓDULO 2 - ENCARGOS E BENEFÍCIOS ANUAIS, MENSAIS E DIÁRIOS
2.1 | Submódulo 2.1 - 13º Salário, Férias e Adicional de Férias |  |  |  | Valor (R$)
A | 13º ( decimo terceiro ) Salário |  |  | 8.33% | 194.922
B | Férias e Adicional de Férias |  |  | 11.11% | 259.974
Total |  |  |  | 19.44% | 454.896
2.2 | Submódulo 2.2 - GPS, FGTS e outras contribuiçoes |  |  | % | Valor (R$)
A | INSS |  |  | 0% | 0
B | SESI OU SESC |  |  | 1.5% | 41.9234
C | SENAI OU SENAC |  |  | 1% | 27.949
D | INCRA |  |  | 0.2% | 5.5898
E | Salário Educação |  |  | 2.5% | 69.8724
F | FGTS |  |  | 8% | 223.5917
G | Seguro acidente do trabalho (RAT x FAP) = 3,00% x 09260 |  |  | 2.778% | 77.6422
H | SEBRAE |  |  | 0.6% | 16.7694
Total |  |  |  | 16.58% | 463.3379
2.3 | Submódulo 2.3 - Benefícios mensais e diários |  |  |  | Valor (R$)
A | Transporte |  | Tarifa: R$ 5,5 |  | 242
B | Auxília alimentação (22 dias x R$ 16,95 - 9% de coparticipação) |  |  |  | 339.34
C | Café da Manhã (22 dias x R$ 3,89) |  |  |  | 85.58
D | Auxíllio Odontológico
E | Auxílio funeral
Total de Insumos Diversos: |  |  |  |  | 666.92
Nota 1: O valor informado deverá ser o custo real do benefício ( descontado o valor eventualmente pago pelo empregado).
Nota 2: Observar a previsão dos benefícios contidos em Acordos, Convenções e Dissídios Coletivos de Trabalho e atentar-se ao disposto no art. 6º da IN 05-2017.
Quadro resumo do modulo 2
2 | Quadro resumo do Módulo 2 - Encargos e Benefícios anuais, Mensais e Diários |  |  |  | Valor (R$)
2.1 | 13º Salário, Férias e Ad.Férias |  |  |  | 454.896
2.2 | GPS,FGTS e outras contribuições |  |  |  | 463.3379
2.3 | Benefícios Mensais e Diários |  |  |  | 666.92
| Total |  |  |  | 1585.1539
Módulo 3 - Provisão para Rescisão
3 | Provisão para Rescisão |  |  | % | Valor (R$)
A | Aviso prévio indenizado |  |  | 1.81% | 42.354
B | Incidência do FGTS sobre aviso prévio indenizado |  |  | 0.14% | 0.059296
C | Multa sobre FGTS e contribuições sociais sobre o aviso prévio indenizado |  |  | 3.47% | 81.198
D | Aviso prévio trabalhado |  |  | 0.19% | 4.446
E | Incidência dos encargos do submódulo 2.2 sobre o aviso prévio trabalhado |  |  | 0.07% | 1.638
F | Multa do FGTS e contribuição social sobre o aviso prévio Trabalhado |  |  | 0.45% | 10.53
Total: |  |  |  | 6.13% | 140.2253
Módulo 4 - Custo de Reposição do Profissional Ausente
4.1 | Submódulo 4.1 - Ausencias Legais |  |  | % | Valor (R$)
A | Substituto na cobertura de Férias |  |  | 9.075% | 212.355
B | Substituto na cobertura das Ausências Legais |  |  | 1.63% | 38.142
C | Substituto na cobertura de Licença-Paternidade |  |  | 0.02% | 0.468
D | Substituto na cobertura de Ausência por acidente de trabalho |  |  | 0.33% | 7.722
E | Substituto na cobertura de Afastamento Maternidade |  |  | 0.055% | 1.287
F | Substituto na cobertura de Outras ausências (especificar) |  |  | 0% | 0
Total: |  |  |  | 11.11% | 259.974
4.2 | Submódulo 4.2 - Intrajornada |  |  | % | Valor (R$)
A | Intervalo para repouso ou alimentação
Incidência dos encargos do submódulo 2.2 sobre a intrajornada
Total
Nota: Quando houver a necessidade de reposição de um empregado durante sua ausência nos casos de intervalo para repouso ou alimentação deve-se contemplar o Submódulo 4.2.
Quadro resumo do modulo 4
4 | Quadro resumo do Módulo 4 - Custo de reposição do Profissional Ausente |  |  |  | Valor (R$)
4.1 | Ausências legais |  |  |  | 259.974
4.2 | Intrajornada |  |  |  | 0
Total: |  |  |  |  | 259.974
MÓDULO 5 - Insumos Diversos
5 | Insumos diversos |  |  | % | Valor (R$)
A | Uniformes |  |  |  | 13.919
B | EPI |  |  |  | 6.4571
C | Equipamentos/Ferramentas
D
Total |  |  |  |  | 20.3761
Nota(1): Valores mensais por empregdo.
Módulo 6 - Custos Indiretos, Tributos e Lucro
6 | Custos Indiretos, Tributos e Lucro |  |  | % | Valor (R$)
A | Custos Indiretos |  |  | 2.1% | 91.26
B | Lucro |  |  | 2.02% | 89.63
C | Tributos |  |  | 13.22% | 689.58
| C.1 Tributos Federais | PIS 0,66% + COFINS 3,06% + CPRB 4,5% |  | 8.22% | 428.77
| C.2 Tributos Estaduais |  |  | 0% | 0
| C.3 Tributos Municipais | ISS: 5% |  | 5% | 260.81
Tributos |  |  |  |  | 870.47
Nota 1: Custos Indiretos, Tributos e Lucro por empregado
Nota 2: O valor referente a tributos é obtido aplicando-se o percentual sobre o valor do faturamento
QUADRO-RESUMO DO CUSTO POR EMPREGADO - (VALOR POR EMPREGADO)
Mão-de-Obra vinculada à execução contratual (valor por empregado) |  |  |  |  | (R$)
A | Módulo 1 - Composição da Remuneração |  |  |  | 2340
B | Módulo 2 - Encargos e Benefícios Anuais, Mensais e Diários |  |  |  | 1585.1539
C | Módulo 3 - Provisão para Rescisão |  |  |  | 140.2253
D | Módulo 4 -Custo de reposição do Profissional Ausente |  |  |  | 259.974
E | Módulo 5 -Insumos Diversos |  |  |  | 20.3761
Subtotal (A + B + C + D+ E): |  |  |  |  | 4345.7292
E | Módulo 6 - Custos Indiretos, Tributos e Lucro |  |  |  | 870.47
Valor total por empregado |  |  |  |  | 5216.2

## 4_AUX
PLANILHA DE COMPOSIÇÃO DE CUSTOS E FORMAÇÃO DE PREÇOS
Estimativa de preço para posto de trabalho TR : Serviço de Manutenção
Nº do Processo: 08004.000229/2020-78
CONTRATAÇÃO DE SERVIÇO DE MANUTENÇÃO PREDIAL PARA ATENDER AO MINISTÉRIO DA JUSTIÇA
A | Data da apresentação da proposta: |  |  |  | 2021-01-12
B | Municipio/UF: |  |  |  | Brasília-DF
C | Ano do Acordo, Convenção ou Dissídio Coletivo: |  |  |  | STICOMBE x SINDUSCON DF000415/2020
D | Numero de meses de execução contratual: |  |  |  | 12 meses
Identificação do Serviço
Planilha | Categoria Profissional | Local dos Postos | Jornada Semanal | Unidade de Medida | Quantidade prevista (total) a contratar (em função da Unidade de Medida)
1 | Auxiliar Manutenção Predial | Brasília/DF | 44h | Postos | 35
MÃO-DE-OBRA VINCULADA À EXECUÇÃO CONTRATUAL
Dados complementares para composição dos custos referente à mão-de-obra
1 | Tipo de serviço (mesmo serviço com características distintas) |  |  |  | Serviço de Manutenção
2 | Classificação Brasileira de ocupações |  |  |  | 5143-10
3 | Salário Normativo da Categoria profissional |  |  |  | 1133
4 | Categoria profissional |  |  |  | Auxiliar Manutenção Predial
5 | Data base da categoria |  |  |  | 2020-05-01
MÓDULO 1 - COMPOSIÇÃO DA REMUNERAÇÃO
1 | Composição da Remuneração |  |  |  | Valor (R$)
A | Salário Base |  |  |  | 1133
B | Adicional de periculosidade |  |  |  | 339.9
C | Adicional de insalubridade |  |  |  | 0
D | Adicional noturno |  |  |  | 0
E | Ad. De hora noturna reduzida |  |  |  | 0
F | Ad. De hora extra no Feriado Trabalhado |  |  |  | 0
G | Outros ( especificar ) |  |  |  | 0
Total da Remuneração |  |  |  |  | 1472.9
MÓDULO 2 - ENCARGOS E BENEFÍCIOS ANUAIS, MENSAIS E DIÁRIOS
2.1 | Submódulo 2.1 - 13º Salário, Férias e Adicional de Férias |  |  |  | Valor (R$)
A | 13º ( decimo terceiro ) Salário |  |  | 8.33% | 122.6926
B | Férias e Adicional de Férias |  |  | 11.11% | 163.6392
Total |  |  |  | 19.44% | 286.3318
2.2 | Submódulo 2.2 - GPS, FGTS e outras contribuiçoes |  |  | % | Valor (R$)
A | INSS |  |  | 0% | 0
B | SESI OU SESC |  |  | 1.5% | 26.3885
C | SENAI OU SENAC |  |  | 1% | 17.5923
D | INCRA |  |  | 0.2% | 3.5185
E | Salário Educação |  |  | 2.5% | 43.9808
F | FGTS |  |  | 8% | 140.7385
G | Seguro acidente do trabalho (RAT x FAP) = 3,00% x 09260 |  |  | 2.778% | 48.8715
H | SEBRAE |  |  | 0.6% | 10.5554
Total |  |  |  | 16.58% | 291.6454
2.3 | Submódulo 2.3 - Benefícios mensais e diários |  |  |  | Valor (R$)
A | Transporte |  | Tarifa: R$ 5,5 |  | 242
B | Auxília alimentação (22 dias x R$ 16,95 - 9% de coparticipação) |  |  |  | 339.34
C | Café da Manhã (22 dias x R$ 3,89) |  |  |  | 85.58
D | Auxíllio Odontológico
E | Auxílio funeral
Total de Insumos Diversos: |  |  |  |  | 666.92
Nota 1: O valor informado deverá ser o custo real do benefício ( descontado o valor eventualmente pago pelo empregado).
Nota 2: Observar a previsão dos benefícios contidos em Acordos, Convenções e Dissídios Coletivos de Trabalho e atentar-se ao disposto no art. 6º da IN 05-2017.
Quadro resumo do modulo 2
2 | Quadro resumo do Módulo 2 - Encargos e Benefícios anuais, Mensais e Diários |  |  |  | Valor (R$)
2.1 | 13º Salário, Férias e Ad.Férias |  |  |  | 286.3318
2.2 | GPS,FGTS e outras contribuições |  |  |  | 291.6454
2.3 | Benefícios Mensais e Diários |  |  |  | 666.92
| Total |  |  |  | 1244.8972
Módulo 3 - Provisão para Rescisão
3 | Provisão para Rescisão |  |  | % | Valor (R$)
A | Aviso prévio indenizado |  |  | 1.81% | 26.6595
B | Incidência do FGTS sobre aviso prévio indenizado |  |  | 0.14% | 0.037323
C | Multa sobre FGTS e contribuições sociais sobre o aviso prévio indenizado |  |  | 3.47% | 51.1096
D | Aviso prévio trabalhado |  |  | 0.19% | 2.7985
E | Incidência dos encargos do submódulo 2.2 sobre o aviso prévio trabalhado |  |  | 0.07% | 1.031
F | Multa do FGTS e contribuição social sobre o aviso prévio Trabalhado |  |  | 0.45% | 6.628
Total: |  |  |  | 6.13% | 88.264
Módulo 4 - Custo de Reposição do Profissional Ausente
4.1 | Submódulo 4.1 - Ausencias Legais |  |  | % | Valor (R$)
A | Substituto na cobertura de Férias |  |  | 9.075% | 133.6657
B | Substituto na cobertura das Ausências Legais |  |  | 1.63% | 24.0083
C | Substituto na cobertura de Licença-Paternidade |  |  | 0.02% | 0.29458
D | Substituto na cobertura de Ausência por acidente de trabalho |  |  | 0.33% | 4.8606
E | Substituto na cobertura de Afastamento Maternidade |  |  | 0.055% | 0.8101
F | Substituto na cobertura de Outras ausências (especificar) |  |  | 0% | 0
Total: |  |  |  | 11.11% | 163.6392
4.2 | Submódulo 4.2 - Intrajornada |  |  | % | Valor (R$)
A | Intervalo para repouso ou alimentação
Incidência dos encargos do submódulo 2.2 sobre a intrajornada
Total
Nota: Quando houver a necessidade de reposição de um empregado durante sua ausência nos casos de intervalo para repouso ou alimentação deve-se contemplar o Submódulo 4.2.
Quadro resumo do modulo 4
4 | Quadro resumo do Módulo 4 - Custo de reposição do Profissional Ausente |  |  |  | Valor (R$)
4.1 | Ausências legais |  |  |  | 163.6392
4.2 | Intrajornada |  |  |  | 0
Total: |  |  |  |  | 163.6392
MÓDULO 5 - Insumos Diversos
5 | Insumos diversos |  |  | % | Valor (R$)
A | Uniformes |  |  |  | 13.919
B | EPI |  |  |  | 6.4571
C | Equipamentos/Ferramentas
D
Total |  |  |  |  | 20.3761
Nota(1): Valores mensais por empregdo.
Módulo 6 - Custos Indiretos, Tributos e Lucro
6 | Custos Indiretos, Tributos e Lucro |  |  | % | Valor (R$)
A | Custos Indiretos |  |  | 2.09% | 62.49
B | Lucro |  |  | 2.1% | 64.1
C | Tributos |  |  | 13.22% | 474.79
| C.1 Tributos Federais | PIS 0,66% + COFINS 3,06% + CPRB 4,5% |  | 8.22% | 295.22
| C.2 Tributos Estaduais |  |  | 0% | 0
| C.3 Tributos Municipais | ISS: 5% |  | 5% | 179.57
Tributos |  |  |  |  | 601.38
Nota 1: Custos Indiretos, Tributos e Lucro por empregado
Nota 2: O valor referente a tributos é obtido aplicando-se o percentual sobre o valor do faturamento
QUADRO-RESUMO DO CUSTO POR EMPREGADO - (VALOR POR EMPREGADO)
Mão-de-Obra vinculada à execução contratual (valor por empregado) |  |  |  |  | (R$)
A | Módulo 1 - Composição da Remuneração |  |  |  | 1472.9
B | Módulo 2 - Encargos e Benefícios Anuais, Mensais e Diários |  |  |  | 1244.8972
C | Módulo 3 - Provisão para Rescisão |  |  |  | 88.264
D | Módulo 4 -Custo de reposição do Profissional Ausente |  |  |  | 163.6392
E | Módulo 5 -Insumos Diversos |  |  |  | 20.3761
Subtotal (A + B + C + D+ E): |  |  |  |  | 2990.0765
E | Módulo 6 - Custos Indiretos, Tributos e Lucro |  |  |  | 601.38
Valor total por empregado |  |  |  |  | 3591.46

## 5_BOMB
PLANILHA DE COMPOSIÇÃO DE CUSTOS E FORMAÇÃO DE PREÇOS
Estimativa de preço para posto de trabalho TR : Serviço de Manutenção
Nº do Processo: 08004.000229/2020-78
CONTRATAÇÃO DE SERVIÇO DE MANUTENÇÃO PREDIAL PARA ATENDER AO MINISTÉRIO DA JUSTIÇA
A | Data da apresentação da proposta: |  |  |  | 2021-01-12
B | Municipio/UF: |  |  |  | Brasília-DF
C | Ano do Acordo, Convenção ou Dissídio Coletivo: |  |  |  | STICOMBE x SINDUSCON DF000415/2020
D | Numero de meses de execução contratual: |  |  |  | 12 meses
Identificação do Serviço
Planilha | Categoria Profissional | Local dos Postos | Jornada Semanal | Unidade de Medida | Quantidade prevista (total) a contratar (em função da Unidade de Medida)
1 | Bombeiro Hidráulico | Brasília/DF | 44h | Postos | 3
MÃO-DE-OBRA VINCULADA À EXECUÇÃO CONTRATUAL
Dados complementares para composição dos custos referente à mão-de-obra
1 | Tipo de serviço (mesmo serviço com características distintas) |  |  |  | Serviço de Manutenção
2 | Classificação Brasileira de ocupações |  |  |  | 7241-10
3 | Salário Normativo da Categoria profissional |  |  |  | 1738
4 | Categoria profissional |  |  |  | Bombeiro Hidráulico
5 | Data base da categoria |  |  |  | 2020-05-01
MÓDULO 1 - COMPOSIÇÃO DA REMUNERAÇÃO
1 | Composição da Remuneração |  |  |  | Valor (R$)
A | Salário Base |  |  |  | 1738
B | Adicional de periculosidade |  |  |  | 0
C | Adicional de insalubridade |  |  |  | 440
D | Adicional noturno |  |  |  | 0
E | Ad. De hora noturna reduzida |  |  |  | 0
F | Ad. De hora extra no Feriado Trabalhado |  |  |  | 0
G | Outros ( especificar ) |  |  |  | 0
Total da Remuneração |  |  |  |  | 2178
MÓDULO 2 - ENCARGOS E BENEFÍCIOS ANUAIS, MENSAIS E DIÁRIOS
2.1 | Submódulo 2.1 - 13º Salário, Férias e Adicional de Férias |  |  |  | Valor (R$)
A | 13º ( decimo terceiro ) Salário |  |  | 8.33% | 181.4274
B | Férias e Adicional de Férias |  |  | 11.11% | 241.9758
Total |  |  |  | 19.44% | 423.4032
2.2 | Submódulo 2.2 - GPS, FGTS e outras contribuiçoes |  |  | % | Valor (R$)
A | INSS |  |  | 0% | 0
B | SESI OU SESC |  |  | 1.5% | 39.021
C | SENAI OU SENAC |  |  | 1% | 26.014
D | INCRA |  |  | 0.2% | 5.2028
E | Salário Educação |  |  | 2.5% | 65.0351
F | FGTS |  |  | 8% | 208.1123
G | Seguro acidente do trabalho (RAT x FAP) = 3,00% x 09260 |  |  | 2.778% | 72.267
H | SEBRAE |  |  | 0.6% | 15.6084
Total |  |  |  | 16.58% | 431.2606
2.3 | Submódulo 2.3 - Benefícios mensais e diários |  |  |  | Valor (R$)
A | Transporte |  | Tarifa: R$ 5,5 |  | 242
B | Auxília alimentação (22 dias x R$ 16,95 - 9% de coparticipação) |  |  |  | 339.34
C | Café da Manhã (22 dias x R$ 3,89) |  |  |  | 85.58
D | Auxíllio Odontológico
E | Auxílio funeral
Total de Insumos Diversos: |  |  |  |  | 666.92
Nota 1: O valor informado deverá ser o custo real do benefício ( descontado o valor eventualmente pago pelo empregado).
Nota 2: Observar a previsão dos benefícios contidos em Acordos, Convenções e Dissídios Coletivos de Trabalho e atentar-se ao disposto no art. 6º da IN 05-2017.
Quadro resumo do modulo 2
2 | Quadro resumo do Módulo 2 - Encargos e Benefícios anuais, Mensais e Diários |  |  |  | Valor (R$)
2.1 | 13º Salário, Férias e Ad.Férias |  |  |  | 423.4032
2.2 | GPS,FGTS e outras contribuições |  |  |  | 431.2606
2.3 | Benefícios Mensais e Diários |  |  |  | 666.92
| Total |  |  |  | 1521.5838
Módulo 3 - Provisão para Rescisão
3 | Provisão para Rescisão |  |  | % | Valor (R$)
A | Aviso prévio indenizado |  |  | 1.81% | 39.4218
B | Incidência do FGTS sobre aviso prévio indenizado |  |  | 0.14% | 0.055191
C | Multa sobre FGTS e contribuições sociais sobre o aviso prévio indenizado |  |  | 3.47% | 75.5766
D | Aviso prévio trabalhado |  |  | 0.19% | 4.1382
E | Incidência dos encargos do submódulo 2.2 sobre o aviso prévio trabalhado |  |  | 0.07% | 1.5246
F | Multa do FGTS e contribuição social sobre o aviso prévio Trabalhado |  |  | 0.45% | 9.801
Total: |  |  |  | 6.13% | 130.5174
Módulo 4 - Custo de Reposição do Profissional Ausente
4.1 | Submódulo 4.1 - Ausencias Legais |  |  | % | Valor (R$)
A | Substituto na cobertura de Férias |  |  | 9.075% | 197.6535
B | Substituto na cobertura das Ausências Legais |  |  | 1.63% | 35.5014
C | Substituto na cobertura de Licença-Paternidade |  |  | 0.02% | 0.4356
D | Substituto na cobertura de Ausência por acidente de trabalho |  |  | 0.33% | 7.1874
E | Substituto na cobertura de Afastamento Maternidade |  |  | 0.055% | 1.1979
F | Substituto na cobertura de Outras ausências (especificar) |  |  | 0% | 0
Total: |  |  |  | 11.11% | 241.9758
4.2 | Submódulo 4.2 - Intrajornada |  |  | % | Valor (R$)
A | Intervalo para repouso ou alimentação
Incidência dos encargos do submódulo 2.2 sobre a intrajornada
Total
Nota: Quando houver a necessidade de reposição de um empregado durante sua ausência nos casos de intervalo para repouso ou alimentação deve-se contemplar o Submódulo 4.2.
Quadro resumo do modulo 4
4 | Quadro resumo do Módulo 4 - Custo de reposição do Profissional Ausente |  |  |  | Valor (R$)
4.1 | Ausências legais |  |  |  | 241.9758
4.2 | Intrajornada |  |  |  | 0
Total: |  |  |  |  | 241.9758
MÓDULO 5 - Insumos Diversos
5 | Insumos diversos |  |  | % | Valor (R$)
A | Uniformes |  |  |  | 13.919
B | EPI |  |  |  | 79.9316
C | Equipamentos/Ferramentas |  |  |  | 42.8796
D
Total |  |  |  |  | 136.7303
Nota(1): Valores mensais por empregdo.
Módulo 6 - Custos Indiretos, Tributos e Lucro
6 | Custos Indiretos, Tributos e Lucro |  |  | % | Valor (R$)
A | Custos Indiretos |  |  | 2.1% | 88.38
B | Lucro |  |  | 2.05% | 88.09
C | Tributos |  |  | 13.22% | 668.05
| C.1 Tributos Federais | PIS 0,66% + COFINS 3,06% + CPRB 4,5% |  | 8.22% | 415.38
| C.2 Tributos Estaduais |  |  | 0% | 0
| C.3 Tributos Municipais | ISS: 5% |  | 5% | 252.67
Tributos |  |  |  |  | 844.52
Nota 1: Custos Indiretos, Tributos e Lucro por empregado
Nota 2: O valor referente a tributos é obtido aplicando-se o percentual sobre o valor do faturamento
QUADRO-RESUMO DO CUSTO POR EMPREGADO - (VALOR POR EMPREGADO)
Mão-de-Obra vinculada à execução contratual (valor por empregado) |  |  |  |  | (R$)
A | Módulo 1 - Composição da Remuneração |  |  |  | 2178
B | Módulo 2 - Encargos e Benefícios Anuais, Mensais e Diários |  |  |  | 1521.5838
C | Módulo 3 - Provisão para Rescisão |  |  |  | 130.5174
D | Módulo 4 -Custo de reposição do Profissional Ausente |  |  |  | 241.9758
E | Módulo 5 -Insumos Diversos |  |  |  | 136.7303
Subtotal (A + B + C + D+ E): |  |  |  |  | 4208.8073
E | Módulo 6 - Custos Indiretos, Tributos e Lucro |  |  |  | 844.52
Valor total por empregado |  |  |  |  | 5053.33

## 6_ELET
PLANILHA DE COMPOSIÇÃO DE CUSTOS E FORMAÇÃO DE PREÇOS
Estimativa de preço para posto de trabalho TR : Serviço de Manutenção
Nº do Processo: 08004.000229/2020-78
CONTRATAÇÃO DE SERVIÇO DE MANUTENÇÃO PREDIAL PARA ATENDER AO MINISTÉRIO DA JUSTIÇA
A | Data da apresentação da proposta: |  |  |  | 2021-01-12
B | Municipio/UF: |  |  |  | Brasília-DF
C | Ano do Acordo, Convenção ou Dissídio Coletivo: |  |  |  | STICOMBE x SINDUSCON DF000415/2020
D | Numero de meses de execução contratual: |  |  |  | 12 meses
Identificação do Serviço
Planilha | Categoria Profissional | Local dos Postos | Jornada Semanal | Unidade de Medida | Quantidade prevista (total) a contratar (em função da Unidade de Medida)
1 | Eletricista de manutenção de linhas elétricas, telefônicas e de comunicação de dados | Brasília/DF | 44h | Postos | 13
MÃO-DE-OBRA VINCULADA À EXECUÇÃO CONTRATUAL
Dados complementares para composição dos custos referente à mão-de-obra
1 | Tipo de serviço (mesmo serviço com características distintas) |  |  |  | Serviço de Manutenção
2 | Classificação Brasileira de ocupações |  |  |  | 7321-05
3 | Salário Normativo da Categoria profissional |  |  |  | 1738
4 | Categoria profissional |  |  |  | Eletricista de manutenção de linhas elétricas, telefônicas e de comunicação de dados
5 | Data base da categoria |  |  |  | 2020-05-01
MÓDULO 1 - COMPOSIÇÃO DA REMUNERAÇÃO
1 | Composição da Remuneração |  |  |  | Valor (R$)
A | Salário Base |  |  |  | 1738
B | Adicional de periculosidade |  |  |  | 521.4
C | Adicional de insalubridade |  |  |  | 0
D | Adicional noturno |  |  |  | 0
E | Ad. De hora noturna reduzida |  |  |  | 0
F | Ad. De hora extra no Feriado Trabalhado |  |  |  | 0
G | Outros ( especificar ) |  |  |  | 0
Total da Remuneração |  |  |  |  | 2259.4
MÓDULO 2 - ENCARGOS E BENEFÍCIOS ANUAIS, MENSAIS E DIÁRIOS
2.1 | Submódulo 2.1 - 13º Salário, Férias e Adicional de Férias |  |  |  | Valor (R$)
A | 13º ( decimo terceiro ) Salário |  |  | 8.33% | 188.208
B | Férias e Adicional de Férias |  |  | 11.11% | 251.0193
Total |  |  |  | 19.44% | 439.2274
2.2 | Submódulo 2.2 - GPS, FGTS e outras contribuiçoes |  |  | % | Valor (R$)
A | INSS |  |  | 0% | 0
B | SESI OU SESC |  |  | 1.5% | 40.4794
C | SENAI OU SENAC |  |  | 1% | 26.9863
D | INCRA |  |  | 0.2% | 5.3973
E | Salário Educação |  |  | 2.5% | 67.4657
F | FGTS |  |  | 8% | 215.8902
G | Seguro acidente do trabalho (RAT x FAP) = 3,00% x 09260 |  |  | 2.778% | 74.9679
H | SEBRAE |  |  | 0.6% | 16.1918
Total |  |  |  | 16.58% | 447.3784
2.3 | Submódulo 2.3 - Benefícios mensais e diários |  |  |  | Valor (R$)
A | Transporte |  | Tarifa: R$ 5,5 |  | 242
B | Auxília alimentação (22 dias x R$ 16,95 - 9% de coparticipação) |  |  |  | 339.34
C | Café da Manhã (22 dias x R$ 3,89) |  |  |  | 85.58
D | Auxíllio Odontológico
E | Auxílio funeral
Total de Insumos Diversos: |  |  |  |  | 666.92
Nota 1: O valor informado deverá ser o custo real do benefício ( descontado o valor eventualmente pago pelo empregado).
Nota 2: Observar a previsão dos benefícios contidos em Acordos, Convenções e Dissídios Coletivos de Trabalho e atentar-se ao disposto no art. 6º da IN 05-2017.
Quadro resumo do modulo 2
2 | Quadro resumo do Módulo 2 - Encargos e Benefícios anuais, Mensais e Diários |  |  |  | Valor (R$)
2.1 | 13º Salário, Férias e Ad.Férias |  |  |  | 439.2274
2.2 | GPS,FGTS e outras contribuições |  |  |  | 447.3784
2.3 | Benefícios Mensais e Diários |  |  |  | 666.92
| Total |  |  |  | 1553.5258
Módulo 3 - Provisão para Rescisão
3 | Provisão para Rescisão |  |  | % | Valor (R$)
A | Aviso prévio indenizado |  |  | 1.81% | 40.8951
B | Incidência do FGTS sobre aviso prévio indenizado |  |  | 0.14% | 0.057253
C | Multa sobre FGTS e contribuições sociais sobre o aviso prévio indenizado |  |  | 3.47% | 78.4012
D | Aviso prévio trabalhado |  |  | 0.19% | 4.2929
E | Incidência dos encargos do submódulo 2.2 sobre o aviso prévio trabalhado |  |  | 0.07% | 1.5816
F | Multa do FGTS e contribuição social sobre o aviso prévio Trabalhado |  |  | 0.45% | 10.1673
Total: |  |  |  | 6.13% | 135.3953
Módulo 4 - Custo de Reposição do Profissional Ausente
4.1 | Submódulo 4.1 - Ausencias Legais |  |  | % | Valor (R$)
A | Substituto na cobertura de Férias |  |  | 9.075% | 205.0405
B | Substituto na cobertura das Ausências Legais |  |  | 1.63% | 36.8282
C | Substituto na cobertura de Licença-Paternidade |  |  | 0.02% | 0.45188
D | Substituto na cobertura de Ausência por acidente de trabalho |  |  | 0.33% | 7.456
E | Substituto na cobertura de Afastamento Maternidade |  |  | 0.055% | 1.2427
F | Substituto na cobertura de Outras ausências (especificar) |  |  | 0% | 0
Total: |  |  |  | 11.11% | 251.0193
4.2 | Submódulo 4.2 - Intrajornada |  |  | % | Valor (R$)
A | Intervalo para repouso ou alimentação
Incidência dos encargos do submódulo 2.2 sobre a intrajornada
Total
Nota: Quando houver a necessidade de reposição de um empregado durante sua ausência nos casos de intervalo para repouso ou alimentação deve-se contemplar o Submódulo 4.2.
Quadro resumo do modulo 4
4 | Quadro resumo do Módulo 4 - Custo de reposição do Profissional Ausente |  |  |  | Valor (R$)
4.1 | Ausências legais |  |  |  | 251.0193
4.2 | Intrajornada |  |  |  | 0
Total: |  |  |  |  | 251.0193
MÓDULO 5 - Insumos Diversos
5 | Insumos diversos |  |  | % | Valor (R$)
A | Uniformes |  |  |  | 13.919
B | EPI |  |  |  | 46.9298
C | Equipamentos/Ferramentas |  |  |  | 38.177
D
Total |  |  |  |  | 99.0258
Nota(1): Valores mensais por empregdo.
Módulo 6 - Custos Indiretos, Tributos e Lucro
6 | Custos Indiretos, Tributos e Lucro |  |  | % | Valor (R$)
A | Custos Indiretos |  |  | 2.1% | 90.27
B | Lucro |  |  | 2.04% | 89.53
C | Tributos |  |  | 13.22% | 682.2
| C.1 Tributos Federais | PIS 0,66% + COFINS 3,06% + CPRB 4,5% |  | 8.22% | 424.18
| C.2 Tributos Estaduais |  |  | 0% | 0
| C.3 Tributos Municipais | ISS: 5% |  | 5% | 258.02
Tributos |  |  |  |  | 862
Nota 1: Custos Indiretos, Tributos e Lucro por empregado
Nota 2: O valor referente a tributos é obtido aplicando-se o percentual sobre o valor do faturamento
QUADRO-RESUMO DO CUSTO POR EMPREGADO - (VALOR POR EMPREGADO)
Mão-de-Obra vinculada à execução contratual (valor por empregado) |  |  |  |  | (R$)
A | Módulo 1 - Composição da Remuneração |  |  |  | 2259.4
B | Módulo 2 - Encargos e Benefícios Anuais, Mensais e Diários |  |  |  | 1553.5258
C | Módulo 3 - Provisão para Rescisão |  |  |  | 135.3953
D | Módulo 4 -Custo de reposição do Profissional Ausente |  |  |  | 251.0193
E | Módulo 5 -Insumos Diversos |  |  |  | 99.0258
Subtotal (A + B + C + D+ E): |  |  |  |  | 4298.3663
E | Módulo 6 - Custos Indiretos, Tributos e Lucro |  |  |  | 862
Valor total por empregado |  |  |  |  | 5160.37

## 7_ELETROT
PLANILHA DE COMPOSIÇÃO DE CUSTOS E FORMAÇÃO DE PREÇOS
Estimativa de preço para posto de trabalho TR : Serviço de Manutenção
Nº do Processo: 08004.000229/2020-78
CONTRATAÇÃO DE SERVIÇO DE MANUTENÇÃO PREDIAL PARA ATENDER AO MINISTÉRIO DA JUSTIÇA
A | Data da apresentação da proposta: |  |  |  | 2021-01-12
B | Municipio/UF: |  |  |  | Brasília-DF
C | Ano do Acordo, Convenção ou Dissídio Coletivo: |  |  |  | STICOMBE x SINDUSCON DF000415/2020
D | Numero de meses de execução contratual: |  |  |  | 12 meses
Identificação do Serviço
Planilha | Categoria Profissional | Local dos Postos | Jornada Semanal | Unidade de Medida | Quantidade prevista (total) a contratar (em função da Unidade de Medida)
1 | Técnico de Eletrotécnica | Brasília/DF | 44h | Postos | 1
MÃO-DE-OBRA VINCULADA À EXECUÇÃO CONTRATUAL
Dados complementares para composição dos custos referente à mão-de-obra
1 | Tipo de serviço (mesmo serviço com características distintas) |  |  |  | Serviço de Manutenção
2 | Classificação Brasileira de ocupações |  |  |  | 3131-05
3 | Salário Normativo da Categoria profissional |  |  |  | 1800
4 | Categoria profissional |  |  |  | Técnico de Eletrotécnica
5 | Data base da categoria |  |  |  | 2020-05-01
MÓDULO 1 - COMPOSIÇÃO DA REMUNERAÇÃO
1 | Composição da Remuneração |  |  |  | Valor (R$)
A | Salário Base |  |  |  | 1800
B | Adicional de periculosidade |  |  |  | 540
C | Adicional de insalubridade |  |  |  | 0
D | Adicional noturno |  |  |  | 0
E | Ad. De hora noturna reduzida |  |  |  | 0
F | Ad. De hora extra no Feriado Trabalhado |  |  |  | 0
G | Outros ( especificar ) |  |  |  | 0
Total da Remuneração |  |  |  |  | 2340
MÓDULO 2 - ENCARGOS E BENEFÍCIOS ANUAIS, MENSAIS E DIÁRIOS
2.1 | Submódulo 2.1 - 13º Salário, Férias e Adicional de Férias |  |  |  | Valor (R$)
A | 13º ( decimo terceiro ) Salário |  |  | 8.33% | 194.922
B | Férias e Adicional de Férias |  |  | 11.11% | 259.974
Total |  |  |  | 19.44% | 454.896
2.2 | Submódulo 2.2 - GPS, FGTS e outras contribuiçoes |  |  | % | Valor (R$)
A | INSS |  |  | 0% | 0
B | SESI OU SESC |  |  | 1.5% | 41.9234
C | SENAI OU SENAC |  |  | 1% | 27.949
D | INCRA |  |  | 0.2% | 5.5898
E | Salário Educação |  |  | 2.5% | 69.8724
F | FGTS |  |  | 8% | 223.5917
G | Seguro acidente do trabalho (RAT x FAP) = 3,00% x 09260 |  |  | 2.778% | 77.6422
H | SEBRAE |  |  | 0.6% | 16.7694
Total |  |  |  | 16.58% | 463.3379
2.3 | Submódulo 2.3 - Benefícios mensais e diários |  |  |  | Valor (R$)
A | Transporte |  | Tarifa: R$ 5,5 |  | 242
B | Auxília alimentação (22 dias x R$ 16,95 - 9% de coparticipação) |  |  |  | 339.34
C | Café da Manhã (22 dias x R$ 3,89) |  |  |  | 85.58
D | Auxíllio Odontológico
E | Auxílio funeral
Total de Insumos Diversos: |  |  |  |  | 666.92
Nota 1: O valor informado deverá ser o custo real do benefício ( descontado o valor eventualmente pago pelo empregado).
Nota 2: Observar a previsão dos benefícios contidos em Acordos, Convenções e Dissídios Coletivos de Trabalho e atentar-se ao disposto no art. 6º da IN 05-2017.
Quadro resumo do modulo 2
2 | Quadro resumo do Módulo 2 - Encargos e Benefícios anuais, Mensais e Diários |  |  |  | Valor (R$)
2.1 | 13º Salário, Férias e Ad.Férias |  |  |  | 454.896
2.2 | GPS,FGTS e outras contribuições |  |  |  | 463.3379
2.3 | Benefícios Mensais e Diários |  |  |  | 666.92
| Total |  |  |  | 1585.1539
Módulo 3 - Provisão para Rescisão
3 | Provisão para Rescisão |  |  | % | Valor (R$)
A | Aviso prévio indenizado |  |  | 1.81% | 42.354
B | Incidência do FGTS sobre aviso prévio indenizado |  |  | 0.14% | 0.059296
C | Multa sobre FGTS e contribuições sociais sobre o aviso prévio indenizado |  |  | 3.47% | 81.198
D | Aviso prévio trabalhado |  |  | 0.19% | 4.446
E | Incidência dos encargos do submódulo 2.2 sobre o aviso prévio trabalhado |  |  | 0.07% | 1.638
F | Multa do FGTS e contribuição social sobre o aviso prévio Trabalhado |  |  | 0.45% | 10.53
Total: |  |  |  | 6.13% | 140.2253
Módulo 4 - Custo de Reposição do Profissional Ausente
4.1 | Submódulo 4.1 - Ausencias Legais |  |  | % | Valor (R$)
A | Substituto na cobertura de Férias |  |  | 9.075% | 212.355
B | Substituto na cobertura das Ausências Legais |  |  | 1.63% | 38.142
C | Substituto na cobertura de Licença-Paternidade |  |  | 0.02% | 0.468
D | Substituto na cobertura de Ausência por acidente de trabalho |  |  | 0.33% | 7.722
E | Substituto na cobertura de Afastamento Maternidade |  |  | 0.055% | 1.287
F | Substituto na cobertura de Outras ausências (especificar) |  |  | 0% | 0
Total: |  |  |  | 11.11% | 259.974
4.2 | Submódulo 4.2 - Intrajornada |  |  | % | Valor (R$)
A | Intervalo para repouso ou alimentação
Incidência dos encargos do submódulo 2.2 sobre a intrajornada
Total
Nota: Quando houver a necessidade de reposição de um empregado durante sua ausência nos casos de intervalo para repouso ou alimentação deve-se contemplar o Submódulo 4.2.
Quadro resumo do modulo 4
4 | Quadro resumo do Módulo 4 - Custo de reposição do Profissional Ausente |  |  |  | Valor (R$)
4.1 | Ausências legais |  |  |  | 259.974
4.2 | Intrajornada |  |  |  | 0
Total: |  |  |  |  | 259.974
MÓDULO 5 - Insumos Diversos
5 | Insumos diversos |  |  | % | Valor (R$)
A | Uniformes |  |  |  | 13.919
B | EPI |  |  |  | 46.9298
C | Equipamentos/Ferramentas |  |  |  | 38.177
D
Total |  |  |  |  | 99.0258
Nota(1): Valores mensais por empregdo.
Módulo 6 - Custos Indiretos, Tributos e Lucro
6 | Custos Indiretos, Tributos e Lucro |  |  | % | Valor (R$)
A | Custos Indiretos |  |  | 2.1% | 92.91
B | Lucro |  |  | 2.03% | 91.7
C | Tributos |  |  | 13.22% | 702.13
| C.1 Tributos Federais | PIS 0,66% + COFINS 3,06% + CPRB 4,5% |  | 8.22% | 436.57
| C.2 Tributos Estaduais |  |  | 0% | 0
| C.3 Tributos Municipais | ISS: 5% |  | 5% | 265.56
Tributos |  |  |  |  | 886.74
Nota 1: Custos Indiretos, Tributos e Lucro por empregado
Nota 2: O valor referente a tributos é obtido aplicando-se o percentual sobre o valor do faturamento
QUADRO-RESUMO DO CUSTO POR EMPREGADO - (VALOR POR EMPREGADO)
Mão-de-Obra vinculada à execução contratual (valor por empregado) |  |  |  |  | (R$)
A | Módulo 1 - Composição da Remuneração |  |  |  | 2340
B | Módulo 2 - Encargos e Benefícios Anuais, Mensais e Diários |  |  |  | 1585.1539
C | Módulo 3 - Provisão para Rescisão |  |  |  | 140.2253
D | Módulo 4 -Custo de reposição do Profissional Ausente |  |  |  | 259.974
E | Módulo 5 -Insumos Diversos |  |  |  | 99.0258
Subtotal (A + B + C + D+ E): |  |  |  |  | 4424.379
E | Módulo 6 - Custos Indiretos, Tributos e Lucro |  |  |  | 886.74
Valor total por empregado |  |  |  |  | 5311.12

## 8_ELETROM
PLANILHA DE COMPOSIÇÃO DE CUSTOS E FORMAÇÃO DE PREÇOS
Estimativa de preço para posto de trabalho TR : Serviço de Manutenção
Nº do Processo: 08004.000229/2020-78
CONTRATAÇÃO DE SERVIÇO DE MANUTENÇÃO PREDIAL PARA ATENDER AO MINISTÉRIO DA JUSTIÇA
A | Data da apresentação da proposta: |  |  |  | 2021-01-12
B | Municipio/UF: |  |  |  | Brasília-DF
C | Ano do Acordo, Convenção ou Dissídio Coletivo: |  |  |  | STICOMBE x SINDUSCON DF000415/2020
D | Numero de meses de execução contratual: |  |  |  | 12 meses
Identificação do Serviço
Planilha | Categoria Profissional | Local dos Postos | Jornada Semanal | Unidade de Medida | Quantidade prevista (total) a contratar (em função da Unidade de Medida)
1 | Técnico de Eletromecânica | Brasília/DF | 44h | Postos | 1
MÃO-DE-OBRA VINCULADA À EXECUÇÃO CONTRATUAL
Dados complementares para composição dos custos referente à mão-de-obra
1 | Tipo de serviço (mesmo serviço com características distintas) |  |  |  | Serviço de Manutenção
2 | Classificação Brasileira de ocupações |  |  |  | 3003-05
3 | Salário Normativo da Categoria profissional |  |  |  | 1800
4 | Categoria profissional |  |  |  | Técnico de Eletromecânica
5 | Data base da categoria |  |  |  | 2020-05-01
MÓDULO 1 - COMPOSIÇÃO DA REMUNERAÇÃO
1 | Composição da Remuneração |  |  |  | Valor (R$)
A | Salário Base |  |  |  | 1800
B | Adicional de periculosidade |  |  |  | 540
C | Adicional de insalubridade |  |  |  | 0
D | Adicional noturno |  |  |  | 0
E | Ad. De hora noturna reduzida |  |  |  | 0
F | Ad. De hora extra no Feriado Trabalhado |  |  |  | 0
G | Outros ( especificar ) |  |  |  | 0
Total da Remuneração |  |  |  |  | 2340
MÓDULO 2 - ENCARGOS E BENEFÍCIOS ANUAIS, MENSAIS E DIÁRIOS
2.1 | Submódulo 2.1 - 13º Salário, Férias e Adicional de Férias |  |  |  | Valor (R$)
A | 13º ( decimo terceiro ) Salário |  |  | 8.33% | 194.922
B | Férias e Adicional de Férias |  |  | 11.11% | 259.974
Total |  |  |  | 19.44% | 454.896
2.2 | Submódulo 2.2 - GPS, FGTS e outras contribuiçoes |  |  | % | Valor (R$)
A | INSS |  |  | 0% | 0
B | SESI OU SESC |  |  | 1.5% | 41.9234
C | SENAI OU SENAC |  |  | 1% | 27.949
D | INCRA |  |  | 0.2% | 5.5898
E | Salário Educação |  |  | 2.5% | 69.8724
F | FGTS |  |  | 8% | 223.5917
G | Seguro acidente do trabalho (RAT x FAP) = 3,00% x 09260 |  |  | 2.778% | 77.6422
H | SEBRAE |  |  | 0.6% | 16.7694
Total |  |  |  | 16.58% | 463.3379
2.3 | Submódulo 2.3 - Benefícios mensais e diários |  |  |  | Valor (R$)
A | Transporte |  | Tarifa: R$ 5,5 |  | 242
B | Auxília alimentação (22 dias x R$ 16,95 - 9% de coparticipação) |  |  |  | 339.34
C | Café da Manhã (22 dias x R$ 3,89) |  |  |  | 85.58
D | Auxíllio Odontológico
E | Auxílio funeral
Total de Insumos Diversos: |  |  |  |  | 666.92
Nota 1: O valor informado deverá ser o custo real do benefício ( descontado o valor eventualmente pago pelo empregado).
Nota 2: Observar a previsão dos benefícios contidos em Acordos, Convenções e Dissídios Coletivos de Trabalho e atentar-se ao disposto no art. 6º da IN 05-2017.
Quadro resumo do modulo 2
2 | Quadro resumo do Módulo 2 - Encargos e Benefícios anuais, Mensais e Diários |  |  |  | Valor (R$)
2.1 | 13º Salário, Férias e Ad.Férias |  |  |  | 454.896
2.2 | GPS,FGTS e outras contribuições |  |  |  | 463.3379
2.3 | Benefícios Mensais e Diários |  |  |  | 666.92
| Total |  |  |  | 1585.1539
Módulo 3 - Provisão para Rescisão
3 | Provisão para Rescisão |  |  | % | Valor (R$)
A | Aviso prévio indenizado |  |  | 1.81% | 42.354
B | Incidência do FGTS sobre aviso prévio indenizado |  |  | 0.14% | 0.059296
C | Multa sobre FGTS e contribuições sociais sobre o aviso prévio indenizado |  |  | 3.47% | 81.198
D | Aviso prévio trabalhado |  |  | 0.19% | 4.446
E | Incidência dos encargos do submódulo 2.2 sobre o aviso prévio trabalhado |  |  | 0.07% | 1.638
F | Multa do FGTS e contribuição social sobre o aviso prévio Trabalhado |  |  | 0.45% | 10.53
Total: |  |  |  | 6.13% | 140.2253
Módulo 4 - Custo de Reposição do Profissional Ausente
4.1 | Submódulo 4.1 - Ausencias Legais |  |  | % | Valor (R$)
A | Substituto na cobertura de Férias |  |  | 9.075% | 212.355
B | Substituto na cobertura das Ausências Legais |  |  | 1.63% | 38.142
C | Substituto na cobertura de Licença-Paternidade |  |  | 0.02% | 0.468
D | Substituto na cobertura de Ausência por acidente de trabalho |  |  | 0.33% | 7.722
E | Substituto na cobertura de Afastamento Maternidade |  |  | 0.055% | 1.287
F | Substituto na cobertura de Outras ausências (especificar) |  |  | 0% | 0
Total: |  |  |  | 11.11% | 259.974
4.2 | Submódulo 4.2 - Intrajornada |  |  | % | Valor (R$)
A | Intervalo para repouso ou alimentação
Incidência dos encargos do submódulo 2.2 sobre a intrajornada
Total
Nota: Quando houver a necessidade de reposição de um empregado durante sua ausência nos casos de intervalo para repouso ou alimentação deve-se contemplar o Submódulo 4.2.
Quadro resumo do modulo 4
4 | Quadro resumo do Módulo 4 - Custo de reposição do Profissional Ausente |  |  |  | Valor (R$)
4.1 | Ausências legais |  |  |  | 259.974
4.2 | Intrajornada |  |  |  | 0
Total: |  |  |  |  | 259.974
MÓDULO 5 - Insumos Diversos
5 | Insumos diversos |  |  | % | Valor (R$)
A | Uniformes |  |  |  | 13.919
B | EPI |  |  |  | 46.9298
C | Equipamentos/Ferramentas |  |  |  | 38.177
D
Total |  |  |  |  | 99.0258
Nota(1): Valores mensais por empregdo.
Módulo 6 - Custos Indiretos, Tributos e Lucro
6 | Custos Indiretos, Tributos e Lucro |  |  | % | Valor (R$)
A | Custos Indiretos |  |  | 2.1% | 92.91
B | Lucro |  |  | 2.03% | 91.7
C | Tributos |  |  | 13.22% | 702.13
| C.1 Tributos Federais | PIS 0,66% + COFINS 3,06% + CPRB 4,5% |  | 8.22% | 436.57
| C.2 Tributos Estaduais |  |  | 0% | 0
| C.3 Tributos Municipais | ISS: 5% |  | 5% | 265.56
Tributos |  |  |  |  | 886.74
Nota 1: Custos Indiretos, Tributos e Lucro por empregado
Nota 2: O valor referente a tributos é obtido aplicando-se o percentual sobre o valor do faturamento
QUADRO-RESUMO DO CUSTO POR EMPREGADO - (VALOR POR EMPREGADO)
Mão-de-Obra vinculada à execução contratual (valor por empregado) |  |  |  |  | (R$)
A | Módulo 1 - Composição da Remuneração |  |  |  | 2340
B | Módulo 2 - Encargos e Benefícios Anuais, Mensais e Diários |  |  |  | 1585.1539
C | Módulo 3 - Provisão para Rescisão |  |  |  | 140.2253
D | Módulo 4 -Custo de reposição do Profissional Ausente |  |  |  | 259.974
E | Módulo 5 -Insumos Diversos |  |  |  | 99.0258
Subtotal (A + B + C + D+ E): |  |  |  |  | 4424.379
E | Módulo 6 - Custos Indiretos, Tributos e Lucro |  |  |  | 886.74
Valor total por empregado |  |  |  |  | 5311.12

## 9_SERRA
PLANILHA DE COMPOSIÇÃO DE CUSTOS E FORMAÇÃO DE PREÇOS
Estimativa de preço para posto de trabalho TR : Serviço de Manutenção
Nº do Processo: 08004.000229/2020-78
CONTRATAÇÃO DE SERVIÇO DE MANUTENÇÃO PREDIAL PARA ATENDER AO MINISTÉRIO DA JUSTIÇA
A | Data da apresentação da proposta: |  |  |  | 2021-01-12
B | Municipio/UF: |  |  |  | Brasília-DF
C | Ano do Acordo, Convenção ou Dissídio Coletivo: |  |  |  | STICOMBE x SINDUSCON DF000415/2020
D | Numero de meses de execução contratual: |  |  |  | 12 meses
Identificação do Serviço
Planilha | Categoria Profissional | Local dos Postos | Jornada Semanal | Unidade de Medida | Quantidade prevista (total) a contratar (em função da Unidade de Medida)
1 | Serralheiro | Brasília/DF | 44h | Postos | 3
MÃO-DE-OBRA VINCULADA À EXECUÇÃO CONTRATUAL
Dados complementares para composição dos custos referente à mão-de-obra
1 | Tipo de serviço (mesmo serviço com características distintas) |  |  |  | Serviço de Manutenção
2 | Classificação Brasileira de ocupações |  |  |  | 7244-40
3 | Salário Normativo da Categoria profissional |  |  |  | 1738
4 | Categoria profissional |  |  |  | Serralheiro
5 | Data base da categoria |  |  |  | 2020-05-01
MÓDULO 1 - COMPOSIÇÃO DA REMUNERAÇÃO
1 | Composição da Remuneração |  |  |  | Valor (R$)
A | Salário Base |  |  |  | 1738
B | Adicional de periculosidade |  |  |  | 0
C | Adicional de insalubridade |  |  |  | 440
D | Adicional noturno |  |  |  | 0
E | Ad. De hora noturna reduzida |  |  |  | 0
F | Ad. De hora extra no Feriado Trabalhado |  |  |  | 0
G | Outros ( especificar ) |  |  |  | 0
Total da Remuneração |  |  |  |  | 2178
MÓDULO 2 - ENCARGOS E BENEFÍCIOS ANUAIS, MENSAIS E DIÁRIOS
2.1 | Submódulo 2.1 - 13º Salário, Férias e Adicional de Férias |  |  |  | Valor (R$)
A | 13º ( decimo terceiro ) Salário |  |  | 8.33% | 181.4274
B | Férias e Adicional de Férias |  |  | 11.11% | 241.9758
Total |  |  |  | 19.44% | 423.4032
2.2 | Submódulo 2.2 - GPS, FGTS e outras contribuiçoes |  |  | % | Valor (R$)
A | INSS |  |  | 0% | 0
B | SESI OU SESC |  |  | 1.5% | 39.021
C | SENAI OU SENAC |  |  | 1% | 26.014
D | INCRA |  |  | 0.2% | 5.2028
E | Salário Educação |  |  | 2.5% | 65.0351
F | FGTS |  |  | 8% | 208.1123
G | Seguro acidente do trabalho (RAT x FAP) = 3,00% x 09260 |  |  | 2.778% | 72.267
H | SEBRAE |  |  | 0.6% | 15.6084
Total |  |  |  | 16.58% | 431.2606
2.3 | Submódulo 2.3 - Benefícios mensais e diários |  |  |  | Valor (R$)
A | Transporte |  | Tarifa: R$ 5,5 |  | 242
B | Auxília alimentação (22 dias x R$ 16,95 - 9% de coparticipação) |  |  |  | 339.34
C | Café da Manhã (22 dias x R$ 3,89) |  |  |  | 85.58
D | Auxíllio Odontológico
E | Auxílio funeral
Total de Insumos Diversos: |  |  |  |  | 666.92
Nota 1: O valor informado deverá ser o custo real do benefício ( descontado o valor eventualmente pago pelo empregado).
Nota 2: Observar a previsão dos benefícios contidos em Acordos, Convenções e Dissídios Coletivos de Trabalho e atentar-se ao disposto no art. 6º da IN 05-2017.
Quadro resumo do modulo 2
2 | Quadro resumo do Módulo 2 - Encargos e Benefícios anuais, Mensais e Diários |  |  |  | Valor (R$)
2.1 | 13º Salário, Férias e Ad.Férias |  |  |  | 423.4032
2.2 | GPS,FGTS e outras contribuições |  |  |  | 431.2606
2.3 | Benefícios Mensais e Diários |  |  |  | 666.92
| Total |  |  |  | 1521.5838
Módulo 3 - Provisão para Rescisão
3 | Provisão para Rescisão |  |  | % | Valor (R$)
A | Aviso prévio indenizado |  |  | 1.81% | 39.4218
B | Incidência do FGTS sobre aviso prévio indenizado |  |  | 0.14% | 0.055191
C | Multa sobre FGTS e contribuições sociais sobre o aviso prévio indenizado |  |  | 3.47% | 75.5766
D | Aviso prévio trabalhado |  |  | 0.19% | 4.1382
E | Incidência dos encargos do submódulo 2.2 sobre o aviso prévio trabalhado |  |  | 0.07% | 1.5246
F | Multa do FGTS e contribuição social sobre o aviso prévio Trabalhado |  |  | 0.45% | 9.801
Total: |  |  |  | 6.13% | 130.5174
Módulo 4 - Custo de Reposição do Profissional Ausente
4.1 | Submódulo 4.1 - Ausencias Legais |  |  | % | Valor (R$)
A | Substituto na cobertura de Férias |  |  | 9.075% | 197.6535
B | Substituto na cobertura das Ausências Legais |  |  | 1.63% | 35.5014
C | Substituto na cobertura de Licença-Paternidade |  |  | 0.02% | 0.4356
D | Substituto na cobertura de Ausência por acidente de trabalho |  |  | 0.33% | 7.1874
E | Substituto na cobertura de Afastamento Maternidade |  |  | 0.055% | 1.1979
F | Substituto na cobertura de Outras ausências (especificar) |  |  | 0% | 0
Total: |  |  |  | 11.11% | 241.9758
4.2 | Submódulo 4.2 - Intrajornada |  |  | % | Valor (R$)
A | Intervalo para repouso ou alimentação
Incidência dos encargos do submódulo 2.2 sobre a intrajornada
Total
Nota: Quando houver a necessidade de reposição de um empregado durante sua ausência nos casos de intervalo para repouso ou alimentação deve-se contemplar o Submódulo 4.2.
Quadro resumo do modulo 4
4 | Quadro resumo do Módulo 4 - Custo de reposição do Profissional Ausente |  |  |  | Valor (R$)
4.1 | Ausências legais |  |  |  | 241.9758
4.2 | Intrajornada |  |  |  | 0
Total: |  |  |  |  | 241.9758
MÓDULO 5 - Insumos Diversos
5 | Insumos diversos |  |  | % | Valor (R$)
A | Uniformes |  |  |  | 13.919
B | EPI |  |  |  | 13.5104
C | Equipamentos/Ferramentas |  |  |  | 82.0454
D
Total |  |  |  |  | 109.4748
Nota(1): Valores mensais por empregdo.
Módulo 6 - Custos Indiretos, Tributos e Lucro
6 | Custos Indiretos, Tributos e Lucro |  |  | % | Valor (R$)
A | Custos Indiretos |  |  | 2.1% | 87.81
B | Lucro |  |  | 2.05% | 87.52
C | Tributos |  |  | 13.22% | 663.72
| C.1 Tributos Federais | PIS 0,66% + COFINS 3,06% + CPRB 4,5% |  | 8.22% | 412.69
| C.2 Tributos Estaduais |  |  | 0% | 0
| C.3 Tributos Municipais | ISS: 5% |  | 5% | 251.03
Tributos |  |  |  |  | 839.05
Nota 1: Custos Indiretos, Tributos e Lucro por empregado
Nota 2: O valor referente a tributos é obtido aplicando-se o percentual sobre o valor do faturamento
QUADRO-RESUMO DO CUSTO POR EMPREGADO - (VALOR POR EMPREGADO)
Mão-de-Obra vinculada à execução contratual (valor por empregado) |  |  |  |  | (R$)
A | Módulo 1 - Composição da Remuneração |  |  |  | 2178
B | Módulo 2 - Encargos e Benefícios Anuais, Mensais e Diários |  |  |  | 1521.5838
C | Módulo 3 - Provisão para Rescisão |  |  |  | 130.5174
D | Módulo 4 -Custo de reposição do Profissional Ausente |  |  |  | 241.9758
E | Módulo 5 -Insumos Diversos |  |  |  | 109.4748
Subtotal (A + B + C + D+ E): |  |  |  |  | 4181.5518
E | Módulo 6 - Custos Indiretos, Tributos e Lucro |  |  |  | 839.05
Valor total por empregado |  |  |  |  | 5020.6

## 10_VIDRA
PLANILHA DE COMPOSIÇÃO DE CUSTOS E FORMAÇÃO DE PREÇOS
Estimativa de preço para posto de trabalho TR : Serviço de Manutenção
Nº do Processo: 08004.000229/2020-78
CONTRATAÇÃO DE SERVIÇO DE MANUTENÇÃO PREDIAL PARA ATENDER AO MINISTÉRIO DA JUSTIÇA
A | Data da apresentação da proposta: |  |  |  | 2021-01-12
B | Municipio/UF: |  |  |  | Brasília-DF
C | Ano do Acordo, Convenção ou Dissídio Coletivo: |  |  |  | STICOMBE x SINDUSCON DF000415/2020
D | Numero de meses de execução contratual: |  |  |  | 12 meses
Identificação do Serviço
Planilha | Categoria Profissional | Local dos Postos | Jornada Semanal | Unidade de Medida | Quantidade prevista (total) a contratar (em função da Unidade de Medida)
1 | Vidraceiro | Brasília/DF | 44h | Postos | 1
MÃO-DE-OBRA VINCULADA À EXECUÇÃO CONTRATUAL
Dados complementares para composição dos custos referente à mão-de-obra
1 | Tipo de serviço (mesmo serviço com características distintas) |  |  |  | Serviço de Manutenção
2 | Classificação Brasileira de ocupações |  |  |  | 7163-05
3 | Salário Normativo da Categoria profissional |  |  |  | 1738
4 | Categoria profissional |  |  |  | Vidraceiro
5 | Data base da categoria |  |  |  | 2020-05-01
MÓDULO 1 - COMPOSIÇÃO DA REMUNERAÇÃO
1 | Composição da Remuneração |  |  |  | Valor (R$)
A | Salário Base |  |  |  | 1738
B | Adicional de periculosidade |  |  |  | 0
C | Adicional de insalubridade |  |  |  | 0
D | Adicional noturno |  |  |  | 0
E | Ad. De hora noturna reduzida |  |  |  | 0
F | Ad. De hora extra no Feriado Trabalhado |  |  |  | 0
G | Outros ( especificar ) |  |  |  | 0
Total da Remuneração |  |  |  |  | 1738
MÓDULO 2 - ENCARGOS E BENEFÍCIOS ANUAIS, MENSAIS E DIÁRIOS
2.1 | Submódulo 2.1 - 13º Salário, Férias e Adicional de Férias |  |  |  | Valor (R$)
A | 13º ( decimo terceiro ) Salário |  |  | 8.33% | 144.7754
B | Férias e Adicional de Férias |  |  | 11.11% | 193.0918
Total |  |  |  | 19.44% | 337.8672
2.2 | Submódulo 2.2 - GPS, FGTS e outras contribuiçoes |  |  | % | Valor (R$)
A | INSS |  |  | 0% | 0
B | SESI OU SESC |  |  | 1.5% | 31.138
C | SENAI OU SENAC |  |  | 1% | 20.7587
D | INCRA |  |  | 0.2% | 4.1517
E | Salário Educação |  |  | 2.5% | 51.8967
F | FGTS |  |  | 8% | 166.0694
G | Seguro acidente do trabalho (RAT x FAP) = 3,00% x 09260 |  |  | 2.778% | 57.6676
H | SEBRAE |  |  | 0.6% | 12.4552
Total |  |  |  | 16.58% | 344.1373
2.3 | Submódulo 2.3 - Benefícios mensais e diários |  |  |  | Valor (R$)
A | Transporte |  | Tarifa: R$ 5,5 |  | 242
B | Auxília alimentação (22 dias x R$ 16,95 - 9% de coparticipação) |  |  |  | 339.34
C | Café da Manhã (22 dias x R$ 3,89) |  |  |  | 85.58
D | Auxíllio Odontológico
E | Auxílio funeral
Total de Insumos Diversos: |  |  |  |  | 666.92
Nota 1: O valor informado deverá ser o custo real do benefício ( descontado o valor eventualmente pago pelo empregado).
Nota 2: Observar a previsão dos benefícios contidos em Acordos, Convenções e Dissídios Coletivos de Trabalho e atentar-se ao disposto no art. 6º da IN 05-2017.
Quadro resumo do modulo 2
2 | Quadro resumo do Módulo 2 - Encargos e Benefícios anuais, Mensais e Diários |  |  |  | Valor (R$)
2.1 | 13º Salário, Férias e Ad.Férias |  |  |  | 337.8672
2.2 | GPS,FGTS e outras contribuições |  |  |  | 344.1373
2.3 | Benefícios Mensais e Diários |  |  |  | 666.92
| Total |  |  |  | 1348.9245
Módulo 3 - Provisão para Rescisão
3 | Provisão para Rescisão |  |  | % | Valor (R$)
A | Aviso prévio indenizado |  |  | 1.81% | 31.4578
B | Incidência do FGTS sobre aviso prévio indenizado |  |  | 0.14% | 0.044041
C | Multa sobre FGTS e contribuições sociais sobre o aviso prévio indenizado |  |  | 3.47% | 60.3086
D | Aviso prévio trabalhado |  |  | 0.19% | 3.3022
E | Incidência dos encargos do submódulo 2.2 sobre o aviso prévio trabalhado |  |  | 0.07% | 1.2166
F | Multa do FGTS e contribuição social sobre o aviso prévio Trabalhado |  |  | 0.45% | 7.821
Total: |  |  |  | 6.13% | 104.1502
Módulo 4 - Custo de Reposição do Profissional Ausente
4.1 | Submódulo 4.1 - Ausencias Legais |  |  | % | Valor (R$)
A | Substituto na cobertura de Férias |  |  | 9.075% | 157.7235
B | Substituto na cobertura das Ausências Legais |  |  | 1.63% | 28.3294
C | Substituto na cobertura de Licença-Paternidade |  |  | 0.02% | 0.3476
D | Substituto na cobertura de Ausência por acidente de trabalho |  |  | 0.33% | 5.7354
E | Substituto na cobertura de Afastamento Maternidade |  |  | 0.055% | 0.9559
F | Substituto na cobertura de Outras ausências (especificar) |  |  | 0% | 0
Total: |  |  |  | 11.11% | 193.0918
4.2 | Submódulo 4.2 - Intrajornada |  |  | % | Valor (R$)
A | Intervalo para repouso ou alimentação
Incidência dos encargos do submódulo 2.2 sobre a intrajornada
Total
Nota: Quando houver a necessidade de reposição de um empregado durante sua ausência nos casos de intervalo para repouso ou alimentação deve-se contemplar o Submódulo 4.2.
Quadro resumo do modulo 4
4 | Quadro resumo do Módulo 4 - Custo de reposição do Profissional Ausente |  |  |  | Valor (R$)
4.1 | Ausências legais |  |  |  | 193.0918
4.2 | Intrajornada |  |  |  | 0
Total: |  |  |  |  | 193.0918
MÓDULO 5 - Insumos Diversos
5 | Insumos diversos |  |  | % | Valor (R$)
A | Uniformes |  |  |  | 13.919
B | EPI |  |  |  | 8.9481
C | Equipamentos/Ferramentas |  |  |  | 56.1764
D
Total |  |  |  |  | 79.0435
Nota(1): Valores mensais por empregdo.
Módulo 6 - Custos Indiretos, Tributos e Lucro
6 | Custos Indiretos, Tributos e Lucro |  |  | % | Valor (R$)
A | Custos Indiretos |  |  | 2.1% | 72.73
B | Lucro |  |  | 2.08% | 73.55
C | Tributos |  |  | 13.22% | 549.87
| C.1 Tributos Federais | PIS 0,66% + COFINS 3,06% + CPRB 4,5% |  | 8.22% | 341.9
| C.2 Tributos Estaduais |  |  | 0% | 0
| C.3 Tributos Municipais | ISS: 5% |  | 5% | 207.97
Tributos |  |  |  |  | 696.15
Nota 1: Custos Indiretos, Tributos e Lucro por empregado
Nota 2: O valor referente a tributos é obtido aplicando-se o percentual sobre o valor do faturamento
QUADRO-RESUMO DO CUSTO POR EMPREGADO - (VALOR POR EMPREGADO)
Mão-de-Obra vinculada à execução contratual (valor por empregado) |  |  |  |  | (R$)
A | Módulo 1 - Composição da Remuneração |  |  |  | 1738
B | Módulo 2 - Encargos e Benefícios Anuais, Mensais e Diários |  |  |  | 1348.9245
C | Módulo 3 - Provisão para Rescisão |  |  |  | 104.1502
D | Módulo 4 -Custo de reposição do Profissional Ausente |  |  |  | 193.0918
E | Módulo 5 -Insumos Diversos |  |  |  | 79.0435
Subtotal (A + B + C + D+ E): |  |  |  |  | 3463.21
E | Módulo 6 - Custos Indiretos, Tributos e Lucro |  |  |  | 696.15
Valor total por empregado |  |  |  |  | 4159.36

## 11_GESS
PLANILHA DE COMPOSIÇÃO DE CUSTOS E FORMAÇÃO DE PREÇOS
Estimativa de preço para posto de trabalho TR : Serviço de Manutenção
Nº do Processo: 08004.000229/2020-78
CONTRATAÇÃO DE SERVIÇO DE MANUTENÇÃO PREDIAL PARA ATENDER AO MINISTÉRIO DA JUSTIÇA
A | Data da apresentação da proposta: |  |  |  | 2021-01-12
B | Municipio/UF: |  |  |  | Brasília-DF
C | Ano do Acordo, Convenção ou Dissídio Coletivo: |  |  |  | STICOMBE x SINDUSCON DF000415/2020
D | Numero de meses de execução contratual: |  |  |  | 12 meses
Identificação do Serviço
Planilha | Categoria Profissional | Local dos Postos | Jornada Semanal | Unidade de Medida | Quantidade prevista (total) a contratar (em função da Unidade de Medida)
1 | Gesseiro | Brasília/DF | 44h | Postos | 2
MÃO-DE-OBRA VINCULADA À EXECUÇÃO CONTRATUAL
Dados complementares para composição dos custos referente à mão-de-obra
1 | Tipo de serviço (mesmo serviço com características distintas) |  |  |  | Serviço de Manutenção
2 | Classificação Brasileira de ocupações |  |  |  | 7164-05
3 | Salário Normativo da Categoria profissional |  |  |  | 1738
4 | Categoria profissional |  |  |  | Gesseiro
5 | Data base da categoria |  |  |  | 2020-05-01
MÓDULO 1 - COMPOSIÇÃO DA REMUNERAÇÃO
1 | Composição da Remuneração |  |  |  | Valor (R$)
A | Salário Base |  |  |  | 1738
B | Adicional de periculosidade |  |  |  | 0
C | Adicional de insalubridade |  |  |  | 0
D | Adicional noturno |  |  |  | 0
E | Ad. De hora noturna reduzida |  |  |  | 0
F | Ad. De hora extra no Feriado Trabalhado |  |  |  | 0
G | Outros ( especificar ) |  |  |  | 0
Total da Remuneração |  |  |  |  | 1738
MÓDULO 2 - ENCARGOS E BENEFÍCIOS ANUAIS, MENSAIS E DIÁRIOS
2.1 | Submódulo 2.1 - 13º Salário, Férias e Adicional de Férias |  |  |  | Valor (R$)
A | 13º ( decimo terceiro ) Salário |  |  | 8.33% | 144.7754
B | Férias e Adicional de Férias |  |  | 11.11% | 193.0918
Total |  |  |  | 19.44% | 337.8672
2.2 | Submódulo 2.2 - GPS, FGTS e outras contribuiçoes |  |  | % | Valor (R$)
A | INSS |  |  | 0% | 0
B | SESI OU SESC |  |  | 1.5% | 31.138
C | SENAI OU SENAC |  |  | 1% | 20.7587
D | INCRA |  |  | 0.2% | 4.1517
E | Salário Educação |  |  | 2.5% | 51.8967
F | FGTS |  |  | 8% | 166.0694
G | Seguro acidente do trabalho (RAT x FAP) = 3,00% x 09260 |  |  | 2.778% | 57.6676
H | SEBRAE |  |  | 0.6% | 12.4552
Total |  |  |  | 16.58% | 344.1373
2.3 | Submódulo 2.3 - Benefícios mensais e diários |  |  |  | Valor (R$)
A | Transporte |  | Tarifa: R$ 5,5 |  | 242
B | Auxília alimentação (22 dias x R$ 16,95 - 9% de coparticipação) |  |  |  | 339.34
C | Café da Manhã (22 dias x R$ 3,89) |  |  |  | 85.58
D | Auxíllio Odontológico
E | Auxílio funeral
Total de Insumos Diversos: |  |  |  |  | 666.92
Nota 1: O valor informado deverá ser o custo real do benefício ( descontado o valor eventualmente pago pelo empregado).
Nota 2: Observar a previsão dos benefícios contidos em Acordos, Convenções e Dissídios Coletivos de Trabalho e atentar-se ao disposto no art. 6º da IN 05-2017.
Quadro resumo do modulo 2
2 | Quadro resumo do Módulo 2 - Encargos e Benefícios anuais, Mensais e Diários |  |  |  | Valor (R$)
2.1 | 13º Salário, Férias e Ad.Férias |  |  |  | 337.8672
2.2 | GPS,FGTS e outras contribuições |  |  |  | 344.1373
2.3 | Benefícios Mensais e Diários |  |  |  | 666.92
| Total |  |  |  | 1348.9245
Módulo 3 - Provisão para Rescisão
3 | Provisão para Rescisão |  |  | % | Valor (R$)
A | Aviso prévio indenizado |  |  | 1.81% | 31.4578
B | Incidência do FGTS sobre aviso prévio indenizado |  |  | 0.14% | 0.044041
C | Multa sobre FGTS e contribuições sociais sobre o aviso prévio indenizado |  |  | 3.47% | 60.3086
D | Aviso prévio trabalhado |  |  | 0.19% | 3.3022
E | Incidência dos encargos do submódulo 2.2 sobre o aviso prévio trabalhado |  |  | 0.07% | 1.2166
F | Multa do FGTS e contribuição social sobre o aviso prévio Trabalhado |  |  | 0.45% | 7.821
Total: |  |  |  | 6.13% | 104.1502
Módulo 4 - Custo de Reposição do Profissional Ausente
4.1 | Submódulo 4.1 - Ausencias Legais |  |  | % | Valor (R$)
A | Substituto na cobertura de Férias |  |  | 9.075% | 157.7235
B | Substituto na cobertura das Ausências Legais |  |  | 1.63% | 28.3294
C | Substituto na cobertura de Licença-Paternidade |  |  | 0.02% | 0.3476
D | Substituto na cobertura de Ausência por acidente de trabalho |  |  | 0.33% | 5.7354
E | Substituto na cobertura de Afastamento Maternidade |  |  | 0.055% | 0.9559
F | Substituto na cobertura de Outras ausências (especificar) |  |  | 0% | 0
Total: |  |  |  | 11.11% | 193.0918
4.2 | Submódulo 4.2 - Intrajornada |  |  | % | Valor (R$)
A | Intervalo para repouso ou alimentação
Incidência dos encargos do submódulo 2.2 sobre a intrajornada
Total
Nota: Quando houver a necessidade de reposição de um empregado durante sua ausência nos casos de intervalo para repouso ou alimentação deve-se contemplar o Submódulo 4.2.
Quadro resumo do modulo 4
4 | Quadro resumo do Módulo 4 - Custo de reposição do Profissional Ausente |  |  |  | Valor (R$)
4.1 | Ausências legais |  |  |  | 193.0918
4.2 | Intrajornada |  |  |  | 0
Total: |  |  |  |  | 193.0918
MÓDULO 5 - Insumos Diversos
5 | Insumos diversos |  |  | % | Valor (R$)
A | Uniformes |  |  |  | 13.919
B | EPI |  |  |  | 14.2425
C | Equipamentos/Ferramentas |  |  |  | 44.701
D
Total |  |  |  |  | 72.8625
Nota(1): Valores mensais por empregdo.
Módulo 6 - Custos Indiretos, Tributos e Lucro
6 | Custos Indiretos, Tributos e Lucro |  |  | % | Valor (R$)
A | Custos Indiretos |  |  | 2.1% | 72.6
B | Lucro |  |  | 2.08% | 73.42
C | Tributos |  |  | 13.22% | 548.89
| C.1 Tributos Federais | PIS 0,66% + COFINS 3,06% + CPRB 4,5% |  | 8.22% | 341.29
| C.2 Tributos Estaduais |  |  | 0% | 0
| C.3 Tributos Municipais | ISS: 5% |  | 5% | 207.6
Tributos |  |  |  |  | 694.91
Nota 1: Custos Indiretos, Tributos e Lucro por empregado
Nota 2: O valor referente a tributos é obtido aplicando-se o percentual sobre o valor do faturamento
QUADRO-RESUMO DO CUSTO POR EMPREGADO - (VALOR POR EMPREGADO)
Mão-de-Obra vinculada à execução contratual (valor por empregado) |  |  |  |  | (R$)
A | Módulo 1 - Composição da Remuneração |  |  |  | 1738
B | Módulo 2 - Encargos e Benefícios Anuais, Mensais e Diários |  |  |  | 1348.9245
C | Módulo 3 - Provisão para Rescisão |  |  |  | 104.1502
D | Módulo 4 -Custo de reposição do Profissional Ausente |  |  |  | 193.0918
E | Módulo 5 -Insumos Diversos |  |  |  | 72.8625
Subtotal (A + B + C + D+ E): |  |  |  |  | 3457.029
E | Módulo 6 - Custos Indiretos, Tributos e Lucro |  |  |  | 694.91
Valor total por empregado |  |  |  |  | 4151.94

## 12_PEDR
PLANILHA DE COMPOSIÇÃO DE CUSTOS E FORMAÇÃO DE PREÇOS
Estimativa de preço para posto de trabalho TR : Serviço de Manutenção
Nº do Processo: 08004.000229/2020-78
CONTRATAÇÃO DE SERVIÇO DE MANUTENÇÃO PREDIAL PARA ATENDER AO MINISTÉRIO DA JUSTIÇA
A | Data da apresentação da proposta: |  |  |  | 2021-01-12
B | Municipio/UF: |  |  |  | Brasília-DF
C | Ano do Acordo, Convenção ou Dissídio Coletivo: |  |  |  | STICOMBE x SINDUSCON DF000415/2020
D | Numero de meses de execução contratual: |  |  |  | 12 meses
Identificação do Serviço
Planilha | Categoria Profissional | Local dos Postos | Jornada Semanal | Unidade de Medida | Quantidade prevista (total) a contratar (em função da Unidade de Medida)
1 | Pedreiro de Edificações | Brasília/DF | 44h | Postos | 6
MÃO-DE-OBRA VINCULADA À EXECUÇÃO CONTRATUAL
Dados complementares para composição dos custos referente à mão-de-obra
1 | Tipo de serviço (mesmo serviço com características distintas) |  |  |  | Serviço de Manutenção
2 | Classificação Brasileira de ocupações |  |  |  | 7152-30
3 | Salário Normativo da Categoria profissional |  |  |  | 1738
4 | Categoria profissional |  |  |  | Pedreiro de Edificações
5 | Data base da categoria |  |  |  | 2020-05-01
MÓDULO 1 - COMPOSIÇÃO DA REMUNERAÇÃO
1 | Composição da Remuneração |  |  |  | Valor (R$)
A | Salário Base |  |  |  | 1738
B | Adicional de periculosidade |  |  |  | 0
C | Adicional de insalubridade |  |  |  | 0
D | Adicional noturno |  |  |  | 0
E | Ad. De hora noturna reduzida |  |  |  | 0
F | Ad. De hora extra no Feriado Trabalhado |  |  |  | 0
G | Outros ( especificar ) |  |  |  | 0
Total da Remuneração |  |  |  |  | 1738
MÓDULO 2 - ENCARGOS E BENEFÍCIOS ANUAIS, MENSAIS E DIÁRIOS
2.1 | Submódulo 2.1 - 13º Salário, Férias e Adicional de Férias |  |  |  | Valor (R$)
A | 13º ( decimo terceiro ) Salário |  |  | 8.33% | 144.7754
B | Férias e Adicional de Férias |  |  | 11.11% | 193.0918
Total |  |  |  | 19.44% | 337.8672
2.2 | Submódulo 2.2 - GPS, FGTS e outras contribuiçoes |  |  | % | Valor (R$)
A | INSS |  |  | 0% | 0
B | SESI OU SESC |  |  | 1.5% | 31.138
C | SENAI OU SENAC |  |  | 1% | 20.7587
D | INCRA |  |  | 0.2% | 4.1517
E | Salário Educação |  |  | 2.5% | 51.8967
F | FGTS |  |  | 8% | 166.0694
G | Seguro acidente do trabalho (RAT x FAP) = 3,00% x 09260 |  |  | 2.778% | 57.6676
H | SEBRAE |  |  | 0.6% | 12.4552
Total |  |  |  | 16.58% | 344.1373
2.3 | Submódulo 2.3 - Benefícios mensais e diários |  |  |  | Valor (R$)
A | Transporte |  | Tarifa: R$ 5,5 |  | 242
B | Auxília alimentação (22 dias x R$ 16,95 - 9% de coparticipação) |  |  |  | 339.34
C | Café da Manhã (22 dias x R$ 3,89) |  |  |  | 85.58
D | Auxíllio Odontológico
E | Auxílio funeral
Total de Insumos Diversos: |  |  |  |  | 666.92
Nota 1: O valor informado deverá ser o custo real do benefício ( descontado o valor eventualmente pago pelo empregado).
Nota 2: Observar a previsão dos benefícios contidos em Acordos, Convenções e Dissídios Coletivos de Trabalho e atentar-se ao disposto no art. 6º da IN 05-2017.
Quadro resumo do modulo 2
2 | Quadro resumo do Módulo 2 - Encargos e Benefícios anuais, Mensais e Diários |  |  |  | Valor (R$)
2.1 | 13º Salário, Férias e Ad.Férias |  |  |  | 337.8672
2.2 | GPS,FGTS e outras contribuições |  |  |  | 344.1373
2.3 | Benefícios Mensais e Diários |  |  |  | 666.92
| Total |  |  |  | 1348.9245
Módulo 3 - Provisão para Rescisão
3 | Provisão para Rescisão |  |  | % | Valor (R$)
A | Aviso prévio indenizado |  |  | 1.81% | 31.4578
B | Incidência do FGTS sobre aviso prévio indenizado |  |  | 0.14% | 0.044041
C | Multa sobre FGTS e contribuições sociais sobre o aviso prévio indenizado |  |  | 3.47% | 60.3086
D | Aviso prévio trabalhado |  |  | 0.19% | 3.3022
E | Incidência dos encargos do submódulo 2.2 sobre o aviso prévio trabalhado |  |  | 0.07% | 1.2166
F | Multa do FGTS e contribuição social sobre o aviso prévio Trabalhado |  |  | 0.45% | 7.821
Total: |  |  |  | 6.13% | 104.1502
Módulo 4 - Custo de Reposição do Profissional Ausente
4.1 | Submódulo 4.1 - Ausencias Legais |  |  | % | Valor (R$)
A | Substituto na cobertura de Férias |  |  | 9.075% | 157.7235
B | Substituto na cobertura das Ausências Legais |  |  | 1.63% | 28.3294
C | Substituto na cobertura de Licença-Paternidade |  |  | 0.02% | 0.3476
D | Substituto na cobertura de Ausência por acidente de trabalho |  |  | 0.33% | 5.7354
E | Substituto na cobertura de Afastamento Maternidade |  |  | 0.055% | 0.9559
F | Substituto na cobertura de Outras ausências (especificar) |  |  | 0% | 0
Total: |  |  |  | 11.11% | 193.0918
4.2 | Submódulo 4.2 - Intrajornada |  |  | % | Valor (R$)
A | Intervalo para repouso ou alimentação
Incidência dos encargos do submódulo 2.2 sobre a intrajornada
Total
Nota: Quando houver a necessidade de reposição de um empregado durante sua ausência nos casos de intervalo para repouso ou alimentação deve-se contemplar o Submódulo 4.2.
Quadro resumo do modulo 4
4 | Quadro resumo do Módulo 4 - Custo de reposição do Profissional Ausente |  |  |  | Valor (R$)
4.1 | Ausências legais |  |  |  | 193.0918
4.2 | Intrajornada |  |  |  | 0
Total: |  |  |  |  | 193.0918
MÓDULO 5 - Insumos Diversos
5 | Insumos diversos |  |  | % | Valor (R$)
A | Uniformes |  |  |  | 13.919
B | EPI |  |  |  | 27.9853
C | Equipamentos/Ferramentas |  |  |  | 110.1201
D
Total |  |  |  |  | 152.0243
Nota(1): Valores mensais por empregdo.
Módulo 6 - Custos Indiretos, Tributos e Lucro
6 | Custos Indiretos, Tributos e Lucro |  |  | % | Valor (R$)
A | Custos Indiretos |  |  | 2.1% | 74.26
B | Lucro |  |  | 2.1% | 75.82
C | Tributos |  |  | 13.22% | 561.56
| C.1 Tributos Federais | PIS 0,66% + COFINS 3,06% + CPRB 4,5% |  | 8.22% | 349.17
| C.2 Tributos Estaduais |  |  | 0% | 0
| C.3 Tributos Municipais | ISS: 5% |  | 5% | 212.39
Tributos |  |  |  |  | 711.64
Nota 1: Custos Indiretos, Tributos e Lucro por empregado
Nota 2: O valor referente a tributos é obtido aplicando-se o percentual sobre o valor do faturamento
QUADRO-RESUMO DO CUSTO POR EMPREGADO - (VALOR POR EMPREGADO)
Mão-de-Obra vinculada à execução contratual (valor por empregado) |  |  |  |  | (R$)
A | Módulo 1 - Composição da Remuneração |  |  |  | 1738
B | Módulo 2 - Encargos e Benefícios Anuais, Mensais e Diários |  |  |  | 1348.9245
C | Módulo 3 - Provisão para Rescisão |  |  |  | 104.1502
D | Módulo 4 -Custo de reposição do Profissional Ausente |  |  |  | 193.0918
E | Módulo 5 -Insumos Diversos |  |  |  | 152.0243
Subtotal (A + B + C + D+ E): |  |  |  |  | 3536.1908
E | Módulo 6 - Custos Indiretos, Tributos e Lucro |  |  |  | 711.64
Valor total por empregado |  |  |  |  | 4247.83

## 13_DIA
PLANILHA DE COMPOSIÇÃO DE CUSTOS E FORMAÇÃO DE PREÇOS
Estimativa de preço para posto de trabalho TR : Serviço de Manutenção
Nº do Processo: 08004.000229/2020-78
CONTRATAÇÃO DE SERVIÇO DE MANUTENÇÃO PREDIAL PARA ATENDER AO MINISTÉRIO DA JUSTIÇA
A | Data da apresentação da proposta: |  |  |  | 2021-01-12
B | Municipio/UF: |  |  |  | Brasília-DF
C | Ano do Acordo, Convenção ou Dissídio Coletivo: |  |  |  | STICOMBE x SINDUSCON DF000415/2020
D | Numero de meses de execução contratual: |  |  |  | 12 meses
Identificação do Serviço
Planilha | Categoria Profissional | Local dos Postos | Jornada Semanal | Unidade de Medida | Quantidade prevista (total) a contratar (em função da Unidade de Medida)
1 | Operador Plantonista Diurno – Elétrica | Brasília/DF | 44h | Postos | 4
MÃO-DE-OBRA VINCULADA À EXECUÇÃO CONTRATUAL
Dados complementares para composição dos custos referente à mão-de-obra
1 | Tipo de serviço (mesmo serviço com características distintas) |  |  |  | Serviço de Manutenção
2 | Classificação Brasileira de ocupações |  |  |  | 9511-05
3 | Salário Normativo da Categoria profissional |  |  |  | 1738
4 | Categoria profissional |  |  |  | Operador Plantonista Diurno – Elétrica
5 | Data base da categoria |  |  |  | 2020-05-01
MÓDULO 1 - COMPOSIÇÃO DA REMUNERAÇÃO
1 | Composição da Remuneração |  |  |  | Valor (R$)
A | Salário Base |  |  |  | 1738
B | Adicional de periculosidade |  |  |  | 521.4
C | Adicional de insalubridade |  |  |  | 0
D | Adicional noturno |  |  |  | 0
E | Ad. De hora noturna reduzida |  |  |  | 0
F | Ad. De hora extra no Feriado Trabalhado |  |  |  | 0
G | Outros ( especificar ) |  |  |  | 0
Total da Remuneração |  |  |  |  | 2259.4
MÓDULO 2 - ENCARGOS E BENEFÍCIOS ANUAIS, MENSAIS E DIÁRIOS
2.1 | Submódulo 2.1 - 13º Salário, Férias e Adicional de Férias |  |  |  | Valor (R$)
A | 13º ( decimo terceiro ) Salário |  |  | 8.33% | 188.208
B | Férias e Adicional de Férias |  |  | 11.11% | 251.0193
Total |  |  |  | 19.44% | 439.2274
2.2 | Submódulo 2.2 - GPS, FGTS e outras contribuiçoes |  |  | % | Valor (R$)
A | INSS |  |  | 0% | 0
B | SESI OU SESC |  |  | 1.5% | 40.4794
C | SENAI OU SENAC |  |  | 1% | 26.9863
D | INCRA |  |  | 0.2% | 5.3973
E | Salário Educação |  |  | 2.5% | 67.4657
F | FGTS |  |  | 8% | 215.8902
G | Seguro acidente do trabalho (RAT x FAP) = 3,00% x 09260 |  |  | 2.778% | 74.9679
H | SEBRAE |  |  | 0.6% | 16.1918
Total |  |  |  | 16.58% | 447.3784
2.3 | Submódulo 2.3 - Benefícios mensais e diários |  |  |  | Valor (R$)
A | Transporte |  | Tarifa: R$ 5,5 |  | 165
B | Auxília alimentação (15 dias x R$ 16,95 - 9% de coparticipação) |  |  |  | 231.37
C | Café da Manhã (15 dias x R$ 3,89) |  |  |  | 58.35
D | Auxíllio Odontológico
E | Auxílio funeral
Total de Insumos Diversos: |  |  |  |  | 454.72
Nota 1: O valor informado deverá ser o custo real do benefício ( descontado o valor eventualmente pago pelo empregado).
Nota 2: Observar a previsão dos benefícios contidos em Acordos, Convenções e Dissídios Coletivos de Trabalho e atentar-se ao disposto no art. 6º da IN 05-2017.
Quadro resumo do modulo 2
2 | Quadro resumo do Módulo 2 - Encargos e Benefícios anuais, Mensais e Diários |  |  |  | Valor (R$)
2.1 | 13º Salário, Férias e Ad.Férias |  |  |  | 439.2274
2.2 | GPS,FGTS e outras contribuições |  |  |  | 447.3784
2.3 | Benefícios Mensais e Diários |  |  |  | 454.72
| Total |  |  |  | 1341.3258
Módulo 3 - Provisão para Rescisão
3 | Provisão para Rescisão |  |  | % | Valor (R$)
A | Aviso prévio indenizado |  |  | 1.81% | 40.8951
B | Incidência do FGTS sobre aviso prévio indenizado |  |  | 0.14% | 0.057253
C | Multa sobre FGTS e contribuições sociais sobre o aviso prévio indenizado |  |  | 3.47% | 78.4012
D | Aviso prévio trabalhado |  |  | 0.19% | 4.2929
E | Incidência dos encargos do submódulo 2.2 sobre o aviso prévio trabalhado |  |  | 0.07% | 1.5816
F | Multa do FGTS e contribuição social sobre o aviso prévio Trabalhado |  |  | 0.45% | 10.1673
Total: |  |  |  | 6.13% | 135.3953
Módulo 4 - Custo de Reposição do Profissional Ausente
4.1 | Submódulo 4.1 - Ausencias Legais |  |  | % | Valor (R$)
A | Substituto na cobertura de Férias |  |  | 9.075% | 205.0405
B | Substituto na cobertura das Ausências Legais |  |  | 1.63% | 36.8282
C | Substituto na cobertura de Licença-Paternidade |  |  | 0.02% | 0.45188
D | Substituto na cobertura de Ausência por acidente de trabalho |  |  | 0.33% | 7.456
E | Substituto na cobertura de Afastamento Maternidade |  |  | 0.055% | 1.2427
F | Substituto na cobertura de Outras ausências (especificar) |  |  | 0% | 0
Total: |  |  |  | 11.11% | 251.0193
4.2 | Submódulo 4.2 - Intrajornada |  |  | % | Valor (R$)
A | Intervalo para repouso ou alimentação
Incidência dos encargos do submódulo 2.2 sobre a intrajornada
Total
Nota: Quando houver a necessidade de reposição de um empregado durante sua ausência nos casos de intervalo para repouso ou alimentação deve-se contemplar o Submódulo 4.2.
Quadro resumo do modulo 4
4 | Quadro resumo do Módulo 4 - Custo de reposição do Profissional Ausente |  |  |  | Valor (R$)
4.1 | Ausências legais |  |  |  | 251.0193
4.2 | Intrajornada |  |  |  | 0
Total: |  |  |  |  | 251.0193
MÓDULO 5 - Insumos Diversos
5 | Insumos diversos |  |  | % | Valor (R$)
A | Uniformes |  |  |  | 13.919
B | EPI |  |  |  | 46.9298
C | Equipamentos/Ferramentas |  |  |  | 38.177
D
Total |  |  |  |  | 99.0258
Nota(1): Valores mensais por empregdo.
Módulo 6 - Custos Indiretos, Tributos e Lucro
6 | Custos Indiretos, Tributos e Lucro |  |  | % | Valor (R$)
A | Custos Indiretos |  |  | 2.09% | 85.4
B | Lucro |  |  | 2% | 83.43
C | Tributos |  |  | 13.22% | 648.2
| C.1 Tributos Federais | PIS 0,66% + COFINS 3,06% + CPRB 4,5% |  | 8.22% | 403.04
| C.2 Tributos Estaduais |  |  | 0% | 0
| C.3 Tributos Municipais | ISS: 5% |  | 5% | 245.16
Tributos |  |  |  |  | 817.03
Nota 1: Custos Indiretos, Tributos e Lucro por empregado
Nota 2: O valor referente a tributos é obtido aplicando-se o percentual sobre o valor do faturamento
QUADRO-RESUMO DO CUSTO POR EMPREGADO - (VALOR POR EMPREGADO)
Mão-de-Obra vinculada à execução contratual (valor por empregado) |  |  |  |  | (R$)
A | Módulo 1 - Composição da Remuneração |  |  |  | 2259.4
B | Módulo 2 - Encargos e Benefícios Anuais, Mensais e Diários |  |  |  | 1341.3258
C | Módulo 3 - Provisão para Rescisão |  |  |  | 135.3953
D | Módulo 4 -Custo de reposição do Profissional Ausente |  |  |  | 251.0193
E | Módulo 5 -Insumos Diversos |  |  |  | 99.0258
Subtotal (A + B + C + D+ E): |  |  |  |  | 4086.1663
E | Módulo 6 - Custos Indiretos, Tributos e Lucro |  |  |  | 817.03
Valor total por empregado |  |  |  |  | 4903.2

## 14_NOT
PLANILHA DE COMPOSIÇÃO DE CUSTOS E FORMAÇÃO DE PREÇOS
Estimativa de preço para posto de trabalho TR : Serviço de Manutenção
Nº do Processo: 08004.000229/2020-78
CONTRATAÇÃO DE SERVIÇO DE MANUTENÇÃO PREDIAL PARA ATENDER AO MINISTÉRIO DA JUSTIÇA
A | Data da apresentação da proposta: |  |  |  | 2021-01-12
B | Municipio/UF: |  |  |  | Brasília-DF
C | Ano do Acordo, Convenção ou Dissídio Coletivo: |  |  |  | STICOMBE x SINDUSCON DF000415/2020
D | Numero de meses de execução contratual: |  |  |  | 12 meses
Identificação do Serviço
Planilha | Categoria Profissional | Local dos Postos | Jornada Semanal | Unidade de Medida | Quantidade prevista (total) a contratar (em função da Unidade de Medida)
1 | Operador Plantonista Noturno – Elétrica | Brasília/DF | 44h | Postos | 4
MÃO-DE-OBRA VINCULADA À EXECUÇÃO CONTRATUAL
Dados complementares para composição dos custos referente à mão-de-obra
1 | Tipo de serviço (mesmo serviço com características distintas) |  |  |  | Serviço de Manutenção
2 | Classificação Brasileira de ocupações |  |  |  | 9511-05
3 | Salário Normativo da Categoria profissional |  |  |  | 1738
4 | Categoria profissional |  |  |  | Operador Plantonista Noturno – Elétrica
5 | Data base da categoria |  |  |  | 2020-05-01
MÓDULO 1 - COMPOSIÇÃO DA REMUNERAÇÃO
1 | Composição da Remuneração |  |  |  | Valor (R$)
A | Salário Base |  |  |  | 1738
B | Adicional de periculosidade |  |  |  | 521.4
C | Adicional de insalubridade |  |  |  | 0
D | Adicional noturno |  |  |  | 246.48
E | Ad. De hora noturna reduzida |  |  |  | 0
F | Ad. De hora extra no Feriado Trabalhado |  |  |  | 0
G | Outros ( especificar ) |  |  |  | 0
Total da Remuneração |  |  |  |  | 2505.88
MÓDULO 2 - ENCARGOS E BENEFÍCIOS ANUAIS, MENSAIS E DIÁRIOS
2.1 | Submódulo 2.1 - 13º Salário, Férias e Adicional de Férias |  |  |  | Valor (R$)
A | 13º ( decimo terceiro ) Salário |  |  | 8.33% | 208.7398
B | Férias e Adicional de Férias |  |  | 11.11% | 278.4033
Total |  |  |  | 19.44% | 487.1431
2.2 | Submódulo 2.2 - GPS, FGTS e outras contribuiçoes |  |  | % | Valor (R$)
A | INSS |  |  | 0% | 0
B | SESI OU SESC |  |  | 1.5% | 44.8953
C | SENAI OU SENAC |  |  | 1% | 29.9302
D | INCRA |  |  | 0.2% | 5.986
E | Salário Educação |  |  | 2.5% | 74.8256
F | FGTS |  |  | 8% | 239.4418
G | Seguro acidente do trabalho (RAT x FAP) = 3,00% x 09260 |  |  | 2.778% | 83.1462
H | SEBRAE |  |  | 0.6% | 17.9581
Total |  |  |  | 16.58% | 496.1834
2.3 | Submódulo 2.3 - Benefícios mensais e diários |  |  |  | Valor (R$)
A | Transporte |  | Tarifa: R$ 5,5 |  | 165
B | Auxília alimentação (15 dias x R$ 16,95 - 9% de coparticipação) |  |  |  | 231.37
C | Café da Manhã (15 dias x R$ 3,89) |  |  |  | 58.35
D | Auxíllio Odontológico
E | Auxílio funeral
Total de Insumos Diversos: |  |  |  |  | 454.72
Nota 1: O valor informado deverá ser o custo real do benefício ( descontado o valor eventualmente pago pelo empregado).
Nota 2: Observar a previsão dos benefícios contidos em Acordos, Convenções e Dissídios Coletivos de Trabalho e atentar-se ao disposto no art. 6º da IN 05-2017.
Quadro resumo do modulo 2
2 | Quadro resumo do Módulo 2 - Encargos e Benefícios anuais, Mensais e Diários |  |  |  | Valor (R$)
2.1 | 13º Salário, Férias e Ad.Férias |  |  |  | 487.1431
2.2 | GPS,FGTS e outras contribuições |  |  |  | 496.1834
2.3 | Benefícios Mensais e Diários |  |  |  | 454.72
| Total |  |  |  | 1438.0464
Módulo 3 - Provisão para Rescisão
3 | Provisão para Rescisão |  |  | % | Valor (R$)
A | Aviso prévio indenizado |  |  | 1.81% | 45.3564
B | Incidência do FGTS sobre aviso prévio indenizado |  |  | 0.14% | 0.063499
C | Multa sobre FGTS e contribuições sociais sobre o aviso prévio indenizado |  |  | 3.47% | 86.954
D | Aviso prévio trabalhado |  |  | 0.19% | 4.7612
E | Incidência dos encargos do submódulo 2.2 sobre o aviso prévio trabalhado |  |  | 0.07% | 1.7541
F | Multa do FGTS e contribuição social sobre o aviso prévio Trabalhado |  |  | 0.45% | 11.2765
Total: |  |  |  | 6.13% | 150.1657
Módulo 4 - Custo de Reposição do Profissional Ausente
4.1 | Submódulo 4.1 - Ausencias Legais |  |  | % | Valor (R$)
A | Substituto na cobertura de Férias |  |  | 9.075% | 227.4086
B | Substituto na cobertura das Ausências Legais |  |  | 1.63% | 40.8458
C | Substituto na cobertura de Licença-Paternidade |  |  | 0.02% | 0.50118
D | Substituto na cobertura de Ausência por acidente de trabalho |  |  | 0.33% | 8.2694
E | Substituto na cobertura de Afastamento Maternidade |  |  | 0.055% | 1.3782
F | Substituto na cobertura de Outras ausências (especificar) |  |  | 0% | 0
Total: |  |  |  | 11.11% | 278.4033
4.2 | Submódulo 4.2 - Intrajornada |  |  | % | Valor (R$)
A | Intervalo para repouso ou alimentação |  |  |  | 96.8181
Incidência dos encargos do submódulo 2.2 sobre a intrajornada
| Total |  |  |  | 96.8181
Nota: Quando houver a necessidade de reposição de um empregado durante sua ausência nos casos de intervalo para repouso ou alimentação deve-se contemplar o Submódulo 4.2.
Quadro resumo do modulo 4
4 | Quadro resumo do Módulo 4 - Custo de reposição do Profissional Ausente |  |  |  | Valor (R$)
4.1 | Ausências legais |  |  |  | 278.4033
4.2 | Intrajornada |  |  |  | 96.8181
Total: |  |  |  |  | 375.2214
MÓDULO 5 - Insumos Diversos
5 | Insumos diversos |  |  | % | Valor (R$)
A | Uniformes |  |  |  | 13.919
B | EPI |  |  |  | 46.9298
C | Equipamentos/Ferramentas |  |  |  | 38.177
D
Total |  |  |  |  | 99.0258
Nota(1): Valores mensais por empregdo.
Módulo 6 - Custos Indiretos, Tributos e Lucro
6 | Custos Indiretos, Tributos e Lucro |  |  | % | Valor (R$)
A | Custos Indiretos |  |  | 2.1% | 95.94
B | Lucro |  |  | 2% | 93.29
C | Tributos |  |  | 13.22% | 724.77
| C.1 Tributos Federais | PIS 0,66% + COFINS 3,06% + CPRB 4,5% |  | 8.22% | 450.65
| C.2 Tributos Estaduais |  |  | 0% | 0
| C.3 Tributos Municipais | ISS: 5% |  | 5% | 274.12
Tributos |  |  |  |  | 914
Nota 1: Custos Indiretos, Tributos e Lucro por empregado
Nota 2: O valor referente a tributos é obtido aplicando-se o percentual sobre o valor do faturamento
QUADRO-RESUMO DO CUSTO POR EMPREGADO - (VALOR POR EMPREGADO)
Mão-de-Obra vinculada à execução contratual (valor por empregado) |  |  |  |  | (R$)
A | Módulo 1 - Composição da Remuneração |  |  |  | 2505.88
B | Módulo 2 - Encargos e Benefícios Anuais, Mensais e Diários |  |  |  | 1438.0464
C | Módulo 3 - Provisão para Rescisão |  |  |  | 150.1657
D | Módulo 4 -Custo de reposição do Profissional Ausente |  |  |  | 375.2214
E | Módulo 5 -Insumos Diversos |  |  |  | 99.0258
Subtotal (A + B + C + D+ E): |  |  |  |  | 4568.3394
E | Módulo 6 - Custos Indiretos, Tributos e Lucro |  |  |  | 914
Valor total por empregado |  |  |  |  | 5482.34

## 15_BOMB_DIA
PLANILHA DE COMPOSIÇÃO DE CUSTOS E FORMAÇÃO DE PREÇOS
Estimativa de preço para posto de trabalho TR : Serviço de Manutenção
Nº do Processo: 08004.000229/2020-78
CONTRATAÇÃO DE SERVIÇO DE MANUTENÇÃO PREDIAL PARA ATENDER AO MINISTÉRIO DA JUSTIÇA
A | Data da apresentação da proposta: |  |  |  | 2021-01-12
B | Municipio/UF: |  |  |  | Brasília-DF
C | Ano do Acordo, Convenção ou Dissídio Coletivo: |  |  |  | STICOMBE x SINDUSCON DF000415/2020
D | Numero de meses de execução contratual: |  |  |  | 12 meses
Identificação do Serviço
Planilha | Categoria Profissional | Local dos Postos | Jornada Semanal | Unidade de Medida | Quantidade prevista (total) a contratar (em função da Unidade de Medida)
1 | Bombeiro Hidráulico Plantonista Diurno | Brasília/DF | 44h | Postos | 4
MÃO-DE-OBRA VINCULADA À EXECUÇÃO CONTRATUAL
Dados complementares para composição dos custos referente à mão-de-obra
1 | Tipo de serviço (mesmo serviço com características distintas) |  |  |  | Serviço de Manutenção
2 | Classificação Brasileira de ocupações |  |  |  | 7241-10
3 | Salário Normativo da Categoria profissional |  |  |  | 1738
4 | Categoria profissional |  |  |  | Bombeiro Hidráulico Plantonista Diurno
5 | Data base da categoria |  |  |  | 2020-05-01
MÓDULO 1 - COMPOSIÇÃO DA REMUNERAÇÃO
1 | Composição da Remuneração |  |  |  | Valor (R$)
A | Salário Base |  |  |  | 1738
B | Adicional de periculosidade |  |  |  | 0
C | Adicional de insalubridade (40% sobre salário mínimo) |  |  |  | 440
D | Adicional noturno |  |  |  | 0
E | Ad. De hora noturna reduzida |  |  |  | 0
F | Ad. De hora extra no Feriado Trabalhado |  |  |  | 0
G | Outros ( especificar ) |  |  |  | 0
Total da Remuneração |  |  |  |  | 2178
MÓDULO 2 - ENCARGOS E BENEFÍCIOS ANUAIS, MENSAIS E DIÁRIOS
2.1 | Submódulo 2.1 - 13º Salário, Férias e Adicional de Férias |  |  |  | Valor (R$)
A | 13º ( decimo terceiro ) Salário |  |  | 8.33% | 181.4274
B | Férias e Adicional de Férias |  |  | 11.11% | 241.9758
Total |  |  |  | 19.44% | 423.4032
2.2 | Submódulo 2.2 - GPS, FGTS e outras contribuiçoes |  |  | % | Valor (R$)
A | INSS |  |  | 0% | 0
B | SESI OU SESC |  |  | 1.5% | 39.021
C | SENAI OU SENAC |  |  | 1% | 26.014
D | INCRA |  |  | 0.2% | 5.2028
E | Salário Educação |  |  | 2.5% | 65.0351
F | FGTS |  |  | 8% | 208.1123
G | Seguro acidente do trabalho (RAT x FAP) = 3,00% x 09260 |  |  | 2.778% | 72.267
H | SEBRAE |  |  | 0.6% | 15.6084
Total |  |  |  | 16.58% | 431.2606
2.3 | Submódulo 2.3 - Benefícios mensais e diários |  |  |  | Valor (R$)
A | Transporte |  | Tarifa: R$ 5,5 |  | 165
B | Auxília alimentação (15 dias x R$ 16,95 - 9% de coparticipação) |  |  |  | 231.37
C | Café da Manhã (15 dias x R$ 3,89) |  |  |  | 58.35
D | Auxíllio Odontológico
E | Auxílio funeral
Total de Insumos Diversos: |  |  |  |  | 454.72
Nota 1: O valor informado deverá ser o custo real do benefício ( descontado o valor eventualmente pago pelo empregado).
Nota 2: Observar a previsão dos benefícios contidos em Acordos, Convenções e Dissídios Coletivos de Trabalho e atentar-se ao disposto no art. 6º da IN 05-2017.
Quadro resumo do modulo 2
2 | Quadro resumo do Módulo 2 - Encargos e Benefícios anuais, Mensais e Diários |  |  |  | Valor (R$)
2.1 | 13º Salário, Férias e Ad.Férias |  |  |  | 423.4032
2.2 | GPS,FGTS e outras contribuições |  |  |  | 431.2606
2.3 | Benefícios Mensais e Diários |  |  |  | 454.72
| Total |  |  |  | 1309.3838
Módulo 3 - Provisão para Rescisão
3 | Provisão para Rescisão |  |  | % | Valor (R$)
A | Aviso prévio indenizado |  |  | 1.81% | 39.4218
B | Incidência do FGTS sobre aviso prévio indenizado |  |  | 0.14% | 0.055191
C | Multa sobre FGTS e contribuições sociais sobre o aviso prévio indenizado |  |  | 3.47% | 75.5766
D | Aviso prévio trabalhado |  |  | 0.19% | 4.1382
E | Incidência dos encargos do submódulo 2.2 sobre o aviso prévio trabalhado |  |  | 0.07% | 1.5246
F | Multa do FGTS e contribuição social sobre o aviso prévio Trabalhado |  |  | 0.45% | 9.801
Total: |  |  |  | 6.13% | 130.5174
Módulo 4 - Custo de Reposição do Profissional Ausente
4.1 | Submódulo 4.1 - Ausencias Legais |  |  | % | Valor (R$)
A | Substituto na cobertura de Férias |  |  | 9.075% | 197.6535
B | Substituto na cobertura das Ausências Legais |  |  | 1.63% | 35.5014
C | Substituto na cobertura de Licença-Paternidade |  |  | 0.02% | 0.4356
D | Substituto na cobertura de Ausência por acidente de trabalho |  |  | 0.33% | 7.1874
E | Substituto na cobertura de Afastamento Maternidade |  |  | 0.055% | 1.1979
F | Substituto na cobertura de Outras ausências (especificar) |  |  | 0% | 0
Total: |  |  |  | 11.11% | 241.9758
4.2 | Submódulo 4.2 - Intrajornada |  |  | % | Valor (R$)
A | Intervalo para repouso ou alimentação
Incidência dos encargos do submódulo 2.2 sobre a intrajornada
Total
Nota: Quando houver a necessidade de reposição de um empregado durante sua ausência nos casos de intervalo para repouso ou alimentação deve-se contemplar o Submódulo 4.2.
Quadro resumo do modulo 4
4 | Quadro resumo do Módulo 4 - Custo de reposição do Profissional Ausente |  |  |  | Valor (R$)
4.1 | Ausências legais |  |  |  | 241.9758
4.2 | Intrajornada |  |  |  | 0
Total: |  |  |  |  | 241.9758
MÓDULO 5 - Insumos Diversos
5 | Insumos diversos |  |  | % | Valor (R$)
A | Uniformes |  |  |  | 13.919
B | EPI |  |  |  | 79.9316
C | Equipamentos/Ferramentas |  |  |  | 42.8796
D
Total |  |  |  |  | 136.7303
Nota(1): Valores mensais por empregdo.
Módulo 6 - Custos Indiretos, Tributos e Lucro
6 | Custos Indiretos, Tributos e Lucro |  |  | % | Valor (R$)
A | Custos Indiretos |  |  | 2.1% | 83.93
B | Lucro |  |  | 2.01% | 82.02
C | Tributos |  |  | 13.22% | 634.12
| C.1 Tributos Federais | PIS 0,66% + COFINS 3,06% + CPRB 4,5% |  | 8.22% | 394.29
| C.2 Tributos Estaduais |  |  | 0% | 0
| C.3 Tributos Municipais | ISS: 5% |  | 5% | 239.83
Tributos |  |  |  |  | 800.07
Nota 1: Custos Indiretos, Tributos e Lucro por empregado
Nota 2: O valor referente a tributos é obtido aplicando-se o percentual sobre o valor do faturamento
QUADRO-RESUMO DO CUSTO POR EMPREGADO - (VALOR POR EMPREGADO)
Mão-de-Obra vinculada à execução contratual (valor por empregado) |  |  |  |  | (R$)
A | Módulo 1 - Composição da Remuneração |  |  |  | 2178
B | Módulo 2 - Encargos e Benefícios Anuais, Mensais e Diários |  |  |  | 1309.3838
C | Módulo 3 - Provisão para Rescisão |  |  |  | 130.5174
D | Módulo 4 -Custo de reposição do Profissional Ausente |  |  |  | 241.9758
E | Módulo 5 -Insumos Diversos |  |  |  | 136.7303
Subtotal (A + B + C + D+ E): |  |  |  |  | 3996.6073
E | Módulo 6 - Custos Indiretos, Tributos e Lucro |  |  |  | 800.07
Valor total por empregado |  |  |  |  | 4796.68

## 16_BOMB_NOT
PLANILHA DE COMPOSIÇÃO DE CUSTOS E FORMAÇÃO DE PREÇOS
Estimativa de preço para posto de trabalho TR : Serviço de Manutenção
Nº do Processo: 08004.000229/2020-78
CONTRATAÇÃO DE SERVIÇO DE MANUTENÇÃO PREDIAL PARA ATENDER AO MINISTÉRIO DA JUSTIÇA
A | Data da apresentação da proposta: |  |  |  | 2021-01-12
B | Municipio/UF: |  |  |  | Brasília-DF
C | Ano do Acordo, Convenção ou Dissídio Coletivo: |  |  |  | STICOMBE x SINDUSCON DF000415/2020
D | Numero de meses de execução contratual: |  |  |  | 12 meses
Identificação do Serviço
Planilha | Categoria Profissional | Local dos Postos | Jornada Semanal | Unidade de Medida | Quantidade prevista (total) a contratar (em função da Unidade de Medida)
1 | Bombeiro Hidráulico Plantonista Noturno | Brasília/DF | 44h | Postos | 4
MÃO-DE-OBRA VINCULADA À EXECUÇÃO CONTRATUAL
Dados complementares para composição dos custos referente à mão-de-obra
1 | Tipo de serviço (mesmo serviço com características distintas) |  |  |  | Serviço de Manutenção
2 | Classificação Brasileira de ocupações |  |  |  | 7241-10
3 | Salário Normativo da Categoria profissional |  |  |  | 1738
4 | Categoria profissional |  |  |  | Bombeiro Hidráulico Plantonista Noturno
5 | Data base da categoria |  |  |  | 2020-05-01
MÓDULO 1 - COMPOSIÇÃO DA REMUNERAÇÃO
1 | Composição da Remuneração |  |  |  | Valor (R$)
A | Salário Base |  |  |  | 1738
B | Adicional de periculosidade |  |  |  | 0
C | Adicional de insalubridade (40% sobre salário mínimo) |  |  |  | 440
D | Adicional noturno |  |  |  | 237.6
E | Ad. De hora noturna reduzida |  |  |  | 0
F | Ad. De hora extra no Feriado Trabalhado |  |  |  | 0
G | Outros ( especificar ) |  |  |  | 0
Total da Remuneração |  |  |  |  | 2415.6
MÓDULO 2 - ENCARGOS E BENEFÍCIOS ANUAIS, MENSAIS E DIÁRIOS
2.1 | Submódulo 2.1 - 13º Salário, Férias e Adicional de Férias |  |  |  | Valor (R$)
A | 13º ( decimo terceiro ) Salário |  |  | 8.33% | 201.2195
B | Férias e Adicional de Férias |  |  | 11.11% | 268.3732
Total |  |  |  | 19.44% | 469.5926
2.2 | Submódulo 2.2 - GPS, FGTS e outras contribuiçoes |  |  | % | Valor (R$)
A | INSS |  |  | 0% | 0
B | SESI OU SESC |  |  | 1.5% | 43.2779
C | SENAI OU SENAC |  |  | 1% | 28.8519
D | INCRA |  |  | 0.2% | 5.7704
E | Salário Educação |  |  | 2.5% | 72.1298
F | FGTS |  |  | 8% | 230.8154
G | Seguro acidente do trabalho (RAT x FAP) = 3,00% x 09260 |  |  | 2.778% | 80.1507
H | SEBRAE |  |  | 0.6% | 17.3112
Total |  |  |  | 16.58% | 478.3072
2.3 | Submódulo 2.3 - Benefícios mensais e diários |  |  |  | Valor (R$)
A | Transporte |  | Tarifa: R$ 5,5 |  | 165
B | Auxília alimentação (15 dias x R$ 16,95 - 9% de coparticipação) |  |  |  | 231.37
C | Café da Manhã (15 dias x R$ 3,89) |  |  |  | 58.35
D | Auxíllio Odontológico
E | Auxílio funeral
Total de Insumos Diversos: |  |  |  |  | 454.72
Nota 1: O valor informado deverá ser o custo real do benefício ( descontado o valor eventualmente pago pelo empregado).
Nota 2: Observar a previsão dos benefícios contidos em Acordos, Convenções e Dissídios Coletivos de Trabalho e atentar-se ao disposto no art. 6º da IN 05-2017.
Quadro resumo do modulo 2
2 | Quadro resumo do Módulo 2 - Encargos e Benefícios anuais, Mensais e Diários |  |  |  | Valor (R$)
2.1 | 13º Salário, Férias e Ad.Férias |  |  |  | 469.5926
2.2 | GPS,FGTS e outras contribuições |  |  |  | 478.3072
2.3 | Benefícios Mensais e Diários |  |  |  | 454.72
| Total |  |  |  | 1402.6199
Módulo 3 - Provisão para Rescisão
3 | Provisão para Rescisão |  |  | % | Valor (R$)
A | Aviso prévio indenizado |  |  | 1.81% | 43.7224
B | Incidência do FGTS sobre aviso prévio indenizado |  |  | 0.14% | 0.061211
C | Multa sobre FGTS e contribuições sociais sobre o aviso prévio indenizado |  |  | 3.47% | 83.8213
D | Aviso prévio trabalhado |  |  | 0.19% | 4.5896
E | Incidência dos encargos do submódulo 2.2 sobre o aviso prévio trabalhado |  |  | 0.07% | 1.6909
F | Multa do FGTS e contribuição social sobre o aviso prévio Trabalhado |  |  | 0.45% | 10.8702
Total: |  |  |  | 6.13% | 144.7557
Módulo 4 - Custo de Reposição do Profissional Ausente
4.1 | Submódulo 4.1 - Ausencias Legais |  |  | % | Valor (R$)
A | Substituto na cobertura de Férias |  |  | 9.075% | 219.2157
B | Substituto na cobertura das Ausências Legais |  |  | 1.63% | 39.3743
C | Substituto na cobertura de Licença-Paternidade |  |  | 0.02% | 0.48312
D | Substituto na cobertura de Ausência por acidente de trabalho |  |  | 0.33% | 7.9715
E | Substituto na cobertura de Afastamento Maternidade |  |  | 0.055% | 1.3286
F | Substituto na cobertura de Outras ausências (especificar) |  |  | 0% | 0
Total: |  |  |  | 11.11% | 268.3732
4.2 | Submódulo 4.2 - Intrajornada |  |  | % | Valor (R$)
A | Intervalo para repouso ou alimentação |  |  |  | 93.33
Incidência dos encargos do submódulo 2.2 sobre a intrajornada
Total
Nota: Quando houver a necessidade de reposição de um empregado durante sua ausência nos casos de intervalo para repouso ou alimentação deve-se contemplar o Submódulo 4.2.
Quadro resumo do modulo 4
4 | Quadro resumo do Módulo 4 - Custo de reposição do Profissional Ausente |  |  |  | Valor (R$)
4.1 | Ausências legais |  |  |  | 268.3732
4.2 | Intrajornada |  |  |  | 0
Total: |  |  |  |  | 268.3732
MÓDULO 5 - Insumos Diversos
5 | Insumos diversos |  |  | % | Valor (R$)
A | Uniformes |  |  |  | 13.919
B | EPI |  |  |  | 79.9316
C | Equipamentos/Ferramentas |  |  |  | 42.8796
D
Total |  |  |  |  | 136.7303
Nota(1): Valores mensais por empregdo.
Módulo 6 - Custos Indiretos, Tributos e Lucro
6 | Custos Indiretos, Tributos e Lucro |  |  | % | Valor (R$)
A | Custos Indiretos |  |  | 2.09% | 91.29
B | Lucro |  |  | 2% | 89.19
C | Tributos |  |  | 13.22% | 692.92
| C.1 Tributos Federais | PIS 0,66% + COFINS 3,06% + CPRB 4,5% |  | 8.22% | 430.85
| C.2 Tributos Estaduais |  |  | 0% | 0
| C.3 Tributos Municipais | ISS: 5% |  | 5% | 262.07
Tributos |  |  |  |  | 873.4
Nota 1: Custos Indiretos, Tributos e Lucro por empregado
Nota 2: O valor referente a tributos é obtido aplicando-se o percentual sobre o valor do faturamento
QUADRO-RESUMO DO CUSTO POR EMPREGADO - (VALOR POR EMPREGADO)
Mão-de-Obra vinculada à execução contratual (valor por empregado) |  |  |  |  | (R$)
A | Módulo 1 - Composição da Remuneração |  |  |  | 2415.6
B | Módulo 2 - Encargos e Benefícios Anuais, Mensais e Diários |  |  |  | 1402.6199
C | Módulo 3 - Provisão para Rescisão |  |  |  | 144.7557
D | Módulo 4 -Custo de reposição do Profissional Ausente |  |  |  | 268.3732
E | Módulo 5 -Insumos Diversos |  |  |  | 136.7303
Subtotal (A + B + C + D+ E): |  |  |  |  | 4368.079
E | Módulo 6 - Custos Indiretos, Tributos e Lucro |  |  |  | 873.4
Valor total por empregado |  |  |  |  | 5241.48

## 17_PINT
PLANILHA DE COMPOSIÇÃO DE CUSTOS E FORMAÇÃO DE PREÇOS
Estimativa de preço para posto de trabalho TR : Serviço de Manutenção
Nº do Processo: 08004.000229/2020-78
CONTRATAÇÃO DE SERVIÇO DE MANUTENÇÃO PREDIAL PARA ATENDER AO MINISTÉRIO DA JUSTIÇA
A | Data da apresentação da proposta: |  |  |  | 2021-01-12
B | Municipio/UF: |  |  |  | Brasília-DF
C | Ano do Acordo, Convenção ou Dissídio Coletivo: |  |  |  | STICOMBE x SINDUSCON DF000415/2020
D | Numero de meses de execução contratual: |  |  |  | 12 meses
Identificação do Serviço
Planilha | Categoria Profissional | Local dos Postos | Jornada Semanal | Unidade de Medida | Quantidade prevista (total) a contratar (em função da Unidade de Medida)
1 | Pintor | Brasília/DF | 44h | Postos | 4
MÃO-DE-OBRA VINCULADA À EXECUÇÃO CONTRATUAL
Dados complementares para composição dos custos referente à mão-de-obra
1 | Tipo de serviço (mesmo serviço com características distintas) |  |  |  | Serviço de Manutenção
2 | Classificação Brasileira de ocupações |  |  |  | 7233-30
3 | Salário Normativo da Categoria profissional |  |  |  | 1738
4 | Categoria profissional |  |  |  | Pintor
5 | Data base da categoria |  |  |  | 2020-05-01
MÓDULO 1 - COMPOSIÇÃO DA REMUNERAÇÃO
1 | Composição da Remuneração |  |  |  | Valor (R$)
A | Salário Base |  |  |  | 1738
B | Adicional de periculosidade |  |  |  | 0
C | Adicional de insalubridade |  |  |  | 440
D | Adicional noturno |  |  |  | 0
E | Ad. De hora noturna reduzida |  |  |  | 0
F | Ad. De hora extra no Feriado Trabalhado |  |  |  | 0
G | Outros ( especificar ) |  |  |  | 0
Total da Remuneração |  |  |  |  | 2178
MÓDULO 2 - ENCARGOS E BENEFÍCIOS ANUAIS, MENSAIS E DIÁRIOS
2.1 | Submódulo 2.1 - 13º Salário, Férias e Adicional de Férias |  |  |  | Valor (R$)
A | 13º ( decimo terceiro ) Salário |  |  | 8.33% | 181.4274
B | Férias e Adicional de Férias |  |  | 11.11% | 241.9758
Total |  |  |  | 19.44% | 423.4032
2.2 | Submódulo 2.2 - GPS, FGTS e outras contribuiçoes |  |  | % | Valor (R$)
A | INSS |  |  | 0% | 0
B | SESI OU SESC |  |  | 1.5% | 39.021
C | SENAI OU SENAC |  |  | 1% | 26.014
D | INCRA |  |  | 0.2% | 5.2028
E | Salário Educação |  |  | 2.5% | 65.0351
F | FGTS |  |  | 8% | 208.1123
G | Seguro acidente do trabalho (RAT x FAP) = 3,00% x 09260 |  |  | 2.778% | 72.267
H | SEBRAE |  |  | 0.6% | 15.6084
Total |  |  |  | 16.58% | 431.2606
2.3 | Submódulo 2.3 - Benefícios mensais e diários |  |  |  | Valor (R$)
A | Transporte |  | Tarifa: R$ 5,5 |  | 242
B | Auxília alimentação (22 dias x R$ 16,95 - 9% de coparticipação) |  |  |  | 339.34
C | Café da Manhã (22 dias x R$ 3,89) |  |  |  | 85.58
D | Auxíllio Odontológico
E | Auxílio funeral
Total de Insumos Diversos: |  |  |  |  | 666.92
Nota 1: O valor informado deverá ser o custo real do benefício ( descontado o valor eventualmente pago pelo empregado).
Nota 2: Observar a previsão dos benefícios contidos em Acordos, Convenções e Dissídios Coletivos de Trabalho e atentar-se ao disposto no art. 6º da IN 05-2017.
Quadro resumo do modulo 2
2 | Quadro resumo do Módulo 2 - Encargos e Benefícios anuais, Mensais e Diários |  |  |  | Valor (R$)
2.1 | 13º Salário, Férias e Ad.Férias |  |  |  | 423.4032
2.2 | GPS,FGTS e outras contribuições |  |  |  | 431.2606
2.3 | Benefícios Mensais e Diários |  |  |  | 666.92
| Total |  |  |  | 1521.5838
Módulo 3 - Provisão para Rescisão
3 | Provisão para Rescisão |  |  | % | Valor (R$)
A | Aviso prévio indenizado |  |  | 1.81% | 39.4218
B | Incidência do FGTS sobre aviso prévio indenizado |  |  | 0.14% | 0.055191
C | Multa sobre FGTS e contribuições sociais sobre o aviso prévio indenizado |  |  | 3.47% | 75.5766
D | Aviso prévio trabalhado |  |  | 0.19% | 4.1382
E | Incidência dos encargos do submódulo 2.2 sobre o aviso prévio trabalhado |  |  | 0.07% | 1.5246
F | Multa do FGTS e contribuição social sobre o aviso prévio Trabalhado |  |  | 0.45% | 9.801
Total: |  |  |  | 6.13% | 130.5174
Módulo 4 - Custo de Reposição do Profissional Ausente
4.1 | Submódulo 4.1 - Ausencias Legais |  |  | % | Valor (R$)
A | Substituto na cobertura de Férias |  |  | 9.075% | 197.6535
B | Substituto na cobertura das Ausências Legais |  |  | 1.63% | 35.5014
C | Substituto na cobertura de Licença-Paternidade |  |  | 0.02% | 0.4356
D | Substituto na cobertura de Ausência por acidente de trabalho |  |  | 0.33% | 7.1874
E | Substituto na cobertura de Afastamento Maternidade |  |  | 0.055% | 1.1979
F | Substituto na cobertura de Outras ausências (especificar) |  |  | 0% | 0
Total: |  |  |  | 11.11% | 241.9758
4.2 | Submódulo 4.2 - Intrajornada |  |  | % | Valor (R$)
A | Intervalo para repouso ou alimentação
Incidência dos encargos do submódulo 2.2 sobre a intrajornada
Total
Nota: Quando houver a necessidade de reposição de um empregado durante sua ausência nos casos de intervalo para repouso ou alimentação deve-se contemplar o Submódulo 4.2.
Quadro resumo do modulo 4
4 | Quadro resumo do Módulo 4 - Custo de reposição do Profissional Ausente |  |  |  | Valor (R$)
4.1 | Ausências legais |  |  |  | 241.9758
4.2 | Intrajornada |  |  |  | 0
Total: |  |  |  |  | 241.9758
MÓDULO 5 - Insumos Diversos
5 | Insumos diversos |  |  | % | Valor (R$)
A | Uniformes |  |  |  | 13.919
B | EPI |  |  |  | 14.2425
C | Equipamentos/Ferramentas |  |  |  | 44.701
D
Total |  |  |  |  | 72.8625
Nota(1): Valores mensais por empregdo.
Módulo 6 - Custos Indiretos, Tributos e Lucro
6 | Custos Indiretos, Tributos e Lucro |  |  | % | Valor (R$)
A | Custos Indiretos |  |  | 2.1% | 87.04
B | Lucro |  |  | 2.04% | 86.33
C | Tributos |  |  | 13.22% | 657.85
| C.1 Tributos Federais | PIS 0,66% + COFINS 3,06% + CPRB 4,5% |  | 8.22% | 409.04
| C.2 Tributos Estaduais |  |  | 0% | 0
| C.3 Tributos Municipais | ISS: 5% |  | 5% | 248.81
Tributos |  |  |  |  | 831.22
Nota 1: Custos Indiretos, Tributos e Lucro por empregado
Nota 2: O valor referente a tributos é obtido aplicando-se o percentual sobre o valor do faturamento
QUADRO-RESUMO DO CUSTO POR EMPREGADO - (VALOR POR EMPREGADO)
Mão-de-Obra vinculada à execução contratual (valor por empregado) |  |  |  |  | (R$)
A | Módulo 1 - Composição da Remuneração |  |  |  | 2178
B | Módulo 2 - Encargos e Benefícios Anuais, Mensais e Diários |  |  |  | 1521.5838
C | Módulo 3 - Provisão para Rescisão |  |  |  | 130.5174
D | Módulo 4 -Custo de reposição do Profissional Ausente |  |  |  | 241.9758
E | Módulo 5 -Insumos Diversos |  |  |  | 72.8625
Subtotal (A + B + C + D+ E): |  |  |  |  | 4144.9395
E | Módulo 6 - Custos Indiretos, Tributos e Lucro |  |  |  | 831.22
Valor total por empregado |  |  |  |  | 4976.16

## 18_MARC
PLANILHA DE COMPOSIÇÃO DE CUSTOS E FORMAÇÃO DE PREÇOS
Estimativa de preço para posto de trabalho TR : Serviço de Manutenção
Nº do Processo: 08004.000229/2020-78
CONTRATAÇÃO DE SERVIÇO DE MANUTENÇÃO PREDIAL PARA ATENDER AO MINISTÉRIO DA JUSTIÇA
A | Data da apresentação da proposta: |  |  |  | 2021-01-12
B | Municipio/UF: |  |  |  | Brasília-DF
C | Ano do Acordo, Convenção ou Dissídio Coletivo: |  |  |  | STICOMBE x SINDUSCON DF000415/2020
D | Numero de meses de execução contratual: |  |  |  | 12 meses
Identificação do Serviço
Planilha | Categoria Profissional | Local dos Postos | Jornada Semanal | Unidade de Medida | Quantidade prevista (total) a contratar (em função da Unidade de Medida)
1 | Marceneiro | Brasília/DF | 44h | Postos | 4
MÃO-DE-OBRA VINCULADA À EXECUÇÃO CONTRATUAL
Dados complementares para composição dos custos referente à mão-de-obra
1 | Tipo de serviço (mesmo serviço com características distintas) |  |  |  | Serviço de Manutenção
2 | Classificação Brasileira de ocupações |  |  |  | 7711-05
3 | Salário Normativo da Categoria profissional |  |  |  | 1738
4 | Categoria profissional |  |  |  | Marceneiro
5 | Data base da categoria |  |  |  | 2020-05-01
MÓDULO 1 - COMPOSIÇÃO DA REMUNERAÇÃO
1 | Composição da Remuneração |  |  |  | Valor (R$)
A | Salário Base |  |  |  | 1738
B | Adicional de periculosidade |  |  |  | 0
C | Adicional de insalubridade 20% |  |  |  | 0
D | Adicional noturno |  |  |  | 0
E | Ad. De hora noturna reduzida |  |  |  | 0
F | Ad. De hora extra no Feriado Trabalhado |  |  |  | 0
G | Outros ( especificar ) |  |  |  | 0
Total da Remuneração |  |  |  |  | 1738
MÓDULO 2 - ENCARGOS E BENEFÍCIOS ANUAIS, MENSAIS E DIÁRIOS
2.1 | Submódulo 2.1 - 13º Salário, Férias e Adicional de Férias |  |  |  | Valor (R$)
A | 13º ( decimo terceiro ) Salário |  |  | 8.33% | 144.7754
B | Férias e Adicional de Férias |  |  | 11.11% | 193.0918
Total |  |  |  | 19.44% | 337.8672
2.2 | Submódulo 2.2 - GPS, FGTS e outras contribuiçoes |  |  | % | Valor (R$)
A | INSS |  |  | 0% | 0
B | SESI OU SESC |  |  | 1.5% | 31.138
C | SENAI OU SENAC |  |  | 1% | 20.7587
D | INCRA |  |  | 0.2% | 4.1517
E | Salário Educação |  |  | 2.5% | 51.8967
F | FGTS |  |  | 8% | 166.0694
G | Seguro acidente do trabalho (RAT x FAP) = 3,00% x 09260 |  |  | 2.778% | 57.6676
H | SEBRAE |  |  | 0.6% | 12.4552
Total |  |  |  | 16.58% | 344.1373
2.3 | Submódulo 2.3 - Benefícios mensais e diários |  |  |  | Valor (R$)
A | Transporte |  | Tarifa: R$ 5,5 |  | 242
B | Auxília alimentação (22 dias x R$ 16,95 - 9% de coparticipação) |  |  |  | 339.34
C | Café da Manhã (22 dias x R$ 3,89) |  |  |  | 85.58
D | Auxíllio Odontológico
E | Auxílio funeral
Total de Insumos Diversos: |  |  |  |  | 666.92
Nota 1: O valor informado deverá ser o custo real do benefício ( descontado o valor eventualmente pago pelo empregado).
Nota 2: Observar a previsão dos benefícios contidos em Acordos, Convenções e Dissídios Coletivos de Trabalho e atentar-se ao disposto no art. 6º da IN 05-2017.
Quadro resumo do modulo 2
2 | Quadro resumo do Módulo 2 - Encargos e Benefícios anuais, Mensais e Diários |  |  |  | Valor (R$)
2.1 | 13º Salário, Férias e Ad.Férias |  |  |  | 337.8672
2.2 | GPS,FGTS e outras contribuições |  |  |  | 344.1373
2.3 | Benefícios Mensais e Diários |  |  |  | 666.92
| Total |  |  |  | 1348.9245
Módulo 3 - Provisão para Rescisão
3 | Provisão para Rescisão |  |  | % | Valor (R$)
A | Aviso prévio indenizado |  |  | 1.81% | 31.4578
B | Incidência do FGTS sobre aviso prévio indenizado |  |  | 0.14% | 0.044041
C | Multa sobre FGTS e contribuições sociais sobre o aviso prévio indenizado |  |  | 3.47% | 60.3086
D | Aviso prévio trabalhado |  |  | 0.19% | 3.3022
E | Incidência dos encargos do submódulo 2.2 sobre o aviso prévio trabalhado |  |  | 0.07% | 1.2166
F | Multa do FGTS e contribuição social sobre o aviso prévio Trabalhado |  |  | 0.45% | 7.821
Total: |  |  |  | 6.13% | 104.1502
Módulo 4 - Custo de Reposição do Profissional Ausente
4.1 | Submódulo 4.1 - Ausencias Legais |  |  | % | Valor (R$)
A | Substituto na cobertura de Férias |  |  | 9.075% | 157.7235
B | Substituto na cobertura das Ausências Legais |  |  | 1.63% | 28.3294
C | Substituto na cobertura de Licença-Paternidade |  |  | 0.02% | 0.3476
D | Substituto na cobertura de Ausência por acidente de trabalho |  |  | 0.33% | 5.7354
E | Substituto na cobertura de Afastamento Maternidade |  |  | 0.055% | 0.9559
F | Substituto na cobertura de Outras ausências (especificar) |  |  | 0% | 0
Total: |  |  |  | 11.11% | 193.0918
4.2 | Submódulo 4.2 - Intrajornada |  |  | % | Valor (R$)
A | Intervalo para repouso ou alimentação
Incidência dos encargos do submódulo 2.2 sobre a intrajornada
Total
Nota: Quando houver a necessidade de reposição de um empregado durante sua ausência nos casos de intervalo para repouso ou alimentação deve-se contemplar o Submódulo 4.2.
Quadro resumo do modulo 4
4 | Quadro resumo do Módulo 4 - Custo de reposição do Profissional Ausente |  |  |  | Valor (R$)
4.1 | Ausências legais |  |  |  | 193.0918
4.2 | Intrajornada |  |  |  | 0
Total: |  |  |  |  | 193.0918
MÓDULO 5 - Insumos Diversos
5 | Insumos diversos |  |  | % | Valor (R$)
A | Uniformes |  |  |  | 13.919
B | EPI |  |  |  | 13.5104
C | Equipamentos/Ferramentas |  |  |  | 82.0454
D
Total |  |  |  |  | 109.4748
Nota(1): Valores mensais por empregdo.
Módulo 6 - Custos Indiretos, Tributos e Lucro
6 | Custos Indiretos, Tributos e Lucro |  |  | % | Valor (R$)
A | Custos Indiretos |  |  | 2.1% | 73.37
B | Lucro |  |  | 2.09% | 74.55
C | Tributos |  |  | 13.22% | 554.76
| C.1 Tributos Federais | PIS 0,66% + COFINS 3,06% + CPRB 4,5% |  | 8.22% | 344.94
| C.2 Tributos Estaduais |  |  | 0% | 0
| C.3 Tributos Municipais | ISS: 5% |  | 5% | 209.82
Tributos |  |  |  |  | 702.68
Nota 1: Custos Indiretos, Tributos e Lucro por empregado
Nota 2: O valor referente a tributos é obtido aplicando-se o percentual sobre o valor do faturamento
QUADRO-RESUMO DO CUSTO POR EMPREGADO - (VALOR POR EMPREGADO)
Mão-de-Obra vinculada à execução contratual (valor por empregado) |  |  |  |  | (R$)
A | Módulo 1 - Composição da Remuneração |  |  |  | 1738
B | Módulo 2 - Encargos e Benefícios Anuais, Mensais e Diários |  |  |  | 1348.9245
C | Módulo 3 - Provisão para Rescisão |  |  |  | 104.1502
D | Módulo 4 -Custo de reposição do Profissional Ausente |  |  |  | 193.0918
E | Módulo 5 -Insumos Diversos |  |  |  | 109.4748
Subtotal (A + B + C + D+ E): |  |  |  |  | 3493.6413
E | Módulo 6 - Custos Indiretos, Tributos e Lucro |  |  |  | 702.68
Valor total por empregado |  |  |  |  | 4196.32

## Item 19 - Serviço de gerenc
Serviço de Gerenciamento de Manutenção
Quantidade de horas de trabalho estimadas
Ordinárias/dia útil | Chamados/mês |  | Código SINAPI | Descrição | Valor Hora
8 | 176 |  | 90777 | ENGENHEIRO CIVIL DE OBRA JUNIOR | 75.36
| 20 |  | 91677 | ENGENHEIRO ELETRICISTA | 75.36
Total (horas) | 196 |  | 100305 | ENGENHEIRO CIVIL JUNIOR | 75.36
Valor médio engenheiro |  | 75.36 | Total |  | 226.08
Valor Total estimado para o serviço/mês |  | 14770.56 | Média |  | 75.36
Subtotal estimado Anual |  | 177246.72

## Item 20 Lista de Peças c Sinapi
PLANILHA - ITEM 20 - LISTA DE PEÇAS DE REPOSIÇÃO
ITEM | PEÇAS DE REPOSIÇÃO | Código SINAPI | Preço Unitário | Unidade | Quantidade estimada | Valor Total
20.1 | ABRAÇADEIRA 2" - TIPO D | - | 0.44 | un | 50 | 22
20.2 | ACABAMENTO PARA VÁLVULA DE DESCARGA HYDRA | - | 34.6 | un | 20 | 692
20.3 | ACIONADOR MANUAL SISTEMA DE ALARME, TIPO QUEBRA-VIDRO | - | 50.83 | un | 20 | 1016.6
20.4 | AÇO CA-50, 10,0 MM, VERGALHÃO | 34 | 5.24 | kg | 10 | 52.4
20.5 | AÇO CA-50, 6,3 MM, VERGALHÃO | 32 | 5.53 | kg | 10 | 55.3
20.6 | AÇO CA-50, 8,0 MM, VERGALHÃO | 33 | 5.56 | kg | 10 | 55.6
20.7 | ADAPTADOR DE TOMADA NOVO PADRÃO PARA ANTIGO PADRÃO | - | 3.74 | un | 5000 | 18700
20.8 | ADAPTADOR DE TOMADA ANTIGO PADRÃO PARA NOVO PADRÃO | - | 0.65 | un | 5000 | 3250
20.9 | ADAPTADOR PVC SOLD. CURTO C/ BOLSA E ROSCA PARA REGISTRO 20MM X 1/2" | 107 | 0.47 | un | 5 | 2.35
20.10 | ADAPTADOR PVC SOLD. CURTO C/ BOLSA E ROSCA PARA REGISTRO 25MM X 3/4' | 65 | 0.59 | un | 10 | 5.9
20.11 | ADAPTADOR PVC SOLD. CURTO C/ BOLSA E ROSCA PARA REGISTRO 40MM X 1.1/2" | 110 | 4.76 | un | 5 | 23.8
20.12 | ADAPTADOR PVC SOLD. CURTO C/ BOLSA E ROSCA PARA REGISTRO 50MM X 1 1/2" | 112 | 2.98 | un | 10 | 29.8
20.13 | ADAPTADOR PVC SOLD. FLANGES LIVRES P/CX. D'ÁGUA 75MM(2 1/2') | 83 | 89.29 | un | 5 | 446.45
20.14 | ADAPTADOR PVC SOLD. FLANGES LIVRES P/CX.D'AGUA 50MM (1 1/2') | 66 | 18.29 | un | 10 | 182.9
20.15 | ADAPTADOR PVC SOLD. FLANGES LIVRES P/CX.D'AGUA 60MM (2') | 69 | 36.96 | un | 5 | 184.8
20.16 | ADAPTADOR, EM LATÃO, ENGATE RÁPIDO 1 1/2" X ROSCA INTERNA 5 FIOS 2 1/2", PARA INSTALAÇÃO PREDIAL DE COMBATE À INCÊNDIO | - | 48.63 | un | 80 | 3890.4
20.17 | ADAPTADOR, EM LATÃO, ENGATE RÁPIDO 2 1/2" X ROSCA INTERNA 5 FIOS 2 1/2", PARA INSTALAÇÃO PREDIAL DE COMBATE À INCÊNDIO | - | 38.99 | un | 80 | 3119.2
20.18 | ADESIVO ACRILICO/COLA DE CONTATO | 4791 | 23.35 | kg | 50 | 1167.5
20.19 | ADESIVO ESTRUTURAL A BASE DE RESINA EPOXI PARA INJECAO EM TRINCAS, BICOMPONENTE, BAIXA VISCOSIDADE | 157 | 72.97 | kg | 5 | 364.85
20.20 | ADESIVO ESTRUTURAL A BASE DE RESINA EPOXI, BICOMPONENTE, FLUIDO | 156 | 34.35 | kg | 5 | 171.75
20.21 | ADESIVO ESTRUTURAL A BASE DE RESINA EPOXI, BICOMPONENTE, PASTOSO (TIXOTROPICO) | 131 | 29.37 | kg | 5 | 146.85
20.22 | ADESIVO PARA PVC 850G | 122 | 51.13 | un | 10 | 511.3
20.23 | ANEL DE BORRACHA P/TUBO DE ESGOTO 100MM | 301 | 1.9 | un | 5 | 9.5
20.24 | ANEL DE BORRACHA P/TUBO DE ESGOTO 40MM | 295 | 0.78 | un | 5 | 3.9
20.25 | ANEL DE BORRACHA P/TUBO DE ESGOTO 50MM | 296 | 1.07 | un | 5 | 5.35
20.26 | ANEL DE BORRACHA P/TUBO DE ESGOTO 75MM | 297 | 1.52 | un | 5 | 7.6
20.27 | ARAME GALVANIZADO 12 BWG, D = 2,76 MM (0,048 KG/M) OU 14 BWG, D = 2,11 MM (0,026 KG/M) | 43130 | 12.15 | Kg | 30 | 364.5
20.28 | ARAME GALVANIZADO 18 BWG, D = 1,24MM (0,009 KG/M) | 345 | 17.32 | Kg | 30 | 519.6
20.29 | ARAME RECOZIDO 16 BWG, D = 1,60 MM (0,016 KG/M) OU 18 BWG, D = 1,25 MM (0,01 KG/M) | 43132 | 12.15 | Kg | 30 | 364.5
20.30 | AREIA LAVADA FINA | 366 | 94.5 | m³ | 30 | 2835
20.31 | AREIA LAVADA GROSSA | 367 | 111.69 | m³ | 30 | 3350.7
20.32 | AREIA LAVADA MEDIA | 370 | 88.87 | m³ | 30 | 2666.1
20.33 | ARGAMASSA CIMENTÍCIA AC I FLUÍDA | 1381 | 0.38 | Kg | 200 | 76
20.34 | ARGAMASSA COLANTE AC I PARA CERÂMICAS INTERNAS | 1381 | 0.38 | Kg | 100 | 38
20.35 | ARGAMASSA COLANTE AC II PARA CERÂMICAS EXTERNAS | 34353 | 0.72 | Kg | 150 | 108
20.36 | ARGAMASSA COLANTE TIPO ACIII | 37595 | 1.18 | Kg | 200 | 236
20.37 | ARGAMASSA INDUSTRIALIZADA MULTIUSO, PARA REVESTIMENTO INTERNO E EXTERNO E ASSENTAMENTO DE BLOCOS DIVERSOS | 371 | 0.42 | Kg | 200 | 84
20.38 | ARGAMASSA INDUSTRIALIZADA PARA CHAPISCO ROLADO | 37552 | 1.26 | Kg | 250 | 315
20.39 | ARGAMASSA PARA REBOCO | 130 | 2.63 | Kg | 150 | 394.5
20.40 | ARGAMASSA POLIMÉRICA DE REPARO ESTRUTURAL, BICOMPONENTE | 135 | 2.12 | Kg | 100 | 212
20.41 | ARRUELA EM ACO GALVANIZADO, DIAMETRO EXTERNO = 35MM, ESPESSURA = 3MM, DIAMETRO DO FURO= 18MM | 13348 | 0.75 | Kg | 100 | 75
20.42 | ARRUELA EM ALUMINIO, COM ROSCA, DE 1 1/4", PARA ELETRODUTO | 39211 | 0.84 | un | 100 | 84
20.43 | ARRUELA EM ALUMINIO, COM ROSCA, DE 1 1/2", PARA ELETRODUTO | 39212 | 0.94 | un | 100 | 94
20.44 | ARRUELA EM ALUMINIO, COM ROSCA, DE 1/2", PARA ELETRODUTO | 39208 | 0.26 | un | 100 | 26
20.45 | ARRUELA EM ALUMINIO, COM ROSCA, DE 1", PARA ELETRODUTO | 39210 | 0.47 | un | 100 | 47
20.46 | ARRUELA EM ALUMINIO, COM ROSCA, DE 2 1/2", PARA ELETRODUTO | 39214 | 1.75 | un | 100 | 175
20.47 | ARRUELA EM ALUMINIO, COM ROSCA, DE 2", PARA ELETRODUTO | 39213 | 1.24 | un | 100 | 124
20.48 | ARRUELA EM ALUMINIO, COM ROSCA, DE 3/4", PARA ELETRODUTO | 39209 | 0.3 | un | 100 | 30
20.49 | ARRUELA EM ALUMINIO, COM ROSCA, DE 3/8", PARA ELETRODUTO | 39207 | 0.47 | un | 100 | 47
20.50 | ARRUELA EM ALUMINIO, COM ROSCA, DE 3", PARA ELETRODUTO | 39215 | 3.2 | un | 100 | 320
20.51 | ARRUELA EM ALUMINIO, COM ROSCA, DE 4", PARA ELETRODUTO | 39216 | 4.47 | un | 100 | 447
20.52 | ASSENTO SANITARIO DE PLASTICO, TIPO CONVENCIONAL | 377 | 22.05 | un | 100 | 2205
20.53 | AUTOMATICO DE BOIA SUPERIOR / INFERIOR, *15* A / 250 V | 7588 | 33.3 | un | 50 | 1665
20.54 | BACIA SANITÁRIA (VASO) COM CAIXA ACOPLADA, DE LOUÇA BRANCA | 10422 | 266.24 | un | 10 | 2662.4
20.55 | BACIA SANITÁRIA (VASO) CONVENCIONAL DE LOUÇA BRANCA | 10420 | 99.85 | un | 10 | 998.5
20.56 | BACIA SANITÁRIA (VASO) CONVENCIONAL DE LOUÇA COR | 10421 | 133.63 | un | 10 | 1336.3
20.57 | BARRA ANTIPANICO DUPLA, CEGA LADO OPOSTO, COR CINZA | 39621 | 1232.28 | un | 2 | 2464.56
20.58 | BARRA ANTIPANICO DUPLA, PARA PORTA DE VIDRO, COR CINZA | 39624 | 1246.99 | un | 2 | 2493.98
20.59 | BARRA ANTIPANICO SIMPLES, CEGA LADO OPOSTO, COR CINZA | 39615 | 429.91 | un | 2 | 859.82
20.60 | BARRA ANTIPANICO SIMPLES, COM FECHADURA LADO OPOSTO, COR CINZA | 39620 | 657.21 | un | 2 | 1314.42
20.61 | BARRA ANTIPANICO SIMPLES, PARA PORTA DE VIDRO, COR CINZA | 39623 | 636.39 | un | 2 | 1272.78
20.62 | BARRA DE FERRO RETANGULAR, BARRA CHATA (QUALQUER DIMENSAO) | 546 | 5.12 | un | 3 | 15.36
20.63 | BARRA DE FERRO RETANGULAR, BARRA CHATA, 1 1/2" X 1/2" (L X E), 3,79 KG/M | 557 | 19.65 | un | 4 | 78.6
20.64 | BARRA DE FERRO RETANGULAR, BARRA CHATA, 1 1/2" X 1/4" (L X E), 1,89 KG/M | 552 | 9.67 | un | 5 | 48.35
20.65 | BARRA DE FERRO RETANGULAR, BARRA CHATA, 1" X 1/4" (L X E), 1,2265 KG/M | 555 | 5.93 | un | 6 | 35.58
20.66 | BARRA DE FERRO RETANGULAR, BARRA CHATA, 1" X 3/16" (L X E), 1,73 KG/M | 565 | 9.06 | un | 7 | 63.42
20.67 | BARRA DE FERRO RETANGULAR, BARRA CHATA, 2" X 1" (L X E), 10,12 KG/M | 551 | 50.62 | un | 10 | 506.2
20.68 | BARRA DE FERRO RETANGULAR, BARRA CHATA, 2" X 1/2" (L X E), 5,06 KG/M | 549 | 25.91 | un | 8 | 207.28
20.69 | BARRA DE FERRO RETANGULAR, BARRA CHATA, 2" X 1/4" (L X E), 2,53 KG/M | 559 | 12.95 | un | 9 | 116.55
20.70 | BARRA DE FERRO RETANGULAR, BARRA CHATA, 2" X 3/8" (L X E), 3,79KG/M | 547 | 19.4 | un | 11 | 213.4
20.71 | BARRA DE FERRO RETANGULAR, BARRA CHATA, 2" X 5/16" (L X E), 3,162 KG/M | 560 | 16.39 | un | 12 | 196.68
20.72 | BARRA DE FERRO RETANGULAR, BARRA CHATA, 3/4" X 1/8" (L X E), 0,47 KG/M | 566 | 2.62 | un | 13 | 34.06
20.73 | BARRA DE FERRO RETANGULAR, BARRA CHATA, 3/8" X 1 1/2" (L X E), 2,84 KG/M | 563 | 14.72 | un | 14 | 206.08
20.74 | BASE P/ FUSIVEIS NH TAMANHO 01, DE 40 A 250A, TIPO 3 NH 3 230-Z | 13374 | 80.96 | pç | 5 | 404.8
20.75 | BASE P/ MASTRO DE PARA-RAIOS - 2" | 10956 | 71.18 | pc | 5 | 355.9
20.76 | Bateria recarregável e estacionária com tensão de 12 V e Capacidade Nominal de 18 Ah | - | 54.9 | un | 12 | 658.8
20.77 | Bateria recarregável e estacionária com tensão de 12 V e Capacidade Nominal de 55 Ah | - | 172.31 | un | 13 | 2240.03
20.78 | Bateria recarregável e estacionária com tensão de 12 V e Capacidade Nominal de 7 Ah | - | 349 | un | 11 | 3839
20.79 | Bateria recarregável e estacionária com tensão de 12 V e Capacidade Nominal de 70 Ah | - | 401.06 | un | 14 | 5614.84
20.80 | BLOCO CERAMICO (ALVENARIA DE VEDACAO), 8 FUROS, DE 9 X 19 X 19 CM | 7271 | 0.53 | un | 100 | 53
20.81 | BLOCO CERAMICO DE VEDACAO COM FUROS NA VERTICAL, 19 X 19 X 39 CM - 4,5 MPA (NBR 15270) | 37594 | 2.18 | un | 100 | 218
20.82 | BLOCO CONCRETO ESTRUTURAL 14 X 19 X 39 CM, FBK 10 MPA (NBR 6136) | 34568 | 2.86 | un | 100 | 286
20.83 | BRITA N. 0 | 4720 | 75.09 | m³ | 20 | 1501.8
20.84 | BRITA N. 1 | 4721 | 58.81 | m³ | 20 | 1176.2
20.85 | BRITA N. 2 | 4718 | 58.81 | m³ | 20 | 1176.2
20.86 | BUCHA DE NYLON SEM ABA S10, COM PARAFUSO DE 6,10 X 65 MM EM ACO ZINCADO COM ROSCA SOBERBA, CABECA CHATA E FENDA PHILLIPS | 7568 | 0.54 | un | 1500 | 810
20.87 | BUCHA DE NYLON SEM ABA S12, COM PARAFUSO DE 5/16" X 80 MM EM ACO ZINCADO COM ROSCA SOBERBA E CABECA SEXTAVADA | 7584 | 0.83 | un | 1500 | 1245
20.88 | BUCHA DE NYLON SEM ABA S6, COM PARAFUSO DE 4,20 X 40 MM EM ACO ZINCADO COM ROSCA SOBERBA, CABECA CHATA E FENDA PHILLIPS | 11950 | 0.18 | un | 1500 | 270
20.89 | BUCHA DE NYLON SEM ABA S8, COM PARAFUSO DE 4,80 X 50 MM EM ACO ZINCADO COM ROSCA SOBERBA, CABECA CHATA E FENDA PHILLIPS | 7583 | 0.36 | un | 1500 | 540
20.90 | BUCHA DE NYLON, DIAMETRO DO FURO 8 MM, COMPRIMENTO 40 MM, COM PARAFUSO DE ROSCA SOBERBA, CABECA CHATA, FENDA SIMPLES, 4,8 X 50 MM | 4350 | 0.45 | un | 1500 | 675
20.91 | BUCHA REDUCAO PVC SOLD CURTA P/ AGUA FRIA PRED 25MM X 20MM | 828 | 0.28 | un | 1500 | 420
20.92 | BUCHA REDUCAO PVC SOLD CURTA P/ AGUA FRIA PRED 32MM X 25MM | 829 | 0.61 | un | 1500 | 915
20.93 | BUCHA REDUCAO PVC SOLD CURTA P/ AGUA FRIA PRED 40MM X 32MM | 812 | 1.32 | un | 1500 | 1980
20.94 | BUCHA REDUCAO PVC SOLD CURTA P/ AGUA FRIA PRED 50MM X 40MM | 819 | 2.17 | un | 1500 | 3255
20.95 | BUCHA REDUCAO PVC SOLD CURTA P/ AGUA FRIA PRED 60MM X 50MM | 818 | 3.66 | un | 1500 | 5490
20.96 | BUCHA REDUCAO PVC SOLD LONGA P/ AGUA FRIA PRED 32MM X 20MM | 832 | 1.64 | un | 1500 | 2460
20.97 | BUCHA REDUCAO PVC SOLD LONGA P/ AGUA FRIA PRED 40MM X 20MM | 833 | 2.34 | un | 1500 | 3510
20.98 | BUCHA REDUCAO PVC SOLD LONGA P/ AGUA FRIA PRED 40MM X 25MM | 834 | 2.57 | un | 1500 | 3855
20.99 | BUCHA REDUCAO PVC SOLD LONGA P/ AGUA FRIA PRED 50MM X 20MM | 825 | 2.87 | un | 1500 | 4305
20.100 | CABO DE COBRE ISOLAMENTO ANTI-CHAMA 0,6/1KV 1,5MM² (1 CONDUTOR) TP | 993 | 1.78 | m | 1000 | 1780
20.101 | CABO DE COBRE ISOLAMENTO ANTI-CHAMA 0,6/1KV 10MM² (1 CONDUTOR) TP | 1020 | 7.77 | m | 1000 | 7770
20.102 | CABO DE COBRE ISOLAMENTO ANTI-CHAMA 0,6/1KV 16MM² (1 CONDUTOR) TP | 995 | 11.93 | m | 1000 | 11930
20.103 | CABO DE COBRE ISOLAMENTO ANTI-CHAMA 0,6/1KV 2,5MM² (1 CONDUTOR) TP | 1014 | 1.66 | m | 1000 | 1660
20.104 | CABO DE COBRE ISOLAMENTO ANTI-CHAMA 0,6/1KV 20/35 KV 120MM² (1 CONDUTOR) TP | 876 | 28.24 | m | 1000 | 28240
20.105 | CABO DE COBRE ISOLAMENTO ANTI-CHAMA 0,6/1KV 25MM² (1 CONDUTOR) TP | 986 | 18.09 | m | 1000 | 18090
20.106 | CABO DE COBRE ISOLAMENTO ANTI-CHAMA 0,6/1KV 4MM² (1 CONDUTOR) TP | 1021 | 3.55 | m | 1000 | 3550
20.107 | CABO DE COBRE ISOLAMENTO ANTI-CHAMA 0,6/1KV 50MM² (1 CONDUTOR) TP | 1018 | 35.69 | m | 1000 | 35690
20.108 | CABO DE COBRE ISOLAMENTO ANTI-CHAMA 0,6/1KV 6MM² (1 CONDUTOR) TP | 994 | 4.85 | m | 1000 | 4850
20.109 | CABO DE COBRE ISOLAMENTO ANTI-CHAMA 0,6/1KV 70MM² (1 CONDUTOR) TP | 977 | 37.39 | m | 1000 | 37390
20.110 | CABO DE COBRE ISOLAMENTO ANTI-CHAMA 0,6/1KV 95MM² (1 CONDUTOR) TP | 998 | 49.69 | m | 1000 | 49690
20.111 | CABO DE COBRE ISOLAMENTO ANTI-CHAMA 20/35KV 50MM² | 873 | 18.96 | m | 1000 | 18960
20.112 | CABO DE COBRE ISOLAMENTO ANTI-CHAMA 20/35KV 70MM² | 874 | 22.5 | m | 1000 | 22500
20.113 | CABO DE COBRE ISOLAMENTO ANTI-CHAMA 20/35KV 95MM² | 875 | 26.85 | m | 1000 | 26850
20.114 | CABO DE COBRE ISOLAMENTO ANTI-CHAMA 450/750V 0,75MM² | 1011 | 0.1 | m | 1000 | 100
20.115 | CABO DE COBRE ISOLAMENTO ANTI-CHAMA 450/750V 1,5MM² | 983 | 0.39 | m | 1000 | 390
20.116 | CABO DE COBRE ISOLAMENTO ANTI-CHAMA 450/750V 10MM² | 985 | 7.56 | m | 1000 | 7560
20.117 | CABO DE COBRE ISOLAMENTO ANTI-CHAMA 450/750V 16MM² | 39241 | 11.84 | m | 1000 | 11840
20.118 | CABO DE COBRE ISOLAMENTO ANTI-CHAMA 450/750V 2,5MM² | 984 | 2.61 | m | 1000 | 2610
20.119 | CABO DE COBRE ISOLAMENTO ANTI-CHAMA 450/750V 25MM² | 986 | 18.09 | m | 1000 | 18090
20.120 | CABO DE COBRE ISOLAMENTO ANTI-CHAMA 450/750V 35MM² | 987 | 24.58 | m | 1000 | 24580
20.121 | CABO DE COBRE ISOLAMENTO ANTI-CHAMA 450/750V 4MM² | 1003 | 3.82 | m | 1000 | 3820
20.122 | CABO DE COBRE ISOLAMENTO ANTI-CHAMA 450/750V 50MM² | 1007 | 34.88 | m | 1000 | 34880
20.123 | CABO DE COBRE ISOLAMENTO ANTI-CHAMA 450/750V 6MM² | 1008 | 4.33 | m | 1000 | 4330
20.124 | CABO DE COBRE ISOLAMENTO ANTI-CHAMA 450/750V 70MM² | 988 | 36.44 | m | 1000 | 36440
20.125 | CABO DE COBRE ISOLAMENTO ANTI-CHAMA 450/750V 95MM² | 989 | 49.36 | m | 1000 | 49360
20.126 | CABO DE COBRE NU 10MM² MEIO-DURO | 862 | 0.83 | m | 1000 | 830
20.127 | CABO DE COBRE NU 120MM² MEIO-DURO | 866 | 10.3 | m | 1000 | 10300
20.128 | CABO DE COBRE NU 150MM² MEIO-DURO | 892 | 13.09 | m | 1000 | 13090
20.129 | CABO DE COBRE NU 16MM² MEIO-DURO | 857 | 1.33 | m | 1000 | 1330
20.130 | CABO DE COBRE NU 25MM² MEIO-DURO | 868 | 2.05 | m | 1000 | 2050
20.131 | CABO DE COBRE NU 35 MM² MEIO DURO | 863 | 17.07 | m | 1000 | 17070
20.132 | CABO DE COBRE NU 50MM² MEIO-DURO | 867 | 23.77 | m | 1000 | 23770
20.133 | CABO DE COBRE NU 70MM² MEIO-DURO | 864 | 5.58 | m | 1000 | 5580
20.134 | CABO DE COBRE NU 95MM² MEIO-DURO | 865 | 7.86 | m | 1000 | 7860
20.135 | CABO DE PAR TRANÇADO - UTP DE 4 PARES CATEGORIA 5e | 39598 | 0.44 | m | 1000 | 440
20.136 | CABO DE PAR TRANÇADO - UTP DE 4 PARES CATEGORIA 6 | 39599 | 1.71 | m | 1000 | 1710
20.137 | CABO PP COM ISOLAÇÃO ANTICHAMA 750V/70°C 2 X 2,5 MM² | - | 2.35 | m | 3000 | 7050
20.138 | CABO PP COM ISOLAÇÃO ANTICHAMA 750V/70°C 3 X 1,5 MM² | - | 2.08 | m | 500 | 1040
20.139 | CABO PP COM ISOLAÇÃO ANTICHAMA 750V/70°C 3 X 4,0 MM² | - | 4.74 | m | 250 | 1185
20.140 | CABO PP COM ISOLAÇÃO ANTICHAMA 750V/70°C 3 X 6,0 MM² | - | 8 | m | 16 | 128
20.141 | CABO SINTENAX DE # 1,5 MM² | 993 | 1.78 | m | 1000 | 1780
20.142 | CABO SINTENAX DE # 10,0 MM² | 1020 | 7.77 | m | 1000 | 7770
20.143 | CABO SINTENAX DE # 16,0 MM² | 995 | 11.93 | m | 1000 | 11930
20.144 | CABO SINTENAX DE # 2,5 MM² | 1022 | 2.47 | m | 1000 | 2470
20.145 | CABO SINTENAX DE # 25,0 MM² | 996 | 18.17 | m | 1000 | 18170
20.146 | CABO SINTENAX DE # 35,0 MM² | 1019 | 25.04 | m | 1000 | 25040
20.147 | CABO SINTENAX DE # 50,0 MM² | 1018 | 35.69 | m | 1000 | 35690
20.148 | CABO SINTENAX DE # 6,0 MM² | 994 | 4.85 | m | 1000 | 4850
20.149 | CABO SINTENAX DE # 70,0 MM² | 977 | 37.39 | m | 1000 | 37390
20.150 | CABO SINTENAX DE # 95 MM² | 998 | 49.68 | m | 1000 | 49680
20.151 | CAIXA ARSTOP PARA AR CONDICIONADO COM TOMADA DE 20 A | 12118 | 17.17 | un | 300 | 5151
20.152 | CAIXA D'AGUA FIBRA DE VIDRO 1000L | 11868 | 332.73 | un | 5 | 1663.65
20.153 | CAIXA D'AGUA FIBRA DE VIDRO 500L | 11871 | 242.1 | un | 10 | 2421
20.154 | CAIXA DE DESCARGA DE PLASTICO EXTERNA, DE 9 L, PUXADOR FIO DE NYLON, NÃO INCLUSO CANO, BOLSA, ENGATE | 1030 | 4.44 | un | 10 | 44.4
20.155 | CAIXA DE GORDURA EM PVC, DIAMETRO MINIMO 300 MM, DIAMETRO DE SAIDA 100 MM, CAPACIDADE APROXIMADA 18 L, COM TAMPA | 35277 | 136.62 | un | 5 | 683.1
20.156 | CAIXA DE INCENDIO/ABRIGO PARA MANGUEIRA, DE EMBUTIR/INTERNA, COM 75 X 45 X 17 CM, EM CHAPA DE ACO, PORTA COM VENTILACAO, VISOR COM A INSCRICAO "INCENDIO", SUPORTE/CESTA INTERNA PARA A MANGUEIRA, PINTURA ELETROSTÁTICA VERMELHA | 10521 | 163.22 | un | 10 | 1632.2
20.157 | CAIXA DE INCENDIO/ABRIGO PARA MANGUEIRA, DE EMBUTIR/INTERNA, COM 90 X 60 X 17 CM, EM CHAPA DE ACO, PORTA COM VENTILACAO, VISOR COM A INSCRICAO "INCENDIO",SUPORTE/CESTA INTERNA PARA A MANGUEIRA, PINTURA ELETROSTÁTICA VERMELHA | 10885 | 206.46 | un | 10 | 2064.6
20.158 | CAIXA DE PASSAGEM 4" X 2" EM FERRO GALV" | 2556 | 0.86 | un | 20 | 17.2
20.159 | CAIXA DE PASSAGEM 4" X 4" EM FERRO GALV" | 2557 | 1.82 | un | 20 | 36.4
20.160 | CAIXA DE GORDURA EM PVC, DIAMETRO MINIMO 300 MM, DIAMETRO DE SAIDA 100 MM, CAPACIDADE APROXIMADA 18 LITROS, COM TAMPA | 35277 | 351.31 | un | 5 | 1756.55
20.161 | CAIXA GORDURA SIMPLES CONCRETO PRE MOLDADO CIRCULAR COM TAMPA = 40CM | 11881 | 97.41 | un | 5 | 487.05
20.162 | CAIXA DE INSPECAO, CONCRETO PRE MOLDADO, QUADRADA, COM TAMPA, 30 X 30 CM (L X H), E = *3* CM | 41627 | 106.02 | un | 5 | 530.1
20.163 | CAIXA DE INSPECAO, CONCRETO PRE MOLDADO, QUADRADA, COM TAMPA, 40 X 40 CM (L X H), E = 3 CM | 41628 | 194.84 | un | 5 | 974.2
20.164 | CAIXA DE INSPECAO, CONCRETO PRE MOLDADO, QUADRADA, COM TAMPA, 60 X 60 CM (L X H), E = 5 CM | 41629 | 247.57 | un | 5 | 1237.85
20.165 | CAIXA INSPECAO EM CONCRETO PARA ATERRAMENTO E PARA RAIOS DIAMETRO = 300 MM | 34641 | 63.6 | un | 6 | 381.6
20.166 | CAIXA INSPECAO EM POLIETILENO PARA ATERRAMENTO E PARA RAIOS DIAMETRO = 300 MM | 34643 | 11.36 | un | 7 | 79.52
20.167 | CAIXA PASSAGEM METALICA 15 X 15 X 10CM P/ INST ELETRICA | 20254 | 12.31 | un | 20 | 246.2
20.168 | CAIXA PASSAGEM METALICA 35 X 35 X 12CM P/ INST ELETRICA | 20253 | 40.43 | un | 20 | 808.6
20.169 | CAIXA PVC 4" X 2" P/ ELETRODUTO | 1872 | 1.35 | un | 20 | 27
20.170 | CAIXA PVC 4" X 4" P/ ELETRODUTO | 1873 | 2.69 | un | 20 | 53.8
20.171 | CAIXA PVC OCTOGONAL - 4"X4" | 12001 | 3.49 | un | 20 | 69.8
20.172 | CAIXA SIFONADA PVC 100 X 100 X 40MM C/ GRELHA REDONDA BRANCA | 11716 | 10.53 | un | 20 | 210.6
20.173 | CAIXA SIFONADA PVC 100 X 100 X 50MM C/ GRELHA REDONDA BRANCA | 5103 | 10.68 | un | 20 | 213.6
20.174 | CAIXA SIFONADA PVC 150 X 150 X 50MM C/ GRELHA QUADRADA BRANCA | 11712 | 24.88 | un | 20 | 497.6
20.175 | CAIXA SIFONADA PVC 150 X 150 X 50MM C/ TAMPA CEGA QUADRADA BRANCA | 11713 | 24.67 | un | 20 | 493.4
20.176 | CAIXA SIFONADA PVC 150 X 185 X 75MM C/ GRELHA QUADRADA BRANCA | 11714 | 33.64 | un | 20 | 672.8
20.177 | CAL HIDRATADA PARA ARGAMASSA | 1106 | 0.72 | Kg | 30 | 21.6
20.178 | CAL VIRGEM COMUM PARA ARGAMASSAS | 1107 | 0.61 | Kg | 30 | 18.3
20.179 | CALHA CHAPA GALVANIZADA NUM 24 L /26= 33CM | 1108 | 15.75 | un | 50 | 787.5
20.180 | CALHA CHAPA GALVANIZADA NUM 24 L/26= 50CM | 1118 | 18.77 | un | 50 | 938.5
20.181 | CALHA CHAPA GALVANIZADA NUM 26 L = 35CM/33 | 1109 | 15.75 | un | 50 | 787.5
20.182 | CALHA P/LUMINÁRIAS SOBREPOR P/ 2 - LÂMPADAS DE 20W/18 W | 12232 | 16.1 | un | 100 | 1610
20.183 | CALHA P/LUMINÁRIAS SOBREPOR - 2 LÂMPADAS DE 40W/36W | 12239 | 21.08 | un | 100 | 2108
20.184 | CANTONEIRA FERRO GALVANIZADO DE ABAS IGUAIS, 1 ½ X ¼ “, 3,40 kg/m | 574 | 18.2 | m | 100 | 1820
20.185 | CANTONEIRA FERRO GALVANIZADO DE ABAS IGUAIS, 1 X 1/8”, 1,20 kg/m | 567 | 6.75 | m | 100 | 675
20.186 | CANTONEIRA FERRO GALVANIZADO DE ABAS IGUAIS, 2 X 3/8, 6,9 kg/m | 568 | 40.86 | m | 100 | 4086
20.187 | CAP (TAMPÃO) OU PLUG (BUJÃO) PVC P/ESG. D=75MM - SOLD. | 12910 | 3.86 | un | 10 | 38.6
20.188 | CAP (TAMPÃO) OU PLUG (BUJÃO) PVC P/ESG.D=100MM SOLD. | 1200 | 5.1 | un | 10 | 51
20.189 | CAP (TAMPÃO) OU PLUG (BUJÃO) PVC P/ESG.D=50MM-SOLD. | 12909 | 2.31 | un | 10 | 23.1
20.190 | CAP PVC C/ROSCA P/AGUA FRIA PREDIAL 1 1/2" | 1210 | 8.14 | un | 15 | 122.1
20.191 | CAP PVC C/ROSCA P/AGUA FRIA PREDIAL 1 1/4" | 1203 | 7.89 | un | 15 | 118.35
20.192 | CAP PVC C/ROSCA P/AGUA FRIA PREDIAL 1" | 1202 | 2.71 | un | 15 | 40.65
20.193 | CAP PVC C/ROSCA P/AGUA FRIA PREDIAL 1/2" | 1197 | 1 | un | 15 | 15
20.194 | CAP PVC C/ROSCA P/AGUA FRIA PREDIAL 2" | 1211 | 8.28 | un | 15 | 124.2
20.195 | CAP PVC C/ROSCA P/AGUA FRIA PREDIAL 3" | 1199 | 20.97 | un | 15 | 314.55
20.196 | CAP PVC C/ROSCA P/AGUA FRIA PREDIAL 3/4" | 1198 | 1.49 | un | 15 | 22.35
20.197 | CAP PVC SOLD P/ AGUA FRIA PREDIAL 20 MM | 1191 | 0.72 | un | 15 | 10.8
20.198 | CAP PVC SOLD P/ AGUA FRIA PREDIAL 25 MM | 1185 | 0.83 | un | 15 | 12.45
20.199 | CAP PVC SOLD P/ AGUA FRIA PREDIAL 32 MM | 1189 | 1.44 | un | 15 | 21.6
20.200 | CAP PVC SOLD P/ AGUA FRIA PREDIAL 40 MM | 1193 | 2.79 | un | 15 | 41.85
20.201 | CAP PVC SOLD P/ AGUA FRIA PREDIAL 50 MM | 1194 | 5.28 | un | 15 | 79.2
20.202 | CAP PVC SOLD P/ AGUA FRIA PREDIAL 60 MM | 1195 | 7.95 | un | 15 | 119.25
20.203 | CAP PVC SOLD P/ AGUA FRIA PREDIAL 75 MM | 1204 | 14.46 | un | 15 | 216.9
20.204 | CAP PVC SOLD P/ ESG PREDIAL DN 100 MM | 1200 | 5.1 | un | 15 | 76.5
20.205 | CAP PVC SOLD P/ ESG PREDIAL DN 50 MM | 12909 | 2.31 | un | 15 | 34.65
20.206 | CAP PVC SOLD P/ ESG PREDIAL DN 75 MM | 12910 | 3.86 | un | 15 | 57.9
20.207 | CARPETE DE NYLON EM PLACAS 50 X 50 CM PARA TRAFEGO COMERCIAL PESADO, E = 6,5 MM (INSTALADO) | 39636 | 88.58 | m² | 1200 | 106296
20.208 | CARPETE DE POLIPROPILENO EM MANTA PARA TRAFEGO COMERCIAL MEDIO, E = 5 A 6 MM (INSTALADO) | 39635 | 23.92 | m² | 500 | 11960
20.209 | CASCALHO | 4743 | 27.27 | m³ | 5 | 136.35
20.210 | CENTRAL DE ALARME E DETECÇÃO DE INCÊNCIO COM BATERIA 24V | - | 944.81 | un | 15 | 14172.15
20.211 | CERÂMICA ESMALTADA EXTRA OU 1A QUALID P/PAREDE 20 X 20 CM PEI -4 LINHA PADRÃO ALTO | 10515 | 34.1 | m² | 30 | 1023
20.212 | CHAPA DE GESSO ACARTONADO, RESISTENTE A UMIDADE (RU), COR VERDE, E = 12,5 MM, 1200 X 1800 MM (L X C) | 39416 | 27.29 | m² | 200 | 5458
20.213 | CHAPA DE GESSO ACARTONADO, RESISTENTE A UMIDADE (RU), COR VERDE, E = 12,5 MM, 1200 X 2400 MM (L X C) | 39417 | 28.62 | m² | 200 | 5724
20.214 | CHAPA DE GESSO ACARTONADO, RESISTENTE AO FOGO (RF), COR ROSA, E = 12,5 MM, 1200 X 1800 MM (L X C) | 39414 | 25.63 | m² | 200 | 5126
20.215 | CHAPA DE GESSO ACARTONADO, RESISTENTE AO FOGO (RF), COR ROSA, E = 12,5 MM, 1200 X 2400 MM (L X C) | 39415 | 27.16 | m² | 200 | 5432
20.216 | CHAPA DE GESSO ACARTONADO, STANDARD (ST), COR BRANCA, E = 12,5 MM, 1200 X 1800 MM (L X C) | 39412 | 19.29 | m² | 200 | 3858
20.217 | CHAPA DE GESSO ACARTONADO, STANDARD (ST), COR BRANCA, E = 12,5 MM, 1200 X 2400 MM (L X C) | 39413 | 19.11 | m² | 200 | 3822
20.218 | CHAPA DE MADEIRA COMPENSADA NAVAL (COM COLA FENOLICA), E = 12 MM, DE *1,60 X 2,20* M | 11135 | 36.09 | m² | 150 | 5413.5
20.219 | CHAPA DE MADEIRA COMPENSADA PLASTIFICADA PARA FORMA DE CONCRETO, DE 2,20 X 1,10 M, E = 12 MM | 1347 | 25.84 | m² | 150 | 3876
20.220 | CHAPA DE MDF BRANCO LISO 1 FACE, E = 12 MM, DE *2,75 X 1,85* M | 34659 | 23.94 | m² | 150 | 3591
20.221 | CHAPA DE MDF BRANCO LISO 2 FACES, E = 12 MM, DE *2,75 X 1,85* M | 34741 | 25.18 | m² | 150 | 3777
20.222 | CHAPA DE MDF CRU, E = 12 MM, DE *2,75 X 1,85* M | 34671 | 19.28 | m² | 150 | 2892
20.223 | CHAVE DUPLA PARA CONEXOES TIPO STORZ, ENGATE RAPIDO 1 1/2" X 2 1/2", EM LATAO, PARA INSTALACAO PREDIAL COMBATE A INCENDIO | 20971 | 9.57 | un | 50 | 478.5
20.224 | CHUMBADOR DE ACO TIPO PARABOLT, * 5/8" X 200* MM, COM PORCA E ARRUELA | 13279 | 14.97 | Kg | 100 | 1497
20.225 | CHUMBADOR DE ACO, 1" X 600 MM, PARA POSTES DE ACO COM BASE, INCLUSO PORCA E ARRUELA | 39746 | 189.24 | un | 15 | 2838.6
20.226 | CHUMBADOR DE ACO, DIAMETRO 1/2", COMPRIMENTO 75 MM | 11977 | 7.75 | un | 150 | 1162.5
20.227 | CHUMBADOR DE ACO, DIAMETRO 5/8", COMPRIMENTO 6", COM PORCA | 11975 | 17 | un | 150 | 2550
20.228 | CHUMBADOR, DIAMETRO 1/4" COM PARAFUSO 1/4" X 40 MM | 11976 | 0.86 | un | 150 | 129
20.229 | CHUVEIRO SIMPLES 220V LORENZETTI OU SIMILAR | 1368 | 49.05 | un | 15 | 735.75
20.230 | CIMENTO IMPERMEABILIZANTE DE PEGA ULTRARRAPIDA PARA TAMPONAMENTOS | 1375 | 10.91 | kg | 150 | 1636.5
20.231 | CIMENTO PORTLAND COMPOSTO CP II-32 | 1379 | 0.38 | kg | 150 | 57
20.232 | CIMENTO PORTLAND ESTRUTURAL BRANCO CPB-32 | 25974 | 1.3 | kg | 150 | 195
20.233 | COLA A BASE DE RESINA SINTETICA PARA CHAPA DE LAMINADO MELAMINICO | 1339 | 27.45 | kg | 50 | 1372.5
20.234 | CONDULETE DE ALUMINIO TIPO C, PARA ELETRODUTO ROSCAVEL DE 1", COM TAMPA CEGA | 2560 | 8.6 | un | 20 | 172
20.235 | CONDULETE DE ALUMINIO TIPO C, PARA ELETRODUTO ROSCAVEL DE 1/2", COM TAMPA UN 5,00 CEGA | 2558 | 4.88 | un | 20 | 97.6
20.236 | CONDULETE DE ALUMINIO TIPO C, PARA ELETRODUTO ROSCAVEL DE 3/4", COM TAMPA CEGA | 2559 | 6.88 | un | 20 | 137.6
20.237 | CONDULETE DE ALUMINIO TIPO E, PARA ELETRODUTO ROSCAVEL DE 1/2", COM TAMPA UN 5,69 CEGA | 2591 | 5.56 | un | 20 | 111.2
20.238 | CONDULETE DE ALUMINIO TIPO E, PARA ELETRODUTO ROSCAVEL DE 3/4", COM TAMPA UN 5,70 CEGA | 2565 | 5.57 | un | 20 | 111.4
20.239 | CONDULETE DE ALUMINIO TIPO LR, PARA ELETRODUTO ROSCAVEL DE 1", COM TAMPA CEGA | 2570 | 9.05 | un | 20 | 181
20.240 | CONDULETE DE ALUMINIO TIPO LR, PARA ELETRODUTO ROSCAVEL DE 1/2", COM TAMPA CEGA | 2569 | 0.9 | un | 20 | 18
20.241 | CONDULETE DE ALUMINIO TIPO LR, PARA ELETRODUTO ROSCAVEL DE 3/4", COM TAMPA CEGA | 2593 | 5.76 | un | 20 | 115.2
20.242 | CONDULETE DE ALUMINIO TIPO T, PARA ELETRODUTO ROSCAVEL DE 1", COM TAMPA CEGA | 2586 | 10.7 | un | 20 | 214
20.243 | CONDULETE DE ALUMINIO TIPO T, PARA ELETRODUTO ROSCAVEL DE 1/2", COM TAMPA CEGA | 2573 | 1.09 | un | 20 | 21.8
20.244 | CONDULETE DE ALUMINIO TIPO T, PARA ELETRODUTO ROSCAVEL DE 3/4", COM TAMPA CEGA | 2574 | 6.64 | un | 20 | 132.8
20.245 | CONDULETE DE ALUMINIO TIPO X, PARA ELETRODUTO ROSCAVEL DE 1", COM TAMPA CEGA | 2581 | 10.24 | un | 20 | 204.8
20.246 | CONDULETE DE ALUMINIO TIPO X, PARA ELETRODUTO ROSCAVEL DE 1/2", COM TAMPA CEGA | 2579 | 1.33 | un | 20 | 26.6
20.247 | CONDULETE DE ALUMINIO TIPO X, PARA ELETRODUTO ROSCAVEL DE 3/4", COM TAMPA CEGA | 2580 | 8.77 | un | 20 | 175.4
20.248 | CONDULETE PVC TIPO "LL" D = 1" S/TAMPA" | 12019 | 7.29 | un | 20 | 145.8
20.249 | CONDULETE PVC TIPO "LL" D = 1/2" S/TAMPA" | 12020 | 6.26 | un | 20 | 125.2
20.250 | CONECTOR RJ-45, CATEGORIA 5e | 39600 | 1.62 | un | 15000 | 24300
20.251 | CONECTOR RJ-45, CATEGORIA 6 | 39603 | 1.9 | un | 5000 | 9500
20.252 | CONTATOR TRIPOLAR, CORRENTE DE *110* A, TENSAO NOMINAL DE *500* V, CATEGORIA AC-2 E AC-3 | 1613 | 1032.59 | un | 10 | 10325.9
20.253 | CONTATOR TRIPOLAR, CORRENTE DE *185* A, TENSAO NOMINAL DE *500* V, CATEGORIA AC-2 E AC-3 | 1626 | 1544.38 | un | 10 | 15443.8
20.254 | CONTATOR TRIPOLAR, CORRENTE DE *22* A, TENSAO NOMINAL DE *500* V, CATEGORIA AC-2 E AC-3 | 1625 | 107.86 | un | 10 | 1078.6
20.255 | CONTATOR TRIPOLAR, CORRENTE DE *265* A, TENSAO NOMINAL DE *500* V, CATEGORIA AC-2 E AC-3 | 1622 | 2636.01 | un | 10 | 26360.1
20.256 | CONTATOR TRIPOLAR, CORRENTE DE *38* A, TENSAO NOMINAL DE *500* V, CATEGORIA AC-2 E AC-3 | 1620 | 227.22 | un | 10 | 2272.2
20.257 | CONTATOR TRIPOLAR, CORRENTE DE *500* A, TENSAO NOMINAL DE *500* V, CATEGORIA AC-2 E AC-3 | 1629 | 3298.45 | un | 10 | 32984.5
20.258 | CONTATOR TRIPOLAR, CORRENTE DE *65* A, TENSAO NOMINAL DE *500* V, CATEGORIA AC-2 E AC-3 | 1627 | 434.34 | un | 10 | 4343.4
20.259 | CONTATOR TRIPOLAR, CORRENTE DE 12 A, TENSAO NOMINAL DE *500* V, CATEGORIA AC-2 E AC-3 | 1623 | 87.96 | un | 10 | 879.6
20.260 | CONTATOR TRIPOLAR, CORRENTE DE 25 A, TENSAO NOMINAL DE *500* V, CATEGORIA AC-2 E AC-3 | 1619 | 121 | un | 10 | 1210
20.261 | CONTATOR TRIPOLAR, CORRENTE DE 250 A, TENSAO NOMINAL DE *500* V, PARA ACIONAMENTO DE CAPACITORES | 1630 | 1036.14 | un | 10 | 10361.4
20.262 | CONTATOR TRIPOLAR, CORRENTE DE 300 A, TENSAO NOMINAL DE *500* V, CATEGORIA AC-2 E AC-3 | 1616 | 1593.61 | un | 10 | 15936.1
20.263 | CONTATOR TRIPOLAR, CORRENTE DE 32 A, TENSAO NOMINAL DE *500* V, CATEGORIA AC-2 E AC-3 | 1614 | 187.28 | un | 10 | 1872.8
20.264 | CONTATOR TRIPOLAR, CORRENTE DE 400 A, TENSAO NOMINAL DE *500* V, CATEGORIA AC-2 E AC-3 | 1617 | 1902.42 | un | 10 | 19024.2
20.265 | CONTATOR TRIPOLAR, CORRENTE DE 45 A, TENSAO NOMINAL DE *500* V, CATEGORIA AC-2 E AC-3 | 1621 | 334.95 | un | 10 | 3349.5
20.266 | CONTATOR TRIPOLAR, CORRENTE DE 630 A, TENSAO NOMINAL DE *500* V, CATEGORIA AC-2 E AC-3 | 1624 | 2004.11 | un | 10 | 20041.1
20.267 | CONTATOR TRIPOLAR, CORRENTE DE 75 A, TENSAO NOMINAL DE *500* V, CATEGORIA AC-2 E AC-3 | 1615 | 628.99 | un | 10 | 6289.9
20.268 | CONTATOR TRIPOLAR, CORRENTE DE 9 A, TENSAO NOMINAL DE *500* V, CATEGORIA AC-2 E AC-3 | 1612 | 82.84 | un | 10 | 828.4
20.269 | CONTATOR TRIPOLAR, CORRENTE DE 95 A, TENSAO NOMINAL DE *500* V, CATEGORIA AC-2 E AC-3 | 1618 | 336.12 | un | 10 | 3361.2
20.270 | CUBA DE LOUÇA DE EMBUTIR P/ LAVATÓRIO 50X 35 CM | 20269 | 64.05 | un | 15 | 960.75
20.271 | CUMEEIRA ARTICULADA (ABA INFERIOR) PARA TELHA ONDULADA DE FIBROCIMENTO E = 4 MM, ABA *330* MM, COMPRIMENTO 500 MM (SEM AMIANTO) | 39640 | 4.24 | un | 50 | 212
20.272 | CUMEEIRA ARTICULADA (ABA INTERNA INFERIOR OU EXTERNA SUPERIOR) PARA TELHA ESTRUTURAL DE FIBROCIMENTO, 1 ABA, E = 6 MM (SEM AMIANTO) | 11013 | 8.74 | un | 50 | 437
20.273 | CUMEEIRA ARTICULADA (ABA SUPERIOR) PARA TELHA ONDULADA DE FIBROCIMENTO E = 4 MM, ABA *330* MM, COMPRIMENTO 500 MM (SEM AMIANTO) | 11017 | 3.72 | un | 50 | 186
20.274 | CUMEEIRA ARTICULADA (PAR) PARA TELHA ONDULADA DE FIBROCIMENTO, E = 6 MM, ABA 350 MM, COMPRIMENTO 1100 MM (SEM AMIANTO) | 20236 | 16.43 | un | 50 | 821.5
20.275 | CUMEEIRA NORMAL PARA TELHA ESTRUTURAL DE FIBROCIMENTO 1 ABA, E = 6 MM, COMPRIMENTO 608 MM (SEM AMIANTO) | 7215 | 14.06 | un | 50 | 703
20.276 | CUMEEIRA NORMAL PARA TELHA ESTRUTURAL DE FIBROCIMENTO 2 ABAS, E = 6 MM, DE 1050 X 935 MM (SEM AMIANTO) | 7216 | 58.82 | un | 50 | 2941
20.277 | CUMEEIRA NORMAL PARA TELHA ONDULADA DE FIBROCIMENTO, E = 6 MM, ABA 300 MM, COMPRIMENTO 1100 MM (SEM AMIANTO) | 20235 | 29.73 | un | 50 | 1486.5
20.278 | CUMEEIRA PARA TELHA CERAMICA, COMPRIMENTO DE *41* CM, RENDIMENTO DE *3* TELHAS/M | 7181 | 2.16 | un | 50 | 108
20.279 | CUMEEIRA SHED PARA TELHA ONDULADA DE FIBROCIMENTO, E = 6 MM, ABA 280 MM, COMPRIMENTO 1100 MM (SEM AMIANTO) | 7214 | 20.15 | un | 50 | 1007.5
20.280 | CUMEEIRA UNIVERSAL PARA TELHA DE FIBROCIMENTO ONDULADA, E = 6 MM, DE 1,10 X 0,21 M (SEM AMIANTO) | 7219 | 20.85 | un | 100 | 2085
20.281 | CUMEEIRA UNIVERSAL PARA TELHA ONDULADA DE FIBROCIMENTO, E = 6 MM, ABA 210 MM, COMPRIMENTO 1100 MM (SEM AMIANTO) | 7219 | 20.85 | un | 50 | 1042.5
20.282 | CURVA CURTA 90º DE PVC RÍGIDO ROSCÁVEL PARA ELETRODUTO 3/4" | 1879 | 1.56 | un | 15 | 23.4
20.283 | CURVA P/ELETRODUTO EM FERRO GALVANIZADO 90 GR 1" | 2617 | 5.36 | un | 15 | 80.4
20.284 | CURVA P/ELETRODUTO EM FERRO GALVANIZADO 90 GR 1.1/2" | 2632 | 14.9 | un | 15 | 223.5
20.285 | CURVA P/ELETRODUTO EM FERRO GALVANIZADO 90 GR 1.1/4" | 2618 | 12.21 | un | 15 | 183.15
20.286 | CURVA P/ELETRODUTO EM FERRO GALVANIZADO 90 GR 1/2" | 2616 | 0.58 | un | 15 | 8.7
20.287 | CURVA P/ELETRODUTO EM FERRO GALVANIZADO 90 GR 2" | 2631 | 21.87 | un | 15 | 328.05
20.288 | CURVA P/ELETRODUTO EM FERRO GALVANIZADO 90 GR 2.1/2" | 2619 | 55.4 | un | 15 | 831
20.289 | CURVA P/ELETRODUTO EM FERRO GALVANIZADO 90 GR 3" | 2620 | 72.73 | un | 15 | 1090.95
20.290 | CURVA P/ELETRODUTO EM FERRO GALVANIZADO 90 GR 3/4" | 2633 | 3.95 | un | 15 | 59.25
20.291 | CURVA P/ELETRODUTO EM FERRO GALVANIZADO 90 GR 4" | 2621 | 123.36 | un | 15 | 1850.4
20.292 | CURVA PVC 180G 1.1/2" P/ ELETRODUTO ROSCAVEL | 12033 | 5.94 | un | 15 | 89.1
20.293 | CURVA PVC 90G C/ROSCA P/ AGUA FRIA PREDIAL 1 1/2" | 1941 | 18.01 | un | 15 | 270.15
20.294 | CURVA PVC 90G C/ROSCA P/ AGUA FRIA PREDIAL 1" | 1939 | 5.59 | un | 15 | 83.85
20.295 | CURVA PVC 90G C/ROSCA P/ AGUA FRIA PREDIAL 1/2" | 1937 | 2.82 | un | 15 | 42.3
20.296 | CURVA PVC 90G C/ROSCA P/ AGUA FRIA PREDIAL 2" | 1942 | 25.71 | un | 15 | 385.65
20.297 | CURVA PVC 90G C/ROSCA P/ AGUA FRIA PREDIAL 3/4" | 1938 | 3.58 | un | 15 | 53.7
20.298 | CURVA PVC 90G CURTA PVC P/ ESG PREDIAL DN 100MM | 1966 | 12.42 | un | 15 | 186.3
20.299 | CURVA PVC 90G CURTA PVC P/ ESG PREDIAL DN 40 MM | 1933 | 2.43 | un | 15 | 36.45
20.300 | CURVA PVC 90G CURTA PVC P/ ESG PREDIAL DN 50MM | 1932 | 5.51 | un | 15 | 82.65
20.301 | CURVA PVC 90G CURTA PVC P/ ESG PREDIAL DN 75MM | 1951 | 10.79 | un | 15 | 161.85
20.302 | CURVA PVC 90G P/ ELETRODUTO ROSCAVEL 1 1/2" | 1875 | 3.24 | un | 15 | 48.6
20.303 | CURVA PVC 90G P/ ELETRODUTO ROSCAVEL 1 1/2" | 1875 | 3.24 | un | 15 | 48.6
20.304 | CURVA PVC 90G P/ ELETRODUTO ROSCAVEL 1 1/4" | 1874 | 2.68 | un | 15 | 40.2
20.305 | CURVA PVC 90G P/ ELETRODUTO ROSCAVEL 1 1/4" | 1874 | 2.68 | un | 15 | 40.2
20.306 | CURVA PVC 90G P/ ELETRODUTO ROSCAVEL 1" | 1884 | 2.37 | un | 15 | 35.55
20.307 | CURVA PVC 90G P/ ELETRODUTO ROSCAVEL 1" | 1884 | 2.37 | un | 15 | 35.55
20.308 | CURVA PVC 90G P/ ELETRODUTO ROSCAVEL 2 1/2" | 1887 | 13.45 | un | 15 | 201.75
20.309 | CURVA PVC 90G P/ ELETRODUTO ROSCAVEL 2 1/2" | 1887 | 13.45 | un | 15 | 201.75
20.310 | CURVA PVC 90G P/ ELETRODUTO ROSCAVEL 2" | 1876 | 5.27 | un | 15 | 79.05
20.311 | CURVA PVC 90G P/ ELETRODUTO ROSCAVEL 2" | 1876 | 5.27 | un | 15 | 79.05
20.312 | CURVA PVC 90G P/ ELETRODUTO ROSCAVEL 3/4" | 1879 | 1.56 | un | 15 | 23.4
20.313 | CURVA PVC 90G P/ ELETRODUTO ROSCAVEL 3/4" | 2633 | 3.95 | un | 15 | 59.25
20.314 | CURVA PVC LONGA 45G P/ ESG PREDIAL DN 50MM | 10765 | 6.36 | un | 15 | 95.4
20.315 | CURVA PVC LONGA 90G P/ ESG PREDIAL DN 100MM | 1970 | 26.13 | un | 15 | 391.95
20.316 | CURVA PVC LONGA 90G P/ ESG PREDIAL DN 50MM | 1968 | 6.09 | un | 15 | 91.35
20.317 | CURVA PVC LONGA 90G P/ ESG PREDIAL DN 75MM | 1969 | 17.92 | un | 15 | 268.8
20.318 | CURVA PVC SOLD 45G P/ AGUA FRIA PREDIAL 110 MM | 1954 | 91.98 | un | 15 | 1379.7
20.319 | CURVA PVC SOLD 45G P/ AGUA FRIA PREDIAL 20 MM | 1926 | 1.21 | un | 15 | 18.15
20.320 | CURVA PVC SOLD 45G P/ AGUA FRIA PREDIAL 25 MM | 1927 | 1.6 | un | 15 | 24
20.321 | CURVA PVC SOLD 45G P/ AGUA FRIA PREDIAL 32 MM | 1923 | 2.61 | un | 15 | 39.15
20.322 | CURVA PVC SOLD 45G P/ AGUA FRIA PREDIAL 40 MM | 1929 | 4.29 | un | 15 | 64.35
20.323 | CURVA PVC SOLD 45G P/ AGUA FRIA PREDIAL 50 MM | 1930 | 8.32 | un | 15 | 124.8
20.324 | CURVA PVC SOLD 45G P/ AGUA FRIA PREDIAL 60 MM | 1924 | 14.35 | un | 15 | 215.25
20.325 | CURVA PVC SOLD 45G P/ AGUA FRIA PREDIAL 75 MM | 1922 | 21.32 | un | 15 | 319.8
20.326 | CURVA PVC SOLD 90G P/ AGUA FRIA PREDIAL 20 MM | 1926 | 1.21 | un | 15 | 18.15
20.327 | CURVA PVC SOLD 90G P/ AGUA FRIA PREDIAL 25 MM | 1927 | 1.6 | un | 15 | 24
20.328 | CURVA PVC SOLD 90G P/ AGUA FRIA PREDIAL 32 MM | 1923 | 2.61 | un | 15 | 39.15
20.329 | CURVA PVC SOLD 90G P/ AGUA FRIA PREDIAL 50 MM | 1930 | 8.32 | un | 15 | 124.8
20.330 | DETECTOR IONICO DE FUMACA | - | 104.57 | un | 15 | 1568.55
20.331 | DISJUNTOR TERMOMAGNETICO TRIPOLAR 3 X 400 A / ICC - 25 KA | 34544 | 1022.21 | un | 5 | 5111.05
20.332 | DISJUNTOR MONOFASICO 10A (220V) | - | 5.43 | un | 50 | 271.5
20.333 | DISJUNTOR MONOFASICO 16A, 2KA (220V) | - | 4.59 | un | 50 | 229.5
20.334 | DISJUNTOR MONOFASICO 20A, 2KA (220V) | - | 4.62 | un | 100 | 462
20.335 | DISJUNTOR MONOFASICO 25A, 2KA (220V) | - | 4.83 | un | 100 | 483
20.336 | DISJUNTOR MONOFASICO 32A, 2KA (220V) | - | 5.2 | un | 50 | 260
20.337 | DISJUNTOR MONOFASICO 40A, 2KA (220V) | - | 5.34 | un | 10 | 53.4
20.338 | DISJUNTOR MONOFASICO 50A, 2KA (220V) | - | 5.94 | un | 10 | 59.4
20.339 | DISJUNTOR MONOFASICO 63A, 2KA (220V) | - | 10.37 | un | 10 | 103.7
20.340 | DISJUNTOR TERMICO E MAGNETICO AJUSTAVEIS, TRIPOLAR DE 100 ATE 250A, CAPACIDADE DE INTERRUPCAO DE 35KA | 34729 | 1063.12 | un | 20 | 21262.4
20.341 | DISJUNTOR TERMICO E MAGNETICO AJUSTAVEIS, TRIPOLAR DE 300 ATE 400A, CAPACIDADE DE INTERRUPCAO DE 35KA | 34734 | 1646.06 | un | 15 | 24690.9
20.342 | DISJUNTOR TERMICO E MAGNETICO AJUSTAVEIS, TRIPOLAR DE 450 ATE 600A, CAPACIDADE DE INTERRUPCAO DE 35KA | 34738 | 2908.82 | un | 5 | 14544.1
20.343 | DISJUNTOR TERMOMAGNETICO TRIFÁSICO 100A, 35KA | - | 71.33 | un | 20 | 1426.6
20.344 | DISJUNTOR TERMOMAGNETICO TRIFÁSICO 150A/600V, 35KA | - | 201.7 | un | 5 | 1008.5
20.345 | DISJUNTOR TERMOMAGNETICO TRIFÁSICO 200A, 35KA | - | 310.14 | un | 3 | 930.42
20.346 | DISJUNTOR TERMOMAGNETICO TRIFÁSICO 20A, 35KA | - | 20.4 | un | 20 | 408
20.347 | DISJUNTOR TERMOMAGNETICO TRIFÁSICO 25A, 35KA | - | 21.63 | un | 20 | 432.6
20.348 | DISJUNTOR TERMOMAGNETICO TRIFÁSICO 32A, 35KA | - | 21.5 | un | 20 | 430
20.349 | DISJUNTOR TERMOMAGNETICO TRIFÁSICO 40A, 35KA | - | 29.22 | un | 20 | 584.4
20.350 | DISJUNTOR TERMOMAGNETICO TRIFÁSICO 50A, 35KA | - | 25.65 | un | 20 | 513
20.351 | DISJUNTOR TERMOMAGNETICO TRIFÁSICO 70A, 35KA | - | 33.05 | un | 30 | 991.5
20.352 | DISJUNTOR TERMOMAGNETICO TRIPOLAR 125A | 2391 | 312.78 | un | 20 | 6255.6
20.353 | DISJUNTOR TERMOMAGNETICO TRIPOLAR 150 A / 600 V, TIPO FXD / ICC - 35 KA | 2374 | 354.84 | un | 20 | 7096.8
20.354 | DISJUNTOR TERMOMAGNETICO TRIPOLAR 200 A / 600 V, TIPO FXD / ICC - 35 KA | 2377 | 497.98 | un | 20 | 9959.6
20.355 | DISJUNTOR TERMOMAGNETICO TRIPOLAR 250 A / 600 V, TIPO FXD | 2393 | 833.94 | un | 20 | 16678.8
20.356 | DISJUNTOR TERMOMAGNETICO TRIPOLAR 3 X 250 A/ICC - 25 KA | 34705 | 729.4 | un | 20 | 14588
20.357 | DISJUNTOR TERMOMAGNETICO TRIPOLAR 3 X 350 A/ICC - 25 KA | 34707 | 1351.59 | un | 20 | 27031.8
20.358 | DISJUNTOR TERMOMAGNETICO TRIPOLAR 300 A / 600 V, TIPO JXD / ICC - 40 KA | 2378 | 1145.52 | un | 20 | 22910.4
20.359 | DISJUNTOR TERMOMAGNETICO TRIPOLAR 400 A / 600 V, TIPO JXD / ICC - 40 KA | 2379 | 1145.52 | un | 10 | 11455.2
20.360 | DISJUNTOR TERMOMAGNETICO TRIPOLAR 600 A / 600 V, TIPO LXD / ICC - 40 KA | 2376 | 1886.67 | un | 5 | 9433.35
20.361 | DISJUNTOR TERMOMAGNETICO TRIPOLAR 800 A / 600 V, TIPO LMXD | 2394 | 1568.53 | un | 5 | 7842.65
20.362 | DISJUNTOR TIPO DIN / IEC, MONOPOLAR DE 40 ATE 50A | 34686 | 12.1 | un | 20 | 242
20.363 | DISJUNTOR TIPO DIN/IEC, BIPOLAR 40 ATE 50A | 34623 | 46.08 | un | 20 | 921.6
20.364 | DISJUNTOR TIPO DIN/IEC, BIPOLAR 63 A | 34628 | 66 | un | 10 | 660
20.365 | DISJUNTOR TIPO DIN/IEC, BIPOLAR DE 6 ATE 32A | 34616 | 46.8 | un | 20 | 936
20.366 | DISJUNTOR TIPO DIN/IEC, MONOPOLAR DE 6 ATE 32A | 34653 | 8.16 | un | 5 | 40.8
20.367 | DISJUNTOR TIPO DIN/IEC, MONOPOLAR DE 63 A | 34688 | 14.79 | un | 20 | 295.8
20.368 | DISJUNTOR TIPO DIN/IEC, TRIPOLAR 63 A | 34714 | 68.49 | un | 20 | 1369.8
20.369 | DISJUNTOR TIPO DIN/IEC, TRIPOLAR DE 10 ATE 50A | 34709 | 57.33 | un | 200 | 11466
20.370 | DISJUNTOR TIPO NEMA, BIPOLAR 10 ATE 50 A, TENSAO MAXIMA 415 V | 2388 | 56.91 | un | 200 | 11382
20.371 | DISJUNTOR TIPO NEMA, BIPOLAR 60 ATE 100A, TENSAO MAXIMA 415 V | 34606 | 87.3 | un | 20 | 1746
20.372 | DISJUNTOR TIPO NEMA, MONOPOLAR 10 ATE 30A, TENSAO MAXIMA DE 240 V | 2370 | 1.76 | un | 200 | 352
20.373 | DISJUNTOR TIPO NEMA, MONOPOLAR 35 ATE 50 A, TENSAO MAXIMA DE 240 V | 2386 | 2.95 | un | 20 | 59
20.374 | DISJUNTOR TIPO NEMA, MONOPOLAR DE 60 ATE 70A, TENSAO MAXIMA DE 240 V | 34689 | 4.63 | un | 10 | 46.3
20.375 | DISJUNTOR TIPO NEMA, TRIPOLAR 10 ATE 50A, TENSAO MAXIMA DE 415 V | 2392 | 11.83 | un | 200 | 2366
20.376 | DISJUNTOR TIPO NEMA, TRIPOLAR 60 ATE 100 A, TENSAO MAXIMA DE 415 V | 2373 | 16.66 | un | 20 | 333.2
20.377 | DISJUNTOR TRIFÁSICO 400 A CAIXA MOLDADA | - | 530.81 | un | 3 | 1592.43
20.378 | DUCHA HIGIENICA PLASTICA COM REGISTRO METALICO 1/2 " | 1370 | 66.8 | un | 50 | 3340
20.379 | ELETROCALHA PERFURADA TAMANHO 100X100X3000 MM, SEM VIROLA | - | 42.06 | m | 300 | 12618
20.380 | ELETROCALHA PERFURADA TAMANHO 100X50X3000 MM, SEM VIROLA. | - | 44.45 | m | 300 | 13335
20.381 | ELETROCALHA PERFURADA TAMANHO 150X100X3000 MM, SEM VIROLA. | - | 43.53 | m | 300 | 13059
20.382 | ELETROCALHA PERFURADA TAMANHO 300X100X3000 MM, SEM VIROLA. | - | 63.46 | m | 300 | 19038
20.383 | ELETRODO AWS E-6013 (OK 46.00; WI 613) D = 2,5MM (SOLDA ELETRICA) | 11002 | 14.9 | Kg | 50 | 745
20.384 | ELETRODO AWS E-6013 (OK 46.00; WI 613) D = 4MM ( SOLDA ELETRICA ) | 10999 | 14.31 | kg | 50 | 715.5
20.385 | ELETRODUTO DE PVC RIGIDO ROSCAVEL DE 1 ", SEM LUVA | 2685 | 4.39 | m | 20 | 87.8
20.386 | ELETRODUTO DE PVC RIGIDO ROSCAVEL DE 1 1/2 ", SEM LUVA | 2680 | 6.42 | m | 20 | 128.4
20.387 | ELETRODUTO DE PVC RIGIDO ROSCAVEL DE 1 1/4 ", SEM LUVA | 2684 | 5.85 | m | 20 | 117
20.388 | ELETRODUTO DE PVC RIGIDO ROSCAVEL DE 1/2 ", SEM LUVA | 2673 | 0.37 | m | 20 | 7.4
20.389 | ELETRODUTO DE PVC RIGIDO ROSCAVEL DE 2 ", SEM LUVA | 2681 | 10.51 | m | 20 | 210.2
20.390 | ELETRODUTO DE PVC RIGIDO ROSCAVEL DE 2 1/2 ", SEM LUVA | 2682 | 15.33 | m | 20 | 306.6
20.391 | ELETRODUTO DE PVC RIGIDO ROSCAVEL DE 3 ", SEM LUVA | 2686 | 19.23 | m | 20 | 384.6
20.392 | ELETRODUTO DE PVC RIGIDO ROSCAVEL DE 3/4 ", SEM LUVA | 2674 | 2.8 | m | 20 | 56
20.393 | ELETRODUTO DE PVC RIGIDO ROSCAVEL DE 4 ", SEM LUVA | 2683 | 30.3 | m | 20 | 606
20.394 | ELETRODUTO DE PVC RIGIDO SOLDAVEL, CLASSE B, DE 20 MM | 2676 | 1.31 | m | 50 | 65.5
20.395 | ELETRODUTO DE PVC RIGIDO SOLDAVEL, CLASSE B, DE 25 MM | 2678 | 1.63 | m | 50 | 81.5
20.396 | ELETRODUTO DE PVC RIGIDO SOLDAVEL, CLASSE B, DE 32 MM | 2679 | 2.53 | m | 50 | 126.5
20.397 | ELETRODUTO DE PVC RIGIDO SOLDAVEL, CLASSE B, DE 40 MM | 12070 | 3.52 | m | 50 | 176
20.398 | ELETRODUTO DE PVC RIGIDO SOLDAVEL, CLASSE B, DE 50 MM | 2675 | 4.59 | m | 50 | 229.5
20.399 | ELETRODUTO DE PVC RIGIDO SOLDAVEL, CLASSE B, DE 60 MM | 12067 | 6.21 | m | 50 | 310.5
20.400 | ELETRODUTO FLEXIVEL PLANO EM PEAD, COR PRETA E LARANJA, DIAMETRO 32 MM | 40401 | 1.79 | m | 20 | 35.8
20.401 | ELETRODUTO FLEXIVEL PLANO EM PEAD, COR PRETA E LARANJA, DIAMETRO 40 MM | 40402 | 2.29 | m | 20 | 45.8
20.402 | ELETRODUTO FLEXIVEL PLANO EM PEAD, COR PRETA E LARANJA, DIAMETRO 25 MM | 40400 | 1.21 | m | 20 | 24.2
20.403 | ELETRODUTO FLEXIVEL, EM ACO GALVANIZADO, REVESTIDO EXTERNAMENTE COM PVC PRETO, DIAMETRO EXTERNO DE 25 MM (3/4"), TIPO SEALTUBO | 2504 | 8.96 | m | 20 | 179.2
20.404 | ELETRODUTO FLEXIVEL, EM ACO GALVANIZADO, REVESTIDO EXTERNAMENTE COM PVC PRETO, DIAMETRO EXTERNO DE 32 MM (1"), TIPO SEALTUBO | 2501 | 11.75 | m | 20 | 235
20.405 | ELETRODUTO FLEXIVEL, EM ACO GALVANIZADO, REVESTIDO EXTERNAMENTE COM PVC PRETO, DIAMETRO EXTERNO DE 40 MM (1 1/4"), TIPO SEALTUBO | 2502 | 17.73 | m | 20 | 354.6
20.406 | ELETRODUTO FLEXIVEL, EM ACO GALVANIZADO, REVESTIDO EXTERNAMENTE COM PVC PRETO, DIAMETRO EXTERNO DE 50 MM( 1 1/2"), TIPO SEALTUBO | 2503 | 22.83 | m | 20 | 456.6
20.407 | ELETRODUTO FLEXIVEL, EM ACO GALVANIZADO, REVESTIDO EXTERNAMENTE COM PVC PRETO, DIAMETRO EXTERNO DE 60 MM (2"), TIPO SEALTUBO | 2500 | 30.42 | m | 20 | 608.4
20.408 | ELETRODUTO FLEXIVEL, EM ACO GALVANIZADO, REVESTIDO EXTERNAMENTE COM PVC PRETO, DIAMETRO EXTERNO DE 75 MM (2 1/2"), TIPO SEALTUBO | 2505 | 47.4 | m | 20 | 948
20.409 | ELETRODUTO FLEXIVEL, EM ACO, TIPO CONDUITE, DIAMETRO DE 1 1/2" | 12056 | 19.15 | m | 20 | 383
20.410 | ELETRODUTO FLEXIVEL, EM ACO, TIPO CONDUITE, DIAMETRO DE 1 1/4" | 12057 | 16.27 | m | 20 | 325.4
20.411 | ELETRODUTO FLEXIVEL, EM ACO, TIPO CONDUITE, DIAMETRO DE 1" | 12058 | 10.14 | m | 20 | 202.8
20.412 | ELETRODUTO FLEXIVEL, EM ACO, TIPO CONDUITE, DIAMETRO DE 1/2" | 12059 | 0.95 | m | 20 | 19
20.413 | ELETRODUTO FLEXIVEL, EM ACO, TIPO CONDUITE, DIAMETRO DE 2 1/2" | 12060 | 42.27 | m | 20 | 845.4
20.414 | ELETRODUTO FLEXIVEL, EM ACO, TIPO CONDUITE, DIAMETRO DE 2" | 12061 | 25.81 | m | 20 | 516.2
20.415 | ELETRODUTO FLEXIVEL, EM ACO, TIPO CONDUITE, DIAMETRO DE 3" | 12062 | 47.6 | m | 20 | 952
20.416 | ELETRODUTO METALICO FLEXIVEL REVESTIDO COM PVC PRETO, DIAMETRO EXTERNO DE 15 MM (3/8"), TIPO COPEX | 21137 | 8.27 | m | 20 | 165.4
20.417 | ELETRODUTO PVC FLEXIVEL CORRUGADO, COR AMARELA, DE 16 MM | 2687 | 1.14 | m | 20 | 22.8
20.418 | ELETRODUTO PVC FLEXIVEL CORRUGADO, COR AMARELA, DE 20 MM | 2689 | 1.35 | m | 20 | 27
20.419 | ELETRODUTO PVC FLEXIVEL CORRUGADO, COR AMARELA, DE 25 MM | 2688 | 1.47 | m | 20 | 29.4
20.420 | ELETRODUTO PVC FLEXIVEL CORRUGADO, COR AMARELA, DE 32 MM | 2690 | 2.52 | m | 20 | 50.4
20.421 | ELETRODUTO PVC FLEXIVEL CORRUGADO, REFORCADO, COR LARANJA, DE 20 MM, PARA LAJES E PISOS | 39243 | 1.66 | m | 20 | 33.2
20.422 | ELETRODUTO PVC FLEXIVEL CORRUGADO, REFORCADO, COR LARANJA, DE 25 MM, PARA LAJES E PISOS | 39244 | 2.25 | m | 20 | 45
20.423 | ELETRODUTO PVC FLEXIVEL CORRUGADO, REFORCADO, COR LARANJA, DE 32 MM, PARA LAJES E PISOS | 39245 | 4.33 | m | 20 | 86.6
20.424 | ELETRODUTO PVC RÍGIDO 1 ¼ '' X 3 M | 2684 | 5.85 | Kg | 50 | 292.5
20.425 | ELETRODUTO PVC RÍGIDO 2'' X 3 M | 2681 | 10.51 | Kg | 50 | 525.5
20.426 | ELETRODUTO/CONDULETE DE PVC RIGIDO, LISO, COR CINZA, DE 1", PARA INSTALACOES APARENTES (NBR 5410) | 39255 | 12 | m | 20 | 240
20.427 | ELETRODUTO/CONDULETE DE PVC RIGIDO, LISO, COR CINZA, DE 1/2", PARA INSTALACOES APARENTES (NBR 5410) | 39254 | 1.08 | m | 20 | 21.6
20.428 | ELETRODUTO/CONDULETE DE PVC RIGIDO, LISO, COR CINZA, DE 3/4", PARA INSTALACOES APARENTES (NBR 5410) | 39253 | 8.26 | m | 20 | 165.2
20.429 | ELETRODUTO/DUTO PEAD FLEXIVEL PAREDE SIMPLES, CORRUGACAO HELICOIDAL, COR PRETA, SEM ROSCA, DE 2", PARA CABEAMENTO SUBTERRANEO (NBR 15715) | 2446 | 4.46 | m | 20 | 89.2
20.430 | ELETRODUTO/DUTO PEAD FLEXIVEL PAREDE SIMPLES, CORRUGACAO HELICOIDAL, COR PRETA, SEM ROSCA, DE 3", PARA CABEAMENTO SUBTERRANEO (NBR 15715) | 2442 | 6.25 | m | 20 | 125
20.431 | ELETRODUTODUTO PEAD FLEXIVEL PAREDE SIMPLES, CORRUGACAO HELICOIDAL, COR PRETA, SEM ROSCA, DE 1 1/2", PARA CABEAMENTO SUBTERRANEO (NBR 15715) | 39246 | 3.1 | m | 20 | 62
20.432 | ELETRODUTODUTO PEAD FLEXIVEL PAREDE SIMPLES, CORRUGACAO HELICOIDAL, COR PRETA, SEM ROSCA, DE 1 1/4", PARA CABEAMENTO SUBTERRANEO (NBR 15715) | 39247 | 2.7 | m | 20 | 54
20.433 | ELETRODUTODUTO PEAD FLEXIVEL PAREDE SIMPLES, CORRUGACAO HELICOIDAL, COR PRETA, SEM ROSCA, DE 4", PARA CABEAMENTO SUBTERRANEO (NBR 15715) | 39248 | 8.71 | m | 20 | 174.2
20.434 | ENGATE FLEXÍVEL METÁLICO P/ ENTRADA D´ÁGUA 1/2''X 30 CM | 11683 | 23.82 | un | 30 | 714.6
20.435 | ENGATE FLEXÍVEL PVC, P/ ENTRADA D´ÁGUA 1/2´'X 40 CM | 11681 | 3.55 | un | 30 | 106.5
20.436 | ESGUICHO DE JATO SÓLIDO Ø1.1/2” X 16 MM | 20965 | 36.37 | un | 10 | 363.7
20.437 | ESGUICHO JATO REGULAVEL, TIPO ELKHART, ENGATE RAPIDO 1 1/2", PARA COMBATE A INCÊNDIO | 37554 | 118.08 | un | 5 | 590.4
20.438 | ESGUICHO JATO REGULAVEL, TIPO ELKHART, ENGATE RAPIDO 2 1/2", PARA COMBATE A INCÊNDIO | 37555 | 143.64 | un | 5 | 718.2
20.439 | ESPELHO / PLACA CEGA 4" X 2", PARA INSTALACAO DE TOMADAS E INTERRUPTORES | 38091 | 1.83 | un | 100 | 183
20.440 | ESPELHO / PLACA CEGA 4" X 4", PARA INSTALACAO DE TOMADAS E INTERRUPTORES | 38095 | 3.89 | un | 100 | 389
20.441 | ESPELHO / PLACA DE 1 POSTO 4" X 2", PARA INSTALACAO DE TOMADAS E INTERRUPTORES | 38092 | 1.74 | un | 100 | 174
20.442 | ESPELHO / PLACA DE 2 POSTOS 4" X 2", PARA INSTALACAO DE TOMADAS E INTERRUPTORES | 38093 | 1.8 | un | 100 | 180
20.443 | ESPELHO / PLACA DE 2 POSTOS 4" X 4", PARA INSTALACAO DE TOMADAS E INTERRUPTORES | 38096 | 4.18 | un | 100 | 418
20.444 | ESPELHO / PLACA DE 3 POSTOS 4" X 2", PARA INSTALACAO DE TOMADAS E INTERRUPTORES | 38094 | 2.2 | un | 100 | 220
20.445 | ESPELHO / PLACA DE 4 POSTOS 4" X 4", PARA INSTALACAO DE TOMADAS E INTERRUPTORES | 38097 | 4.49 | un | 100 | 449
20.446 | ESPELHO / PLACA DE 6 POSTOS 4" X 4", PARA INSTALACAO DE TOMADAS E INTERRUPTORES | 38098 | 4.49 | un | 100 | 449
20.447 | ESPELHO CRISTAL E = 4 MM | 11186 | 208.15 | m² | 100 | 20815
20.448 | FIO COBRE NU DE 150 A 500 MM2, PARA TENSOES DE ATE 600 V | 38134 | 8.66 | m | 100 | 866
20.449 | FIO COBRE NU DE 16 A 35 MM2, PARA TENSOES DE ATE 600 V | 38132 | 53.02 | m | 100 | 5302
20.450 | FIO COBRE NU DE 50 A 120 MM2, PARA TENSOES DE ATE 600 V | 38133 | 8.54 | m | 100 | 854
20.451 | FIO DE COBRE, SOLIDO, CLASSE 1, ISOLACAO EM PVC/A, ANTICHAMA BWF-B, 450/750V, SECAO NOMINAL 1,5 MM2 | 938 | 1.07 | m | 100 | 107
20.452 | FIO DE COBRE, SOLIDO, CLASSE 1, ISOLACAO EM PVC/A, ANTICHAMA BWF-B, 450/750V, SECAO NOMINAL 10 MM2 | 937 | 6.63 | m | 100 | 663
20.453 | FIO DE COBRE, SOLIDO, CLASSE 1, ISOLACAO EM PVC/A, ANTICHAMA BWF-B, 450/750V, SECAO NOMINAL 2,5 MM2 | 939 | 1.71 | m | 100 | 171
20.454 | FIO DE COBRE, SOLIDO, CLASSE 1, ISOLACAO EM PVC/A, ANTICHAMA BWF-B, 450/750V, SECAO NOMINAL 4 MM2 | 944 | 2.93 | m | 100 | 293
20.455 | FIO DE COBRE, SOLIDO, CLASSE 1, ISOLACAO EM PVC/A, ANTICHAMA BWF-B, 450/750V, SECAO NOMINAL 6 MM2 | 940 | 4.05 | m | 100 | 405
20.456 | FITA DE PAPEL MICROPERFURADO, 50 X 150 MM, PARA TRATAMENTO DE JUNTAS DE CHAPA DE GESSO PARA DRYWALL | 39431 | 0.21 | m | 100 | 21
20.457 | FITA DE PAPEL REFORCADA COM LAMINA DE METAL PARA REFORCO DE CANTOS DE CHAPA DE GESSO PARA DRYWALL | 39432 | 2.82 | m | 100 | 282
20.458 | FORRO DE FIBRA MINERAL EM PLACAS DE 1250 X 625 MM, E = 15 MM, BORDA RETA, COM PINTURA ANTIMOFO, APOIADO EM PERFIL DE ACO GALVANIZADO COM 24 MM DE BASE - INSTALADO | 39512 | 85.67 | m² | 100 | 8567
20.459 | FORRO DE FIBRA MINERAL EM PLACAS DE 625 X 625 MM, E = 15 MM, BORDA RETA, COM PINTURA ANTIMOFO, APOIADO EM PERFIL DE ACO GALVANIZADO COM 24 MM DE BASE - INSTALADO | 39511 | 93.44 | m² | 100 | 9344
20.460 | FORRO DE FIBRA MINERAL EM PLACAS DE 625 X 625 MM, E = 15/16 MM, BORDA REBAIXADA, COM PINTURA ANTIMOFO, APOIADO EM PERFIL DE ACO GALVANIZADO COM 24 MM DE BASE - INSTALADO | 39513 | 100.23 | m² | 100 | 10023
20.461 | FORRO DE PVC LISO, BRANCO, REGUA DE 10 CM, ESPESSURA DE 8 MM A 10 MM (COM COLOCACAO / SEM ESTRUTURA METALICA) | 11587 | 14.07 | m² | 100 | 1407
20.462 | FORRO DE PVC LISO, BRANCO, REGUA DE 20 CM, ESPESSURA DE 8 MM A 10 MM, COMPRIMENTO 6 M (SEM COLOCACAO) | 36225 | 14.69 | m² | 100 | 1469
20.463 | FORRO DE PVC, FRISADO, BRANCO, REGUA DE 10 CM, ESPESSURA DE 8 MM A 10 MM E COMPRIMENTO 6 M (SEM COLOCACAO) | 36230 | 10.8 | m² | 100 | 1080
20.464 | FORRO DE PVC, FRISADO, BRANCO, REGUA DE 20 CM, ESPESSURA DE 8 MM A 10 MM E COMPRIMENTO 6 M (SEM COLOCACAO) | 36238 | 10.54 | m² | 100 | 1054
20.465 | FUNDO ANTICORROSIVO TIPO ZARCÃO OU EQUIVALENTE | 7307 | 25.38 | lts | 30 | 761.4
20.466 | FUSIVEL DIAZED 20 A TAMANHO DII, CAPACIDADE DE INTERRUPCAO DE 50 KA EM VCA E 8 KA EM VCC, TENSAO NOMIMNAL DE 500 V | 12344 | 2.69 | un | 20 | 53.8
20.467 | FUSIVEL DIAZED 35 A TAMANHO DIII, CAPACIDADE DE INTERRUPCAO DE 50 KA EM VCA E 8 KA EM VCC, TENSAO NOMIMNAL DE 500 V | 12343 | 4.17 | un | 20 | 83.4
20.468 | FUSIVEL NH *36* A 80 AMPERES, TAMANHO 00, CAPACIDADE DE INTERRUPCAO DE 120 KA, TENSAO NOMIMNAL DE 500 V | 3295 | 14.58 | un | 30 | 437.4
20.469 | FUSIVEL NH 100 A TAMANHO 00, CAPACIDADE DE INTERRUPCAO DE 120 KA, TENSAO NOMIMNAL DE 500 V | 3302 | 15.24 | un | 30 | 457.2
20.470 | FUSIVEL NH 125 A TAMANHO 00, CAPACIDADE DE INTERRUPCAO DE 120 KA, TENSAO NOMIMNAL DE 500 V | 3297 | 16.27 | un | 30 | 488.1
20.471 | FUSIVEL NH 160 A TAMANHO 00, CAPACIDADE DE INTERRUPCAO DE 120 KA, TENSAO NOMIMNAL DE 500 V | 3294 | 16.52 | un | 30 | 495.6
20.472 | FUSIVEL NH 20 A TAMANHO 000, CAPACIDADE DE INTERRUPCAO DE 120 KA, TENSAO NOMIMNAL DE 500 V | 3292 | 15.52 | un | 30 | 465.6
20.473 | FUSIVEL NH 200 A 250 AMPERES, TAMANHO 1, CAPACIDADE DE INTERRUPCAO DE 120 KA, TENSAO NOMIMNAL DE 500 V | 3298 | 36.37 | un | 30 | 1091.1
20.474 | GANCHO OLHAL EM ACO GALVANIZADO, ESPESSURA 16MM, ABERTURA 21MM | 402 | 8.46 | un | 290 | 2453.4
20.475 | GESSO EM PO PARA REVESTIMENTOS/MOLDURAS/SANCAS | 3315 | 0.54 | kg | 1500 | 810
20.476 | GRAMPO METALICO TIPO OLHAL PARA HASTE DE ATERRAMENTO DE 1'', CONDUTOR DE *10* A 50 MM2 | 415 | 18.74 | un | 32 | 599.68
20.477 | GRAMPO METALICO TIPO OLHAL PARA HASTE DE ATERRAMENTO DE 1/2'', CONDUTOR DE *10* A 50 MM2 | 38055 | 4.14 | un | 31 | 128.34
20.478 | GRAMPO METALICO TIPO OLHAL PARA HASTE DE ATERRAMENTO DE 3/4'', CONDUTOR DE *10* A 50 MM2 | 416 | 6.85 | un | 33 | 226.05
20.479 | GRAMPO METALICO TIPO OLHAL PARA HASTE DE ATERRAMENTO DE 5/8'', CONDUTOR DE *10* A 50 MM2 | 425 | 4.24 | un | 34 | 144.16
20.480 | GRAMPO METALICO TIPO U PARA HASTE DE ATERRAMENTO DE ATE 3/4'', CONDUTOR DE 10 A 25 MM2 | 426 | 23.42 | un | 35 | 819.7
20.481 | GRAMPO METALICO TIPO U PARA HASTE DE ATERRAMENTO DE ATE 5/8'', CONDUTOR DE 10 A 25 MM2 | 38056 | 22.87 | un | 36 | 823.32
20.482 | GRANITO AMARELO ORNAMENTAL C/2cm DE ESPESSURA EM MEDIDA DE DENTRO DOS PARÂMETROS A SER DEFINIDO PELO MINISTÉRIO, COM ACABAMENTO POLIDO | - | 147.58 | m² | 50 | 7379
20.483 | GRANITO VERDE UBATUBA C/ 2cm DE ESPESSURA C/ PLACAS DE 40x40cm. 60x60cm, 40x80cm OU 40x120cm, DENTRO DESTES PARÂMETROS, A SER DEFINIDA PELO MINISTÉRIO, COM ACABAMENTO POLIDO | - | 266.24 | m² | 800 | 212992
20.484 | GRELHA PVC CROMADA REDONDA, 150 MM | 11732 | 20.37 | un | 10 | 203.7
20.485 | INTERRUPTOR BIPOLAR 10A, 250V, CONJUNTO MONTADO PARA EMBUTIR 4" X 2" (PLACA + SUPORTE + MODULO) | 38064 | 15.11 | un | 15 | 226.65
20.486 | INTERRUPTOR BIPOLAR SIMPLES 10 A, 250 V (APENAS MODULO) | 38114 | 13.5 | un | 11 | 148.5
20.487 | INTERRUPTOR INTERMEDIARIO 10 A, 250 V (APENAS MODULO) | 38115 | 14.42 | un | 15 | 216.3
20.488 | INTERRUPTOR INTERMEDIARIO 10A, 250V, CONJUNTO MONTADO PARA EMBUTIR 4" X 2" (PLACA + SUPORTE + MODULO) | 38065 | 16.21 | un | 15 | 243.15
20.489 | INTERRUPTOR PARALELO + TOMADA 2P+T 10A, 250V, CONJUNTO MONTADO PARA EMBUTIR 4" X 2" (PLACA + SUPORTE + MODULOS) | 38078 | 9.46 | un | 15 | 141.9
20.490 | INTERRUPTOR PARALELO 10A, 250V (APENAS MODULO) | 38113 | 6.79 | un | 15 | 101.85
20.491 | INTERRUPTOR PARALELO 10A, 250V, CONJUNTO MONTADO PARA EMBUTIR 4" X 2" (PLACA + SUPORTE + MODULO) | 38063 | 7.29 | un | 15 | 109.35
20.492 | INTERRUPTOR SIMPLES + 2 INTERRUPTORES PARALELOS 10A, 250V, CONJUNTO MONTADO PARA EMBUTIR 4" X 2" (PLACA + SUPORTE + MODULOS) | 38073 | 17.68 | un | 100 | 1768
20.493 | INTERRUPTOR SIMPLES + INTERRUPTOR PARALELO + TOMADA 2P+T 10A, 250V, CONJUNTO MONTADO PARA EMBUTIR 4" X 2" (PLACA + SUPORTE + MODULOS) | 38080 | 21.71 | un | 100 | 2171
20.494 | INTERRUPTOR SIMPLES + INTERRUPTOR PARALELO 10A, 250V, CONJUNTO MONTADO PARA EMBUTIR 4" X 2" (PLACA + SUPORTE + MODULOS) | 38069 | 11.88 | un | 100 | 1188
20.495 | INTERRUPTOR SIMPLES + TOMADA 2P+T 10A, 250V, CONJUNTO MONTADO PARA EMBUTIR 4" X 2" (PLACA + SUPORTE + MODULOS) | 38077 | 11.61 | un | 100 | 1161
20.496 | INTERRUPTOR SIMPLES 10A, 250V (APENAS MODULO) | 38112 | 5.21 | un | 150 | 781.5
20.497 | INTERRUPTOR SIMPLES 10A, 250V, CONJUNTO MONTADO PARA EMBUTIR 4" X 2" (PLACA + SUPORTE + MODULO) | 38062 | 5.35 | un | 100 | 535
20.498 | INTERRUPTOR SIMPLES 10A, 250V, CONJUNTO MONTADO PARA SOBREPOR 4" X 2" (CAIXA + 2 MODULOS) | 12129 | 9.45 | un | 100 | 945
20.499 | INTERRUPTOR SIMPLES 10A, 250V, CONJUNTO MONTADO PARA SOBREPOR 4" X 2" (CAIXA + MODULO) | 12128 | 7.15 | un | 100 | 715
20.500 | INTERRUPTORES PARALELOS (2 MODULOS) + TOMADA 2P+T 10A, 250V, CONJUNTO MONTADO PARA EMBUTIR 4" X 2" (PLACA + SUPORTE + MODULOS) | 38081 | 18.42 | un | 20 | 368.4
20.501 | INTERRUPTORES PARALELOS (2 MODULOS) 10A, 250V, CONJUNTO MONTADO PARA EMBUTIR 4" X 2" (PLACA + SUPORTE + MODULOS) | 38070 | 9.59 | un | 20 | 191.8
20.502 | INTERRUPTORES PARALELOS (3 MODULOS) 10A, 250V, CONJUNTO MONTADO PARA EMBUTIR 4" X 2" (PLACA + SUPORTE + MODULO) | 38074 | 14.6 | un | 20 | 292
20.503 | INTERRUPTORES SIMPLES (2 MODULOS) + 1 INTERRUPTOR PARALELO 10A, 250V, CONJUNTO MONTADO PARA EMBUTIR 4" X 2" (PLACA + SUPORTE + MODULOS) | 38072 | 15.92 | un | 10 | 159.2
20.504 | INTERRUPTORES SIMPLES (2 MODULOS) + TOMADA 2P+T 10A, 250V, CONJUNTO MONTADO PARA EMBUTIR 4" X 2" (PLACA + SUPORTE + MODULOS) | 38079 | 16.56 | un | 10 | 165.6
20.505 | INTERRUPTORES SIMPLES (2 MODULOS) 10A, 250V, CONJUNTO MONTADO PARA EMBUTIR 4" X 2" (PLACA + SUPORTE + MODULOS) | 38068 | 10.98 | un | 10 | 109.8
20.506 | INTERRUPTORES SIMPLES (3 MODULOS) 10A, 250V, CONJUNTO MONTADO PARA EMBUTIR 4" X 2" (PLACA + SUPORTE + MODULOS) | 38071 | 13.14 | un | 10 | 131.4
20.507 | JOELHO 45 PVC BRANCO P/ESGOTO D=40MM | 20148 | 2.58 | un | 15 | 38.7
20.508 | JOELHO 45 PVC BRANCO P/ESGOTO D=50MM | 20149 | 4 | un | 15 | 60
20.509 | JOELHO 45 PVC BRANCO P/ESGOTO D=75MM | 20150 | 9.34 | un | 5 | 46.7
20.510 | JOELHO 90 PVC SOLD./ROSCA. D=20X1/2' | 3521 | 1.34 | un | 15 | 20.1
20.511 | JOELHO 90 PVC SOLD./ROSCA. D=25X3/4' | 3522 | 2.25 | un | 15 | 33.75
20.512 | JOELHO PVC C/ VISITA P/ ESG PREDIAL 90G DN 100 X 50MM | 10836 | 10.8 | un | 5 | 54
20.513 | JOELHO PVC SOLD 45G P/ AGUA FRIA PRED 20 MM | 3499 | 0.59 | un | 15 | 8.85
20.514 | JOELHO PVC SOLD 45G P/ AGUA FRIA PRED 25 MM | 3500 | 1 | un | 15 | 15
20.515 | JOELHO PVC SOLD 45G P/ AGUA FRIA PRED 32 MM | 3501 | 2.92 | un | 10 | 29.2
20.516 | JOELHO PVC SOLD 45G P/ AGUA FRIA PRED 40 MM | 3502 | 4.16 | un | 10 | 41.6
20.517 | JOELHO PVC SOLD 45G P/ AGUA FRIA PRED 50 MM | 3503 | 4.98 | un | 10 | 49.8
20.518 | JOELHO PVC SOLD 45G P/ AGUA FRIA PRED 60 MM | 3477 | 19.32 | un | 5 | 96.6
20.519 | JOELHO PVC SOLD 45G P/ AGUA FRIA PRED 75 MM | 3478 | 44.4 | un | 5 | 222
20.520 | JOELHO PVC SOLD 90G P/ AGUA FRIA PRED 20 MM | 3542 | 0.36 | un | 15 | 5.4
20.521 | JOELHO PVC SOLD 90G P/ AGUA FRIA PRED 25 MM | 3529 | 0.49 | un | 15 | 7.35
20.522 | JOELHO PVC SOLD 90G P/ AGUA FRIA PRED 32 MM | 3536 | 1.47 | un | 15 | 22.05
20.523 | JOELHO PVC SOLD 90G P/ AGUA FRIA PRED 40 MM | 3535 | 3.5 | un | 10 | 35
20.524 | JOELHO PVC SOLD 90G P/ AGUA FRIA PRED 50 MM | 3540 | 3.78 | un | 10 | 37.8
20.525 | JOELHO PVC SOLD 90G P/ AGUA FRIA PRED 60 MM | 3539 | 16.47 | un | 5 | 82.35
20.526 | JOELHO PVC SOLD 90G P/ AGUA FRIA PRED 75 MM | 3511 | 61.82 | un | 5 | 309.1
20.527 | JOELHO RED. 90 PVC SOLD./ROSCA. D=25X1/2'' | 20147 | 4.13 | un | 15 | 61.95
20.528 | JOELHO REDUC.PVC SOLD.MARROM D=25X20MM | 3533 | 1.53 | un | 10 | 15.3
20.529 | JOELHO REDUC.PVC SOLD.MARROM D=32X25MM | 3538 | 2.65 | un | 5 | 13.25
20.530 | JOELHO REDUÇÃO 90 G PVC C/ ROSCA P/AGUA FRIA PREDIAL D=3/4''X1/2'' | 3497 | 9.92 | un | 5 | 49.6
20.531 | JOELHO REDUÇÃO 90 G PVC SOLD P/AGUA FRIA PREDIAL 25M X 20 MM | 3533 | 1.53 | un | 5 | 7.65
20.532 | JOELHO REDUÇÃO PVC ROSC. D=3/4X1/2' (25X20MM) | 3497 | 9.92 | un | 10 | 99.2
20.533 | JOELHO SOLDÁVEL PVC AZUL BUCHA DE LATÃO 25X1/2´´ | 20147 | 4.13 | un | 10 | 41.3
20.534 | JOELHO SOLDÁVEL PVC AZUL BUCHA DE LATÃO 3/4´´ | 3489 | 9 | un | 10 | 90
20.535 | JOGO DE FERRAGENS CROMADAS P/ PORTA DE VIDRO TEMPERADO, UMA FOLHA COMPOSTA: DOBRADICA SUPERIOR (101) E INFERIOR (103),TRINCO (502), FECHADURA (520),CONTRA FECHADURA (531),COM CAPUCHINHO | 3104 | 379.61 | un | 5 | 1898.05
20.536 | JUNÇÃO SIMPLES PVC BRANCO P/ESGOTO C/RED. D=100X75MM | 3660 | 13.22 | un | 5 | 66.1
20.537 | JUNÇÃO SIMPLES PVC C/INSP.P/ESGOTO D=75MM | 3658 | 9.35 | un | 5 | 46.75
20.538 | JUNÇÃO SIMPLES PVC SERIE R P/ESG PREDIAL D=150X100MM | 20145 | 87.71 | un | 5 | 438.55
20.539 | JUNCAO SIMPLES PVC SERIE R P/ESG PREDIAL DN 150 X 150MM | 20146 | 98.91 | un | 5 | 494.55
20.540 | JUNTA DE UNIÃO STORZ 1 1/2" (38mm) | 20973 | 61.57 | un | 10 | 615.7
20.541 | JUNTA DE UNIÃO STORZ 2 1/2" (63mm) | 20974 | 88.1 | un | 5 | 440.5
20.542 | LÂMPADA FLUORESCENTE DE 16W | 38778 | 0.95 | un | 100 | 95
20.543 | LÂMPADA FLUORESCENTE DE 20W | 3753 | 0.97 | un | 100 | 97
20.544 | LAMPADA LED 10 W BIVOLT BRANCA, FORMATO TRADICIONAL (BASE E27) | 38194 | 10.1 | un | 50 | 505
20.545 | LAMPADA LED 6 W BIVOLT BRANCA, FORMATO TRADICIONAL (BASE E27) | 38193 | 8.78 | un | 50 | 439
20.546 | LAMPADA LED TIPO DICROICA BIVOLT, LUZ BRANCA, 5 W (BASE GU10) | 39388 | 12.42 | un | 50 | 621
20.547 | LAMPADA LED TUBULAR BIVOLT 18/20 W, BASE G13 | 39387 | 19.37 | un | 50 | 968.5
20.548 | LAMPADA LED TUBULAR BIVOLT 9/10 W, BASE G13 | 39386 | 13.5 | un | 50 | 675
20.549 | LÂMPADA VAPOR METÁLICO 250W - E40 | 3749 | 10.74 | un | 100 | 1074
20.550 | LÂMPADA VAPOR METÁLICO 500W/400 W - E40 | 3752 | 24.18 | un | 50 | 1209
20.551 | LAVATÓRIO DE LOUÇA BRANCA 54X44 CM | 10426 | 111.77 | un | 20 | 2235.4
20.552 | LONA PLASTICA PRETA, E= 150 MICRA | 3777 | 0.72 | m² | 500 | 360
20.553 | LUMINARIA DE SOBREPOR DE CHAPA DE AÇO P/ 2 LAMP.FLUORESCENTE DE 36 W | 12239 | 21.08 | un | 100 | 2108
20.554 | LUMINÁRIA PARA ILUMINAÇÃO DE EMERGÊNCIA COM 30 LEDS | - | 13.27 | un | 100 | 1327
20.555 | LUVA DE CORRER DE PVC MARROM 20MM | 3854 | 5.21 | un | 20 | 104.2
20.556 | LUVA DE CORRER DE PVC MARROM 25MM | 3873 | 6.9 | un | 20 | 138
20.557 | LUVA DE CORRER DE PVC MARROM 32MM | 38021 | 16.51 | un | 10 | 165.1
20.558 | LUVA DE CORRER DE PVC MARROM 50MM | 3847 | 18.74 | un | 10 | 187.4
20.559 | LUVA DE CORRER DE PVC MARROM 60MM | 38022 | 29.27 | un | 5 | 146.35
20.560 | LUVA DE CORRER DE PVC MARROM 75MM | 20164 | 7.68 | un | 5 | 38.4
20.561 | LUVA DE PVC LISA MARROM P/ ÀGUA 20MM | 3861 | 0.43 | un | 20 | 8.6
20.562 | LUVA DE PVC LISA MARROM P/ ÀGUA 25MM | 3904 | 0.53 | un | 20 | 10.6
20.563 | LUVA DE PVC LISA MARROM P/ ÀGUA 32MM | 3903 | 1.29 | un | 10 | 12.9
20.564 | LUVA DE PVC LISA MARROM P/ ÀGUA 40MM | 3862 | 2.64 | un | 10 | 26.4
20.565 | LUVA DE PVC LISA MARROM P/ ÀGUA 50MM | 3863 | 3.1 | un | 5 | 15.5
20.566 | LUVA DE PVC LISA MARROM P/ ÀGUA 60MM | 3864 | 8.1 | un | 5 | 40.5
20.567 | LUVA DE REDUÇÃO EM FERRO GALVANIZADO 1.1/2" X 1.1/4" | 3936 | 12.17 | un | 20 | 243.4
20.568 | LUVA FERRO GALV ROSCA 1/2" | 3908 | 0.5 | un | 10 | 5
20.569 | LUVA FERRO GALV ROSCA 2" | 3912 | 17.56 | un | 5 | 87.8
20.570 | LUVA FERRO GALV ROSCA 3/4" | 3909 | 4.12 | un | 5 | 20.6
20.571 | LUVA FERRO GALV ROSCA MACHO/FEMEA 3/4" | 12404 | 5.56 | un | 10 | 55.6
20.572 | LUVA FERRO GALVANIZADO SIMPLES DE ½" | 3908 | 3.02 | un | 5 | 15.1
20.573 | LUVA FERRO GALVANIZADO SIMPLES DE ¾" | 3909 | 4.12 | un | 5 | 20.6
20.574 | LUVA FERRO GALVANIZADO SIMPLES DE 1" | 3910 | 6.7 | un | 5 | 33.5
20.575 | LUVA FERRO GALVANIZADO SIMPLES DE 1.1/2 " | 3913 | 32.04 | un | 10 | 320.4
20.576 | LUVA FERRO GALVANIZADO SIMPLES DE 1.1/4 " | 3911 | 9.36 | un | 5 | 46.8
20.577 | LUVA FERRO GALVANIZADO SIMPLES DE 2." | 3912 | 17.56 | un | 5 | 87.8
20.578 | LUVA FERRO GALVANIZADO SIMPLES DE 2.1/2 " | 3913 | 32.04 | un | 10 | 320.4
20.579 | LUVA P/ELETROD. EM FERRO GALVANIZADO (1 1/2') | 2644 | 4.43 | un | 5 | 22.15
20.580 | LUVA P/ELETROD. EM FERRO GALVANIZADO (3/4') | 2637 | 1.48 | un | 5 | 7.4
20.581 | LUVA P/ELETROD. EM FERRO GALVANIZADO (1 1/4') | 2639 | 3.06 | un | 5 | 15.3
20.582 | LUVA P/ELETROD. EM FERRO GALVANIZADO (1') | 2638 | 1.72 | un | 10 | 17.2
20.583 | LUVA P/ELETROD. EM FERRO GALVANIZADO (1/2') | 2636 | 0.23 | un | 20 | 4.6
20.584 | LUVA P/ELETROD.EM FERRO GALVANIZADO (2 1/2') | 2640 | 9.03 | un | 15 | 135.45
20.585 | LUVA P/ELETROD.EM FERRO GALVANIZADO (2') | 2643 | 6.19 | un | 10 | 61.9
20.586 | LUVA P/ELETROD.EM FERRO GALVANIZADO (3') | 2642 | 13.76 | un | 15 | 206.4
20.587 | LUVA P/ELETRODUTO PVC ROSC.. D=20MM (1/2') | 1901 | 0.07 | un | 20 | 1.4
20.588 | LUVA P/ELETRODUTO PVC ROSC.. D=25MM (3/4') | 1891 | 0.67 | un | 20 | 13.4
20.589 | LUVA P/ELETRODUTO PVC ROSC.. D=32MM (1') | 1892 | 0.94 | un | 15 | 14.1
20.590 | LUVA P/ELETRODUTO PVC ROSC.. D=40MM (1 1/4') | 1902 | 1.47 | un | 20 | 29.4
20.591 | LUVA P/ELETRODUTO PVC ROSC.. D=60MM (2') | 1894 | 2.93 | un | 10 | 29.3
20.592 | LUVA P/ELETRODUTO PVC ROSC.. D=75MM (2 1/2') | 1907 | 6.51 | un | 5 | 32.55
20.593 | LUVA P/ELETRODUTO PVC ROSC.. D=85MM (3') | 1896 | 8.75 | un | 5 | 43.75
20.594 | LUVA PVC BRANCO ROSC. D=1 1/2' (50MM) | 3878 | 4.95 | un | 5 | 24.75
20.595 | LUVA PVC BRANCO ROSC. D=1 1/4' (40MM) | 3877 | 4.52 | un | 5 | 22.6
20.596 | LUVA PVC BRANCO ROSC. D=2' (60MM) | 3879 | 9.99 | un | 5 | 49.95
20.597 | LUVA PVC BRANCO ROSC. D=2 1/2' (75MM) | 3902 | 15.67 | un | 5 | 78.35
20.598 | LUVA PVC C/ROSCA P/AGUA FRIA PREDIAL 1" | 3876 | 2.61 | un | 10 | 26.1
20.599 | LUVA PVC C/ROSCA P/AGUA FRIA PREDIAL 1/2" | 3883 | 1.04 | un | 10 | 10.4
20.600 | LUVA PVC C/ROSCA P/AGUA FRIA PREDIAL 3/4" | 3884 | 1.55 | un | 10 | 15.5
20.601 | LUVA PVC SOLD P/AGUA FRIA PREDIAL 20 MM | 3861 | 0.43 | un | 20 | 8.6
20.602 | LUVA PVC SOLD P/AGUA FRIA PREDIAL 25 MM | 3904 | 0.53 | un | 20 | 10.6
20.603 | LUVA PVC SOLD P/AGUA FRIA PREDIAL 32 MM | 3903 | 1.29 | un | 10 | 12.9
20.604 | LUVA PVC SOLD P/AGUA FRIA PREDIAL 40 MM | 3862 | 2.64 | un | 10 | 26.4
20.605 | LUVA PVC SOLD P/AGUA FRIA PREDIAL 50 MM | 3863 | 3.1 | un | 5 | 15.5
20.606 | LUVA PVC SOLD. MARROM D=20MM (1/2') | 3859 | 0.91 | un | 5 | 4.55
20.607 | LUVA PVC SOLD. MARROM D=25MM (3/4') | 3906 | 1.09 | un | 5 | 5.45
20.608 | LUVA PVC SOLD. MARROM D=32MM (1') | 3860 | 3.6 | un | 10 | 36
20.609 | LUVA PVC SOLD. MARROM D=40MM (1 1/4') | 3905 | 7.98 | un | 10 | 79.8
20.610 | LUVA PVC SOLD. MARROM D=50MM (1 1/2') | 3871 | 16.58 | un | 10 | 165.8
20.611 | LUVA PVC SOLD. MARROM D=60MM (2') | 3864 | 8.1 | un | 5 | 40.5
20.612 | LUVA PVC SOLD. MARROM D=75MM (2 1/2') | 3865 | 14.08 | un | 10 | 140.8
20.613 | LUVA PVC SOLD./ROSCA. D=20X1/2´´ | 3859 | 0.91 | un | 10 | 9.1
20.614 | LUVA PVC SOLD./ROSCA. D=25X1/2' | 3906 | 1.09 | un | 10 | 10.9
20.615 | LUVA PVC SOLD./ROSCA. D=25X3/4' | 3870 | 4.56 | un | 10 | 45.6
20.616 | LUVA PVC SOLD./ROSCA. D=32X1' | 3860 | 3.6 | un | 5 | 18
20.617 | LUVA PVC SOLD./ROSCA. D=40X1 1/4' | 3905 | 7.98 | un | 5 | 39.9
20.618 | LUVA PVC SOLD./ROSCA. D=50X1 1/2' | 3871 | 16.58 | un | 5 | 82.9
20.619 | LUVA RED. PVC SOLD. MARROM D=25X20MM (3/4X1/2') | 3868 | 0.86 | un | 10 | 8.6
20.620 | LUVA RED. PVC SOLD. MARROM D=32X25MM (1X3/4') | 3869 | 2.48 | un | 10 | 24.8
20.621 | LUVA RED. PVC SOLD. MARROM D=40X32MM (1 1/4X1') | 3872 | 3.02 | un | 5 | 15.1
20.622 | LUVA RED. PVC SOLD. MARROM D=60X50MM ( 2 1/2X2') | 3850 | 7.78 | un | 5 | 38.9
20.623 | LUVA REDUÇÃO PVC AZUL BUCHA DE LATÃO. 20MMX1/2´´ | 3855 | 3.45 | un | 10 | 34.5
20.624 | LUVA REDUÇÃO PVC AZUL BUCHA DE LATÃO. 25MMX1/2´´ | 3874 | 3.67 | un | 10 | 36.7
20.625 | LUVA REDUÇÃO PVC AZUL BUCHA DE LATÃO. 25MMX3/4´´ | 3870 | 4.56 | un | 10 | 45.6
20.626 | LUVA REDUÇÃO PVC SOLD P/AGUA FRIA PREDIAL 25 MM X 20 MM | 3868 | 0.86 | un | 10 | 8.6
20.627 | LUVA REDUÇÃO PVC SOLD P/AGUA FRIA PREDIAL 32 MM X 25 MM | 3869 | 2.48 | un | 5 | 12.4
20.628 | LUVA REDUÇÃO PVC SOLD P/AGUA FRIA PREDIAL 40 MM X 32 MM | 3872 | 3.02 | un | 5 | 15.1
20.629 | LUVA SIMPLES PVC BRANCO P/ESGOTO 100MM (4') | 3899 | 3.57 | un | 5 | 17.85
20.630 | LUVA SIMPLES PVC BRANCO P/ESGOTO 150MM (6') | 38676 | 17.3 | un | 5 | 86.5
20.631 | LUVA SIMPLES PVC BRANCO P/ESGOTO 40MM | 3897 | 0.74 | un | 10 | 7.4
20.632 | LUVA SIMPLES PVC BRANCO P/ESGOTO 50MM | 3875 | 1.62 | un | 10 | 16.2
20.633 | LUVA SIMPLES PVC BRANCO P/ESGOTO 75MM | 3898 | 3.07 | un | 10 | 30.7
20.634 | LUVA SIMPLES PVC SERIE R P/ ESG PREDIAL DN 50MM | 20168 | 4.77 | un | 5 | 23.85
20.635 | LUVA SIMPLES PVC SERIE R P/ESG PREDIAL 40MM | 20167 | 3.04 | un | 5 | 15.2
20.636 | LUVA SIMPLES PVC SERIE R P/ESG PREDIAL 75MM | 20169 | 6.75 | un | 5 | 33.75
20.637 | LUVA SIMPLES PVC SERIE R P/ESGOTO 150MM | 20171 | 24.33 | un | 5 | 121.65
20.638 | LUVA SOLDAVEL COM ROSCA, PVC, 25 MM X 1/2", PARA AGUA FRIA PREDIAL | 3856 | 1.16 | un | 5 | 5.8
20.639 | MANGUEIRA DE INCENDIO, TIPO 1, DE 1 1/2", COMPRIMENTO = 15 M, TECIDO EM FIO DE POLIESTER E TUBO INTERNO EM BORRACHA SINTETICA, COM UNIOES ENGATE RAPIDO | 21029 | 217.8 | un | 10 | 2178
20.640 | MANGUEIRA DE INCENDIO, TIPO 2, DE 1 1/2", COMPRIMENTO = 15 M, TECIDO EM FIO DE POLIESTER E TUBO INTERNO EM BORRACHA SINTETICA, COM UNIOES ENGATE RAPIDO | 37527 | 322.38 | un | 10 | 3223.8
20.641 | MANGUEIRA DE INCENDIO, TIPO 2, DE 2 1/2", COMPRIMENTO = 15 M, TECIDO EM FIO DE POLIESTER E TUBO INTERNO EM BORRACHA SINTETICA, COM UNIOES ENGATE RAPIDO | 21034 | 432.36 | un | 10 | 4323.6
20.642 | MASSA CORRIDA PVA (18 LTS) | 4051 | 69.16 | lata | 50 | 3458
20.643 | MASSA DE REJUNTE EM PO PARA DRYWALL, A BASE DE GESSO, SECAGEM RAPIDA, PARA TRATAMENTO DE JUNTAS DE CHAPA DE GESSO (COM ADICAO DE AGUA) | 39434 | 3.79 | kg | 100 | 379
20.644 | MASSA DE REJUNTE PRONTA PARA TRATAMENTO DE JUNTAS DE CHAPA DE GESSO PARA DRYWALL, SEM ADICAO DE AGUA | 39433 | 2.72 | L | 50 | 136
20.645 | MASSA DE VIDRO | 10498 | 6.1 | kg | 120 | 732
20.646 | MASSA EPOXI BICOMPONENTE (MASSA + CATALIZADOR) | 4049 | 32.77 | kg | 100 | 3277
20.647 | MASSA EPOXI BICOMPONENTE PARA REPAROS | 38120 | 71.84 | kg | 100 | 7184
20.648 | MASSA IBERE OU SIMILAR (400G) | - | 6.86 | lata | 50 | 343
20.649 | MASSA P/CALAFETAR CINZA FILETE (350G) | - | 6.64 | cx | 50 | 332
20.650 | MASSA PARA TEXTURA LISA DE BASE ACRILICA, USO INTERNO E EXTERNO | 38877 | 5.75 | kg | 100 | 575
20.651 | MASSA PARA TEXTURA RUSTICA DE BASE ACRILICA, COR BRANCA, USO INTERNO E EXTERNO | 34546 | 5.79 | kg | 100 | 579
20.652 | MASSA PARA VIDRO | 10498 | 6.1 | kg | 100 | 610
20.653 | MASSA PLASTICA PARA MARMORE/GRANITO | 4823 | 18.2 | kg | 100 | 1820
20.654 | MOLA AEREA FECHA PORTA, PARA PORTAS COM LARGURA ATE 110 CM | 11561 | 120.87 | un | 5 | 604.35
20.655 | MOLA AEREA FECHA PORTA, PARA PORTAS COM LARGURA ATE 95 CM | 11560 | 102.87 | un | 5 | 514.35
20.656 | MOLA HIDRAULICA DE PISO P/ VIDRO TEMPERADO 10MM | 11499 | 856.82 | un | 5 | 4284.1
20.657 | PAPELEIRA DE PAREDE EM METAL CROMADO SEM TAMPA | 11703 | 23.95 | un | 5 | 119.75
20.658 | PARAFUSO DE ACO TIPO CHUMBADOR PARABOLT, DIAMETRO 1/2", COMPRIMENTO 75 MM | 11963 | 6.84 | un | 101 | 690.84
20.659 | PARAFUSO DE ACO TIPO CHUMBADOR PARABOLT, DIAMETRO 3/8", COMPRIMENTO 75 MM | 11964 | 1.72 | un | 102 | 175.44
20.660 | PARAFUSO ZINCADO 5/16 " X 250 MM PARA FIXACAO DE TELHA DE FIBROCIMENTO CANALETE 49, INCLUI BUCHA NYLON S-10 | 4320 | 2.04 | un | 100 | 204
20.661 | PARAFUSO ZINCADO 5/16 " X 85 MM PARA FIXACAO DE TELHA DE FIBROCIMENTO CANALETE 90, INCLUI BUCHA NYLON S-10 | 4318 | 0.99 | un | 100 | 99
20.662 | PATCH CORD, CATEGORIA 5 E, EXTENSAO DE 1,50 M | 39604 | 1.6 | un | 25 | 40
20.663 | PATCH CORD, CATEGORIA 5 E, EXTENSAO DE 2,50 M | 39605 | 2.22 | un | 25 | 55.5
20.664 | PATCH CORD, CATEGORIA 6, EXTENSAO DE 1,50 M | 39606 | 16.98 | un | 25 | 424.5
20.665 | PATCH CORD, CATEGORIA 6, EXTENSAO DE 2,50 M | 39607 | 19.48 | un | 25 | 487
20.666 | PATCH PANEL, 24 PORTAS, CATEGORIA 5E, COM RACKS DE 19" E 1 U DE ALTURA | 39594 | 30.75 | un | 25 | 768.75
20.667 | PATCH PANEL, 24 PORTAS, CATEGORIA 6, COM RACKS DE 19" E 1 U DE ALTURA | 39596 | 243.23 | un | 25 | 6080.75
20.668 | PATCH PANEL, 48 PORTAS, CATEGORIA 5E, COM RACKS DE 19" E 2 U DE ALTURA | 39595 | 44.98 | un | 25 | 1124.5
20.669 | PATCH PANEL, 48 PORTAS, CATEGORIA 6, COM RACKS DE 19" E 2 U DE ALTURA | 39597 | 328 | un | 25 | 8200
20.670 | PEÇA DE MADEIRA APARELHADA *7,5 X 7,5* CM (3 X 3 ") MAÇARANDUBA, ANGELIM OU EQUIVALENTE DA REGIAO | 20209 | 15.05 | m | 250 | 3762.5
20.671 | PEÇA DE MADEIRA NAO APARELHADA *7,5 X 7,5* CM (3 X 3 ") MAÇARANDUBA, ANGELIM OU EQUIVALENTE DA REGIAO | 4433 | 10.95 | m | 250 | 2737.5
20.672 | PEITORIL EM MARMORE, POLIDO, BRANCO COMUM, L= *15* CM, E= *2,0* CM, COM PINGADEIRA | 34747 | 45.37 | m | 250 | 11342.5
20.673 | PEITORIL EM MARMORE, POLIDO, BRANCO COMUM, L= *15* CM, E= *3* CM, CORTE RETO | 4826 | 48.78 | m | 250 | 12195
20.674 | PEITORIL PRE-MOLDADO EM GRANILITE, MARMORITE OU GRANITINA, L = *15* CM | 41975 | 67.3 | m² | 100 | 6730
20.675 | PEITORIL/ SOLEIRA EM MARMORE, POLIDO, BRANCO COMUM, L= *25* CM, E= *3* CM, CORTE RETO | 4825 | 51.08 | m | 250 | 12770
20.676 | PELICULA REFLETIVA, GT 7 ANOS PARA SINALIZACAO VERTICAL | 34744 | 24.27 | m² | 100 | 2427
20.677 | PERFIL "H" DE ACO LAMINADO, "HP" 250 X 62,0 | 41596 | 5.74 | KG | 50 | 287
20.678 | PERFIL "H" DE ACO LAMINADO, "HP" 310 X 79,0 | 41598 | 5.74 | KG | 50 | 287
20.679 | PERFIL "H" DE ACO LAMINADO, "W" 200 X 35,9 | 41594 | 5.83 | KG | 50 | 291.5
20.680 | PERFIL "I" DE ACO LAMINADO, ABAS INCLINADAS, "I" 102 X 12,7 | 43663 | 4.8 | KG | 50 | 240
20.681 | PERFIL "I" DE ACO LAMINADO, ABAS INCLINADAS, "I" 152 X 22 | 4766 | 4.51 | KG | 50 | 225.5
20.682 | PERFIL "I" DE ACO LAMINADO, ABAS INCLINADAS, "I" 203 X 34,3 | 43664 | 4.82 | KG | 50 | 241
20.683 | PERFIL "I" DE ACO LAMINADO, ABAS PARALELAS, "W", QUALQUER BITOLA | 43082 | 5.26 | KG | 50 | 263
20.684 | PERFIL "U" DE ACO LAMINADO, "U" 102 X 9,3 | 43665 | 4.51 | KG | 50 | 225.5
20.685 | PERFIL "U" DE ACO LAMINADO, "U" 152 X 15,6 | 10966 | 4.8 | KG | 50 | 240
20.686 | PERFIL "U" EM CHAPA ACO DOBRADA, E = 3,04 MM, H = 20 CM, ABAS = 5 CM (4,47 KG/M) | 43692 | 4.8 | KG | 50 | 240
20.687 | PERFIL "U" ENRIJECIDO DE ACO GALVANIZADO, DOBRADO, 150 X 60 X 20 MM, E = 3,00 MM OU 200 X 75 X 25 MM, E = 3,75 MM | 43083 | 4.55 | KG | 50 | 227.5
20.688 | PERFIL "U" SIMPLES DE ACO GALVANIZADO DOBRADO 75 X *40* MM, E = 2,65 MM | 40535 | 4.55 | KG | 50 | 227.5
20.689 | PERFILADO PERFURADO 19 X 38 MM, CHAPA 22 | 39328 | 2.45 | m | 253 | 619.85
20.690 | PERFILADO PERFURADO DUPLO 38 X 76 MM, CHAPA 22 | 39029 | 7.67 | m | 251 | 1925.17
20.691 | PERFILADO PERFURADO SIMPLES 38 X 38 MM, CHAPA 22 | 39028 | 4.46 | m | 252 | 1123.92
20.692 | PISO EM CERAMICA ESMALTADA EXTRA, PEI MAIOR OU IGUAL A 4, FORMATO MAIOR QUE 2025 CM2 | 1292 | 32.84 | m² | 150 | 4926
20.693 | PISO EM CERAMICA ESMALTADA EXTRA, PEI MAIOR OU IGUAL A 4, FORMATO MENOR OU IGUAL A 2025 CM2 | 1287 | 16.11 | m² | 150 | 2416.5
20.694 | PISO EM CERAMICA ESMALTADA, COMERCIAL (PADRAO POPULAR), PEI MAIOR OU IGUAL A 3, FORMATO MENOR OU IGUAL A 2025 CM2 | 1297 | 13.35 | m² | 150 | 2002.5
20.695 | PISO EM PORCELANATO RETIFICADO EXTRA, FORMATO MENOR OU IGUAL A 2025 CM2 | 21108 | 43.76 | m² | 50 | 2188
20.696 | PISO PORCELANATO, BORDA RETA, EXTRA, FORMATO MAIOR QUE 2025 CM2 | 38195 | 51.69 | m² | 50 | 2584.5
20.697 | PISO VINILICO EM MANTA | - | 71.64 | m² | 800 | 57312
20.698 | PLACA VINILICA SEMIFLEXIVEL PARA PISOS, e = 3,2 mm, 30 X 30 CM | 84186 | 118.25 | m² | 4000 | 473000
20.699 | PISO/ REVESTIMENTO EM MARMORE, POLIDO, BRANCO COMUM, FORMATO MAIOR OU IGUAL A 3025 CM2, E = *2* CM | 4822 | 141.39 | m² | 500 | 70695
20.700 | PISO/ REVESTIMENTO EM MARMORE, POLIDO, BRANCO COMUM, FORMATO MENOR OU IGUAL A 3025 CM2, E = *2* CM | 4818 | 145.33 | m² | 500 | 72665
20.701 | PLACA / CHAPA DE GESSO ACARTONADO, ACABAMENTO VINILICO LISO EM UMA DAS FACES, COR BRANCA, BORDA QUADRADA, E = 9,5 MM, 625 X 1250 MM (L X C), PARA FORRO REMOVIVEL | 39567 | 45.24 | m² | 200 | 9048
20.702 | PLACA / CHAPA DE GESSO ACARTONADO, ACABAMENTO VINILICO LISO EM UMA DAS FACES, COR BRANCA, BORDA QUADRADA, E = 9,5 MM, 625 X 625 MM (L X C), PARA FORRO REMOVIVEL | 39566 | 52.25 | m² | 200 | 10450
20.703 | PLACA DE FIBRA MINERAL PARA FORRO, DE 625 X 625 MM, E = 15 MM, BORDA REBAIXADA PARA PERFIL 24 MM, COM PINTURA ANTIMOFO (NAO INCLUI PERFIS) | 39516 | 33.46 | m² | 200 | 6692
20.704 | PLACA DE FIBRA MINERAL PARA FORRO, DE 625 X 625 MM, E = 15 MM, BORDA RETA, COM PINTURA ANTIMOFO (NAO INCLUI PERFIS) | 39514 | 20.81 | m² | 200 | 4162
20.705 | PLACA DE GESSO PARA FORRO, DE *60 X 60* CM E ESPESSURA DE 12 MM (30 MM NAS BORDAS) SEM COLOCACAO | 4812 | 12.5 | m² | 200 | 2500
20.706 | PORCA OLHAL EM ACO GALVANIZADO, DIAMETRO NOMINAL DE 16 MM | 421 | 9.78 | un | 290 | 2836.2
20.707 | PORCA OLHAL EM ACO GALVANIZADO, ESPESSURA 16MM, ABERTURA 21MM | 12362 | 9.1 | un | 290 | 2639
20.708 | PORCELANATO 60x60cm COM ACABAMENTO RETIFICADO, TETURA POLIDA E RESISTENTE A ALTO TRÁFEGO | - | 35.98 | m² | 50 | 1799
20.709 | PORTA CORTA-FOGO 90X210X4CM | 11154 | 517.73 | un | 1 | 517.73
20.710 | PRANCHAO DE MADEIRA APARELHADA *7,5 X 23* CM (3 X 9 ") MACARANDUBA, ANGELIM OU EQUIVALENTE DA REGIAO | 20204 | 64.59 | m | 150 | 9688.5
20.711 | PRANCHAO DE MADEIRA NAO APARELHADA *7,5 X 23* CM (3 x 9 ") MACARANDUBA, ANGELIM OU EQUIVALENTE DA REGIAO | 4437 | 52.41 | m | 150 | 7861.5
20.712 | PRIMER UNIVERSAL, FUNDO ANTICORROSIVO TIPO ZARCÃO | 7307 | 25.38 | lts | 100 | 2538
20.713 | QUADRO DE DISTRIBUIÇÃO DE EMBUTIR EM C/ BARRAMENTO TRIFÁSICO PARA 12 DISJUNTORES UNIPOLARES EM CHAPA DE AÇO GALVANIZADO | 13393 | 195.84 | un | 5 | 979.2
20.714 | QUADRO DE DISTRIBUIÇÃO DE EMBUTIR EM C/ BARRAMENTO TRIFÁSICO PARA 24 DISJUNTORES UNIPOLARES EM CHAPA DE AÇO GALVANIZADO | 12039 | 288.42 | un | 5 | 1442.1
20.715 | QUADRO DE DISTRIBUIÇÃO DE EMBUTIR EM C/ BARRAMENTO TRIFÁSICO PARA 32/30 DISJUNTORES UNIPOLARES EM CHAPA DE AÇO GALVANIZADO | 12041 | 330.75 | un | 5 | 1653.75
20.716 | QUADRO DE DISTRIBUIÇÃO DE EMBUTIR EM C/ BARRAMENTO TRIFÁSICO PARA 40 DISJUNTORES UNIPOLARES EM CHAPA DE AÇO GALVANIZADO COM CHAVE GERAL TRIFÁSICA | 12042 | 485.34 | un | 5 | 2426.7
20.717 | QUADRO DE DISTRIBUIÇÃO DE EMBUTIR EM C/ BARRAMENTO TRIFÁSICO PARA 50/30 DISJUNTORES UNIPOLARES EM CHAPA DE AÇO GALVANIZADO | 12043 | 698.35 | un | 5 | 3491.75
20.718 | QUADRO DE DISTRIBUIÇÃO DE SOBREPOR C/BARRAMENTO TRIFÁSICO PARA 18 DISJUNTORES UNIPOLARES, EM CHAPA DE AÇO GALVANIZADO | 12038 | 254 | un | 5 | 1270
20.719 | RALO EM PVC MEDINDO 100X40MM QUADRADO SAÍDA LATERAL | 11739 | 5.33 | un | 5 | 26.65
20.720 | RALO EM PVC MEDINDO 10CM(L) X 10CM(C) REDONDO SAÍDA FUNDO | 11711 | 7.82 | un | 5 | 39.1
20.721 | RALO SIFONADO COM SAIDA DE 40MM | 11745 | 7.1 | un | 5 | 35.5
20.722 | REATOR ELETRONICO BIVOLT PARA 1 LAMPADA FLUORESCENTE DE 18/20 W | 1088 | 2.46 | un | 30 | 73.8
20.723 | REATOR ELETRONICO BIVOLT PARA 1 LAMPADA FLUORESCENTE DE 36/40 W | 1087 | 3.07 | un | 30 | 92.1
20.724 | REATOR ELETRONICO BIVOLT PARA 2 LAMPADAS FLUORESCENTES DE 14 W | 38777 | 6.13 | un | 30 | 183.9
20.725 | REATOR ELETRONICO BIVOLT PARA 2 LAMPADAS FLUORESCENTES DE 18/20 W | 1086 | 3.23 | un | 30 | 96.9
20.726 | REATOR ELETRONICO BIVOLT PARA 2 LAMPADAS FLUORESCENTES DE 36/40 W | 1079 | 3.34 | un | 30 | 100.2
20.727 | REATOR INTERNO/INTEGRADO PARA LAMPADA VAPOR METALICO 400 W, ALTO FATOR DE POTENCIA | 39374 | 24.62 | un | 31 | 763.22
20.728 | REATOR P/ 1 LAMPADA VAPOR DE MERCURIO 125W USO EXT | 12316 | 9.63 | un | 33 | 317.79
20.729 | REATOR P/ 1 LAMPADA VAPOR DE MERCURIO 250W USO EXT | 12317 | 11.49 | un | 34 | 390.66
20.730 | REATOR P/ 1 LAMPADA VAPOR DE MERCURIO 400W USO EXT | 12318 | 13.23 | un | 35 | 463.05
20.731 | REATOR P/ LAMPADA VAPOR DE SODIO 250W USO EXT | 1082 | 21.02 | un | 32 | 672.64
20.732 | REBITE DE ALUMÍNIO VAZADO DE REPUXO, 3,2 X 8MM (1KG = 1025 UNIDADES) | 5104 | 42.79 | kg | 2 | 85.58
20.733 | REDUCAO FIXA TIPO STORZ, ENGATE RAPIDO 2.1/2" X 1.1/2", EM LATAO, PARA INSTALACAO PREDIAL | 20972 | 71.82 | un | 2 | 143.64
20.734 | REFLETOR ESTAMPADO EM ALUMÍNIO PARA LÂMPADA DE 250 W/ 300W | 13390 | 72.96 | un | 5 | 364.8
20.735 | REGISTRO DE ESFERA EM PVC ½" | 6029 | 18.02 | un | 10 | 180.2
20.736 | REGISTRO DE GAVETA BRUTO D=15MM (1/2') | 6020 | 24.99 | un | 10 | 249.9
20.737 | REGISTRO DE GAVETA BRUTO D=20MM (3/4') | 6016 | 26.36 | un | 10 | 263.6
20.738 | REGISTRO DE GAVETA BRUTO D=25MM (1') | 6019 | 41.6 | un | 10 | 416
20.739 | REGISTRO DE GAVETA BRUTO D=32MM (1 1/4') | 6017 | 56.7 | un | 10 | 567
20.740 | REGISTRO DE GAVETA BRUTO D=40MM (1 1/2') | 6010 | 71.59 | un | 10 | 715.9
20.741 | REGISTRO DE GAVETA BRUTO D=50MM (2´) | 6028 | 99.72 | un | 10 | 997.2
20.742 | REGISTRO DE GAVETA C/CANOPLA CROMADA D=15MM (1/2') | 6006 | 57 | un | 10 | 570
20.743 | REGISTRO DE GAVETA C/CANOPLA CROMADA D=20MM (3/4') | 6005 | 64.31 | un | 10 | 643.1
20.744 | REGISTRO DE GAVETA C/CANOPLA CROMADA D=25MM (1') | 6013 | 78.72 | un | 10 | 787.2
20.745 | REGISTRO DE GAVETA C/CANOPLA CROMADA D=32MM (1 1/4) | 6014 | 109.45 | un | 10 | 1094.5
20.746 | REGISTRO DE GAVETA C/CANOPLA CROMADA D=40MM (1 1/2') | 6015 | 114.48 | un | 10 | 1144.8
20.747 | REGISTRO DE PRESSÃO ½" CROMADO COM ACABAMENTO C50 | 6038 | 5.83 | un | 10 | 58.3
20.748 | REGISTRO DE PRESSÃO ¾" CROMADO COM ACABAMENTO C50 | 11718 | 16.64 | un | 10 | 166.4
20.749 | REGISTRO OU VALVULA GLOBO ANGULAR EM LATAO, PARA HIDRANTES EM INSTALACAO PREDIAL DE INCENDIO, 45 GRAUS, DIAMETRO DE 2 1/2", COM VOLANTE, CLASSE DE PRESSAO DE ATE 200 PSI | 11756 | 30.71 | un | 10 | 307.1
20.750 | REJUNTE CIMENTICIO, QUALQUER COR | 34357 | 2.26 | kg | 150 | 339
20.751 | REJUNTE EPOXI, QUALQUER COR | 37329 | 47.85 | kg | 150 | 7177.5
20.752 | RELÉ FOTO-CÉLULA, 220 V, POTÊNCIA 1000 WATTS C/BASE DE FIXAÇÃO. | 2510 | 18.27 | un | 20 | 365.4
20.753 | REPARO PARA VÁLVULA DE DESCARGA HYDRA | - | 14.06 | un | 100 | 1406
20.754 | RIPA DE MADEIRA APARELHADA *1,5 X 5* CM, MACARANDUBA, ANGELIM OU EQUIVALENTE DA REGIAO | 20205 | 2.33 | m | 200 | 466
20.755 | RIPA DE MADEIRA NAO APARELHADA *1,5 X 5* CM, MACARANDUBA, ANGELIM OU EQUIVALENTE DA REGIAO | 4408 | 1.99 | m | 200 | 398
20.756 | RODAPE DE BORRACHA LISO, H = 70 MM, E = *2* MM, PARA ARGAMASSA, PRETO | 4803 | 22.48 | m | 200 | 4496
20.757 | RODAPE EM MARMORE, POLIDO, BRANCO COMUM, L= *7* CM, E= *2* CM, CORTE RETO | 4829 | 22.86 | m | 200 | 4572
20.758 | RODAPE EM POLIESTIRENO, BRANCO, H = *5* CM, E = *1,5* CM | 39829 | 14.27 | m | 500 | 7135
20.759 | RODAPE OU RODABANCADA EM GRANITO, POLIDO, TIPO ANDORINHA/ QUARTZ/ CASTELO/ CORUMBA OU OUTROS EQUIVALENTES DA REGIAO, H= 10 CM, E= *2,0* CM | 20231 | 44.19 | m | 200 | 8838
20.760 | RODAPE PLANO PARA PISO VINILICO, H = 5 CM | 4804 | 17.26 | m | 500 | 8630
20.761 | SABONETEIRA EM ABS PARA SABONETE LIQUIDO | 11758 | 35.91 | un | 100 | 3591
20.762 | SARRAFO DE MADEIRA APARELHADA *2 X 10* CM, MACARANDUBA, ANGELIM OU EQUIVALENTE DA REGIAO | 20206 | 6.9 | m | 150 | 1035
20.763 | SARRAFO DE MADEIRA NAO APARELHADA *2,5 X 10 CM, MACARANDUBA, ANGELIM OU EQUIVALENTE DA REGIAO | 4460 | 8.28 | m | 150 | 1242
20.764 | SIFAO EM METAL CROMADO PARA PIA AMERICANA, 1.1/2 X 1.1/2 " | 38637 | 130.59 | un | 20 | 2611.8
20.765 | SIFAO EM METAL CROMADO PARA PIA AMERICANA, 1.1/2 X 2 " | 6150 | 132.18 | un | 20 | 2643.6
20.766 | SIFAO EM METAL CROMADO PARA PIA OU LAVATORIO, 1 X 1.1/2 " | 6136 | 103.9 | un | 20 | 2078
20.767 | SIFAO EM METAL CROMADO PARA TANQUE, 1.1/4 X 1.1/2 " | 38638 | 110.04 | un | 20 | 2200.8
20.768 | SIFÃO FLEXIVEL P/ PIA E LAVATORIO 1 X 1 1/2" | 6148 | 6.21 | un | 20 | 124.2
20.769 | SIFAO PLASTICO EXTENSIVEL UNIVERSAL, TIPO COPO | 20262 | 7.65 | un | 20 | 153
20.770 | SIFAO PLASTICO FLEXIVEL SAIDA VERTICAL PARA COLUNA LAVATORIO, 1 X 1.1/2 " | 6148 | 6.21 | un | 20 | 124.2
20.771 | SIFAO PLASTICO TIPO COPO PARA PIA AMERICANA 1.1/2 X 1.1/2 " | 6145 | 11.14 | un | 20 | 222.8
20.772 | SIFAO PLASTICO TIPO COPO PARA PIA OU LAVATORIO, 1 X 1.1/2 " | 6149 | 10.51 | un | 20 | 210.2
20.773 | SIFAO PLASTICO TIPO COPO PARA TANQUE, 1.1/4 X 1.1/2 " | 6146 | 11.16 | un | 20 | 223.2
20.774 | SOLEIRA EM GRANITO, POLIDO, TIPO ANDORINHA/ QUARTZ/ CASTELO/ CORUMBA OU OUTROS EQUIVALENTES DA REGIAO, L= *15* CM, E= *2,0* CM | 20232 | 62.56 | m | 250 | 15640
20.775 | SOLEIRA PRE-MOLDADA EM GRANILITE, MARMORITE OU GRANITINA, L = *15 CM | 10856 | 74.03 | m | 250 | 18507.5
20.776 | SOLEIRA/ PEITORIL EM MARMORE, POLIDO, BRANCO COMUM, L= *15* CM, E= *2* CM, CORTE RETO | 4828 | 34.13 | m | 250 | 8532.5
20.777 | SOLEIRA/ TABEIRA EM MARMORE, POLIDO, BRANCO COMUM, L= 5 CM, E= *2,0* CM | 20249 | 18.69 | m | 250 | 4672.5
20.778 | SOQUETE ANTIVIB.P/LÂMPADA FLUORESCENTE | - | 1.12 | un | 400 | 448
20.779 | SOQUETE DE BAQUELITE BASE E27, PARA LAMPADAS | 12295 | 2.07 | un | 200 | 414
20.780 | SOQUETE DE PORCELANA BASE E27, FIXO DE TETO, PARA LAMPADAS | 12296 | 2.68 | un | 200 | 536
20.781 | SOQUETE DE PORCELANA BASE E27, PARA USO AO TEMPO, PARA LAMPADAS | 12294 | 6.44 | un | 200 | 1288
20.782 | SOQUETE DE PVC / TERMOPLASTICO BASE E27, COM CHAVE, PARA LAMPADAS | 14543 | 4.59 | un | 200 | 918
20.783 | SOQUETE DE PVC / TERMOPLASTICO BASE E27, COM RABICHO, PARA LAMPADAS | 13329 | 2.7 | un | 200 | 540
20.784 | SPRINKLER TIPO PENDENTE 79 GRAUS CELSIUS (BULBO AMARELO) ACABAMENTO CROMADO 1/2" - 15 MM | 21042 | 26.12 | un | 5 | 130.6
20.785 | SPRINKLER TIPO PENDENTE 79 GRAUS CELSIUS (BULBO AMARELO) ACABAMENTO CROMADO 3/4" - 20 MM | 21043 | 33 | un | 5 | 165
20.786 | SUPORTE EM "L" | - | 35.7 | un | 50 | 1785
20.787 | TABUA DE MADEIRA APARELHADA *2,5 X 25* CM, MACARANDUBA, ANGELIM OU EQUIVALENTE DA REGIAO | 3990 | 19.79 | m | 150 | 2968.5
20.788 | TABUA DE MADEIRA NAO APARELHADA *2,5 X 20* CM, CEDRINHO OU EQUIVALENTE DA REGIAO | 6193 | 9.43 | m | 150 | 1414.5
20.789 | TAMPA DE CONCRETO PARA PV OU CAIXA DE INSPECAO, DIMENSOES 600 X 600 X 50 MM | 13255 | 37.23 | un | 5 | 186.15
20.790 | TAMPAO COM CORRENTE, EM LATAO, ENGATE RAPIDO 1 1/2", PARA INSTALACAO PREDIAL DE COMBATE A INCENDIO | 20964 | 39.25 | un | 5 | 196.25
20.791 | TAMPAO COM CORRENTE, EM LATAO, ENGATE RAPIDO 2 1/2", PARA INSTALACAO PREDIAL DE COMBATE A INCENDIO | 10905 | 52.66 | un | 5 | 263.3
20.792 | TARJETA TIPO LIVRE/OCUPADO P/ PORTA BANHEIRO | 11457 | 21.5 | un | 50 | 1075
20.793 | TE DE FERRO GALVANIZADO, DE 1 1/2" | 6297 | 20.94 | un | 51 | 1067.94
20.794 | TE DE FERRO GALVANIZADO, DE 1 1/4" | 6296 | 16.53 | un | 52 | 859.56
20.795 | TE DE FERRO GALVANIZADO, DE 1" | 6323 | 10.8 | un | 54 | 583.2
20.796 | TE DE FERRO GALVANIZADO, DE 1/2" | 6294 | 4.7 | un | 53 | 249.1
20.797 | TE DE FERRO GALVANIZADO, DE 2 1/2" | 6299 | 62.99 | un | 55 | 3464.45
20.798 | TE DE FERRO GALVANIZADO, DE 2" | 6298 | 33.17 | un | 56 | 1857.52
20.799 | TE DE FERRO GALVANIZADO, DE 3/4" | 6295 | 6.7 | un | 57 | 381.9
20.800 | TE DE REDUCAO COM ROSCA, PVC, 90 GRAUS, 1 X 3/4" | 7119 | 6.49 | un | 5 | 32.45
20.801 | TE DE REDUCAO COM ROSCA, PVC, 90 GRAUS, 3/4 X 1/2" | 7120 | 4.45 | un | 5 | 22.25
20.802 | TE DE REDUÇÃO PVC SOLD./ROSCA. D=25X25X1/2' | 7135 | 3.13 | un | 5 | 15.65
20.803 | TE DE REDUÇÃO PVC SOLD./ROSCA. D=25X3/4' | 37947 | 3.16 | un | 5 | 15.8
20.804 | TE PVC SOLD. MARROM D=20MM (1/2') | 7138 | 0.63 | un | 5 | 3.15
20.805 | TE PVC SOLD. MARROM D=25MM (3/4') | 7139 | 0.83 | un | 5 | 4.15
20.806 | TE PVC SOLD. MARROM D=32MM (1') | 7140 | 2.79 | un | 5 | 13.95
20.807 | TE PVC SOLD. MARROM D=40MM (1 1/4') | 7141 | 6.11 | un | 5 | 30.55
20.808 | TE PVC SOLD. MARROM D=50MM (1 1/2') | 7142 | 6.83 | un | 5 | 34.15
20.809 | TE PVC SOLD. MARROM D=60MM (2') | 7143 | 20.35 | un | 5 | 101.75
20.810 | TE PVC SOLD. MARROM D=75MM (2 1/2') | 7144 | 40.72 | un | 5 | 203.6
20.811 | TE PVC SOLD. MARROM D=85MM (3') | 7145 | 66.78 | un | 5 | 333.9
20.812 | TE PVC SOLD./ROSCA D=20X20X1/2' | 7109 | 2 | un | 5 | 10
20.813 | TE PVC SOLD./ROSCA D=25MMX1/2'' BUCHA LATÃO | 7137 | 5.94 | un | 5 | 29.7
20.814 | TE PVC SOLD./ROSCA D=25X25X3/4' | 7103 | 7.27 | un | 5 | 36.35
20.815 | TE PVC SOLD./ROSCA D=25X25X3/4' BUCHA LATÃO | 7122 | 7.43 | un | 5 | 37.15
20.816 | TE REDUÇÃO PVC ROSC. D=1 1/2X3/4' (50X25MM) | 7126 | 15.25 | un | 5 | 76.25
20.817 | TE REDUÇÃO PVC SOLD. MARROM D=32X25MM (1X3/4') | 7136 | 4.14 | un | 5 | 20.7
20.818 | TE REDUÇÃO PVC SOLD. MARROM D=40X32MM (1 1/4X1') | 7128 | 6.79 | un | 5 | 33.95
20.819 | TE REDUÇÃO PVC SOLD. MARROM D=50X20MM (1 1/2X1/2') | 7108 | 7.27 | un | 5 | 36.35
20.820 | TE REDUÇÃO PVC SOLD. MARROM D=50X25MM (1 1/2X3/4') | 7129 | 6.03 | un | 5 | 30.15
20.821 | TE REDUÇÃO PVC SOLD. MARROM D=50X32MM (1 1/2X1') | 7130 | 9.85 | un | 5 | 49.25
20.822 | TE REDUÇÃO PVC SOLD. MARROM D=50X40MM (1 1/2X1 1/4') | 7131 | 12.08 | un | 5 | 60.4
20.823 | TE REDUÇÃO PVC SOLD. MARROM D=75X50MM (2 1/2X1 1/2') | 7132 | 33.56 | un | 5 | 167.8
20.824 | TELA ARAME GALV FIO 10 BWG (3,4MM) MALHA 2" (5 X 5CM) QUADRADA OU LOSANGO H=2,0 M | 7162 | 32.49 | m2 | 20 | 649.8
20.825 | TELHA DE FIBROCIMENTO ONDULADA 6MM , DE 1,53 X 1,10M (SEM AMIANTO) | 7195 | 24.75 | un | 250 | 6187.5
20.826 | TELHA DE FIBROCIMENTO ONDULADA 6MM , DE 1,83 X 1,10M (SEM AMIANTO) | 7186 | 29.61 | un | 250 | 7402.5
20.827 | TELHA DE FIBROCIMENTO ONDULADA 6MM , DE 2,44 X 0,50M (SEM AMIANTO) | 7190 | 5.15 | un | 250 | 1287.5
20.828 | TELHA DE FIBROCIMENTO ONDULADA 6MM , DE 2,44 X 1,10M (SEM AMIANTO) | 7194 | 14.67 | un | 250 | 3667.5
20.829 | TELHA DE FIBROCIMENTO ONDULADA 8MM , DE 3,66 X 1,10M (SEM AMIANTO) | 7198 | 20.32 | un | 250 | 5080
20.830 | TIJOLO CERÂMICO LAMINADO 5,5X11X23 CM | 34401 | 1.27 | un | 50 | 63.5
20.831 | TIJOLO CERAMICO MACICO 5X10X20CM | 7258 | 0.45 | un | 50 | 22.5
20.832 | TINTA / REVESTIMENTO A BASE DE RESINA EPOXI COM ALCATRAO, BICOMPONENTE | 154 | 46.98 | lts | 100 | 4698
20.833 | TINTA A BASE DE RESINA ACRILICA EMULSIONADA EM AGUA, PARA SINALIZACAO HORIZONTAL VIARIA (NBR 13699) | 38121 | 13.1 | lts | 200 | 2620
20.834 | TINTA A BASE DE RESINA ACRILICA, PARA SINALIZACAO HORIZONTAL VIARIA (NBR 11862) | 7343 | 13.26 | lts | 200 | 2652
20.835 | TINTA ACRILICA PARA CERAMICA | 7350 | 22.21 | lts | 100 | 2221
20.836 | TINTA ACRILICA PREMIUM PARA PISO | 7348 | 12.45 | lts | 100 | 1245
20.837 | TINTA ACRILICA PREMIUM, COR BRANCO FOSCO | 7356 | 18.67 | lts | 200 | 3734
20.838 | TINTA ASFALTICA IMPERMEABILIZANTE DILUIDA EM SOLVENTE, PARA MATERIAIS CIMENTICIOS, METAL E MADEIRA | 7313 | 14.85 | lts | 50 | 742.5
20.839 | TINTA ASFALTICA IMPERMEABILIZANTE DISPERSA EM AGUA, PARA MATERIAIS CIMENTICIOS | 7319 | 8.49 | lts | 50 | 424.5
20.840 | TINTA BORRACHA CLORADA, ACABAMENTO SEMIBRILHO, BRANCA | 38119 | 24.57 | lts | 100 | 2457
20.841 | TINTA BORRACHA CLORADA, ACABAMENTO SEMIBRILHO, CORES VIVAS | 7314 | 26.47 | lts | 100 | 2647
20.842 | TINTA BORRACHA, CLORADA, ACABAMENTO SEMIBRILHO, PRETA | 38131 | 24.79 | lts | 100 | 2479
20.843 | TINTA EPOXI PREMIUM, BRANCA | 7304 | 58.02 | lts | 200 | 11604
20.844 | TINTA ESMALTE SINTETICO GRAFITE COM PROTECAO PARA METAIS FERROSOS | 7293 | 26.01 | lts | 200 | 5202
20.845 | TINTA ESMALTE SINTETICO PREMIUM ACETINADO | 7311 | 25.16 | lts | 200 | 5032
20.846 | TINTA ESMALTE SINTETICO PREMIUM BRILHANTE | 7292 | 24.43 | lts | 200 | 4886
20.847 | TINTA ESMALTE SINTETICO PREMIUM FOSCO | 7288 | 27.69 | lts | 200 | 5538
20.848 | TINTA LATEX ACRILICA STANDARD, COR BRANCA | 35692 | 34.74 | lts | 200 | 6948
20.849 | TINTA MINERAL IMPERMEAVEL EM PO, BRANCA | 7342 | 1.62 | kg | 100 | 162
20.850 | TINTA PROTETORA SUPERFICIE METALICA ALUMINIO | 7306 | 29.84 | lts | 100 | 2984
20.851 | TOALHEIRO PLASTICO TIPO DISPENSER PARA PAPEL HIGIÊNICO ROLÃO | 37400 | 37.38 | un | 20 | 747.6
20.852 | TOALHEIRO PLASTICO TIPO DISPENSER PARA PAPEL TOALHA INTERFOLHADO | 37401 | 37.38 | un | 20 | 747.6
20.853 | TOMADA 2P+T 10A, 250V (APENAS MODULO) | 38101 | 5.93 | un | 1000 | 5930
20.854 | TOMADA 2P+T 10A, 250V, CONJUNTO MONTADO PARA EMBUTIR 4" X 2" (PLACA + SUPORTE + MODULO) | 7528 | 6.97 | un | 500 | 3485
20.855 | TOMADA 2P+T 10A, 250V, CONJUNTO MONTADO PARA SOBREPOR 4" X 2" (CAIXA + MODULO) | 12147 | 10.62 | un | 300 | 3186
20.856 | TOMADA 2P+T 20A 250V, CONJUNTO MONTADO PARA EMBUTIR 4" X 2" (PLACA + SUPORTE + MODULO) | 38075 | 12.07 | un | 250 | 3017.5
20.857 | TOMADA 2P+T 20A, 250V (APENAS MODULO) | 38102 | 7.58 | un | 100 | 758
20.858 | TOMADA INDUSTRIAL DE EMBUTIR 3P+T 30 A, 440 V, COM TRAVA, COM PLACA | 7525 | 34.34 | un | 5 | 171.7
20.859 | TOMADA INDUSTRIAL DE EMBUTIR 3P+T 30 A, 440 V, COM TRAVA, SEM PLACA | 7524 | 32.36 | un | 5 | 161.8
20.860 | TOMADA PARA ANTENA DE TV, CABO COAXIAL DE 9 MM (APENAS MODULO) | 38105 | 3.23 | un | 5 | 16.15
20.861 | TOMADA PARA ANTENA DE TV, CABO COAXIAL DE 9 MM, CONJUNTO MONTADO PARA EMBUTIR 4" X 2" (PLACA + SUPORTE + MODULO) | 38084 | 4.59 | un | 5 | 22.95
20.862 | TOMADA RJ11, 2 FIOS (APENAS MODULO) | 38103 | 2.08 | un | 50 | 104
20.863 | TOMADA RJ11, 2 FIOS, CONJUNTO MONTADO PARA EMBUTIR 4" X 2" (PLACA + SUPORTE + MODULO) | 38082 | 2.56 | un | 50 | 128
20.864 | TOMADA RJ45, 8 FIOS, CAT 5E (APENAS MODULO) | 38104 | 24.43 | un | 1000 | 24430
20.865 | TOMADA RJ45, 8 FIOS, CAT 5E, CONJUNTO MONTADO PARA EMBUTIR 4" X 2" (PLACA + SUPORTE + MODULO) | 38083 | 27.12 | un | 350 | 9492
20.866 | TOMADAS (2 MODULOS) 2P+T 10A, 250V, CONJUNTO MONTADO PARA EMBUTIR 4" X 2" (PLACA + SUPORTE + MODULOS) | 38076 | 13.54 | un | 100 | 1354
20.867 | TORNEIRA CROMADA DE PAREDE LONGA PARA LAVATORIO | 36792 | 132.88 | un | 20 | 2657.6
20.868 | TORNEIRA DE BOIA D=20MM (3/4') | 11830 | 32.87 | un | 20 | 657.4
20.869 | TORNEIRA DE BOIA D=25MM (1') | 11825 | 52.16 | un | 10 | 521.6
20.870 | TORNEIRA DE JARDIM 1/2 " | 13984 | 33.55 | un | 20 | 671
20.871 | TORNEIRA DE JARDIM 3/4" | 13984 | 33.55 | un | 10 | 335.5
20.872 | TRINCO / FECHO TIPO AVIAO, EM ZAMAC CROMADO, *60* MM, PARA JANELAS - INCLUI PARAFUSOS | 38177 | 6.35 | un | 50 | 317.5
20.873 | TUBO ACO GALV C/ COSTURA DIN 2440/NBR 5580 CLASSE MEDIA DN 1.1/2" (40MM) E=3,25MM – 3,61 kg/m | 7697 | 31.92 | m | 100 | 3192
20.874 | TUBO ACO GALV C/ COSTURA DIN 2440/NBR 5580 CLASSE MEDIA DN 1.1/4" (32MM) E=3,25MM – 3,14 kg/m | 7698 | 27.47 | m | 100 | 2747
20.875 | TUBO ACO GALV C/ COSTURA DIN 2440/NBR 5580 CLASSE MEDIA DN 3/4" (20MM) E = 2,65MM – 1,58 kg/m | 7700 | 14.67 | m | 100 | 1467
20.876 | TUBO AÇO GALVANIZADO COM COSTURA, CLASSE LEVE, DN 25 MM ( 1"), E = 2,65 MM, *2,11*1 KG/M (NBR 5580) | 21010 | 19.8 | m | 100 | 1980
20.877 | TUBO DE AÇO GALVANIZADO COM COSTURA DIN 2440/NBR 5580 CLASSE MÉDIA DN 2.1/2 " (65 MM) E= 3,65MM - 6,51 KG/M | 7701 | 57.12 | m | 100 | 5712
20.878 | TUBO DE LIGAÇÃO CROMADO PARA VASO SANITÁRIO | 6142 | 5.04 | m | 100 | 504
20.879 | TUBO PVC BRANCO P/ESGOTO D=100MM | 9836 | 8.25 | m | 100 | 825
20.880 | TUBO PVC BRANCO P/ESGOTO D=40MM | 9835 | 2.97 | m | 100 | 297
20.881 | TUBO PVC BRANCO P/ESGOTO D=50MM | 9838 | 5.06 | m | 100 | 506
20.882 | TUBO PVC BRANCO P/ESGOTO D=75MM | 9837 | 7.3 | m | 100 | 730
20.883 | TUBO PVC SERIE NORMAL P/ESGOTO PREDIAL D=150MM | 20065 | 21.11 | m | 100 | 2111
20.884 | TUBO PVC SOLD. MARROM D=20MM (1/2') | 9867 | 1.95 | m | 100 | 195
20.885 | TUBO PVC SOLD. MARROM D=25MM (3/4') | 9868 | 2.51 | m | 100 | 251
20.886 | TUBO PVC SOLD. MARROM D=32MM (1') | 9869 | 5.63 | m | 100 | 563
20.887 | TUBO PVC SOLD. MARROM D=40MM (1 1/4') | 9874 | 8.2 | m | 100 | 820
20.888 | TUBO PVC SOLD. MARROM D=50MM (1 1/2') | 9875 | 9.4 | m | 100 | 940
20.889 | TUBO PVC SOLD. MARROM D=60MM (2') | 9873 | 15.85 | m | 100 | 1585
20.890 | TUBO PVC SOLD. MARROM D=75MM (2 1/2') | 9871 | 26.57 | m | 100 | 2657
20.891 | UNIÃO PVC SOLD. MARROM D=25MM (3/4') | 9906 | 6.02 | un | 10 | 60.2
20.892 | UNIÃO PVC SOLD. MARROM D=50MM (1 1/2') | 9897 | 20.84 | un | 10 | 208.4
20.893 | UNIÃO PVC SOLD. MARROM D=60MM (2') | 9910 | 52.46 | un | 10 | 524.6
20.894 | UNIÃO PVC SOLD. MARROM D=75MM (2 1/2') | 9909 | 105.86 | un | 10 | 1058.6
20.895 | UNIAO TIPO STORZ, COM EMPATACAO INTERNA TIPO ANEL DE EXPANSAO, ENGATE RAPIDO 1 1/2", PARA MANGUEIRA DE COMBATE A INCENDIO PREDIAL | 20973 | 61.57 | un | 5 | 307.85
20.896 | UNIAO TIPO STORZ, COM EMPATACAO INTERNA TIPO ANEL DE EXPANSAO, ENGATE RAPIDO 2 1/2", PARA MANGUEIRA DE COMBATE A INCENDIO PREDIAL | 20974 | 88.1 | un | 5 | 440.5
20.897 | VÁLVULA AMERICANA PARA PIA | 6157 | 35.47 | un | 5 | 177.35
20.898 | VÁLVULA DE DESCARGA CROM.C/REG.ACOPLADO DE 1.1/2" | 10228 | 167.76 | un | 5 | 838.8
20.899 | VALVULA DE DESCARGA EM METAL CROMADO PARA MICTORIO COM ACIONAMENTO POR PRESSAO E FECHAMENTO AUTOMATICO | 21112 | 144.41 | un | 15 | 2166.15
20.900 | VALVULA DE ESFERA BRUTA EM BRONZE, BITOLA 1 " (REF 1552-B) | 11746 | 58.38 | un | 16 | 934.08
20.901 | VALVULA DE ESFERA BRUTA EM BRONZE, BITOLA 1 1/2 " (REF 1552-B) | 11751 | 104.85 | un | 17 | 1782.45
20.902 | VALVULA DE ESFERA BRUTA EM BRONZE, BITOLA 1 1/4 " (REF 1552-B) | 11750 | 87.01 | un | 18 | 1566.18
20.903 | VALVULA DE ESFERA BRUTA EM BRONZE, BITOLA 1/2 " (REF 1552-B) | 11748 | 37.46 | un | 19 | 711.74
20.904 | VALVULA DE ESFERA BRUTA EM BRONZE, BITOLA 2 " (REF 1552-B) | 11747 | 161.68 | un | 20 | 3233.6
20.905 | VALVULA DE ESFERA BRUTA EM BRONZE, BITOLA 3/4 " (REF 1552-B) | 11749 | 43.24 | un | 21 | 908.04
20.906 | VÁLVULA DE RETENÇÃO DE 1.1/2" | 10236 | 50.8 | un | 5 | 254
20.907 | VÁLVULA DE RETENÇÃO DE 1.1/4" | 10233 | 47.61 | un | 5 | 238.05
20.908 | VÁLVULA DE RETENÇÃO DE 2" | 10232 | 76.96 | un | 5 | 384.8
20.909 | VÁLVULA DE RETENÇÃO DE 2.1/2" | 10231 | 137.53 | un | 5 | 687.65
20.910 | VÁLVULA DE RETENÇÃO DE 3" | 10235 | 188.55 | un | 5 | 942.75
20.911 | VÁLVULA DE RETENÇÃO DE 3/4" | 10229 | 27.12 | un | 5 | 135.6
20.912 | VÁLVULA DE RETENÇÃO DE 4" | 10230 | 331.83 | un | 5 | 1659.15
20.913 | VÁLVULA DE RETENÇÃO DE BRONZE, PE COM CRIVOS, EXTREMIDADE COM ROSCA DE 1 " PARA FUNDO DE POÇO | 10234 | 29.98 | un | 5 | 149.9
20.914 | VÁLVULA DE RETENÇÃO DE BRONZE, PE COM CRIVOS, EXTREMIDADE COM ROSCA DE 2 " PARA FUNDO DE POÇO | 10232 | 76.96 | un | 5 | 384.8
20.915 | VERNIZ SINTETICO BRILHANTE PARA MADEIRA TIPO COPAL, USO INTERNO | 10475 | 23.58 | lts | 50 | 1179
20.916 | VERNIZ SINTETICO BRILHANTE PARA MADEIRA, COM FILTRO SOLAR, USO INTERNO E EXTERNO (BASE SOLVENTE) | 10481 | 25.71 | lts | 50 | 1285.5
20.917 | VIDRO LISO INCOLOR 10 MM - SEM COLOCACAO | 34386 | 93.33 | m² | 1000 | 93330
20.918 | VIDRO LISO INCOLOR 6 MM - SEM COLOCACAO | 10491 | 135.99 | m² | 1000 | 135990
20.919 | VIDRO LISO INCOLOR 8MM - SEM COLOCACAO | 34385 | 77.15 | m² | 1000 | 77150
20.920 | VIDRO TEMPERADO INCOLOR E = 10 MM, SEM COLOCACAO | 10507 | 119.04 | m² | 1000 | 119040
20.921 | VIDRO TEMPERADO INCOLOR E = 6 MM, SEM COLOCACAO | 10505 | 70.24 | m² | 1000 | 70240
20.922 | VIDRO TEMPERADO INCOLOR E = 8 MM, SEM COLOCACAO | 10506 | 91.7 | m² | 1000 | 91700
20.923 | VIDRO TEMPERADO INCOLOR PARA PORTA DE ABRIR, E = 10 MM (SEM FERRAGENS E SEM COLOCACAO) | 5031 | 128.76 | m² | 1000 | 128760
Total do Item 20 - Lista de Peças de Reposição | [5 empty] | 3909996.6

## Item 21 Serv Even com Sinapi
TABELA DO ITEM 21 - SERVIÇOS EVENTUAIS
ITEM | DESCRIÇÃO DOS SERVIÇOS | FONTE | CÓDIGO | UND | QNTD | PREÇO UNITÁRIO | PREÇO TOTAL
21.1 | ALVENARIA DE VEDAÇÃO DE BLOCOS CERÂMICOS FURADOS NA HORIZONTAL DE 9X19X19 CM M (ESPESSURA 9CM) DE PAREDES COM ÁREA LÍQUIDA MAIOR OU IGUAL A 6M² COM VÃOS E ARGAMASSA DE ASSENTAMENTO COM PREPARO EM BETONEIRA. AF_06/2014 | SINAPI | 87519 | m² | 1000 | 40.17 | 40170
21.2 | ARGAMASSA TRAÇO 1:3 (EM VOLUME DE CIMENTO E AREIA MÉDIA ÚMIDA) COM ADIÇÃO DE IMPERMEABILIZANTE, PREPARO MANUAL. AF_08/2019 | SINAPI | 100480 | m³ | 50 | 341.16 | 17058
21.3 | CAIACAO EM MEIO FIO | SINAPI | 83693 | m² | 500 | 1.28 | 640
21.4 | CHAPISCO APLICADO EM ALVENARIAS E ESTRUTURAS DE CONCRETO INTERNAS, COM ROLO PARA TEXTURA ACRÍLICA. ARGAMASSA TRAÇO 1:4 E EMULSÃO POLIMÉRICA (ADESIVO)COM PREPARO EM BETONEIRA 400L. AF_06/2014 | SINAPI | 87874 | m² | 1000 | 2.93 | 2930
21.5 | CONCRETO FCK = 25MPA, TRAÇO 1:2,3:2,7 (CIMENTO/ AREIA MÉDIA/ BRITA 1),REPARO MECÂNICO COM BETONEIRA 400 L. AF_07/2016 | SINAPI | 94965 | m³ | 200 | 291.71 | 58342
21.6 | CONCRETO MAGRO PARA LASTRO, TRAÇO 1:4,5:4,5 (CIMENTO/ AREIA MÉDIA/ BRITA 1) - PREPARO MECÂNICO COM BETONEIRA 600 L. AF_07/2016 | SINAPI | 94968 | m³ | 200 | 240.34 | 48068
21.7 | CONTRAPISO EM ARGAMASSA TRAÇO 1:4 (CIMENTO E AREIA), PREPARO MECÂNICO COM BETONEIRA 400 L, APLICADO EM ÁREAS SECAS SOBRE LAJE, ADERIDO, ESPESSURA CM AF_06/2014 | SINAPI | 87630 | m² | 200 | 19.96 | 3992
21.8 | Demolição de lajes, de forma manual, sem reaproveitamento. AF 12/2017 (Forro estruturado). | SINAPI | 97628 | m³ | 200 | 39.28 | 7856
21.9 | Demolição de revestimento cerâmico, de forma manual, sem reaproveitamento. | SINAPI | 97633 | m² | 200 | 2.39 | 478
21.10 | ESCAVAÇÃO MECANIZADA DE VALA COM PROF. MAIOR QUE 1,5 M ATÉ 3,0 M (MÉDIA ENTRE MONTANTE E JUSANTE/UMA COMPOSIÇÃO POR TRECHO), COM ESCAVADEIRA HIDRÁULICA (0,8 M³/111 HP), LARGURA ATÉ 1,5 M, EM SOLO DE 1A CATEGORIA, EM LOCAIS COM ALTO NÍVEL DE INTERFERÊNCIA. AF_01/2015 | SINAPI | 90084 | m³ | 50 | 2.43 | 121.5
21.11 | ESCAVACAO, CARGA E TRANSPORTE DE MATERIAL DE 1A CATEGORIA COM TRATOR SOBRE ESTEIRAS 347 HP E CACAMBA 6M³, DMT 50 A 200M | SINAPI | 74151/1 | m³ | 50 | 1.54 | 77
21.12 | ESCORAMENTO DE VALA, TIPO PONTALETEAMENTO, COM PROFUNDIDADE DE 1,5 A 3,0 M, LARGURA MAIOR OU IGUAL A 1,5 M E MENOR QUE 2,5 M, EM LOCAL COM NÍVEL ALTO DE INTERFERÊNCIA. AF_06/2016 | SINAPI | 94040 | m² | 50 | 2.9 | 145
21.13 | EXECUÇÃO DE PASSEIO (CALÇADA) OU PISO DE CONCRETO COM CONCRETO MOLDADO IN LOCO, FEITO EM OBRA, ACABAMENTO CONVENCIONAL, ESPESSURA 6 CM, ARMADO. AF_07/2016 | SINAPI | 94992 | m² | 100 | 36.99 | 3699
21.14 | EXECUÇÃO DE REVESTIMENTO DE CONCRETO PROJETADO COM ESPESSURA DE 7 CM, ARMADO COM TELA, INCLINAÇÃO MENOR QUE 90°, APLICAÇÃO CONTÍNUA, UTILIZANDO EQUIPAMENTO DE PROJEÇÃO COM 6 M³/H DE CAPACIDADE. AF_01/2016. | SINAPI | 91069 | m² | 100 | 71.3 | 7130
21.15 | Fabricação de fôrma para estrutura em chapa de madeira compensada plastificada, E= 18 mm. | SINAPI | 92268 | m² | 100 | 25.86 | 2586
21.16 | FIXAÇÃO (ENCUNHAMENTO) DE ALVENARIA DE VEDAÇÃO COM TIJOLO MACIÇO. AF_03/2016 | SINAPI | 93202 | m | 50 | 6.99 | 349.5
21.17 | IMPERMEABILIZAÇÃO DE PAREDES COM ARGAMASSA DE CIMENTO E AREIA, COM ADITIVO IMPERMEABILIZANTE, E = 2CM. AF_06/2018 | SINAPI | 98561 | m² | 5300 | 19.99 | 105947
21.18 | IMPERMEABILIZAÇÃO DE PISO COM ARGAMASSA DE CIMENTO E AREIA, COM ADITIVO IMPERMEABILIZANTE, E = 2CM. AF_06/2018 | SINAPI | 98560 | m² | 5300 | 31.57 | 167321
21.19 | IMPERMEABILIZAÇÃO DE SUPERFÍCIE COM ARGAMASSA POLIMÉRICA / MEMBRANA ACRÍLICA, 3 DEMÃOS. AF_06/2018 | SINAPI | 98555 | m² | 5300 | 18.15 | 96195
21.20 | IMPERMEABILIZAÇÃO DE SUPERFÍCIE COM ARGAMASSA POLIMÉRICA / MEMBRANA ACRÍLICA, 4 DEMÃOS, REFORÇADA COM VÉU DE POLIÉSTER (MAV). AF_06/2018 | SINAPI | 98556 | m² | 5300 | 13.19 | 69907
21.21 | IMPERMEABILIZAÇÃO DE SUPERFÍCIE COM EMULSÃO ASFÁLTICA, 2 DEMÃOS AF_06/2018 | SINAPI | 98557 | m² | 5300 | 29.02 | 153806
21.22 | IMPERMEABILIZAÇÃO DE SUPERFÍCIE COM MANTA ASFÁLTICA, UMA CAMADA, INCLUSIVE APLICAÇÃO DE PRIMER ASFÁLTICO, E=3MM. AF_06/2018 | SINAPI | 98546 | m² | 5300 | 27.17 | 144001
21.23 | LASTRO COM PREPARO DE FUNDO, LARGURA MAIOR OU IGUAL A 1,5 M, COM CAMADA DE AREIA, LANÇAMENTO MANUAL, EM LOCAL COM NÍVEL ALTO DE INTERFERÊNCIA. AF_06/2016 | SINAPI | 94108 | m³ | 1500 | 166.46 | 249690
21.24 | MASSA ÚNICA, PARA RECEBIMENTO DE PINTURA, EM ARGAMASSA TRAÇO 1:2:8, PREPARO MECÂNICO COM BETONEIRA 400L, APLICADA MANUALMENTE EM FACES INTERNAS DE PAREDES, ESPESSURA DE 20MM, COM EXECUÇÃO DE TALISCAS. AF_06/2014. | SINAPI | 87529 | m² | 50 | 24.65 | 1232.5
21.25 | MONTAGEM E DESMONTAGEM DE FÔRMA DE LAJE MACIÇA COM ÁREA MÉDIA MAIOR QUE 20 M2 M², PÉ-DIREITO SIMPLES, EM CHAPA DE MADEIRA COMPENSADA PLASTIFICADA, 10 U TILIZAÇÕES. AF_12/2015 | SINAPI | 92526 | m² | 100 | 6.61 | 661
21.26 | PREPARO DE FUNDO DE VALA COM LARGURA MENOR QUE 1,5 M, EM LOCAL COM NÍVEL ALTO DE INTERFERÊNCIA. AF_06/2016 | SINAPI | 94098 | m² | 100 | 1.81 | 181
21.27 | PROTEÇÃO MECÂNICA DE SUPERFICIE HORIZONTAL COM ARGAMASSA DE CIMENTO E AREIA, TRAÇO 1:3, E=5CM. AF_06/2018 | SINAPI | 98569 | m² | 100 | 51.47 | 5147
21.28 | REATERRO MANUAL APILOADO COM SOQUETE. AF_10/2017 | SINAPI | 96995 | m³ | 200 | 5.42 | 1084
21.29 | REATERRO MANUAL DE VALAS COM COMPACTAÇÃO MECANIZADA. AF_04/2016 | SINAPI | 93382 | m³ | 200 | 3.21 | 642
21.30 | Remoção de portas, de forma manual, sem aproveitamento. AF 12/2017 | SINAPI | 97644 | m² | 50 | 5.87 | 293.5
21.31 | REMOÇÃO DE RAÍZES REMANESCENTES DE TRONCO DE ÁRVORE COM DIÂMETRO MAIOR OU IGUAL A 0,20 M E MENOR QUE 0,40 M.AF_05/2018 | SINAPI | 98526 | un. | 10 | 33.04 | 330.4
21.32 | SINALIZACAO HORIZONTAL COM TINTA RETRORREFLETIVA A BASE DE RESINA ACRILICA COM MICROESFERAS DE VIDRO | SINAPI | 72947 | m² | 50 | 13.89 | 694.5
21.33 | Tapume com telha metálica, telha de aço zincado trapezoidal, A= 40 mm, E=0,5 mm, sem pintura | SINAPI | 98459 | m² | 2500 | 70.48 | 176200
21.34 | Telhamento com telha de aço/alumínio E=0,5 mm, com até 2 águas, incluso içamento. AF 07/2019 | SINAPI | 94213 | m² | 2500 | 44.62 | 111550
21.35 | TRANSPORTE COM CAMINHÃO BASCULANTE DE 6 M3, EM VIA URBANA PAVIMENTADA, DMT ACIMA DE 30 KM (UNIDADE: TXKM). AF_01/2018 | SINAPI | 97919 | TXKM | 10 | 0.26 | 2.6
21.36 | TRATAMENTO DE JUNTA DE DILATAÇÃO COM MANTA ASFÁLTICA ADERIDA COM MAÇARICO. AF_06/2018 | SINAPI | 98576 | m | 100 | 14.71 | 1471
21.37 | Serviço de instalação com fornecimento de persiana vertical em juta resinada com lâminas de 90mm de largura | - | - | m2 | 900 | 78.65 | 70785
21.38 | Serviço de instalação com fornecimento de persiana vertical em juta resinada com blackout com lâminas de 90mm de largura | - | - | m2 | 500 | 48.91 | 24455
21.39 | Serviço de instalação com fornecimento de persiana vertical em PVC com lâminas de 90mm de largura | - | - | m2 | 100 | 53.3 | 5330
TOTAL | [6 empty] | 1580568.5

## Item 22 - Aluguel de máquinas
TABELA DO ITEM 22 - ALUGUEL DE MÁQUINAS E EQUIPAMENTOS
ITEM | DESCRIÇÃO DOS SERVIÇOS | FONTE | CÓDIGO | UND | QNTD | PREÇO SINAPI | PREÇO TOTAL
22.1 | BETONEIRA CAPACIDADE NOMINAL 400 L, CAPACIDADE DE MISTURA 310 L, MOTOR A DIESEL POTÊNCIA 5,0 HP, SEM CARREGADOR | SINAPI | 87445/87446 | h | 220 | 1.82 | 400.4
22.2 | CAMINHÃO BASCULANTE 14 M3, COM CAVALO MECÂNICO DE CAPACIDADE MÁXIMA DE TRAÇÃO COMBINADO DE 36000 KG, POTÊNCIA 286 CV, INCLUSIVE SEMIREBOQUE COM CAÇAMBA METÁLICA | SINAPI | 89876/89877 | h | 220 | 120.14 | 26430.8
22.3 | COMPACTADOR DE SOLOS DE PERCUSÃO (SOQUETE) COM MOTOR A GASOLINA, POTÊNCIA 3 CV | SINAPI | 95264/95265 | h | 220 | 3.2 | 704
22.4 | CORTADORA DE PISO COM MOTOR 4 TEMPOS A GASOLINA, POTÊNCIA DE 13 HP, COM DISCO DE CORTE DIAMANTADO SEGMENTADO PARA CONCRETO, DIÂMETRO DE 350 MM, FURO DE 1" (14 X 1") | SINAPI | 91283/91285 | h | 220 | 8.74 | 1922.8
22.5 | ESCAVADEIRA HIDRÁULICA SOBRE ESTEIRAS, CAÇAMBA 0,80 M3, PESO OPERACIONAL 7 T, POTENCIA BRUTA 111 HP | SINAPI | 5631/5632 | h | 220 | 88.45 | 19459
22.6 | GRUA ASCENCIONAL, LANÇA DE 30 M, CAPACIDADE DE 1,0 T A 30 M, ALTURA ATÉ 39 M | SINAPI | 93272/93274 | h | 220 | 100.08 | 22017.6
22.7 | GUINDASTE HIDRÁULICO AUTOPROPELIDO, COM LANÇA TELESCÓPICA 28,80 M, CAPACIDADE MÁXIMA 30 T, POTÊNCIA 97 KW, TRAÇÃO 4 X 4 | SINAPI | 89272/89273 | h | 220 | 83.62 | 18396.4
22.8 | LOCAÇÃO DE ANDAIME METALICO TIPO FACHADEIRO, LARGURA DE 1,20 M, ALTURA POR PECA DE 2,0 M, INCLUINDO SAPATAS E ITENS NECESSARIOS A INSTALACAO | SINAPI | 20193 | m²/mês | 200 | 3.39 | 678
22.9 | COBERTURA PARA PROTEÇÃO DE PEDESTRES SOBRE ESTRUTURA DE ANDAIME, INCLUSIVE MONTAGEM E DESMONTAGEM. AF_11/2017 | SINAPI | 97066 | m² | 50 | 44.24 | 2212
22.10 | COLOCAÇÃO DE TELA EM ANDAIME FACHADEIRO. AF_11/2017 | SINAPI | 97062 | m² | 5780 | 4.37 | 25258.6
22.11 | LOCAÇÃO DE ANDAIME METALICO TUBULAR DE ENCAIXE, TIPO DE TORRE, COM LARGURA DE 1 ATE 1,5 M E ALTURA DE *1,00* M | SINAPI | 10527 | m²/mês | 200 | 10.2 | 2040
22.12 | MONTAGEM E DESMONTAGEM DE ANDAIME TUBULAR TIPO TORRE (EXCLUSIVE ANDAIME E LIMPEZA). AF_11/2017 | SINAPI | 97064 | m | 200 | 10.99 | 2198
22.13 | LOCAÇÃO DE ANDAIME SUSPENSO OU BALANCIM MANUAL, CAPACIDADE DE CARGA TOTAL DE APROXIMADAMENTE 250 KG/M2, PLATAFORMA DE 1,50 M X 0,80 M (C X L), CABO DE 45 M | SINAPI | 41805 | mês | 6 | 320.4 | 1922.4
22.14 | LOCAÇÃO DE ESCORA METALICA TELESCOPICA, COM ALTURA REGULAVEL DE *1,80* A *3,20* M, COM CAPACIDADE DE CARGA DE NO MINIMO 1000 KGF (10 KN), INCLUSO TRIPE E FORCADO | SINAPI | 10749 | mês | 6 | 1.37 | 8.22
22.15 | MONTAGEM E DESMONTAGEM DE ANDAIME MODULAR FACHADEIRO, COM PISO METÁLICO PARA EDIFICAÇÕES COM MÚLTIPLOS PAVIMENTOS (EXCLUSIVE ANDAIME E LIMPEZA). AF_11/2017 | SINAPI | 97063 | m² | 5780 | 5.94 | 34333.2
22.16 | PERFURATRIZ PNEUMATICA MANUAL DE PESO MEDIO, MARTELETE, 18KG, COMPRIMENTO MÁXIMO DE CURSO DE 6 M, DIAMETRO DO PISTAO DE 5,5 CM - CHP DIURNO AF_11/2016 (MARTELETE) | SINAPI | 95620/95621 | H | 220 | 29.77 | 6549.4
22.17 | PLATAFORMA DE PROTEÇÃO PRINCIPAL PARA ALVENARIA ESTRUTURAL PARA SER APOIADA EM ANDAIME, INCLUSIVE MONTAGEM E DESMONTAGEM. AF_11/2017 | SINAPI | 97067 | m | 200 | 312.56 | 62512
22.18 | POLIDORA DE PISO (POLITRIZ), PESO DE 100KG, DIÂMETRO 450 MM, MOTOR ELÉTRICO, POTÊNCIA 4 HP | SINAPI | 95276/95277 | h | 220 | 1.43 | 314.6
22.19 | RETROESCAVADEIRA SOBRE RODAS COM CARREGADEIRA, TRAÇÃO 4X2, POTÊNCIA LÍQ. 79 HP, CAÇAMBA CARREG. CAP. MÍN. 1 M3, CAÇAMBA RETRO CAP. 0,20 M3, PESO OPERACIONAL MÍN. 6.570 KG, PROFUNDIDADE ESCAVAÇÃO MÁX. 4,37 M - CHP DIURNO. AF_06/2014 | SINAPI | 5680/5681 | h | 220 | 27.84 | 6124.8
22.20 | ROLO COMPACTADOR VIBRATÓRIO DE UM CILINDRO AÇO LISO, POTÊNCIA 80 HP, PESO OPERACIONAL MÁXIMO 8,1 T, IMPACTO DINÂMICO 16,15 / 9,5 T, LARGURA DE TRABALHO 1,68 M - MANUTENÇÃO. AF_06/2014 | SINAPI | 5684/5685 | h | 220 | 30.09 | 6619.8
22.21 | ROLO COMPACTADOR VIBRATÓRIO PÉ DE CARNEIRO PARA SOLOS, POTÊNCIA 80 HP, PESO OPERACIONAL SEM/COM LASTRO 7,4 / 8,8 T, LARGURA DE TRABALHO 1,68 M | SINAPI | 73436/93244 | h | 220 | 38.6 | 8492
22.22 | ROLO COMPACTADOR VIBRATORIO TANDEM, ACO LISO, POTENCIA 125 HP, PESO SEM/COM LASTRO 10,20/11,65 T, LARGURA DE TRABALHO 1,73 M | SINAPI | 95631/95632 | h | 220 | 41.61 | 9154.2
22.23 | MARTELETE OU ROMPEDOR PNEUMÁTICO MANUAL, 28 KG, COM SILENCIADOR | SINAPI | 5795/5952 | h | 220 | 30.66 | 6745.2
22.24 | MARTELO DEMOLIDOR PNEUMÁTICO MANUAL, 32 KG | SINAPI | 95258/95259 | h | 220 | 30.3 | 6666
22.25 | MINICARREGADEIRA SOBRE RODAS POTENCIA 47HP CAPACIDADE OPERACAO 646 KG, COM VASSOURA MECÂNICA ACOPLADA | SINAPI | 96156/96158 | h | 220 | 30.12 | 6626.4
22.26 | RÉGUA VIBRATÓRIA DUPLA PARA CONCRETO, PESO DE 60KG, COMPRIMENTO 4 M, COM MOTOR A GASOLINA, POTÊNCIA 5,5 HP | SINAPI | 95270/95271 | h | 220 | 1.81 | 398.2
22.27 | SERRA CIRCULAR DE BANCADA COM MOTOR ELÉTRICO POTÊNCIA DE 5HP, COM COIFA PARA DISCO 10" - CHP DIURNO. AF_08/2015 | SINAPI | 91692/91693 | h | 220 | 8.44 | 1856.8
22.28 | TRATOR DE PNEUS COM POTÊNCIA DE 85 CV, TRAÇÃO 4X4, COM GRADE DE DISCOS ACOPLADA - CHP DIURNO. AF_02/2017 | SINAPI | 96028/96029 | h | 220 | 32.82 | 7220.4
22.29 | TRATOR DE ESTEIRAS, POTÊNCIA 170 HP, PESO OPERACIONAL 19 T, CAÇAMBA 5,2 M3 - CHP DIURNO. AF_06/2014 | SINAPI | 5847/5849 | h | 220 | 44.26 | 9737.2
TOTAL | [6 empty] | 296998.42

## Aux - Insumos Sintético
Item | Tipo | Uniformes/Materiais/ Equipamentos/Epis/Ferramental Básicos | Unidade | Quantidade | Prazo de Vida útil (anos) segundo IN 1700/17 do RFB | Valor Unitário | Valor Total Anual
A - Uniformes
A.1 | Uniforme | Jaleco de brim com bolso fechado até a altura do peitoral | und | 96 | 1 | 31.6725 | 3040.56
A.2 | Uniforme | Camiseta de malha com manga longa | und | 192 | 1 | 26.0367 | 4999.04
A.3 | Uniforme | Calça de brim ou jeans | und | 192 | 1 | 36.505 | 7008.96
A.4 | Uniforme | Par de meias, atoalhadas 100% algodão | und | 192 | 1 | 5.136 | 986.112
Subtotal Uniformes | [6 empty] | 16034.672
EQUIPES DE HIDRAÚLICA
Item | Tipo | Equipamentos/Ferramental Básico | Unidade | Quantidade | Prazo de Vida útil (anos) segundo IN 1700/17 do RFB | Valor Unitário | Valor Total Anual
B - Equipamento
B.1 | Equipamento | Escada de alumínio 7 degraus | und | 6 | 5 | 169.9233 | 203.908
B.2 | Equipamento | Escada extensível 15 x 2 degraus | und | 6 | 5 | 656.07 | 787.284
B.3 | Equipamento | Lanterna portátil | und | 11 | 2 | 57.1767 | 314.4717
B.4 | Equipamento | Furadeira de impacto 750 w (3/8') | und | 11 | 10 | 324.0173 | 356.419
B.5 | Equipamento | Trena com 5 metros | und | 11 | 1 | 15.21 | 167.31
B.6 | Equipamento | Ponteiro 3/4 x 10 | und | 11 | 5 | 13.712 | 30.1664
B.7 | Equipamento | Talhadeira grande 3/4 * 12 | und | 11 | 5 | 11.91 | 26.202
B.8 | Equipamento | Martelo 27 mm | und | 11 | 10 | 17.5383 | 19.2922
B.9 | Equipamento | Marreta 2 kg | und | 11 | 10 | 30.0233 | 33.0257
B.10 | Equipamento | Arco de Serra 12" | und | 11 | 5 | 17.3085 | 38.0786
B.11 | Equipamento | Chave de grifo 8" | und | 11 | 5 | 40.75 | 89.65
B.12 | Equipamento | Chave de grifo 18" | und | 3 | 5 | 44.7688 | 26.8613
B.13 | Equipamento | Chave de grifo 36" | und | 3 | 5 | 149.0767 | 89.446
B.14 | Equipamento | Chave grifo para lavatório 11" | und | 11 | 5 | 104.625 | 230.175
B.15 | Equipamento | Alicate universal 8" | und | 11 | 5 | 31.5583 | 69.4283
B.16 | Equipamento | Alicate bico de papagaio 12" | und | 11 | 5 | 60.4925 | 133.0835
B.17 | Equipamento | Alicate de pressão 10" | und | 11 | 5 | 21.217 | 46.6774
B.18 | Equipamento | Chave canhão para valvula de descarga | und | 11 | 5 | 16.6067 | 36.5347
B.19 | Equipamento | Jogo de chave de fenda | und | 11 | 5 | 49.1133 | 108.0493
B.20 | Equipamento | Jogo de chave de philips | und | 11 | 5 | 30.35 | 66.77
B.21 | Equipamento | Jogo de chave de boca (mm) | und | 11 | 5 | 106.4838 | 234.2643
B.22 | Equipamento | Chave de catraca com soquete estriado longo 1/2 | und | 11 | 5 | 142.3333 | 313.1333
B.23 | Equipamento | Chave inglesa 12 " | und | 11 | 5 | 41.16 | 90.552
B.24 | Equipamento | Jogo de chave allen (mm) | und | 11 | 5 | 38.9083 | 85.5983
B.25 | Equipamento | Espatula 1 1/2 " | und | 11 | 5 | 22.7433 | 50.0353
B.26 | Equipamento | Raspador de rejunte | und | 11 | 5 | 34.5633 | 76.0393
B.27 | Equipamento | Grosa com cabo 10" | und | 11 | 5 | 22.108 | 48.6376
B.28 | Equipamento | Torno de bancada para encanador nº 6 | und | 1 | 10 | 214.6425 | 21.4642
B.29 | Equipamento | Bolsa para ferramenta 31 cm | und | 11 | 5 | 85.1133 | 187.2493
B.30 | Equipamento | Desentupidor manual de pia e lavatório | und | 11 | 1 | 2.44 | 26.84
B.31 | Equipamento | Desentupidor manual de vaso sanitário | und | 11 | 1 | 4.6744 | 51.4189
B.32 | Equipamento | Jogo de serra copo - Diamantada - Com suporte de guia | und | 11 | 5 | 427.8333 | 941.2333
B.33 | Equipamento | Jogo de Broca aço rápido | und | 11 | 5 | 98.505 | 216.711
B.34 | Equipamento | Jogo de Broca Vídia | und | 11 | 5 | 32.53 | 71.566
B.35 | Equipamento | Bomba elétrica, com "kit" para desentupir esgoto (roto rooter) | und | 1 | 10 | 3725.3767 | 372.5377
Total | [6 empty] | 5660.1137
Item | Tipo | Equipamento de Proteção Indicidual | Unidade | Quantidade | Prazo de Vida útil (anos) segundo IN 1700/17 do RFB | Valor Unitário | Valor Total Anual
C - EPI
C.1 | EPI | Bota de proteção | und | 11 | 1 | 43.7875 | 481.6625
C.2 | EPI | Macacão para troncos inferiores e superiores para operações em água | und | 11 | 1 | 215.4967 | 2370.4633
C.3 | EPI | Óculos de proteção | und | 11 | 1 | 8.8417 | 97.2583
C.4 | EPI | Respirador purificador de ar contra vapores | und | 11 | 1 | 27.7257 | 304.9829
C.5 | EPI | Protetor auricular | und | 11 | 1 | 1.0074 | 11.0814
C.6 | EPI | Capacete | und | 11 | 1 | 19.572 | 215.292
C.7 | EPI | Luva de Borracha | und | 11 | 1 | 4.2767 | 47.0433
C.8 | EPI | Cinturão de segurança com dispositivo trava-quedas | und | 11 | 1 | 123.9163 | 1363.0788
Subtotal Equipamento | [6 empty] | 10550.9762
EQUIPES DE ELÉTRICA/REDE/ELETROTECNICO/ELETROMECANICO
D - Equipamento
Item | Tipo | Uniformes/Materiais/ Equipamentos/Epis/Ferramental Básicos | Unidade | Quantidade | Prazo de Vida útil (anos) segundo IN 1700/17 do RFB | Valor Unitário | Valor Total Anual
D.1. | Equipamento | Escada de alumínio 7 degraus | und | 6 | 5 | 169.9233 | 203.908
D.2 | Equipamento | Escada extensível 15 x 2 degraus | und | 6 | 5 | 656.07 | 787.284
D.3 | Equipamento | Lanterna portátil | und | 23 | 2 | 57.1767 | 657.5317
D.4 | Equipamento | Furadeira de impacto 750 w (3/8') | und | 23 | 10 | 324.0173 | 745.2397
D.5 | Equipamento | Trena com 5 metros | und | 23 | 5 | 15.21 | 69.966
D.6 | Equipamento | Multimetro com Alicate Amperímetro | und | 23 | 5 | 210.2013 | 966.9258
D.7 | Equipamento | Luxímetro | und | 1 | 5 | 354.85 | 70.97
D.8 | Equipamento | Terrômetro | und | 1 | 5 | 924.0725 | 184.8145
D.9 | Equipamento | Parafusadeira a bateria -20v | und | 23 | 10 | 266.64 | 613.272
D.10 | Equipamento | Estilete 25 mm | und | 23 | 5 | 61.24 | 281.704
D.11 | Equipamento | Localizador de cabos de rede e de cabos de telefonia | und | 21 | 5 | 142.51 | 598.542
D.12 | Equipamento | Testador de cabo UTP | und | 21 | 5 | 113.8033 | 477.974
D.13 | Equipamento | Detector de tensão - 90 a 1.000V | und | 23 | 5 | 50.7633 | 233.5113
D.14 | Equipamento | Termometro a Laser | und | 6 | 5 | 286.74 | 344.088
D.15 | Equipamento | Alicate universal 8" | und | 23 | 5 | 31.5583 | 145.1683
D.16 | Equipamento | Alicate de corte diagonal com cabo isolado 6" | und | 23 | 5 | 18.45 | 84.87
D.17 | Equipamento | Alicate de bico meia cana reto com cabo isolado 6" | und | 23 | 5 | 19.2483 | 88.5423
D.18 | Equipamento | Alicate cortador, descascador e desencapador de fio | und | 23 | 5 | 37.8171 | 173.9589
D.19 | Equipamento | Jogo chave de fenda | und | 23 | 5 | 49.1133 | 225.9213
D.20 | Equipamento | Jogo chave philips | und | 23 | 5 | 30.35 | 139.61
D.21 | Equipamento | Alicate de prensagem de terminal elétrico | und | 23 | 5 | 122.7667 | 564.7267
D.22 | Equipamento | Alicate de crimpagem para conectorização de cabeamento UTP (RJ-45, RJ-11 e RJ-9) | und | 21 | 5 | 39.535 | 166.047
D.23 | Equipamento | Alicate de inserção punch/down com impacto e corte | und | 23 | 5 | 33.4283 | 153.7703
D.24 | Equipamento | Alicate de crimpagem hidraulico até 70 mm | und | 1 | 5 | 672.3033 | 134.4607
D.25 | Equipamento | Analizador e certificador de cabos UTP | und | 1 | 5 | 200.09 | 40.018
D.26 | Equipamento | Arco de Serra 12" | und | 21 | 5 | 17.4365 | 73.2332
D.27 | Equipamento | Nível de mão magnético 12 " | und | 21 | 10 | 43.51 | 91.371
D.28 | Equipamento | Jogo de serra copo - Aço Rápido - Com suporte de guia | und | 21 | 5 | 162.802 | 683.7684
D.29 | Equipamento | Jogo de Broca aço rápido | und | 21 | 5 | 71.9142 | 302.0395
D.30 | Equipamento | Lima Redonda Bastarda 10" | und | 21 | 5 | 14.568 | 61.1856
D.31 | Equipamento | Fasímetro | und | 5 | 5 | 212.1833 | 212.1833
D.32 | Equipamento | Jogo de Bit | und | 23 | 5 | 93.9367 | 432.1087
D.33 | Equipamento | Bolsa para ferramenta 31 cm | und | 23 | 5 | 85.1133 | 391.5213
D.34 | Equipamento | Jogo de Broca Vídia | und | 21 | 5 | 32.53 | 136.626
Total | [6 empty] | 10536.8615
Item | Tipo | Equipamento de Proteção Indicidual | Unidade | Quantidade | Prazo de Vida útil (anos) segundo IN 1700/17 do RFB | Valor Unitário | Valor Total Anual
E - EPI
E.1 | EPI | Bota de proteção contra choque elétrico | und | 23 | 1 | 28.8409 | 663.3409
E.2 | EPI | Óculos de proteção | und | 23 | 1 | 8.8417 | 203.3583
E.3 | EPI | Protetor auricular | und | 23 | 1 | 1.0074 | 23.1702
E.4 | EPI | Capacete | und | 23 | 1 | 19.572 | 450.156
E.5 | EPI | Luva de alta tensão | und | 23 | 1 | 335.574 | 7718.202
E.6 | EPI | Macacão /Jardineira impermeável | und | 6 | 1 | 174.055 | 1044.33
E.7 | EPI | Cinturão de segurança com dispositivo trava-quedas | und | 23 | 1 | 123.9163 | 2850.0738
Total | [6 empty] | 12952.6312
EQUIPES DE PINTURA/GESSO
F - Equipamento
Item | Tipo | Uniformes/Materiais/ Equipamentos/Epis/Ferramental Básicos | Unidade | Quantidade | Prazo de Vida útil (anos) segundo IN 1700/17 do RFB | Valor Unitário | Valor Total Anual
F.1 | Equipamento | Escada de alumínio 09 degraus | und | 6 | 5 | 297.2033 | 356.644
F.2 | Equipamento | Escada extensível 15 x 2 degraus | und | 6 | 5 | 656.07 | 787.284
F.3 | Equipamento | Lanterna portátil | und | 6 | 2 | 57.1767 | 171.53
F.4 | Equipamento | Furadeira de impacto 750 w (3/8') | und | 6 | 10 | 324.0173 | 194.4104
F.5 | Equipamento | Parafusadeira para Gesso | und | 2 | 10 | 1177.7133 | 235.5427
F.6 | Equipamento | Nível Laser | und | 2 | 10 | 830.17 | 166.034
F.7 | Equipamento | Trena 5 m | und | 2 | 5 | 15.21 | 6.084
F.8 | Equipamento | Tesoura para chapa 250 mm | und | 2 | 5 | 105.1967 | 42.0787
F.9 | Equipamento | Bandeja de pintura 15 cm | und | 4 | 5 | 2.0867 | 1.6693
F.10 | Equipamento | Masseira 250 L | und | 2 | 5 | 104.6333 | 41.8533
F.11 | Equipamento | Desempenadeira de aço lisa | und | 6 | 5 | 8.5953 | 10.3143
F.12 | Equipamento | Espatula 1 1/2 " | und | 6 | 5 | 22.7433 | 27.292
F.13 | Equipamento | Pistola de baixa pressão | und | 2 | 10 | 193.5575 | 38.7115
F.14 | Equipamento | Compressor de ar direto | und | 2 | 10 | 813.6433 | 162.7287
F.15 | Equipamento | Compressor de ar 2 HP | und | 2 | 10 | 1254.7133 | 250.9427
F.16 | Equipamento | Cabo extensor - Aluminio - 3 m | und | 4 | 5 | 60.7 | 48.56
F.17 | Equipamento | Balde 12 L | und | 6 | 1 | 11.9033 | 71.42
F.18 | Equipamento | Rolo lã baixa - poliestér - 23 cm | und | 4 | 5 | 36.58 | 29.264
F.19 | Equipamento | Rolo lã baixa - poliestér - 9 cm | und | 4 | 5 | 5.2867 | 4.2293
F.20 | Equipamento | Cabo/garfo rolo de lã - 23 cm | und | 4 | 5 | 2.25 | 1.8
F.21 | Equipamento | Rolo espuma 5 cm | und | 4 | 5 | 1.3788 | 1.1031
F.22 | Equipamento | Rolo espuma 15 cm | und | 4 | 5 | 4.6291 | 3.7033
F.23 | Equipamento | Pincel de cerdas 2 1/2" | und | 4 | 5 | 3.246 | 2.5968
F.24 | Equipamento | Pincel de cerdas 2" | und | 4 | 5 | 2.4477 | 1.9582
F.25 | Equipamento | Pincel de cerdas 1 1/2" | und | 4 | 5 | 2.062 | 1.6496
F.26 | Equipamento | Serrote para gesso 6" | und | 2 | 5 | 50.0533 | 20.0213
F.27 | Equipamento | Serrote para gesso 13" | und | 2 | 5 | 43.5 | 17.4
F.28 | Equipamento | Prumo de centro 500g | und | 2 | 5 | 17.3933 | 6.9573
F.29 | Equipamento | Rebitadeira manual tipo alavanca | und | 2 | 5 | 111.9833 | 44.7933
F.30 | Equipamento | Rebitadeira manual tipo sanfona | und | 2 | 5 | 228.1633 | 91.2653
F.31 | Equipamento | Estilete 25 mm | und | 6 | 5 | 61.24 | 73.488
F.32 | Equipamento | Alicate universal 8" | und | 6 | 5 | 31.5583 | 37.87
F.33 | Equipamento | Jogo de Broca aço rápido | und | 2 | 5 | 98.505 | 39.402
F.34 | Equipamento | Jogo de Broca Vídia | und | 2 | 5 | 32.53 | 13.012
F.35 | Equipamento | Jogo de Bit | und | 6 | 5 | 93.9367 | 112.724
F.36 | Equipamento | Bolsa para ferramenta 31 cm | und | 6 | 5 | 85.1133 | 102.136
Total | [6 empty] | 3218.4731
G - EPI
Item | Tipo | Uniformes/Materiais/ Equipamentos/Epis/Ferramental Básicos | Unidade | Quantidade | Prazo de Vida útil (anos) segundo IN 1700/17 do RFB | Valor Unitário | Valor Total Anual
G.12 | EPI | Óculos de proteção | und | 6 | 1 | 8.8417 | 53.05
G.13 | EPI | Protetor auricular | und | 6 | 1 | 1.0074 | 6.0444
G.14 | EPI | Capacete | und | 6 | 1 | 19.572 | 117.432
G.15 | EPI | Luva de borracha | und | 6 | 1 | 4.2767 | 25.66
G.16 | EPI | Máscara de proteção para pintura | und | 6 | 1 | 13.296 | 79.776
G.17 | EPI | Cinturão de segurança com dispositivo trava-quedas | und | 6 | 1 | 123.9163 | 743.4975
Total | [6 empty] | 1025.4599
EQUIPES DE ALVENARIA
H - Equipamento
Item | Tipo | Uniformes/Materiais/ Equipamentos/Epis/Ferramental Básicos | Unidade | Quantidade | Prazo de Vida útil (anos) segundo IN 1700/17 do RFB | Valor Unitário | Valor Total Anual
H.1 | Equipamento | Escada de alumínio 09 degraus | und | 3 | 5 | 297.2033 | 178.322
H.2 | Equipamento | Escada extensível 15 x 2 degraus | und | 3 | 5 | 656.07 | 393.642
H.3 | Equipamento | Furadeira de impacto 750 w (3/8') | und | 6 | 10 | 324.0173 | 194.4104
H.4 | Equipamento | Vibrador elétrico de concreto 2200w com mangote | und | 6 | 10 | 3173.1625 | 1903.8975
H.5 | Equipamento | Alavanca Vergalhão 1" x 1,80 m | und | 6 | 5 | 75.9033 | 91.084
H.6 | Equipamento | Trena com 5 metros | und | 6 | 5 | 15.21 | 18.252
H.7 | Equipamento | Ponteiro 3/4 x 10" | und | 6 | 5 | 13.712 | 16.4544
H.8 | Equipamento | Talhadeira grande 3/4 * 12" | und | 6 | 5 | 11.91 | 14.292
H.9 | Equipamento | Marreta 1,5 kg | und | 6 | 10 | 19.505 | 11.703
H.10 | Equipamento | Marreta 2 kg | und | 6 | 10 | 30.0233 | 18.014
H.11 | Equipamento | Martelo 27 mm | und | 6 | 10 | 17.5383 | 10.523
H.12 | Equipamento | Carrinho de mão de 100 L com câmara | und | 6 | 5 | 115.555 | 138.666
H.13 | Equipamento | Serrote 20 " | und | 6 | 5 | 30.24 | 36.288
H.14 | Equipamento | Betoneira 400 L | und | 1 | 10 | 3061.3512 | 306.1351
H.15 | Equipamento | Alicate universal 8" | und | 6 | 5 | 31.5583 | 37.87
H.16 | Equipamento | Metro 2m | und | 6 | 5 | 19.85 | 23.82
H.17 | Equipamento | Esquadro 12" | und | 6 | 5 | 9.8733 | 11.848
H.18 | Equipamento | Colher de pedreiro 8" | und | 6 | 5 | 7.7718 | 9.3262
H.19 | Equipamento | Enxada com cabo | und | 6 | 5 | 20.7636 | 24.9164
H.20 | Equipamento | Enxadão com cabo | und | 6 | 5 | 19.415 | 23.298
H.21 | Equipamento | Prumo de centro 500g | und | 6 | 5 | 17.3933 | 20.872
H.22 | Equipamento | Prumo 1000g | und | 6 | 5 | 20.108 | 24.1296
H.23 | Equipamento | Máquina cortadora de piso com bancada 900 W | und | 3 | 10 | 3088.41 | 926.523
H.24 | Equipamento | Serra Mármore de mão 1400W | und | 6 | 10 | 350.7083 | 210.425
H.25 | Equipamento | Máquina de furar, S.D.Plus profissional, 800 W | und | 6 | 10 | 839.944 | 503.9664
H.26 | Equipamento | Régua de aluminio - 3 m | und | 6 | 5 | 28.6858 | 34.423
H.27 | Equipamento | Trincha 2" | und | 6 | 5 | 2.8557 | 3.4269
H.28 | Equipamento | Cortador de piso manual 900 mm | und | 6 | 10 | 1394.4067 | 836.644
H.29 | Equipamento | Martelete rompedor 1050W | und | 6 | 10 | 714.6825 | 428.8095
H.30 | Equipamento | Pá de bico com cabo - 74 cm | und | 6 | 5 | 21.284 | 25.5408
H.31 | Equipamento | Peneira redonda para areia - 55 cm | und | 6 | 5 | 13.1756 | 15.8107
H.32 | Equipamento | Desempenadeira de aço dentada - 25,5 x 12 cm | und | 6 | 5 | 6.5944 | 7.9133
H.33 | Equipamento | Desempenadeira de madeira - 12 x 20 cm | und | 6 | 5 | 7.3686 | 8.8423
H.34 | Equipamento | Nível Laser | und | 6 | 10 | 830.17 | 498.102
H.35 | Equipamento | Raspador de rejunte | und | 6 | 5 | 34.5633 | 41.476
H.36 | Equipamento | Nível de mão magnético 12 " | und | 6 | 10 | 43.51 | 26.106
H.37 | Equipamento | Espatula 1 1/2 " | und | 6 | 5 | 22.7433 | 27.292
H.38 | Equipamento | Alicate turquesa 8" | und | 6 | 5 | 64.0167 | 76.82
H.39 | Equipamento | Martelo de Borracha - 50 mm | und | 6 | 10 | 8.9556 | 5.3733
H.40 | Equipamento | Alicate de Piso Nivelador Cunha | und | 6 | 5 | 75.0433 | 90.052
H.41 | Equipamento | Balde 12 L | und | 12 | 1 | 11.9033 | 142.84
H.42 | Equipamento | bolsa para ferramenta 31 cm | und | 6 | 5 | 85.1133 | 102.136
H.43 | Equipamento | Jogo de Broca aço rápido | und | 6 | 5 | 98.505 | 118.206
H.44 | Equipamento | Jogo de Broca Vídia | und | 6 | 5 | 32.53 | 39.036
H.45 | Equipamento | Masseira 150 L | und | 12 | 5 | 104.6333 | 251.12
Total | [6 empty] | 7928.6477
I - EPI
Item | Tipo | Uniformes/Materiais/ Equipamentos/Epis/Ferramental Básicos | Unidade | Quantidade | Prazo de Vida útil (anos) segundo IN 1700/17 do RFB | Valor Unitário | Valor Total Anual
I.1 | EPI | Luva de proteção | und | 6 | 1 | 34.1688 | 205.0125
I.2 | EPI | Bota de proteção | und | 6 | 1 | 43.7875 | 262.725
I.3 | EPI | Óculos de proteção | und | 6 | 1 | 8.8417 | 53.05
I.4 | EPI | Protetor auricular | und | 6 | 1 | 1.0074 | 6.0444
I.5 | EPI | Luva de raspa | und | 6 | 1 | 8.1811 | 49.0867
I.6 | EPI | Luva de couro | und | 6 | 1 | 14.1325 | 84.795
I.7 | EPI | Capacete | und | 6 | 1 | 19.572 | 117.432
I.8 | EPI | Joelheira para pedreiro | und | 6 | 1 | 57.5833 | 345.5
I.9 | EPI | Cinto de Postura Lombar | und | 6 | 1 | 24.6325 | 147.795
I.10 | EPI | Cinturão de segurança com dispositivo trava-quedas | und | 6 | 1 | 123.9163 | 743.4975
Total | [6 empty] | 2014.9381
EQUIPES DE MARCENARIA / SERRALHERIA
J - Equipamento
Item | Tipo | Uniformes/Materiais/ Equipamentos/Epis/Ferramental Básicos | Unidade | Quantidade | Prazo de Vida útil (anos) segundo IN 1700/17 do RFB | Valor Unitário | Valor Total Anual
J.1 | Equipamento | Escada de alumínio 09 degraus | und | 4 | 5 | 297.2033 | 237.7627
J.2 | Equipamento | Escada extensível 15 x 2 degraus | und | 4 | 5 | 656.07 | 524.856
J.3 | Equipamento | Furadeira de impacto 750 w (3/8') | und | 7 | 10 | 324.0173 | 226.8121
J.4 | Equipamento | Jogo de Broca aço rápido | und | 7 | 5 | 98.505 | 137.907
J.5 | Equipamento | Jogo de Broca Vídia | und | 7 | 5 | 32.53 | 45.542
J.6 | Equipamento | Alicate de bico meia cana reto com cabo isolado 6" | und | 7 | 5 | 19.2483 | 26.9477
J.7 | Equipamento | Parafusadeira a bateria -20v | und | 7 | 10 | 266.64 | 186.648
J.8 | Equipamento | Serra tico-tico 500 W | und | 4 | 10 | 318.445 | 127.378
J.9 | Equipamento | Serra circular de mão - 1400 w | und | 4 | 10 | 420.235 | 168.094
J.10 | Equipamento | Tupia de mão - 530 w | und | 4 | 10 | 390.5833 | 156.2333
J.11 | Equipamento | Martelo 27 mm | und | 7 | 10 | 17.5383 | 12.2768
J.12 | Equipamento | Lixadeira / Esmerilhadeira Angular 4 1/2" - 840w | und | 3 | 10 | 223.294 | 66.9882
J.13 | Equipamento | Nível Laser | und | 7 | 10 | 830.17 | 581.119
J.14 | Equipamento | Conjunto de Solda - Oxi Acetileno | und | 3 | 5 | 2041.414 | 1224.8484
J.15 | Equipamento | Maçarico de Corte - Oxi Acetileno | und | 3 | 5 | 81.336 | 48.8016
J.16 | Equipamento | Maquina de solda inversora - Eletrodo Revestido - 200A | und | 3 | 10 | 747.2286 | 224.1686
J.17 | Equipamento | Policorte de Bancada - 12" | und | 1 | 5 | 1243.8071 | 248.7614
J.18 | Equipamento | Serra circular de bancada - 10" - 1800W | und | 1 | 10 | 1331.4633 | 133.1463
J.19 | Equipamento | Moto esmeril 6" - 300W | und | 1 | 10 | 243.5067 | 24.3507
J.20 | Equipamento | Torno de bancada nº 8 | und | 1 | 10 | 303.0133 | 30.3013
J.21 | Equipamento | Sargento - Engate Rápido 6" | und | 28 | 5 | 31.3667 | 175.6533
J.22 | Equipamento | Alicate de pressão 10" | und | 7 | 5 | 21.217 | 29.7038
J.23 | Equipamento | Alicate universal 8" | und | 7 | 5 | 31.5583 | 44.1817
J.24 | Equipamento | Furadeira de Bancada 1/2" - 1/3 Hp | und | 2 | 10 | 893.6967 | 178.7393
J.25 | Equipamento | Trena 5m | und | 7 | 5 | 15.21 | 21.294
J.26 | Equipamento | Estilete 25 mm | und | 7 | 5 | 61.24 | 85.736
J.27 | Equipamento | Jogo de Lima Mecânica Bastarda | und | 3 | 5 | 33.412 | 20.0472
J.28 | Equipamento | Jogo de chave de fenda | und | 7 | 5 | 49.1133 | 68.7587
J.29 | Equipamento | Jogo de Chave TORX | und | 7 | 5 | 23.158 | 32.4212
J.30 | Equipamento | Jogo de chave phillips | und | 7 | 5 | 30.35 | 42.49
J.31 | Equipamento | Esquadro 12" | und | 7 | 5 | 9.8733 | 13.8227
J.32 | Equipamento | Marreta 1,5 kg | und | 7 | 5 | 19.505 | 27.307
J.33 | Equipamento | Ponteiro 3/4 x 10 | und | 3 | 5 | 13.712 | 8.2272
J.34 | Equipamento | Talhadeira grande 3/4 * 12 | und | 3 | 5 | 11.91 | 7.146
J.35 | Equipamento | jogo de Bit | und | 7 | 5 | 93.9367 | 131.5113
J.36 | Equipamento | Refilador de Borda Manual 0,45 mm | und | 4 | 10 | 118.5433 | 47.4173
J.37 | Equipamento | Plaina Elétrica Manual - 750 w | und | 4 | 10 | 433.8489 | 173.5396
J.38 | Equipamento | Jogo de Serra Copo com suporte Guia - para madeira | und | 7 | 5 | 228.91 | 320.474
J.39 | Equipamento | Jogo de Serra Copo com suporte Guia - Aço Rápido | und | 7 | 5 | 162.802 | 227.9228
J.40 | Equipamento | Grampeadora Pneumática | und | 2 | 10 | 154.19 | 30.838
J.41 | Equipamento | Compressor de ar 2 HP | und | 2 | 10 | 1254.7133 | 250.9427
J.42 | Equipamento | Aspirador de Pó | und | 2 | 10 | 393.86 | 78.772
J.43 | Equipamento | Serrote 20" | und | 4 | 5 | 30.24 | 24.192
J.44 | Equipamento | Martelo 27 mm | und | 7 | 10 | 17.5383 | 12.2768
J.45 | Equipamento | Lixadeira Orbital - 200W | und | 4 | 10 | 221.1037 | 88.4415
J.46 | Equipamento | Riscador de Fórmica | und | 4 | 5 | 17.97 | 14.376
J.47 | Equipamento | Rebitadeira manual tipo alavanca | und | 7 | 5 | 111.9833 | 156.7767
J.48 | Equipamento | bolsa para ferramenta 31 cm | und | 7 | 5 | 85.1133 | 119.1587
J.49 | Equipamento | Jogo de Formão | und | 4 | 5 | 33.3773 | 26.7018
Total | [6 empty] | 6891.8124
K- EPI
Item | Tipo | Uniformes/Materiais/ Equipamentos/Epis/Ferramental Básicos | Unidade | Quantidade | Prazo de Vida útil (anos) segundo IN 1700/17 do RFB | Valor Unitário | Valor Total Anual
K.1 | EPI | Luva de proteção de Couro | und | 7 | 1 | 14.1325 | 98.9275
K.2 | EPI | Bota de proteção | und | 7 | 1 | 43.7875 | 306.5125
K.3 | EPI | Óculos de proteção | und | 7 | 1 | 8.8417 | 61.8917
K.4 | EPI | Protetor auricular | und | 7 | 1 | 1.0074 | 7.0518
K.5 | EPI | Máscara de Solda Automática | und | 3 | 1 | 150.91 | 452.73
K.6 | EPI | Avental de Couro para solda | und | 3 | 1 | 23.5849 | 70.7546
K.7 | EPI | Capacete | und | 7 | 1 | 19.572 | 137.004
Total | [6 empty] | 1134.8721
EQUIPE DE VIDRACEIRO
L - Equipamento
Item | Tipo | Uniformes/Materiais/ Equipamentos/Epis/Ferramental Básicos | Unidade | Quantidade | Prazo de Vida útil (anos) segundo IN 1700/17 do RFB | Valor Unitário | Valor Total Anual
L.1 | Equipamento | Escada de alumínio 09 degraus | und | 1 | 5 | 297.2033 | 59.4407
L.2 | Equipamento | Escada extensível 15 x 2 degraus | und | 1 | 5 | 656.07 | 131.214
L.3 | Equipamento | Furadeira de impacto 750 w (3/8') | und | 1 | 10 | 324.0173 | 32.4017
L.4 | Equipamento | Jogo de Broca aço rápido | und | 1 | 5 | 98.505 | 19.701
L.5 | Equipamento | Jogo de Broca Vídia | und | 1 | 5 | 32.53 | 6.506
L.6 | Equipamento | Alicate de bico meia cana reto com cabo isolado 6" | und | 1 | 5 | 19.2483 | 3.8497
L.9 | Equipamento | Ventosa Sucção Dupla 5" - Até 50 Kg | und | 6 | 5 | 161.4233 | 193.708
L.10 | Equipamento | Cortador de Vidro - Industrial com reservatório de oleo | und | 2 | 10 | 27.5829 | 5.5166
L.11 | Equipamento | Jogo de Chave Combinada - Polegada | und | 1 | 5 | 84.7861 | 16.9572
L.12 | Equipamento | Pistola de Silicone | und | 2 | 5 | 12.5539 | 5.0216
L.13 | Equipamento | Estilete 25 mm | und | 1 | 5 | 61.24 | 12.248
L.14 | Equipamento | Borrifador Pressão 2L | und | 2 | 5 | 12.145 | 4.858
L.15 | Equipamento | Soprador Termico | und | 1 | 5 | 241.8598 | 48.372
L.16 | Equipamento | Espátula de Aço - 12cm | und | 4 | 5 | 3.8687 | 3.0949
L.17 | Equipamento | Rodo de mão 1/4" | und | 2 | 5 | 52.3467 | 20.9387
L.18 | Equipamento | Martelo de Borracha - 50 mm | und | 1 | 10 | 8.9556 | 0.89556
L.19 | Equipamento | Nivel laser | und | 1 | 10 | 830.17 | 83.017
L.20 | Equipamento | Trena 5m | und | 1 | 5 | 15.21 | 3.042
L.21 | Equipamento | bolsa para ferramenta 31 cm | und | 1 | 5 | 85.1133 | 17.0227
L.22 | Equipamento | Alicate universal 8" | und | 1 | 5 | 31.5583 | 6.3117
Total | [6 empty] | 674.1169
M- EPI
Item | Tipo | Uniformes/Materiais/ Equipamentos/Epis/Ferramental Básicos | Unidade | Quantidade | Prazo de Vida útil (anos) segundo IN 1700/17 do RFB | Valor Unitário | Valor Total Anual
M.1 | EPI | Luva de proteção | und | 1 | 1 | 34.1688 | 34.1688
M.2 | EPI | Bota de proteção | und | 1 | 1 | 43.7875 | 43.7875
M.3 | EPI | Óculos de proteção | und | 1 | 1 | 8.8417 | 8.8417
M.4 | EPI | Protetor auricular | und | 1 | 1 | 1.0074 | 1.0074
M.6 | EPI | Capacete | und | 1 | 1 | 19.572 | 19.572
Total | [6 empty] | 107.3773
EQUIPE DE COORDENAÇÃO
N- EPI
Item | Tipo | Uniformes/Materiais/ Equipamentos/Epis/Ferramental Básicos | Unidade | Quantidade | Prazo de Vida útil (anos) segundo IN 1700/17 do RFB | Valor Unitário | Valor Total Anual
N.1 | EPI | Luva de proteção | und | 7 | 1 | 4.2767 | 29.9367
N.2 | EPI | Bota de proteção | und | 7 | 1 | 43.7875 | 306.5125
N.3 | EPI | Óculos de proteção | und | 7 | 1 | 8.8417 | 61.8917
N.4 | EPI | Protetor auricular | und | 7 | 1 | 1.0074 | 7.0518
N.5 | EPI | Capacete | und | 7 | 1 | 19.572 | 137.004
Total | [6 empty] | 542.3966
EQUIPE DE AUXILIARES
O- EPI
Item | Tipo | Uniformes/Materiais/ Equipamentos/Epis/Ferramental Básicos | Unidade | Quantidade | Prazo de Vida útil (anos) segundo IN 1700/17 do RFB | Valor Unitário | Valor Total Anual
O.1 | EPI | Luva de proteção | und | 35 | 1 | 4.2767 | 149.6833
O.2 | EPI | Bota de proteção | und | 35 | 1 | 43.7875 | 1532.5625
O.3 | EPI | Óculos de proteção | und | 35 | 1 | 8.8417 | 309.4583
O.4 | EPI | Protetor auricular | und | 35 | 1 | 1.0074 | 35.259
O.5 | EPI | Capacete | und | 35 | 1 | 19.572 | 685.02
Total | [6 empty] | 2711.9832