## Curva ABC Insumos
Grupo | Item | Descrição | FONTE | CÓDIGO | Quantidade | Unidade | Valor Unitário Máximo | Valor Anual Máximo | BDI (%) | Valor BDI (R$) | Valor Unitário Máximo (com BDI) | Valor Anual Máximo (com BDI) | % | % Acumulado
| 23.1177 | VIDRO COMUM LAMINADO, LISO, INCOLOR, TRIPLO, ESPESSURA TOTAL 15 MM (CADA CAMADA E = 5 MM) - COLOCADO | Sinapi | 10504 | m² | 140 | 1253.15 | 175441 | 15.28% | 191.4569 | 1444.6069 | 202244.9601 | 2.395% | 2.395%
| 23.1176 | VIDRO COMUM LAMINADO, LISO, INCOLOR, TRIPLO, ESPESSURA TOTAL 12 MM (CADA CAMADA E= 4 MM) - COLOCADO | Sinapi | 10497 | m² | 140 | 1071.77 | 150047.8 | 15.28% | 163.7455 | 1235.5155 | 172972.1748 | 2.048% | 4.444%
| 23.1174 | VIDRO COMUM LAMINADO LISO INCOLOR DUPLO, ESPESSURA TOTAL 8 MM (CADA CAMADA DE 4 MM) - COLOCADO | Sinapi | 34391 | m² | 210 | 473.55 | 99445.5 | 15.28% | 72.3492 | 545.8992 | 114638.8312 | 1.358% | 5.801%
| 23.1175 | VIDRO COMUM LAMINADO, LISO, INCOLOR, DUPLO, ESPESSURA TOTAL 6 MM (CADA CAMADA E= 3 MM) - COLOCADO | Sinapi | 10496 | m² | 210 | 412.22 | 86566.2 | 15.28% | 62.9792 | 475.1992 | 99791.8255 | 1.182% | 6.983%
| 23.1098 | TINTA BORRACHA CLORADA, ACABAMENTO SEMIBRILHO, QUALQUER COR | Sinapi | 7314 | lts | 1050 | 81.53 | 85606.5 | 15.28% | 12.4562 | 93.9862 | 98685.5021 | 1.169% | 8.152%
| 23.1178 | VIDRO CRISTAL COLORIDO, 10 MM, PINTADO NA COR BRANCA | Sinapi | 34390 | m² | 210 | 369.35 | 77563.5 | 15.28% | 56.4295 | 425.7795 | 89413.6887 | 1.059% | 9.211%
| 23.880 | PISO TATIL DE ALERTA OU DIRECIONAL, DE BORRACHA, PRETO, 25 X 25 CM, E = 12 MM, PARA ARGAMASSA | Sinapi | 38185 | M2 | 140 | 542.07 | 75889.8 | 15.28% | 82.8177 | 624.8877 | 87484.28 | 1.036% | 10.25%
| 23.1181 | VIDRO CRISTAL COLORIDO, 8 MM, PINTADO NA COR BRANCA | Sinapi | 34387 | m² | 280 | 266.29 | 74561.2 | 15.28% | 40.6839 | 306.9739 | 85952.6959 | 1.018% | 11.26%
| 23.882 | PISO/ REVESTIMENTO EM MARMORE, POLIDO, BRANCO COMUM, FORMATO MENOR OU IGUAL A 3025 CM2, E = *2* CM | Sinapi | 4818 | m² | 210 | 350 | 73500 | 15.28% | 53.4732 | 403.4732 | 84729.3652 | 1.003% | 12.27%
| 23.1193 | VIDRO PLANO ARMADO E = 7MM - SEM COLOCACAO | Sinapi | 11185 | m² | 280 | 255.57 | 71559.6 | 15.28% | 39.0461 | 294.6161 | 82492.51 | 0.9769% | 13.25%
| 23.881 | PISO/ REVESTIMENTO EM MARMORE, POLIDO, BRANCO COMUM, FORMATO MAIOR OU IGUAL A 3025 CM2, E = *2* CM | Sinapi | 4822 | m² | 210 | 340.51 | 71507.1 | 15.28% | 52.0233 | 392.5333 | 82431.989 | 0.9762% | 14.22%
| 23.1266 | MÁRMORE BRANCO C/ 2CM DE ESPESSURA, C/ PLACAS DE 20X40CM, 40X40CM, 60X60CM OU 40X120CM, OU EM MEDIDA, DENTRO DESTES PARÂMETROS, A SER DEFINIDA PELO MINISTÉRIO DA JUSTIÇA E SEGURANÇA PÚBLICA, COM ACABAMENTO POLIDO. | Sinapi | 4822 | m² | 210 | 340.51 | 71507.1 | 15.28% | 52.0233 | 392.5333 | 82431.989 | 0.9762% | 15.2%
| 23.1197 | VIDRO TEMPERADO INCOLOR PARA PORTA DE ABRIR, E = 10 MM (SEM FERRAGENS E SEM COLOCACAO) | Sinapi | 5031 | m² | 280 | 251 | 70280 | 15.28% | 38.3479 | 289.3479 | 81017.4121 | 0.9595% | 16.16%
| 23.1185 | VIDRO LISO INCOLOR 10 MM - SEM COLOCACAO | Sinapi | 34386 | m² | 280 | 247.33 | 69252.4 | 15.28% | 37.7872 | 285.1172 | 79832.8149 | 0.9454% | 17.1%
| 23.1192 | VIDRO PLANO ARAMADO E = 6 MM - SEM COLOCACAO | Sinapi | 34384 | m² | 280 | 247.33 | 69252.4 | 15.28% | 37.7872 | 285.1172 | 79832.8149 | 0.9454% | 18.05%
| 23.818 | MASSA PREMIUM PARA TEXTURA LISA DE BASE ACRILICA, USO INTERNO E EXTERNO | Sinapi | 38877 | kg | 10500 | 6.34 | 66570 | 15.28% | 0.96863 | 7.3086 | 76740.5965 | 0.9088% | 18.96%
| 23.1058 | TELHA ESTRUTURAL DE FIBROCIMENTO 2 ABAS, DE 1,00 X 9,20 M (SEM AMIANTO) | Sinapi | 7233 | UN | 70 | 947.38 | 66316.6 | 15.28% | 144.7412 | 1092.1212 | 76448.4819 | 0.9054% | 19.86%
| 23.1194 | VIDRO TEMPERADO INCOLOR E = 10 MM, SEM COLOCACAO | Sinapi | 10507 | m² | 280 | 232.06 | 64976.8 | 15.28% | 35.4542 | 267.5142 | 74903.9867 | 0.8871% | 20.75%
| 23.839 | PATCH PANEL, 48 PORTAS, CATEGORIA 6, COM RACKS DE 19" E 2 U DE ALTURA | Sinapi | 39597 | un | 18 | 3497.12 | 62948.16 | 15.28% | 534.2917 | 4031.4117 | 72565.4101 | 0.8594% | 21.61%
| 23.1200 | VIDRO TEMPERADO VERDE E = 8 MM, SEM COLOCACAO | Sinapi | 10503 | m² | 280 | 223.23 | 62504.4 | 15.28% | 34.1052 | 257.3352 | 72053.8522 | 0.8533% | 22.46%
| 23.1198 | VIDRO TEMPERADO VERDE E = 10 MM, SEM COLOCACAO | Sinapi | 10502 | m² | 210 | 292.47 | 61418.7 | 15.28% | 44.6837 | 337.1537 | 70802.2784 | 0.8385% | 23.3%
| 23.1106 | TINTA LATEX ACRILICA STANDARD, COR BRANCA | Sinapi | 35692 | lts | 3500 | 17.39 | 60865 | 15.28% | 2.6569 | 20.0469 | 70163.9839 | 0.8309% | 24.13%
| 23.1199 | VIDRO TEMPERADO VERDE E = 6 MM, SEM COLOCACAO | Sinapi | 10501 | m² | 350 | 165.24 | 57834 | 15.28% | 25.2454 | 190.4854 | 66669.9062 | 0.7896% | 24.92%
| 23.1057 | TELHA ESTRUTURAL DE FIBROCIMENTO 2 ABAS, DE 1,00 X 8,20 M (SEM AMIANTO) | Sinapi | 34447 | UN | 70 | 825.85 | 57809.5 | 15.28% | 126.1738 | 952.0238 | 66641.6631 | 0.7892% | 25.71%
| 23.1191 | VIDRO MARTELADO OU CANELADO, 4 MM - SEM COLOCACAO | Sinapi | 10499 | m² | 700 | 82.44 | 57708 | 15.28% | 12.5952 | 95.0352 | 66524.6559 | 0.7878% | 26.5%
| 23.1190 | VIDRO LISO INCOLOR 8MM - SEM COLOCACAO | Sinapi | 34385 | m² | 280 | 204.46 | 57248.8 | 15.28% | 31.2375 | 235.6975 | 65995.2991 | 0.7816% | 27.28%
| 23.1179 | VIDRO CRISTAL COLORIDO, 4 MM, PINTADO NA COR BRANCA | Sinapi | 34389 | m² | 490 | 115.42 | 56555.8 | 15.28% | 17.6339 | 133.0539 | 65196.4222 | 0.7721% | 28.05%
| 23.1188 | VIDRO LISO INCOLOR 5MM - SEM COLOCACAO | Sinapi | 10493 | m² | 490 | 115.42 | 56555.8 | 15.28% | 17.6339 | 133.0539 | 65196.4222 | 0.7721% | 28.82%
| 23.1183 | VIDRO LISO FUME E = 6MM - SEM COLOCACAO | Sinapi | 11189 | m² | 280 | 197.86 | 55400.8 | 15.28% | 30.2291 | 228.0891 | 63864.9608 | 0.7563% | 29.58%
| 23.1236 | TUBO DE BORRACHA ELASTOMERICA FLEXIVEL, PRETA, PARA ISOLAMENTO TERMICO DE TUBULACAO, DN 1 3/8" (35 MM), E= 32 MM, COEFICIENTE DE CONDUTIVIDADE TERMICA 0,036W/mK, VAPOR DE AGUA MAIOR OU IGUAL A 10.000 | Sinapi | 39734 | metro | 350 | 150.66 | 52731 | 15.28% | 23.0179 | 173.6779 | 60787.2675 | 0.7199% | 30.3%
| 23.1056 | TELHA ESTRUTURAL DE FIBROCIMENTO 2 ABAS, DE 1,00 X 7,40 M (SEM AMIANTO) | Sinapi | 7220 | UN | 70 | 738.59 | 51701.3 | 15.28% | 112.8421 | 851.4321 | 59600.2494 | 0.7058% | 31.01%
| 23.1196 | VIDRO TEMPERADO INCOLOR E = 8 MM, SEM COLOCACAO | Sinapi | 10506 | m² | 280 | 178.75 | 50050 | 15.28% | 27.3095 | 206.0595 | 57696.663 | 0.6833% | 31.69%
| 23.1180 | VIDRO CRISTAL COLORIDO, 6 MM, PINTADO NA COR BRANCA | Sinapi | 34388 | m² | 280 | 164.03 | 45928.4 | 15.28% | 25.0606 | 189.0906 | 52945.363 | 0.627% | 32.32%
| 23.349 | CARPETE DE NYLON EM PLACAS 50 X 50 CM PARA TRAFEGO COMERCIAL PESADO, E = 6,5 MM (INSTALADO) | Sinapi | 39636 | m² | 280 | 163.09 | 45665.2 | 15.28% | 24.917 | 188.007 | 52641.9511 | 0.6234% | 32.94%
| 23.1235 | TUBO DE BORRACHA ELASTOMERICA FLEXIVEL, PRETA, PARA ISOLAMENTO TERMICO DE TUBULACAO, DN 1 1/8" (28 MM), E= 32 MM, COEFICIENTE DE CONDUTIVIDADE TERMICA 0,036W/mK, VAPOR DE AGUA MAIOR OU IGUAL A 10.000 | Sinapi | 39735 | metro | 350 | 127.02 | 44457 | 15.28% | 19.4062 | 146.4262 | 51249.1618 | 0.6069% | 33.55%
| 23.1242 | TUBO DE BORRACHA ELASTOMERICA FLEXIVEL, PRETA, PARA ISOLAMENTO TERMICO DE TUBULACAO, DN 2 5/8" (*64* MM), E= *32* MM, COEFICIENTE DE CONDUTIVIDADE TERMICA 0,036W/MK, VAPOR DE AGUA MAIOR OU IGUAL A 10.000 | Sinapi | 39854 | metro | 210 | 208.68 | 43822.8 | 15.28% | 31.8822 | 240.5622 | 50518.0684 | 0.5983% | 34.14%
| 23.1241 | TUBO DE BORRACHA ELASTOMERICA FLEXIVEL, PRETA, PARA ISOLAMENTO TERMICO DE TUBULACAO, DN 2 1/8" (54 MM), E= 32 MM, COEFICIENTE DE CONDUTIVIDADE TERMICA 0,036W/mK, VAPOR DE AGUA MAIOR OU IGUAL A 10.000 | Sinapi | 39733 | metro | 210 | 205.77 | 43211.7 | 15.28% | 31.4376 | 237.2076 | 49813.6042 | 0.5899% | 34.73%
| 23.226 | CABO DE COBRE, FLEXIVEL, CLASSE 4 OU 5, ISOLACAO EM PVC/A, ANTICHAMA BWF-B, 1 CONDUTOR, 450/750 V, SECAO NOMINAL 6 MM2 | Sinapi | 982 | m | 7000 | 6.15 | 43050 | 15.28% | 0.9396 | 7.0896 | 49627.1996 | 0.5877% | 35.32%
| 23.879 | PISO TATIL DE ALERTA OU DIRECIONAL, DE BORRACHA, COLORIDO, 25 X 25 CM, E = 12 MM, PARA ARGAMASSA | Sinapi | 38186 | M2 | 70 | 608.83 | 42618.1 | 15.28% | 93.0173 | 701.8473 | 49129.3138 | 0.5818% | 35.9%
| 23.1055 | TELHA ESTRUTURAL DE FIBROCIMENTO 2 ABAS, DE 1,00 X 6,00 M (SEM AMIANTO) | Sinapi | 7231 | UN | 70 | 598.34 | 41883.8 | 15.28% | 91.4147 | 689.7547 | 48282.827 | 0.5718% | 36.48%
| 23.607 | FORRO DE FIBRA MINERAL EM PLACAS DE 625 X 625 MM, E = 15/16 MM, BORDA REBAIXADA, COM PINTURA ANTIMOFO, APOIADO EM PERFIL DE ACO GALVANIZADO COM 24 MM DE BASE - INSTALADO | Sinapi | 39513 | m² | 280 | 143.49 | 40177.2 | 15.28% | 21.9225 | 165.4125 | 46315.4919 | 0.5485% | 37.02%
| 23.838 | PATCH PANEL, 48 PORTAS, CATEGORIA 5E, COM RACKS DE 19" E 2 U DE ALTURA | Sinapi | 39595 | un | 18 | 2229.4 | 40129.2 | 15.28% | 340.6088 | 2570.0088 | 46260.1584 | 0.5478% | 37.57%
| 23.224 | CABO DE COBRE, FLEXIVEL, CLASSE 4 OU 5, ISOLACAO EM PVC/A, ANTICHAMA BWF-B, 1 CONDUTOR, 450/750 V, SECAO NOMINAL 4 MM2 | Sinapi | 981 | m | 9100 | 4.4 | 40040 | 15.28% | 0.67223 | 5.0722 | 46157.3304 | 0.5466% | 38.12%
| 23.1125 | TORNEIRA CROMADA DE MESA, PARA LAVATORIO, TEMPORIZADA PRESSAO FECHAMENTO AUTOMATICO, BICA BAIXA | Sinapi | 36796 | un | 350 | 114.33 | 40015.5 | 15.28% | 17.4674 | 131.7974 | 46129.0873 | 0.5463% | 38.67%
| 23.1184 | VIDRO LISO FUME, E = 5 MM - SEM COLOCACAO | Sinapi | 21107 | m² | 280 | 142.38 | 39866.4 | 15.28% | 21.7529 | 164.1329 | 45957.2077 | 0.5443% | 39.21%
| 23.1189 | VIDRO LISO INCOLOR 6 MM - SEM COLOCACAO | Sinapi | 10491 | m² | 280 | 140.15 | 39242 | 15.28% | 21.4122 | 161.5622 | 45237.4116 | 0.5357% | 39.75%
| 23.469 | DISJUNTOR TERMOMAGNETICO TRIPOLAR 250 A / 600 V, TIPO FXD | Sinapi | 2393 | un | 35 | 1096.15 | 38365.25 | 15.28% | 167.4703 | 1263.6203 | 44226.7113 | 0.5238% | 40.27%
| 23.1195 | VIDRO TEMPERADO INCOLOR E = 6 MM, SEM COLOCACAO | Sinapi | 10505 | m² | 280 | 136.93 | 38340.4 | 15.28% | 20.9202 | 157.8502 | 44198.0647 | 0.5234% | 40.79%
| 23.526 | DIVISORIA EM GRANITO, COM DUAS FACES POLIDAS, TIPO ANDORINHA/ QUARTZ/ CASTELO/ CORUMBA OU OUTROS EQUIVALENTES DA REGIAO, E= *3,0* CM | Sinapi | 44476 | m² | 70 | 535.34 | 37473.8 | 15.28% | 81.7895 | 617.1295 | 43199.0651 | 0.5116% | 41.3%
| 23.527 | DIVISORIA EM MARMORE, COM DUAS FACES POLIDAS, BRANCO COMUM, E= *3,0* CM | Sinapi | 10629 | m² | 70 | 533.5 | 37345 | 15.28% | 81.5084 | 615.0084 | 43050.587 | 0.5098% | 41.81%
| 23.1182 | VIDRO LISO FUME E = 4MM - SEM COLOCACAO | Sinapi | 11188 | m² | 280 | 131.91 | 36934.8 | 15.28% | 20.1533 | 152.0633 | 42577.7165 | 0.5042% | 42.32%
| 23.264 | CABO DE PAR TRANCADO UTP, 4 PARES, CATEGORIA 5E | Sinapi | 39598 | m | 7000 | 5.19 | 36330 | 15.28% | 0.79293 | 5.9829 | 41880.5148 | 0.496% | 42.81%
| 23.1237 | TUBO DE BORRACHA ELASTOMERICA FLEXIVEL, PRETA, PARA ISOLAMENTO TERMICO DE TUBULACAO, DN 1 5/8" (42 MM), E= 32 MM, COEFICIENTE DE CONDUTIVIDADE TERMICA 0,036W/mK, VAPOR DE AGUA MAIOR OU IGUAL A 10.000 | Sinapi | 39736 | metro | 210 | 171.95 | 36109.5 | 15.28% | 26.2706 | 198.2206 | 41626.3267 | 0.493% | 43.31%
| 23.877 | PISO TATIL ALERTA OU DIRECIONAL, DE BORRACHA, COLORIDO, 25 X 25 CM, E = 5 MM, PARA COLA | Sinapi | 38181 | M2 | 140 | 245.89 | 34424.6 | 15.28% | 37.5672 | 283.4572 | 39684.0069 | 0.47% | 43.78%
| 23.404 | CONTATOR TRIPOLAR, CORRENTE DE 630 A, TENSAO NOMINAL DE *500* V, CATEGORIA AC-2 E AC-3 | Sinapi | 1624 | un | 2 | 16828.32 | 33656.64 | 15.28% | 2571.0388 | 19399.3588 | 38798.7176 | 0.4595% | 44.24%
| 23.878 | PISO TATIL DE ALERTA OU DIRECIONAL DE BORRACHA, PRETO, 25 X 25 CM, E = 5 MM, PARA COLA | Sinapi | 38182 | M2 | 140 | 234.22 | 32790.8 | 15.28% | 35.7842 | 270.0042 | 37800.5941 | 0.4477% | 44.68%
| 23.220 | CABO DE COBRE, FLEXIVEL, CLASSE 4 OU 5, ISOLACAO EM PVC/A, ANTICHAMA BWF-B, 1 CONDUTOR, 450/750 V, SECAO NOMINAL 2,5 MM2 | Sinapi | 1014 | m | 12600 | 2.46 | 30996 | 15.28% | 0.37584 | 2.8358 | 35731.5837 | 0.4232% | 45.11%
| 23.350 | CARPETE DE POLIPROPILENO EM MANTA PARA TRAFEGO COMERCIAL MEDIO, E = 5 A 6 MM (INSTALADO) | Sinapi | 39635 | m² | 350 | 85.68 | 29988 | 15.28% | 13.0902 | 98.7702 | 34569.581 | 0.4094% | 45.52%
| 23.1054 | TELHA ESTRUTURAL DE FIBROCIMENTO 2 ABAS, DE 1,00 X 4,60 M (SEM AMIANTO) | Sinapi | 7230 | UN | 70 | 421.78 | 29524.6 | 15.28% | 64.4398 | 486.2198 | 34035.3825 | 0.4031% | 45.92%
| 23.1032 | TELHA DE FIBROCIMENTO E = 8 MM, DE 4,60 X 1,06 M (SEM AMIANTO) | Sinapi | 34486 | UN | 70 | 420.52 | 29436.4 | 15.28% | 64.2472 | 484.7672 | 33933.7073 | 0.4019% | 46.32%
| 23.1122 | TOMADA RJ45, 8 FIOS, CAT 5E (APENAS MODULO) | Sinapi | 38104 | un | 700 | 41.69 | 29183 | 15.28% | 6.3694 | 48.0594 | 33641.5927 | 0.3984% | 46.72%
| 23.1099 | TINTA EPOXI BASE AGUA PREMIUM, BRANCA | Sinapi | 7304 | lts | 350 | 82.56 | 28896 | 15.28% | 12.6136 | 95.1736 | 33310.7447 | 0.3945% | 47.11%
| 23.1052 | TELHA ESTRUTURAL DE FIBROCIMENTO 1 ABA, DE 0,52 X 7,20 M (SEM AMIANTO) | Sinapi | 7212 | UN | 70 | 399.7 | 27979 | 15.28% | 61.0664 | 460.7664 | 32253.645 | 0.382% | 47.5%
| 23.1187 | VIDRO LISO INCOLOR 4MM - SEM COLOCACAO | Sinapi | 10492 | m² | 280 | 98.93 | 27700.4 | 15.28% | 15.1146 | 114.0446 | 31932.4804 | 0.3782% | 47.87%
| 23.402 | CONTATOR TRIPOLAR, CORRENTE DE 400 A, TENSAO NOMINAL DE *500* V, CATEGORIA AC-2 E AC-3 | Sinapi | 1617 | un | 4 | 6846.21 | 27384.84 | 15.28% | 1045.9672 | 7892.1772 | 31568.709 | 0.3739% | 48.25%
| 23.484 | DISJUNTOR TIPO NEMA, BIPOLAR 10 ATE 50 A, TENSAO MAXIMA 415 V | Sinapi | 2388 | un | 350 | 74.81 | 26183.5 | 15.28% | 11.4295 | 86.2395 | 30183.8277 | 0.3575% | 48.61%
| 23.1186 | VIDRO LISO INCOLOR 2 A 3 MM - SEM COLOCACAO | Sinapi | 10490 | m² | 350 | 74.2 | 25970 | 15.28% | 11.3363 | 85.5363 | 29937.7091 | 0.3545% | 48.96%
| 23.239 | CABO DE COBRE, FLEXIVEL, CLASSE 4 OU 5, ISOLACAO EM PVC/A, ANTICHAMA BWF-B, COBERTURA PVC-ST1, ANTICHAMA BWF-B, 1 CONDUTOR, 0,6/1 KV, SECAO NOMINAL 35 MM2 | Sinapi | 1019 | m | 700 | 36.92 | 25844 | 15.28% | 5.6407 | 42.5607 | 29792.4587 | 0.3528% | 49.31%
| 23.1051 | TELHA ESTRUTURAL DE FIBROCIMENTO 1 ABA, DE 0,52 X 6,50 M (SEM AMIANTO) | Sinapi | 7227 | UN | 70 | 363.77 | 25463.9 | 15.28% | 55.577 | 419.347 | 29354.2869 | 0.3476% | 49.66%
| 23.288 | CABO MULTIPOLAR DE COBRE, FLEXIVEL, CLASSE 4 OU 5, ISOLACAO EM HEPR, COBERTURA EM PVC-ST2, ANTICHAMA BWF-B, 0,6/1 KV, 3 CONDUTORES DE 70 MM2 | Sinapi | 39266 | m | 105 | 242.34 | 25445.7 | 15.28% | 37.0248 | 279.3648 | 29333.3062 | 0.3474% | 50.01%
| 23.1240 | TUBO DE BORRACHA ELASTOMERICA FLEXIVEL, PRETA, PARA ISOLAMENTO TERMICO DE TUBULACAO, DN 1" (25 MM), E= 32 MM, COEFICIENTE DE CONDUTIVIDADE TERMICA 0,036W/mK, VAPOR DE AGUA MAIOR OU IGUAL A 10.000 | Sinapi | 39739 | metro | 210 | 118.91 | 24971.1 | 15.28% | 18.1671 | 137.0771 | 28786.1966 | 0.3409% | 50.35%
| 23.1031 | TELHA DE FIBROCIMENTO E = 8 MM, DE 4,10 X 1,06 M (SEM AMIANTO) | Sinapi | 34480 | UN | 70 | 355.18 | 24862.6 | 15.28% | 54.2646 | 409.4446 | 28661.1199 | 0.3394% | 50.69%
| 23.284 | CABO MULTIPOLAR DE COBRE, FLEXIVEL, CLASSE 4 OU 5, ISOLACAO EM HEPR, COBERTURA EM PVC-ST2, ANTICHAMA BWF-B, 0,6/1 KV, 3 CONDUTORES DE 35 MM2 | Sinapi | 39264 | m | 210 | 117.24 | 24620.4 | 15.28% | 17.912 | 135.152 | 28381.9165 | 0.3361% | 51.02%
| 23.873 | PISO EM GRANITO, POLIDO, TIPO PRETO SAO GABRIEL/ TIJUCA OU OUTROS EQUIVALENTES DA REGIAO, FORMATO MENOR OU IGUAL A 3025 CM2, E= *2* CM | Sinapi | 10842 | m² | 70 | 348.84 | 24418.8 | 15.28% | 53.2959 | 402.1359 | 28149.516 | 0.3334% | 51.36%
| 23.265 | CABO DE PAR TRANCADO UTP, 4 PARES, CATEGORIA 6 | Sinapi | 39599 | m | 7000 | 3.48 | 24360 | 15.28% | 0.53168 | 4.0117 | 28081.7325 | 0.3326% | 51.69%
| 23.286 | CABO MULTIPOLAR DE COBRE, FLEXIVEL, CLASSE 4 OU 5, ISOLACAO EM HEPR, COBERTURA EM PVC-ST2, ANTICHAMA BWF-B, 0,6/1 KV, 3 CONDUTORES DE 50 MM2 | Sinapi | 39265 | m | 140 | 172.71 | 24179.4 | 15.28% | 26.3867 | 199.0967 | 27873.5403 | 0.3301% | 52.02%
| 23.1243 | TUBO DE BORRACHA ELASTOMERICA FLEXIVEL, PRETA, PARA ISOLAMENTO TERMICO DE TUBULACAO, DN 3/4" (18 MM), E= 32 MM, COEFICIENTE DE CONDUTIVIDADE TERMICA 0,036W/mK, VAPOR DE AGUA MAIOR OU IGUAL A 10.000 | Sinapi | 39740 | metro | 210 | 114.18 | 23977.8 | 15.28% | 17.4445 | 131.6245 | 27641.1398 | 0.3273% | 52.35%
| 23.395 | CONTATOR TRIPOLAR, CORRENTE DE *500* A, TENSAO NOMINAL DE *500* V, CATEGORIA AC-2 E AC-3 | Sinapi | 1629 | un | 2 | 11870.04 | 23740.08 | 15.28% | 1813.5104 | 13683.5504 | 27367.1008 | 0.3241% | 52.67%
| 23.400 | CONTATOR TRIPOLAR, CORRENTE DE 300 A, TENSAO NOMINAL DE *500* V, CATEGORIA AC-2 E AC-3 | Sinapi | 1616 | un | 4 | 5734.88 | 22939.52 | 15.28% | 876.1777 | 6611.0577 | 26444.2309 | 0.3132% | 52.99%
| 23.468 | DISJUNTOR TERMOMAGNETICO TRIPOLAR 200 A / 600 V, TIPO FXD / ICC - 35 KA | Sinapi | 2377 | un | 35 | 654.56 | 22909.6 | 15.28% | 100.004 | 754.564 | 26409.7397 | 0.3128% | 53.3%
| 23.819 | MASSA PREMIUM PARA TEXTURA RUSTICA DE BASE ACRILICA, COR BRANCA, USO INTERNO E EXTERNO | Sinapi | 34546 | kg | 3500 | 6.52 | 22820 | 15.28% | 0.99613 | 7.5161 | 26306.4505 | 0.3115% | 53.61%
| 23.1104 | TINTA ESMALTE SINTETICO PREMIUM FOSCO | Sinapi | 7288 | lts | 560 | 40.57 | 22719.2 | 15.28% | 6.1983 | 46.7683 | 26190.2503 | 0.3102% | 53.92%
| 23.1050 | TELHA ESTRUTURAL DE FIBROCIMENTO 1 ABA, DE 0,52 X 5,50 M (SEM AMIANTO) | Sinapi | 7226 | UN | 70 | 319.58 | 22370.6 | 15.28% | 48.8256 | 368.4056 | 25788.391 | 0.3054% | 54.23%
| 23.289 | CABO MULTIPOLAR DE COBRE, FLEXIVEL, CLASSE 4 OU 5, ISOLACAO EM HEPR, COBERTURA EM PVC-ST2, ANTICHAMA BWF-B, 0,6/1 KV, 3 CONDUTORES DE 95 MM2 | Sinapi | 39267 | m | 70 | 317.67 | 22236.9 | 15.28% | 48.5338 | 366.2038 | 25634.2642 | 0.3036% | 54.53%
| 23.1029 | TELHA DE FIBROCIMENTO E = 6 MM, DE 4,60 X 1,06 M (SEM AMIANTO) | Sinapi | 34468 | UN | 70 | 316.82 | 22177.4 | 15.28% | 48.4039 | 365.2239 | 25565.6738 | 0.3028% | 54.83%
| 23.232 | CABO DE COBRE, FLEXIVEL, CLASSE 4 OU 5, ISOLACAO EM PVC/A, ANTICHAMA BWF-B, COBERTURA PVC-ST1, ANTICHAMA BWF-B, 1 CONDUTOR, 0,6/1 KV, SECAO NOMINAL 150 MM2 | Sinapi | 999 | m | 140 | 156.17 | 21863.8 | 15.28% | 23.8597 | 180.0297 | 25204.1618 | 0.2985% | 55.13%
| 23.217 | CABO DE COBRE, FLEXIVEL, CLASSE 4 OU 5, ISOLACAO EM PVC/A, ANTICHAMA BWF-B, 1 CONDUTOR, 450/750 V, SECAO NOMINAL 150 MM2 | Sinapi | 39238 | m | 140 | 155.72 | 21800.8 | 15.28% | 23.791 | 179.511 | 25131.5367 | 0.2976% | 55.43%
| 23.849 | PEITORIL/ SOLEIRA EM MARMORE, POLIDO, BRANCO COMUM, L= *25* CM, E= *3* CM, CORTE RETO | Sinapi | 4825 | m | 175 | 123.02 | 21528.5 | 15.28% | 18.7951 | 141.8151 | 24817.6346 | 0.2939% | 55.72%
| 23.475 | DISJUNTOR TERMOMAGNETICO TRIPOLAR 800 A / 600 V, TIPO LMXD | Sinapi | 2394 | un | 4 | 5301.57 | 21206.28 | 15.28% | 809.9764 | 6111.5464 | 24446.1856 | 0.2895% | 56.01%
| 23.1049 | TELHA ESTRUTURAL DE FIBROCIMENTO 1 ABA, DE 0,52 X 5,00 M (SEM AMIANTO) | Sinapi | 7225 | UN | 70 | 299.48 | 20963.6 | 15.28% | 45.7547 | 345.2347 | 24166.4289 | 0.2862% | 56.3%
| 23.384 | CONECTOR FEMEA RJ - 45, CATEGORIA 5 E | Sinapi | 39600 | un | 1400 | 14.68 | 20552 | 15.28% | 2.2428 | 16.9228 | 23691.9444 | 0.2806% | 56.58%
| 23.148 | BARRA DE FERRO CHATO, RETANGULAR, 50,8 MM X 25,4 MM (L X E), 10,12 KG/M | Sinapi | 551 | un | 140 | 145.47 | 20365.8 | 15.28% | 22.225 | 167.695 | 23477.2967 | 0.278% | 56.86%
| 23.246 | CABO DE COBRE, FLEXIVEL, CLASSE 4 OU 5, ISOLACAO EM PVC/A, ANTICHAMA BWF-B, COBERTURA PVC-ST1, ANTICHAMA BWF-B, 1 CONDUTOR, 0,6/1 KV, SECAO NOMINAL 95 MM2 | Sinapi | 998 | m | 210 | 96.83 | 20334.3 | 15.28% | 14.7937 | 111.6237 | 23440.9841 | 0.2776% | 57.13%
| 23.228 | CABO DE COBRE, FLEXIVEL, CLASSE 4 OU 5, ISOLACAO EM PVC/A, ANTICHAMA BWF-B, 1 CONDUTOR, 450/750 V, SECAO NOMINAL 95 MM2 | Sinapi | 39236 | m | 210 | 96.76 | 20319.6 | 15.28% | 14.783 | 111.543 | 23424.0382 | 0.2774% | 57.41%
| 23.465 | DISJUNTOR TERMICO E MAGNETICO AJUSTAVEIS, TRIPOLAR DE 450 ATE 600A, CAPACIDADE DE INTERRUPCAO DE 35KA | Sinapi | 34738 | un | 4 | 5054.89 | 20219.56 | 15.28% | 772.2885 | 5827.1785 | 23308.7141 | 0.276% | 57.69%
| 23.470 | DISJUNTOR TERMOMAGNETICO TRIPOLAR 3 X 250 A/ICC - 25 KA | Sinapi | 34705 | un | 21 | 958.74 | 20133.54 | 15.28% | 146.4768 | 1105.2168 | 23209.5519 | 0.2749% | 57.96%
| 23.223 | CABO DE COBRE, FLEXIVEL, CLASSE 4 OU 5, ISOLACAO EM PVC/A, ANTICHAMA BWF-B, 1 CONDUTOR, 450/750 V, SECAO NOMINAL 35 MM2 | Sinapi | 39233 | m | 560 | 35.76 | 20025.6 | 15.28% | 5.4634 | 41.2234 | 23085.1208 | 0.2734% | 58.24%
| 23.592 | ESPELHO CRISTAL E = 4 MM | Sinapi | 11186 | m² | 70 | 283.6 | 19852 | 15.28% | 43.3285 | 326.9285 | 22884.9981 | 0.271% | 58.51%
| 23.75 | ADAPTADOR PVC SOLDAVEL, LONGO, COM FLANGE LIVRE, 110 MM X 4", PARA CAIXA D' AGUA | Sinapi | 106 | un | 42 | 467.69 | 19642.98 | 15.28% | 71.4539 | 539.1439 | 22644.0439 | 0.2682% | 58.77%
| 23.463 | DISJUNTOR TERMICO E MAGNETICO AJUSTAVEIS, TRIPOLAR DE 100 ATE 250A, CAPACIDADE DE INTERRUPCAO DE 35KA | Sinapi | 34729 | un | 14 | 1397.4 | 19563.6 | 15.28% | 213.4954 | 1610.8954 | 22552.5362 | 0.2671% | 59.04%
| 23.1048 | TELHA ESTRUTURAL DE FIBROCIMENTO 1 ABA, DE 0,52 X 4,00 M (SEM AMIANTO) | Sinapi | 7224 | UN | 70 | 279.3 | 19551 | 15.28% | 42.6716 | 321.9716 | 22538.0112 | 0.2669% | 59.31%
| 23.393 | CONTATOR TRIPOLAR, CORRENTE DE *265* A, TENSAO NOMINAL DE *500* V, CATEGORIA AC-2 E AC-3 | Sinapi | 1622 | un | 4 | 4877.24 | 19508.96 | 15.28% | 745.1471 | 5622.3871 | 22489.5483 | 0.2663% | 59.58%
| 23.1246 | TUBO DE BORRACHA ELASTOMERICA FLEXIVEL, PRETA, PARA ISOLAMENTO TERMICO DE TUBULACAO, DN 7/8" (22 MM), E= 32 MM, COEFICIENTE DE CONDUTIVIDADE TERMICA 0,036W/mK, VAPOR DE AGUA MAIOR OU IGUAL A 10.000 | Sinapi | 39742 | metro | 210 | 91.78 | 19273.8 | 15.28% | 14.0222 | 105.8022 | 22218.4604 | 0.2631% | 59.84%
| 23.237 | CABO DE COBRE, FLEXIVEL, CLASSE 4 OU 5, ISOLACAO EM PVC/A, ANTICHAMA BWF-B, COBERTURA PVC-ST1, ANTICHAMA BWF-B, 1 CONDUTOR, 0,6/1 KV, SECAO NOMINAL 25 MM2 | Sinapi | 996 | m | 700 | 26.78 | 18746 | 15.28% | 4.0915 | 30.8715 | 21610.0229 | 0.2559% | 60.09%
| 23.243 | CABO DE COBRE, FLEXIVEL, CLASSE 4 OU 5, ISOLACAO EM PVC/A, ANTICHAMA BWF-B, COBERTURA PVC-ST1, ANTICHAMA BWF-B, 1 CONDUTOR, 0,6/1 KV, SECAO NOMINAL 500 MM2 | Sinapi | 39250 | m | 35 | 528.67 | 18503.45 | 15.28% | 80.7705 | 609.4405 | 21330.416 | 0.2526% | 60.35%
| 23.242 | CABO DE COBRE, FLEXIVEL, CLASSE 4 OU 5, ISOLACAO EM PVC/A, ANTICHAMA BWF-B, COBERTURA PVC-ST1, ANTICHAMA BWF-B, 1 CONDUTOR, 0,6/1 KV, SECAO NOMINAL 50 MM2 | Sinapi | 1018 | m | 350 | 52.62 | 18417 | 15.28% | 8.0393 | 60.6593 | 21230.7581 | 0.2514% | 60.6%
| 23.225 | CABO DE COBRE, FLEXIVEL, CLASSE 4 OU 5, ISOLACAO EM PVC/A, ANTICHAMA BWF-B, 1 CONDUTOR, 450/750 V, SECAO NOMINAL 50 MM2 | Sinapi | 39234 | m | 350 | 52.48 | 18368 | 15.28% | 8.0179 | 60.4979 | 21174.2718 | 0.2508% | 60.85%
| 23.222 | CABO DE COBRE, FLEXIVEL, CLASSE 4 OU 5, ISOLACAO EM PVC/A, ANTICHAMA BWF-B, 1 CONDUTOR, 450/750 V, SECAO NOMINAL 25 MM2 | Sinapi | 39232 | m | 700 | 26.01 | 18207 | 15.28% | 3.9738 | 29.9838 | 20988.6742 | 0.2486% | 61.1%
| 23.283 | CABO MULTIPOLAR DE COBRE, FLEXIVEL, CLASSE 4 OU 5, ISOLACAO EM HEPR, COBERTURA EM PVC-ST2, ANTICHAMA BWF-B, 0,6/1 KV, 3 CONDUTORES DE 25 MM2 | Sinapi | 39263 | m | 210 | 86.59 | 18183.9 | 15.28% | 13.2293 | 99.8193 | 20962.045 | 0.2482% | 61.35%
| 23.268 | CABO FLEXIVEL PVC 750 V, 2 CONDUTORES DE 4,0 MM2 | Sinapi | 34607 | m | 1400 | 12.87 | 18018 | 15.28% | 1.9663 | 14.8363 | 20770.7987 | 0.246% | 61.59%
| 23.723 | LAMPADA LED TUBULAR BIVOLT 18/20 W, BASE G13 | Sinapi | 39387 | un | 1050 | 17.14 | 17997 | 15.28% | 2.6187 | 19.7587 | 20746.5903 | 0.2457% | 61.84%
| 23.837 | PATCH PANEL, 24 PORTAS, CATEGORIA 6, COM RACKS DE 19" E 1 U DE ALTURA | Sinapi | 39596 | un | 18 | 992.23 | 17860.14 | 15.28% | 151.5934 | 1143.8234 | 20588.8208 | 0.2438% | 62.08%
| 23.1053 | TELHA ESTRUTURAL DE FIBROCIMENTO 2 ABAS, DE 1,00 X 3,00 M (SEM AMIANTO) | Sinapi | 7229 | UN | 70 | 253.35 | 17734.5 | 15.28% | 38.7069 | 292.0569 | 20443.9854 | 0.2421% | 62.32%
| 23.231 | CABO DE COBRE, FLEXIVEL, CLASSE 4 OU 5, ISOLACAO EM PVC/A, ANTICHAMA BWF-B, COBERTURA PVC-ST1, ANTICHAMA BWF-B, 1 CONDUTOR, 0,6/1 KV, SECAO NOMINAL 120 MM2 | Sinapi | 1017 | m | 140 | 126.04 | 17645.6 | 15.28% | 19.2565 | 145.2965 | 20341.5032 | 0.2409% | 62.56%
| 23.1028 | TELHA DE FIBROCIMENTO E = 6 MM, DE 4,10 X 1,06 M (SEM AMIANTO) | Sinapi | 34464 | UN | 70 | 251.3 | 17591 | 15.28% | 38.3937 | 289.6937 | 20278.5614 | 0.2402% | 62.8%
| 23.221 | CABO DE COBRE, FLEXIVEL, CLASSE 4 OU 5, ISOLACAO EM PVC/A, ANTICHAMA BWF-B, 1 CONDUTOR, 450/750 V, SECAO NOMINAL 240 MM2 | Sinapi | 39240 | m | 70 | 250.47 | 17532.9 | 15.28% | 38.2669 | 288.7369 | 20211.5849 | 0.2394% | 63.04%
| 23.216 | CABO DE COBRE, FLEXIVEL, CLASSE 4 OU 5, ISOLACAO EM PVC/A, ANTICHAMA BWF-B, 1 CONDUTOR, 450/750 V, SECAO NOMINAL 120 MM2 | Sinapi | 39237 | m | 140 | 124.72 | 17460.8 | 15.28% | 19.0548 | 143.7748 | 20128.4694 | 0.2384% | 63.28%
| 23.474 | DISJUNTOR TERMOMAGNETICO TRIPOLAR 600 A / 600 V, TIPO LXD / ICC - 40 KA | Sinapi | 2376 | un | 7 | 2479.9 | 17359.3 | 15.28% | 378.8803 | 2858.7803 | 20011.4622 | 0.237% | 63.52%
| 23.1059 | TELHA GALVALUME COM ISOLAMENTO TERMOACUSTICO EM ESPUMA RIGIDA DE POLIURETANO (PU) INJETADO, ESPESSURA DE 30 MM, DENSIDADE DE 35 KG/M3, REVESTIMENTO EM TELHA TRAPEZOIDAL NAS DUAS FACES COM ESPESSURA DE 0,50 MM CADA, ACABAMENTO NATURAL (NAO INCLUI ACESSORIOS DE FIXACAO) | Sinapi | 40740 | M2 | 70 | 242.6 | 16982 | 15.28% | 37.0645 | 279.6645 | 19576.5181 | 0.2318% | 63.75%
| 23.872 | PISO EM GRANITO, POLIDO, TIPO ANDORINHA/ QUARTZ/ CASTELO/ CORUMBA OU OUTROS EQUIVALENTES DA REGIAO, FORMATO MENOR OU IGUAL A 3025 CM2, E= *2* CM | Sinapi | 10841 | m² | 70 | 241.5 | 16905 | 15.28% | 36.8965 | 278.3965 | 19487.754 | 0.2308% | 63.98%
| 23.1205 | COMPRESSOR ROTATIVO DE 24.000 BTU/H BTU/H, MONOFÁSICO. | Cotação | n/a | und | 14 | 1186.4333 | 16610.0667 | 15.28% | 181.2639 | 1367.6972 | 19147.7606 | 0.2268% | 64.21%
| 23.467 | DISJUNTOR TERMOMAGNETICO TRIPOLAR 150 A / 600 V, TIPO FXD / ICC - 35 KA | Sinapi | 2374 | un | 35 | 466.41 | 16324.35 | 15.28% | 71.2583 | 537.6683 | 18818.392 | 0.2229% | 64.43%
| 23.971 | SOLEIRA PRE-MOLDADA EM GRANILITE, MARMORITE OU GRANITINA, L = *15 CM | Sinapi | 10856 | m | 175 | 92.78 | 16236.5 | 15.28% | 14.175 | 106.955 | 18717.1203 | 0.2217% | 64.65%
| 23.876 | PISO PORCELANATO, BORDA RETA, EXTRA, FORMATO MAIOR QUE 2025 CM2 | Sinapi | 38195 | m² | 175 | 92.74 | 16229.5 | 15.28% | 14.1689 | 106.9089 | 18709.0508 | 0.2216% | 64.87%
| 23.1047 | TELHA ESTRUTURAL DE FIBROCIMENTO 1 ABA, DE 0,52 X 3,60 M (SEM AMIANTO) | Sinapi | 7234 | UN | 70 | 229.26 | 16048.2 | 15.28% | 35.0265 | 264.2865 | 18500.0517 | 0.2191% | 65.09%
| 23.207 | CABO DE COBRE NU 35 MM2 MEIO-DURO | Sinapi | 863 | m | 490 | 32.22 | 15787.8 | 15.28% | 4.9226 | 37.1426 | 18199.8677 | 0.2155% | 65.31%
| 23.208 | CABO DE COBRE NU 50 MM2 MEIO-DURO | Sinapi | 867 | m | 350 | 44.87 | 15704.5 | 15.28% | 6.8553 | 51.7253 | 18103.841 | 0.2144% | 65.52%
| 23.281 | CABO MULTIPOLAR DE COBRE, FLEXIVEL, CLASSE 4 OU 5, ISOLACAO EM HEPR, COBERTURA EM PVC-ST2, ANTICHAMA BWF-B, 0,6/1 KV, 3 CONDUTORES DE 16 MM2 | Sinapi | 39262 | m | 280 | 55.96 | 15668.8 | 15.28% | 8.5496 | 64.5096 | 18062.6868 | 0.2139% | 65.74%
| 23.299 | CAIXA DE CONCRETO ARMADO PRE-MOLDADO, COM FUNDO E SEM TAMPA, DIMENSOES DE 1,00 X 1,00 X 0,50 M | Sinapi | 43438 | un | 14 | 1113.34 | 15586.76 | 15.28% | 170.0966 | 1283.4366 | 17968.1127 | 0.2128% | 65.95%
| 23.847 | PEITORIL EM MARMORE, POLIDO, BRANCO COMUM, L= *15* CM, E= *3* CM, CORTE RETO | Sinapi | 4826 | m | 175 | 88.87 | 15552.25 | 15.28% | 13.5776 | 102.4476 | 17928.3302 | 0.2123% | 66.16%
| 23.245 | CABO DE COBRE, FLEXIVEL, CLASSE 4 OU 5, ISOLACAO EM PVC/A, ANTICHAMA BWF-B, COBERTURA PVC-ST1, ANTICHAMA BWF-B, 1 CONDUTOR, 0,6/1 KV, SECAO NOMINAL 70 MM2 | Sinapi | 977 | m | 210 | 72.89 | 15306.9 | 15.28% | 11.1362 | 84.0262 | 17645.4955 | 0.209% | 66.37%
| 23.67 | ADAPTADOR PVC SOLDAVEL, COM FLANGES LIVRES, 110 MM X 4", PARA CAIXA D' AGUA | Sinapi | 75 | un | 35 | 434.51 | 15207.85 | 15.28% | 66.3846 | 500.8946 | 17531.3126 | 0.2076% | 66.58%
| 23.464 | DISJUNTOR TERMICO E MAGNETICO AJUSTAVEIS, TRIPOLAR DE 300 ATE 400A, CAPACIDADE DE INTERRUPCAO DE 35KA | Sinapi | 34734 | un | 7 | 2163.62 | 15145.34 | 15.28% | 330.5589 | 2494.1789 | 17459.2523 | 0.2068% | 66.79%
| 23.391 | CONTATOR TRIPOLAR, CORRENTE DE *185* A, TENSAO NOMINAL DE *500* V, CATEGORIA AC-2 E AC-3 | Sinapi | 1626 | un | 7 | 2161.33 | 15129.31 | 15.28% | 330.209 | 2491.539 | 17440.7732 | 0.2065% | 66.99%
| 23.287 | CABO MULTIPOLAR DE COBRE, FLEXIVEL, CLASSE 4 OU 5, ISOLACAO EM HEPR, COBERTURA EM PVC-ST2, ANTICHAMA BWF-B, 0,6/1 KV, 3 CONDUTORES DE 6 MM2 | Sinapi | 39260 | m | 700 | 21.59 | 15113 | 15.28% | 3.2985 | 24.8885 | 17421.9714 | 0.2063% | 67.2%
| 23.480 | DISJUNTOR TIPO DIN/IEC, MONOPOLAR DE 6 ATE 32A | Sinapi | 34653 | un | 1400 | 10.73 | 15022 | 15.28% | 1.6393 | 12.3693 | 17317.0684 | 0.2051% | 67.4%
| 23.399 | CONTATOR TRIPOLAR, CORRENTE DE 250 A, TENSAO NOMINAL DE *500* V, PARA ACIONAMENTO DE CAPACITORES | Sinapi | 1630 | un | 4 | 3728.75 | 14915 | 15.28% | 569.6802 | 4298.4302 | 17193.7209 | 0.2036% | 67.61%
| 23.1204 | COMPRESSOR ROTATIVO DE 12.000 ATÉ 18.000 BTU/H, MONOFÁSICO. | Cotação | n/a | und | 14 | 1063.5133 | 14889.1867 | 15.28% | 162.4841 | 1225.9974 | 17163.9637 | 0.2033% | 67.81%
| 23.1043 | TELHA DE FIBROCIMENTO ONDULADA E = 8 MM, DE 3,66 X 1,10 M (SEM AMIANTO) | Sinapi | 34402 | UN | 70 | 212.23 | 14856.1 | 15.28% | 32.4246 | 244.6546 | 17125.8221 | 0.2028% | 68.01%
| 23.846 | PEITORIL EM MARMORE, POLIDO, BRANCO COMUM, L= *15* CM, E= *2,0* CM, COM PINGADEIRA | Sinapi | 34747 | m | 175 | 82.65 | 14463.75 | 15.28% | 12.6273 | 95.2773 | 16673.5287 | 0.1975% | 68.21%
| 23.280 | CABO MULTIPOLAR DE COBRE, FLEXIVEL, CLASSE 4 OU 5, ISOLACAO EM HEPR, COBERTURA EM PVC-ST2, ANTICHAMA BWF-B, 0,6/1 KV, 3 CONDUTORES DE 120 MM2 | Sinapi | 39268 | m | 35 | 412.95 | 14453.25 | 15.28% | 63.0907 | 476.0407 | 16661.4245 | 0.1973% | 68.41%
| 23.241 | CABO DE COBRE, FLEXIVEL, CLASSE 4 OU 5, ISOLACAO EM PVC/A, ANTICHAMA BWF-B, COBERTURA PVC-ST1, ANTICHAMA BWF-B, 1 CONDUTOR, 0,6/1 KV, SECAO NOMINAL 400 MM2 | Sinapi | 39249 | m | 35 | 411.55 | 14404.25 | 15.28% | 62.8768 | 474.4268 | 16604.9382 | 0.1966% | 68.61%
| 23.466 | DISJUNTOR TERMOMAGNETICO TRIPOLAR 125A | Sinapi | 2391 | un | 35 | 411.13 | 14389.55 | 15.28% | 62.8126 | 473.9426 | 16587.9923 | 0.1964% | 68.8%
| 23.947 | REJUNTE EPOXI, QUALQUER COR | Sinapi | 37329 | kg | 210 | 68.02 | 14284.2 | 15.28% | 10.3921 | 78.4121 | 16466.5469 | 0.195% | 69%
| 23.713 | LAMPADA FLUORESCENTE COMPACTA BRANCA 135 W, BASE E40 (127/220 V) | Sinapi | 39377 | un | 70 | 203.22 | 14225.4 | 15.28% | 31.048 | 234.268 | 16398.7634 | 0.1942% | 69.19%
| 23.271 | CABO FLEXIVEL PVC 750 V, 3 CONDUTORES DE 10,0 MM2 | Sinapi | 34620 | m | 350 | 39.84 | 13944 | 15.28% | 6.0868 | 45.9268 | 16074.371 | 0.1904% | 69.38%
| 23.258 | CABO DE COBRE, RIGIDO, CLASSE 2, ISOLACAO EM PVC/A, ANTICHAMA BWF-B, 1 CONDUTOR, 450/750 V, SECAO NOMINAL 400 MM2 | Sinapi | 992 | m | 35 | 396.51 | 13877.85 | 15.28% | 60.579 | 457.089 | 15998.1146 | 0.1895% | 69.57%
| 23.190 | BUCHA DE REDUCAO DE FERRO GALVANIZADO, COM ROSCA BSP, DE 6" X 5" | Sinapi | 784 | un | 35 | 395.92 | 13857.2 | 15.28% | 60.4888 | 456.4088 | 15974.3097 | 0.1892% | 69.76%
| 23.82 | ADAPTADOR PVC SOLDAVEL, LONGO, COM FLANGE LIVRE, 85 MM X 3", PARA CAIXA D' AGUA | Sinapi | 105 | un | 42 | 326.7 | 13721.4 | 15.28% | 49.9134 | 376.6134 | 15817.7621 | 0.1873% | 69.95%
| 23.1250 | TUBO DE COBRE FLEXIVEL, D = 3/4 ", E = 0,79 MM, PARA AR-CONDICIONADO/ INSTALACOES GAS RESIDENCIAIS E COMERCIAIS | Sinapi | 39666 | metro | 210 | 65.21 | 13694.1 | 15.28% | 9.9628 | 75.1728 | 15786.2912 | 0.187% | 70.13%
| 23.269 | CABO FLEXIVEL PVC 750 V, 2 CONDUTORES DE 6,0 MM2 | Sinapi | 34609 | m | 700 | 19.31 | 13517 | 15.28% | 2.9502 | 22.2602 | 15582.1337 | 0.1845% | 70.32%
| 23.1030 | TELHA DE FIBROCIMENTO E = 8 MM, DE 3,00 X 1,06 M (SEM AMIANTO) | Sinapi | 34473 | UN | 70 | 192.19 | 13453.3 | 15.28% | 29.3629 | 221.5529 | 15508.7016 | 0.1837% | 70.5%
| 23.234 | CABO DE COBRE, FLEXIVEL, CLASSE 4 OU 5, ISOLACAO EM PVC/A, ANTICHAMA BWF-B, COBERTURA PVC-ST1, ANTICHAMA BWF-B, 1 CONDUTOR, 0,6/1 KV, SECAO NOMINAL 185 MM2 | Sinapi | 1000 | m | 70 | 191.44 | 13400.8 | 15.28% | 29.2483 | 220.6883 | 15448.1806 | 0.1829% | 70.69%
| 23.219 | CABO DE COBRE, FLEXIVEL, CLASSE 4 OU 5, ISOLACAO EM PVC/A, ANTICHAMA BWF-B, 1 CONDUTOR, 450/750 V, SECAO NOMINAL 185 MM2 | Sinapi | 39239 | m | 70 | 189.51 | 13265.7 | 15.28% | 28.9534 | 218.4634 | 15292.44 | 0.1811% | 70.87%
| 23.528 | DIVISORIA, PLACA PRE-MOLDADA EM GRANILITE, MARMORITE OU GRANITINA, E = *3 CM | Sinapi | 10698 | m² | 70 | 185.56 | 12989.2 | 15.28% | 28.3499 | 213.9099 | 14973.6962 | 0.1773% | 71.04%
| 23.521 | DISPOSITIVO DR, 4 POLOS, SENSIBILIDADE DE 300 MA, CORRENTE DE 100 A, TIPO AC | Sinapi | 39464 | un | 21 | 616.38 | 12943.98 | 15.28% | 94.1708 | 710.5508 | 14921.5675 | 0.1767% | 71.22%
| 23.189 | BUCHA DE REDUCAO DE FERRO GALVANIZADO, COM ROSCA BSP, DE 6" X 4" | Sinapi | 785 | un | 35 | 369.07 | 12917.45 | 15.28% | 56.3867 | 425.4567 | 14890.9842 | 0.1764% | 71.4%
| 23.525 | DISPOSITIVO DR, 4 POLOS, SENSIBILIDADE DE 300 MA, CORRENTE DE 80 A, TIPO AC | Sinapi | 39463 | un | 21 | 611.6 | 12843.6 | 15.28% | 93.4405 | 705.0405 | 14805.8514 | 0.1753% | 71.57%
| 23.307 | CAIXA DE CONCRETO ARMADO PRE-MOLDADO, SEM FUNDO, QUADRADA, DIMENSOES DE 1,00 X 1,00 X 0,50 M | Sinapi | 43433 | un | 14 | 898.68 | 12581.52 | 15.28% | 137.3008 | 1035.9808 | 14503.7307 | 0.1718% | 71.74%
| 23.279 | CABO MULTIPOLAR DE COBRE, FLEXIVEL, CLASSE 4 OU 5, ISOLACAO EM HEPR, COBERTURA EM PVC-ST2, ANTICHAMA BWF-B, 0,6/1 KV, 3 CONDUTORES DE 10 MM2 | Sinapi | 39261 | m | 350 | 35.79 | 12526.5 | 15.28% | 5.468 | 41.258 | 14440.3047 | 0.171% | 71.91%
| 23.471 | DISJUNTOR TERMOMAGNETICO TRIPOLAR 3 X 350 A/ICC - 25 KA | Sinapi | 34707 | un | 7 | 1776.57 | 12435.99 | 15.28% | 271.4252 | 2047.9952 | 14335.9665 | 0.1698% | 72.08%
| 23.233 | CABO DE COBRE, FLEXIVEL, CLASSE 4 OU 5, ISOLACAO EM PVC/A, ANTICHAMA BWF-B, COBERTURA PVC-ST1, ANTICHAMA BWF-B, 1 CONDUTOR, 0,6/1 KV, SECAO NOMINAL 16 MM2 | Sinapi | 995 | m | 700 | 17.59 | 12313 | 15.28% | 2.6874 | 20.2774 | 14194.186 | 0.1681% | 72.25%
| 23.188 | BUCHA DE REDUCAO DE FERRO GALVANIZADO, COM ROSCA BSP, DE 5" X 4" | Sinapi | 783 | un | 35 | 349.3 | 12225.5 | 15.28% | 53.3662 | 402.6662 | 14093.3178 | 0.1669% | 72.42%
| 23.530 | ELETRODO REVESTIDO AWS - E6013, DIAMETRO IGUAL A 2,50 MM | Sinapi | 11002 | Kg | 350 | 34.47 | 12064.5 | 15.28% | 5.2663 | 39.7363 | 13907.7201 | 0.1647% | 72.58%
| 23.74 | ADAPTADOR PVC SOLDAVEL, COM FLANGES LIVRES, 85 MM X 3", PARA CAIXA D' AGUA | Sinapi | 74 | un | 39 | 307.86 | 12006.54 | 15.28% | 47.035 | 354.895 | 13840.9049 | 0.1639% | 72.75%
| 23.1027 | TELHA DE FIBROCIMENTO E = 6 MM, DE 3,00 X 1,06 M (SEM AMIANTO) | Sinapi | 34458 | UN | 70 | 168.82 | 11817.4 | 15.28% | 25.7924 | 194.6124 | 13622.868 | 0.1613% | 72.91%
| 23.970 | SOLEIRA EM GRANITO, POLIDO, TIPO ANDORINHA/ QUARTZ/ CASTELO/ CORUMBA OU OUTROS EQUIVALENTES DA REGIAO, L= *15* CM, E= *2,0* CM | Sinapi | 20232 | m | 175 | 67.42 | 11798.5 | 15.28% | 10.3005 | 77.7205 | 13601.0805 | 0.1611% | 73.07%
| 23.81 | ADAPTADOR PVC SOLDAVEL, LONGO, COM FLANGE LIVRE, 75 MM X 2 1/2", PARA CAIXA D' AGUA | Sinapi | 82 | un | 42 | 279.05 | 11720.1 | 15.28% | 42.6334 | 321.6834 | 13510.7025 | 0.16% | 73.23%
| 23.953 | RODAPE EM POLIESTIRENO, BRANCO, H = *5* CM, E = *1,5* CM | Sinapi | 39829 | m | 350 | 33.45 | 11707.5 | 15.28% | 5.1105 | 38.5605 | 13496.1775 | 0.1598% | 73.39%
| 23.385 | CONECTOR MACHO RJ - 45, CATEGORIA 6 | Sinapi | 39603 | un | 3500 | 3.32 | 11620 | 15.28% | 0.50723 | 3.8272 | 13395.3092 | 0.1586% | 73.55%
| 23.206 | CABO DE COBRE NU 25 MM2 MEIO-DURO | Sinapi | 868 | m | 490 | 23.32 | 11426.8 | 15.28% | 3.5628 | 26.8828 | 13172.592 | 0.156% | 73.71%
| 23.903 | PRANCHAO NAO APARELHADO *7,5 X 23* CM, EM MACARANDUBA, ANGELIM OU EQUIVALENTE DA REGIAO - BRUTA | Sinapi | 4437 | m | 105 | 108.63 | 11406.15 | 15.28% | 16.5965 | 125.2265 | 13148.7871 | 0.1557% | 73.86%
| 23.1123 | TOMADA RJ45, 8 FIOS, CAT 5E, CONJUNTO MONTADO PARA EMBUTIR 4" X 2" (PLACA + SUPORTE + MODULO) | Sinapi | 38083 | un | 245 | 46.29 | 11341.05 | 15.28% | 7.0722 | 53.3622 | 13073.7411 | 0.1548% | 74.02%
| 23.1253 | TUBO DE COBRE FLEXIVEL, D = 5/8 ", E = 0,79 MM, PARA AR-CONDICIONADO/ INSTALACOES GAS RESIDENCIAIS E COMERCIAIS | Sinapi | 39665 | metro | 210 | 53.92 | 11323.2 | 15.28% | 8.2379 | 62.1579 | 13053.1639 | 0.1546% | 74.17%
| 23.270 | CABO FLEXIVEL PVC 750 V, 3 CONDUTORES DE 1,5 MM2 | Sinapi | 34618 | m | 1400 | 7.96 | 11144 | 15.28% | 1.2161 | 9.1761 | 12846.5857 | 0.1521% | 74.32%
| 23.238 | CABO DE COBRE, FLEXIVEL, CLASSE 4 OU 5, ISOLACAO EM PVC/A, ANTICHAMA BWF-B, COBERTURA PVC-ST1, ANTICHAMA BWF-B, 1 CONDUTOR, 0,6/1 KV, SECAO NOMINAL 300 MM2 | Sinapi | 1001 | m | 35 | 315.48 | 11041.8 | 15.28% | 48.1992 | 363.6792 | 12728.7715 | 0.1507% | 74.47%
| 23.972 | SOLEIRA/ PEITORIL EM MARMORE, POLIDO, BRANCO COMUM, L= *15* CM, E= *2* CM, CORTE RETO | Sinapi | 4828 | m | 175 | 62.19 | 10883.25 | 15.28% | 9.5014 | 71.6914 | 12545.9982 | 0.1486% | 74.62%
| 23.550 | ELETRODUTO FLEXIVEL, EM ACO GALVANIZADO, REVESTIDO EXTERNAMENTE COM PVC PRETO, DIAMETRO EXTERNO DE 25 MM (3/4"), TIPO SEALTUBO | Sinapi | 2504 | m | 700 | 15.42 | 10794 | 15.28% | 2.3559 | 17.7759 | 12443.1125 | 0.1474% | 74.77%
| 23.255 | CABO DE COBRE, RIGIDO, CLASSE 2, ISOLACAO EM PVC/A, ANTICHAMA BWF-B, 1 CONDUTOR, 450/750 V, SECAO NOMINAL 300 MM2 | Sinapi | 1024 | m | 35 | 306.47 | 10726.45 | 15.28% | 46.8226 | 353.2926 | 12365.2422 | 0.1464% | 74.92%
| 23.1046 | TELHA ESTRUTURAL DE FIBROCIMENTO 1 ABA, DE 0,52 X 2,50 M (SEM AMIANTO) | Sinapi | 7223 | UN | 70 | 151.93 | 10635.1 | 15.28% | 23.2119 | 175.1419 | 12259.9357 | 0.1452% | 75.06%
| 23.285 | CABO MULTIPOLAR DE COBRE, FLEXIVEL, CLASSE 4 OU 5, ISOLACAO EM HEPR, COBERTURA EM PVC-ST2, ANTICHAMA BWF-B, 0,6/1 KV, 3 CONDUTORES DE 4 MM2 | Sinapi | 39259 | m | 700 | 15.17 | 10619 | 15.28% | 2.3177 | 17.4877 | 12241.3759 | 0.145% | 75.21%
| 23.483 | DISJUNTOR TIPO DIN/IEC, TRIPOLAR DE 10 ATE 50A | Sinapi | 34709 | un | 140 | 75.37 | 10551.8 | 15.28% | 11.5151 | 86.8851 | 12163.9091 | 0.1441% | 75.35%
| 23.472 | DISJUNTOR TERMOMAGNETICO TRIPOLAR 300 A / 600 V, TIPO JXD / ICC - 40 KA | Sinapi | 2378 | un | 7 | 1505.71 | 10539.97 | 15.28% | 230.0431 | 1735.7531 | 12150.2717 | 0.1439% | 75.49%
| 23.473 | DISJUNTOR TERMOMAGNETICO TRIPOLAR 400 A / 600 V, TIPO JXD / ICC - 40 KA | Sinapi | 2379 | un | 7 | 1505.71 | 10539.97 | 15.28% | 230.0431 | 1735.7531 | 12150.2717 | 0.1439% | 75.64%
| 23.1042 | TELHA DE FIBROCIMENTO ONDULADA E = 8 MM, DE 2,44 X 1,10 M (SEM AMIANTO) | Sinapi | 7189 | UN | 70 | 150.32 | 10522.4 | 15.28% | 22.966 | 173.286 | 12130.0173 | 0.1437% | 75.78%
| 23.272 | CABO FLEXIVEL PVC 750 V, 3 CONDUTORES DE 4,0 MM2 | Sinapi | 34621 | m | 560 | 18.48 | 10348.8 | 15.28% | 2.8234 | 21.3034 | 11929.8946 | 0.1413% | 75.92%
| 23.227 | CABO DE COBRE, FLEXIVEL, CLASSE 4 OU 5, ISOLACAO EM PVC/A, ANTICHAMA BWF-B, 1 CONDUTOR, 450/750 V, SECAO NOMINAL 70 MM2 | Sinapi | 39235 | m | 140 | 73.81 | 10333.4 | 15.28% | 11.2767 | 85.0867 | 11912.1418 | 0.1411% | 76.06%
| 23.260 | CABO DE COBRE, RIGIDO, CLASSE 2, ISOLACAO EM PVC/A, ANTICHAMA BWF-B, 1 CONDUTOR, 450/750 V, SECAO NOMINAL 500 MM2 | Sinapi | 39242 | m | 21 | 491.29 | 10317.09 | 15.28% | 75.0595 | 566.3495 | 11893.34 | 0.1409% | 76.2%
| 23.902 | PRANCHAO APARELHADO *7,5 X 23* CM, EM MACARANDUBA, ANGELIM OU EQUIVALENTE DA REGIAO | Sinapi | 20204 | m | 105 | 96.56 | 10138.8 | 15.28% | 14.7525 | 111.3125 | 11687.8107 | 0.1384% | 76.34%
| 23.390 | CONTATOR TRIPOLAR, CORRENTE DE *110* A, TENSAO NOMINAL DE *500* V, CATEGORIA AC-2 E AC-3 | Sinapi | 1613 | un | 7 | 1445.1 | 10115.7 | 15.28% | 220.7831 | 1665.8831 | 11661.1815 | 0.1381% | 76.48%
| 23.267 | CABO FLEXIVEL PVC 750 V, 2 CONDUTORES DE 10,0 MM2 | Sinapi | 34603 | m | 350 | 28.87 | 10104.5 | 15.28% | 4.4108 | 33.2808 | 11648.2704 | 0.1379% | 76.62%
| 23.263 | CABO DE COBRE, RIGIDO, CLASSE 2, ISOLACAO EM PVC/A, ANTICHAMA BWF-B, 1 CONDUTOR, 450/750 V, SECAO NOMINAL 95 MM2 | Sinapi | 989 | m | 105 | 96.21 | 10102.05 | 15.28% | 14.699 | 110.909 | 11645.446 | 0.1379% | 76.76%
| 23.370 | CONDULETE DE ALUMINIO TIPO C, PARA ELETRODUTO ROSCAVEL DE 3/4", COM TAMPA CEGA | Sinapi | 2559 | un | 700 | 13.9 | 9730 | 15.28% | 2.1236 | 16.0236 | 11216.5541 | 0.1328% | 76.89%
| 23.815 | MASSA EPOXI BICOMPONENTE PARA REPAROS | Sinapi | 38120 | kg | 70 | 138.91 | 9723.7 | 15.28% | 21.2227 | 160.1327 | 11209.2915 | 0.1327% | 77.02%
| 23.1209 | COMPRESSOR 5 TR SCROLL (60.000 BTU) | Cotação | n/a | und | 4 | 2399.4033 | 9597.6133 | 15.28% | 366.582 | 2765.9853 | 11063.9413 | 0.131% | 77.15%
| 23.1045 | TELHA ESTRUTURAL DE FIBROCIMENTO 1 ABA, DE 0,52 X 2,00 M (SEM AMIANTO) | Sinapi | 34425 | UN | 70 | 136.33 | 9543.1 | 15.28% | 20.8286 | 157.1586 | 11001.0994 | 0.1303% | 77.28%
| 23.606 | FORRO DE FIBRA MINERAL EM PLACAS DE 625 X 625 MM, E = 15 MM, BORDA RETA, COM PINTURA ANTIMOFO, APOIADO EM PERFIL DE ACO GALVANIZADO COM 24 MM DE BASE - INSTALADO | Sinapi | 39511 | m² | 70 | 133.78 | 9364.6 | 15.28% | 20.439 | 154.219 | 10795.3281 | 0.1278% | 77.41%
| 23.73 | ADAPTADOR PVC SOLDAVEL, COM FLANGES LIVRES, 75 MM X 2 1/2", PARA CAIXA D' AGUA | Sinapi | 83 | un | 42 | 220.51 | 9261.42 | 15.28% | 33.6896 | 254.1996 | 10676.3842 | 0.1264% | 77.54%
| 23.273 | CABO FLEXIVEL PVC 750 V, 3 CONDUTORES DE 6,0 MM2 | Sinapi | 34622 | m | 350 | 26.18 | 9163 | 15.28% | 3.9998 | 30.1798 | 10562.9275 | 0.1251% | 77.66%
| 23.1247 | TUBO DE COBRE FLEXIVEL, D = 1/2 ", E = 0,79 MM, PARA AR-CONDICIONADO/ INSTALACOES GAS RESIDENCIAIS E COMERCIAIS | Sinapi | 39660 | metro | 210 | 43.35 | 9103.5 | 15.28% | 6.623 | 49.973 | 10494.3371 | 0.1243% | 77.79%
| 23.218 | CABO DE COBRE, FLEXIVEL, CLASSE 4 OU 5, ISOLACAO EM PVC/A, ANTICHAMA BWF-B, 1 CONDUTOR, 450/750 V, SECAO NOMINAL 16 MM2 | Sinapi | 979 | m | 560 | 16.21 | 9077.6 | 15.28% | 2.4766 | 18.6866 | 10464.4801 | 0.1239% | 77.91%
| 23.1041 | TELHA DE FIBROCIMENTO ONDULADA E = 8 MM, DE 1,83 X 1,10 M (SEM AMIANTO) | Sinapi | 7193 | UN | 70 | 129.35 | 9054.5 | 15.28% | 19.7622 | 149.1122 | 10437.8509 | 0.1236% | 78.03%
| 23.1039 | TELHA DE FIBROCIMENTO ONDULADA E = 6 MM, DE 3,66 X 1,10 M (SEM AMIANTO) | Sinapi | 7197 | UN | 70 | 128.24 | 8976.8 | 15.28% | 19.5926 | 147.8326 | 10348.2798 | 0.1226% | 78.16%
| 23.367 | COMPENSADO NAVAL - CHAPA/PAINEL EM MADEIRA COMPENSADA PRENSADA, DE 2200 X 1600 MM, E = 12 MM | Sinapi | 11135 | m² | 105 | 84.45 | 8867.25 | 15.28% | 12.9023 | 97.3523 | 10221.9927 | 0.1211% | 78.28%
| 23.955 | RODAPE PLANO PARA PISO VINILICO, H = 5 CM | Sinapi | 4804 | m | 350 | 25.24 | 8834 | 15.28% | 3.8562 | 29.0962 | 10183.6628 | 0.1206% | 78.4%
| 23.236 | CABO DE COBRE, FLEXIVEL, CLASSE 4 OU 5, ISOLACAO EM PVC/A, ANTICHAMA BWF-B, COBERTURA PVC-ST1, ANTICHAMA BWF-B, 1 CONDUTOR, 0,6/1 KV, SECAO NOMINAL 240 MM2 | Sinapi | 1015 | m | 35 | 252.09 | 8823.15 | 15.28% | 38.5144 | 290.6044 | 10171.1551 | 0.1205% | 78.52%
| 23.298 | CAIXA DE CONCRETO ARMADO PRE-MOLDADO, COM FUNDO E SEM TAMPA, DIMENSOES DE 0,80 X 0,80 X 0,50 M | Sinapi | 43437 | un | 14 | 621.68 | 8703.52 | 15.28% | 94.9806 | 716.6606 | 10033.248 | 0.1188% | 78.64%
| 23.253 | CABO DE COBRE, RIGIDO, CLASSE 2, ISOLACAO EM PVC/A, ANTICHAMA BWF-B, 1 CONDUTOR, 450/750 V, SECAO NOMINAL 240 MM2 | Sinapi | 991 | m | 35 | 247.62 | 8666.7 | 15.28% | 37.8315 | 285.4515 | 9990.8026 | 0.1183% | 78.76%
| 23.1208 | COMPRESSOR 4 TR SCROLL (48.000 BTU) | Cotação | n/a | und | 4 | 2155.39 | 8621.56 | 15.28% | 329.3015 | 2484.6915 | 9938.7661 | 0.1177% | 78.87%
| 23.605 | FORRO DE FIBRA MINERAL EM PLACAS DE 1250 X 625 MM, E = 15 MM, BORDA RETA, COM PINTURA ANTIMOFO, APOIADO EM PERFIL DE ACO GALVANIZADO COM 24 MM DE BASE - INSTALADO | Sinapi | 39512 | m² | 70 | 122.65 | 8585.5 | 15.28% | 18.7385 | 141.3885 | 9897.1968 | 0.1172% | 78.99%
| 23.1134 | TUBO ACO GALVANIZADO COM COSTURA, CLASSE MEDIA, DN 2.1/2", E = *3,65* MM, PESO *6,51* KG/M (NBR 5580) | Sinapi | 7701 | m | 70 | 121.09 | 8476.3 | 15.28% | 18.5002 | 139.5902 | 9771.3132 | 0.1157% | 79.11%
| 23.407 | CONTATOR TRIPOLAR, CORRENTE DE 95 A, TENSAO NOMINAL DE *500* V, CATEGORIA AC-2 E AC-3 | Sinapi | 1618 | un | 7 | 1209.62 | 8467.34 | 15.28% | 184.8063 | 1394.4263 | 9760.9843 | 0.1156% | 79.22%
| 23.266 | CABO FLEXIVEL PVC 750 V, 2 CONDUTORES DE 1,5 MM2 | Sinapi | 34602 | m | 1400 | 6 | 8400 | 15.28% | 0.91668 | 6.9167 | 9683.356 | 0.1147% | 79.34%
| 23.1203 | COMPRESSOR ROTATIVO ATÉ 10.000 BTU/H, MONOFÁSICO. | Cotação | n/a | und | 14 | 592.4067 | 8293.6933 | 15.28% | 90.5082 | 682.9148 | 9560.8078 | 0.1132% | 79.45%
| 23.1231 | SUPORTE PARA AR CONDICIONADO JANELA | Cotação | n/a | und | 70 | 116.85 | 8179.5 | 15.28% | 17.8524 | 134.7024 | 9429.1679 | 0.1117% | 79.56%
| 23.506 | DISPOSITIVO DPS CLASSE II, 1 POLO, TENSAO MAXIMA DE 460 V, CORRENTE MAXIMA DE *90* KA (TIPO AC) | Sinapi | 39480 | un | 21 | 387.77 | 8143.17 | 15.28% | 59.2437 | 447.0137 | 9387.2874 | 0.1112% | 79.67%
| 23.520 | DISPOSITIVO DR, 4 POLOS, SENSIBILIDADE DE 30 MA, CORRENTE DE 80 A, TIPO AC | Sinapi | 39458 | un | 21 | 383.3 | 8049.3 | 15.28% | 58.5608 | 441.8608 | 9279.0759 | 0.1099% | 79.78%
| 23.1040 | TELHA DE FIBROCIMENTO ONDULADA E = 8 MM, DE 1,53 X 1,10 M (SEM AMIANTO) | Sinapi | 7192 | UN | 70 | 114.89 | 8042.3 | 15.28% | 17.5529 | 132.4429 | 9271.0064 | 0.1098% | 79.89%
| 23.230 | CABO DE COBRE, FLEXIVEL, CLASSE 4 OU 5, ISOLACAO EM PVC/A, ANTICHAMA BWF-B, COBERTURA PVC-ST1, ANTICHAMA BWF-B, 1 CONDUTOR, 0,6/1 KV, SECAO NOMINAL 10 MM2 | Sinapi | 1020 | m | 700 | 11.47 | 8029 | 15.28% | 1.7524 | 13.2224 | 9255.6745 | 0.1096% | 80%
| 23.516 | DISPOSITIVO DR, 4 POLOS, SENSIBILIDADE DE 30 MA, CORRENTE DE 100 A, TIPO AC | Sinapi | 39449 | un | 21 | 380.5 | 7990.5 | 15.28% | 58.133 | 438.633 | 9211.2924 | 0.1091% | 80.11%
| 23.306 | CAIXA DE CONCRETO ARMADO PRE-MOLDADO, SEM FUNDO, QUADRADA, DIMENSOES DE 0,80 X 0,80 X 0,50 M | Sinapi | 43432 | un | 14 | 570.03 | 7980.42 | 15.28% | 87.0895 | 657.1195 | 9199.6724 | 0.1089% | 80.22%
| 23.1074 | TERMINAL METALICO A PRESSAO PARA 1 CABO DE 150 A 185 MM2, COM 2 FUROS PARA FIXACAO | Sinapi | 1547 | UN | 70 | 112.51 | 7875.7 | 15.28% | 17.1893 | 129.6993 | 9078.9532 | 0.1075% | 80.33%
| 23.235 | CABO DE COBRE, FLEXIVEL, CLASSE 4 OU 5, ISOLACAO EM PVC/A, ANTICHAMA BWF-B, COBERTURA PVC-ST1, ANTICHAMA BWF-B, 1 CONDUTOR, 0,6/1 KV, SECAO NOMINAL 2,5 MM2 | Sinapi | 1022 | m | 2100 | 3.66 | 7686 | 15.28% | 0.55918 | 4.2192 | 8860.2708 | 0.1049% | 80.43%
| 23.262 | CABO DE COBRE, RIGIDO, CLASSE 2, ISOLACAO EM PVC/A, ANTICHAMA BWF-B, 1 CONDUTOR, 450/750 V, SECAO NOMINAL 70 MM2 | Sinapi | 988 | m | 105 | 71.03 | 7458.15 | 15.28% | 10.852 | 81.882 | 8597.6097 | 0.1018% | 80.54%
| 23.205 | CABO DE COBRE NU 16 MM2 MEIO-DURO | Sinapi | 857 | m | 490 | 15.1 | 7399 | 15.28% | 2.307 | 17.407 | 8529.4228 | 0.101% | 80.64%
| 23.715 | LAMPADA FLUORESCENTE ESPIRAL BRANCA 65 W, BASE E27 (127/220 V) | Sinapi | 38192 | un | 70 | 105.47 | 7382.9 | 15.28% | 16.1138 | 121.5838 | 8510.863 | 0.1008% | 80.74%
| 23.215 | CABO DE COBRE, FLEXIVEL, CLASSE 4 OU 5, ISOLACAO EM PVC/A, ANTICHAMA BWF-B, 1 CONDUTOR, 450/750 V, SECAO NOMINAL 10 MM2 | Sinapi | 980 | m | 700 | 10.52 | 7364 | 15.28% | 1.6073 | 12.1273 | 8489.0755 | 0.1005% | 80.84%
| 23.515 | DISPOSITIVO DR, 2 POLOS, SENSIBILIDADE DE 300 MA, CORRENTE DE 80 A, TIPO AC | Sinapi | 39523 | un | 21 | 343.59 | 7215.39 | 15.28% | 52.4938 | 396.0838 | 8317.7607 | 0.09851% | 80.94%
| 23.355 | CHAPA/PAINEL DE MADEIRA COMPENSADA PLASTIFICADA (MADEIRITE PLASTIFICADO) PARA FORMA DE CONCRETO, DE 2200 x 1100 MM, E = 12 MM | Sinapi | 1347 | m² | 105 | 68.04 | 7144.2 | 15.28% | 10.3952 | 78.4352 | 8235.6943 | 0.09753% | 81.03%
| 23.274 | CABO FLEXIVEL PVC 750 V, 4 CONDUTORES DE 1,5 MM2 | Sinapi | 34624 | m | 700 | 10.17 | 7119 | 15.28% | 1.5538 | 11.7238 | 8206.6442 | 0.09719% | 81.13%
| 23.1215 | GÁS REFRIGERANTE R141B 13,6 KG | Cotação | n/a | kg | 70 | 101.5569 | 7108.9805 | 15.28% | 15.5159 | 117.0728 | 8195.094 | 0.09705% | 81.23%
| 23.462 | DISJUNTOR TERMOMAGNETICO TRIPOLAR 3 X 400 A / ICC - 25 KA | Sinapi | 34544 | un | 4 | 1776.38 | 7105.52 | 15.28% | 271.3962 | 2047.7762 | 8191.1048 | 0.09701% | 81.32%
| 23.1111 | TOMADA 2P+T 10A, 250V (APENAS MODULO) | Sinapi | 38101 | un | 700 | 10.13 | 7091 | 15.28% | 1.5477 | 11.6777 | 8174.3664 | 0.09681% | 81.42%
| 23.551 | ELETRODUTO FLEXIVEL, EM ACO GALVANIZADO, REVESTIDO EXTERNAMENTE COM PVC PRETO, DIAMETRO EXTERNO DE 32 MM (1"), TIPO SEALTUBO | Sinapi | 2501 | m | 350 | 20.23 | 7080.5 | 15.28% | 3.0907 | 23.3207 | 8162.2622 | 0.09666% | 81.52%
| 23.596 | FIO COBRE NU DE 16 A 35 MM2, PARA TENSOES DE ATE 600 V | Sinapi | 38132 | m | 70 | 100.09 | 7006.3 | 15.28% | 15.2918 | 115.3818 | 8076.7259 | 0.09565% | 81.61%
| 23.331 | CANTONEIRA (ABAS IGUAIS) EM FERRO GALVANIZADO, 50,8 MM X 9,53 MM (L X E), 6,99 KG/M | Sinapi | 568 | m | 70 | 99.97 | 6997.9 | 15.28% | 15.2735 | 115.2435 | 8067.0425 | 0.09554% | 81.71%
| 23.282 | CABO MULTIPOLAR DE COBRE, FLEXIVEL, CLASSE 4 OU 5, ISOLACAO EM HEPR, COBERTURA EM PVC-ST2, ANTICHAMA BWF-B, 0,6/1 KV, 3 CONDUTORES DE 2,5 MM2 | Sinapi | 39258 | m | 700 | 9.96 | 6972 | 15.28% | 1.5217 | 11.4817 | 8037.1855 | 0.09518% | 81.8%
| 23.507 | DISPOSITIVO DR, 2 POLOS, SENSIBILIDADE DE 30 MA, CORRENTE DE 100 A, TIPO AC | Sinapi | 39459 | un | 21 | 329.12 | 6911.52 | 15.28% | 50.2831 | 379.4031 | 7967.4653 | 0.09436% | 81.9%
| 23.595 | FIO COBRE NU DE 150 A 500 MM2, PARA TENSOES DE ATE 600 V | Sinapi | 38134 | m | 70 | 98.13 | 6869.1 | 15.28% | 14.9923 | 113.1223 | 7918.5644 | 0.09378% | 81.99%
| 23.597 | FIO COBRE NU DE 50 A 120 MM2, PARA TENSOES DE ATE 600 V | Sinapi | 38133 | m | 70 | 96.81 | 6776.7 | 15.28% | 14.7907 | 111.6007 | 7812.0475 | 0.09252% | 82.09%
| 23.413 | CUMEEIRA UNIVERSAL PARA TELHA ONDULADA DE FIBROCIMENTO, E = 6 MM, ABA 210 MM, COMPRIMENTO 1100 MM (SEM AMIANTO) | Sinapi | 7219 | un | 105 | 64.26 | 6747.3 | 15.28% | 9.8177 | 74.0777 | 7778.1557 | 0.09212% | 82.18%
| 23.1251 | TUBO DE COBRE FLEXIVEL, D = 3/8 ", E = 0,79 MM, PARA AR-CONDICIONADO/ INSTALACOES GAS RESIDENCIAIS E COMERCIAIS | Sinapi | 39664 | metro | 210 | 31.96 | 6711.6 | 15.28% | 4.8829 | 36.8429 | 7737.0015 | 0.09163% | 82.27%
| 23.893 | PLACA DE FIBRA MINERAL PARA FORRO, DE 625 X 625 MM, E = 15 MM, BORDA REBAIXADA PARA PERFIL 24 MM, COM PINTURA ANTIMOFO (NAO INCLUI PERFIS) | Sinapi | 39516 | m² | 140 | 47.9 | 6706 | 15.28% | 7.3182 | 55.2182 | 7730.5459 | 0.09155% | 82.36%
| 23.836 | PATCH PANEL, 24 PORTAS, CATEGORIA 5E, COM RACKS DE 19" E 1 U DE ALTURA | Sinapi | 39594 | un | 18 | 370.5 | 6669 | 15.28% | 56.6052 | 427.1052 | 7687.893 | 0.09105% | 82.45%
| 23.954 | RODAPE OU RODABANCADA EM GRANITO, POLIDO, TIPO ANDORINHA/ QUARTZ/ CASTELO/ CORUMBA OU OUTROS EQUIVALENTES DA REGIAO, H= 10 CM, E= *2,0* CM | Sinapi | 20231 | m | 140 | 47.63 | 6668.2 | 15.28% | 7.2769 | 54.9069 | 7686.9708 | 0.09104% | 82.54%
| 23.502 | DISPOSITIVO DPS CLASSE II, 1 POLO, TENSAO MAXIMA DE 385 V, CORRENTE MAXIMA DE *90* KA (TIPO AC) | Sinapi | 39476 | un | 21 | 315.76 | 6630.96 | 15.28% | 48.242 | 364.002 | 7644.0412 | 0.09053% | 82.63%
| 23.908 | QUADRO DE DISTRIBUICAO COM BARRAMENTO TRIFASICO, DE EMBUTIR, EM CHAPA DE ACO GALVANIZADO, PARA 30 DISJUNTORES DIN, 225 A | Sinapi | 12043 | un | 4 | 1651.36 | 6605.44 | 15.28% | 252.2956 | 1903.6556 | 7614.6223 | 0.09018% | 82.72%
| 23.251 | CABO DE COBRE, RIGIDO, CLASSE 2, ISOLACAO EM PVC/A, ANTICHAMA BWF-B, 1 CONDUTOR, 450/750 V, SECAO NOMINAL 185 MM2 | Sinapi | 1005 | m | 35 | 187.4 | 6559 | 15.28% | 28.6311 | 216.0311 | 7561.0872 | 0.08954% | 82.81%
| 23.511 | DISPOSITIVO DR, 2 POLOS, SENSIBILIDADE DE 30 MA, CORRENTE DE 80 A, TIPO AC | Sinapi | 39448 | un | 21 | 306.7 | 6440.7 | 15.28% | 46.8578 | 353.5578 | 7424.7132 | 0.08793% | 82.9%
| 23.310 | CAIXA DE GORDURA EM PVC, DIAMETRO MINIMO 300 MM, DIAMETRO DE SAIDA 100 MM, CAPACIDADE APROXIMADA 18 LITROS, COM TAMPA E CESTO | Sinapi | 35277 | un | 14 | 459.26 | 6429.64 | 15.28% | 70.166 | 529.426 | 7411.9635 | 0.08778% | 82.99%
| 23.482 | DISJUNTOR TIPO DIN/IEC, TRIPOLAR 63 A | Sinapi | 34714 | un | 70 | 90.02 | 6301.4 | 15.28% | 13.7533 | 103.7733 | 7264.1309 | 0.08603% | 83.07%
| 23.1102 | TINTA ESMALTE SINTETICO PREMIUM DE DUPLA ACAO GRAFITE FOSCO PARA SUPERFICIES METALICAS FERROSAS | Sinapi | 7293 | lts | 140 | 44.27 | 6197.8 | 15.28% | 6.7636 | 51.0336 | 7144.7029 | 0.08461% | 83.16%
| 23.869 | PISO EM CERAMICA ESMALTADA EXTRA, PEI MAIOR OU IGUAL A 4, FORMATO MAIOR QUE 2025 CM2 | Sinapi | 1292 | m² | 105 | 58.91 | 6185.55 | 15.28% | 9.0003 | 67.9103 | 7130.5813 | 0.08445% | 83.24%
| 23.405 | CONTATOR TRIPOLAR, CORRENTE DE 75 A, TENSAO NOMINAL DE *500* V, CATEGORIA AC-2 E AC-3 | Sinapi | 1615 | un | 7 | 880.27 | 6161.89 | 15.28% | 134.4881 | 1014.7581 | 7103.3065 | 0.08412% | 83.33%
| 23.709 | KIT DE PROTECAO ARSTOP PARA AR CONDICIONADO, TOMADA PADRAO 2P+T 20 A, COM DISJUNTOR UNIPOLAR DIN 20A | Sinapi | 12118 | un | 210 | 29.29 | 6150.9 | 15.28% | 4.4749 | 33.7649 | 7090.6375 | 0.08397% | 83.41%
| 23.1220 | MOTOR ELÉTRICO ASSINCRONO TRIFÁSICO 2CV 4 POLOS | Cotação | n/a | und | 4 | 1525.08 | 6100.32 | 15.28% | 233.0025 | 1758.0825 | 7032.3298 | 0.08328% | 83.5%
| 23.694 | JUNCAO SIMPLES, PVC LEVE, 150 MM, PARA ESGOTO PREDIAL | Sinapi | 20136 | un | 35 | 173.09 | 6058.15 | 15.28% | 26.4448 | 199.5348 | 6983.7171 | 0.08271% | 83.58%
| 23.884 | PLACA / CHAPA DE GESSO ACARTONADO, ACABAMENTO VINILICO LISO EM UMA DAS FACES, COR BRANCA, BORDA QUADRADA, E = 9,5 MM, *625 X 625* MM (L X C), PARA FORRO REMOVIVEL | Sinapi | 39566 | m² | 140 | 43.22 | 6050.8 | 15.28% | 6.6032 | 49.8232 | 6975.2441 | 0.08261% | 83.66%
| 23.973 | SOLEIRA/ TABEIRA EM MARMORE, POLIDO, BRANCO COMUM, L= 5 CM, E= *2,0* CM | Sinapi | 20249 | m | 175 | 34.05 | 5958.75 | 15.28% | 5.2022 | 39.2522 | 6869.1307 | 0.08135% | 83.74%
| 23.848 | PEITORIL PRE-MOLDADO EM GRANILITE, MARMORITE OU GRANITINA, L = *15* CM | Sinapi | 41975 | m² | 70 | 84.34 | 5903.8 | 15.28% | 12.8855 | 97.2255 | 6805.7854 | 0.0806% | 83.82%
| 23.1109 | TIRANTE EM FERRO GALVANIZADO PARA CONTRAVENTAMENTO DE TELHA CANALETE 90, 1/4 " X 400 MM | Sinapi | 11060 | un | 105 | 55.85 | 5864.25 | 15.28% | 8.5328 | 64.3828 | 6760.1929 | 0.08006% | 83.9%
| 23.608 | FORRO DE PVC LISO, BRANCO, REGUA DE 10 CM, ESPESSURA DE 8 MM A 10 MM (COM COLOCACAO / SEM ESTRUTURA METALICA) | Sinapi | 11587 | m² | 70 | 83.76 | 5863.2 | 15.28% | 12.7969 | 96.5569 | 6758.9825 | 0.08005% | 83.98%
| 23.952 | RODAPE EM MARMORE, POLIDO, BRANCO COMUM, L= *7* CM, E= *2* CM, CORTE RETO | Sinapi | 4829 | m | 140 | 41.67 | 5833.8 | 15.28% | 6.3664 | 48.0364 | 6725.0908 | 0.07964% | 84.06%
| 23.1245 | TUBO DE BORRACHA ELASTOMERICA FLEXIVEL, PRETA, PARA ISOLAMENTO TERMICO DE TUBULACAO, DN 5/8" (15 MM), E= 19 MM, COEFICIENTE DE CONDUTIVIDADE TERMICA 0,036W/MK, VAPOR DE AGUA MAIOR OU IGUAL A 10.000 | Sinapi | 39853 | metro | 210 | 27.64 | 5804.4 | 15.28% | 4.2229 | 31.8629 | 6691.199 | 0.07924% | 84.14%
| 23.1100 | TINTA ESMALTE SINTETICO PREMIUM ACETINADO | Sinapi | 7311 | lts | 140 | 41.33 | 5786.2 | 15.28% | 6.3144 | 47.6444 | 6670.2184 | 0.07899% | 84.22%
| 23.814 | MASSA EPOXI BICOMPONENTE (MASSA + CATALIZADOR) | Sinapi | 4049 | kg | 70 | 82.29 | 5760.3 | 15.28% | 12.5723 | 94.8623 | 6640.3614 | 0.07864% | 84.3%
| 23.523 | DISPOSITIVO DR, 4 POLOS, SENSIBILIDADE DE 300 MA, CORRENTE DE 40 A, TIPO AC | Sinapi | 39461 | un | 21 | 273.93 | 5752.53 | 15.28% | 41.8512 | 315.7812 | 6631.4043 | 0.07853% | 84.38%
| 23.883 | PLACA / CHAPA DE GESSO ACARTONADO, ACABAMENTO VINILICO LISO EM UMA DAS FACES, COR BRANCA, BORDA QUADRADA, E = 9,5 MM, *625 X 1250* MM (L X C), PARA FORRO REMOVIVEL | Sinapi | 39567 | m² | 140 | 40.83 | 5716.2 | 15.28% | 6.238 | 47.068 | 6589.5238 | 0.07804% | 84.46%
| 23.290 | CAIBRO APARELHADO *7,5 X 7,5* CM, EM MACARANDUBA, ANGELIM OU EQUIVALENTE DA REGIAO | Sinapi | 20209 | m | 175 | 32.25 | 5643.75 | 15.28% | 4.9272 | 37.1772 | 6506.0048 | 0.07705% | 84.53%
| 23.1101 | TINTA ESMALTE SINTETICO PREMIUM BRILHANTE | Sinapi | 7292 | lts | 140 | 40.02 | 5602.8 | 15.28% | 6.1143 | 46.1343 | 6458.7985 | 0.07649% | 84.61%
| 23.1092 | TINTA / REVESTIMENTO A BASE DE RESINA EPOXI COM ALCATRAO, BICOMPONENTE | Sinapi | 154 | lts | 70 | 79.79 | 5585.3 | 15.28% | 12.1904 | 91.9804 | 6438.6248 | 0.07625% | 84.69%
| 23.524 | DISPOSITIVO DR, 4 POLOS, SENSIBILIDADE DE 300 MA, CORRENTE DE 63 A, TIPO AC | Sinapi | 39462 | un | 21 | 264 | 5544 | 15.28% | 40.334 | 304.334 | 6391.015 | 0.07569% | 84.76%
| 23.291 | CAIBRO NAO APARELHADO *7,5 X 7,5* CM, EM MACARANDUBA, ANGELIM OU EQUIVALENTE DA REGIAO - BRUTA | Sinapi | 4433 | m | 175 | 30.89 | 5405.75 | 15.28% | 4.7194 | 35.6094 | 6231.6431 | 0.0738% | 84.83%
| 23.259 | CABO DE COBRE, RIGIDO, CLASSE 2, ISOLACAO EM PVC/A, ANTICHAMA BWF-B, 1 CONDUTOR, 450/750 V, SECAO NOMINAL 50 MM2 | Sinapi | 1007 | m | 105 | 51.42 | 5399.1 | 15.28% | 7.856 | 59.276 | 6223.9771 | 0.07371% | 84.91%
| 23.214 | CABO DE COBRE, FLEXIVEL, CLASSE 4 OU 5, ISOLACAO EM PVC/A, ANTICHAMA BWF-B, 1 CONDUTOR, 450/750 V, SECAO NOMINAL 1,5 MM2 | Sinapi | 1013 | m | 3500 | 1.54 | 5390 | 15.28% | 0.23528 | 1.7753 | 6213.4868 | 0.07359% | 84.98%
| 23.302 | CAIXA DE CONCRETO ARMADO PRE-MOLDADO, COM FUNDO E TAMPA, DIMENSOES DE 0,60 X 0,60 X 0,50 M | Sinapi | 41629 | un | 14 | 384.77 | 5386.78 | 15.28% | 58.7853 | 443.5553 | 6209.7748 | 0.07354% | 85.06%
| 23.1252 | TUBO DE COBRE FLEXIVEL, D = 5/16 ", E = 0,79 MM, PARA AR-CONDICIONADO/ INSTALACOES GAS RESIDENCIAIS E COMERCIAIS | Sinapi | 39663 | metro | 210 | 25.55 | 5365.5 | 15.28% | 3.9035 | 29.4535 | 6185.2437 | 0.07325% | 85.13%
| 23.249 | CABO DE COBRE, RIGIDO, CLASSE 2, ISOLACAO EM PVC/A, ANTICHAMA BWF-B, 1 CONDUTOR, 450/750 V, SECAO NOMINAL 150 MM2 | Sinapi | 990 | m | 35 | 152.68 | 5343.8 | 15.28% | 23.3265 | 176.0065 | 6160.2283 | 0.07295% | 85.2%
| 23.989 | TAMPA DE CONCRETO ARMADO PARA POCO, COM FURO E TAMPINHA, D = 2,50 M, E = 0,05 M | Sinapi | 41625 | un | 4 | 1315.52 | 5262.08 | 15.28% | 200.9858 | 1516.5058 | 6066.0231 | 0.07184% | 85.27%
| 23.204 | CABO DE COBRE NU 150 MM2 MEIO-DURO | Sinapi | 892 | m | 35 | 148.33 | 5191.55 | 15.28% | 22.6619 | 170.9919 | 5984.7175 | 0.07088% | 85.34%
| 23.353 | CHAPA DE MDF BRANCO LISO 2 FACES, E = 12 MM, DE *2,75 X 1,85* M | Sinapi | 34741 | m² | 105 | 49.42 | 5189.1 | 15.28% | 7.5504 | 56.9704 | 5981.8932 | 0.07084% | 85.42%
| 23.147 | BARRA DE FERRO CHATO, RETANGULAR, 50,8 MM X 12,7 MM (L X E), 5,06 KG/M | Sinapi | 549 | un | 70 | 73.47 | 5142.9 | 15.28% | 11.2248 | 84.6948 | 5928.6347 | 0.07021% | 85.49%
| 23.701 | JUNCAO SIMPLES, PVC SERIE R, DN 75 X 75 MM, PARA ESGOTO OU AGUAS PLUVIAIS PREDIAIS | Sinapi | 20142 | un | 105 | 48.59 | 5101.95 | 15.28% | 7.4236 | 56.0136 | 5881.4284 | 0.06965% | 85.56%
| 23.920 | REATOR INTERNO/INTEGRADO PARA LAMPADA VAPOR METALICO 400 W, ALTO FATOR DE POTENCIA | Sinapi | 39374 | un | 21 | 242.61 | 5094.81 | 15.28% | 37.0661 | 279.6761 | 5873.1975 | 0.06956% | 85.62%
| 23.244 | CABO DE COBRE, FLEXIVEL, CLASSE 4 OU 5, ISOLACAO EM PVC/A, ANTICHAMA BWF-B, COBERTURA PVC-ST1, ANTICHAMA BWF-B, 1 CONDUTOR, 0,6/1 KV, SECAO NOMINAL 6 MM2 | Sinapi | 994 | m | 700 | 7.16 | 5012 | 15.28% | 1.0939 | 8.2539 | 5777.7358 | 0.06842% | 85.69%
| 23.727 | LAMPADA VAPOR DE SODIO OVOIDE 400 W (BASE E40) | Sinapi | 3758 | un | 70 | 71.11 | 4977.7 | 15.28% | 10.8642 | 81.9742 | 5738.1954 | 0.06796% | 85.76%
| 23.1155 | VALVULA DE DESCARGA EM METAL CROMADO PARA MICTORIO COM ACIONAMENTO POR PRESSAO E FECHAMENTO AUTOMATICO | Sinapi | 21112 | un | 21 | 236.37 | 4963.77 | 15.28% | 36.1127 | 272.4827 | 5722.1372 | 0.06777% | 85.83%
| 23.352 | CHAPA DE MDF BRANCO LISO 1 FACE, E = 12 MM, DE *2,75 X 1,85* M | Sinapi | 34659 | m² | 105 | 47.01 | 4936.05 | 15.28% | 7.1822 | 54.1922 | 5690.1821 | 0.06739% | 85.9%
| 23.522 | DISPOSITIVO DR, 4 POLOS, SENSIBILIDADE DE 300 MA, CORRENTE DE 25 A, TIPO AC | Sinapi | 39460 | un | 21 | 233.78 | 4909.38 | 15.28% | 35.717 | 269.497 | 5659.4374 | 0.06702% | 85.96%
| 23.486 | DISJUNTOR TIPO NEMA, MONOPOLAR 10 ATE 30A, TENSAO MAXIMA DE 240 V | Sinapi | 2370 | un | 350 | 13.9 | 4865 | 15.28% | 2.1236 | 16.0236 | 5608.277 | 0.06642% | 86.03%
| 23.1060 | TELHA ONDULADA EM ACO ZINCADO, ALTURA DE 17 MM, ESPESSURA DE 0,50 MM, LARGURA UTIL DE APROXIMADAMENTE 985 MM, SEM PINTURA | Sinapi | 25007 | M2 | 70 | 69.42 | 4859.4 | 15.28% | 10.606 | 80.026 | 5601.8215 | 0.06634% | 86.1%
| 23.1238 | TUBO DE BORRACHA ELASTOMERICA FLEXIVEL, PRETA, PARA ISOLAMENTO TERMICO DE TUBULACAO, DN 1/2" (12 MM), E= 19 MM, COEFICIENTE DE CONDUTIVIDADE TERMICA 0,036W/mK, VAPOR DE AGUA MAIOR OU IGUAL A 10.000 | Sinapi | 39737 | metro | 210 | 23.13 | 4857.3 | 15.28% | 3.5338 | 26.6638 | 5599.4006 | 0.06631% | 86.16%
| 23.297 | CAIXA DE CONCRETO ARMADO PRE-MOLDADO, COM FUNDO E SEM TAMPA, DIMENSOES DE 0,60 X 0,60 X 0,50 M | Sinapi | 43436 | un | 14 | 342.9 | 4800.6 | 15.28% | 52.3884 | 395.2884 | 5534.038 | 0.06554% | 86.23%
| 23.1132 | TUBO ACO GALVANIZADO COM COSTURA, CLASSE MEDIA, DN 1.1/2", E = *3,25* MM, PESO *3,61* KG/M (NBR 5580) | Sinapi | 7697 | m | 70 | 67.66 | 4736.2 | 15.28% | 10.3371 | 77.9971 | 5459.7989 | 0.06466% | 86.29%
| 23.736 | LUMINARIA DE EMERGENCIA 30 LEDS, POTENCIA 2 W, BATERIA DE LITIO, AUTONOMIA DE 6 HORAS | Sinapi | 38774 | un | 210 | 22.46 | 4716.6 | 15.28% | 3.4314 | 25.8914 | 5437.2044 | 0.06439% | 86.36%
| 23.579 | ENGATE / RABICHO FLEXIVEL INOX 1/2 " X 30 CM | Sinapi | 11683 | un | 119 | 39.14 | 4657.66 | 15.28% | 5.9798 | 45.1198 | 5369.2595 | 0.06359% | 86.42%
| 23.831 | PARAFUSO ZINCADO 5/16 " X 85 MM PARA FIXACAO DE TELHA DE FIBROCIMENTO CANALETE 90, INCLUI BUCHA NYLON S-10 | Sinapi | 4318 | un | 2100 | 2.21 | 4641 | 15.28% | 0.33764 | 2.5476 | 5350.0542 | 0.06336% | 86.48%
| 23.998 | TE DE FERRO GALVANIZADO, DE 2 1/2" | Sinapi | 6299 | un | 35 | 132.06 | 4622.1 | 15.28% | 20.1762 | 152.2362 | 5328.2667 | 0.0631% | 86.55%
| 23.1037 | TELHA DE FIBROCIMENTO ONDULADA E = 6 MM, DE 1,83 X 1,10 M (SEM AMIANTO) | Sinapi | 7186 | UN | 70 | 65.9 | 4613 | 15.28% | 10.0682 | 75.9682 | 5317.7764 | 0.06298% | 86.61%
| 23.951 | RODAPE DE BORRACHA LISO, H = 70 MM, E = *2* MM, PARA ARGAMASSA, PRETO | Sinapi | 4803 | m | 140 | 32.88 | 4603.2 | 15.28% | 5.0234 | 37.9034 | 5306.4791 | 0.06284% | 86.67%
| 23.490 | DISJUNTOR TIPO NEMA, TRIPOLAR 60 ATE 100 A, TENSAO MAXIMA DE 415 V | Sinapi | 2373 | un | 35 | 131.46 | 4601.1 | 15.28% | 20.0845 | 151.5445 | 5304.0583 | 0.06281% | 86.74%
| 23.909 | QUADRO DE DISTRIBUICAO COM BARRAMENTO TRIFASICO, DE EMBUTIR, EM CHAPA DE ACO GALVANIZADO, PARA 40 DISJUNTORES DIN, 100 A | Sinapi | 12042 | un | 4 | 1147.66 | 4590.64 | 15.28% | 175.34 | 1323 | 5292.0002 | 0.06267% | 86.8%
| 23.612 | FUNDO ANTICORROSIVO PARA METAIS FERROSOS (ZARCAO) | Sinapi | 7307 | lts | 105 | 43.17 | 4532.85 | 15.28% | 6.5955 | 49.7655 | 5225.381 | 0.06188% | 86.86%
| 23.686 | JUNCAO DUPLA, PVC SERIE R, DN 100 X 100 X 100 MM, PARA ESGOTO OU AGUAS PLUVIAIS PREDIAIS | Sinapi | 20139 | un | 35 | 128.86 | 4510.1 | 15.28% | 19.6873 | 148.5473 | 5199.1552 | 0.06157% | 86.92%
| 23.498 | DISPOSITIVO DPS CLASSE II, 1 POLO, TENSAO MAXIMA DE 275 V, CORRENTE MAXIMA DE *90* KA (TIPO AC) | Sinapi | 39472 | un | 21 | 214.67 | 4508.07 | 15.28% | 32.7974 | 247.4674 | 5196.8151 | 0.06154% | 86.98%
| 23.185 | BUCHA DE REDUCAO DE FERRO GALVANIZADO, COM ROSCA BSP, DE 4" X 2 1/2" | Sinapi | 781 | un | 35 | 127.63 | 4467.05 | 15.28% | 19.4994 | 147.1294 | 5149.528 | 0.06098% | 87.04%
| 23.186 | BUCHA DE REDUCAO DE FERRO GALVANIZADO, COM ROSCA BSP, DE 4" X 2" | Sinapi | 786 | un | 35 | 127.63 | 4467.05 | 15.28% | 19.4994 | 147.1294 | 5149.528 | 0.06098% | 87.11%
| 23.187 | BUCHA DE REDUCAO DE FERRO GALVANIZADO, COM ROSCA BSP, DE 4" X 3" | Sinapi | 782 | un | 35 | 127.63 | 4467.05 | 15.28% | 19.4994 | 147.1294 | 5149.528 | 0.06098% | 87.17%
| 23.811 | MANGUEIRA DE INCENDIO, TIPO 2, DE 2 1/2", COMPRIMENTO = 15 M, TECIDO EM FIO DE POLIESTER E TUBO INTERNO EM BORRACHA SINTETICA, COM UNIOES ENGATE RAPIDO | Sinapi | 21034 | un | 7 | 635.24 | 4446.68 | 15.28% | 97.0523 | 732.2923 | 5126.0459 | 0.06071% | 87.23%
| 23.209 | CABO DE COBRE NU 70 MM2 MEIO-DURO | Sinapi | 864 | m | 70 | 63.22 | 4425.4 | 15.28% | 9.6588 | 72.8788 | 5101.5147 | 0.06042% | 87.29%
| 23.1244 | TUBO DE BORRACHA ELASTOMERICA FLEXIVEL, PRETA, PARA ISOLAMENTO TERMICO DE TUBULACAO, DN 3/8" (10 MM), E= 19 MM, COEFICIENTE DE CONDUTIVIDADE TERMICA 0,036W/mK, VAPOR DE AGUA MAIOR OU IGUAL A 10.000 | Sinapi | 39741 | metro | 210 | 21.04 | 4418.4 | 15.28% | 3.2145 | 24.2545 | 5093.4453 | 0.06032% | 87.35%
| 23.1248 | TUBO DE COBRE FLEXIVEL, D = 1/4 ", E = 0,79 MM, PARA AR-CONDICIONADO/ INSTALACOES GAS RESIDENCIAIS E COMERCIAIS | Sinapi | 39662 | metro | 210 | 20.77 | 4361.7 | 15.28% | 3.1733 | 23.9433 | 5028.0826 | 0.05955% | 87.41%
| 23.494 | DISPOSITIVO DPS CLASSE II, 1 POLO, TENSAO MAXIMA DE 175 V, CORRENTE MAXIMA DE *90* KA (TIPO AC) | Sinapi | 39468 | un | 21 | 205.41 | 4313.61 | 15.28% | 31.3826 | 236.7926 | 4972.6454 | 0.05889% | 87.47%
| 23.519 | DISPOSITIVO DR, 4 POLOS, SENSIBILIDADE DE 30 MA, CORRENTE DE 63 A, TIPO AC | Sinapi | 39457 | un | 21 | 205.41 | 4313.61 | 15.28% | 31.3826 | 236.7926 | 4972.6454 | 0.05889% | 87.53%
| 23.514 | DISPOSITIVO DR, 2 POLOS, SENSIBILIDADE DE 300 MA, CORRENTE DE 63 A, TIPO AC | Sinapi | 39452 | un | 21 | 205.31 | 4311.51 | 15.28% | 31.3674 | 236.6774 | 4970.2246 | 0.05886% | 87.58%
| 23.513 | DISPOSITIVO DR, 2 POLOS, SENSIBILIDADE DE 300 MA, CORRENTE DE 40 A, TIPO AC | Sinapi | 39451 | un | 21 | 204.09 | 4285.89 | 15.28% | 31.181 | 235.271 | 4940.6903 | 0.05851% | 87.64%
| 23.632 | IMPERMEABILIZANTE INCOLOR, BASE SILICONE, PARA TRATAMENTO DE FACHADAS, TELHAS, PEDRAS E OUTRAS SUPERFICIES | Sinapi | 151 | L | 140 | 30.53 | 4274.2 | 15.28% | 4.6644 | 35.1944 | 4927.2143 | 0.05835% | 87.7%
| 23.726 | LAMPADA VAPOR DE SODIO OVOIDE 250 W (BASE E40) | Sinapi | 3757 | un | 70 | 60.99 | 4269.3 | 15.28% | 9.3181 | 70.3081 | 4921.5657 | 0.05829% | 87.76%
| 23.396 | CONTATOR TRIPOLAR, CORRENTE DE *65* A, TENSAO NOMINAL DE *500* V, CATEGORIA AC-2 E AC-3 | Sinapi | 1627 | un | 7 | 607.85 | 4254.95 | 15.28% | 92.8676 | 700.7176 | 4905.0233 | 0.05809% | 87.82%
| 23.301 | CAIXA DE CONCRETO ARMADO PRE-MOLDADO, COM FUNDO E TAMPA, DIMENSOES DE 0,40 X 0,40 X 0,40 M | Sinapi | 41628 | un | 14 | 302.82 | 4239.48 | 15.28% | 46.265 | 349.085 | 4887.1898 | 0.05788% | 87.88%
| 23.1036 | TELHA DE FIBROCIMENTO ONDULADA E = 6 MM, DE 1,53 X 1,10 M (SEM AMIANTO) | Sinapi | 7195 | UN | 70 | 60.49 | 4234.3 | 15.28% | 9.2417 | 69.7317 | 4881.2184 | 0.05781% | 87.93%
| 23.724 | LAMPADA LED TUBULAR BIVOLT 9/10 W, BASE G13 | Sinapi | 39386 | un | 350 | 11.95 | 4182.5 | 15.28% | 1.8257 | 13.7757 | 4821.5044 | 0.0571% | 87.99%
| 23.896 | PORCA OLHAL EM ACO GALVANIZADO, ESPESSURA 16MM, ABERTURA 21MM | Sinapi | 12362 | un | 175 | 23.86 | 4175.5 | 15.28% | 3.6453 | 27.5053 | 4813.4349 | 0.057% | 88.05%
| 23.894 | PLACA DE FIBRA MINERAL PARA FORRO, DE 625 X 625 MM, E = 15 MM, BORDA RETA, COM PINTURA ANTIMOFO (NAO INCLUI PERFIS) | Sinapi | 39514 | m² | 140 | 29.8 | 4172 | 15.28% | 4.5529 | 34.3529 | 4809.4002 | 0.05696% | 88.1%
| 23.1112 | TOMADA 2P+T 10A, 250V, CONJUNTO MONTADO PARA EMBUTIR 4" X 2" (PLACA + SUPORTE + MODULO) | Sinapi | 7528 | un | 350 | 11.9 | 4165 | 15.28% | 1.8181 | 13.7181 | 4801.3307 | 0.05686% | 88.16%
| 23.1201 | BOMBA DE DRENO - CAPACIDADE MÍNIMA 14 LITROS/HORA | Cotação | n/a | und | 6 | 693.7525 | 4162.515 | 15.28% | 105.9918 | 799.7443 | 4798.466 | 0.05683% | 88.22%
| 23.730 | LAMPADA VAPOR MERCURIO 400 W (BASE E40) | Sinapi | 3751 | un | 70 | 59.23 | 4146.1 | 15.28% | 9.0492 | 68.2792 | 4779.5431 | 0.0566% | 88.27%
| 23.203 | CABO DE COBRE NU 120 MM2 MEIO-DURO | Sinapi | 866 | m | 35 | 116.64 | 4082.4 | 15.28% | 17.8203 | 134.4603 | 4706.111 | 0.05573% | 88.33%
| 23.714 | LAMPADA FLUORESCENTE ESPIRAL BRANCA 45 W, BASE E27 (127/220 V) | Sinapi | 38781 | un | 70 | 58.29 | 4080.3 | 15.28% | 8.9056 | 67.1956 | 4703.6902 | 0.0557% | 88.39%
| 23.1133 | TUBO ACO GALVANIZADO COM COSTURA, CLASSE MEDIA, DN 1.1/4", E = *3,25* MM, PESO *3,14* KG/M (NBR 5580) | Sinapi | 7698 | m | 70 | 58.25 | 4077.5 | 15.28% | 8.8995 | 67.1495 | 4700.4624 | 0.05567% | 88.44%
| 23.485 | DISJUNTOR TIPO NEMA, BIPOLAR 60 ATE 100A, TENSAO MAXIMA 415 V | Sinapi | 34606 | un | 35 | 114.75 | 4016.25 | 15.28% | 17.5316 | 132.2816 | 4629.8546 | 0.05483% | 88.5%
| 23.354 | CHAPA DE MDF CRU, E = 12 MM, DE *2,75 X 1,85* M | Sinapi | 34671 | m² | 105 | 37.85 | 3974.25 | 15.28% | 5.7827 | 43.6327 | 4581.4378 | 0.05426% | 88.55%
| 23.518 | DISPOSITIVO DR, 4 POLOS, SENSIBILIDADE DE 30 MA, CORRENTE DE 40 A, TIPO AC | Sinapi | 39456 | un | 21 | 188.42 | 3956.82 | 15.28% | 28.7869 | 217.2069 | 4561.3449 | 0.05402% | 88.6%
| 23.517 | DISPOSITIVO DR, 4 POLOS, SENSIBILIDADE DE 30 MA, CORRENTE DE 25 A, TIPO AC | Sinapi | 39455 | un | 21 | 188.28 | 3953.88 | 15.28% | 28.7655 | 217.0455 | 4557.9557 | 0.05398% | 88.66%
| 23.505 | DISPOSITIVO DPS CLASSE II, 1 POLO, TENSAO MAXIMA DE 460 V, CORRENTE MAXIMA DE *45* KA (TIPO AC) | Sinapi | 39479 | un | 21 | 187.92 | 3946.32 | 15.28% | 28.7105 | 216.6305 | 4549.2407 | 0.05388% | 88.71%
| 23.372 | CONDULETE DE ALUMINIO TIPO E, PARA ELETRODUTO ROSCAVEL DE 3/4", COM TAMPA CEGA | Sinapi | 2565 | un | 350 | 11.26 | 3941 | 15.28% | 1.7203 | 12.9803 | 4543.1079 | 0.0538% | 88.77%
| 23.512 | DISPOSITIVO DR, 2 POLOS, SENSIBILIDADE DE 300 MA, CORRENTE DE 25 A, TIPO AC | Sinapi | 39450 | un | 21 | 187.12 | 3929.52 | 15.28% | 28.5883 | 215.7083 | 4529.8739 | 0.05365% | 88.82%
| 23.90 | ADAPTADOR, EM LATAO, ENGATE RAPIDO 2 1/2" X ROSCA INTERNA 5 FIOS 2 1/2", PARA INSTALACAO PREDIAL DE COMBATE A INCENDIO | Sinapi | 10899 | un | 56 | 70.09 | 3925.04 | 15.28% | 10.7084 | 80.7984 | 4524.7095 | 0.05359% | 88.87%
| 23.823 | MOLA HIDRAULICA DE PISO, PARA PORTAS DE ATE 1100 MM E PESO DE ATE 120 KG, COM CORPO EM ACO INOX | Sinapi | 11499 | un | 4 | 968.84 | 3875.36 | 15.28% | 148.0198 | 1116.8598 | 4467.4394 | 0.05291% | 88.93%
| 23.1214 | GÁS REFRIGERANTE 134A KG | Cotação | n/a | kg | 70 | 55.2723 | 3869.0618 | 15.28% | 8.4445 | 63.7168 | 4460.1789 | 0.05282% | 88.98%
| 23.1084 | TERMINAL METALICO A PRESSAO PARA 1 CABO DE 50 A 70 MM2, COM 2 FUROS PARA FIXACAO | Sinapi | 1545 | UN | 70 | 55.17 | 3861.9 | 15.28% | 8.4289 | 63.5989 | 4451.9229 | 0.05272% | 89.03%
| 23.891 | PLACA CIMENTICIA LISA E = 10 MM, DE 1,20 X *2,50* M (SEM AMIANTO) | Sinapi | 11062 | m² | 70 | 55.11 | 3857.7 | 15.28% | 8.4197 | 63.5297 | 4447.0813 | 0.05267% | 89.08%
| 23.826 | PARAFUSO DE ACO TIPO CHUMBADOR PARABOLT, DIAMETRO 1/2", COMPRIMENTO 75 MM | Sinapi | 11963 | un | 420 | 9.18 | 3855.6 | 15.28% | 1.4025 | 10.5825 | 4444.6604 | 0.05264% | 89.14%
| 23.305 | CAIXA DE CONCRETO ARMADO PRE-MOLDADO, SEM FUNDO, QUADRADA, DIMENSOES DE 0,60 X 0,60 X 0,50 M | Sinapi | 43431 | un | 14 | 274.32 | 3840.48 | 15.28% | 41.9107 | 316.2307 | 4427.2304 | 0.05243% | 89.19%
| 23.275 | CABO FLEXIVEL PVC 750 V, 4 CONDUTORES DE 10,0 MM2 | Sinapi | 34626 | m | 70 | 54.75 | 3832.5 | 15.28% | 8.3647 | 63.1147 | 4418.0312 | 0.05232% | 89.24%
| 23.1113 | TOMADA 2P+T 10A, 250V, CONJUNTO MONTADO PARA SOBREPOR 4" X 2" (CAIXA + MODULO) | Sinapi | 12147 | un | 210 | 18.14 | 3809.4 | 15.28% | 2.7714 | 20.9114 | 4391.402 | 0.05201% | 89.29%
| 23.256 | CABO DE COBRE, RIGIDO, CLASSE 2, ISOLACAO EM PVC/A, ANTICHAMA BWF-B, 1 CONDUTOR, 450/750 V, SECAO NOMINAL 35 MM2 | Sinapi | 987 | m | 105 | 36.25 | 3806.25 | 15.28% | 5.5383 | 41.7883 | 4387.7707 | 0.05196% | 89.35%
| 23.510 | DISPOSITIVO DR, 2 POLOS, SENSIBILIDADE DE 30 MA, CORRENTE DE 63 A, TIPO AC | Sinapi | 39447 | un | 21 | 179.86 | 3777.06 | 15.28% | 27.4791 | 207.3391 | 4354.121 | 0.05156% | 89.4%
| 23.1216 | GÁS REFRIGERANTE R22 13,6 KG | Cotação | n/a | kg | 70 | 53.7043 | 3759.3013 | 15.28% | 8.205 | 61.9093 | 4333.6491 | 0.05132% | 89.45%
| 23.1105 | TINTA LATEX ACRILICA PREMIUM, COR BRANCO FOSCO | Sinapi | 7356 | lts | 140 | 26.57 | 3719.8 | 15.28% | 4.0594 | 30.6294 | 4288.1128 | 0.05078% | 89.5%
| 23.725 | LAMPADA VAPOR DE SODIO OVOIDE 150 W (BASE E40) | Sinapi | 12216 | un | 70 | 52.74 | 3691.8 | 15.28% | 8.0576 | 60.7976 | 4255.835 | 0.0504% | 89.55%
| 23.885 | PLACA / CHAPA DE GESSO ACARTONADO, RESISTENTE A UMIDADE (RU), COR VERDE, E = 12,5 MM, 1200 X 1800 MM (L X C) | Sinapi | 39416 | m² | 140 | 26.34 | 3687.6 | 15.28% | 4.0242 | 30.3642 | 4250.9933 | 0.05034% | 89.6%
| 23.738 | LUMINARIA DE SOBREPOR EM CHAPA DE ACO PARA 2 LAMPADAS FLUORESCENTES DE *36* W, PERFIL COMERCIAL (NAO INCLUI REATOR E LAMPADAS) | Sinapi | 12239 | un | 140 | 26.24 | 3673.6 | 15.28% | 4.009 | 30.249 | 4234.8544 | 0.05015% | 89.65%
| 23.240 | CABO DE COBRE, FLEXIVEL, CLASSE 4 OU 5, ISOLACAO EM PVC/A, ANTICHAMA BWF-B, COBERTURA PVC-ST1, ANTICHAMA BWF-B, 1 CONDUTOR, 0,6/1 KV, SECAO NOMINAL 4 MM2 | Sinapi | 1021 | m | 700 | 5.24 | 3668 | 15.28% | 0.80057 | 6.0406 | 4228.3988 | 0.05008% | 89.7%
| 23.1114 | TOMADA 2P+T 20A 250V, CONJUNTO MONTADO PARA EMBUTIR 4" X 2" (PLACA + SUPORTE + MODULO) | Sinapi | 38075 | un | 175 | 20.61 | 3606.75 | 15.28% | 3.1488 | 23.7588 | 4157.791 | 0.04924% | 89.75%
| 23.886 | PLACA / CHAPA DE GESSO ACARTONADO, RESISTENTE A UMIDADE (RU), COR VERDE, E = 12,5 MM, 1200 X 2400 MM (L X C) | Sinapi | 39417 | m² | 140 | 25.69 | 3596.6 | 15.28% | 3.9249 | 29.6149 | 4146.0903 | 0.0491% | 89.8%
| 23.108 | AREIA GROSSA - POSTO JAZIDA/FORNECEDOR (RETIRADO NA JAZIDA, SEM TRANSPORTE) | Sinapi | 367 | m³ | 21 | 171.18 | 3594.78 | 15.28% | 26.153 | 197.333 | 4143.9922 | 0.04908% | 89.85%
| 23.107 | AREIA FINA - POSTO JAZIDA/FORNECEDOR (RETIRADO NA JAZIDA, SEM TRANSPORTE) | Sinapi | 366 | m³ | 21 | 168.98 | 3548.58 | 15.28% | 25.8168 | 194.7968 | 4090.7338 | 0.04845% | 89.9%
| 23.109 | AREIA MEDIA - POSTO JAZIDA/FORNECEDOR (RETIRADO NA JAZIDA, SEM TRANSPORTE) | Sinapi | 370 | m³ | 21 | 168.98 | 3548.58 | 15.28% | 25.8168 | 194.7968 | 4090.7338 | 0.04845% | 89.94%
| 23.509 | DISPOSITIVO DR, 2 POLOS, SENSIBILIDADE DE 30 MA, CORRENTE DE 40 A, TIPO AC | Sinapi | 39446 | un | 21 | 168.19 | 3531.99 | 15.28% | 25.6961 | 193.8861 | 4071.6091 | 0.04822% | 89.99%
| 23.501 | DISPOSITIVO DPS CLASSE II, 1 POLO, TENSAO MAXIMA DE 385 V, CORRENTE MAXIMA DE *45* KA (TIPO AC) | Sinapi | 39475 | un | 21 | 167.74 | 3522.54 | 15.28% | 25.6274 | 193.3674 | 4060.7154 | 0.04809% | 90.04%
| 23.731 | LAMPADA VAPOR METALICO OVOIDE 150 W, BASE E27/E40 | Sinapi | 39376 | un | 70 | 49.93 | 3495.1 | 15.28% | 7.6283 | 57.5583 | 4029.0831 | 0.04772% | 90.09%
| 23.887 | PLACA / CHAPA DE GESSO ACARTONADO, RESISTENTE AO FOGO (RF), COR ROSA, E = 12,5 MM, 1200 X 1800 MM (L X C) | Sinapi | 39414 | m² | 140 | 24.95 | 3493 | 15.28% | 3.8119 | 28.7619 | 4026.6622 | 0.04769% | 90.14%
| 23.1148 | TUBO PVC, SOLDAVEL, DN 75 MM, AGUA FRIA (NBR-5648) | Sinapi | 9871 | m | 70 | 49.64 | 3474.8 | 15.28% | 7.584 | 57.224 | 4005.6816 | 0.04744% | 90.18%
| 23.508 | DISPOSITIVO DR, 2 POLOS, SENSIBILIDADE DE 30 MA, CORRENTE DE 25 A, TIPO AC | Sinapi | 39445 | un | 21 | 165.25 | 3470.25 | 15.28% | 25.247 | 190.497 | 4000.4365 | 0.04738% | 90.23%
| 23.1103 | TINTA ESMALTE SINTETICO PREMIUM DE EFEITO PROTETOR DE SUPERFICIE METALICA ALUMINIO | Sinapi | 7306 | lts | 70 | 48.86 | 3420.2 | 15.28% | 7.4649 | 56.3249 | 3942.7398 | 0.04669% | 90.28%
| 23.988 | TAMPA DE CONCRETO ARMADO PARA POCO, COM FURO E TAMPINHA, D = 2,00 M, E = 0,05 M | Sinapi | 41624 | un | 4 | 855.04 | 3420.16 | 15.28% | 130.6334 | 985.6734 | 3942.6937 | 0.04669% | 90.32%
| 23.732 | LAMPADA VAPOR METALICO TUBULAR 400 W (BASE E40) | Sinapi | 3752 | un | 35 | 97.7 | 3419.5 | 15.28% | 14.9267 | 112.6267 | 3941.9328 | 0.04668% | 90.37%
| 23.1138 | TUBO PVC SERIE NORMAL, DN 150 MM, PARA ESGOTO PREDIAL (NBR 5688) | Sinapi | 20065 | m | 70 | 48.5 | 3395 | 15.28% | 7.4099 | 55.9099 | 3913.6897 | 0.04635% | 90.42%
| 23.1044 | TELHA DE VIDRO TIPO FRANCESA, *39 X 23* CM | Sinapi | 7245 | UN | 70 | 48.36 | 3385.2 | 15.28% | 7.3885 | 55.7485 | 3902.3925 | 0.04622% | 90.46%
| 23.529 | DUCHA HIGIENICA PLASTICA COM REGISTRO METALICO 1/2 " | Sinapi | 1370 | un | 35 | 96.3 | 3370.5 | 15.28% | 14.7128 | 111.0128 | 3885.4466 | 0.04601% | 90.51%
| 23.504 | DISPOSITIVO DPS CLASSE II, 1 POLO, TENSAO MAXIMA DE 460 V, CORRENTE MAXIMA DE *30* KA (TIPO AC) | Sinapi | 39478 | un | 21 | 159.5 | 3349.5 | 15.28% | 24.3685 | 183.8685 | 3861.2382 | 0.04573% | 90.56%
| 23.330 | CANTONEIRA (ABAS IGUAIS) EM FERRO GALVANIZADO, 38,1 MM X 3,17 MM (L X E), 3,48 KG/M | Sinapi | 574 | m | 70 | 47.44 | 3320.8 | 15.28% | 7.2479 | 54.6879 | 3828.1534 | 0.04534% | 90.6%
| 23.810 | MANGUEIRA DE INCENDIO, TIPO 2, DE 1 1/2", COMPRIMENTO = 15 M, TECIDO EM FIO DE POLIESTER E TUBO INTERNO EM BORRACHA SINTETICA, COM UNIOES ENGATE RAPIDO | Sinapi | 37527 | un | 7 | 473.66 | 3315.62 | 15.28% | 72.366 | 546.026 | 3822.182 | 0.04527% | 90.65%
| 23.924 | REATOR P/ LAMPADA VAPOR DE SODIO 250W USO EXT | Sinapi | 1082 | un | 21 | 156.96 | 3296.16 | 15.28% | 23.9804 | 180.9404 | 3799.7489 | 0.045% | 90.69%
| 23.403 | CONTATOR TRIPOLAR, CORRENTE DE 45 A, TENSAO NOMINAL DE *500* V, CATEGORIA AC-2 E AC-3 | Sinapi | 1621 | un | 7 | 468.77 | 3281.39 | 15.28% | 71.6189 | 540.3889 | 3782.7223 | 0.0448% | 90.74%
| 23.489 | DISJUNTOR TIPO NEMA, TRIPOLAR 10 ATE 50A, TENSAO MAXIMA DE 415 V | Sinapi | 2392 | un | 35 | 93.31 | 3265.85 | 15.28% | 14.2559 | 107.5659 | 3764.8081 | 0.04459% | 90.78%
| 23.1088 | TERMINAL METALICO A PRESSAO PARA 1 CABO DE 95 A 120 MM2, COM 2 FUROS PARA FIXACAO | Sinapi | 1546 | UN | 35 | 93.11 | 3258.85 | 15.28% | 14.2254 | 107.3354 | 3756.7387 | 0.04449% | 90.83%
| 23.503 | DISPOSITIVO DPS CLASSE II, 1 POLO, TENSAO MAXIMA DE 460 V, CORRENTE MAXIMA DE *20* KA (TIPO AC) | Sinapi | 39477 | un | 21 | 154.71 | 3248.91 | 15.28% | 23.6367 | 178.3467 | 3745.28 | 0.04435% | 90.87%
| 23.292 | CAIXA D'AGUA DE FIBRA DE VIDRO, PARA 500 LITROS, COM TAMPA | Sinapi | 11871 | un | 7 | 458 | 3206 | 15.28% | 69.9735 | 527.9735 | 3695.8142 | 0.04377% | 90.91%
| 23.705 | JUNCAO SIMPLES, PVC, DN 100 X 75 MM, SERIE NORMAL PARA ESGOTO PREDIAL | Sinapi | 3660 | un | 105 | 30.38 | 3189.9 | 15.28% | 4.6415 | 35.0215 | 3677.2545 | 0.04355% | 90.96%
| 23.907 | QUADRO DE DISTRIBUICAO COM BARRAMENTO TRIFASICO, DE EMBUTIR, EM CHAPA DE ACO GALVANIZADO, PARA 30 DISJUNTORES DIN, 150 A | Sinapi | 12041 | un | 4 | 782.14 | 3128.56 | 15.28% | 119.4957 | 901.6357 | 3606.5429 | 0.04271% | 91%
| 23.210 | CABO DE COBRE NU 95 MM2 MEIO-DURO | Sinapi | 865 | m | 35 | 89.04 | 3116.4 | 15.28% | 13.6036 | 102.6436 | 3592.5251 | 0.04255% | 91.04%
| 23.500 | DISPOSITIVO DPS CLASSE II, 1 POLO, TENSAO MAXIMA DE 385 V, CORRENTE MAXIMA DE *30* KA (TIPO AC) | Sinapi | 39474 | un | 21 | 147.84 | 3104.64 | 15.28% | 22.5871 | 170.4271 | 3578.9684 | 0.04239% | 91.08%
| 23.621 | GANCHO OLHAL EM ACO GALVANIZADO, ESPESSURA 16MM, ABERTURA 21MM | Sinapi | 402 | un | 140 | 22.17 | 3103.8 | 15.28% | 3.3871 | 25.5571 | 3578.0001 | 0.04237% | 91.13%
| 23.91 | ADAPTADOR, EM LATAO, ENGATE RAPIDO1 1/2" X ROSCA INTERNA 5 FIOS 2 1/2", PARA INSTALACAO PREDIAL DE COMBATE A INCENDIO | Sinapi | 10900 | un | 56 | 54.85 | 3071.6 | 15.28% | 8.38 | 63.23 | 3540.8805 | 0.04193% | 91.17%
| 23.897 | PORCA OLHAL M 16, EM ACO GALVANIZADO, DIAMETRO = 16 MM | Sinapi | 421 | un | 175 | 17.43 | 3050.25 | 15.28% | 2.663 | 20.093 | 3516.2687 | 0.04164% | 91.21%
| 23.961 | SIFAO EM METAL CROMADO PARA PIA AMERICANA, 1.1/2 X 2 " | Sinapi | 6150 | un | 14 | 217.13 | 3039.82 | 15.28% | 33.1732 | 250.3032 | 3504.2452 | 0.0415% | 91.25%
| 23.729 | LAMPADA VAPOR MERCURIO 250 W (BASE E40) | Sinapi | 3749 | un | 70 | 43.4 | 3038 | 15.28% | 6.6307 | 50.0307 | 3502.1471 | 0.04148% | 91.29%
| 23.870 | PISO EM CERAMICA ESMALTADA EXTRA, PEI MAIOR OU IGUAL A 4, FORMATO MENOR OU IGUAL A 2025 CM2 | Sinapi | 1287 | m² | 105 | 28.9 | 3034.5 | 15.28% | 4.4154 | 33.3154 | 3498.1124 | 0.04143% | 91.33%
| 23.80 | ADAPTADOR PVC SOLDAVEL, LONGO, COM FLANGE LIVRE, 60 MM X 2", PARA CAIXA D' AGUA | Sinapi | 81 | un | 42 | 71.88 | 3018.96 | 15.28% | 10.9819 | 82.8619 | 3480.1982 | 0.04122% | 91.38%
| 23.888 | PLACA / CHAPA DE GESSO ACARTONADO, RESISTENTE AO FOGO (RF), COR ROSA, E = 12,5 MM, 1200 X 2400 MM (L X C) | Sinapi | 39415 | m² | 140 | 21.5 | 3010 | 15.28% | 3.2848 | 24.7848 | 3469.8692 | 0.04109% | 91.42%
| 23.867 | PERFILADO PERFURADO DUPLO 38 X 76 MM, CHAPA 22 | Sinapi | 39029 | m | 175 | 17.17 | 3004.75 | 15.28% | 2.6232 | 19.7932 | 3463.8171 | 0.04102% | 91.46%
| 23.960 | SIFAO EM METAL CROMADO PARA PIA AMERICANA, 1.1/2 X 1.1/2 " | Sinapi | 38637 | un | 14 | 214.51 | 3003.14 | 15.28% | 32.7729 | 247.2829 | 3461.9612 | 0.041% | 91.5%
| 23.1249 | TUBO DE COBRE FLEXIVEL, D = 3/16 ", E = 0,79 MM, PARA AR-CONDICIONADO/ INSTALACOES GAS RESIDENCIAIS E COMERCIAIS | Sinapi | 39661 | metro | 210 | 14.17 | 2975.7 | 15.28% | 2.1649 | 16.3349 | 3430.3289 | 0.04062% | 91.54%
| 23.1161 | VALVULA DE ESFERA BRUTA EM BRONZE, BITOLA 2 " (REF 1552-B) | Sinapi | 11747 | un | 14 | 212.31 | 2972.34 | 15.28% | 32.4368 | 244.7468 | 3426.4555 | 0.04058% | 91.58%
| 23.702 | JUNCAO SIMPLES, PVC, 45 GRAUS, DN 100 X 100 MM, SERIE NORMAL PARA ESGOTO PREDIAL | Sinapi | 3670 | un | 105 | 28.04 | 2944.2 | 15.28% | 4.284 | 32.324 | 3394.0163 | 0.04019% | 91.62%
| 23.1131 | TUBO ACO GALVANIZADO COM COSTURA, CLASSE LEVE, DN 25 MM ( 1"), E = 2,65 MM, *2,11* KG/M (NBR 5580) | Sinapi | 21010 | m | 70 | 41.97 | 2937.9 | 15.28% | 6.4122 | 48.3822 | 3386.7538 | 0.04011% | 91.66%
| 23.499 | DISPOSITIVO DPS CLASSE II, 1 POLO, TENSAO MAXIMA DE 385 V, CORRENTE MAXIMA DE *20* KA (TIPO AC) | Sinapi | 39473 | un | 21 | 138.68 | 2912.28 | 15.28% | 21.1876 | 159.8676 | 3357.2195 | 0.03976% | 91.7%
| 23.817 | MASSA PLASTICA PARA MARMORE/GRANITO | Sinapi | 4823 | kg | 70 | 41.5 | 2905 | 15.28% | 6.3404 | 47.8404 | 3348.8273 | 0.03966% | 91.74%
| 23.631 | IMPERMEABILIZANTE FLEXIVEL BRANCO DE BASE ACRILICA PARA COBERTURAS | Sinapi | 140 | KG | 140 | 20.69 | 2896.6 | 15.28% | 3.161 | 23.851 | 3339.1439 | 0.03954% | 91.78%
| 23.1093 | TINTA A BASE DE RESINA ACRILICA EMULSIONADA EM AGUA, PARA SINALIZACAO HORIZONTAL VIARIA (NBR 13699:2012) | Sinapi | 38121 | lts | 140 | 20.59 | 2882.6 | 15.28% | 3.1458 | 23.7358 | 3323.005 | 0.03935% | 91.82%
| 23.129 | ASSENTO SANITARIO DE PLASTICO, TIPO CONVENCIONAL | Sinapi | 377 | un | 70 | 40.8 | 2856 | 15.28% | 6.2334 | 47.0334 | 3292.341 | 0.03899% | 91.86%
| 23.196 | BUCHA DE REDUCAO DE PVC, SOLDAVEL, CURTA, COM 85 X 75 MM, PARA AGUA FRIA PREDIAL | Sinapi | 830 | un | 168 | 16.98 | 2852.64 | 15.28% | 2.5942 | 19.5742 | 3288.4677 | 0.03894% | 91.9%
| 23.983 | TABUA APARELHADA *2,5 X 25* CM, EM MACARANDUBA, ANGELIM OU EQUIVALENTE DA REGIAO | Sinapi | 3990 | m | 105 | 27.15 | 2850.75 | 15.28% | 4.148 | 31.298 | 3286.289 | 0.03892% | 91.94%
| 23.1225 | MOTOR DO CONDENSADOR PARA SPLIT DE 30.000 BTU/H | Cotação | n/a | und | 7 | 405.07 | 2835.49 | 15.28% | 61.8868 | 466.9568 | 3268.6975 | 0.03871% | 91.97%
| 23.1234 | SUPORTE PARA UNIDADE CONDENSADORA DE APARELHO SPLIT DE 36.000 A 60.000 BTU/H | Cotação | n/a | und | 21 | 134.7125 | 2828.9625 | 15.28% | 20.5814 | 155.2939 | 3261.1727 | 0.03862% | 92.01%
| 23.1222 | MOTOR DO CONDENSADOR PARA SPLIT ATÉ 12.000 BTU/H | Cotação | n/a | und | 7 | 403.33 | 2823.31 | 15.28% | 61.621 | 464.951 | 3254.6567 | 0.03854% | 92.05%
| 23.254 | CABO DE COBRE, RIGIDO, CLASSE 2, ISOLACAO EM PVC/A, ANTICHAMA BWF-B, 1 CONDUTOR, 450/750 V, SECAO NOMINAL 25 MM2 | Sinapi | 986 | m | 105 | 26.68 | 2801.4 | 15.28% | 4.0762 | 30.7562 | 3229.3992 | 0.03825% | 92.09%
| 23.850 | PELICULA REFLETIVA, GT 7 ANOS PARA SINALIZACAO VERTICAL | Sinapi | 34744 | m² | 70 | 39.99 | 2799.3 | 15.28% | 6.1097 | 46.0997 | 3226.9784 | 0.03822% | 92.13%
| 23.358 | CHUMBADOR DE ACO, 1" X 600 MM, PARA POSTES DE ACO COM BASE, INCLUSO PORCA E ARRUELA | Sinapi | 39746 | un | 11 | 253.78 | 2791.58 | 15.28% | 38.7726 | 292.5526 | 3218.0789 | 0.03811% | 92.17%
| 23.1170 | VALVULA DE RETENCAO DE BRONZE, PE COM CRIVOS, EXTREMIDADE COM ROSCA, DE 4", PARA FUNDO DE POCO | Sinapi | 10230 | un | 4 | 691.31 | 2765.24 | 15.28% | 105.6187 | 796.9287 | 3187.7147 | 0.03775% | 92.2%
| 23.874 | PISO EM PORCELANATO RETIFICADO EXTRA, FORMATO MENOR OU IGUAL A 2025 CM2 | Sinapi | 21108 | m² | 35 | 78.52 | 2748.2 | 15.28% | 11.9963 | 90.5163 | 3168.0713 | 0.03752% | 92.24%
| 23.296 | CAIXA DE CONCRETO ARMADO PRE-MOLDADO, COM FUNDO E SEM TAMPA, DIMENSOES DE 0,40 X 0,40 X 0,40 M | Sinapi | 43435 | un | 14 | 195.94 | 2743.16 | 15.28% | 29.9358 | 225.8758 | 3162.2613 | 0.03745% | 92.28%
| 23.906 | QUADRO DE DISTRIBUICAO COM BARRAMENTO TRIFASICO, DE EMBUTIR, EM CHAPA DE ACO GALVANIZADO, PARA 24 DISJUNTORES DIN, 100 A | Sinapi | 12039 | un | 4 | 682.01 | 2728.04 | 15.28% | 104.1978 | 786.2078 | 3144.8313 | 0.03724% | 92.32%
| 23.890 | PLACA / CHAPA DE GESSO ACARTONADO, STANDARD (ST), COR BRANCA, E = 12,5 MM, 1200 X 2400 MM (L X C) | Sinapi | 39413 | m² | 140 | 19.47 | 2725.8 | 15.28% | 2.9746 | 22.4446 | 3142.249 | 0.03721% | 92.35%
| 23.685 | JUNCAO DE REDUCAO SIMPLES, COM BOLSA PARA ANEL, PVC LEVE, 150 X 100 MM, PARA ESGOTO PREDIAL | Sinapi | 20138 | un | 35 | 76.7 | 2684.5 | 15.28% | 11.7183 | 88.4183 | 3094.6392 | 0.03665% | 92.39%
| 23.1108 | TINTA/RESINA ACRILICA PREMIUM PARA CERAMICA | Sinapi | 7350 | lts | 70 | 38.35 | 2684.5 | 15.28% | 5.8591 | 44.2091 | 3094.6392 | 0.03665% | 92.43%
| 23.1233 | SUPORTE PARA UNIDADE CONDENSADORA DE APARELHO SPLIT DE 18.000 A 30.000 BTU/H | Cotação | n/a | und | 21 | 127.08 | 2668.68 | 15.28% | 19.4153 | 146.4953 | 3076.4022 | 0.03643% | 92.46%
| 23.695 | JUNCAO SIMPLES, PVC SERIE R, DN 100 X 100 MM, PARA ESGOTO OU AGUAS PLUVIAIS PREDIAIS | Sinapi | 20144 | un | 35 | 76.03 | 2661.05 | 15.28% | 11.6159 | 87.6459 | 3067.6065 | 0.03633% | 92.5%
| 23.956 | SABONETEIRA PLASTICA TIPO DISPENSER PARA SABONETE LIQUIDO COM RESERVATORIO 800 A 1500 ML | Sinapi | 11758 | un | 70 | 37.99 | 2659.3 | 15.28% | 5.8041 | 43.7941 | 3065.5891 | 0.03631% | 92.54%
| 23.86 | ADAPTADOR PVC, ROSCAVEL, COM FLANGES E ANEL DE VEDACAO, 2", PARA CAIXA D' AGUA | Sinapi | 85 | un | 49 | 53.33 | 2613.17 | 15.28% | 8.1478 | 61.4778 | 3012.4114 | 0.03568% | 92.57%
| 23.409 | CUMEEIRA NORMAL PARA TELHA ESTRUTURAL DE FIBROCIMENTO 2 ABAS, E = 6 MM, DE 1050 X 935 MM (SEM AMIANTO) | Sinapi | 7216 | un | 35 | 74.19 | 2596.65 | 15.28% | 11.3348 | 85.5248 | 2993.3674 | 0.03545% | 92.61%
| 23.497 | DISPOSITIVO DPS CLASSE II, 1 POLO, TENSAO MAXIMA DE 275 V, CORRENTE MAXIMA DE *45* KA (TIPO AC) | Sinapi | 39471 | un | 21 | 123.55 | 2594.55 | 15.28% | 18.876 | 142.426 | 2990.9466 | 0.03542% | 92.64%
| 23.641 | INTERRUPTOR SIMPLES + INTERRUPTOR PARALELO + TOMADA 2P+T 10A, 250V, CONJUNTO MONTADO PARA EMBUTIR 4" X 2" (PLACA + SUPORTE + MODULOS) | Sinapi | 38080 | un | 70 | 37.06 | 2594.2 | 15.28% | 5.662 | 42.722 | 2990.5431 | 0.03542% | 92.68%
| 23.1228 | MOTOR DO EVAPORADOR PARA SPLIT DE 24.000 BTU/H | Cotação | n/a | und | 7 | 365.224 | 2556.568 | 15.28% | 55.7991 | 421.0231 | 2947.1617 | 0.0349% | 92.71%
| 23.1094 | TINTA ACRILICA A BASE DE SOLVENTE, PARA SINALIZACAO HORIZONTAL VIARIA (NBR 11862) | Sinapi | 7343 | lts | 140 | 18.21 | 2549.4 | 15.28% | 2.7821 | 20.9921 | 2938.8986 | 0.0348% | 92.75%
| 23.1229 | MOTOR DO EVAPORADOR PARA SPLIT DE 30.000 BTU/H | Cotação | n/a | und | 7 | 362.9267 | 2540.4867 | 15.28% | 55.4481 | 418.3748 | 2928.6234 | 0.03468% | 92.78%
| 23.412 | CUMEEIRA SHED PARA TELHA ONDULADA DE FIBROCIMENTO, E = 6 MM, ABA 280 MM, COMPRIMENTO 1100 MM (SEM AMIANTO) | Sinapi | 7214 | un | 35 | 72.45 | 2535.75 | 15.28% | 11.0689 | 83.5189 | 2923.1631 | 0.03462% | 92.82%
| 23.963 | SIFAO EM METAL CROMADO PARA TANQUE, 1.1/4 X 1.1/2 " | Sinapi | 38638 | un | 14 | 180.76 | 2530.64 | 15.28% | 27.6166 | 208.3766 | 2917.2724 | 0.03455% | 92.85%
| 23.889 | PLACA / CHAPA DE GESSO ACARTONADO, STANDARD (ST), COR BRANCA, E = 12,5 MM, 1200 X 1800 MM (L X C) | Sinapi | 39412 | m² | 140 | 18.01 | 2521.4 | 15.28% | 2.7516 | 20.7616 | 2906.6207 | 0.03442% | 92.89%
| 23.293 | CAIXA D'AGUA FIBRA DE VIDRO PARA 1000 LITROS, COM TAMPA | Sinapi | 11868 | un | 4 | 629.46 | 2517.84 | 15.28% | 96.1692 | 725.6292 | 2902.5168 | 0.03437% | 92.92%
| 23.871 | PISO EM CERAMICA ESMALTADA, COMERCIAL (PADRAO POPULAR), PEI MAIOR OU IGUAL A 3, FORMATO MENOR OU IGUAL A 2025 CM2 | Sinapi | 1297 | m² | 105 | 23.97 | 2516.85 | 15.28% | 3.6621 | 27.6321 | 2901.3755 | 0.03436% | 92.95%
| 23.439 | CURVA DE PVC 90 GRAUS, SOLDAVEL, 110 MM, PARA AGUA FRIA PREDIAL (NBR 5648) | Sinapi | 1962 | un | 11 | 227.73 | 2505.03 | 15.28% | 34.7927 | 262.5227 | 2887.7497 | 0.0342% | 92.99%
| 23.840 | PEDRA BRITADA N. 0, OU PEDRISCO (4,8 A 9,5 MM) POSTO PEDREIRA/FORNECEDOR, SEM FRETE | Sinapi | 4720 | m³ | 14 | 178.7 | 2501.8 | 15.28% | 27.3019 | 206.0019 | 2884.0262 | 0.03415% | 93.02%
| 23.825 | PAPELEIRA PLASTICA TIPO DISPENSER PARA PAPEL HIGIENICO ROLAO | Sinapi | 37400 | un | 63 | 39.55 | 2491.65 | 15.28% | 6.0425 | 45.5925 | 2872.3255 | 0.03402% | 93.06%
| 23.696 | JUNCAO SIMPLES, PVC SERIE R, DN 100 X 75 MM, PARA ESGOTO OU AGUAS PLUVIAIS PREDIAIS | Sinapi | 20143 | un | 35 | 71.01 | 2485.35 | 15.28% | 10.8489 | 81.8589 | 2865.063 | 0.03393% | 93.09%
| 23.312 | CAIXA DE INCENDIO/ABRIGO PARA MANGUEIRA, DE EMBUTIR/INTERNA, COM 90 X 60 X 17 CM, EM CHAPA DE ACO, PORTA COM VENTILACAO, VISOR COM A INSCRICAO "INCENDIO", SUPORTE/CESTA INTERNA PARA A MANGUEIRA, PINTURA ELETROSTATICA VERMELHA | Sinapi | 10885 | un | 7 | 350.14 | 2450.98 | 15.28% | 53.4946 | 403.6346 | 2825.4419 | 0.03346% | 93.12%
| 23.375 | CONDULETE DE ALUMINIO TIPO LR, PARA ELETRODUTO ROSCAVEL DE 3/4", COM TAMPA CEGA | Sinapi | 2593 | un | 210 | 11.63 | 2442.3 | 15.28% | 1.7768 | 13.4068 | 2815.4358 | 0.03334% | 93.16%
| 23.558 | ELETRODUTO FLEXIVEL, EM ACO, TIPO CONDUITE, DIAMETRO DE 1" | Sinapi | 12058 | m | 140 | 17.44 | 2441.6 | 15.28% | 2.6645 | 20.1045 | 2814.6288 | 0.03333% | 93.19%
| 23.999 | TE DE FERRO GALVANIZADO, DE 2" | Sinapi | 6298 | un | 35 | 69.55 | 2434.25 | 15.28% | 10.6259 | 80.1759 | 2806.1559 | 0.03323% | 93.22%
| 23.493 | DISPOSITIVO DPS CLASSE II, 1 POLO, TENSAO MAXIMA DE 175 V, CORRENTE MAXIMA DE *45* KA (TIPO AC) | Sinapi | 39467 | un | 21 | 115.57 | 2426.97 | 15.28% | 17.6568 | 133.2268 | 2797.7636 | 0.03313% | 93.26%
| 23.180 | BUCHA DE REDUCAO DE FERRO GALVANIZADO, COM ROSCA BSP, DE 3" X 1 1/2" | Sinapi | 776 | un | 35 | 69.08 | 2417.8 | 15.28% | 10.5541 | 79.6341 | 2787.1926 | 0.03301% | 93.29%
| 23.183 | BUCHA DE REDUCAO DE FERRO GALVANIZADO, COM ROSCA BSP, DE 3" X 2" | Sinapi | 778 | un | 35 | 69.08 | 2417.8 | 15.28% | 10.5541 | 79.6341 | 2787.1926 | 0.03301% | 93.32%
| 23.277 | CABO FLEXIVEL PVC 750 V, 4 CONDUTORES DE 6,0 MM2 | Sinapi | 34629 | m | 70 | 34.54 | 2417.8 | 15.28% | 5.277 | 39.817 | 2787.1926 | 0.03301% | 93.36%
| 23.72 | ADAPTADOR PVC SOLDAVEL, COM FLANGES LIVRES, 60 MM X 2", PARA CAIXA D' AGUA | Sinapi | 69 | un | 35 | 69.04 | 2416.4 | 15.28% | 10.548 | 79.588 | 2785.5788 | 0.03299% | 93.39%
| 23.1136 | TUBO COLETOR DE ESGOTO PVC, JEI, DN 200 MM (NBR 7362) | Sinapi | 41930 | m | 18 | 134.05 | 2412.9 | 15.28% | 20.4802 | 154.5302 | 2781.544 | 0.03294% | 93.42%
| 23.131 | BACIA SANITARIA (VASO) COM CAIXA ACOPLADA, SIFAO APARENTE, DE LOUCA BRANCA (SEM ASSENTO) | Sinapi | 10422 | un | 7 | 343.61 | 2405.27 | 15.28% | 52.4969 | 396.1069 | 2772.7483 | 0.03284% | 93.46%
| 23.1227 | MOTOR DO EVAPORADOR PARA SPLIT DE 18.000 BTU/H | Cotação | n/a | und | 7 | 343.61 | 2405.27 | 15.28% | 52.4969 | 396.1069 | 2772.7483 | 0.03284% | 93.49%
| 23.910 | QUADRO DE DISTRIBUICAO COM BARRAMENTO TRIFASICO, DE SOBREPOR, EM CHAPA DE ACO GALVANIZADO, PARA 18 DISJUNTORES DIN, 100 A | Sinapi | 12038 | un | 4 | 600.65 | 2402.6 | 15.28% | 91.7676 | 692.4176 | 2769.6704 | 0.0328% | 93.52%
| 23.360 | CHUMBADOR DE ACO, DIAMETRO 5/8", COMPRIMENTO 6", COM PORCA | Sinapi | 11975 | un | 105 | 22.8 | 2394 | 15.28% | 3.4834 | 26.2834 | 2759.7565 | 0.03268% | 93.55%
| 23.962 | SIFAO EM METAL CROMADO PARA PIA OU LAVATORIO, 1 X 1.1/2 " | Sinapi | 6136 | un | 14 | 170.68 | 2389.52 | 15.28% | 26.0766 | 196.7566 | 2754.592 | 0.03262% | 93.59%
| 23.609 | FORRO DE PVC LISO, BRANCO, REGUA DE 20 CM, ESPESSURA DE 8 MM A 10 MM, COMPRIMENTO 6 M (SEM COLOCACAO) | Sinapi | 36225 | m² | 70 | 34.03 | 2382.1 | 15.28% | 5.1991 | 39.2291 | 2746.0384 | 0.03252% | 93.62%
| 23.182 | BUCHA DE REDUCAO DE FERRO GALVANIZADO, COM ROSCA BSP, DE 3" X 2 1/2" | Sinapi | 780 | un | 35 | 67.49 | 2362.15 | 15.28% | 10.3112 | 77.8012 | 2723.0404 | 0.03225% | 93.65%
| 23.892 | PLACA CIMENTICIA LISA E = 6 MM, DE 1,20 X *2,50* M (SEM AMIANTO) | Sinapi | 11063 | m² | 70 | 33.73 | 2361.1 | 15.28% | 5.1533 | 38.8833 | 2721.83 | 0.03223% | 93.68%
| 23.278 | CABO MULTIPOLAR DE COBRE, FLEXIVEL, CLASSE 4 OU 5, ISOLACAO EM HEPR, COBERTURA EM PVC-ST2, ANTICHAMA BWF-B, 0,6/1 KV, 3 CONDUTORES DE 1,5 MM2 | Sinapi | 39257 | m | 350 | 6.72 | 2352 | 15.28% | 1.0267 | 7.7467 | 2711.3397 | 0.03211% | 93.72%
| 23.181 | BUCHA DE REDUCAO DE FERRO GALVANIZADO, COM ROSCA BSP, DE 3" X 1 1/4" | Sinapi | 777 | un | 35 | 67.15 | 2350.25 | 15.28% | 10.2592 | 77.4092 | 2709.3223 | 0.03209% | 93.75%
| 23.1207 | COMPRESSOR 3TR SCROLL (36000 BTU) | Cotação | n/a | und | 1 | 2346.88 | 2346.88 | 15.28% | 358.5575 | 2705.4375 | 2705.4375 | 0.03204% | 93.78%
| 23.982 | TABUA NAO APARELHADA *2,5 X 20* CM, EM MACARANDUBA, ANGELIM OU EQUIVALENTE DA REGIAO - BRUTA | Sinapi | 6193 | m | 105 | 22.33 | 2344.65 | 15.28% | 3.4116 | 25.7416 | 2702.8668 | 0.03201% | 93.81%
| 23.421 | CURVA 90 GRAUS, PARA ELETRODUTO, EM ACO GALVANIZADO ELETROLITICO, DIAMETRO DE 100 MM (4") | Sinapi | 2621 | un | 11 | 212.17 | 2333.87 | 15.28% | 32.4154 | 244.5854 | 2690.4398 | 0.03186% | 93.84%
| 23.300 | CAIXA DE CONCRETO ARMADO PRE-MOLDADO, COM FUNDO E TAMPA, DIMENSOES DE 0,30 X 0,30 X 0,30 M | Sinapi | 41627 | un | 14 | 164.77 | 2306.78 | 15.28% | 25.1736 | 189.9436 | 2659.211 | 0.03149% | 93.87%
| 23.734 | LAVATORIO DE LOUCA BRANCA, COM COLUNA, DIMENSOES *54 X 44* CM (L X C) | Sinapi | 10426 | un | 14 | 164.05 | 2296.7 | 15.28% | 25.0636 | 189.1136 | 2647.5909 | 0.03135% | 93.91%
| 23.748 | LUVA DE CORRER, PVC SERIE R, 150 MM, PARA ESGOTO OU AGUAS PLUVIAIS PREDIAIS | Sinapi | 20166 | un | 21 | 108.04 | 2268.84 | 15.28% | 16.5064 | 124.5464 | 2615.4745 | 0.03097% | 93.94%
| 23.708 | JUNCAO SIMPLES, PVC, DN 75 X 75 MM, SERIE NORMAL PARA ESGOTO PREDIAL | Sinapi | 3658 | un | 105 | 21.49 | 2256.45 | 15.28% | 3.2833 | 24.7733 | 2601.1915 | 0.03081% | 93.97%
| 23.820 | MICTORIO INDICUDUAL, SIFONADO, LOUCA BRANCA, SEM COMPLEMENTOS | Sinapi | 10432 | un | 7 | 320.06 | 2240.42 | 15.28% | 48.8989 | 368.9589 | 2582.7124 | 0.03059% | 94%
| 23.809 | MANGUEIRA DE INCENDIO, TIPO 1, DE 1 1/2", COMPRIMENTO = 15 M, TECIDO EM FIO DE POLIESTER E TUBO INTERNO EM BORRACHA SINTETICA, COM UNIOES ENGATE RAPIDO | Sinapi | 21029 | un | 7 | 320 | 2240 | 15.28% | 48.8898 | 368.8898 | 2582.2283 | 0.03058% | 94.03%
| 23.1080 | TERMINAL METALICO A PRESSAO PARA 1 CABO DE 25 A 35 MM2, COM 2 FUROS PARA FIXACAO | Sinapi | 1594 | UN | 70 | 31.95 | 2236.5 | 15.28% | 4.8813 | 36.8313 | 2578.1935 | 0.03053% | 94.06%
| 23.394 | CONTATOR TRIPOLAR, CORRENTE DE *38* A, TENSAO NOMINAL DE *500* V, CATEGORIA AC-2 E AC-3 | Sinapi | 1620 | un | 7 | 318 | 2226 | 15.28% | 48.5842 | 366.5842 | 2566.0893 | 0.03039% | 94.09%
| 23.704 | JUNCAO SIMPLES, PVC, DN 100 X 50 MM, SERIE NORMAL PARA ESGOTO PREDIAL | Sinapi | 3659 | un | 105 | 21.08 | 2213.4 | 15.28% | 3.2206 | 24.3006 | 2551.5643 | 0.03022% | 94.12%
| 23.1079 | TERMINAL METALICO A PRESSAO PARA 1 CABO DE 240 MM2, COM 1 FURO DE FIXACAO | Sinapi | 11838 | UN | 70 | 31.6 | 2212 | 15.28% | 4.8279 | 36.4279 | 2549.9504 | 0.0302% | 94.15%
| 23.1135 | TUBO ACO GALVANIZADO COM COSTURA, CLASSE MEDIA, DN 3/4", E = *2,65* MM, PESO *1,58* KG/M (NBR 5580) | Sinapi | 7700 | m | 70 | 31.13 | 2179.1 | 15.28% | 4.7561 | 35.8861 | 2512.0239 | 0.02975% | 94.18%
| 23.842 | PEDRA BRITADA N. 2 (19 A 38 MM) POSTO PEDREIRA/FORNECEDOR, SEM FRETE | Sinapi | 4718 | m³ | 14 | 155.6 | 2178.4 | 15.28% | 23.7726 | 179.3726 | 2511.217 | 0.02974% | 94.21%
| 23.841 | PEDRA BRITADA N. 1 (9,5 a 19 MM) POSTO PEDREIRA/FORNECEDOR, SEM FRETE | Sinapi | 4721 | m³ | 14 | 154.78 | 2166.92 | 15.28% | 23.6474 | 178.4274 | 2497.9831 | 0.02958% | 94.24%
| 23.496 | DISPOSITIVO DPS CLASSE II, 1 POLO, TENSAO MAXIMA DE 275 V, CORRENTE MAXIMA DE *30* KA (TIPO AC) | Sinapi | 39470 | un | 21 | 102.81 | 2159.01 | 15.28% | 15.7074 | 118.5174 | 2488.8646 | 0.02948% | 94.27%
| 23.1202 | BOMBA DE DRENO - CAPACIDADE MÍNIMA 37 LITROS/HORA | Cotação | n/a | und | 3 | 718.9533 | 2156.86 | 15.28% | 109.842 | 828.7954 | 2486.3861 | 0.02945% | 94.3%
| 23.84 | ADAPTADOR PVC, ROSCAVEL, COM FLANGES E ANEL DE VEDACAO, 1 1/2", PARA CAIXA D'AGUA | Sinapi | 72 | un | 49 | 43.94 | 2153.06 | 15.28% | 6.7132 | 50.6532 | 2482.0055 | 0.02939% | 94.33%
| 23.1038 | TELHA DE FIBROCIMENTO ONDULADA E = 6 MM, DE 2,44 X 1,10 M (SEM AMIANTO) | Sinapi | 7194 | M2 | 70 | 30.38 | 2126.6 | 15.28% | 4.6415 | 35.0215 | 2451.503 | 0.02903% | 94.36%
| 23.640 | INTERRUPTOR SIMPLES + 2 INTERRUPTORES PARALELOS 10A, 250V, CONJUNTO MONTADO PARA EMBUTIR 4" X 2" (PLACA + SUPORTE + MODULOS) | Sinapi | 38073 | un | 70 | 30.17 | 2111.9 | 15.28% | 4.6094 | 34.7794 | 2434.5571 | 0.02883% | 94.39%
| 23.410 | CUMEEIRA NORMAL PARA TELHA ONDULADA DE FIBROCIMENTO, E = 6 MM, ABA 300 MM, COMPRIMENTO 1100 MM (SEM AMIANTO) | Sinapi | 20235 | un | 35 | 59.65 | 2087.75 | 15.28% | 9.1134 | 68.7634 | 2406.7174 | 0.0285% | 94.41%
| 23.923 | REATOR P/ 1 LAMPADA VAPOR DE MERCURIO 400W USO EXT | Sinapi | 12318 | un | 21 | 98.83 | 2075.43 | 15.28% | 15.0993 | 113.9293 | 2392.5152 | 0.02833% | 94.44%
| 23.1147 | TUBO PVC, SOLDAVEL, DN 60 MM, AGUA FRIA (NBR-5648) | Sinapi | 9873 | m | 70 | 29.63 | 2074.1 | 15.28% | 4.5269 | 34.1569 | 2390.982 | 0.02832% | 94.47%
| 23.843 | PEDRA BRITADA N. 3 (38 A 50 MM) POSTO PEDREIRA/FORNECEDOR, SEM FRETE | Sinapi | 4722 | m³ | 14 | 146.21 | 2046.94 | 15.28% | 22.338 | 168.548 | 2359.6725 | 0.02795% | 94.5%
| 23.844 | PEDRA BRITADA N. 4 (50 A 76 MM) POSTO PEDREIRA/FORNECEDOR, SEM FRETE | Sinapi | 4723 | m³ | 14 | 144.94 | 2029.16 | 15.28% | 22.144 | 167.084 | 2339.176 | 0.0277% | 94.53%
| 23.1126 | TORNEIRA CROMADA DE PAREDE LONGA PARA LAVATORIO, COM AREJADOR, ACIONAMENTO ALAVANCA, 1/4 DE VOLTA (REF 1178) | Sinapi | 36792 | un | 14 | 144.83 | 2027.62 | 15.28% | 22.1272 | 166.9572 | 2337.4008 | 0.02768% | 94.55%
| 23.304 | CAIXA DE CONCRETO ARMADO PRE-MOLDADO, SEM FUNDO, QUADRADA, DIMENSOES DE 0,40 X 0,40 X 0,40 M | Sinapi | 43430 | un | 14 | 141.61 | 1982.54 | 15.28% | 21.6352 | 163.2452 | 2285.4334 | 0.02707% | 94.58%
| 23.652 | INTERRUPTORES SIMPLES (2 MODULOS) + TOMADA 2P+T 10A, 250V, CONJUNTO MONTADO PARA EMBUTIR 4" X 2" (PLACA + SUPORTE + MODULOS) | Sinapi | 38079 | un | 70 | 28.27 | 1978.9 | 15.28% | 4.3191 | 32.5891 | 2281.2373 | 0.02702% | 94.61%
| 23.745 | LUVA DE CORRER PVC, JE, DN 150 MM, PARA REDE COLETORA DE ESGOTO (NBR 10569) | Sinapi | 3835 | un | 21 | 93.91 | 1972.11 | 15.28% | 14.3476 | 108.2576 | 2273.4099 | 0.02692% | 94.64%
| 23.158 | BUCHA DE NYLON SEM ABA S12, COM PARAFUSO DE 5/16" X 80 MM EM ACO ZINCADO COM ROSCA SOBERBA E CABECA SEXTAVADA | Sinapi | 7584 | un | 1050 | 1.87 | 1963.5 | 15.28% | 0.2857 | 2.1557 | 2263.4845 | 0.02681% | 94.66%
| 23.875 | PISO PODOTATIL DE CONCRETO - DIRECIONAL E ALERTA, *40 X 40 X 2,5* CM | Sinapi | 36178 | UN | 140 | 14.01 | 1961.4 | 15.28% | 2.1405 | 16.1505 | 2261.0636 | 0.02678% | 94.69%
| 23.363 | CIMENTO IMPERMEABILIZANTE DE PEGA ULTRARRAPIDA PARA TAMPONAMENTOS | Sinapi | 1375 | kg | 105 | 18.54 | 1946.7 | 15.28% | 2.8326 | 21.3726 | 2244.1178 | 0.02658% | 94.72%
| 23.311 | CAIXA DE INCENDIO/ABRIGO PARA MANGUEIRA, DE EMBUTIR/INTERNA, COM 75 X 45 X 17 CM, EM CHAPA DE ACO, PORTA COM VENTILACAO, VISOR COM A INSCRICAO "INCENDIO", SUPORTE/CESTA INTERNA PARA A MANGUEIRA, PINTURA ELETROSTATICA VERMELHA | Sinapi | 10521 | un | 7 | 276.81 | 1937.67 | 15.28% | 42.2912 | 319.1012 | 2233.7082 | 0.02645% | 94.74%
| 23.492 | DISPOSITIVO DPS CLASSE II, 1 POLO, TENSAO MAXIMA DE 175 V, CORRENTE MAXIMA DE *30* KA (TIPO AC) | Sinapi | 39466 | un | 21 | 90.35 | 1897.35 | 15.28% | 13.8037 | 104.1537 | 2187.228 | 0.0259% | 94.77%
| 23.42 | ACABAMENTO CROMADO PARA REGISTRO PEQUENO, DE PAREDE, 1/2 " OU 3/4 " | Sinapi | 36801 | uni | 70 | 27.09 | 1896.3 | 15.28% | 4.1388 | 31.2288 | 2186.0176 | 0.02589% | 94.79%
| 23.430 | CURVA DE PVC 45 GRAUS, SOLDAVEL, 110 MM, PARA AGUA FRIA PREDIAL (NBR 5648) | Sinapi | 1954 | un | 11 | 171.8 | 1889.8 | 15.28% | 26.2477 | 198.0477 | 2178.5246 | 0.0258% | 94.82%
| 23.378 | CONDULETE DE ALUMINIO TIPO T, PARA ELETRODUTO ROSCAVEL DE 3/4", COM TAMPA CEGA | Sinapi | 2574 | un | 140 | 13.42 | 1878.8 | 15.28% | 2.0503 | 15.4703 | 2165.844 | 0.02565% | 94.84%
| 23.1221 | MOTOR ELÉTRICO ASSINCRONO TRIFÁSICO 3CV 4 POLOS | Cotação | n/a | und | 1 | 1873.09 | 1873.09 | 15.28% | 286.1716 | 2159.2616 | 2159.2616 | 0.02557% | 94.87%
| 23.845 | PEDRA BRITADA N. 5 (76 A 100 MM) POSTO PEDREIRA/FORNECEDOR, SEM FRETE | Sinapi | 4727 | m³ | 14 | 132.67 | 1857.38 | 15.28% | 20.2694 | 152.9394 | 2141.1514 | 0.02536% | 94.9%
| 23.905 | QUADRO DE DISTRIBUICAO COM BARRAMENTO TRIFASICO, DE EMBUTIR, EM CHAPA DE ACO GALVANIZADO, PARA 12 DISJUNTORES DIN, 100 A | Sinapi | 13393 | un | 4 | 463.1 | 1852.4 | 15.28% | 70.7526 | 533.8526 | 2135.4106 | 0.02529% | 94.92%
| 23.229 | CABO DE COBRE, FLEXIVEL, CLASSE 4 OU 5, ISOLACAO EM PVC/A, ANTICHAMA BWF-B, COBERTURA PVC-ST1, ANTICHAMA BWF-B, 1 CONDUTOR, 0,6/1 KV, SECAO NOMINAL 1,5 MM2 | Sinapi | 993 | m | 700 | 2.63 | 1841 | 15.28% | 0.40181 | 3.0318 | 2122.2689 | 0.02513% | 94.95%
| 23.401 | CONTATOR TRIPOLAR, CORRENTE DE 32 A, TENSAO NOMINAL DE *500* V, CATEGORIA AC-2 E AC-3 | Sinapi | 1614 | un | 7 | 262.1 | 1834.7 | 15.28% | 40.0438 | 302.1438 | 2115.0063 | 0.02505% | 94.97%
| 23.250 | CABO DE COBRE, RIGIDO, CLASSE 2, ISOLACAO EM PVC/A, ANTICHAMA BWF-B, 1 CONDUTOR, 450/750 V, SECAO NOMINAL 16 MM2 | Sinapi | 39241 | m | 105 | 17.45 | 1832.25 | 15.28% | 2.666 | 20.116 | 2112.182 | 0.02501% | 95%
| 23.987 | TAMPA DE CONCRETO ARMADO PARA POCO, COM FURO E TAMPINHA, D = 1,50 M, E = 0,05 M | Sinapi | 41623 | un | 4 | 456.02 | 1824.08 | 15.28% | 69.671 | 525.691 | 2102.7638 | 0.0249% | 95.02%
| 23.478 | DISJUNTOR TIPO DIN/IEC, BIPOLAR 63 A | Sinapi | 34628 | un | 21 | 86.76 | 1821.96 | 15.28% | 13.2552 | 100.0152 | 2100.3199 | 0.02487% | 95.05%
| 23.922 | REATOR P/ 1 LAMPADA VAPOR DE MERCURIO 250W USO EXT | Sinapi | 12317 | un | 21 | 85.79 | 1801.59 | 15.28% | 13.107 | 98.897 | 2076.8378 | 0.0246% | 95.07%
| 23.85 | ADAPTADOR PVC, ROSCAVEL, COM FLANGES E ANEL DE VEDACAO, 1 1/4", PARA CAIXA D' AGUA | Sinapi | 70 | un | 49 | 36.75 | 1800.75 | 15.28% | 5.6147 | 42.3647 | 2075.8694 | 0.02458% | 95.1%
| 23.687 | JUNCAO DUPLA, PVC SOLDAVEL, DN 100 X 100 X 100 MM , SERIE NORMAL PARA ESGOTO PREDIAL | Sinapi | 3668 | un | 35 | 51.09 | 1788.15 | 15.28% | 7.8056 | 58.8956 | 2061.3444 | 0.02441% | 95.12%
| 23.707 | JUNCAO SIMPLES, PVC, DN 75 X 50 MM, SERIE NORMAL PARA ESGOTO PREDIAL | Sinapi | 3661 | un | 105 | 16.89 | 1773.45 | 15.28% | 2.5805 | 19.4705 | 2044.3985 | 0.02421% | 95.14%
| 23.79 | ADAPTADOR PVC SOLDAVEL, LONGO, COM FLANGE LIVRE, 50 MM X 1 1/2", PARA CAIXA D' AGUA | Sinapi | 90 | un | 42 | 42.03 | 1765.26 | 15.28% | 6.4214 | 48.4514 | 2034.9573 | 0.0241% | 95.17%
| 23.102 | ANEL DE VEDACAO, PVC FLEXIVEL, 100 MM, PARA SAIDA DE BACIA / VASO SANITARIO | Sinapi | 6138 | un | 126 | 13.99 | 1762.74 | 15.28% | 2.1374 | 16.1274 | 2032.0523 | 0.02407% | 95.19%
| 23.495 | DISPOSITIVO DPS CLASSE II, 1 POLO, TENSAO MAXIMA DE 275 V, CORRENTE MAXIMA DE *20* KA (TIPO AC) | Sinapi | 39469 | un | 21 | 83.67 | 1757.07 | 15.28% | 12.7831 | 96.4531 | 2025.516 | 0.02399% | 95.22%
| 23.1239 | TUBO DE BORRACHA ELASTOMERICA FLEXIVEL, PRETA, PARA ISOLAMENTO TERMICO DE TUBULACAO, DN 1/4" (6 MM), E= 9 MM, COEFICIENTE DE CONDUTIVIDADE TERMICA 0,036W/mK, VAPOR DE AGUA MAIOR OU IGUAL A 10.000 | Sinapi | 39738 | metro | 210 | 8.36 | 1755.6 | 15.28% | 1.2772 | 9.6372 | 2023.8214 | 0.02397% | 95.24%
| 23.610 | FORRO DE PVC, FRISADO, BRANCO, REGUA DE 10 CM, ESPESSURA DE 8 MM A 10 MM E COMPRIMENTO 6 M (SEM COLOCACAO) | Sinapi | 36230 | m² | 70 | 25 | 1750 | 15.28% | 3.8195 | 28.8195 | 2017.3658 | 0.02389% | 95.26%
| 23.868 | PERFILADO PERFURADO SIMPLES 38 X 38 MM, CHAPA 22 | Sinapi | 39028 | m | 175 | 10 | 1750 | 15.28% | 1.5278 | 11.5278 | 2017.3658 | 0.02389% | 95.29%
| 23.130 | AUTOMATICO DE BOIA SUPERIOR / INFERIOR, *15* A / 250 V | Sinapi | 7588 | un | 35 | 49.3 | 1725.5 | 15.28% | 7.5321 | 56.8321 | 1989.1227 | 0.02356% | 95.31%
| 23.366 | COLA A BASE DE RESINA SINTETICA PARA CHAPA DE LAMINADO MELAMINICO | Sinapi | 1339 | kg | 35 | 49.2 | 1722 | 15.28% | 7.5168 | 56.7168 | 1985.088 | 0.02351% | 95.33%
| 23.611 | FORRO DE PVC, FRISADO, BRANCO, REGUA DE 20 CM, ESPESSURA DE 8 MM A 10 MM E COMPRIMENTO 6 M (SEM COLOCACAO) | Sinapi | 36238 | m² | 70 | 24.43 | 1710.1 | 15.28% | 3.7324 | 28.1624 | 1971.3699 | 0.02335% | 95.36%
| 23.728 | LAMPADA VAPOR MERCURIO 125 W (BASE E27) | Sinapi | 12214 | un | 70 | 24.35 | 1704.5 | 15.28% | 3.7202 | 28.0702 | 1964.9143 | 0.02327% | 95.38%
| 23.491 | DISPOSITIVO DPS CLASSE II, 1 POLO, TENSAO MAXIMA DE 175 V, CORRENTE MAXIMA DE *20* KA (TIPO AC) | Sinapi | 39465 | un | 21 | 80.31 | 1686.51 | 15.28% | 12.2698 | 92.5798 | 1944.1758 | 0.02302% | 95.4%
| 23.92 | ADESIVO ACRILICO DE BASE AQUOSA / COLA DE CONTATO | Sinapi | 4791 | kg | 35 | 48.04 | 1681.4 | 15.28% | 7.3396 | 55.3796 | 1938.2851 | 0.02295% | 95.43%
| 23.1078 | TERMINAL METALICO A PRESSAO PARA 1 CABO DE 185 MM2, COM 1 FURO DE FIXACAO | Sinapi | 1593 | UN | 70 | 23.95 | 1676.5 | 15.28% | 3.6591 | 27.6091 | 1932.6365 | 0.02289% | 95.45%
| 23.476 | DISJUNTOR TIPO DIN / IEC, MONOPOLAR DE 40 ATE 50A | Sinapi | 34686 | un | 105 | 15.91 | 1670.55 | 15.28% | 2.4307 | 18.3407 | 1925.7774 | 0.02281% | 95.47%
| 23.700 | JUNCAO SIMPLES, PVC SERIE R, DN 50 X 50 MM, PARA ESGOTO OU AGUAS PLUVIAIS PREDIAIS | Sinapi | 20141 | un | 105 | 15.88 | 1667.4 | 15.28% | 2.4262 | 18.3062 | 1922.1462 | 0.02276% | 95.5%
| 23.1158 | VALVULA DE ESFERA BRUTA EM BRONZE, BITOLA 1 1/2 " (REF 1552-B) | Sinapi | 11751 | un | 12 | 137.68 | 1652.16 | 15.28% | 21.0348 | 158.7148 | 1904.5778 | 0.02256% | 95.52%
| 23.276 | CABO FLEXIVEL PVC 750 V, 4 CONDUTORES DE 4,0 MM2 | Sinapi | 34627 | m | 70 | 23.59 | 1651.3 | 15.28% | 3.6041 | 27.1941 | 1903.5864 | 0.02254% | 95.54%
| 23.173 | BUCHA DE REDUCAO DE FERRO GALVANIZADO, COM ROSCA BSP, DE 2 1/2" X 1 1/2" | Sinapi | 787 | un | 35 | 46.86 | 1640.1 | 15.28% | 7.1593 | 54.0193 | 1890.6753 | 0.02239% | 95.56%
| 23.174 | BUCHA DE REDUCAO DE FERRO GALVANIZADO, COM ROSCA BSP, DE 2 1/2" X 1 1/4" | Sinapi | 774 | un | 35 | 46.86 | 1640.1 | 15.28% | 7.1593 | 54.0193 | 1890.6753 | 0.02239% | 95.59%
| 23.175 | BUCHA DE REDUCAO DE FERRO GALVANIZADO, COM ROSCA BSP, DE 2 1/2" X 1" | Sinapi | 773 | un | 35 | 46.86 | 1640.1 | 15.28% | 7.1593 | 54.0193 | 1890.6753 | 0.02239% | 95.61%
| 23.176 | BUCHA DE REDUCAO DE FERRO GALVANIZADO, COM ROSCA BSP, DE 2 1/2" X 2" | Sinapi | 775 | un | 35 | 46.86 | 1640.1 | 15.28% | 7.1593 | 54.0193 | 1890.6753 | 0.02239% | 95.63%
| 23.1076 | TERMINAL METALICO A PRESSAO PARA 1 CABO DE 16 A 25 MM2, COM 2 FUROS PARA FIXACAO | Sinapi | 1543 | UN | 70 | 23.29 | 1630.3 | 15.28% | 3.5583 | 26.8483 | 1879.378 | 0.02226% | 95.65%
| 23.1124 | TOMADAS (2 MODULOS) 2P+T 10A, 250V, CONJUNTO MONTADO PARA EMBUTIR 4" X 2" (PLACA + SUPORTE + MODULOS) | Sinapi | 38076 | un | 70 | 23.11 | 1617.7 | 15.28% | 3.5308 | 26.6408 | 1864.853 | 0.02209% | 95.68%
| 23.1082 | TERMINAL METALICO A PRESSAO PARA 1 CABO DE 300 MM2, COM 1 FURO DE FIXACAO | Sinapi | 11839 | UN | 35 | 45.98 | 1609.3 | 15.28% | 7.0248 | 53.0048 | 1855.1696 | 0.02197% | 95.7%
| 23.150 | BARRA DE FERRO CHATO, RETANGULAR, 50,8 MM X 7,94 MM (L X E), 3,162 KG/M | Sinapi | 560 | un | 35 | 45.5 | 1592.5 | 15.28% | 6.9515 | 52.4515 | 1835.8029 | 0.02174% | 95.72%
| 23.71 | ADAPTADOR PVC SOLDAVEL, COM FLANGES LIVRES, 50 MM X 1 1/2", PARA CAIXA D' AGUA | Sinapi | 66 | un | 35 | 45.17 | 1580.95 | 15.28% | 6.9011 | 52.0711 | 1822.4883 | 0.02158% | 95.74%
| 23.70 | ADAPTADOR PVC SOLDAVEL, COM FLANGES LIVRES, 40 MM X 1 1/4", PARA CAIXA D' AGUA | Sinapi | 86 | un | 35 | 45.01 | 1575.35 | 15.28% | 6.8766 | 51.8866 | 1816.0327 | 0.02151% | 95.76%
| 23.1034 | TELHA DE FIBROCIMENTO ONDULADA E = 4 MM, DE 2,13 X 0,50 M (SEM AMIANTO) | Sinapi | 34417 | UN | 70 | 22.47 | 1572.9 | 15.28% | 3.433 | 25.903 | 1813.2084 | 0.02147% | 95.78%
| 23.1168 | VALVULA DE RETENCAO DE BRONZE, PE COM CRIVOS, EXTREMIDADE COM ROSCA, DE 3", PARA FUNDO DE POCO | Sinapi | 10235 | un | 4 | 392.81 | 1571.24 | 15.28% | 60.0137 | 452.8237 | 1811.2948 | 0.02145% | 95.8%
| 23.327 | CALHA PARA AGUA FURTADA DE CHAPA DE ACO GALVANIZADA NUM 26, CORTE 50 CM | Sinapi | 1118 | un | 35 | 44.4 | 1554 | 15.28% | 6.7835 | 51.1835 | 1791.4209 | 0.02122% | 95.83%
| 23.901 | PORTA DE MADEIRA, FOLHA LEVE (NBR 15930) DE 700 X 2100 MM, DE 35 MM A 40 MM DE ESPESSURA, NUCLEO COLMEIA, CAPA LISA EM HDF, ACABAMENTO EM PRIMER PARA PINTURA | Sinapi | 11365 | un | 7 | 221.99 | 1553.93 | 15.28% | 33.9157 | 255.9057 | 1791.3402 | 0.02121% | 95.85%
| 23.78 | ADAPTADOR PVC SOLDAVEL, LONGO, COM FLANGE LIVRE, 40 MM X 1 1/4", PARA CAIXA D' AGUA | Sinapi | 89 | un | 42 | 36.68 | 1540.56 | 15.28% | 5.604 | 42.284 | 1775.9275 | 0.02103% | 95.87%
| 23.994 | TE DE FERRO GALVANIZADO, DE 1 1/2" | Sinapi | 6297 | un | 35 | 43.91 | 1536.85 | 15.28% | 6.7086 | 50.6186 | 1771.6507 | 0.02098% | 95.89%
| 23.1075 | TERMINAL METALICO A PRESSAO PARA 1 CABO DE 150 MM2, COM 1 FURO DE FIXACAO | Sinapi | 38196 | UN | 70 | 21.91 | 1533.7 | 15.28% | 3.3474 | 25.2574 | 1768.0194 | 0.02094% | 95.91%
| 23.993 | TARJETA LIVRE / OCUPADO PARA PORTA DE BANHEIRO, CORPO EM ZAMAC E ESPELHO EM LATAO | Sinapi | 11457 | un | 35 | 43.27 | 1514.45 | 15.28% | 6.6108 | 49.8808 | 1745.8284 | 0.02068% | 95.93%
| 23.895 | PLACA DE GESSO PARA FORRO, *60 X 60* CM, ESPESSURA DE 12 MM (SEM COLOCACAO) | Sinapi | 4812 | m² | 140 | 10.8 | 1512 | 15.28% | 1.65 | 12.45 | 1743.0041 | 0.02064% | 95.95%
| 23.921 | REATOR P/ 1 LAMPADA VAPOR DE MERCURIO 125W USO EXT | Sinapi | 12316 | un | 21 | 71.94 | 1510.74 | 15.28% | 10.991 | 82.931 | 1741.5516 | 0.02062% | 95.97%
| 23.1073 | TERMINAL METALICO A PRESSAO PARA 1 CABO DE 120 MM2, COM 1 FURO DE FIXACAO | Sinapi | 1591 | UN | 70 | 21.47 | 1502.9 | 15.28% | 3.2802 | 24.7502 | 1732.5138 | 0.02052% | 95.99%
| 23.295 | CAIXA DE CONCRETO ARMADO PRE-MOLDADO, COM FUNDO E SEM TAMPA, DIMENSOES DE 0,30 X 0,30 X 0,30 M | Sinapi | 43434 | un | 14 | 106.88 | 1496.32 | 15.28% | 16.3292 | 123.2092 | 1724.9285 | 0.02043% | 96.01%
| 23.135 | BARRA ANTIPANICO DUPLA, PARA PORTA DE VIDRO, COR CINZA | Sinapi | 39624 | un | 1 | 1494.69 | 1494.69 | 15.28% | 228.3595 | 1723.0495 | 1723.0495 | 0.02041% | 96.03%
| 23.1159 | VALVULA DE ESFERA BRUTA EM BRONZE, BITOLA 1 1/4 " (REF 1552-B) | Sinapi | 11750 | un | 13 | 114.26 | 1485.38 | 15.28% | 17.4567 | 131.7167 | 1712.3171 | 0.02028% | 96.05%
| 23.1219 | MOTOR ELÉTRICOS ASSÍNCRONO TRIFÁSICO 1,5 CV 4 POLOS | Cotação | n/a | und | 1 | 1478.5133 | 1478.5133 | 15.28% | 225.888 | 1704.4013 | 1704.4013 | 0.02018% | 96.07%
| 23.66 | ADAPTADOR PVC SOLDAVEL, COM FLANGES E ANEL DE VEDACAO, 60 MM X 2", PARA CAIXA D' AGUA | Sinapi | 100 | un | 35 | 41.69 | 1459.15 | 15.28% | 6.3694 | 48.0594 | 1682.0796 | 0.01992% | 96.09%
| 23.1128 | TORNEIRA DE BOIA CONVENCIONAL PARA CAIXA D'AGUA, 1", AGUA FRIA, COM HASTE E TORNEIRA METALICOS E BALAO PLASTICO | Sinapi | 11825 | un | 7 | 207.56 | 1452.92 | 15.28% | 31.7111 | 239.2711 | 1674.8978 | 0.01984% | 96.11%
| 23.1035 | TELHA DE FIBROCIMENTO ONDULADA E = 4 MM, DE 2,44 X 0,50 M (SEM AMIANTO) | Sinapi | 7213 | M2 | 70 | 20.6 | 1442 | 15.28% | 3.1473 | 23.7473 | 1662.3095 | 0.01969% | 96.13%
| 23.50 | ADAPTADOR PVC SOLDAVEL CURTO COM BOLSA E ROSCA, 110 MM X 4", PARA AGUA FRIA | Sinapi | 103 | un | 25 | 57.58 | 1439.5 | 15.28% | 8.7971 | 66.3771 | 1659.4275 | 0.01965% | 96.15%
| 23.146 | BARRA DE FERRO CHATO, RETANGULAR, 38,1 MM X 9,53 MM (L X E), 2,84 KG/M | Sinapi | 563 | un | 35 | 40.82 | 1428.7 | 15.28% | 6.2365 | 47.0565 | 1646.9775 | 0.0195% | 96.17%
| 23.642 | INTERRUPTOR SIMPLES + INTERRUPTOR PARALELO 10A, 250V, CONJUNTO MONTADO PARA EMBUTIR 4" X 2" (PLACA + SUPORTE + MODULOS) | Sinapi | 38069 | un | 70 | 20.27 | 1418.9 | 15.28% | 3.0969 | 23.3669 | 1635.6802 | 0.01937% | 96.19%
| 23.133 | BACIA SANITARIA (VASO) CONVENCIONAL, DE LOUCA COLORIDA, SIFAO APARENTE, SAIDA VERTICAL (SEM ASSENTO) | Sinapi | 10421 | un | 7 | 202 | 1414 | 15.28% | 30.8617 | 232.8617 | 1630.0316 | 0.0193% | 96.21%
| 23.900 | PORTA CORTA-FOGO PARA SAIDA DE EMERGENCIA, COM FECHADURA, VAO LUZ DE 90 X 210 CM, CLASSE P-90 (NBR 11742) | Sinapi | 11154 | un | 1 | 1411.61 | 1411.61 | 15.28% | 215.6665 | 1627.2765 | 1627.2765 | 0.01927% | 96.23%
| 23.992 | TAMPAO FOFO SIMPLES COM BASE, CLASSE A15 CARGA MAX 1,5 T, 400 X 400 MM, REDE PLUVIAL/ESGOTO/ELETRICA | Sinapi | 21071 | un | 7 | 201.55 | 1410.85 | 15.28% | 30.7929 | 232.3429 | 1626.4003 | 0.01926% | 96.25%
| 23.357 | CHUMBADOR DE ACO TIPO PARABOLT, * 5/8" X 200* MM, COM PORCA E ARRUELA | Sinapi | 13279 | Kg | 70 | 20.08 | 1405.6 | 15.28% | 3.0678 | 23.1478 | 1620.3482 | 0.01919% | 96.27%
| 23.737 | LUMINARIA DE SOBREPOR EM CHAPA DE ACO PARA 2 LAMPADAS FLUORESCENTES DE *18* W, PERFIL COMERCIAL (NAO INCLUI REATOR E LAMPADAS) | Sinapi | 12232 | un | 70 | 20.04 | 1402.8 | 15.28% | 3.0617 | 23.1017 | 1617.1205 | 0.01915% | 96.29%
| 23.643 | INTERRUPTOR SIMPLES + TOMADA 2P+T 10A, 250V, CONJUNTO MONTADO PARA EMBUTIR 4" X 2" (PLACA + SUPORTE + MODULOS) | Sinapi | 38077 | un | 70 | 19.81 | 1386.7 | 15.28% | 3.0266 | 22.8366 | 1598.5607 | 0.01893% | 96.31%
| 23.1152 | UNIAO PVC, SOLDAVEL, 75 MM, PARA AGUA FRIA PREDIAL | Sinapi | 9909 | un | 7 | 197.74 | 1384.18 | 15.28% | 30.2108 | 227.9508 | 1595.6557 | 0.0189% | 96.33%
| 23.1206 | COMPRESSOR ROTATIVO 30000 BTU | Cotação | n/a | und | 1 | 1382.16 | 1382.16 | 15.28% | 211.1671 | 1593.3271 | 1593.3271 | 0.01887% | 96.34%
| 23.429 | CURVA 90 GRAUS, PARA ELETRODUTO, EM ACO GALVANIZADO ELETROLITICO, DIAMETRO DE 80 MM (3") | Sinapi | 2620 | un | 11 | 125.1 | 1376.1 | 15.28% | 19.1128 | 144.2128 | 1586.3412 | 0.01879% | 96.36%
| 23.113 | ARGAMASSA COLANTE TIPO AC III E | Sinapi | 37596 | Kg | 700 | 1.94 | 1358 | 15.28% | 0.29639 | 2.2364 | 1565.4759 | 0.01854% | 96.38%
| 23.134 | BARRA ANTIPANICO DUPLA, CEGA EM LADO OPOSTO, COR CINZA | Sinapi | 39621 | un | 1 | 1354.98 | 1354.98 | 15.28% | 207.0145 | 1561.9945 | 1561.9945 | 0.0185% | 96.4%
| 23.1072 | TERMINAL METALICO A PRESSAO 1 CABO, PARA CABOS DE 4 A 10 MM2, COM 2 FUROS PARA FIXACAO | Sinapi | 1542 | UN | 70 | 19.18 | 1342.6 | 15.28% | 2.9303 | 22.1103 | 1547.7231 | 0.01833% | 96.42%
| 23.317 | CAIXA DE PASSAGEM METALICA, DE SOBREPOR, COM TAMPA APARAFUSADA, DIMENSOES 35 X 35 X *12* CM | Sinapi | 20253 | un | 14 | 95.62 | 1338.68 | 15.28% | 14.6089 | 110.2289 | 1543.2042 | 0.01828% | 96.44%
| 23.746 | LUVA DE CORRER, PVC PBA, JE, DN 100 / DE 110 MM, PARA REDE AGUA (NBR 10351) | Sinapi | 3826 | un | 21 | 63.65 | 1336.65 | 15.28% | 9.7245 | 73.3745 | 1540.864 | 0.01825% | 96.46%
| 23.1232 | SUPORTE PARA UNIDADE CONDENSADORA DE APARELHO SPLIT ATÉ 12.000 BTU/H | Cotação | n/a | und | 21 | 63.4 | 1331.4 | 15.28% | 9.6863 | 73.0863 | 1534.8119 | 0.01818% | 96.47%
| 23.202 | CABO DE COBRE NU 10 MM2 MEIO-DURO | Sinapi | 862 | m | 140 | 9.49 | 1328.6 | 15.28% | 1.4499 | 10.9399 | 1531.5841 | 0.01814% | 96.49%
| 23.1137 | TUBO PVC SERIE NORMAL, DN 100 MM, PARA ESGOTO PREDIAL (NBR 5688) | Sinapi | 9836 | m | 70 | 18.96 | 1327.2 | 15.28% | 2.8967 | 21.8567 | 1529.9703 | 0.01812% | 96.51%
| 23.326 | CALHA MOLDURA AMERICANA DE CHAPA DE ACO GALVANIZADA NUM 26, CORTE 33 CM | Sinapi | 1108 | un | 35 | 37.27 | 1304.45 | 15.28% | 5.6941 | 42.9641 | 1503.7445 | 0.01781% | 96.53%
| 23.328 | CALHA QUADRADA DE CHAPA DE ACO GALVANIZADA NUM 26, CORTE 33 CM | Sinapi | 1109 | un | 35 | 37.27 | 1304.45 | 15.28% | 5.6941 | 42.9641 | 1503.7445 | 0.01781% | 96.55%
| 23.976 | SOQUETE DE PORCELANA BASE E27, PARA USO AO TEMPO, PARA LAMPADAS | Sinapi | 12294 | un | 140 | 9.3 | 1302 | 15.28% | 1.4209 | 10.7209 | 1500.9202 | 0.01778% | 96.56%
| 23.1129 | TORNEIRA DE BOIA CONVENCIONAL PARA CAIXA D'AGUA, AGUA FRIA, 3/4", COM HASTE E TORNEIRA METALICOS E BALAO PLASTICO | Sinapi | 11830 | un | 14 | 92.26 | 1291.64 | 15.28% | 14.0955 | 106.3555 | 1488.9774 | 0.01763% | 96.58%
| 23.132 | BACIA SANITARIA (VASO) CONVENCIONAL, DE LOUCA BRANCA, SIFAO APARENTE, SAIDA VERTICAL (SEM ASSENTO) | Sinapi | 10420 | un | 7 | 183.83 | 1286.81 | 15.28% | 28.0856 | 211.9156 | 1483.4094 | 0.01757% | 96.6%
| 23.157 | BUCHA DE NYLON SEM ABA S10, COM PARAFUSO DE 6,10 X 65 MM EM ACO ZINCADO COM ROSCA SOBERBA, CABECA CHATA E FENDA PHILLIPS | Sinapi | 7568 | un | 1050 | 1.22 | 1281 | 15.28% | 0.18639 | 1.4064 | 1476.7118 | 0.01749% | 96.62%
| 23.488 | DISJUNTOR TIPO NEMA, MONOPOLAR DE 60 ATE 70A, TENSAO MAXIMA DE 240 V | Sinapi | 34689 | un | 35 | 36.53 | 1278.55 | 15.28% | 5.5811 | 42.1111 | 1473.8875 | 0.01745% | 96.63%
| 23.477 | DISJUNTOR TIPO DIN/IEC, BIPOLAR 40 ATE 50A | Sinapi | 34623 | un | 21 | 60.57 | 1271.97 | 15.28% | 9.2539 | 69.8239 | 1466.3022 | 0.01737% | 96.65%
| 23.128 | ARRUELA EM ALUMINIO, COM ROSCA, DE 4", PARA ELETRODUTO | Sinapi | 39216 | un | 140 | 9.03 | 1264.2 | 15.28% | 1.3796 | 10.4096 | 1457.3451 | 0.01726% | 96.67%
| 23.329 | CANTONEIRA (ABAS IGUAIS) EM FERRO GALVANIZADO, 25,4 MM X 3,17 MM (L X E), 1,27KG/M | Sinapi | 567 | m | 70 | 18.05 | 1263.5 | 15.28% | 2.7577 | 20.8077 | 1456.5381 | 0.01725% | 96.69%
| 23.683 | JUNCAO DE REDUCAO INVERTIDA, PVC SOLDAVEL, 100 X 75 MM, SERIE NORMAL PARA ESGOTO PREDIAL | Sinapi | 10909 | un | 35 | 36.03 | 1261.05 | 15.28% | 5.5047 | 41.5347 | 1453.7138 | 0.01722% | 96.7%
| 23.1095 | TINTA ACRILICA PREMIUM PARA PISO | Sinapi | 7348 | lts | 70 | 17.82 | 1247.4 | 15.28% | 2.7225 | 20.5425 | 1437.9784 | 0.01703% | 96.72%
| 23.1146 | TUBO PVC, SOLDAVEL, DN 50 MM, PARA AGUA FRIA (NBR-5648) | Sinapi | 9875 | m | 70 | 17.56 | 1229.2 | 15.28% | 2.6828 | 20.2428 | 1416.9978 | 0.01678% | 96.74%
| 23.828 | PARAFUSO NIQUELADO COM ACABAMENTO CROMADO PARA FIXAR PECA SANITARIA, INCLUI PORCA CEGA, ARRUELA E BUCHA DE NYLON TAMANHO S-10 | Sinapi | 4384 | un | 56 | 21.82 | 1221.92 | 15.28% | 3.3337 | 25.1537 | 1408.6055 | 0.01668% | 96.75%
| 23.995 | TE DE FERRO GALVANIZADO, DE 1 1/4" | Sinapi | 6296 | un | 35 | 34.66 | 1213.1 | 15.28% | 5.2954 | 39.9554 | 1398.438 | 0.01656% | 96.77%
| 23.712 | LAMPADA FLUORESCENTE COMPACTA 3U BRANCA 20 W, BASE E27 (127/220 V) | Sinapi | 38780 | un | 70 | 17.26 | 1208.2 | 15.28% | 2.637 | 19.897 | 1392.7894 | 0.01649% | 96.79%
| 23.706 | JUNCAO SIMPLES, PVC, DN 50 X 50 MM, SERIE NORMAL PARA ESGOTO PREDIAL | Sinapi | 3662 | un | 105 | 11.47 | 1204.35 | 15.28% | 1.7524 | 13.2224 | 1388.3512 | 0.01644% | 96.8%
| 23.303 | CAIXA DE CONCRETO ARMADO PRE-MOLDADO, SEM FUNDO, QUADRADA, DIMENSOES DE 0,30 X 0,30 X 0,30 M | Sinapi | 43429 | un | 14 | 85.25 | 1193.5 | 15.28% | 13.0245 | 98.2745 | 1375.8435 | 0.01629% | 96.82%
| 23.986 | TAMPA DE CONCRETO ARMADO PARA POCO, COM FURO E TAMPINHA, D = *1,35* M, E = 0,05 M | Sinapi | 41622 | un | 4 | 296.59 | 1186.36 | 15.28% | 45.3132 | 341.9032 | 1367.6126 | 0.0162% | 96.83%
| 23.398 | CONTATOR TRIPOLAR, CORRENTE DE 25 A, TENSAO NOMINAL DE *500* V, CATEGORIA AC-2 E AC-3 | Sinapi | 1619 | un | 7 | 169.35 | 1185.45 | 15.28% | 25.8734 | 195.2234 | 1366.5636 | 0.01618% | 96.85%
| 23.1127 | TORNEIRA CROMADA, CANO CURTO, COM AREJADOR, SEM BICO PLASTICO, DE PAREDE, PARA USO GERAL, 1/2 " OU 3/4 " (REF 1152 / 1154) | Sinapi | 13984 | un | 21 | 56.27 | 1181.67 | 15.28% | 8.597 | 64.867 | 1362.2061 | 0.01613% | 96.87%
| 23.1141 | TUBO PVC SERIE NORMAL, DN 75 MM, PARA ESGOTO PREDIAL (NBR 5688) | Sinapi | 9837 | m | 70 | 16.8 | 1176 | 15.28% | 2.5667 | 19.3667 | 1355.6698 | 0.01605% | 96.88%
| 23.248 | CABO DE COBRE, RIGIDO, CLASSE 2, ISOLACAO EM PVC/A, ANTICHAMA BWF-B, 1 CONDUTOR, 450/750 V, SECAO NOMINAL 10 MM2 | Sinapi | 985 | m | 105 | 11.15 | 1170.75 | 15.28% | 1.7035 | 12.8535 | 1349.6177 | 0.01598% | 96.9%
| 23.958 | SARRAFO NAO APARELHADO *2,5 X 10* CM, EM MACARANDUBA, ANGELIM OU EQUIVALENTE DA REGIAO - BRUTA | Sinapi | 4460 | m | 105 | 11.15 | 1170.75 | 15.28% | 1.7035 | 12.8535 | 1349.6177 | 0.01598% | 96.92%
| 23.322 | CAIXA SIFONADA, PVC, 150 X *185* X 75 MM, COM GRELHA QUADRADA, BRANCA | Sinapi | 11714 | un | 14 | 83.31 | 1166.34 | 15.28% | 12.7281 | 96.0381 | 1344.534 | 0.01592% | 96.93%
| 23.1173 | VERNIZ SINTETICO BRILHANTE PARA MADEIRA, COM FILTRO SOLAR, USO INTERNO E EXTERNO (BASE SOLVENTE) | Sinapi | 10481 | lts | 35 | 33.22 | 1162.7 | 15.28% | 5.0754 | 38.2954 | 1340.3379 | 0.01587% | 96.95%
| 23.735 | LONA PLASTICA PESADA PRETA, E = 150 MICRA | Sinapi | 3777 | m² | 700 | 1.66 | 1162 | 15.28% | 0.25362 | 1.9136 | 1339.5309 | 0.01586% | 96.96%
| 23.531 | ELETRODO REVESTIDO AWS - E6013, DIAMETRO IGUAL A 4,00 MM | Sinapi | 10999 | kg | 35 | 33.12 | 1159.2 | 15.28% | 5.0601 | 38.1801 | 1336.3031 | 0.01583% | 96.98%
| 23.60 | ADAPTADOR PVC SOLDAVEL CURTO COM BOLSA E ROSCA, 85 MM X 3", PARA AGUA FRIA | Sinapi | 102 | un | 32 | 36.17 | 1157.44 | 15.28% | 5.5261 | 41.6961 | 1334.2742 | 0.0158% | 96.99%
| 23.562 | ELETRODUTO FLEXIVEL, EM ACO, TIPO CONDUITE, DIAMETRO DE 3" | Sinapi | 12062 | m | 14 | 81.87 | 1146.18 | 15.28% | 12.5081 | 94.3781 | 1321.2939 | 0.01565% | 97.01%
| 23.1166 | VALVULA DE RETENCAO DE BRONZE, PE COM CRIVOS, EXTREMIDADE COM ROSCA, DE 2 1/2", PARA FUNDO DE POCO | Sinapi | 10231 | un | 4 | 286.54 | 1146.16 | 15.28% | 43.7777 | 330.3177 | 1321.2709 | 0.01565% | 97.03%
| 23.555 | ELETRODUTO FLEXIVEL, EM ACO GALVANIZADO, REVESTIDO EXTERNAMENTE COM PVC PRETO, DIAMETRO EXTERNO DE 75 MM (2 1/2"), TIPO SEALTUBO | Sinapi | 2505 | m | 14 | 81.53 | 1141.42 | 15.28% | 12.4562 | 93.9862 | 1315.8067 | 0.01558% | 97.04%
| 23.957 | SARRAFO APARELHADO *2 X 10* CM, EM MACARANDUBA, ANGELIM OU EQUIVALENTE DA REGIAO | Sinapi | 20206 | m | 105 | 10.86 | 1140.3 | 15.28% | 1.6592 | 12.5192 | 1314.5156 | 0.01557% | 97.06%
| 23.1258 | TUBO DE ESPUMA DE POLIETILENO EXPANDIDO FLEXIVEL PARA ISOLAMENTO TERMICO DE TUBULACAO DE AR CONDICIONADO, AGUA QUENTE, DN 1 5/8", E= 10 MM | Sinapi | 39711 | metro | 210 | 5.39 | 1131.9 | 15.28% | 0.82349 | 6.2135 | 1304.8322 | 0.01545% | 97.07%
| 23.646 | INTERRUPTOR SIMPLES 10A, 250V, CONJUNTO MONTADO PARA SOBREPOR 4" X 2" (CAIXA + 2 MODULOS) | Sinapi | 12129 | un | 70 | 16.14 | 1129.8 | 15.28% | 2.4659 | 18.6059 | 1302.4114 | 0.01542% | 97.09%
| 23.1172 | VERNIZ SINTETICO BRILHANTE PARA MADEIRA TIPO COPAL, USO INTERNO | Sinapi | 10475 | lts | 35 | 32.15 | 1125.25 | 15.28% | 4.9119 | 37.0619 | 1297.1662 | 0.01536% | 97.1%
| 23.816 | MASSA PARA VIDRO | Sinapi | 10498 | kg | 175 | 6.29 | 1100.75 | 15.28% | 0.96099 | 7.251 | 1268.9231 | 0.01503% | 97.12%
| 23.1156 | VALVULA DE DESCARGA METALICA, BASE 1 1/2 " E ACABAMENTO METALICO CROMADO | Sinapi | 10228 | un | 4 | 274.59 | 1098.36 | 15.28% | 41.952 | 316.542 | 1266.168 | 0.01499% | 97.13%
| 23.359 | CHUMBADOR DE ACO, DIAMETRO 1/2", COMPRIMENTO 75 MM | Sinapi | 11977 | un | 105 | 10.4 | 1092 | 15.28% | 1.5889 | 11.9889 | 1258.8363 | 0.01491% | 97.15%
| 23.1153 | UNIAO TIPO STORZ, COM EMPATACAO INTERNA TIPO ANEL DE EXPANSAO, ENGATE RAPIDO 1 1/2", PARA MANGUEIRA DE COMBATE A INCENDIO PREDIAL | Sinapi | 20973 | un | 11 | 97.98 | 1077.78 | 15.28% | 14.9694 | 112.9494 | 1242.4437 | 0.01471% | 97.16%
| 23.1145 | TUBO PVC, SOLDAVEL, DN 40 MM, AGUA FRIA (NBR-5648) | Sinapi | 9874 | m | 70 | 15.33 | 1073.1 | 15.28% | 2.3421 | 17.6721 | 1237.0487 | 0.01465% | 97.18%
| 23.1254 | TUBO DE ESPUMA DE POLIETILENO EXPANDIDO FLEXIVEL PARA ISOLAMENTO TERMICO DE TUBULACAO DE AR CONDICIONADO, AGUA QUENTE, DN 1 1/2", E= 10 MM | Sinapi | 39707 | metro | 210 | 5.07 | 1064.7 | 15.28% | 0.7746 | 5.8446 | 1227.3654 | 0.01454% | 97.19%
| 23.447 | CURVA DE PVC 90 GRAUS, SOLDAVEL, 85 MM, PARA AGUA FRIA PREDIAL (NBR 5648) | Sinapi | 1961 | un | 11 | 96.47 | 1061.17 | 15.28% | 14.7387 | 111.2087 | 1223.2961 | 0.01449% | 97.21%
| 23.710 | LAMPADA FLUORESCENTE COMPACTA 2U BRANCA 15 W, BASE E27 (127/220 V) | Sinapi | 38191 | un | 70 | 15.13 | 1059.1 | 15.28% | 2.3116 | 17.4416 | 1220.9098 | 0.01446% | 97.22%
| 23.392 | CONTATOR TRIPOLAR, CORRENTE DE *22* A, TENSAO NOMINAL DE *500* V, CATEGORIA AC-2 E AC-3 | Sinapi | 1625 | un | 7 | 150.96 | 1056.72 | 15.28% | 23.0637 | 174.0237 | 1218.1662 | 0.01443% | 97.24%
| 23.941 | REGISTRO GAVETA COM ACABAMENTO E CANOPLA CROMADOS, SIMPLES, BITOLA 1 1/2 " (REF 1509) | Sinapi | 6015 | un | 7 | 150.33 | 1052.31 | 15.28% | 22.9675 | 173.2975 | 1213.0824 | 0.01437% | 97.25%
| 23.428 | CURVA 90 GRAUS, PARA ELETRODUTO, EM ACO GALVANIZADO ELETROLITICO, DIAMETRO DE 65 MM (2 1/2") | Sinapi | 2619 | un | 11 | 95.29 | 1048.19 | 15.28% | 14.5585 | 109.8485 | 1208.333 | 0.01431% | 97.26%
| 23.65 | ADAPTADOR PVC SOLDAVEL, COM FLANGE E ANEL DE VEDACAO, 50 MM X 1 1/2", PARA CAIXA D'AGUA | Sinapi | 99 | un | 35 | 29.88 | 1045.8 | 15.28% | 4.5651 | 34.4451 | 1205.5778 | 0.01428% | 97.28%
| 23.77 | ADAPTADOR PVC SOLDAVEL, LONGO, COM FLANGE LIVRE, 32 MM X 1", PARA CAIXA D' AGUA | Sinapi | 88 | un | 42 | 24.81 | 1042.02 | 15.28% | 3.7905 | 28.6005 | 1201.2203 | 0.01423% | 97.29%
| 23.1255 | TUBO DE ESPUMA DE POLIETILENO EXPANDIDO FLEXIVEL PARA ISOLAMENTO TERMICO DE TUBULACAO DE AR CONDICIONADO, AGUA QUENTE, DN 1 1/4", E= 10 MM | Sinapi | 39708 | metro | 210 | 4.92 | 1033.2 | 15.28% | 0.75168 | 5.6717 | 1191.0528 | 0.01411% | 97.31%
| 23.177 | BUCHA DE REDUCAO DE FERRO GALVANIZADO, COM ROSCA BSP, DE 2" X 1 1/2" | Sinapi | 788 | un | 35 | 29.12 | 1019.2 | 15.28% | 4.449 | 33.569 | 1174.9139 | 0.01391% | 97.32%
| 23.178 | BUCHA DE REDUCAO DE FERRO GALVANIZADO, COM ROSCA BSP, DE 2" X 1 1/4" | Sinapi | 772 | un | 35 | 29.12 | 1019.2 | 15.28% | 4.449 | 33.569 | 1174.9139 | 0.01391% | 97.33%
| 23.179 | BUCHA DE REDUCAO DE FERRO GALVANIZADO, COM ROSCA BSP, DE 2" X 1" | Sinapi | 771 | un | 35 | 29.12 | 1019.2 | 15.28% | 4.449 | 33.569 | 1174.9139 | 0.01391% | 97.35%
| 23.560 | ELETRODUTO FLEXIVEL, EM ACO, TIPO CONDUITE, DIAMETRO DE 2 1/2" | Sinapi | 12060 | m | 14 | 72.7 | 1017.8 | 15.28% | 11.1071 | 83.8071 | 1173.3 | 0.0139% | 97.36%
| 23.1257 | TUBO DE ESPUMA DE POLIETILENO EXPANDIDO FLEXIVEL PARA ISOLAMENTO TERMICO DE TUBULACAO DE AR CONDICIONADO, AGUA QUENTE, DN 1 3/8", E= 10 MM | Sinapi | 39709 | metro | 210 | 4.8 | 1008 | 15.28% | 0.73335 | 5.5333 | 1162.0027 | 0.01376% | 97.38%
| 23.942 | REGISTRO GAVETA COM ACABAMENTO E CANOPLA CROMADOS, SIMPLES, BITOLA 1 1/4 " (REF 1509) | Sinapi | 6014 | un | 7 | 143.73 | 1006.11 | 15.28% | 21.9591 | 165.6891 | 1159.824 | 0.01374% | 97.39%
| 23.563 | ELETRODUTO METALICO FLEXIVEL REVESTIDO COM PVC PRETO, DIAMETRO EXTERNO DE 15 MM (3/8"), TIPO COPEX | Sinapi | 21137 | m | 70 | 14.23 | 996.1 | 15.28% | 2.1741 | 16.4041 | 1148.2846 | 0.0136% | 97.4%
| 23.1265 | VÁLVULA SCHRADER 1/4 | Cotação | n/a | und | 49 | 20.1825 | 988.9425 | 15.28% | 3.0835 | 23.266 | 1140.0336 | 0.0135% | 97.42%
| 23.138 | BARRA ANTIPANICO SIMPLES, PARA PORTA DE VIDRO, COR CINZA | Sinapi | 39623 | un | 1 | 988.04 | 988.04 | 15.28% | 150.9532 | 1138.9932 | 1138.9932 | 0.01349% | 97.43%
| 23.711 | LAMPADA FLUORESCENTE COMPACTA 2U/3U BRANCA 9/10 W, BASE E27 (127/220 V) | Sinapi | 39381 | un | 70 | 14.11 | 987.7 | 15.28% | 2.1557 | 16.2657 | 1138.6013 | 0.01348% | 97.44%
| 23.689 | JUNCAO INVERTIDA, PVC SOLDAVEL, 75 X 75 MM, SERIE NORMAL PARA ESGOTO PREDIAL | Sinapi | 10911 | un | 35 | 28.1 | 983.5 | 15.28% | 4.2931 | 32.3931 | 1133.7596 | 0.01343% | 97.46%
| 23.1033 | TELHA DE FIBROCIMENTO ONDULADA E = 4 MM, DE 1,22 X 0,50 M (SEM AMIANTO) | Sinapi | 7190 | UN | 70 | 14.04 | 982.8 | 15.28% | 2.145 | 16.185 | 1132.9527 | 0.01342% | 97.47%
| 23.1154 | UNIAO TIPO STORZ, COM EMPATACAO INTERNA TIPO ANEL DE EXPANSAO, ENGATE RAPIDO 2 1/2", PARA MANGUEIRA DE COMBATE A INCENDIO PREDIAL | Sinapi | 20974 | un | 7 | 140.19 | 981.33 | 15.28% | 21.4183 | 161.6083 | 1131.2581 | 0.0134% | 97.48%
| 23.1218 | MOTOR ELÉTRICO ASSINCRONO TRIFÁSICO 1CV 4 POLOS | Cotação | n/a | und | 1 | 979.4733 | 979.4733 | 15.28% | 149.6444 | 1129.1177 | 1129.1177 | 0.01337% | 97.5%
| 23.866 | PERFILADO PERFURADO 19 X 38 MM, CHAPA 22 | Sinapi | 39328 | m | 175 | 5.5 | 962.5 | 15.28% | 0.84029 | 6.3403 | 1109.5512 | 0.01314% | 97.51%
| 23.917 | REATOR ELETRONICO BIVOLT PARA 2 LAMPADAS FLUORESCENTES DE 14 W | Sinapi | 38777 | un | 21 | 45.77 | 961.17 | 15.28% | 6.9928 | 52.7628 | 1108.018 | 0.01312% | 97.52%
| 23.733 | LAVATORIO / CUBA DE EMBUTIR, OVAL, DE LOUCA BRANCA, SEM LADRAO, DIMENSOES *50 X 35* CM (L X C) | Sinapi | 20269 | un | 11 | 86.48 | 951.28 | 15.28% | 13.2125 | 99.6925 | 1096.617 | 0.01299% | 97.54%
| 23.699 | JUNCAO SIMPLES, PVC SERIE R, DN 40 X 40 MM, PARA ESGOTO OU AGUAS PLUVIAIS PREDIAIS | Sinapi | 20140 | un | 105 | 9.05 | 950.25 | 15.28% | 1.3827 | 10.4327 | 1095.4297 | 0.01297% | 97.55%
| 23.754 | LUVA DE FERRO GALVANIZADO, COM ROSCA BSP, DE 2 1/2" | Sinapi | 3913 | un | 14 | 67.18 | 940.52 | 15.28% | 10.2638 | 77.4438 | 1084.2131 | 0.01284% | 97.56%
| 23.644 | INTERRUPTOR SIMPLES 10A, 250V (APENAS MODULO) | Sinapi | 38112 | un | 105 | 8.9 | 934.5 | 15.28% | 1.3597 | 10.2597 | 1077.2734 | 0.01276% | 97.58%
| 23.76 | ADAPTADOR PVC SOLDAVEL, LONGO, COM FLANGE LIVRE, 25 MM X 3/4", PARA CAIXA D' AGUA | Sinapi | 87 | un | 42 | 22.23 | 933.66 | 15.28% | 3.3963 | 25.6263 | 1076.305 | 0.01275% | 97.59%
| 23.977 | SOQUETE DE PVC / TERMOPLASTICO BASE E27, COM CHAVE, PARA LAMPADAS | Sinapi | 14543 | un | 140 | 6.64 | 929.6 | 15.28% | 1.0145 | 7.6545 | 1071.6247 | 0.01269% | 97.6%
| 23.137 | BARRA ANTIPANICO SIMPLES, COM FECHADURA LADO OPOSTO, COR CINZA | Sinapi | 39620 | un | 1 | 922.46 | 922.46 | 15.28% | 140.9339 | 1063.3939 | 1063.3939 | 0.01259% | 97.61%
| 23.1121 | TOMADA RJ11, 2 FIOS, CONJUNTO MONTADO PARA EMBUTIR 4" X 2" (PLACA + SUPORTE + MODULO) | Sinapi | 38082 | un | 35 | 26.23 | 918.05 | 15.28% | 4.0074 | 30.2374 | 1058.3101 | 0.01253% | 97.63%
| 23.938 | REGISTRO GAVETA BRUTO EM LATAO FORJADO, BITOLA 2 " (REF 1509) | Sinapi | 6028 | un | 7 | 130.95 | 916.65 | 15.28% | 20.0066 | 150.9566 | 1056.6962 | 0.01251% | 97.64%
| 23.582 | ESGUICHO JATO REGULAVEL, TIPO ELKHART, ENGATE RAPIDO 2 1/2", PARA COMBATE A INCENDIO | Sinapi | 37555 | un | 4 | 228.57 | 914.28 | 15.28% | 34.921 | 263.491 | 1053.9641 | 0.01248% | 97.65%
| 23.1026 | TELA DE ARAME GALVANIZADA QUADRANGULAR / LOSANGULAR, FIO 3,4 MM (10 BWG), MALHA 5 X 5 CM, H = 2 M | Sinapi | 7162 | m2 | 14 | 65.15 | 912.1 | 15.28% | 9.9536 | 75.1036 | 1051.4511 | 0.01245% | 97.66%
| 23.698 | JUNCAO SIMPLES, PVC SERIE R, DN 150 X 150 MM, PARA ESGOTO OU AGUAS PLUVIAIS PREDIAIS | Sinapi | 20146 | un | 4 | 227.23 | 908.92 | 15.28% | 34.7163 | 261.9463 | 1047.7852 | 0.01241% | 97.68%
| 23.1115 | TOMADA 2P+T 20A, 250V (APENAS MODULO) | Sinapi | 38102 | un | 70 | 12.95 | 906.5 | 15.28% | 1.9785 | 14.9285 | 1044.9955 | 0.01238% | 97.69%
| 23.125 | ARRUELA EM ALUMINIO, COM ROSCA, DE 3", PARA ELETRODUTO | Sinapi | 39215 | un | 140 | 6.47 | 905.8 | 15.28% | 0.98849 | 7.4585 | 1044.1886 | 0.01237% | 97.7%
| 23.1217 | MANGUEIRA TRASPARENTE 1/2 - 2 MM PARA DRENO | Sinapi | 37458 | metro | 140 | 6.35 | 889 | 15.28% | 0.97016 | 7.3202 | 1024.8218 | 0.01214% | 97.71%
| 23.688 | JUNCAO DUPLA, PVC SOLDAVEL, DN 75 X 75 X 75 MM , SERIE NORMAL PARA ESGOTO PREDIAL | Sinapi | 3656 | un | 35 | 25.32 | 886.2 | 15.28% | 3.8684 | 29.1884 | 1021.5941 | 0.0121% | 97.72%
| 23.821 | MOLA HIDRAULICA AEREA, PARA PORTAS DE ATE 1.100 MM E PESO DE ATE 85 KG, COM CORPO EM ALUMINIO E BRACO EM ACO, SEM BRACO DE PARADA | Sinapi | 11561 | un | 4 | 218.85 | 875.4 | 15.28% | 33.436 | 252.286 | 1009.144 | 0.01195% | 97.74%
| 23.969 | SILICONE ACETICO USO GERAL INCOLOR 280 G | Sinapi | 39961 | un | 35 | 24.94 | 872.9 | 15.28% | 3.8103 | 28.7503 | 1006.2621 | 0.01192% | 97.75%
| 23.160 | BUCHA DE NYLON SEM ABA S8, COM PARAFUSO DE 4,80 X 50 MM EM ACO ZINCADO COM ROSCA SOBERBA, CABECA CHATA E FENDA PHILLIPS | Sinapi | 7583 | un | 1050 | 0.83 | 871.5 | 15.28% | 0.12681 | 0.95681 | 1004.6482 | 0.0119% | 97.76%
| 23.64 | ADAPTADOR PVC SOLDAVEL, COM FLANGE E ANEL DE VEDACAO, 40 MM X 1 1/4", PARA CAIXA D'AGUA | Sinapi | 98 | un | 35 | 24.64 | 862.4 | 15.28% | 3.7645 | 28.4045 | 994.1579 | 0.01177% | 97.77%
| 23.397 | CONTATOR TRIPOLAR, CORRENTE DE 12 A, TENSAO NOMINAL DE *500* V, CATEGORIA AC-2 E AC-3 | Sinapi | 1623 | un | 7 | 123.11 | 861.77 | 15.28% | 18.8088 | 141.9188 | 993.4316 | 0.01177% | 97.78%
| 23.142 | BARRA DE FERRO CHATO, RETANGULAR, 25,4 MM X 4,76 MM (L X E), 1,73 KG/M | Sinapi | 565 | un | 35 | 24.61 | 861.35 | 15.28% | 3.7599 | 28.3699 | 992.9475 | 0.01176% | 97.8%
| 23.479 | DISJUNTOR TIPO DIN/IEC, BIPOLAR DE 6 ATE 32A | Sinapi | 34616 | un | 14 | 61.52 | 861.28 | 15.28% | 9.3991 | 70.9191 | 992.8668 | 0.01176% | 97.81%
| 23.647 | INTERRUPTOR SIMPLES 10A, 250V, CONJUNTO MONTADO PARA SOBREPOR 4" X 2" (CAIXA + MODULO) | Sinapi | 12128 | un | 70 | 12.21 | 854.7 | 15.28% | 1.8654 | 14.0754 | 985.2815 | 0.01167% | 97.82%
| 23.1162 | VALVULA DE ESFERA BRUTA EM BRONZE, BITOLA 3/4 " (REF 1552-B) | Sinapi | 11749 | un | 15 | 56.78 | 851.7 | 15.28% | 8.6749 | 65.4549 | 981.8231 | 0.01163% | 97.83%
| 23.69 | ADAPTADOR PVC SOLDAVEL, COM FLANGES LIVRES, 32 MM X 1", PARA CAIXA D' AGUA | Sinapi | 68 | un | 35 | 24.21 | 847.35 | 15.28% | 3.6988 | 27.9088 | 976.8085 | 0.01157% | 97.84%
| 23.1157 | VALVULA DE ESFERA BRUTA EM BRONZE, BITOLA 1 " (REF 1552-B) | Sinapi | 11746 | un | 11 | 76.66 | 843.26 | 15.28% | 11.7122 | 88.3722 | 972.0937 | 0.01151% | 97.85%
| 23.717 | LAMPADA FLUORESCENTE TUBULAR T5 DE 14 W, BIVOLT | Sinapi | 38782 | un | 70 | 12.02 | 841.4 | 15.28% | 1.8364 | 13.8564 | 969.9495 | 0.01149% | 97.87%
| 23.627 | GRAMPO METALICO TIPO U PARA HASTE DE ATERRAMENTO DE ATE 3/4'', CONDUTOR DE 10 A 25 MM2 | Sinapi | 426 | un | 21 | 39.58 | 831.18 | 15.28% | 6.0471 | 45.6271 | 958.1681 | 0.01135% | 97.88%
| 23.540 | ELETRODUTO DE PVC RIGIDO ROSCAVEL DE 4 ", SEM LUVA | Sinapi | 2683 | m | 14 | 58.62 | 820.68 | 15.28% | 8.956 | 67.576 | 946.0639 | 0.0112% | 97.89%
| 23.487 | DISJUNTOR TIPO NEMA, MONOPOLAR 35 ATE 50 A, TENSAO MAXIMA DE 240 V | Sinapi | 2386 | un | 35 | 23.32 | 816.2 | 15.28% | 3.5628 | 26.8828 | 940.8994 | 0.01114% | 97.9%
| 23.1140 | TUBO PVC SERIE NORMAL, DN 50 MM, PARA ESGOTO PREDIAL (NBR 5688) | Sinapi | 9838 | m | 70 | 11.64 | 814.8 | 15.28% | 1.7784 | 13.4184 | 939.2855 | 0.01112% | 97.91%
| 23.628 | GRAMPO METALICO TIPO U PARA HASTE DE ATERRAMENTO DE ATE 5/8'', CONDUTOR DE 10 A 25 MM2 | Sinapi | 38056 | un | 21 | 38.65 | 811.65 | 15.28% | 5.905 | 44.555 | 935.6543 | 0.01108% | 97.92%
| 23.406 | CONTATOR TRIPOLAR, CORRENTE DE 9 A, TENSAO NOMINAL DE *500* V, CATEGORIA AC-2 E AC-3 | Sinapi | 1612 | un | 7 | 115.94 | 811.58 | 15.28% | 17.7134 | 133.6534 | 935.5736 | 0.01108% | 97.93%
| 23.622 | GESSO EM PO PARA REVESTIMENTOS/MOLDURAS/SANCAS E USO GERAL | Sinapi | 3315 | kg | 1050 | 0.77 | 808.5 | 15.28% | 0.11764 | 0.88764 | 932.023 | 0.01104% | 97.94%
| 23.697 | JUNCAO SIMPLES, PVC SERIE R, DN 150 X 100 MM, PARA ESGOTO OU AGUAS PLUVIAIS PREDIAIS | Sinapi | 20145 | un | 4 | 201.51 | 806.04 | 15.28% | 30.7868 | 232.2968 | 929.1872 | 0.011% | 97.95%
| 23.578 | ELETRODUTODUTO PEAD FLEXIVEL PAREDE SIMPLES, CORRUGACAO HELICOIDAL, COR PRETA, SEM ROSCA, DE 4", PARA CABEAMENTO SUBTERRANEO (NBR 15715) | Sinapi | 39248 | m | 70 | 11.46 | 802.2 | 15.28% | 1.7509 | 13.2109 | 924.7605 | 0.01095% | 97.97%
| 23.996 | TE DE FERRO GALVANIZADO, DE 1" | Sinapi | 6323 | un | 35 | 22.64 | 792.4 | 15.28% | 3.459 | 26.099 | 913.4633 | 0.01082% | 97.98%
| 23.682 | JUNCAO DE REDUCAO INVERTIDA, PVC SOLDAVEL, 100 X 50 MM, SERIE NORMAL PARA ESGOTO PREDIAL | Sinapi | 10908 | un | 35 | 22.59 | 790.65 | 15.28% | 3.4513 | 26.0413 | 911.4459 | 0.01079% | 97.99%
| 23.362 | CHUVEIRO COMUM EM PLASTICO BRANCO, COM CANO, 3 TEMPERATURAS, 5500 W (110/220 V) | Sinapi | 1368 | un | 11 | 70.72 | 777.92 | 15.28% | 10.8046 | 81.5246 | 896.771 | 0.01062% | 98%
| 23.722 | LAMPADA LED TIPO DICROICA BIVOLT, LUZ BRANCA, 5 W (BASE GU10) | Sinapi | 39388 | un | 70 | 10.99 | 769.3 | 15.28% | 1.6791 | 12.6691 | 886.834 | 0.0105% | 98.01%
| 23.438 | CURVA DE PVC 45 GRAUS, SOLDAVEL, 85 MM, PARA AGUA FRIA PREDIAL (NBR 5648) | Sinapi | 1953 | un | 11 | 69.61 | 765.71 | 15.28% | 10.635 | 80.245 | 882.6955 | 0.01045% | 98.02%
| 23.323 | CAIXA SIFONADA, PVC, 150 X 150 X 50 MM, COM GRELHA QUADRADA, BRANCA (NBR 5688) | Sinapi | 11712 | un | 14 | 54.4 | 761.6 | 15.28% | 8.3113 | 62.7113 | 877.9576 | 0.0104% | 98.03%
| 23.1096 | TINTA ASFALTICA IMPERMEABILIZANTE DILUIDA EM SOLVENTE, PARA MATERIAIS CIMENTICIOS, METAL E MADEIRA | Sinapi | 7313 | lts | 35 | 21.72 | 760.2 | 15.28% | 3.3184 | 25.0384 | 876.3437 | 0.01038% | 98.04%
| 23.162 | BUCHA DE REDUCAO DE FERRO GALVANIZADO, COM ROSCA BSP, DE 1 1/2" X 1 1/4" | Sinapi | 790 | un | 35 | 21.7 | 759.5 | 15.28% | 3.3153 | 25.0153 | 875.5368 | 0.01037% | 98.05%
| 23.163 | BUCHA DE REDUCAO DE FERRO GALVANIZADO, COM ROSCA BSP, DE 1 1/2" X 1" | Sinapi | 791 | un | 35 | 21.7 | 759.5 | 15.28% | 3.3153 | 25.0153 | 875.5368 | 0.01037% | 98.06%
| 23.164 | BUCHA DE REDUCAO DE FERRO GALVANIZADO, COM ROSCA BSP, DE 1 1/2" X 1/2" | Sinapi | 766 | un | 35 | 21.7 | 759.5 | 15.28% | 3.3153 | 25.0153 | 875.5368 | 0.01037% | 98.07%
| 23.165 | BUCHA DE REDUCAO DE FERRO GALVANIZADO, COM ROSCA BSP, DE 1 1/2" X 3/4" | Sinapi | 767 | un | 35 | 21.7 | 759.5 | 15.28% | 3.3153 | 25.0153 | 875.5368 | 0.01037% | 98.08%
| 23.581 | ESGUICHO JATO REGULAVEL, TIPO ELKHART, ENGATE RAPIDO 1 1/2", PARA COMBATE A INCENDIO | Sinapi | 37554 | un | 4 | 187.9 | 751.6 | 15.28% | 28.7075 | 216.6075 | 866.4298 | 0.01026% | 98.09%
| 23.959 | SELADOR ACRILICO OPACO PREMIUM INTERIOR/EXTERIOR | Sinapi | 6085 | L | 67 | 11.15 | 747.05 | 15.28% | 1.7035 | 12.8535 | 861.1847 | 0.0102% | 98.1%
| 23.1120 | TOMADA RJ11, 2 FIOS (APENAS MODULO) | Sinapi | 38103 | un | 35 | 21.29 | 745.15 | 15.28% | 3.2527 | 24.5427 | 858.9944 | 0.01017% | 98.11%
| 23.313 | CAIXA DE INSPECAO PARA ATERRAMENTO E PARA RAIOS, EM POLIPROPILENO, DIAMETRO = 300 MM X ALTURA = 400 MM | Sinapi | 34643 | un | 14 | 52.89 | 740.46 | 15.28% | 8.0806 | 60.9706 | 853.5878 | 0.01011% | 98.12%
| 23.446 | CURVA DE PVC 90 GRAUS, SOLDAVEL, 75 MM, PARA AGUA FRIA PREDIAL (NBR 5648) | Sinapi | 1960 | un | 11 | 67.13 | 738.43 | 15.28% | 10.2562 | 77.3862 | 851.2477 | 0.01008% | 98.13%
| 23.1144 | TUBO PVC, SOLDAVEL, DN 32 MM, AGUA FRIA (NBR-5648) | Sinapi | 9869 | m | 70 | 10.53 | 737.1 | 15.28% | 1.6088 | 12.1388 | 849.7145 | 0.01006% | 98.14%
| 23.554 | ELETRODUTO FLEXIVEL, EM ACO GALVANIZADO, REVESTIDO EXTERNAMENTE COM PVC PRETO, DIAMETRO EXTERNO DE 60 MM (2"), TIPO SEALTUBO | Sinapi | 2500 | m | 14 | 52.32 | 732.48 | 15.28% | 7.9935 | 60.3135 | 844.3886 | 0.01% | 98.15%
| 23.1256 | TUBO DE ESPUMA DE POLIETILENO EXPANDIDO FLEXIVEL PARA ISOLAMENTO TERMICO DE TUBULACAO DE AR CONDICIONADO, AGUA QUENTE, DN 1 1/8", E= 10 MM | Sinapi | 39710 | metro | 210 | 3.46 | 726.6 | 15.28% | 0.52862 | 3.9886 | 837.6103 | 0.00992% | 98.16%
| 23.940 | REGISTRO GAVETA COM ACABAMENTO E CANOPLA CROMADOS, SIMPLES, BITOLA 1 " (REF 1509) | Sinapi | 6013 | un | 7 | 103.38 | 723.66 | 15.28% | 15.7944 | 119.1744 | 834.2211 | 0.00988% | 98.17%
| 23.388 | CONJ. DE FERRAGENS PARA PORTA DE VIDRO TEMPERADO, EM ZAMAC CROMADO, CONTEMPLANDO: DOBRADICA INF.; DOBRADICA SUP.; PIVO PARA DOBRADICA INF.; PIVO PARA DOBRADICA SUP.; FECHADURA CENTRAL EM ZAMC CROMADO; CONTRA FECHADURA DE PRESSAO | Sinapi | 3104 | un | 4 | 179.78 | 719.12 | 15.28% | 27.4669 | 207.2469 | 828.9875 | 0.009818% | 98.18%
| 23.1261 | TUBO DE ESPUMA DE POLIETILENO EXPANDIDO FLEXIVEL PARA ISOLAMENTO TERMICO DE TUBULACAO DE AR CONDICIONADO, AGUA QUENTE, DN 1", E= 10 MM | Sinapi | 39714 | metro | 210 | 3.42 | 718.2 | 15.28% | 0.52251 | 3.9425 | 827.9269 | 0.009805% | 98.19%
| 23.105 | ARAME GALVANIZADO 18 BWG, D = 1,24MM (0,009 KG/M) | Sinapi | 345 | Kg | 21 | 33.95 | 712.95 | 15.28% | 5.1869 | 39.1369 | 821.8748 | 0.009733% | 98.2%
| 23.747 | LUVA DE CORRER, PVC SERIE R, 100 MM, PARA ESGOTO OU AGUAS PLUVIAIS PREDIAIS | Sinapi | 20165 | un | 21 | 33.43 | 702.03 | 15.28% | 5.1075 | 38.5375 | 809.2865 | 0.009584% | 98.21%
| 23.103 | APARELHO SINALIZADOR LUMINOSO COM LED, PARA SAIDA GARAGEM, COM 2 LENTES EM POLICARBONATO, BIVOLT (INCLUI SUPORTE DE FIXACAO) | Sinapi | 4814 | un | 7 | 98.83 | 691.81 | 15.28% | 15.0993 | 113.9293 | 797.5051 | 0.009445% | 98.22%
| 23.1151 | UNIAO PVC, SOLDAVEL, 60 MM, PARA AGUA FRIA PREDIAL | Sinapi | 9910 | un | 7 | 97.99 | 685.93 | 15.28% | 14.971 | 112.961 | 790.7267 | 0.009364% | 98.23%
| 23.599 | FIO DE COBRE, SOLIDO, CLASSE 1, ISOLACAO EM PVC/A, ANTICHAMA BWF-B, 450/750V, SECAO NOMINAL 10 MM2 | Sinapi | 937 | m | 70 | 9.78 | 684.6 | 15.28% | 1.4942 | 11.2742 | 789.1935 | 0.009346% | 98.24%
| 23.985 | TAMPA DE CONCRETO ARMADO PARA POCO, COM FURO E TAMPINHA, D = *1,10* M, E = 0,05 M | Sinapi | 41620 | un | 4 | 171 | 684 | 15.28% | 26.1255 | 197.1255 | 788.5018 | 0.009338% | 98.25%
| 23.1062 | TERMINAL A COMPRESSAO EM COBRE ESTANHADO PARA CABO 120 MM2, 1 FURO E 1 COMPRESSAO, PARA PARAFUSO DE FIXACAO M12 | Sinapi | 1581 | UN | 70 | 9.74 | 681.8 | 15.28% | 1.4881 | 11.2281 | 785.9657 | 0.009308% | 98.26%
| 23.481 | DISJUNTOR TIPO DIN/IEC, MONOPOLAR DE 63 A | Sinapi | 34688 | un | 35 | 19.45 | 680.75 | 15.28% | 2.9716 | 22.4216 | 784.7553 | 0.009294% | 98.27%
| 23.593 | FECHO / TRINCO TIPO AVIAO, EM ZAMAC CROMADO, *60* MM, PARA JANELAS - INCLUI PARAFUSOS | Sinapi | 38177 | un | 35 | 19.37 | 677.95 | 15.28% | 2.9594 | 22.3294 | 781.5275 | 0.009255% | 98.28%
| 23.946 | REJUNTE CIMENTICIO, QUALQUER COR | Sinapi | 34357 | kg | 210 | 3.22 | 676.2 | 15.28% | 0.49195 | 3.712 | 779.5102 | 0.009232% | 98.29%
| 23.822 | MOLA HIDRAULICA AEREA, PARA PORTAS DE ATE 950 MM E PESO DE ATE 65 KG, COM CORPO EM ALUMINIO E BRACO EM ACO, SEM BRACO DE PARADA | Sinapi | 11560 | un | 4 | 168.92 | 675.68 | 15.28% | 25.8077 | 194.7277 | 778.9107 | 0.009224% | 98.29%
| 23.261 | CABO DE COBRE, RIGIDO, CLASSE 2, ISOLACAO EM PVC/A, ANTICHAMA BWF-B, 1 CONDUTOR, 450/750 V, SECAO NOMINAL 6 MM2 | Sinapi | 1008 | m | 105 | 6.4 | 672 | 15.28% | 0.9778 | 7.3778 | 774.6685 | 0.009174% | 98.3%
| 23.719 | LAMPADA FLUORESCENTE TUBULAR T8 DE 32/36 W, BIVOLT | Sinapi | 38779 | un | 70 | 9.56 | 669.2 | 15.28% | 1.4606 | 11.0206 | 771.4407 | 0.009136% | 98.31%
| 23.623 | GRAMPO METALICO TIPO OLHAL PARA HASTE DE ATERRAMENTO DE 1'', CONDUTOR DE *10* A 50 MM2 | Sinapi | 415 | un | 21 | 31.67 | 665.07 | 15.28% | 4.8386 | 36.5086 | 766.6797 | 0.00908% | 98.32%
| 23.1264 | TUBO DE ESPUMA DE POLIETILENO EXPANDIDO FLEXIVEL PARA ISOLAMENTO TERMICO DE TUBULACAO DE AR CONDICIONADO, AGUA QUENTE, DN 7/8", E= 10 MM | Sinapi | 39718 | metro | 210 | 3.15 | 661.5 | 15.28% | 0.48126 | 3.6313 | 762.5643 | 0.009031% | 98.33%
| 23.458 | CURVA PVC LONGA 90 GRAUS, 100 MM, PARA ESGOTO PREDIAL | Sinapi | 1970 | un | 11 | 60.05 | 660.55 | 15.28% | 9.1745 | 69.2245 | 761.4691 | 0.009018% | 98.34%
| 23.935 | REGISTRO GAVETA BRUTO EM LATAO FORJADO, BITOLA 1 1/2 " (REF 1509) | Sinapi | 6010 | un | 7 | 94.01 | 658.07 | 15.28% | 14.3629 | 108.3729 | 758.6103 | 0.008984% | 98.35%
| 23.93 | ADESIVO ESTRUTURAL A BASE DE RESINA EPOXI PARA INJECAO EM TRINCAS, BICOMPONENTE, BAIXA VISCOSIDADE | Sinapi | 157 | kg | 4 | 163.82 | 655.28 | 15.28% | 25.0285 | 188.8485 | 755.394 | 0.008946% | 98.36%
| 23.161 | BUCHA DE NYLON, DIAMETRO DO FURO 8 MM, COMPRIMENTO 40 MM, COM PARAFUSO DE ROSCA SOBERBA, CABECA CHATA, FENDA SIMPLES, 4,8 X 50 MM | Sinapi | 4350 | un | 1050 | 0.62 | 651 | 15.28% | 0.094724 | 0.71472 | 750.4601 | 0.008888% | 98.37%
| 23.716 | LAMPADA FLUORESCENTE TUBULAR T10, DE 20 OU 40 W, BIVOLT | Sinapi | 3753 | un | 70 | 9.23 | 646.1 | 15.28% | 1.4102 | 10.6402 | 744.8115 | 0.008821% | 98.38%
| 23.1167 | VALVULA DE RETENCAO DE BRONZE, PE COM CRIVOS, EXTREMIDADE COM ROSCA, DE 2", PARA FUNDO DE POCO | Sinapi | 10232 | un | 4 | 160.34 | 641.36 | 15.28% | 24.4968 | 184.8368 | 739.3473 | 0.008756% | 98.38%
| 23.1160 | VALVULA DE ESFERA BRUTA EM BRONZE, BITOLA 1/2 " (REF 1552-B) | Sinapi | 11748 | un | 13 | 49.19 | 639.47 | 15.28% | 7.5153 | 56.7053 | 737.1685 | 0.00873% | 98.39%
| 23.645 | INTERRUPTOR SIMPLES 10A, 250V, CONJUNTO MONTADO PARA EMBUTIR 4" X 2" (PLACA + SUPORTE + MODULO) | Sinapi | 38062 | un | 70 | 9.13 | 639.1 | 15.28% | 1.3949 | 10.5249 | 736.742 | 0.008725% | 98.4%
| 23.620 | FUSIVEL NH 200 A 250 AMPERES, TAMANHO 1, CAPACIDADE DE INTERRUPCAO DE 120 KA, TENSAO NOMIMNAL DE 500 V | Sinapi | 3298 | un | 21 | 30.32 | 636.72 | 15.28% | 4.6323 | 34.9523 | 733.9984 | 0.008693% | 98.41%
| 23.864 | PERFIL CANALETA, FORMATO C, EM ACO ZINCADO, PARA ESTRUTURA FORRO DRYWALL, E = 0,5 MM, *46 X 18* (L X H), COMPRIMENTO 3 M | Sinapi | 39427 | m | 105 | 6.04 | 634.2 | 15.28% | 0.92279 | 6.9628 | 731.0934 | 0.008658% | 98.42%
| 23.718 | LAMPADA FLUORESCENTE TUBULAR T8 DE 16/18 W, BIVOLT | Sinapi | 38778 | un | 70 | 9.02 | 631.4 | 15.28% | 1.3781 | 10.3981 | 727.8656 | 0.00862% | 98.43%
| 23.720 | LAMPADA LED 10 W BIVOLT BRANCA, FORMATO TRADICIONAL (BASE E27) | Sinapi | 38194 | un | 70 | 8.94 | 625.8 | 15.28% | 1.3659 | 10.3059 | 721.41 | 0.008544% | 98.44%
| 23.561 | ELETRODUTO FLEXIVEL, EM ACO, TIPO CONDUITE, DIAMETRO DE 2" | Sinapi | 12061 | m | 14 | 44.39 | 621.46 | 15.28% | 6.7819 | 51.1719 | 716.407 | 0.008484% | 98.44%
| 23.59 | ADAPTADOR PVC SOLDAVEL CURTO COM BOLSA E ROSCA, 75 MM X 2 1/2", PARA AGUA FRIA | Sinapi | 104 | un | 28 | 22.03 | 616.84 | 15.28% | 3.3658 | 25.3958 | 711.0811 | 0.008421% | 98.45%
| 23.931 | REGISTRO DE ESFERA, PVC, COM VOLANTE, VS, SOLDAVEL, DN 40 MM, COM CORPO DIVIDIDO | Sinapi | 11676 | un | 7 | 87.35 | 611.45 | 15.28% | 13.3454 | 100.6954 | 704.8676 | 0.008348% | 98.46%
| 23.368 | CONDULETE DE ALUMINIO TIPO C, PARA ELETRODUTO ROSCAVEL DE 1", COM TAMPA CEGA | Sinapi | 2560 | un | 35 | 17.38 | 608.3 | 15.28% | 2.6553 | 20.0353 | 701.2364 | 0.008305% | 98.47%
| 23.744 | LUVA DE CORRER PVC, JE, DN 100 MM, PARA REDE COLETORA DE ESGOTO (NBR 10569) | Sinapi | 3833 | un | 21 | 28.84 | 605.64 | 15.28% | 4.4062 | 33.2462 | 698.17 | 0.008268% | 98.48%
| 23.309 | CAIXA DE GORDURA CILINDRICA EM CONCRETO SIMPLES, PRE-MOLDADA, COM DIAMETRO DE 40 CM E ALTURA DE 45 CM, COM TAMPA | Sinapi | 11881 | un | 4 | 151.41 | 605.64 | 15.28% | 23.1325 | 174.5425 | 698.17 | 0.008268% | 98.49%
| 23.136 | BARRA ANTIPANICO SIMPLES, CEGA EM LADO OPOSTO, COR CINZA | Sinapi | 39615 | un | 1 | 603.99 | 603.99 | 15.28% | 92.2779 | 696.2679 | 696.2679 | 0.008246% | 98.49%
| 23.854 | PERFIL "H" DE ACO LAMINADO, "W" 200 X 35,9 | Sinapi | 41594 | KG | 35 | 17.23 | 603.05 | 15.28% | 2.6324 | 19.8624 | 695.1843 | 0.008233% | 98.5%
| 23.1210 | CONTROLE REMOTO UNIVERSAL PARA CONDICIONADOR DE AR | Cotação | n/a | und | 21 | 28.63 | 601.23 | 15.28% | 4.3741 | 33.0041 | 693.0862 | 0.008208% | 98.51%
| 23.167 | BUCHA DE REDUCAO DE FERRO GALVANIZADO, COM ROSCA BSP, DE 1 1/4" X 1/2" | Sinapi | 768 | un | 35 | 17.04 | 596.4 | 15.28% | 2.6034 | 19.6434 | 687.5183 | 0.008142% | 98.52%
| 23.168 | BUCHA DE REDUCAO DE FERRO GALVANIZADO, COM ROSCA BSP, DE 1 1/4" X 3/4" | Sinapi | 769 | un | 35 | 17.04 | 596.4 | 15.28% | 2.6034 | 19.6434 | 687.5183 | 0.008142% | 98.53%
| 23.852 | PERFIL "H" DE ACO LAMINADO, "HP" 250 X 62,0 | Sinapi | 41596 | KG | 35 | 16.96 | 593.6 | 15.28% | 2.5912 | 19.5512 | 684.2905 | 0.008104% | 98.54%
| 23.853 | PERFIL "H" DE ACO LAMINADO, "HP" 310 X 79,0 | Sinapi | 41598 | KG | 35 | 16.96 | 593.6 | 15.28% | 2.5912 | 19.5512 | 684.2905 | 0.008104% | 98.54%
| 23.257 | CABO DE COBRE, RIGIDO, CLASSE 2, ISOLACAO EM PVC/A, ANTICHAMA BWF-B, 1 CONDUTOR, 450/750 V, SECAO NOMINAL 4 MM2 | Sinapi | 1003 | m | 105 | 5.64 | 592.2 | 15.28% | 0.86168 | 6.5017 | 682.6766 | 0.008085% | 98.55%
| 23.944 | REGISTRO GAVETA COM ACABAMENTO E CANOPLA CROMADOS, SIMPLES, BITOLA 3/4 " (REF 1509) | Sinapi | 6005 | un | 7 | 84.45 | 591.15 | 15.28% | 12.9023 | 97.3523 | 681.4662 | 0.00807% | 98.56%
| 23.911 | RALO FOFO COM REQUADRO, QUADRADO 150 X 150 MM | Sinapi | 21059 | un | 11 | 53.48 | 588.28 | 15.28% | 8.1707 | 61.6507 | 678.1577 | 0.008031% | 98.57%
| 23.63 | ADAPTADOR PVC SOLDAVEL, COM FLANGE E ANEL DE VEDACAO, 32 MM X 1", PARA CAIXA D'AGUA | Sinapi | 97 | un | 32 | 18.28 | 584.96 | 15.28% | 2.7928 | 21.0728 | 674.3305 | 0.007986% | 98.58%
| 23.166 | BUCHA DE REDUCAO DE FERRO GALVANIZADO, COM ROSCA BSP, DE 1 1/4" X 1" | Sinapi | 789 | un | 35 | 16.68 | 583.8 | 15.28% | 2.5484 | 19.2284 | 672.9932 | 0.00797% | 98.58%
| 23.1213 | GÁS REFRIGERANTE R410A KG | Cotação | n/a | kg | 7 | 82.8482 | 579.9376 | 15.28% | 12.6576 | 95.5058 | 668.5407 | 0.007917% | 98.59%
| 23.1087 | TERMINAL METALICO A PRESSAO PARA 1 CABO DE 70 MM2, COM 1 FURO DE FIXACAO | Sinapi | 1589 | UN | 70 | 8.22 | 575.4 | 15.28% | 1.2559 | 9.4759 | 663.3099 | 0.007855% | 98.6%
| 23.835 | PATCH CORD, CATEGORIA 6, EXTENSAO DE 2,50 M | Sinapi | 39607 | un | 18 | 31.93 | 574.74 | 15.28% | 4.8783 | 36.8083 | 662.5491 | 0.007846% | 98.61%
| 23.139 | BARRA DE APOIO RETA, EM ACO INOX POLIDO, COMPRIMENTO 70CM, DIAMETRO MINIMO 3 CM | Sinapi | 36205 | un | 4 | 141.62 | 566.48 | 15.28% | 21.6368 | 163.2568 | 653.0271 | 0.007734% | 98.61%
| 23.949 | RIPA APARELHADA *1,5 X 5* CM, EM MACARANDUBA, ANGELIM OU EQUIVALENTE DA REGIAO | Sinapi | 20205 | m | 140 | 4.02 | 562.8 | 15.28% | 0.61418 | 4.6342 | 648.7849 | 0.007683% | 98.62%
| 23.1085 | TERMINAL METALICO A PRESSAO PARA 1 CABO DE 50 MM2, COM 1 FURO DE FIXACAO | Sinapi | 1588 | UN | 70 | 7.97 | 557.9 | 15.28% | 1.2177 | 9.1877 | 643.1362 | 0.007617% | 98.63%
| 23.68 | ADAPTADOR PVC SOLDAVEL, COM FLANGES LIVRES, 25 MM X 3/4", PARA CAIXA D' AGUA | Sinapi | 114 | un | 35 | 15.83 | 554.05 | 15.28% | 2.4185 | 18.2485 | 638.698 | 0.007564% | 98.64%
| 23.1110 | TOALHEIRO PLASTICO TIPO DISPENSER PARA PAPEL TOALHA INTERFOLHADO | Sinapi | 37401 | un | 14 | 39.55 | 553.7 | 15.28% | 6.0425 | 45.5925 | 638.2946 | 0.007559% | 98.65%
| 23.553 | ELETRODUTO FLEXIVEL, EM ACO GALVANIZADO, REVESTIDO EXTERNAMENTE COM PVC PRETO, DIAMETRO EXTERNO DE 50 MM( 1 1/2"), TIPO SEALTUBO | Sinapi | 2503 | m | 14 | 39.28 | 549.92 | 15.28% | 6.0012 | 45.2812 | 633.937 | 0.007508% | 98.65%
| 23.584 | ESPELHO / PLACA CEGA 4" X 2", PARA INSTALACAO DE TOMADAS E INTERRUPTORES | Sinapi | 38091 | un | 175 | 3.14 | 549.5 | 15.28% | 0.47973 | 3.6197 | 633.4529 | 0.007502% | 98.66%
| 23.978 | SOQUETE DE PVC / TERMOPLASTICO BASE E27, COM RABICHO, PARA LAMPADAS | Sinapi | 13329 | un | 140 | 3.9 | 546 | 15.28% | 0.59584 | 4.4958 | 629.4181 | 0.007454% | 98.67%
| 23.47 | ADAPTADOR PVC ROSCAVEL, COM FLANGES E ANEL DE VEDACAO, 1", PARA CAIXA D' AGUA | Sinapi | 71 | un | 21 | 25.93 | 544.53 | 15.28% | 3.9616 | 29.8916 | 627.7236 | 0.007434% | 98.68%
| 23.858 | PERFIL "I" DE ACO LAMINADO, ABAS PARALELAS, "W", QUALQUER BITOLA | Sinapi | 43082 | KG | 35 | 15.55 | 544.25 | 15.28% | 2.3757 | 17.9257 | 627.4008 | 0.00743% | 98.68%
| 23.721 | LAMPADA LED 6 W BIVOLT BRANCA, FORMATO TRADICIONAL (BASE E27) | Sinapi | 38193 | un | 70 | 7.77 | 543.9 | 15.28% | 1.1871 | 8.9571 | 626.9973 | 0.007425% | 98.69%
| 23.975 | SOQUETE DE PORCELANA BASE E27, FIXO DE TETO, PARA LAMPADAS | Sinapi | 12296 | un | 140 | 3.87 | 541.8 | 15.28% | 0.59126 | 4.4613 | 624.5765 | 0.007397% | 98.7%
| 23.984 | TAMPA DE CONCRETO ARMADO PARA POCO, COM FURO E TAMPINHA, D = *0,90* M, E = 0,05 M | Sinapi | 41619 | un | 4 | 135.38 | 541.52 | 15.28% | 20.6834 | 156.0634 | 624.2537 | 0.007393% | 98.7%
| 23.684 | JUNCAO DE REDUCAO INVERTIDA, PVC SOLDAVEL, 75 X 50 MM, SERIE NORMAL PARA ESGOTO PREDIAL | Sinapi | 3669 | un | 35 | 15.44 | 540.4 | 15.28% | 2.3589 | 17.7989 | 622.9626 | 0.007378% | 98.71%
| 23.590 | ESPELHO / PLACA DE 4 POSTOS 4" X 4", PARA INSTALACAO DE TOMADAS E INTERRUPTORES | Sinapi | 38097 | un | 70 | 7.66 | 536.2 | 15.28% | 1.1703 | 8.8303 | 618.1209 | 0.00732% | 98.72%
| 23.591 | ESPELHO / PLACA DE 6 POSTOS 4" X 4", PARA INSTALACAO DE TOMADAS E INTERRUPTORES | Sinapi | 38098 | un | 70 | 7.66 | 536.2 | 15.28% | 1.1703 | 8.8303 | 618.1209 | 0.00732% | 98.73%
| 23.356 | CHAVE DUPLA PARA CONEXOES TIPO STORZ, ENGATE RAPIDO 1 1/2" X 2 1/2", EM LATAO, PARA INSTALACAO PREDIAL COMBATE A INCENDIO | Sinapi | 20971 | un | 35 | 15.23 | 533.05 | 15.28% | 2.3268 | 17.5568 | 614.4896 | 0.007277% | 98.73%
| 23.451 | CURVA PVC 90 GRAUS, ROSCAVEL, 2", AGUA FRIA PREDIAL | Sinapi | 1942 | un | 11 | 48.03 | 528.33 | 15.28% | 7.338 | 55.368 | 609.0485 | 0.007213% | 98.74%
| 23.919 | REATOR ELETRONICO BIVOLT PARA 2 LAMPADAS FLUORESCENTES DE 36/40 W | Sinapi | 1079 | un | 21 | 24.97 | 524.37 | 15.28% | 3.8149 | 28.7849 | 604.4835 | 0.007159% | 98.75%
| 23.943 | REGISTRO GAVETA COM ACABAMENTO E CANOPLA CROMADOS, SIMPLES, BITOLA 1/2 " (REF 1509) | Sinapi | 6006 | un | 7 | 74.86 | 524.02 | 15.28% | 11.4371 | 86.2971 | 604.08 | 0.007154% | 98.76%
| 23.936 | REGISTRO GAVETA BRUTO EM LATAO FORJADO, BITOLA 1 1/4 " (REF 1509) | Sinapi | 6017 | un | 7 | 74.47 | 521.29 | 15.28% | 11.3776 | 85.8476 | 600.9329 | 0.007117% | 98.76%
| 23.538 | ELETRODUTO DE PVC RIGIDO ROSCAVEL DE 3 ", SEM LUVA | Sinapi | 2686 | m | 14 | 37.2 | 520.8 | 15.28% | 5.6834 | 42.8834 | 600.3681 | 0.00711% | 98.77%
| 23.445 | CURVA DE PVC 90 GRAUS, SOLDAVEL, 60 MM, PARA AGUA FRIA PREDIAL (NBR 5648) | Sinapi | 1925 | un | 11 | 47.22 | 519.42 | 15.28% | 7.2143 | 54.4343 | 598.7772 | 0.007091% | 98.78%
| 23.389 | CONJUNTO DE LIGACAO PARA BACIA SANITARIA AJUSTAVEL, EM PLASTICO BRANCO, COM TUBO, CANOPLA E ESPUDE | Sinapi | 6142 | m | 70 | 7.37 | 515.9 | 15.28% | 1.126 | 8.496 | 594.7194 | 0.007043% | 98.78%
| 23.1262 | TUBO DE ESPUMA DE POLIETILENO EXPANDIDO FLEXIVEL PARA ISOLAMENTO TERMICO DE TUBULACAO DE AR CONDICIONADO, AGUA QUENTE, DN 3/4", E= 10 MM | Sinapi | 39715 | metro | 210 | 2.44 | 512.4 | 15.28% | 0.37278 | 2.8128 | 590.6847 | 0.006995% | 98.79%
| 23.918 | REATOR ELETRONICO BIVOLT PARA 2 LAMPADAS FLUORESCENTES DE 18/20 W | Sinapi | 1086 | un | 21 | 24.15 | 507.15 | 15.28% | 3.6896 | 27.8396 | 584.6326 | 0.006924% | 98.8%
| 23.1089 | TERMINAL METALICO A PRESSAO PARA 1 CABO DE 95 MM2, COM 1 FURO DE FIXACAO | Sinapi | 1590 | UN | 35 | 14.48 | 506.8 | 15.28% | 2.2123 | 16.6923 | 584.2291 | 0.006919% | 98.8%
| 23.588 | ESPELHO / PLACA DE 2 POSTOS 4" X 4", PARA INSTALACAO DE TOMADAS E INTERRUPTORES | Sinapi | 38096 | un | 70 | 7.15 | 500.5 | 15.28% | 1.0924 | 8.2424 | 576.9666 | 0.006833% | 98.81%
| 23.104 | ARAME GALVANIZADO 12 BWG, D = 2,76 MM (0,048 KG/M) OU 14 BWG, D = 2,11 MM (0,026 KG/M) | Sinapi | 43130 | Kg | 21 | 23.8 | 499.8 | 15.28% | 3.6362 | 27.4362 | 576.1597 | 0.006823% | 98.82%
| 23.106 | ARAME RECOZIDO 16 BWG, D = 1,65 MM (0,016 KG/M) OU 18 BWG, D = 1,25 MM (0,01 KG/M) | Sinapi | 43132 | Kg | 21 | 23.8 | 499.8 | 15.28% | 3.6362 | 27.4362 | 576.1597 | 0.006823% | 98.83%
| 23.857 | PERFIL "I" DE ACO LAMINADO, ABAS INCLINADAS, "I" 203 X 34,3 | Sinapi | 43664 | KG | 35 | 14.27 | 499.45 | 15.28% | 2.1802 | 16.4502 | 575.7562 | 0.006819% | 98.83%
| 23.1024 | TE SOLDAVEL, PVC, 90 GRAUS, 85 MM, PARA AGUA FRIA PREDIAL (NBR 5648) | Sinapi | 7145 | un | 4 | 124.75 | 499 | 15.28% | 19.0594 | 143.8094 | 575.2375 | 0.006812% | 98.84%
| 23.703 | JUNCAO SIMPLES, PVC, 45 GRAUS, DN 40 X 40 MM, SERIE NORMAL PARA ESGOTO PREDIAL | Sinapi | 3666 | un | 105 | 4.75 | 498.75 | 15.28% | 0.72571 | 5.4757 | 574.9493 | 0.006809% | 98.85%
| 23.123 | ARRUELA EM ALUMINIO, COM ROSCA, DE 2 1/2", PARA ELETRODUTO | Sinapi | 39214 | un | 140 | 3.55 | 497 | 15.28% | 0.54237 | 4.0924 | 572.9319 | 0.006785% | 98.85%
| 23.855 | PERFIL "I" DE ACO LAMINADO, ABAS INCLINADAS, "I" 102 X 12,7 | Sinapi | 43663 | KG | 35 | 14.19 | 496.65 | 15.28% | 2.168 | 16.358 | 572.5284 | 0.00678% | 98.86%
| 23.860 | PERFIL "U" DE ACO LAMINADO, "U" 152 X 15,6 | Sinapi | 10966 | KG | 35 | 14.19 | 496.65 | 15.28% | 2.168 | 16.358 | 572.5284 | 0.00678% | 98.87%
| 23.861 | PERFIL "U" EM CHAPA ACO DOBRADA, E = 3,04 MM, H = 20 CM, ABAS = 5 CM (4,47 KG/M) | Sinapi | 43692 | KG | 35 | 14.19 | 496.65 | 15.28% | 2.168 | 16.358 | 572.5284 | 0.00678% | 98.87%
| 23.1000 | TE DE FERRO GALVANIZADO, DE 3/4" | Sinapi | 6295 | un | 35 | 14.07 | 492.45 | 15.28% | 2.1496 | 16.2196 | 567.6867 | 0.006723% | 98.88%
| 23.1071 | TERMINAL A COMPRESSAO EM COBRE ESTANHADO PARA CABO 95 MM2, 1 FURO E 1 COMPRESSAO, PARA PARAFUSO DE FIXACAO M12 | Sinapi | 1580 | UN | 70 | 6.92 | 484.4 | 15.28% | 1.0572 | 7.9772 | 558.4069 | 0.006613% | 98.89%
| 23.96 | ADESIVO PLASTICO PARA PVC, FRASCO COM *850* GR | Sinapi | 122 | un | 7 | 69.17 | 484.19 | 15.28% | 10.5678 | 79.7378 | 558.1648 | 0.00661% | 98.89%
| 23.49 | ADAPTADOR PVC ROSCAVEL, COM FLANGES E ANEL DE VEDACAO, 3/4", PARA CAIXA D' AGUA | Sinapi | 73 | un | 25 | 19.36 | 484 | 15.28% | 2.9578 | 22.3178 | 557.9458 | 0.006608% | 98.9%
| 23.408 | CUMEEIRA ARTICULADA (ABA INFERIOR) PARA TELHA ONDULADA DE FIBROCIMENTO E = 4 MM, ABA *330* MM, COMPRIMENTO 500 MM (SEM AMIANTO) | Sinapi | 39640 | un | 35 | 13.81 | 483.35 | 15.28% | 2.1099 | 15.9199 | 557.1964 | 0.006599% | 98.91%
| 23.916 | REATOR ELETRONICO BIVOLT PARA 1 LAMPADA FLUORESCENTE DE 36/40 W | Sinapi | 1087 | un | 21 | 22.98 | 482.58 | 15.28% | 3.5109 | 26.4909 | 556.3088 | 0.006588% | 98.91%
| 23.1139 | TUBO PVC SERIE NORMAL, DN 40 MM, PARA ESGOTO PREDIAL (NBR 5688) | Sinapi | 9835 | m | 70 | 6.84 | 478.8 | 15.28% | 1.045 | 7.885 | 551.9513 | 0.006537% | 98.92%
| 23.423 | CURVA 90 GRAUS, PARA ELETRODUTO, EM ACO GALVANIZADO ELETROLITICO, DIAMETRO DE 20 MM (3/4") | Sinapi | 2633 | un | 70 | 6.79 | 475.3 | 15.28% | 1.0374 | 7.8274 | 547.9166 | 0.006489% | 98.93%
| 23.862 | PERFIL "U" ENRIJECIDO DE ACO GALVANIZADO, DOBRADO, 150 X 60 X 20 MM, E = 3,00 MM OU 200 X 75 X 25 MM, E = 3,75 MM | Sinapi | 43083 | KG | 35 | 13.47 | 471.45 | 15.28% | 2.058 | 15.528 | 543.4784 | 0.006436% | 98.93%
| 23.863 | PERFIL "U" SIMPLES DE ACO GALVANIZADO DOBRADO 75 X *40* MM, E = 2,65 MM | Sinapi | 40535 | KG | 35 | 13.47 | 471.45 | 15.28% | 2.058 | 15.528 | 543.4784 | 0.006436% | 98.94%
| 23.116 | ARGAMASSA POLIMERICA DE REPARO ESTRUTURAL, BICOMPONENTE | Sinapi | 130 | Kg | 105 | 4.48 | 470.4 | 15.28% | 0.68446 | 5.1645 | 542.2679 | 0.006422% | 98.94%
| 23.856 | PERFIL "I" DE ACO LAMINADO, ABAS INCLINADAS, "I" 152 X 22 | Sinapi | 4766 | KG | 35 | 13.36 | 467.6 | 15.28% | 2.0411 | 15.4011 | 539.0402 | 0.006384% | 98.95%
| 23.859 | PERFIL "U" DE ACO LAMINADO, "U" 102 X 9,3 | Sinapi | 43665 | KG | 35 | 13.36 | 467.6 | 15.28% | 2.0411 | 15.4011 | 539.0402 | 0.006384% | 98.96%
| 23.585 | ESPELHO / PLACA CEGA 4" X 4", PARA INSTALACAO DE TOMADAS E INTERRUPTORES | Sinapi | 38095 | un | 70 | 6.64 | 464.8 | 15.28% | 1.0145 | 7.6545 | 535.8124 | 0.006346% | 98.96%
| 23.930 | REGISTRO DE ESFERA, PVC, COM VOLANTE, VS, ROSCAVEL, DN 1", COM CORPO DIVIDIDO | Sinapi | 20055 | un | 7 | 66.19 | 463.33 | 15.28% | 10.1125 | 76.3025 | 534.1178 | 0.006325% | 98.97%
| 23.681 | JOELHO, PVC SOLDAVEL, 90 GRAUS, 75 MM, PARA AGUA FRIA PREDIAL | Sinapi | 3511 | un | 4 | 115.47 | 461.88 | 15.28% | 17.6416 | 133.1116 | 532.4462 | 0.006306% | 98.98%
| 23.556 | ELETRODUTO FLEXIVEL, EM ACO, TIPO CONDUITE, DIAMETRO DE 1 1/2" | Sinapi | 12056 | m | 14 | 32.94 | 461.16 | 15.28% | 5.0326 | 37.9726 | 531.6162 | 0.006296% | 98.98%
| 23.650 | INTERRUPTORES PARALELOS (3 MODULOS) 10A, 250V, CONJUNTO MONTADO PARA EMBUTIR 4" X 2" (PLACA + SUPORTE + MODULO) | Sinapi | 38074 | un | 14 | 32.93 | 461.02 | 15.28% | 5.0311 | 37.9611 | 531.4549 | 0.006294% | 98.99%
| 23.460 | CURVA PVC LONGA 90 GRAUS, 75 MM, PARA ESGOTO PREDIAL | Sinapi | 1969 | un | 11 | 41.18 | 452.98 | 15.28% | 6.2915 | 47.4715 | 522.1865 | 0.006184% | 99%
| 23.62 | ADAPTADOR PVC SOLDAVEL, COM FLANGE E ANEL DE VEDACAO, 25 MM X 3/4", PARA CAIXA D'AGUA | Sinapi | 96 | un | 32 | 14.08 | 450.56 | 15.28% | 2.1511 | 16.2311 | 519.3968 | 0.006151% | 99%
| 23.648 | INTERRUPTORES PARALELOS (2 MODULOS) + TOMADA 2P+T 10A, 250V, CONJUNTO MONTADO PARA EMBUTIR 4" X 2" (PLACA + SUPORTE + MODULOS) | Sinapi | 38081 | un | 14 | 31.44 | 440.16 | 15.28% | 4.8034 | 36.2434 | 507.4079 | 0.006009% | 99.01%
| 23.437 | CURVA DE PVC 45 GRAUS, SOLDAVEL, 75 MM, PARA AGUA FRIA PREDIAL (NBR 5648) | Sinapi | 1922 | un | 11 | 39.83 | 438.13 | 15.28% | 6.0852 | 45.9152 | 505.0677 | 0.005981% | 99.01%
| 23.151 | BARRA DE FERRO CHATO, RETANGULAR, 50,8 MM X 9,53 MM (L X E), 3,79KG/M | Sinapi | 547 | un | 8 | 54.48 | 435.84 | 15.28% | 8.3235 | 62.8035 | 502.4278 | 0.00595% | 99.02%
| 23.1097 | TINTA ASFALTICA IMPERMEABILIZANTE DISPERSA EM AGUA, PARA MATERIAIS CIMENTICIOS | Sinapi | 7319 | lts | 35 | 12.43 | 435.05 | 15.28% | 1.8991 | 14.3291 | 501.5171 | 0.005939% | 99.03%
| 23.337 | CAP PVC, ROSCAVEL, 3", AGUA FRIA PREDIAL | Sinapi | 1199 | un | 11 | 39.18 | 430.98 | 15.28% | 5.9859 | 45.1659 | 496.8253 | 0.005884% | 99.03%
| 23.159 | BUCHA DE NYLON SEM ABA S6, COM PARAFUSO DE 4,20 X 40 MM EM ACO ZINCADO COM ROSCA SOBERBA, CABECA CHATA E FENDA PHILLIPS | Sinapi | 11950 | un | 1050 | 0.41 | 430.5 | 15.28% | 0.06264 | 0.47264 | 496.272 | 0.005877% | 99.04%
| 23.552 | ELETRODUTO FLEXIVEL, EM ACO GALVANIZADO, REVESTIDO EXTERNAMENTE COM PVC PRETO, DIAMETRO EXTERNO DE 40 MM (1 1/4"), TIPO SEALTUBO | Sinapi | 2502 | m | 14 | 30.52 | 427.28 | 15.28% | 4.6629 | 35.1829 | 492.56 | 0.005833% | 99.04%
| 23.834 | PATCH CORD, CATEGORIA 6, EXTENSAO DE 1,50 M | Sinapi | 39606 | un | 18 | 23.6 | 424.8 | 15.28% | 3.6056 | 27.2056 | 489.7011 | 0.005799% | 99.05%
| 23.58 | ADAPTADOR PVC SOLDAVEL CURTO COM BOLSA E ROSCA, 60 MM X 2", PARA AGUA FRIA | Sinapi | 113 | un | 28 | 15.15 | 424.2 | 15.28% | 2.3146 | 17.4646 | 489.0095 | 0.005791% | 99.05%
| 23.1163 | VALVULA DE RETENCAO DE BRONZE, PE COM CRIVOS, EXTREMIDADE COM ROSCA, DE 1 1/2", PARA FUNDO DE POCO | Sinapi | 10236 | un | 4 | 105.85 | 423.4 | 15.28% | 16.1718 | 122.0218 | 488.0873 | 0.00578% | 99.06%
| 23.546 | ELETRODUTO DE PVC RIGIDO SOLDAVEL, CLASSE B, DE 60 MM | Sinapi | 12067 | m | 35 | 12.04 | 421.4 | 15.28% | 1.8395 | 13.8795 | 485.7817 | 0.005753% | 99.07%
| 23.950 | RIPA NAO APARELHADA, *1,5 X 5* CM, EM MACARANDUBA, ANGELIM OU EQUIVALENTE DA REGIAO - BRUTA | Sinapi | 4408 | m | 140 | 3.01 | 421.4 | 15.28% | 0.45987 | 3.4699 | 485.7817 | 0.005753% | 99.07%
| 23.602 | FIO DE COBRE, SOLIDO, CLASSE 1, ISOLACAO EM PVC/A, ANTICHAMA BWF-B, 450/750V, SECAO NOMINAL 6 MM2 | Sinapi | 940 | m | 70 | 5.98 | 418.6 | 15.28% | 0.91363 | 6.8936 | 482.5539 | 0.005715% | 99.08%
| 23.974 | SOQUETE DE BAQUELITE BASE E27, PARA LAMPADAS | Sinapi | 12295 | un | 140 | 2.99 | 418.6 | 15.28% | 0.45681 | 3.4468 | 482.5539 | 0.005715% | 99.08%
| 23.537 | ELETRODUTO DE PVC RIGIDO ROSCAVEL DE 2 1/2 ", SEM LUVA | Sinapi | 2682 | m | 14 | 29.67 | 415.38 | 15.28% | 4.533 | 34.203 | 478.842 | 0.005671% | 99.09%
| 23.427 | CURVA 90 GRAUS, PARA ELETRODUTO, EM ACO GALVANIZADO ELETROLITICO, DIAMETRO DE 50 MM (2") | Sinapi | 2631 | un | 11 | 37.63 | 413.93 | 15.28% | 5.7491 | 43.3791 | 477.1704 | 0.005651% | 99.09%
| 23.693 | JUNCAO PVC, 60 GRAUS, CIRCULAR, DIAMETRO ENTRE 80 E 100 MM, PARA DRENAGEM PLUVIAL PREDIAL | Sinapi | 12625 | un | 35 | 11.76 | 411.6 | 15.28% | 1.7967 | 13.5567 | 474.4844 | 0.005619% | 99.1%
| 23.316 | CAIXA DE PASSAGEM METALICA, DE SOBREPOR, COM TAMPA APARAFUSADA, DIMENSOES 15 X 15 X *10* CM | Sinapi | 20254 | un | 14 | 29.12 | 407.68 | 15.28% | 4.449 | 33.569 | 469.9655 | 0.005566% | 99.11%
| 23.321 | CAIXA SIFONADA PVC, 100 X 100 X 50 MM, COM GRELHA REDONDA, BRANCA | Sinapi | 5103 | un | 14 | 29.07 | 406.98 | 15.28% | 4.4413 | 33.5113 | 469.1586 | 0.005556% | 99.11%
| 23.1083 | TERMINAL METALICO A PRESSAO PARA 1 CABO DE 35 MM2, COM 1 FURO DE FIXACAO | Sinapi | 1587 | UN | 70 | 5.81 | 406.7 | 15.28% | 0.88765 | 6.6977 | 468.8358 | 0.005552% | 99.12%
| 23.1224 | MOTOR DO CONDENSADOR PARA SPLIT DE 24.000 BTU/H | Cotação | n/a | und | 1 | 406.3333 | 406.3333 | 15.28% | 62.0798 | 468.4131 | 468.4131 | 0.005547% | 99.12%
| 23.213 | CABO DE COBRE, FLEXIVEL, CLASSE 4 OU 5, ISOLACAO EM PVC/A, ANTICHAMA BWF-B, 1 CONDUTOR, 450/750 V, SECAO NOMINAL 1,0 MM2 | Sinapi | 39252 | m | 350 | 1.16 | 406 | 15.28% | 0.17723 | 1.3372 | 468.0289 | 0.005543% | 99.13%
| 23.583 | ESGUICHO TIPO JATO SOLIDO, EM LATAO, ENGATE RAPIDO 1 1/2" X 16 MM, PARA MANGUEIRA EM INSTALACAO PREDIAL COMBATE A INCENDIO | Sinapi | 20965 | un | 7 | 57.88 | 405.16 | 15.28% | 8.8429 | 66.7229 | 467.0605 | 0.005531% | 99.13%
| 23.252 | CABO DE COBRE, RIGIDO, CLASSE 2, ISOLACAO EM PVC/A, ANTICHAMA BWF-B, 1 CONDUTOR, 450/750 V, SECAO NOMINAL 2,5 MM2 | Sinapi | 984 | m | 105 | 3.85 | 404.25 | 15.28% | 0.5882 | 4.4382 | 466.0115 | 0.005519% | 99.14%
| 23.636 | INTERRUPTOR INTERMEDIARIO 10A, 250V, CONJUNTO MONTADO PARA EMBUTIR 4" X 2" (PLACA + SUPORTE + MODULO) | Sinapi | 38065 | un | 11 | 36.57 | 402.27 | 15.28% | 5.5872 | 42.1572 | 463.729 | 0.005492% | 99.14%
| 23.1081 | TERMINAL METALICO A PRESSAO PARA 1 CABO DE 25 MM2, COM 1 FURO DE FIXACAO | Sinapi | 1586 | UN | 70 | 5.7 | 399 | 15.28% | 0.87085 | 6.5708 | 459.9594 | 0.005447% | 99.15%
| 23.1259 | TUBO DE ESPUMA DE POLIETILENO EXPANDIDO FLEXIVEL PARA ISOLAMENTO TERMICO DE TUBULACAO DE AR CONDICIONADO, AGUA QUENTE, DN 1/2", E= 10 MM | Sinapi | 39712 | metro | 210 | 1.89 | 396.9 | 15.28% | 0.28876 | 2.1788 | 457.5386 | 0.005419% | 99.16%
| 23.1164 | VALVULA DE RETENCAO DE BRONZE, PE COM CRIVOS, EXTREMIDADE COM ROSCA, DE 1 1/4", PARA FUNDO DE POCO | Sinapi | 10233 | un | 4 | 99.19 | 396.76 | 15.28% | 15.1543 | 114.3443 | 457.3772 | 0.005417% | 99.16%
| 23.534 | ELETRODUTO DE PVC RIGIDO ROSCAVEL DE 1 1/4 ", SEM LUVA | Sinapi | 2684 | m | 35 | 11.32 | 396.2 | 15.28% | 1.7295 | 13.0495 | 456.7316 | 0.005409% | 99.17%
| 23.294 | CAIXA DE ATERRAMENTO EM CONCRETO PRÃ-MOLDADO, DIAMETRO DE 0,30 M E ALTURA DE 0,35 M, SEM FUNDO E COM TAMPA | Sinapi | 34641 | un | 4 | 98.85 | 395.4 | 15.28% | 15.1024 | 113.9524 | 455.8094 | 0.005398% | 99.17%
| 23.1070 | TERMINAL A COMPRESSAO EM COBRE ESTANHADO PARA CABO 70 MM2, 1 FURO E 1 COMPRESSAO, PARA PARAFUSO DE FIXACAO M10 | Sinapi | 1579 | UN | 70 | 5.62 | 393.4 | 15.28% | 0.85863 | 6.4786 | 453.5038 | 0.005371% | 99.18%
| 23.461 | DILUENTE AGUARRAS | Sinapi | 5318 | L | 25 | 15.68 | 392 | 15.28% | 2.3956 | 18.0756 | 451.8899 | 0.005352% | 99.18%
| 23.557 | ELETRODUTO FLEXIVEL, EM ACO, TIPO CONDUITE, DIAMETRO DE 1 1/4" | Sinapi | 12057 | m | 14 | 27.98 | 391.72 | 15.28% | 4.2748 | 32.2548 | 451.5672 | 0.005348% | 99.19%
| 23.61 | ADAPTADOR PVC SOLDAVEL, COM FLANGE E ANEL DE VEDACAO, 20 MM X 1/2", PARA CAIXA D'AGUA | Sinapi | 95 | un | 32 | 12.24 | 391.68 | 15.28% | 1.87 | 14.11 | 451.5211 | 0.005347% | 99.19%
| 23.418 | CURVA 90 GRAUS, LONGA, DE PVC RIGIDO ROSCAVEL, DE 2 1/2", PARA ELETRODUTO | Sinapi | 1887 | un | 11 | 35.56 | 391.16 | 15.28% | 5.4329 | 40.9929 | 450.9216 | 0.00534% | 99.2%
| 23.1263 | TUBO DE ESPUMA DE POLIETILENO EXPANDIDO FLEXIVEL PARA ISOLAMENTO TERMICO DE TUBULACAO DE AR CONDICIONADO, AGUA QUENTE, DN 3/8", E= 10 MM | Sinapi | 39716 | metro | 210 | 1.85 | 388.5 | 15.28% | 0.28264 | 2.1326 | 447.8552 | 0.005304% | 99.2%
| 23.915 | REATOR ELETRONICO BIVOLT PARA 1 LAMPADA FLUORESCENTE DE 18/20 W | Sinapi | 1088 | un | 21 | 18.39 | 386.19 | 15.28% | 2.8096 | 21.1996 | 445.1923 | 0.005272% | 99.21%
| 23.934 | REGISTRO GAVETA BRUTO EM LATAO FORJADO, BITOLA 1 " (REF 1509) | Sinapi | 6019 | un | 7 | 54.64 | 382.48 | 15.28% | 8.3479 | 62.9879 | 440.9155 | 0.005222% | 99.21%
| 23.201 | BUCHA DE REDUCAO DE PVC, SOLDAVEL, LONGA, COM 50 X 20 MM, PARA AGUA FRIA PREDIAL | Sinapi | 825 | un | 70 | 5.36 | 375.2 | 15.28% | 0.8189 | 6.1789 | 432.5232 | 0.005122% | 99.22%
| 23.1223 | MOTOR DO CONDENSADOR PARA SPLIT DE 18.000 BTU/H | Cotação | n/a | und | 1 | 372.1 | 372.1 | 15.28% | 56.8496 | 428.9496 | 428.9496 | 0.00508% | 99.22%
| 23.749 | LUVA DE CORRER, PVC SERIE R, 75 MM, PARA ESGOTO OU AGUAS PLUVIAIS PREDIAIS | Sinapi | 20164 | un | 21 | 17.66 | 370.86 | 15.28% | 2.6981 | 20.3581 | 427.5202 | 0.005063% | 99.23%
| 23.448 | CURVA PVC 90 GRAUS, ROSCAVEL, 1 1/2", AGUA FRIA PREDIAL | Sinapi | 1941 | un | 11 | 33.66 | 370.26 | 15.28% | 5.1426 | 38.8026 | 426.8285 | 0.005055% | 99.23%
| 23.783 | LUVA PVC SOLDAVEL, 75 MM, PARA AGUA FRIA PREDIAL | Sinapi | 3865 | un | 14 | 26.32 | 368.48 | 15.28% | 4.0212 | 30.3412 | 424.7766 | 0.005031% | 99.24%
| 23.169 | BUCHA DE REDUCAO DE FERRO GALVANIZADO, COM ROSCA BSP, DE 1" X 1/2" | Sinapi | 764 | un | 35 | 10.49 | 367.15 | 15.28% | 1.6027 | 12.0927 | 423.2434 | 0.005012% | 99.24%
| 23.170 | BUCHA DE REDUCAO DE FERRO GALVANIZADO, COM ROSCA BSP, DE 1" X 3/4" | Sinapi | 765 | un | 35 | 10.49 | 367.15 | 15.28% | 1.6027 | 12.0927 | 423.2434 | 0.005012% | 99.25%
| 23.928 | REFLETOR REDONDO EM ALUMINIO ANODIZADO PARA LAMPADA VAPOR DE MERCURIO/SODIO, CORPO EM ALUMINIO COM PINTURA EPOXI, PARA LAMPADA E-27 DE 300 W, COM SUPORTE REDONDO E ALCA REGULAVEL PARA FIXACAO. | Sinapi | 13390 | un | 4 | 90.79 | 363.16 | 15.28% | 13.8709 | 104.6609 | 418.6438 | 0.004958% | 99.25%
| 23.351 | CASCALHO DE CAVA | Sinapi | 4743 | m³ | 4 | 90.25 | 361 | 15.28% | 13.7884 | 104.0384 | 416.1538 | 0.004928% | 99.26%
| 23.757 | LUVA DE REDUCAO DE FERRO GALVANIZADO, COM ROSCA BSP, DE 1 1/2" X 1 1/4" | Sinapi | 3936 | un | 14 | 25.54 | 357.56 | 15.28% | 3.902 | 29.442 | 412.1882 | 0.004881% | 99.26%
| 23.124 | ARRUELA EM ALUMINIO, COM ROSCA, DE 2", PARA ELETRODUTO | Sinapi | 39213 | un | 140 | 2.51 | 351.4 | 15.28% | 0.38348 | 2.8935 | 405.0871 | 0.004797% | 99.27%
| 23.997 | TE DE FERRO GALVANIZADO, DE 1/2" | Sinapi | 6294 | un | 35 | 9.88 | 345.8 | 15.28% | 1.5095 | 11.3895 | 398.6315 | 0.004721% | 99.27%
| 23.669 | JOELHO PVC, SOLDAVEL, PB, 45 GRAUS, DN 100 MM, PARA ESGOTO PREDIAL | Sinapi | 3528 | un | 32 | 10.71 | 342.72 | 15.28% | 1.6363 | 12.3463 | 395.0809 | 0.004679% | 99.28%
| 23.808 | LUVA SOLDAVEL COM ROSCA, PVC, 50 MM X 1 1/2", PARA AGUA FRIA PREDIAL | Sinapi | 3871 | un | 11 | 30.98 | 340.78 | 15.28% | 4.7331 | 35.7131 | 392.8445 | 0.004652% | 99.28%
| 23.212 | CABO DE COBRE, FLEXIVEL, CLASSE 4 OU 5, ISOLACAO EM PVC/A, ANTICHAMA BWF-B, 1 CONDUTOR, 450/750 V, SECAO NOMINAL 0,75 MM2 | Sinapi | 1011 | m | 350 | 0.97 | 339.5 | 15.28% | 0.1482 | 1.1182 | 391.369 | 0.004635% | 99.29%
| 23.200 | BUCHA DE REDUCAO DE PVC, SOLDAVEL, LONGA, COM 40 X 25 MM, PARA AGUA FRIA PREDIAL | Sinapi | 834 | un | 70 | 4.8 | 336 | 15.28% | 0.73335 | 5.5333 | 387.3342 | 0.004587% | 99.29%
| 23.155 | BLOCO DE CONCRETO ESTRUTURAL 14 X 19 X 39 CM, FBK 10 MPA (NBR 6136) | Sinapi | 34568 | un | 70 | 4.79 | 335.3 | 15.28% | 0.73182 | 5.5218 | 386.5273 | 0.004578% | 99.3%
| 23.991 | TAMPAO COM CORRENTE, EM LATAO, ENGATE RAPIDO 2 1/2", PARA INSTALACAO PREDIAL DE COMBATE A INCENDIO | Sinapi | 10905 | un | 4 | 83.8 | 335.2 | 15.28% | 12.803 | 96.603 | 386.412 | 0.004576% | 99.3%
| 23.83 | ADAPTADOR PVC, COM REGISTRO, PARA PEAD, 20 MM X 3/4", PARA LIGACAO PREDIAL DE AGUA | Sinapi | 60 | un | 49 | 6.81 | 333.69 | 15.28% | 1.0404 | 7.8504 | 384.6713 | 0.004556% | 99.31%
| 23.680 | JOELHO, PVC SOLDAVEL, 45 GRAUS, 75 MM, PARA AGUA FRIA PREDIAL | Sinapi | 3478 | un | 4 | 82.95 | 331.8 | 15.28% | 12.6731 | 95.6231 | 382.4926 | 0.00453% | 99.31%
| 23.89 | ADAPTADOR, CPVC, SOLDAVEL, 22 MM, PARA AGUA QUENTE | Sinapi | 37998 | un | 51 | 6.48 | 330.48 | 15.28% | 0.99002 | 7.47 | 380.9709 | 0.004512% | 99.32%
| 23.1143 | TUBO PVC, SOLDAVEL, DN 25 MM, AGUA FRIA (NBR-5648) | Sinapi | 9868 | m | 70 | 4.69 | 328.3 | 15.28% | 0.71654 | 5.4065 | 378.4578 | 0.004482% | 99.32%
| 23.571 | ELETRODUTO/CONDULETE DE PVC RIGIDO, LISO, COR CINZA, DE 1", PARA INSTALACOES APARENTES (NBR 5410) | Sinapi | 39255 | m | 14 | 23.22 | 325.08 | 15.28% | 3.5476 | 26.7676 | 374.7459 | 0.004438% | 99.32%
| 23.629 | GRAUTE CIMENTICIO PARA USO GERAL | Sinapi | 134 | kg | 175 | 1.85 | 323.75 | 15.28% | 0.28264 | 2.1326 | 373.2127 | 0.00442% | 99.33%
| 23.1086 | TERMINAL METALICO A PRESSAO PARA 1 CABO DE 6 A 10 MM2, COM 1 FURO DE FIXACAO | Sinapi | 1535 | UN | 70 | 4.59 | 321.3 | 15.28% | 0.70126 | 5.2913 | 370.3884 | 0.004386% | 99.33%
| 23.948 | RELE FOTOELETRICO INTERNO E EXTERNO BIVOLT 1000 W, DE CONECTOR, SEM BASE | Sinapi | 2510 | un | 14 | 22.74 | 318.36 | 15.28% | 3.4742 | 26.2142 | 366.9992 | 0.004346% | 99.34%
| 23.830 | PARAFUSO ZINCADO 5/16 " X 250 MM PARA FIXACAO DE TELHA DE FIBROCIMENTO CANALETE 49, INCLUI BUCHA NYLON S-10 | Sinapi | 4320 | un | 70 | 4.54 | 317.8 | 15.28% | 0.69362 | 5.2336 | 366.3536 | 0.004339% | 99.34%
| 23.1068 | TERMINAL A COMPRESSAO EM COBRE ESTANHADO PARA CABO 50 MM2, 1 FURO E 1 COMPRESSAO, PARA PARAFUSO DE FIXACAO M8 | Sinapi | 1578 | UN | 70 | 4.51 | 315.7 | 15.28% | 0.68904 | 5.199 | 363.9328 | 0.00431% | 99.35%
| 23.1077 | TERMINAL METALICO A PRESSAO PARA 1 CABO DE 16 MM2, COM 1 FURO DE FIXACAO | Sinapi | 1585 | UN | 70 | 4.51 | 315.7 | 15.28% | 0.68904 | 5.199 | 363.9328 | 0.00431% | 99.35%
| 23.115 | ARGAMASSA INDUSTRIALIZADA PARA CHAPISCO ROLADO | Sinapi | 37552 | Kg | 175 | 1.8 | 315 | 15.28% | 0.275 | 2.075 | 363.1259 | 0.0043% | 99.35%
| 23.1226 | MOTOR DO EVAPORADOR PARA SPLIT ATÉ 12.000 BTU/H | Cotação | n/a | und | 1 | 314.0532 | 314.0532 | 15.28% | 47.9812 | 362.0343 | 362.0343 | 0.004288% | 99.36%
| 23.454 | CURVA PVC CURTA 90 GRAUS, 100 MM, PARA ESGOTO PREDIAL | Sinapi | 1966 | un | 11 | 28.54 | 313.94 | 15.28% | 4.3604 | 32.9004 | 361.9039 | 0.004286% | 99.36%
| 23.1260 | TUBO DE ESPUMA DE POLIETILENO EXPANDIDO FLEXIVEL PARA ISOLAMENTO TERMICO DE TUBULACAO DE AR CONDICIONADO, AGUA QUENTE, DN 1/4", E= 10 MM | Sinapi | 39713 | metro | 210 | 1.49 | 312.9 | 15.28% | 0.22764 | 1.7176 | 360.705 | 0.004272% | 99.37%
| 23.88 | ADAPTADOR, CPVC, SOLDAVEL, 15 MM, PARA AGUA QUENTE | Sinapi | 37997 | un | 50 | 6.25 | 312.5 | 15.28% | 0.95488 | 7.2049 | 360.2439 | 0.004266% | 99.37%
| 23.545 | ELETRODUTO DE PVC RIGIDO SOLDAVEL, CLASSE B, DE 50 MM | Sinapi | 2675 | m | 35 | 8.88 | 310.8 | 15.28% | 1.3567 | 10.2367 | 358.2842 | 0.004243% | 99.38%
| 23.199 | BUCHA DE REDUCAO DE PVC, SOLDAVEL, LONGA, COM 40 X 20 MM, PARA AGUA FRIA PREDIAL | Sinapi | 833 | un | 70 | 4.38 | 306.6 | 15.28% | 0.66918 | 5.0492 | 353.4425 | 0.004186% | 99.38%
| 23.1023 | TE SOLDAVEL, PVC, 90 GRAUS, 75 MM, PARA AGUA FRIA PREDIAL (NBR 5648) | Sinapi | 7144 | un | 4 | 76.07 | 304.28 | 15.28% | 11.622 | 87.692 | 350.768 | 0.004154% | 99.38%
| 23.649 | INTERRUPTORES PARALELOS (2 MODULOS) 10A, 250V, CONJUNTO MONTADO PARA EMBUTIR 4" X 2" (PLACA + SUPORTE + MODULOS) | Sinapi | 38070 | un | 14 | 21.66 | 303.24 | 15.28% | 3.3092 | 24.9692 | 349.5692 | 0.00414% | 99.39%
| 23.376 | CONDULETE DE ALUMINIO TIPO T, PARA ELETRODUTO ROSCAVEL DE 1", COM TAMPA CEGA | Sinapi | 2586 | un | 14 | 21.61 | 302.54 | 15.28% | 3.3016 | 24.9116 | 348.7622 | 0.00413% | 99.39%
| 23.601 | FIO DE COBRE, SOLIDO, CLASSE 1, ISOLACAO EM PVC/A, ANTICHAMA BWF-B, 450/750V, SECAO NOMINAL 4 MM2 | Sinapi | 944 | m | 70 | 4.32 | 302.4 | 15.28% | 0.66001 | 4.98 | 348.6008 | 0.004128% | 99.4%
| 23.345 | CAP PVC, SOLDAVEL, 75 MM, PARA AGUA FRIA PREDIAL | Sinapi | 1204 | un | 11 | 27.02 | 297.22 | 15.28% | 4.1281 | 31.1481 | 342.6294 | 0.004058% | 99.4%
| 23.48 | ADAPTADOR PVC ROSCAVEL, COM FLANGES E ANEL DE VEDACAO, 1/2", PARA CAIXA D' AGUA | Sinapi | 67 | un | 21 | 14.11 | 296.31 | 15.28% | 2.1557 | 16.2657 | 341.5804 | 0.004045% | 99.4%
| 23.436 | CURVA DE PVC 45 GRAUS, SOLDAVEL, 60 MM, PARA AGUA FRIA PREDIAL (NBR 5648) | Sinapi | 1924 | un | 11 | 26.82 | 295.02 | 15.28% | 4.0976 | 30.9176 | 340.0933 | 0.004028% | 99.41%
| 23.379 | CONDULETE DE ALUMINIO TIPO X, PARA ELETRODUTO ROSCAVEL DE 1", COM TAMPA CEGA | Sinapi | 2581 | un | 14 | 20.68 | 289.52 | 15.28% | 3.1595 | 23.8395 | 333.753 | 0.003953% | 99.41%
| 23.618 | FUSIVEL NH 160 A TAMANHO 00, CAPACIDADE DE INTERRUPCAO DE 120 KA, TENSAO NOMIMNAL DE 500 V | Sinapi | 3294 | un | 21 | 13.77 | 289.17 | 15.28% | 2.1038 | 15.8738 | 333.3495 | 0.003948% | 99.42%
| 23.56 | ADAPTADOR PVC SOLDAVEL CURTO COM BOLSA E ROSCA, 50 MM X 1 1/4", PARA AGUA FRIA | Sinapi | 111 | un | 28 | 10.25 | 287 | 15.28% | 1.566 | 11.816 | 330.848 | 0.003918% | 99.42%
| 23.43 | ACABAMENTO SIMPLES/CONVENCIONAL PARA FORRO PVC, TIPO "U" OU "C", COR BRANCA, COMPRIMENTO 6 M | Sinapi | 36246 | m² | 70 | 4.09 | 286.3 | 15.28% | 0.62487 | 4.7149 | 330.0411 | 0.003909% | 99.42%
| 23.617 | FUSIVEL NH 125 A TAMANHO 00, CAPACIDADE DE INTERRUPCAO DE 120 KA, TENSAO NOMIMNAL DE 500 V | Sinapi | 3297 | un | 21 | 13.56 | 284.76 | 15.28% | 2.0717 | 15.6317 | 328.2658 | 0.003888% | 99.43%
| 23.536 | ELETRODUTO DE PVC RIGIDO ROSCAVEL DE 2 ", SEM LUVA | Sinapi | 2681 | m | 14 | 20.33 | 284.62 | 15.28% | 3.106 | 23.436 | 328.1044 | 0.003886% | 99.43%
| 23.633 | INTERRUPTOR BIPOLAR 10A, 250V, CONJUNTO MONTADO PARA EMBUTIR 4" X 2" (PLACA + SUPORTE + MODULO) | Sinapi | 38064 | un | 11 | 25.78 | 283.58 | 15.28% | 3.9387 | 29.7187 | 326.9055 | 0.003871% | 99.44%
| 23.945 | REGISTRO OU REGULADOR DE GAS COZINHA, VAZAO DE 2 KG/H, 2,8 KPA | Sinapi | 11756 | un | 7 | 40.33 | 282.31 | 15.28% | 6.1616 | 46.4916 | 325.4415 | 0.003854% | 99.44%
| 23.426 | CURVA 90 GRAUS, PARA ELETRODUTO, EM ACO GALVANIZADO ELETROLITICO, DIAMETRO DE 40 MM (1 1/2") | Sinapi | 2632 | un | 11 | 25.63 | 281.93 | 15.28% | 3.9158 | 29.5458 | 325.0034 | 0.003849% | 99.44%
| 23.692 | JUNCAO PVC, 45 GRAUS, ROSCAVEL, 1 1/4", AGUA FRIA PREDIAL | Sinapi | 3657 | un | 35 | 7.84 | 274.4 | 15.28% | 1.1978 | 9.0378 | 316.323 | 0.003746% | 99.45%
| 23.308 | CAIXA DE DESCARGA DE PLASTICO EXTERNA, DE *9* L, PUXADOR FIO DE NYLON, NAO INCLUSO CANO, BOLSA, ENGATE | Sinapi | 1030 | un | 7 | 39 | 273 | 15.28% | 5.9584 | 44.9584 | 314.7091 | 0.003727% | 99.45%
| 23.456 | CURVA PVC CURTA 90 GRAUS, DN 75 MM, PARA ESGOTO PREDIAL | Sinapi | 1951 | un | 11 | 24.8 | 272.8 | 15.28% | 3.789 | 28.589 | 314.4785 | 0.003724% | 99.46%
| 23.1150 | UNIAO PVC, SOLDAVEL, 50 MM, PARA AGUA FRIA PREDIAL | Sinapi | 9897 | un | 7 | 38.93 | 272.51 | 15.28% | 5.9477 | 44.8777 | 314.1442 | 0.00372% | 99.46%
| 23.619 | FUSIVEL NH 20 A TAMANHO 000, CAPACIDADE DE INTERRUPCAO DE 120 KA, TENSAO NOMIMNAL DE 500 V | Sinapi | 3292 | un | 21 | 12.94 | 271.74 | 15.28% | 1.977 | 14.917 | 313.2566 | 0.00371% | 99.46%
| 23.635 | INTERRUPTOR INTERMEDIARIO 10 A, 250 V (APENAS MODULO) | Sinapi | 38115 | un | 11 | 24.62 | 270.82 | 15.28% | 3.7615 | 28.3815 | 312.196 | 0.003697% | 99.47%
| 23.382 | CONDULETE EM PVC, TIPO "LL", SEM TAMPA, DE 1" | Sinapi | 12019 | un | 14 | 19.27 | 269.78 | 15.28% | 2.9441 | 22.2141 | 310.9971 | 0.003683% | 99.47%
| 23.120 | ARRUELA EM ALUMINIO, COM ROSCA, DE 1 1/2", PARA ELETRODUTO | Sinapi | 39212 | un | 140 | 1.92 | 268.8 | 15.28% | 0.29334 | 2.2133 | 309.8674 | 0.00367% | 99.47%
| 23.365 | CIMENTO PORTLAND ESTRUTURAL BRANCO CPB-32 | Sinapi | 44528 | kg | 105 | 2.56 | 268.8 | 15.28% | 0.39112 | 2.9511 | 309.8674 | 0.00367% | 99.48%
| 23.904 | PUXADOR TUBULAR RETO SIMPLES, EM ALUMINIO CROMADO, COM COMPRIMENTO DE APROX 400 MM E DIAMETRO DE 25 MM | Sinapi | 43601 | un | 4 | 66.91 | 267.64 | 15.28% | 10.2225 | 77.1325 | 308.5302 | 0.003654% | 99.48%
| 23.616 | FUSIVEL NH 100 A TAMANHO 00, CAPACIDADE DE INTERRUPCAO DE 120 KA, TENSAO NOMIMNAL DE 500 V | Sinapi | 3302 | un | 21 | 12.71 | 266.91 | 15.28% | 1.9418 | 14.6518 | 307.6886 | 0.003644% | 99.48%
| 23.589 | ESPELHO / PLACA DE 3 POSTOS 4" X 2", PARA INSTALACAO DE TOMADAS E INTERRUPTORES | Sinapi | 38094 | un | 70 | 3.77 | 263.9 | 15.28% | 0.57598 | 4.346 | 304.2188 | 0.003603% | 99.49%
| 23.776 | LUVA PARA ELETRODUTO, EM ACO GALVANIZADO ELETROLITICO, DIAMETRO DE 80 MM (3") | Sinapi | 2642 | un | 11 | 23.67 | 260.37 | 15.28% | 3.6163 | 27.2863 | 300.1495 | 0.003555% | 99.49%
| 23.657 | JOELHO DE REDUCAO, PVC, ROSCAVEL COM BUCHA DE LATAO, 90 GRAUS, 3/4" X 1/2", PARA AGUA FRIA PREDIAL | Sinapi | 3497 | un | 14 | 18.54 | 259.56 | 15.28% | 2.8326 | 21.3726 | 299.2157 | 0.003544% | 99.5%
| 23.755 | LUVA DE FERRO GALVANIZADO, COM ROSCA BSP, DE 2" | Sinapi | 3912 | un | 7 | 36.82 | 257.74 | 15.28% | 5.6254 | 42.4454 | 297.1176 | 0.003519% | 99.5%
| 23.1142 | TUBO PVC, SOLDAVEL, DN 20 MM, AGUA FRIA (NBR-5648) | Sinapi | 9867 | m | 70 | 3.66 | 256.2 | 15.28% | 0.55918 | 4.2192 | 295.3424 | 0.003498% | 99.5%
| 23.373 | CONDULETE DE ALUMINIO TIPO LR, PARA ELETRODUTO ROSCAVEL DE 1", COM TAMPA CEGA | Sinapi | 2570 | un | 14 | 18.29 | 256.06 | 15.28% | 2.7944 | 21.0844 | 295.181 | 0.003496% | 99.51%
| 23.615 | FUSIVEL NH *36* A 80 AMPERES, TAMANHO 00, CAPACIDADE DE INTERRUPCAO DE 120 KA, TENSAO NOMIMNAL DE 500 V | Sinapi | 3295 | un | 21 | 12.15 | 255.15 | 15.28% | 1.8563 | 14.0063 | 294.1319 | 0.003483% | 99.51%
| 23.691 | JUNCAO PVC ROSCAVEL, 45 GRAUS, 3/4", PARA AGUA FRIA PREDIAL | Sinapi | 3664 | un | 35 | 7.27 | 254.45 | 15.28% | 1.1107 | 8.3807 | 293.325 | 0.003474% | 99.51%
| 23.634 | INTERRUPTOR BIPOLAR SIMPLES 10 A, 250 V (APENAS MODULO) | Sinapi | 38114 | un | 11 | 23.06 | 253.66 | 15.28% | 3.5231 | 26.5831 | 292.4143 | 0.003463% | 99.52%
| 23.184 | BUCHA DE REDUCAO DE FERRO GALVANIZADO, COM ROSCA BSP, DE 3/4" X 1/2" | Sinapi | 779 | un | 35 | 7.24 | 253.4 | 15.28% | 1.1061 | 8.3461 | 292.1146 | 0.003459% | 99.52%
| 23.27 | ABRACADEIRA EM ACO PARA AMARRACAO DE ELETRODUTOS, TIPO ECONOMICA (GOTA), COM 8" | Sinapi | 39158 | UN | 14 | 18.07 | 252.98 | 15.28% | 2.7607 | 20.8307 | 291.6304 | 0.003454% | 99.52%
| 23.117 | ARGAMASSA POLIMERICA IMPERMEABILIZANTE SEMIFLEXIVEL, BICOMPONENTE (MEMBRANA IMPERMEABILIZANTE ACRILICA) | Sinapi | 135 | Kg | 70 | 3.61 | 252.7 | 15.28% | 0.55154 | 4.1615 | 291.3076 | 0.00345% | 99.53%
| 23.154 | BLOCO CERAMICO / TIJOLO VAZADO PARA ALVENARIA DE VEDACAO, FUROS NA VERTICAL, 19 X 19 X 39 CM (NBR 15270) | Sinapi | 37594 | un | 70 | 3.59 | 251.3 | 15.28% | 0.54848 | 4.1385 | 289.6937 | 0.003431% | 99.53%
| 23.1009 | TE DE REDUCAO, PVC, SOLDAVEL, 90 GRAUS, 75 MM X 50 MM, PARA AGUA FRIA PREDIAL | Sinapi | 7132 | un | 4 | 62.7 | 250.8 | 15.28% | 9.5793 | 72.2793 | 289.1173 | 0.003424% | 99.53%
| 23.1165 | VALVULA DE RETENCAO DE BRONZE, PE COM CRIVOS, EXTREMIDADE COM ROSCA, DE 1", PARA FUNDO DE POCO | Sinapi | 10234 | un | 4 | 62.48 | 249.92 | 15.28% | 9.5457 | 72.0257 | 288.1029 | 0.003412% | 99.54%
| 23.990 | TAMPAO COM CORRENTE, EM LATAO, ENGATE RAPIDO 1 1/2", PARA INSTALACAO PREDIAL DE COMBATE A INCENDIO | Sinapi | 20964 | un | 4 | 62.47 | 249.88 | 15.28% | 9.5442 | 72.0142 | 288.0568 | 0.003411% | 99.54%
| 23.54 | ADAPTADOR PVC SOLDAVEL CURTO COM BOLSA E ROSCA, 40 MM X 1 1/2", PARA AGUA FRIA | Sinapi | 110 | un | 28 | 8.89 | 248.92 | 15.28% | 1.3582 | 10.2482 | 286.9501 | 0.003398% | 99.54%
| 23.319 | CAIXA DE PASSAGEM, EM PVC, DE 4" X 4", PARA ELETRODUTO FLEXIVEL CORRUGADO | Sinapi | 1873 | un | 35 | 7.11 | 248.85 | 15.28% | 1.0863 | 8.1963 | 286.8694 | 0.003397% | 99.55%
| 23.381 | CONDULETE DE ALUMINIO TIPO X, PARA ELETRODUTO ROSCAVEL DE 3/4", COM TAMPA CEGA | Sinapi | 2580 | un | 14 | 17.71 | 247.94 | 15.28% | 2.7057 | 20.4157 | 285.8204 | 0.003385% | 99.55%
| 23.829 | PARAFUSO ROSCA SOBERBA ZINCADO CABECA CHATA FENDA SIMPLES 5,5 X 50 MM (2 ") | Sinapi | 11059 | un | 560 | 0.44 | 246.4 | 15.28% | 0.067223 | 0.50722 | 284.0451 | 0.003364% | 99.55%
| 23.346 | CAP PVC, SOLDAVEL, DN 100 MM, SERIE NORMAL, PARA ESGOTO PREDIAL | Sinapi | 1200 | un | 21 | 11.72 | 246.12 | 15.28% | 1.7906 | 13.5106 | 283.7223 | 0.00336% | 99.56%
| 23.742 | LUVA DE CORRER PARA TUBO SOLDAVEL, PVC, 50 MM, PARA AGUA FRIA PREDIAL | Sinapi | 3847 | un | 7 | 35.01 | 245.07 | 15.28% | 5.3488 | 40.3588 | 282.5119 | 0.003346% | 99.56%
| 23.211 | CABO DE COBRE, FLEXIVEL, CLASSE 4 OU 5, ISOLACAO EM PVC/A, ANTICHAMA BWF-B, 1 CONDUTOR, 450/750 V, SECAO NOMINAL 0,5 MM2 | Sinapi | 39251 | m | 350 | 0.7 | 245 | 15.28% | 0.10695 | 0.80695 | 282.4312 | 0.003345% | 99.56%
| 23.625 | GRAMPO METALICO TIPO OLHAL PARA HASTE DE ATERRAMENTO DE 3/4'', CONDUTOR DE *10* A 50 MM2 | Sinapi | 416 | un | 21 | 11.59 | 243.39 | 15.28% | 1.7707 | 13.3607 | 280.5752 | 0.003323% | 99.57%
| 23.833 | PATCH CORD, CATEGORIA 5 E, EXTENSAO DE 2,50 M | Sinapi | 39605 | un | 18 | 13.48 | 242.64 | 15.28% | 2.0595 | 15.5395 | 279.7107 | 0.003313% | 99.57%
| 23.939 | REGISTRO GAVETA BRUTO EM LATAO FORJADO, BITOLA 3/4 " (REF 1509) | Sinapi | 6016 | un | 7 | 34.61 | 242.27 | 15.28% | 5.2877 | 39.8977 | 279.2841 | 0.003308% | 99.57%
| 23.119 | ARRUELA EM ALUMINIO, COM ROSCA, DE 1 1/4", PARA ELETRODUTO | Sinapi | 39211 | un | 140 | 1.72 | 240.8 | 15.28% | 0.26278 | 1.9828 | 277.5895 | 0.003287% | 99.58%
| 23.195 | BUCHA DE REDUCAO DE PVC, SOLDAVEL, CURTA, COM 60 X 50 MM, PARA AGUA FRIA PREDIAL | Sinapi | 818 | un | 35 | 6.84 | 239.4 | 15.28% | 1.045 | 7.885 | 275.9756 | 0.003268% | 99.58%
| 23.544 | ELETRODUTO DE PVC RIGIDO SOLDAVEL, CLASSE B, DE 40 MM | Sinapi | 12070 | m | 35 | 6.83 | 239.05 | 15.28% | 1.0435 | 7.8735 | 275.5722 | 0.003264% | 99.58%
| 23.112 | ARGAMASSA COLANTE TIPO AC III | Sinapi | 37595 | Kg | 140 | 1.69 | 236.6 | 15.28% | 0.2582 | 1.9482 | 272.7479 | 0.00323% | 99.59%
| 23.812 | MASSA DE REJUNTE EM PO PARA DRYWALL, A BASE DE GESSO, SECAGEM RAPIDA, PARA TRATAMENTO DE JUNTAS DE CHAPA DE GESSO (NECESSITA ADICAO DE AGUA) | Sinapi | 39434 | kg | 70 | 3.37 | 235.9 | 15.28% | 0.51487 | 3.8849 | 271.9409 | 0.003221% | 99.59%
| 23.637 | INTERRUPTOR PARALELO + TOMADA 2P+T 10A, 250V, CONJUNTO MONTADO PARA EMBUTIR 4" X 2" (PLACA + SUPORTE + MODULOS) | Sinapi | 38078 | un | 11 | 21.34 | 234.74 | 15.28% | 3.2603 | 24.6003 | 270.6037 | 0.003205% | 99.59%
| 23.1116 | TOMADA INDUSTRIAL DE EMBUTIR 3P+T 30 A, 440 V, COM TRAVA, COM PLACA | Sinapi | 7525 | un | 4 | 58.59 | 234.36 | 15.28% | 8.9514 | 67.5414 | 270.1656 | 0.0032% | 99.6%
| 23.94 | ADESIVO ESTRUTURAL A BASE DE RESINA EPOXI, BICOMPONENTE, FLUIDO | Sinapi | 156 | kg | 4 | 58.33 | 233.32 | 15.28% | 8.9117 | 67.2417 | 268.9667 | 0.003185% | 99.6%
| 23.1171 | VALVULA EM METAL CROMADO PARA PIA AMERICANA 3.1/2 X 1.1/2 " | Sinapi | 6157 | un | 4 | 58.29 | 233.16 | 15.28% | 8.9056 | 67.1956 | 268.7823 | 0.003183% | 99.6%
| 23.383 | CONDULETE EM PVC, TIPO "LL", SEM TAMPA, DE 1/2" OU 3/4" | Sinapi | 12020 | un | 14 | 16.56 | 231.84 | 15.28% | 2.53 | 19.09 | 267.2606 | 0.003165% | 99.61%
| 23.425 | CURVA 90 GRAUS, PARA ELETRODUTO, EM ACO GALVANIZADO ELETROLITICO, DIAMETRO DE 32 MM (1 1/4") | Sinapi | 2618 | un | 11 | 21.02 | 231.22 | 15.28% | 3.2114 | 24.2314 | 266.5459 | 0.003157% | 99.61%
| 23.937 | REGISTRO GAVETA BRUTO EM LATAO FORJADO, BITOLA 1/2 " (REF 1509) | Sinapi | 6020 | un | 7 | 32.82 | 229.74 | 15.28% | 5.0143 | 37.8343 | 264.8398 | 0.003136% | 99.61%
| 23.630 | GRELHA FIXA, PVC CROMADA, REDONDA, 150 MM, PARA RALOS E CAIXAS | Sinapi | 11732 | un | 7 | 32.56 | 227.92 | 15.28% | 4.9745 | 37.5345 | 262.7417 | 0.003112% | 99.62%
| 23.929 | REGISTRO DE ESFERA PVC, COM CABECA QUADRADA, COM ROSCA EXTERNA, 1/2" | Sinapi | 6029 | un | 7 | 32.37 | 226.59 | 15.28% | 4.9455 | 37.3155 | 261.2085 | 0.003093% | 99.62%
| 23.380 | CONDULETE DE ALUMINIO TIPO X, PARA ELETRODUTO ROSCAVEL DE 1/2", COM TAMPA CEGA | Sinapi | 2579 | un | 14 | 16.16 | 226.24 | 15.28% | 2.4689 | 18.6289 | 260.8051 | 0.003089% | 99.62%
| 23.1169 | VALVULA DE RETENCAO DE BRONZE, PE COM CRIVOS, EXTREMIDADE COM ROSCA, DE 3/4", PARA FUNDO DE POCO | Sinapi | 10229 | un | 4 | 56.51 | 226.04 | 15.28% | 8.6336 | 65.1436 | 260.5745 | 0.003086% | 99.62%
| 23.573 | ELETRODUTO/CONDULETE DE PVC RIGIDO, LISO, COR CINZA, DE 3/4", PARA INSTALACOES APARENTES (NBR 5410) | Sinapi | 39253 | m | 14 | 15.99 | 223.86 | 15.28% | 2.443 | 18.433 | 258.0614 | 0.003056% | 99.63%
| 23.791 | LUVA SIMPLES, PVC SERIE R, 150 MM, PARA ESGOTO OU AGUAS PLUVIAIS PREDIAIS | Sinapi | 20171 | un | 4 | 55.9 | 223.6 | 15.28% | 8.5404 | 64.4404 | 257.7617 | 0.003053% | 99.63%
| 23.832 | PATCH CORD, CATEGORIA 5 E, EXTENSAO DE 1,50 M | Sinapi | 39604 | un | 18 | 12.41 | 223.38 | 15.28% | 1.896 | 14.306 | 257.5081 | 0.00305% | 99.63%
| 23.1117 | TOMADA INDUSTRIAL DE EMBUTIR 3P+T 30 A, 440 V, COM TRAVA, SEM PLACA | Sinapi | 7524 | un | 4 | 55.21 | 220.84 | 15.28% | 8.435 | 63.645 | 254.58 | 0.003015% | 99.64%
| 23.743 | LUVA DE CORRER PARA TUBO SOLDAVEL, PVC, 60 MM, PARA AGUA FRIA PREDIAL | Sinapi | 38022 | un | 4 | 54.69 | 218.76 | 15.28% | 8.3556 | 63.0456 | 252.1823 | 0.002987% | 99.64%
| 23.149 | BARRA DE FERRO CHATO, RETANGULAR, 50,8 MM X 6,35 MM (L X E), 2,53 KG/M | Sinapi | 559 | un | 6 | 36.36 | 218.16 | 15.28% | 5.5551 | 41.9151 | 251.4906 | 0.002978% | 99.64%
| 23.198 | BUCHA DE REDUCAO DE PVC, SOLDAVEL, LONGA, COM 32 X 20 MM, PARA AGUA FRIA PREDIAL | Sinapi | 832 | un | 70 | 3.09 | 216.3 | 15.28% | 0.47209 | 3.5621 | 249.3464 | 0.002953% | 99.65%
| 23.741 | LUVA DE CORRER PARA TUBO SOLDAVEL, PVC, 32 MM, PARA AGUA FRIA PREDIAL | Sinapi | 38021 | un | 7 | 30.84 | 215.88 | 15.28% | 4.7117 | 35.5517 | 248.8622 | 0.002947% | 99.65%
| 23.587 | ESPELHO / PLACA DE 2 POSTOS 4" X 2", PARA INSTALACAO DE TOMADAS E INTERRUPTORES | Sinapi | 38093 | un | 70 | 3.08 | 215.6 | 15.28% | 0.47056 | 3.5506 | 248.5395 | 0.002943% | 99.65%
| 23.171 | BUCHA DE REDUCAO DE FERRO GALVANIZADO, COM ROSCA BSP, DE 1/2" X 1/4" | Sinapi | 770 | un | 35 | 6.01 | 210.35 | 15.28% | 0.91821 | 6.9282 | 242.4874 | 0.002872% | 99.65%
| 23.172 | BUCHA DE REDUCAO DE FERRO GALVANIZADO, COM ROSCA BSP, DE 1/2" X 3/8" | Sinapi | 12394 | un | 35 | 6.01 | 210.35 | 15.28% | 0.91821 | 6.9282 | 242.4874 | 0.002872% | 99.66%
| 23.444 | CURVA DE PVC 90 GRAUS, SOLDAVEL, 50 MM, PARA AGUA FRIA PREDIAL (NBR 5648) | Sinapi | 1959 | un | 11 | 19.1 | 210.1 | 15.28% | 2.9181 | 22.0181 | 242.1992 | 0.002868% | 99.66%
| 23.933 | REGISTRO DE PRESSAO PVC, ROSCAVEL, VOLANTE SIMPLES, DE 3/4" | Sinapi | 11718 | un | 7 | 29.89 | 209.23 | 15.28% | 4.5666 | 34.4566 | 241.1963 | 0.002856% | 99.66%
| 23.586 | ESPELHO / PLACA DE 1 POSTO 4" X 2", PARA INSTALACAO DE TOMADAS E INTERRUPTORES | Sinapi | 38092 | un | 70 | 2.98 | 208.6 | 15.28% | 0.45529 | 3.4353 | 240.47 | 0.002848% | 99.67%
| 23.1130 | TRAVA / PRENDEDOR DE PORTA, EM LATAO CROMADO, MONTADO EM PISO | Sinapi | 11572 | un | 7 | 29.41 | 205.87 | 15.28% | 4.4933 | 33.9033 | 237.3229 | 0.002811% | 99.67%
| 23.979 | SPRINKLER TIPO PENDENTE, 79 GRAUS CELSIUS (BULBO AMARELO), ACABAMENTO NATURAL, 3/4" - 20 MM | Sinapi | 21043 | un | 4 | 51.34 | 205.36 | 15.28% | 7.8437 | 59.1837 | 236.735 | 0.002804% | 99.67%
| 23.690 | JUNCAO PVC ROSCAVEL, 45 GRAUS, 1/2", PARA AGUA FRIA PREDIAL | Sinapi | 3654 | un | 35 | 5.86 | 205.1 | 15.28% | 0.89529 | 6.7553 | 236.4353 | 0.0028% | 99.67%
| 23.968 | SIFAO PLASTICO TIPO COPO PARA TANQUE, 1.1/4 X 1.1/2 " | Sinapi | 6146 | un | 14 | 14.65 | 205.1 | 15.28% | 2.2382 | 16.8882 | 236.4353 | 0.0028% | 99.68%
| 23.966 | SIFAO PLASTICO TIPO COPO PARA PIA AMERICANA 1.1/2 X 1.1/2 " | Sinapi | 6145 | un | 14 | 14.63 | 204.82 | 15.28% | 2.2352 | 16.8652 | 236.1125 | 0.002796% | 99.68%
| 23.95 | ADESIVO ESTRUTURAL A BASE DE RESINA EPOXI, BICOMPONENTE, PASTOSO (TIXOTROPICO) | Sinapi | 131 | kg | 4 | 49.88 | 199.52 | 15.28% | 7.6207 | 57.5007 | 230.0028 | 0.002724% | 99.68%
| 23.156 | BRACO / CANO PARA CHUVEIRO ELETRICO, EM ALUMINIO, 30 CM X 1/2 " | Sinapi | 11685 | un | 7 | 27.6 | 193.2 | 15.28% | 4.2167 | 31.8167 | 222.7172 | 0.002638% | 99.69%
| 23.967 | SIFAO PLASTICO TIPO COPO PARA PIA OU LAVATORIO, 1 X 1.1/2 " | Sinapi | 6149 | un | 14 | 13.8 | 193.2 | 15.28% | 2.1084 | 15.9084 | 222.7172 | 0.002638% | 99.69%
| 23.651 | INTERRUPTORES SIMPLES (2 MODULOS) + 1 INTERRUPTOR PARALELO 10A, 250V, CONJUNTO MONTADO PARA EMBUTIR 4" X 2" (PLACA + SUPORTE + MODULOS) | Sinapi | 38072 | un | 7 | 27.16 | 190.12 | 15.28% | 4.1495 | 31.3095 | 219.1666 | 0.002596% | 99.69%
| 23.604 | FITA DE PAPEL REFORCADA COM LAMINA DE METAL PARA REFORCO DE CANTOS DE CHAPA DE GESSO PARA DRYWALL | Sinapi | 39432 | m | 70 | 2.69 | 188.3 | 15.28% | 0.41098 | 3.101 | 217.0686 | 0.002571% | 99.69%
| 23.41 | ABRACADEIRA, GALVANIZADA/ZINCADA, ROSCA SEM FIM, PARAFUSO INOX, LARGURA FITA *12,6 A *14 MM, D = 4" A 4 3/4" | Sinapi | 11929 | UN | 14 | 13.33 | 186.62 | 15.28% | 2.0366 | 15.3666 | 215.1319 | 0.002548% | 99.7%
| 23.377 | CONDULETE DE ALUMINIO TIPO T, PARA ELETRODUTO ROSCAVEL DE 1/2", COM TAMPA CEGA | Sinapi | 2573 | un | 14 | 13.33 | 186.62 | 15.28% | 2.0366 | 15.3666 | 215.1319 | 0.002548% | 99.7%
| 23.1066 | TERMINAL A COMPRESSAO EM COBRE ESTANHADO PARA CABO 35 MM2, 1 FURO E 1 COMPRESSAO, PARA PARAFUSO DE FIXACAO M8 | Sinapi | 1577 | UN | 70 | 2.6 | 182 | 15.28% | 0.39723 | 2.9972 | 209.806 | 0.002485% | 99.7%
| 23.152 | BASE PARA MASTRO DE PARA-RAIOS DIAMETRO NOMINAL 2" | Sinapi | 10956 | pc | 4 | 45.5 | 182 | 15.28% | 6.9515 | 52.4515 | 209.806 | 0.002485% | 99.7%
| 23.740 | LUVA DE CORRER PARA TUBO SOLDAVEL, PVC, 25 MM, PARA AGUA FRIA PREDIAL | Sinapi | 3873 | un | 14 | 12.9 | 180.6 | 15.28% | 1.9709 | 14.8709 | 208.1922 | 0.002466% | 99.71%
| 23.824 | PAPELEIRA DE PAREDE EM METAL CROMADO SEM TAMPA | Sinapi | 11703 | un | 4 | 45.13 | 180.52 | 15.28% | 6.895 | 52.025 | 208.0999 | 0.002464% | 99.71%
| 23.770 | LUVA PARA ELETRODUTO, EM ACO GALVANIZADO ELETROLITICO, DIAMETRO DE 20 MM (3/4") | Sinapi | 2637 | un | 70 | 2.56 | 179.2 | 15.28% | 0.39112 | 2.9511 | 206.5783 | 0.002446% | 99.71%
| 23.600 | FIO DE COBRE, SOLIDO, CLASSE 1, ISOLACAO EM PVC/A, ANTICHAMA BWF-B, 450/750V, SECAO NOMINAL 2,5 MM2 | Sinapi | 939 | m | 70 | 2.53 | 177.1 | 15.28% | 0.38653 | 2.9165 | 204.1574 | 0.002418% | 99.71%
| 23.572 | ELETRODUTO/CONDULETE DE PVC RIGIDO, LISO, COR CINZA, DE 1/2", PARA INSTALACOES APARENTES (NBR 5410) | Sinapi | 39254 | m | 14 | 12.55 | 175.7 | 15.28% | 1.9174 | 14.4674 | 202.5435 | 0.002399% | 99.72%
| 23.533 | ELETRODUTO DE PVC RIGIDO ROSCAVEL DE 1 1/2 ", SEM LUVA | Sinapi | 2680 | m | 14 | 12.44 | 174.16 | 15.28% | 1.9006 | 14.3406 | 200.7682 | 0.002378% | 99.72%
| 23.414 | CURVA 180 GRAUS, DE PVC RIGIDO ROSCAVEL, DE 1 1/2", PARA ELETRODUTO | Sinapi | 12033 | un | 11 | 15.69 | 172.59 | 15.28% | 2.3971 | 18.0871 | 198.9584 | 0.002356% | 99.72%
| 23.443 | CURVA DE PVC 90 GRAUS, SOLDAVEL, 40 MM, PARA AGUA FRIA PREDIAL (NBR 5648) | Sinapi | 1958 | un | 11 | 15.67 | 172.37 | 15.28% | 2.3941 | 18.0641 | 198.7048 | 0.002353% | 99.72%
| 23.543 | ELETRODUTO DE PVC RIGIDO SOLDAVEL, CLASSE B, DE 32 MM | Sinapi | 2679 | m | 35 | 4.91 | 171.85 | 15.28% | 0.75015 | 5.6602 | 198.1053 | 0.002346% | 99.72%
| 23.435 | CURVA DE PVC 45 GRAUS, SOLDAVEL, 50 MM, PARA AGUA FRIA PREDIAL (NBR 5648) | Sinapi | 1930 | un | 11 | 15.56 | 171.16 | 15.28% | 2.3773 | 17.9373 | 197.3099 | 0.002337% | 99.73%
| 23.775 | LUVA PARA ELETRODUTO, EM ACO GALVANIZADO ELETROLITICO, DIAMETRO DE 65 MM (2 1/2") | Sinapi | 2640 | un | 11 | 15.55 | 171.05 | 15.28% | 2.3757 | 17.9257 | 197.1831 | 0.002335% | 99.73%
| 23.336 | CAP PVC, ROSCAVEL, 2", AGUA FRIA PREDIAL | Sinapi | 1211 | un | 11 | 15.48 | 170.28 | 15.28% | 2.365 | 17.845 | 196.2955 | 0.002325% | 99.73%
| 23.332 | CAP PVC, ROSCAVEL, 1 1/2", AGUA FRIA PREDIAL | Sinapi | 1210 | un | 11 | 15.22 | 167.42 | 15.28% | 2.3253 | 17.5453 | 192.9985 | 0.002286% | 99.73%
| 23.1107 | TINTA MINERAL IMPERMEAVEL EM PO, BRANCA | Sinapi | 7342 | kg | 70 | 2.38 | 166.6 | 15.28% | 0.36362 | 2.7436 | 192.0532 | 0.002274% | 99.74%
| 23.144 | BARRA DE FERRO CHATO, RETANGULAR, 38,1 MM X 12,7 MM (L X E), 3,79 KG/M | Sinapi | 557 | un | 3 | 54.75 | 164.25 | 15.28% | 8.3647 | 63.1147 | 189.3442 | 0.002242% | 99.74%
| 23.807 | LUVA SOLDAVEL COM ROSCA, PVC, 40 MM X 1 1/4", PARA AGUA FRIA PREDIAL | Sinapi | 3905 | un | 11 | 14.92 | 164.12 | 15.28% | 2.2795 | 17.1995 | 189.1943 | 0.002241% | 99.74%
| 23.344 | CAP PVC, SOLDAVEL, 60 MM, PARA AGUA FRIA PREDIAL | Sinapi | 1195 | un | 11 | 14.86 | 163.46 | 15.28% | 2.2703 | 17.1303 | 188.4335 | 0.002232% | 99.74%
| 23.980 | SPRINKLER TIPO PENDENTE, 79 GRAUS CELSIUS (BULBO AMARELO,) ACABAMENTO NATURAL OU CROMADO, 1/2" - 15 MM | Sinapi | 21042 | un | 4 | 40.64 | 162.56 | 15.28% | 6.209 | 46.849 | 187.396 | 0.002219% | 99.75%
| 23.333 | CAP PVC, ROSCAVEL, 1 1/4", AGUA FRIA PREDIAL | Sinapi | 1203 | un | 11 | 14.75 | 162.25 | 15.28% | 2.2535 | 17.0035 | 187.0386 | 0.002215% | 99.75%
| 23.827 | PARAFUSO DE ACO TIPO CHUMBADOR PARABOLT, DIAMETRO 3/8", COMPRIMENTO 75 MM | Sinapi | 11964 | un | 70 | 2.31 | 161.7 | 15.28% | 0.35292 | 2.6629 | 186.4046 | 0.002208% | 99.75%
| 23.53 | ADAPTADOR PVC SOLDAVEL CURTO COM BOLSA E ROSCA, 32 MM X 1", PARA AGUA FRIA | Sinapi | 108 | un | 70 | 2.3 | 161 | 15.28% | 0.3514 | 2.6514 | 185.5977 | 0.002198% | 99.75%
| 23.1065 | TERMINAL A COMPRESSAO EM COBRE ESTANHADO PARA CABO 25 MM2, 1 FURO E 1 COMPRESSAO, PARA PARAFUSO DE FIXACAO M8 | Sinapi | 1576 | UN | 70 | 2.3 | 161 | 15.28% | 0.3514 | 2.6514 | 185.5977 | 0.002198% | 99.75%
| 23.457 | CURVA PVC LONGA 45G, DN 50 MM, PARA ESGOTO PREDIAL | Sinapi | 10765 | un | 11 | 14.62 | 160.82 | 15.28% | 2.2337 | 16.8537 | 185.3902 | 0.002196% | 99.76%
| 23.348 | CAP PVC, SOLDAVEL, DN 75 MM, SERIE NORMAL, PARA ESGOTO PREDIAL | Sinapi | 12910 | un | 18 | 8.87 | 159.66 | 15.28% | 1.3552 | 10.2252 | 184.0529 | 0.00218% | 99.76%
| 23.796 | LUVA SIMPLES, PVC, SOLDAVEL, DN 150 MM, SERIE NORMAL, PARA ESGOTO PREDIAL | Sinapi | 38676 | un | 4 | 39.78 | 159.12 | 15.28% | 6.0776 | 45.8576 | 183.4304 | 0.002172% | 99.76%
| 23.371 | CONDULETE DE ALUMINIO TIPO E, PARA ELETRODUTO ROSCAVEL DE 1/2", COM TAMPA CEGA | Sinapi | 2591 | un | 14 | 11.24 | 157.36 | 15.28% | 1.7173 | 12.9573 | 181.4015 | 0.002148% | 99.76%
| 23.654 | INTERRUPTORES SIMPLES (3 MODULOS) 10A, 250V, CONJUNTO MONTADO PARA EMBUTIR 4" X 2" (PLACA + SUPORTE + MODULOS) | Sinapi | 38071 | un | 7 | 22.42 | 156.94 | 15.28% | 3.4253 | 25.8453 | 180.9174 | 0.002143% | 99.76%
| 23.247 | CABO DE COBRE, RIGIDO, CLASSE 2, ISOLACAO EM PVC/A, ANTICHAMA BWF-B, 1 CONDUTOR, 450/750 V, SECAO NOMINAL 1,5 MM2 | Sinapi | 983 | m | 105 | 1.49 | 156.45 | 15.28% | 0.22764 | 1.7176 | 180.3525 | 0.002136% | 99.77%
| 23.57 | ADAPTADOR PVC SOLDAVEL CURTO COM BOLSA E ROSCA, 50 MM X1 1/2", PARA AGUA FRIA | Sinapi | 112 | un | 28 | 5.58 | 156.24 | 15.28% | 0.85252 | 6.4325 | 180.1104 | 0.002133% | 99.77%
| 23.1010 | TE PVC, SOLDAVEL, COM BUCHA DE LATAO NA BOLSA CENTRAL, 90 GRAUS, 25 MM X 1/2", PARA AGUA FRIA PREDIAL | Sinapi | 7137 | un | 14 | 11.11 | 155.54 | 15.28% | 1.6974 | 12.8074 | 179.3035 | 0.002123% | 99.77%
| 23.6 | ABRACADEIRA DE NYLON PARA AMARRACAO DE CABOS, COMPRIMENTO DE 390 X *4,6* MM | Sinapi | 408 | UN | 210 | 0.74 | 155.4 | 15.28% | 0.11306 | 0.85306 | 179.1421 | 0.002122% | 99.77%
| 23.459 | CURVA PVC LONGA 90 GRAUS, 50 MM, PARA ESGOTO PREDIAL | Sinapi | 1968 | un | 11 | 14 | 154 | 15.28% | 2.1389 | 16.1389 | 177.5282 | 0.002102% | 99.78%
| 23.419 | CURVA 90 GRAUS, LONGA, DE PVC RIGIDO ROSCAVEL, DE 2", PARA ELETRODUTO | Sinapi | 1876 | un | 11 | 13.94 | 153.34 | 15.28% | 2.1298 | 16.0698 | 176.7674 | 0.002093% | 99.78%
| 23.374 | CONDULETE DE ALUMINIO TIPO LR, PARA ELETRODUTO ROSCAVEL DE 1/2", COM TAMPA CEGA | Sinapi | 2569 | un | 14 | 10.91 | 152.74 | 15.28% | 1.6668 | 12.5768 | 176.0757 | 0.002085% | 99.78%
| 23.1022 | TE SOLDAVEL, PVC, 90 GRAUS, 60 MM, PARA AGUA FRIA PREDIAL (NBR 5648) | Sinapi | 7143 | un | 4 | 38.03 | 152.12 | 15.28% | 5.8102 | 43.8402 | 175.361 | 0.002077% | 99.78%
| 23.315 | CAIXA DE LUZ "4 X 4" EM ACO ESMALTADA | Sinapi | 2557 | un | 35 | 4.32 | 151.2 | 15.28% | 0.66001 | 4.98 | 174.3004 | 0.002064% | 99.78%
| 23.626 | GRAMPO METALICO TIPO OLHAL PARA HASTE DE ATERRAMENTO DE 5/8'', CONDUTOR DE *10* A 50 MM2 | Sinapi | 425 | un | 21 | 7.18 | 150.78 | 15.28% | 1.097 | 8.277 | 173.8162 | 0.002058% | 99.79%
| 23.624 | GRAMPO METALICO TIPO OLHAL PARA HASTE DE ATERRAMENTO DE 1/2'', CONDUTOR DE *10* A 50 MM2 | Sinapi | 38055 | un | 21 | 7 | 147 | 15.28% | 1.0695 | 8.0695 | 169.4587 | 0.002007% | 99.79%
| 23.1017 | TE SANITARIO, PVC, DN 100 X 75 MM, SERIE NORMAL PARA ESGOTO PREDIAL | Sinapi | 11656 | un | 7 | 20.68 | 144.76 | 15.28% | 3.1595 | 23.8395 | 166.8765 | 0.001976% | 99.79%
| 23.679 | JOELHO, PVC SOLDAVEL, 45 GRAUS, 60 MM, PARA AGUA FRIA PREDIAL | Sinapi | 3477 | un | 4 | 36.1 | 144.4 | 15.28% | 5.5154 | 41.6154 | 166.4615 | 0.001971% | 99.79%
| 23.364 | CIMENTO PORTLAND COMPOSTO CP II-32 | Sinapi | 1379 | kg | 210 | 0.68 | 142.8 | 15.28% | 0.10389 | 0.78389 | 164.6171 | 0.00195% | 99.79%
| 23.111 | ARGAMASSA COLANTE AC II | Sinapi | 34353 | Kg | 140 | 1.02 | 142.8 | 15.28% | 0.15584 | 1.1758 | 164.6171 | 0.00195% | 99.8%
| 23.194 | BUCHA DE REDUCAO DE PVC, SOLDAVEL, CURTA, COM 50 X 40 MM, PARA AGUA FRIA PREDIAL | Sinapi | 819 | un | 35 | 4.07 | 142.45 | 15.28% | 0.62182 | 4.6918 | 164.2136 | 0.001945% | 99.8%
| 23.964 | SIFAO PLASTICO EXTENSIVEL UNIVERSAL, TIPO COPO | Sinapi | 20262 | un | 14 | 10.04 | 140.56 | 15.28% | 1.5339 | 11.5739 | 162.0348 | 0.001919% | 99.8%
| 23.453 | CURVA PVC CURTA 90 G, DN 50 MM, PARA ESGOTO PREDIAL | Sinapi | 1932 | un | 11 | 12.68 | 139.48 | 15.28% | 1.9373 | 14.6173 | 160.7898 | 0.001904% | 99.8%
| 23.369 | CONDULETE DE ALUMINIO TIPO C, PARA ELETRODUTO ROSCAVEL DE 1/2", COM TAMPA CEGA | Sinapi | 2558 | un | 14 | 9.87 | 138.18 | 15.28% | 1.5079 | 11.3779 | 159.2912 | 0.001886% | 99.8%
| 23.559 | ELETRODUTO FLEXIVEL, EM ACO, TIPO CONDUITE, DIAMETRO DE 1/2" | Sinapi | 12059 | m | 14 | 9.82 | 137.48 | 15.28% | 1.5003 | 11.3203 | 158.4843 | 0.001877% | 99.81%
| 23.639 | INTERRUPTOR PARALELO 10A, 250V, CONJUNTO MONTADO PARA EMBUTIR 4" X 2" (PLACA + SUPORTE + MODULO) | Sinapi | 38063 | un | 11 | 12.44 | 136.84 | 15.28% | 1.9006 | 14.3406 | 157.7465 | 0.001868% | 99.81%
| 23.739 | LUVA DE CORRER PARA TUBO SOLDAVEL, PVC, 20 MM, PARA AGUA FRIA PREDIAL | Sinapi | 3854 | un | 14 | 9.74 | 136.36 | 15.28% | 1.4881 | 11.2281 | 157.1931 | 0.001862% | 99.81%
| 23.121 | ARRUELA EM ALUMINIO, COM ROSCA, DE 1", PARA ELETRODUTO | Sinapi | 39210 | un | 140 | 0.96 | 134.4 | 15.28% | 0.14667 | 1.1067 | 154.9337 | 0.001835% | 99.81%
| 23.127 | ARRUELA EM ALUMINIO, COM ROSCA, DE 3/8", PARA ELETRODUTO | Sinapi | 39207 | un | 140 | 0.96 | 134.4 | 15.28% | 0.14667 | 1.1067 | 154.9337 | 0.001835% | 99.81%
| 23.653 | INTERRUPTORES SIMPLES (2 MODULOS) 10A, 250V, CONJUNTO MONTADO PARA EMBUTIR 4" X 2" (PLACA + SUPORTE + MODULOS) | Sinapi | 38068 | un | 7 | 18.75 | 131.25 | 15.28% | 2.8646 | 21.6146 | 151.3024 | 0.001792% | 99.81%
| 23.320 | CAIXA OCTOGONAL DE FUNDO MOVEL, EM PVC, DE 4" X 4", PARA ELETRODUTO FLEXIVEL CORRUGADO | Sinapi | 12001 | un | 14 | 9.24 | 129.36 | 15.28% | 1.4117 | 10.6517 | 149.1237 | 0.001766% | 99.82%
| 23.638 | INTERRUPTOR PARALELO 10A, 250V (APENAS MODULO) | Sinapi | 38113 | un | 11 | 11.59 | 127.49 | 15.28% | 1.7707 | 13.3607 | 146.968 | 0.001741% | 99.82%
| 23.114 | ARGAMASSA INDUSTRIALIZADA MULTIUSO, PARA REVESTIMENTO INTERNO E EXTERNO E ASSENTAMENTO DE BLOCOS DIVERSOS | Sinapi | 371 | Kg | 210 | 0.6 | 126 | 15.28% | 0.091668 | 0.69167 | 145.2503 | 0.00172% | 99.82%
| 23.318 | CAIXA DE PASSAGEM, EM PVC, DE 4" X 2", PARA ELETRODUTO FLEXIVEL CORRUGADO | Sinapi | 1872 | un | 35 | 3.58 | 125.3 | 15.28% | 0.54695 | 4.127 | 144.4434 | 0.001711% | 99.82%
| 23.666 | JOELHO PVC, SOLDAVEL, 90 GRAUS, 60 MM, PARA AGUA FRIA PREDIAL | Sinapi | 3539 | un | 4 | 30.76 | 123.04 | 15.28% | 4.6995 | 35.4595 | 141.8381 | 0.00168% | 99.82%
| 23.361 | CHUMBADOR, DIAMETRO 1/4" COM PARAFUSO 1/4" X 40 MM | Sinapi | 11976 | un | 105 | 1.16 | 121.8 | 15.28% | 0.17723 | 1.3372 | 140.4087 | 0.001663% | 99.82%
| 23.40 | ABRACADEIRA, GALVANIZADA/ZINCADA, ROSCA SEM FIM, PARAFUSO INOX, LARGURA FITA *12,6 A *14 MM, D = 3" A 3 3/4" | Sinapi | 11928 | UN | 14 | 8.61 | 120.54 | 15.28% | 1.3154 | 9.9254 | 138.9562 | 0.001646% | 99.83%
| 23.802 | LUVA SOLDAVEL COM BUCHA DE LATAO, PVC, 25 MM X 3/4" | Sinapi | 3870 | un | 14 | 8.52 | 119.28 | 15.28% | 1.3017 | 9.8217 | 137.5037 | 0.001628% | 99.83%
| 23.532 | ELETRODUTO DE PVC RIGIDO ROSCAVEL DE 1 ", SEM LUVA | Sinapi | 2685 | m | 14 | 8.5 | 119 | 15.28% | 1.2986 | 9.7986 | 137.1809 | 0.001625% | 99.83%
| 23.55 | ADAPTADOR PVC SOLDAVEL CURTO COM BOLSA E ROSCA, 40 MM X 1 1/4", PARA AGUA FRIA | Sinapi | 109 | un | 27 | 4.38 | 118.26 | 15.28% | 0.66918 | 5.0492 | 136.3278 | 0.001615% | 99.83%
| 23.670 | JOELHO, PVC COM ROSCA E BUCHA LATAO, 90 GRAUS, 3/4", PARA AGUA FRIA PREDIAL | Sinapi | 3489 | un | 7 | 16.83 | 117.81 | 15.28% | 2.5713 | 19.4013 | 135.8091 | 0.001608% | 99.83%
| 23.570 | ELETRODUTO PVC FLEXIVEL CORRUGADO, REFORCADO, COR LARANJA, DE 32 MM, PARA LAJES E PISOS | Sinapi | 39245 | m | 14 | 8.39 | 117.46 | 15.28% | 1.2818 | 9.6718 | 135.4056 | 0.001604% | 99.83%
| 23.784 | LUVA PVC, ROSCAVEL, 2 1/2", AGUA FRIA PREDIAL | Sinapi | 3902 | un | 4 | 29.29 | 117.16 | 15.28% | 4.4749 | 33.7649 | 135.0598 | 0.001599% | 99.84%
| 23.411 | CUMEEIRA PARA TELHA CERAMICA, COMPRIMENTO DE *41* CM, RENDIMENTO DE *3* TELHAS/M | Sinapi | 7181 | un | 35 | 3.34 | 116.9 | 15.28% | 0.51029 | 3.8503 | 134.76 | 0.001596% | 99.84%
| 23.101 | ANEL DE EXPANSAO EM COBRE, ENGATE RAPIDO 2 1/2", PARA EMPATACAO MANGUEIRA DE COMBATE A INCENDIO PREDIAL | Sinapi | 20976 | um | 7 | 16.6 | 116.2 | 15.28% | 2.5362 | 19.1362 | 133.9531 | 0.001586% | 99.84%
| 23.1063 | TERMINAL A COMPRESSAO EM COBRE ESTANHADO PARA CABO 16 MM2, 1 FURO E 1 COMPRESSAO, PARA PARAFUSO DE FIXACAO M6 | Sinapi | 1575 | UN | 70 | 1.66 | 116.2 | 15.28% | 0.25362 | 1.9136 | 133.9531 | 0.001586% | 99.84%
| 23.110 | ARGAMASSA COLANTE AC I PARA CERAMICAS | Sinapi | 1381 | Kg | 210 | 0.55 | 115.5 | 15.28% | 0.084029 | 0.63403 | 133.1461 | 0.001577% | 99.84%
| 23.575 | ELETRODUTO/DUTO PEAD FLEXIVEL PAREDE SIMPLES, CORRUGACAO HELICOIDAL, COR PRETA, SEM ROSCA, DE 3", PARA CABEAMENTO SUBTERRANEO (NBR 15715) | Sinapi | 2442 | m | 14 | 8.22 | 115.08 | 15.28% | 1.2559 | 9.4759 | 132.662 | 0.001571% | 99.84%
| 23.449 | CURVA PVC 90 GRAUS, ROSCAVEL, 1", AGUA FRIA PREDIAL | Sinapi | 1939 | un | 11 | 10.46 | 115.06 | 15.28% | 1.5981 | 12.0581 | 132.6389 | 0.001571% | 99.85%
| 23.927 | REDUCAO FIXA TIPO STORZ, ENGATE RAPIDO 2.1/2" X 1.1/2", EM LATAO, PARA INSTALACAO PREDIAL COMBATE A INCENDIO PREDIAL | Sinapi | 20972 | un | 1 | 114.28 | 114.28 | 15.28% | 17.4598 | 131.7398 | 131.7398 | 0.00156% | 99.85%
| 23.965 | SIFAO PLASTICO FLEXIVEL SAIDA VERTICAL PARA COLUNA LAVATORIO, 1 X 1.1/2 " | Sinapi | 6148 | un | 14 | 8.15 | 114.1 | 15.28% | 1.2452 | 9.3952 | 131.5323 | 0.001558% | 99.85%
| 23.1016 | TE REDUCAO PVC, ROSCAVEL, 90 GRAUS, 1.1/2" X 3/4", AGUA FRIA PREDIAL | Sinapi | 7126 | un | 4 | 28.5 | 114 | 15.28% | 4.3542 | 32.8542 | 131.417 | 0.001556% | 99.85%
| 23.542 | ELETRODUTO DE PVC RIGIDO SOLDAVEL, CLASSE B, DE 25 MM | Sinapi | 2678 | m | 35 | 3.18 | 111.3 | 15.28% | 0.48584 | 3.6658 | 128.3045 | 0.001519% | 99.85%
| 23.598 | FIO DE COBRE, SOLIDO, CLASSE 1, ISOLACAO EM PVC/A, ANTICHAMA BWF-B, 450/750V, SECAO NOMINAL 1,5 MM2 | Sinapi | 938 | m | 70 | 1.58 | 110.6 | 15.28% | 0.24139 | 1.8214 | 127.4975 | 0.00151% | 99.85%
| 23.343 | CAP PVC, SOLDAVEL, 50 MM, PARA AGUA FRIA PREDIAL | Sinapi | 1194 | un | 11 | 9.88 | 108.68 | 15.28% | 1.5095 | 11.3895 | 125.2842 | 0.001484% | 99.85%
| 23.145 | BARRA DE FERRO CHATO, RETANGULAR, 38,1 MM X 6,35 MM (L X E), 1,89 KG/M | Sinapi | 552 | un | 4 | 27.16 | 108.64 | 15.28% | 4.1495 | 31.3095 | 125.2381 | 0.001483% | 99.86%
| 23.25 | ABRACADEIRA EM ACO PARA AMARRACAO DE ELETRODUTOS, TIPO D, COM 4" E CUNHA DE FIXACAO | Sinapi | 39126 | UN | 14 | 7.64 | 106.96 | 15.28% | 1.1672 | 8.8072 | 123.3014 | 0.00146% | 99.86%
| 23.782 | LUVA PVC SOLDAVEL, 60 MM, PARA AGUA FRIA PREDIAL | Sinapi | 3864 | un | 7 | 15.13 | 105.91 | 15.28% | 2.3116 | 17.4416 | 122.091 | 0.001446% | 99.86%
| 23.39 | ABRACADEIRA, GALVANIZADA/ZINCADA, ROSCA SEM FIM, PARAFUSO INOX, LARGURA FITA *12,6 A *14 MM, D = 2" A 2 1/2" | Sinapi | 11927 | UN | 14 | 7.52 | 105.28 | 15.28% | 1.1489 | 8.6689 | 121.3647 | 0.001437% | 99.86%
| 23.424 | CURVA 90 GRAUS, PARA ELETRODUTO, EM ACO GALVANIZADO ELETROLITICO, DIAMETRO DE 25 MM (1") | Sinapi | 2617 | un | 11 | 9.23 | 101.53 | 15.28% | 1.4102 | 10.6402 | 117.0418 | 0.001386% | 99.86%
| 23.672 | JOELHO, PVC SERIE R, 45 GRAUS, DN 50 MM, PARA ESGOTO OU AGUAS PLUVIAIS PREDIAIS | Sinapi | 20149 | un | 11 | 9.21 | 101.31 | 15.28% | 1.4071 | 10.6171 | 116.7882 | 0.001383% | 99.86%
| 23.658 | JOELHO PVC COM VISITA, 90 GRAUS, DN 100 X 50 MM, SERIE NORMAL, PARA ESGOTO PREDIAL | Sinapi | 10836 | un | 4 | 24.83 | 99.32 | 15.28% | 3.7935 | 28.6235 | 114.4942 | 0.001356% | 99.86%
| 23.580 | ENGATE/RABICHO FLEXIVEL PLASTICO (PVC OU ABS) BRANCO 1/2 " X 40 CM | Sinapi | 11681 | un | 21 | 4.67 | 98.07 | 15.28% | 0.71348 | 5.3835 | 113.0532 | 0.001339% | 99.87%
| 23.1061 | TERMINAL A COMPRESSAO EM COBRE ESTANHADO PARA CABO 10 MM2, 1 FURO E 1 COMPRESSAO, PARA PARAFUSO DE FIXACAO M6 | Sinapi | 1574 | UN | 70 | 1.4 | 98 | 15.28% | 0.21389 | 1.6139 | 112.9725 | 0.001338% | 99.87%
| 23.442 | CURVA DE PVC 90 GRAUS, SOLDAVEL, 32 MM, PARA AGUA FRIA PREDIAL (NBR 5648) | Sinapi | 1957 | un | 11 | 8.82 | 97.02 | 15.28% | 1.3475 | 10.1675 | 111.8428 | 0.001325% | 99.87%
| 23.19 | ABRACADEIRA EM ACO PARA AMARRACAO DE ELETRODUTOS, TIPO D, COM 3 1/2" E CUNHA DE FIXACAO | Sinapi | 39135 | UN | 14 | 6.79 | 95.06 | 15.28% | 1.0374 | 7.8274 | 109.5833 | 0.001298% | 99.87%
| 23.865 | PERFIL U DE ABAS IGUAIS, EM ALUMINIO, 1/2" (1,27 X 1,27 CM), PARA PORTA OU JANELA DE CORRER | Sinapi | 11552 | m | 14 | 6.77 | 94.78 | 15.28% | 1.0343 | 7.8043 | 109.2605 | 0.001294% | 99.87%
| 23.118 | ARRUELA EM ACO GALVANIZADO, DIAMETRO EXTERNO = 35MM, ESPESSURA = 3MM, DIAMETRO DO FURO= 18MM | Sinapi | 13348 | un | 70 | 1.35 | 94.5 | 15.28% | 0.20625 | 1.5563 | 108.9378 | 0.00129% | 99.87%
| 23.415 | CURVA 90 GRAUS, LONGA, DE PVC RIGIDO ROSCAVEL, DE 1 1/2", PARA ELETRODUTO | Sinapi | 1875 | un | 11 | 8.58 | 94.38 | 15.28% | 1.3109 | 9.8909 | 108.7994 | 0.001288% | 99.87%
| 23.26 | ABRACADEIRA EM ACO PARA AMARRACAO DE ELETRODUTOS, TIPO D, COM 4" E PARAFUSO DE FIXACAO | Sinapi | 399 | UN | 14 | 6.73 | 94.22 | 15.28% | 1.0282 | 7.7582 | 108.615 | 0.001286% | 99.88%
| 23.813 | MASSA DE REJUNTE PRONTA PARA TRATAMENTO DE JUNTAS DE CHAPA DE GESSO PARA DRYWALL, SEM ADICAO DE AGUA | Sinapi | 39433 | L | 35 | 2.68 | 93.8 | 15.28% | 0.40945 | 3.0895 | 108.1308 | 0.001281% | 99.88%
| 23.767 | LUVA EM PVC RIGIDO ROSCAVEL, DE 3", PARA ELETRODUTO | Sinapi | 1896 | un | 4 | 23.14 | 92.56 | 15.28% | 3.5353 | 26.6753 | 106.7014 | 0.001264% | 99.88%
| 23.1069 | TERMINAL A COMPRESSAO EM COBRE ESTANHADO PARA CABO 6 MM2, 1 FURO E 1 COMPRESSAO, PARA PARAFUSO DE FIXACAO M6 | Sinapi | 1573 | UN | 70 | 1.3 | 91 | 15.28% | 0.19861 | 1.4986 | 104.903 | 0.001242% | 99.88%
| 23.1008 | TE DE REDUCAO, PVC, SOLDAVEL, 90 GRAUS, 50 MM X 40 MM, PARA AGUA FRIA PREDIAL | Sinapi | 7131 | un | 4 | 22.58 | 90.32 | 15.28% | 3.4498 | 26.0298 | 104.1191 | 0.001233% | 99.88%
| 23.541 | ELETRODUTO DE PVC RIGIDO SOLDAVEL, CLASSE B, DE 20 MM | Sinapi | 2676 | m | 35 | 2.54 | 88.9 | 15.28% | 0.38806 | 2.9281 | 102.4822 | 0.001214% | 99.88%
| 23.434 | CURVA DE PVC 45 GRAUS, SOLDAVEL, 40 MM, PARA AGUA FRIA PREDIAL (NBR 5648) | Sinapi | 1929 | un | 11 | 8.02 | 88.22 | 15.28% | 1.2253 | 9.2453 | 101.6983 | 0.001204% | 99.88%
| 23.1 | ABRACADEIRA DE LATAO PARA FIXACAO DE CABO PARA-RAIO, DIMENSOES 32 X 24 X 24 MM | Sinapi | 11270 | UN | 35 | 2.52 | 88.2 | 15.28% | 0.38501 | 2.905 | 101.6752 | 0.001204% | 99.88%
| 23.126 | ARRUELA EM ALUMINIO, COM ROSCA, DE 3/4", PARA ELETRODUTO | Sinapi | 39209 | un | 140 | 0.62 | 86.8 | 15.28% | 0.094724 | 0.71472 | 100.0613 | 0.001185% | 99.89%
| 23.193 | BUCHA DE REDUCAO DE PVC, SOLDAVEL, CURTA, COM 40 X 32 MM, PARA AGUA FRIA PREDIAL | Sinapi | 812 | un | 35 | 2.47 | 86.45 | 15.28% | 0.37737 | 2.8474 | 99.6579 | 0.00118% | 99.89%
| 23.673 | JOELHO, PVC SERIE R, 45 GRAUS, DN 75 MM, PARA ESGOTO OU AGUAS PLUVIAIS PREDIAIS | Sinapi | 20150 | un | 4 | 21.47 | 85.88 | 15.28% | 3.2802 | 24.7502 | 99.0008 | 0.001172% | 99.89%
| 23.668 | JOELHO PVC, SOLDAVEL, COM BUCHA DE LATAO, 90 GRAUS, 25 MM X 1/2", PARA AGUA FRIA PREDIAL | Sinapi | 20147 | un | 11 | 7.72 | 84.92 | 15.28% | 1.1795 | 8.8995 | 97.8941 | 0.001159% | 99.89%
| 23.574 | ELETRODUTO/DUTO PEAD FLEXIVEL PAREDE SIMPLES, CORRUGACAO HELICOIDAL, COR PRETA, SEM ROSCA, DE 2", PARA CABEAMENTO SUBTERRANEO (NBR 15715) | Sinapi | 2446 | m | 14 | 5.87 | 82.18 | 15.28% | 0.89682 | 6.7668 | 94.7355 | 0.001122% | 99.89%
| 23.750 | LUVA DE FERRO GALVANIZADO, COM ROSCA BSP MACHO/FEMEA, DE 3/4" | Sinapi | 12404 | un | 7 | 11.67 | 81.69 | 15.28% | 1.7829 | 13.4529 | 94.1706 | 0.001115% | 99.89%
| 23.1119 | TOMADA PARA ANTENA DE TV, CABO COAXIAL DE 9 MM, CONJUNTO MONTADO PARA EMBUTIR 4" X 2" (PLACA + SUPORTE + MODULO) | Sinapi | 38084 | un | 4 | 20.14 | 80.56 | 15.28% | 3.077 | 23.217 | 92.868 | 0.0011% | 99.89%
| 23.46 | ACO CA-50, 8,0 MM, VERGALHAO | Sinapi | 33 | kg | 7 | 11.35 | 79.45 | 15.28% | 1.7341 | 13.0841 | 91.5884 | 0.001085% | 99.89%
| 23.20 | ABRACADEIRA EM ACO PARA AMARRACAO DE ELETRODUTOS, TIPO D, COM 3" E CUNHA DE FIXACAO | Sinapi | 39134 | UN | 14 | 5.65 | 79.1 | 15.28% | 0.86321 | 6.5132 | 91.1849 | 0.00108% | 99.89%
| 23.45 | ACO CA-50, 6,3 MM, VERGALHAO | Sinapi | 32 | kg | 7 | 11.29 | 79.03 | 15.28% | 1.7249 | 13.0149 | 91.1042 | 0.001079% | 99.9%
| 23.667 | JOELHO PVC, SOLDAVEL, COM BUCHA DE LATAO, 90 GRAUS, 20 MM X 1/2", PARA AGUA FRIA PREDIAL | Sinapi | 3515 | un | 11 | 7.17 | 78.87 | 15.28% | 1.0954 | 8.2654 | 90.9198 | 0.001077% | 99.9%
| 23.1149 | UNIAO PVC, SOLDAVEL, 25 MM, PARA AGUA FRIA PREDIAL | Sinapi | 9906 | un | 7 | 11.25 | 78.75 | 15.28% | 1.7188 | 12.9688 | 90.7815 | 0.001075% | 99.9%
| 23.751 | LUVA DE FERRO GALVANIZADO, COM ROSCA BSP, DE 1 1/4" | Sinapi | 3911 | un | 4 | 19.64 | 78.56 | 15.28% | 3.0006 | 22.6406 | 90.5624 | 0.001073% | 99.9%
| 23.416 | CURVA 90 GRAUS, LONGA, DE PVC RIGIDO ROSCAVEL, DE 1 1/4", PARA ELETRODUTO | Sinapi | 1874 | un | 11 | 7.08 | 77.88 | 15.28% | 1.0817 | 8.1617 | 89.7785 | 0.001063% | 99.9%
| 23.100 | ANEL DE EXPANSAO EM COBRE, ENGATE RAPIDO 1 1/2", PARA EMPATACAO MANGUEIRA DE COMBATE A INCENDIO PREDIAL | Sinapi | 20975 | un | 7 | 10.99 | 76.93 | 15.28% | 1.6791 | 12.6691 | 88.6834 | 0.00105% | 99.9%
| 23.914 | RALO SIFONADO QUADRADO, PVC, 100 X 53 MM, SAIDA 40 MM, COM GRELHA QUADRADA BRANCA | Sinapi | 11745 | un | 4 | 19.22 | 76.88 | 15.28% | 2.9364 | 22.1564 | 88.6258 | 0.00105% | 99.9%
| 23.594 | FERROLHO COM FECHO / TRINCO REDONDO, EM ACO GALVANIZADO / ZINCADO, DE SOBREPOR, COM COMPRIMENTO DE 6" E ESPESSURA MINIMA DA CHAPA DE 1,50 MM | Sinapi | 3120 | un | 7 | 10.94 | 76.58 | 15.28% | 1.6714 | 12.6114 | 88.2799 | 0.001045% | 99.9%
| 23.1067 | TERMINAL A COMPRESSAO EM COBRE ESTANHADO PARA CABO 4 MM2, 1 FURO E 1 COMPRESSAO, PARA PARAFUSO DE FIXACAO M5 | Sinapi | 1571 | UN | 70 | 1.09 | 76.3 | 15.28% | 0.16653 | 1.2565 | 87.9572 | 0.001042% | 99.9%
| 23.539 | ELETRODUTO DE PVC RIGIDO ROSCAVEL DE 3/4 ", SEM LUVA | Sinapi | 2674 | m | 14 | 5.44 | 76.16 | 15.28% | 0.83113 | 6.2711 | 87.7958 | 0.00104% | 99.9%
| 23.44 | ACO CA-50, 10,0 MM, VERGALHAO | Sinapi | 34 | kg | 7 | 10.7 | 74.9 | 15.28% | 1.6348 | 12.3348 | 86.3433 | 0.001023% | 99.91%
| 23.787 | LUVA PVC, ROSCAVEL, 2", AGUA FRIA PREDIAL | Sinapi | 3879 | un | 4 | 18.67 | 74.68 | 15.28% | 2.8524 | 21.5224 | 86.0896 | 0.00102% | 99.91%
| 23.774 | LUVA PARA ELETRODUTO, EM ACO GALVANIZADO ELETROLITICO, DIAMETRO DE 50 MM (2") | Sinapi | 2643 | un | 7 | 10.65 | 74.55 | 15.28% | 1.6271 | 12.2771 | 85.9398 | 0.001018% | 99.91%
| 23.806 | LUVA SOLDAVEL COM ROSCA, PVC, 32 MM X 1", PARA AGUA FRIA PREDIAL | Sinapi | 3860 | un | 11 | 6.74 | 74.14 | 15.28% | 1.0297 | 7.7697 | 85.4671 | 0.001012% | 99.91%
| 23.1007 | TE DE REDUCAO, PVC, SOLDAVEL, 90 GRAUS, 50 MM X 32 MM, PARA AGUA FRIA PREDIAL | Sinapi | 7130 | un | 4 | 18.41 | 73.64 | 15.28% | 2.8127 | 21.2227 | 84.8908 | 0.001005% | 99.91%
| 23.452 | CURVA PVC 90 GRAUS, ROSCAVEL, 3/4", AGUA FRIA PREDIAL | Sinapi | 1938 | un | 11 | 6.69 | 73.59 | 15.28% | 1.0221 | 7.7121 | 84.8331 | 0.001005% | 99.91%
| 23.1090 | TIJOLO CERAMICO LAMINADO 5,5 X 11 X 23 CM (L X A X C) | Sinapi | 34401 | un | 35 | 2.1 | 73.5 | 15.28% | 0.32084 | 2.4208 | 84.7294 | 0.001003% | 99.91%
| 23.932 | REGISTRO DE PRESSAO PVC, ROSCAVEL, VOLANTE SIMPLES, DE 1/2" | Sinapi | 6038 | un | 7 | 10.48 | 73.36 | 15.28% | 1.6011 | 12.0811 | 84.568 | 0.001002% | 99.91%
| 23.21 | ABRACADEIRA EM ACO PARA AMARRACAO DE ELETRODUTOS, TIPO D, COM 3" E PARAFUSO DE FIXACAO | Sinapi | 398 | UN | 14 | 5.21 | 72.94 | 15.28% | 0.79599 | 6.006 | 84.0838 | 0.0009958% | 99.91%
| 23.122 | ARRUELA EM ALUMINIO, COM ROSCA, DE 1/2", PARA ELETRODUTO | Sinapi | 39208 | un | 140 | 0.52 | 72.8 | 15.28% | 0.079446 | 0.59945 | 83.9224 | 0.0009939% | 99.91%
| 23.37 | ABRACADEIRA EM ACO PARA AMARRACAO DE ELETRODUTOS, TIPO U SIMPLES, COM 4" | Sinapi | 39145 | UN | 14 | 5.19 | 72.66 | 15.28% | 0.79293 | 5.9829 | 83.761 | 0.000992% | 99.92%
| 23.314 | CAIXA DE LUZ "4 X 2" EM ACO ESMALTADA | Sinapi | 2556 | un | 35 | 2.04 | 71.4 | 15.28% | 0.31167 | 2.3517 | 82.3085 | 0.0009748% | 99.92%
| 23.925 | REBITE DE ALUMINIO VAZADO DE REPUXO, 3,2 X 8 MM (1KG = 1025 UNIDADES) | Sinapi | 5104 | kg | 1 | 70.69 | 70.69 | 15.28% | 10.8001 | 81.4901 | 81.4901 | 0.0009651% | 99.92%
| 23.753 | LUVA DE FERRO GALVANIZADO, COM ROSCA BSP, DE 1/2" | Sinapi | 3908 | un | 11 | 6.35 | 69.85 | 15.28% | 0.97016 | 7.3202 | 80.5217 | 0.0009536% | 99.92%
| 23.143 | BARRA DE FERRO CHATO, RETANGULAR, 25,4 MM X 6,35 MM (L X E), 1,2265 KG/M | Sinapi | 555 | un | 4 | 17.45 | 69.8 | 15.28% | 2.666 | 20.116 | 80.4641 | 0.0009529% | 99.92%
| 23.780 | LUVA PVC SOLDAVEL, 40 MM, PARA AGUA FRIA PREDIAL | Sinapi | 3862 | un | 14 | 4.95 | 69.3 | 15.28% | 0.75626 | 5.7063 | 79.8877 | 0.0009461% | 99.92%
| 23.417 | CURVA 90 GRAUS, LONGA, DE PVC RIGIDO ROSCAVEL, DE 1", PARA ELETRODUTO | Sinapi | 1884 | un | 11 | 6.28 | 69.08 | 15.28% | 0.95946 | 7.2395 | 79.6341 | 0.0009431% | 99.92%
| 23.765 | LUVA EM PVC RIGIDO ROSCAVEL, DE 2 1/2", PARA ELETRODUTO | Sinapi | 1907 | un | 4 | 17.23 | 68.92 | 15.28% | 2.6324 | 19.8624 | 79.4496 | 0.0009409% | 99.92%
| 23.38 | ABRACADEIRA PVC, PARA CALHA PLUVIAL, DIAMETRO ENTRE 80 E 100 MM, PARA DRENAGEM PREDIAL | Sinapi | 12615 | UN | 14 | 4.91 | 68.74 | 15.28% | 0.75015 | 5.6602 | 79.2421 | 0.0009384% | 99.92%
| 23.567 | ELETRODUTO PVC FLEXIVEL CORRUGADO, COR AMARELA, DE 32 MM | Sinapi | 2690 | m | 14 | 4.89 | 68.46 | 15.28% | 0.7471 | 5.6371 | 78.9194 | 0.0009346% | 99.92%
| 23.926 | REDUCAO EXCENTRICA PVC P/ ESG PREDIAL DN 100 X 50MM | Sinapi | 20043 | un | 7 | 9.61 | 67.27 | 15.28% | 1.4682 | 11.0782 | 77.5475 | 0.0009184% | 99.93%
| 23.422 | CURVA 90 GRAUS, PARA ELETRODUTO, EM ACO GALVANIZADO ELETROLITICO, DIAMETRO DE 15 MM (1/2") | Sinapi | 2616 | un | 11 | 6 | 66 | 15.28% | 0.91668 | 6.9167 | 76.0835 | 0.000901% | 99.93%
| 23.16 | ABRACADEIRA EM ACO PARA AMARRACAO DE ELETRODUTOS, TIPO D, COM 2 1/2" E PARAFUSO DE FIXACAO | Sinapi | 397 | UN | 14 | 4.68 | 65.52 | 15.28% | 0.71501 | 5.395 | 75.5302 | 0.0008945% | 99.93%
| 23.671 | JOELHO, PVC SERIE R, 45 GRAUS, DN 40 MM, PARA ESGOTO OU AGUAS PLUVIAIS PREDIAIS | Sinapi | 20148 | un | 11 | 5.95 | 65.45 | 15.28% | 0.90904 | 6.859 | 75.4495 | 0.0008935% | 99.93%
| 23.678 | JOELHO, PVC SOLDAVEL, 45 GRAUS, 50 MM, PARA AGUA FRIA PREDIAL | Sinapi | 3503 | un | 7 | 9.32 | 65.24 | 15.28% | 1.4239 | 10.7439 | 75.2074 | 0.0008907% | 99.93%
| 23.794 | LUVA SIMPLES, PVC SERIE R, 75 MM, PARA ESGOTO OU AGUAS PLUVIAIS PREDIAIS | Sinapi | 20169 | un | 4 | 15.52 | 62.08 | 15.28% | 2.3712 | 17.8912 | 71.5646 | 0.0008475% | 99.93%
| 23.153 | BLOCO CERAMICO / TIJOLO VAZADO PARA ALVENARIA DE VEDACAO, 8 FUROS NA HORIZONTAL, DE 9 X 19 X 19 CM (L XA X C) | Sinapi | 7271 | un | 70 | 0.88 | 61.6 | 15.28% | 0.13445 | 1.0144 | 71.0113 | 0.000841% | 99.93%
| 23.455 | CURVA PVC CURTA 90 GRAUS, DN 40 MM, PARA ESGOTO PREDIAL | Sinapi | 1933 | un | 11 | 5.58 | 61.38 | 15.28% | 0.85252 | 6.4325 | 70.7577 | 0.000838% | 99.93%
| 23.535 | ELETRODUTO DE PVC RIGIDO ROSCAVEL DE 1/2 ", SEM LUVA | Sinapi | 2673 | m | 14 | 4.37 | 61.18 | 15.28% | 0.66765 | 5.0377 | 70.5271 | 0.0008352% | 99.93%
| 23.569 | ELETRODUTO PVC FLEXIVEL CORRUGADO, REFORCADO, COR LARANJA, DE 25 MM, PARA LAJES E PISOS | Sinapi | 39244 | m | 14 | 4.36 | 61.04 | 15.28% | 0.66612 | 5.0261 | 70.3657 | 0.0008333% | 99.93%
| 23.141 | BARRA DE FERRO CHATO, RETANGULAR, 19,05 MM X 3,17 MM (L X E), 0,47 KG/M | Sinapi | 566 | un | 9 | 6.75 | 60.75 | 15.28% | 1.0313 | 7.7813 | 70.0314 | 0.0008294% | 99.93%
| 23.756 | LUVA DE FERRO GALVANIZADO, COM ROSCA BSP, DE 3/4" | Sinapi | 3909 | un | 7 | 8.64 | 60.48 | 15.28% | 1.32 | 9.96 | 69.7202 | 0.0008257% | 99.93%
| 23.387 | CONECTOR METALICO TIPO PARAFUSO FENDIDO (SPLIT BOLT), PARA CABOS ATE 35 MM2 | Sinapi | 11854 | un | 7 | 8.52 | 59.64 | 15.28% | 1.3017 | 9.8217 | 68.7518 | 0.0008142% | 99.94%
| 23.15 | ABRACADEIRA EM ACO PARA AMARRACAO DE ELETRODUTOS, TIPO D, COM 2 1/2" E CUNHA DE FIXACAO | Sinapi | 39133 | UN | 14 | 4.24 | 59.36 | 15.28% | 0.64779 | 4.8878 | 68.429 | 0.0008104% | 99.94%
| 23.347 | CAP PVC, SOLDAVEL, DN 50 MM, SERIE NORMAL, PARA ESGOTO PREDIAL | Sinapi | 12909 | un | 11 | 5.31 | 58.41 | 15.28% | 0.81126 | 6.1213 | 67.3339 | 0.0007974% | 99.94%
| 23.761 | LUVA DE REDUCAO SOLDAVEL, PVC, 60 MM X 50 MM, PARA AGUA FRIA PREDIAL | Sinapi | 3850 | un | 4 | 14.54 | 58.16 | 15.28% | 2.2214 | 16.7614 | 67.0457 | 0.000794% | 99.94%
| 23.1064 | TERMINAL A COMPRESSAO EM COBRE ESTANHADO PARA CABO 2,5 MM2, 1 FURO E 1 COMPRESSAO, PARA PARAFUSO DE FIXACAO M5 | Sinapi | 1570 | UN | 70 | 0.83 | 58.1 | 15.28% | 0.12681 | 0.95681 | 66.9765 | 0.0007932% | 99.94%
| 23.450 | CURVA PVC 90 GRAUS, ROSCAVEL, 1/2", AGUA FRIA PREDIAL | Sinapi | 1937 | un | 11 | 5.28 | 58.08 | 15.28% | 0.80668 | 6.0867 | 66.9535 | 0.0007929% | 99.94%
| 23.342 | CAP PVC, SOLDAVEL, 40 MM, PARA AGUA FRIA PREDIAL | Sinapi | 1193 | un | 11 | 5.22 | 57.42 | 15.28% | 0.79751 | 6.0175 | 66.1927 | 0.0007839% | 99.94%
| 23.576 | ELETRODUTODUTO PEAD FLEXIVEL PAREDE SIMPLES, CORRUGACAO HELICOIDAL, COR PRETA, SEM ROSCA, DE 1 1/2", PARA CABEAMENTO SUBTERRANEO (NBR 15715) | Sinapi | 39246 | m | 14 | 4.09 | 57.26 | 15.28% | 0.62487 | 4.7149 | 66.0082 | 0.0007817% | 99.94%
| 23.1118 | TOMADA PARA ANTENA DE TV, CABO COAXIAL DE 9 MM (APENAS MODULO) | Sinapi | 38105 | un | 4 | 14.18 | 56.72 | 15.28% | 2.1664 | 16.3464 | 65.3857 | 0.0007743% | 99.94%
| 23.752 | LUVA DE FERRO GALVANIZADO, COM ROSCA BSP, DE 1" | Sinapi | 3910 | un | 4 | 14.05 | 56.2 | 15.28% | 2.1466 | 16.1966 | 64.7863 | 0.0007673% | 99.94%
| 23.334 | CAP PVC, ROSCAVEL, 1", PARA AGUA FRIA PREDIAL | Sinapi | 1202 | un | 11 | 5.07 | 55.77 | 15.28% | 0.7746 | 5.8446 | 64.2906 | 0.0007614% | 99.94%
| 23.1011 | TE PVC, SOLDAVEL, COM BUCHA DE LATAO NA BOLSA CENTRAL, 90 GRAUS, 25 MM X 3/4", PARA AGUA FRIA PREDIAL | Sinapi | 7122 | un | 4 | 13.89 | 55.56 | 15.28% | 2.1221 | 16.0121 | 64.0485 | 0.0007585% | 99.94%
| 23.386 | CONECTOR METALICO TIPO PARAFUSO FENDIDO (SPLIT BOLT), COM SEPARADOR DE CABOS BIMETALICOS, PARA CABOS ATE 50 MM2 | Sinapi | 1562 | un | 4 | 13.75 | 55 | 15.28% | 2.1007 | 15.8507 | 63.4029 | 0.0007509% | 99.94%
| 23.762 | LUVA EM PVC RIGIDO ROSCAVEL, DE 1 1/4", PARA ELETRODUTO | Sinapi | 1902 | un | 14 | 3.9 | 54.6 | 15.28% | 0.59584 | 4.4958 | 62.9418 | 0.0007454% | 99.95%
| 23.677 | JOELHO, PVC SOLDAVEL, 45 GRAUS, 40 MM, PARA AGUA FRIA PREDIAL | Sinapi | 3502 | un | 7 | 7.78 | 54.46 | 15.28% | 1.1886 | 8.9686 | 62.7804 | 0.0007435% | 99.95%
| 23.1005 | TE DE REDUCAO, PVC, SOLDAVEL, 90 GRAUS, 50 MM X 20 MM, PARA AGUA FRIA PREDIAL | Sinapi | 7108 | un | 4 | 13.58 | 54.32 | 15.28% | 2.0748 | 15.6548 | 62.619 | 0.0007416% | 99.95%
| 23.1015 | TE PVC, SOLDAVEL, COM ROSCA NA BOLSA CENTRAL, 90 GRAUS, 32 MM X 3/4", PARA AGUA FRIA PREDIAL | Sinapi | 7103 | un | 4 | 13.58 | 54.32 | 15.28% | 2.0748 | 15.6548 | 62.619 | 0.0007416% | 99.95%
| 23.766 | LUVA EM PVC RIGIDO ROSCAVEL, DE 2", PARA ELETRODUTO | Sinapi | 1894 | un | 7 | 7.75 | 54.25 | 15.28% | 1.184 | 8.934 | 62.5383 | 0.0007406% | 99.95%
| 23.433 | CURVA DE PVC 45 GRAUS, SOLDAVEL, 32 MM, PARA AGUA FRIA PREDIAL (NBR 5648) | Sinapi | 1923 | un | 11 | 4.9 | 53.9 | 15.28% | 0.74862 | 5.6486 | 62.1349 | 0.0007359% | 99.95%
| 23.2 | ABRACADEIRA DE NYLON PARA AMARRACAO DE CABOS, COMPRIMENTO DE *230* X *7,6* MM | Sinapi | 412 | UN | 70 | 0.77 | 53.9 | 15.28% | 0.11764 | 0.88764 | 62.1349 | 0.0007359% | 99.95%
| 23.913 | RALO SECO CONICO, PVC, 100 X 40 MM, COM GRELHA QUADRADA BRANCA | Sinapi | 11711 | un | 4 | 13.39 | 53.56 | 15.28% | 2.0457 | 15.4357 | 61.7429 | 0.0007312% | 99.95%
| 23.759 | LUVA DE REDUCAO SOLDAVEL, PVC, 32 MM X 25 MM, PARA AGUA FRIA PREDIAL | Sinapi | 3869 | un | 11 | 4.65 | 51.15 | 15.28% | 0.71043 | 5.3604 | 58.9647 | 0.0006983% | 99.95%
| 23.1025 | TE SOLDAVEL, PVC, 90 GRAUS,50 MM, PARA AGUA FRIA PREDIAL (NBR 5648) | Sinapi | 7142 | un | 4 | 12.76 | 51.04 | 15.28% | 1.9495 | 14.7095 | 58.8379 | 0.0006968% | 99.95%
| 23.18 | ABRACADEIRA EM ACO PARA AMARRACAO DE ELETRODUTOS, TIPO D, COM 2" E PARAFUSO DE FIXACAO | Sinapi | 396 | UN | 14 | 3.63 | 50.82 | 15.28% | 0.55459 | 4.1846 | 58.5843 | 0.0006938% | 99.95%
| 23.1004 | TE DE REDUCAO, PVC, SOLDAVEL, 90 GRAUS, 40 MM X 32 MM, PARA AGUA FRIA PREDIAL | Sinapi | 7128 | un | 4 | 12.69 | 50.76 | 15.28% | 1.9388 | 14.6288 | 58.5151 | 0.000693% | 99.95%
| 23.577 | ELETRODUTODUTO PEAD FLEXIVEL PAREDE SIMPLES, CORRUGACAO HELICOIDAL, COR PRETA, SEM ROSCA, DE 1 1/4", PARA CABEAMENTO SUBTERRANEO (NBR 15715) | Sinapi | 39247 | m | 14 | 3.56 | 49.84 | 15.28% | 0.5439 | 4.1039 | 57.4546 | 0.0006804% | 99.95%
| 23.665 | JOELHO PVC, SOLDAVEL, 90 GRAUS, 50 MM, PARA AGUA FRIA PREDIAL | Sinapi | 3540 | un | 7 | 7.09 | 49.63 | 15.28% | 1.0832 | 8.1732 | 57.2125 | 0.0006776% | 99.95%
| 23.799 | LUVA SIMPLES, PVC, SOLDAVEL, DN 75 MM, SERIE NORMAL, PARA ESGOTO PREDIAL | Sinapi | 3898 | un | 7 | 7.09 | 49.63 | 15.28% | 1.0832 | 8.1732 | 57.2125 | 0.0006776% | 99.96%
| 23.614 | FUSIVEL DIAZED 35 A TAMANHO DIII, CAPACIDADE DE INTERRUPCAO DE 50 KA EM VCA E 8 KA EM VCC, TENSAO NOMIMNAL DE 500 V | Sinapi | 12343 | un | 14 | 3.48 | 48.72 | 15.28% | 0.53168 | 4.0117 | 56.1635 | 0.0006651% | 99.96%
| 23.1001 | TE DE REDUCAO COM ROSCA, PVC, 90 GRAUS, 1 X 3/4", PARA AGUA FRIA PREDIAL | Sinapi | 7119 | un | 4 | 12.15 | 48.6 | 15.28% | 1.8563 | 14.0063 | 56.0251 | 0.0006635% | 99.96%
| 23.801 | LUVA SOLDAVEL COM BUCHA DE LATAO, PVC, 25 MM X 1/2" | Sinapi | 3874 | un | 7 | 6.86 | 48.02 | 15.28% | 1.0481 | 7.9081 | 55.3565 | 0.0006556% | 99.96%
| 23.851 | PENDURAL OU PRESILHA REGULADORA, EM ACO GALVANIZADO, COM CORPO, MOLA E REBITE, PARA PERFIL TIPO CANALETA DE ESTRUTURA EM FORROS DRYWALL | Sinapi | 39430 | un | 21 | 2.27 | 47.67 | 15.28% | 0.34681 | 2.6168 | 54.953 | 0.0006508% | 99.96%
| 23.17 | ABRACADEIRA EM ACO PARA AMARRACAO DE ELETRODUTOS, TIPO D, COM 2" E CUNHA DE FIXACAO | Sinapi | 39132 | UN | 14 | 3.39 | 47.46 | 15.28% | 0.51793 | 3.9079 | 54.711 | 0.0006479% | 99.96%
| 23.660 | JOELHO PVC, SOLDAVEL COM ROSCA, 90 GRAUS, 25 MM X 3/4", PARA AGUA FRIA PREDIAL | Sinapi | 3522 | un | 11 | 4.21 | 46.31 | 15.28% | 0.64321 | 4.8532 | 53.3853 | 0.0006322% | 99.96%
| 23.664 | JOELHO PVC, SOLDAVEL, 90 GRAUS, 40 MM, PARA AGUA FRIA PREDIAL | Sinapi | 3535 | un | 7 | 6.55 | 45.85 | 15.28% | 1.0007 | 7.5507 | 52.855 | 0.000626% | 99.96%
| 23.912 | RALO SECO CONICO, PVC, 100 X 40 MM, COM GRELHA REDONDA BRANCA | Sinapi | 11739 | un | 4 | 11.45 | 45.8 | 15.28% | 1.7493 | 13.1993 | 52.7973 | 0.0006253% | 99.96%
| 23.8 | ABRACADEIRA EM ACO PARA AMARRACAO DE ELETRODUTOS, TIPO D, COM 1 1/2" E PARAFUSO DE FIXACAO | Sinapi | 394 | UN | 14 | 3.27 | 45.78 | 15.28% | 0.49959 | 3.7696 | 52.7743 | 0.000625% | 99.96%
| 23.1021 | TE SOLDAVEL, PVC, 90 GRAUS, 40 MM, PARA AGUA FRIA PREDIAL (NBR 5648) | Sinapi | 7141 | un | 4 | 11.41 | 45.64 | 15.28% | 1.7432 | 13.1532 | 52.6129 | 0.0006231% | 99.96%
| 23.420 | CURVA 90 GRAUS, LONGA, DE PVC RIGIDO ROSCAVEL, DE 3/4", PARA ELETRODUTO | Sinapi | 1879 | un | 11 | 4.14 | 45.54 | 15.28% | 0.63251 | 4.7725 | 52.4976 | 0.0006217% | 99.96%
| 23.7 | ABRACADEIRA EM ACO PARA AMARRACAO DE ELETRODUTOS, TIPO D, COM 1 1/2" E CUNHA DE FIXACAO | Sinapi | 39131 | UN | 14 | 3.23 | 45.22 | 15.28% | 0.49348 | 3.7235 | 52.1287 | 0.0006174% | 99.96%
| 23.800 | LUVA SOLDAVEL COM BUCHA DE LATAO, PVC, 20 MM X 1/2" | Sinapi | 3855 | un | 7 | 6.46 | 45.22 | 15.28% | 0.98696 | 7.447 | 52.1287 | 0.0006174% | 99.96%
| 23.1006 | TE DE REDUCAO, PVC, SOLDAVEL, 90 GRAUS, 50 MM X 25 MM, PARA AGUA FRIA PREDIAL | Sinapi | 7129 | un | 4 | 11.29 | 45.16 | 15.28% | 1.7249 | 13.0149 | 52.0596 | 0.0006165% | 99.96%
| 23.568 | ELETRODUTO PVC FLEXIVEL CORRUGADO, REFORCADO, COR LARANJA, DE 20 MM, PARA LAJES E PISOS | Sinapi | 39243 | m | 14 | 3.22 | 45.08 | 15.28% | 0.49195 | 3.712 | 51.9673 | 0.0006154% | 99.97%
| 23.659 | JOELHO PVC, SOLDAVEL COM ROSCA, 90 GRAUS, 20 MM X 1/2", PARA AGUA FRIA PREDIAL | Sinapi | 3521 | un | 18 | 2.5 | 45 | 15.28% | 0.38195 | 2.882 | 51.8751 | 0.0006143% | 99.97%
| 23.1212 | FITA SILVER TAPE 48MM x 50 M | Cotação | n/a | und | 1 | 44.3275 | 44.3275 | 15.28% | 6.7724 | 51.0999 | 51.0999 | 0.0006052% | 99.97%
| 23.10 | ABRACADEIRA EM ACO PARA AMARRACAO DE ELETRODUTOS, TIPO D, COM 1 1/4" E PARAFUSO DE FIXACAO | Sinapi | 395 | UN | 14 | 3.15 | 44.1 | 15.28% | 0.48126 | 3.6313 | 50.8376 | 0.0006021% | 99.97%
| 23.34 | ABRACADEIRA EM ACO PARA AMARRACAO DE ELETRODUTOS, TIPO U SIMPLES, COM 3" | Sinapi | 39144 | UN | 14 | 3.15 | 44.1 | 15.28% | 0.48126 | 3.6313 | 50.8376 | 0.0006021% | 99.97%
| 23.1230 | PILHA PALITO AAA | Cotação | n/a | und | 35 | 1.2579 | 44.025 | 15.28% | 0.19218 | 1.45 | 50.7512 | 0.000601% | 99.97%
| 23.793 | LUVA SIMPLES, PVC SERIE R, 50 MM, PARA ESGOTO OU AGUAS PLUVIAIS PREDIAIS | Sinapi | 20168 | un | 4 | 10.96 | 43.84 | 15.28% | 1.6745 | 12.6345 | 50.5379 | 0.0005985% | 99.97%
| 23.441 | CURVA DE PVC 90 GRAUS, SOLDAVEL, 25 MM, PARA AGUA FRIA PREDIAL (NBR 5648) | Sinapi | 1956 | un | 11 | 3.88 | 42.68 | 15.28% | 0.59279 | 4.4728 | 49.2007 | 0.0005827% | 99.97%
| 23.548 | ELETRODUTO FLEXIVEL PLANO EM PEAD, COR PRETA E LARANJA, DIAMETRO 40 MM | Sinapi | 40402 | m | 14 | 3.02 | 42.28 | 15.28% | 0.4614 | 3.4814 | 48.7396 | 0.0005772% | 99.97%
| 23.9 | ABRACADEIRA EM ACO PARA AMARRACAO DE ELETRODUTOS, TIPO D, COM 1 1/4" E CUNHA DE FIXACAO | Sinapi | 39130 | UN | 14 | 2.95 | 41.3 | 15.28% | 0.4507 | 3.4007 | 47.6098 | 0.0005638% | 99.97%
| 23.781 | LUVA PVC SOLDAVEL, 50 MM, PARA AGUA FRIA PREDIAL | Sinapi | 3863 | un | 7 | 5.81 | 40.67 | 15.28% | 0.88765 | 6.6977 | 46.8836 | 0.0005552% | 99.97%
| 23.655 | JOELHO DE REDUCAO, PVC SOLDAVEL, 90 GRAUS, 25 MM X 20 MM, PARA AGUA FRIA PREDIAL | Sinapi | 3533 | un | 14 | 2.88 | 40.32 | 15.28% | 0.44001 | 3.32 | 46.4801 | 0.0005505% | 99.97%
| 23.566 | ELETRODUTO PVC FLEXIVEL CORRUGADO, COR AMARELA, DE 25 MM | Sinapi | 2688 | m | 14 | 2.86 | 40.04 | 15.28% | 0.43695 | 3.297 | 46.1573 | 0.0005466% | 99.97%
| 23.192 | BUCHA DE REDUCAO DE PVC, SOLDAVEL, CURTA, COM 32 X 25 MM, PARA AGUA FRIA PREDIAL | Sinapi | 829 | un | 35 | 1.14 | 39.9 | 15.28% | 0.17417 | 1.3142 | 45.9959 | 0.0005447% | 99.97%
| 23.760 | LUVA DE REDUCAO SOLDAVEL, PVC, 40 MM X 32 MM, PARA AGUA FRIA PREDIAL | Sinapi | 3872 | un | 7 | 5.64 | 39.48 | 15.28% | 0.86168 | 6.5017 | 45.5118 | 0.000539% | 99.97%
| 23.52 | ADAPTADOR PVC SOLDAVEL CURTO COM BOLSA E ROSCA, 25 MM X 3/4", PARA AGUA FRIA | Sinapi | 65 | un | 35 | 1.11 | 38.85 | 15.28% | 0.16959 | 1.2796 | 44.7855 | 0.0005304% | 99.97%
| 23.676 | JOELHO, PVC SOLDAVEL, 45 GRAUS, 32 MM, PARA AGUA FRIA PREDIAL | Sinapi | 3501 | un | 7 | 5.47 | 38.29 | 15.28% | 0.83571 | 6.3057 | 44.14 | 0.0005227% | 99.97%
| 23.32 | ABRACADEIRA EM ACO PARA AMARRACAO DE ELETRODUTOS, TIPO U SIMPLES, COM 2 1/2" | Sinapi | 39143 | UN | 14 | 2.7 | 37.8 | 15.28% | 0.41251 | 3.1125 | 43.5751 | 0.0005161% | 99.97%
| 23.785 | LUVA PVC, ROSCAVEL, 1 1/2", AGUA FRIA PREDIAL | Sinapi | 3878 | un | 4 | 9.25 | 37 | 15.28% | 1.4132 | 10.6632 | 42.6529 | 0.0005051% | 99.98%
| 23.565 | ELETRODUTO PVC FLEXIVEL CORRUGADO, COR AMARELA, DE 20 MM | Sinapi | 2689 | m | 14 | 2.64 | 36.96 | 15.28% | 0.40334 | 3.0433 | 42.6068 | 0.0005046% | 99.98%
| 23.788 | LUVA ROSCAVEL, PVC, 1", AGUA FRIA PREDIAL | Sinapi | 3876 | un | 7 | 4.87 | 34.09 | 15.28% | 0.74404 | 5.614 | 39.2983 | 0.0004654% | 99.98%
| 23.779 | LUVA PVC SOLDAVEL, 32 MM, PARA AGUA FRIA PREDIAL | Sinapi | 3903 | un | 14 | 2.43 | 34.02 | 15.28% | 0.37126 | 2.8013 | 39.2176 | 0.0004644% | 99.98%
| 23.786 | LUVA PVC, ROSCAVEL, 1 1/4", AGUA FRIA PREDIAL | Sinapi | 3877 | un | 4 | 8.45 | 33.8 | 15.28% | 1.291 | 9.741 | 38.964 | 0.0004614% | 99.98%
| 23.769 | LUVA PARA ELETRODUTO, EM ACO GALVANIZADO ELETROLITICO, DIAMETRO DE 15 MM (1/2") | Sinapi | 2636 | un | 14 | 2.4 | 33.6 | 15.28% | 0.36667 | 2.7667 | 38.7334 | 0.0004587% | 99.98%
| 23.1002 | TE DE REDUCAO COM ROSCA, PVC, 90 GRAUS, 3/4 X 1/2", PARA AGUA FRIA PREDIAL | Sinapi | 7120 | un | 4 | 8.33 | 33.32 | 15.28% | 1.2727 | 9.6027 | 38.4106 | 0.0004549% | 99.98%
| 23.440 | CURVA DE PVC 90 GRAUS, SOLDAVEL, 20 MM, PARA AGUA FRIA PREDIAL (NBR 5648) | Sinapi | 1955 | un | 11 | 3.01 | 33.11 | 15.28% | 0.45987 | 3.4699 | 38.1686 | 0.000452% | 99.98%
| 23.547 | ELETRODUTO FLEXIVEL PLANO EM PEAD, COR PRETA E LARANJA, DIAMETRO 32 MM | Sinapi | 40401 | m | 14 | 2.35 | 32.9 | 15.28% | 0.35903 | 2.709 | 37.9265 | 0.0004492% | 99.98%
| 23.432 | CURVA DE PVC 45 GRAUS, SOLDAVEL, 25 MM, PARA AGUA FRIA PREDIAL (NBR 5648) | Sinapi | 1927 | un | 11 | 2.99 | 32.89 | 15.28% | 0.45681 | 3.4468 | 37.9149 | 0.000449% | 99.98%
| 23.795 | LUVA SIMPLES, PVC, SOLDAVEL, DN 100 MM, SERIE NORMAL, PARA ESGOTO PREDIAL | Sinapi | 3899 | un | 4 | 8.22 | 32.88 | 15.28% | 1.2559 | 9.4759 | 37.9034 | 0.0004489% | 99.98%
| 23.1211 | CORREIA A-52 | Cotação | n/a | und | 1 | 32.67 | 32.67 | 15.28% | 4.9913 | 37.6613 | 37.6613 | 0.000446% | 99.98%
| 23.5 | ABRACADEIRA DE NYLON PARA AMARRACAO DE CABOS, COMPRIMENTO DE 200 X *4,6* MM | Sinapi | 411 | UN | 210 | 0.15 | 31.5 | 15.28% | 0.022917 | 0.17292 | 36.3126 | 0.00043% | 99.98%
| 23.613 | FUSIVEL DIAZED 20 A TAMANHO DII, CAPACIDADE DE INTERRUPCAO DE 50 KA EM VCA E 8 KA EM VCC, TENSAO NOMIMNAL DE 500 V | Sinapi | 12344 | un | 14 | 2.24 | 31.36 | 15.28% | 0.34223 | 2.5822 | 36.1512 | 0.0004281% | 99.98%
| 23.564 | ELETRODUTO PVC FLEXIVEL CORRUGADO, COR AMARELA, DE 16 MM | Sinapi | 2687 | m | 14 | 2.22 | 31.08 | 15.28% | 0.33917 | 2.5592 | 35.8284 | 0.0004243% | 99.98%
| 23.1003 | TE DE REDUCAO, PVC, SOLDAVEL, 90 GRAUS, 32 MM X 25 MM, PARA AGUA FRIA PREDIAL | Sinapi | 7136 | un | 4 | 7.74 | 30.96 | 15.28% | 1.1825 | 8.9225 | 35.6901 | 0.0004227% | 99.98%
| 23.338 | CAP PVC, ROSCAVEL, 3/4", PARA AGUA FRIA PREDIAL | Sinapi | 1198 | un | 11 | 2.79 | 30.69 | 15.28% | 0.42626 | 3.2163 | 35.3788 | 0.000419% | 99.98%
| 23.773 | LUVA PARA ELETRODUTO, EM ACO GALVANIZADO ELETROLITICO, DIAMETRO DE 40 MM (1 1/2") | Sinapi | 2644 | un | 4 | 7.64 | 30.56 | 15.28% | 1.1672 | 8.8072 | 35.229 | 0.0004172% | 99.98%
| 23.663 | JOELHO PVC, SOLDAVEL, 90 GRAUS, 32 MM, PARA AGUA FRIA PREDIAL | Sinapi | 3536 | un | 11 | 2.76 | 30.36 | 15.28% | 0.42167 | 3.1817 | 34.9984 | 0.0004145% | 99.98%
| 23.87 | ADAPTADOR PVC, ROSCAVEL, PARA VALVULA PIA OU LAVATORIO, 40 MM | Sinapi | 84 | un | 49 | 0.61 | 29.89 | 15.28% | 0.093196 | 0.7032 | 34.4566 | 0.0004081% | 99.98%
| 23.341 | CAP PVC, SOLDAVEL, 32 MM, PARA AGUA FRIA PREDIAL | Sinapi | 1189 | un | 11 | 2.71 | 29.81 | 15.28% | 0.41404 | 3.124 | 34.3644 | 0.000407% | 99.98%
| 23.140 | BARRA DE FERRO CHATA, RETANGULAR (QUALQUER BITOLA) | Sinapi | 546 | un | 2 | 14.23 | 28.46 | 15.28% | 2.1741 | 16.4041 | 32.8081 | 0.0003885% | 99.98%
| 23.792 | LUVA SIMPLES, PVC SERIE R, 40 MM, PARA ESGOTO OU AGUAS PLUVIAIS PREDIAIS | Sinapi | 20167 | un | 4 | 6.99 | 27.96 | 15.28% | 1.0679 | 8.0579 | 32.2317 | 0.0003817% | 99.98%
| 23.763 | LUVA EM PVC RIGIDO ROSCAVEL, DE 1", PARA ELETRODUTO | Sinapi | 1892 | un | 11 | 2.51 | 27.61 | 15.28% | 0.38348 | 2.8935 | 31.8283 | 0.0003769% | 99.99%
| 23.33 | ABRACADEIRA EM ACO PARA AMARRACAO DE ELETRODUTOS, TIPO U SIMPLES, COM 2" | Sinapi | 39142 | UN | 14 | 1.94 | 27.16 | 15.28% | 0.29639 | 2.2364 | 31.3095 | 0.0003708% | 99.99%
| 23.12 | ABRACADEIRA EM ACO PARA AMARRACAO DE ELETRODUTOS, TIPO D, COM 1" E PARAFUSO DE FIXACAO | Sinapi | 393 | UN | 14 | 1.9 | 26.6 | 15.28% | 0.29028 | 2.1903 | 30.664 | 0.0003631% | 99.99%
| 23.899 | PORCA ZINCADA, SEXTAVADA, DIAMETRO 1/4" | Sinapi | 39997 | un | 91 | 0.29 | 26.39 | 15.28% | 0.044306 | 0.33431 | 30.4219 | 0.0003603% | 99.99%
| 23.1091 | TIJOLO CERAMICO MACICO COMUM *5 X 10 X 20* CM (L X A X C) | Sinapi | 7258 | un | 35 | 0.75 | 26.25 | 15.28% | 0.11459 | 0.86459 | 30.2605 | 0.0003584% | 99.99%
| 23.798 | LUVA SIMPLES, PVC, SOLDAVEL, DN 50 MM, SERIE NORMAL, PARA ESGOTO PREDIAL | Sinapi | 3875 | un | 7 | 3.74 | 26.18 | 15.28% | 0.5714 | 4.3114 | 30.1798 | 0.0003574% | 99.99%
| 23.11 | ABRACADEIRA EM ACO PARA AMARRACAO DE ELETRODUTOS, TIPO D, COM 1" E CUNHA DE FIXACAO | Sinapi | 39129 | UN | 14 | 1.81 | 25.34 | 15.28% | 0.27653 | 2.0865 | 29.2115 | 0.0003459% | 99.99%
| 23.51 | ADAPTADOR PVC SOLDAVEL CURTO COM BOLSA E ROSCA, 20 MM X 1/2", PARA AGUA FRIA | Sinapi | 107 | un | 28 | 0.9 | 25.2 | 15.28% | 0.1375 | 1.0375 | 29.0501 | 0.000344% | 99.99%
| 23.768 | LUVA EM PVC RIGIDO ROSCAVEL, DE 3/4", PARA ELETRODUTO | Sinapi | 1891 | un | 14 | 1.8 | 25.2 | 15.28% | 0.275 | 2.075 | 29.0501 | 0.000344% | 99.99%
| 23.431 | CURVA DE PVC 45 GRAUS, SOLDAVEL, 20 MM, PARA AGUA FRIA PREDIAL (NBR 5648) | Sinapi | 1926 | un | 11 | 2.27 | 24.97 | 15.28% | 0.34681 | 2.6168 | 28.7849 | 0.0003409% | 99.99%
| 23.99 | ANEL BORRACHA PARA TUBO ESGOTO PREDIAL, DN 100 MM (NBR 5688) | Sinapi | 301 | un | 7 | 3.48 | 24.36 | 15.28% | 0.53168 | 4.0117 | 28.0817 | 0.0003326% | 99.99%
| 23.981 | SUPORTE ISOLADOR REFORCADO DIAMETRO NOMINAL 5/16", COM ROSCA SOBERBA E BUCHA | Sinapi | 7572 | un | 4 | 5.99 | 23.96 | 15.28% | 0.91516 | 6.9052 | 27.6206 | 0.0003271% | 99.99%
| 23.1014 | TE PVC, SOLDAVEL, COM ROSCA NA BOLSA CENTRAL, 90 GRAUS, 25 MM X 3/4", PARA AGUA FRIA PREDIAL | Sinapi | 37947 | un | 4 | 5.93 | 23.72 | 15.28% | 0.90599 | 6.836 | 27.344 | 0.0003238% | 99.99%
| 23.22 | ABRACADEIRA EM ACO PARA AMARRACAO DE ELETRODUTOS, TIPO D, COM 3/4" E CUNHA DE FIXACAO | Sinapi | 39128 | UN | 14 | 1.69 | 23.66 | 15.28% | 0.2582 | 1.9482 | 27.2748 | 0.000323% | 99.99%
| 23.24 | ABRACADEIRA EM ACO PARA AMARRACAO DE ELETRODUTOS, TIPO D, COM 3/8" E PARAFUSO DE FIXACAO | Sinapi | 39125 | UN | 14 | 1.69 | 23.66 | 15.28% | 0.2582 | 1.9482 | 27.2748 | 0.000323% | 99.99%
| 23.1013 | TE PVC, SOLDAVEL, COM ROSCA NA BOLSA CENTRAL, 90 GRAUS, 25 MM X 1/2", PARA AGUA FRIA PREDIAL | Sinapi | 7135 | un | 4 | 5.85 | 23.4 | 15.28% | 0.89377 | 6.7438 | 26.9751 | 0.0003195% | 99.99%
| 23.324 | CAL HIDRATADA CH-I PARA ARGAMASSAS | Sinapi | 1106 | Kg | 21 | 1.1 | 23.1 | 15.28% | 0.16806 | 1.2681 | 26.6292 | 0.0003154% | 99.99%
| 23.4 | ABRACADEIRA DE NYLON PARA AMARRACAO DE CABOS, COMPRIMENTO DE 150 X *3,6* MM | Sinapi | 410 | UN | 210 | 0.11 | 23.1 | 15.28% | 0.016806 | 0.12681 | 26.6292 | 0.0003154% | 99.99%
| 23.23 | ABRACADEIRA EM ACO PARA AMARRACAO DE ELETRODUTOS, TIPO D, COM 3/4" E PARAFUSO DE FIXACAO | Sinapi | 400 | UN | 14 | 1.65 | 23.1 | 15.28% | 0.25209 | 1.9021 | 26.6292 | 0.0003154% | 99.99%
| 23.758 | LUVA DE REDUCAO SOLDAVEL, PVC, 25 MM X 20 MM, PARA AGUA FRIA PREDIAL | Sinapi | 3868 | un | 14 | 1.62 | 22.68 | 15.28% | 0.2475 | 1.8675 | 26.1451 | 0.0003096% | 99.99%
| 23.777 | LUVA PVC SOLDAVEL, 20 MM, PARA AGUA FRIA PREDIAL | Sinapi | 3861 | un | 28 | 0.81 | 22.68 | 15.28% | 0.12375 | 0.93375 | 26.1451 | 0.0003096% | 99.99%
| 23.549 | ELETRODUTO FLEXIVEL PLANO EM PEAD, COR PRETA E LARANJA, DIAMETRO 25 MM | Sinapi | 40400 | m | 14 | 1.6 | 22.4 | 15.28% | 0.24445 | 1.8444 | 25.8223 | 0.0003058% | 99.99%
| 23.14 | ABRACADEIRA EM ACO PARA AMARRACAO DE ELETRODUTOS, TIPO D, COM 1/2" E PARAFUSO DE FIXACAO | Sinapi | 392 | UN | 14 | 1.59 | 22.26 | 15.28% | 0.24292 | 1.8329 | 25.6609 | 0.0003039% | 99.99%
| 23.13 | ABRACADEIRA EM ACO PARA AMARRACAO DE ELETRODUTOS, TIPO D, COM 1/2" E CUNHA DE FIXACAO | Sinapi | 39127 | UN | 14 | 1.55 | 21.7 | 15.28% | 0.23681 | 1.7868 | 25.0153 | 0.0002963% | 99.99%
| 23.772 | LUVA PARA ELETRODUTO, EM ACO GALVANIZADO ELETROLITICO, DIAMETRO DE 32 MM (1 1/4") | Sinapi | 2639 | un | 4 | 5.28 | 21.12 | 15.28% | 0.80668 | 6.0867 | 24.3467 | 0.0002883% | 99.99%
| 23.603 | FITA DE PAPEL MICROPERFURADO, 50 X 150 MM, PARA TRATAMENTO DE JUNTAS DE CHAPA DE GESSO PARA DRYWALL | Sinapi | 39431 | m | 70 | 0.3 | 21 | 15.28% | 0.045834 | 0.34583 | 24.2084 | 0.0002867% | 99.99%
| 23.1020 | TE SOLDAVEL, PVC, 90 GRAUS, 32 MM, PARA AGUA FRIA PREDIAL (NBR 5648) | Sinapi | 7140 | un | 4 | 5.22 | 20.88 | 15.28% | 0.79751 | 6.0175 | 24.0701 | 0.0002851% | 99.99%
| 23.771 | LUVA PARA ELETRODUTO, EM ACO GALVANIZADO ELETROLITICO, DIAMETRO DE 25 MM (1") | Sinapi | 2638 | un | 7 | 2.98 | 20.86 | 15.28% | 0.45529 | 3.4353 | 24.047 | 0.0002848% | 99.99%
| 23.675 | JOELHO, PVC SOLDAVEL, 45 GRAUS, 25 MM, PARA AGUA FRIA PREDIAL | Sinapi | 3500 | un | 11 | 1.89 | 20.79 | 15.28% | 0.28876 | 2.1788 | 23.9663 | 0.0002838% | 99.99%
| 23.778 | LUVA PVC SOLDAVEL, 25 MM, PARA AGUA FRIA PREDIAL | Sinapi | 3904 | un | 21 | 0.99 | 20.79 | 15.28% | 0.15125 | 1.1413 | 23.9663 | 0.0002838% | 99.99%
| 23.335 | CAP PVC, ROSCAVEL, 1/2", PARA AGUA FRIA PREDIAL | Sinapi | 1197 | un | 11 | 1.88 | 20.68 | 15.28% | 0.28723 | 2.1672 | 23.8395 | 0.0002823% | 99.99%
| 23.790 | LUVA ROSCAVEL, PVC, 3/4", AGUA FRIA PREDIAL | Sinapi | 3884 | un | 7 | 2.91 | 20.37 | 15.28% | 0.44459 | 3.3546 | 23.4821 | 0.0002781% | 100%
| 23.98 | ANEL BORRACHA PARA TUBO ESGOTO PREDIAL DN 75 MM (NBR 5688) | Sinapi | 297 | un | 7 | 2.89 | 20.23 | 15.28% | 0.44154 | 3.3315 | 23.3207 | 0.0002762% | 100%
| 23.656 | JOELHO DE REDUCAO, PVC SOLDAVEL, 90 GRAUS, 32 MM X 25 MM, PARA AGUA FRIA PREDIAL | Sinapi | 3538 | un | 4 | 4.96 | 19.84 | 15.28% | 0.75779 | 5.7178 | 22.8712 | 0.0002709% | 100%
| 23.325 | CAL VIRGEM COMUM PARA ARGAMASSAS (NBR 6453) | Sinapi | 1107 | Kg | 21 | 0.93 | 19.53 | 15.28% | 0.14209 | 1.0721 | 22.5138 | 0.0002666% | 100%
| 23.803 | LUVA SOLDAVEL COM ROSCA, PVC, 20 MM X 1/2", PARA AGUA FRIA PREDIAL | Sinapi | 3859 | un | 11 | 1.72 | 18.92 | 15.28% | 0.26278 | 1.9828 | 21.8106 | 0.0002583% | 100%
| 23.191 | BUCHA DE REDUCAO DE PVC, SOLDAVEL, CURTA, COM 25 X 20 MM, PARA AGUA FRIA PREDIAL | Sinapi | 828 | un | 35 | 0.54 | 18.9 | 15.28% | 0.082501 | 0.6225 | 21.7876 | 0.000258% | 100%
| 23.28 | ABRACADEIRA EM ACO PARA AMARRACAO DE ELETRODUTOS, TIPO U SIMPLES, COM 1 1/2" | Sinapi | 39141 | UN | 14 | 1.31 | 18.34 | 15.28% | 0.20014 | 1.5101 | 21.142 | 0.0002504% | 100%
| 23.340 | CAP PVC, SOLDAVEL, 25 MM, PARA AGUA FRIA PREDIAL | Sinapi | 1185 | un | 11 | 1.56 | 17.16 | 15.28% | 0.23834 | 1.7983 | 19.7817 | 0.0002343% | 100%
| 23.764 | LUVA EM PVC RIGIDO ROSCAVEL, DE 1/2", PARA ELETRODUTO | Sinapi | 1901 | un | 14 | 1.22 | 17.08 | 15.28% | 0.18639 | 1.4064 | 19.6895 | 0.0002332% | 100%
| 23.29 | ABRACADEIRA EM ACO PARA AMARRACAO DE ELETRODUTOS, TIPO U SIMPLES, COM 1 1/4" | Sinapi | 39140 | UN | 14 | 1.19 | 16.66 | 15.28% | 0.18181 | 1.3718 | 19.2053 | 0.0002274% | 100%
| 23.339 | CAP PVC, SOLDAVEL, 20 MM, PARA AGUA FRIA PREDIAL | Sinapi | 1191 | un | 11 | 1.37 | 15.07 | 15.28% | 0.20931 | 1.5793 | 17.3724 | 0.0002057% | 100%
| 23.1012 | TE PVC, SOLDAVEL, COM ROSCA NA BOLSA CENTRAL, 90 GRAUS, 20 MM X 1/2", PARA AGUA FRIA PREDIAL | Sinapi | 7109 | un | 4 | 3.75 | 15 | 15.28% | 0.57293 | 4.3229 | 17.2917 | 0.0002048% | 100%
| 23.805 | LUVA SOLDAVEL COM ROSCA, PVC, 25 MM X 3/4", PARA AGUA FRIA PREDIAL | Sinapi | 3906 | un | 7 | 2.05 | 14.35 | 15.28% | 0.3132 | 2.3632 | 16.5424 | 0.0001959% | 100%
| 23.30 | ABRACADEIRA EM ACO PARA AMARRACAO DE ELETRODUTOS, TIPO U SIMPLES, COM 1" | Sinapi | 39139 | UN | 14 | 0.99 | 13.86 | 15.28% | 0.15125 | 1.1413 | 15.9775 | 0.0001892% | 100%
| 23.97 | ANEL BORRACHA PARA TUBO ESGOTO PREDIAL DN 50 MM (NBR 5688) | Sinapi | 296 | un | 7 | 1.96 | 13.72 | 15.28% | 0.29945 | 2.2594 | 15.8161 | 0.0001873% | 100%
| 23.789 | LUVA ROSCAVEL, PVC, 1/2", AGUA FRIA PREDIAL | Sinapi | 3883 | un | 7 | 1.95 | 13.65 | 15.28% | 0.29792 | 2.2479 | 15.7355 | 0.0001864% | 100%
| 23.674 | JOELHO, PVC SOLDAVEL, 45 GRAUS, 20 MM, PARA AGUA FRIA PREDIAL | Sinapi | 3499 | un | 11 | 1.12 | 12.32 | 15.28% | 0.17111 | 1.2911 | 14.2023 | 0.0001682% | 100%
| 23.797 | LUVA SIMPLES, PVC, SOLDAVEL, DN 40 MM, SERIE NORMAL, PARA ESGOTO PREDIAL | Sinapi | 3897 | un | 7 | 1.73 | 12.11 | 15.28% | 0.26431 | 1.9943 | 13.9602 | 0.0001653% | 100%
| 23.197 | BUCHA DE REDUCAO DE PVC, SOLDAVEL, LONGA, 50 X 40 MM, PARA ESGOTO PREDIAL | Sinapi | 20086 | un | 4 | 3 | 12 | 15.28% | 0.45834 | 3.4583 | 13.8334 | 0.0001638% | 100%
| 23.662 | JOELHO PVC, SOLDAVEL, 90 GRAUS, 25 MM, PARA AGUA FRIA PREDIAL | Sinapi | 3529 | un | 11 | 0.92 | 10.12 | 15.28% | 0.14056 | 1.0606 | 11.6661 | 0.0001382% | 100%
| 23.35 | ABRACADEIRA EM ACO PARA AMARRACAO DE ELETRODUTOS, TIPO U SIMPLES, COM 3/4" | Sinapi | 39138 | UN | 14 | 0.72 | 10.08 | 15.28% | 0.11 | 0.83 | 11.62 | 0.0001376% | 100%
| 23.31 | ABRACADEIRA EM ACO PARA AMARRACAO DE ELETRODUTOS, TIPO U SIMPLES, COM 1/2" | Sinapi | 39137 | UN | 14 | 0.68 | 9.52 | 15.28% | 0.10389 | 0.78389 | 10.9745 | 0.00013% | 100%
| 23.804 | LUVA SOLDAVEL COM ROSCA, PVC, 25 MM X 1/2", PARA AGUA FRIA PREDIAL | Sinapi | 3856 | un | 4 | 2.18 | 8.72 | 15.28% | 0.33306 | 2.5131 | 10.0522 | 0.000119% | 100%
| 23.3 | ABRACADEIRA DE NYLON PARA AMARRACAO DE CABOS, COMPRIMENTO DE 100 X 2,5 MM | Sinapi | 414 | UN | 210 | 0.04 | 8.4 | 15.28% | 0.0061112 | 0.046111 | 9.6834 | 0.0001147% | 100%
| 23.661 | JOELHO PVC, SOLDAVEL, 90 GRAUS, 20 MM, PARA AGUA FRIA PREDIAL | Sinapi | 3542 | un | 11 | 0.67 | 7.37 | 15.28% | 0.10236 | 0.77236 | 8.496 | 0.0001006% | 100%
| 23.36 | ABRACADEIRA EM ACO PARA AMARRACAO DE ELETRODUTOS, TIPO U SIMPLES, COM 3/8" | Sinapi | 39136 | UN | 14 | 0.48 | 6.72 | 15.28% | 0.073335 | 0.55333 | 7.7467 | 9.174e-05% | 100%
| 23.1019 | TE SOLDAVEL, PVC, 90 GRAUS, 25 MM, PARA AGUA FRIA PREDIAL (NBR 5648) | Sinapi | 7139 | un | 4 | 1.57 | 6.28 | 15.28% | 0.23987 | 1.8099 | 7.2395 | 8.574e-05% | 100%
| 23.1018 | TE SOLDAVEL, PVC, 90 GRAUS, 20 MM, PARA AGUA FRIA PREDIAL (NBR 5648) | Sinapi | 7138 | un | 4 | 1.19 | 4.76 | 15.28% | 0.18181 | 1.3718 | 5.4872 | 6.498e-05% | 100%
| 23.898 | PORCA ZINCADA, SEXTAVADA, DIAMETRO 1/2" | Sinapi | 4339 | un | 4 | 0.52 | 2.08 | 15.28% | 0.079446 | 0.59945 | 2.3978 | 2.84e-05% | 100%
[12 empty] | 8443948.696 | 100%

## Curva ABC Postos e Serviços
Grupo | Item | Descrição | FONTE | CÓDIGO | Quantidade | Unidade | Valor Unitário Máximo | Valor Anual Máximo | BDI (%) | Valor BDI (R$) | Valor Unitário Máximo (com BDI) | Valor Anual Máximo (com BDI) | % | % Acumulado
| 7 | Auxiliar de Manutenção Predial | CAT SERV | 1627 | posto/mês | 22 | 5937.9811 | 1567626.9981 | 0% | 0 | 5937.9811 | 1567626.9981 | 14.57% | 14.57%
| 9 | Eletricista de manutenção de linhas elétricas, telefônicas e de comunicação de dados | CAT SERV | 1627 | posto/mês | 12 | 8234.8599 | 1185819.819 | 0% | 0 | 8234.8599 | 1185819.819 | 11.02% | 25.59%
| 22 | Técnico de Refrigeração | CAT SERV | 1627 | posto/mês | 6 | 9525.76 | 685854.7208 | 0% | 0 | 9525.76 | 685854.7208 | 6.375% | 31.97%
| 4 | Técnico de Obras Civis | CAT SERV | 1627 | posto/mês | 4 | 11008.5169 | 528408.8115 | 0% | 0 | 11008.5169 | 528408.8115 | 4.912% | 36.88%
| 3 | Encarregado de Manutenção | CAT SERV | 1627 | posto/mês | 4 | 10496.9096 | 503851.6591 | 0% | 0 | 10496.9096 | 503851.6591 | 4.684% | 41.57%
| 24.29 | LEVANTAMENTO TOPOGRAFICO PLANIALTIMETRICO 1 A 5 HECTARES | SBC | 4249 | m² | 10000 | 40 | 400000 | 22.23% | 8.8905 | 48.8905 | 488904.6568 | 4.545% | 46.11%
| 20 | Pintor a Pincel, Rolo e Pistola | CAT SERV | 1627 | posto/mês | 4 | 8743.8815 | 419706.3135 | 0% | 0 | 8743.8815 | 419706.3135 | 3.901% | 50.01%
| 8 | Bombeiro hidráulico | CAT SERV | 1627 | posto/mês | 4 | 8557.0748 | 410739.5921 | 0% | 0 | 8557.0748 | 410739.5921 | 3.818% | 53.83%
| 19 | Bombeiro Hidráulico Plantonista Noturno | CAT SERV | 1627 | posto/mês | 4 | 7816.7346 | 375203.2615 | 0% | 0 | 7816.7346 | 375203.2615 | 3.488% | 57.32%
| 17 | Operador Plantonista Noturno - Elétrica | CAT SERV | 1627 | posto/mês | 4 | 7766.075 | 372771.6002 | 0% | 0 | 7766.075 | 372771.6002 | 3.465% | 60.78%
| 18 | Bombeiro Hidráulico Plantonista Diurno | CAT SERV | 1627 | posto/mês | 4 | 7183.7063 | 344817.9033 | 0% | 0 | 7183.7063 | 344817.9033 | 3.205% | 63.99%
| 16 | Operador Plantonista Diurno – Elétrica | CAT SERV | 1627 | posto/mês | 4 | 6746.7457 | 323843.7928 | 0% | 0 | 6746.7457 | 323843.7928 | 3.01% | 67%
| 15 | Pedreiro de edificações | CAT SERV | 1627 | posto/mês | 4 | 6706.6317 | 321918.3207 | 0% | 0 | 6706.6317 | 321918.3207 | 2.992% | 69.99%
| 1 | Engenheiro Civil | CAT SERV | 22225 | posto/mês | 1 | 24502.2369 | 294026.8424 | 0% | 0 | 24502.2369 | 294026.8424 | 2.733% | 72.72%
| 2 | Engenheiro Mecânico | CAT SERV | 22225 | posto/mês | 1 | 24502.2369 | 294026.8424 | 0% | 0 | 24502.2369 | 294026.8424 | 2.733% | 75.46%
| 12 | Serralheiro | CAT SERV | 1627 | posto/mês | 2 | 8681.881 | 208365.1434 | 0% | 0 | 8681.881 | 208365.1434 | 1.937% | 77.39%
| 24.46 | SERVIÇO DE INSTALAÇÃO COM FORNECIMENTO DE MÁRMORE BRANCO C/ 2CM DE ESPESSURA, C/ PLACAS DE 20X40CM, 40X40CM, 60X60CM OU 40X120CM, OU EM MEDIDA, DENTRO DESTES PARÂMETROS, A SER DEFINIDA PELO MINISTÉRIO DA JUSTIÇA E SEGURANÇA PÚBLICA, COM ACABAMENTO POLIDO. | SINAPI | 98672 | m² | 300 | 459.41 | 137823 | 22.23% | 102.1092 | 561.5192 | 168455.7663 | 1.566% | 78.96%
| 21 | Marceneiro | CAT SERV | 1627 | posto/mês | 2 | 6682.0282 | 160368.6761 | 0% | 0 | 6682.0282 | 160368.6761 | 1.491% | 80.45%
| 13 | Vidraceiro | CAT SERV | 1627 | posto/mês | 2 | 5990.062 | 143761.4889 | 0% | 0 | 5990.062 | 143761.4889 | 1.336% | 81.79%
| 24.27 | IMPERMEABILIZAÇÃO DE SUPERFÍCIE COM MANTA ASFÁLTICA, UMA CAMADA, INCLUSIVE APLICAÇÃO DE PRIMER ASFÁLTICO, E=3MM. AF_06/2018 | SINAPI | 98546 | m² | 1200 | 94.64 | 113568 | 22.23% | 21.0348 | 115.6748 | 138809.8101 | 1.29% | 83.08%
| 14 | Gesseiro | CAT SERV | 1627 | posto/mês | 2 | 5645.0511 | 135481.2265 | 0% | 0 | 5645.0511 | 135481.2265 | 1.259% | 84.34%
| 10 | Eletrotécnico | CAT SERV | 1627 | posto/mês | 1 | 11120.5444 | 133446.5327 | 0% | 0 | 11120.5444 | 133446.5327 | 1.24% | 85.58%
| 11 | Eletromecânico | CAT SERV | 1627 | posto/mês | 1 | 11120.5444 | 133446.5327 | 0% | 0 | 11120.5444 | 133446.5327 | 1.24% | 86.82%
| 24.28 | PREPARO DE FUNDO DE VALA COM LARGURA MAIOR OU IGUAL A 1,5 M E MENOR QUE 2,5 M, COM CAMADA DE AREIA, LANÇAMENTO MANUAL. AF_08/2020 | SINAPI | 101620 | m³ | 300 | 269.37 | 80811 | 22.23% | 59.8706 | 329.2406 | 98772.1855 | 0.9181% | 87.74%
| 25.20 | PLATAFORMA DE PROTEÇÃO PRINCIPAL PARA ALVENARIA ESTRUTURAL PARA SER APOIADA EM ANDAIME, INCLUSIVE MONTAGEM E DESMONTAGEM. AF_11/2017 | SINAPI | 97067 | m | 100 | 760.38 | 76038 | 22.23% | 169.0033 | 929.3833 | 92938.3307 | 0.8639% | 88.6%
| 24.42 | TAPUME COM TELHA METÁLICA. AF_05/2018 | SINAPI | 98459 | m² | 500 | 135.81 | 67905 | 22.23% | 30.1854 | 165.9954 | 82997.6768 | 0.7715% | 89.37%
| 24.22 | IMPERMEABILIZAÇÃO DE PAREDES COM ARGAMASSA DE CIMENTO E AREIA, COM ADITIVO IMPERMEABILIZANTE, E = 2CM. AF_06/2018 | SINAPI | 98561 | m² | 1400 | 41.59 | 58226 | 22.23% | 9.2439 | 50.8339 | 71167.4064 | 0.6615% | 90.03%
| 24.23 | IMPERMEABILIZAÇÃO DE PISO COM ARGAMASSA DE CIMENTO E AREIA, COM ADITIVO IMPERMEABILIZANTE, E = 2CM. AF_06/2018 | SINAPI | 98560 | m² | 1200 | 45.8 | 54960 | 22.23% | 10.1796 | 55.9796 | 67175.4998 | 0.6244% | 90.66%
| 24.25 | IMPERMEABILIZAÇÃO DE SUPERFÍCIE COM ARGAMASSA POLIMÉRICA / MEMBRANA ACRÍLICA, 4 DEMÃOS, REFORÇADA COM VÉU DE POLIÉSTER (MAV). AF_06/2018 | SINAPI | 98556 | m² | 1060 | 48.11 | 50996.6 | 22.23% | 10.693 | 58.803 | 62331.188 | 0.5794% | 91.24%
| 24.43 | TELHAMENTO COM TELHA DE AÇO/ALUMÍNIO E = 0,5 MM, COM ATÉ 2 ÁGUAS, INCLUSO IÇAMENTO. AF_07/2019 | SINAPI | 94213 | m² | 500 | 98.96 | 49480 | 22.23% | 21.995 | 120.955 | 60477.506 | 0.5622% | 91.8%
| 6 | Almoxarife | CAT SERV | 1627 | posto/mês | 1 | 4818.4627 | 57821.5528 | 0% | 0 | 4818.4627 | 57821.5528 | 0.5375% | 92.34%
| 24.26 | IMPERMEABILIZAÇÃO DE SUPERFÍCIE COM EMULSÃO ASFÁLTICA, 2 DEMÃOS AF_06/2018 | SINAPI | 98557 | m² | 1060 | 40.81 | 43258.6 | 22.23% | 9.0705 | 49.8805 | 52873.3275 | 0.4915% | 92.83%
| 25.4 | CAMINHÃO PARA EQUIPAMENTO DE LIMPEZA A SUCÇÃO, COM CAMINHÃO TRUCADO DE PESO BRUTO TOTAL 23000 KG, CARGA ÚTIL MÁXIMA 15935 KG, DISTÂNCIA ENTRE EIXOS 4,80 M, POTÊNCIA 230 CV, INCLUSIVE LIMPADORA A SUCÇÃO | SINAPI | 92106 | h | 110 | 349.99 | 38498.9 | 22.23% | 77.7894 | 427.7794 | 47055.7287 | 0.4374% | 93.26%
| 25.5 | CAMINHÃO PIPA 10.000 L TRUCADO, PESO BRUTO TOTAL 23.000 KG, CARGA ÚTIL MÁXIMA 15.935 KG, DISTÂNCIA ENTRE EIXOS 4,8 M, POTÊNCIA 230 CV, INCLUSIVE TANQUE DE AÇO PARA TRANSPORTE DE ÁGUA | SINAPI | 5901 | h | 110 | 327.16 | 35987.6 | 22.23% | 72.7151 | 399.8751 | 43986.2631 | 0.4089% | 93.67%
| 25.3 | CAMINHÃO BASCULANTE 14 M3, COM CAVALO MECÂNICO DE CAPACIDADE MÁXIMA DE TRAÇÃO COMBINADO DE 36000 KG, POTÊNCIA 286 CV, INCLUSIVE SEMIREBOQUE COM CAÇAMBA METÁLICA | SINAPI | 89876 | h | 110 | 325.16 | 35767.6 | 22.23% | 72.2706 | 397.4306 | 43717.3655 | 0.4064% | 94.08%
| 5 | Auxiliar Administrativo | CAT SERV | 1627 | posto/mês | 1 | 3559.0515 | 42708.6175 | 0% | 0 | 3559.0515 | 42708.6175 | 0.397% | 94.48%
| 25.33 | TRATOR DE ESTEIRAS, POTÊNCIA 170 HP, PESO OPERACIONAL 19 T, CAÇAMBA 5,2 M3 - CHP DIURNO. AF_06/2014 | SINAPI | 5847 | h | 110 | 268.82 | 29570.2 | 22.23% | 59.7484 | 328.5684 | 36142.5212 | 0.336% | 94.81%
| 24.24 | IMPERMEABILIZAÇÃO DE SUPERFÍCIE COM ARGAMASSA POLIMÉRICA / MEMBRANA ACRÍLICA, 3 DEMÃOS. AF_06/2018 | SINAPI | 98555 | m² | 1060 | 26.1 | 27666 | 22.23% | 5.801 | 31.901 | 33815.0906 | 0.3143% | 95.13%
| 25.29 | MOTONIVELADORA POTÊNCIA BÁSICA LÍQUIDA (PRIMEIRA MARCHA) 125 HP, PESO BRUTO 13032 KG, LARGURA DA LÂMINA DE 3,7 M | SINAPI | 5932 | h | 110 | 238.51 | 26236.1 | 22.23% | 53.0116 | 291.5216 | 32067.3787 | 0.2981% | 95.43%
| 25.25 | ROLO COMPACTADOR VIBRATORIO TANDEM, ACO LISO, POTENCIA 125 HP, PESO SEM/COM LASTRO 10,20/11,65 T, LARGURA DE TRABALHO 1,73 M | SINAPI | 95631 | h | 110 | 234.58 | 25803.8 | 22.23% | 52.1381 | 286.7181 | 31538.995 | 0.2932% | 95.72%
| 24.5 | CONCRETO FCK = 25MPA, TRAÇO 1:2,3:2,7 (EM MASSA SECA DE CIMENTO/ AREIA MÉDIA/ BRITA 1) - PREPARO MECÂNICO COM BETONEIRA 400 L. AF_05/2021 | SINAPI | 94965 | m³ | 45 | 528.64 | 23788.8 | 22.23% | 117.4964 | 646.1364 | 29076.1377 | 0.2703% | 95.99%
| 25.18 | MONTAGEM E DESMONTAGEM DE ANDAIME MODULAR FACHADEIRO, COM PISO METÁLICO PARA EDIFICAÇÕES COM MÚLTIPLOS PAVIMENTOS (EXCLUSIVE ANDAIME E LIMPEZA). AF_11/2017 | SINAPI | 97063 | m² | 2890 | 8.15 | 23553.5 | 22.23% | 1.8114 | 9.9614 | 28788.5396 | 0.2676% | 96.26%
| 25.8 | ESCAVADEIRA HIDRÁULICA SOBRE ESTEIRAS, CAÇAMBA 0,80 M3, PESO OPERACIONAL 7 T, POTENCIA BRUTA 111 HP | SINAPI | 5631 | h | 110 | 213.27 | 23459.7 | 22.23% | 47.4017 | 260.6717 | 28673.8914 | 0.2665% | 96.52%
| 25.10 | GUINDASTE HIDRÁULICO AUTOPROPELIDO, COM LANÇA TELESCÓPICA 28,80 M, CAPACIDADE MÁXIMA 30 T, POTÊNCIA 97 KW, TRAÇÃO 4 X 4 | SINAPI | 89272 | h | 110 | 201.1 | 22121 | 22.23% | 44.6968 | 245.7968 | 27037.6498 | 0.2513% | 96.77%
| 24.6 | CONCRETO MAGRO PARA LASTRO, TRAÇO 1:4,5:4,5 (EM MASSA SECA DE CIMENTO/ AREIA MÉDIA/ BRITA 1) - PREPARO MECÂNICO COM BETONEIRA 600 L. AF_05/2021 | SINAPI | 94968 | m³ | 50 | 440.76 | 22038 | 22.23% | 97.964 | 538.724 | 26936.2021 | 0.2504% | 97.02%
| 25.24 | ROLO COMPACTADOR VIBRATÓRIO PÉ DE CARNEIRO PARA SOLOS, POTÊNCIA 80 HP, PESO OPERACIONAL SEM/COM LASTRO 7,4 / 8,8 T, LARGURA DE TRABALHO 1,68 M | SINAPI | 73436 | h | 110 | 199.72 | 21969.2 | 22.23% | 44.3901 | 244.1101 | 26852.1105 | 0.2496% | 97.27%
| 25.13 | COLOCAÇÃO DE TELA EM ANDAIME FACHADEIRO. AF_11/2017 | SINAPI | 97062 | m² | 2890 | 6.87 | 19854.3 | 22.23% | 1.5269 | 8.3969 | 24267.1493 | 0.2256% | 97.5%
| 24.1 | ALVENARIA DE VEDAÇÃO DE BLOCOS CERÂMICOS FURADOS NA HORIZONTAL DE 9X19X19 CM M (ESPESSURA 9CM) DE PAREDES COM ÁREA LÍQUIDA MAIOR OU IGUAL A 6M² COM VÃOS E ARGAMASSA DE ASSENTAMENTO COM PREPARO EM BETONEIRA. AF_06/2014 | SINAPI | 103322 | m² | 320 | 57.93 | 18537.6 | 22.23% | 12.8756 | 70.8056 | 22657.7974 | 0.2106% | 97.71%
| 25.23 | ROLO COMPACTADOR VIBRATÓRIO DE UM CILINDRO AÇO LISO, POTÊNCIA 80 HP, PESO OPERACIONAL MÁXIMO 8,1 T, IMPACTO DINÂMICO 16,15 / 9,5 T, LARGURA DE TRABALHO 1,68 M - MANUTENÇÃO. AF_06/2014 | SINAPI | 5684 | h | 110 | 159.89 | 17587.9 | 22.23% | 35.5374 | 195.4274 | 21497.0155 | 0.1998% | 97.91%
| 24.18 | FORRO DE GESSO ACARTONADO LAFARGE GYPSUM FGE | SBC | 90805 | m² | 200 | 86.92 | 17384 | 22.23% | 19.319 | 106.239 | 21247.7964 | 0.1975% | 98.11%
| 25.32 | TRATOR DE PNEUS COM POTÊNCIA DE 85 CV, TRAÇÃO 4X4, COM GRADE DE DISCOS ACOPLADA - CHP DIURNO. AF_02/2017 | SINAPI | 96028 | h | 110 | 139.72 | 15369.2 | 22.23% | 31.0544 | 170.7744 | 18785.1836 | 0.1746% | 98.28%
| 25.22 | RETROESCAVADEIRA SOBRE RODAS COM CARREGADEIRA, TRAÇÃO 4X2, POTÊNCIA LÍQ. 79 HP, CAÇAMBA CARREG. CAP. MÍN. 1 M3, CAÇAMBA RETRO CAP. 0,20 M3, PESO OPERACIONAL MÍN. 6.570 KG, PROFUNDIDADE ESCAVAÇÃO MÁX. 4,37 M - CHP DIURNO. AF_06/2014 | SINAPI | 5680 | h | 110 | 128.79 | 14166.9 | 22.23% | 28.6251 | 157.4151 | 17315.6585 | 0.161% | 98.44%
| 25.28 | MINICARREGADEIRA SOBRE RODAS POTENCIA 47HP CAPACIDADE OPERACAO 646 KG, COM VASSOURA MECÂNICA ACOPLADA | SINAPI | 96158 | h | 110 | 128.24 | 14106.4 | 22.23% | 28.5028 | 156.7428 | 17241.7116 | 0.1603% | 98.6%
| 25.9 | GRUA ASCENCIONAL, LANÇA DE 30 M, CAPACIDADE DE 1,0 T A 30 M, ALTURA ATÉ 39 M | SINAPI | 93272 | h | 110 | 125.82 | 13840.2 | 22.23% | 27.965 | 153.785 | 16916.3456 | 0.1572% | 98.76%
| 24.2 | ARGAMASSA TRAÇO 1:3 (EM VOLUME DE CIMENTO E AREIA MÉDIA ÚMIDA) COM ADIÇÃO DE IMPERMEABILIZANTE, PREPARO MANUAL. AF_08/2019 | SINAPI | 100480 | m³ | 14 | 822 | 11508 | 22.23% | 182.6991 | 1004.6991 | 14065.787 | 0.1307% | 98.89%
| 24.47 | SERVIÇO DE REMOÇÃO DE PISO EM PEDRA (MÁRMORE OU GRANITO). | SINAPI | 87622 | m² | 300 | 33.28 | 9984 | 22.23% | 7.3969 | 40.6769 | 12203.0602 | 0.1134% | 99.01%
| 24.9 | Demolição de lajes, de forma manual, sem reaproveitamento. AF 12/2017 (Forro estruturado). | SINAPI | 97628 | m³ | 40 | 229.32 | 9172.8 | 22.23% | 50.969 | 280.289 | 11211.5616 | 0.1042% | 99.11%
| 24.32 | PAREDE COM PLACAS DE GESSO ACARTONADO (DRYWALL), PARA USO INTERNO, COM DUAS FACES DUPLAS E ESTRUTURA METÁLICA COM GUIAS DUPLAS, COM VÃOS. | SINAPI | 96369 | m² | 44 | 192.45 | 8467.8 | 22.23% | 42.7743 | 235.2243 | 10349.8671 | 0.09621% | 99.21%
| 24.30 | MASSA ÚNICA, PARA RECEBIMENTO DE PINTURA, EM ARGAMASSA TRAÇO 1:2:8, PREPARO MECÂNICO COM BETONEIRA 400L, APLICADA MANUALMENTE EM FACES INTERNAS DE PAREDES, ESPESSURA DE 20MM, COM EXECUÇÃO DE TALISCAS. AF_06/2014. | SINAPI | 87529 | m² | 200 | 36.77 | 7354 | 22.23% | 8.1726 | 44.9426 | 8988.5121 | 0.08355% | 99.29%
| 24.40 | SANCA DE ILUMINACAO EM GESSO | SBC | 200124 | m | 50 | 141.99 | 7099.5 | 22.23% | 31.5589 | 173.5489 | 8677.4465 | 0.08066% | 99.37%
| 24.21 | FURO LAJE DE CONCRETO ARMADO 5"" | SBC | 22110 | un. | 12 | 474.18 | 5690.16 | 22.23% | 105.392 | 579.572 | 6954.8643 | 0.06465% | 99.43%
| 24.14 | EXECUÇÃO DE PASSEIO (CALÇADA) OU PISO DE CONCRETO COM CONCRETO MOLDADO IN LOCO, FEITO EM OBRA, ACABAMENTO CONVENCIONAL, ESPESSURA 6 CM, ARMADO. AF_07/2016 | SINAPI | 94992 | m² | 40 | 99.67 | 3986.8 | 22.23% | 22.1528 | 121.8228 | 4872.9127 | 0.0453% | 99.48%
| 25.12 | COBERTURA PARA PROTEÇÃO DE PEDESTRES SOBRE ESTRUTURA DE ANDAIME, INCLUSIVE MONTAGEM E DESMONTAGEM. AF_11/2017 | SINAPI | 97066 | m² | 25 | 106.05 | 2651.25 | 22.23% | 23.5708 | 129.6208 | 3240.5212 | 0.03012% | 99.51%
| 24.19 | FORRO EM DRYWALL, PARA AMBIENTES RESIDENCIAIS, INCLUSIVE ESTRUTURA DE FIXAÇÃO. | SINAPI | 96110 | m² | 40 | 65.51 | 2620.4 | 22.23% | 14.5604 | 80.0704 | 3202.8144 | 0.02977% | 99.54%
| 24.15 | EXECUÇÃO DE REVESTIMENTO DE CONCRETO PROJETADO COM ESPESSURA DE 7 CM, ARMADO COM TELA, INCLINAÇÃO MENOR QUE 90°, APLICAÇÃO CONTÍNUA, UTILIZANDO EQUIPAMENTO DE PROJEÇÃO COM 6 M³/H DE CAPACIDADE. AF_01/2016. | SINAPI | 91069 | m² | 20 | 130.13 | 2602.6 | 22.23% | 28.9229 | 159.0529 | 3181.0581 | 0.02957% | 99.57%
| 25.26 | MARTELETE OU ROMPEDOR PNEUMÁTICO MANUAL, 28 KG, COM SILENCIADOR | SINAPI | 5795 | h | 110 | 21.37 | 2350.7 | 22.23% | 4.7497 | 26.1197 | 2873.1704 | 0.02671% | 99.6%
| 24.8 | CONTRAPISO EM ARGAMASSA TRAÇO 1:4 (CIMENTO E AREIA), PREPARO MECÂNICO COM BETONEIRA 400 L, APLICADO EM ÁREAS SECAS SOBRE LAJE, ADERIDO, ACABAMENTO NÃO REFORÇADO, ESPESSURA 3CM. AF_07/2021 | SINAPI | 87630 | m² | 60 | 38.8 | 2328 | 22.23% | 8.6238 | 47.4238 | 2845.4251 | 0.02645% | 99.62%
| 25.27 | MARTELO DEMOLIDOR PNEUMÁTICO MANUAL, 32 KG | SINAPI | 95258 | h | 110 | 21.06 | 2316.6 | 22.23% | 4.6808 | 25.7408 | 2831.4913 | 0.02632% | 99.65%
| 25.19 | PERFURATRIZ PNEUMATICA MANUAL DE PESO MEDIO, MARTELETE, 18KG, COMPRIMENTO MÁXIMO DE CURSO DE 6 M, DIAMETRO DO PISTAO DE 5,5 CM - CHP DIURNO AF_11/2016 (MARTELETE) | SINAPI | 95620 | H | 110 | 20.64 | 2270.4 | 22.23% | 4.5875 | 25.2275 | 2775.0228 | 0.0258% | 99.67%
| 25.31 | SERRA CIRCULAR DE BANCADA COM MOTOR ELÉTRICO POTÊNCIA DE 5HP, COM COIFA PARA DISCO 10" - CHP DIURNO. AF_08/2015 | SINAPI | 91692 | h | 110 | 19.31 | 2124.1 | 22.23% | 4.2919 | 23.6019 | 2596.206 | 0.02413% | 99.7%
| 24.36 | REATERRO MANUAL APILOADO COM SOQUETE. AF_10/2017 | SINAPI | 96995 | m³ | 50 | 42.4 | 2120 | 22.23% | 9.4239 | 51.8239 | 2591.1947 | 0.02409% | 99.72%
| 24.16 | FABRICAÇÃO DE FÔRMA PARA LAJES, EM CHAPA DE MADEIRA COMPENSADA PLASTIFICADA, E = 18 MM. AF_09/2020 | SINAPI | 92268 | m² | 20 | 99.81 | 1996.2 | 22.23% | 22.1839 | 121.9939 | 2439.8787 | 0.02268% | 99.75%
| 24.4 | CHAPISCO APLICADO EM ALVENARIAS E ESTRUTURAS DE CONCRETO INTERNAS, COM ROLO PARA TEXTURA ACRÍLICA. ARGAMASSA TRAÇO 1:4 E EMULSÃO POLIMÉRICA (ADESIVO)COM PREPARO EM BETONEIRA 400L. AF_06/2014 | SINAPI | 87874 | m² | 320 | 6.15 | 1968 | 22.23% | 1.3669 | 7.5169 | 2405.4109 | 0.02236% | 99.77%
| 25.14 | LOCAÇÃO DE ANDAIME METALICO TUBULAR DE ENCAIXE, TIPO DE TORRE, COM LARGURA DE 1 ATE 1,5 M E ALTURA DE *1,00* M | SINAPI | 10527 | m²/mês | 100 | 19 | 1900 | 22.23% | 4.223 | 23.223 | 2322.2971 | 0.02159% | 99.79%
| 25.2 | CAÇAMBA DE AÇO PARA LIXO/ENTULHO 5,0m3/LOCAÇÃO 3 DIAS IDA E VOLTA | SBC | 71810 | Un | 5 | 350 | 1750 | 22.23% | 77.7916 | 427.7916 | 2138.9579 | 0.01988% | 99.81%
| 25.16 | LOCAÇÃO DE ANDAIME SUSPENSO OU BALANCIM MANUAL, CAPACIDADE DE CARGA TOTAL DE APROXIMADAMENTE 250 KG/M2, PLATAFORMA DE 1,50 M X 0,80 M (C X L), CABO DE 45 M | SINAPI | 41805 | mês | 3 | 550 | 1650 | 22.23% | 122.2439 | 672.2439 | 2016.7317 | 0.01875% | 99.83%
| 24.35 | PROTEÇÃO MECÂNICA DE SUPERFICIE HORIZONTAL COM ARGAMASSA DE CIMENTO E AREIA, TRAÇO 1:3, E=5CM. AF_06/2018 | SINAPI | 98569 | m² | 20 | 76.12 | 1522.4 | 22.23% | 16.9186 | 93.0386 | 1860.7711 | 0.0173% | 99.85%
| 25.15 | MONTAGEM E DESMONTAGEM DE ANDAIME TUBULAR TIPO TORRE (EXCLUSIVE ANDAIME E LIMPEZA). AF_11/2017 | SINAPI | 97064 | m | 100 | 15.1 | 1510 | 22.23% | 3.3562 | 18.4562 | 1845.6151 | 0.01716% | 99.86%
| 25.7 | CORTADORA DE PISO COM MOTOR 4 TEMPOS A GASOLINA, POTÊNCIA DE 13 HP, COM DISCO DE CORTE DIAMANTADO SEGMENTADO PARA CONCRETO, DIÂMETRO DE 350 MM, FURO DE 1" (14 X 1") | SINAPI | 91283 | h | 110 | 12.61 | 1387.1 | 22.23% | 2.8027 | 15.4127 | 1695.3991 | 0.01576% | 99.88%
| 24.37 | REATERRO MANUAL DE VALAS COM COMPACTAÇÃO MECANIZADA. AF_04/2016 | SINAPI | 93382 | m³ | 50 | 26.29 | 1314.5 | 22.23% | 5.8433 | 32.1333 | 1606.6629 | 0.01493% | 99.89%
| 25.30 | RÉGUA VIBRATÓRIA DUPLA PARA CONCRETO, PESO DE 60KG, COMPRIMENTO 4 M, COM MOTOR A GASOLINA, POTÊNCIA 5,5 HP | SINAPI | 95270 | h | 110 | 11.72 | 1289.2 | 22.23% | 2.6049 | 14.3249 | 1575.7397 | 0.01465% | 99.91%
| 24.31 | MONTAGEM E DESMONTAGEM DE FÔRMA DE LAJE MACIÇA, PÉ-DIREITO SIMPLES, EM CHAPA DE MADEIRA COMPENSADA PLASTIFICADA, 10 UTILIZAÇÕES. AF_09/2020 | SINAPI | 92526 | m² | 30 | 38.92 | 1167.6 | 22.23% | 8.6504 | 47.5704 | 1427.1127 | 0.01327% | 99.92%
| 24.10 | DEMOLIÇÃO DE REVESTIMENTO CERÂMICO, DE FORMA MANUAL, SEM REAPROVEITAMENTO. AF_12/2017 | SINAPI | 97633 | m² | 60 | 18.71 | 1122.6 | 22.23% | 4.1585 | 22.8685 | 1372.1109 | 0.01275% | 99.93%
| 24.7 | CONTRAPISO COM ARGAMASSA AUTONIVELANTE, APLICADO SOBRE LAJE, ADERIDO, ESPESSURA 2CM. AF_07/2021 | SINAPI | 88476 | m² | 50 | 19.77 | 988.5 | 22.23% | 4.3941 | 24.1641 | 1208.2056 | 0.01123% | 99.95%
| 25.6 | COMPACTADOR DE SOLOS DE PERCUSÃO (SOQUETE) COM MOTOR A GASOLINA, POTÊNCIA 3 CV | SINAPI | 95264 | h | 110 | 7.59 | 834.9 | 22.23% | 1.687 | 9.277 | 1020.4662 | 0.009486% | 99.95%
| 25.1 | BETONEIRA CAPACIDADE NOMINAL 400 L, CAPACIDADE DE MISTURA 310 L, MOTOR A DIESEL POTÊNCIA 5,0 HP, SEM CARREGADOR | SINAPI | 87445 | h | 110 | 6.15 | 676.5 | 22.23% | 1.3669 | 7.5169 | 826.86 | 0.007686% | 99.96%
| 25.11 | LOCAÇÃO DE ANDAIME METALICO TIPO FACHADEIRO, LARGURA DE 1,20 M, ALTURA POR PECA DE 2,0 M, INCLUINDO SAPATAS E ITENS NECESSARIOS A INSTALACAO | SINAPI | 20193 | m²/mês | 100 | 6.33 | 633 | 22.23% | 1.4069 | 7.7369 | 773.6916 | 0.007192% | 99.97%
| 24.45 | TRATAMENTO DE JUNTA DE DILATAÇÃO COM MANTA ASFÁLTICA ADERIDA COM MAÇARICO. AF_06/2018 | SINAPI | 98576 | m | 20 | 20.2 | 404 | 22.23% | 4.4897 | 24.6897 | 493.7937 | 0.00459% | 99.97%
| 24.13 | ESCORAMENTO DE VALA, TIPO PONTALETEAMENTO, COM PROFUNDIDADE DE 1,5 A 3,0 M, LARGURA MAIOR OU IGUAL A 1,5 M E MENOR QUE 2,5 M. AF_08/2020 | SINAPI | 101573 | m² | 12 | 24.82 | 297.84 | 22.23% | 5.5165 | 30.3365 | 364.0384 | 0.003384% | 99.98%
| 24.39 | REMOÇÃO DE RAÍZES REMANESCENTES DE TRONCO DE ÁRVORE COM DIÂMETRO MAIOR OU IGUAL A 0,20 M E MENOR QUE 0,40 M.AF_05/2018 | SINAPI | 98526 | un. | 4 | 70.67 | 282.68 | 22.23% | 15.7072 | 86.3772 | 345.5089 | 0.003212% | 99.98%
| 24.17 | FIXAÇÃO (ENCUNHAMENTO) DE ALVENARIA DE VEDAÇÃO COM TIJOLO MACIÇO. AF_03/2016 | SINAPI | 93202 | m | 10 | 25.75 | 257.5 | 22.23% | 5.7232 | 31.4732 | 314.7324 | 0.002926% | 99.98%
| 25.21 | POLIDORA DE PISO (POLITRIZ), PESO DE 100KG, DIÂMETRO 450 MM, MOTOR ELÉTRICO, POTÊNCIA 4 HP | SINAPI | 95276 | h | 110 | 2.27 | 249.7 | 22.23% | 0.50453 | 2.7745 | 305.1987 | 0.002837% | 99.99%
| 24.41 | PINTURA DE FAIXA DE PEDESTRE OU ZEBRADA TINTA RETRORREFLETIVA A BASE DE RESINA ACRÍLICA COM MICROESFERAS DE VIDRO, E = 30 CM, APLICAÇÃO MANUAL. AF_05/2021 | SINAPI | 102509 | m² | 10 | 22.77 | 227.7 | 22.23% | 5.0609 | 27.8309 | 278.309 | 0.002587% | 99.99%
| 24.12 | ESCAVAÇÃO HORIZONTAL, INCLUINDO CARGA, DESCARGA E TRANSPORTE EM SOLO DE 1A CATEGORIA COM TRATOR DE ESTEIRAS (347HP/LÂMINA: 8,70M3) E CAMINHÃO BASCULANTE DE 10M3, DMT ATÉ 200M. AF_07/2020 | SINAPI | 101137 | m³ | 12 | 13.65 | 163.8 | 22.23% | 3.0339 | 16.6839 | 200.2065 | 0.001861% | 99.99%
| 24.20 | FURO EM BANCADA DE MARMORE OU GRANITO | SBC | 697 | un. | 8 | 20 | 160 | 22.23% | 4.4452 | 24.4452 | 195.5619 | 0.001818% | 99.99%
| 24.34 | PREPARO DE FUNDO DE VALA COM LARGURA MENOR QUE 1,5 M (ACERTO DO SOLO NATURAL). AF_08/2020 | SINAPI | 101616 | m² | 30 | 5.26 | 157.8 | 22.23% | 1.1691 | 6.4291 | 192.8729 | 0.001793% | 99.99%
| 24.3 | PINTURA DE MEIO-FIO COM TINTA BRANCA A BASE DE CAL (CAIAÇÃO). AF_05/2021 | SINAPI | 102498 | m | 100 | 1.38 | 138 | 22.23% | 0.30672 | 1.6867 | 168.6721 | 0.001568% | 100%
| 24.11 | ESCAVAÇÃO MECANIZADA DE VALA COM PROF. MAIOR QUE 1,5 M ATÉ 3,0 M (MÉDIA MONTANTE E JUSANTE/UMA COMPOSIÇÃO POR TRECHO), ESCAVADEIRA (0,8 M3), LARGURA ATÉ 1,5 M, EM SOLO DE 1A CATEGORIA, EM LOCAIS COM ALTO NÍVEL DE INTERFERÊNCIA. AF_02/2021 | SINAPI | 90084 | m³ | 12 | 10.38 | 124.56 | 22.23% | 2.3071 | 12.6871 | 152.2449 | 0.001415% | 100%
| 24.33 | POLIMENTO PISO GRANITO/MARMORE C/ESMERILHADEIRA ELETRICA | SBC | 210040 | m² | 5 | 23.65 | 118.25 | 22.23% | 5.2565 | 28.9065 | 144.5324 | 0.001344% | 100%
| 24.38 | Remoção de portas, de forma manual, sem aproveitamento. AF 12/2017 | SINAPI | 97644 | m² | 10 | 7.66 | 76.6 | 22.23% | 1.7025 | 9.3625 | 93.6252 | 0.0008703% | 100%
| 25.17 | LOCAÇÃO DE ESCORA METALICA TELESCOPICA, COM ALTURA REGULAVEL DE *1,80* A *3,20* M, COM CAPACIDADE DE CARGA DE NO MINIMO 1000 KGF (10 KN), INCLUSO TRIPE E FORCADO | SINAPI | 10749 | mês | 3 | 8.7 | 26.1 | 22.23% | 1.9337 | 10.6337 | 31.901 | 0.0002965% | 100%
| 24.44 | TRANSPORTE COM CAMINHÃO BASCULANTE DE 6 M³, EM VIA URBANA PAVIMENTADA, ADICIONAL PARA DMT EXCEDENTE A 30 KM. AF_07/2020 | SINAPI | 97919 | TXKM | 6 | 0.72 | 4.32 | 22.23% | 0.16003 | 0.88003 | 5.2802 | 4.908e-05% | 100%
[12 empty] | 10757819.4392 | 100%

## Curva ABC Completa
Grupo | Item | Descrição | FONTE | CÓDIGO | Unidade | Quantidade | Valor Unitário Máximo | Valor Anual Máximo | BDI (%) | Valor BDI (R$) | Valor Unitário Máximo (com BDI) | Valor Anual Máximo (com BDI) | % | % Acumulado | Valores | Quantidade de itens
| 7 | Auxiliar de Manutenção Predial | CAT SERV | 1627 | posto/mês | 22 | 5937.9811 | 1567626.9981 | 0% | 0 | 5937.9811 | 1567626.9981 | 8.164% | 8.164% | 14577798.0709 | 112
| 9 | Eletricista de manutenção de linhas elétricas, telefônicas e de comunicação de dados | CAT SERV | 1627 | posto/mês | 12 | 8234.8599 | 1185819.819 | 0% | 0 | 8234.8599 | 1185819.819 | 6.176% | 14.34%
| 22 | Técnico de Refrigeração | CAT SERV | 1627 | posto/mês | 6 | 9525.76 | 685854.7208 | 0% | 0 | 9525.76 | 685854.7208 | 3.572% | 17.91%
| 4 | Técnico de Obras Civis | CAT SERV | 1627 | posto/mês | 4 | 11008.5169 | 528408.8115 | 0% | 0 | 11008.5169 | 528408.8115 | 2.752% | 20.66%
| 3 | Encarregado de Manutenção | CAT SERV | 1627 | posto/mês | 4 | 10496.9096 | 503851.6591 | 0% | 0 | 10496.9096 | 503851.6591 | 2.624% | 23.29%
| 24.29 | LEVANTAMENTO TOPOGRAFICO PLANIALTIMETRICO 1 A 5 HECTARES | SBC | 4249 | m² | 10000 | 40 | 400000 | 22.23% | 8.8905 | 48.8905 | 488904.6568 | 2.546% | 25.83%
| 20 | Pintor a Pincel, Rolo e Pistola | CAT SERV | 1627 | posto/mês | 4 | 8743.8815 | 419706.3135 | 0% | 0 | 8743.8815 | 419706.3135 | 2.186% | 28.02%
| 8 | Bombeiro hidráulico | CAT SERV | 1627 | posto/mês | 4 | 8557.0748 | 410739.5921 | 0% | 0 | 8557.0748 | 410739.5921 | 2.139% | 30.16%
| 19 | Bombeiro Hidráulico Plantonista Noturno | CAT SERV | 1627 | posto/mês | 4 | 7816.7346 | 375203.2615 | 0% | 0 | 7816.7346 | 375203.2615 | 1.954% | 32.11%
| 17 | Operador Plantonista Noturno - Elétrica | CAT SERV | 1627 | posto/mês | 4 | 7766.075 | 372771.6002 | 0% | 0 | 7766.075 | 372771.6002 | 1.941% | 34.05%
| 18 | Bombeiro Hidráulico Plantonista Diurno | CAT SERV | 1627 | posto/mês | 4 | 7183.7063 | 344817.9033 | 0% | 0 | 7183.7063 | 344817.9033 | 1.796% | 35.85%
| 16 | Operador Plantonista Diurno – Elétrica | CAT SERV | 1627 | posto/mês | 4 | 6746.7457 | 323843.7928 | 0% | 0 | 6746.7457 | 323843.7928 | 1.687% | 37.54%
| 15 | Pedreiro de edificações | CAT SERV | 1627 | posto/mês | 4 | 6706.6317 | 321918.3207 | 0% | 0 | 6706.6317 | 321918.3207 | 1.677% | 39.21%
| 1 | Engenheiro Civil | CAT SERV | 22225 | posto/mês | 1 | 24502.2369 | 294026.8424 | 0% | 0 | 24502.2369 | 294026.8424 | 1.531% | 40.74%
| 2 | Engenheiro Mecânico | CAT SERV | 22225 | posto/mês | 1 | 24502.2369 | 294026.8424 | 0% | 0 | 24502.2369 | 294026.8424 | 1.531% | 42.27%
| 12 | Serralheiro | CAT SERV | 1627 | posto/mês | 2 | 8681.881 | 208365.1434 | 0% | 0 | 8681.881 | 208365.1434 | 1.085% | 43.36%
| 23.1177 | VIDRO COMUM LAMINADO, LISO, INCOLOR, TRIPLO, ESPESSURA TOTAL 15 MM (CADA CAMADA E = 5 MM) - COLOCADO | Sinapi | 10504 | m² | 140 | 1253.15 | 175441 | 15.28% | 191.4569 | 1444.6069 | 202244.9601 | 1.053% | 44.41%
| 23.1176 | VIDRO COMUM LAMINADO, LISO, INCOLOR, TRIPLO, ESPESSURA TOTAL 12 MM (CADA CAMADA E= 4 MM) - COLOCADO | Sinapi | 10497 | m² | 140 | 1071.77 | 150047.8 | 15.28% | 163.7455 | 1235.5155 | 172972.1748 | 0.9008% | 45.31%
| 24.46 | SERVIÇO DE INSTALAÇÃO COM FORNECIMENTO DE MÁRMORE BRANCO C/ 2CM DE ESPESSURA, C/ PLACAS DE 20X40CM, 40X40CM, 60X60CM OU 40X120CM, OU EM MEDIDA, DENTRO DESTES PARÂMETROS, A SER DEFINIDA PELO MINISTÉRIO DA JUSTIÇA E SEGURANÇA PÚBLICA, COM ACABAMENTO POLIDO. | SINAPI | 98672 | m² | 300 | 459.41 | 137823 | 22.23% | 102.1092 | 561.5192 | 168455.7663 | 0.8773% | 46.19%
| 21 | Marceneiro | CAT SERV | 1627 | posto/mês | 2 | 6682.0282 | 160368.6761 | 0% | 0 | 6682.0282 | 160368.6761 | 0.8352% | 47.03%
| 13 | Vidraceiro | CAT SERV | 1627 | posto/mês | 2 | 5990.062 | 143761.4889 | 0% | 0 | 5990.062 | 143761.4889 | 0.7487% | 47.78%
| 24.27 | IMPERMEABILIZAÇÃO DE SUPERFÍCIE COM MANTA ASFÁLTICA, UMA CAMADA, INCLUSIVE APLICAÇÃO DE PRIMER ASFÁLTICO, E=3MM. AF_06/2018 | SINAPI | 98546 | m² | 1200 | 94.64 | 113568 | 22.23% | 21.0348 | 115.6748 | 138809.8101 | 0.7229% | 48.5%
| 14 | Gesseiro | CAT SERV | 1627 | posto/mês | 2 | 5645.0511 | 135481.2265 | 0% | 0 | 5645.0511 | 135481.2265 | 0.7056% | 49.2%
| 10 | Eletrotécnico | CAT SERV | 1627 | posto/mês | 1 | 11120.5444 | 133446.5327 | 0% | 0 | 11120.5444 | 133446.5327 | 0.695% | 49.9%
| 11 | Eletromecânico | CAT SERV | 1627 | posto/mês | 1 | 11120.5444 | 133446.5327 | 0% | 0 | 11120.5444 | 133446.5327 | 0.695% | 50.59%
| 23.1174 | VIDRO COMUM LAMINADO LISO INCOLOR DUPLO, ESPESSURA TOTAL 8 MM (CADA CAMADA DE 4 MM) - COLOCADO | Sinapi | 34391 | m² | 210 | 473.55 | 99445.5 | 15.28% | 72.3492 | 545.8992 | 114638.8312 | 0.597% | 51.19%
| 23.1175 | VIDRO COMUM LAMINADO, LISO, INCOLOR, DUPLO, ESPESSURA TOTAL 6 MM (CADA CAMADA E= 3 MM) - COLOCADO | Sinapi | 10496 | m² | 210 | 412.22 | 86566.2 | 15.28% | 62.9792 | 475.1992 | 99791.8255 | 0.5197% | 51.71%
| 24.28 | PREPARO DE FUNDO DE VALA COM LARGURA MAIOR OU IGUAL A 1,5 M E MENOR QUE 2,5 M, COM CAMADA DE AREIA, LANÇAMENTO MANUAL. AF_08/2020 | SINAPI | 101620 | m³ | 300 | 269.37 | 80811 | 22.23% | 59.8706 | 329.2406 | 98772.1855 | 0.5144% | 52.22%
| 23.1098 | TINTA BORRACHA CLORADA, ACABAMENTO SEMIBRILHO, QUALQUER COR | Sinapi | 7314 | lts | 1050 | 81.53 | 85606.5 | 15.28% | 12.4562 | 93.9862 | 98685.5021 | 0.5139% | 52.74%
| 25.20 | PLATAFORMA DE PROTEÇÃO PRINCIPAL PARA ALVENARIA ESTRUTURAL PARA SER APOIADA EM ANDAIME, INCLUSIVE MONTAGEM E DESMONTAGEM. AF_11/2017 | SINAPI | 97067 | m | 100 | 760.38 | 76038 | 22.23% | 169.0033 | 929.3833 | 92938.3307 | 0.484% | 53.22%
| 23.1178 | VIDRO CRISTAL COLORIDO, 10 MM, PINTADO NA COR BRANCA | Sinapi | 34390 | m² | 210 | 369.35 | 77563.5 | 15.28% | 56.4295 | 425.7795 | 89413.6887 | 0.4657% | 53.69%
| 23.880 | PISO TATIL DE ALERTA OU DIRECIONAL, DE BORRACHA, PRETO, 25 X 25 CM, E = 12 MM, PARA ARGAMASSA | Sinapi | 38185 | M2 | 140 | 542.07 | 75889.8 | 15.28% | 82.8177 | 624.8877 | 87484.28 | 0.4556% | 54.14%
| 23.1181 | VIDRO CRISTAL COLORIDO, 8 MM, PINTADO NA COR BRANCA | Sinapi | 34387 | m² | 280 | 266.29 | 74561.2 | 15.28% | 40.6839 | 306.9739 | 85952.6959 | 0.4476% | 54.59%
| 23.882 | PISO/ REVESTIMENTO EM MARMORE, POLIDO, BRANCO COMUM, FORMATO MENOR OU IGUAL A 3025 CM2, E = *2* CM | Sinapi | 4818 | m² | 210 | 350 | 73500 | 15.28% | 53.4732 | 403.4732 | 84729.3652 | 0.4413% | 55.03%
| 24.42 | TAPUME COM TELHA METÁLICA. AF_05/2018 | SINAPI | 98459 | m² | 500 | 135.81 | 67905 | 22.23% | 30.1854 | 165.9954 | 82997.6768 | 0.4322% | 55.47%
| 23.1193 | VIDRO PLANO ARMADO E = 7MM - SEM COLOCACAO | Sinapi | 11185 | m² | 280 | 255.57 | 71559.6 | 15.28% | 39.0461 | 294.6161 | 82492.51 | 0.4296% | 55.89%
| 23.881 | PISO/ REVESTIMENTO EM MARMORE, POLIDO, BRANCO COMUM, FORMATO MAIOR OU IGUAL A 3025 CM2, E = *2* CM | Sinapi | 4822 | m² | 210 | 340.51 | 71507.1 | 15.28% | 52.0233 | 392.5333 | 82431.989 | 0.4293% | 56.32%
| 23.1266 | MÁRMORE BRANCO C/ 2CM DE ESPESSURA, C/ PLACAS DE 20X40CM, 40X40CM, 60X60CM OU 40X120CM, OU EM MEDIDA, DENTRO DESTES PARÂMETROS, A SER DEFINIDA PELO MINISTÉRIO DA JUSTIÇA E SEGURANÇA PÚBLICA, COM ACABAMENTO POLIDO. | Sinapi | 4822 | m² | 210 | 340.51 | 71507.1 | 15.28% | 52.0233 | 392.5333 | 82431.989 | 0.4293% | 56.75%
| 23.1197 | VIDRO TEMPERADO INCOLOR PARA PORTA DE ABRIR, E = 10 MM (SEM FERRAGENS E SEM COLOCACAO) | Sinapi | 5031 | m² | 280 | 251 | 70280 | 15.28% | 38.3479 | 289.3479 | 81017.4121 | 0.4219% | 57.18%
| 23.1185 | VIDRO LISO INCOLOR 10 MM - SEM COLOCACAO | Sinapi | 34386 | m² | 280 | 247.33 | 69252.4 | 15.28% | 37.7872 | 285.1172 | 79832.8149 | 0.4158% | 57.59%
| 23.1192 | VIDRO PLANO ARAMADO E = 6 MM - SEM COLOCACAO | Sinapi | 34384 | m² | 280 | 247.33 | 69252.4 | 15.28% | 37.7872 | 285.1172 | 79832.8149 | 0.4158% | 58.01%
| 23.818 | MASSA PREMIUM PARA TEXTURA LISA DE BASE ACRILICA, USO INTERNO E EXTERNO | Sinapi | 38877 | kg | 10500 | 6.34 | 66570 | 15.28% | 0.96863 | 7.3086 | 76740.5965 | 0.3997% | 58.41%
| 23.1058 | TELHA ESTRUTURAL DE FIBROCIMENTO 2 ABAS, DE 1,00 X 9,20 M (SEM AMIANTO) | Sinapi | 7233 | UN | 70 | 947.38 | 66316.6 | 15.28% | 144.7412 | 1092.1212 | 76448.4819 | 0.3981% | 58.8%
| 23.1194 | VIDRO TEMPERADO INCOLOR E = 10 MM, SEM COLOCACAO | Sinapi | 10507 | m² | 280 | 232.06 | 64976.8 | 15.28% | 35.4542 | 267.5142 | 74903.9867 | 0.3901% | 59.19%
| 23.839 | PATCH PANEL, 48 PORTAS, CATEGORIA 6, COM RACKS DE 19" E 2 U DE ALTURA | Sinapi | 39597 | un | 18 | 3497.12 | 62948.16 | 15.28% | 534.2917 | 4031.4117 | 72565.4101 | 0.3779% | 59.57%
| 23.1200 | VIDRO TEMPERADO VERDE E = 8 MM, SEM COLOCACAO | Sinapi | 10503 | m² | 280 | 223.23 | 62504.4 | 15.28% | 34.1052 | 257.3352 | 72053.8522 | 0.3752% | 59.95%
| 24.22 | IMPERMEABILIZAÇÃO DE PAREDES COM ARGAMASSA DE CIMENTO E AREIA, COM ADITIVO IMPERMEABILIZANTE, E = 2CM. AF_06/2018 | SINAPI | 98561 | m² | 1400 | 41.59 | 58226 | 22.23% | 9.2439 | 50.8339 | 71167.4064 | 0.3706% | 60.32%
| 23.1198 | VIDRO TEMPERADO VERDE E = 10 MM, SEM COLOCACAO | Sinapi | 10502 | m² | 210 | 292.47 | 61418.7 | 15.28% | 44.6837 | 337.1537 | 70802.2784 | 0.3687% | 60.69%
| 23.1106 | TINTA LATEX ACRILICA STANDARD, COR BRANCA | Sinapi | 35692 | lts | 3500 | 17.39 | 60865 | 15.28% | 2.6569 | 20.0469 | 70163.9839 | 0.3654% | 61.05%
| 24.23 | IMPERMEABILIZAÇÃO DE PISO COM ARGAMASSA DE CIMENTO E AREIA, COM ADITIVO IMPERMEABILIZANTE, E = 2CM. AF_06/2018 | SINAPI | 98560 | m² | 1200 | 45.8 | 54960 | 22.23% | 10.1796 | 55.9796 | 67175.4998 | 0.3498% | 61.4%
| 23.1199 | VIDRO TEMPERADO VERDE E = 6 MM, SEM COLOCACAO | Sinapi | 10501 | m² | 350 | 165.24 | 57834 | 15.28% | 25.2454 | 190.4854 | 66669.9062 | 0.3472% | 61.75%
| 23.1057 | TELHA ESTRUTURAL DE FIBROCIMENTO 2 ABAS, DE 1,00 X 8,20 M (SEM AMIANTO) | Sinapi | 34447 | UN | 70 | 825.85 | 57809.5 | 15.28% | 126.1738 | 952.0238 | 66641.6631 | 0.3471% | 62.1%
| 23.1191 | VIDRO MARTELADO OU CANELADO, 4 MM - SEM COLOCACAO | Sinapi | 10499 | m² | 700 | 82.44 | 57708 | 15.28% | 12.5952 | 95.0352 | 66524.6559 | 0.3465% | 62.44%
| 23.1190 | VIDRO LISO INCOLOR 8MM - SEM COLOCACAO | Sinapi | 34385 | m² | 280 | 204.46 | 57248.8 | 15.28% | 31.2375 | 235.6975 | 65995.2991 | 0.3437% | 62.79%
| 23.1179 | VIDRO CRISTAL COLORIDO, 4 MM, PINTADO NA COR BRANCA | Sinapi | 34389 | m² | 490 | 115.42 | 56555.8 | 15.28% | 17.6339 | 133.0539 | 65196.4222 | 0.3395% | 63.13%
| 23.1188 | VIDRO LISO INCOLOR 5MM - SEM COLOCACAO | Sinapi | 10493 | m² | 490 | 115.42 | 56555.8 | 15.28% | 17.6339 | 133.0539 | 65196.4222 | 0.3395% | 63.47%
| 23.1183 | VIDRO LISO FUME E = 6MM - SEM COLOCACAO | Sinapi | 11189 | m² | 280 | 197.86 | 55400.8 | 15.28% | 30.2291 | 228.0891 | 63864.9608 | 0.3326% | 63.8%
| 24.25 | IMPERMEABILIZAÇÃO DE SUPERFÍCIE COM ARGAMASSA POLIMÉRICA / MEMBRANA ACRÍLICA, 4 DEMÃOS, REFORÇADA COM VÉU DE POLIÉSTER (MAV). AF_06/2018 | SINAPI | 98556 | m² | 1060 | 48.11 | 50996.6 | 22.23% | 10.693 | 58.803 | 62331.188 | 0.3246% | 64.12%
| 23.1236 | TUBO DE BORRACHA ELASTOMERICA FLEXIVEL, PRETA, PARA ISOLAMENTO TERMICO DE TUBULACAO, DN 1 3/8" (35 MM), E= 32 MM, COEFICIENTE DE CONDUTIVIDADE TERMICA 0,036W/mK, VAPOR DE AGUA MAIOR OU IGUAL A 10.000 | Sinapi | 39734 | metro | 350 | 150.66 | 52731 | 15.28% | 23.0179 | 173.6779 | 60787.2675 | 0.3166% | 64.44%
| 24.43 | TELHAMENTO COM TELHA DE AÇO/ALUMÍNIO E = 0,5 MM, COM ATÉ 2 ÁGUAS, INCLUSO IÇAMENTO. AF_07/2019 | SINAPI | 94213 | m² | 500 | 98.96 | 49480 | 22.23% | 21.995 | 120.955 | 60477.506 | 0.315% | 64.75%
| 23.1056 | TELHA ESTRUTURAL DE FIBROCIMENTO 2 ABAS, DE 1,00 X 7,40 M (SEM AMIANTO) | Sinapi | 7220 | UN | 70 | 738.59 | 51701.3 | 15.28% | 112.8421 | 851.4321 | 59600.2494 | 0.3104% | 65.06%
| 6 | Almoxarife | CAT SERV | 1627 | posto/mês | 1 | 4818.4627 | 57821.5528 | 0% | 0 | 4818.4627 | 57821.5528 | 0.3011% | 65.37%
| 23.1196 | VIDRO TEMPERADO INCOLOR E = 8 MM, SEM COLOCACAO | Sinapi | 10506 | m² | 280 | 178.75 | 50050 | 15.28% | 27.3095 | 206.0595 | 57696.663 | 0.3005% | 65.67%
| 23.1180 | VIDRO CRISTAL COLORIDO, 6 MM, PINTADO NA COR BRANCA | Sinapi | 34388 | m² | 280 | 164.03 | 45928.4 | 15.28% | 25.0606 | 189.0906 | 52945.363 | 0.2757% | 65.94%
| 24.26 | IMPERMEABILIZAÇÃO DE SUPERFÍCIE COM EMULSÃO ASFÁLTICA, 2 DEMÃOS AF_06/2018 | SINAPI | 98557 | m² | 1060 | 40.81 | 43258.6 | 22.23% | 9.0705 | 49.8805 | 52873.3275 | 0.2754% | 66.22%
| 23.349 | CARPETE DE NYLON EM PLACAS 50 X 50 CM PARA TRAFEGO COMERCIAL PESADO, E = 6,5 MM (INSTALADO) | Sinapi | 39636 | m² | 280 | 163.09 | 45665.2 | 15.28% | 24.917 | 188.007 | 52641.9511 | 0.2742% | 66.49%
| 23.1235 | TUBO DE BORRACHA ELASTOMERICA FLEXIVEL, PRETA, PARA ISOLAMENTO TERMICO DE TUBULACAO, DN 1 1/8" (28 MM), E= 32 MM, COEFICIENTE DE CONDUTIVIDADE TERMICA 0,036W/mK, VAPOR DE AGUA MAIOR OU IGUAL A 10.000 | Sinapi | 39735 | metro | 350 | 127.02 | 44457 | 15.28% | 19.4062 | 146.4262 | 51249.1618 | 0.2669% | 66.76%
| 23.1242 | TUBO DE BORRACHA ELASTOMERICA FLEXIVEL, PRETA, PARA ISOLAMENTO TERMICO DE TUBULACAO, DN 2 5/8" (*64* MM), E= *32* MM, COEFICIENTE DE CONDUTIVIDADE TERMICA 0,036W/MK, VAPOR DE AGUA MAIOR OU IGUAL A 10.000 | Sinapi | 39854 | metro | 210 | 208.68 | 43822.8 | 15.28% | 31.8822 | 240.5622 | 50518.0684 | 0.2631% | 67.02%
| 23.1241 | TUBO DE BORRACHA ELASTOMERICA FLEXIVEL, PRETA, PARA ISOLAMENTO TERMICO DE TUBULACAO, DN 2 1/8" (54 MM), E= 32 MM, COEFICIENTE DE CONDUTIVIDADE TERMICA 0,036W/mK, VAPOR DE AGUA MAIOR OU IGUAL A 10.000 | Sinapi | 39733 | metro | 210 | 205.77 | 43211.7 | 15.28% | 31.4376 | 237.2076 | 49813.6042 | 0.2594% | 67.28%
| 23.226 | CABO DE COBRE, FLEXIVEL, CLASSE 4 OU 5, ISOLACAO EM PVC/A, ANTICHAMA BWF-B, 1 CONDUTOR, 450/750 V, SECAO NOMINAL 6 MM2 | Sinapi | 982 | m | 7000 | 6.15 | 43050 | 15.28% | 0.9396 | 7.0896 | 49627.1996 | 0.2585% | 67.54%
| 23.879 | PISO TATIL DE ALERTA OU DIRECIONAL, DE BORRACHA, COLORIDO, 25 X 25 CM, E = 12 MM, PARA ARGAMASSA | Sinapi | 38186 | M2 | 70 | 608.83 | 42618.1 | 15.28% | 93.0173 | 701.8473 | 49129.3138 | 0.2559% | 67.8%
| 23.1055 | TELHA ESTRUTURAL DE FIBROCIMENTO 2 ABAS, DE 1,00 X 6,00 M (SEM AMIANTO) | Sinapi | 7231 | UN | 70 | 598.34 | 41883.8 | 15.28% | 91.4147 | 689.7547 | 48282.827 | 0.2514% | 68.05%
| 25.4 | CAMINHÃO PARA EQUIPAMENTO DE LIMPEZA A SUCÇÃO, COM CAMINHÃO TRUCADO DE PESO BRUTO TOTAL 23000 KG, CARGA ÚTIL MÁXIMA 15935 KG, DISTÂNCIA ENTRE EIXOS 4,80 M, POTÊNCIA 230 CV, INCLUSIVE LIMPADORA A SUCÇÃO | SINAPI | 92106 | h | 110 | 349.99 | 38498.9 | 22.23% | 77.7894 | 427.7794 | 47055.7287 | 0.2451% | 68.29%
| 23.607 | FORRO DE FIBRA MINERAL EM PLACAS DE 625 X 625 MM, E = 15/16 MM, BORDA REBAIXADA, COM PINTURA ANTIMOFO, APOIADO EM PERFIL DE ACO GALVANIZADO COM 24 MM DE BASE - INSTALADO | Sinapi | 39513 | m² | 280 | 143.49 | 40177.2 | 15.28% | 21.9225 | 165.4125 | 46315.4919 | 0.2412% | 68.53%
| 23.838 | PATCH PANEL, 48 PORTAS, CATEGORIA 5E, COM RACKS DE 19" E 2 U DE ALTURA | Sinapi | 39595 | un | 18 | 2229.4 | 40129.2 | 15.28% | 340.6088 | 2570.0088 | 46260.1584 | 0.2409% | 68.77%
| 23.224 | CABO DE COBRE, FLEXIVEL, CLASSE 4 OU 5, ISOLACAO EM PVC/A, ANTICHAMA BWF-B, 1 CONDUTOR, 450/750 V, SECAO NOMINAL 4 MM2 | Sinapi | 981 | m | 9100 | 4.4 | 40040 | 15.28% | 0.67223 | 5.0722 | 46157.3304 | 0.2404% | 69.01%
| 23.1125 | TORNEIRA CROMADA DE MESA, PARA LAVATORIO, TEMPORIZADA PRESSAO FECHAMENTO AUTOMATICO, BICA BAIXA | Sinapi | 36796 | un | 350 | 114.33 | 40015.5 | 15.28% | 17.4674 | 131.7974 | 46129.0873 | 0.2402% | 69.25%
| 23.1184 | VIDRO LISO FUME, E = 5 MM - SEM COLOCACAO | Sinapi | 21107 | m² | 280 | 142.38 | 39866.4 | 15.28% | 21.7529 | 164.1329 | 45957.2077 | 0.2393% | 69.49%
| 23.1189 | VIDRO LISO INCOLOR 6 MM - SEM COLOCACAO | Sinapi | 10491 | m² | 280 | 140.15 | 39242 | 15.28% | 21.4122 | 161.5622 | 45237.4116 | 0.2356% | 69.73%
| 23.469 | DISJUNTOR TERMOMAGNETICO TRIPOLAR 250 A / 600 V, TIPO FXD | Sinapi | 2393 | un | 35 | 1096.15 | 38365.25 | 15.28% | 167.4703 | 1263.6203 | 44226.7113 | 0.2303% | 69.96%
| 23.1195 | VIDRO TEMPERADO INCOLOR E = 6 MM, SEM COLOCACAO | Sinapi | 10505 | m² | 280 | 136.93 | 38340.4 | 15.28% | 20.9202 | 157.8502 | 44198.0647 | 0.2302% | 70.19%
| 25.5 | CAMINHÃO PIPA 10.000 L TRUCADO, PESO BRUTO TOTAL 23.000 KG, CARGA ÚTIL MÁXIMA 15.935 KG, DISTÂNCIA ENTRE EIXOS 4,8 M, POTÊNCIA 230 CV, INCLUSIVE TANQUE DE AÇO PARA TRANSPORTE DE ÁGUA | SINAPI | 5901 | h | 110 | 327.16 | 35987.6 | 22.23% | 72.7151 | 399.8751 | 43986.2631 | 0.2291% | 70.42%
| 25.3 | CAMINHÃO BASCULANTE 14 M3, COM CAVALO MECÂNICO DE CAPACIDADE MÁXIMA DE TRAÇÃO COMBINADO DE 36000 KG, POTÊNCIA 286 CV, INCLUSIVE SEMIREBOQUE COM CAÇAMBA METÁLICA | SINAPI | 89876 | h | 110 | 325.16 | 35767.6 | 22.23% | 72.2706 | 397.4306 | 43717.3655 | 0.2277% | 70.65%
| 23.526 | DIVISORIA EM GRANITO, COM DUAS FACES POLIDAS, TIPO ANDORINHA/ QUARTZ/ CASTELO/ CORUMBA OU OUTROS EQUIVALENTES DA REGIAO, E= *3,0* CM | Sinapi | 44476 | m² | 70 | 535.34 | 37473.8 | 15.28% | 81.7895 | 617.1295 | 43199.0651 | 0.225% | 70.87%
| 23.527 | DIVISORIA EM MARMORE, COM DUAS FACES POLIDAS, BRANCO COMUM, E= *3,0* CM | Sinapi | 10629 | m² | 70 | 533.5 | 37345 | 15.28% | 81.5084 | 615.0084 | 43050.587 | 0.2242% | 71.1%
| 5 | Auxiliar Administrativo | CAT SERV | 1627 | posto/mês | 1 | 3559.0515 | 42708.6175 | 0% | 0 | 3559.0515 | 42708.6175 | 0.2224% | 71.32%
| 23.1182 | VIDRO LISO FUME E = 4MM - SEM COLOCACAO | Sinapi | 11188 | m² | 280 | 131.91 | 36934.8 | 15.28% | 20.1533 | 152.0633 | 42577.7165 | 0.2217% | 71.54%
| 23.264 | CABO DE PAR TRANCADO UTP, 4 PARES, CATEGORIA 5E | Sinapi | 39598 | m | 7000 | 5.19 | 36330 | 15.28% | 0.79293 | 5.9829 | 41880.5148 | 0.2181% | 71.76%
| 23.1237 | TUBO DE BORRACHA ELASTOMERICA FLEXIVEL, PRETA, PARA ISOLAMENTO TERMICO DE TUBULACAO, DN 1 5/8" (42 MM), E= 32 MM, COEFICIENTE DE CONDUTIVIDADE TERMICA 0,036W/mK, VAPOR DE AGUA MAIOR OU IGUAL A 10.000 | Sinapi | 39736 | metro | 210 | 171.95 | 36109.5 | 15.28% | 26.2706 | 198.2206 | 41626.3267 | 0.2168% | 71.98%
| 23.877 | PISO TATIL ALERTA OU DIRECIONAL, DE BORRACHA, COLORIDO, 25 X 25 CM, E = 5 MM, PARA COLA | Sinapi | 38181 | M2 | 140 | 245.89 | 34424.6 | 15.28% | 37.5672 | 283.4572 | 39684.0069 | 0.2067% | 72.18%
| 23.404 | CONTATOR TRIPOLAR, CORRENTE DE 630 A, TENSAO NOMINAL DE *500* V, CATEGORIA AC-2 E AC-3 | Sinapi | 1624 | un | 2 | 16828.32 | 33656.64 | 15.28% | 2571.0388 | 19399.3588 | 38798.7176 | 0.2021% | 72.38%
| 23.878 | PISO TATIL DE ALERTA OU DIRECIONAL DE BORRACHA, PRETO, 25 X 25 CM, E = 5 MM, PARA COLA | Sinapi | 38182 | M2 | 140 | 234.22 | 32790.8 | 15.28% | 35.7842 | 270.0042 | 37800.5941 | 0.1969% | 72.58%
| 25.33 | TRATOR DE ESTEIRAS, POTÊNCIA 170 HP, PESO OPERACIONAL 19 T, CAÇAMBA 5,2 M3 - CHP DIURNO. AF_06/2014 | SINAPI | 5847 | h | 110 | 268.82 | 29570.2 | 22.23% | 59.7484 | 328.5684 | 36142.5212 | 0.1882% | 72.77%
| 23.220 | CABO DE COBRE, FLEXIVEL, CLASSE 4 OU 5, ISOLACAO EM PVC/A, ANTICHAMA BWF-B, 1 CONDUTOR, 450/750 V, SECAO NOMINAL 2,5 MM2 | Sinapi | 1014 | m | 12600 | 2.46 | 30996 | 15.28% | 0.37584 | 2.8358 | 35731.5837 | 0.1861% | 72.96%
| 23.350 | CARPETE DE POLIPROPILENO EM MANTA PARA TRAFEGO COMERCIAL MEDIO, E = 5 A 6 MM (INSTALADO) | Sinapi | 39635 | m² | 350 | 85.68 | 29988 | 15.28% | 13.0902 | 98.7702 | 34569.581 | 0.18% | 73.14%
| 23.1054 | TELHA ESTRUTURAL DE FIBROCIMENTO 2 ABAS, DE 1,00 X 4,60 M (SEM AMIANTO) | Sinapi | 7230 | UN | 70 | 421.78 | 29524.6 | 15.28% | 64.4398 | 486.2198 | 34035.3825 | 0.1773% | 73.31%
| 23.1032 | TELHA DE FIBROCIMENTO E = 8 MM, DE 4,60 X 1,06 M (SEM AMIANTO) | Sinapi | 34486 | UN | 70 | 420.52 | 29436.4 | 15.28% | 64.2472 | 484.7672 | 33933.7073 | 0.1767% | 73.49%
| 24.24 | IMPERMEABILIZAÇÃO DE SUPERFÍCIE COM ARGAMASSA POLIMÉRICA / MEMBRANA ACRÍLICA, 3 DEMÃOS. AF_06/2018 | SINAPI | 98555 | m² | 1060 | 26.1 | 27666 | 22.23% | 5.801 | 31.901 | 33815.0906 | 0.1761% | 73.67%
| 23.1122 | TOMADA RJ45, 8 FIOS, CAT 5E (APENAS MODULO) | Sinapi | 38104 | un | 700 | 41.69 | 29183 | 15.28% | 6.3694 | 48.0594 | 33641.5927 | 0.1752% | 73.84%
| 23.1099 | TINTA EPOXI BASE AGUA PREMIUM, BRANCA | Sinapi | 7304 | lts | 350 | 82.56 | 28896 | 15.28% | 12.6136 | 95.1736 | 33310.7447 | 0.1735% | 74.01%
| 23.1052 | TELHA ESTRUTURAL DE FIBROCIMENTO 1 ABA, DE 0,52 X 7,20 M (SEM AMIANTO) | Sinapi | 7212 | UN | 70 | 399.7 | 27979 | 15.28% | 61.0664 | 460.7664 | 32253.645 | 0.168% | 74.18%
| 25.29 | MOTONIVELADORA POTÊNCIA BÁSICA LÍQUIDA (PRIMEIRA MARCHA) 125 HP, PESO BRUTO 13032 KG, LARGURA DA LÂMINA DE 3,7 M | SINAPI | 5932 | h | 110 | 238.51 | 26236.1 | 22.23% | 53.0116 | 291.5216 | 32067.3787 | 0.167% | 74.35%
| 23.1187 | VIDRO LISO INCOLOR 4MM - SEM COLOCACAO | Sinapi | 10492 | m² | 280 | 98.93 | 27700.4 | 15.28% | 15.1146 | 114.0446 | 31932.4804 | 0.1663% | 74.52%
| 23.402 | CONTATOR TRIPOLAR, CORRENTE DE 400 A, TENSAO NOMINAL DE *500* V, CATEGORIA AC-2 E AC-3 | Sinapi | 1617 | un | 4 | 6846.21 | 27384.84 | 15.28% | 1045.9672 | 7892.1772 | 31568.709 | 0.1644% | 74.68%
| 25.25 | ROLO COMPACTADOR VIBRATORIO TANDEM, ACO LISO, POTENCIA 125 HP, PESO SEM/COM LASTRO 10,20/11,65 T, LARGURA DE TRABALHO 1,73 M | SINAPI | 95631 | h | 110 | 234.58 | 25803.8 | 22.23% | 52.1381 | 286.7181 | 31538.995 | 0.1643% | 74.84%
| 23.484 | DISJUNTOR TIPO NEMA, BIPOLAR 10 ATE 50 A, TENSAO MAXIMA 415 V | Sinapi | 2388 | un | 350 | 74.81 | 26183.5 | 15.28% | 11.4295 | 86.2395 | 30183.8277 | 0.1572% | 75%
| 23.1186 | VIDRO LISO INCOLOR 2 A 3 MM - SEM COLOCACAO | Sinapi | 10490 | m² | 350 | 74.2 | 25970 | 15.28% | 11.3363 | 85.5363 | 29937.7091 | 0.1559% | 75.16%
| 23.239 | CABO DE COBRE, FLEXIVEL, CLASSE 4 OU 5, ISOLACAO EM PVC/A, ANTICHAMA BWF-B, COBERTURA PVC-ST1, ANTICHAMA BWF-B, 1 CONDUTOR, 0,6/1 KV, SECAO NOMINAL 35 MM2 | Sinapi | 1019 | m | 700 | 36.92 | 25844 | 15.28% | 5.6407 | 42.5607 | 29792.4587 | 0.1552% | 75.31%
| 23.1051 | TELHA ESTRUTURAL DE FIBROCIMENTO 1 ABA, DE 0,52 X 6,50 M (SEM AMIANTO) | Sinapi | 7227 | UN | 70 | 363.77 | 25463.9 | 15.28% | 55.577 | 419.347 | 29354.2869 | 0.1529% | 75.46%
| 23.288 | CABO MULTIPOLAR DE COBRE, FLEXIVEL, CLASSE 4 OU 5, ISOLACAO EM HEPR, COBERTURA EM PVC-ST2, ANTICHAMA BWF-B, 0,6/1 KV, 3 CONDUTORES DE 70 MM2 | Sinapi | 39266 | m | 105 | 242.34 | 25445.7 | 15.28% | 37.0248 | 279.3648 | 29333.3062 | 0.1528% | 75.62%
| 24.5 | CONCRETO FCK = 25MPA, TRAÇO 1:2,3:2,7 (EM MASSA SECA DE CIMENTO/ AREIA MÉDIA/ BRITA 1) - PREPARO MECÂNICO COM BETONEIRA 400 L. AF_05/2021 | SINAPI | 94965 | m³ | 45 | 528.64 | 23788.8 | 22.23% | 117.4964 | 646.1364 | 29076.1377 | 0.1514% | 75.77%
| 25.18 | MONTAGEM E DESMONTAGEM DE ANDAIME MODULAR FACHADEIRO, COM PISO METÁLICO PARA EDIFICAÇÕES COM MÚLTIPLOS PAVIMENTOS (EXCLUSIVE ANDAIME E LIMPEZA). AF_11/2017 | SINAPI | 97063 | m² | 2890 | 8.15 | 23553.5 | 22.23% | 1.8114 | 9.9614 | 28788.5396 | 0.1499% | 75.92%
| 23.1240 | TUBO DE BORRACHA ELASTOMERICA FLEXIVEL, PRETA, PARA ISOLAMENTO TERMICO DE TUBULACAO, DN 1" (25 MM), E= 32 MM, COEFICIENTE DE CONDUTIVIDADE TERMICA 0,036W/mK, VAPOR DE AGUA MAIOR OU IGUAL A 10.000 | Sinapi | 39739 | metro | 210 | 118.91 | 24971.1 | 15.28% | 18.1671 | 137.0771 | 28786.1966 | 0.1499% | 76.07% | 3853643.794 | 345
| 25.8 | ESCAVADEIRA HIDRÁULICA SOBRE ESTEIRAS, CAÇAMBA 0,80 M3, PESO OPERACIONAL 7 T, POTENCIA BRUTA 111 HP | SINAPI | 5631 | h | 110 | 213.27 | 23459.7 | 22.23% | 47.4017 | 260.6717 | 28673.8914 | 0.1493% | 76.22%
| 23.1031 | TELHA DE FIBROCIMENTO E = 8 MM, DE 4,10 X 1,06 M (SEM AMIANTO) | Sinapi | 34480 | UN | 70 | 355.18 | 24862.6 | 15.28% | 54.2646 | 409.4446 | 28661.1199 | 0.1493% | 76.37%
| 23.284 | CABO MULTIPOLAR DE COBRE, FLEXIVEL, CLASSE 4 OU 5, ISOLACAO EM HEPR, COBERTURA EM PVC-ST2, ANTICHAMA BWF-B, 0,6/1 KV, 3 CONDUTORES DE 35 MM2 | Sinapi | 39264 | m | 210 | 117.24 | 24620.4 | 15.28% | 17.912 | 135.152 | 28381.9165 | 0.1478% | 76.52%
| 23.873 | PISO EM GRANITO, POLIDO, TIPO PRETO SAO GABRIEL/ TIJUCA OU OUTROS EQUIVALENTES DA REGIAO, FORMATO MENOR OU IGUAL A 3025 CM2, E= *2* CM | Sinapi | 10842 | m² | 70 | 348.84 | 24418.8 | 15.28% | 53.2959 | 402.1359 | 28149.516 | 0.1466% | 76.66%
| 23.265 | CABO DE PAR TRANCADO UTP, 4 PARES, CATEGORIA 6 | Sinapi | 39599 | m | 7000 | 3.48 | 24360 | 15.28% | 0.53168 | 4.0117 | 28081.7325 | 0.1462% | 76.81%
| 23.286 | CABO MULTIPOLAR DE COBRE, FLEXIVEL, CLASSE 4 OU 5, ISOLACAO EM HEPR, COBERTURA EM PVC-ST2, ANTICHAMA BWF-B, 0,6/1 KV, 3 CONDUTORES DE 50 MM2 | Sinapi | 39265 | m | 140 | 172.71 | 24179.4 | 15.28% | 26.3867 | 199.0967 | 27873.5403 | 0.1452% | 76.95%
| 23.1243 | TUBO DE BORRACHA ELASTOMERICA FLEXIVEL, PRETA, PARA ISOLAMENTO TERMICO DE TUBULACAO, DN 3/4" (18 MM), E= 32 MM, COEFICIENTE DE CONDUTIVIDADE TERMICA 0,036W/mK, VAPOR DE AGUA MAIOR OU IGUAL A 10.000 | Sinapi | 39740 | metro | 210 | 114.18 | 23977.8 | 15.28% | 17.4445 | 131.6245 | 27641.1398 | 0.144% | 77.1%
| 23.395 | CONTATOR TRIPOLAR, CORRENTE DE *500* A, TENSAO NOMINAL DE *500* V, CATEGORIA AC-2 E AC-3 | Sinapi | 1629 | un | 2 | 11870.04 | 23740.08 | 15.28% | 1813.5104 | 13683.5504 | 27367.1008 | 0.1425% | 77.24%
| 25.10 | GUINDASTE HIDRÁULICO AUTOPROPELIDO, COM LANÇA TELESCÓPICA 28,80 M, CAPACIDADE MÁXIMA 30 T, POTÊNCIA 97 KW, TRAÇÃO 4 X 4 | SINAPI | 89272 | h | 110 | 201.1 | 22121 | 22.23% | 44.6968 | 245.7968 | 27037.6498 | 0.1408% | 77.38%
| 24.6 | CONCRETO MAGRO PARA LASTRO, TRAÇO 1:4,5:4,5 (EM MASSA SECA DE CIMENTO/ AREIA MÉDIA/ BRITA 1) - PREPARO MECÂNICO COM BETONEIRA 600 L. AF_05/2021 | SINAPI | 94968 | m³ | 50 | 440.76 | 22038 | 22.23% | 97.964 | 538.724 | 26936.2021 | 0.1403% | 77.52%
| 25.24 | ROLO COMPACTADOR VIBRATÓRIO PÉ DE CARNEIRO PARA SOLOS, POTÊNCIA 80 HP, PESO OPERACIONAL SEM/COM LASTRO 7,4 / 8,8 T, LARGURA DE TRABALHO 1,68 M | SINAPI | 73436 | h | 110 | 199.72 | 21969.2 | 22.23% | 44.3901 | 244.1101 | 26852.1105 | 0.1398% | 77.66%
| 23.400 | CONTATOR TRIPOLAR, CORRENTE DE 300 A, TENSAO NOMINAL DE *500* V, CATEGORIA AC-2 E AC-3 | Sinapi | 1616 | un | 4 | 5734.88 | 22939.52 | 15.28% | 876.1777 | 6611.0577 | 26444.2309 | 0.1377% | 77.8%
| 23.468 | DISJUNTOR TERMOMAGNETICO TRIPOLAR 200 A / 600 V, TIPO FXD / ICC - 35 KA | Sinapi | 2377 | un | 35 | 654.56 | 22909.6 | 15.28% | 100.004 | 754.564 | 26409.7397 | 0.1375% | 77.94%
| 23.819 | MASSA PREMIUM PARA TEXTURA RUSTICA DE BASE ACRILICA, COR BRANCA, USO INTERNO E EXTERNO | Sinapi | 34546 | kg | 3500 | 6.52 | 22820 | 15.28% | 0.99613 | 7.5161 | 26306.4505 | 0.137% | 78.07%
| 23.1104 | TINTA ESMALTE SINTETICO PREMIUM FOSCO | Sinapi | 7288 | lts | 560 | 40.57 | 22719.2 | 15.28% | 6.1983 | 46.7683 | 26190.2503 | 0.1364% | 78.21%
| 23.1050 | TELHA ESTRUTURAL DE FIBROCIMENTO 1 ABA, DE 0,52 X 5,50 M (SEM AMIANTO) | Sinapi | 7226 | UN | 70 | 319.58 | 22370.6 | 15.28% | 48.8256 | 368.4056 | 25788.391 | 0.1343% | 78.34%
| 23.289 | CABO MULTIPOLAR DE COBRE, FLEXIVEL, CLASSE 4 OU 5, ISOLACAO EM HEPR, COBERTURA EM PVC-ST2, ANTICHAMA BWF-B, 0,6/1 KV, 3 CONDUTORES DE 95 MM2 | Sinapi | 39267 | m | 70 | 317.67 | 22236.9 | 15.28% | 48.5338 | 366.2038 | 25634.2642 | 0.1335% | 78.48%
| 23.1029 | TELHA DE FIBROCIMENTO E = 6 MM, DE 4,60 X 1,06 M (SEM AMIANTO) | Sinapi | 34468 | UN | 70 | 316.82 | 22177.4 | 15.28% | 48.4039 | 365.2239 | 25565.6738 | 0.1331% | 78.61%
| 23.232 | CABO DE COBRE, FLEXIVEL, CLASSE 4 OU 5, ISOLACAO EM PVC/A, ANTICHAMA BWF-B, COBERTURA PVC-ST1, ANTICHAMA BWF-B, 1 CONDUTOR, 0,6/1 KV, SECAO NOMINAL 150 MM2 | Sinapi | 999 | m | 140 | 156.17 | 21863.8 | 15.28% | 23.8597 | 180.0297 | 25204.1618 | 0.1313% | 78.74%
| 23.217 | CABO DE COBRE, FLEXIVEL, CLASSE 4 OU 5, ISOLACAO EM PVC/A, ANTICHAMA BWF-B, 1 CONDUTOR, 450/750 V, SECAO NOMINAL 150 MM2 | Sinapi | 39238 | m | 140 | 155.72 | 21800.8 | 15.28% | 23.791 | 179.511 | 25131.5367 | 0.1309% | 78.87%
| 23.849 | PEITORIL/ SOLEIRA EM MARMORE, POLIDO, BRANCO COMUM, L= *25* CM, E= *3* CM, CORTE RETO | Sinapi | 4825 | m | 175 | 123.02 | 21528.5 | 15.28% | 18.7951 | 141.8151 | 24817.6346 | 0.1292% | 79%
| 23.475 | DISJUNTOR TERMOMAGNETICO TRIPOLAR 800 A / 600 V, TIPO LMXD | Sinapi | 2394 | un | 4 | 5301.57 | 21206.28 | 15.28% | 809.9764 | 6111.5464 | 24446.1856 | 0.1273% | 79.13%
| 25.13 | COLOCAÇÃO DE TELA EM ANDAIME FACHADEIRO. AF_11/2017 | SINAPI | 97062 | m² | 2890 | 6.87 | 19854.3 | 22.23% | 1.5269 | 8.3969 | 24267.1493 | 0.1264% | 79.26%
| 23.1049 | TELHA ESTRUTURAL DE FIBROCIMENTO 1 ABA, DE 0,52 X 5,00 M (SEM AMIANTO) | Sinapi | 7225 | UN | 70 | 299.48 | 20963.6 | 15.28% | 45.7547 | 345.2347 | 24166.4289 | 0.1259% | 79.38%
| 23.384 | CONECTOR FEMEA RJ - 45, CATEGORIA 5 E | Sinapi | 39600 | un | 1400 | 14.68 | 20552 | 15.28% | 2.2428 | 16.9228 | 23691.9444 | 0.1234% | 79.5%
| 23.148 | BARRA DE FERRO CHATO, RETANGULAR, 50,8 MM X 25,4 MM (L X E), 10,12 KG/M | Sinapi | 551 | un | 140 | 145.47 | 20365.8 | 15.28% | 22.225 | 167.695 | 23477.2967 | 0.1223% | 79.63%
| 23.246 | CABO DE COBRE, FLEXIVEL, CLASSE 4 OU 5, ISOLACAO EM PVC/A, ANTICHAMA BWF-B, COBERTURA PVC-ST1, ANTICHAMA BWF-B, 1 CONDUTOR, 0,6/1 KV, SECAO NOMINAL 95 MM2 | Sinapi | 998 | m | 210 | 96.83 | 20334.3 | 15.28% | 14.7937 | 111.6237 | 23440.9841 | 0.1221% | 79.75%
| 23.228 | CABO DE COBRE, FLEXIVEL, CLASSE 4 OU 5, ISOLACAO EM PVC/A, ANTICHAMA BWF-B, 1 CONDUTOR, 450/750 V, SECAO NOMINAL 95 MM2 | Sinapi | 39236 | m | 210 | 96.76 | 20319.6 | 15.28% | 14.783 | 111.543 | 23424.0382 | 0.122% | 79.87%
| 23.465 | DISJUNTOR TERMICO E MAGNETICO AJUSTAVEIS, TRIPOLAR DE 450 ATE 600A, CAPACIDADE DE INTERRUPCAO DE 35KA | Sinapi | 34738 | un | 4 | 5054.89 | 20219.56 | 15.28% | 772.2885 | 5827.1785 | 23308.7141 | 0.1214% | 79.99%
| 23.470 | DISJUNTOR TERMOMAGNETICO TRIPOLAR 3 X 250 A/ICC - 25 KA | Sinapi | 34705 | un | 21 | 958.74 | 20133.54 | 15.28% | 146.4768 | 1105.2168 | 23209.5519 | 0.1209% | 80.11%
| 23.223 | CABO DE COBRE, FLEXIVEL, CLASSE 4 OU 5, ISOLACAO EM PVC/A, ANTICHAMA BWF-B, 1 CONDUTOR, 450/750 V, SECAO NOMINAL 35 MM2 | Sinapi | 39233 | m | 560 | 35.76 | 20025.6 | 15.28% | 5.4634 | 41.2234 | 23085.1208 | 0.1202% | 80.23%
| 23.592 | ESPELHO CRISTAL E = 4 MM | Sinapi | 11186 | m² | 70 | 283.6 | 19852 | 15.28% | 43.3285 | 326.9285 | 22884.9981 | 0.1192% | 80.35%
| 24.1 | ALVENARIA DE VEDAÇÃO DE BLOCOS CERÂMICOS FURADOS NA HORIZONTAL DE 9X19X19 CM M (ESPESSURA 9CM) DE PAREDES COM ÁREA LÍQUIDA MAIOR OU IGUAL A 6M² COM VÃOS E ARGAMASSA DE ASSENTAMENTO COM PREPARO EM BETONEIRA. AF_06/2014 | SINAPI | 103322 | m² | 320 | 57.93 | 18537.6 | 22.23% | 12.8756 | 70.8056 | 22657.7974 | 0.118% | 80.47%
| 23.75 | ADAPTADOR PVC SOLDAVEL, LONGO, COM FLANGE LIVRE, 110 MM X 4", PARA CAIXA D' AGUA | Sinapi | 106 | un | 42 | 467.69 | 19642.98 | 15.28% | 71.4539 | 539.1439 | 22644.0439 | 0.1179% | 80.59%
| 23.463 | DISJUNTOR TERMICO E MAGNETICO AJUSTAVEIS, TRIPOLAR DE 100 ATE 250A, CAPACIDADE DE INTERRUPCAO DE 35KA | Sinapi | 34729 | un | 14 | 1397.4 | 19563.6 | 15.28% | 213.4954 | 1610.8954 | 22552.5362 | 0.1175% | 80.71%
| 23.1048 | TELHA ESTRUTURAL DE FIBROCIMENTO 1 ABA, DE 0,52 X 4,00 M (SEM AMIANTO) | Sinapi | 7224 | UN | 70 | 279.3 | 19551 | 15.28% | 42.6716 | 321.9716 | 22538.0112 | 0.1174% | 80.82%
| 23.393 | CONTATOR TRIPOLAR, CORRENTE DE *265* A, TENSAO NOMINAL DE *500* V, CATEGORIA AC-2 E AC-3 | Sinapi | 1622 | un | 4 | 4877.24 | 19508.96 | 15.28% | 745.1471 | 5622.3871 | 22489.5483 | 0.1171% | 80.94%
| 23.1246 | TUBO DE BORRACHA ELASTOMERICA FLEXIVEL, PRETA, PARA ISOLAMENTO TERMICO DE TUBULACAO, DN 7/8" (22 MM), E= 32 MM, COEFICIENTE DE CONDUTIVIDADE TERMICA 0,036W/mK, VAPOR DE AGUA MAIOR OU IGUAL A 10.000 | Sinapi | 39742 | metro | 210 | 91.78 | 19273.8 | 15.28% | 14.0222 | 105.8022 | 22218.4604 | 0.1157% | 81.06%
| 23.237 | CABO DE COBRE, FLEXIVEL, CLASSE 4 OU 5, ISOLACAO EM PVC/A, ANTICHAMA BWF-B, COBERTURA PVC-ST1, ANTICHAMA BWF-B, 1 CONDUTOR, 0,6/1 KV, SECAO NOMINAL 25 MM2 | Sinapi | 996 | m | 700 | 26.78 | 18746 | 15.28% | 4.0915 | 30.8715 | 21610.0229 | 0.1125% | 81.17%
| 25.23 | ROLO COMPACTADOR VIBRATÓRIO DE UM CILINDRO AÇO LISO, POTÊNCIA 80 HP, PESO OPERACIONAL MÁXIMO 8,1 T, IMPACTO DINÂMICO 16,15 / 9,5 T, LARGURA DE TRABALHO 1,68 M - MANUTENÇÃO. AF_06/2014 | SINAPI | 5684 | h | 110 | 159.89 | 17587.9 | 22.23% | 35.5374 | 195.4274 | 21497.0155 | 0.112% | 81.28%
| 23.243 | CABO DE COBRE, FLEXIVEL, CLASSE 4 OU 5, ISOLACAO EM PVC/A, ANTICHAMA BWF-B, COBERTURA PVC-ST1, ANTICHAMA BWF-B, 1 CONDUTOR, 0,6/1 KV, SECAO NOMINAL 500 MM2 | Sinapi | 39250 | m | 35 | 528.67 | 18503.45 | 15.28% | 80.7705 | 609.4405 | 21330.416 | 0.1111% | 81.39%
| 24.18 | FORRO DE GESSO ACARTONADO LAFARGE GYPSUM FGE | SBC | 90805 | m² | 200 | 86.92 | 17384 | 22.23% | 19.319 | 106.239 | 21247.7964 | 0.1107% | 81.5%
| 23.242 | CABO DE COBRE, FLEXIVEL, CLASSE 4 OU 5, ISOLACAO EM PVC/A, ANTICHAMA BWF-B, COBERTURA PVC-ST1, ANTICHAMA BWF-B, 1 CONDUTOR, 0,6/1 KV, SECAO NOMINAL 50 MM2 | Sinapi | 1018 | m | 350 | 52.62 | 18417 | 15.28% | 8.0393 | 60.6593 | 21230.7581 | 0.1106% | 81.61%
| 23.225 | CABO DE COBRE, FLEXIVEL, CLASSE 4 OU 5, ISOLACAO EM PVC/A, ANTICHAMA BWF-B, 1 CONDUTOR, 450/750 V, SECAO NOMINAL 50 MM2 | Sinapi | 39234 | m | 350 | 52.48 | 18368 | 15.28% | 8.0179 | 60.4979 | 21174.2718 | 0.1103% | 81.72%
| 23.222 | CABO DE COBRE, FLEXIVEL, CLASSE 4 OU 5, ISOLACAO EM PVC/A, ANTICHAMA BWF-B, 1 CONDUTOR, 450/750 V, SECAO NOMINAL 25 MM2 | Sinapi | 39232 | m | 700 | 26.01 | 18207 | 15.28% | 3.9738 | 29.9838 | 20988.6742 | 0.1093% | 81.83%
| 23.283 | CABO MULTIPOLAR DE COBRE, FLEXIVEL, CLASSE 4 OU 5, ISOLACAO EM HEPR, COBERTURA EM PVC-ST2, ANTICHAMA BWF-B, 0,6/1 KV, 3 CONDUTORES DE 25 MM2 | Sinapi | 39263 | m | 210 | 86.59 | 18183.9 | 15.28% | 13.2293 | 99.8193 | 20962.045 | 0.1092% | 81.94%
| 23.268 | CABO FLEXIVEL PVC 750 V, 2 CONDUTORES DE 4,0 MM2 | Sinapi | 34607 | m | 1400 | 12.87 | 18018 | 15.28% | 1.9663 | 14.8363 | 20770.7987 | 0.1082% | 82.05%
| 23.723 | LAMPADA LED TUBULAR BIVOLT 18/20 W, BASE G13 | Sinapi | 39387 | un | 1050 | 17.14 | 17997 | 15.28% | 2.6187 | 19.7587 | 20746.5903 | 0.108% | 82.16%
| 23.837 | PATCH PANEL, 24 PORTAS, CATEGORIA 6, COM RACKS DE 19" E 1 U DE ALTURA | Sinapi | 39596 | un | 18 | 992.23 | 17860.14 | 15.28% | 151.5934 | 1143.8234 | 20588.8208 | 0.1072% | 82.27%
| 23.1053 | TELHA ESTRUTURAL DE FIBROCIMENTO 2 ABAS, DE 1,00 X 3,00 M (SEM AMIANTO) | Sinapi | 7229 | UN | 70 | 253.35 | 17734.5 | 15.28% | 38.7069 | 292.0569 | 20443.9854 | 0.1065% | 82.37%
| 23.231 | CABO DE COBRE, FLEXIVEL, CLASSE 4 OU 5, ISOLACAO EM PVC/A, ANTICHAMA BWF-B, COBERTURA PVC-ST1, ANTICHAMA BWF-B, 1 CONDUTOR, 0,6/1 KV, SECAO NOMINAL 120 MM2 | Sinapi | 1017 | m | 140 | 126.04 | 17645.6 | 15.28% | 19.2565 | 145.2965 | 20341.5032 | 0.1059% | 82.48%
| 23.1028 | TELHA DE FIBROCIMENTO E = 6 MM, DE 4,10 X 1,06 M (SEM AMIANTO) | Sinapi | 34464 | UN | 70 | 251.3 | 17591 | 15.28% | 38.3937 | 289.6937 | 20278.5614 | 0.1056% | 82.58%
| 23.221 | CABO DE COBRE, FLEXIVEL, CLASSE 4 OU 5, ISOLACAO EM PVC/A, ANTICHAMA BWF-B, 1 CONDUTOR, 450/750 V, SECAO NOMINAL 240 MM2 | Sinapi | 39240 | m | 70 | 250.47 | 17532.9 | 15.28% | 38.2669 | 288.7369 | 20211.5849 | 0.1053% | 82.69%
| 23.216 | CABO DE COBRE, FLEXIVEL, CLASSE 4 OU 5, ISOLACAO EM PVC/A, ANTICHAMA BWF-B, 1 CONDUTOR, 450/750 V, SECAO NOMINAL 120 MM2 | Sinapi | 39237 | m | 140 | 124.72 | 17460.8 | 15.28% | 19.0548 | 143.7748 | 20128.4694 | 0.1048% | 82.79%
| 23.474 | DISJUNTOR TERMOMAGNETICO TRIPOLAR 600 A / 600 V, TIPO LXD / ICC - 40 KA | Sinapi | 2376 | un | 7 | 2479.9 | 17359.3 | 15.28% | 378.8803 | 2858.7803 | 20011.4622 | 0.1042% | 82.9%
| 23.1059 | TELHA GALVALUME COM ISOLAMENTO TERMOACUSTICO EM ESPUMA RIGIDA DE POLIURETANO (PU) INJETADO, ESPESSURA DE 30 MM, DENSIDADE DE 35 KG/M3, REVESTIMENTO EM TELHA TRAPEZOIDAL NAS DUAS FACES COM ESPESSURA DE 0,50 MM CADA, ACABAMENTO NATURAL (NAO INCLUI ACESSORIOS DE FIXACAO) | Sinapi | 40740 | M2 | 70 | 242.6 | 16982 | 15.28% | 37.0645 | 279.6645 | 19576.5181 | 0.102% | 83%
| 23.872 | PISO EM GRANITO, POLIDO, TIPO ANDORINHA/ QUARTZ/ CASTELO/ CORUMBA OU OUTROS EQUIVALENTES DA REGIAO, FORMATO MENOR OU IGUAL A 3025 CM2, E= *2* CM | Sinapi | 10841 | m² | 70 | 241.5 | 16905 | 15.28% | 36.8965 | 278.3965 | 19487.754 | 0.1015% | 83.1%
| 23.1205 | COMPRESSOR ROTATIVO DE 24.000 BTU/H BTU/H, MONOFÁSICO. | Cotação | n/a | und | 14 | 1186.4333 | 16610.0667 | 15.28% | 181.2639 | 1367.6972 | 19147.7606 | 0.09972% | 83.2%
| 23.467 | DISJUNTOR TERMOMAGNETICO TRIPOLAR 150 A / 600 V, TIPO FXD / ICC - 35 KA | Sinapi | 2374 | un | 35 | 466.41 | 16324.35 | 15.28% | 71.2583 | 537.6683 | 18818.392 | 0.098% | 83.3%
| 25.32 | TRATOR DE PNEUS COM POTÊNCIA DE 85 CV, TRAÇÃO 4X4, COM GRADE DE DISCOS ACOPLADA - CHP DIURNO. AF_02/2017 | SINAPI | 96028 | h | 110 | 139.72 | 15369.2 | 22.23% | 31.0544 | 170.7744 | 18785.1836 | 0.09783% | 83.4%
| 23.971 | SOLEIRA PRE-MOLDADA EM GRANILITE, MARMORITE OU GRANITINA, L = *15 CM | Sinapi | 10856 | m | 175 | 92.78 | 16236.5 | 15.28% | 14.175 | 106.955 | 18717.1203 | 0.09748% | 83.49%
| 23.876 | PISO PORCELANATO, BORDA RETA, EXTRA, FORMATO MAIOR QUE 2025 CM2 | Sinapi | 38195 | m² | 175 | 92.74 | 16229.5 | 15.28% | 14.1689 | 106.9089 | 18709.0508 | 0.09743% | 83.59%
| 23.1047 | TELHA ESTRUTURAL DE FIBROCIMENTO 1 ABA, DE 0,52 X 3,60 M (SEM AMIANTO) | Sinapi | 7234 | UN | 70 | 229.26 | 16048.2 | 15.28% | 35.0265 | 264.2865 | 18500.0517 | 0.09635% | 83.69%
| 23.207 | CABO DE COBRE NU 35 MM2 MEIO-DURO | Sinapi | 863 | m | 490 | 32.22 | 15787.8 | 15.28% | 4.9226 | 37.1426 | 18199.8677 | 0.09478% | 83.78%
| 23.208 | CABO DE COBRE NU 50 MM2 MEIO-DURO | Sinapi | 867 | m | 350 | 44.87 | 15704.5 | 15.28% | 6.8553 | 51.7253 | 18103.841 | 0.09428% | 83.88%
| 23.281 | CABO MULTIPOLAR DE COBRE, FLEXIVEL, CLASSE 4 OU 5, ISOLACAO EM HEPR, COBERTURA EM PVC-ST2, ANTICHAMA BWF-B, 0,6/1 KV, 3 CONDUTORES DE 16 MM2 | Sinapi | 39262 | m | 280 | 55.96 | 15668.8 | 15.28% | 8.5496 | 64.5096 | 18062.6868 | 0.09407% | 83.97%
| 23.299 | CAIXA DE CONCRETO ARMADO PRE-MOLDADO, COM FUNDO E SEM TAMPA, DIMENSOES DE 1,00 X 1,00 X 0,50 M | Sinapi | 43438 | un | 14 | 1113.34 | 15586.76 | 15.28% | 170.0966 | 1283.4366 | 17968.1127 | 0.09358% | 84.06%
| 23.847 | PEITORIL EM MARMORE, POLIDO, BRANCO COMUM, L= *15* CM, E= *3* CM, CORTE RETO | Sinapi | 4826 | m | 175 | 88.87 | 15552.25 | 15.28% | 13.5776 | 102.4476 | 17928.3302 | 0.09337% | 84.16%
| 23.245 | CABO DE COBRE, FLEXIVEL, CLASSE 4 OU 5, ISOLACAO EM PVC/A, ANTICHAMA BWF-B, COBERTURA PVC-ST1, ANTICHAMA BWF-B, 1 CONDUTOR, 0,6/1 KV, SECAO NOMINAL 70 MM2 | Sinapi | 977 | m | 210 | 72.89 | 15306.9 | 15.28% | 11.1362 | 84.0262 | 17645.4955 | 0.0919% | 84.25%
| 23.67 | ADAPTADOR PVC SOLDAVEL, COM FLANGES LIVRES, 110 MM X 4", PARA CAIXA D' AGUA | Sinapi | 75 | un | 35 | 434.51 | 15207.85 | 15.28% | 66.3846 | 500.8946 | 17531.3126 | 0.0913% | 84.34%
| 23.464 | DISJUNTOR TERMICO E MAGNETICO AJUSTAVEIS, TRIPOLAR DE 300 ATE 400A, CAPACIDADE DE INTERRUPCAO DE 35KA | Sinapi | 34734 | un | 7 | 2163.62 | 15145.34 | 15.28% | 330.5589 | 2494.1789 | 17459.2523 | 0.09093% | 84.43%
| 23.391 | CONTATOR TRIPOLAR, CORRENTE DE *185* A, TENSAO NOMINAL DE *500* V, CATEGORIA AC-2 E AC-3 | Sinapi | 1626 | un | 7 | 2161.33 | 15129.31 | 15.28% | 330.209 | 2491.539 | 17440.7732 | 0.09083% | 84.52%
| 23.287 | CABO MULTIPOLAR DE COBRE, FLEXIVEL, CLASSE 4 OU 5, ISOLACAO EM HEPR, COBERTURA EM PVC-ST2, ANTICHAMA BWF-B, 0,6/1 KV, 3 CONDUTORES DE 6 MM2 | Sinapi | 39260 | m | 700 | 21.59 | 15113 | 15.28% | 3.2985 | 24.8885 | 17421.9714 | 0.09073% | 84.61%
| 23.480 | DISJUNTOR TIPO DIN/IEC, MONOPOLAR DE 6 ATE 32A | Sinapi | 34653 | un | 1400 | 10.73 | 15022 | 15.28% | 1.6393 | 12.3693 | 17317.0684 | 0.09018% | 84.7%
| 25.22 | RETROESCAVADEIRA SOBRE RODAS COM CARREGADEIRA, TRAÇÃO 4X2, POTÊNCIA LÍQ. 79 HP, CAÇAMBA CARREG. CAP. MÍN. 1 M3, CAÇAMBA RETRO CAP. 0,20 M3, PESO OPERACIONAL MÍN. 6.570 KG, PROFUNDIDADE ESCAVAÇÃO MÁX. 4,37 M - CHP DIURNO. AF_06/2014 | SINAPI | 5680 | h | 110 | 128.79 | 14166.9 | 22.23% | 28.6251 | 157.4151 | 17315.6585 | 0.09018% | 84.79%
| 25.28 | MINICARREGADEIRA SOBRE RODAS POTENCIA 47HP CAPACIDADE OPERACAO 646 KG, COM VASSOURA MECÂNICA ACOPLADA | SINAPI | 96158 | h | 110 | 128.24 | 14106.4 | 22.23% | 28.5028 | 156.7428 | 17241.7116 | 0.08979% | 84.88%
| 23.399 | CONTATOR TRIPOLAR, CORRENTE DE 250 A, TENSAO NOMINAL DE *500* V, PARA ACIONAMENTO DE CAPACITORES | Sinapi | 1630 | un | 4 | 3728.75 | 14915 | 15.28% | 569.6802 | 4298.4302 | 17193.7209 | 0.08954% | 84.97%
| 23.1204 | COMPRESSOR ROTATIVO DE 12.000 ATÉ 18.000 BTU/H, MONOFÁSICO. | Cotação | n/a | und | 14 | 1063.5133 | 14889.1867 | 15.28% | 162.4841 | 1225.9974 | 17163.9637 | 0.08939% | 85.06%
| 23.1043 | TELHA DE FIBROCIMENTO ONDULADA E = 8 MM, DE 3,66 X 1,10 M (SEM AMIANTO) | Sinapi | 34402 | UN | 70 | 212.23 | 14856.1 | 15.28% | 32.4246 | 244.6546 | 17125.8221 | 0.08919% | 85.15%
| 25.9 | GRUA ASCENCIONAL, LANÇA DE 30 M, CAPACIDADE DE 1,0 T A 30 M, ALTURA ATÉ 39 M | SINAPI | 93272 | h | 110 | 125.82 | 13840.2 | 22.23% | 27.965 | 153.785 | 16916.3456 | 0.0881% | 85.24%
| 23.846 | PEITORIL EM MARMORE, POLIDO, BRANCO COMUM, L= *15* CM, E= *2,0* CM, COM PINGADEIRA | Sinapi | 34747 | m | 175 | 82.65 | 14463.75 | 15.28% | 12.6273 | 95.2773 | 16673.5287 | 0.08683% | 85.33%
| 23.280 | CABO MULTIPOLAR DE COBRE, FLEXIVEL, CLASSE 4 OU 5, ISOLACAO EM HEPR, COBERTURA EM PVC-ST2, ANTICHAMA BWF-B, 0,6/1 KV, 3 CONDUTORES DE 120 MM2 | Sinapi | 39268 | m | 35 | 412.95 | 14453.25 | 15.28% | 63.0907 | 476.0407 | 16661.4245 | 0.08677% | 85.41%
| 23.241 | CABO DE COBRE, FLEXIVEL, CLASSE 4 OU 5, ISOLACAO EM PVC/A, ANTICHAMA BWF-B, COBERTURA PVC-ST1, ANTICHAMA BWF-B, 1 CONDUTOR, 0,6/1 KV, SECAO NOMINAL 400 MM2 | Sinapi | 39249 | m | 35 | 411.55 | 14404.25 | 15.28% | 62.8768 | 474.4268 | 16604.9382 | 0.08648% | 85.5%
| 23.466 | DISJUNTOR TERMOMAGNETICO TRIPOLAR 125A | Sinapi | 2391 | un | 35 | 411.13 | 14389.55 | 15.28% | 62.8126 | 473.9426 | 16587.9923 | 0.08639% | 85.59%
| 23.947 | REJUNTE EPOXI, QUALQUER COR | Sinapi | 37329 | kg | 210 | 68.02 | 14284.2 | 15.28% | 10.3921 | 78.4121 | 16466.5469 | 0.08576% | 85.67%
| 23.713 | LAMPADA FLUORESCENTE COMPACTA BRANCA 135 W, BASE E40 (127/220 V) | Sinapi | 39377 | un | 70 | 203.22 | 14225.4 | 15.28% | 31.048 | 234.268 | 16398.7634 | 0.0854% | 85.76%
| 23.271 | CABO FLEXIVEL PVC 750 V, 3 CONDUTORES DE 10,0 MM2 | Sinapi | 34620 | m | 350 | 39.84 | 13944 | 15.28% | 6.0868 | 45.9268 | 16074.371 | 0.08371% | 85.84%
| 23.258 | CABO DE COBRE, RIGIDO, CLASSE 2, ISOLACAO EM PVC/A, ANTICHAMA BWF-B, 1 CONDUTOR, 450/750 V, SECAO NOMINAL 400 MM2 | Sinapi | 992 | m | 35 | 396.51 | 13877.85 | 15.28% | 60.579 | 457.089 | 15998.1146 | 0.08332% | 85.92%
| 23.190 | BUCHA DE REDUCAO DE FERRO GALVANIZADO, COM ROSCA BSP, DE 6" X 5" | Sinapi | 784 | un | 35 | 395.92 | 13857.2 | 15.28% | 60.4888 | 456.4088 | 15974.3097 | 0.08319% | 86.01%
| 23.82 | ADAPTADOR PVC SOLDAVEL, LONGO, COM FLANGE LIVRE, 85 MM X 3", PARA CAIXA D' AGUA | Sinapi | 105 | un | 42 | 326.7 | 13721.4 | 15.28% | 49.9134 | 376.6134 | 15817.7621 | 0.08238% | 86.09%
| 23.1250 | TUBO DE COBRE FLEXIVEL, D = 3/4 ", E = 0,79 MM, PARA AR-CONDICIONADO/ INSTALACOES GAS RESIDENCIAIS E COMERCIAIS | Sinapi | 39666 | metro | 210 | 65.21 | 13694.1 | 15.28% | 9.9628 | 75.1728 | 15786.2912 | 0.08221% | 86.17%
| 23.269 | CABO FLEXIVEL PVC 750 V, 2 CONDUTORES DE 6,0 MM2 | Sinapi | 34609 | m | 700 | 19.31 | 13517 | 15.28% | 2.9502 | 22.2602 | 15582.1337 | 0.08115% | 86.25%
| 23.1030 | TELHA DE FIBROCIMENTO E = 8 MM, DE 3,00 X 1,06 M (SEM AMIANTO) | Sinapi | 34473 | UN | 70 | 192.19 | 13453.3 | 15.28% | 29.3629 | 221.5529 | 15508.7016 | 0.08077% | 86.33%
| 23.234 | CABO DE COBRE, FLEXIVEL, CLASSE 4 OU 5, ISOLACAO EM PVC/A, ANTICHAMA BWF-B, COBERTURA PVC-ST1, ANTICHAMA BWF-B, 1 CONDUTOR, 0,6/1 KV, SECAO NOMINAL 185 MM2 | Sinapi | 1000 | m | 70 | 191.44 | 13400.8 | 15.28% | 29.2483 | 220.6883 | 15448.1806 | 0.08045% | 86.41%
| 23.219 | CABO DE COBRE, FLEXIVEL, CLASSE 4 OU 5, ISOLACAO EM PVC/A, ANTICHAMA BWF-B, 1 CONDUTOR, 450/750 V, SECAO NOMINAL 185 MM2 | Sinapi | 39239 | m | 70 | 189.51 | 13265.7 | 15.28% | 28.9534 | 218.4634 | 15292.44 | 0.07964% | 86.49%
| 23.528 | DIVISORIA, PLACA PRE-MOLDADA EM GRANILITE, MARMORITE OU GRANITINA, E = *3 CM | Sinapi | 10698 | m² | 70 | 185.56 | 12989.2 | 15.28% | 28.3499 | 213.9099 | 14973.6962 | 0.07798% | 86.57%
| 23.521 | DISPOSITIVO DR, 4 POLOS, SENSIBILIDADE DE 300 MA, CORRENTE DE 100 A, TIPO AC | Sinapi | 39464 | un | 21 | 616.38 | 12943.98 | 15.28% | 94.1708 | 710.5508 | 14921.5675 | 0.07771% | 86.65%
| 23.189 | BUCHA DE REDUCAO DE FERRO GALVANIZADO, COM ROSCA BSP, DE 6" X 4" | Sinapi | 785 | un | 35 | 369.07 | 12917.45 | 15.28% | 56.3867 | 425.4567 | 14890.9842 | 0.07755% | 86.73%
| 23.525 | DISPOSITIVO DR, 4 POLOS, SENSIBILIDADE DE 300 MA, CORRENTE DE 80 A, TIPO AC | Sinapi | 39463 | un | 21 | 611.6 | 12843.6 | 15.28% | 93.4405 | 705.0405 | 14805.8514 | 0.07711% | 86.8%
| 23.307 | CAIXA DE CONCRETO ARMADO PRE-MOLDADO, SEM FUNDO, QUADRADA, DIMENSOES DE 1,00 X 1,00 X 0,50 M | Sinapi | 43433 | un | 14 | 898.68 | 12581.52 | 15.28% | 137.3008 | 1035.9808 | 14503.7307 | 0.07553% | 86.88%
| 23.279 | CABO MULTIPOLAR DE COBRE, FLEXIVEL, CLASSE 4 OU 5, ISOLACAO EM HEPR, COBERTURA EM PVC-ST2, ANTICHAMA BWF-B, 0,6/1 KV, 3 CONDUTORES DE 10 MM2 | Sinapi | 39261 | m | 350 | 35.79 | 12526.5 | 15.28% | 5.468 | 41.258 | 14440.3047 | 0.0752% | 86.96%
| 23.471 | DISJUNTOR TERMOMAGNETICO TRIPOLAR 3 X 350 A/ICC - 25 KA | Sinapi | 34707 | un | 7 | 1776.57 | 12435.99 | 15.28% | 271.4252 | 2047.9952 | 14335.9665 | 0.07466% | 87.03%
| 23.233 | CABO DE COBRE, FLEXIVEL, CLASSE 4 OU 5, ISOLACAO EM PVC/A, ANTICHAMA BWF-B, COBERTURA PVC-ST1, ANTICHAMA BWF-B, 1 CONDUTOR, 0,6/1 KV, SECAO NOMINAL 16 MM2 | Sinapi | 995 | m | 700 | 17.59 | 12313 | 15.28% | 2.6874 | 20.2774 | 14194.186 | 0.07392% | 87.1%
| 23.188 | BUCHA DE REDUCAO DE FERRO GALVANIZADO, COM ROSCA BSP, DE 5" X 4" | Sinapi | 783 | un | 35 | 349.3 | 12225.5 | 15.28% | 53.3662 | 402.6662 | 14093.3178 | 0.0734% | 87.18%
| 24.2 | ARGAMASSA TRAÇO 1:3 (EM VOLUME DE CIMENTO E AREIA MÉDIA ÚMIDA) COM ADIÇÃO DE IMPERMEABILIZANTE, PREPARO MANUAL. AF_08/2019 | SINAPI | 100480 | m³ | 14 | 822 | 11508 | 22.23% | 182.6991 | 1004.6991 | 14065.787 | 0.07325% | 87.25%
| 23.530 | ELETRODO REVESTIDO AWS - E6013, DIAMETRO IGUAL A 2,50 MM | Sinapi | 11002 | Kg | 350 | 34.47 | 12064.5 | 15.28% | 5.2663 | 39.7363 | 13907.7201 | 0.07243% | 87.32%
| 23.74 | ADAPTADOR PVC SOLDAVEL, COM FLANGES LIVRES, 85 MM X 3", PARA CAIXA D' AGUA | Sinapi | 74 | un | 39 | 307.86 | 12006.54 | 15.28% | 47.035 | 354.895 | 13840.9049 | 0.07208% | 87.4%
| 23.1027 | TELHA DE FIBROCIMENTO E = 6 MM, DE 3,00 X 1,06 M (SEM AMIANTO) | Sinapi | 34458 | UN | 70 | 168.82 | 11817.4 | 15.28% | 25.7924 | 194.6124 | 13622.868 | 0.07095% | 87.47%
| 23.970 | SOLEIRA EM GRANITO, POLIDO, TIPO ANDORINHA/ QUARTZ/ CASTELO/ CORUMBA OU OUTROS EQUIVALENTES DA REGIAO, L= *15* CM, E= *2,0* CM | Sinapi | 20232 | m | 175 | 67.42 | 11798.5 | 15.28% | 10.3005 | 77.7205 | 13601.0805 | 0.07083% | 87.54%
| 23.81 | ADAPTADOR PVC SOLDAVEL, LONGO, COM FLANGE LIVRE, 75 MM X 2 1/2", PARA CAIXA D' AGUA | Sinapi | 82 | un | 42 | 279.05 | 11720.1 | 15.28% | 42.6334 | 321.6834 | 13510.7025 | 0.07036% | 87.61%
| 23.953 | RODAPE EM POLIESTIRENO, BRANCO, H = *5* CM, E = *1,5* CM | Sinapi | 39829 | m | 350 | 33.45 | 11707.5 | 15.28% | 5.1105 | 38.5605 | 13496.1775 | 0.07029% | 87.68%
| 23.385 | CONECTOR MACHO RJ - 45, CATEGORIA 6 | Sinapi | 39603 | un | 3500 | 3.32 | 11620 | 15.28% | 0.50723 | 3.8272 | 13395.3092 | 0.06976% | 87.75%
| 23.206 | CABO DE COBRE NU 25 MM2 MEIO-DURO | Sinapi | 868 | m | 490 | 23.32 | 11426.8 | 15.28% | 3.5628 | 26.8828 | 13172.592 | 0.0686% | 87.82%
| 23.903 | PRANCHAO NAO APARELHADO *7,5 X 23* CM, EM MACARANDUBA, ANGELIM OU EQUIVALENTE DA REGIAO - BRUTA | Sinapi | 4437 | m | 105 | 108.63 | 11406.15 | 15.28% | 16.5965 | 125.2265 | 13148.7871 | 0.06848% | 87.88%
| 23.1123 | TOMADA RJ45, 8 FIOS, CAT 5E, CONJUNTO MONTADO PARA EMBUTIR 4" X 2" (PLACA + SUPORTE + MODULO) | Sinapi | 38083 | un | 245 | 46.29 | 11341.05 | 15.28% | 7.0722 | 53.3622 | 13073.7411 | 0.06809% | 87.95%
| 23.1253 | TUBO DE COBRE FLEXIVEL, D = 5/8 ", E = 0,79 MM, PARA AR-CONDICIONADO/ INSTALACOES GAS RESIDENCIAIS E COMERCIAIS | Sinapi | 39665 | metro | 210 | 53.92 | 11323.2 | 15.28% | 8.2379 | 62.1579 | 13053.1639 | 0.06798% | 88.02%
| 23.270 | CABO FLEXIVEL PVC 750 V, 3 CONDUTORES DE 1,5 MM2 | Sinapi | 34618 | m | 1400 | 7.96 | 11144 | 15.28% | 1.2161 | 9.1761 | 12846.5857 | 0.0669% | 88.09%
| 23.238 | CABO DE COBRE, FLEXIVEL, CLASSE 4 OU 5, ISOLACAO EM PVC/A, ANTICHAMA BWF-B, COBERTURA PVC-ST1, ANTICHAMA BWF-B, 1 CONDUTOR, 0,6/1 KV, SECAO NOMINAL 300 MM2 | Sinapi | 1001 | m | 35 | 315.48 | 11041.8 | 15.28% | 48.1992 | 363.6792 | 12728.7715 | 0.06629% | 88.15%
| 23.972 | SOLEIRA/ PEITORIL EM MARMORE, POLIDO, BRANCO COMUM, L= *15* CM, E= *2* CM, CORTE RETO | Sinapi | 4828 | m | 175 | 62.19 | 10883.25 | 15.28% | 9.5014 | 71.6914 | 12545.9982 | 0.06534% | 88.22%
| 23.550 | ELETRODUTO FLEXIVEL, EM ACO GALVANIZADO, REVESTIDO EXTERNAMENTE COM PVC PRETO, DIAMETRO EXTERNO DE 25 MM (3/4"), TIPO SEALTUBO | Sinapi | 2504 | m | 700 | 15.42 | 10794 | 15.28% | 2.3559 | 17.7759 | 12443.1125 | 0.0648% | 88.28%
| 23.255 | CABO DE COBRE, RIGIDO, CLASSE 2, ISOLACAO EM PVC/A, ANTICHAMA BWF-B, 1 CONDUTOR, 450/750 V, SECAO NOMINAL 300 MM2 | Sinapi | 1024 | m | 35 | 306.47 | 10726.45 | 15.28% | 46.8226 | 353.2926 | 12365.2422 | 0.0644% | 88.35%
| 23.1046 | TELHA ESTRUTURAL DE FIBROCIMENTO 1 ABA, DE 0,52 X 2,50 M (SEM AMIANTO) | Sinapi | 7223 | UN | 70 | 151.93 | 10635.1 | 15.28% | 23.2119 | 175.1419 | 12259.9357 | 0.06385% | 88.41%
| 23.285 | CABO MULTIPOLAR DE COBRE, FLEXIVEL, CLASSE 4 OU 5, ISOLACAO EM HEPR, COBERTURA EM PVC-ST2, ANTICHAMA BWF-B, 0,6/1 KV, 3 CONDUTORES DE 4 MM2 | Sinapi | 39259 | m | 700 | 15.17 | 10619 | 15.28% | 2.3177 | 17.4877 | 12241.3759 | 0.06375% | 88.48%
| 24.47 | SERVIÇO DE REMOÇÃO DE PISO EM PEDRA (MÁRMORE OU GRANITO). | SINAPI | 87622 | m² | 300 | 33.28 | 9984 | 22.23% | 7.3969 | 40.6769 | 12203.0602 | 0.06355% | 88.54%
| 23.483 | DISJUNTOR TIPO DIN/IEC, TRIPOLAR DE 10 ATE 50A | Sinapi | 34709 | un | 140 | 75.37 | 10551.8 | 15.28% | 11.5151 | 86.8851 | 12163.9091 | 0.06335% | 88.6%
| 23.472 | DISJUNTOR TERMOMAGNETICO TRIPOLAR 300 A / 600 V, TIPO JXD / ICC - 40 KA | Sinapi | 2378 | un | 7 | 1505.71 | 10539.97 | 15.28% | 230.0431 | 1735.7531 | 12150.2717 | 0.06328% | 88.67%
| 23.473 | DISJUNTOR TERMOMAGNETICO TRIPOLAR 400 A / 600 V, TIPO JXD / ICC - 40 KA | Sinapi | 2379 | un | 7 | 1505.71 | 10539.97 | 15.28% | 230.0431 | 1735.7531 | 12150.2717 | 0.06328% | 88.73%
| 23.1042 | TELHA DE FIBROCIMENTO ONDULADA E = 8 MM, DE 2,44 X 1,10 M (SEM AMIANTO) | Sinapi | 7189 | UN | 70 | 150.32 | 10522.4 | 15.28% | 22.966 | 173.286 | 12130.0173 | 0.06317% | 88.79%
| 23.272 | CABO FLEXIVEL PVC 750 V, 3 CONDUTORES DE 4,0 MM2 | Sinapi | 34621 | m | 560 | 18.48 | 10348.8 | 15.28% | 2.8234 | 21.3034 | 11929.8946 | 0.06213% | 88.85%
| 23.227 | CABO DE COBRE, FLEXIVEL, CLASSE 4 OU 5, ISOLACAO EM PVC/A, ANTICHAMA BWF-B, 1 CONDUTOR, 450/750 V, SECAO NOMINAL 70 MM2 | Sinapi | 39235 | m | 140 | 73.81 | 10333.4 | 15.28% | 11.2767 | 85.0867 | 11912.1418 | 0.06204% | 88.92%
| 23.260 | CABO DE COBRE, RIGIDO, CLASSE 2, ISOLACAO EM PVC/A, ANTICHAMA BWF-B, 1 CONDUTOR, 450/750 V, SECAO NOMINAL 500 MM2 | Sinapi | 39242 | m | 21 | 491.29 | 10317.09 | 15.28% | 75.0595 | 566.3495 | 11893.34 | 0.06194% | 88.98%
| 23.902 | PRANCHAO APARELHADO *7,5 X 23* CM, EM MACARANDUBA, ANGELIM OU EQUIVALENTE DA REGIAO | Sinapi | 20204 | m | 105 | 96.56 | 10138.8 | 15.28% | 14.7525 | 111.3125 | 11687.8107 | 0.06087% | 89.04%
| 23.390 | CONTATOR TRIPOLAR, CORRENTE DE *110* A, TENSAO NOMINAL DE *500* V, CATEGORIA AC-2 E AC-3 | Sinapi | 1613 | un | 7 | 1445.1 | 10115.7 | 15.28% | 220.7831 | 1665.8831 | 11661.1815 | 0.06073% | 89.1%
| 23.267 | CABO FLEXIVEL PVC 750 V, 2 CONDUTORES DE 10,0 MM2 | Sinapi | 34603 | m | 350 | 28.87 | 10104.5 | 15.28% | 4.4108 | 33.2808 | 11648.2704 | 0.06066% | 89.16%
| 23.263 | CABO DE COBRE, RIGIDO, CLASSE 2, ISOLACAO EM PVC/A, ANTICHAMA BWF-B, 1 CONDUTOR, 450/750 V, SECAO NOMINAL 95 MM2 | Sinapi | 989 | m | 105 | 96.21 | 10102.05 | 15.28% | 14.699 | 110.909 | 11645.446 | 0.06065% | 89.22%
| 23.370 | CONDULETE DE ALUMINIO TIPO C, PARA ELETRODUTO ROSCAVEL DE 3/4", COM TAMPA CEGA | Sinapi | 2559 | un | 700 | 13.9 | 9730 | 15.28% | 2.1236 | 16.0236 | 11216.5541 | 0.05841% | 89.28%
| 24.9 | Demolição de lajes, de forma manual, sem reaproveitamento. AF 12/2017 (Forro estruturado). | SINAPI | 97628 | m³ | 40 | 229.32 | 9172.8 | 22.23% | 50.969 | 280.289 | 11211.5616 | 0.05839% | 89.34%
| 23.815 | MASSA EPOXI BICOMPONENTE PARA REPAROS | Sinapi | 38120 | kg | 70 | 138.91 | 9723.7 | 15.28% | 21.2227 | 160.1327 | 11209.2915 | 0.05838% | 89.4%
| 23.1209 | COMPRESSOR 5 TR SCROLL (60.000 BTU) | Cotação | n/a | und | 4 | 2399.4033 | 9597.6133 | 15.28% | 366.582 | 2765.9853 | 11063.9413 | 0.05762% | 89.45%
| 23.1045 | TELHA ESTRUTURAL DE FIBROCIMENTO 1 ABA, DE 0,52 X 2,00 M (SEM AMIANTO) | Sinapi | 34425 | UN | 70 | 136.33 | 9543.1 | 15.28% | 20.8286 | 157.1586 | 11001.0994 | 0.05729% | 89.51%
| 23.606 | FORRO DE FIBRA MINERAL EM PLACAS DE 625 X 625 MM, E = 15 MM, BORDA RETA, COM PINTURA ANTIMOFO, APOIADO EM PERFIL DE ACO GALVANIZADO COM 24 MM DE BASE - INSTALADO | Sinapi | 39511 | m² | 70 | 133.78 | 9364.6 | 15.28% | 20.439 | 154.219 | 10795.3281 | 0.05622% | 89.57%
| 23.73 | ADAPTADOR PVC SOLDAVEL, COM FLANGES LIVRES, 75 MM X 2 1/2", PARA CAIXA D' AGUA | Sinapi | 83 | un | 42 | 220.51 | 9261.42 | 15.28% | 33.6896 | 254.1996 | 10676.3842 | 0.0556% | 89.62%
| 23.273 | CABO FLEXIVEL PVC 750 V, 3 CONDUTORES DE 6,0 MM2 | Sinapi | 34622 | m | 350 | 26.18 | 9163 | 15.28% | 3.9998 | 30.1798 | 10562.9275 | 0.05501% | 89.68%
| 23.1247 | TUBO DE COBRE FLEXIVEL, D = 1/2 ", E = 0,79 MM, PARA AR-CONDICIONADO/ INSTALACOES GAS RESIDENCIAIS E COMERCIAIS | Sinapi | 39660 | metro | 210 | 43.35 | 9103.5 | 15.28% | 6.623 | 49.973 | 10494.3371 | 0.05465% | 89.73%
| 23.218 | CABO DE COBRE, FLEXIVEL, CLASSE 4 OU 5, ISOLACAO EM PVC/A, ANTICHAMA BWF-B, 1 CONDUTOR, 450/750 V, SECAO NOMINAL 16 MM2 | Sinapi | 979 | m | 560 | 16.21 | 9077.6 | 15.28% | 2.4766 | 18.6866 | 10464.4801 | 0.0545% | 89.79%
| 23.1041 | TELHA DE FIBROCIMENTO ONDULADA E = 8 MM, DE 1,83 X 1,10 M (SEM AMIANTO) | Sinapi | 7193 | UN | 70 | 129.35 | 9054.5 | 15.28% | 19.7622 | 149.1122 | 10437.8509 | 0.05436% | 89.84%
| 24.32 | PAREDE COM PLACAS DE GESSO ACARTONADO (DRYWALL), PARA USO INTERNO, COM DUAS FACES DUPLAS E ESTRUTURA METÁLICA COM GUIAS DUPLAS, COM VÃOS. | SINAPI | 96369 | m² | 44 | 192.45 | 8467.8 | 22.23% | 42.7743 | 235.2243 | 10349.8671 | 0.0539% | 89.9%
| 23.1039 | TELHA DE FIBROCIMENTO ONDULADA E = 6 MM, DE 3,66 X 1,10 M (SEM AMIANTO) | Sinapi | 7197 | UN | 70 | 128.24 | 8976.8 | 15.28% | 19.5926 | 147.8326 | 10348.2798 | 0.05389% | 89.95%
| 23.367 | COMPENSADO NAVAL - CHAPA/PAINEL EM MADEIRA COMPENSADA PRENSADA, DE 2200 X 1600 MM, E = 12 MM | Sinapi | 11135 | m² | 105 | 84.45 | 8867.25 | 15.28% | 12.9023 | 97.3523 | 10221.9927 | 0.05323% | 90%
| 23.955 | RODAPE PLANO PARA PISO VINILICO, H = 5 CM | Sinapi | 4804 | m | 350 | 25.24 | 8834 | 15.28% | 3.8562 | 29.0962 | 10183.6628 | 0.05304% | 90.06%
| 23.236 | CABO DE COBRE, FLEXIVEL, CLASSE 4 OU 5, ISOLACAO EM PVC/A, ANTICHAMA BWF-B, COBERTURA PVC-ST1, ANTICHAMA BWF-B, 1 CONDUTOR, 0,6/1 KV, SECAO NOMINAL 240 MM2 | Sinapi | 1015 | m | 35 | 252.09 | 8823.15 | 15.28% | 38.5144 | 290.6044 | 10171.1551 | 0.05297% | 90.11%
| 23.298 | CAIXA DE CONCRETO ARMADO PRE-MOLDADO, COM FUNDO E SEM TAMPA, DIMENSOES DE 0,80 X 0,80 X 0,50 M | Sinapi | 43437 | un | 14 | 621.68 | 8703.52 | 15.28% | 94.9806 | 716.6606 | 10033.248 | 0.05225% | 90.16%
| 23.253 | CABO DE COBRE, RIGIDO, CLASSE 2, ISOLACAO EM PVC/A, ANTICHAMA BWF-B, 1 CONDUTOR, 450/750 V, SECAO NOMINAL 240 MM2 | Sinapi | 991 | m | 35 | 247.62 | 8666.7 | 15.28% | 37.8315 | 285.4515 | 9990.8026 | 0.05203% | 90.21%
| 23.1208 | COMPRESSOR 4 TR SCROLL (48.000 BTU) | Cotação | n/a | und | 4 | 2155.39 | 8621.56 | 15.28% | 329.3015 | 2484.6915 | 9938.7661 | 0.05176% | 90.27%
| 23.605 | FORRO DE FIBRA MINERAL EM PLACAS DE 1250 X 625 MM, E = 15 MM, BORDA RETA, COM PINTURA ANTIMOFO, APOIADO EM PERFIL DE ACO GALVANIZADO COM 24 MM DE BASE - INSTALADO | Sinapi | 39512 | m² | 70 | 122.65 | 8585.5 | 15.28% | 18.7385 | 141.3885 | 9897.1968 | 0.05154% | 90.32%
| 23.1134 | TUBO ACO GALVANIZADO COM COSTURA, CLASSE MEDIA, DN 2.1/2", E = *3,65* MM, PESO *6,51* KG/M (NBR 5580) | Sinapi | 7701 | m | 70 | 121.09 | 8476.3 | 15.28% | 18.5002 | 139.5902 | 9771.3132 | 0.05089% | 90.37%
| 23.407 | CONTATOR TRIPOLAR, CORRENTE DE 95 A, TENSAO NOMINAL DE *500* V, CATEGORIA AC-2 E AC-3 | Sinapi | 1618 | un | 7 | 1209.62 | 8467.34 | 15.28% | 184.8063 | 1394.4263 | 9760.9843 | 0.05083% | 90.42%
| 23.266 | CABO FLEXIVEL PVC 750 V, 2 CONDUTORES DE 1,5 MM2 | Sinapi | 34602 | m | 1400 | 6 | 8400 | 15.28% | 0.91668 | 6.9167 | 9683.356 | 0.05043% | 90.47%
| 23.1203 | COMPRESSOR ROTATIVO ATÉ 10.000 BTU/H, MONOFÁSICO. | Cotação | n/a | und | 14 | 592.4067 | 8293.6933 | 15.28% | 90.5082 | 682.9148 | 9560.8078 | 0.04979% | 90.52%
| 23.1231 | SUPORTE PARA AR CONDICIONADO JANELA | Cotação | n/a | und | 70 | 116.85 | 8179.5 | 15.28% | 17.8524 | 134.7024 | 9429.1679 | 0.04911% | 90.57%
| 23.506 | DISPOSITIVO DPS CLASSE II, 1 POLO, TENSAO MAXIMA DE 460 V, CORRENTE MAXIMA DE *90* KA (TIPO AC) | Sinapi | 39480 | un | 21 | 387.77 | 8143.17 | 15.28% | 59.2437 | 447.0137 | 9387.2874 | 0.04889% | 90.62%
| 23.520 | DISPOSITIVO DR, 4 POLOS, SENSIBILIDADE DE 30 MA, CORRENTE DE 80 A, TIPO AC | Sinapi | 39458 | un | 21 | 383.3 | 8049.3 | 15.28% | 58.5608 | 441.8608 | 9279.0759 | 0.04832% | 90.66%
| 23.1040 | TELHA DE FIBROCIMENTO ONDULADA E = 8 MM, DE 1,53 X 1,10 M (SEM AMIANTO) | Sinapi | 7192 | UN | 70 | 114.89 | 8042.3 | 15.28% | 17.5529 | 132.4429 | 9271.0064 | 0.04828% | 90.71%
| 23.230 | CABO DE COBRE, FLEXIVEL, CLASSE 4 OU 5, ISOLACAO EM PVC/A, ANTICHAMA BWF-B, COBERTURA PVC-ST1, ANTICHAMA BWF-B, 1 CONDUTOR, 0,6/1 KV, SECAO NOMINAL 10 MM2 | Sinapi | 1020 | m | 700 | 11.47 | 8029 | 15.28% | 1.7524 | 13.2224 | 9255.6745 | 0.0482% | 90.76%
| 23.516 | DISPOSITIVO DR, 4 POLOS, SENSIBILIDADE DE 30 MA, CORRENTE DE 100 A, TIPO AC | Sinapi | 39449 | un | 21 | 380.5 | 7990.5 | 15.28% | 58.133 | 438.633 | 9211.2924 | 0.04797% | 90.81%
| 23.306 | CAIXA DE CONCRETO ARMADO PRE-MOLDADO, SEM FUNDO, QUADRADA, DIMENSOES DE 0,80 X 0,80 X 0,50 M | Sinapi | 43432 | un | 14 | 570.03 | 7980.42 | 15.28% | 87.0895 | 657.1195 | 9199.6724 | 0.04791% | 90.86%
| 23.1074 | TERMINAL METALICO A PRESSAO PARA 1 CABO DE 150 A 185 MM2, COM 2 FUROS PARA FIXACAO | Sinapi | 1547 | UN | 70 | 112.51 | 7875.7 | 15.28% | 17.1893 | 129.6993 | 9078.9532 | 0.04728% | 90.9%
| 24.30 | MASSA ÚNICA, PARA RECEBIMENTO DE PINTURA, EM ARGAMASSA TRAÇO 1:2:8, PREPARO MECÂNICO COM BETONEIRA 400L, APLICADA MANUALMENTE EM FACES INTERNAS DE PAREDES, ESPESSURA DE 20MM, COM EXECUÇÃO DE TALISCAS. AF_06/2014. | SINAPI | 87529 | m² | 200 | 36.77 | 7354 | 22.23% | 8.1726 | 44.9426 | 8988.5121 | 0.04681% | 90.95%
| 23.235 | CABO DE COBRE, FLEXIVEL, CLASSE 4 OU 5, ISOLACAO EM PVC/A, ANTICHAMA BWF-B, COBERTURA PVC-ST1, ANTICHAMA BWF-B, 1 CONDUTOR, 0,6/1 KV, SECAO NOMINAL 2,5 MM2 | Sinapi | 1022 | m | 2100 | 3.66 | 7686 | 15.28% | 0.55918 | 4.2192 | 8860.2708 | 0.04614% | 91%
| 24.40 | SANCA DE ILUMINACAO EM GESSO | SBC | 200124 | m | 50 | 141.99 | 7099.5 | 22.23% | 31.5589 | 173.5489 | 8677.4465 | 0.04519% | 91.04%
| 23.262 | CABO DE COBRE, RIGIDO, CLASSE 2, ISOLACAO EM PVC/A, ANTICHAMA BWF-B, 1 CONDUTOR, 450/750 V, SECAO NOMINAL 70 MM2 | Sinapi | 988 | m | 105 | 71.03 | 7458.15 | 15.28% | 10.852 | 81.882 | 8597.6097 | 0.04478% | 91.09%
| 23.205 | CABO DE COBRE NU 16 MM2 MEIO-DURO | Sinapi | 857 | m | 490 | 15.1 | 7399 | 15.28% | 2.307 | 17.407 | 8529.4228 | 0.04442% | 91.13%
| 23.715 | LAMPADA FLUORESCENTE ESPIRAL BRANCA 65 W, BASE E27 (127/220 V) | Sinapi | 38192 | un | 70 | 105.47 | 7382.9 | 15.28% | 16.1138 | 121.5838 | 8510.863 | 0.04432% | 91.18%
| 23.215 | CABO DE COBRE, FLEXIVEL, CLASSE 4 OU 5, ISOLACAO EM PVC/A, ANTICHAMA BWF-B, 1 CONDUTOR, 450/750 V, SECAO NOMINAL 10 MM2 | Sinapi | 980 | m | 700 | 10.52 | 7364 | 15.28% | 1.6073 | 12.1273 | 8489.0755 | 0.04421% | 91.22%
| 23.515 | DISPOSITIVO DR, 2 POLOS, SENSIBILIDADE DE 300 MA, CORRENTE DE 80 A, TIPO AC | Sinapi | 39523 | un | 21 | 343.59 | 7215.39 | 15.28% | 52.4938 | 396.0838 | 8317.7607 | 0.04332% | 91.26%
| 23.355 | CHAPA/PAINEL DE MADEIRA COMPENSADA PLASTIFICADA (MADEIRITE PLASTIFICADO) PARA FORMA DE CONCRETO, DE 2200 x 1100 MM, E = 12 MM | Sinapi | 1347 | m² | 105 | 68.04 | 7144.2 | 15.28% | 10.3952 | 78.4352 | 8235.6943 | 0.04289% | 91.31%
| 23.274 | CABO FLEXIVEL PVC 750 V, 4 CONDUTORES DE 1,5 MM2 | Sinapi | 34624 | m | 700 | 10.17 | 7119 | 15.28% | 1.5538 | 11.7238 | 8206.6442 | 0.04274% | 91.35%
| 23.1215 | GÁS REFRIGERANTE R141B 13,6 KG | Cotação | n/a | kg | 70 | 101.5569 | 7108.9805 | 15.28% | 15.5159 | 117.0728 | 8195.094 | 0.04268% | 91.39%
| 23.462 | DISJUNTOR TERMOMAGNETICO TRIPOLAR 3 X 400 A / ICC - 25 KA | Sinapi | 34544 | un | 4 | 1776.38 | 7105.52 | 15.28% | 271.3962 | 2047.7762 | 8191.1048 | 0.04266% | 91.43%
| 23.1111 | TOMADA 2P+T 10A, 250V (APENAS MODULO) | Sinapi | 38101 | un | 700 | 10.13 | 7091 | 15.28% | 1.5477 | 11.6777 | 8174.3664 | 0.04257% | 91.48%
| 23.551 | ELETRODUTO FLEXIVEL, EM ACO GALVANIZADO, REVESTIDO EXTERNAMENTE COM PVC PRETO, DIAMETRO EXTERNO DE 32 MM (1"), TIPO SEALTUBO | Sinapi | 2501 | m | 350 | 20.23 | 7080.5 | 15.28% | 3.0907 | 23.3207 | 8162.2622 | 0.04251% | 91.52%
| 23.596 | FIO COBRE NU DE 16 A 35 MM2, PARA TENSOES DE ATE 600 V | Sinapi | 38132 | m | 70 | 100.09 | 7006.3 | 15.28% | 15.2918 | 115.3818 | 8076.7259 | 0.04206% | 91.56%
| 23.331 | CANTONEIRA (ABAS IGUAIS) EM FERRO GALVANIZADO, 50,8 MM X 9,53 MM (L X E), 6,99 KG/M | Sinapi | 568 | m | 70 | 99.97 | 6997.9 | 15.28% | 15.2735 | 115.2435 | 8067.0425 | 0.04201% | 91.6%
| 23.282 | CABO MULTIPOLAR DE COBRE, FLEXIVEL, CLASSE 4 OU 5, ISOLACAO EM HEPR, COBERTURA EM PVC-ST2, ANTICHAMA BWF-B, 0,6/1 KV, 3 CONDUTORES DE 2,5 MM2 | Sinapi | 39258 | m | 700 | 9.96 | 6972 | 15.28% | 1.5217 | 11.4817 | 8037.1855 | 0.04186% | 91.65%
| 23.507 | DISPOSITIVO DR, 2 POLOS, SENSIBILIDADE DE 30 MA, CORRENTE DE 100 A, TIPO AC | Sinapi | 39459 | un | 21 | 329.12 | 6911.52 | 15.28% | 50.2831 | 379.4031 | 7967.4653 | 0.04149% | 91.69%
| 23.595 | FIO COBRE NU DE 150 A 500 MM2, PARA TENSOES DE ATE 600 V | Sinapi | 38134 | m | 70 | 98.13 | 6869.1 | 15.28% | 14.9923 | 113.1223 | 7918.5644 | 0.04124% | 91.73%
| 23.597 | FIO COBRE NU DE 50 A 120 MM2, PARA TENSOES DE ATE 600 V | Sinapi | 38133 | m | 70 | 96.81 | 6776.7 | 15.28% | 14.7907 | 111.6007 | 7812.0475 | 0.04068% | 91.77%
| 23.413 | CUMEEIRA UNIVERSAL PARA TELHA ONDULADA DE FIBROCIMENTO, E = 6 MM, ABA 210 MM, COMPRIMENTO 1100 MM (SEM AMIANTO) | Sinapi | 7219 | un | 105 | 64.26 | 6747.3 | 15.28% | 9.8177 | 74.0777 | 7778.1557 | 0.04051% | 91.81%
| 23.1251 | TUBO DE COBRE FLEXIVEL, D = 3/8 ", E = 0,79 MM, PARA AR-CONDICIONADO/ INSTALACOES GAS RESIDENCIAIS E COMERCIAIS | Sinapi | 39664 | metro | 210 | 31.96 | 6711.6 | 15.28% | 4.8829 | 36.8429 | 7737.0015 | 0.04029% | 91.85%
| 23.893 | PLACA DE FIBRA MINERAL PARA FORRO, DE 625 X 625 MM, E = 15 MM, BORDA REBAIXADA PARA PERFIL 24 MM, COM PINTURA ANTIMOFO (NAO INCLUI PERFIS) | Sinapi | 39516 | m² | 140 | 47.9 | 6706 | 15.28% | 7.3182 | 55.2182 | 7730.5459 | 0.04026% | 91.89%
| 23.836 | PATCH PANEL, 24 PORTAS, CATEGORIA 5E, COM RACKS DE 19" E 1 U DE ALTURA | Sinapi | 39594 | un | 18 | 370.5 | 6669 | 15.28% | 56.6052 | 427.1052 | 7687.893 | 0.04004% | 91.93%
| 23.954 | RODAPE OU RODABANCADA EM GRANITO, POLIDO, TIPO ANDORINHA/ QUARTZ/ CASTELO/ CORUMBA OU OUTROS EQUIVALENTES DA REGIAO, H= 10 CM, E= *2,0* CM | Sinapi | 20231 | m | 140 | 47.63 | 6668.2 | 15.28% | 7.2769 | 54.9069 | 7686.9708 | 0.04003% | 91.97%
| 23.502 | DISPOSITIVO DPS CLASSE II, 1 POLO, TENSAO MAXIMA DE 385 V, CORRENTE MAXIMA DE *90* KA (TIPO AC) | Sinapi | 39476 | un | 21 | 315.76 | 6630.96 | 15.28% | 48.242 | 364.002 | 7644.0412 | 0.03981% | 92.01%
| 23.908 | QUADRO DE DISTRIBUICAO COM BARRAMENTO TRIFASICO, DE EMBUTIR, EM CHAPA DE ACO GALVANIZADO, PARA 30 DISJUNTORES DIN, 225 A | Sinapi | 12043 | un | 4 | 1651.36 | 6605.44 | 15.28% | 252.2956 | 1903.6556 | 7614.6223 | 0.03966% | 92.05%
| 23.251 | CABO DE COBRE, RIGIDO, CLASSE 2, ISOLACAO EM PVC/A, ANTICHAMA BWF-B, 1 CONDUTOR, 450/750 V, SECAO NOMINAL 185 MM2 | Sinapi | 1005 | m | 35 | 187.4 | 6559 | 15.28% | 28.6311 | 216.0311 | 7561.0872 | 0.03938% | 92.09%
| 23.511 | DISPOSITIVO DR, 2 POLOS, SENSIBILIDADE DE 30 MA, CORRENTE DE 80 A, TIPO AC | Sinapi | 39448 | un | 21 | 306.7 | 6440.7 | 15.28% | 46.8578 | 353.5578 | 7424.7132 | 0.03867% | 92.13%
| 23.310 | CAIXA DE GORDURA EM PVC, DIAMETRO MINIMO 300 MM, DIAMETRO DE SAIDA 100 MM, CAPACIDADE APROXIMADA 18 LITROS, COM TAMPA E CESTO | Sinapi | 35277 | un | 14 | 459.26 | 6429.64 | 15.28% | 70.166 | 529.426 | 7411.9635 | 0.0386% | 92.17%
| 23.482 | DISJUNTOR TIPO DIN/IEC, TRIPOLAR 63 A | Sinapi | 34714 | un | 70 | 90.02 | 6301.4 | 15.28% | 13.7533 | 103.7733 | 7264.1309 | 0.03783% | 92.2%
| 23.1102 | TINTA ESMALTE SINTETICO PREMIUM DE DUPLA ACAO GRAFITE FOSCO PARA SUPERFICIES METALICAS FERROSAS | Sinapi | 7293 | lts | 140 | 44.27 | 6197.8 | 15.28% | 6.7636 | 51.0336 | 7144.7029 | 0.03721% | 92.24%
| 23.869 | PISO EM CERAMICA ESMALTADA EXTRA, PEI MAIOR OU IGUAL A 4, FORMATO MAIOR QUE 2025 CM2 | Sinapi | 1292 | m² | 105 | 58.91 | 6185.55 | 15.28% | 9.0003 | 67.9103 | 7130.5813 | 0.03714% | 92.28%
| 23.405 | CONTATOR TRIPOLAR, CORRENTE DE 75 A, TENSAO NOMINAL DE *500* V, CATEGORIA AC-2 E AC-3 | Sinapi | 1615 | un | 7 | 880.27 | 6161.89 | 15.28% | 134.4881 | 1014.7581 | 7103.3065 | 0.03699% | 92.32%
| 23.709 | KIT DE PROTECAO ARSTOP PARA AR CONDICIONADO, TOMADA PADRAO 2P+T 20 A, COM DISJUNTOR UNIPOLAR DIN 20A | Sinapi | 12118 | un | 210 | 29.29 | 6150.9 | 15.28% | 4.4749 | 33.7649 | 7090.6375 | 0.03693% | 92.35%
| 23.1220 | MOTOR ELÉTRICO ASSINCRONO TRIFÁSICO 2CV 4 POLOS | Cotação | n/a | und | 4 | 1525.08 | 6100.32 | 15.28% | 233.0025 | 1758.0825 | 7032.3298 | 0.03662% | 92.39%
| 23.694 | JUNCAO SIMPLES, PVC LEVE, 150 MM, PARA ESGOTO PREDIAL | Sinapi | 20136 | un | 35 | 173.09 | 6058.15 | 15.28% | 26.4448 | 199.5348 | 6983.7171 | 0.03637% | 92.43%
| 23.884 | PLACA / CHAPA DE GESSO ACARTONADO, ACABAMENTO VINILICO LISO EM UMA DAS FACES, COR BRANCA, BORDA QUADRADA, E = 9,5 MM, *625 X 625* MM (L X C), PARA FORRO REMOVIVEL | Sinapi | 39566 | m² | 140 | 43.22 | 6050.8 | 15.28% | 6.6032 | 49.8232 | 6975.2441 | 0.03633% | 92.46%
| 24.21 | FURO LAJE DE CONCRETO ARMADO 5"" | SBC | 22110 | un. | 12 | 474.18 | 5690.16 | 22.23% | 105.392 | 579.572 | 6954.8643 | 0.03622% | 92.5%
| 23.973 | SOLEIRA/ TABEIRA EM MARMORE, POLIDO, BRANCO COMUM, L= 5 CM, E= *2,0* CM | Sinapi | 20249 | m | 175 | 34.05 | 5958.75 | 15.28% | 5.2022 | 39.2522 | 6869.1307 | 0.03577% | 92.53%
| 23.848 | PEITORIL PRE-MOLDADO EM GRANILITE, MARMORITE OU GRANITINA, L = *15* CM | Sinapi | 41975 | m² | 70 | 84.34 | 5903.8 | 15.28% | 12.8855 | 97.2255 | 6805.7854 | 0.03544% | 92.57%
| 23.1109 | TIRANTE EM FERRO GALVANIZADO PARA CONTRAVENTAMENTO DE TELHA CANALETE 90, 1/4 " X 400 MM | Sinapi | 11060 | un | 105 | 55.85 | 5864.25 | 15.28% | 8.5328 | 64.3828 | 6760.1929 | 0.03521% | 92.6%
| 23.608 | FORRO DE PVC LISO, BRANCO, REGUA DE 10 CM, ESPESSURA DE 8 MM A 10 MM (COM COLOCACAO / SEM ESTRUTURA METALICA) | Sinapi | 11587 | m² | 70 | 83.76 | 5863.2 | 15.28% | 12.7969 | 96.5569 | 6758.9825 | 0.0352% | 92.64%
| 23.952 | RODAPE EM MARMORE, POLIDO, BRANCO COMUM, L= *7* CM, E= *2* CM, CORTE RETO | Sinapi | 4829 | m | 140 | 41.67 | 5833.8 | 15.28% | 6.3664 | 48.0364 | 6725.0908 | 0.03502% | 92.67%
| 23.1245 | TUBO DE BORRACHA ELASTOMERICA FLEXIVEL, PRETA, PARA ISOLAMENTO TERMICO DE TUBULACAO, DN 5/8" (15 MM), E= 19 MM, COEFICIENTE DE CONDUTIVIDADE TERMICA 0,036W/MK, VAPOR DE AGUA MAIOR OU IGUAL A 10.000 | Sinapi | 39853 | metro | 210 | 27.64 | 5804.4 | 15.28% | 4.2229 | 31.8629 | 6691.199 | 0.03485% | 92.71%
| 23.1100 | TINTA ESMALTE SINTETICO PREMIUM ACETINADO | Sinapi | 7311 | lts | 140 | 41.33 | 5786.2 | 15.28% | 6.3144 | 47.6444 | 6670.2184 | 0.03474% | 92.74%
| 23.814 | MASSA EPOXI BICOMPONENTE (MASSA + CATALIZADOR) | Sinapi | 4049 | kg | 70 | 82.29 | 5760.3 | 15.28% | 12.5723 | 94.8623 | 6640.3614 | 0.03458% | 92.78%
| 23.523 | DISPOSITIVO DR, 4 POLOS, SENSIBILIDADE DE 300 MA, CORRENTE DE 40 A, TIPO AC | Sinapi | 39461 | un | 21 | 273.93 | 5752.53 | 15.28% | 41.8512 | 315.7812 | 6631.4043 | 0.03454% | 92.81%
| 23.883 | PLACA / CHAPA DE GESSO ACARTONADO, ACABAMENTO VINILICO LISO EM UMA DAS FACES, COR BRANCA, BORDA QUADRADA, E = 9,5 MM, *625 X 1250* MM (L X C), PARA FORRO REMOVIVEL | Sinapi | 39567 | m² | 140 | 40.83 | 5716.2 | 15.28% | 6.238 | 47.068 | 6589.5238 | 0.03432% | 92.85%
| 23.290 | CAIBRO APARELHADO *7,5 X 7,5* CM, EM MACARANDUBA, ANGELIM OU EQUIVALENTE DA REGIAO | Sinapi | 20209 | m | 175 | 32.25 | 5643.75 | 15.28% | 4.9272 | 37.1772 | 6506.0048 | 0.03388% | 92.88%
| 23.1101 | TINTA ESMALTE SINTETICO PREMIUM BRILHANTE | Sinapi | 7292 | lts | 140 | 40.02 | 5602.8 | 15.28% | 6.1143 | 46.1343 | 6458.7985 | 0.03364% | 92.92%
| 23.1092 | TINTA / REVESTIMENTO A BASE DE RESINA EPOXI COM ALCATRAO, BICOMPONENTE | Sinapi | 154 | lts | 70 | 79.79 | 5585.3 | 15.28% | 12.1904 | 91.9804 | 6438.6248 | 0.03353% | 92.95%
| 23.524 | DISPOSITIVO DR, 4 POLOS, SENSIBILIDADE DE 300 MA, CORRENTE DE 63 A, TIPO AC | Sinapi | 39462 | un | 21 | 264 | 5544 | 15.28% | 40.334 | 304.334 | 6391.015 | 0.03328% | 92.98%
| 23.291 | CAIBRO NAO APARELHADO *7,5 X 7,5* CM, EM MACARANDUBA, ANGELIM OU EQUIVALENTE DA REGIAO - BRUTA | Sinapi | 4433 | m | 175 | 30.89 | 5405.75 | 15.28% | 4.7194 | 35.6094 | 6231.6431 | 0.03245% | 93.01%
| 23.259 | CABO DE COBRE, RIGIDO, CLASSE 2, ISOLACAO EM PVC/A, ANTICHAMA BWF-B, 1 CONDUTOR, 450/750 V, SECAO NOMINAL 50 MM2 | Sinapi | 1007 | m | 105 | 51.42 | 5399.1 | 15.28% | 7.856 | 59.276 | 6223.9771 | 0.03241% | 93.05%
| 23.214 | CABO DE COBRE, FLEXIVEL, CLASSE 4 OU 5, ISOLACAO EM PVC/A, ANTICHAMA BWF-B, 1 CONDUTOR, 450/750 V, SECAO NOMINAL 1,5 MM2 | Sinapi | 1013 | m | 3500 | 1.54 | 5390 | 15.28% | 0.23528 | 1.7753 | 6213.4868 | 0.03236% | 93.08%
| 23.302 | CAIXA DE CONCRETO ARMADO PRE-MOLDADO, COM FUNDO E TAMPA, DIMENSOES DE 0,60 X 0,60 X 0,50 M | Sinapi | 41629 | un | 14 | 384.77 | 5386.78 | 15.28% | 58.7853 | 443.5553 | 6209.7748 | 0.03234% | 93.11%
| 23.1252 | TUBO DE COBRE FLEXIVEL, D = 5/16 ", E = 0,79 MM, PARA AR-CONDICIONADO/ INSTALACOES GAS RESIDENCIAIS E COMERCIAIS | Sinapi | 39663 | metro | 210 | 25.55 | 5365.5 | 15.28% | 3.9035 | 29.4535 | 6185.2437 | 0.03221% | 93.14%
| 23.249 | CABO DE COBRE, RIGIDO, CLASSE 2, ISOLACAO EM PVC/A, ANTICHAMA BWF-B, 1 CONDUTOR, 450/750 V, SECAO NOMINAL 150 MM2 | Sinapi | 990 | m | 35 | 152.68 | 5343.8 | 15.28% | 23.3265 | 176.0065 | 6160.2283 | 0.03208% | 93.18%
| 23.989 | TAMPA DE CONCRETO ARMADO PARA POCO, COM FURO E TAMPINHA, D = 2,50 M, E = 0,05 M | Sinapi | 41625 | un | 4 | 1315.52 | 5262.08 | 15.28% | 200.9858 | 1516.5058 | 6066.0231 | 0.03159% | 93.21%
| 23.204 | CABO DE COBRE NU 150 MM2 MEIO-DURO | Sinapi | 892 | m | 35 | 148.33 | 5191.55 | 15.28% | 22.6619 | 170.9919 | 5984.7175 | 0.03117% | 93.24%
| 23.353 | CHAPA DE MDF BRANCO LISO 2 FACES, E = 12 MM, DE *2,75 X 1,85* M | Sinapi | 34741 | m² | 105 | 49.42 | 5189.1 | 15.28% | 7.5504 | 56.9704 | 5981.8932 | 0.03115% | 93.27%
| 23.147 | BARRA DE FERRO CHATO, RETANGULAR, 50,8 MM X 12,7 MM (L X E), 5,06 KG/M | Sinapi | 549 | un | 70 | 73.47 | 5142.9 | 15.28% | 11.2248 | 84.6948 | 5928.6347 | 0.03088% | 93.3%
| 23.701 | JUNCAO SIMPLES, PVC SERIE R, DN 75 X 75 MM, PARA ESGOTO OU AGUAS PLUVIAIS PREDIAIS | Sinapi | 20142 | un | 105 | 48.59 | 5101.95 | 15.28% | 7.4236 | 56.0136 | 5881.4284 | 0.03063% | 93.33%
| 23.920 | REATOR INTERNO/INTEGRADO PARA LAMPADA VAPOR METALICO 400 W, ALTO FATOR DE POTENCIA | Sinapi | 39374 | un | 21 | 242.61 | 5094.81 | 15.28% | 37.0661 | 279.6761 | 5873.1975 | 0.03059% | 93.36%
| 23.244 | CABO DE COBRE, FLEXIVEL, CLASSE 4 OU 5, ISOLACAO EM PVC/A, ANTICHAMA BWF-B, COBERTURA PVC-ST1, ANTICHAMA BWF-B, 1 CONDUTOR, 0,6/1 KV, SECAO NOMINAL 6 MM2 | Sinapi | 994 | m | 700 | 7.16 | 5012 | 15.28% | 1.0939 | 8.2539 | 5777.7358 | 0.03009% | 93.39%
| 23.727 | LAMPADA VAPOR DE SODIO OVOIDE 400 W (BASE E40) | Sinapi | 3758 | un | 70 | 71.11 | 4977.7 | 15.28% | 10.8642 | 81.9742 | 5738.1954 | 0.02988% | 93.42%
| 23.1155 | VALVULA DE DESCARGA EM METAL CROMADO PARA MICTORIO COM ACIONAMENTO POR PRESSAO E FECHAMENTO AUTOMATICO | Sinapi | 21112 | un | 21 | 236.37 | 4963.77 | 15.28% | 36.1127 | 272.4827 | 5722.1372 | 0.0298% | 93.45%
| 23.352 | CHAPA DE MDF BRANCO LISO 1 FACE, E = 12 MM, DE *2,75 X 1,85* M | Sinapi | 34659 | m² | 105 | 47.01 | 4936.05 | 15.28% | 7.1822 | 54.1922 | 5690.1821 | 0.02963% | 93.48%
| 23.522 | DISPOSITIVO DR, 4 POLOS, SENSIBILIDADE DE 300 MA, CORRENTE DE 25 A, TIPO AC | Sinapi | 39460 | un | 21 | 233.78 | 4909.38 | 15.28% | 35.717 | 269.497 | 5659.4374 | 0.02947% | 93.51%
| 23.486 | DISJUNTOR TIPO NEMA, MONOPOLAR 10 ATE 30A, TENSAO MAXIMA DE 240 V | Sinapi | 2370 | un | 350 | 13.9 | 4865 | 15.28% | 2.1236 | 16.0236 | 5608.277 | 0.02921% | 93.54%
| 23.1060 | TELHA ONDULADA EM ACO ZINCADO, ALTURA DE 17 MM, ESPESSURA DE 0,50 MM, LARGURA UTIL DE APROXIMADAMENTE 985 MM, SEM PINTURA | Sinapi | 25007 | M2 | 70 | 69.42 | 4859.4 | 15.28% | 10.606 | 80.026 | 5601.8215 | 0.02917% | 93.57%
| 23.1238 | TUBO DE BORRACHA ELASTOMERICA FLEXIVEL, PRETA, PARA ISOLAMENTO TERMICO DE TUBULACAO, DN 1/2" (12 MM), E= 19 MM, COEFICIENTE DE CONDUTIVIDADE TERMICA 0,036W/mK, VAPOR DE AGUA MAIOR OU IGUAL A 10.000 | Sinapi | 39737 | metro | 210 | 23.13 | 4857.3 | 15.28% | 3.5338 | 26.6638 | 5599.4006 | 0.02916% | 93.6%
| 23.297 | CAIXA DE CONCRETO ARMADO PRE-MOLDADO, COM FUNDO E SEM TAMPA, DIMENSOES DE 0,60 X 0,60 X 0,50 M | Sinapi | 43436 | un | 14 | 342.9 | 4800.6 | 15.28% | 52.3884 | 395.2884 | 5534.038 | 0.02882% | 93.63%
| 23.1132 | TUBO ACO GALVANIZADO COM COSTURA, CLASSE MEDIA, DN 1.1/2", E = *3,25* MM, PESO *3,61* KG/M (NBR 5580) | Sinapi | 7697 | m | 70 | 67.66 | 4736.2 | 15.28% | 10.3371 | 77.9971 | 5459.7989 | 0.02843% | 93.66%
| 23.736 | LUMINARIA DE EMERGENCIA 30 LEDS, POTENCIA 2 W, BATERIA DE LITIO, AUTONOMIA DE 6 HORAS | Sinapi | 38774 | un | 210 | 22.46 | 4716.6 | 15.28% | 3.4314 | 25.8914 | 5437.2044 | 0.02832% | 93.68%
| 23.579 | ENGATE / RABICHO FLEXIVEL INOX 1/2 " X 30 CM | Sinapi | 11683 | un | 119 | 39.14 | 4657.66 | 15.28% | 5.9798 | 45.1198 | 5369.2595 | 0.02796% | 93.71%
| 23.831 | PARAFUSO ZINCADO 5/16 " X 85 MM PARA FIXACAO DE TELHA DE FIBROCIMENTO CANALETE 90, INCLUI BUCHA NYLON S-10 | Sinapi | 4318 | un | 2100 | 2.21 | 4641 | 15.28% | 0.33764 | 2.5476 | 5350.0542 | 0.02786% | 93.74%
| 23.998 | TE DE FERRO GALVANIZADO, DE 2 1/2" | Sinapi | 6299 | un | 35 | 132.06 | 4622.1 | 15.28% | 20.1762 | 152.2362 | 5328.2667 | 0.02775% | 93.77%
| 23.1037 | TELHA DE FIBROCIMENTO ONDULADA E = 6 MM, DE 1,83 X 1,10 M (SEM AMIANTO) | Sinapi | 7186 | UN | 70 | 65.9 | 4613 | 15.28% | 10.0682 | 75.9682 | 5317.7764 | 0.02769% | 93.8%
| 23.951 | RODAPE DE BORRACHA LISO, H = 70 MM, E = *2* MM, PARA ARGAMASSA, PRETO | Sinapi | 4803 | m | 140 | 32.88 | 4603.2 | 15.28% | 5.0234 | 37.9034 | 5306.4791 | 0.02764% | 93.82%
| 23.490 | DISJUNTOR TIPO NEMA, TRIPOLAR 60 ATE 100 A, TENSAO MAXIMA DE 415 V | Sinapi | 2373 | un | 35 | 131.46 | 4601.1 | 15.28% | 20.0845 | 151.5445 | 5304.0583 | 0.02762% | 93.85%
| 23.909 | QUADRO DE DISTRIBUICAO COM BARRAMENTO TRIFASICO, DE EMBUTIR, EM CHAPA DE ACO GALVANIZADO, PARA 40 DISJUNTORES DIN, 100 A | Sinapi | 12042 | un | 4 | 1147.66 | 4590.64 | 15.28% | 175.34 | 1323 | 5292.0002 | 0.02756% | 93.88%
| 23.612 | FUNDO ANTICORROSIVO PARA METAIS FERROSOS (ZARCAO) | Sinapi | 7307 | lts | 105 | 43.17 | 4532.85 | 15.28% | 6.5955 | 49.7655 | 5225.381 | 0.02721% | 93.91%
| 23.686 | JUNCAO DUPLA, PVC SERIE R, DN 100 X 100 X 100 MM, PARA ESGOTO OU AGUAS PLUVIAIS PREDIAIS | Sinapi | 20139 | un | 35 | 128.86 | 4510.1 | 15.28% | 19.6873 | 148.5473 | 5199.1552 | 0.02708% | 93.93%
| 23.498 | DISPOSITIVO DPS CLASSE II, 1 POLO, TENSAO MAXIMA DE 275 V, CORRENTE MAXIMA DE *90* KA (TIPO AC) | Sinapi | 39472 | un | 21 | 214.67 | 4508.07 | 15.28% | 32.7974 | 247.4674 | 5196.8151 | 0.02706% | 93.96%
| 23.185 | BUCHA DE REDUCAO DE FERRO GALVANIZADO, COM ROSCA BSP, DE 4" X 2 1/2" | Sinapi | 781 | un | 35 | 127.63 | 4467.05 | 15.28% | 19.4994 | 147.1294 | 5149.528 | 0.02682% | 93.99%
| 23.186 | BUCHA DE REDUCAO DE FERRO GALVANIZADO, COM ROSCA BSP, DE 4" X 2" | Sinapi | 786 | un | 35 | 127.63 | 4467.05 | 15.28% | 19.4994 | 147.1294 | 5149.528 | 0.02682% | 94.01%
| 23.187 | BUCHA DE REDUCAO DE FERRO GALVANIZADO, COM ROSCA BSP, DE 4" X 3" | Sinapi | 782 | un | 35 | 127.63 | 4467.05 | 15.28% | 19.4994 | 147.1294 | 5149.528 | 0.02682% | 94.04%
| 23.811 | MANGUEIRA DE INCENDIO, TIPO 2, DE 2 1/2", COMPRIMENTO = 15 M, TECIDO EM FIO DE POLIESTER E TUBO INTERNO EM BORRACHA SINTETICA, COM UNIOES ENGATE RAPIDO | Sinapi | 21034 | un | 7 | 635.24 | 4446.68 | 15.28% | 97.0523 | 732.2923 | 5126.0459 | 0.0267% | 94.07%
| 23.209 | CABO DE COBRE NU 70 MM2 MEIO-DURO | Sinapi | 864 | m | 70 | 63.22 | 4425.4 | 15.28% | 9.6588 | 72.8788 | 5101.5147 | 0.02657% | 94.09%
| 23.1244 | TUBO DE BORRACHA ELASTOMERICA FLEXIVEL, PRETA, PARA ISOLAMENTO TERMICO DE TUBULACAO, DN 3/8" (10 MM), E= 19 MM, COEFICIENTE DE CONDUTIVIDADE TERMICA 0,036W/mK, VAPOR DE AGUA MAIOR OU IGUAL A 10.000 | Sinapi | 39741 | metro | 210 | 21.04 | 4418.4 | 15.28% | 3.2145 | 24.2545 | 5093.4453 | 0.02653% | 94.12%
| 23.1248 | TUBO DE COBRE FLEXIVEL, D = 1/4 ", E = 0,79 MM, PARA AR-CONDICIONADO/ INSTALACOES GAS RESIDENCIAIS E COMERCIAIS | Sinapi | 39662 | metro | 210 | 20.77 | 4361.7 | 15.28% | 3.1733 | 23.9433 | 5028.0826 | 0.02619% | 94.15%
| 23.494 | DISPOSITIVO DPS CLASSE II, 1 POLO, TENSAO MAXIMA DE 175 V, CORRENTE MAXIMA DE *90* KA (TIPO AC) | Sinapi | 39468 | un | 21 | 205.41 | 4313.61 | 15.28% | 31.3826 | 236.7926 | 4972.6454 | 0.0259% | 94.17%
| 23.519 | DISPOSITIVO DR, 4 POLOS, SENSIBILIDADE DE 30 MA, CORRENTE DE 63 A, TIPO AC | Sinapi | 39457 | un | 21 | 205.41 | 4313.61 | 15.28% | 31.3826 | 236.7926 | 4972.6454 | 0.0259% | 94.2%
| 23.514 | DISPOSITIVO DR, 2 POLOS, SENSIBILIDADE DE 300 MA, CORRENTE DE 63 A, TIPO AC | Sinapi | 39452 | un | 21 | 205.31 | 4311.51 | 15.28% | 31.3674 | 236.6774 | 4970.2246 | 0.02588% | 94.22%
| 23.513 | DISPOSITIVO DR, 2 POLOS, SENSIBILIDADE DE 300 MA, CORRENTE DE 40 A, TIPO AC | Sinapi | 39451 | un | 21 | 204.09 | 4285.89 | 15.28% | 31.181 | 235.271 | 4940.6903 | 0.02573% | 94.25%
| 23.632 | IMPERMEABILIZANTE INCOLOR, BASE SILICONE, PARA TRATAMENTO DE FACHADAS, TELHAS, PEDRAS E OUTRAS SUPERFICIES | Sinapi | 151 | L | 140 | 30.53 | 4274.2 | 15.28% | 4.6644 | 35.1944 | 4927.2143 | 0.02566% | 94.27%
| 23.726 | LAMPADA VAPOR DE SODIO OVOIDE 250 W (BASE E40) | Sinapi | 3757 | un | 70 | 60.99 | 4269.3 | 15.28% | 9.3181 | 70.3081 | 4921.5657 | 0.02563% | 94.3%
| 23.396 | CONTATOR TRIPOLAR, CORRENTE DE *65* A, TENSAO NOMINAL DE *500* V, CATEGORIA AC-2 E AC-3 | Sinapi | 1627 | un | 7 | 607.85 | 4254.95 | 15.28% | 92.8676 | 700.7176 | 4905.0233 | 0.02554% | 94.33%
| 23.301 | CAIXA DE CONCRETO ARMADO PRE-MOLDADO, COM FUNDO E TAMPA, DIMENSOES DE 0,40 X 0,40 X 0,40 M | Sinapi | 41628 | un | 14 | 302.82 | 4239.48 | 15.28% | 46.265 | 349.085 | 4887.1898 | 0.02545% | 94.35%
| 23.1036 | TELHA DE FIBROCIMENTO ONDULADA E = 6 MM, DE 1,53 X 1,10 M (SEM AMIANTO) | Sinapi | 7195 | UN | 70 | 60.49 | 4234.3 | 15.28% | 9.2417 | 69.7317 | 4881.2184 | 0.02542% | 94.38%
| 24.14 | EXECUÇÃO DE PASSEIO (CALÇADA) OU PISO DE CONCRETO COM CONCRETO MOLDADO IN LOCO, FEITO EM OBRA, ACABAMENTO CONVENCIONAL, ESPESSURA 6 CM, ARMADO. AF_07/2016 | SINAPI | 94992 | m² | 40 | 99.67 | 3986.8 | 22.23% | 22.1528 | 121.8228 | 4872.9127 | 0.02538% | 94.4%
| 23.724 | LAMPADA LED TUBULAR BIVOLT 9/10 W, BASE G13 | Sinapi | 39386 | un | 350 | 11.95 | 4182.5 | 15.28% | 1.8257 | 13.7757 | 4821.5044 | 0.02511% | 94.43%
| 23.896 | PORCA OLHAL EM ACO GALVANIZADO, ESPESSURA 16MM, ABERTURA 21MM | Sinapi | 12362 | un | 175 | 23.86 | 4175.5 | 15.28% | 3.6453 | 27.5053 | 4813.4349 | 0.02507% | 94.45%
| 23.894 | PLACA DE FIBRA MINERAL PARA FORRO, DE 625 X 625 MM, E = 15 MM, BORDA RETA, COM PINTURA ANTIMOFO (NAO INCLUI PERFIS) | Sinapi | 39514 | m² | 140 | 29.8 | 4172 | 15.28% | 4.5529 | 34.3529 | 4809.4002 | 0.02505% | 94.48%
| 23.1112 | TOMADA 2P+T 10A, 250V, CONJUNTO MONTADO PARA EMBUTIR 4" X 2" (PLACA + SUPORTE + MODULO) | Sinapi | 7528 | un | 350 | 11.9 | 4165 | 15.28% | 1.8181 | 13.7181 | 4801.3307 | 0.025% | 94.5%
| 23.1201 | BOMBA DE DRENO - CAPACIDADE MÍNIMA 14 LITROS/HORA | Cotação | n/a | und | 6 | 693.7525 | 4162.515 | 15.28% | 105.9918 | 799.7443 | 4798.466 | 0.02499% | 94.53%
| 23.730 | LAMPADA VAPOR MERCURIO 400 W (BASE E40) | Sinapi | 3751 | un | 70 | 59.23 | 4146.1 | 15.28% | 9.0492 | 68.2792 | 4779.5431 | 0.02489% | 94.55%
| 23.203 | CABO DE COBRE NU 120 MM2 MEIO-DURO | Sinapi | 866 | m | 35 | 116.64 | 4082.4 | 15.28% | 17.8203 | 134.4603 | 4706.111 | 0.02451% | 94.58%
| 23.714 | LAMPADA FLUORESCENTE ESPIRAL BRANCA 45 W, BASE E27 (127/220 V) | Sinapi | 38781 | un | 70 | 58.29 | 4080.3 | 15.28% | 8.9056 | 67.1956 | 4703.6902 | 0.0245% | 94.6%
| 23.1133 | TUBO ACO GALVANIZADO COM COSTURA, CLASSE MEDIA, DN 1.1/4", E = *3,25* MM, PESO *3,14* KG/M (NBR 5580) | Sinapi | 7698 | m | 70 | 58.25 | 4077.5 | 15.28% | 8.8995 | 67.1495 | 4700.4624 | 0.02448% | 94.63%
| 23.485 | DISJUNTOR TIPO NEMA, BIPOLAR 60 ATE 100A, TENSAO MAXIMA 415 V | Sinapi | 34606 | un | 35 | 114.75 | 4016.25 | 15.28% | 17.5316 | 132.2816 | 4629.8546 | 0.02411% | 94.65%
| 23.354 | CHAPA DE MDF CRU, E = 12 MM, DE *2,75 X 1,85* M | Sinapi | 34671 | m² | 105 | 37.85 | 3974.25 | 15.28% | 5.7827 | 43.6327 | 4581.4378 | 0.02386% | 94.67%
| 23.518 | DISPOSITIVO DR, 4 POLOS, SENSIBILIDADE DE 30 MA, CORRENTE DE 40 A, TIPO AC | Sinapi | 39456 | un | 21 | 188.42 | 3956.82 | 15.28% | 28.7869 | 217.2069 | 4561.3449 | 0.02375% | 94.7%
| 23.517 | DISPOSITIVO DR, 4 POLOS, SENSIBILIDADE DE 30 MA, CORRENTE DE 25 A, TIPO AC | Sinapi | 39455 | un | 21 | 188.28 | 3953.88 | 15.28% | 28.7655 | 217.0455 | 4557.9557 | 0.02374% | 94.72%
| 23.505 | DISPOSITIVO DPS CLASSE II, 1 POLO, TENSAO MAXIMA DE 460 V, CORRENTE MAXIMA DE *45* KA (TIPO AC) | Sinapi | 39479 | un | 21 | 187.92 | 3946.32 | 15.28% | 28.7105 | 216.6305 | 4549.2407 | 0.02369% | 94.74%
| 23.372 | CONDULETE DE ALUMINIO TIPO E, PARA ELETRODUTO ROSCAVEL DE 3/4", COM TAMPA CEGA | Sinapi | 2565 | un | 350 | 11.26 | 3941 | 15.28% | 1.7203 | 12.9803 | 4543.1079 | 0.02366% | 94.77%
| 23.512 | DISPOSITIVO DR, 2 POLOS, SENSIBILIDADE DE 300 MA, CORRENTE DE 25 A, TIPO AC | Sinapi | 39450 | un | 21 | 187.12 | 3929.52 | 15.28% | 28.5883 | 215.7083 | 4529.8739 | 0.02359% | 94.79%
| 23.90 | ADAPTADOR, EM LATAO, ENGATE RAPIDO 2 1/2" X ROSCA INTERNA 5 FIOS 2 1/2", PARA INSTALACAO PREDIAL DE COMBATE A INCENDIO | Sinapi | 10899 | un | 56 | 70.09 | 3925.04 | 15.28% | 10.7084 | 80.7984 | 4524.7095 | 0.02356% | 94.82%
| 23.823 | MOLA HIDRAULICA DE PISO, PARA PORTAS DE ATE 1100 MM E PESO DE ATE 120 KG, COM CORPO EM ACO INOX | Sinapi | 11499 | un | 4 | 968.84 | 3875.36 | 15.28% | 148.0198 | 1116.8598 | 4467.4394 | 0.02327% | 94.84%
| 23.1214 | GÁS REFRIGERANTE 134A KG | Cotação | n/a | kg | 70 | 55.2723 | 3869.0618 | 15.28% | 8.4445 | 63.7168 | 4460.1789 | 0.02323% | 94.86%
| 23.1084 | TERMINAL METALICO A PRESSAO PARA 1 CABO DE 50 A 70 MM2, COM 2 FUROS PARA FIXACAO | Sinapi | 1545 | UN | 70 | 55.17 | 3861.9 | 15.28% | 8.4289 | 63.5989 | 4451.9229 | 0.02318% | 94.89%
| 23.891 | PLACA CIMENTICIA LISA E = 10 MM, DE 1,20 X *2,50* M (SEM AMIANTO) | Sinapi | 11062 | m² | 70 | 55.11 | 3857.7 | 15.28% | 8.4197 | 63.5297 | 4447.0813 | 0.02316% | 94.91%
| 23.826 | PARAFUSO DE ACO TIPO CHUMBADOR PARABOLT, DIAMETRO 1/2", COMPRIMENTO 75 MM | Sinapi | 11963 | un | 420 | 9.18 | 3855.6 | 15.28% | 1.4025 | 10.5825 | 4444.6604 | 0.02315% | 94.93%
| 23.305 | CAIXA DE CONCRETO ARMADO PRE-MOLDADO, SEM FUNDO, QUADRADA, DIMENSOES DE 0,60 X 0,60 X 0,50 M | Sinapi | 43431 | un | 14 | 274.32 | 3840.48 | 15.28% | 41.9107 | 316.2307 | 4427.2304 | 0.02306% | 94.95%
| 23.275 | CABO FLEXIVEL PVC 750 V, 4 CONDUTORES DE 10,0 MM2 | Sinapi | 34626 | m | 70 | 54.75 | 3832.5 | 15.28% | 8.3647 | 63.1147 | 4418.0312 | 0.02301% | 94.98%
| 23.1113 | TOMADA 2P+T 10A, 250V, CONJUNTO MONTADO PARA SOBREPOR 4" X 2" (CAIXA + MODULO) | Sinapi | 12147 | un | 210 | 18.14 | 3809.4 | 15.28% | 2.7714 | 20.9114 | 4391.402 | 0.02287% | 95%
| 23.256 | CABO DE COBRE, RIGIDO, CLASSE 2, ISOLACAO EM PVC/A, ANTICHAMA BWF-B, 1 CONDUTOR, 450/750 V, SECAO NOMINAL 35 MM2 | Sinapi | 987 | m | 105 | 36.25 | 3806.25 | 15.28% | 5.5383 | 41.7883 | 4387.7707 | 0.02285% | 95.02%
| 23.510 | DISPOSITIVO DR, 2 POLOS, SENSIBILIDADE DE 30 MA, CORRENTE DE 63 A, TIPO AC | Sinapi | 39447 | un | 21 | 179.86 | 3777.06 | 15.28% | 27.4791 | 207.3391 | 4354.121 | 0.02268% | 95.05%
| 23.1216 | GÁS REFRIGERANTE R22 13,6 KG | Cotação | n/a | kg | 70 | 53.7043 | 3759.3013 | 15.28% | 8.205 | 61.9093 | 4333.6491 | 0.02257% | 95.07%
| 23.1105 | TINTA LATEX ACRILICA PREMIUM, COR BRANCO FOSCO | Sinapi | 7356 | lts | 140 | 26.57 | 3719.8 | 15.28% | 4.0594 | 30.6294 | 4288.1128 | 0.02233% | 95.09%
| 23.725 | LAMPADA VAPOR DE SODIO OVOIDE 150 W (BASE E40) | Sinapi | 12216 | un | 70 | 52.74 | 3691.8 | 15.28% | 8.0576 | 60.7976 | 4255.835 | 0.02216% | 95.11%
| 23.885 | PLACA / CHAPA DE GESSO ACARTONADO, RESISTENTE A UMIDADE (RU), COR VERDE, E = 12,5 MM, 1200 X 1800 MM (L X C) | Sinapi | 39416 | m² | 140 | 26.34 | 3687.6 | 15.28% | 4.0242 | 30.3642 | 4250.9933 | 0.02214% | 95.14%
| 23.738 | LUMINARIA DE SOBREPOR EM CHAPA DE ACO PARA 2 LAMPADAS FLUORESCENTES DE *36* W, PERFIL COMERCIAL (NAO INCLUI REATOR E LAMPADAS) | Sinapi | 12239 | un | 140 | 26.24 | 3673.6 | 15.28% | 4.009 | 30.249 | 4234.8544 | 0.02205% | 95.16%
| 23.240 | CABO DE COBRE, FLEXIVEL, CLASSE 4 OU 5, ISOLACAO EM PVC/A, ANTICHAMA BWF-B, COBERTURA PVC-ST1, ANTICHAMA BWF-B, 1 CONDUTOR, 0,6/1 KV, SECAO NOMINAL 4 MM2 | Sinapi | 1021 | m | 700 | 5.24 | 3668 | 15.28% | 0.80057 | 6.0406 | 4228.3988 | 0.02202% | 95.18%
| 23.1114 | TOMADA 2P+T 20A 250V, CONJUNTO MONTADO PARA EMBUTIR 4" X 2" (PLACA + SUPORTE + MODULO) | Sinapi | 38075 | un | 175 | 20.61 | 3606.75 | 15.28% | 3.1488 | 23.7588 | 4157.791 | 0.02165% | 95.2%
| 23.886 | PLACA / CHAPA DE GESSO ACARTONADO, RESISTENTE A UMIDADE (RU), COR VERDE, E = 12,5 MM, 1200 X 2400 MM (L X C) | Sinapi | 39417 | m² | 140 | 25.69 | 3596.6 | 15.28% | 3.9249 | 29.6149 | 4146.0903 | 0.02159% | 95.22%
| 23.108 | AREIA GROSSA - POSTO JAZIDA/FORNECEDOR (RETIRADO NA JAZIDA, SEM TRANSPORTE) | Sinapi | 367 | m³ | 21 | 171.18 | 3594.78 | 15.28% | 26.153 | 197.333 | 4143.9922 | 0.02158% | 95.24%
| 23.107 | AREIA FINA - POSTO JAZIDA/FORNECEDOR (RETIRADO NA JAZIDA, SEM TRANSPORTE) | Sinapi | 366 | m³ | 21 | 168.98 | 3548.58 | 15.28% | 25.8168 | 194.7968 | 4090.7338 | 0.0213% | 95.27%
| 23.109 | AREIA MEDIA - POSTO JAZIDA/FORNECEDOR (RETIRADO NA JAZIDA, SEM TRANSPORTE) | Sinapi | 370 | m³ | 21 | 168.98 | 3548.58 | 15.28% | 25.8168 | 194.7968 | 4090.7338 | 0.0213% | 95.29%
| 23.509 | DISPOSITIVO DR, 2 POLOS, SENSIBILIDADE DE 30 MA, CORRENTE DE 40 A, TIPO AC | Sinapi | 39446 | un | 21 | 168.19 | 3531.99 | 15.28% | 25.6961 | 193.8861 | 4071.6091 | 0.0212% | 95.31%
| 23.501 | DISPOSITIVO DPS CLASSE II, 1 POLO, TENSAO MAXIMA DE 385 V, CORRENTE MAXIMA DE *45* KA (TIPO AC) | Sinapi | 39475 | un | 21 | 167.74 | 3522.54 | 15.28% | 25.6274 | 193.3674 | 4060.7154 | 0.02115% | 95.33%
| 23.731 | LAMPADA VAPOR METALICO OVOIDE 150 W, BASE E27/E40 | Sinapi | 39376 | un | 70 | 49.93 | 3495.1 | 15.28% | 7.6283 | 57.5583 | 4029.0831 | 0.02098% | 95.35%
| 23.887 | PLACA / CHAPA DE GESSO ACARTONADO, RESISTENTE AO FOGO (RF), COR ROSA, E = 12,5 MM, 1200 X 1800 MM (L X C) | Sinapi | 39414 | m² | 140 | 24.95 | 3493 | 15.28% | 3.8119 | 28.7619 | 4026.6622 | 0.02097% | 95.37%
| 23.1148 | TUBO PVC, SOLDAVEL, DN 75 MM, AGUA FRIA (NBR-5648) | Sinapi | 9871 | m | 70 | 49.64 | 3474.8 | 15.28% | 7.584 | 57.224 | 4005.6816 | 0.02086% | 95.39%
| 23.508 | DISPOSITIVO DR, 2 POLOS, SENSIBILIDADE DE 30 MA, CORRENTE DE 25 A, TIPO AC | Sinapi | 39445 | un | 21 | 165.25 | 3470.25 | 15.28% | 25.247 | 190.497 | 4000.4365 | 0.02083% | 95.41%
| 23.1103 | TINTA ESMALTE SINTETICO PREMIUM DE EFEITO PROTETOR DE SUPERFICIE METALICA ALUMINIO | Sinapi | 7306 | lts | 70 | 48.86 | 3420.2 | 15.28% | 7.4649 | 56.3249 | 3942.7398 | 0.02053% | 95.43%
| 23.988 | TAMPA DE CONCRETO ARMADO PARA POCO, COM FURO E TAMPINHA, D = 2,00 M, E = 0,05 M | Sinapi | 41624 | un | 4 | 855.04 | 3420.16 | 15.28% | 130.6334 | 985.6734 | 3942.6937 | 0.02053% | 95.45%
| 23.732 | LAMPADA VAPOR METALICO TUBULAR 400 W (BASE E40) | Sinapi | 3752 | un | 35 | 97.7 | 3419.5 | 15.28% | 14.9267 | 112.6267 | 3941.9328 | 0.02053% | 95.47%
| 23.1138 | TUBO PVC SERIE NORMAL, DN 150 MM, PARA ESGOTO PREDIAL (NBR 5688) | Sinapi | 20065 | m | 70 | 48.5 | 3395 | 15.28% | 7.4099 | 55.9099 | 3913.6897 | 0.02038% | 95.49%
| 23.1044 | TELHA DE VIDRO TIPO FRANCESA, *39 X 23* CM | Sinapi | 7245 | UN | 70 | 48.36 | 3385.2 | 15.28% | 7.3885 | 55.7485 | 3902.3925 | 0.02032% | 95.52%
| 23.529 | DUCHA HIGIENICA PLASTICA COM REGISTRO METALICO 1/2 " | Sinapi | 1370 | un | 35 | 96.3 | 3370.5 | 15.28% | 14.7128 | 111.0128 | 3885.4466 | 0.02023% | 95.54%
| 23.504 | DISPOSITIVO DPS CLASSE II, 1 POLO, TENSAO MAXIMA DE 460 V, CORRENTE MAXIMA DE *30* KA (TIPO AC) | Sinapi | 39478 | un | 21 | 159.5 | 3349.5 | 15.28% | 24.3685 | 183.8685 | 3861.2382 | 0.02011% | 95.56%
| 23.330 | CANTONEIRA (ABAS IGUAIS) EM FERRO GALVANIZADO, 38,1 MM X 3,17 MM (L X E), 3,48 KG/M | Sinapi | 574 | m | 70 | 47.44 | 3320.8 | 15.28% | 7.2479 | 54.6879 | 3828.1534 | 0.01994% | 95.58%
| 23.810 | MANGUEIRA DE INCENDIO, TIPO 2, DE 1 1/2", COMPRIMENTO = 15 M, TECIDO EM FIO DE POLIESTER E TUBO INTERNO EM BORRACHA SINTETICA, COM UNIOES ENGATE RAPIDO | Sinapi | 37527 | un | 7 | 473.66 | 3315.62 | 15.28% | 72.366 | 546.026 | 3822.182 | 0.01991% | 95.6%
| 23.924 | REATOR P/ LAMPADA VAPOR DE SODIO 250W USO EXT | Sinapi | 1082 | un | 21 | 156.96 | 3296.16 | 15.28% | 23.9804 | 180.9404 | 3799.7489 | 0.01979% | 95.62%
| 23.403 | CONTATOR TRIPOLAR, CORRENTE DE 45 A, TENSAO NOMINAL DE *500* V, CATEGORIA AC-2 E AC-3 | Sinapi | 1621 | un | 7 | 468.77 | 3281.39 | 15.28% | 71.6189 | 540.3889 | 3782.7223 | 0.0197% | 95.63%
| 23.489 | DISJUNTOR TIPO NEMA, TRIPOLAR 10 ATE 50A, TENSAO MAXIMA DE 415 V | Sinapi | 2392 | un | 35 | 93.31 | 3265.85 | 15.28% | 14.2559 | 107.5659 | 3764.8081 | 0.01961% | 95.65%
| 23.1088 | TERMINAL METALICO A PRESSAO PARA 1 CABO DE 95 A 120 MM2, COM 2 FUROS PARA FIXACAO | Sinapi | 1546 | UN | 35 | 93.11 | 3258.85 | 15.28% | 14.2254 | 107.3354 | 3756.7387 | 0.01956% | 95.67%
| 23.503 | DISPOSITIVO DPS CLASSE II, 1 POLO, TENSAO MAXIMA DE 460 V, CORRENTE MAXIMA DE *20* KA (TIPO AC) | Sinapi | 39477 | un | 21 | 154.71 | 3248.91 | 15.28% | 23.6367 | 178.3467 | 3745.28 | 0.0195% | 95.69%
| 23.292 | CAIXA D'AGUA DE FIBRA DE VIDRO, PARA 500 LITROS, COM TAMPA | Sinapi | 11871 | un | 7 | 458 | 3206 | 15.28% | 69.9735 | 527.9735 | 3695.8142 | 0.01925% | 95.71%
| 23.705 | JUNCAO SIMPLES, PVC, DN 100 X 75 MM, SERIE NORMAL PARA ESGOTO PREDIAL | Sinapi | 3660 | un | 105 | 30.38 | 3189.9 | 15.28% | 4.6415 | 35.0215 | 3677.2545 | 0.01915% | 95.73%
| 23.907 | QUADRO DE DISTRIBUICAO COM BARRAMENTO TRIFASICO, DE EMBUTIR, EM CHAPA DE ACO GALVANIZADO, PARA 30 DISJUNTORES DIN, 150 A | Sinapi | 12041 | un | 4 | 782.14 | 3128.56 | 15.28% | 119.4957 | 901.6357 | 3606.5429 | 0.01878% | 95.75%
| 23.210 | CABO DE COBRE NU 95 MM2 MEIO-DURO | Sinapi | 865 | m | 35 | 89.04 | 3116.4 | 15.28% | 13.6036 | 102.6436 | 3592.5251 | 0.01871% | 95.77%
| 23.500 | DISPOSITIVO DPS CLASSE II, 1 POLO, TENSAO MAXIMA DE 385 V, CORRENTE MAXIMA DE *30* KA (TIPO AC) | Sinapi | 39474 | un | 21 | 147.84 | 3104.64 | 15.28% | 22.5871 | 170.4271 | 3578.9684 | 0.01864% | 95.79%
| 23.621 | GANCHO OLHAL EM ACO GALVANIZADO, ESPESSURA 16MM, ABERTURA 21MM | Sinapi | 402 | un | 140 | 22.17 | 3103.8 | 15.28% | 3.3871 | 25.5571 | 3578.0001 | 0.01863% | 95.81%
| 23.91 | ADAPTADOR, EM LATAO, ENGATE RAPIDO1 1/2" X ROSCA INTERNA 5 FIOS 2 1/2", PARA INSTALACAO PREDIAL DE COMBATE A INCENDIO | Sinapi | 10900 | un | 56 | 54.85 | 3071.6 | 15.28% | 8.38 | 63.23 | 3540.8805 | 0.01844% | 95.83%
| 23.897 | PORCA OLHAL M 16, EM ACO GALVANIZADO, DIAMETRO = 16 MM | Sinapi | 421 | un | 175 | 17.43 | 3050.25 | 15.28% | 2.663 | 20.093 | 3516.2687 | 0.01831% | 95.84%
| 23.961 | SIFAO EM METAL CROMADO PARA PIA AMERICANA, 1.1/2 X 2 " | Sinapi | 6150 | un | 14 | 217.13 | 3039.82 | 15.28% | 33.1732 | 250.3032 | 3504.2452 | 0.01825% | 95.86%
| 23.729 | LAMPADA VAPOR MERCURIO 250 W (BASE E40) | Sinapi | 3749 | un | 70 | 43.4 | 3038 | 15.28% | 6.6307 | 50.0307 | 3502.1471 | 0.01824% | 95.88%
| 23.870 | PISO EM CERAMICA ESMALTADA EXTRA, PEI MAIOR OU IGUAL A 4, FORMATO MENOR OU IGUAL A 2025 CM2 | Sinapi | 1287 | m² | 105 | 28.9 | 3034.5 | 15.28% | 4.4154 | 33.3154 | 3498.1124 | 0.01822% | 95.9%
| 23.80 | ADAPTADOR PVC SOLDAVEL, LONGO, COM FLANGE LIVRE, 60 MM X 2", PARA CAIXA D' AGUA | Sinapi | 81 | un | 42 | 71.88 | 3018.96 | 15.28% | 10.9819 | 82.8619 | 3480.1982 | 0.01812% | 95.92%
| 23.888 | PLACA / CHAPA DE GESSO ACARTONADO, RESISTENTE AO FOGO (RF), COR ROSA, E = 12,5 MM, 1200 X 2400 MM (L X C) | Sinapi | 39415 | m² | 140 | 21.5 | 3010 | 15.28% | 3.2848 | 24.7848 | 3469.8692 | 0.01807% | 95.93%
| 23.867 | PERFILADO PERFURADO DUPLO 38 X 76 MM, CHAPA 22 | Sinapi | 39029 | m | 175 | 17.17 | 3004.75 | 15.28% | 2.6232 | 19.7932 | 3463.8171 | 0.01804% | 95.95%
| 23.960 | SIFAO EM METAL CROMADO PARA PIA AMERICANA, 1.1/2 X 1.1/2 " | Sinapi | 38637 | un | 14 | 214.51 | 3003.14 | 15.28% | 32.7729 | 247.2829 | 3461.9612 | 0.01803% | 95.97%
| 23.1249 | TUBO DE COBRE FLEXIVEL, D = 3/16 ", E = 0,79 MM, PARA AR-CONDICIONADO/ INSTALACOES GAS RESIDENCIAIS E COMERCIAIS | Sinapi | 39661 | metro | 210 | 14.17 | 2975.7 | 15.28% | 2.1649 | 16.3349 | 3430.3289 | 0.01786% | 95.99%
| 23.1161 | VALVULA DE ESFERA BRUTA EM BRONZE, BITOLA 2 " (REF 1552-B) | Sinapi | 11747 | un | 14 | 212.31 | 2972.34 | 15.28% | 32.4368 | 244.7468 | 3426.4555 | 0.01784% | 96.01% | 770326.2704 | 911
| 23.702 | JUNCAO SIMPLES, PVC, 45 GRAUS, DN 100 X 100 MM, SERIE NORMAL PARA ESGOTO PREDIAL | Sinapi | 3670 | un | 105 | 28.04 | 2944.2 | 15.28% | 4.284 | 32.324 | 3394.0163 | 0.01768% | 96.02%
| 23.1131 | TUBO ACO GALVANIZADO COM COSTURA, CLASSE LEVE, DN 25 MM ( 1"), E = 2,65 MM, *2,11* KG/M (NBR 5580) | Sinapi | 21010 | m | 70 | 41.97 | 2937.9 | 15.28% | 6.4122 | 48.3822 | 3386.7538 | 0.01764% | 96.04%
| 23.499 | DISPOSITIVO DPS CLASSE II, 1 POLO, TENSAO MAXIMA DE 385 V, CORRENTE MAXIMA DE *20* KA (TIPO AC) | Sinapi | 39473 | un | 21 | 138.68 | 2912.28 | 15.28% | 21.1876 | 159.8676 | 3357.2195 | 0.01748% | 96.06%
| 23.817 | MASSA PLASTICA PARA MARMORE/GRANITO | Sinapi | 4823 | kg | 70 | 41.5 | 2905 | 15.28% | 6.3404 | 47.8404 | 3348.8273 | 0.01744% | 96.08%
| 23.631 | IMPERMEABILIZANTE FLEXIVEL BRANCO DE BASE ACRILICA PARA COBERTURAS | Sinapi | 140 | KG | 140 | 20.69 | 2896.6 | 15.28% | 3.161 | 23.851 | 3339.1439 | 0.01739% | 96.09%
| 23.1093 | TINTA A BASE DE RESINA ACRILICA EMULSIONADA EM AGUA, PARA SINALIZACAO HORIZONTAL VIARIA (NBR 13699:2012) | Sinapi | 38121 | lts | 140 | 20.59 | 2882.6 | 15.28% | 3.1458 | 23.7358 | 3323.005 | 0.01731% | 96.11%
| 23.129 | ASSENTO SANITARIO DE PLASTICO, TIPO CONVENCIONAL | Sinapi | 377 | un | 70 | 40.8 | 2856 | 15.28% | 6.2334 | 47.0334 | 3292.341 | 0.01715% | 96.13%
| 23.196 | BUCHA DE REDUCAO DE PVC, SOLDAVEL, CURTA, COM 85 X 75 MM, PARA AGUA FRIA PREDIAL | Sinapi | 830 | un | 168 | 16.98 | 2852.64 | 15.28% | 2.5942 | 19.5742 | 3288.4677 | 0.01713% | 96.15%
| 23.983 | TABUA APARELHADA *2,5 X 25* CM, EM MACARANDUBA, ANGELIM OU EQUIVALENTE DA REGIAO | Sinapi | 3990 | m | 105 | 27.15 | 2850.75 | 15.28% | 4.148 | 31.298 | 3286.289 | 0.01711% | 96.16%
| 23.1225 | MOTOR DO CONDENSADOR PARA SPLIT DE 30.000 BTU/H | Cotação | n/a | und | 7 | 405.07 | 2835.49 | 15.28% | 61.8868 | 466.9568 | 3268.6975 | 0.01702% | 96.18%
| 23.1234 | SUPORTE PARA UNIDADE CONDENSADORA DE APARELHO SPLIT DE 36.000 A 60.000 BTU/H | Cotação | n/a | und | 21 | 134.7125 | 2828.9625 | 15.28% | 20.5814 | 155.2939 | 3261.1727 | 0.01698% | 96.2%
| 23.1222 | MOTOR DO CONDENSADOR PARA SPLIT ATÉ 12.000 BTU/H | Cotação | n/a | und | 7 | 403.33 | 2823.31 | 15.28% | 61.621 | 464.951 | 3254.6567 | 0.01695% | 96.21%
| 25.12 | COBERTURA PARA PROTEÇÃO DE PEDESTRES SOBRE ESTRUTURA DE ANDAIME, INCLUSIVE MONTAGEM E DESMONTAGEM. AF_11/2017 | SINAPI | 97066 | m² | 25 | 106.05 | 2651.25 | 22.23% | 23.5708 | 129.6208 | 3240.5212 | 0.01688% | 96.23%
| 23.254 | CABO DE COBRE, RIGIDO, CLASSE 2, ISOLACAO EM PVC/A, ANTICHAMA BWF-B, 1 CONDUTOR, 450/750 V, SECAO NOMINAL 25 MM2 | Sinapi | 986 | m | 105 | 26.68 | 2801.4 | 15.28% | 4.0762 | 30.7562 | 3229.3992 | 0.01682% | 96.25%
| 23.850 | PELICULA REFLETIVA, GT 7 ANOS PARA SINALIZACAO VERTICAL | Sinapi | 34744 | m² | 70 | 39.99 | 2799.3 | 15.28% | 6.1097 | 46.0997 | 3226.9784 | 0.01681% | 96.26%
| 23.358 | CHUMBADOR DE ACO, 1" X 600 MM, PARA POSTES DE ACO COM BASE, INCLUSO PORCA E ARRUELA | Sinapi | 39746 | un | 11 | 253.78 | 2791.58 | 15.28% | 38.7726 | 292.5526 | 3218.0789 | 0.01676% | 96.28%
| 24.19 | FORRO EM DRYWALL, PARA AMBIENTES RESIDENCIAIS, INCLUSIVE ESTRUTURA DE FIXAÇÃO. | SINAPI | 96110 | m² | 40 | 65.51 | 2620.4 | 22.23% | 14.5604 | 80.0704 | 3202.8144 | 0.01668% | 96.3%
| 23.1170 | VALVULA DE RETENCAO DE BRONZE, PE COM CRIVOS, EXTREMIDADE COM ROSCA, DE 4", PARA FUNDO DE POCO | Sinapi | 10230 | un | 4 | 691.31 | 2765.24 | 15.28% | 105.6187 | 796.9287 | 3187.7147 | 0.0166% | 96.31%
| 24.15 | EXECUÇÃO DE REVESTIMENTO DE CONCRETO PROJETADO COM ESPESSURA DE 7 CM, ARMADO COM TELA, INCLINAÇÃO MENOR QUE 90°, APLICAÇÃO CONTÍNUA, UTILIZANDO EQUIPAMENTO DE PROJEÇÃO COM 6 M³/H DE CAPACIDADE. AF_01/2016. | SINAPI | 91069 | m² | 20 | 130.13 | 2602.6 | 22.23% | 28.9229 | 159.0529 | 3181.0581 | 0.01657% | 96.33%
| 23.874 | PISO EM PORCELANATO RETIFICADO EXTRA, FORMATO MENOR OU IGUAL A 2025 CM2 | Sinapi | 21108 | m² | 35 | 78.52 | 2748.2 | 15.28% | 11.9963 | 90.5163 | 3168.0713 | 0.0165% | 96.35%
| 23.296 | CAIXA DE CONCRETO ARMADO PRE-MOLDADO, COM FUNDO E SEM TAMPA, DIMENSOES DE 0,40 X 0,40 X 0,40 M | Sinapi | 43435 | un | 14 | 195.94 | 2743.16 | 15.28% | 29.9358 | 225.8758 | 3162.2613 | 0.01647% | 96.36%
| 23.906 | QUADRO DE DISTRIBUICAO COM BARRAMENTO TRIFASICO, DE EMBUTIR, EM CHAPA DE ACO GALVANIZADO, PARA 24 DISJUNTORES DIN, 100 A | Sinapi | 12039 | un | 4 | 682.01 | 2728.04 | 15.28% | 104.1978 | 786.2078 | 3144.8313 | 0.01638% | 96.38%
| 23.890 | PLACA / CHAPA DE GESSO ACARTONADO, STANDARD (ST), COR BRANCA, E = 12,5 MM, 1200 X 2400 MM (L X C) | Sinapi | 39413 | m² | 140 | 19.47 | 2725.8 | 15.28% | 2.9746 | 22.4446 | 3142.249 | 0.01636% | 96.4%
| 23.685 | JUNCAO DE REDUCAO SIMPLES, COM BOLSA PARA ANEL, PVC LEVE, 150 X 100 MM, PARA ESGOTO PREDIAL | Sinapi | 20138 | un | 35 | 76.7 | 2684.5 | 15.28% | 11.7183 | 88.4183 | 3094.6392 | 0.01612% | 96.41%
| 23.1108 | TINTA/RESINA ACRILICA PREMIUM PARA CERAMICA | Sinapi | 7350 | lts | 70 | 38.35 | 2684.5 | 15.28% | 5.8591 | 44.2091 | 3094.6392 | 0.01612% | 96.43%
| 23.1233 | SUPORTE PARA UNIDADE CONDENSADORA DE APARELHO SPLIT DE 18.000 A 30.000 BTU/H | Cotação | n/a | und | 21 | 127.08 | 2668.68 | 15.28% | 19.4153 | 146.4953 | 3076.4022 | 0.01602% | 96.44%
| 23.695 | JUNCAO SIMPLES, PVC SERIE R, DN 100 X 100 MM, PARA ESGOTO OU AGUAS PLUVIAIS PREDIAIS | Sinapi | 20144 | un | 35 | 76.03 | 2661.05 | 15.28% | 11.6159 | 87.6459 | 3067.6065 | 0.01598% | 96.46%
| 23.956 | SABONETEIRA PLASTICA TIPO DISPENSER PARA SABONETE LIQUIDO COM RESERVATORIO 800 A 1500 ML | Sinapi | 11758 | un | 70 | 37.99 | 2659.3 | 15.28% | 5.8041 | 43.7941 | 3065.5891 | 0.01597% | 96.48%
| 23.86 | ADAPTADOR PVC, ROSCAVEL, COM FLANGES E ANEL DE VEDACAO, 2", PARA CAIXA D' AGUA | Sinapi | 85 | un | 49 | 53.33 | 2613.17 | 15.28% | 8.1478 | 61.4778 | 3012.4114 | 0.01569% | 96.49%
| 23.409 | CUMEEIRA NORMAL PARA TELHA ESTRUTURAL DE FIBROCIMENTO 2 ABAS, E = 6 MM, DE 1050 X 935 MM (SEM AMIANTO) | Sinapi | 7216 | un | 35 | 74.19 | 2596.65 | 15.28% | 11.3348 | 85.5248 | 2993.3674 | 0.01559% | 96.51%
| 23.497 | DISPOSITIVO DPS CLASSE II, 1 POLO, TENSAO MAXIMA DE 275 V, CORRENTE MAXIMA DE *45* KA (TIPO AC) | Sinapi | 39471 | un | 21 | 123.55 | 2594.55 | 15.28% | 18.876 | 142.426 | 2990.9466 | 0.01558% | 96.52%
| 23.641 | INTERRUPTOR SIMPLES + INTERRUPTOR PARALELO + TOMADA 2P+T 10A, 250V, CONJUNTO MONTADO PARA EMBUTIR 4" X 2" (PLACA + SUPORTE + MODULOS) | Sinapi | 38080 | un | 70 | 37.06 | 2594.2 | 15.28% | 5.662 | 42.722 | 2990.5431 | 0.01557% | 96.54%
| 23.1228 | MOTOR DO EVAPORADOR PARA SPLIT DE 24.000 BTU/H | Cotação | n/a | und | 7 | 365.224 | 2556.568 | 15.28% | 55.7991 | 421.0231 | 2947.1617 | 0.01535% | 96.55%
| 23.1094 | TINTA ACRILICA A BASE DE SOLVENTE, PARA SINALIZACAO HORIZONTAL VIARIA (NBR 11862) | Sinapi | 7343 | lts | 140 | 18.21 | 2549.4 | 15.28% | 2.7821 | 20.9921 | 2938.8986 | 0.01531% | 96.57%
| 23.1229 | MOTOR DO EVAPORADOR PARA SPLIT DE 30.000 BTU/H | Cotação | n/a | und | 7 | 362.9267 | 2540.4867 | 15.28% | 55.4481 | 418.3748 | 2928.6234 | 0.01525% | 96.58%
| 23.412 | CUMEEIRA SHED PARA TELHA ONDULADA DE FIBROCIMENTO, E = 6 MM, ABA 280 MM, COMPRIMENTO 1100 MM (SEM AMIANTO) | Sinapi | 7214 | un | 35 | 72.45 | 2535.75 | 15.28% | 11.0689 | 83.5189 | 2923.1631 | 0.01522% | 96.6%
| 23.963 | SIFAO EM METAL CROMADO PARA TANQUE, 1.1/4 X 1.1/2 " | Sinapi | 38638 | un | 14 | 180.76 | 2530.64 | 15.28% | 27.6166 | 208.3766 | 2917.2724 | 0.01519% | 96.62%
| 23.889 | PLACA / CHAPA DE GESSO ACARTONADO, STANDARD (ST), COR BRANCA, E = 12,5 MM, 1200 X 1800 MM (L X C) | Sinapi | 39412 | m² | 140 | 18.01 | 2521.4 | 15.28% | 2.7516 | 20.7616 | 2906.6207 | 0.01514% | 96.63%
| 23.293 | CAIXA D'AGUA FIBRA DE VIDRO PARA 1000 LITROS, COM TAMPA | Sinapi | 11868 | un | 4 | 629.46 | 2517.84 | 15.28% | 96.1692 | 725.6292 | 2902.5168 | 0.01512% | 96.65%
| 23.871 | PISO EM CERAMICA ESMALTADA, COMERCIAL (PADRAO POPULAR), PEI MAIOR OU IGUAL A 3, FORMATO MENOR OU IGUAL A 2025 CM2 | Sinapi | 1297 | m² | 105 | 23.97 | 2516.85 | 15.28% | 3.6621 | 27.6321 | 2901.3755 | 0.01511% | 96.66%
| 23.439 | CURVA DE PVC 90 GRAUS, SOLDAVEL, 110 MM, PARA AGUA FRIA PREDIAL (NBR 5648) | Sinapi | 1962 | un | 11 | 227.73 | 2505.03 | 15.28% | 34.7927 | 262.5227 | 2887.7497 | 0.01504% | 96.68%
| 23.840 | PEDRA BRITADA N. 0, OU PEDRISCO (4,8 A 9,5 MM) POSTO PEDREIRA/FORNECEDOR, SEM FRETE | Sinapi | 4720 | m³ | 14 | 178.7 | 2501.8 | 15.28% | 27.3019 | 206.0019 | 2884.0262 | 0.01502% | 96.69%
| 25.26 | MARTELETE OU ROMPEDOR PNEUMÁTICO MANUAL, 28 KG, COM SILENCIADOR | SINAPI | 5795 | h | 110 | 21.37 | 2350.7 | 22.23% | 4.7497 | 26.1197 | 2873.1704 | 0.01496% | 96.71%
| 23.825 | PAPELEIRA PLASTICA TIPO DISPENSER PARA PAPEL HIGIENICO ROLAO | Sinapi | 37400 | un | 63 | 39.55 | 2491.65 | 15.28% | 6.0425 | 45.5925 | 2872.3255 | 0.01496% | 96.72%
| 23.696 | JUNCAO SIMPLES, PVC SERIE R, DN 100 X 75 MM, PARA ESGOTO OU AGUAS PLUVIAIS PREDIAIS | Sinapi | 20143 | un | 35 | 71.01 | 2485.35 | 15.28% | 10.8489 | 81.8589 | 2865.063 | 0.01492% | 96.74%
| 24.8 | CONTRAPISO EM ARGAMASSA TRAÇO 1:4 (CIMENTO E AREIA), PREPARO MECÂNICO COM BETONEIRA 400 L, APLICADO EM ÁREAS SECAS SOBRE LAJE, ADERIDO, ACABAMENTO NÃO REFORÇADO, ESPESSURA 3CM. AF_07/2021 | SINAPI | 87630 | m² | 60 | 38.8 | 2328 | 22.23% | 8.6238 | 47.4238 | 2845.4251 | 0.01482% | 96.75%
| 25.27 | MARTELO DEMOLIDOR PNEUMÁTICO MANUAL, 32 KG | SINAPI | 95258 | h | 110 | 21.06 | 2316.6 | 22.23% | 4.6808 | 25.7408 | 2831.4913 | 0.01475% | 96.76%
| 23.312 | CAIXA DE INCENDIO/ABRIGO PARA MANGUEIRA, DE EMBUTIR/INTERNA, COM 90 X 60 X 17 CM, EM CHAPA DE ACO, PORTA COM VENTILACAO, VISOR COM A INSCRICAO "INCENDIO", SUPORTE/CESTA INTERNA PARA A MANGUEIRA, PINTURA ELETROSTATICA VERMELHA | Sinapi | 10885 | un | 7 | 350.14 | 2450.98 | 15.28% | 53.4946 | 403.6346 | 2825.4419 | 0.01471% | 96.78%
| 23.375 | CONDULETE DE ALUMINIO TIPO LR, PARA ELETRODUTO ROSCAVEL DE 3/4", COM TAMPA CEGA | Sinapi | 2593 | un | 210 | 11.63 | 2442.3 | 15.28% | 1.7768 | 13.4068 | 2815.4358 | 0.01466% | 96.79%
| 23.558 | ELETRODUTO FLEXIVEL, EM ACO, TIPO CONDUITE, DIAMETRO DE 1" | Sinapi | 12058 | m | 140 | 17.44 | 2441.6 | 15.28% | 2.6645 | 20.1045 | 2814.6288 | 0.01466% | 96.81%
| 23.999 | TE DE FERRO GALVANIZADO, DE 2" | Sinapi | 6298 | un | 35 | 69.55 | 2434.25 | 15.28% | 10.6259 | 80.1759 | 2806.1559 | 0.01461% | 96.82%
| 23.493 | DISPOSITIVO DPS CLASSE II, 1 POLO, TENSAO MAXIMA DE 175 V, CORRENTE MAXIMA DE *45* KA (TIPO AC) | Sinapi | 39467 | un | 21 | 115.57 | 2426.97 | 15.28% | 17.6568 | 133.2268 | 2797.7636 | 0.01457% | 96.84%
| 23.180 | BUCHA DE REDUCAO DE FERRO GALVANIZADO, COM ROSCA BSP, DE 3" X 1 1/2" | Sinapi | 776 | un | 35 | 69.08 | 2417.8 | 15.28% | 10.5541 | 79.6341 | 2787.1926 | 0.01452% | 96.85%
| 23.183 | BUCHA DE REDUCAO DE FERRO GALVANIZADO, COM ROSCA BSP, DE 3" X 2" | Sinapi | 778 | un | 35 | 69.08 | 2417.8 | 15.28% | 10.5541 | 79.6341 | 2787.1926 | 0.01452% | 96.87%
| 23.277 | CABO FLEXIVEL PVC 750 V, 4 CONDUTORES DE 6,0 MM2 | Sinapi | 34629 | m | 70 | 34.54 | 2417.8 | 15.28% | 5.277 | 39.817 | 2787.1926 | 0.01452% | 96.88%
| 23.72 | ADAPTADOR PVC SOLDAVEL, COM FLANGES LIVRES, 60 MM X 2", PARA CAIXA D' AGUA | Sinapi | 69 | un | 35 | 69.04 | 2416.4 | 15.28% | 10.548 | 79.588 | 2785.5788 | 0.01451% | 96.9%
| 23.1136 | TUBO COLETOR DE ESGOTO PVC, JEI, DN 200 MM (NBR 7362) | Sinapi | 41930 | m | 18 | 134.05 | 2412.9 | 15.28% | 20.4802 | 154.5302 | 2781.544 | 0.01449% | 96.91%
| 25.19 | PERFURATRIZ PNEUMATICA MANUAL DE PESO MEDIO, MARTELETE, 18KG, COMPRIMENTO MÁXIMO DE CURSO DE 6 M, DIAMETRO DO PISTAO DE 5,5 CM - CHP DIURNO AF_11/2016 (MARTELETE) | SINAPI | 95620 | H | 110 | 20.64 | 2270.4 | 22.23% | 4.5875 | 25.2275 | 2775.0228 | 0.01445% | 96.93%
| 23.131 | BACIA SANITARIA (VASO) COM CAIXA ACOPLADA, SIFAO APARENTE, DE LOUCA BRANCA (SEM ASSENTO) | Sinapi | 10422 | un | 7 | 343.61 | 2405.27 | 15.28% | 52.4969 | 396.1069 | 2772.7483 | 0.01444% | 96.94%
| 23.1227 | MOTOR DO EVAPORADOR PARA SPLIT DE 18.000 BTU/H | Cotação | n/a | und | 7 | 343.61 | 2405.27 | 15.28% | 52.4969 | 396.1069 | 2772.7483 | 0.01444% | 96.95%
| 23.910 | QUADRO DE DISTRIBUICAO COM BARRAMENTO TRIFASICO, DE SOBREPOR, EM CHAPA DE ACO GALVANIZADO, PARA 18 DISJUNTORES DIN, 100 A | Sinapi | 12038 | un | 4 | 600.65 | 2402.6 | 15.28% | 91.7676 | 692.4176 | 2769.6704 | 0.01442% | 96.97%
| 23.360 | CHUMBADOR DE ACO, DIAMETRO 5/8", COMPRIMENTO 6", COM PORCA | Sinapi | 11975 | un | 105 | 22.8 | 2394 | 15.28% | 3.4834 | 26.2834 | 2759.7565 | 0.01437% | 96.98%
| 23.962 | SIFAO EM METAL CROMADO PARA PIA OU LAVATORIO, 1 X 1.1/2 " | Sinapi | 6136 | un | 14 | 170.68 | 2389.52 | 15.28% | 26.0766 | 196.7566 | 2754.592 | 0.01435% | 97%
| 23.609 | FORRO DE PVC LISO, BRANCO, REGUA DE 20 CM, ESPESSURA DE 8 MM A 10 MM, COMPRIMENTO 6 M (SEM COLOCACAO) | Sinapi | 36225 | m² | 70 | 34.03 | 2382.1 | 15.28% | 5.1991 | 39.2291 | 2746.0384 | 0.0143% | 97.01%
| 23.182 | BUCHA DE REDUCAO DE FERRO GALVANIZADO, COM ROSCA BSP, DE 3" X 2 1/2" | Sinapi | 780 | un | 35 | 67.49 | 2362.15 | 15.28% | 10.3112 | 77.8012 | 2723.0404 | 0.01418% | 97.03%
| 23.892 | PLACA CIMENTICIA LISA E = 6 MM, DE 1,20 X *2,50* M (SEM AMIANTO) | Sinapi | 11063 | m² | 70 | 33.73 | 2361.1 | 15.28% | 5.1533 | 38.8833 | 2721.83 | 0.01417% | 97.04%
| 23.278 | CABO MULTIPOLAR DE COBRE, FLEXIVEL, CLASSE 4 OU 5, ISOLACAO EM HEPR, COBERTURA EM PVC-ST2, ANTICHAMA BWF-B, 0,6/1 KV, 3 CONDUTORES DE 1,5 MM2 | Sinapi | 39257 | m | 350 | 6.72 | 2352 | 15.28% | 1.0267 | 7.7467 | 2711.3397 | 0.01412% | 97.05%
| 23.181 | BUCHA DE REDUCAO DE FERRO GALVANIZADO, COM ROSCA BSP, DE 3" X 1 1/4" | Sinapi | 777 | un | 35 | 67.15 | 2350.25 | 15.28% | 10.2592 | 77.4092 | 2709.3223 | 0.01411% | 97.07%
| 23.1207 | COMPRESSOR 3TR SCROLL (36000 BTU) | Cotação | n/a | und | 1 | 2346.88 | 2346.88 | 15.28% | 358.5575 | 2705.4375 | 2705.4375 | 0.01409% | 97.08%
| 23.982 | TABUA NAO APARELHADA *2,5 X 20* CM, EM MACARANDUBA, ANGELIM OU EQUIVALENTE DA REGIAO - BRUTA | Sinapi | 6193 | m | 105 | 22.33 | 2344.65 | 15.28% | 3.4116 | 25.7416 | 2702.8668 | 0.01408% | 97.1%
| 23.421 | CURVA 90 GRAUS, PARA ELETRODUTO, EM ACO GALVANIZADO ELETROLITICO, DIAMETRO DE 100 MM (4") | Sinapi | 2621 | un | 11 | 212.17 | 2333.87 | 15.28% | 32.4154 | 244.5854 | 2690.4398 | 0.01401% | 97.11%
| 23.300 | CAIXA DE CONCRETO ARMADO PRE-MOLDADO, COM FUNDO E TAMPA, DIMENSOES DE 0,30 X 0,30 X 0,30 M | Sinapi | 41627 | un | 14 | 164.77 | 2306.78 | 15.28% | 25.1736 | 189.9436 | 2659.211 | 0.01385% | 97.12%
| 23.734 | LAVATORIO DE LOUCA BRANCA, COM COLUNA, DIMENSOES *54 X 44* CM (L X C) | Sinapi | 10426 | un | 14 | 164.05 | 2296.7 | 15.28% | 25.0636 | 189.1136 | 2647.5909 | 0.01379% | 97.14%
| 23.748 | LUVA DE CORRER, PVC SERIE R, 150 MM, PARA ESGOTO OU AGUAS PLUVIAIS PREDIAIS | Sinapi | 20166 | un | 21 | 108.04 | 2268.84 | 15.28% | 16.5064 | 124.5464 | 2615.4745 | 0.01362% | 97.15%
| 23.708 | JUNCAO SIMPLES, PVC, DN 75 X 75 MM, SERIE NORMAL PARA ESGOTO PREDIAL | Sinapi | 3658 | un | 105 | 21.49 | 2256.45 | 15.28% | 3.2833 | 24.7733 | 2601.1915 | 0.01355% | 97.17%
| 25.31 | SERRA CIRCULAR DE BANCADA COM MOTOR ELÉTRICO POTÊNCIA DE 5HP, COM COIFA PARA DISCO 10" - CHP DIURNO. AF_08/2015 | SINAPI | 91692 | h | 110 | 19.31 | 2124.1 | 22.23% | 4.2919 | 23.6019 | 2596.206 | 0.01352% | 97.18%
| 24.36 | REATERRO MANUAL APILOADO COM SOQUETE. AF_10/2017 | SINAPI | 96995 | m³ | 50 | 42.4 | 2120 | 22.23% | 9.4239 | 51.8239 | 2591.1947 | 0.01349% | 97.19%
| 23.820 | MICTORIO INDICUDUAL, SIFONADO, LOUCA BRANCA, SEM COMPLEMENTOS | Sinapi | 10432 | un | 7 | 320.06 | 2240.42 | 15.28% | 48.8989 | 368.9589 | 2582.7124 | 0.01345% | 97.21%
| 23.809 | MANGUEIRA DE INCENDIO, TIPO 1, DE 1 1/2", COMPRIMENTO = 15 M, TECIDO EM FIO DE POLIESTER E TUBO INTERNO EM BORRACHA SINTETICA, COM UNIOES ENGATE RAPIDO | Sinapi | 21029 | un | 7 | 320 | 2240 | 15.28% | 48.8898 | 368.8898 | 2582.2283 | 0.01345% | 97.22%
| 23.1080 | TERMINAL METALICO A PRESSAO PARA 1 CABO DE 25 A 35 MM2, COM 2 FUROS PARA FIXACAO | Sinapi | 1594 | UN | 70 | 31.95 | 2236.5 | 15.28% | 4.8813 | 36.8313 | 2578.1935 | 0.01343% | 97.23%
| 23.394 | CONTATOR TRIPOLAR, CORRENTE DE *38* A, TENSAO NOMINAL DE *500* V, CATEGORIA AC-2 E AC-3 | Sinapi | 1620 | un | 7 | 318 | 2226 | 15.28% | 48.5842 | 366.5842 | 2566.0893 | 0.01336% | 97.25%
| 23.704 | JUNCAO SIMPLES, PVC, DN 100 X 50 MM, SERIE NORMAL PARA ESGOTO PREDIAL | Sinapi | 3659 | un | 105 | 21.08 | 2213.4 | 15.28% | 3.2206 | 24.3006 | 2551.5643 | 0.01329% | 97.26%
| 23.1079 | TERMINAL METALICO A PRESSAO PARA 1 CABO DE 240 MM2, COM 1 FURO DE FIXACAO | Sinapi | 11838 | UN | 70 | 31.6 | 2212 | 15.28% | 4.8279 | 36.4279 | 2549.9504 | 0.01328% | 97.27%
| 23.1135 | TUBO ACO GALVANIZADO COM COSTURA, CLASSE MEDIA, DN 3/4", E = *2,65* MM, PESO *1,58* KG/M (NBR 5580) | Sinapi | 7700 | m | 70 | 31.13 | 2179.1 | 15.28% | 4.7561 | 35.8861 | 2512.0239 | 0.01308% | 97.29%
| 23.842 | PEDRA BRITADA N. 2 (19 A 38 MM) POSTO PEDREIRA/FORNECEDOR, SEM FRETE | Sinapi | 4718 | m³ | 14 | 155.6 | 2178.4 | 15.28% | 23.7726 | 179.3726 | 2511.217 | 0.01308% | 97.3%
| 23.841 | PEDRA BRITADA N. 1 (9,5 a 19 MM) POSTO PEDREIRA/FORNECEDOR, SEM FRETE | Sinapi | 4721 | m³ | 14 | 154.78 | 2166.92 | 15.28% | 23.6474 | 178.4274 | 2497.9831 | 0.01301% | 97.31%
| 23.496 | DISPOSITIVO DPS CLASSE II, 1 POLO, TENSAO MAXIMA DE 275 V, CORRENTE MAXIMA DE *30* KA (TIPO AC) | Sinapi | 39470 | un | 21 | 102.81 | 2159.01 | 15.28% | 15.7074 | 118.5174 | 2488.8646 | 0.01296% | 97.32%
| 23.1202 | BOMBA DE DRENO - CAPACIDADE MÍNIMA 37 LITROS/HORA | Cotação | n/a | und | 3 | 718.9533 | 2156.86 | 15.28% | 109.842 | 828.7954 | 2486.3861 | 0.01295% | 97.34%
| 23.84 | ADAPTADOR PVC, ROSCAVEL, COM FLANGES E ANEL DE VEDACAO, 1 1/2", PARA CAIXA D'AGUA | Sinapi | 72 | un | 49 | 43.94 | 2153.06 | 15.28% | 6.7132 | 50.6532 | 2482.0055 | 0.01293% | 97.35%
| 23.1038 | TELHA DE FIBROCIMENTO ONDULADA E = 6 MM, DE 2,44 X 1,10 M (SEM AMIANTO) | Sinapi | 7194 | M2 | 70 | 30.38 | 2126.6 | 15.28% | 4.6415 | 35.0215 | 2451.503 | 0.01277% | 97.36%
| 24.16 | FABRICAÇÃO DE FÔRMA PARA LAJES, EM CHAPA DE MADEIRA COMPENSADA PLASTIFICADA, E = 18 MM. AF_09/2020 | SINAPI | 92268 | m² | 20 | 99.81 | 1996.2 | 22.23% | 22.1839 | 121.9939 | 2439.8787 | 0.01271% | 97.38%
| 23.640 | INTERRUPTOR SIMPLES + 2 INTERRUPTORES PARALELOS 10A, 250V, CONJUNTO MONTADO PARA EMBUTIR 4" X 2" (PLACA + SUPORTE + MODULOS) | Sinapi | 38073 | un | 70 | 30.17 | 2111.9 | 15.28% | 4.6094 | 34.7794 | 2434.5571 | 0.01268% | 97.39%
| 23.410 | CUMEEIRA NORMAL PARA TELHA ONDULADA DE FIBROCIMENTO, E = 6 MM, ABA 300 MM, COMPRIMENTO 1100 MM (SEM AMIANTO) | Sinapi | 20235 | un | 35 | 59.65 | 2087.75 | 15.28% | 9.1134 | 68.7634 | 2406.7174 | 0.01253% | 97.4%
| 24.4 | CHAPISCO APLICADO EM ALVENARIAS E ESTRUTURAS DE CONCRETO INTERNAS, COM ROLO PARA TEXTURA ACRÍLICA. ARGAMASSA TRAÇO 1:4 E EMULSÃO POLIMÉRICA (ADESIVO)COM PREPARO EM BETONEIRA 400L. AF_06/2014 | SINAPI | 87874 | m² | 320 | 6.15 | 1968 | 22.23% | 1.3669 | 7.5169 | 2405.4109 | 0.01253% | 97.41%
| 23.923 | REATOR P/ 1 LAMPADA VAPOR DE MERCURIO 400W USO EXT | Sinapi | 12318 | un | 21 | 98.83 | 2075.43 | 15.28% | 15.0993 | 113.9293 | 2392.5152 | 0.01246% | 97.43%
| 23.1147 | TUBO PVC, SOLDAVEL, DN 60 MM, AGUA FRIA (NBR-5648) | Sinapi | 9873 | m | 70 | 29.63 | 2074.1 | 15.28% | 4.5269 | 34.1569 | 2390.982 | 0.01245% | 97.44%
| 23.843 | PEDRA BRITADA N. 3 (38 A 50 MM) POSTO PEDREIRA/FORNECEDOR, SEM FRETE | Sinapi | 4722 | m³ | 14 | 146.21 | 2046.94 | 15.28% | 22.338 | 168.548 | 2359.6725 | 0.01229% | 97.45%
| 23.844 | PEDRA BRITADA N. 4 (50 A 76 MM) POSTO PEDREIRA/FORNECEDOR, SEM FRETE | Sinapi | 4723 | m³ | 14 | 144.94 | 2029.16 | 15.28% | 22.144 | 167.084 | 2339.176 | 0.01218% | 97.46%
| 23.1126 | TORNEIRA CROMADA DE PAREDE LONGA PARA LAVATORIO, COM AREJADOR, ACIONAMENTO ALAVANCA, 1/4 DE VOLTA (REF 1178) | Sinapi | 36792 | un | 14 | 144.83 | 2027.62 | 15.28% | 22.1272 | 166.9572 | 2337.4008 | 0.01217% | 97.48%
| 25.14 | LOCAÇÃO DE ANDAIME METALICO TUBULAR DE ENCAIXE, TIPO DE TORRE, COM LARGURA DE 1 ATE 1,5 M E ALTURA DE *1,00* M | SINAPI | 10527 | m²/mês | 100 | 19 | 1900 | 22.23% | 4.223 | 23.223 | 2322.2971 | 0.01209% | 97.49%
| 23.304 | CAIXA DE CONCRETO ARMADO PRE-MOLDADO, SEM FUNDO, QUADRADA, DIMENSOES DE 0,40 X 0,40 X 0,40 M | Sinapi | 43430 | un | 14 | 141.61 | 1982.54 | 15.28% | 21.6352 | 163.2452 | 2285.4334 | 0.0119% | 97.5%
| 23.652 | INTERRUPTORES SIMPLES (2 MODULOS) + TOMADA 2P+T 10A, 250V, CONJUNTO MONTADO PARA EMBUTIR 4" X 2" (PLACA + SUPORTE + MODULOS) | Sinapi | 38079 | un | 70 | 28.27 | 1978.9 | 15.28% | 4.3191 | 32.5891 | 2281.2373 | 0.01188% | 97.51%
| 23.745 | LUVA DE CORRER PVC, JE, DN 150 MM, PARA REDE COLETORA DE ESGOTO (NBR 10569) | Sinapi | 3835 | un | 21 | 93.91 | 1972.11 | 15.28% | 14.3476 | 108.2576 | 2273.4099 | 0.01184% | 97.52%
| 23.158 | BUCHA DE NYLON SEM ABA S12, COM PARAFUSO DE 5/16" X 80 MM EM ACO ZINCADO COM ROSCA SOBERBA E CABECA SEXTAVADA | Sinapi | 7584 | un | 1050 | 1.87 | 1963.5 | 15.28% | 0.2857 | 2.1557 | 2263.4845 | 0.01179% | 97.53%
| 23.875 | PISO PODOTATIL DE CONCRETO - DIRECIONAL E ALERTA, *40 X 40 X 2,5* CM | Sinapi | 36178 | UN | 140 | 14.01 | 1961.4 | 15.28% | 2.1405 | 16.1505 | 2261.0636 | 0.01178% | 97.55%
| 23.363 | CIMENTO IMPERMEABILIZANTE DE PEGA ULTRARRAPIDA PARA TAMPONAMENTOS | Sinapi | 1375 | kg | 105 | 18.54 | 1946.7 | 15.28% | 2.8326 | 21.3726 | 2244.1178 | 0.01169% | 97.56%
| 23.311 | CAIXA DE INCENDIO/ABRIGO PARA MANGUEIRA, DE EMBUTIR/INTERNA, COM 75 X 45 X 17 CM, EM CHAPA DE ACO, PORTA COM VENTILACAO, VISOR COM A INSCRICAO "INCENDIO", SUPORTE/CESTA INTERNA PARA A MANGUEIRA, PINTURA ELETROSTATICA VERMELHA | Sinapi | 10521 | un | 7 | 276.81 | 1937.67 | 15.28% | 42.2912 | 319.1012 | 2233.7082 | 0.01163% | 97.57%
| 23.492 | DISPOSITIVO DPS CLASSE II, 1 POLO, TENSAO MAXIMA DE 175 V, CORRENTE MAXIMA DE *30* KA (TIPO AC) | Sinapi | 39466 | un | 21 | 90.35 | 1897.35 | 15.28% | 13.8037 | 104.1537 | 2187.228 | 0.01139% | 97.58%
| 23.42 | ACABAMENTO CROMADO PARA REGISTRO PEQUENO, DE PAREDE, 1/2 " OU 3/4 " | Sinapi | 36801 | uni | 70 | 27.09 | 1896.3 | 15.28% | 4.1388 | 31.2288 | 2186.0176 | 0.01138% | 97.59%
| 23.430 | CURVA DE PVC 45 GRAUS, SOLDAVEL, 110 MM, PARA AGUA FRIA PREDIAL (NBR 5648) | Sinapi | 1954 | un | 11 | 171.8 | 1889.8 | 15.28% | 26.2477 | 198.0477 | 2178.5246 | 0.01135% | 97.6%
| 23.378 | CONDULETE DE ALUMINIO TIPO T, PARA ELETRODUTO ROSCAVEL DE 3/4", COM TAMPA CEGA | Sinapi | 2574 | un | 140 | 13.42 | 1878.8 | 15.28% | 2.0503 | 15.4703 | 2165.844 | 0.01128% | 97.62%
| 23.1221 | MOTOR ELÉTRICO ASSINCRONO TRIFÁSICO 3CV 4 POLOS | Cotação | n/a | und | 1 | 1873.09 | 1873.09 | 15.28% | 286.1716 | 2159.2616 | 2159.2616 | 0.01125% | 97.63%
| 23.845 | PEDRA BRITADA N. 5 (76 A 100 MM) POSTO PEDREIRA/FORNECEDOR, SEM FRETE | Sinapi | 4727 | m³ | 14 | 132.67 | 1857.38 | 15.28% | 20.2694 | 152.9394 | 2141.1514 | 0.01115% | 97.64%
| 25.2 | CAÇAMBA DE AÇO PARA LIXO/ENTULHO 5,0m3/LOCAÇÃO 3 DIAS IDA E VOLTA | SBC | 71810 | Un | 5 | 350 | 1750 | 22.23% | 77.7916 | 427.7916 | 2138.9579 | 0.01114% | 97.65%
| 23.905 | QUADRO DE DISTRIBUICAO COM BARRAMENTO TRIFASICO, DE EMBUTIR, EM CHAPA DE ACO GALVANIZADO, PARA 12 DISJUNTORES DIN, 100 A | Sinapi | 13393 | un | 4 | 463.1 | 1852.4 | 15.28% | 70.7526 | 533.8526 | 2135.4106 | 0.01112% | 97.66%
| 23.229 | CABO DE COBRE, FLEXIVEL, CLASSE 4 OU 5, ISOLACAO EM PVC/A, ANTICHAMA BWF-B, COBERTURA PVC-ST1, ANTICHAMA BWF-B, 1 CONDUTOR, 0,6/1 KV, SECAO NOMINAL 1,5 MM2 | Sinapi | 993 | m | 700 | 2.63 | 1841 | 15.28% | 0.40181 | 3.0318 | 2122.2689 | 0.01105% | 97.67%
| 23.401 | CONTATOR TRIPOLAR, CORRENTE DE 32 A, TENSAO NOMINAL DE *500* V, CATEGORIA AC-2 E AC-3 | Sinapi | 1614 | un | 7 | 262.1 | 1834.7 | 15.28% | 40.0438 | 302.1438 | 2115.0063 | 0.01101% | 97.68%
| 23.250 | CABO DE COBRE, RIGIDO, CLASSE 2, ISOLACAO EM PVC/A, ANTICHAMA BWF-B, 1 CONDUTOR, 450/750 V, SECAO NOMINAL 16 MM2 | Sinapi | 39241 | m | 105 | 17.45 | 1832.25 | 15.28% | 2.666 | 20.116 | 2112.182 | 0.011% | 97.69%
| 23.987 | TAMPA DE CONCRETO ARMADO PARA POCO, COM FURO E TAMPINHA, D = 1,50 M, E = 0,05 M | Sinapi | 41623 | un | 4 | 456.02 | 1824.08 | 15.28% | 69.671 | 525.691 | 2102.7638 | 0.01095% | 97.7%
| 23.478 | DISJUNTOR TIPO DIN/IEC, BIPOLAR 63 A | Sinapi | 34628 | un | 21 | 86.76 | 1821.96 | 15.28% | 13.2552 | 100.0152 | 2100.3199 | 0.01094% | 97.71%
| 23.922 | REATOR P/ 1 LAMPADA VAPOR DE MERCURIO 250W USO EXT | Sinapi | 12317 | un | 21 | 85.79 | 1801.59 | 15.28% | 13.107 | 98.897 | 2076.8378 | 0.01082% | 97.73%
| 23.85 | ADAPTADOR PVC, ROSCAVEL, COM FLANGES E ANEL DE VEDACAO, 1 1/4", PARA CAIXA D' AGUA | Sinapi | 70 | un | 49 | 36.75 | 1800.75 | 15.28% | 5.6147 | 42.3647 | 2075.8694 | 0.01081% | 97.74%
| 23.687 | JUNCAO DUPLA, PVC SOLDAVEL, DN 100 X 100 X 100 MM , SERIE NORMAL PARA ESGOTO PREDIAL | Sinapi | 3668 | un | 35 | 51.09 | 1788.15 | 15.28% | 7.8056 | 58.8956 | 2061.3444 | 0.01074% | 97.75%
| 23.707 | JUNCAO SIMPLES, PVC, DN 75 X 50 MM, SERIE NORMAL PARA ESGOTO PREDIAL | Sinapi | 3661 | un | 105 | 16.89 | 1773.45 | 15.28% | 2.5805 | 19.4705 | 2044.3985 | 0.01065% | 97.76%
| 23.79 | ADAPTADOR PVC SOLDAVEL, LONGO, COM FLANGE LIVRE, 50 MM X 1 1/2", PARA CAIXA D' AGUA | Sinapi | 90 | un | 42 | 42.03 | 1765.26 | 15.28% | 6.4214 | 48.4514 | 2034.9573 | 0.0106% | 97.77%
| 23.102 | ANEL DE VEDACAO, PVC FLEXIVEL, 100 MM, PARA SAIDA DE BACIA / VASO SANITARIO | Sinapi | 6138 | un | 126 | 13.99 | 1762.74 | 15.28% | 2.1374 | 16.1274 | 2032.0523 | 0.01058% | 97.78%
| 23.495 | DISPOSITIVO DPS CLASSE II, 1 POLO, TENSAO MAXIMA DE 275 V, CORRENTE MAXIMA DE *20* KA (TIPO AC) | Sinapi | 39469 | un | 21 | 83.67 | 1757.07 | 15.28% | 12.7831 | 96.4531 | 2025.516 | 0.01055% | 97.79%
| 23.1239 | TUBO DE BORRACHA ELASTOMERICA FLEXIVEL, PRETA, PARA ISOLAMENTO TERMICO DE TUBULACAO, DN 1/4" (6 MM), E= 9 MM, COEFICIENTE DE CONDUTIVIDADE TERMICA 0,036W/mK, VAPOR DE AGUA MAIOR OU IGUAL A 10.000 | Sinapi | 39738 | metro | 210 | 8.36 | 1755.6 | 15.28% | 1.2772 | 9.6372 | 2023.8214 | 0.01054% | 97.8%
| 23.610 | FORRO DE PVC, FRISADO, BRANCO, REGUA DE 10 CM, ESPESSURA DE 8 MM A 10 MM E COMPRIMENTO 6 M (SEM COLOCACAO) | Sinapi | 36230 | m² | 70 | 25 | 1750 | 15.28% | 3.8195 | 28.8195 | 2017.3658 | 0.01051% | 97.81%
| 23.868 | PERFILADO PERFURADO SIMPLES 38 X 38 MM, CHAPA 22 | Sinapi | 39028 | m | 175 | 10 | 1750 | 15.28% | 1.5278 | 11.5278 | 2017.3658 | 0.01051% | 97.82%
| 25.16 | LOCAÇÃO DE ANDAIME SUSPENSO OU BALANCIM MANUAL, CAPACIDADE DE CARGA TOTAL DE APROXIMADAMENTE 250 KG/M2, PLATAFORMA DE 1,50 M X 0,80 M (C X L), CABO DE 45 M | SINAPI | 41805 | mês | 3 | 550 | 1650 | 22.23% | 122.2439 | 672.2439 | 2016.7317 | 0.0105% | 97.83%
| 23.130 | AUTOMATICO DE BOIA SUPERIOR / INFERIOR, *15* A / 250 V | Sinapi | 7588 | un | 35 | 49.3 | 1725.5 | 15.28% | 7.5321 | 56.8321 | 1989.1227 | 0.01036% | 97.84%
| 23.366 | COLA A BASE DE RESINA SINTETICA PARA CHAPA DE LAMINADO MELAMINICO | Sinapi | 1339 | kg | 35 | 49.2 | 1722 | 15.28% | 7.5168 | 56.7168 | 1985.088 | 0.01034% | 97.85%
| 23.611 | FORRO DE PVC, FRISADO, BRANCO, REGUA DE 20 CM, ESPESSURA DE 8 MM A 10 MM E COMPRIMENTO 6 M (SEM COLOCACAO) | Sinapi | 36238 | m² | 70 | 24.43 | 1710.1 | 15.28% | 3.7324 | 28.1624 | 1971.3699 | 0.01027% | 97.86%
| 23.728 | LAMPADA VAPOR MERCURIO 125 W (BASE E27) | Sinapi | 12214 | un | 70 | 24.35 | 1704.5 | 15.28% | 3.7202 | 28.0702 | 1964.9143 | 0.01023% | 97.87%
| 23.491 | DISPOSITIVO DPS CLASSE II, 1 POLO, TENSAO MAXIMA DE 175 V, CORRENTE MAXIMA DE *20* KA (TIPO AC) | Sinapi | 39465 | un | 21 | 80.31 | 1686.51 | 15.28% | 12.2698 | 92.5798 | 1944.1758 | 0.01012% | 97.88%
| 23.92 | ADESIVO ACRILICO DE BASE AQUOSA / COLA DE CONTATO | Sinapi | 4791 | kg | 35 | 48.04 | 1681.4 | 15.28% | 7.3396 | 55.3796 | 1938.2851 | 0.01009% | 97.89%
| 23.1078 | TERMINAL METALICO A PRESSAO PARA 1 CABO DE 185 MM2, COM 1 FURO DE FIXACAO | Sinapi | 1593 | UN | 70 | 23.95 | 1676.5 | 15.28% | 3.6591 | 27.6091 | 1932.6365 | 0.01006% | 97.9%
| 23.476 | DISJUNTOR TIPO DIN / IEC, MONOPOLAR DE 40 ATE 50A | Sinapi | 34686 | un | 105 | 15.91 | 1670.55 | 15.28% | 2.4307 | 18.3407 | 1925.7774 | 0.01003% | 97.91%
| 23.700 | JUNCAO SIMPLES, PVC SERIE R, DN 50 X 50 MM, PARA ESGOTO OU AGUAS PLUVIAIS PREDIAIS | Sinapi | 20141 | un | 105 | 15.88 | 1667.4 | 15.28% | 2.4262 | 18.3062 | 1922.1462 | 0.01001% | 97.92%
| 23.1158 | VALVULA DE ESFERA BRUTA EM BRONZE, BITOLA 1 1/2 " (REF 1552-B) | Sinapi | 11751 | un | 12 | 137.68 | 1652.16 | 15.28% | 21.0348 | 158.7148 | 1904.5778 | 0.009919% | 97.93%
| 23.276 | CABO FLEXIVEL PVC 750 V, 4 CONDUTORES DE 4,0 MM2 | Sinapi | 34627 | m | 70 | 23.59 | 1651.3 | 15.28% | 3.6041 | 27.1941 | 1903.5864 | 0.009914% | 97.94%
| 23.173 | BUCHA DE REDUCAO DE FERRO GALVANIZADO, COM ROSCA BSP, DE 2 1/2" X 1 1/2" | Sinapi | 787 | un | 35 | 46.86 | 1640.1 | 15.28% | 7.1593 | 54.0193 | 1890.6753 | 0.009846% | 97.95%
| 23.174 | BUCHA DE REDUCAO DE FERRO GALVANIZADO, COM ROSCA BSP, DE 2 1/2" X 1 1/4" | Sinapi | 774 | un | 35 | 46.86 | 1640.1 | 15.28% | 7.1593 | 54.0193 | 1890.6753 | 0.009846% | 97.96%
| 23.175 | BUCHA DE REDUCAO DE FERRO GALVANIZADO, COM ROSCA BSP, DE 2 1/2" X 1" | Sinapi | 773 | un | 35 | 46.86 | 1640.1 | 15.28% | 7.1593 | 54.0193 | 1890.6753 | 0.009846% | 97.97%
| 23.176 | BUCHA DE REDUCAO DE FERRO GALVANIZADO, COM ROSCA BSP, DE 2 1/2" X 2" | Sinapi | 775 | un | 35 | 46.86 | 1640.1 | 15.28% | 7.1593 | 54.0193 | 1890.6753 | 0.009846% | 97.98%
| 23.1076 | TERMINAL METALICO A PRESSAO PARA 1 CABO DE 16 A 25 MM2, COM 2 FUROS PARA FIXACAO | Sinapi | 1543 | UN | 70 | 23.29 | 1630.3 | 15.28% | 3.5583 | 26.8483 | 1879.378 | 0.009788% | 97.99%
| 23.1124 | TOMADAS (2 MODULOS) 2P+T 10A, 250V, CONJUNTO MONTADO PARA EMBUTIR 4" X 2" (PLACA + SUPORTE + MODULOS) | Sinapi | 38076 | un | 70 | 23.11 | 1617.7 | 15.28% | 3.5308 | 26.6408 | 1864.853 | 0.009712% | 98%
| 24.35 | PROTEÇÃO MECÂNICA DE SUPERFICIE HORIZONTAL COM ARGAMASSA DE CIMENTO E AREIA, TRAÇO 1:3, E=5CM. AF_06/2018 | SINAPI | 98569 | m² | 20 | 76.12 | 1522.4 | 22.23% | 16.9186 | 93.0386 | 1860.7711 | 0.009691% | 98.01%
| 23.1082 | TERMINAL METALICO A PRESSAO PARA 1 CABO DE 300 MM2, COM 1 FURO DE FIXACAO | Sinapi | 11839 | UN | 35 | 45.98 | 1609.3 | 15.28% | 7.0248 | 53.0048 | 1855.1696 | 0.009661% | 98.02%
| 25.15 | MONTAGEM E DESMONTAGEM DE ANDAIME TUBULAR TIPO TORRE (EXCLUSIVE ANDAIME E LIMPEZA). AF_11/2017 | SINAPI | 97064 | m | 100 | 15.1 | 1510 | 22.23% | 3.3562 | 18.4562 | 1845.6151 | 0.009612% | 98.03%
| 23.150 | BARRA DE FERRO CHATO, RETANGULAR, 50,8 MM X 7,94 MM (L X E), 3,162 KG/M | Sinapi | 560 | un | 35 | 45.5 | 1592.5 | 15.28% | 6.9515 | 52.4515 | 1835.8029 | 0.009561% | 98.04%
| 23.71 | ADAPTADOR PVC SOLDAVEL, COM FLANGES LIVRES, 50 MM X 1 1/2", PARA CAIXA D' AGUA | Sinapi | 66 | un | 35 | 45.17 | 1580.95 | 15.28% | 6.9011 | 52.0711 | 1822.4883 | 0.009491% | 98.05%
| 23.70 | ADAPTADOR PVC SOLDAVEL, COM FLANGES LIVRES, 40 MM X 1 1/4", PARA CAIXA D' AGUA | Sinapi | 86 | un | 35 | 45.01 | 1575.35 | 15.28% | 6.8766 | 51.8866 | 1816.0327 | 0.009458% | 98.06%
| 23.1034 | TELHA DE FIBROCIMENTO ONDULADA E = 4 MM, DE 2,13 X 0,50 M (SEM AMIANTO) | Sinapi | 34417 | UN | 70 | 22.47 | 1572.9 | 15.28% | 3.433 | 25.903 | 1813.2084 | 0.009443% | 98.07%
| 23.1168 | VALVULA DE RETENCAO DE BRONZE, PE COM CRIVOS, EXTREMIDADE COM ROSCA, DE 3", PARA FUNDO DE POCO | Sinapi | 10235 | un | 4 | 392.81 | 1571.24 | 15.28% | 60.0137 | 452.8237 | 1811.2948 | 0.009433% | 98.08%
| 23.327 | CALHA PARA AGUA FURTADA DE CHAPA DE ACO GALVANIZADA NUM 26, CORTE 50 CM | Sinapi | 1118 | un | 35 | 44.4 | 1554 | 15.28% | 6.7835 | 51.1835 | 1791.4209 | 0.009329% | 98.09%
| 23.901 | PORTA DE MADEIRA, FOLHA LEVE (NBR 15930) DE 700 X 2100 MM, DE 35 MM A 40 MM DE ESPESSURA, NUCLEO COLMEIA, CAPA LISA EM HDF, ACABAMENTO EM PRIMER PARA PINTURA | Sinapi | 11365 | un | 7 | 221.99 | 1553.93 | 15.28% | 33.9157 | 255.9057 | 1791.3402 | 0.009329% | 98.1%
| 23.78 | ADAPTADOR PVC SOLDAVEL, LONGO, COM FLANGE LIVRE, 40 MM X 1 1/4", PARA CAIXA D' AGUA | Sinapi | 89 | un | 42 | 36.68 | 1540.56 | 15.28% | 5.604 | 42.284 | 1775.9275 | 0.009249% | 98.11%
| 23.994 | TE DE FERRO GALVANIZADO, DE 1 1/2" | Sinapi | 6297 | un | 35 | 43.91 | 1536.85 | 15.28% | 6.7086 | 50.6186 | 1771.6507 | 0.009226% | 98.12%
| 23.1075 | TERMINAL METALICO A PRESSAO PARA 1 CABO DE 150 MM2, COM 1 FURO DE FIXACAO | Sinapi | 38196 | UN | 70 | 21.91 | 1533.7 | 15.28% | 3.3474 | 25.2574 | 1768.0194 | 0.009208% | 98.12%
| 23.993 | TARJETA LIVRE / OCUPADO PARA PORTA DE BANHEIRO, CORPO EM ZAMAC E ESPELHO EM LATAO | Sinapi | 11457 | un | 35 | 43.27 | 1514.45 | 15.28% | 6.6108 | 49.8808 | 1745.8284 | 0.009092% | 98.13%
| 23.895 | PLACA DE GESSO PARA FORRO, *60 X 60* CM, ESPESSURA DE 12 MM (SEM COLOCACAO) | Sinapi | 4812 | m² | 140 | 10.8 | 1512 | 15.28% | 1.65 | 12.45 | 1743.0041 | 0.009077% | 98.14%
| 23.921 | REATOR P/ 1 LAMPADA VAPOR DE MERCURIO 125W USO EXT | Sinapi | 12316 | un | 21 | 71.94 | 1510.74 | 15.28% | 10.991 | 82.931 | 1741.5516 | 0.00907% | 98.15%
| 23.1073 | TERMINAL METALICO A PRESSAO PARA 1 CABO DE 120 MM2, COM 1 FURO DE FIXACAO | Sinapi | 1591 | UN | 70 | 21.47 | 1502.9 | 15.28% | 3.2802 | 24.7502 | 1732.5138 | 0.009023% | 98.16%
| 23.295 | CAIXA DE CONCRETO ARMADO PRE-MOLDADO, COM FUNDO E SEM TAMPA, DIMENSOES DE 0,30 X 0,30 X 0,30 M | Sinapi | 43434 | un | 14 | 106.88 | 1496.32 | 15.28% | 16.3292 | 123.2092 | 1724.9285 | 0.008983% | 98.17%
| 23.135 | BARRA ANTIPANICO DUPLA, PARA PORTA DE VIDRO, COR CINZA | Sinapi | 39624 | un | 1 | 1494.69 | 1494.69 | 15.28% | 228.3595 | 1723.0495 | 1723.0495 | 0.008973% | 98.18%
| 23.1159 | VALVULA DE ESFERA BRUTA EM BRONZE, BITOLA 1 1/4 " (REF 1552-B) | Sinapi | 11750 | un | 13 | 114.26 | 1485.38 | 15.28% | 17.4567 | 131.7167 | 1712.3171 | 0.008917% | 98.19%
| 23.1219 | MOTOR ELÉTRICOS ASSÍNCRONO TRIFÁSICO 1,5 CV 4 POLOS | Cotação | n/a | und | 1 | 1478.5133 | 1478.5133 | 15.28% | 225.888 | 1704.4013 | 1704.4013 | 0.008876% | 98.2%
| 25.7 | CORTADORA DE PISO COM MOTOR 4 TEMPOS A GASOLINA, POTÊNCIA DE 13 HP, COM DISCO DE CORTE DIAMANTADO SEGMENTADO PARA CONCRETO, DIÂMETRO DE 350 MM, FURO DE 1" (14 X 1") | SINAPI | 91283 | h | 110 | 12.61 | 1387.1 | 22.23% | 2.8027 | 15.4127 | 1695.3991 | 0.008829% | 98.21%
| 23.66 | ADAPTADOR PVC SOLDAVEL, COM FLANGES E ANEL DE VEDACAO, 60 MM X 2", PARA CAIXA D' AGUA | Sinapi | 100 | un | 35 | 41.69 | 1459.15 | 15.28% | 6.3694 | 48.0594 | 1682.0796 | 0.00876% | 98.21%
| 23.1128 | TORNEIRA DE BOIA CONVENCIONAL PARA CAIXA D'AGUA, 1", AGUA FRIA, COM HASTE E TORNEIRA METALICOS E BALAO PLASTICO | Sinapi | 11825 | un | 7 | 207.56 | 1452.92 | 15.28% | 31.7111 | 239.2711 | 1674.8978 | 0.008723% | 98.22%
| 23.1035 | TELHA DE FIBROCIMENTO ONDULADA E = 4 MM, DE 2,44 X 0,50 M (SEM AMIANTO) | Sinapi | 7213 | M2 | 70 | 20.6 | 1442 | 15.28% | 3.1473 | 23.7473 | 1662.3095 | 0.008657% | 98.23%
| 23.50 | ADAPTADOR PVC SOLDAVEL CURTO COM BOLSA E ROSCA, 110 MM X 4", PARA AGUA FRIA | Sinapi | 103 | un | 25 | 57.58 | 1439.5 | 15.28% | 8.7971 | 66.3771 | 1659.4275 | 0.008642% | 98.24%
| 23.146 | BARRA DE FERRO CHATO, RETANGULAR, 38,1 MM X 9,53 MM (L X E), 2,84 KG/M | Sinapi | 563 | un | 35 | 40.82 | 1428.7 | 15.28% | 6.2365 | 47.0565 | 1646.9775 | 0.008577% | 98.25%
| 23.642 | INTERRUPTOR SIMPLES + INTERRUPTOR PARALELO 10A, 250V, CONJUNTO MONTADO PARA EMBUTIR 4" X 2" (PLACA + SUPORTE + MODULOS) | Sinapi | 38069 | un | 70 | 20.27 | 1418.9 | 15.28% | 3.0969 | 23.3669 | 1635.6802 | 0.008518% | 98.26%
| 23.133 | BACIA SANITARIA (VASO) CONVENCIONAL, DE LOUCA COLORIDA, SIFAO APARENTE, SAIDA VERTICAL (SEM ASSENTO) | Sinapi | 10421 | un | 7 | 202 | 1414 | 15.28% | 30.8617 | 232.8617 | 1630.0316 | 0.008489% | 98.27%
| 23.900 | PORTA CORTA-FOGO PARA SAIDA DE EMERGENCIA, COM FECHADURA, VAO LUZ DE 90 X 210 CM, CLASSE P-90 (NBR 11742) | Sinapi | 11154 | un | 1 | 1411.61 | 1411.61 | 15.28% | 215.6665 | 1627.2765 | 1627.2765 | 0.008475% | 98.27%
| 23.992 | TAMPAO FOFO SIMPLES COM BASE, CLASSE A15 CARGA MAX 1,5 T, 400 X 400 MM, REDE PLUVIAL/ESGOTO/ELETRICA | Sinapi | 21071 | un | 7 | 201.55 | 1410.85 | 15.28% | 30.7929 | 232.3429 | 1626.4003 | 0.00847% | 98.28%
| 23.357 | CHUMBADOR DE ACO TIPO PARABOLT, * 5/8" X 200* MM, COM PORCA E ARRUELA | Sinapi | 13279 | Kg | 70 | 20.08 | 1405.6 | 15.28% | 3.0678 | 23.1478 | 1620.3482 | 0.008439% | 98.29%
| 23.737 | LUMINARIA DE SOBREPOR EM CHAPA DE ACO PARA 2 LAMPADAS FLUORESCENTES DE *18* W, PERFIL COMERCIAL (NAO INCLUI REATOR E LAMPADAS) | Sinapi | 12232 | un | 70 | 20.04 | 1402.8 | 15.28% | 3.0617 | 23.1017 | 1617.1205 | 0.008422% | 98.3%
| 24.37 | REATERRO MANUAL DE VALAS COM COMPACTAÇÃO MECANIZADA. AF_04/2016 | SINAPI | 93382 | m³ | 50 | 26.29 | 1314.5 | 22.23% | 5.8433 | 32.1333 | 1606.6629 | 0.008367% | 98.31%
| 23.643 | INTERRUPTOR SIMPLES + TOMADA 2P+T 10A, 250V, CONJUNTO MONTADO PARA EMBUTIR 4" X 2" (PLACA + SUPORTE + MODULOS) | Sinapi | 38077 | un | 70 | 19.81 | 1386.7 | 15.28% | 3.0266 | 22.8366 | 1598.5607 | 0.008325% | 98.32%
| 23.1152 | UNIAO PVC, SOLDAVEL, 75 MM, PARA AGUA FRIA PREDIAL | Sinapi | 9909 | un | 7 | 197.74 | 1384.18 | 15.28% | 30.2108 | 227.9508 | 1595.6557 | 0.00831% | 98.32%
| 23.1206 | COMPRESSOR ROTATIVO 30000 BTU | Cotação | n/a | und | 1 | 1382.16 | 1382.16 | 15.28% | 211.1671 | 1593.3271 | 1593.3271 | 0.008298% | 98.33%
| 23.429 | CURVA 90 GRAUS, PARA ELETRODUTO, EM ACO GALVANIZADO ELETROLITICO, DIAMETRO DE 80 MM (3") | Sinapi | 2620 | un | 11 | 125.1 | 1376.1 | 15.28% | 19.1128 | 144.2128 | 1586.3412 | 0.008261% | 98.34%
| 25.30 | RÉGUA VIBRATÓRIA DUPLA PARA CONCRETO, PESO DE 60KG, COMPRIMENTO 4 M, COM MOTOR A GASOLINA, POTÊNCIA 5,5 HP | SINAPI | 95270 | h | 110 | 11.72 | 1289.2 | 22.23% | 2.6049 | 14.3249 | 1575.7397 | 0.008206% | 98.35%
| 23.113 | ARGAMASSA COLANTE TIPO AC III E | Sinapi | 37596 | Kg | 700 | 1.94 | 1358 | 15.28% | 0.29639 | 2.2364 | 1565.4759 | 0.008153% | 98.36%
| 23.134 | BARRA ANTIPANICO DUPLA, CEGA EM LADO OPOSTO, COR CINZA | Sinapi | 39621 | un | 1 | 1354.98 | 1354.98 | 15.28% | 207.0145 | 1561.9945 | 1561.9945 | 0.008135% | 98.37%
| 23.1072 | TERMINAL METALICO A PRESSAO 1 CABO, PARA CABOS DE 4 A 10 MM2, COM 2 FUROS PARA FIXACAO | Sinapi | 1542 | UN | 70 | 19.18 | 1342.6 | 15.28% | 2.9303 | 22.1103 | 1547.7231 | 0.00806% | 98.37%
| 23.317 | CAIXA DE PASSAGEM METALICA, DE SOBREPOR, COM TAMPA APARAFUSADA, DIMENSOES 35 X 35 X *12* CM | Sinapi | 20253 | un | 14 | 95.62 | 1338.68 | 15.28% | 14.6089 | 110.2289 | 1543.2042 | 0.008037% | 98.38%
| 23.746 | LUVA DE CORRER, PVC PBA, JE, DN 100 / DE 110 MM, PARA REDE AGUA (NBR 10351) | Sinapi | 3826 | un | 21 | 63.65 | 1336.65 | 15.28% | 9.7245 | 73.3745 | 1540.864 | 0.008025% | 98.39%
| 23.1232 | SUPORTE PARA UNIDADE CONDENSADORA DE APARELHO SPLIT ATÉ 12.000 BTU/H | Cotação | n/a | und | 21 | 63.4 | 1331.4 | 15.28% | 9.6863 | 73.0863 | 1534.8119 | 0.007993% | 98.4%
| 23.202 | CABO DE COBRE NU 10 MM2 MEIO-DURO | Sinapi | 862 | m | 140 | 9.49 | 1328.6 | 15.28% | 1.4499 | 10.9399 | 1531.5841 | 0.007976% | 98.41%
| 23.1137 | TUBO PVC SERIE NORMAL, DN 100 MM, PARA ESGOTO PREDIAL (NBR 5688) | Sinapi | 9836 | m | 70 | 18.96 | 1327.2 | 15.28% | 2.8967 | 21.8567 | 1529.9703 | 0.007968% | 98.41%
| 23.326 | CALHA MOLDURA AMERICANA DE CHAPA DE ACO GALVANIZADA NUM 26, CORTE 33 CM | Sinapi | 1108 | un | 35 | 37.27 | 1304.45 | 15.28% | 5.6941 | 42.9641 | 1503.7445 | 0.007831% | 98.42%
| 23.328 | CALHA QUADRADA DE CHAPA DE ACO GALVANIZADA NUM 26, CORTE 33 CM | Sinapi | 1109 | un | 35 | 37.27 | 1304.45 | 15.28% | 5.6941 | 42.9641 | 1503.7445 | 0.007831% | 98.43%
| 23.976 | SOQUETE DE PORCELANA BASE E27, PARA USO AO TEMPO, PARA LAMPADAS | Sinapi | 12294 | un | 140 | 9.3 | 1302 | 15.28% | 1.4209 | 10.7209 | 1500.9202 | 0.007817% | 98.44%
| 23.1129 | TORNEIRA DE BOIA CONVENCIONAL PARA CAIXA D'AGUA, AGUA FRIA, 3/4", COM HASTE E TORNEIRA METALICOS E BALAO PLASTICO | Sinapi | 11830 | un | 14 | 92.26 | 1291.64 | 15.28% | 14.0955 | 106.3555 | 1488.9774 | 0.007754% | 98.44%
| 23.132 | BACIA SANITARIA (VASO) CONVENCIONAL, DE LOUCA BRANCA, SIFAO APARENTE, SAIDA VERTICAL (SEM ASSENTO) | Sinapi | 10420 | un | 7 | 183.83 | 1286.81 | 15.28% | 28.0856 | 211.9156 | 1483.4094 | 0.007725% | 98.45%
| 23.157 | BUCHA DE NYLON SEM ABA S10, COM PARAFUSO DE 6,10 X 65 MM EM ACO ZINCADO COM ROSCA SOBERBA, CABECA CHATA E FENDA PHILLIPS | Sinapi | 7568 | un | 1050 | 1.22 | 1281 | 15.28% | 0.18639 | 1.4064 | 1476.7118 | 0.00769% | 98.46%
| 23.488 | DISJUNTOR TIPO NEMA, MONOPOLAR DE 60 ATE 70A, TENSAO MAXIMA DE 240 V | Sinapi | 34689 | un | 35 | 36.53 | 1278.55 | 15.28% | 5.5811 | 42.1111 | 1473.8875 | 0.007676% | 98.47%
| 23.477 | DISJUNTOR TIPO DIN/IEC, BIPOLAR 40 ATE 50A | Sinapi | 34623 | un | 21 | 60.57 | 1271.97 | 15.28% | 9.2539 | 69.8239 | 1466.3022 | 0.007636% | 98.48%
| 23.128 | ARRUELA EM ALUMINIO, COM ROSCA, DE 4", PARA ELETRODUTO | Sinapi | 39216 | un | 140 | 9.03 | 1264.2 | 15.28% | 1.3796 | 10.4096 | 1457.3451 | 0.00759% | 98.48%
| 23.329 | CANTONEIRA (ABAS IGUAIS) EM FERRO GALVANIZADO, 25,4 MM X 3,17 MM (L X E), 1,27KG/M | Sinapi | 567 | m | 70 | 18.05 | 1263.5 | 15.28% | 2.7577 | 20.8077 | 1456.5381 | 0.007585% | 98.49%
| 23.683 | JUNCAO DE REDUCAO INVERTIDA, PVC SOLDAVEL, 100 X 75 MM, SERIE NORMAL PARA ESGOTO PREDIAL | Sinapi | 10909 | un | 35 | 36.03 | 1261.05 | 15.28% | 5.5047 | 41.5347 | 1453.7138 | 0.007571% | 98.5%
| 23.1095 | TINTA ACRILICA PREMIUM PARA PISO | Sinapi | 7348 | lts | 70 | 17.82 | 1247.4 | 15.28% | 2.7225 | 20.5425 | 1437.9784 | 0.007489% | 98.51%
| 24.31 | MONTAGEM E DESMONTAGEM DE FÔRMA DE LAJE MACIÇA, PÉ-DIREITO SIMPLES, EM CHAPA DE MADEIRA COMPENSADA PLASTIFICADA, 10 UTILIZAÇÕES. AF_09/2020 | SINAPI | 92526 | m² | 30 | 38.92 | 1167.6 | 22.23% | 8.6504 | 47.5704 | 1427.1127 | 0.007432% | 98.51%
| 23.1146 | TUBO PVC, SOLDAVEL, DN 50 MM, PARA AGUA FRIA (NBR-5648) | Sinapi | 9875 | m | 70 | 17.56 | 1229.2 | 15.28% | 2.6828 | 20.2428 | 1416.9978 | 0.00738% | 98.52%
| 23.828 | PARAFUSO NIQUELADO COM ACABAMENTO CROMADO PARA FIXAR PECA SANITARIA, INCLUI PORCA CEGA, ARRUELA E BUCHA DE NYLON TAMANHO S-10 | Sinapi | 4384 | un | 56 | 21.82 | 1221.92 | 15.28% | 3.3337 | 25.1537 | 1408.6055 | 0.007336% | 98.53%
| 23.995 | TE DE FERRO GALVANIZADO, DE 1 1/4" | Sinapi | 6296 | un | 35 | 34.66 | 1213.1 | 15.28% | 5.2954 | 39.9554 | 1398.438 | 0.007283% | 98.54%
| 23.712 | LAMPADA FLUORESCENTE COMPACTA 3U BRANCA 20 W, BASE E27 (127/220 V) | Sinapi | 38780 | un | 70 | 17.26 | 1208.2 | 15.28% | 2.637 | 19.897 | 1392.7894 | 0.007253% | 98.54%
| 23.706 | JUNCAO SIMPLES, PVC, DN 50 X 50 MM, SERIE NORMAL PARA ESGOTO PREDIAL | Sinapi | 3662 | un | 105 | 11.47 | 1204.35 | 15.28% | 1.7524 | 13.2224 | 1388.3512 | 0.00723% | 98.55%
| 23.303 | CAIXA DE CONCRETO ARMADO PRE-MOLDADO, SEM FUNDO, QUADRADA, DIMENSOES DE 0,30 X 0,30 X 0,30 M | Sinapi | 43429 | un | 14 | 85.25 | 1193.5 | 15.28% | 13.0245 | 98.2745 | 1375.8435 | 0.007165% | 98.56%
| 24.10 | DEMOLIÇÃO DE REVESTIMENTO CERÂMICO, DE FORMA MANUAL, SEM REAPROVEITAMENTO. AF_12/2017 | SINAPI | 97633 | m² | 60 | 18.71 | 1122.6 | 22.23% | 4.1585 | 22.8685 | 1372.1109 | 0.007146% | 98.56%
| 23.986 | TAMPA DE CONCRETO ARMADO PARA POCO, COM FURO E TAMPINHA, D = *1,35* M, E = 0,05 M | Sinapi | 41622 | un | 4 | 296.59 | 1186.36 | 15.28% | 45.3132 | 341.9032 | 1367.6126 | 0.007122% | 98.57%
| 23.398 | CONTATOR TRIPOLAR, CORRENTE DE 25 A, TENSAO NOMINAL DE *500* V, CATEGORIA AC-2 E AC-3 | Sinapi | 1619 | un | 7 | 169.35 | 1185.45 | 15.28% | 25.8734 | 195.2234 | 1366.5636 | 0.007117% | 98.58%
| 23.1127 | TORNEIRA CROMADA, CANO CURTO, COM AREJADOR, SEM BICO PLASTICO, DE PAREDE, PARA USO GERAL, 1/2 " OU 3/4 " (REF 1152 / 1154) | Sinapi | 13984 | un | 21 | 56.27 | 1181.67 | 15.28% | 8.597 | 64.867 | 1362.2061 | 0.007094% | 98.59%
| 23.1141 | TUBO PVC SERIE NORMAL, DN 75 MM, PARA ESGOTO PREDIAL (NBR 5688) | Sinapi | 9837 | m | 70 | 16.8 | 1176 | 15.28% | 2.5667 | 19.3667 | 1355.6698 | 0.00706% | 98.59%
| 23.248 | CABO DE COBRE, RIGIDO, CLASSE 2, ISOLACAO EM PVC/A, ANTICHAMA BWF-B, 1 CONDUTOR, 450/750 V, SECAO NOMINAL 10 MM2 | Sinapi | 985 | m | 105 | 11.15 | 1170.75 | 15.28% | 1.7035 | 12.8535 | 1349.6177 | 0.007029% | 98.6%
| 23.958 | SARRAFO NAO APARELHADO *2,5 X 10* CM, EM MACARANDUBA, ANGELIM OU EQUIVALENTE DA REGIAO - BRUTA | Sinapi | 4460 | m | 105 | 11.15 | 1170.75 | 15.28% | 1.7035 | 12.8535 | 1349.6177 | 0.007029% | 98.61%
| 23.322 | CAIXA SIFONADA, PVC, 150 X *185* X 75 MM, COM GRELHA QUADRADA, BRANCA | Sinapi | 11714 | un | 14 | 83.31 | 1166.34 | 15.28% | 12.7281 | 96.0381 | 1344.534 | 0.007002% | 98.61%
| 23.1173 | VERNIZ SINTETICO BRILHANTE PARA MADEIRA, COM FILTRO SOLAR, USO INTERNO E EXTERNO (BASE SOLVENTE) | Sinapi | 10481 | lts | 35 | 33.22 | 1162.7 | 15.28% | 5.0754 | 38.2954 | 1340.3379 | 0.00698% | 98.62%
| 23.735 | LONA PLASTICA PESADA PRETA, E = 150 MICRA | Sinapi | 3777 | m² | 700 | 1.66 | 1162 | 15.28% | 0.25362 | 1.9136 | 1339.5309 | 0.006976% | 98.63%
| 23.531 | ELETRODO REVESTIDO AWS - E6013, DIAMETRO IGUAL A 4,00 MM | Sinapi | 10999 | kg | 35 | 33.12 | 1159.2 | 15.28% | 5.0601 | 38.1801 | 1336.3031 | 0.006959% | 98.63%
| 23.60 | ADAPTADOR PVC SOLDAVEL CURTO COM BOLSA E ROSCA, 85 MM X 3", PARA AGUA FRIA | Sinapi | 102 | un | 32 | 36.17 | 1157.44 | 15.28% | 5.5261 | 41.6961 | 1334.2742 | 0.006949% | 98.64%
| 23.562 | ELETRODUTO FLEXIVEL, EM ACO, TIPO CONDUITE, DIAMETRO DE 3" | Sinapi | 12062 | m | 14 | 81.87 | 1146.18 | 15.28% | 12.5081 | 94.3781 | 1321.2939 | 0.006881% | 98.65%
| 23.1166 | VALVULA DE RETENCAO DE BRONZE, PE COM CRIVOS, EXTREMIDADE COM ROSCA, DE 2 1/2", PARA FUNDO DE POCO | Sinapi | 10231 | un | 4 | 286.54 | 1146.16 | 15.28% | 43.7777 | 330.3177 | 1321.2709 | 0.006881% | 98.66%
| 23.555 | ELETRODUTO FLEXIVEL, EM ACO GALVANIZADO, REVESTIDO EXTERNAMENTE COM PVC PRETO, DIAMETRO EXTERNO DE 75 MM (2 1/2"), TIPO SEALTUBO | Sinapi | 2505 | m | 14 | 81.53 | 1141.42 | 15.28% | 12.4562 | 93.9862 | 1315.8067 | 0.006853% | 98.66%
| 23.957 | SARRAFO APARELHADO *2 X 10* CM, EM MACARANDUBA, ANGELIM OU EQUIVALENTE DA REGIAO | Sinapi | 20206 | m | 105 | 10.86 | 1140.3 | 15.28% | 1.6592 | 12.5192 | 1314.5156 | 0.006846% | 98.67%
| 23.1258 | TUBO DE ESPUMA DE POLIETILENO EXPANDIDO FLEXIVEL PARA ISOLAMENTO TERMICO DE TUBULACAO DE AR CONDICIONADO, AGUA QUENTE, DN 1 5/8", E= 10 MM | Sinapi | 39711 | metro | 210 | 5.39 | 1131.9 | 15.28% | 0.82349 | 6.2135 | 1304.8322 | 0.006795% | 98.68%
| 23.646 | INTERRUPTOR SIMPLES 10A, 250V, CONJUNTO MONTADO PARA SOBREPOR 4" X 2" (CAIXA + 2 MODULOS) | Sinapi | 12129 | un | 70 | 16.14 | 1129.8 | 15.28% | 2.4659 | 18.6059 | 1302.4114 | 0.006783% | 98.68%
| 23.1172 | VERNIZ SINTETICO BRILHANTE PARA MADEIRA TIPO COPAL, USO INTERNO | Sinapi | 10475 | lts | 35 | 32.15 | 1125.25 | 15.28% | 4.9119 | 37.0619 | 1297.1662 | 0.006755% | 98.69%
| 23.816 | MASSA PARA VIDRO | Sinapi | 10498 | kg | 175 | 6.29 | 1100.75 | 15.28% | 0.96099 | 7.251 | 1268.9231 | 0.006608% | 98.7%
| 23.1156 | VALVULA DE DESCARGA METALICA, BASE 1 1/2 " E ACABAMENTO METALICO CROMADO | Sinapi | 10228 | un | 4 | 274.59 | 1098.36 | 15.28% | 41.952 | 316.542 | 1266.168 | 0.006594% | 98.7%
| 23.359 | CHUMBADOR DE ACO, DIAMETRO 1/2", COMPRIMENTO 75 MM | Sinapi | 11977 | un | 105 | 10.4 | 1092 | 15.28% | 1.5889 | 11.9889 | 1258.8363 | 0.006556% | 98.71%
| 23.1153 | UNIAO TIPO STORZ, COM EMPATACAO INTERNA TIPO ANEL DE EXPANSAO, ENGATE RAPIDO 1 1/2", PARA MANGUEIRA DE COMBATE A INCENDIO PREDIAL | Sinapi | 20973 | un | 11 | 97.98 | 1077.78 | 15.28% | 14.9694 | 112.9494 | 1242.4437 | 0.00647% | 98.72%
| 23.1145 | TUBO PVC, SOLDAVEL, DN 40 MM, AGUA FRIA (NBR-5648) | Sinapi | 9874 | m | 70 | 15.33 | 1073.1 | 15.28% | 2.3421 | 17.6721 | 1237.0487 | 0.006442% | 98.72%
| 23.1254 | TUBO DE ESPUMA DE POLIETILENO EXPANDIDO FLEXIVEL PARA ISOLAMENTO TERMICO DE TUBULACAO DE AR CONDICIONADO, AGUA QUENTE, DN 1 1/2", E= 10 MM | Sinapi | 39707 | metro | 210 | 5.07 | 1064.7 | 15.28% | 0.7746 | 5.8446 | 1227.3654 | 0.006392% | 98.73%
| 23.447 | CURVA DE PVC 90 GRAUS, SOLDAVEL, 85 MM, PARA AGUA FRIA PREDIAL (NBR 5648) | Sinapi | 1961 | un | 11 | 96.47 | 1061.17 | 15.28% | 14.7387 | 111.2087 | 1223.2961 | 0.006371% | 98.73%
| 23.710 | LAMPADA FLUORESCENTE COMPACTA 2U BRANCA 15 W, BASE E27 (127/220 V) | Sinapi | 38191 | un | 70 | 15.13 | 1059.1 | 15.28% | 2.3116 | 17.4416 | 1220.9098 | 0.006358% | 98.74%
| 23.392 | CONTATOR TRIPOLAR, CORRENTE DE *22* A, TENSAO NOMINAL DE *500* V, CATEGORIA AC-2 E AC-3 | Sinapi | 1625 | un | 7 | 150.96 | 1056.72 | 15.28% | 23.0637 | 174.0237 | 1218.1662 | 0.006344% | 98.75%
| 23.941 | REGISTRO GAVETA COM ACABAMENTO E CANOPLA CROMADOS, SIMPLES, BITOLA 1 1/2 " (REF 1509) | Sinapi | 6015 | un | 7 | 150.33 | 1052.31 | 15.28% | 22.9675 | 173.2975 | 1213.0824 | 0.006318% | 98.75%
| 23.428 | CURVA 90 GRAUS, PARA ELETRODUTO, EM ACO GALVANIZADO ELETROLITICO, DIAMETRO DE 65 MM (2 1/2") | Sinapi | 2619 | un | 11 | 95.29 | 1048.19 | 15.28% | 14.5585 | 109.8485 | 1208.333 | 0.006293% | 98.76%
| 24.7 | CONTRAPISO COM ARGAMASSA AUTONIVELANTE, APLICADO SOBRE LAJE, ADERIDO, ESPESSURA 2CM. AF_07/2021 | SINAPI | 88476 | m² | 50 | 19.77 | 988.5 | 22.23% | 4.3941 | 24.1641 | 1208.2056 | 0.006292% | 98.77%
| 23.65 | ADAPTADOR PVC SOLDAVEL, COM FLANGE E ANEL DE VEDACAO, 50 MM X 1 1/2", PARA CAIXA D'AGUA | Sinapi | 99 | un | 35 | 29.88 | 1045.8 | 15.28% | 4.5651 | 34.4451 | 1205.5778 | 0.006278% | 98.77%
| 23.77 | ADAPTADOR PVC SOLDAVEL, LONGO, COM FLANGE LIVRE, 32 MM X 1", PARA CAIXA D' AGUA | Sinapi | 88 | un | 42 | 24.81 | 1042.02 | 15.28% | 3.7905 | 28.6005 | 1201.2203 | 0.006256% | 98.78%
| 23.1255 | TUBO DE ESPUMA DE POLIETILENO EXPANDIDO FLEXIVEL PARA ISOLAMENTO TERMICO DE TUBULACAO DE AR CONDICIONADO, AGUA QUENTE, DN 1 1/4", E= 10 MM | Sinapi | 39708 | metro | 210 | 4.92 | 1033.2 | 15.28% | 0.75168 | 5.6717 | 1191.0528 | 0.006203% | 98.78%
| 23.177 | BUCHA DE REDUCAO DE FERRO GALVANIZADO, COM ROSCA BSP, DE 2" X 1 1/2" | Sinapi | 788 | un | 35 | 29.12 | 1019.2 | 15.28% | 4.449 | 33.569 | 1174.9139 | 0.006119% | 98.79%
| 23.178 | BUCHA DE REDUCAO DE FERRO GALVANIZADO, COM ROSCA BSP, DE 2" X 1 1/4" | Sinapi | 772 | un | 35 | 29.12 | 1019.2 | 15.28% | 4.449 | 33.569 | 1174.9139 | 0.006119% | 98.8%
| 23.179 | BUCHA DE REDUCAO DE FERRO GALVANIZADO, COM ROSCA BSP, DE 2" X 1" | Sinapi | 771 | un | 35 | 29.12 | 1019.2 | 15.28% | 4.449 | 33.569 | 1174.9139 | 0.006119% | 98.8%
| 23.560 | ELETRODUTO FLEXIVEL, EM ACO, TIPO CONDUITE, DIAMETRO DE 2 1/2" | Sinapi | 12060 | m | 14 | 72.7 | 1017.8 | 15.28% | 11.1071 | 83.8071 | 1173.3 | 0.00611% | 98.81%
| 23.1257 | TUBO DE ESPUMA DE POLIETILENO EXPANDIDO FLEXIVEL PARA ISOLAMENTO TERMICO DE TUBULACAO DE AR CONDICIONADO, AGUA QUENTE, DN 1 3/8", E= 10 MM | Sinapi | 39709 | metro | 210 | 4.8 | 1008 | 15.28% | 0.73335 | 5.5333 | 1162.0027 | 0.006052% | 98.82%
| 23.942 | REGISTRO GAVETA COM ACABAMENTO E CANOPLA CROMADOS, SIMPLES, BITOLA 1 1/4 " (REF 1509) | Sinapi | 6014 | un | 7 | 143.73 | 1006.11 | 15.28% | 21.9591 | 165.6891 | 1159.824 | 0.00604% | 98.82%
| 23.563 | ELETRODUTO METALICO FLEXIVEL REVESTIDO COM PVC PRETO, DIAMETRO EXTERNO DE 15 MM (3/8"), TIPO COPEX | Sinapi | 21137 | m | 70 | 14.23 | 996.1 | 15.28% | 2.1741 | 16.4041 | 1148.2846 | 0.00598% | 98.83%
| 23.1265 | VÁLVULA SCHRADER 1/4 | Cotação | n/a | und | 49 | 20.1825 | 988.9425 | 15.28% | 3.0835 | 23.266 | 1140.0336 | 0.005937% | 98.83%
| 23.138 | BARRA ANTIPANICO SIMPLES, PARA PORTA DE VIDRO, COR CINZA | Sinapi | 39623 | un | 1 | 988.04 | 988.04 | 15.28% | 150.9532 | 1138.9932 | 1138.9932 | 0.005932% | 98.84%
| 23.711 | LAMPADA FLUORESCENTE COMPACTA 2U/3U BRANCA 9/10 W, BASE E27 (127/220 V) | Sinapi | 39381 | un | 70 | 14.11 | 987.7 | 15.28% | 2.1557 | 16.2657 | 1138.6013 | 0.00593% | 98.85%
| 23.689 | JUNCAO INVERTIDA, PVC SOLDAVEL, 75 X 75 MM, SERIE NORMAL PARA ESGOTO PREDIAL | Sinapi | 10911 | un | 35 | 28.1 | 983.5 | 15.28% | 4.2931 | 32.3931 | 1133.7596 | 0.005904% | 98.85%
| 23.1033 | TELHA DE FIBROCIMENTO ONDULADA E = 4 MM, DE 1,22 X 0,50 M (SEM AMIANTO) | Sinapi | 7190 | UN | 70 | 14.04 | 982.8 | 15.28% | 2.145 | 16.185 | 1132.9527 | 0.0059% | 98.86%
| 23.1154 | UNIAO TIPO STORZ, COM EMPATACAO INTERNA TIPO ANEL DE EXPANSAO, ENGATE RAPIDO 2 1/2", PARA MANGUEIRA DE COMBATE A INCENDIO PREDIAL | Sinapi | 20974 | un | 7 | 140.19 | 981.33 | 15.28% | 21.4183 | 161.6083 | 1131.2581 | 0.005891% | 98.86%
| 23.1218 | MOTOR ELÉTRICO ASSINCRONO TRIFÁSICO 1CV 4 POLOS | Cotação | n/a | und | 1 | 979.4733 | 979.4733 | 15.28% | 149.6444 | 1129.1177 | 1129.1177 | 0.00588% | 98.87%
| 23.866 | PERFILADO PERFURADO 19 X 38 MM, CHAPA 22 | Sinapi | 39328 | m | 175 | 5.5 | 962.5 | 15.28% | 0.84029 | 6.3403 | 1109.5512 | 0.005778% | 98.87%
| 23.917 | REATOR ELETRONICO BIVOLT PARA 2 LAMPADAS FLUORESCENTES DE 14 W | Sinapi | 38777 | un | 21 | 45.77 | 961.17 | 15.28% | 6.9928 | 52.7628 | 1108.018 | 0.00577% | 98.88%
| 23.733 | LAVATORIO / CUBA DE EMBUTIR, OVAL, DE LOUCA BRANCA, SEM LADRAO, DIMENSOES *50 X 35* CM (L X C) | Sinapi | 20269 | un | 11 | 86.48 | 951.28 | 15.28% | 13.2125 | 99.6925 | 1096.617 | 0.005711% | 98.89%
| 23.699 | JUNCAO SIMPLES, PVC SERIE R, DN 40 X 40 MM, PARA ESGOTO OU AGUAS PLUVIAIS PREDIAIS | Sinapi | 20140 | un | 105 | 9.05 | 950.25 | 15.28% | 1.3827 | 10.4327 | 1095.4297 | 0.005705% | 98.89%
| 23.754 | LUVA DE FERRO GALVANIZADO, COM ROSCA BSP, DE 2 1/2" | Sinapi | 3913 | un | 14 | 67.18 | 940.52 | 15.28% | 10.2638 | 77.4438 | 1084.2131 | 0.005646% | 98.9%
| 23.644 | INTERRUPTOR SIMPLES 10A, 250V (APENAS MODULO) | Sinapi | 38112 | un | 105 | 8.9 | 934.5 | 15.28% | 1.3597 | 10.2597 | 1077.2734 | 0.00561% | 98.9%
| 23.76 | ADAPTADOR PVC SOLDAVEL, LONGO, COM FLANGE LIVRE, 25 MM X 3/4", PARA CAIXA D' AGUA | Sinapi | 87 | un | 42 | 22.23 | 933.66 | 15.28% | 3.3963 | 25.6263 | 1076.305 | 0.005605% | 98.91%
| 23.977 | SOQUETE DE PVC / TERMOPLASTICO BASE E27, COM CHAVE, PARA LAMPADAS | Sinapi | 14543 | un | 140 | 6.64 | 929.6 | 15.28% | 1.0145 | 7.6545 | 1071.6247 | 0.005581% | 98.91%
| 23.137 | BARRA ANTIPANICO SIMPLES, COM FECHADURA LADO OPOSTO, COR CINZA | Sinapi | 39620 | un | 1 | 922.46 | 922.46 | 15.28% | 140.9339 | 1063.3939 | 1063.3939 | 0.005538% | 98.92%
| 23.1121 | TOMADA RJ11, 2 FIOS, CONJUNTO MONTADO PARA EMBUTIR 4" X 2" (PLACA + SUPORTE + MODULO) | Sinapi | 38082 | un | 35 | 26.23 | 918.05 | 15.28% | 4.0074 | 30.2374 | 1058.3101 | 0.005512% | 98.93%
| 23.938 | REGISTRO GAVETA BRUTO EM LATAO FORJADO, BITOLA 2 " (REF 1509) | Sinapi | 6028 | un | 7 | 130.95 | 916.65 | 15.28% | 20.0066 | 150.9566 | 1056.6962 | 0.005503% | 98.93%
| 23.582 | ESGUICHO JATO REGULAVEL, TIPO ELKHART, ENGATE RAPIDO 2 1/2", PARA COMBATE A INCENDIO | Sinapi | 37555 | un | 4 | 228.57 | 914.28 | 15.28% | 34.921 | 263.491 | 1053.9641 | 0.005489% | 98.94%
| 23.1026 | TELA DE ARAME GALVANIZADA QUADRANGULAR / LOSANGULAR, FIO 3,4 MM (10 BWG), MALHA 5 X 5 CM, H = 2 M | Sinapi | 7162 | m2 | 14 | 65.15 | 912.1 | 15.28% | 9.9536 | 75.1036 | 1051.4511 | 0.005476% | 98.94%
| 23.698 | JUNCAO SIMPLES, PVC SERIE R, DN 150 X 150 MM, PARA ESGOTO OU AGUAS PLUVIAIS PREDIAIS | Sinapi | 20146 | un | 4 | 227.23 | 908.92 | 15.28% | 34.7163 | 261.9463 | 1047.7852 | 0.005457% | 98.95%
| 23.1115 | TOMADA 2P+T 20A, 250V (APENAS MODULO) | Sinapi | 38102 | un | 70 | 12.95 | 906.5 | 15.28% | 1.9785 | 14.9285 | 1044.9955 | 0.005442% | 98.95%
| 23.125 | ARRUELA EM ALUMINIO, COM ROSCA, DE 3", PARA ELETRODUTO | Sinapi | 39215 | un | 140 | 6.47 | 905.8 | 15.28% | 0.98849 | 7.4585 | 1044.1886 | 0.005438% | 98.96%
| 23.1217 | MANGUEIRA TRASPARENTE 1/2 - 2 MM PARA DRENO | Sinapi | 37458 | metro | 140 | 6.35 | 889 | 15.28% | 0.97016 | 7.3202 | 1024.8218 | 0.005337% | 98.96%
| 23.688 | JUNCAO DUPLA, PVC SOLDAVEL, DN 75 X 75 X 75 MM , SERIE NORMAL PARA ESGOTO PREDIAL | Sinapi | 3656 | un | 35 | 25.32 | 886.2 | 15.28% | 3.8684 | 29.1884 | 1021.5941 | 0.00532% | 98.97%
| 25.6 | COMPACTADOR DE SOLOS DE PERCUSÃO (SOQUETE) COM MOTOR A GASOLINA, POTÊNCIA 3 CV | SINAPI | 95264 | h | 110 | 7.59 | 834.9 | 22.23% | 1.687 | 9.277 | 1020.4662 | 0.005314% | 98.97%
| 23.821 | MOLA HIDRAULICA AEREA, PARA PORTAS DE ATE 1.100 MM E PESO DE ATE 85 KG, COM CORPO EM ALUMINIO E BRACO EM ACO, SEM BRACO DE PARADA | Sinapi | 11561 | un | 4 | 218.85 | 875.4 | 15.28% | 33.436 | 252.286 | 1009.144 | 0.005255% | 98.98%
| 23.969 | SILICONE ACETICO USO GERAL INCOLOR 280 G | Sinapi | 39961 | un | 35 | 24.94 | 872.9 | 15.28% | 3.8103 | 28.7503 | 1006.2621 | 0.00524% | 98.98%
| 23.160 | BUCHA DE NYLON SEM ABA S8, COM PARAFUSO DE 4,80 X 50 MM EM ACO ZINCADO COM ROSCA SOBERBA, CABECA CHATA E FENDA PHILLIPS | Sinapi | 7583 | un | 1050 | 0.83 | 871.5 | 15.28% | 0.12681 | 0.95681 | 1004.6482 | 0.005232% | 98.99%
| 23.64 | ADAPTADOR PVC SOLDAVEL, COM FLANGE E ANEL DE VEDACAO, 40 MM X 1 1/4", PARA CAIXA D'AGUA | Sinapi | 98 | un | 35 | 24.64 | 862.4 | 15.28% | 3.7645 | 28.4045 | 994.1579 | 0.005177% | 98.99%
| 23.397 | CONTATOR TRIPOLAR, CORRENTE DE 12 A, TENSAO NOMINAL DE *500* V, CATEGORIA AC-2 E AC-3 | Sinapi | 1623 | un | 7 | 123.11 | 861.77 | 15.28% | 18.8088 | 141.9188 | 993.4316 | 0.005174% | 99%
| 23.142 | BARRA DE FERRO CHATO, RETANGULAR, 25,4 MM X 4,76 MM (L X E), 1,73 KG/M | Sinapi | 565 | un | 35 | 24.61 | 861.35 | 15.28% | 3.7599 | 28.3699 | 992.9475 | 0.005171% | 99.01%
| 23.479 | DISJUNTOR TIPO DIN/IEC, BIPOLAR DE 6 ATE 32A | Sinapi | 34616 | un | 14 | 61.52 | 861.28 | 15.28% | 9.3991 | 70.9191 | 992.8668 | 0.005171% | 99.01%
| 23.647 | INTERRUPTOR SIMPLES 10A, 250V, CONJUNTO MONTADO PARA SOBREPOR 4" X 2" (CAIXA + MODULO) | Sinapi | 12128 | un | 70 | 12.21 | 854.7 | 15.28% | 1.8654 | 14.0754 | 985.2815 | 0.005131% | 99.02%
| 23.1162 | VALVULA DE ESFERA BRUTA EM BRONZE, BITOLA 3/4 " (REF 1552-B) | Sinapi | 11749 | un | 15 | 56.78 | 851.7 | 15.28% | 8.6749 | 65.4549 | 981.8231 | 0.005113% | 99.02%
| 23.69 | ADAPTADOR PVC SOLDAVEL, COM FLANGES LIVRES, 32 MM X 1", PARA CAIXA D' AGUA | Sinapi | 68 | un | 35 | 24.21 | 847.35 | 15.28% | 3.6988 | 27.9088 | 976.8085 | 0.005087% | 99.03%
| 23.1157 | VALVULA DE ESFERA BRUTA EM BRONZE, BITOLA 1 " (REF 1552-B) | Sinapi | 11746 | un | 11 | 76.66 | 843.26 | 15.28% | 11.7122 | 88.3722 | 972.0937 | 0.005063% | 99.03%
| 23.717 | LAMPADA FLUORESCENTE TUBULAR T5 DE 14 W, BIVOLT | Sinapi | 38782 | un | 70 | 12.02 | 841.4 | 15.28% | 1.8364 | 13.8564 | 969.9495 | 0.005051% | 99.04%
| 23.627 | GRAMPO METALICO TIPO U PARA HASTE DE ATERRAMENTO DE ATE 3/4'', CONDUTOR DE 10 A 25 MM2 | Sinapi | 426 | un | 21 | 39.58 | 831.18 | 15.28% | 6.0471 | 45.6271 | 958.1681 | 0.00499% | 99.04%
| 23.540 | ELETRODUTO DE PVC RIGIDO ROSCAVEL DE 4 ", SEM LUVA | Sinapi | 2683 | m | 14 | 58.62 | 820.68 | 15.28% | 8.956 | 67.576 | 946.0639 | 0.004927% | 99.05%
| 23.487 | DISJUNTOR TIPO NEMA, MONOPOLAR 35 ATE 50 A, TENSAO MAXIMA DE 240 V | Sinapi | 2386 | un | 35 | 23.32 | 816.2 | 15.28% | 3.5628 | 26.8828 | 940.8994 | 0.0049% | 99.05%
| 23.1140 | TUBO PVC SERIE NORMAL, DN 50 MM, PARA ESGOTO PREDIAL (NBR 5688) | Sinapi | 9838 | m | 70 | 11.64 | 814.8 | 15.28% | 1.7784 | 13.4184 | 939.2855 | 0.004892% | 99.06%
| 23.628 | GRAMPO METALICO TIPO U PARA HASTE DE ATERRAMENTO DE ATE 5/8'', CONDUTOR DE 10 A 25 MM2 | Sinapi | 38056 | un | 21 | 38.65 | 811.65 | 15.28% | 5.905 | 44.555 | 935.6543 | 0.004873% | 99.06%
| 23.406 | CONTATOR TRIPOLAR, CORRENTE DE 9 A, TENSAO NOMINAL DE *500* V, CATEGORIA AC-2 E AC-3 | Sinapi | 1612 | un | 7 | 115.94 | 811.58 | 15.28% | 17.7134 | 133.6534 | 935.5736 | 0.004872% | 99.07%
| 23.622 | GESSO EM PO PARA REVESTIMENTOS/MOLDURAS/SANCAS E USO GERAL | Sinapi | 3315 | kg | 1050 | 0.77 | 808.5 | 15.28% | 0.11764 | 0.88764 | 932.023 | 0.004854% | 99.07%
| 23.697 | JUNCAO SIMPLES, PVC SERIE R, DN 150 X 100 MM, PARA ESGOTO OU AGUAS PLUVIAIS PREDIAIS | Sinapi | 20145 | un | 4 | 201.51 | 806.04 | 15.28% | 30.7868 | 232.2968 | 929.1872 | 0.004839% | 99.08%
| 23.578 | ELETRODUTODUTO PEAD FLEXIVEL PAREDE SIMPLES, CORRUGACAO HELICOIDAL, COR PRETA, SEM ROSCA, DE 4", PARA CABEAMENTO SUBTERRANEO (NBR 15715) | Sinapi | 39248 | m | 70 | 11.46 | 802.2 | 15.28% | 1.7509 | 13.2109 | 924.7605 | 0.004816% | 99.08%
| 23.996 | TE DE FERRO GALVANIZADO, DE 1" | Sinapi | 6323 | un | 35 | 22.64 | 792.4 | 15.28% | 3.459 | 26.099 | 913.4633 | 0.004757% | 99.08%
| 23.682 | JUNCAO DE REDUCAO INVERTIDA, PVC SOLDAVEL, 100 X 50 MM, SERIE NORMAL PARA ESGOTO PREDIAL | Sinapi | 10908 | un | 35 | 22.59 | 790.65 | 15.28% | 3.4513 | 26.0413 | 911.4459 | 0.004747% | 99.09%
| 23.362 | CHUVEIRO COMUM EM PLASTICO BRANCO, COM CANO, 3 TEMPERATURAS, 5500 W (110/220 V) | Sinapi | 1368 | un | 11 | 70.72 | 777.92 | 15.28% | 10.8046 | 81.5246 | 896.771 | 0.00467% | 99.09%
| 23.722 | LAMPADA LED TIPO DICROICA BIVOLT, LUZ BRANCA, 5 W (BASE GU10) | Sinapi | 39388 | un | 70 | 10.99 | 769.3 | 15.28% | 1.6791 | 12.6691 | 886.834 | 0.004619% | 99.1%
| 23.438 | CURVA DE PVC 45 GRAUS, SOLDAVEL, 85 MM, PARA AGUA FRIA PREDIAL (NBR 5648) | Sinapi | 1953 | un | 11 | 69.61 | 765.71 | 15.28% | 10.635 | 80.245 | 882.6955 | 0.004597% | 99.1%
| 23.323 | CAIXA SIFONADA, PVC, 150 X 150 X 50 MM, COM GRELHA QUADRADA, BRANCA (NBR 5688) | Sinapi | 11712 | un | 14 | 54.4 | 761.6 | 15.28% | 8.3113 | 62.7113 | 877.9576 | 0.004572% | 99.11%
| 23.1096 | TINTA ASFALTICA IMPERMEABILIZANTE DILUIDA EM SOLVENTE, PARA MATERIAIS CIMENTICIOS, METAL E MADEIRA | Sinapi | 7313 | lts | 35 | 21.72 | 760.2 | 15.28% | 3.3184 | 25.0384 | 876.3437 | 0.004564% | 99.11%
| 23.162 | BUCHA DE REDUCAO DE FERRO GALVANIZADO, COM ROSCA BSP, DE 1 1/2" X 1 1/4" | Sinapi | 790 | un | 35 | 21.7 | 759.5 | 15.28% | 3.3153 | 25.0153 | 875.5368 | 0.00456% | 99.12%
| 23.163 | BUCHA DE REDUCAO DE FERRO GALVANIZADO, COM ROSCA BSP, DE 1 1/2" X 1" | Sinapi | 791 | un | 35 | 21.7 | 759.5 | 15.28% | 3.3153 | 25.0153 | 875.5368 | 0.00456% | 99.12%
| 23.164 | BUCHA DE REDUCAO DE FERRO GALVANIZADO, COM ROSCA BSP, DE 1 1/2" X 1/2" | Sinapi | 766 | un | 35 | 21.7 | 759.5 | 15.28% | 3.3153 | 25.0153 | 875.5368 | 0.00456% | 99.13%
| 23.165 | BUCHA DE REDUCAO DE FERRO GALVANIZADO, COM ROSCA BSP, DE 1 1/2" X 3/4" | Sinapi | 767 | un | 35 | 21.7 | 759.5 | 15.28% | 3.3153 | 25.0153 | 875.5368 | 0.00456% | 99.13%
| 23.581 | ESGUICHO JATO REGULAVEL, TIPO ELKHART, ENGATE RAPIDO 1 1/2", PARA COMBATE A INCENDIO | Sinapi | 37554 | un | 4 | 187.9 | 751.6 | 15.28% | 28.7075 | 216.6075 | 866.4298 | 0.004512% | 99.14%
| 23.959 | SELADOR ACRILICO OPACO PREMIUM INTERIOR/EXTERIOR | Sinapi | 6085 | L | 67 | 11.15 | 747.05 | 15.28% | 1.7035 | 12.8535 | 861.1847 | 0.004485% | 99.14%
| 23.1120 | TOMADA RJ11, 2 FIOS (APENAS MODULO) | Sinapi | 38103 | un | 35 | 21.29 | 745.15 | 15.28% | 3.2527 | 24.5427 | 858.9944 | 0.004474% | 99.14%
| 23.313 | CAIXA DE INSPECAO PARA ATERRAMENTO E PARA RAIOS, EM POLIPROPILENO, DIAMETRO = 300 MM X ALTURA = 400 MM | Sinapi | 34643 | un | 14 | 52.89 | 740.46 | 15.28% | 8.0806 | 60.9706 | 853.5878 | 0.004445% | 99.15%
| 23.446 | CURVA DE PVC 90 GRAUS, SOLDAVEL, 75 MM, PARA AGUA FRIA PREDIAL (NBR 5648) | Sinapi | 1960 | un | 11 | 67.13 | 738.43 | 15.28% | 10.2562 | 77.3862 | 851.2477 | 0.004433% | 99.15%
| 23.1144 | TUBO PVC, SOLDAVEL, DN 32 MM, AGUA FRIA (NBR-5648) | Sinapi | 9869 | m | 70 | 10.53 | 737.1 | 15.28% | 1.6088 | 12.1388 | 849.7145 | 0.004425% | 99.16%
| 23.554 | ELETRODUTO FLEXIVEL, EM ACO GALVANIZADO, REVESTIDO EXTERNAMENTE COM PVC PRETO, DIAMETRO EXTERNO DE 60 MM (2"), TIPO SEALTUBO | Sinapi | 2500 | m | 14 | 52.32 | 732.48 | 15.28% | 7.9935 | 60.3135 | 844.3886 | 0.004397% | 99.16%
| 23.1256 | TUBO DE ESPUMA DE POLIETILENO EXPANDIDO FLEXIVEL PARA ISOLAMENTO TERMICO DE TUBULACAO DE AR CONDICIONADO, AGUA QUENTE, DN 1 1/8", E= 10 MM | Sinapi | 39710 | metro | 210 | 3.46 | 726.6 | 15.28% | 0.52862 | 3.9886 | 837.6103 | 0.004362% | 99.17%
| 23.940 | REGISTRO GAVETA COM ACABAMENTO E CANOPLA CROMADOS, SIMPLES, BITOLA 1 " (REF 1509) | Sinapi | 6013 | un | 7 | 103.38 | 723.66 | 15.28% | 15.7944 | 119.1744 | 834.2211 | 0.004345% | 99.17%
| 23.388 | CONJ. DE FERRAGENS PARA PORTA DE VIDRO TEMPERADO, EM ZAMAC CROMADO, CONTEMPLANDO: DOBRADICA INF.; DOBRADICA SUP.; PIVO PARA DOBRADICA INF.; PIVO PARA DOBRADICA SUP.; FECHADURA CENTRAL EM ZAMC CROMADO; CONTRA FECHADURA DE PRESSAO | Sinapi | 3104 | un | 4 | 179.78 | 719.12 | 15.28% | 27.4669 | 207.2469 | 828.9875 | 0.004317% | 99.17%
| 23.1261 | TUBO DE ESPUMA DE POLIETILENO EXPANDIDO FLEXIVEL PARA ISOLAMENTO TERMICO DE TUBULACAO DE AR CONDICIONADO, AGUA QUENTE, DN 1", E= 10 MM | Sinapi | 39714 | metro | 210 | 3.42 | 718.2 | 15.28% | 0.52251 | 3.9425 | 827.9269 | 0.004312% | 99.18%
| 25.1 | BETONEIRA CAPACIDADE NOMINAL 400 L, CAPACIDADE DE MISTURA 310 L, MOTOR A DIESEL POTÊNCIA 5,0 HP, SEM CARREGADOR | SINAPI | 87445 | h | 110 | 6.15 | 676.5 | 22.23% | 1.3669 | 7.5169 | 826.86 | 0.004306% | 99.18%
| 23.105 | ARAME GALVANIZADO 18 BWG, D = 1,24MM (0,009 KG/M) | Sinapi | 345 | Kg | 21 | 33.95 | 712.95 | 15.28% | 5.1869 | 39.1369 | 821.8748 | 0.00428% | 99.19%
| 23.747 | LUVA DE CORRER, PVC SERIE R, 100 MM, PARA ESGOTO OU AGUAS PLUVIAIS PREDIAIS | Sinapi | 20165 | un | 21 | 33.43 | 702.03 | 15.28% | 5.1075 | 38.5375 | 809.2865 | 0.004215% | 99.19%
| 23.103 | APARELHO SINALIZADOR LUMINOSO COM LED, PARA SAIDA GARAGEM, COM 2 LENTES EM POLICARBONATO, BIVOLT (INCLUI SUPORTE DE FIXACAO) | Sinapi | 4814 | un | 7 | 98.83 | 691.81 | 15.28% | 15.0993 | 113.9293 | 797.5051 | 0.004153% | 99.2%
| 23.1151 | UNIAO PVC, SOLDAVEL, 60 MM, PARA AGUA FRIA PREDIAL | Sinapi | 9910 | un | 7 | 97.99 | 685.93 | 15.28% | 14.971 | 112.961 | 790.7267 | 0.004118% | 99.2%
| 23.599 | FIO DE COBRE, SOLIDO, CLASSE 1, ISOLACAO EM PVC/A, ANTICHAMA BWF-B, 450/750V, SECAO NOMINAL 10 MM2 | Sinapi | 937 | m | 70 | 9.78 | 684.6 | 15.28% | 1.4942 | 11.2742 | 789.1935 | 0.00411% | 99.2%
| 23.985 | TAMPA DE CONCRETO ARMADO PARA POCO, COM FURO E TAMPINHA, D = *1,10* M, E = 0,05 M | Sinapi | 41620 | un | 4 | 171 | 684 | 15.28% | 26.1255 | 197.1255 | 788.5018 | 0.004106% | 99.21%
| 23.1062 | TERMINAL A COMPRESSAO EM COBRE ESTANHADO PARA CABO 120 MM2, 1 FURO E 1 COMPRESSAO, PARA PARAFUSO DE FIXACAO M12 | Sinapi | 1581 | UN | 70 | 9.74 | 681.8 | 15.28% | 1.4881 | 11.2281 | 785.9657 | 0.004093% | 99.21%
| 23.481 | DISJUNTOR TIPO DIN/IEC, MONOPOLAR DE 63 A | Sinapi | 34688 | un | 35 | 19.45 | 680.75 | 15.28% | 2.9716 | 22.4216 | 784.7553 | 0.004087% | 99.22%
| 23.593 | FECHO / TRINCO TIPO AVIAO, EM ZAMAC CROMADO, *60* MM, PARA JANELAS - INCLUI PARAFUSOS | Sinapi | 38177 | un | 35 | 19.37 | 677.95 | 15.28% | 2.9594 | 22.3294 | 781.5275 | 0.00407% | 99.22%
| 23.946 | REJUNTE CIMENTICIO, QUALQUER COR | Sinapi | 34357 | kg | 210 | 3.22 | 676.2 | 15.28% | 0.49195 | 3.712 | 779.5102 | 0.00406% | 99.22%
| 23.822 | MOLA HIDRAULICA AEREA, PARA PORTAS DE ATE 950 MM E PESO DE ATE 65 KG, COM CORPO EM ALUMINIO E BRACO EM ACO, SEM BRACO DE PARADA | Sinapi | 11560 | un | 4 | 168.92 | 675.68 | 15.28% | 25.8077 | 194.7277 | 778.9107 | 0.004056% | 99.23%
| 23.261 | CABO DE COBRE, RIGIDO, CLASSE 2, ISOLACAO EM PVC/A, ANTICHAMA BWF-B, 1 CONDUTOR, 450/750 V, SECAO NOMINAL 6 MM2 | Sinapi | 1008 | m | 105 | 6.4 | 672 | 15.28% | 0.9778 | 7.3778 | 774.6685 | 0.004034% | 99.23%
| 25.11 | LOCAÇÃO DE ANDAIME METALICO TIPO FACHADEIRO, LARGURA DE 1,20 M, ALTURA POR PECA DE 2,0 M, INCLUINDO SAPATAS E ITENS NECESSARIOS A INSTALACAO | SINAPI | 20193 | m²/mês | 100 | 6.33 | 633 | 22.23% | 1.4069 | 7.7369 | 773.6916 | 0.004029% | 99.24%
| 23.719 | LAMPADA FLUORESCENTE TUBULAR T8 DE 32/36 W, BIVOLT | Sinapi | 38779 | un | 70 | 9.56 | 669.2 | 15.28% | 1.4606 | 11.0206 | 771.4407 | 0.004018% | 99.24%
| 23.623 | GRAMPO METALICO TIPO OLHAL PARA HASTE DE ATERRAMENTO DE 1'', CONDUTOR DE *10* A 50 MM2 | Sinapi | 415 | un | 21 | 31.67 | 665.07 | 15.28% | 4.8386 | 36.5086 | 766.6797 | 0.003993% | 99.24%
| 23.1264 | TUBO DE ESPUMA DE POLIETILENO EXPANDIDO FLEXIVEL PARA ISOLAMENTO TERMICO DE TUBULACAO DE AR CONDICIONADO, AGUA QUENTE, DN 7/8", E= 10 MM | Sinapi | 39718 | metro | 210 | 3.15 | 661.5 | 15.28% | 0.48126 | 3.6313 | 762.5643 | 0.003971% | 99.25%
| 23.458 | CURVA PVC LONGA 90 GRAUS, 100 MM, PARA ESGOTO PREDIAL | Sinapi | 1970 | un | 11 | 60.05 | 660.55 | 15.28% | 9.1745 | 69.2245 | 761.4691 | 0.003966% | 99.25%
| 23.935 | REGISTRO GAVETA BRUTO EM LATAO FORJADO, BITOLA 1 1/2 " (REF 1509) | Sinapi | 6010 | un | 7 | 94.01 | 658.07 | 15.28% | 14.3629 | 108.3729 | 758.6103 | 0.003951% | 99.26%
| 23.93 | ADESIVO ESTRUTURAL A BASE DE RESINA EPOXI PARA INJECAO EM TRINCAS, BICOMPONENTE, BAIXA VISCOSIDADE | Sinapi | 157 | kg | 4 | 163.82 | 655.28 | 15.28% | 25.0285 | 188.8485 | 755.394 | 0.003934% | 99.26%
| 23.161 | BUCHA DE NYLON, DIAMETRO DO FURO 8 MM, COMPRIMENTO 40 MM, COM PARAFUSO DE ROSCA SOBERBA, CABECA CHATA, FENDA SIMPLES, 4,8 X 50 MM | Sinapi | 4350 | un | 1050 | 0.62 | 651 | 15.28% | 0.094724 | 0.71472 | 750.4601 | 0.003908% | 99.26%
| 23.716 | LAMPADA FLUORESCENTE TUBULAR T10, DE 20 OU 40 W, BIVOLT | Sinapi | 3753 | un | 70 | 9.23 | 646.1 | 15.28% | 1.4102 | 10.6402 | 744.8115 | 0.003879% | 99.27%
| 23.1167 | VALVULA DE RETENCAO DE BRONZE, PE COM CRIVOS, EXTREMIDADE COM ROSCA, DE 2", PARA FUNDO DE POCO | Sinapi | 10232 | un | 4 | 160.34 | 641.36 | 15.28% | 24.4968 | 184.8368 | 739.3473 | 0.00385% | 99.27%
| 23.1160 | VALVULA DE ESFERA BRUTA EM BRONZE, BITOLA 1/2 " (REF 1552-B) | Sinapi | 11748 | un | 13 | 49.19 | 639.47 | 15.28% | 7.5153 | 56.7053 | 737.1685 | 0.003839% | 99.28%
| 23.645 | INTERRUPTOR SIMPLES 10A, 250V, CONJUNTO MONTADO PARA EMBUTIR 4" X 2" (PLACA + SUPORTE + MODULO) | Sinapi | 38062 | un | 70 | 9.13 | 639.1 | 15.28% | 1.3949 | 10.5249 | 736.742 | 0.003837% | 99.28%
| 23.620 | FUSIVEL NH 200 A 250 AMPERES, TAMANHO 1, CAPACIDADE DE INTERRUPCAO DE 120 KA, TENSAO NOMIMNAL DE 500 V | Sinapi | 3298 | un | 21 | 30.32 | 636.72 | 15.28% | 4.6323 | 34.9523 | 733.9984 | 0.003823% | 99.28%
| 23.864 | PERFIL CANALETA, FORMATO C, EM ACO ZINCADO, PARA ESTRUTURA FORRO DRYWALL, E = 0,5 MM, *46 X 18* (L X H), COMPRIMENTO 3 M | Sinapi | 39427 | m | 105 | 6.04 | 634.2 | 15.28% | 0.92279 | 6.9628 | 731.0934 | 0.003807% | 99.29%
| 23.718 | LAMPADA FLUORESCENTE TUBULAR T8 DE 16/18 W, BIVOLT | Sinapi | 38778 | un | 70 | 9.02 | 631.4 | 15.28% | 1.3781 | 10.3981 | 727.8656 | 0.003791% | 99.29%
| 23.720 | LAMPADA LED 10 W BIVOLT BRANCA, FORMATO TRADICIONAL (BASE E27) | Sinapi | 38194 | un | 70 | 8.94 | 625.8 | 15.28% | 1.3659 | 10.3059 | 721.41 | 0.003757% | 99.3%
| 23.561 | ELETRODUTO FLEXIVEL, EM ACO, TIPO CONDUITE, DIAMETRO DE 2" | Sinapi | 12061 | m | 14 | 44.39 | 621.46 | 15.28% | 6.7819 | 51.1719 | 716.407 | 0.003731% | 99.3%
| 23.59 | ADAPTADOR PVC SOLDAVEL CURTO COM BOLSA E ROSCA, 75 MM X 2 1/2", PARA AGUA FRIA | Sinapi | 104 | un | 28 | 22.03 | 616.84 | 15.28% | 3.3658 | 25.3958 | 711.0811 | 0.003703% | 99.3%
| 23.931 | REGISTRO DE ESFERA, PVC, COM VOLANTE, VS, SOLDAVEL, DN 40 MM, COM CORPO DIVIDIDO | Sinapi | 11676 | un | 7 | 87.35 | 611.45 | 15.28% | 13.3454 | 100.6954 | 704.8676 | 0.003671% | 99.31%
| 23.368 | CONDULETE DE ALUMINIO TIPO C, PARA ELETRODUTO ROSCAVEL DE 1", COM TAMPA CEGA | Sinapi | 2560 | un | 35 | 17.38 | 608.3 | 15.28% | 2.6553 | 20.0353 | 701.2364 | 0.003652% | 99.31%
| 23.744 | LUVA DE CORRER PVC, JE, DN 100 MM, PARA REDE COLETORA DE ESGOTO (NBR 10569) | Sinapi | 3833 | un | 21 | 28.84 | 605.64 | 15.28% | 4.4062 | 33.2462 | 698.17 | 0.003636% | 99.31%
| 23.309 | CAIXA DE GORDURA CILINDRICA EM CONCRETO SIMPLES, PRE-MOLDADA, COM DIAMETRO DE 40 CM E ALTURA DE 45 CM, COM TAMPA | Sinapi | 11881 | un | 4 | 151.41 | 605.64 | 15.28% | 23.1325 | 174.5425 | 698.17 | 0.003636% | 99.32%
| 23.136 | BARRA ANTIPANICO SIMPLES, CEGA EM LADO OPOSTO, COR CINZA | Sinapi | 39615 | un | 1 | 603.99 | 603.99 | 15.28% | 92.2779 | 696.2679 | 696.2679 | 0.003626% | 99.32%
| 23.854 | PERFIL "H" DE ACO LAMINADO, "W" 200 X 35,9 | Sinapi | 41594 | KG | 35 | 17.23 | 603.05 | 15.28% | 2.6324 | 19.8624 | 695.1843 | 0.00362% | 99.32%
| 23.1210 | CONTROLE REMOTO UNIVERSAL PARA CONDICIONADOR DE AR | Cotação | n/a | und | 21 | 28.63 | 601.23 | 15.28% | 4.3741 | 33.0041 | 693.0862 | 0.003609% | 99.33%
| 23.167 | BUCHA DE REDUCAO DE FERRO GALVANIZADO, COM ROSCA BSP, DE 1 1/4" X 1/2" | Sinapi | 768 | un | 35 | 17.04 | 596.4 | 15.28% | 2.6034 | 19.6434 | 687.5183 | 0.00358% | 99.33%
| 23.168 | BUCHA DE REDUCAO DE FERRO GALVANIZADO, COM ROSCA BSP, DE 1 1/4" X 3/4" | Sinapi | 769 | un | 35 | 17.04 | 596.4 | 15.28% | 2.6034 | 19.6434 | 687.5183 | 0.00358% | 99.34%
| 23.852 | PERFIL "H" DE ACO LAMINADO, "HP" 250 X 62,0 | Sinapi | 41596 | KG | 35 | 16.96 | 593.6 | 15.28% | 2.5912 | 19.5512 | 684.2905 | 0.003564% | 99.34%
| 23.853 | PERFIL "H" DE ACO LAMINADO, "HP" 310 X 79,0 | Sinapi | 41598 | KG | 35 | 16.96 | 593.6 | 15.28% | 2.5912 | 19.5512 | 684.2905 | 0.003564% | 99.34%
| 23.257 | CABO DE COBRE, RIGIDO, CLASSE 2, ISOLACAO EM PVC/A, ANTICHAMA BWF-B, 1 CONDUTOR, 450/750 V, SECAO NOMINAL 4 MM2 | Sinapi | 1003 | m | 105 | 5.64 | 592.2 | 15.28% | 0.86168 | 6.5017 | 682.6766 | 0.003555% | 99.35%
| 23.944 | REGISTRO GAVETA COM ACABAMENTO E CANOPLA CROMADOS, SIMPLES, BITOLA 3/4 " (REF 1509) | Sinapi | 6005 | un | 7 | 84.45 | 591.15 | 15.28% | 12.9023 | 97.3523 | 681.4662 | 0.003549% | 99.35%
| 23.911 | RALO FOFO COM REQUADRO, QUADRADO 150 X 150 MM | Sinapi | 21059 | un | 11 | 53.48 | 588.28 | 15.28% | 8.1707 | 61.6507 | 678.1577 | 0.003532% | 99.35%
| 23.63 | ADAPTADOR PVC SOLDAVEL, COM FLANGE E ANEL DE VEDACAO, 32 MM X 1", PARA CAIXA D'AGUA | Sinapi | 97 | un | 32 | 18.28 | 584.96 | 15.28% | 2.7928 | 21.0728 | 674.3305 | 0.003512% | 99.36%
| 23.166 | BUCHA DE REDUCAO DE FERRO GALVANIZADO, COM ROSCA BSP, DE 1 1/4" X 1" | Sinapi | 789 | un | 35 | 16.68 | 583.8 | 15.28% | 2.5484 | 19.2284 | 672.9932 | 0.003505% | 99.36%
| 23.1213 | GÁS REFRIGERANTE R410A KG | Cotação | n/a | kg | 7 | 82.8482 | 579.9376 | 15.28% | 12.6576 | 95.5058 | 668.5407 | 0.003482% | 99.36%
| 23.1087 | TERMINAL METALICO A PRESSAO PARA 1 CABO DE 70 MM2, COM 1 FURO DE FIXACAO | Sinapi | 1589 | UN | 70 | 8.22 | 575.4 | 15.28% | 1.2559 | 9.4759 | 663.3099 | 0.003454% | 99.37%
| 23.835 | PATCH CORD, CATEGORIA 6, EXTENSAO DE 2,50 M | Sinapi | 39607 | un | 18 | 31.93 | 574.74 | 15.28% | 4.8783 | 36.8083 | 662.5491 | 0.00345% | 99.37%
| 23.139 | BARRA DE APOIO RETA, EM ACO INOX POLIDO, COMPRIMENTO 70CM, DIAMETRO MINIMO 3 CM | Sinapi | 36205 | un | 4 | 141.62 | 566.48 | 15.28% | 21.6368 | 163.2568 | 653.0271 | 0.003401% | 99.37%
| 23.949 | RIPA APARELHADA *1,5 X 5* CM, EM MACARANDUBA, ANGELIM OU EQUIVALENTE DA REGIAO | Sinapi | 20205 | m | 140 | 4.02 | 562.8 | 15.28% | 0.61418 | 4.6342 | 648.7849 | 0.003379% | 99.38%
| 23.1085 | TERMINAL METALICO A PRESSAO PARA 1 CABO DE 50 MM2, COM 1 FURO DE FIXACAO | Sinapi | 1588 | UN | 70 | 7.97 | 557.9 | 15.28% | 1.2177 | 9.1877 | 643.1362 | 0.003349% | 99.38%
| 23.68 | ADAPTADOR PVC SOLDAVEL, COM FLANGES LIVRES, 25 MM X 3/4", PARA CAIXA D' AGUA | Sinapi | 114 | un | 35 | 15.83 | 554.05 | 15.28% | 2.4185 | 18.2485 | 638.698 | 0.003326% | 99.38%
| 23.1110 | TOALHEIRO PLASTICO TIPO DISPENSER PARA PAPEL TOALHA INTERFOLHADO | Sinapi | 37401 | un | 14 | 39.55 | 553.7 | 15.28% | 6.0425 | 45.5925 | 638.2946 | 0.003324% | 99.39%
| 23.553 | ELETRODUTO FLEXIVEL, EM ACO GALVANIZADO, REVESTIDO EXTERNAMENTE COM PVC PRETO, DIAMETRO EXTERNO DE 50 MM( 1 1/2"), TIPO SEALTUBO | Sinapi | 2503 | m | 14 | 39.28 | 549.92 | 15.28% | 6.0012 | 45.2812 | 633.937 | 0.003301% | 99.39%
| 23.584 | ESPELHO / PLACA CEGA 4" X 2", PARA INSTALACAO DE TOMADAS E INTERRUPTORES | Sinapi | 38091 | un | 175 | 3.14 | 549.5 | 15.28% | 0.47973 | 3.6197 | 633.4529 | 0.003299% | 99.39%
| 23.978 | SOQUETE DE PVC / TERMOPLASTICO BASE E27, COM RABICHO, PARA LAMPADAS | Sinapi | 13329 | un | 140 | 3.9 | 546 | 15.28% | 0.59584 | 4.4958 | 629.4181 | 0.003278% | 99.4%
| 23.47 | ADAPTADOR PVC ROSCAVEL, COM FLANGES E ANEL DE VEDACAO, 1", PARA CAIXA D' AGUA | Sinapi | 71 | un | 21 | 25.93 | 544.53 | 15.28% | 3.9616 | 29.8916 | 627.7236 | 0.003269% | 99.4%
| 23.858 | PERFIL "I" DE ACO LAMINADO, ABAS PARALELAS, "W", QUALQUER BITOLA | Sinapi | 43082 | KG | 35 | 15.55 | 544.25 | 15.28% | 2.3757 | 17.9257 | 627.4008 | 0.003267% | 99.4%
| 23.721 | LAMPADA LED 6 W BIVOLT BRANCA, FORMATO TRADICIONAL (BASE E27) | Sinapi | 38193 | un | 70 | 7.77 | 543.9 | 15.28% | 1.1871 | 8.9571 | 626.9973 | 0.003265% | 99.41%
| 23.975 | SOQUETE DE PORCELANA BASE E27, FIXO DE TETO, PARA LAMPADAS | Sinapi | 12296 | un | 140 | 3.87 | 541.8 | 15.28% | 0.59126 | 4.4613 | 624.5765 | 0.003253% | 99.41%
| 23.984 | TAMPA DE CONCRETO ARMADO PARA POCO, COM FURO E TAMPINHA, D = *0,90* M, E = 0,05 M | Sinapi | 41619 | un | 4 | 135.38 | 541.52 | 15.28% | 20.6834 | 156.0634 | 624.2537 | 0.003251% | 99.41%
| 23.684 | JUNCAO DE REDUCAO INVERTIDA, PVC SOLDAVEL, 75 X 50 MM, SERIE NORMAL PARA ESGOTO PREDIAL | Sinapi | 3669 | un | 35 | 15.44 | 540.4 | 15.28% | 2.3589 | 17.7989 | 622.9626 | 0.003244% | 99.42%
| 23.590 | ESPELHO / PLACA DE 4 POSTOS 4" X 4", PARA INSTALACAO DE TOMADAS E INTERRUPTORES | Sinapi | 38097 | un | 70 | 7.66 | 536.2 | 15.28% | 1.1703 | 8.8303 | 618.1209 | 0.003219% | 99.42%
| 23.591 | ESPELHO / PLACA DE 6 POSTOS 4" X 4", PARA INSTALACAO DE TOMADAS E INTERRUPTORES | Sinapi | 38098 | un | 70 | 7.66 | 536.2 | 15.28% | 1.1703 | 8.8303 | 618.1209 | 0.003219% | 99.42%
| 23.356 | CHAVE DUPLA PARA CONEXOES TIPO STORZ, ENGATE RAPIDO 1 1/2" X 2 1/2", EM LATAO, PARA INSTALACAO PREDIAL COMBATE A INCENDIO | Sinapi | 20971 | un | 35 | 15.23 | 533.05 | 15.28% | 2.3268 | 17.5568 | 614.4896 | 0.0032% | 99.43%
| 23.451 | CURVA PVC 90 GRAUS, ROSCAVEL, 2", AGUA FRIA PREDIAL | Sinapi | 1942 | un | 11 | 48.03 | 528.33 | 15.28% | 7.338 | 55.368 | 609.0485 | 0.003172% | 99.43%
| 23.919 | REATOR ELETRONICO BIVOLT PARA 2 LAMPADAS FLUORESCENTES DE 36/40 W | Sinapi | 1079 | un | 21 | 24.97 | 524.37 | 15.28% | 3.8149 | 28.7849 | 604.4835 | 0.003148% | 99.43%
| 23.943 | REGISTRO GAVETA COM ACABAMENTO E CANOPLA CROMADOS, SIMPLES, BITOLA 1/2 " (REF 1509) | Sinapi | 6006 | un | 7 | 74.86 | 524.02 | 15.28% | 11.4371 | 86.2971 | 604.08 | 0.003146% | 99.44%
| 23.936 | REGISTRO GAVETA BRUTO EM LATAO FORJADO, BITOLA 1 1/4 " (REF 1509) | Sinapi | 6017 | un | 7 | 74.47 | 521.29 | 15.28% | 11.3776 | 85.8476 | 600.9329 | 0.00313% | 99.44%
| 23.538 | ELETRODUTO DE PVC RIGIDO ROSCAVEL DE 3 ", SEM LUVA | Sinapi | 2686 | m | 14 | 37.2 | 520.8 | 15.28% | 5.6834 | 42.8834 | 600.3681 | 0.003127% | 99.44%
| 23.445 | CURVA DE PVC 90 GRAUS, SOLDAVEL, 60 MM, PARA AGUA FRIA PREDIAL (NBR 5648) | Sinapi | 1925 | un | 11 | 47.22 | 519.42 | 15.28% | 7.2143 | 54.4343 | 598.7772 | 0.003118% | 99.45%
| 23.389 | CONJUNTO DE LIGACAO PARA BACIA SANITARIA AJUSTAVEL, EM PLASTICO BRANCO, COM TUBO, CANOPLA E ESPUDE | Sinapi | 6142 | m | 70 | 7.37 | 515.9 | 15.28% | 1.126 | 8.496 | 594.7194 | 0.003097% | 99.45%
| 23.1262 | TUBO DE ESPUMA DE POLIETILENO EXPANDIDO FLEXIVEL PARA ISOLAMENTO TERMICO DE TUBULACAO DE AR CONDICIONADO, AGUA QUENTE, DN 3/4", E= 10 MM | Sinapi | 39715 | metro | 210 | 2.44 | 512.4 | 15.28% | 0.37278 | 2.8128 | 590.6847 | 0.003076% | 99.45%
| 23.918 | REATOR ELETRONICO BIVOLT PARA 2 LAMPADAS FLUORESCENTES DE 18/20 W | Sinapi | 1086 | un | 21 | 24.15 | 507.15 | 15.28% | 3.6896 | 27.8396 | 584.6326 | 0.003045% | 99.45%
| 23.1089 | TERMINAL METALICO A PRESSAO PARA 1 CABO DE 95 MM2, COM 1 FURO DE FIXACAO | Sinapi | 1590 | UN | 35 | 14.48 | 506.8 | 15.28% | 2.2123 | 16.6923 | 584.2291 | 0.003043% | 99.46%
| 23.588 | ESPELHO / PLACA DE 2 POSTOS 4" X 4", PARA INSTALACAO DE TOMADAS E INTERRUPTORES | Sinapi | 38096 | un | 70 | 7.15 | 500.5 | 15.28% | 1.0924 | 8.2424 | 576.9666 | 0.003005% | 99.46%
| 23.104 | ARAME GALVANIZADO 12 BWG, D = 2,76 MM (0,048 KG/M) OU 14 BWG, D = 2,11 MM (0,026 KG/M) | Sinapi | 43130 | Kg | 21 | 23.8 | 499.8 | 15.28% | 3.6362 | 27.4362 | 576.1597 | 0.003001% | 99.46%
| 23.106 | ARAME RECOZIDO 16 BWG, D = 1,65 MM (0,016 KG/M) OU 18 BWG, D = 1,25 MM (0,01 KG/M) | Sinapi | 43132 | Kg | 21 | 23.8 | 499.8 | 15.28% | 3.6362 | 27.4362 | 576.1597 | 0.003001% | 99.47%
| 23.857 | PERFIL "I" DE ACO LAMINADO, ABAS INCLINADAS, "I" 203 X 34,3 | Sinapi | 43664 | KG | 35 | 14.27 | 499.45 | 15.28% | 2.1802 | 16.4502 | 575.7562 | 0.002998% | 99.47%
| 23.1024 | TE SOLDAVEL, PVC, 90 GRAUS, 85 MM, PARA AGUA FRIA PREDIAL (NBR 5648) | Sinapi | 7145 | un | 4 | 124.75 | 499 | 15.28% | 19.0594 | 143.8094 | 575.2375 | 0.002996% | 99.47%
| 23.703 | JUNCAO SIMPLES, PVC, 45 GRAUS, DN 40 X 40 MM, SERIE NORMAL PARA ESGOTO PREDIAL | Sinapi | 3666 | un | 105 | 4.75 | 498.75 | 15.28% | 0.72571 | 5.4757 | 574.9493 | 0.002994% | 99.48%
| 23.123 | ARRUELA EM ALUMINIO, COM ROSCA, DE 2 1/2", PARA ELETRODUTO | Sinapi | 39214 | un | 140 | 3.55 | 497 | 15.28% | 0.54237 | 4.0924 | 572.9319 | 0.002984% | 99.48%
| 23.855 | PERFIL "I" DE ACO LAMINADO, ABAS INCLINADAS, "I" 102 X 12,7 | Sinapi | 43663 | KG | 35 | 14.19 | 496.65 | 15.28% | 2.168 | 16.358 | 572.5284 | 0.002982% | 99.48%
| 23.860 | PERFIL "U" DE ACO LAMINADO, "U" 152 X 15,6 | Sinapi | 10966 | KG | 35 | 14.19 | 496.65 | 15.28% | 2.168 | 16.358 | 572.5284 | 0.002982% | 99.48%
| 23.861 | PERFIL "U" EM CHAPA ACO DOBRADA, E = 3,04 MM, H = 20 CM, ABAS = 5 CM (4,47 KG/M) | Sinapi | 43692 | KG | 35 | 14.19 | 496.65 | 15.28% | 2.168 | 16.358 | 572.5284 | 0.002982% | 99.49%
| 23.1000 | TE DE FERRO GALVANIZADO, DE 3/4" | Sinapi | 6295 | un | 35 | 14.07 | 492.45 | 15.28% | 2.1496 | 16.2196 | 567.6867 | 0.002956% | 99.49%
| 23.1071 | TERMINAL A COMPRESSAO EM COBRE ESTANHADO PARA CABO 95 MM2, 1 FURO E 1 COMPRESSAO, PARA PARAFUSO DE FIXACAO M12 | Sinapi | 1580 | UN | 70 | 6.92 | 484.4 | 15.28% | 1.0572 | 7.9772 | 558.4069 | 0.002908% | 99.49%
| 23.96 | ADESIVO PLASTICO PARA PVC, FRASCO COM *850* GR | Sinapi | 122 | un | 7 | 69.17 | 484.19 | 15.28% | 10.5678 | 79.7378 | 558.1648 | 0.002907% | 99.5%
| 23.49 | ADAPTADOR PVC ROSCAVEL, COM FLANGES E ANEL DE VEDACAO, 3/4", PARA CAIXA D' AGUA | Sinapi | 73 | un | 25 | 19.36 | 484 | 15.28% | 2.9578 | 22.3178 | 557.9458 | 0.002906% | 99.5%
| 23.408 | CUMEEIRA ARTICULADA (ABA INFERIOR) PARA TELHA ONDULADA DE FIBROCIMENTO E = 4 MM, ABA *330* MM, COMPRIMENTO 500 MM (SEM AMIANTO) | Sinapi | 39640 | un | 35 | 13.81 | 483.35 | 15.28% | 2.1099 | 15.9199 | 557.1964 | 0.002902% | 99.5%
| 23.916 | REATOR ELETRONICO BIVOLT PARA 1 LAMPADA FLUORESCENTE DE 36/40 W | Sinapi | 1087 | un | 21 | 22.98 | 482.58 | 15.28% | 3.5109 | 26.4909 | 556.3088 | 0.002897% | 99.5%
| 23.1139 | TUBO PVC SERIE NORMAL, DN 40 MM, PARA ESGOTO PREDIAL (NBR 5688) | Sinapi | 9835 | m | 70 | 6.84 | 478.8 | 15.28% | 1.045 | 7.885 | 551.9513 | 0.002874% | 99.51%
| 23.423 | CURVA 90 GRAUS, PARA ELETRODUTO, EM ACO GALVANIZADO ELETROLITICO, DIAMETRO DE 20 MM (3/4") | Sinapi | 2633 | un | 70 | 6.79 | 475.3 | 15.28% | 1.0374 | 7.8274 | 547.9166 | 0.002853% | 99.51%
| 23.862 | PERFIL "U" ENRIJECIDO DE ACO GALVANIZADO, DOBRADO, 150 X 60 X 20 MM, E = 3,00 MM OU 200 X 75 X 25 MM, E = 3,75 MM | Sinapi | 43083 | KG | 35 | 13.47 | 471.45 | 15.28% | 2.058 | 15.528 | 543.4784 | 0.00283% | 99.51%
| 23.863 | PERFIL "U" SIMPLES DE ACO GALVANIZADO DOBRADO 75 X *40* MM, E = 2,65 MM | Sinapi | 40535 | KG | 35 | 13.47 | 471.45 | 15.28% | 2.058 | 15.528 | 543.4784 | 0.00283% | 99.52%
| 23.116 | ARGAMASSA POLIMERICA DE REPARO ESTRUTURAL, BICOMPONENTE | Sinapi | 130 | Kg | 105 | 4.48 | 470.4 | 15.28% | 0.68446 | 5.1645 | 542.2679 | 0.002824% | 99.52%
| 23.856 | PERFIL "I" DE ACO LAMINADO, ABAS INCLINADAS, "I" 152 X 22 | Sinapi | 4766 | KG | 35 | 13.36 | 467.6 | 15.28% | 2.0411 | 15.4011 | 539.0402 | 0.002807% | 99.52%
| 23.859 | PERFIL "U" DE ACO LAMINADO, "U" 102 X 9,3 | Sinapi | 43665 | KG | 35 | 13.36 | 467.6 | 15.28% | 2.0411 | 15.4011 | 539.0402 | 0.002807% | 99.52%
| 23.585 | ESPELHO / PLACA CEGA 4" X 4", PARA INSTALACAO DE TOMADAS E INTERRUPTORES | Sinapi | 38095 | un | 70 | 6.64 | 464.8 | 15.28% | 1.0145 | 7.6545 | 535.8124 | 0.00279% | 99.53%
| 23.930 | REGISTRO DE ESFERA, PVC, COM VOLANTE, VS, ROSCAVEL, DN 1", COM CORPO DIVIDIDO | Sinapi | 20055 | un | 7 | 66.19 | 463.33 | 15.28% | 10.1125 | 76.3025 | 534.1178 | 0.002782% | 99.53%
| 23.681 | JOELHO, PVC SOLDAVEL, 90 GRAUS, 75 MM, PARA AGUA FRIA PREDIAL | Sinapi | 3511 | un | 4 | 115.47 | 461.88 | 15.28% | 17.6416 | 133.1116 | 532.4462 | 0.002773% | 99.53%
| 23.556 | ELETRODUTO FLEXIVEL, EM ACO, TIPO CONDUITE, DIAMETRO DE 1 1/2" | Sinapi | 12056 | m | 14 | 32.94 | 461.16 | 15.28% | 5.0326 | 37.9726 | 531.6162 | 0.002769% | 99.54%
| 23.650 | INTERRUPTORES PARALELOS (3 MODULOS) 10A, 250V, CONJUNTO MONTADO PARA EMBUTIR 4" X 2" (PLACA + SUPORTE + MODULO) | Sinapi | 38074 | un | 14 | 32.93 | 461.02 | 15.28% | 5.0311 | 37.9611 | 531.4549 | 0.002768% | 99.54%
| 23.460 | CURVA PVC LONGA 90 GRAUS, 75 MM, PARA ESGOTO PREDIAL | Sinapi | 1969 | un | 11 | 41.18 | 452.98 | 15.28% | 6.2915 | 47.4715 | 522.1865 | 0.002719% | 99.54%
| 23.62 | ADAPTADOR PVC SOLDAVEL, COM FLANGE E ANEL DE VEDACAO, 25 MM X 3/4", PARA CAIXA D'AGUA | Sinapi | 96 | un | 32 | 14.08 | 450.56 | 15.28% | 2.1511 | 16.2311 | 519.3968 | 0.002705% | 99.54%
| 23.648 | INTERRUPTORES PARALELOS (2 MODULOS) + TOMADA 2P+T 10A, 250V, CONJUNTO MONTADO PARA EMBUTIR 4" X 2" (PLACA + SUPORTE + MODULOS) | Sinapi | 38081 | un | 14 | 31.44 | 440.16 | 15.28% | 4.8034 | 36.2434 | 507.4079 | 0.002643% | 99.55%
| 23.437 | CURVA DE PVC 45 GRAUS, SOLDAVEL, 75 MM, PARA AGUA FRIA PREDIAL (NBR 5648) | Sinapi | 1922 | un | 11 | 39.83 | 438.13 | 15.28% | 6.0852 | 45.9152 | 505.0677 | 0.00263% | 99.55%
| 23.151 | BARRA DE FERRO CHATO, RETANGULAR, 50,8 MM X 9,53 MM (L X E), 3,79KG/M | Sinapi | 547 | un | 8 | 54.48 | 435.84 | 15.28% | 8.3235 | 62.8035 | 502.4278 | 0.002617% | 99.55%
| 23.1097 | TINTA ASFALTICA IMPERMEABILIZANTE DISPERSA EM AGUA, PARA MATERIAIS CIMENTICIOS | Sinapi | 7319 | lts | 35 | 12.43 | 435.05 | 15.28% | 1.8991 | 14.3291 | 501.5171 | 0.002612% | 99.55%
| 23.337 | CAP PVC, ROSCAVEL, 3", AGUA FRIA PREDIAL | Sinapi | 1199 | un | 11 | 39.18 | 430.98 | 15.28% | 5.9859 | 45.1659 | 496.8253 | 0.002587% | 99.56%
| 23.159 | BUCHA DE NYLON SEM ABA S6, COM PARAFUSO DE 4,20 X 40 MM EM ACO ZINCADO COM ROSCA SOBERBA, CABECA CHATA E FENDA PHILLIPS | Sinapi | 11950 | un | 1050 | 0.41 | 430.5 | 15.28% | 0.06264 | 0.47264 | 496.272 | 0.002585% | 99.56%
| 24.45 | TRATAMENTO DE JUNTA DE DILATAÇÃO COM MANTA ASFÁLTICA ADERIDA COM MAÇARICO. AF_06/2018 | SINAPI | 98576 | m | 20 | 20.2 | 404 | 22.23% | 4.4897 | 24.6897 | 493.7937 | 0.002572% | 99.56%
| 23.552 | ELETRODUTO FLEXIVEL, EM ACO GALVANIZADO, REVESTIDO EXTERNAMENTE COM PVC PRETO, DIAMETRO EXTERNO DE 40 MM (1 1/4"), TIPO SEALTUBO | Sinapi | 2502 | m | 14 | 30.52 | 427.28 | 15.28% | 4.6629 | 35.1829 | 492.56 | 0.002565% | 99.56%
| 23.834 | PATCH CORD, CATEGORIA 6, EXTENSAO DE 1,50 M | Sinapi | 39606 | un | 18 | 23.6 | 424.8 | 15.28% | 3.6056 | 27.2056 | 489.7011 | 0.00255% | 99.57%
| 23.58 | ADAPTADOR PVC SOLDAVEL CURTO COM BOLSA E ROSCA, 60 MM X 2", PARA AGUA FRIA | Sinapi | 113 | un | 28 | 15.15 | 424.2 | 15.28% | 2.3146 | 17.4646 | 489.0095 | 0.002547% | 99.57%
| 23.1163 | VALVULA DE RETENCAO DE BRONZE, PE COM CRIVOS, EXTREMIDADE COM ROSCA, DE 1 1/2", PARA FUNDO DE POCO | Sinapi | 10236 | un | 4 | 105.85 | 423.4 | 15.28% | 16.1718 | 122.0218 | 488.0873 | 0.002542% | 99.57%
| 23.546 | ELETRODUTO DE PVC RIGIDO SOLDAVEL, CLASSE B, DE 60 MM | Sinapi | 12067 | m | 35 | 12.04 | 421.4 | 15.28% | 1.8395 | 13.8795 | 485.7817 | 0.00253% | 99.57%
| 23.950 | RIPA NAO APARELHADA, *1,5 X 5* CM, EM MACARANDUBA, ANGELIM OU EQUIVALENTE DA REGIAO - BRUTA | Sinapi | 4408 | m | 140 | 3.01 | 421.4 | 15.28% | 0.45987 | 3.4699 | 485.7817 | 0.00253% | 99.58%
| 23.602 | FIO DE COBRE, SOLIDO, CLASSE 1, ISOLACAO EM PVC/A, ANTICHAMA BWF-B, 450/750V, SECAO NOMINAL 6 MM2 | Sinapi | 940 | m | 70 | 5.98 | 418.6 | 15.28% | 0.91363 | 6.8936 | 482.5539 | 0.002513% | 99.58%
| 23.974 | SOQUETE DE BAQUELITE BASE E27, PARA LAMPADAS | Sinapi | 12295 | un | 140 | 2.99 | 418.6 | 15.28% | 0.45681 | 3.4468 | 482.5539 | 0.002513% | 99.58%
| 23.537 | ELETRODUTO DE PVC RIGIDO ROSCAVEL DE 2 1/2 ", SEM LUVA | Sinapi | 2682 | m | 14 | 29.67 | 415.38 | 15.28% | 4.533 | 34.203 | 478.842 | 0.002494% | 99.58%
| 23.427 | CURVA 90 GRAUS, PARA ELETRODUTO, EM ACO GALVANIZADO ELETROLITICO, DIAMETRO DE 50 MM (2") | Sinapi | 2631 | un | 11 | 37.63 | 413.93 | 15.28% | 5.7491 | 43.3791 | 477.1704 | 0.002485% | 99.59%
| 23.693 | JUNCAO PVC, 60 GRAUS, CIRCULAR, DIAMETRO ENTRE 80 E 100 MM, PARA DRENAGEM PLUVIAL PREDIAL | Sinapi | 12625 | un | 35 | 11.76 | 411.6 | 15.28% | 1.7967 | 13.5567 | 474.4844 | 0.002471% | 99.59%
| 23.316 | CAIXA DE PASSAGEM METALICA, DE SOBREPOR, COM TAMPA APARAFUSADA, DIMENSOES 15 X 15 X *10* CM | Sinapi | 20254 | un | 14 | 29.12 | 407.68 | 15.28% | 4.449 | 33.569 | 469.9655 | 0.002448% | 99.59%
| 23.321 | CAIXA SIFONADA PVC, 100 X 100 X 50 MM, COM GRELHA REDONDA, BRANCA | Sinapi | 5103 | un | 14 | 29.07 | 406.98 | 15.28% | 4.4413 | 33.5113 | 469.1586 | 0.002443% | 99.59%
| 23.1083 | TERMINAL METALICO A PRESSAO PARA 1 CABO DE 35 MM2, COM 1 FURO DE FIXACAO | Sinapi | 1587 | UN | 70 | 5.81 | 406.7 | 15.28% | 0.88765 | 6.6977 | 468.8358 | 0.002442% | 99.6%
| 23.1224 | MOTOR DO CONDENSADOR PARA SPLIT DE 24.000 BTU/H | Cotação | n/a | und | 1 | 406.3333 | 406.3333 | 15.28% | 62.0798 | 468.4131 | 468.4131 | 0.002439% | 99.6%
| 23.213 | CABO DE COBRE, FLEXIVEL, CLASSE 4 OU 5, ISOLACAO EM PVC/A, ANTICHAMA BWF-B, 1 CONDUTOR, 450/750 V, SECAO NOMINAL 1,0 MM2 | Sinapi | 39252 | m | 350 | 1.16 | 406 | 15.28% | 0.17723 | 1.3372 | 468.0289 | 0.002437% | 99.6%
| 23.583 | ESGUICHO TIPO JATO SOLIDO, EM LATAO, ENGATE RAPIDO 1 1/2" X 16 MM, PARA MANGUEIRA EM INSTALACAO PREDIAL COMBATE A INCENDIO | Sinapi | 20965 | un | 7 | 57.88 | 405.16 | 15.28% | 8.8429 | 66.7229 | 467.0605 | 0.002432% | 99.6%
| 23.252 | CABO DE COBRE, RIGIDO, CLASSE 2, ISOLACAO EM PVC/A, ANTICHAMA BWF-B, 1 CONDUTOR, 450/750 V, SECAO NOMINAL 2,5 MM2 | Sinapi | 984 | m | 105 | 3.85 | 404.25 | 15.28% | 0.5882 | 4.4382 | 466.0115 | 0.002427% | 99.61%
| 23.636 | INTERRUPTOR INTERMEDIARIO 10A, 250V, CONJUNTO MONTADO PARA EMBUTIR 4" X 2" (PLACA + SUPORTE + MODULO) | Sinapi | 38065 | un | 11 | 36.57 | 402.27 | 15.28% | 5.5872 | 42.1572 | 463.729 | 0.002415% | 99.61%
| 23.1081 | TERMINAL METALICO A PRESSAO PARA 1 CABO DE 25 MM2, COM 1 FURO DE FIXACAO | Sinapi | 1586 | UN | 70 | 5.7 | 399 | 15.28% | 0.87085 | 6.5708 | 459.9594 | 0.002395% | 99.61%
| 23.1259 | TUBO DE ESPUMA DE POLIETILENO EXPANDIDO FLEXIVEL PARA ISOLAMENTO TERMICO DE TUBULACAO DE AR CONDICIONADO, AGUA QUENTE, DN 1/2", E= 10 MM | Sinapi | 39712 | metro | 210 | 1.89 | 396.9 | 15.28% | 0.28876 | 2.1788 | 457.5386 | 0.002383% | 99.61%
| 23.1164 | VALVULA DE RETENCAO DE BRONZE, PE COM CRIVOS, EXTREMIDADE COM ROSCA, DE 1 1/4", PARA FUNDO DE POCO | Sinapi | 10233 | un | 4 | 99.19 | 396.76 | 15.28% | 15.1543 | 114.3443 | 457.3772 | 0.002382% | 99.62%
| 23.534 | ELETRODUTO DE PVC RIGIDO ROSCAVEL DE 1 1/4 ", SEM LUVA | Sinapi | 2684 | m | 35 | 11.32 | 396.2 | 15.28% | 1.7295 | 13.0495 | 456.7316 | 0.002379% | 99.62%
| 23.294 | CAIXA DE ATERRAMENTO EM CONCRETO PRÃ-MOLDADO, DIAMETRO DE 0,30 M E ALTURA DE 0,35 M, SEM FUNDO E COM TAMPA | Sinapi | 34641 | un | 4 | 98.85 | 395.4 | 15.28% | 15.1024 | 113.9524 | 455.8094 | 0.002374% | 99.62%
| 23.1070 | TERMINAL A COMPRESSAO EM COBRE ESTANHADO PARA CABO 70 MM2, 1 FURO E 1 COMPRESSAO, PARA PARAFUSO DE FIXACAO M10 | Sinapi | 1579 | UN | 70 | 5.62 | 393.4 | 15.28% | 0.85863 | 6.4786 | 453.5038 | 0.002362% | 99.62%
| 23.461 | DILUENTE AGUARRAS | Sinapi | 5318 | L | 25 | 15.68 | 392 | 15.28% | 2.3956 | 18.0756 | 451.8899 | 0.002353% | 99.63%
| 23.557 | ELETRODUTO FLEXIVEL, EM ACO, TIPO CONDUITE, DIAMETRO DE 1 1/4" | Sinapi | 12057 | m | 14 | 27.98 | 391.72 | 15.28% | 4.2748 | 32.2548 | 451.5672 | 0.002352% | 99.63%
| 23.61 | ADAPTADOR PVC SOLDAVEL, COM FLANGE E ANEL DE VEDACAO, 20 MM X 1/2", PARA CAIXA D'AGUA | Sinapi | 95 | un | 32 | 12.24 | 391.68 | 15.28% | 1.87 | 14.11 | 451.5211 | 0.002351% | 99.63%
| 23.418 | CURVA 90 GRAUS, LONGA, DE PVC RIGIDO ROSCAVEL, DE 2 1/2", PARA ELETRODUTO | Sinapi | 1887 | un | 11 | 35.56 | 391.16 | 15.28% | 5.4329 | 40.9929 | 450.9216 | 0.002348% | 99.63%
| 23.1263 | TUBO DE ESPUMA DE POLIETILENO EXPANDIDO FLEXIVEL PARA ISOLAMENTO TERMICO DE TUBULACAO DE AR CONDICIONADO, AGUA QUENTE, DN 3/8", E= 10 MM | Sinapi | 39716 | metro | 210 | 1.85 | 388.5 | 15.28% | 0.28264 | 2.1326 | 447.8552 | 0.002332% | 99.64%
| 23.915 | REATOR ELETRONICO BIVOLT PARA 1 LAMPADA FLUORESCENTE DE 18/20 W | Sinapi | 1088 | un | 21 | 18.39 | 386.19 | 15.28% | 2.8096 | 21.1996 | 445.1923 | 0.002318% | 99.64%
| 23.934 | REGISTRO GAVETA BRUTO EM LATAO FORJADO, BITOLA 1 " (REF 1509) | Sinapi | 6019 | un | 7 | 54.64 | 382.48 | 15.28% | 8.3479 | 62.9879 | 440.9155 | 0.002296% | 99.64%
| 23.201 | BUCHA DE REDUCAO DE PVC, SOLDAVEL, LONGA, COM 50 X 20 MM, PARA AGUA FRIA PREDIAL | Sinapi | 825 | un | 70 | 5.36 | 375.2 | 15.28% | 0.8189 | 6.1789 | 432.5232 | 0.002253% | 99.64%
| 23.1223 | MOTOR DO CONDENSADOR PARA SPLIT DE 18.000 BTU/H | Cotação | n/a | und | 1 | 372.1 | 372.1 | 15.28% | 56.8496 | 428.9496 | 428.9496 | 0.002234% | 99.64%
| 23.749 | LUVA DE CORRER, PVC SERIE R, 75 MM, PARA ESGOTO OU AGUAS PLUVIAIS PREDIAIS | Sinapi | 20164 | un | 21 | 17.66 | 370.86 | 15.28% | 2.6981 | 20.3581 | 427.5202 | 0.002226% | 99.65%
| 23.448 | CURVA PVC 90 GRAUS, ROSCAVEL, 1 1/2", AGUA FRIA PREDIAL | Sinapi | 1941 | un | 11 | 33.66 | 370.26 | 15.28% | 5.1426 | 38.8026 | 426.8285 | 0.002223% | 99.65%
| 23.783 | LUVA PVC SOLDAVEL, 75 MM, PARA AGUA FRIA PREDIAL | Sinapi | 3865 | un | 14 | 26.32 | 368.48 | 15.28% | 4.0212 | 30.3412 | 424.7766 | 0.002212% | 99.65%
| 23.169 | BUCHA DE REDUCAO DE FERRO GALVANIZADO, COM ROSCA BSP, DE 1" X 1/2" | Sinapi | 764 | un | 35 | 10.49 | 367.15 | 15.28% | 1.6027 | 12.0927 | 423.2434 | 0.002204% | 99.65%
| 23.170 | BUCHA DE REDUCAO DE FERRO GALVANIZADO, COM ROSCA BSP, DE 1" X 3/4" | Sinapi | 765 | un | 35 | 10.49 | 367.15 | 15.28% | 1.6027 | 12.0927 | 423.2434 | 0.002204% | 99.66%
| 23.928 | REFLETOR REDONDO EM ALUMINIO ANODIZADO PARA LAMPADA VAPOR DE MERCURIO/SODIO, CORPO EM ALUMINIO COM PINTURA EPOXI, PARA LAMPADA E-27 DE 300 W, COM SUPORTE REDONDO E ALCA REGULAVEL PARA FIXACAO. | Sinapi | 13390 | un | 4 | 90.79 | 363.16 | 15.28% | 13.8709 | 104.6609 | 418.6438 | 0.00218% | 99.66%
| 23.351 | CASCALHO DE CAVA | Sinapi | 4743 | m³ | 4 | 90.25 | 361 | 15.28% | 13.7884 | 104.0384 | 416.1538 | 0.002167% | 99.66%
| 23.757 | LUVA DE REDUCAO DE FERRO GALVANIZADO, COM ROSCA BSP, DE 1 1/2" X 1 1/4" | Sinapi | 3936 | un | 14 | 25.54 | 357.56 | 15.28% | 3.902 | 29.442 | 412.1882 | 0.002147% | 99.66%
| 23.124 | ARRUELA EM ALUMINIO, COM ROSCA, DE 2", PARA ELETRODUTO | Sinapi | 39213 | un | 140 | 2.51 | 351.4 | 15.28% | 0.38348 | 2.8935 | 405.0871 | 0.00211% | 99.66%
| 23.997 | TE DE FERRO GALVANIZADO, DE 1/2" | Sinapi | 6294 | un | 35 | 9.88 | 345.8 | 15.28% | 1.5095 | 11.3895 | 398.6315 | 0.002076% | 99.67%
| 23.669 | JOELHO PVC, SOLDAVEL, PB, 45 GRAUS, DN 100 MM, PARA ESGOTO PREDIAL | Sinapi | 3528 | un | 32 | 10.71 | 342.72 | 15.28% | 1.6363 | 12.3463 | 395.0809 | 0.002058% | 99.67%
| 23.808 | LUVA SOLDAVEL COM ROSCA, PVC, 50 MM X 1 1/2", PARA AGUA FRIA PREDIAL | Sinapi | 3871 | un | 11 | 30.98 | 340.78 | 15.28% | 4.7331 | 35.7131 | 392.8445 | 0.002046% | 99.67%
| 23.212 | CABO DE COBRE, FLEXIVEL, CLASSE 4 OU 5, ISOLACAO EM PVC/A, ANTICHAMA BWF-B, 1 CONDUTOR, 450/750 V, SECAO NOMINAL 0,75 MM2 | Sinapi | 1011 | m | 350 | 0.97 | 339.5 | 15.28% | 0.1482 | 1.1182 | 391.369 | 0.002038% | 99.67%
| 23.200 | BUCHA DE REDUCAO DE PVC, SOLDAVEL, LONGA, COM 40 X 25 MM, PARA AGUA FRIA PREDIAL | Sinapi | 834 | un | 70 | 4.8 | 336 | 15.28% | 0.73335 | 5.5333 | 387.3342 | 0.002017% | 99.67%
| 23.155 | BLOCO DE CONCRETO ESTRUTURAL 14 X 19 X 39 CM, FBK 10 MPA (NBR 6136) | Sinapi | 34568 | un | 70 | 4.79 | 335.3 | 15.28% | 0.73182 | 5.5218 | 386.5273 | 0.002013% | 99.68%
| 23.991 | TAMPAO COM CORRENTE, EM LATAO, ENGATE RAPIDO 2 1/2", PARA INSTALACAO PREDIAL DE COMBATE A INCENDIO | Sinapi | 10905 | un | 4 | 83.8 | 335.2 | 15.28% | 12.803 | 96.603 | 386.412 | 0.002012% | 99.68%
| 23.83 | ADAPTADOR PVC, COM REGISTRO, PARA PEAD, 20 MM X 3/4", PARA LIGACAO PREDIAL DE AGUA | Sinapi | 60 | un | 49 | 6.81 | 333.69 | 15.28% | 1.0404 | 7.8504 | 384.6713 | 0.002003% | 99.68%
| 23.680 | JOELHO, PVC SOLDAVEL, 45 GRAUS, 75 MM, PARA AGUA FRIA PREDIAL | Sinapi | 3478 | un | 4 | 82.95 | 331.8 | 15.28% | 12.6731 | 95.6231 | 382.4926 | 0.001992% | 99.68%
| 23.89 | ADAPTADOR, CPVC, SOLDAVEL, 22 MM, PARA AGUA QUENTE | Sinapi | 37998 | un | 51 | 6.48 | 330.48 | 15.28% | 0.99002 | 7.47 | 380.9709 | 0.001984% | 99.68%
| 23.1143 | TUBO PVC, SOLDAVEL, DN 25 MM, AGUA FRIA (NBR-5648) | Sinapi | 9868 | m | 70 | 4.69 | 328.3 | 15.28% | 0.71654 | 5.4065 | 378.4578 | 0.001971% | 99.69%
| 23.571 | ELETRODUTO/CONDULETE DE PVC RIGIDO, LISO, COR CINZA, DE 1", PARA INSTALACOES APARENTES (NBR 5410) | Sinapi | 39255 | m | 14 | 23.22 | 325.08 | 15.28% | 3.5476 | 26.7676 | 374.7459 | 0.001952% | 99.69%
| 23.629 | GRAUTE CIMENTICIO PARA USO GERAL | Sinapi | 134 | kg | 175 | 1.85 | 323.75 | 15.28% | 0.28264 | 2.1326 | 373.2127 | 0.001944% | 99.69%
| 23.1086 | TERMINAL METALICO A PRESSAO PARA 1 CABO DE 6 A 10 MM2, COM 1 FURO DE FIXACAO | Sinapi | 1535 | UN | 70 | 4.59 | 321.3 | 15.28% | 0.70126 | 5.2913 | 370.3884 | 0.001929% | 99.69%
| 23.948 | RELE FOTOELETRICO INTERNO E EXTERNO BIVOLT 1000 W, DE CONECTOR, SEM BASE | Sinapi | 2510 | un | 14 | 22.74 | 318.36 | 15.28% | 3.4742 | 26.2142 | 366.9992 | 0.001911% | 99.69%
| 23.830 | PARAFUSO ZINCADO 5/16 " X 250 MM PARA FIXACAO DE TELHA DE FIBROCIMENTO CANALETE 49, INCLUI BUCHA NYLON S-10 | Sinapi | 4320 | un | 70 | 4.54 | 317.8 | 15.28% | 0.69362 | 5.2336 | 366.3536 | 0.001908% | 99.7%
| 24.13 | ESCORAMENTO DE VALA, TIPO PONTALETEAMENTO, COM PROFUNDIDADE DE 1,5 A 3,0 M, LARGURA MAIOR OU IGUAL A 1,5 M E MENOR QUE 2,5 M. AF_08/2020 | SINAPI | 101573 | m² | 12 | 24.82 | 297.84 | 22.23% | 5.5165 | 30.3365 | 364.0384 | 0.001896% | 99.7%
| 23.1068 | TERMINAL A COMPRESSAO EM COBRE ESTANHADO PARA CABO 50 MM2, 1 FURO E 1 COMPRESSAO, PARA PARAFUSO DE FIXACAO M8 | Sinapi | 1578 | UN | 70 | 4.51 | 315.7 | 15.28% | 0.68904 | 5.199 | 363.9328 | 0.001895% | 99.7%
| 23.1077 | TERMINAL METALICO A PRESSAO PARA 1 CABO DE 16 MM2, COM 1 FURO DE FIXACAO | Sinapi | 1585 | UN | 70 | 4.51 | 315.7 | 15.28% | 0.68904 | 5.199 | 363.9328 | 0.001895% | 99.7%
| 23.115 | ARGAMASSA INDUSTRIALIZADA PARA CHAPISCO ROLADO | Sinapi | 37552 | Kg | 175 | 1.8 | 315 | 15.28% | 0.275 | 2.075 | 363.1259 | 0.001891% | 99.7%
| 23.1226 | MOTOR DO EVAPORADOR PARA SPLIT ATÉ 12.000 BTU/H | Cotação | n/a | und | 1 | 314.0532 | 314.0532 | 15.28% | 47.9812 | 362.0343 | 362.0343 | 0.001885% | 99.71%
| 23.454 | CURVA PVC CURTA 90 GRAUS, 100 MM, PARA ESGOTO PREDIAL | Sinapi | 1966 | un | 11 | 28.54 | 313.94 | 15.28% | 4.3604 | 32.9004 | 361.9039 | 0.001885% | 99.71%
| 23.1260 | TUBO DE ESPUMA DE POLIETILENO EXPANDIDO FLEXIVEL PARA ISOLAMENTO TERMICO DE TUBULACAO DE AR CONDICIONADO, AGUA QUENTE, DN 1/4", E= 10 MM | Sinapi | 39713 | metro | 210 | 1.49 | 312.9 | 15.28% | 0.22764 | 1.7176 | 360.705 | 0.001878% | 99.71%
| 23.88 | ADAPTADOR, CPVC, SOLDAVEL, 15 MM, PARA AGUA QUENTE | Sinapi | 37997 | un | 50 | 6.25 | 312.5 | 15.28% | 0.95488 | 7.2049 | 360.2439 | 0.001876% | 99.71%
| 23.545 | ELETRODUTO DE PVC RIGIDO SOLDAVEL, CLASSE B, DE 50 MM | Sinapi | 2675 | m | 35 | 8.88 | 310.8 | 15.28% | 1.3567 | 10.2367 | 358.2842 | 0.001866% | 99.71%
| 23.199 | BUCHA DE REDUCAO DE PVC, SOLDAVEL, LONGA, COM 40 X 20 MM, PARA AGUA FRIA PREDIAL | Sinapi | 833 | un | 70 | 4.38 | 306.6 | 15.28% | 0.66918 | 5.0492 | 353.4425 | 0.001841% | 99.71%
| 23.1023 | TE SOLDAVEL, PVC, 90 GRAUS, 75 MM, PARA AGUA FRIA PREDIAL (NBR 5648) | Sinapi | 7144 | un | 4 | 76.07 | 304.28 | 15.28% | 11.622 | 87.692 | 350.768 | 0.001827% | 99.72%
| 23.649 | INTERRUPTORES PARALELOS (2 MODULOS) 10A, 250V, CONJUNTO MONTADO PARA EMBUTIR 4" X 2" (PLACA + SUPORTE + MODULOS) | Sinapi | 38070 | un | 14 | 21.66 | 303.24 | 15.28% | 3.3092 | 24.9692 | 349.5692 | 0.001821% | 99.72%
| 23.376 | CONDULETE DE ALUMINIO TIPO T, PARA ELETRODUTO ROSCAVEL DE 1", COM TAMPA CEGA | Sinapi | 2586 | un | 14 | 21.61 | 302.54 | 15.28% | 3.3016 | 24.9116 | 348.7622 | 0.001816% | 99.72%
| 23.601 | FIO DE COBRE, SOLIDO, CLASSE 1, ISOLACAO EM PVC/A, ANTICHAMA BWF-B, 450/750V, SECAO NOMINAL 4 MM2 | Sinapi | 944 | m | 70 | 4.32 | 302.4 | 15.28% | 0.66001 | 4.98 | 348.6008 | 0.001815% | 99.72%
| 24.39 | REMOÇÃO DE RAÍZES REMANESCENTES DE TRONCO DE ÁRVORE COM DIÂMETRO MAIOR OU IGUAL A 0,20 M E MENOR QUE 0,40 M.AF_05/2018 | SINAPI | 98526 | un. | 4 | 70.67 | 282.68 | 22.23% | 15.7072 | 86.3772 | 345.5089 | 0.001799% | 99.72%
| 23.345 | CAP PVC, SOLDAVEL, 75 MM, PARA AGUA FRIA PREDIAL | Sinapi | 1204 | un | 11 | 27.02 | 297.22 | 15.28% | 4.1281 | 31.1481 | 342.6294 | 0.001784% | 99.73%
| 23.48 | ADAPTADOR PVC ROSCAVEL, COM FLANGES E ANEL DE VEDACAO, 1/2", PARA CAIXA D' AGUA | Sinapi | 67 | un | 21 | 14.11 | 296.31 | 15.28% | 2.1557 | 16.2657 | 341.5804 | 0.001779% | 99.73%
| 23.436 | CURVA DE PVC 45 GRAUS, SOLDAVEL, 60 MM, PARA AGUA FRIA PREDIAL (NBR 5648) | Sinapi | 1924 | un | 11 | 26.82 | 295.02 | 15.28% | 4.0976 | 30.9176 | 340.0933 | 0.001771% | 99.73%
| 23.379 | CONDULETE DE ALUMINIO TIPO X, PARA ELETRODUTO ROSCAVEL DE 1", COM TAMPA CEGA | Sinapi | 2581 | un | 14 | 20.68 | 289.52 | 15.28% | 3.1595 | 23.8395 | 333.753 | 0.001738% | 99.73%
| 23.618 | FUSIVEL NH 160 A TAMANHO 00, CAPACIDADE DE INTERRUPCAO DE 120 KA, TENSAO NOMIMNAL DE 500 V | Sinapi | 3294 | un | 21 | 13.77 | 289.17 | 15.28% | 2.1038 | 15.8738 | 333.3495 | 0.001736% | 99.73%
| 23.56 | ADAPTADOR PVC SOLDAVEL CURTO COM BOLSA E ROSCA, 50 MM X 1 1/4", PARA AGUA FRIA | Sinapi | 111 | un | 28 | 10.25 | 287 | 15.28% | 1.566 | 11.816 | 330.848 | 0.001723% | 99.73%
| 23.43 | ACABAMENTO SIMPLES/CONVENCIONAL PARA FORRO PVC, TIPO "U" OU "C", COR BRANCA, COMPRIMENTO 6 M | Sinapi | 36246 | m² | 70 | 4.09 | 286.3 | 15.28% | 0.62487 | 4.7149 | 330.0411 | 0.001719% | 99.74%
| 23.617 | FUSIVEL NH 125 A TAMANHO 00, CAPACIDADE DE INTERRUPCAO DE 120 KA, TENSAO NOMIMNAL DE 500 V | Sinapi | 3297 | un | 21 | 13.56 | 284.76 | 15.28% | 2.0717 | 15.6317 | 328.2658 | 0.00171% | 99.74%
| 23.536 | ELETRODUTO DE PVC RIGIDO ROSCAVEL DE 2 ", SEM LUVA | Sinapi | 2681 | m | 14 | 20.33 | 284.62 | 15.28% | 3.106 | 23.436 | 328.1044 | 0.001709% | 99.74%
| 23.633 | INTERRUPTOR BIPOLAR 10A, 250V, CONJUNTO MONTADO PARA EMBUTIR 4" X 2" (PLACA + SUPORTE + MODULO) | Sinapi | 38064 | un | 11 | 25.78 | 283.58 | 15.28% | 3.9387 | 29.7187 | 326.9055 | 0.001702% | 99.74%
| 23.945 | REGISTRO OU REGULADOR DE GAS COZINHA, VAZAO DE 2 KG/H, 2,8 KPA | Sinapi | 11756 | un | 7 | 40.33 | 282.31 | 15.28% | 6.1616 | 46.4916 | 325.4415 | 0.001695% | 99.74%
| 23.426 | CURVA 90 GRAUS, PARA ELETRODUTO, EM ACO GALVANIZADO ELETROLITICO, DIAMETRO DE 40 MM (1 1/2") | Sinapi | 2632 | un | 11 | 25.63 | 281.93 | 15.28% | 3.9158 | 29.5458 | 325.0034 | 0.001693% | 99.74%
| 23.692 | JUNCAO PVC, 45 GRAUS, ROSCAVEL, 1 1/4", AGUA FRIA PREDIAL | Sinapi | 3657 | un | 35 | 7.84 | 274.4 | 15.28% | 1.1978 | 9.0378 | 316.323 | 0.001647% | 99.75%
| 24.17 | FIXAÇÃO (ENCUNHAMENTO) DE ALVENARIA DE VEDAÇÃO COM TIJOLO MACIÇO. AF_03/2016 | SINAPI | 93202 | m | 10 | 25.75 | 257.5 | 22.23% | 5.7232 | 31.4732 | 314.7324 | 0.001639% | 99.75%
| 23.308 | CAIXA DE DESCARGA DE PLASTICO EXTERNA, DE *9* L, PUXADOR FIO DE NYLON, NAO INCLUSO CANO, BOLSA, ENGATE | Sinapi | 1030 | un | 7 | 39 | 273 | 15.28% | 5.9584 | 44.9584 | 314.7091 | 0.001639% | 99.75%
| 23.456 | CURVA PVC CURTA 90 GRAUS, DN 75 MM, PARA ESGOTO PREDIAL | Sinapi | 1951 | un | 11 | 24.8 | 272.8 | 15.28% | 3.789 | 28.589 | 314.4785 | 0.001638% | 99.75%
| 23.1150 | UNIAO PVC, SOLDAVEL, 50 MM, PARA AGUA FRIA PREDIAL | Sinapi | 9897 | un | 7 | 38.93 | 272.51 | 15.28% | 5.9477 | 44.8777 | 314.1442 | 0.001636% | 99.75%
| 23.619 | FUSIVEL NH 20 A TAMANHO 000, CAPACIDADE DE INTERRUPCAO DE 120 KA, TENSAO NOMIMNAL DE 500 V | Sinapi | 3292 | un | 21 | 12.94 | 271.74 | 15.28% | 1.977 | 14.917 | 313.2566 | 0.001631% | 99.75%
| 23.635 | INTERRUPTOR INTERMEDIARIO 10 A, 250 V (APENAS MODULO) | Sinapi | 38115 | un | 11 | 24.62 | 270.82 | 15.28% | 3.7615 | 28.3815 | 312.196 | 0.001626% | 99.76%
| 23.382 | CONDULETE EM PVC, TIPO "LL", SEM TAMPA, DE 1" | Sinapi | 12019 | un | 14 | 19.27 | 269.78 | 15.28% | 2.9441 | 22.2141 | 310.9971 | 0.00162% | 99.76%
| 23.120 | ARRUELA EM ALUMINIO, COM ROSCA, DE 1 1/2", PARA ELETRODUTO | Sinapi | 39212 | un | 140 | 1.92 | 268.8 | 15.28% | 0.29334 | 2.2133 | 309.8674 | 0.001614% | 99.76%
| 23.365 | CIMENTO PORTLAND ESTRUTURAL BRANCO CPB-32 | Sinapi | 44528 | kg | 105 | 2.56 | 268.8 | 15.28% | 0.39112 | 2.9511 | 309.8674 | 0.001614% | 99.76%
| 23.904 | PUXADOR TUBULAR RETO SIMPLES, EM ALUMINIO CROMADO, COM COMPRIMENTO DE APROX 400 MM E DIAMETRO DE 25 MM | Sinapi | 43601 | un | 4 | 66.91 | 267.64 | 15.28% | 10.2225 | 77.1325 | 308.5302 | 0.001607% | 99.76%
| 23.616 | FUSIVEL NH 100 A TAMANHO 00, CAPACIDADE DE INTERRUPCAO DE 120 KA, TENSAO NOMIMNAL DE 500 V | Sinapi | 3302 | un | 21 | 12.71 | 266.91 | 15.28% | 1.9418 | 14.6518 | 307.6886 | 0.001602% | 99.76%
| 25.21 | POLIDORA DE PISO (POLITRIZ), PESO DE 100KG, DIÂMETRO 450 MM, MOTOR ELÉTRICO, POTÊNCIA 4 HP | SINAPI | 95276 | h | 110 | 2.27 | 249.7 | 22.23% | 0.50453 | 2.7745 | 305.1987 | 0.001589% | 99.77%
| 23.589 | ESPELHO / PLACA DE 3 POSTOS 4" X 2", PARA INSTALACAO DE TOMADAS E INTERRUPTORES | Sinapi | 38094 | un | 70 | 3.77 | 263.9 | 15.28% | 0.57598 | 4.346 | 304.2188 | 0.001584% | 99.77%
| 23.776 | LUVA PARA ELETRODUTO, EM ACO GALVANIZADO ELETROLITICO, DIAMETRO DE 80 MM (3") | Sinapi | 2642 | un | 11 | 23.67 | 260.37 | 15.28% | 3.6163 | 27.2863 | 300.1495 | 0.001563% | 99.77%
| 23.657 | JOELHO DE REDUCAO, PVC, ROSCAVEL COM BUCHA DE LATAO, 90 GRAUS, 3/4" X 1/2", PARA AGUA FRIA PREDIAL | Sinapi | 3497 | un | 14 | 18.54 | 259.56 | 15.28% | 2.8326 | 21.3726 | 299.2157 | 0.001558% | 99.77%
| 23.755 | LUVA DE FERRO GALVANIZADO, COM ROSCA BSP, DE 2" | Sinapi | 3912 | un | 7 | 36.82 | 257.74 | 15.28% | 5.6254 | 42.4454 | 297.1176 | 0.001547% | 99.77%
| 23.1142 | TUBO PVC, SOLDAVEL, DN 20 MM, AGUA FRIA (NBR-5648) | Sinapi | 9867 | m | 70 | 3.66 | 256.2 | 15.28% | 0.55918 | 4.2192 | 295.3424 | 0.001538% | 99.77%
| 23.373 | CONDULETE DE ALUMINIO TIPO LR, PARA ELETRODUTO ROSCAVEL DE 1", COM TAMPA CEGA | Sinapi | 2570 | un | 14 | 18.29 | 256.06 | 15.28% | 2.7944 | 21.0844 | 295.181 | 0.001537% | 99.78%
| 23.615 | FUSIVEL NH *36* A 80 AMPERES, TAMANHO 00, CAPACIDADE DE INTERRUPCAO DE 120 KA, TENSAO NOMIMNAL DE 500 V | Sinapi | 3295 | un | 21 | 12.15 | 255.15 | 15.28% | 1.8563 | 14.0063 | 294.1319 | 0.001532% | 99.78%
| 23.691 | JUNCAO PVC ROSCAVEL, 45 GRAUS, 3/4", PARA AGUA FRIA PREDIAL | Sinapi | 3664 | un | 35 | 7.27 | 254.45 | 15.28% | 1.1107 | 8.3807 | 293.325 | 0.001528% | 99.78%
| 23.634 | INTERRUPTOR BIPOLAR SIMPLES 10 A, 250 V (APENAS MODULO) | Sinapi | 38114 | un | 11 | 23.06 | 253.66 | 15.28% | 3.5231 | 26.5831 | 292.4143 | 0.001523% | 99.78%
| 23.184 | BUCHA DE REDUCAO DE FERRO GALVANIZADO, COM ROSCA BSP, DE 3/4" X 1/2" | Sinapi | 779 | un | 35 | 7.24 | 253.4 | 15.28% | 1.1061 | 8.3461 | 292.1146 | 0.001521% | 99.78%
| 23.27 | ABRACADEIRA EM ACO PARA AMARRACAO DE ELETRODUTOS, TIPO ECONOMICA (GOTA), COM 8" | Sinapi | 39158 | UN | 14 | 18.07 | 252.98 | 15.28% | 2.7607 | 20.8307 | 291.6304 | 0.001519% | 99.78%
| 23.117 | ARGAMASSA POLIMERICA IMPERMEABILIZANTE SEMIFLEXIVEL, BICOMPONENTE (MEMBRANA IMPERMEABILIZANTE ACRILICA) | Sinapi | 135 | Kg | 70 | 3.61 | 252.7 | 15.28% | 0.55154 | 4.1615 | 291.3076 | 0.001517% | 99.78%
| 23.154 | BLOCO CERAMICO / TIJOLO VAZADO PARA ALVENARIA DE VEDACAO, FUROS NA VERTICAL, 19 X 19 X 39 CM (NBR 15270) | Sinapi | 37594 | un | 70 | 3.59 | 251.3 | 15.28% | 0.54848 | 4.1385 | 289.6937 | 0.001509% | 99.79%
| 23.1009 | TE DE REDUCAO, PVC, SOLDAVEL, 90 GRAUS, 75 MM X 50 MM, PARA AGUA FRIA PREDIAL | Sinapi | 7132 | un | 4 | 62.7 | 250.8 | 15.28% | 9.5793 | 72.2793 | 289.1173 | 0.001506% | 99.79%
| 23.1165 | VALVULA DE RETENCAO DE BRONZE, PE COM CRIVOS, EXTREMIDADE COM ROSCA, DE 1", PARA FUNDO DE POCO | Sinapi | 10234 | un | 4 | 62.48 | 249.92 | 15.28% | 9.5457 | 72.0257 | 288.1029 | 0.0015% | 99.79%
| 23.990 | TAMPAO COM CORRENTE, EM LATAO, ENGATE RAPIDO 1 1/2", PARA INSTALACAO PREDIAL DE COMBATE A INCENDIO | Sinapi | 20964 | un | 4 | 62.47 | 249.88 | 15.28% | 9.5442 | 72.0142 | 288.0568 | 0.0015% | 99.79%
| 23.54 | ADAPTADOR PVC SOLDAVEL CURTO COM BOLSA E ROSCA, 40 MM X 1 1/2", PARA AGUA FRIA | Sinapi | 110 | un | 28 | 8.89 | 248.92 | 15.28% | 1.3582 | 10.2482 | 286.9501 | 0.001494% | 99.79%
| 23.319 | CAIXA DE PASSAGEM, EM PVC, DE 4" X 4", PARA ELETRODUTO FLEXIVEL CORRUGADO | Sinapi | 1873 | un | 35 | 7.11 | 248.85 | 15.28% | 1.0863 | 8.1963 | 286.8694 | 0.001494% | 99.79%
| 23.381 | CONDULETE DE ALUMINIO TIPO X, PARA ELETRODUTO ROSCAVEL DE 3/4", COM TAMPA CEGA | Sinapi | 2580 | un | 14 | 17.71 | 247.94 | 15.28% | 2.7057 | 20.4157 | 285.8204 | 0.001489% | 99.79%
| 23.829 | PARAFUSO ROSCA SOBERBA ZINCADO CABECA CHATA FENDA SIMPLES 5,5 X 50 MM (2 ") | Sinapi | 11059 | un | 560 | 0.44 | 246.4 | 15.28% | 0.067223 | 0.50722 | 284.0451 | 0.001479% | 99.8%
| 23.346 | CAP PVC, SOLDAVEL, DN 100 MM, SERIE NORMAL, PARA ESGOTO PREDIAL | Sinapi | 1200 | un | 21 | 11.72 | 246.12 | 15.28% | 1.7906 | 13.5106 | 283.7223 | 0.001478% | 99.8%
| 23.742 | LUVA DE CORRER PARA TUBO SOLDAVEL, PVC, 50 MM, PARA AGUA FRIA PREDIAL | Sinapi | 3847 | un | 7 | 35.01 | 245.07 | 15.28% | 5.3488 | 40.3588 | 282.5119 | 0.001471% | 99.8%
| 23.211 | CABO DE COBRE, FLEXIVEL, CLASSE 4 OU 5, ISOLACAO EM PVC/A, ANTICHAMA BWF-B, 1 CONDUTOR, 450/750 V, SECAO NOMINAL 0,5 MM2 | Sinapi | 39251 | m | 350 | 0.7 | 245 | 15.28% | 0.10695 | 0.80695 | 282.4312 | 0.001471% | 99.8%
| 23.625 | GRAMPO METALICO TIPO OLHAL PARA HASTE DE ATERRAMENTO DE 3/4'', CONDUTOR DE *10* A 50 MM2 | Sinapi | 416 | un | 21 | 11.59 | 243.39 | 15.28% | 1.7707 | 13.3607 | 280.5752 | 0.001461% | 99.8%
| 23.833 | PATCH CORD, CATEGORIA 5 E, EXTENSAO DE 2,50 M | Sinapi | 39605 | un | 18 | 13.48 | 242.64 | 15.28% | 2.0595 | 15.5395 | 279.7107 | 0.001457% | 99.8%
| 23.939 | REGISTRO GAVETA BRUTO EM LATAO FORJADO, BITOLA 3/4 " (REF 1509) | Sinapi | 6016 | un | 7 | 34.61 | 242.27 | 15.28% | 5.2877 | 39.8977 | 279.2841 | 0.001454% | 99.8%
| 24.41 | PINTURA DE FAIXA DE PEDESTRE OU ZEBRADA TINTA RETRORREFLETIVA A BASE DE RESINA ACRÍLICA COM MICROESFERAS DE VIDRO, E = 30 CM, APLICAÇÃO MANUAL. AF_05/2021 | SINAPI | 102509 | m² | 10 | 22.77 | 227.7 | 22.23% | 5.0609 | 27.8309 | 278.309 | 0.001449% | 99.81%
| 23.119 | ARRUELA EM ALUMINIO, COM ROSCA, DE 1 1/4", PARA ELETRODUTO | Sinapi | 39211 | un | 140 | 1.72 | 240.8 | 15.28% | 0.26278 | 1.9828 | 277.5895 | 0.001446% | 99.81%
| 23.195 | BUCHA DE REDUCAO DE PVC, SOLDAVEL, CURTA, COM 60 X 50 MM, PARA AGUA FRIA PREDIAL | Sinapi | 818 | un | 35 | 6.84 | 239.4 | 15.28% | 1.045 | 7.885 | 275.9756 | 0.001437% | 99.81%
| 23.544 | ELETRODUTO DE PVC RIGIDO SOLDAVEL, CLASSE B, DE 40 MM | Sinapi | 12070 | m | 35 | 6.83 | 239.05 | 15.28% | 1.0435 | 7.8735 | 275.5722 | 0.001435% | 99.81%
| 23.112 | ARGAMASSA COLANTE TIPO AC III | Sinapi | 37595 | Kg | 140 | 1.69 | 236.6 | 15.28% | 0.2582 | 1.9482 | 272.7479 | 0.00142% | 99.81%
| 23.812 | MASSA DE REJUNTE EM PO PARA DRYWALL, A BASE DE GESSO, SECAGEM RAPIDA, PARA TRATAMENTO DE JUNTAS DE CHAPA DE GESSO (NECESSITA ADICAO DE AGUA) | Sinapi | 39434 | kg | 70 | 3.37 | 235.9 | 15.28% | 0.51487 | 3.8849 | 271.9409 | 0.001416% | 99.81%
| 23.637 | INTERRUPTOR PARALELO + TOMADA 2P+T 10A, 250V, CONJUNTO MONTADO PARA EMBUTIR 4" X 2" (PLACA + SUPORTE + MODULOS) | Sinapi | 38078 | un | 11 | 21.34 | 234.74 | 15.28% | 3.2603 | 24.6003 | 270.6037 | 0.001409% | 99.81%
| 23.1116 | TOMADA INDUSTRIAL DE EMBUTIR 3P+T 30 A, 440 V, COM TRAVA, COM PLACA | Sinapi | 7525 | un | 4 | 58.59 | 234.36 | 15.28% | 8.9514 | 67.5414 | 270.1656 | 0.001407% | 99.82%
| 23.94 | ADESIVO ESTRUTURAL A BASE DE RESINA EPOXI, BICOMPONENTE, FLUIDO | Sinapi | 156 | kg | 4 | 58.33 | 233.32 | 15.28% | 8.9117 | 67.2417 | 268.9667 | 0.001401% | 99.82%
| 23.1171 | VALVULA EM METAL CROMADO PARA PIA AMERICANA 3.1/2 X 1.1/2 " | Sinapi | 6157 | un | 4 | 58.29 | 233.16 | 15.28% | 8.9056 | 67.1956 | 268.7823 | 0.0014% | 99.82%
| 23.383 | CONDULETE EM PVC, TIPO "LL", SEM TAMPA, DE 1/2" OU 3/4" | Sinapi | 12020 | un | 14 | 16.56 | 231.84 | 15.28% | 2.53 | 19.09 | 267.2606 | 0.001392% | 99.82%
| 23.425 | CURVA 90 GRAUS, PARA ELETRODUTO, EM ACO GALVANIZADO ELETROLITICO, DIAMETRO DE 32 MM (1 1/4") | Sinapi | 2618 | un | 11 | 21.02 | 231.22 | 15.28% | 3.2114 | 24.2314 | 266.5459 | 0.001388% | 99.82%
| 23.937 | REGISTRO GAVETA BRUTO EM LATAO FORJADO, BITOLA 1/2 " (REF 1509) | Sinapi | 6020 | un | 7 | 32.82 | 229.74 | 15.28% | 5.0143 | 37.8343 | 264.8398 | 0.001379% | 99.82%
| 23.630 | GRELHA FIXA, PVC CROMADA, REDONDA, 150 MM, PARA RALOS E CAIXAS | Sinapi | 11732 | un | 7 | 32.56 | 227.92 | 15.28% | 4.9745 | 37.5345 | 262.7417 | 0.001368% | 99.82%
| 23.929 | REGISTRO DE ESFERA PVC, COM CABECA QUADRADA, COM ROSCA EXTERNA, 1/2" | Sinapi | 6029 | un | 7 | 32.37 | 226.59 | 15.28% | 4.9455 | 37.3155 | 261.2085 | 0.00136% | 99.83%
| 23.380 | CONDULETE DE ALUMINIO TIPO X, PARA ELETRODUTO ROSCAVEL DE 1/2", COM TAMPA CEGA | Sinapi | 2579 | un | 14 | 16.16 | 226.24 | 15.28% | 2.4689 | 18.6289 | 260.8051 | 0.001358% | 99.83%
| 23.1169 | VALVULA DE RETENCAO DE BRONZE, PE COM CRIVOS, EXTREMIDADE COM ROSCA, DE 3/4", PARA FUNDO DE POCO | Sinapi | 10229 | un | 4 | 56.51 | 226.04 | 15.28% | 8.6336 | 65.1436 | 260.5745 | 0.001357% | 99.83%
| 23.573 | ELETRODUTO/CONDULETE DE PVC RIGIDO, LISO, COR CINZA, DE 3/4", PARA INSTALACOES APARENTES (NBR 5410) | Sinapi | 39253 | m | 14 | 15.99 | 223.86 | 15.28% | 2.443 | 18.433 | 258.0614 | 0.001344% | 99.83%
| 23.791 | LUVA SIMPLES, PVC SERIE R, 150 MM, PARA ESGOTO OU AGUAS PLUVIAIS PREDIAIS | Sinapi | 20171 | un | 4 | 55.9 | 223.6 | 15.28% | 8.5404 | 64.4404 | 257.7617 | 0.001342% | 99.83%
| 23.832 | PATCH CORD, CATEGORIA 5 E, EXTENSAO DE 1,50 M | Sinapi | 39604 | un | 18 | 12.41 | 223.38 | 15.28% | 1.896 | 14.306 | 257.5081 | 0.001341% | 99.83%
| 23.1117 | TOMADA INDUSTRIAL DE EMBUTIR 3P+T 30 A, 440 V, COM TRAVA, SEM PLACA | Sinapi | 7524 | un | 4 | 55.21 | 220.84 | 15.28% | 8.435 | 63.645 | 254.58 | 0.001326% | 99.83%
| 23.743 | LUVA DE CORRER PARA TUBO SOLDAVEL, PVC, 60 MM, PARA AGUA FRIA PREDIAL | Sinapi | 38022 | un | 4 | 54.69 | 218.76 | 15.28% | 8.3556 | 63.0456 | 252.1823 | 0.001313% | 99.84%
| 23.149 | BARRA DE FERRO CHATO, RETANGULAR, 50,8 MM X 6,35 MM (L X E), 2,53 KG/M | Sinapi | 559 | un | 6 | 36.36 | 218.16 | 15.28% | 5.5551 | 41.9151 | 251.4906 | 0.00131% | 99.84%
| 23.198 | BUCHA DE REDUCAO DE PVC, SOLDAVEL, LONGA, COM 32 X 20 MM, PARA AGUA FRIA PREDIAL | Sinapi | 832 | un | 70 | 3.09 | 216.3 | 15.28% | 0.47209 | 3.5621 | 249.3464 | 0.001299% | 99.84%
| 23.741 | LUVA DE CORRER PARA TUBO SOLDAVEL, PVC, 32 MM, PARA AGUA FRIA PREDIAL | Sinapi | 38021 | un | 7 | 30.84 | 215.88 | 15.28% | 4.7117 | 35.5517 | 248.8622 | 0.001296% | 99.84%
| 23.587 | ESPELHO / PLACA DE 2 POSTOS 4" X 2", PARA INSTALACAO DE TOMADAS E INTERRUPTORES | Sinapi | 38093 | un | 70 | 3.08 | 215.6 | 15.28% | 0.47056 | 3.5506 | 248.5395 | 0.001294% | 99.84%
| 23.171 | BUCHA DE REDUCAO DE FERRO GALVANIZADO, COM ROSCA BSP, DE 1/2" X 1/4" | Sinapi | 770 | un | 35 | 6.01 | 210.35 | 15.28% | 0.91821 | 6.9282 | 242.4874 | 0.001263% | 99.84%
| 23.172 | BUCHA DE REDUCAO DE FERRO GALVANIZADO, COM ROSCA BSP, DE 1/2" X 3/8" | Sinapi | 12394 | un | 35 | 6.01 | 210.35 | 15.28% | 0.91821 | 6.9282 | 242.4874 | 0.001263% | 99.84%
| 23.444 | CURVA DE PVC 90 GRAUS, SOLDAVEL, 50 MM, PARA AGUA FRIA PREDIAL (NBR 5648) | Sinapi | 1959 | un | 11 | 19.1 | 210.1 | 15.28% | 2.9181 | 22.0181 | 242.1992 | 0.001261% | 99.84%
| 23.933 | REGISTRO DE PRESSAO PVC, ROSCAVEL, VOLANTE SIMPLES, DE 3/4" | Sinapi | 11718 | un | 7 | 29.89 | 209.23 | 15.28% | 4.5666 | 34.4566 | 241.1963 | 0.001256% | 99.85%
| 23.586 | ESPELHO / PLACA DE 1 POSTO 4" X 2", PARA INSTALACAO DE TOMADAS E INTERRUPTORES | Sinapi | 38092 | un | 70 | 2.98 | 208.6 | 15.28% | 0.45529 | 3.4353 | 240.47 | 0.001252% | 99.85%
| 23.1130 | TRAVA / PRENDEDOR DE PORTA, EM LATAO CROMADO, MONTADO EM PISO | Sinapi | 11572 | un | 7 | 29.41 | 205.87 | 15.28% | 4.4933 | 33.9033 | 237.3229 | 0.001236% | 99.85%
| 23.979 | SPRINKLER TIPO PENDENTE, 79 GRAUS CELSIUS (BULBO AMARELO), ACABAMENTO NATURAL, 3/4" - 20 MM | Sinapi | 21043 | un | 4 | 51.34 | 205.36 | 15.28% | 7.8437 | 59.1837 | 236.735 | 0.001233% | 99.85%
| 23.690 | JUNCAO PVC ROSCAVEL, 45 GRAUS, 1/2", PARA AGUA FRIA PREDIAL | Sinapi | 3654 | un | 35 | 5.86 | 205.1 | 15.28% | 0.89529 | 6.7553 | 236.4353 | 0.001231% | 99.85%
| 23.968 | SIFAO PLASTICO TIPO COPO PARA TANQUE, 1.1/4 X 1.1/2 " | Sinapi | 6146 | un | 14 | 14.65 | 205.1 | 15.28% | 2.2382 | 16.8882 | 236.4353 | 0.001231% | 99.85%
| 23.966 | SIFAO PLASTICO TIPO COPO PARA PIA AMERICANA 1.1/2 X 1.1/2 " | Sinapi | 6145 | un | 14 | 14.63 | 204.82 | 15.28% | 2.2352 | 16.8652 | 236.1125 | 0.00123% | 99.85%
| 23.95 | ADESIVO ESTRUTURAL A BASE DE RESINA EPOXI, BICOMPONENTE, PASTOSO (TIXOTROPICO) | Sinapi | 131 | kg | 4 | 49.88 | 199.52 | 15.28% | 7.6207 | 57.5007 | 230.0028 | 0.001198% | 99.85%
| 23.156 | BRACO / CANO PARA CHUVEIRO ELETRICO, EM ALUMINIO, 30 CM X 1/2 " | Sinapi | 11685 | un | 7 | 27.6 | 193.2 | 15.28% | 4.2167 | 31.8167 | 222.7172 | 0.00116% | 99.86%
| 23.967 | SIFAO PLASTICO TIPO COPO PARA PIA OU LAVATORIO, 1 X 1.1/2 " | Sinapi | 6149 | un | 14 | 13.8 | 193.2 | 15.28% | 2.1084 | 15.9084 | 222.7172 | 0.00116% | 99.86%
| 23.651 | INTERRUPTORES SIMPLES (2 MODULOS) + 1 INTERRUPTOR PARALELO 10A, 250V, CONJUNTO MONTADO PARA EMBUTIR 4" X 2" (PLACA + SUPORTE + MODULOS) | Sinapi | 38072 | un | 7 | 27.16 | 190.12 | 15.28% | 4.1495 | 31.3095 | 219.1666 | 0.001141% | 99.86%
| 23.604 | FITA DE PAPEL REFORCADA COM LAMINA DE METAL PARA REFORCO DE CANTOS DE CHAPA DE GESSO PARA DRYWALL | Sinapi | 39432 | m | 70 | 2.69 | 188.3 | 15.28% | 0.41098 | 3.101 | 217.0686 | 0.00113% | 99.86%
| 23.41 | ABRACADEIRA, GALVANIZADA/ZINCADA, ROSCA SEM FIM, PARAFUSO INOX, LARGURA FITA *12,6 A *14 MM, D = 4" A 4 3/4" | Sinapi | 11929 | UN | 14 | 13.33 | 186.62 | 15.28% | 2.0366 | 15.3666 | 215.1319 | 0.00112% | 99.86%
| 23.377 | CONDULETE DE ALUMINIO TIPO T, PARA ELETRODUTO ROSCAVEL DE 1/2", COM TAMPA CEGA | Sinapi | 2573 | un | 14 | 13.33 | 186.62 | 15.28% | 2.0366 | 15.3666 | 215.1319 | 0.00112% | 99.86%
| 23.1066 | TERMINAL A COMPRESSAO EM COBRE ESTANHADO PARA CABO 35 MM2, 1 FURO E 1 COMPRESSAO, PARA PARAFUSO DE FIXACAO M8 | Sinapi | 1577 | UN | 70 | 2.6 | 182 | 15.28% | 0.39723 | 2.9972 | 209.806 | 0.001093% | 99.86%
| 23.152 | BASE PARA MASTRO DE PARA-RAIOS DIAMETRO NOMINAL 2" | Sinapi | 10956 | pc | 4 | 45.5 | 182 | 15.28% | 6.9515 | 52.4515 | 209.806 | 0.001093% | 99.86%
| 23.740 | LUVA DE CORRER PARA TUBO SOLDAVEL, PVC, 25 MM, PARA AGUA FRIA PREDIAL | Sinapi | 3873 | un | 14 | 12.9 | 180.6 | 15.28% | 1.9709 | 14.8709 | 208.1922 | 0.001084% | 99.86%
| 23.824 | PAPELEIRA DE PAREDE EM METAL CROMADO SEM TAMPA | Sinapi | 11703 | un | 4 | 45.13 | 180.52 | 15.28% | 6.895 | 52.025 | 208.0999 | 0.001084% | 99.87%
| 23.770 | LUVA PARA ELETRODUTO, EM ACO GALVANIZADO ELETROLITICO, DIAMETRO DE 20 MM (3/4") | Sinapi | 2637 | un | 70 | 2.56 | 179.2 | 15.28% | 0.39112 | 2.9511 | 206.5783 | 0.001076% | 99.87%
| 23.600 | FIO DE COBRE, SOLIDO, CLASSE 1, ISOLACAO EM PVC/A, ANTICHAMA BWF-B, 450/750V, SECAO NOMINAL 2,5 MM2 | Sinapi | 939 | m | 70 | 2.53 | 177.1 | 15.28% | 0.38653 | 2.9165 | 204.1574 | 0.001063% | 99.87%
| 23.572 | ELETRODUTO/CONDULETE DE PVC RIGIDO, LISO, COR CINZA, DE 1/2", PARA INSTALACOES APARENTES (NBR 5410) | Sinapi | 39254 | m | 14 | 12.55 | 175.7 | 15.28% | 1.9174 | 14.4674 | 202.5435 | 0.001055% | 99.87%
| 23.533 | ELETRODUTO DE PVC RIGIDO ROSCAVEL DE 1 1/2 ", SEM LUVA | Sinapi | 2680 | m | 14 | 12.44 | 174.16 | 15.28% | 1.9006 | 14.3406 | 200.7682 | 0.001046% | 99.87%
| 24.12 | ESCAVAÇÃO HORIZONTAL, INCLUINDO CARGA, DESCARGA E TRANSPORTE EM SOLO DE 1A CATEGORIA COM TRATOR DE ESTEIRAS (347HP/LÂMINA: 8,70M3) E CAMINHÃO BASCULANTE DE 10M3, DMT ATÉ 200M. AF_07/2020 | SINAPI | 101137 | m³ | 12 | 13.65 | 163.8 | 22.23% | 3.0339 | 16.6839 | 200.2065 | 0.001043% | 99.87%
| 23.414 | CURVA 180 GRAUS, DE PVC RIGIDO ROSCAVEL, DE 1 1/2", PARA ELETRODUTO | Sinapi | 12033 | un | 11 | 15.69 | 172.59 | 15.28% | 2.3971 | 18.0871 | 198.9584 | 0.001036% | 99.87%
| 23.443 | CURVA DE PVC 90 GRAUS, SOLDAVEL, 40 MM, PARA AGUA FRIA PREDIAL (NBR 5648) | Sinapi | 1958 | un | 11 | 15.67 | 172.37 | 15.28% | 2.3941 | 18.0641 | 198.7048 | 0.001035% | 99.87%
| 23.543 | ELETRODUTO DE PVC RIGIDO SOLDAVEL, CLASSE B, DE 32 MM | Sinapi | 2679 | m | 35 | 4.91 | 171.85 | 15.28% | 0.75015 | 5.6602 | 198.1053 | 0.001032% | 99.87%
| 23.435 | CURVA DE PVC 45 GRAUS, SOLDAVEL, 50 MM, PARA AGUA FRIA PREDIAL (NBR 5648) | Sinapi | 1930 | un | 11 | 15.56 | 171.16 | 15.28% | 2.3773 | 17.9373 | 197.3099 | 0.001028% | 99.87%
| 23.775 | LUVA PARA ELETRODUTO, EM ACO GALVANIZADO ELETROLITICO, DIAMETRO DE 65 MM (2 1/2") | Sinapi | 2640 | un | 11 | 15.55 | 171.05 | 15.28% | 2.3757 | 17.9257 | 197.1831 | 0.001027% | 99.88%
| 23.336 | CAP PVC, ROSCAVEL, 2", AGUA FRIA PREDIAL | Sinapi | 1211 | un | 11 | 15.48 | 170.28 | 15.28% | 2.365 | 17.845 | 196.2955 | 0.001022% | 99.88%
| 24.20 | FURO EM BANCADA DE MARMORE OU GRANITO | SBC | 697 | un. | 8 | 20 | 160 | 22.23% | 4.4452 | 24.4452 | 195.5619 | 0.001018% | 99.88%
| 23.332 | CAP PVC, ROSCAVEL, 1 1/2", AGUA FRIA PREDIAL | Sinapi | 1210 | un | 11 | 15.22 | 167.42 | 15.28% | 2.3253 | 17.5453 | 192.9985 | 0.001005% | 99.88%
| 24.34 | PREPARO DE FUNDO DE VALA COM LARGURA MENOR QUE 1,5 M (ACERTO DO SOLO NATURAL). AF_08/2020 | SINAPI | 101616 | m² | 30 | 5.26 | 157.8 | 22.23% | 1.1691 | 6.4291 | 192.8729 | 0.001004% | 99.88%
| 23.1107 | TINTA MINERAL IMPERMEAVEL EM PO, BRANCA | Sinapi | 7342 | kg | 70 | 2.38 | 166.6 | 15.28% | 0.36362 | 2.7436 | 192.0532 | 0.001% | 99.88%
| 23.144 | BARRA DE FERRO CHATO, RETANGULAR, 38,1 MM X 12,7 MM (L X E), 3,79 KG/M | Sinapi | 557 | un | 3 | 54.75 | 164.25 | 15.28% | 8.3647 | 63.1147 | 189.3442 | 0.0009861% | 99.88%
| 23.807 | LUVA SOLDAVEL COM ROSCA, PVC, 40 MM X 1 1/4", PARA AGUA FRIA PREDIAL | Sinapi | 3905 | un | 11 | 14.92 | 164.12 | 15.28% | 2.2795 | 17.1995 | 189.1943 | 0.0009853% | 99.88%
| 23.344 | CAP PVC, SOLDAVEL, 60 MM, PARA AGUA FRIA PREDIAL | Sinapi | 1195 | un | 11 | 14.86 | 163.46 | 15.28% | 2.2703 | 17.1303 | 188.4335 | 0.0009813% | 99.88%
| 23.980 | SPRINKLER TIPO PENDENTE, 79 GRAUS CELSIUS (BULBO AMARELO,) ACABAMENTO NATURAL OU CROMADO, 1/2" - 15 MM | Sinapi | 21042 | un | 4 | 40.64 | 162.56 | 15.28% | 6.209 | 46.849 | 187.396 | 0.0009759% | 99.88%
| 23.333 | CAP PVC, ROSCAVEL, 1 1/4", AGUA FRIA PREDIAL | Sinapi | 1203 | un | 11 | 14.75 | 162.25 | 15.28% | 2.2535 | 17.0035 | 187.0386 | 0.0009741% | 99.89%
| 23.827 | PARAFUSO DE ACO TIPO CHUMBADOR PARABOLT, DIAMETRO 3/8", COMPRIMENTO 75 MM | Sinapi | 11964 | un | 70 | 2.31 | 161.7 | 15.28% | 0.35292 | 2.6629 | 186.4046 | 0.0009708% | 99.89%
| 23.53 | ADAPTADOR PVC SOLDAVEL CURTO COM BOLSA E ROSCA, 32 MM X 1", PARA AGUA FRIA | Sinapi | 108 | un | 70 | 2.3 | 161 | 15.28% | 0.3514 | 2.6514 | 185.5977 | 0.0009666% | 99.89%
| 23.1065 | TERMINAL A COMPRESSAO EM COBRE ESTANHADO PARA CABO 25 MM2, 1 FURO E 1 COMPRESSAO, PARA PARAFUSO DE FIXACAO M8 | Sinapi | 1576 | UN | 70 | 2.3 | 161 | 15.28% | 0.3514 | 2.6514 | 185.5977 | 0.0009666% | 99.89%
| 23.457 | CURVA PVC LONGA 45G, DN 50 MM, PARA ESGOTO PREDIAL | Sinapi | 10765 | un | 11 | 14.62 | 160.82 | 15.28% | 2.2337 | 16.8537 | 185.3902 | 0.0009655% | 99.89%
| 23.348 | CAP PVC, SOLDAVEL, DN 75 MM, SERIE NORMAL, PARA ESGOTO PREDIAL | Sinapi | 12910 | un | 18 | 8.87 | 159.66 | 15.28% | 1.3552 | 10.2252 | 184.0529 | 0.0009585% | 99.89%
| 23.796 | LUVA SIMPLES, PVC, SOLDAVEL, DN 150 MM, SERIE NORMAL, PARA ESGOTO PREDIAL | Sinapi | 38676 | un | 4 | 39.78 | 159.12 | 15.28% | 6.0776 | 45.8576 | 183.4304 | 0.0009553% | 99.89%
| 23.371 | CONDULETE DE ALUMINIO TIPO E, PARA ELETRODUTO ROSCAVEL DE 1/2", COM TAMPA CEGA | Sinapi | 2591 | un | 14 | 11.24 | 157.36 | 15.28% | 1.7173 | 12.9573 | 181.4015 | 0.0009447% | 99.89%
| 23.654 | INTERRUPTORES SIMPLES (3 MODULOS) 10A, 250V, CONJUNTO MONTADO PARA EMBUTIR 4" X 2" (PLACA + SUPORTE + MODULOS) | Sinapi | 38071 | un | 7 | 22.42 | 156.94 | 15.28% | 3.4253 | 25.8453 | 180.9174 | 0.0009422% | 99.89%
| 23.247 | CABO DE COBRE, RIGIDO, CLASSE 2, ISOLACAO EM PVC/A, ANTICHAMA BWF-B, 1 CONDUTOR, 450/750 V, SECAO NOMINAL 1,5 MM2 | Sinapi | 983 | m | 105 | 1.49 | 156.45 | 15.28% | 0.22764 | 1.7176 | 180.3525 | 0.0009392% | 99.89%
| 23.57 | ADAPTADOR PVC SOLDAVEL CURTO COM BOLSA E ROSCA, 50 MM X1 1/2", PARA AGUA FRIA | Sinapi | 112 | un | 28 | 5.58 | 156.24 | 15.28% | 0.85252 | 6.4325 | 180.1104 | 0.000938% | 99.9%
| 23.1010 | TE PVC, SOLDAVEL, COM BUCHA DE LATAO NA BOLSA CENTRAL, 90 GRAUS, 25 MM X 1/2", PARA AGUA FRIA PREDIAL | Sinapi | 7137 | un | 14 | 11.11 | 155.54 | 15.28% | 1.6974 | 12.8074 | 179.3035 | 0.0009338% | 99.9%
| 23.6 | ABRACADEIRA DE NYLON PARA AMARRACAO DE CABOS, COMPRIMENTO DE 390 X *4,6* MM | Sinapi | 408 | UN | 210 | 0.74 | 155.4 | 15.28% | 0.11306 | 0.85306 | 179.1421 | 0.0009329% | 99.9%
| 23.459 | CURVA PVC LONGA 90 GRAUS, 50 MM, PARA ESGOTO PREDIAL | Sinapi | 1968 | un | 11 | 14 | 154 | 15.28% | 2.1389 | 16.1389 | 177.5282 | 0.0009245% | 99.9%
| 23.419 | CURVA 90 GRAUS, LONGA, DE PVC RIGIDO ROSCAVEL, DE 2", PARA ELETRODUTO | Sinapi | 1876 | un | 11 | 13.94 | 153.34 | 15.28% | 2.1298 | 16.0698 | 176.7674 | 0.0009206% | 99.9%
| 23.374 | CONDULETE DE ALUMINIO TIPO LR, PARA ELETRODUTO ROSCAVEL DE 1/2", COM TAMPA CEGA | Sinapi | 2569 | un | 14 | 10.91 | 152.74 | 15.28% | 1.6668 | 12.5768 | 176.0757 | 0.000917% | 99.9%
| 23.1022 | TE SOLDAVEL, PVC, 90 GRAUS, 60 MM, PARA AGUA FRIA PREDIAL (NBR 5648) | Sinapi | 7143 | un | 4 | 38.03 | 152.12 | 15.28% | 5.8102 | 43.8402 | 175.361 | 0.0009133% | 99.9%
| 23.315 | CAIXA DE LUZ "4 X 4" EM ACO ESMALTADA | Sinapi | 2557 | un | 35 | 4.32 | 151.2 | 15.28% | 0.66001 | 4.98 | 174.3004 | 0.0009077% | 99.9%
| 23.626 | GRAMPO METALICO TIPO OLHAL PARA HASTE DE ATERRAMENTO DE 5/8'', CONDUTOR DE *10* A 50 MM2 | Sinapi | 425 | un | 21 | 7.18 | 150.78 | 15.28% | 1.097 | 8.277 | 173.8162 | 0.0009052% | 99.9%
| 23.624 | GRAMPO METALICO TIPO OLHAL PARA HASTE DE ATERRAMENTO DE 1/2'', CONDUTOR DE *10* A 50 MM2 | Sinapi | 38055 | un | 21 | 7 | 147 | 15.28% | 1.0695 | 8.0695 | 169.4587 | 0.0008825% | 99.9%
| 24.3 | PINTURA DE MEIO-FIO COM TINTA BRANCA A BASE DE CAL (CAIAÇÃO). AF_05/2021 | SINAPI | 102498 | m | 100 | 1.38 | 138 | 22.23% | 0.30672 | 1.6867 | 168.6721 | 0.0008784% | 99.9%
| 23.1017 | TE SANITARIO, PVC, DN 100 X 75 MM, SERIE NORMAL PARA ESGOTO PREDIAL | Sinapi | 11656 | un | 7 | 20.68 | 144.76 | 15.28% | 3.1595 | 23.8395 | 166.8765 | 0.0008691% | 99.91%
| 23.679 | JOELHO, PVC SOLDAVEL, 45 GRAUS, 60 MM, PARA AGUA FRIA PREDIAL | Sinapi | 3477 | un | 4 | 36.1 | 144.4 | 15.28% | 5.5154 | 41.6154 | 166.4615 | 0.0008669% | 99.91%
| 23.364 | CIMENTO PORTLAND COMPOSTO CP II-32 | Sinapi | 1379 | kg | 210 | 0.68 | 142.8 | 15.28% | 0.10389 | 0.78389 | 164.6171 | 0.0008573% | 99.91%
| 23.111 | ARGAMASSA COLANTE AC II | Sinapi | 34353 | Kg | 140 | 1.02 | 142.8 | 15.28% | 0.15584 | 1.1758 | 164.6171 | 0.0008573% | 99.91%
| 23.194 | BUCHA DE REDUCAO DE PVC, SOLDAVEL, CURTA, COM 50 X 40 MM, PARA AGUA FRIA PREDIAL | Sinapi | 819 | un | 35 | 4.07 | 142.45 | 15.28% | 0.62182 | 4.6918 | 164.2136 | 0.0008552% | 99.91%
| 23.964 | SIFAO PLASTICO EXTENSIVEL UNIVERSAL, TIPO COPO | Sinapi | 20262 | un | 14 | 10.04 | 140.56 | 15.28% | 1.5339 | 11.5739 | 162.0348 | 0.0008439% | 99.91%
| 23.453 | CURVA PVC CURTA 90 G, DN 50 MM, PARA ESGOTO PREDIAL | Sinapi | 1932 | un | 11 | 12.68 | 139.48 | 15.28% | 1.9373 | 14.6173 | 160.7898 | 0.0008374% | 99.91%
| 23.369 | CONDULETE DE ALUMINIO TIPO C, PARA ELETRODUTO ROSCAVEL DE 1/2", COM TAMPA CEGA | Sinapi | 2558 | un | 14 | 9.87 | 138.18 | 15.28% | 1.5079 | 11.3779 | 159.2912 | 0.0008296% | 99.91%
| 23.559 | ELETRODUTO FLEXIVEL, EM ACO, TIPO CONDUITE, DIAMETRO DE 1/2" | Sinapi | 12059 | m | 14 | 9.82 | 137.48 | 15.28% | 1.5003 | 11.3203 | 158.4843 | 0.0008254% | 99.91%
| 23.639 | INTERRUPTOR PARALELO 10A, 250V, CONJUNTO MONTADO PARA EMBUTIR 4" X 2" (PLACA + SUPORTE + MODULO) | Sinapi | 38063 | un | 11 | 12.44 | 136.84 | 15.28% | 1.9006 | 14.3406 | 157.7465 | 0.0008215% | 99.91%
| 23.739 | LUVA DE CORRER PARA TUBO SOLDAVEL, PVC, 20 MM, PARA AGUA FRIA PREDIAL | Sinapi | 3854 | un | 14 | 9.74 | 136.36 | 15.28% | 1.4881 | 11.2281 | 157.1931 | 0.0008186% | 99.91%
| 23.121 | ARRUELA EM ALUMINIO, COM ROSCA, DE 1", PARA ELETRODUTO | Sinapi | 39210 | un | 140 | 0.96 | 134.4 | 15.28% | 0.14667 | 1.1067 | 154.9337 | 0.0008069% | 99.91%
| 23.127 | ARRUELA EM ALUMINIO, COM ROSCA, DE 3/8", PARA ELETRODUTO | Sinapi | 39207 | un | 140 | 0.96 | 134.4 | 15.28% | 0.14667 | 1.1067 | 154.9337 | 0.0008069% | 99.92%
| 24.11 | ESCAVAÇÃO MECANIZADA DE VALA COM PROF. MAIOR QUE 1,5 M ATÉ 3,0 M (MÉDIA MONTANTE E JUSANTE/UMA COMPOSIÇÃO POR TRECHO), ESCAVADEIRA (0,8 M3), LARGURA ATÉ 1,5 M, EM SOLO DE 1A CATEGORIA, EM LOCAIS COM ALTO NÍVEL DE INTERFERÊNCIA. AF_02/2021 | SINAPI | 90084 | m³ | 12 | 10.38 | 124.56 | 22.23% | 2.3071 | 12.6871 | 152.2449 | 0.0007929% | 99.92%
| 23.653 | INTERRUPTORES SIMPLES (2 MODULOS) 10A, 250V, CONJUNTO MONTADO PARA EMBUTIR 4" X 2" (PLACA + SUPORTE + MODULOS) | Sinapi | 38068 | un | 7 | 18.75 | 131.25 | 15.28% | 2.8646 | 21.6146 | 151.3024 | 0.000788% | 99.92%
| 23.320 | CAIXA OCTOGONAL DE FUNDO MOVEL, EM PVC, DE 4" X 4", PARA ELETRODUTO FLEXIVEL CORRUGADO | Sinapi | 12001 | un | 14 | 9.24 | 129.36 | 15.28% | 1.4117 | 10.6517 | 149.1237 | 0.0007766% | 99.92%
| 23.638 | INTERRUPTOR PARALELO 10A, 250V (APENAS MODULO) | Sinapi | 38113 | un | 11 | 11.59 | 127.49 | 15.28% | 1.7707 | 13.3607 | 146.968 | 0.0007654% | 99.92%
| 23.114 | ARGAMASSA INDUSTRIALIZADA MULTIUSO, PARA REVESTIMENTO INTERNO E EXTERNO E ASSENTAMENTO DE BLOCOS DIVERSOS | Sinapi | 371 | Kg | 210 | 0.6 | 126 | 15.28% | 0.091668 | 0.69167 | 145.2503 | 0.0007564% | 99.92%
| 24.33 | POLIMENTO PISO GRANITO/MARMORE C/ESMERILHADEIRA ELETRICA | SBC | 210040 | m² | 5 | 23.65 | 118.25 | 22.23% | 5.2565 | 28.9065 | 144.5324 | 0.0007527% | 99.92%
| 23.318 | CAIXA DE PASSAGEM, EM PVC, DE 4" X 2", PARA ELETRODUTO FLEXIVEL CORRUGADO | Sinapi | 1872 | un | 35 | 3.58 | 125.3 | 15.28% | 0.54695 | 4.127 | 144.4434 | 0.0007522% | 99.92%
| 23.666 | JOELHO PVC, SOLDAVEL, 90 GRAUS, 60 MM, PARA AGUA FRIA PREDIAL | Sinapi | 3539 | un | 4 | 30.76 | 123.04 | 15.28% | 4.6995 | 35.4595 | 141.8381 | 0.0007387% | 99.92%
| 23.361 | CHUMBADOR, DIAMETRO 1/4" COM PARAFUSO 1/4" X 40 MM | Sinapi | 11976 | un | 105 | 1.16 | 121.8 | 15.28% | 0.17723 | 1.3372 | 140.4087 | 0.0007312% | 99.92%
| 23.40 | ABRACADEIRA, GALVANIZADA/ZINCADA, ROSCA SEM FIM, PARAFUSO INOX, LARGURA FITA *12,6 A *14 MM, D = 3" A 3 3/4" | Sinapi | 11928 | UN | 14 | 8.61 | 120.54 | 15.28% | 1.3154 | 9.9254 | 138.9562 | 0.0007237% | 99.92%
| 23.802 | LUVA SOLDAVEL COM BUCHA DE LATAO, PVC, 25 MM X 3/4" | Sinapi | 3870 | un | 14 | 8.52 | 119.28 | 15.28% | 1.3017 | 9.8217 | 137.5037 | 0.0007161% | 99.92%
| 23.532 | ELETRODUTO DE PVC RIGIDO ROSCAVEL DE 1 ", SEM LUVA | Sinapi | 2685 | m | 14 | 8.5 | 119 | 15.28% | 1.2986 | 9.7986 | 137.1809 | 0.0007144% | 99.92%
| 23.55 | ADAPTADOR PVC SOLDAVEL CURTO COM BOLSA E ROSCA, 40 MM X 1 1/4", PARA AGUA FRIA | Sinapi | 109 | un | 27 | 4.38 | 118.26 | 15.28% | 0.66918 | 5.0492 | 136.3278 | 0.00071% | 99.93%
| 23.670 | JOELHO, PVC COM ROSCA E BUCHA LATAO, 90 GRAUS, 3/4", PARA AGUA FRIA PREDIAL | Sinapi | 3489 | un | 7 | 16.83 | 117.81 | 15.28% | 2.5713 | 19.4013 | 135.8091 | 0.0007073% | 99.93%
| 23.570 | ELETRODUTO PVC FLEXIVEL CORRUGADO, REFORCADO, COR LARANJA, DE 32 MM, PARA LAJES E PISOS | Sinapi | 39245 | m | 14 | 8.39 | 117.46 | 15.28% | 1.2818 | 9.6718 | 135.4056 | 0.0007052% | 99.93%
| 23.784 | LUVA PVC, ROSCAVEL, 2 1/2", AGUA FRIA PREDIAL | Sinapi | 3902 | un | 4 | 29.29 | 117.16 | 15.28% | 4.4749 | 33.7649 | 135.0598 | 0.0007034% | 99.93%
| 23.411 | CUMEEIRA PARA TELHA CERAMICA, COMPRIMENTO DE *41* CM, RENDIMENTO DE *3* TELHAS/M | Sinapi | 7181 | un | 35 | 3.34 | 116.9 | 15.28% | 0.51029 | 3.8503 | 134.76 | 0.0007018% | 99.93%
| 23.101 | ANEL DE EXPANSAO EM COBRE, ENGATE RAPIDO 2 1/2", PARA EMPATACAO MANGUEIRA DE COMBATE A INCENDIO PREDIAL | Sinapi | 20976 | um | 7 | 16.6 | 116.2 | 15.28% | 2.5362 | 19.1362 | 133.9531 | 0.0006976% | 99.93%
| 23.1063 | TERMINAL A COMPRESSAO EM COBRE ESTANHADO PARA CABO 16 MM2, 1 FURO E 1 COMPRESSAO, PARA PARAFUSO DE FIXACAO M6 | Sinapi | 1575 | UN | 70 | 1.66 | 116.2 | 15.28% | 0.25362 | 1.9136 | 133.9531 | 0.0006976% | 99.93%
| 23.110 | ARGAMASSA COLANTE AC I PARA CERAMICAS | Sinapi | 1381 | Kg | 210 | 0.55 | 115.5 | 15.28% | 0.084029 | 0.63403 | 133.1461 | 0.0006934% | 99.93%
| 23.575 | ELETRODUTO/DUTO PEAD FLEXIVEL PAREDE SIMPLES, CORRUGACAO HELICOIDAL, COR PRETA, SEM ROSCA, DE 3", PARA CABEAMENTO SUBTERRANEO (NBR 15715) | Sinapi | 2442 | m | 14 | 8.22 | 115.08 | 15.28% | 1.2559 | 9.4759 | 132.662 | 0.0006909% | 99.93%
| 23.449 | CURVA PVC 90 GRAUS, ROSCAVEL, 1", AGUA FRIA PREDIAL | Sinapi | 1939 | un | 11 | 10.46 | 115.06 | 15.28% | 1.5981 | 12.0581 | 132.6389 | 0.0006908% | 99.93%
| 23.927 | REDUCAO FIXA TIPO STORZ, ENGATE RAPIDO 2.1/2" X 1.1/2", EM LATAO, PARA INSTALACAO PREDIAL COMBATE A INCENDIO PREDIAL | Sinapi | 20972 | un | 1 | 114.28 | 114.28 | 15.28% | 17.4598 | 131.7398 | 131.7398 | 0.0006861% | 99.93%
| 23.965 | SIFAO PLASTICO FLEXIVEL SAIDA VERTICAL PARA COLUNA LAVATORIO, 1 X 1.1/2 " | Sinapi | 6148 | un | 14 | 8.15 | 114.1 | 15.28% | 1.2452 | 9.3952 | 131.5323 | 0.000685% | 99.93%
| 23.1016 | TE REDUCAO PVC, ROSCAVEL, 90 GRAUS, 1.1/2" X 3/4", AGUA FRIA PREDIAL | Sinapi | 7126 | un | 4 | 28.5 | 114 | 15.28% | 4.3542 | 32.8542 | 131.417 | 0.0006844% | 99.93%
| 23.542 | ELETRODUTO DE PVC RIGIDO SOLDAVEL, CLASSE B, DE 25 MM | Sinapi | 2678 | m | 35 | 3.18 | 111.3 | 15.28% | 0.48584 | 3.6658 | 128.3045 | 0.0006682% | 99.93%
| 23.598 | FIO DE COBRE, SOLIDO, CLASSE 1, ISOLACAO EM PVC/A, ANTICHAMA BWF-B, 450/750V, SECAO NOMINAL 1,5 MM2 | Sinapi | 938 | m | 70 | 1.58 | 110.6 | 15.28% | 0.24139 | 1.8214 | 127.4975 | 0.000664% | 99.93%
| 23.343 | CAP PVC, SOLDAVEL, 50 MM, PARA AGUA FRIA PREDIAL | Sinapi | 1194 | un | 11 | 9.88 | 108.68 | 15.28% | 1.5095 | 11.3895 | 125.2842 | 0.0006525% | 99.94%
| 23.145 | BARRA DE FERRO CHATO, RETANGULAR, 38,1 MM X 6,35 MM (L X E), 1,89 KG/M | Sinapi | 552 | un | 4 | 27.16 | 108.64 | 15.28% | 4.1495 | 31.3095 | 125.2381 | 0.0006522% | 99.94%
| 23.25 | ABRACADEIRA EM ACO PARA AMARRACAO DE ELETRODUTOS, TIPO D, COM 4" E CUNHA DE FIXACAO | Sinapi | 39126 | UN | 14 | 7.64 | 106.96 | 15.28% | 1.1672 | 8.8072 | 123.3014 | 0.0006421% | 99.94%
| 23.782 | LUVA PVC SOLDAVEL, 60 MM, PARA AGUA FRIA PREDIAL | Sinapi | 3864 | un | 7 | 15.13 | 105.91 | 15.28% | 2.3116 | 17.4416 | 122.091 | 0.0006358% | 99.94%
| 23.39 | ABRACADEIRA, GALVANIZADA/ZINCADA, ROSCA SEM FIM, PARAFUSO INOX, LARGURA FITA *12,6 A *14 MM, D = 2" A 2 1/2" | Sinapi | 11927 | UN | 14 | 7.52 | 105.28 | 15.28% | 1.1489 | 8.6689 | 121.3647 | 0.000632% | 99.94%
| 23.424 | CURVA 90 GRAUS, PARA ELETRODUTO, EM ACO GALVANIZADO ELETROLITICO, DIAMETRO DE 25 MM (1") | Sinapi | 2617 | un | 11 | 9.23 | 101.53 | 15.28% | 1.4102 | 10.6402 | 117.0418 | 0.0006095% | 99.94%
| 23.672 | JOELHO, PVC SERIE R, 45 GRAUS, DN 50 MM, PARA ESGOTO OU AGUAS PLUVIAIS PREDIAIS | Sinapi | 20149 | un | 11 | 9.21 | 101.31 | 15.28% | 1.4071 | 10.6171 | 116.7882 | 0.0006082% | 99.94%
| 23.658 | JOELHO PVC COM VISITA, 90 GRAUS, DN 100 X 50 MM, SERIE NORMAL, PARA ESGOTO PREDIAL | Sinapi | 10836 | un | 4 | 24.83 | 99.32 | 15.28% | 3.7935 | 28.6235 | 114.4942 | 0.0005963% | 99.94%
| 23.580 | ENGATE/RABICHO FLEXIVEL PLASTICO (PVC OU ABS) BRANCO 1/2 " X 40 CM | Sinapi | 11681 | un | 21 | 4.67 | 98.07 | 15.28% | 0.71348 | 5.3835 | 113.0532 | 0.0005888% | 99.94%
| 23.1061 | TERMINAL A COMPRESSAO EM COBRE ESTANHADO PARA CABO 10 MM2, 1 FURO E 1 COMPRESSAO, PARA PARAFUSO DE FIXACAO M6 | Sinapi | 1574 | UN | 70 | 1.4 | 98 | 15.28% | 0.21389 | 1.6139 | 112.9725 | 0.0005883% | 99.94%
| 23.442 | CURVA DE PVC 90 GRAUS, SOLDAVEL, 32 MM, PARA AGUA FRIA PREDIAL (NBR 5648) | Sinapi | 1957 | un | 11 | 8.82 | 97.02 | 15.28% | 1.3475 | 10.1675 | 111.8428 | 0.0005825% | 99.94%
| 23.19 | ABRACADEIRA EM ACO PARA AMARRACAO DE ELETRODUTOS, TIPO D, COM 3 1/2" E CUNHA DE FIXACAO | Sinapi | 39135 | UN | 14 | 6.79 | 95.06 | 15.28% | 1.0374 | 7.8274 | 109.5833 | 0.0005707% | 99.94%
| 23.865 | PERFIL U DE ABAS IGUAIS, EM ALUMINIO, 1/2" (1,27 X 1,27 CM), PARA PORTA OU JANELA DE CORRER | Sinapi | 11552 | m | 14 | 6.77 | 94.78 | 15.28% | 1.0343 | 7.8043 | 109.2605 | 0.000569% | 99.94%
| 23.118 | ARRUELA EM ACO GALVANIZADO, DIAMETRO EXTERNO = 35MM, ESPESSURA = 3MM, DIAMETRO DO FURO= 18MM | Sinapi | 13348 | un | 70 | 1.35 | 94.5 | 15.28% | 0.20625 | 1.5563 | 108.9378 | 0.0005673% | 99.94%
| 23.415 | CURVA 90 GRAUS, LONGA, DE PVC RIGIDO ROSCAVEL, DE 1 1/2", PARA ELETRODUTO | Sinapi | 1875 | un | 11 | 8.58 | 94.38 | 15.28% | 1.3109 | 9.8909 | 108.7994 | 0.0005666% | 99.94%
| 23.26 | ABRACADEIRA EM ACO PARA AMARRACAO DE ELETRODUTOS, TIPO D, COM 4" E PARAFUSO DE FIXACAO | Sinapi | 399 | UN | 14 | 6.73 | 94.22 | 15.28% | 1.0282 | 7.7582 | 108.615 | 0.0005657% | 99.94%
| 23.813 | MASSA DE REJUNTE PRONTA PARA TRATAMENTO DE JUNTAS DE CHAPA DE GESSO PARA DRYWALL, SEM ADICAO DE AGUA | Sinapi | 39433 | L | 35 | 2.68 | 93.8 | 15.28% | 0.40945 | 3.0895 | 108.1308 | 0.0005631% | 99.95%
| 23.767 | LUVA EM PVC RIGIDO ROSCAVEL, DE 3", PARA ELETRODUTO | Sinapi | 1896 | un | 4 | 23.14 | 92.56 | 15.28% | 3.5353 | 26.6753 | 106.7014 | 0.0005557% | 99.95%
| 23.1069 | TERMINAL A COMPRESSAO EM COBRE ESTANHADO PARA CABO 6 MM2, 1 FURO E 1 COMPRESSAO, PARA PARAFUSO DE FIXACAO M6 | Sinapi | 1573 | UN | 70 | 1.3 | 91 | 15.28% | 0.19861 | 1.4986 | 104.903 | 0.0005463% | 99.95%
| 23.1008 | TE DE REDUCAO, PVC, SOLDAVEL, 90 GRAUS, 50 MM X 40 MM, PARA AGUA FRIA PREDIAL | Sinapi | 7131 | un | 4 | 22.58 | 90.32 | 15.28% | 3.4498 | 26.0298 | 104.1191 | 0.0005422% | 99.95%
| 23.541 | ELETRODUTO DE PVC RIGIDO SOLDAVEL, CLASSE B, DE 20 MM | Sinapi | 2676 | m | 35 | 2.54 | 88.9 | 15.28% | 0.38806 | 2.9281 | 102.4822 | 0.0005337% | 99.95%
| 23.434 | CURVA DE PVC 45 GRAUS, SOLDAVEL, 40 MM, PARA AGUA FRIA PREDIAL (NBR 5648) | Sinapi | 1929 | un | 11 | 8.02 | 88.22 | 15.28% | 1.2253 | 9.2453 | 101.6983 | 0.0005296% | 99.95%
| 23.1 | ABRACADEIRA DE LATAO PARA FIXACAO DE CABO PARA-RAIO, DIMENSOES 32 X 24 X 24 MM | Sinapi | 11270 | UN | 35 | 2.52 | 88.2 | 15.28% | 0.38501 | 2.905 | 101.6752 | 0.0005295% | 99.95%
| 23.126 | ARRUELA EM ALUMINIO, COM ROSCA, DE 3/4", PARA ELETRODUTO | Sinapi | 39209 | un | 140 | 0.62 | 86.8 | 15.28% | 0.094724 | 0.71472 | 100.0613 | 0.0005211% | 99.95%
| 23.193 | BUCHA DE REDUCAO DE PVC, SOLDAVEL, CURTA, COM 40 X 32 MM, PARA AGUA FRIA PREDIAL | Sinapi | 812 | un | 35 | 2.47 | 86.45 | 15.28% | 0.37737 | 2.8474 | 99.6579 | 0.000519% | 99.95%
| 23.673 | JOELHO, PVC SERIE R, 45 GRAUS, DN 75 MM, PARA ESGOTO OU AGUAS PLUVIAIS PREDIAIS | Sinapi | 20150 | un | 4 | 21.47 | 85.88 | 15.28% | 3.2802 | 24.7502 | 99.0008 | 0.0005156% | 99.95%
| 23.668 | JOELHO PVC, SOLDAVEL, COM BUCHA DE LATAO, 90 GRAUS, 25 MM X 1/2", PARA AGUA FRIA PREDIAL | Sinapi | 20147 | un | 11 | 7.72 | 84.92 | 15.28% | 1.1795 | 8.8995 | 97.8941 | 0.0005098% | 99.95%
| 23.574 | ELETRODUTO/DUTO PEAD FLEXIVEL PAREDE SIMPLES, CORRUGACAO HELICOIDAL, COR PRETA, SEM ROSCA, DE 2", PARA CABEAMENTO SUBTERRANEO (NBR 15715) | Sinapi | 2446 | m | 14 | 5.87 | 82.18 | 15.28% | 0.89682 | 6.7668 | 94.7355 | 0.0004934% | 99.95%
| 23.750 | LUVA DE FERRO GALVANIZADO, COM ROSCA BSP MACHO/FEMEA, DE 3/4" | Sinapi | 12404 | un | 7 | 11.67 | 81.69 | 15.28% | 1.7829 | 13.4529 | 94.1706 | 0.0004904% | 99.95%
| 24.38 | Remoção de portas, de forma manual, sem aproveitamento. AF 12/2017 | SINAPI | 97644 | m² | 10 | 7.66 | 76.6 | 22.23% | 1.7025 | 9.3625 | 93.6252 | 0.0004876% | 99.95%
| 23.1119 | TOMADA PARA ANTENA DE TV, CABO COAXIAL DE 9 MM, CONJUNTO MONTADO PARA EMBUTIR 4" X 2" (PLACA + SUPORTE + MODULO) | Sinapi | 38084 | un | 4 | 20.14 | 80.56 | 15.28% | 3.077 | 23.217 | 92.868 | 0.0004836% | 99.95%
| 23.46 | ACO CA-50, 8,0 MM, VERGALHAO | Sinapi | 33 | kg | 7 | 11.35 | 79.45 | 15.28% | 1.7341 | 13.0841 | 91.5884 | 0.000477% | 99.95%
| 23.20 | ABRACADEIRA EM ACO PARA AMARRACAO DE ELETRODUTOS, TIPO D, COM 3" E CUNHA DE FIXACAO | Sinapi | 39134 | UN | 14 | 5.65 | 79.1 | 15.28% | 0.86321 | 6.5132 | 91.1849 | 0.0004749% | 99.95%
| 23.45 | ACO CA-50, 6,3 MM, VERGALHAO | Sinapi | 32 | kg | 7 | 11.29 | 79.03 | 15.28% | 1.7249 | 13.0149 | 91.1042 | 0.0004745% | 99.95%
| 23.667 | JOELHO PVC, SOLDAVEL, COM BUCHA DE LATAO, 90 GRAUS, 20 MM X 1/2", PARA AGUA FRIA PREDIAL | Sinapi | 3515 | un | 11 | 7.17 | 78.87 | 15.28% | 1.0954 | 8.2654 | 90.9198 | 0.0004735% | 99.95%
| 23.1149 | UNIAO PVC, SOLDAVEL, 25 MM, PARA AGUA FRIA PREDIAL | Sinapi | 9906 | un | 7 | 11.25 | 78.75 | 15.28% | 1.7188 | 12.9688 | 90.7815 | 0.0004728% | 99.95%
| 23.751 | LUVA DE FERRO GALVANIZADO, COM ROSCA BSP, DE 1 1/4" | Sinapi | 3911 | un | 4 | 19.64 | 78.56 | 15.28% | 3.0006 | 22.6406 | 90.5624 | 0.0004716% | 99.96%
| 23.416 | CURVA 90 GRAUS, LONGA, DE PVC RIGIDO ROSCAVEL, DE 1 1/4", PARA ELETRODUTO | Sinapi | 1874 | un | 11 | 7.08 | 77.88 | 15.28% | 1.0817 | 8.1617 | 89.7785 | 0.0004676% | 99.96%
| 23.100 | ANEL DE EXPANSAO EM COBRE, ENGATE RAPIDO 1 1/2", PARA EMPATACAO MANGUEIRA DE COMBATE A INCENDIO PREDIAL | Sinapi | 20975 | un | 7 | 10.99 | 76.93 | 15.28% | 1.6791 | 12.6691 | 88.6834 | 0.0004619% | 99.96%
| 23.914 | RALO SIFONADO QUADRADO, PVC, 100 X 53 MM, SAIDA 40 MM, COM GRELHA QUADRADA BRANCA | Sinapi | 11745 | un | 4 | 19.22 | 76.88 | 15.28% | 2.9364 | 22.1564 | 88.6258 | 0.0004616% | 99.96%
| 23.594 | FERROLHO COM FECHO / TRINCO REDONDO, EM ACO GALVANIZADO / ZINCADO, DE SOBREPOR, COM COMPRIMENTO DE 6" E ESPESSURA MINIMA DA CHAPA DE 1,50 MM | Sinapi | 3120 | un | 7 | 10.94 | 76.58 | 15.28% | 1.6714 | 12.6114 | 88.2799 | 0.0004597% | 99.96%
| 23.1067 | TERMINAL A COMPRESSAO EM COBRE ESTANHADO PARA CABO 4 MM2, 1 FURO E 1 COMPRESSAO, PARA PARAFUSO DE FIXACAO M5 | Sinapi | 1571 | UN | 70 | 1.09 | 76.3 | 15.28% | 0.16653 | 1.2565 | 87.9572 | 0.0004581% | 99.96%
| 23.539 | ELETRODUTO DE PVC RIGIDO ROSCAVEL DE 3/4 ", SEM LUVA | Sinapi | 2674 | m | 14 | 5.44 | 76.16 | 15.28% | 0.83113 | 6.2711 | 87.7958 | 0.0004572% | 99.96%
| 23.44 | ACO CA-50, 10,0 MM, VERGALHAO | Sinapi | 34 | kg | 7 | 10.7 | 74.9 | 15.28% | 1.6348 | 12.3348 | 86.3433 | 0.0004497% | 99.96%
| 23.787 | LUVA PVC, ROSCAVEL, 2", AGUA FRIA PREDIAL | Sinapi | 3879 | un | 4 | 18.67 | 74.68 | 15.28% | 2.8524 | 21.5224 | 86.0896 | 0.0004483% | 99.96%
| 23.774 | LUVA PARA ELETRODUTO, EM ACO GALVANIZADO ELETROLITICO, DIAMETRO DE 50 MM (2") | Sinapi | 2643 | un | 7 | 10.65 | 74.55 | 15.28% | 1.6271 | 12.2771 | 85.9398 | 0.0004476% | 99.96%
| 23.806 | LUVA SOLDAVEL COM ROSCA, PVC, 32 MM X 1", PARA AGUA FRIA PREDIAL | Sinapi | 3860 | un | 11 | 6.74 | 74.14 | 15.28% | 1.0297 | 7.7697 | 85.4671 | 0.0004451% | 99.96%
| 23.1007 | TE DE REDUCAO, PVC, SOLDAVEL, 90 GRAUS, 50 MM X 32 MM, PARA AGUA FRIA PREDIAL | Sinapi | 7130 | un | 4 | 18.41 | 73.64 | 15.28% | 2.8127 | 21.2227 | 84.8908 | 0.0004421% | 99.96%
| 23.452 | CURVA PVC 90 GRAUS, ROSCAVEL, 3/4", AGUA FRIA PREDIAL | Sinapi | 1938 | un | 11 | 6.69 | 73.59 | 15.28% | 1.0221 | 7.7121 | 84.8331 | 0.0004418% | 99.96%
| 23.1090 | TIJOLO CERAMICO LAMINADO 5,5 X 11 X 23 CM (L X A X C) | Sinapi | 34401 | un | 35 | 2.1 | 73.5 | 15.28% | 0.32084 | 2.4208 | 84.7294 | 0.0004413% | 99.96%
| 23.932 | REGISTRO DE PRESSAO PVC, ROSCAVEL, VOLANTE SIMPLES, DE 1/2" | Sinapi | 6038 | un | 7 | 10.48 | 73.36 | 15.28% | 1.6011 | 12.0811 | 84.568 | 0.0004404% | 99.96%
| 23.21 | ABRACADEIRA EM ACO PARA AMARRACAO DE ELETRODUTOS, TIPO D, COM 3" E PARAFUSO DE FIXACAO | Sinapi | 398 | UN | 14 | 5.21 | 72.94 | 15.28% | 0.79599 | 6.006 | 84.0838 | 0.0004379% | 99.96%
| 23.122 | ARRUELA EM ALUMINIO, COM ROSCA, DE 1/2", PARA ELETRODUTO | Sinapi | 39208 | un | 140 | 0.52 | 72.8 | 15.28% | 0.079446 | 0.59945 | 83.9224 | 0.0004371% | 99.96%
| 23.37 | ABRACADEIRA EM ACO PARA AMARRACAO DE ELETRODUTOS, TIPO U SIMPLES, COM 4" | Sinapi | 39145 | UN | 14 | 5.19 | 72.66 | 15.28% | 0.79293 | 5.9829 | 83.761 | 0.0004362% | 99.96%
| 23.314 | CAIXA DE LUZ "4 X 2" EM ACO ESMALTADA | Sinapi | 2556 | un | 35 | 2.04 | 71.4 | 15.28% | 0.31167 | 2.3517 | 82.3085 | 0.0004287% | 99.96%
| 23.925 | REBITE DE ALUMINIO VAZADO DE REPUXO, 3,2 X 8 MM (1KG = 1025 UNIDADES) | Sinapi | 5104 | kg | 1 | 70.69 | 70.69 | 15.28% | 10.8001 | 81.4901 | 81.4901 | 0.0004244% | 99.96%
| 23.753 | LUVA DE FERRO GALVANIZADO, COM ROSCA BSP, DE 1/2" | Sinapi | 3908 | un | 11 | 6.35 | 69.85 | 15.28% | 0.97016 | 7.3202 | 80.5217 | 0.0004193% | 99.96%
| 23.143 | BARRA DE FERRO CHATO, RETANGULAR, 25,4 MM X 6,35 MM (L X E), 1,2265 KG/M | Sinapi | 555 | un | 4 | 17.45 | 69.8 | 15.28% | 2.666 | 20.116 | 80.4641 | 0.000419% | 99.96%
| 23.780 | LUVA PVC SOLDAVEL, 40 MM, PARA AGUA FRIA PREDIAL | Sinapi | 3862 | un | 14 | 4.95 | 69.3 | 15.28% | 0.75626 | 5.7063 | 79.8877 | 0.000416% | 99.96%
| 23.417 | CURVA 90 GRAUS, LONGA, DE PVC RIGIDO ROSCAVEL, DE 1", PARA ELETRODUTO | Sinapi | 1884 | un | 11 | 6.28 | 69.08 | 15.28% | 0.95946 | 7.2395 | 79.6341 | 0.0004147% | 99.97%
| 23.765 | LUVA EM PVC RIGIDO ROSCAVEL, DE 2 1/2", PARA ELETRODUTO | Sinapi | 1907 | un | 4 | 17.23 | 68.92 | 15.28% | 2.6324 | 19.8624 | 79.4496 | 0.0004138% | 99.97%
| 23.38 | ABRACADEIRA PVC, PARA CALHA PLUVIAL, DIAMETRO ENTRE 80 E 100 MM, PARA DRENAGEM PREDIAL | Sinapi | 12615 | UN | 14 | 4.91 | 68.74 | 15.28% | 0.75015 | 5.6602 | 79.2421 | 0.0004127% | 99.97%
| 23.567 | ELETRODUTO PVC FLEXIVEL CORRUGADO, COR AMARELA, DE 32 MM | Sinapi | 2690 | m | 14 | 4.89 | 68.46 | 15.28% | 0.7471 | 5.6371 | 78.9194 | 0.000411% | 99.97%
| 23.926 | REDUCAO EXCENTRICA PVC P/ ESG PREDIAL DN 100 X 50MM | Sinapi | 20043 | un | 7 | 9.61 | 67.27 | 15.28% | 1.4682 | 11.0782 | 77.5475 | 0.0004039% | 99.97%
| 23.422 | CURVA 90 GRAUS, PARA ELETRODUTO, EM ACO GALVANIZADO ELETROLITICO, DIAMETRO DE 15 MM (1/2") | Sinapi | 2616 | un | 11 | 6 | 66 | 15.28% | 0.91668 | 6.9167 | 76.0835 | 0.0003962% | 99.97%
| 23.16 | ABRACADEIRA EM ACO PARA AMARRACAO DE ELETRODUTOS, TIPO D, COM 2 1/2" E PARAFUSO DE FIXACAO | Sinapi | 397 | UN | 14 | 4.68 | 65.52 | 15.28% | 0.71501 | 5.395 | 75.5302 | 0.0003934% | 99.97%
| 23.671 | JOELHO, PVC SERIE R, 45 GRAUS, DN 40 MM, PARA ESGOTO OU AGUAS PLUVIAIS PREDIAIS | Sinapi | 20148 | un | 11 | 5.95 | 65.45 | 15.28% | 0.90904 | 6.859 | 75.4495 | 0.0003929% | 99.97%
| 23.678 | JOELHO, PVC SOLDAVEL, 45 GRAUS, 50 MM, PARA AGUA FRIA PREDIAL | Sinapi | 3503 | un | 7 | 9.32 | 65.24 | 15.28% | 1.4239 | 10.7439 | 75.2074 | 0.0003917% | 99.97%
| 23.794 | LUVA SIMPLES, PVC SERIE R, 75 MM, PARA ESGOTO OU AGUAS PLUVIAIS PREDIAIS | Sinapi | 20169 | un | 4 | 15.52 | 62.08 | 15.28% | 2.3712 | 17.8912 | 71.5646 | 0.0003727% | 99.97%
| 23.153 | BLOCO CERAMICO / TIJOLO VAZADO PARA ALVENARIA DE VEDACAO, 8 FUROS NA HORIZONTAL, DE 9 X 19 X 19 CM (L XA X C) | Sinapi | 7271 | un | 70 | 0.88 | 61.6 | 15.28% | 0.13445 | 1.0144 | 71.0113 | 0.0003698% | 99.97%
| 23.455 | CURVA PVC CURTA 90 GRAUS, DN 40 MM, PARA ESGOTO PREDIAL | Sinapi | 1933 | un | 11 | 5.58 | 61.38 | 15.28% | 0.85252 | 6.4325 | 70.7577 | 0.0003685% | 99.97%
| 23.535 | ELETRODUTO DE PVC RIGIDO ROSCAVEL DE 1/2 ", SEM LUVA | Sinapi | 2673 | m | 14 | 4.37 | 61.18 | 15.28% | 0.66765 | 5.0377 | 70.5271 | 0.0003673% | 99.97%
| 23.569 | ELETRODUTO PVC FLEXIVEL CORRUGADO, REFORCADO, COR LARANJA, DE 25 MM, PARA LAJES E PISOS | Sinapi | 39244 | m | 14 | 4.36 | 61.04 | 15.28% | 0.66612 | 5.0261 | 70.3657 | 0.0003665% | 99.97%
| 23.141 | BARRA DE FERRO CHATO, RETANGULAR, 19,05 MM X 3,17 MM (L X E), 0,47 KG/M | Sinapi | 566 | un | 9 | 6.75 | 60.75 | 15.28% | 1.0313 | 7.7813 | 70.0314 | 0.0003647% | 99.97%
| 23.756 | LUVA DE FERRO GALVANIZADO, COM ROSCA BSP, DE 3/4" | Sinapi | 3909 | un | 7 | 8.64 | 60.48 | 15.28% | 1.32 | 9.96 | 69.7202 | 0.0003631% | 99.97%
| 23.387 | CONECTOR METALICO TIPO PARAFUSO FENDIDO (SPLIT BOLT), PARA CABOS ATE 35 MM2 | Sinapi | 11854 | un | 7 | 8.52 | 59.64 | 15.28% | 1.3017 | 9.8217 | 68.7518 | 0.000358% | 99.97%
| 23.15 | ABRACADEIRA EM ACO PARA AMARRACAO DE ELETRODUTOS, TIPO D, COM 2 1/2" E CUNHA DE FIXACAO | Sinapi | 39133 | UN | 14 | 4.24 | 59.36 | 15.28% | 0.64779 | 4.8878 | 68.429 | 0.0003564% | 99.97%
| 23.347 | CAP PVC, SOLDAVEL, DN 50 MM, SERIE NORMAL, PARA ESGOTO PREDIAL | Sinapi | 12909 | un | 11 | 5.31 | 58.41 | 15.28% | 0.81126 | 6.1213 | 67.3339 | 0.0003507% | 99.97%
| 23.761 | LUVA DE REDUCAO SOLDAVEL, PVC, 60 MM X 50 MM, PARA AGUA FRIA PREDIAL | Sinapi | 3850 | un | 4 | 14.54 | 58.16 | 15.28% | 2.2214 | 16.7614 | 67.0457 | 0.0003492% | 99.97%
| 23.1064 | TERMINAL A COMPRESSAO EM COBRE ESTANHADO PARA CABO 2,5 MM2, 1 FURO E 1 COMPRESSAO, PARA PARAFUSO DE FIXACAO M5 | Sinapi | 1570 | UN | 70 | 0.83 | 58.1 | 15.28% | 0.12681 | 0.95681 | 66.9765 | 0.0003488% | 99.97%
| 23.450 | CURVA PVC 90 GRAUS, ROSCAVEL, 1/2", AGUA FRIA PREDIAL | Sinapi | 1937 | un | 11 | 5.28 | 58.08 | 15.28% | 0.80668 | 6.0867 | 66.9535 | 0.0003487% | 99.97%
| 23.342 | CAP PVC, SOLDAVEL, 40 MM, PARA AGUA FRIA PREDIAL | Sinapi | 1193 | un | 11 | 5.22 | 57.42 | 15.28% | 0.79751 | 6.0175 | 66.1927 | 0.0003447% | 99.97%
| 23.576 | ELETRODUTODUTO PEAD FLEXIVEL PAREDE SIMPLES, CORRUGACAO HELICOIDAL, COR PRETA, SEM ROSCA, DE 1 1/2", PARA CABEAMENTO SUBTERRANEO (NBR 15715) | Sinapi | 39246 | m | 14 | 4.09 | 57.26 | 15.28% | 0.62487 | 4.7149 | 66.0082 | 0.0003438% | 99.97%
| 23.1118 | TOMADA PARA ANTENA DE TV, CABO COAXIAL DE 9 MM (APENAS MODULO) | Sinapi | 38105 | un | 4 | 14.18 | 56.72 | 15.28% | 2.1664 | 16.3464 | 65.3857 | 0.0003405% | 99.97%
| 23.752 | LUVA DE FERRO GALVANIZADO, COM ROSCA BSP, DE 1" | Sinapi | 3910 | un | 4 | 14.05 | 56.2 | 15.28% | 2.1466 | 16.1966 | 64.7863 | 0.0003374% | 99.97%
| 23.334 | CAP PVC, ROSCAVEL, 1", PARA AGUA FRIA PREDIAL | Sinapi | 1202 | un | 11 | 5.07 | 55.77 | 15.28% | 0.7746 | 5.8446 | 64.2906 | 0.0003348% | 99.97%
| 23.1011 | TE PVC, SOLDAVEL, COM BUCHA DE LATAO NA BOLSA CENTRAL, 90 GRAUS, 25 MM X 3/4", PARA AGUA FRIA PREDIAL | Sinapi | 7122 | un | 4 | 13.89 | 55.56 | 15.28% | 2.1221 | 16.0121 | 64.0485 | 0.0003336% | 99.98%
| 23.386 | CONECTOR METALICO TIPO PARAFUSO FENDIDO (SPLIT BOLT), COM SEPARADOR DE CABOS BIMETALICOS, PARA CABOS ATE 50 MM2 | Sinapi | 1562 | un | 4 | 13.75 | 55 | 15.28% | 2.1007 | 15.8507 | 63.4029 | 0.0003302% | 99.98%
| 23.762 | LUVA EM PVC RIGIDO ROSCAVEL, DE 1 1/4", PARA ELETRODUTO | Sinapi | 1902 | un | 14 | 3.9 | 54.6 | 15.28% | 0.59584 | 4.4958 | 62.9418 | 0.0003278% | 99.98%
| 23.677 | JOELHO, PVC SOLDAVEL, 45 GRAUS, 40 MM, PARA AGUA FRIA PREDIAL | Sinapi | 3502 | un | 7 | 7.78 | 54.46 | 15.28% | 1.1886 | 8.9686 | 62.7804 | 0.000327% | 99.98%
| 23.1005 | TE DE REDUCAO, PVC, SOLDAVEL, 90 GRAUS, 50 MM X 20 MM, PARA AGUA FRIA PREDIAL | Sinapi | 7108 | un | 4 | 13.58 | 54.32 | 15.28% | 2.0748 | 15.6548 | 62.619 | 0.0003261% | 99.98%
| 23.1015 | TE PVC, SOLDAVEL, COM ROSCA NA BOLSA CENTRAL, 90 GRAUS, 32 MM X 3/4", PARA AGUA FRIA PREDIAL | Sinapi | 7103 | un | 4 | 13.58 | 54.32 | 15.28% | 2.0748 | 15.6548 | 62.619 | 0.0003261% | 99.98%
| 23.766 | LUVA EM PVC RIGIDO ROSCAVEL, DE 2", PARA ELETRODUTO | Sinapi | 1894 | un | 7 | 7.75 | 54.25 | 15.28% | 1.184 | 8.934 | 62.5383 | 0.0003257% | 99.98%
| 23.433 | CURVA DE PVC 45 GRAUS, SOLDAVEL, 32 MM, PARA AGUA FRIA PREDIAL (NBR 5648) | Sinapi | 1923 | un | 11 | 4.9 | 53.9 | 15.28% | 0.74862 | 5.6486 | 62.1349 | 0.0003236% | 99.98%
| 23.2 | ABRACADEIRA DE NYLON PARA AMARRACAO DE CABOS, COMPRIMENTO DE *230* X *7,6* MM | Sinapi | 412 | UN | 70 | 0.77 | 53.9 | 15.28% | 0.11764 | 0.88764 | 62.1349 | 0.0003236% | 99.98%
| 23.913 | RALO SECO CONICO, PVC, 100 X 40 MM, COM GRELHA QUADRADA BRANCA | Sinapi | 11711 | un | 4 | 13.39 | 53.56 | 15.28% | 2.0457 | 15.4357 | 61.7429 | 0.0003215% | 99.98%
| 23.759 | LUVA DE REDUCAO SOLDAVEL, PVC, 32 MM X 25 MM, PARA AGUA FRIA PREDIAL | Sinapi | 3869 | un | 11 | 4.65 | 51.15 | 15.28% | 0.71043 | 5.3604 | 58.9647 | 0.0003071% | 99.98%
| 23.1025 | TE SOLDAVEL, PVC, 90 GRAUS,50 MM, PARA AGUA FRIA PREDIAL (NBR 5648) | Sinapi | 7142 | un | 4 | 12.76 | 51.04 | 15.28% | 1.9495 | 14.7095 | 58.8379 | 0.0003064% | 99.98%
| 23.18 | ABRACADEIRA EM ACO PARA AMARRACAO DE ELETRODUTOS, TIPO D, COM 2" E PARAFUSO DE FIXACAO | Sinapi | 396 | UN | 14 | 3.63 | 50.82 | 15.28% | 0.55459 | 4.1846 | 58.5843 | 0.0003051% | 99.98%
| 23.1004 | TE DE REDUCAO, PVC, SOLDAVEL, 90 GRAUS, 40 MM X 32 MM, PARA AGUA FRIA PREDIAL | Sinapi | 7128 | un | 4 | 12.69 | 50.76 | 15.28% | 1.9388 | 14.6288 | 58.5151 | 0.0003047% | 99.98%
| 23.577 | ELETRODUTODUTO PEAD FLEXIVEL PAREDE SIMPLES, CORRUGACAO HELICOIDAL, COR PRETA, SEM ROSCA, DE 1 1/4", PARA CABEAMENTO SUBTERRANEO (NBR 15715) | Sinapi | 39247 | m | 14 | 3.56 | 49.84 | 15.28% | 0.5439 | 4.1039 | 57.4546 | 0.0002992% | 99.98%
| 23.665 | JOELHO PVC, SOLDAVEL, 90 GRAUS, 50 MM, PARA AGUA FRIA PREDIAL | Sinapi | 3540 | un | 7 | 7.09 | 49.63 | 15.28% | 1.0832 | 8.1732 | 57.2125 | 0.000298% | 99.98%
| 23.799 | LUVA SIMPLES, PVC, SOLDAVEL, DN 75 MM, SERIE NORMAL, PARA ESGOTO PREDIAL | Sinapi | 3898 | un | 7 | 7.09 | 49.63 | 15.28% | 1.0832 | 8.1732 | 57.2125 | 0.000298% | 99.98%
| 23.614 | FUSIVEL DIAZED 35 A TAMANHO DIII, CAPACIDADE DE INTERRUPCAO DE 50 KA EM VCA E 8 KA EM VCC, TENSAO NOMIMNAL DE 500 V | Sinapi | 12343 | un | 14 | 3.48 | 48.72 | 15.28% | 0.53168 | 4.0117 | 56.1635 | 0.0002925% | 99.98%
| 23.1001 | TE DE REDUCAO COM ROSCA, PVC, 90 GRAUS, 1 X 3/4", PARA AGUA FRIA PREDIAL | Sinapi | 7119 | un | 4 | 12.15 | 48.6 | 15.28% | 1.8563 | 14.0063 | 56.0251 | 0.0002918% | 99.98%
| 23.801 | LUVA SOLDAVEL COM BUCHA DE LATAO, PVC, 25 MM X 1/2" | Sinapi | 3874 | un | 7 | 6.86 | 48.02 | 15.28% | 1.0481 | 7.9081 | 55.3565 | 0.0002883% | 99.98%
| 23.851 | PENDURAL OU PRESILHA REGULADORA, EM ACO GALVANIZADO, COM CORPO, MOLA E REBITE, PARA PERFIL TIPO CANALETA DE ESTRUTURA EM FORROS DRYWALL | Sinapi | 39430 | un | 21 | 2.27 | 47.67 | 15.28% | 0.34681 | 2.6168 | 54.953 | 0.0002862% | 99.98%
| 23.17 | ABRACADEIRA EM ACO PARA AMARRACAO DE ELETRODUTOS, TIPO D, COM 2" E CUNHA DE FIXACAO | Sinapi | 39132 | UN | 14 | 3.39 | 47.46 | 15.28% | 0.51793 | 3.9079 | 54.711 | 0.0002849% | 99.98%
| 23.660 | JOELHO PVC, SOLDAVEL COM ROSCA, 90 GRAUS, 25 MM X 3/4", PARA AGUA FRIA PREDIAL | Sinapi | 3522 | un | 11 | 4.21 | 46.31 | 15.28% | 0.64321 | 4.8532 | 53.3853 | 0.000278% | 99.98%
| 23.664 | JOELHO PVC, SOLDAVEL, 90 GRAUS, 40 MM, PARA AGUA FRIA PREDIAL | Sinapi | 3535 | un | 7 | 6.55 | 45.85 | 15.28% | 1.0007 | 7.5507 | 52.855 | 0.0002753% | 99.98%
| 23.912 | RALO SECO CONICO, PVC, 100 X 40 MM, COM GRELHA REDONDA BRANCA | Sinapi | 11739 | un | 4 | 11.45 | 45.8 | 15.28% | 1.7493 | 13.1993 | 52.7973 | 0.000275% | 99.98%
| 23.8 | ABRACADEIRA EM ACO PARA AMARRACAO DE ELETRODUTOS, TIPO D, COM 1 1/2" E PARAFUSO DE FIXACAO | Sinapi | 394 | UN | 14 | 3.27 | 45.78 | 15.28% | 0.49959 | 3.7696 | 52.7743 | 0.0002748% | 99.98%
| 23.1021 | TE SOLDAVEL, PVC, 90 GRAUS, 40 MM, PARA AGUA FRIA PREDIAL (NBR 5648) | Sinapi | 7141 | un | 4 | 11.41 | 45.64 | 15.28% | 1.7432 | 13.1532 | 52.6129 | 0.000274% | 99.98%
| 23.420 | CURVA 90 GRAUS, LONGA, DE PVC RIGIDO ROSCAVEL, DE 3/4", PARA ELETRODUTO | Sinapi | 1879 | un | 11 | 4.14 | 45.54 | 15.28% | 0.63251 | 4.7725 | 52.4976 | 0.0002734% | 99.98%
| 23.7 | ABRACADEIRA EM ACO PARA AMARRACAO DE ELETRODUTOS, TIPO D, COM 1 1/2" E CUNHA DE FIXACAO | Sinapi | 39131 | UN | 14 | 3.23 | 45.22 | 15.28% | 0.49348 | 3.7235 | 52.1287 | 0.0002715% | 99.98%
| 23.800 | LUVA SOLDAVEL COM BUCHA DE LATAO, PVC, 20 MM X 1/2" | Sinapi | 3855 | un | 7 | 6.46 | 45.22 | 15.28% | 0.98696 | 7.447 | 52.1287 | 0.0002715% | 99.98%
| 23.1006 | TE DE REDUCAO, PVC, SOLDAVEL, 90 GRAUS, 50 MM X 25 MM, PARA AGUA FRIA PREDIAL | Sinapi | 7129 | un | 4 | 11.29 | 45.16 | 15.28% | 1.7249 | 13.0149 | 52.0596 | 0.0002711% | 99.98%
| 23.568 | ELETRODUTO PVC FLEXIVEL CORRUGADO, REFORCADO, COR LARANJA, DE 20 MM, PARA LAJES E PISOS | Sinapi | 39243 | m | 14 | 3.22 | 45.08 | 15.28% | 0.49195 | 3.712 | 51.9673 | 0.0002706% | 99.98%
| 23.659 | JOELHO PVC, SOLDAVEL COM ROSCA, 90 GRAUS, 20 MM X 1/2", PARA AGUA FRIA PREDIAL | Sinapi | 3521 | un | 18 | 2.5 | 45 | 15.28% | 0.38195 | 2.882 | 51.8751 | 0.0002702% | 99.98%
| 23.1212 | FITA SILVER TAPE 48MM x 50 M | Cotação | n/a | und | 1 | 44.3275 | 44.3275 | 15.28% | 6.7724 | 51.0999 | 51.0999 | 0.0002661% | 99.98%
| 23.10 | ABRACADEIRA EM ACO PARA AMARRACAO DE ELETRODUTOS, TIPO D, COM 1 1/4" E PARAFUSO DE FIXACAO | Sinapi | 395 | UN | 14 | 3.15 | 44.1 | 15.28% | 0.48126 | 3.6313 | 50.8376 | 0.0002648% | 99.99%
| 23.34 | ABRACADEIRA EM ACO PARA AMARRACAO DE ELETRODUTOS, TIPO U SIMPLES, COM 3" | Sinapi | 39144 | UN | 14 | 3.15 | 44.1 | 15.28% | 0.48126 | 3.6313 | 50.8376 | 0.0002648% | 99.99%
| 23.1230 | PILHA PALITO AAA | Cotação | n/a | und | 35 | 1.2579 | 44.025 | 15.28% | 0.19218 | 1.45 | 50.7512 | 0.0002643% | 99.99%
| 23.793 | LUVA SIMPLES, PVC SERIE R, 50 MM, PARA ESGOTO OU AGUAS PLUVIAIS PREDIAIS | Sinapi | 20168 | un | 4 | 10.96 | 43.84 | 15.28% | 1.6745 | 12.6345 | 50.5379 | 0.0002632% | 99.99%
| 23.441 | CURVA DE PVC 90 GRAUS, SOLDAVEL, 25 MM, PARA AGUA FRIA PREDIAL (NBR 5648) | Sinapi | 1956 | un | 11 | 3.88 | 42.68 | 15.28% | 0.59279 | 4.4728 | 49.2007 | 0.0002562% | 99.99%
| 23.548 | ELETRODUTO FLEXIVEL PLANO EM PEAD, COR PRETA E LARANJA, DIAMETRO 40 MM | Sinapi | 40402 | m | 14 | 3.02 | 42.28 | 15.28% | 0.4614 | 3.4814 | 48.7396 | 0.0002538% | 99.99%
| 23.9 | ABRACADEIRA EM ACO PARA AMARRACAO DE ELETRODUTOS, TIPO D, COM 1 1/4" E CUNHA DE FIXACAO | Sinapi | 39130 | UN | 14 | 2.95 | 41.3 | 15.28% | 0.4507 | 3.4007 | 47.6098 | 0.0002479% | 99.99%
| 23.781 | LUVA PVC SOLDAVEL, 50 MM, PARA AGUA FRIA PREDIAL | Sinapi | 3863 | un | 7 | 5.81 | 40.67 | 15.28% | 0.88765 | 6.6977 | 46.8836 | 0.0002442% | 99.99%
| 23.655 | JOELHO DE REDUCAO, PVC SOLDAVEL, 90 GRAUS, 25 MM X 20 MM, PARA AGUA FRIA PREDIAL | Sinapi | 3533 | un | 14 | 2.88 | 40.32 | 15.28% | 0.44001 | 3.32 | 46.4801 | 0.0002421% | 99.99%
| 23.566 | ELETRODUTO PVC FLEXIVEL CORRUGADO, COR AMARELA, DE 25 MM | Sinapi | 2688 | m | 14 | 2.86 | 40.04 | 15.28% | 0.43695 | 3.297 | 46.1573 | 0.0002404% | 99.99%
| 23.192 | BUCHA DE REDUCAO DE PVC, SOLDAVEL, CURTA, COM 32 X 25 MM, PARA AGUA FRIA PREDIAL | Sinapi | 829 | un | 35 | 1.14 | 39.9 | 15.28% | 0.17417 | 1.3142 | 45.9959 | 0.0002395% | 99.99%
| 23.760 | LUVA DE REDUCAO SOLDAVEL, PVC, 40 MM X 32 MM, PARA AGUA FRIA PREDIAL | Sinapi | 3872 | un | 7 | 5.64 | 39.48 | 15.28% | 0.86168 | 6.5017 | 45.5118 | 0.000237% | 99.99%
| 23.52 | ADAPTADOR PVC SOLDAVEL CURTO COM BOLSA E ROSCA, 25 MM X 3/4", PARA AGUA FRIA | Sinapi | 65 | un | 35 | 1.11 | 38.85 | 15.28% | 0.16959 | 1.2796 | 44.7855 | 0.0002332% | 99.99%
| 23.676 | JOELHO, PVC SOLDAVEL, 45 GRAUS, 32 MM, PARA AGUA FRIA PREDIAL | Sinapi | 3501 | un | 7 | 5.47 | 38.29 | 15.28% | 0.83571 | 6.3057 | 44.14 | 0.0002299% | 99.99%
| 23.32 | ABRACADEIRA EM ACO PARA AMARRACAO DE ELETRODUTOS, TIPO U SIMPLES, COM 2 1/2" | Sinapi | 39143 | UN | 14 | 2.7 | 37.8 | 15.28% | 0.41251 | 3.1125 | 43.5751 | 0.0002269% | 99.99%
| 23.785 | LUVA PVC, ROSCAVEL, 1 1/2", AGUA FRIA PREDIAL | Sinapi | 3878 | un | 4 | 9.25 | 37 | 15.28% | 1.4132 | 10.6632 | 42.6529 | 0.0002221% | 99.99%
| 23.565 | ELETRODUTO PVC FLEXIVEL CORRUGADO, COR AMARELA, DE 20 MM | Sinapi | 2689 | m | 14 | 2.64 | 36.96 | 15.28% | 0.40334 | 3.0433 | 42.6068 | 0.0002219% | 99.99%
| 23.788 | LUVA ROSCAVEL, PVC, 1", AGUA FRIA PREDIAL | Sinapi | 3876 | un | 7 | 4.87 | 34.09 | 15.28% | 0.74404 | 5.614 | 39.2983 | 0.0002047% | 99.99%
| 23.779 | LUVA PVC SOLDAVEL, 32 MM, PARA AGUA FRIA PREDIAL | Sinapi | 3903 | un | 14 | 2.43 | 34.02 | 15.28% | 0.37126 | 2.8013 | 39.2176 | 0.0002042% | 99.99%
| 23.786 | LUVA PVC, ROSCAVEL, 1 1/4", AGUA FRIA PREDIAL | Sinapi | 3877 | un | 4 | 8.45 | 33.8 | 15.28% | 1.291 | 9.741 | 38.964 | 0.0002029% | 99.99%
| 23.769 | LUVA PARA ELETRODUTO, EM ACO GALVANIZADO ELETROLITICO, DIAMETRO DE 15 MM (1/2") | Sinapi | 2636 | un | 14 | 2.4 | 33.6 | 15.28% | 0.36667 | 2.7667 | 38.7334 | 0.0002017% | 99.99%
| 23.1002 | TE DE REDUCAO COM ROSCA, PVC, 90 GRAUS, 3/4 X 1/2", PARA AGUA FRIA PREDIAL | Sinapi | 7120 | un | 4 | 8.33 | 33.32 | 15.28% | 1.2727 | 9.6027 | 38.4106 | 0.0002% | 99.99%
| 23.440 | CURVA DE PVC 90 GRAUS, SOLDAVEL, 20 MM, PARA AGUA FRIA PREDIAL (NBR 5648) | Sinapi | 1955 | un | 11 | 3.01 | 33.11 | 15.28% | 0.45987 | 3.4699 | 38.1686 | 0.0001988% | 99.99%
| 23.547 | ELETRODUTO FLEXIVEL PLANO EM PEAD, COR PRETA E LARANJA, DIAMETRO 32 MM | Sinapi | 40401 | m | 14 | 2.35 | 32.9 | 15.28% | 0.35903 | 2.709 | 37.9265 | 0.0001975% | 99.99%
| 23.432 | CURVA DE PVC 45 GRAUS, SOLDAVEL, 25 MM, PARA AGUA FRIA PREDIAL (NBR 5648) | Sinapi | 1927 | un | 11 | 2.99 | 32.89 | 15.28% | 0.45681 | 3.4468 | 37.9149 | 0.0001975% | 99.99%
| 23.795 | LUVA SIMPLES, PVC, SOLDAVEL, DN 100 MM, SERIE NORMAL, PARA ESGOTO PREDIAL | Sinapi | 3899 | un | 4 | 8.22 | 32.88 | 15.28% | 1.2559 | 9.4759 | 37.9034 | 0.0001974% | 99.99%
| 23.1211 | CORREIA A-52 | Cotação | n/a | und | 1 | 32.67 | 32.67 | 15.28% | 4.9913 | 37.6613 | 37.6613 | 0.0001961% | 99.99%
| 23.5 | ABRACADEIRA DE NYLON PARA AMARRACAO DE CABOS, COMPRIMENTO DE 200 X *4,6* MM | Sinapi | 411 | UN | 210 | 0.15 | 31.5 | 15.28% | 0.022917 | 0.17292 | 36.3126 | 0.0001891% | 99.99%
| 23.613 | FUSIVEL DIAZED 20 A TAMANHO DII, CAPACIDADE DE INTERRUPCAO DE 50 KA EM VCA E 8 KA EM VCC, TENSAO NOMIMNAL DE 500 V | Sinapi | 12344 | un | 14 | 2.24 | 31.36 | 15.28% | 0.34223 | 2.5822 | 36.1512 | 0.0001883% | 99.99%
| 23.564 | ELETRODUTO PVC FLEXIVEL CORRUGADO, COR AMARELA, DE 16 MM | Sinapi | 2687 | m | 14 | 2.22 | 31.08 | 15.28% | 0.33917 | 2.5592 | 35.8284 | 0.0001866% | 99.99%
| 23.1003 | TE DE REDUCAO, PVC, SOLDAVEL, 90 GRAUS, 32 MM X 25 MM, PARA AGUA FRIA PREDIAL | Sinapi | 7136 | un | 4 | 7.74 | 30.96 | 15.28% | 1.1825 | 8.9225 | 35.6901 | 0.0001859% | 99.99%
| 23.338 | CAP PVC, ROSCAVEL, 3/4", PARA AGUA FRIA PREDIAL | Sinapi | 1198 | un | 11 | 2.79 | 30.69 | 15.28% | 0.42626 | 3.2163 | 35.3788 | 0.0001842% | 99.99%
| 23.773 | LUVA PARA ELETRODUTO, EM ACO GALVANIZADO ELETROLITICO, DIAMETRO DE 40 MM (1 1/2") | Sinapi | 2644 | un | 4 | 7.64 | 30.56 | 15.28% | 1.1672 | 8.8072 | 35.229 | 0.0001835% | 99.99%
| 23.663 | JOELHO PVC, SOLDAVEL, 90 GRAUS, 32 MM, PARA AGUA FRIA PREDIAL | Sinapi | 3536 | un | 11 | 2.76 | 30.36 | 15.28% | 0.42167 | 3.1817 | 34.9984 | 0.0001823% | 99.99%
| 23.87 | ADAPTADOR PVC, ROSCAVEL, PARA VALVULA PIA OU LAVATORIO, 40 MM | Sinapi | 84 | un | 49 | 0.61 | 29.89 | 15.28% | 0.093196 | 0.7032 | 34.4566 | 0.0001794% | 99.99%
| 23.341 | CAP PVC, SOLDAVEL, 32 MM, PARA AGUA FRIA PREDIAL | Sinapi | 1189 | un | 11 | 2.71 | 29.81 | 15.28% | 0.41404 | 3.124 | 34.3644 | 0.000179% | 99.99%
| 23.140 | BARRA DE FERRO CHATA, RETANGULAR (QUALQUER BITOLA) | Sinapi | 546 | un | 2 | 14.23 | 28.46 | 15.28% | 2.1741 | 16.4041 | 32.8081 | 0.0001709% | 99.99%
| 23.792 | LUVA SIMPLES, PVC SERIE R, 40 MM, PARA ESGOTO OU AGUAS PLUVIAIS PREDIAIS | Sinapi | 20167 | un | 4 | 6.99 | 27.96 | 15.28% | 1.0679 | 8.0579 | 32.2317 | 0.0001679% | 99.99%
| 25.17 | LOCAÇÃO DE ESCORA METALICA TELESCOPICA, COM ALTURA REGULAVEL DE *1,80* A *3,20* M, COM CAPACIDADE DE CARGA DE NO MINIMO 1000 KGF (10 KN), INCLUSO TRIPE E FORCADO | SINAPI | 10749 | mês | 3 | 8.7 | 26.1 | 22.23% | 1.9337 | 10.6337 | 31.901 | 0.0001661% | 99.99%
| 23.763 | LUVA EM PVC RIGIDO ROSCAVEL, DE 1", PARA ELETRODUTO | Sinapi | 1892 | un | 11 | 2.51 | 27.61 | 15.28% | 0.38348 | 2.8935 | 31.8283 | 0.0001658% | 99.99%
| 23.33 | ABRACADEIRA EM ACO PARA AMARRACAO DE ELETRODUTOS, TIPO U SIMPLES, COM 2" | Sinapi | 39142 | UN | 14 | 1.94 | 27.16 | 15.28% | 0.29639 | 2.2364 | 31.3095 | 0.0001631% | 99.99%
| 23.12 | ABRACADEIRA EM ACO PARA AMARRACAO DE ELETRODUTOS, TIPO D, COM 1" E PARAFUSO DE FIXACAO | Sinapi | 393 | UN | 14 | 1.9 | 26.6 | 15.28% | 0.29028 | 2.1903 | 30.664 | 0.0001597% | 99.99%
| 23.899 | PORCA ZINCADA, SEXTAVADA, DIAMETRO 1/4" | Sinapi | 39997 | un | 91 | 0.29 | 26.39 | 15.28% | 0.044306 | 0.33431 | 30.4219 | 0.0001584% | 99.99%
| 23.1091 | TIJOLO CERAMICO MACICO COMUM *5 X 10 X 20* CM (L X A X C) | Sinapi | 7258 | un | 35 | 0.75 | 26.25 | 15.28% | 0.11459 | 0.86459 | 30.2605 | 0.0001576% | 99.99%
| 23.798 | LUVA SIMPLES, PVC, SOLDAVEL, DN 50 MM, SERIE NORMAL, PARA ESGOTO PREDIAL | Sinapi | 3875 | un | 7 | 3.74 | 26.18 | 15.28% | 0.5714 | 4.3114 | 30.1798 | 0.0001572% | 99.99%
| 23.11 | ABRACADEIRA EM ACO PARA AMARRACAO DE ELETRODUTOS, TIPO D, COM 1" E CUNHA DE FIXACAO | Sinapi | 39129 | UN | 14 | 1.81 | 25.34 | 15.28% | 0.27653 | 2.0865 | 29.2115 | 0.0001521% | 99.99%
| 23.51 | ADAPTADOR PVC SOLDAVEL CURTO COM BOLSA E ROSCA, 20 MM X 1/2", PARA AGUA FRIA | Sinapi | 107 | un | 28 | 0.9 | 25.2 | 15.28% | 0.1375 | 1.0375 | 29.0501 | 0.0001513% | 99.99%
| 23.768 | LUVA EM PVC RIGIDO ROSCAVEL, DE 3/4", PARA ELETRODUTO | Sinapi | 1891 | un | 14 | 1.8 | 25.2 | 15.28% | 0.275 | 2.075 | 29.0501 | 0.0001513% | 99.99%
| 23.431 | CURVA DE PVC 45 GRAUS, SOLDAVEL, 20 MM, PARA AGUA FRIA PREDIAL (NBR 5648) | Sinapi | 1926 | un | 11 | 2.27 | 24.97 | 15.28% | 0.34681 | 2.6168 | 28.7849 | 0.0001499% | 99.99%
| 23.99 | ANEL BORRACHA PARA TUBO ESGOTO PREDIAL, DN 100 MM (NBR 5688) | Sinapi | 301 | un | 7 | 3.48 | 24.36 | 15.28% | 0.53168 | 4.0117 | 28.0817 | 0.0001462% | 99.99%
| 23.981 | SUPORTE ISOLADOR REFORCADO DIAMETRO NOMINAL 5/16", COM ROSCA SOBERBA E BUCHA | Sinapi | 7572 | un | 4 | 5.99 | 23.96 | 15.28% | 0.91516 | 6.9052 | 27.6206 | 0.0001438% | 100%
| 23.1014 | TE PVC, SOLDAVEL, COM ROSCA NA BOLSA CENTRAL, 90 GRAUS, 25 MM X 3/4", PARA AGUA FRIA PREDIAL | Sinapi | 37947 | un | 4 | 5.93 | 23.72 | 15.28% | 0.90599 | 6.836 | 27.344 | 0.0001424% | 100%
| 23.22 | ABRACADEIRA EM ACO PARA AMARRACAO DE ELETRODUTOS, TIPO D, COM 3/4" E CUNHA DE FIXACAO | Sinapi | 39128 | UN | 14 | 1.69 | 23.66 | 15.28% | 0.2582 | 1.9482 | 27.2748 | 0.000142% | 100%
| 23.24 | ABRACADEIRA EM ACO PARA AMARRACAO DE ELETRODUTOS, TIPO D, COM 3/8" E PARAFUSO DE FIXACAO | Sinapi | 39125 | UN | 14 | 1.69 | 23.66 | 15.28% | 0.2582 | 1.9482 | 27.2748 | 0.000142% | 100%
| 23.1013 | TE PVC, SOLDAVEL, COM ROSCA NA BOLSA CENTRAL, 90 GRAUS, 25 MM X 1/2", PARA AGUA FRIA PREDIAL | Sinapi | 7135 | un | 4 | 5.85 | 23.4 | 15.28% | 0.89377 | 6.7438 | 26.9751 | 0.0001405% | 100%
| 23.324 | CAL HIDRATADA CH-I PARA ARGAMASSAS | Sinapi | 1106 | Kg | 21 | 1.1 | 23.1 | 15.28% | 0.16806 | 1.2681 | 26.6292 | 0.0001387% | 100%
| 23.4 | ABRACADEIRA DE NYLON PARA AMARRACAO DE CABOS, COMPRIMENTO DE 150 X *3,6* MM | Sinapi | 410 | UN | 210 | 0.11 | 23.1 | 15.28% | 0.016806 | 0.12681 | 26.6292 | 0.0001387% | 100%
| 23.23 | ABRACADEIRA EM ACO PARA AMARRACAO DE ELETRODUTOS, TIPO D, COM 3/4" E PARAFUSO DE FIXACAO | Sinapi | 400 | UN | 14 | 1.65 | 23.1 | 15.28% | 0.25209 | 1.9021 | 26.6292 | 0.0001387% | 100%
| 23.758 | LUVA DE REDUCAO SOLDAVEL, PVC, 25 MM X 20 MM, PARA AGUA FRIA PREDIAL | Sinapi | 3868 | un | 14 | 1.62 | 22.68 | 15.28% | 0.2475 | 1.8675 | 26.1451 | 0.0001362% | 100%
| 23.777 | LUVA PVC SOLDAVEL, 20 MM, PARA AGUA FRIA PREDIAL | Sinapi | 3861 | un | 28 | 0.81 | 22.68 | 15.28% | 0.12375 | 0.93375 | 26.1451 | 0.0001362% | 100%
| 23.549 | ELETRODUTO FLEXIVEL PLANO EM PEAD, COR PRETA E LARANJA, DIAMETRO 25 MM | Sinapi | 40400 | m | 14 | 1.6 | 22.4 | 15.28% | 0.24445 | 1.8444 | 25.8223 | 0.0001345% | 100%
| 23.14 | ABRACADEIRA EM ACO PARA AMARRACAO DE ELETRODUTOS, TIPO D, COM 1/2" E PARAFUSO DE FIXACAO | Sinapi | 392 | UN | 14 | 1.59 | 22.26 | 15.28% | 0.24292 | 1.8329 | 25.6609 | 0.0001336% | 100%
| 23.13 | ABRACADEIRA EM ACO PARA AMARRACAO DE ELETRODUTOS, TIPO D, COM 1/2" E CUNHA DE FIXACAO | Sinapi | 39127 | UN | 14 | 1.55 | 21.7 | 15.28% | 0.23681 | 1.7868 | 25.0153 | 0.0001303% | 100%
| 23.772 | LUVA PARA ELETRODUTO, EM ACO GALVANIZADO ELETROLITICO, DIAMETRO DE 32 MM (1 1/4") | Sinapi | 2639 | un | 4 | 5.28 | 21.12 | 15.28% | 0.80668 | 6.0867 | 24.3467 | 0.0001268% | 100%
| 23.603 | FITA DE PAPEL MICROPERFURADO, 50 X 150 MM, PARA TRATAMENTO DE JUNTAS DE CHAPA DE GESSO PARA DRYWALL | Sinapi | 39431 | m | 70 | 0.3 | 21 | 15.28% | 0.045834 | 0.34583 | 24.2084 | 0.0001261% | 100%
| 23.1020 | TE SOLDAVEL, PVC, 90 GRAUS, 32 MM, PARA AGUA FRIA PREDIAL (NBR 5648) | Sinapi | 7140 | un | 4 | 5.22 | 20.88 | 15.28% | 0.79751 | 6.0175 | 24.0701 | 0.0001254% | 100%
| 23.771 | LUVA PARA ELETRODUTO, EM ACO GALVANIZADO ELETROLITICO, DIAMETRO DE 25 MM (1") | Sinapi | 2638 | un | 7 | 2.98 | 20.86 | 15.28% | 0.45529 | 3.4353 | 24.047 | 0.0001252% | 100%
| 23.675 | JOELHO, PVC SOLDAVEL, 45 GRAUS, 25 MM, PARA AGUA FRIA PREDIAL | Sinapi | 3500 | un | 11 | 1.89 | 20.79 | 15.28% | 0.28876 | 2.1788 | 23.9663 | 0.0001248% | 100%
| 23.778 | LUVA PVC SOLDAVEL, 25 MM, PARA AGUA FRIA PREDIAL | Sinapi | 3904 | un | 21 | 0.99 | 20.79 | 15.28% | 0.15125 | 1.1413 | 23.9663 | 0.0001248% | 100%
| 23.335 | CAP PVC, ROSCAVEL, 1/2", PARA AGUA FRIA PREDIAL | Sinapi | 1197 | un | 11 | 1.88 | 20.68 | 15.28% | 0.28723 | 2.1672 | 23.8395 | 0.0001242% | 100%
| 23.790 | LUVA ROSCAVEL, PVC, 3/4", AGUA FRIA PREDIAL | Sinapi | 3884 | un | 7 | 2.91 | 20.37 | 15.28% | 0.44459 | 3.3546 | 23.4821 | 0.0001223% | 100%
| 23.98 | ANEL BORRACHA PARA TUBO ESGOTO PREDIAL DN 75 MM (NBR 5688) | Sinapi | 297 | un | 7 | 2.89 | 20.23 | 15.28% | 0.44154 | 3.3315 | 23.3207 | 0.0001215% | 100%
| 23.656 | JOELHO DE REDUCAO, PVC SOLDAVEL, 90 GRAUS, 32 MM X 25 MM, PARA AGUA FRIA PREDIAL | Sinapi | 3538 | un | 4 | 4.96 | 19.84 | 15.28% | 0.75779 | 5.7178 | 22.8712 | 0.0001191% | 100%
| 23.325 | CAL VIRGEM COMUM PARA ARGAMASSAS (NBR 6453) | Sinapi | 1107 | Kg | 21 | 0.93 | 19.53 | 15.28% | 0.14209 | 1.0721 | 22.5138 | 0.0001172% | 100%
| 23.803 | LUVA SOLDAVEL COM ROSCA, PVC, 20 MM X 1/2", PARA AGUA FRIA PREDIAL | Sinapi | 3859 | un | 11 | 1.72 | 18.92 | 15.28% | 0.26278 | 1.9828 | 21.8106 | 0.0001136% | 100%
| 23.191 | BUCHA DE REDUCAO DE PVC, SOLDAVEL, CURTA, COM 25 X 20 MM, PARA AGUA FRIA PREDIAL | Sinapi | 828 | un | 35 | 0.54 | 18.9 | 15.28% | 0.082501 | 0.6225 | 21.7876 | 0.0001135% | 100%
| 23.28 | ABRACADEIRA EM ACO PARA AMARRACAO DE ELETRODUTOS, TIPO U SIMPLES, COM 1 1/2" | Sinapi | 39141 | UN | 14 | 1.31 | 18.34 | 15.28% | 0.20014 | 1.5101 | 21.142 | 0.0001101% | 100%
| 23.340 | CAP PVC, SOLDAVEL, 25 MM, PARA AGUA FRIA PREDIAL | Sinapi | 1185 | un | 11 | 1.56 | 17.16 | 15.28% | 0.23834 | 1.7983 | 19.7817 | 0.000103% | 100%
| 23.764 | LUVA EM PVC RIGIDO ROSCAVEL, DE 1/2", PARA ELETRODUTO | Sinapi | 1901 | un | 14 | 1.22 | 17.08 | 15.28% | 0.18639 | 1.4064 | 19.6895 | 0.0001025% | 100%
| 23.29 | ABRACADEIRA EM ACO PARA AMARRACAO DE ELETRODUTOS, TIPO U SIMPLES, COM 1 1/4" | Sinapi | 39140 | UN | 14 | 1.19 | 16.66 | 15.28% | 0.18181 | 1.3718 | 19.2053 | 0.0001% | 100%
| 23.339 | CAP PVC, SOLDAVEL, 20 MM, PARA AGUA FRIA PREDIAL | Sinapi | 1191 | un | 11 | 1.37 | 15.07 | 15.28% | 0.20931 | 1.5793 | 17.3724 | 9.047e-05% | 100%
| 23.1012 | TE PVC, SOLDAVEL, COM ROSCA NA BOLSA CENTRAL, 90 GRAUS, 20 MM X 1/2", PARA AGUA FRIA PREDIAL | Sinapi | 7109 | un | 4 | 3.75 | 15 | 15.28% | 0.57293 | 4.3229 | 17.2917 | 9.005e-05% | 100%
| 23.805 | LUVA SOLDAVEL COM ROSCA, PVC, 25 MM X 3/4", PARA AGUA FRIA PREDIAL | Sinapi | 3906 | un | 7 | 2.05 | 14.35 | 15.28% | 0.3132 | 2.3632 | 16.5424 | 8.615e-05% | 100%
| 23.30 | ABRACADEIRA EM ACO PARA AMARRACAO DE ELETRODUTOS, TIPO U SIMPLES, COM 1" | Sinapi | 39139 | UN | 14 | 0.99 | 13.86 | 15.28% | 0.15125 | 1.1413 | 15.9775 | 8.321e-05% | 100%
| 23.97 | ANEL BORRACHA PARA TUBO ESGOTO PREDIAL DN 50 MM (NBR 5688) | Sinapi | 296 | un | 7 | 1.96 | 13.72 | 15.28% | 0.29945 | 2.2594 | 15.8161 | 8.237e-05% | 100%
| 23.789 | LUVA ROSCAVEL, PVC, 1/2", AGUA FRIA PREDIAL | Sinapi | 3883 | un | 7 | 1.95 | 13.65 | 15.28% | 0.29792 | 2.2479 | 15.7355 | 8.195e-05% | 100%
| 23.674 | JOELHO, PVC SOLDAVEL, 45 GRAUS, 20 MM, PARA AGUA FRIA PREDIAL | Sinapi | 3499 | un | 11 | 1.12 | 12.32 | 15.28% | 0.17111 | 1.2911 | 14.2023 | 7.396e-05% | 100%
| 23.797 | LUVA SIMPLES, PVC, SOLDAVEL, DN 40 MM, SERIE NORMAL, PARA ESGOTO PREDIAL | Sinapi | 3897 | un | 7 | 1.73 | 12.11 | 15.28% | 0.26431 | 1.9943 | 13.9602 | 7.27e-05% | 100%
| 23.197 | BUCHA DE REDUCAO DE PVC, SOLDAVEL, LONGA, 50 X 40 MM, PARA ESGOTO PREDIAL | Sinapi | 20086 | un | 4 | 3 | 12 | 15.28% | 0.45834 | 3.4583 | 13.8334 | 7.204e-05% | 100%
| 23.662 | JOELHO PVC, SOLDAVEL, 90 GRAUS, 25 MM, PARA AGUA FRIA PREDIAL | Sinapi | 3529 | un | 11 | 0.92 | 10.12 | 15.28% | 0.14056 | 1.0606 | 11.6661 | 6.076e-05% | 100%
| 23.35 | ABRACADEIRA EM ACO PARA AMARRACAO DE ELETRODUTOS, TIPO U SIMPLES, COM 3/4" | Sinapi | 39138 | UN | 14 | 0.72 | 10.08 | 15.28% | 0.11 | 0.83 | 11.62 | 6.052e-05% | 100%
| 23.31 | ABRACADEIRA EM ACO PARA AMARRACAO DE ELETRODUTOS, TIPO U SIMPLES, COM 1/2" | Sinapi | 39137 | UN | 14 | 0.68 | 9.52 | 15.28% | 0.10389 | 0.78389 | 10.9745 | 5.715e-05% | 100%
| 23.804 | LUVA SOLDAVEL COM ROSCA, PVC, 25 MM X 1/2", PARA AGUA FRIA PREDIAL | Sinapi | 3856 | un | 4 | 2.18 | 8.72 | 15.28% | 0.33306 | 2.5131 | 10.0522 | 5.235e-05% | 100%
| 23.3 | ABRACADEIRA DE NYLON PARA AMARRACAO DE CABOS, COMPRIMENTO DE 100 X 2,5 MM | Sinapi | 414 | UN | 210 | 0.04 | 8.4 | 15.28% | 0.0061112 | 0.046111 | 9.6834 | 5.043e-05% | 100%
| 23.661 | JOELHO PVC, SOLDAVEL, 90 GRAUS, 20 MM, PARA AGUA FRIA PREDIAL | Sinapi | 3542 | un | 11 | 0.67 | 7.37 | 15.28% | 0.10236 | 0.77236 | 8.496 | 4.425e-05% | 100%
| 23.36 | ABRACADEIRA EM ACO PARA AMARRACAO DE ELETRODUTOS, TIPO U SIMPLES, COM 3/8" | Sinapi | 39136 | UN | 14 | 0.48 | 6.72 | 15.28% | 0.073335 | 0.55333 | 7.7467 | 4.034e-05% | 100%
| 23.1019 | TE SOLDAVEL, PVC, 90 GRAUS, 25 MM, PARA AGUA FRIA PREDIAL (NBR 5648) | Sinapi | 7139 | un | 4 | 1.57 | 6.28 | 15.28% | 0.23987 | 1.8099 | 7.2395 | 3.77e-05% | 100%
| 23.1018 | TE SOLDAVEL, PVC, 90 GRAUS, 20 MM, PARA AGUA FRIA PREDIAL (NBR 5648) | Sinapi | 7138 | un | 4 | 1.19 | 4.76 | 15.28% | 0.18181 | 1.3718 | 5.4872 | 2.858e-05% | 100%
| 24.44 | TRANSPORTE COM CAMINHÃO BASCULANTE DE 6 M³, EM VIA URBANA PAVIMENTADA, ADICIONAL PARA DMT EXCEDENTE A 30 KM. AF_07/2020 | SINAPI | 97919 | TXKM | 6 | 0.72 | 4.32 | 22.23% | 0.16003 | 0.88003 | 5.2802 | 2.75e-05% | 100%
| 23.898 | PORCA ZINCADA, SEXTAVADA, DIAMETRO 1/2" | Sinapi | 4339 | un | 4 | 0.52 | 2.08 | 15.28% | 0.079446 | 0.59945 | 2.3978 | 1.249e-05% | 100%
[12 empty] | 19201768.1352 | 100%

## Curva ABC - Serv. Pçs. Alugueis
Grupo | Item | Descrição | FONTE | CÓDIGO | Unidade | Quantidade | Valor Unitário Máximo | Valor Anual Máximo | BDI (%) | Valor BDI (R$) | Valor Unitário Máximo (com BDI) | Valor Anual Máximo (com BDI) | % | % Acumulado | Valores | Quantidade de itens
| 24.29 | LEVANTAMENTO TOPOGRAFICO PLANIALTIMETRICO 1 A 5 HECTARES | SBC | 4249 | m² | 10000 | 40 | 400000 | 22.23% | 8.8905 | 48.8905 | 488904.6568 | 4.631% | 4.631% | 8009221.3694 | 189
| 23.1177 | VIDRO COMUM LAMINADO, LISO, INCOLOR, TRIPLO, ESPESSURA TOTAL 15 MM (CADA CAMADA E = 5 MM) - COLOCADO | Sinapi | 10504 | m² | 140 | 1253.15 | 175441 | 15.28% | 191.4569 | 1444.6069 | 202244.9601 | 1.916% | 6.546%
| 23.1176 | VIDRO COMUM LAMINADO, LISO, INCOLOR, TRIPLO, ESPESSURA TOTAL 12 MM (CADA CAMADA E= 4 MM) - COLOCADO | Sinapi | 10497 | m² | 140 | 1071.77 | 150047.8 | 15.28% | 163.7455 | 1235.5155 | 172972.1748 | 1.638% | 8.185%
| 24.46 | SERVIÇO DE INSTALAÇÃO COM FORNECIMENTO DE MÁRMORE BRANCO C/ 2CM DE ESPESSURA, C/ PLACAS DE 20X40CM, 40X40CM, 60X60CM OU 40X120CM, OU EM MEDIDA, DENTRO DESTES PARÂMETROS, A SER DEFINIDA PELO MINISTÉRIO DA JUSTIÇA E SEGURANÇA PÚBLICA, COM ACABAMENTO POLIDO. | SINAPI | 98672 | m² | 300 | 459.41 | 137823 | 22.23% | 102.1092 | 561.5192 | 168455.7663 | 1.596% | 9.78%
| 24.27 | IMPERMEABILIZAÇÃO DE SUPERFÍCIE COM MANTA ASFÁLTICA, UMA CAMADA, INCLUSIVE APLICAÇÃO DE PRIMER ASFÁLTICO, E=3MM. AF_06/2018 | SINAPI | 98546 | m² | 1200 | 94.64 | 113568 | 22.23% | 21.0348 | 115.6748 | 138809.8101 | 1.315% | 11.1%
| 23.1174 | VIDRO COMUM LAMINADO LISO INCOLOR DUPLO, ESPESSURA TOTAL 8 MM (CADA CAMADA DE 4 MM) - COLOCADO | Sinapi | 34391 | m² | 210 | 473.55 | 99445.5 | 15.28% | 72.3492 | 545.8992 | 114638.8312 | 1.086% | 12.18%
| 23.1175 | VIDRO COMUM LAMINADO, LISO, INCOLOR, DUPLO, ESPESSURA TOTAL 6 MM (CADA CAMADA E= 3 MM) - COLOCADO | Sinapi | 10496 | m² | 210 | 412.22 | 86566.2 | 15.28% | 62.9792 | 475.1992 | 99791.8255 | 0.9452% | 13.13%
| 24.28 | PREPARO DE FUNDO DE VALA COM LARGURA MAIOR OU IGUAL A 1,5 M E MENOR QUE 2,5 M, COM CAMADA DE AREIA, LANÇAMENTO MANUAL. AF_08/2020 | SINAPI | 101620 | m³ | 300 | 269.37 | 80811 | 22.23% | 59.8706 | 329.2406 | 98772.1855 | 0.9355% | 14.06%
| 23.1098 | TINTA BORRACHA CLORADA, ACABAMENTO SEMIBRILHO, QUALQUER COR | Sinapi | 7314 | lts | 1050 | 81.53 | 85606.5 | 15.28% | 12.4562 | 93.9862 | 98685.5021 | 0.9347% | 15%
| 25.20 | PLATAFORMA DE PROTEÇÃO PRINCIPAL PARA ALVENARIA ESTRUTURAL PARA SER APOIADA EM ANDAIME, INCLUSIVE MONTAGEM E DESMONTAGEM. AF_11/2017 | SINAPI | 97067 | m | 100 | 760.38 | 76038 | 22.23% | 169.0033 | 929.3833 | 92938.3307 | 0.8803% | 15.88%
| 23.1178 | VIDRO CRISTAL COLORIDO, 10 MM, PINTADO NA COR BRANCA | Sinapi | 34390 | m² | 210 | 369.35 | 77563.5 | 15.28% | 56.4295 | 425.7795 | 89413.6887 | 0.8469% | 16.72%
| 23.880 | PISO TATIL DE ALERTA OU DIRECIONAL, DE BORRACHA, PRETO, 25 X 25 CM, E = 12 MM, PARA ARGAMASSA | Sinapi | 38185 | M2 | 140 | 542.07 | 75889.8 | 15.28% | 82.8177 | 624.8877 | 87484.28 | 0.8286% | 17.55%
| 23.1181 | VIDRO CRISTAL COLORIDO, 8 MM, PINTADO NA COR BRANCA | Sinapi | 34387 | m² | 280 | 266.29 | 74561.2 | 15.28% | 40.6839 | 306.9739 | 85952.6959 | 0.8141% | 18.37%
| 23.882 | PISO/ REVESTIMENTO EM MARMORE, POLIDO, BRANCO COMUM, FORMATO MENOR OU IGUAL A 3025 CM2, E = *2* CM | Sinapi | 4818 | m² | 210 | 350 | 73500 | 15.28% | 53.4732 | 403.4732 | 84729.3652 | 0.8025% | 19.17%
| 24.42 | TAPUME COM TELHA METÁLICA. AF_05/2018 | SINAPI | 98459 | m² | 500 | 135.81 | 67905 | 22.23% | 30.1854 | 165.9954 | 82997.6768 | 0.7861% | 19.95%
| 23.1193 | VIDRO PLANO ARMADO E = 7MM - SEM COLOCACAO | Sinapi | 11185 | m² | 280 | 255.57 | 71559.6 | 15.28% | 39.0461 | 294.6161 | 82492.51 | 0.7813% | 20.74%
| 23.881 | PISO/ REVESTIMENTO EM MARMORE, POLIDO, BRANCO COMUM, FORMATO MAIOR OU IGUAL A 3025 CM2, E = *2* CM | Sinapi | 4822 | m² | 210 | 340.51 | 71507.1 | 15.28% | 52.0233 | 392.5333 | 82431.989 | 0.7808% | 21.52%
| 23.1266 | MÁRMORE BRANCO C/ 2CM DE ESPESSURA, C/ PLACAS DE 20X40CM, 40X40CM, 60X60CM OU 40X120CM, OU EM MEDIDA, DENTRO DESTES PARÂMETROS, A SER DEFINIDA PELO MINISTÉRIO DA JUSTIÇA E SEGURANÇA PÚBLICA, COM ACABAMENTO POLIDO. | Sinapi | 4822 | m² | 210 | 340.51 | 71507.1 | 15.28% | 52.0233 | 392.5333 | 82431.989 | 0.7808% | 22.3%
| 23.1197 | VIDRO TEMPERADO INCOLOR PARA PORTA DE ABRIR, E = 10 MM (SEM FERRAGENS E SEM COLOCACAO) | Sinapi | 5031 | m² | 280 | 251 | 70280 | 15.28% | 38.3479 | 289.3479 | 81017.4121 | 0.7674% | 23.07%
| 23.1185 | VIDRO LISO INCOLOR 10 MM - SEM COLOCACAO | Sinapi | 34386 | m² | 280 | 247.33 | 69252.4 | 15.28% | 37.7872 | 285.1172 | 79832.8149 | 0.7562% | 23.82%
| 23.1192 | VIDRO PLANO ARAMADO E = 6 MM - SEM COLOCACAO | Sinapi | 34384 | m² | 280 | 247.33 | 69252.4 | 15.28% | 37.7872 | 285.1172 | 79832.8149 | 0.7562% | 24.58%
| 23.818 | MASSA PREMIUM PARA TEXTURA LISA DE BASE ACRILICA, USO INTERNO E EXTERNO | Sinapi | 38877 | kg | 10500 | 6.34 | 66570 | 15.28% | 0.96863 | 7.3086 | 76740.5965 | 0.7269% | 25.3%
| 23.1058 | TELHA ESTRUTURAL DE FIBROCIMENTO 2 ABAS, DE 1,00 X 9,20 M (SEM AMIANTO) | Sinapi | 7233 | UN | 70 | 947.38 | 66316.6 | 15.28% | 144.7412 | 1092.1212 | 76448.4819 | 0.7241% | 26.03%
| 23.1194 | VIDRO TEMPERADO INCOLOR E = 10 MM, SEM COLOCACAO | Sinapi | 10507 | m² | 280 | 232.06 | 64976.8 | 15.28% | 35.4542 | 267.5142 | 74903.9867 | 0.7095% | 26.74%
| 23.839 | PATCH PANEL, 48 PORTAS, CATEGORIA 6, COM RACKS DE 19" E 2 U DE ALTURA | Sinapi | 39597 | un | 18 | 3497.12 | 62948.16 | 15.28% | 534.2917 | 4031.4117 | 72565.4101 | 0.6873% | 27.43%
| 23.1200 | VIDRO TEMPERADO VERDE E = 8 MM, SEM COLOCACAO | Sinapi | 10503 | m² | 280 | 223.23 | 62504.4 | 15.28% | 34.1052 | 257.3352 | 72053.8522 | 0.6825% | 28.11%
| 24.22 | IMPERMEABILIZAÇÃO DE PAREDES COM ARGAMASSA DE CIMENTO E AREIA, COM ADITIVO IMPERMEABILIZANTE, E = 2CM. AF_06/2018 | SINAPI | 98561 | m² | 1400 | 41.59 | 58226 | 22.23% | 9.2439 | 50.8339 | 71167.4064 | 0.6741% | 28.78%
| 23.1198 | VIDRO TEMPERADO VERDE E = 10 MM, SEM COLOCACAO | Sinapi | 10502 | m² | 210 | 292.47 | 61418.7 | 15.28% | 44.6837 | 337.1537 | 70802.2784 | 0.6706% | 29.45%
| 23.1106 | TINTA LATEX ACRILICA STANDARD, COR BRANCA | Sinapi | 35692 | lts | 3500 | 17.39 | 60865 | 15.28% | 2.6569 | 20.0469 | 70163.9839 | 0.6646% | 30.12%
| 24.23 | IMPERMEABILIZAÇÃO DE PISO COM ARGAMASSA DE CIMENTO E AREIA, COM ADITIVO IMPERMEABILIZANTE, E = 2CM. AF_06/2018 | SINAPI | 98560 | m² | 1200 | 45.8 | 54960 | 22.23% | 10.1796 | 55.9796 | 67175.4998 | 0.6363% | 30.75%
| 23.1199 | VIDRO TEMPERADO VERDE E = 6 MM, SEM COLOCACAO | Sinapi | 10501 | m² | 350 | 165.24 | 57834 | 15.28% | 25.2454 | 190.4854 | 66669.9062 | 0.6315% | 31.38%
| 23.1057 | TELHA ESTRUTURAL DE FIBROCIMENTO 2 ABAS, DE 1,00 X 8,20 M (SEM AMIANTO) | Sinapi | 34447 | UN | 70 | 825.85 | 57809.5 | 15.28% | 126.1738 | 952.0238 | 66641.6631 | 0.6312% | 32.02%
| 23.1191 | VIDRO MARTELADO OU CANELADO, 4 MM - SEM COLOCACAO | Sinapi | 10499 | m² | 700 | 82.44 | 57708 | 15.28% | 12.5952 | 95.0352 | 66524.6559 | 0.6301% | 32.65%
| 23.1190 | VIDRO LISO INCOLOR 8MM - SEM COLOCACAO | Sinapi | 34385 | m² | 280 | 204.46 | 57248.8 | 15.28% | 31.2375 | 235.6975 | 65995.2991 | 0.6251% | 33.27%
| 23.1179 | VIDRO CRISTAL COLORIDO, 4 MM, PINTADO NA COR BRANCA | Sinapi | 34389 | m² | 490 | 115.42 | 56555.8 | 15.28% | 17.6339 | 133.0539 | 65196.4222 | 0.6175% | 33.89%
| 23.1188 | VIDRO LISO INCOLOR 5MM - SEM COLOCACAO | Sinapi | 10493 | m² | 490 | 115.42 | 56555.8 | 15.28% | 17.6339 | 133.0539 | 65196.4222 | 0.6175% | 34.51%
| 23.1183 | VIDRO LISO FUME E = 6MM - SEM COLOCACAO | Sinapi | 11189 | m² | 280 | 197.86 | 55400.8 | 15.28% | 30.2291 | 228.0891 | 63864.9608 | 0.6049% | 35.11%
| 24.25 | IMPERMEABILIZAÇÃO DE SUPERFÍCIE COM ARGAMASSA POLIMÉRICA / MEMBRANA ACRÍLICA, 4 DEMÃOS, REFORÇADA COM VÉU DE POLIÉSTER (MAV). AF_06/2018 | SINAPI | 98556 | m² | 1060 | 48.11 | 50996.6 | 22.23% | 10.693 | 58.803 | 62331.188 | 0.5904% | 35.7%
| 23.1236 | TUBO DE BORRACHA ELASTOMERICA FLEXIVEL, PRETA, PARA ISOLAMENTO TERMICO DE TUBULACAO, DN 1 3/8" (35 MM), E= 32 MM, COEFICIENTE DE CONDUTIVIDADE TERMICA 0,036W/mK, VAPOR DE AGUA MAIOR OU IGUAL A 10.000 | Sinapi | 39734 | metro | 350 | 150.66 | 52731 | 15.28% | 23.0179 | 173.6779 | 60787.2675 | 0.5758% | 36.28%
| 24.43 | TELHAMENTO COM TELHA DE AÇO/ALUMÍNIO E = 0,5 MM, COM ATÉ 2 ÁGUAS, INCLUSO IÇAMENTO. AF_07/2019 | SINAPI | 94213 | m² | 500 | 98.96 | 49480 | 22.23% | 21.995 | 120.955 | 60477.506 | 0.5728% | 36.85%
| 23.1056 | TELHA ESTRUTURAL DE FIBROCIMENTO 2 ABAS, DE 1,00 X 7,40 M (SEM AMIANTO) | Sinapi | 7220 | UN | 70 | 738.59 | 51701.3 | 15.28% | 112.8421 | 851.4321 | 59600.2494 | 0.5645% | 37.41%
| 23.1196 | VIDRO TEMPERADO INCOLOR E = 8 MM, SEM COLOCACAO | Sinapi | 10506 | m² | 280 | 178.75 | 50050 | 15.28% | 27.3095 | 206.0595 | 57696.663 | 0.5465% | 37.96%
| 23.1180 | VIDRO CRISTAL COLORIDO, 6 MM, PINTADO NA COR BRANCA | Sinapi | 34388 | m² | 280 | 164.03 | 45928.4 | 15.28% | 25.0606 | 189.0906 | 52945.363 | 0.5015% | 38.46%
| 24.26 | IMPERMEABILIZAÇÃO DE SUPERFÍCIE COM EMULSÃO ASFÁLTICA, 2 DEMÃOS AF_06/2018 | SINAPI | 98557 | m² | 1060 | 40.81 | 43258.6 | 22.23% | 9.0705 | 49.8805 | 52873.3275 | 0.5008% | 38.96%
| 23.349 | CARPETE DE NYLON EM PLACAS 50 X 50 CM PARA TRAFEGO COMERCIAL PESADO, E = 6,5 MM (INSTALADO) | Sinapi | 39636 | m² | 280 | 163.09 | 45665.2 | 15.28% | 24.917 | 188.007 | 52641.9511 | 0.4986% | 39.46%
| 23.1235 | TUBO DE BORRACHA ELASTOMERICA FLEXIVEL, PRETA, PARA ISOLAMENTO TERMICO DE TUBULACAO, DN 1 1/8" (28 MM), E= 32 MM, COEFICIENTE DE CONDUTIVIDADE TERMICA 0,036W/mK, VAPOR DE AGUA MAIOR OU IGUAL A 10.000 | Sinapi | 39735 | metro | 350 | 127.02 | 44457 | 15.28% | 19.4062 | 146.4262 | 51249.1618 | 0.4854% | 39.95%
| 23.1242 | TUBO DE BORRACHA ELASTOMERICA FLEXIVEL, PRETA, PARA ISOLAMENTO TERMICO DE TUBULACAO, DN 2 5/8" (*64* MM), E= *32* MM, COEFICIENTE DE CONDUTIVIDADE TERMICA 0,036W/MK, VAPOR DE AGUA MAIOR OU IGUAL A 10.000 | Sinapi | 39854 | metro | 210 | 208.68 | 43822.8 | 15.28% | 31.8822 | 240.5622 | 50518.0684 | 0.4785% | 40.43%
| 23.1241 | TUBO DE BORRACHA ELASTOMERICA FLEXIVEL, PRETA, PARA ISOLAMENTO TERMICO DE TUBULACAO, DN 2 1/8" (54 MM), E= 32 MM, COEFICIENTE DE CONDUTIVIDADE TERMICA 0,036W/mK, VAPOR DE AGUA MAIOR OU IGUAL A 10.000 | Sinapi | 39733 | metro | 210 | 205.77 | 43211.7 | 15.28% | 31.4376 | 237.2076 | 49813.6042 | 0.4718% | 40.9%
| 23.226 | CABO DE COBRE, FLEXIVEL, CLASSE 4 OU 5, ISOLACAO EM PVC/A, ANTICHAMA BWF-B, 1 CONDUTOR, 450/750 V, SECAO NOMINAL 6 MM2 | Sinapi | 982 | m | 7000 | 6.15 | 43050 | 15.28% | 0.9396 | 7.0896 | 49627.1996 | 0.4701% | 41.37%
| 23.879 | PISO TATIL DE ALERTA OU DIRECIONAL, DE BORRACHA, COLORIDO, 25 X 25 CM, E = 12 MM, PARA ARGAMASSA | Sinapi | 38186 | M2 | 70 | 608.83 | 42618.1 | 15.28% | 93.0173 | 701.8473 | 49129.3138 | 0.4653% | 41.83%
| 23.1055 | TELHA ESTRUTURAL DE FIBROCIMENTO 2 ABAS, DE 1,00 X 6,00 M (SEM AMIANTO) | Sinapi | 7231 | UN | 70 | 598.34 | 41883.8 | 15.28% | 91.4147 | 689.7547 | 48282.827 | 0.4573% | 42.29%
| 25.4 | CAMINHÃO PARA EQUIPAMENTO DE LIMPEZA A SUCÇÃO, COM CAMINHÃO TRUCADO DE PESO BRUTO TOTAL 23000 KG, CARGA ÚTIL MÁXIMA 15935 KG, DISTÂNCIA ENTRE EIXOS 4,80 M, POTÊNCIA 230 CV, INCLUSIVE LIMPADORA A SUCÇÃO | SINAPI | 92106 | h | 110 | 349.99 | 38498.9 | 22.23% | 77.7894 | 427.7794 | 47055.7287 | 0.4457% | 42.74%
| 23.607 | FORRO DE FIBRA MINERAL EM PLACAS DE 625 X 625 MM, E = 15/16 MM, BORDA REBAIXADA, COM PINTURA ANTIMOFO, APOIADO EM PERFIL DE ACO GALVANIZADO COM 24 MM DE BASE - INSTALADO | Sinapi | 39513 | m² | 280 | 143.49 | 40177.2 | 15.28% | 21.9225 | 165.4125 | 46315.4919 | 0.4387% | 43.17%
| 23.838 | PATCH PANEL, 48 PORTAS, CATEGORIA 5E, COM RACKS DE 19" E 2 U DE ALTURA | Sinapi | 39595 | un | 18 | 2229.4 | 40129.2 | 15.28% | 340.6088 | 2570.0088 | 46260.1584 | 0.4382% | 43.61%
| 23.224 | CABO DE COBRE, FLEXIVEL, CLASSE 4 OU 5, ISOLACAO EM PVC/A, ANTICHAMA BWF-B, 1 CONDUTOR, 450/750 V, SECAO NOMINAL 4 MM2 | Sinapi | 981 | m | 9100 | 4.4 | 40040 | 15.28% | 0.67223 | 5.0722 | 46157.3304 | 0.4372% | 44.05%
| 23.1125 | TORNEIRA CROMADA DE MESA, PARA LAVATORIO, TEMPORIZADA PRESSAO FECHAMENTO AUTOMATICO, BICA BAIXA | Sinapi | 36796 | un | 350 | 114.33 | 40015.5 | 15.28% | 17.4674 | 131.7974 | 46129.0873 | 0.4369% | 44.49%
| 23.1184 | VIDRO LISO FUME, E = 5 MM - SEM COLOCACAO | Sinapi | 21107 | m² | 280 | 142.38 | 39866.4 | 15.28% | 21.7529 | 164.1329 | 45957.2077 | 0.4353% | 44.92%
| 23.1189 | VIDRO LISO INCOLOR 6 MM - SEM COLOCACAO | Sinapi | 10491 | m² | 280 | 140.15 | 39242 | 15.28% | 21.4122 | 161.5622 | 45237.4116 | 0.4285% | 45.35%
| 23.469 | DISJUNTOR TERMOMAGNETICO TRIPOLAR 250 A / 600 V, TIPO FXD | Sinapi | 2393 | un | 35 | 1096.15 | 38365.25 | 15.28% | 167.4703 | 1263.6203 | 44226.7113 | 0.4189% | 45.77%
| 23.1195 | VIDRO TEMPERADO INCOLOR E = 6 MM, SEM COLOCACAO | Sinapi | 10505 | m² | 280 | 136.93 | 38340.4 | 15.28% | 20.9202 | 157.8502 | 44198.0647 | 0.4186% | 46.19%
| 25.5 | CAMINHÃO PIPA 10.000 L TRUCADO, PESO BRUTO TOTAL 23.000 KG, CARGA ÚTIL MÁXIMA 15.935 KG, DISTÂNCIA ENTRE EIXOS 4,8 M, POTÊNCIA 230 CV, INCLUSIVE TANQUE DE AÇO PARA TRANSPORTE DE ÁGUA | SINAPI | 5901 | h | 110 | 327.16 | 35987.6 | 22.23% | 72.7151 | 399.8751 | 43986.2631 | 0.4166% | 46.6%
| 25.3 | CAMINHÃO BASCULANTE 14 M3, COM CAVALO MECÂNICO DE CAPACIDADE MÁXIMA DE TRAÇÃO COMBINADO DE 36000 KG, POTÊNCIA 286 CV, INCLUSIVE SEMIREBOQUE COM CAÇAMBA METÁLICA | SINAPI | 89876 | h | 110 | 325.16 | 35767.6 | 22.23% | 72.2706 | 397.4306 | 43717.3655 | 0.4141% | 47.02%
| 23.526 | DIVISORIA EM GRANITO, COM DUAS FACES POLIDAS, TIPO ANDORINHA/ QUARTZ/ CASTELO/ CORUMBA OU OUTROS EQUIVALENTES DA REGIAO, E= *3,0* CM | Sinapi | 44476 | m² | 70 | 535.34 | 37473.8 | 15.28% | 81.7895 | 617.1295 | 43199.0651 | 0.4092% | 47.43%
| 23.527 | DIVISORIA EM MARMORE, COM DUAS FACES POLIDAS, BRANCO COMUM, E= *3,0* CM | Sinapi | 10629 | m² | 70 | 533.5 | 37345 | 15.28% | 81.5084 | 615.0084 | 43050.587 | 0.4078% | 47.84%
| 23.1182 | VIDRO LISO FUME E = 4MM - SEM COLOCACAO | Sinapi | 11188 | m² | 280 | 131.91 | 36934.8 | 15.28% | 20.1533 | 152.0633 | 42577.7165 | 0.4033% | 48.24%
| 23.264 | CABO DE PAR TRANCADO UTP, 4 PARES, CATEGORIA 5E | Sinapi | 39598 | m | 7000 | 5.19 | 36330 | 15.28% | 0.79293 | 5.9829 | 41880.5148 | 0.3967% | 48.64%
| 23.1237 | TUBO DE BORRACHA ELASTOMERICA FLEXIVEL, PRETA, PARA ISOLAMENTO TERMICO DE TUBULACAO, DN 1 5/8" (42 MM), E= 32 MM, COEFICIENTE DE CONDUTIVIDADE TERMICA 0,036W/mK, VAPOR DE AGUA MAIOR OU IGUAL A 10.000 | Sinapi | 39736 | metro | 210 | 171.95 | 36109.5 | 15.28% | 26.2706 | 198.2206 | 41626.3267 | 0.3943% | 49.03%
| 23.877 | PISO TATIL ALERTA OU DIRECIONAL, DE BORRACHA, COLORIDO, 25 X 25 CM, E = 5 MM, PARA COLA | Sinapi | 38181 | M2 | 140 | 245.89 | 34424.6 | 15.28% | 37.5672 | 283.4572 | 39684.0069 | 0.3759% | 49.41%
| 23.404 | CONTATOR TRIPOLAR, CORRENTE DE 630 A, TENSAO NOMINAL DE *500* V, CATEGORIA AC-2 E AC-3 | Sinapi | 1624 | un | 2 | 16828.32 | 33656.64 | 15.28% | 2571.0388 | 19399.3588 | 38798.7176 | 0.3675% | 49.77%
| 23.878 | PISO TATIL DE ALERTA OU DIRECIONAL DE BORRACHA, PRETO, 25 X 25 CM, E = 5 MM, PARA COLA | Sinapi | 38182 | M2 | 140 | 234.22 | 32790.8 | 15.28% | 35.7842 | 270.0042 | 37800.5941 | 0.358% | 50.13%
| 25.33 | TRATOR DE ESTEIRAS, POTÊNCIA 170 HP, PESO OPERACIONAL 19 T, CAÇAMBA 5,2 M3 - CHP DIURNO. AF_06/2014 | SINAPI | 5847 | h | 110 | 268.82 | 29570.2 | 22.23% | 59.7484 | 328.5684 | 36142.5212 | 0.3423% | 50.47%
| 23.220 | CABO DE COBRE, FLEXIVEL, CLASSE 4 OU 5, ISOLACAO EM PVC/A, ANTICHAMA BWF-B, 1 CONDUTOR, 450/750 V, SECAO NOMINAL 2,5 MM2 | Sinapi | 1014 | m | 12600 | 2.46 | 30996 | 15.28% | 0.37584 | 2.8358 | 35731.5837 | 0.3384% | 50.81%
| 23.350 | CARPETE DE POLIPROPILENO EM MANTA PARA TRAFEGO COMERCIAL MEDIO, E = 5 A 6 MM (INSTALADO) | Sinapi | 39635 | m² | 350 | 85.68 | 29988 | 15.28% | 13.0902 | 98.7702 | 34569.581 | 0.3274% | 51.14%
| 23.1054 | TELHA ESTRUTURAL DE FIBROCIMENTO 2 ABAS, DE 1,00 X 4,60 M (SEM AMIANTO) | Sinapi | 7230 | UN | 70 | 421.78 | 29524.6 | 15.28% | 64.4398 | 486.2198 | 34035.3825 | 0.3224% | 51.46%
| 23.1032 | TELHA DE FIBROCIMENTO E = 8 MM, DE 4,60 X 1,06 M (SEM AMIANTO) | Sinapi | 34486 | UN | 70 | 420.52 | 29436.4 | 15.28% | 64.2472 | 484.7672 | 33933.7073 | 0.3214% | 51.78%
| 24.24 | IMPERMEABILIZAÇÃO DE SUPERFÍCIE COM ARGAMASSA POLIMÉRICA / MEMBRANA ACRÍLICA, 3 DEMÃOS. AF_06/2018 | SINAPI | 98555 | m² | 1060 | 26.1 | 27666 | 22.23% | 5.801 | 31.901 | 33815.0906 | 0.3203% | 52.1%
| 23.1122 | TOMADA RJ45, 8 FIOS, CAT 5E (APENAS MODULO) | Sinapi | 38104 | un | 700 | 41.69 | 29183 | 15.28% | 6.3694 | 48.0594 | 33641.5927 | 0.3186% | 52.42%
| 23.1099 | TINTA EPOXI BASE AGUA PREMIUM, BRANCA | Sinapi | 7304 | lts | 350 | 82.56 | 28896 | 15.28% | 12.6136 | 95.1736 | 33310.7447 | 0.3155% | 52.74%
| 23.1052 | TELHA ESTRUTURAL DE FIBROCIMENTO 1 ABA, DE 0,52 X 7,20 M (SEM AMIANTO) | Sinapi | 7212 | UN | 70 | 399.7 | 27979 | 15.28% | 61.0664 | 460.7664 | 32253.645 | 0.3055% | 53.04%
| 25.29 | MOTONIVELADORA POTÊNCIA BÁSICA LÍQUIDA (PRIMEIRA MARCHA) 125 HP, PESO BRUTO 13032 KG, LARGURA DA LÂMINA DE 3,7 M | SINAPI | 5932 | h | 110 | 238.51 | 26236.1 | 22.23% | 53.0116 | 291.5216 | 32067.3787 | 0.3037% | 53.35%
| 23.1187 | VIDRO LISO INCOLOR 4MM - SEM COLOCACAO | Sinapi | 10492 | m² | 280 | 98.93 | 27700.4 | 15.28% | 15.1146 | 114.0446 | 31932.4804 | 0.3025% | 53.65%
| 23.402 | CONTATOR TRIPOLAR, CORRENTE DE 400 A, TENSAO NOMINAL DE *500* V, CATEGORIA AC-2 E AC-3 | Sinapi | 1617 | un | 4 | 6846.21 | 27384.84 | 15.28% | 1045.9672 | 7892.1772 | 31568.709 | 0.299% | 53.95%
| 25.25 | ROLO COMPACTADOR VIBRATORIO TANDEM, ACO LISO, POTENCIA 125 HP, PESO SEM/COM LASTRO 10,20/11,65 T, LARGURA DE TRABALHO 1,73 M | SINAPI | 95631 | h | 110 | 234.58 | 25803.8 | 22.23% | 52.1381 | 286.7181 | 31538.995 | 0.2987% | 54.25%
| 23.484 | DISJUNTOR TIPO NEMA, BIPOLAR 10 ATE 50 A, TENSAO MAXIMA 415 V | Sinapi | 2388 | un | 350 | 74.81 | 26183.5 | 15.28% | 11.4295 | 86.2395 | 30183.8277 | 0.2859% | 54.53%
| 23.1186 | VIDRO LISO INCOLOR 2 A 3 MM - SEM COLOCACAO | Sinapi | 10490 | m² | 350 | 74.2 | 25970 | 15.28% | 11.3363 | 85.5363 | 29937.7091 | 0.2836% | 54.82%
| 23.239 | CABO DE COBRE, FLEXIVEL, CLASSE 4 OU 5, ISOLACAO EM PVC/A, ANTICHAMA BWF-B, COBERTURA PVC-ST1, ANTICHAMA BWF-B, 1 CONDUTOR, 0,6/1 KV, SECAO NOMINAL 35 MM2 | Sinapi | 1019 | m | 700 | 36.92 | 25844 | 15.28% | 5.6407 | 42.5607 | 29792.4587 | 0.2822% | 55.1%
| 23.1051 | TELHA ESTRUTURAL DE FIBROCIMENTO 1 ABA, DE 0,52 X 6,50 M (SEM AMIANTO) | Sinapi | 7227 | UN | 70 | 363.77 | 25463.9 | 15.28% | 55.577 | 419.347 | 29354.2869 | 0.278% | 55.38%
| 23.288 | CABO MULTIPOLAR DE COBRE, FLEXIVEL, CLASSE 4 OU 5, ISOLACAO EM HEPR, COBERTURA EM PVC-ST2, ANTICHAMA BWF-B, 0,6/1 KV, 3 CONDUTORES DE 70 MM2 | Sinapi | 39266 | m | 105 | 242.34 | 25445.7 | 15.28% | 37.0248 | 279.3648 | 29333.3062 | 0.2778% | 55.66%
| 24.5 | CONCRETO FCK = 25MPA, TRAÇO 1:2,3:2,7 (EM MASSA SECA DE CIMENTO/ AREIA MÉDIA/ BRITA 1) - PREPARO MECÂNICO COM BETONEIRA 400 L. AF_05/2021 | SINAPI | 94965 | m³ | 45 | 528.64 | 23788.8 | 22.23% | 117.4964 | 646.1364 | 29076.1377 | 0.2754% | 55.93%
| 25.18 | MONTAGEM E DESMONTAGEM DE ANDAIME MODULAR FACHADEIRO, COM PISO METÁLICO PARA EDIFICAÇÕES COM MÚLTIPLOS PAVIMENTOS (EXCLUSIVE ANDAIME E LIMPEZA). AF_11/2017 | SINAPI | 97063 | m² | 2890 | 8.15 | 23553.5 | 22.23% | 1.8114 | 9.9614 | 28788.5396 | 0.2727% | 56.2%
| 23.1240 | TUBO DE BORRACHA ELASTOMERICA FLEXIVEL, PRETA, PARA ISOLAMENTO TERMICO DE TUBULACAO, DN 1" (25 MM), E= 32 MM, COEFICIENTE DE CONDUTIVIDADE TERMICA 0,036W/mK, VAPOR DE AGUA MAIOR OU IGUAL A 10.000 | Sinapi | 39739 | metro | 210 | 118.91 | 24971.1 | 15.28% | 18.1671 | 137.0771 | 28786.1966 | 0.2727% | 56.48%
| 25.8 | ESCAVADEIRA HIDRÁULICA SOBRE ESTEIRAS, CAÇAMBA 0,80 M3, PESO OPERACIONAL 7 T, POTENCIA BRUTA 111 HP | SINAPI | 5631 | h | 110 | 213.27 | 23459.7 | 22.23% | 47.4017 | 260.6717 | 28673.8914 | 0.2716% | 56.75%
| 23.1031 | TELHA DE FIBROCIMENTO E = 8 MM, DE 4,10 X 1,06 M (SEM AMIANTO) | Sinapi | 34480 | UN | 70 | 355.18 | 24862.6 | 15.28% | 54.2646 | 409.4446 | 28661.1199 | 0.2715% | 57.02%
| 23.284 | CABO MULTIPOLAR DE COBRE, FLEXIVEL, CLASSE 4 OU 5, ISOLACAO EM HEPR, COBERTURA EM PVC-ST2, ANTICHAMA BWF-B, 0,6/1 KV, 3 CONDUTORES DE 35 MM2 | Sinapi | 39264 | m | 210 | 117.24 | 24620.4 | 15.28% | 17.912 | 135.152 | 28381.9165 | 0.2688% | 57.29%
| 23.873 | PISO EM GRANITO, POLIDO, TIPO PRETO SAO GABRIEL/ TIJUCA OU OUTROS EQUIVALENTES DA REGIAO, FORMATO MENOR OU IGUAL A 3025 CM2, E= *2* CM | Sinapi | 10842 | m² | 70 | 348.84 | 24418.8 | 15.28% | 53.2959 | 402.1359 | 28149.516 | 0.2666% | 57.55%
| 23.265 | CABO DE PAR TRANCADO UTP, 4 PARES, CATEGORIA 6 | Sinapi | 39599 | m | 7000 | 3.48 | 24360 | 15.28% | 0.53168 | 4.0117 | 28081.7325 | 0.266% | 57.82%
| 23.286 | CABO MULTIPOLAR DE COBRE, FLEXIVEL, CLASSE 4 OU 5, ISOLACAO EM HEPR, COBERTURA EM PVC-ST2, ANTICHAMA BWF-B, 0,6/1 KV, 3 CONDUTORES DE 50 MM2 | Sinapi | 39265 | m | 140 | 172.71 | 24179.4 | 15.28% | 26.3867 | 199.0967 | 27873.5403 | 0.264% | 58.08%
| 23.1243 | TUBO DE BORRACHA ELASTOMERICA FLEXIVEL, PRETA, PARA ISOLAMENTO TERMICO DE TUBULACAO, DN 3/4" (18 MM), E= 32 MM, COEFICIENTE DE CONDUTIVIDADE TERMICA 0,036W/mK, VAPOR DE AGUA MAIOR OU IGUAL A 10.000 | Sinapi | 39740 | metro | 210 | 114.18 | 23977.8 | 15.28% | 17.4445 | 131.6245 | 27641.1398 | 0.2618% | 58.35%
| 23.395 | CONTATOR TRIPOLAR, CORRENTE DE *500* A, TENSAO NOMINAL DE *500* V, CATEGORIA AC-2 E AC-3 | Sinapi | 1629 | un | 2 | 11870.04 | 23740.08 | 15.28% | 1813.5104 | 13683.5504 | 27367.1008 | 0.2592% | 58.61%
| 25.10 | GUINDASTE HIDRÁULICO AUTOPROPELIDO, COM LANÇA TELESCÓPICA 28,80 M, CAPACIDADE MÁXIMA 30 T, POTÊNCIA 97 KW, TRAÇÃO 4 X 4 | SINAPI | 89272 | h | 110 | 201.1 | 22121 | 22.23% | 44.6968 | 245.7968 | 27037.6498 | 0.2561% | 58.86%
| 24.6 | CONCRETO MAGRO PARA LASTRO, TRAÇO 1:4,5:4,5 (EM MASSA SECA DE CIMENTO/ AREIA MÉDIA/ BRITA 1) - PREPARO MECÂNICO COM BETONEIRA 600 L. AF_05/2021 | SINAPI | 94968 | m³ | 50 | 440.76 | 22038 | 22.23% | 97.964 | 538.724 | 26936.2021 | 0.2551% | 59.12%
| 25.24 | ROLO COMPACTADOR VIBRATÓRIO PÉ DE CARNEIRO PARA SOLOS, POTÊNCIA 80 HP, PESO OPERACIONAL SEM/COM LASTRO 7,4 / 8,8 T, LARGURA DE TRABALHO 1,68 M | SINAPI | 73436 | h | 110 | 199.72 | 21969.2 | 22.23% | 44.3901 | 244.1101 | 26852.1105 | 0.2543% | 59.37%
| 23.400 | CONTATOR TRIPOLAR, CORRENTE DE 300 A, TENSAO NOMINAL DE *500* V, CATEGORIA AC-2 E AC-3 | Sinapi | 1616 | un | 4 | 5734.88 | 22939.52 | 15.28% | 876.1777 | 6611.0577 | 26444.2309 | 0.2505% | 59.62%
| 23.468 | DISJUNTOR TERMOMAGNETICO TRIPOLAR 200 A / 600 V, TIPO FXD / ICC - 35 KA | Sinapi | 2377 | un | 35 | 654.56 | 22909.6 | 15.28% | 100.004 | 754.564 | 26409.7397 | 0.2501% | 59.87%
| 23.819 | MASSA PREMIUM PARA TEXTURA RUSTICA DE BASE ACRILICA, COR BRANCA, USO INTERNO E EXTERNO | Sinapi | 34546 | kg | 3500 | 6.52 | 22820 | 15.28% | 0.99613 | 7.5161 | 26306.4505 | 0.2492% | 60.12%
| 23.1104 | TINTA ESMALTE SINTETICO PREMIUM FOSCO | Sinapi | 7288 | lts | 560 | 40.57 | 22719.2 | 15.28% | 6.1983 | 46.7683 | 26190.2503 | 0.2481% | 60.37%
| 23.1050 | TELHA ESTRUTURAL DE FIBROCIMENTO 1 ABA, DE 0,52 X 5,50 M (SEM AMIANTO) | Sinapi | 7226 | UN | 70 | 319.58 | 22370.6 | 15.28% | 48.8256 | 368.4056 | 25788.391 | 0.2443% | 60.61%
| 23.289 | CABO MULTIPOLAR DE COBRE, FLEXIVEL, CLASSE 4 OU 5, ISOLACAO EM HEPR, COBERTURA EM PVC-ST2, ANTICHAMA BWF-B, 0,6/1 KV, 3 CONDUTORES DE 95 MM2 | Sinapi | 39267 | m | 70 | 317.67 | 22236.9 | 15.28% | 48.5338 | 366.2038 | 25634.2642 | 0.2428% | 60.86%
| 23.1029 | TELHA DE FIBROCIMENTO E = 6 MM, DE 4,60 X 1,06 M (SEM AMIANTO) | Sinapi | 34468 | UN | 70 | 316.82 | 22177.4 | 15.28% | 48.4039 | 365.2239 | 25565.6738 | 0.2422% | 61.1%
| 23.232 | CABO DE COBRE, FLEXIVEL, CLASSE 4 OU 5, ISOLACAO EM PVC/A, ANTICHAMA BWF-B, COBERTURA PVC-ST1, ANTICHAMA BWF-B, 1 CONDUTOR, 0,6/1 KV, SECAO NOMINAL 150 MM2 | Sinapi | 999 | m | 140 | 156.17 | 21863.8 | 15.28% | 23.8597 | 180.0297 | 25204.1618 | 0.2387% | 61.34%
| 23.217 | CABO DE COBRE, FLEXIVEL, CLASSE 4 OU 5, ISOLACAO EM PVC/A, ANTICHAMA BWF-B, 1 CONDUTOR, 450/750 V, SECAO NOMINAL 150 MM2 | Sinapi | 39238 | m | 140 | 155.72 | 21800.8 | 15.28% | 23.791 | 179.511 | 25131.5367 | 0.238% | 61.57%
| 23.849 | PEITORIL/ SOLEIRA EM MARMORE, POLIDO, BRANCO COMUM, L= *25* CM, E= *3* CM, CORTE RETO | Sinapi | 4825 | m | 175 | 123.02 | 21528.5 | 15.28% | 18.7951 | 141.8151 | 24817.6346 | 0.2351% | 61.81%
| 23.475 | DISJUNTOR TERMOMAGNETICO TRIPOLAR 800 A / 600 V, TIPO LMXD | Sinapi | 2394 | un | 4 | 5301.57 | 21206.28 | 15.28% | 809.9764 | 6111.5464 | 24446.1856 | 0.2315% | 62.04%
| 25.13 | COLOCAÇÃO DE TELA EM ANDAIME FACHADEIRO. AF_11/2017 | SINAPI | 97062 | m² | 2890 | 6.87 | 19854.3 | 22.23% | 1.5269 | 8.3969 | 24267.1493 | 0.2299% | 62.27%
| 23.1049 | TELHA ESTRUTURAL DE FIBROCIMENTO 1 ABA, DE 0,52 X 5,00 M (SEM AMIANTO) | Sinapi | 7225 | UN | 70 | 299.48 | 20963.6 | 15.28% | 45.7547 | 345.2347 | 24166.4289 | 0.2289% | 62.5%
| 23.384 | CONECTOR FEMEA RJ - 45, CATEGORIA 5 E | Sinapi | 39600 | un | 1400 | 14.68 | 20552 | 15.28% | 2.2428 | 16.9228 | 23691.9444 | 0.2244% | 62.72%
| 23.148 | BARRA DE FERRO CHATO, RETANGULAR, 50,8 MM X 25,4 MM (L X E), 10,12 KG/M | Sinapi | 551 | un | 140 | 145.47 | 20365.8 | 15.28% | 22.225 | 167.695 | 23477.2967 | 0.2224% | 62.95%
| 23.246 | CABO DE COBRE, FLEXIVEL, CLASSE 4 OU 5, ISOLACAO EM PVC/A, ANTICHAMA BWF-B, COBERTURA PVC-ST1, ANTICHAMA BWF-B, 1 CONDUTOR, 0,6/1 KV, SECAO NOMINAL 95 MM2 | Sinapi | 998 | m | 210 | 96.83 | 20334.3 | 15.28% | 14.7937 | 111.6237 | 23440.9841 | 0.222% | 63.17%
| 23.228 | CABO DE COBRE, FLEXIVEL, CLASSE 4 OU 5, ISOLACAO EM PVC/A, ANTICHAMA BWF-B, 1 CONDUTOR, 450/750 V, SECAO NOMINAL 95 MM2 | Sinapi | 39236 | m | 210 | 96.76 | 20319.6 | 15.28% | 14.783 | 111.543 | 23424.0382 | 0.2219% | 63.39%
| 23.465 | DISJUNTOR TERMICO E MAGNETICO AJUSTAVEIS, TRIPOLAR DE 450 ATE 600A, CAPACIDADE DE INTERRUPCAO DE 35KA | Sinapi | 34738 | un | 4 | 5054.89 | 20219.56 | 15.28% | 772.2885 | 5827.1785 | 23308.7141 | 0.2208% | 63.61%
| 23.470 | DISJUNTOR TERMOMAGNETICO TRIPOLAR 3 X 250 A/ICC - 25 KA | Sinapi | 34705 | un | 21 | 958.74 | 20133.54 | 15.28% | 146.4768 | 1105.2168 | 23209.5519 | 0.2198% | 63.83%
| 23.223 | CABO DE COBRE, FLEXIVEL, CLASSE 4 OU 5, ISOLACAO EM PVC/A, ANTICHAMA BWF-B, 1 CONDUTOR, 450/750 V, SECAO NOMINAL 35 MM2 | Sinapi | 39233 | m | 560 | 35.76 | 20025.6 | 15.28% | 5.4634 | 41.2234 | 23085.1208 | 0.2187% | 64.05%
| 23.592 | ESPELHO CRISTAL E = 4 MM | Sinapi | 11186 | m² | 70 | 283.6 | 19852 | 15.28% | 43.3285 | 326.9285 | 22884.9981 | 0.2168% | 64.27%
| 24.1 | ALVENARIA DE VEDAÇÃO DE BLOCOS CERÂMICOS FURADOS NA HORIZONTAL DE 9X19X19 CM M (ESPESSURA 9CM) DE PAREDES COM ÁREA LÍQUIDA MAIOR OU IGUAL A 6M² COM VÃOS E ARGAMASSA DE ASSENTAMENTO COM PREPARO EM BETONEIRA. AF_06/2014 | SINAPI | 103322 | m² | 320 | 57.93 | 18537.6 | 22.23% | 12.8756 | 70.8056 | 22657.7974 | 0.2146% | 64.48%
| 23.75 | ADAPTADOR PVC SOLDAVEL, LONGO, COM FLANGE LIVRE, 110 MM X 4", PARA CAIXA D' AGUA | Sinapi | 106 | un | 42 | 467.69 | 19642.98 | 15.28% | 71.4539 | 539.1439 | 22644.0439 | 0.2145% | 64.7%
| 23.463 | DISJUNTOR TERMICO E MAGNETICO AJUSTAVEIS, TRIPOLAR DE 100 ATE 250A, CAPACIDADE DE INTERRUPCAO DE 35KA | Sinapi | 34729 | un | 14 | 1397.4 | 19563.6 | 15.28% | 213.4954 | 1610.8954 | 22552.5362 | 0.2136% | 64.91%
| 23.1048 | TELHA ESTRUTURAL DE FIBROCIMENTO 1 ABA, DE 0,52 X 4,00 M (SEM AMIANTO) | Sinapi | 7224 | UN | 70 | 279.3 | 19551 | 15.28% | 42.6716 | 321.9716 | 22538.0112 | 0.2135% | 65.12%
| 23.393 | CONTATOR TRIPOLAR, CORRENTE DE *265* A, TENSAO NOMINAL DE *500* V, CATEGORIA AC-2 E AC-3 | Sinapi | 1622 | un | 4 | 4877.24 | 19508.96 | 15.28% | 745.1471 | 5622.3871 | 22489.5483 | 0.213% | 65.34%
| 23.1246 | TUBO DE BORRACHA ELASTOMERICA FLEXIVEL, PRETA, PARA ISOLAMENTO TERMICO DE TUBULACAO, DN 7/8" (22 MM), E= 32 MM, COEFICIENTE DE CONDUTIVIDADE TERMICA 0,036W/mK, VAPOR DE AGUA MAIOR OU IGUAL A 10.000 | Sinapi | 39742 | metro | 210 | 91.78 | 19273.8 | 15.28% | 14.0222 | 105.8022 | 22218.4604 | 0.2104% | 65.55%
| 23.237 | CABO DE COBRE, FLEXIVEL, CLASSE 4 OU 5, ISOLACAO EM PVC/A, ANTICHAMA BWF-B, COBERTURA PVC-ST1, ANTICHAMA BWF-B, 1 CONDUTOR, 0,6/1 KV, SECAO NOMINAL 25 MM2 | Sinapi | 996 | m | 700 | 26.78 | 18746 | 15.28% | 4.0915 | 30.8715 | 21610.0229 | 0.2047% | 65.75%
| 25.23 | ROLO COMPACTADOR VIBRATÓRIO DE UM CILINDRO AÇO LISO, POTÊNCIA 80 HP, PESO OPERACIONAL MÁXIMO 8,1 T, IMPACTO DINÂMICO 16,15 / 9,5 T, LARGURA DE TRABALHO 1,68 M - MANUTENÇÃO. AF_06/2014 | SINAPI | 5684 | h | 110 | 159.89 | 17587.9 | 22.23% | 35.5374 | 195.4274 | 21497.0155 | 0.2036% | 65.95%
| 23.243 | CABO DE COBRE, FLEXIVEL, CLASSE 4 OU 5, ISOLACAO EM PVC/A, ANTICHAMA BWF-B, COBERTURA PVC-ST1, ANTICHAMA BWF-B, 1 CONDUTOR, 0,6/1 KV, SECAO NOMINAL 500 MM2 | Sinapi | 39250 | m | 35 | 528.67 | 18503.45 | 15.28% | 80.7705 | 609.4405 | 21330.416 | 0.202% | 66.16%
| 24.18 | FORRO DE GESSO ACARTONADO LAFARGE GYPSUM FGE | SBC | 90805 | m² | 200 | 86.92 | 17384 | 22.23% | 19.319 | 106.239 | 21247.7964 | 0.2013% | 66.36%
| 23.242 | CABO DE COBRE, FLEXIVEL, CLASSE 4 OU 5, ISOLACAO EM PVC/A, ANTICHAMA BWF-B, COBERTURA PVC-ST1, ANTICHAMA BWF-B, 1 CONDUTOR, 0,6/1 KV, SECAO NOMINAL 50 MM2 | Sinapi | 1018 | m | 350 | 52.62 | 18417 | 15.28% | 8.0393 | 60.6593 | 21230.7581 | 0.2011% | 66.56%
| 23.225 | CABO DE COBRE, FLEXIVEL, CLASSE 4 OU 5, ISOLACAO EM PVC/A, ANTICHAMA BWF-B, 1 CONDUTOR, 450/750 V, SECAO NOMINAL 50 MM2 | Sinapi | 39234 | m | 350 | 52.48 | 18368 | 15.28% | 8.0179 | 60.4979 | 21174.2718 | 0.2006% | 66.76%
| 23.222 | CABO DE COBRE, FLEXIVEL, CLASSE 4 OU 5, ISOLACAO EM PVC/A, ANTICHAMA BWF-B, 1 CONDUTOR, 450/750 V, SECAO NOMINAL 25 MM2 | Sinapi | 39232 | m | 700 | 26.01 | 18207 | 15.28% | 3.9738 | 29.9838 | 20988.6742 | 0.1988% | 66.96%
| 23.283 | CABO MULTIPOLAR DE COBRE, FLEXIVEL, CLASSE 4 OU 5, ISOLACAO EM HEPR, COBERTURA EM PVC-ST2, ANTICHAMA BWF-B, 0,6/1 KV, 3 CONDUTORES DE 25 MM2 | Sinapi | 39263 | m | 210 | 86.59 | 18183.9 | 15.28% | 13.2293 | 99.8193 | 20962.045 | 0.1985% | 67.16%
| 23.268 | CABO FLEXIVEL PVC 750 V, 2 CONDUTORES DE 4,0 MM2 | Sinapi | 34607 | m | 1400 | 12.87 | 18018 | 15.28% | 1.9663 | 14.8363 | 20770.7987 | 0.1967% | 67.35%
| 23.723 | LAMPADA LED TUBULAR BIVOLT 18/20 W, BASE G13 | Sinapi | 39387 | un | 1050 | 17.14 | 17997 | 15.28% | 2.6187 | 19.7587 | 20746.5903 | 0.1965% | 67.55%
| 23.837 | PATCH PANEL, 24 PORTAS, CATEGORIA 6, COM RACKS DE 19" E 1 U DE ALTURA | Sinapi | 39596 | un | 18 | 992.23 | 17860.14 | 15.28% | 151.5934 | 1143.8234 | 20588.8208 | 0.195% | 67.75%
| 23.1053 | TELHA ESTRUTURAL DE FIBROCIMENTO 2 ABAS, DE 1,00 X 3,00 M (SEM AMIANTO) | Sinapi | 7229 | UN | 70 | 253.35 | 17734.5 | 15.28% | 38.7069 | 292.0569 | 20443.9854 | 0.1936% | 67.94%
| 23.231 | CABO DE COBRE, FLEXIVEL, CLASSE 4 OU 5, ISOLACAO EM PVC/A, ANTICHAMA BWF-B, COBERTURA PVC-ST1, ANTICHAMA BWF-B, 1 CONDUTOR, 0,6/1 KV, SECAO NOMINAL 120 MM2 | Sinapi | 1017 | m | 140 | 126.04 | 17645.6 | 15.28% | 19.2565 | 145.2965 | 20341.5032 | 0.1927% | 68.13%
| 23.1028 | TELHA DE FIBROCIMENTO E = 6 MM, DE 4,10 X 1,06 M (SEM AMIANTO) | Sinapi | 34464 | UN | 70 | 251.3 | 17591 | 15.28% | 38.3937 | 289.6937 | 20278.5614 | 0.1921% | 68.32%
| 23.221 | CABO DE COBRE, FLEXIVEL, CLASSE 4 OU 5, ISOLACAO EM PVC/A, ANTICHAMA BWF-B, 1 CONDUTOR, 450/750 V, SECAO NOMINAL 240 MM2 | Sinapi | 39240 | m | 70 | 250.47 | 17532.9 | 15.28% | 38.2669 | 288.7369 | 20211.5849 | 0.1914% | 68.51%
| 23.216 | CABO DE COBRE, FLEXIVEL, CLASSE 4 OU 5, ISOLACAO EM PVC/A, ANTICHAMA BWF-B, 1 CONDUTOR, 450/750 V, SECAO NOMINAL 120 MM2 | Sinapi | 39237 | m | 140 | 124.72 | 17460.8 | 15.28% | 19.0548 | 143.7748 | 20128.4694 | 0.1907% | 68.71%
| 23.474 | DISJUNTOR TERMOMAGNETICO TRIPOLAR 600 A / 600 V, TIPO LXD / ICC - 40 KA | Sinapi | 2376 | un | 7 | 2479.9 | 17359.3 | 15.28% | 378.8803 | 2858.7803 | 20011.4622 | 0.1895% | 68.9%
| 23.1059 | TELHA GALVALUME COM ISOLAMENTO TERMOACUSTICO EM ESPUMA RIGIDA DE POLIURETANO (PU) INJETADO, ESPESSURA DE 30 MM, DENSIDADE DE 35 KG/M3, REVESTIMENTO EM TELHA TRAPEZOIDAL NAS DUAS FACES COM ESPESSURA DE 0,50 MM CADA, ACABAMENTO NATURAL (NAO INCLUI ACESSORIOS DE FIXACAO) | Sinapi | 40740 | M2 | 70 | 242.6 | 16982 | 15.28% | 37.0645 | 279.6645 | 19576.5181 | 0.1854% | 69.08%
| 23.872 | PISO EM GRANITO, POLIDO, TIPO ANDORINHA/ QUARTZ/ CASTELO/ CORUMBA OU OUTROS EQUIVALENTES DA REGIAO, FORMATO MENOR OU IGUAL A 3025 CM2, E= *2* CM | Sinapi | 10841 | m² | 70 | 241.5 | 16905 | 15.28% | 36.8965 | 278.3965 | 19487.754 | 0.1846% | 69.27%
| 23.1205 | COMPRESSOR ROTATIVO DE 24.000 BTU/H BTU/H, MONOFÁSICO. | Cotação | n/a | und | 14 | 1186.4333 | 16610.0667 | 15.28% | 181.2639 | 1367.6972 | 19147.7606 | 0.1814% | 69.45%
| 23.467 | DISJUNTOR TERMOMAGNETICO TRIPOLAR 150 A / 600 V, TIPO FXD / ICC - 35 KA | Sinapi | 2374 | un | 35 | 466.41 | 16324.35 | 15.28% | 71.2583 | 537.6683 | 18818.392 | 0.1782% | 69.62%
| 25.32 | TRATOR DE PNEUS COM POTÊNCIA DE 85 CV, TRAÇÃO 4X4, COM GRADE DE DISCOS ACOPLADA - CHP DIURNO. AF_02/2017 | SINAPI | 96028 | h | 110 | 139.72 | 15369.2 | 22.23% | 31.0544 | 170.7744 | 18785.1836 | 0.1779% | 69.8%
| 23.971 | SOLEIRA PRE-MOLDADA EM GRANILITE, MARMORITE OU GRANITINA, L = *15 CM | Sinapi | 10856 | m | 175 | 92.78 | 16236.5 | 15.28% | 14.175 | 106.955 | 18717.1203 | 0.1773% | 69.98%
| 23.876 | PISO PORCELANATO, BORDA RETA, EXTRA, FORMATO MAIOR QUE 2025 CM2 | Sinapi | 38195 | m² | 175 | 92.74 | 16229.5 | 15.28% | 14.1689 | 106.9089 | 18709.0508 | 0.1772% | 70.16%
| 23.1047 | TELHA ESTRUTURAL DE FIBROCIMENTO 1 ABA, DE 0,52 X 3,60 M (SEM AMIANTO) | Sinapi | 7234 | UN | 70 | 229.26 | 16048.2 | 15.28% | 35.0265 | 264.2865 | 18500.0517 | 0.1752% | 70.33%
| 23.207 | CABO DE COBRE NU 35 MM2 MEIO-DURO | Sinapi | 863 | m | 490 | 32.22 | 15787.8 | 15.28% | 4.9226 | 37.1426 | 18199.8677 | 0.1724% | 70.5%
| 23.208 | CABO DE COBRE NU 50 MM2 MEIO-DURO | Sinapi | 867 | m | 350 | 44.87 | 15704.5 | 15.28% | 6.8553 | 51.7253 | 18103.841 | 0.1715% | 70.68%
| 23.281 | CABO MULTIPOLAR DE COBRE, FLEXIVEL, CLASSE 4 OU 5, ISOLACAO EM HEPR, COBERTURA EM PVC-ST2, ANTICHAMA BWF-B, 0,6/1 KV, 3 CONDUTORES DE 16 MM2 | Sinapi | 39262 | m | 280 | 55.96 | 15668.8 | 15.28% | 8.5496 | 64.5096 | 18062.6868 | 0.1711% | 70.85%
| 23.299 | CAIXA DE CONCRETO ARMADO PRE-MOLDADO, COM FUNDO E SEM TAMPA, DIMENSOES DE 1,00 X 1,00 X 0,50 M | Sinapi | 43438 | un | 14 | 1113.34 | 15586.76 | 15.28% | 170.0966 | 1283.4366 | 17968.1127 | 0.1702% | 71.02%
| 23.847 | PEITORIL EM MARMORE, POLIDO, BRANCO COMUM, L= *15* CM, E= *3* CM, CORTE RETO | Sinapi | 4826 | m | 175 | 88.87 | 15552.25 | 15.28% | 13.5776 | 102.4476 | 17928.3302 | 0.1698% | 71.19%
| 23.245 | CABO DE COBRE, FLEXIVEL, CLASSE 4 OU 5, ISOLACAO EM PVC/A, ANTICHAMA BWF-B, COBERTURA PVC-ST1, ANTICHAMA BWF-B, 1 CONDUTOR, 0,6/1 KV, SECAO NOMINAL 70 MM2 | Sinapi | 977 | m | 210 | 72.89 | 15306.9 | 15.28% | 11.1362 | 84.0262 | 17645.4955 | 0.1671% | 71.35%
| 23.67 | ADAPTADOR PVC SOLDAVEL, COM FLANGES LIVRES, 110 MM X 4", PARA CAIXA D' AGUA | Sinapi | 75 | un | 35 | 434.51 | 15207.85 | 15.28% | 66.3846 | 500.8946 | 17531.3126 | 0.1661% | 71.52%
| 23.464 | DISJUNTOR TERMICO E MAGNETICO AJUSTAVEIS, TRIPOLAR DE 300 ATE 400A, CAPACIDADE DE INTERRUPCAO DE 35KA | Sinapi | 34734 | un | 7 | 2163.62 | 15145.34 | 15.28% | 330.5589 | 2494.1789 | 17459.2523 | 0.1654% | 71.69%
| 23.391 | CONTATOR TRIPOLAR, CORRENTE DE *185* A, TENSAO NOMINAL DE *500* V, CATEGORIA AC-2 E AC-3 | Sinapi | 1626 | un | 7 | 2161.33 | 15129.31 | 15.28% | 330.209 | 2491.539 | 17440.7732 | 0.1652% | 71.85%
| 23.287 | CABO MULTIPOLAR DE COBRE, FLEXIVEL, CLASSE 4 OU 5, ISOLACAO EM HEPR, COBERTURA EM PVC-ST2, ANTICHAMA BWF-B, 0,6/1 KV, 3 CONDUTORES DE 6 MM2 | Sinapi | 39260 | m | 700 | 21.59 | 15113 | 15.28% | 3.2985 | 24.8885 | 17421.9714 | 0.165% | 72.02%
| 23.480 | DISJUNTOR TIPO DIN/IEC, MONOPOLAR DE 6 ATE 32A | Sinapi | 34653 | un | 1400 | 10.73 | 15022 | 15.28% | 1.6393 | 12.3693 | 17317.0684 | 0.164% | 72.18%
| 25.22 | RETROESCAVADEIRA SOBRE RODAS COM CARREGADEIRA, TRAÇÃO 4X2, POTÊNCIA LÍQ. 79 HP, CAÇAMBA CARREG. CAP. MÍN. 1 M3, CAÇAMBA RETRO CAP. 0,20 M3, PESO OPERACIONAL MÍN. 6.570 KG, PROFUNDIDADE ESCAVAÇÃO MÁX. 4,37 M - CHP DIURNO. AF_06/2014 | SINAPI | 5680 | h | 110 | 128.79 | 14166.9 | 22.23% | 28.6251 | 157.4151 | 17315.6585 | 0.164% | 72.34%
| 25.28 | MINICARREGADEIRA SOBRE RODAS POTENCIA 47HP CAPACIDADE OPERACAO 646 KG, COM VASSOURA MECÂNICA ACOPLADA | SINAPI | 96158 | h | 110 | 128.24 | 14106.4 | 22.23% | 28.5028 | 156.7428 | 17241.7116 | 0.1633% | 72.51%
| 23.399 | CONTATOR TRIPOLAR, CORRENTE DE 250 A, TENSAO NOMINAL DE *500* V, PARA ACIONAMENTO DE CAPACITORES | Sinapi | 1630 | un | 4 | 3728.75 | 14915 | 15.28% | 569.6802 | 4298.4302 | 17193.7209 | 0.1629% | 72.67%
| 23.1204 | COMPRESSOR ROTATIVO DE 12.000 ATÉ 18.000 BTU/H, MONOFÁSICO. | Cotação | n/a | und | 14 | 1063.5133 | 14889.1867 | 15.28% | 162.4841 | 1225.9974 | 17163.9637 | 0.1626% | 72.83%
| 23.1043 | TELHA DE FIBROCIMENTO ONDULADA E = 8 MM, DE 3,66 X 1,10 M (SEM AMIANTO) | Sinapi | 34402 | UN | 70 | 212.23 | 14856.1 | 15.28% | 32.4246 | 244.6546 | 17125.8221 | 0.1622% | 73%
| 25.9 | GRUA ASCENCIONAL, LANÇA DE 30 M, CAPACIDADE DE 1,0 T A 30 M, ALTURA ATÉ 39 M | SINAPI | 93272 | h | 110 | 125.82 | 13840.2 | 22.23% | 27.965 | 153.785 | 16916.3456 | 0.1602% | 73.16%
| 23.846 | PEITORIL EM MARMORE, POLIDO, BRANCO COMUM, L= *15* CM, E= *2,0* CM, COM PINGADEIRA | Sinapi | 34747 | m | 175 | 82.65 | 14463.75 | 15.28% | 12.6273 | 95.2773 | 16673.5287 | 0.1579% | 73.31%
| 23.280 | CABO MULTIPOLAR DE COBRE, FLEXIVEL, CLASSE 4 OU 5, ISOLACAO EM HEPR, COBERTURA EM PVC-ST2, ANTICHAMA BWF-B, 0,6/1 KV, 3 CONDUTORES DE 120 MM2 | Sinapi | 39268 | m | 35 | 412.95 | 14453.25 | 15.28% | 63.0907 | 476.0407 | 16661.4245 | 0.1578% | 73.47%
| 23.241 | CABO DE COBRE, FLEXIVEL, CLASSE 4 OU 5, ISOLACAO EM PVC/A, ANTICHAMA BWF-B, COBERTURA PVC-ST1, ANTICHAMA BWF-B, 1 CONDUTOR, 0,6/1 KV, SECAO NOMINAL 400 MM2 | Sinapi | 39249 | m | 35 | 411.55 | 14404.25 | 15.28% | 62.8768 | 474.4268 | 16604.9382 | 0.1573% | 73.63%
| 23.466 | DISJUNTOR TERMOMAGNETICO TRIPOLAR 125A | Sinapi | 2391 | un | 35 | 411.13 | 14389.55 | 15.28% | 62.8126 | 473.9426 | 16587.9923 | 0.1571% | 73.79%
| 23.947 | REJUNTE EPOXI, QUALQUER COR | Sinapi | 37329 | kg | 210 | 68.02 | 14284.2 | 15.28% | 10.3921 | 78.4121 | 16466.5469 | 0.156% | 73.94%
| 23.713 | LAMPADA FLUORESCENTE COMPACTA BRANCA 135 W, BASE E40 (127/220 V) | Sinapi | 39377 | un | 70 | 203.22 | 14225.4 | 15.28% | 31.048 | 234.268 | 16398.7634 | 0.1553% | 74.1%
| 23.271 | CABO FLEXIVEL PVC 750 V, 3 CONDUTORES DE 10,0 MM2 | Sinapi | 34620 | m | 350 | 39.84 | 13944 | 15.28% | 6.0868 | 45.9268 | 16074.371 | 0.1523% | 74.25%
| 23.258 | CABO DE COBRE, RIGIDO, CLASSE 2, ISOLACAO EM PVC/A, ANTICHAMA BWF-B, 1 CONDUTOR, 450/750 V, SECAO NOMINAL 400 MM2 | Sinapi | 992 | m | 35 | 396.51 | 13877.85 | 15.28% | 60.579 | 457.089 | 15998.1146 | 0.1515% | 74.4%
| 23.190 | BUCHA DE REDUCAO DE FERRO GALVANIZADO, COM ROSCA BSP, DE 6" X 5" | Sinapi | 784 | un | 35 | 395.92 | 13857.2 | 15.28% | 60.4888 | 456.4088 | 15974.3097 | 0.1513% | 74.55%
| 23.82 | ADAPTADOR PVC SOLDAVEL, LONGO, COM FLANGE LIVRE, 85 MM X 3", PARA CAIXA D' AGUA | Sinapi | 105 | un | 42 | 326.7 | 13721.4 | 15.28% | 49.9134 | 376.6134 | 15817.7621 | 0.1498% | 74.7%
| 23.1250 | TUBO DE COBRE FLEXIVEL, D = 3/4 ", E = 0,79 MM, PARA AR-CONDICIONADO/ INSTALACOES GAS RESIDENCIAIS E COMERCIAIS | Sinapi | 39666 | metro | 210 | 65.21 | 13694.1 | 15.28% | 9.9628 | 75.1728 | 15786.2912 | 0.1495% | 74.85%
| 23.269 | CABO FLEXIVEL PVC 750 V, 2 CONDUTORES DE 6,0 MM2 | Sinapi | 34609 | m | 700 | 19.31 | 13517 | 15.28% | 2.9502 | 22.2602 | 15582.1337 | 0.1476% | 75%
| 23.1030 | TELHA DE FIBROCIMENTO E = 8 MM, DE 3,00 X 1,06 M (SEM AMIANTO) | Sinapi | 34473 | UN | 70 | 192.19 | 13453.3 | 15.28% | 29.3629 | 221.5529 | 15508.7016 | 0.1469% | 75.15%
| 23.234 | CABO DE COBRE, FLEXIVEL, CLASSE 4 OU 5, ISOLACAO EM PVC/A, ANTICHAMA BWF-B, COBERTURA PVC-ST1, ANTICHAMA BWF-B, 1 CONDUTOR, 0,6/1 KV, SECAO NOMINAL 185 MM2 | Sinapi | 1000 | m | 70 | 191.44 | 13400.8 | 15.28% | 29.2483 | 220.6883 | 15448.1806 | 0.1463% | 75.29%
| 23.219 | CABO DE COBRE, FLEXIVEL, CLASSE 4 OU 5, ISOLACAO EM PVC/A, ANTICHAMA BWF-B, 1 CONDUTOR, 450/750 V, SECAO NOMINAL 185 MM2 | Sinapi | 39239 | m | 70 | 189.51 | 13265.7 | 15.28% | 28.9534 | 218.4634 | 15292.44 | 0.1448% | 75.44%
| 23.528 | DIVISORIA, PLACA PRE-MOLDADA EM GRANILITE, MARMORITE OU GRANITINA, E = *3 CM | Sinapi | 10698 | m² | 70 | 185.56 | 12989.2 | 15.28% | 28.3499 | 213.9099 | 14973.6962 | 0.1418% | 75.58%
| 23.521 | DISPOSITIVO DR, 4 POLOS, SENSIBILIDADE DE 300 MA, CORRENTE DE 100 A, TIPO AC | Sinapi | 39464 | un | 21 | 616.38 | 12943.98 | 15.28% | 94.1708 | 710.5508 | 14921.5675 | 0.1413% | 75.72%
| 23.189 | BUCHA DE REDUCAO DE FERRO GALVANIZADO, COM ROSCA BSP, DE 6" X 4" | Sinapi | 785 | un | 35 | 369.07 | 12917.45 | 15.28% | 56.3867 | 425.4567 | 14890.9842 | 0.141% | 75.86%
| 23.525 | DISPOSITIVO DR, 4 POLOS, SENSIBILIDADE DE 300 MA, CORRENTE DE 80 A, TIPO AC | Sinapi | 39463 | un | 21 | 611.6 | 12843.6 | 15.28% | 93.4405 | 705.0405 | 14805.8514 | 0.1402% | 76% | 2126091.6652 | 375
| 23.307 | CAIXA DE CONCRETO ARMADO PRE-MOLDADO, SEM FUNDO, QUADRADA, DIMENSOES DE 1,00 X 1,00 X 0,50 M | Sinapi | 43433 | un | 14 | 898.68 | 12581.52 | 15.28% | 137.3008 | 1035.9808 | 14503.7307 | 0.1374% | 76.14%
| 23.279 | CABO MULTIPOLAR DE COBRE, FLEXIVEL, CLASSE 4 OU 5, ISOLACAO EM HEPR, COBERTURA EM PVC-ST2, ANTICHAMA BWF-B, 0,6/1 KV, 3 CONDUTORES DE 10 MM2 | Sinapi | 39261 | m | 350 | 35.79 | 12526.5 | 15.28% | 5.468 | 41.258 | 14440.3047 | 0.1368% | 76.28%
| 23.471 | DISJUNTOR TERMOMAGNETICO TRIPOLAR 3 X 350 A/ICC - 25 KA | Sinapi | 34707 | un | 7 | 1776.57 | 12435.99 | 15.28% | 271.4252 | 2047.9952 | 14335.9665 | 0.1358% | 76.41%
| 23.233 | CABO DE COBRE, FLEXIVEL, CLASSE 4 OU 5, ISOLACAO EM PVC/A, ANTICHAMA BWF-B, COBERTURA PVC-ST1, ANTICHAMA BWF-B, 1 CONDUTOR, 0,6/1 KV, SECAO NOMINAL 16 MM2 | Sinapi | 995 | m | 700 | 17.59 | 12313 | 15.28% | 2.6874 | 20.2774 | 14194.186 | 0.1344% | 76.55%
| 23.188 | BUCHA DE REDUCAO DE FERRO GALVANIZADO, COM ROSCA BSP, DE 5" X 4" | Sinapi | 783 | un | 35 | 349.3 | 12225.5 | 15.28% | 53.3662 | 402.6662 | 14093.3178 | 0.1335% | 76.68%
| 24.2 | ARGAMASSA TRAÇO 1:3 (EM VOLUME DE CIMENTO E AREIA MÉDIA ÚMIDA) COM ADIÇÃO DE IMPERMEABILIZANTE, PREPARO MANUAL. AF_08/2019 | SINAPI | 100480 | m³ | 14 | 822 | 11508 | 22.23% | 182.6991 | 1004.6991 | 14065.787 | 0.1332% | 76.81%
| 23.530 | ELETRODO REVESTIDO AWS - E6013, DIAMETRO IGUAL A 2,50 MM | Sinapi | 11002 | Kg | 350 | 34.47 | 12064.5 | 15.28% | 5.2663 | 39.7363 | 13907.7201 | 0.1317% | 76.94%
| 23.74 | ADAPTADOR PVC SOLDAVEL, COM FLANGES LIVRES, 85 MM X 3", PARA CAIXA D' AGUA | Sinapi | 74 | un | 39 | 307.86 | 12006.54 | 15.28% | 47.035 | 354.895 | 13840.9049 | 0.1311% | 77.08%
| 23.1027 | TELHA DE FIBROCIMENTO E = 6 MM, DE 3,00 X 1,06 M (SEM AMIANTO) | Sinapi | 34458 | UN | 70 | 168.82 | 11817.4 | 15.28% | 25.7924 | 194.6124 | 13622.868 | 0.129% | 77.2%
| 23.970 | SOLEIRA EM GRANITO, POLIDO, TIPO ANDORINHA/ QUARTZ/ CASTELO/ CORUMBA OU OUTROS EQUIVALENTES DA REGIAO, L= *15* CM, E= *2,0* CM | Sinapi | 20232 | m | 175 | 67.42 | 11798.5 | 15.28% | 10.3005 | 77.7205 | 13601.0805 | 0.1288% | 77.33%
| 23.81 | ADAPTADOR PVC SOLDAVEL, LONGO, COM FLANGE LIVRE, 75 MM X 2 1/2", PARA CAIXA D' AGUA | Sinapi | 82 | un | 42 | 279.05 | 11720.1 | 15.28% | 42.6334 | 321.6834 | 13510.7025 | 0.128% | 77.46%
| 23.953 | RODAPE EM POLIESTIRENO, BRANCO, H = *5* CM, E = *1,5* CM | Sinapi | 39829 | m | 350 | 33.45 | 11707.5 | 15.28% | 5.1105 | 38.5605 | 13496.1775 | 0.1278% | 77.59%
| 23.385 | CONECTOR MACHO RJ - 45, CATEGORIA 6 | Sinapi | 39603 | un | 3500 | 3.32 | 11620 | 15.28% | 0.50723 | 3.8272 | 13395.3092 | 0.1269% | 77.72%
| 23.206 | CABO DE COBRE NU 25 MM2 MEIO-DURO | Sinapi | 868 | m | 490 | 23.32 | 11426.8 | 15.28% | 3.5628 | 26.8828 | 13172.592 | 0.1248% | 77.84%
| 23.903 | PRANCHAO NAO APARELHADO *7,5 X 23* CM, EM MACARANDUBA, ANGELIM OU EQUIVALENTE DA REGIAO - BRUTA | Sinapi | 4437 | m | 105 | 108.63 | 11406.15 | 15.28% | 16.5965 | 125.2265 | 13148.7871 | 0.1245% | 77.97%
| 23.1123 | TOMADA RJ45, 8 FIOS, CAT 5E, CONJUNTO MONTADO PARA EMBUTIR 4" X 2" (PLACA + SUPORTE + MODULO) | Sinapi | 38083 | un | 245 | 46.29 | 11341.05 | 15.28% | 7.0722 | 53.3622 | 13073.7411 | 0.1238% | 78.09%
| 23.1253 | TUBO DE COBRE FLEXIVEL, D = 5/8 ", E = 0,79 MM, PARA AR-CONDICIONADO/ INSTALACOES GAS RESIDENCIAIS E COMERCIAIS | Sinapi | 39665 | metro | 210 | 53.92 | 11323.2 | 15.28% | 8.2379 | 62.1579 | 13053.1639 | 0.1236% | 78.21%
| 23.270 | CABO FLEXIVEL PVC 750 V, 3 CONDUTORES DE 1,5 MM2 | Sinapi | 34618 | m | 1400 | 7.96 | 11144 | 15.28% | 1.2161 | 9.1761 | 12846.5857 | 0.1217% | 78.33%
| 23.238 | CABO DE COBRE, FLEXIVEL, CLASSE 4 OU 5, ISOLACAO EM PVC/A, ANTICHAMA BWF-B, COBERTURA PVC-ST1, ANTICHAMA BWF-B, 1 CONDUTOR, 0,6/1 KV, SECAO NOMINAL 300 MM2 | Sinapi | 1001 | m | 35 | 315.48 | 11041.8 | 15.28% | 48.1992 | 363.6792 | 12728.7715 | 0.1206% | 78.45%
| 23.972 | SOLEIRA/ PEITORIL EM MARMORE, POLIDO, BRANCO COMUM, L= *15* CM, E= *2* CM, CORTE RETO | Sinapi | 4828 | m | 175 | 62.19 | 10883.25 | 15.28% | 9.5014 | 71.6914 | 12545.9982 | 0.1188% | 78.57%
| 23.550 | ELETRODUTO FLEXIVEL, EM ACO GALVANIZADO, REVESTIDO EXTERNAMENTE COM PVC PRETO, DIAMETRO EXTERNO DE 25 MM (3/4"), TIPO SEALTUBO | Sinapi | 2504 | m | 700 | 15.42 | 10794 | 15.28% | 2.3559 | 17.7759 | 12443.1125 | 0.1179% | 78.69%
| 23.255 | CABO DE COBRE, RIGIDO, CLASSE 2, ISOLACAO EM PVC/A, ANTICHAMA BWF-B, 1 CONDUTOR, 450/750 V, SECAO NOMINAL 300 MM2 | Sinapi | 1024 | m | 35 | 306.47 | 10726.45 | 15.28% | 46.8226 | 353.2926 | 12365.2422 | 0.1171% | 78.81%
| 23.1046 | TELHA ESTRUTURAL DE FIBROCIMENTO 1 ABA, DE 0,52 X 2,50 M (SEM AMIANTO) | Sinapi | 7223 | UN | 70 | 151.93 | 10635.1 | 15.28% | 23.2119 | 175.1419 | 12259.9357 | 0.1161% | 78.92%
| 23.285 | CABO MULTIPOLAR DE COBRE, FLEXIVEL, CLASSE 4 OU 5, ISOLACAO EM HEPR, COBERTURA EM PVC-ST2, ANTICHAMA BWF-B, 0,6/1 KV, 3 CONDUTORES DE 4 MM2 | Sinapi | 39259 | m | 700 | 15.17 | 10619 | 15.28% | 2.3177 | 17.4877 | 12241.3759 | 0.1159% | 79.04%
| 24.47 | SERVIÇO DE REMOÇÃO DE PISO EM PEDRA (MÁRMORE OU GRANITO). | SINAPI | 87622 | m² | 300 | 33.28 | 9984 | 22.23% | 7.3969 | 40.6769 | 12203.0602 | 0.1156% | 79.16%
| 23.483 | DISJUNTOR TIPO DIN/IEC, TRIPOLAR DE 10 ATE 50A | Sinapi | 34709 | un | 140 | 75.37 | 10551.8 | 15.28% | 11.5151 | 86.8851 | 12163.9091 | 0.1152% | 79.27%
| 23.472 | DISJUNTOR TERMOMAGNETICO TRIPOLAR 300 A / 600 V, TIPO JXD / ICC - 40 KA | Sinapi | 2378 | un | 7 | 1505.71 | 10539.97 | 15.28% | 230.0431 | 1735.7531 | 12150.2717 | 0.1151% | 79.39%
| 23.473 | DISJUNTOR TERMOMAGNETICO TRIPOLAR 400 A / 600 V, TIPO JXD / ICC - 40 KA | Sinapi | 2379 | un | 7 | 1505.71 | 10539.97 | 15.28% | 230.0431 | 1735.7531 | 12150.2717 | 0.1151% | 79.5%
| 23.1042 | TELHA DE FIBROCIMENTO ONDULADA E = 8 MM, DE 2,44 X 1,10 M (SEM AMIANTO) | Sinapi | 7189 | UN | 70 | 150.32 | 10522.4 | 15.28% | 22.966 | 173.286 | 12130.0173 | 0.1149% | 79.62%
| 23.272 | CABO FLEXIVEL PVC 750 V, 3 CONDUTORES DE 4,0 MM2 | Sinapi | 34621 | m | 560 | 18.48 | 10348.8 | 15.28% | 2.8234 | 21.3034 | 11929.8946 | 0.113% | 79.73%
| 23.227 | CABO DE COBRE, FLEXIVEL, CLASSE 4 OU 5, ISOLACAO EM PVC/A, ANTICHAMA BWF-B, 1 CONDUTOR, 450/750 V, SECAO NOMINAL 70 MM2 | Sinapi | 39235 | m | 140 | 73.81 | 10333.4 | 15.28% | 11.2767 | 85.0867 | 11912.1418 | 0.1128% | 79.84%
| 23.260 | CABO DE COBRE, RIGIDO, CLASSE 2, ISOLACAO EM PVC/A, ANTICHAMA BWF-B, 1 CONDUTOR, 450/750 V, SECAO NOMINAL 500 MM2 | Sinapi | 39242 | m | 21 | 491.29 | 10317.09 | 15.28% | 75.0595 | 566.3495 | 11893.34 | 0.1127% | 79.95%
| 23.902 | PRANCHAO APARELHADO *7,5 X 23* CM, EM MACARANDUBA, ANGELIM OU EQUIVALENTE DA REGIAO | Sinapi | 20204 | m | 105 | 96.56 | 10138.8 | 15.28% | 14.7525 | 111.3125 | 11687.8107 | 0.1107% | 80.07%
| 23.390 | CONTATOR TRIPOLAR, CORRENTE DE *110* A, TENSAO NOMINAL DE *500* V, CATEGORIA AC-2 E AC-3 | Sinapi | 1613 | un | 7 | 1445.1 | 10115.7 | 15.28% | 220.7831 | 1665.8831 | 11661.1815 | 0.1105% | 80.18%
| 23.267 | CABO FLEXIVEL PVC 750 V, 2 CONDUTORES DE 10,0 MM2 | Sinapi | 34603 | m | 350 | 28.87 | 10104.5 | 15.28% | 4.4108 | 33.2808 | 11648.2704 | 0.1103% | 80.29%
| 23.263 | CABO DE COBRE, RIGIDO, CLASSE 2, ISOLACAO EM PVC/A, ANTICHAMA BWF-B, 1 CONDUTOR, 450/750 V, SECAO NOMINAL 95 MM2 | Sinapi | 989 | m | 105 | 96.21 | 10102.05 | 15.28% | 14.699 | 110.909 | 11645.446 | 0.1103% | 80.4%
| 23.370 | CONDULETE DE ALUMINIO TIPO C, PARA ELETRODUTO ROSCAVEL DE 3/4", COM TAMPA CEGA | Sinapi | 2559 | un | 700 | 13.9 | 9730 | 15.28% | 2.1236 | 16.0236 | 11216.5541 | 0.1062% | 80.5%
| 24.9 | Demolição de lajes, de forma manual, sem reaproveitamento. AF 12/2017 (Forro estruturado). | SINAPI | 97628 | m³ | 40 | 229.32 | 9172.8 | 22.23% | 50.969 | 280.289 | 11211.5616 | 0.1062% | 80.61%
| 23.815 | MASSA EPOXI BICOMPONENTE PARA REPAROS | Sinapi | 38120 | kg | 70 | 138.91 | 9723.7 | 15.28% | 21.2227 | 160.1327 | 11209.2915 | 0.1062% | 80.72%
| 23.1209 | COMPRESSOR 5 TR SCROLL (60.000 BTU) | Cotação | n/a | und | 4 | 2399.4033 | 9597.6133 | 15.28% | 366.582 | 2765.9853 | 11063.9413 | 0.1048% | 80.82%
| 23.1045 | TELHA ESTRUTURAL DE FIBROCIMENTO 1 ABA, DE 0,52 X 2,00 M (SEM AMIANTO) | Sinapi | 34425 | UN | 70 | 136.33 | 9543.1 | 15.28% | 20.8286 | 157.1586 | 11001.0994 | 0.1042% | 80.92%
| 23.606 | FORRO DE FIBRA MINERAL EM PLACAS DE 625 X 625 MM, E = 15 MM, BORDA RETA, COM PINTURA ANTIMOFO, APOIADO EM PERFIL DE ACO GALVANIZADO COM 24 MM DE BASE - INSTALADO | Sinapi | 39511 | m² | 70 | 133.78 | 9364.6 | 15.28% | 20.439 | 154.219 | 10795.3281 | 0.1023% | 81.03%
| 23.73 | ADAPTADOR PVC SOLDAVEL, COM FLANGES LIVRES, 75 MM X 2 1/2", PARA CAIXA D' AGUA | Sinapi | 83 | un | 42 | 220.51 | 9261.42 | 15.28% | 33.6896 | 254.1996 | 10676.3842 | 0.1011% | 81.13%
| 23.273 | CABO FLEXIVEL PVC 750 V, 3 CONDUTORES DE 6,0 MM2 | Sinapi | 34622 | m | 350 | 26.18 | 9163 | 15.28% | 3.9998 | 30.1798 | 10562.9275 | 0.1% | 81.23%
| 23.1247 | TUBO DE COBRE FLEXIVEL, D = 1/2 ", E = 0,79 MM, PARA AR-CONDICIONADO/ INSTALACOES GAS RESIDENCIAIS E COMERCIAIS | Sinapi | 39660 | metro | 210 | 43.35 | 9103.5 | 15.28% | 6.623 | 49.973 | 10494.3371 | 0.0994% | 81.33%
| 23.218 | CABO DE COBRE, FLEXIVEL, CLASSE 4 OU 5, ISOLACAO EM PVC/A, ANTICHAMA BWF-B, 1 CONDUTOR, 450/750 V, SECAO NOMINAL 16 MM2 | Sinapi | 979 | m | 560 | 16.21 | 9077.6 | 15.28% | 2.4766 | 18.6866 | 10464.4801 | 0.09912% | 81.43%
| 23.1041 | TELHA DE FIBROCIMENTO ONDULADA E = 8 MM, DE 1,83 X 1,10 M (SEM AMIANTO) | Sinapi | 7193 | UN | 70 | 129.35 | 9054.5 | 15.28% | 19.7622 | 149.1122 | 10437.8509 | 0.09886% | 81.53%
| 24.32 | PAREDE COM PLACAS DE GESSO ACARTONADO (DRYWALL), PARA USO INTERNO, COM DUAS FACES DUPLAS E ESTRUTURA METÁLICA COM GUIAS DUPLAS, COM VÃOS. | SINAPI | 96369 | m² | 44 | 192.45 | 8467.8 | 22.23% | 42.7743 | 235.2243 | 10349.8671 | 0.09803% | 81.62%
| 23.1039 | TELHA DE FIBROCIMENTO ONDULADA E = 6 MM, DE 3,66 X 1,10 M (SEM AMIANTO) | Sinapi | 7197 | UN | 70 | 128.24 | 8976.8 | 15.28% | 19.5926 | 147.8326 | 10348.2798 | 0.09802% | 81.72%
| 23.367 | COMPENSADO NAVAL - CHAPA/PAINEL EM MADEIRA COMPENSADA PRENSADA, DE 2200 X 1600 MM, E = 12 MM | Sinapi | 11135 | m² | 105 | 84.45 | 8867.25 | 15.28% | 12.9023 | 97.3523 | 10221.9927 | 0.09682% | 81.82%
| 23.955 | RODAPE PLANO PARA PISO VINILICO, H = 5 CM | Sinapi | 4804 | m | 350 | 25.24 | 8834 | 15.28% | 3.8562 | 29.0962 | 10183.6628 | 0.09646% | 81.91%
| 23.236 | CABO DE COBRE, FLEXIVEL, CLASSE 4 OU 5, ISOLACAO EM PVC/A, ANTICHAMA BWF-B, COBERTURA PVC-ST1, ANTICHAMA BWF-B, 1 CONDUTOR, 0,6/1 KV, SECAO NOMINAL 240 MM2 | Sinapi | 1015 | m | 35 | 252.09 | 8823.15 | 15.28% | 38.5144 | 290.6044 | 10171.1551 | 0.09634% | 82.01%
| 23.298 | CAIXA DE CONCRETO ARMADO PRE-MOLDADO, COM FUNDO E SEM TAMPA, DIMENSOES DE 0,80 X 0,80 X 0,50 M | Sinapi | 43437 | un | 14 | 621.68 | 8703.52 | 15.28% | 94.9806 | 716.6606 | 10033.248 | 0.09503% | 82.11%
| 23.253 | CABO DE COBRE, RIGIDO, CLASSE 2, ISOLACAO EM PVC/A, ANTICHAMA BWF-B, 1 CONDUTOR, 450/750 V, SECAO NOMINAL 240 MM2 | Sinapi | 991 | m | 35 | 247.62 | 8666.7 | 15.28% | 37.8315 | 285.4515 | 9990.8026 | 0.09463% | 82.2%
| 23.1208 | COMPRESSOR 4 TR SCROLL (48.000 BTU) | Cotação | n/a | und | 4 | 2155.39 | 8621.56 | 15.28% | 329.3015 | 2484.6915 | 9938.7661 | 0.09414% | 82.29%
| 23.605 | FORRO DE FIBRA MINERAL EM PLACAS DE 1250 X 625 MM, E = 15 MM, BORDA RETA, COM PINTURA ANTIMOFO, APOIADO EM PERFIL DE ACO GALVANIZADO COM 24 MM DE BASE - INSTALADO | Sinapi | 39512 | m² | 70 | 122.65 | 8585.5 | 15.28% | 18.7385 | 141.3885 | 9897.1968 | 0.09374% | 82.39%
| 23.1134 | TUBO ACO GALVANIZADO COM COSTURA, CLASSE MEDIA, DN 2.1/2", E = *3,65* MM, PESO *6,51* KG/M (NBR 5580) | Sinapi | 7701 | m | 70 | 121.09 | 8476.3 | 15.28% | 18.5002 | 139.5902 | 9771.3132 | 0.09255% | 82.48%
| 23.407 | CONTATOR TRIPOLAR, CORRENTE DE 95 A, TENSAO NOMINAL DE *500* V, CATEGORIA AC-2 E AC-3 | Sinapi | 1618 | un | 7 | 1209.62 | 8467.34 | 15.28% | 184.8063 | 1394.4263 | 9760.9843 | 0.09245% | 82.57%
| 23.266 | CABO FLEXIVEL PVC 750 V, 2 CONDUTORES DE 1,5 MM2 | Sinapi | 34602 | m | 1400 | 6 | 8400 | 15.28% | 0.91668 | 6.9167 | 9683.356 | 0.09172% | 82.67%
| 23.1203 | COMPRESSOR ROTATIVO ATÉ 10.000 BTU/H, MONOFÁSICO. | Cotação | n/a | und | 14 | 592.4067 | 8293.6933 | 15.28% | 90.5082 | 682.9148 | 9560.8078 | 0.09056% | 82.76%
| 23.1231 | SUPORTE PARA AR CONDICIONADO JANELA | Cotação | n/a | und | 70 | 116.85 | 8179.5 | 15.28% | 17.8524 | 134.7024 | 9429.1679 | 0.08931% | 82.84%
| 23.506 | DISPOSITIVO DPS CLASSE II, 1 POLO, TENSAO MAXIMA DE 460 V, CORRENTE MAXIMA DE *90* KA (TIPO AC) | Sinapi | 39480 | un | 21 | 387.77 | 8143.17 | 15.28% | 59.2437 | 447.0137 | 9387.2874 | 0.08891% | 82.93%
| 23.520 | DISPOSITIVO DR, 4 POLOS, SENSIBILIDADE DE 30 MA, CORRENTE DE 80 A, TIPO AC | Sinapi | 39458 | un | 21 | 383.3 | 8049.3 | 15.28% | 58.5608 | 441.8608 | 9279.0759 | 0.08789% | 83.02%
| 23.1040 | TELHA DE FIBROCIMENTO ONDULADA E = 8 MM, DE 1,53 X 1,10 M (SEM AMIANTO) | Sinapi | 7192 | UN | 70 | 114.89 | 8042.3 | 15.28% | 17.5529 | 132.4429 | 9271.0064 | 0.08781% | 83.11%
| 23.230 | CABO DE COBRE, FLEXIVEL, CLASSE 4 OU 5, ISOLACAO EM PVC/A, ANTICHAMA BWF-B, COBERTURA PVC-ST1, ANTICHAMA BWF-B, 1 CONDUTOR, 0,6/1 KV, SECAO NOMINAL 10 MM2 | Sinapi | 1020 | m | 700 | 11.47 | 8029 | 15.28% | 1.7524 | 13.2224 | 9255.6745 | 0.08767% | 83.2%
| 23.516 | DISPOSITIVO DR, 4 POLOS, SENSIBILIDADE DE 30 MA, CORRENTE DE 100 A, TIPO AC | Sinapi | 39449 | un | 21 | 380.5 | 7990.5 | 15.28% | 58.133 | 438.633 | 9211.2924 | 0.08725% | 83.28%
| 23.306 | CAIXA DE CONCRETO ARMADO PRE-MOLDADO, SEM FUNDO, QUADRADA, DIMENSOES DE 0,80 X 0,80 X 0,50 M | Sinapi | 43432 | un | 14 | 570.03 | 7980.42 | 15.28% | 87.0895 | 657.1195 | 9199.6724 | 0.08714% | 83.37%
| 23.1074 | TERMINAL METALICO A PRESSAO PARA 1 CABO DE 150 A 185 MM2, COM 2 FUROS PARA FIXACAO | Sinapi | 1547 | UN | 70 | 112.51 | 7875.7 | 15.28% | 17.1893 | 129.6993 | 9078.9532 | 0.08599% | 83.46%
| 24.30 | MASSA ÚNICA, PARA RECEBIMENTO DE PINTURA, EM ARGAMASSA TRAÇO 1:2:8, PREPARO MECÂNICO COM BETONEIRA 400L, APLICADA MANUALMENTE EM FACES INTERNAS DE PAREDES, ESPESSURA DE 20MM, COM EXECUÇÃO DE TALISCAS. AF_06/2014. | SINAPI | 87529 | m² | 200 | 36.77 | 7354 | 22.23% | 8.1726 | 44.9426 | 8988.5121 | 0.08514% | 83.54%
| 23.235 | CABO DE COBRE, FLEXIVEL, CLASSE 4 OU 5, ISOLACAO EM PVC/A, ANTICHAMA BWF-B, COBERTURA PVC-ST1, ANTICHAMA BWF-B, 1 CONDUTOR, 0,6/1 KV, SECAO NOMINAL 2,5 MM2 | Sinapi | 1022 | m | 2100 | 3.66 | 7686 | 15.28% | 0.55918 | 4.2192 | 8860.2708 | 0.08392% | 83.63%
| 24.40 | SANCA DE ILUMINACAO EM GESSO | SBC | 200124 | m | 50 | 141.99 | 7099.5 | 22.23% | 31.5589 | 173.5489 | 8677.4465 | 0.08219% | 83.71%
| 23.262 | CABO DE COBRE, RIGIDO, CLASSE 2, ISOLACAO EM PVC/A, ANTICHAMA BWF-B, 1 CONDUTOR, 450/750 V, SECAO NOMINAL 70 MM2 | Sinapi | 988 | m | 105 | 71.03 | 7458.15 | 15.28% | 10.852 | 81.882 | 8597.6097 | 0.08143% | 83.79%
| 23.205 | CABO DE COBRE NU 16 MM2 MEIO-DURO | Sinapi | 857 | m | 490 | 15.1 | 7399 | 15.28% | 2.307 | 17.407 | 8529.4228 | 0.08079% | 83.87%
| 23.715 | LAMPADA FLUORESCENTE ESPIRAL BRANCA 65 W, BASE E27 (127/220 V) | Sinapi | 38192 | un | 70 | 105.47 | 7382.9 | 15.28% | 16.1138 | 121.5838 | 8510.863 | 0.08061% | 83.95%
| 23.215 | CABO DE COBRE, FLEXIVEL, CLASSE 4 OU 5, ISOLACAO EM PVC/A, ANTICHAMA BWF-B, 1 CONDUTOR, 450/750 V, SECAO NOMINAL 10 MM2 | Sinapi | 980 | m | 700 | 10.52 | 7364 | 15.28% | 1.6073 | 12.1273 | 8489.0755 | 0.08041% | 84.03%
| 23.515 | DISPOSITIVO DR, 2 POLOS, SENSIBILIDADE DE 300 MA, CORRENTE DE 80 A, TIPO AC | Sinapi | 39523 | un | 21 | 343.59 | 7215.39 | 15.28% | 52.4938 | 396.0838 | 8317.7607 | 0.07878% | 84.11%
| 23.355 | CHAPA/PAINEL DE MADEIRA COMPENSADA PLASTIFICADA (MADEIRITE PLASTIFICADO) PARA FORMA DE CONCRETO, DE 2200 x 1100 MM, E = 12 MM | Sinapi | 1347 | m² | 105 | 68.04 | 7144.2 | 15.28% | 10.3952 | 78.4352 | 8235.6943 | 0.07801% | 84.19%
| 23.274 | CABO FLEXIVEL PVC 750 V, 4 CONDUTORES DE 1,5 MM2 | Sinapi | 34624 | m | 700 | 10.17 | 7119 | 15.28% | 1.5538 | 11.7238 | 8206.6442 | 0.07773% | 84.27%
| 23.1215 | GÁS REFRIGERANTE R141B 13,6 KG | Cotação | n/a | kg | 70 | 101.5569 | 7108.9805 | 15.28% | 15.5159 | 117.0728 | 8195.094 | 0.07762% | 84.34%
| 23.462 | DISJUNTOR TERMOMAGNETICO TRIPOLAR 3 X 400 A / ICC - 25 KA | Sinapi | 34544 | un | 4 | 1776.38 | 7105.52 | 15.28% | 271.3962 | 2047.7762 | 8191.1048 | 0.07758% | 84.42%
| 23.1111 | TOMADA 2P+T 10A, 250V (APENAS MODULO) | Sinapi | 38101 | un | 700 | 10.13 | 7091 | 15.28% | 1.5477 | 11.6777 | 8174.3664 | 0.07743% | 84.5%
| 23.551 | ELETRODUTO FLEXIVEL, EM ACO GALVANIZADO, REVESTIDO EXTERNAMENTE COM PVC PRETO, DIAMETRO EXTERNO DE 32 MM (1"), TIPO SEALTUBO | Sinapi | 2501 | m | 350 | 20.23 | 7080.5 | 15.28% | 3.0907 | 23.3207 | 8162.2622 | 0.07731% | 84.58%
| 23.596 | FIO COBRE NU DE 16 A 35 MM2, PARA TENSOES DE ATE 600 V | Sinapi | 38132 | m | 70 | 100.09 | 7006.3 | 15.28% | 15.2918 | 115.3818 | 8076.7259 | 0.0765% | 84.65%
| 23.331 | CANTONEIRA (ABAS IGUAIS) EM FERRO GALVANIZADO, 50,8 MM X 9,53 MM (L X E), 6,99 KG/M | Sinapi | 568 | m | 70 | 99.97 | 6997.9 | 15.28% | 15.2735 | 115.2435 | 8067.0425 | 0.07641% | 84.73%
| 23.282 | CABO MULTIPOLAR DE COBRE, FLEXIVEL, CLASSE 4 OU 5, ISOLACAO EM HEPR, COBERTURA EM PVC-ST2, ANTICHAMA BWF-B, 0,6/1 KV, 3 CONDUTORES DE 2,5 MM2 | Sinapi | 39258 | m | 700 | 9.96 | 6972 | 15.28% | 1.5217 | 11.4817 | 8037.1855 | 0.07613% | 84.81%
| 23.507 | DISPOSITIVO DR, 2 POLOS, SENSIBILIDADE DE 30 MA, CORRENTE DE 100 A, TIPO AC | Sinapi | 39459 | un | 21 | 329.12 | 6911.52 | 15.28% | 50.2831 | 379.4031 | 7967.4653 | 0.07547% | 84.88%
| 23.595 | FIO COBRE NU DE 150 A 500 MM2, PARA TENSOES DE ATE 600 V | Sinapi | 38134 | m | 70 | 98.13 | 6869.1 | 15.28% | 14.9923 | 113.1223 | 7918.5644 | 0.075% | 84.96%
| 23.597 | FIO COBRE NU DE 50 A 120 MM2, PARA TENSOES DE ATE 600 V | Sinapi | 38133 | m | 70 | 96.81 | 6776.7 | 15.28% | 14.7907 | 111.6007 | 7812.0475 | 0.07399% | 85.03%
| 23.413 | CUMEEIRA UNIVERSAL PARA TELHA ONDULADA DE FIBROCIMENTO, E = 6 MM, ABA 210 MM, COMPRIMENTO 1100 MM (SEM AMIANTO) | Sinapi | 7219 | un | 105 | 64.26 | 6747.3 | 15.28% | 9.8177 | 74.0777 | 7778.1557 | 0.07367% | 85.1%
| 23.1251 | TUBO DE COBRE FLEXIVEL, D = 3/8 ", E = 0,79 MM, PARA AR-CONDICIONADO/ INSTALACOES GAS RESIDENCIAIS E COMERCIAIS | Sinapi | 39664 | metro | 210 | 31.96 | 6711.6 | 15.28% | 4.8829 | 36.8429 | 7737.0015 | 0.07328% | 85.18%
| 23.893 | PLACA DE FIBRA MINERAL PARA FORRO, DE 625 X 625 MM, E = 15 MM, BORDA REBAIXADA PARA PERFIL 24 MM, COM PINTURA ANTIMOFO (NAO INCLUI PERFIS) | Sinapi | 39516 | m² | 140 | 47.9 | 6706 | 15.28% | 7.3182 | 55.2182 | 7730.5459 | 0.07322% | 85.25%
| 23.836 | PATCH PANEL, 24 PORTAS, CATEGORIA 5E, COM RACKS DE 19" E 1 U DE ALTURA | Sinapi | 39594 | un | 18 | 370.5 | 6669 | 15.28% | 56.6052 | 427.1052 | 7687.893 | 0.07282% | 85.32%
| 23.954 | RODAPE OU RODABANCADA EM GRANITO, POLIDO, TIPO ANDORINHA/ QUARTZ/ CASTELO/ CORUMBA OU OUTROS EQUIVALENTES DA REGIAO, H= 10 CM, E= *2,0* CM | Sinapi | 20231 | m | 140 | 47.63 | 6668.2 | 15.28% | 7.2769 | 54.9069 | 7686.9708 | 0.07281% | 85.4%
| 23.502 | DISPOSITIVO DPS CLASSE II, 1 POLO, TENSAO MAXIMA DE 385 V, CORRENTE MAXIMA DE *90* KA (TIPO AC) | Sinapi | 39476 | un | 21 | 315.76 | 6630.96 | 15.28% | 48.242 | 364.002 | 7644.0412 | 0.0724% | 85.47%
| 23.908 | QUADRO DE DISTRIBUICAO COM BARRAMENTO TRIFASICO, DE EMBUTIR, EM CHAPA DE ACO GALVANIZADO, PARA 30 DISJUNTORES DIN, 225 A | Sinapi | 12043 | un | 4 | 1651.36 | 6605.44 | 15.28% | 252.2956 | 1903.6556 | 7614.6223 | 0.07212% | 85.54%
| 23.251 | CABO DE COBRE, RIGIDO, CLASSE 2, ISOLACAO EM PVC/A, ANTICHAMA BWF-B, 1 CONDUTOR, 450/750 V, SECAO NOMINAL 185 MM2 | Sinapi | 1005 | m | 35 | 187.4 | 6559 | 15.28% | 28.6311 | 216.0311 | 7561.0872 | 0.07162% | 85.61%
| 23.511 | DISPOSITIVO DR, 2 POLOS, SENSIBILIDADE DE 30 MA, CORRENTE DE 80 A, TIPO AC | Sinapi | 39448 | un | 21 | 306.7 | 6440.7 | 15.28% | 46.8578 | 353.5578 | 7424.7132 | 0.07032% | 85.68%
| 23.310 | CAIXA DE GORDURA EM PVC, DIAMETRO MINIMO 300 MM, DIAMETRO DE SAIDA 100 MM, CAPACIDADE APROXIMADA 18 LITROS, COM TAMPA E CESTO | Sinapi | 35277 | un | 14 | 459.26 | 6429.64 | 15.28% | 70.166 | 529.426 | 7411.9635 | 0.0702% | 85.75%
| 23.482 | DISJUNTOR TIPO DIN/IEC, TRIPOLAR 63 A | Sinapi | 34714 | un | 70 | 90.02 | 6301.4 | 15.28% | 13.7533 | 103.7733 | 7264.1309 | 0.0688% | 85.82%
| 23.1102 | TINTA ESMALTE SINTETICO PREMIUM DE DUPLA ACAO GRAFITE FOSCO PARA SUPERFICIES METALICAS FERROSAS | Sinapi | 7293 | lts | 140 | 44.27 | 6197.8 | 15.28% | 6.7636 | 51.0336 | 7144.7029 | 0.06767% | 85.89%
| 23.869 | PISO EM CERAMICA ESMALTADA EXTRA, PEI MAIOR OU IGUAL A 4, FORMATO MAIOR QUE 2025 CM2 | Sinapi | 1292 | m² | 105 | 58.91 | 6185.55 | 15.28% | 9.0003 | 67.9103 | 7130.5813 | 0.06754% | 85.96%
| 23.405 | CONTATOR TRIPOLAR, CORRENTE DE 75 A, TENSAO NOMINAL DE *500* V, CATEGORIA AC-2 E AC-3 | Sinapi | 1615 | un | 7 | 880.27 | 6161.89 | 15.28% | 134.4881 | 1014.7581 | 7103.3065 | 0.06728% | 86.02%
| 23.709 | KIT DE PROTECAO ARSTOP PARA AR CONDICIONADO, TOMADA PADRAO 2P+T 20 A, COM DISJUNTOR UNIPOLAR DIN 20A | Sinapi | 12118 | un | 210 | 29.29 | 6150.9 | 15.28% | 4.4749 | 33.7649 | 7090.6375 | 0.06716% | 86.09%
| 23.1220 | MOTOR ELÉTRICO ASSINCRONO TRIFÁSICO 2CV 4 POLOS | Cotação | n/a | und | 4 | 1525.08 | 6100.32 | 15.28% | 233.0025 | 1758.0825 | 7032.3298 | 0.06661% | 86.16%
| 23.694 | JUNCAO SIMPLES, PVC LEVE, 150 MM, PARA ESGOTO PREDIAL | Sinapi | 20136 | un | 35 | 173.09 | 6058.15 | 15.28% | 26.4448 | 199.5348 | 6983.7171 | 0.06615% | 86.22%
| 23.884 | PLACA / CHAPA DE GESSO ACARTONADO, ACABAMENTO VINILICO LISO EM UMA DAS FACES, COR BRANCA, BORDA QUADRADA, E = 9,5 MM, *625 X 625* MM (L X C), PARA FORRO REMOVIVEL | Sinapi | 39566 | m² | 140 | 43.22 | 6050.8 | 15.28% | 6.6032 | 49.8232 | 6975.2441 | 0.06607% | 86.29%
| 24.21 | FURO LAJE DE CONCRETO ARMADO 5"" | SBC | 22110 | un. | 12 | 474.18 | 5690.16 | 22.23% | 105.392 | 579.572 | 6954.8643 | 0.06587% | 86.36%
| 23.973 | SOLEIRA/ TABEIRA EM MARMORE, POLIDO, BRANCO COMUM, L= 5 CM, E= *2,0* CM | Sinapi | 20249 | m | 175 | 34.05 | 5958.75 | 15.28% | 5.2022 | 39.2522 | 6869.1307 | 0.06506% | 86.42%
| 23.848 | PEITORIL PRE-MOLDADO EM GRANILITE, MARMORITE OU GRANITINA, L = *15* CM | Sinapi | 41975 | m² | 70 | 84.34 | 5903.8 | 15.28% | 12.8855 | 97.2255 | 6805.7854 | 0.06446% | 86.49%
| 23.1109 | TIRANTE EM FERRO GALVANIZADO PARA CONTRAVENTAMENTO DE TELHA CANALETE 90, 1/4 " X 400 MM | Sinapi | 11060 | un | 105 | 55.85 | 5864.25 | 15.28% | 8.5328 | 64.3828 | 6760.1929 | 0.06403% | 86.55%
| 23.608 | FORRO DE PVC LISO, BRANCO, REGUA DE 10 CM, ESPESSURA DE 8 MM A 10 MM (COM COLOCACAO / SEM ESTRUTURA METALICA) | Sinapi | 11587 | m² | 70 | 83.76 | 5863.2 | 15.28% | 12.7969 | 96.5569 | 6758.9825 | 0.06402% | 86.61%
| 23.952 | RODAPE EM MARMORE, POLIDO, BRANCO COMUM, L= *7* CM, E= *2* CM, CORTE RETO | Sinapi | 4829 | m | 140 | 41.67 | 5833.8 | 15.28% | 6.3664 | 48.0364 | 6725.0908 | 0.0637% | 86.68%
| 23.1245 | TUBO DE BORRACHA ELASTOMERICA FLEXIVEL, PRETA, PARA ISOLAMENTO TERMICO DE TUBULACAO, DN 5/8" (15 MM), E= 19 MM, COEFICIENTE DE CONDUTIVIDADE TERMICA 0,036W/MK, VAPOR DE AGUA MAIOR OU IGUAL A 10.000 | Sinapi | 39853 | metro | 210 | 27.64 | 5804.4 | 15.28% | 4.2229 | 31.8629 | 6691.199 | 0.06338% | 86.74%
| 23.1100 | TINTA ESMALTE SINTETICO PREMIUM ACETINADO | Sinapi | 7311 | lts | 140 | 41.33 | 5786.2 | 15.28% | 6.3144 | 47.6444 | 6670.2184 | 0.06318% | 86.8%
| 23.814 | MASSA EPOXI BICOMPONENTE (MASSA + CATALIZADOR) | Sinapi | 4049 | kg | 70 | 82.29 | 5760.3 | 15.28% | 12.5723 | 94.8623 | 6640.3614 | 0.0629% | 86.87%
| 23.523 | DISPOSITIVO DR, 4 POLOS, SENSIBILIDADE DE 300 MA, CORRENTE DE 40 A, TIPO AC | Sinapi | 39461 | un | 21 | 273.93 | 5752.53 | 15.28% | 41.8512 | 315.7812 | 6631.4043 | 0.06281% | 86.93%
| 23.883 | PLACA / CHAPA DE GESSO ACARTONADO, ACABAMENTO VINILICO LISO EM UMA DAS FACES, COR BRANCA, BORDA QUADRADA, E = 9,5 MM, *625 X 1250* MM (L X C), PARA FORRO REMOVIVEL | Sinapi | 39567 | m² | 140 | 40.83 | 5716.2 | 15.28% | 6.238 | 47.068 | 6589.5238 | 0.06241% | 86.99%
| 23.290 | CAIBRO APARELHADO *7,5 X 7,5* CM, EM MACARANDUBA, ANGELIM OU EQUIVALENTE DA REGIAO | Sinapi | 20209 | m | 175 | 32.25 | 5643.75 | 15.28% | 4.9272 | 37.1772 | 6506.0048 | 0.06162% | 87.05%
| 23.1101 | TINTA ESMALTE SINTETICO PREMIUM BRILHANTE | Sinapi | 7292 | lts | 140 | 40.02 | 5602.8 | 15.28% | 6.1143 | 46.1343 | 6458.7985 | 0.06118% | 87.11%
| 23.1092 | TINTA / REVESTIMENTO A BASE DE RESINA EPOXI COM ALCATRAO, BICOMPONENTE | Sinapi | 154 | lts | 70 | 79.79 | 5585.3 | 15.28% | 12.1904 | 91.9804 | 6438.6248 | 0.06098% | 87.18%
| 23.524 | DISPOSITIVO DR, 4 POLOS, SENSIBILIDADE DE 300 MA, CORRENTE DE 63 A, TIPO AC | Sinapi | 39462 | un | 21 | 264 | 5544 | 15.28% | 40.334 | 304.334 | 6391.015 | 0.06053% | 87.24%
| 23.291 | CAIBRO NAO APARELHADO *7,5 X 7,5* CM, EM MACARANDUBA, ANGELIM OU EQUIVALENTE DA REGIAO - BRUTA | Sinapi | 4433 | m | 175 | 30.89 | 5405.75 | 15.28% | 4.7194 | 35.6094 | 6231.6431 | 0.05902% | 87.29%
| 23.259 | CABO DE COBRE, RIGIDO, CLASSE 2, ISOLACAO EM PVC/A, ANTICHAMA BWF-B, 1 CONDUTOR, 450/750 V, SECAO NOMINAL 50 MM2 | Sinapi | 1007 | m | 105 | 51.42 | 5399.1 | 15.28% | 7.856 | 59.276 | 6223.9771 | 0.05895% | 87.35%
| 23.214 | CABO DE COBRE, FLEXIVEL, CLASSE 4 OU 5, ISOLACAO EM PVC/A, ANTICHAMA BWF-B, 1 CONDUTOR, 450/750 V, SECAO NOMINAL 1,5 MM2 | Sinapi | 1013 | m | 3500 | 1.54 | 5390 | 15.28% | 0.23528 | 1.7753 | 6213.4868 | 0.05885% | 87.41%
| 23.302 | CAIXA DE CONCRETO ARMADO PRE-MOLDADO, COM FUNDO E TAMPA, DIMENSOES DE 0,60 X 0,60 X 0,50 M | Sinapi | 41629 | un | 14 | 384.77 | 5386.78 | 15.28% | 58.7853 | 443.5553 | 6209.7748 | 0.05882% | 87.47%
| 23.1252 | TUBO DE COBRE FLEXIVEL, D = 5/16 ", E = 0,79 MM, PARA AR-CONDICIONADO/ INSTALACOES GAS RESIDENCIAIS E COMERCIAIS | Sinapi | 39663 | metro | 210 | 25.55 | 5365.5 | 15.28% | 3.9035 | 29.4535 | 6185.2437 | 0.05858% | 87.53%
| 23.249 | CABO DE COBRE, RIGIDO, CLASSE 2, ISOLACAO EM PVC/A, ANTICHAMA BWF-B, 1 CONDUTOR, 450/750 V, SECAO NOMINAL 150 MM2 | Sinapi | 990 | m | 35 | 152.68 | 5343.8 | 15.28% | 23.3265 | 176.0065 | 6160.2283 | 0.05835% | 87.59%
| 23.989 | TAMPA DE CONCRETO ARMADO PARA POCO, COM FURO E TAMPINHA, D = 2,50 M, E = 0,05 M | Sinapi | 41625 | un | 4 | 1315.52 | 5262.08 | 15.28% | 200.9858 | 1516.5058 | 6066.0231 | 0.05746% | 87.65%
| 23.204 | CABO DE COBRE NU 150 MM2 MEIO-DURO | Sinapi | 892 | m | 35 | 148.33 | 5191.55 | 15.28% | 22.6619 | 170.9919 | 5984.7175 | 0.05669% | 87.7%
| 23.353 | CHAPA DE MDF BRANCO LISO 2 FACES, E = 12 MM, DE *2,75 X 1,85* M | Sinapi | 34741 | m² | 105 | 49.42 | 5189.1 | 15.28% | 7.5504 | 56.9704 | 5981.8932 | 0.05666% | 87.76%
| 23.147 | BARRA DE FERRO CHATO, RETANGULAR, 50,8 MM X 12,7 MM (L X E), 5,06 KG/M | Sinapi | 549 | un | 70 | 73.47 | 5142.9 | 15.28% | 11.2248 | 84.6948 | 5928.6347 | 0.05615% | 87.82%
| 23.701 | JUNCAO SIMPLES, PVC SERIE R, DN 75 X 75 MM, PARA ESGOTO OU AGUAS PLUVIAIS PREDIAIS | Sinapi | 20142 | un | 105 | 48.59 | 5101.95 | 15.28% | 7.4236 | 56.0136 | 5881.4284 | 0.05571% | 87.87%
| 23.920 | REATOR INTERNO/INTEGRADO PARA LAMPADA VAPOR METALICO 400 W, ALTO FATOR DE POTENCIA | Sinapi | 39374 | un | 21 | 242.61 | 5094.81 | 15.28% | 37.0661 | 279.6761 | 5873.1975 | 0.05563% | 87.93%
| 23.244 | CABO DE COBRE, FLEXIVEL, CLASSE 4 OU 5, ISOLACAO EM PVC/A, ANTICHAMA BWF-B, COBERTURA PVC-ST1, ANTICHAMA BWF-B, 1 CONDUTOR, 0,6/1 KV, SECAO NOMINAL 6 MM2 | Sinapi | 994 | m | 700 | 7.16 | 5012 | 15.28% | 1.0939 | 8.2539 | 5777.7358 | 0.05473% | 87.98%
| 23.727 | LAMPADA VAPOR DE SODIO OVOIDE 400 W (BASE E40) | Sinapi | 3758 | un | 70 | 71.11 | 4977.7 | 15.28% | 10.8642 | 81.9742 | 5738.1954 | 0.05435% | 88.04%
| 23.1155 | VALVULA DE DESCARGA EM METAL CROMADO PARA MICTORIO COM ACIONAMENTO POR PRESSAO E FECHAMENTO AUTOMATICO | Sinapi | 21112 | un | 21 | 236.37 | 4963.77 | 15.28% | 36.1127 | 272.4827 | 5722.1372 | 0.0542% | 88.09%
| 23.352 | CHAPA DE MDF BRANCO LISO 1 FACE, E = 12 MM, DE *2,75 X 1,85* M | Sinapi | 34659 | m² | 105 | 47.01 | 4936.05 | 15.28% | 7.1822 | 54.1922 | 5690.1821 | 0.0539% | 88.14%
| 23.522 | DISPOSITIVO DR, 4 POLOS, SENSIBILIDADE DE 300 MA, CORRENTE DE 25 A, TIPO AC | Sinapi | 39460 | un | 21 | 233.78 | 4909.38 | 15.28% | 35.717 | 269.497 | 5659.4374 | 0.0536% | 88.2%
| 23.486 | DISJUNTOR TIPO NEMA, MONOPOLAR 10 ATE 30A, TENSAO MAXIMA DE 240 V | Sinapi | 2370 | un | 350 | 13.9 | 4865 | 15.28% | 2.1236 | 16.0236 | 5608.277 | 0.05312% | 88.25%
| 23.1060 | TELHA ONDULADA EM ACO ZINCADO, ALTURA DE 17 MM, ESPESSURA DE 0,50 MM, LARGURA UTIL DE APROXIMADAMENTE 985 MM, SEM PINTURA | Sinapi | 25007 | M2 | 70 | 69.42 | 4859.4 | 15.28% | 10.606 | 80.026 | 5601.8215 | 0.05306% | 88.3%
| 23.1238 | TUBO DE BORRACHA ELASTOMERICA FLEXIVEL, PRETA, PARA ISOLAMENTO TERMICO DE TUBULACAO, DN 1/2" (12 MM), E= 19 MM, COEFICIENTE DE CONDUTIVIDADE TERMICA 0,036W/mK, VAPOR DE AGUA MAIOR OU IGUAL A 10.000 | Sinapi | 39737 | metro | 210 | 23.13 | 4857.3 | 15.28% | 3.5338 | 26.6638 | 5599.4006 | 0.05304% | 88.36%
| 23.297 | CAIXA DE CONCRETO ARMADO PRE-MOLDADO, COM FUNDO E SEM TAMPA, DIMENSOES DE 0,60 X 0,60 X 0,50 M | Sinapi | 43436 | un | 14 | 342.9 | 4800.6 | 15.28% | 52.3884 | 395.2884 | 5534.038 | 0.05242% | 88.41%
| 23.1132 | TUBO ACO GALVANIZADO COM COSTURA, CLASSE MEDIA, DN 1.1/2", E = *3,25* MM, PESO *3,61* KG/M (NBR 5580) | Sinapi | 7697 | m | 70 | 67.66 | 4736.2 | 15.28% | 10.3371 | 77.9971 | 5459.7989 | 0.05171% | 88.46%
| 23.736 | LUMINARIA DE EMERGENCIA 30 LEDS, POTENCIA 2 W, BATERIA DE LITIO, AUTONOMIA DE 6 HORAS | Sinapi | 38774 | un | 210 | 22.46 | 4716.6 | 15.28% | 3.4314 | 25.8914 | 5437.2044 | 0.0515% | 88.51%
| 23.579 | ENGATE / RABICHO FLEXIVEL INOX 1/2 " X 30 CM | Sinapi | 11683 | un | 119 | 39.14 | 4657.66 | 15.28% | 5.9798 | 45.1198 | 5369.2595 | 0.05086% | 88.56%
| 23.831 | PARAFUSO ZINCADO 5/16 " X 85 MM PARA FIXACAO DE TELHA DE FIBROCIMENTO CANALETE 90, INCLUI BUCHA NYLON S-10 | Sinapi | 4318 | un | 2100 | 2.21 | 4641 | 15.28% | 0.33764 | 2.5476 | 5350.0542 | 0.05067% | 88.61%
| 23.998 | TE DE FERRO GALVANIZADO, DE 2 1/2" | Sinapi | 6299 | un | 35 | 132.06 | 4622.1 | 15.28% | 20.1762 | 152.2362 | 5328.2667 | 0.05047% | 88.66%
| 23.1037 | TELHA DE FIBROCIMENTO ONDULADA E = 6 MM, DE 1,83 X 1,10 M (SEM AMIANTO) | Sinapi | 7186 | UN | 70 | 65.9 | 4613 | 15.28% | 10.0682 | 75.9682 | 5317.7764 | 0.05037% | 88.71%
| 23.951 | RODAPE DE BORRACHA LISO, H = 70 MM, E = *2* MM, PARA ARGAMASSA, PRETO | Sinapi | 4803 | m | 140 | 32.88 | 4603.2 | 15.28% | 5.0234 | 37.9034 | 5306.4791 | 0.05026% | 88.77%
| 23.490 | DISJUNTOR TIPO NEMA, TRIPOLAR 60 ATE 100 A, TENSAO MAXIMA DE 415 V | Sinapi | 2373 | un | 35 | 131.46 | 4601.1 | 15.28% | 20.0845 | 151.5445 | 5304.0583 | 0.05024% | 88.82%
| 23.909 | QUADRO DE DISTRIBUICAO COM BARRAMENTO TRIFASICO, DE EMBUTIR, EM CHAPA DE ACO GALVANIZADO, PARA 40 DISJUNTORES DIN, 100 A | Sinapi | 12042 | un | 4 | 1147.66 | 4590.64 | 15.28% | 175.34 | 1323 | 5292.0002 | 0.05012% | 88.87%
| 23.612 | FUNDO ANTICORROSIVO PARA METAIS FERROSOS (ZARCAO) | Sinapi | 7307 | lts | 105 | 43.17 | 4532.85 | 15.28% | 6.5955 | 49.7655 | 5225.381 | 0.04949% | 88.91%
| 23.686 | JUNCAO DUPLA, PVC SERIE R, DN 100 X 100 X 100 MM, PARA ESGOTO OU AGUAS PLUVIAIS PREDIAIS | Sinapi | 20139 | un | 35 | 128.86 | 4510.1 | 15.28% | 19.6873 | 148.5473 | 5199.1552 | 0.04924% | 88.96%
| 23.498 | DISPOSITIVO DPS CLASSE II, 1 POLO, TENSAO MAXIMA DE 275 V, CORRENTE MAXIMA DE *90* KA (TIPO AC) | Sinapi | 39472 | un | 21 | 214.67 | 4508.07 | 15.28% | 32.7974 | 247.4674 | 5196.8151 | 0.04922% | 89.01%
| 23.185 | BUCHA DE REDUCAO DE FERRO GALVANIZADO, COM ROSCA BSP, DE 4" X 2 1/2" | Sinapi | 781 | un | 35 | 127.63 | 4467.05 | 15.28% | 19.4994 | 147.1294 | 5149.528 | 0.04877% | 89.06%
| 23.186 | BUCHA DE REDUCAO DE FERRO GALVANIZADO, COM ROSCA BSP, DE 4" X 2" | Sinapi | 786 | un | 35 | 127.63 | 4467.05 | 15.28% | 19.4994 | 147.1294 | 5149.528 | 0.04877% | 89.11%
| 23.187 | BUCHA DE REDUCAO DE FERRO GALVANIZADO, COM ROSCA BSP, DE 4" X 3" | Sinapi | 782 | un | 35 | 127.63 | 4467.05 | 15.28% | 19.4994 | 147.1294 | 5149.528 | 0.04877% | 89.16%
| 23.811 | MANGUEIRA DE INCENDIO, TIPO 2, DE 2 1/2", COMPRIMENTO = 15 M, TECIDO EM FIO DE POLIESTER E TUBO INTERNO EM BORRACHA SINTETICA, COM UNIOES ENGATE RAPIDO | Sinapi | 21034 | un | 7 | 635.24 | 4446.68 | 15.28% | 97.0523 | 732.2923 | 5126.0459 | 0.04855% | 89.21%
| 23.209 | CABO DE COBRE NU 70 MM2 MEIO-DURO | Sinapi | 864 | m | 70 | 63.22 | 4425.4 | 15.28% | 9.6588 | 72.8788 | 5101.5147 | 0.04832% | 89.26%
| 23.1244 | TUBO DE BORRACHA ELASTOMERICA FLEXIVEL, PRETA, PARA ISOLAMENTO TERMICO DE TUBULACAO, DN 3/8" (10 MM), E= 19 MM, COEFICIENTE DE CONDUTIVIDADE TERMICA 0,036W/mK, VAPOR DE AGUA MAIOR OU IGUAL A 10.000 | Sinapi | 39741 | metro | 210 | 21.04 | 4418.4 | 15.28% | 3.2145 | 24.2545 | 5093.4453 | 0.04824% | 89.3%
| 23.1248 | TUBO DE COBRE FLEXIVEL, D = 1/4 ", E = 0,79 MM, PARA AR-CONDICIONADO/ INSTALACOES GAS RESIDENCIAIS E COMERCIAIS | Sinapi | 39662 | metro | 210 | 20.77 | 4361.7 | 15.28% | 3.1733 | 23.9433 | 5028.0826 | 0.04762% | 89.35%
| 23.494 | DISPOSITIVO DPS CLASSE II, 1 POLO, TENSAO MAXIMA DE 175 V, CORRENTE MAXIMA DE *90* KA (TIPO AC) | Sinapi | 39468 | un | 21 | 205.41 | 4313.61 | 15.28% | 31.3826 | 236.7926 | 4972.6454 | 0.0471% | 89.4%
| 23.519 | DISPOSITIVO DR, 4 POLOS, SENSIBILIDADE DE 30 MA, CORRENTE DE 63 A, TIPO AC | Sinapi | 39457 | un | 21 | 205.41 | 4313.61 | 15.28% | 31.3826 | 236.7926 | 4972.6454 | 0.0471% | 89.45%
| 23.514 | DISPOSITIVO DR, 2 POLOS, SENSIBILIDADE DE 300 MA, CORRENTE DE 63 A, TIPO AC | Sinapi | 39452 | un | 21 | 205.31 | 4311.51 | 15.28% | 31.3674 | 236.6774 | 4970.2246 | 0.04708% | 89.49%
| 23.513 | DISPOSITIVO DR, 2 POLOS, SENSIBILIDADE DE 300 MA, CORRENTE DE 40 A, TIPO AC | Sinapi | 39451 | un | 21 | 204.09 | 4285.89 | 15.28% | 31.181 | 235.271 | 4940.6903 | 0.0468% | 89.54%
| 23.632 | IMPERMEABILIZANTE INCOLOR, BASE SILICONE, PARA TRATAMENTO DE FACHADAS, TELHAS, PEDRAS E OUTRAS SUPERFICIES | Sinapi | 151 | L | 140 | 30.53 | 4274.2 | 15.28% | 4.6644 | 35.1944 | 4927.2143 | 0.04667% | 89.59%
| 23.726 | LAMPADA VAPOR DE SODIO OVOIDE 250 W (BASE E40) | Sinapi | 3757 | un | 70 | 60.99 | 4269.3 | 15.28% | 9.3181 | 70.3081 | 4921.5657 | 0.04662% | 89.63%
| 23.396 | CONTATOR TRIPOLAR, CORRENTE DE *65* A, TENSAO NOMINAL DE *500* V, CATEGORIA AC-2 E AC-3 | Sinapi | 1627 | un | 7 | 607.85 | 4254.95 | 15.28% | 92.8676 | 700.7176 | 4905.0233 | 0.04646% | 89.68%
| 23.301 | CAIXA DE CONCRETO ARMADO PRE-MOLDADO, COM FUNDO E TAMPA, DIMENSOES DE 0,40 X 0,40 X 0,40 M | Sinapi | 41628 | un | 14 | 302.82 | 4239.48 | 15.28% | 46.265 | 349.085 | 4887.1898 | 0.04629% | 89.73%
| 23.1036 | TELHA DE FIBROCIMENTO ONDULADA E = 6 MM, DE 1,53 X 1,10 M (SEM AMIANTO) | Sinapi | 7195 | UN | 70 | 60.49 | 4234.3 | 15.28% | 9.2417 | 69.7317 | 4881.2184 | 0.04623% | 89.77%
| 24.14 | EXECUÇÃO DE PASSEIO (CALÇADA) OU PISO DE CONCRETO COM CONCRETO MOLDADO IN LOCO, FEITO EM OBRA, ACABAMENTO CONVENCIONAL, ESPESSURA 6 CM, ARMADO. AF_07/2016 | SINAPI | 94992 | m² | 40 | 99.67 | 3986.8 | 22.23% | 22.1528 | 121.8228 | 4872.9127 | 0.04615% | 89.82%
| 23.724 | LAMPADA LED TUBULAR BIVOLT 9/10 W, BASE G13 | Sinapi | 39386 | un | 350 | 11.95 | 4182.5 | 15.28% | 1.8257 | 13.7757 | 4821.5044 | 0.04567% | 89.86%
| 23.896 | PORCA OLHAL EM ACO GALVANIZADO, ESPESSURA 16MM, ABERTURA 21MM | Sinapi | 12362 | un | 175 | 23.86 | 4175.5 | 15.28% | 3.6453 | 27.5053 | 4813.4349 | 0.04559% | 89.91%
| 23.894 | PLACA DE FIBRA MINERAL PARA FORRO, DE 625 X 625 MM, E = 15 MM, BORDA RETA, COM PINTURA ANTIMOFO (NAO INCLUI PERFIS) | Sinapi | 39514 | m² | 140 | 29.8 | 4172 | 15.28% | 4.5529 | 34.3529 | 4809.4002 | 0.04555% | 89.96%
| 23.1112 | TOMADA 2P+T 10A, 250V, CONJUNTO MONTADO PARA EMBUTIR 4" X 2" (PLACA + SUPORTE + MODULO) | Sinapi | 7528 | un | 350 | 11.9 | 4165 | 15.28% | 1.8181 | 13.7181 | 4801.3307 | 0.04548% | 90%
| 23.1201 | BOMBA DE DRENO - CAPACIDADE MÍNIMA 14 LITROS/HORA | Cotação | n/a | und | 6 | 693.7525 | 4162.515 | 15.28% | 105.9918 | 799.7443 | 4798.466 | 0.04545% | 90.05%
| 23.730 | LAMPADA VAPOR MERCURIO 400 W (BASE E40) | Sinapi | 3751 | un | 70 | 59.23 | 4146.1 | 15.28% | 9.0492 | 68.2792 | 4779.5431 | 0.04527% | 90.09%
| 23.203 | CABO DE COBRE NU 120 MM2 MEIO-DURO | Sinapi | 866 | m | 35 | 116.64 | 4082.4 | 15.28% | 17.8203 | 134.4603 | 4706.111 | 0.04457% | 90.14%
| 23.714 | LAMPADA FLUORESCENTE ESPIRAL BRANCA 45 W, BASE E27 (127/220 V) | Sinapi | 38781 | un | 70 | 58.29 | 4080.3 | 15.28% | 8.9056 | 67.1956 | 4703.6902 | 0.04455% | 90.18%
| 23.1133 | TUBO ACO GALVANIZADO COM COSTURA, CLASSE MEDIA, DN 1.1/4", E = *3,25* MM, PESO *3,14* KG/M (NBR 5580) | Sinapi | 7698 | m | 70 | 58.25 | 4077.5 | 15.28% | 8.8995 | 67.1495 | 4700.4624 | 0.04452% | 90.23%
| 23.485 | DISJUNTOR TIPO NEMA, BIPOLAR 60 ATE 100A, TENSAO MAXIMA 415 V | Sinapi | 34606 | un | 35 | 114.75 | 4016.25 | 15.28% | 17.5316 | 132.2816 | 4629.8546 | 0.04385% | 90.27%
| 23.354 | CHAPA DE MDF CRU, E = 12 MM, DE *2,75 X 1,85* M | Sinapi | 34671 | m² | 105 | 37.85 | 3974.25 | 15.28% | 5.7827 | 43.6327 | 4581.4378 | 0.04339% | 90.31%
| 23.518 | DISPOSITIVO DR, 4 POLOS, SENSIBILIDADE DE 30 MA, CORRENTE DE 40 A, TIPO AC | Sinapi | 39456 | un | 21 | 188.42 | 3956.82 | 15.28% | 28.7869 | 217.2069 | 4561.3449 | 0.0432% | 90.36%
| 23.517 | DISPOSITIVO DR, 4 POLOS, SENSIBILIDADE DE 30 MA, CORRENTE DE 25 A, TIPO AC | Sinapi | 39455 | un | 21 | 188.28 | 3953.88 | 15.28% | 28.7655 | 217.0455 | 4557.9557 | 0.04317% | 90.4%
| 23.505 | DISPOSITIVO DPS CLASSE II, 1 POLO, TENSAO MAXIMA DE 460 V, CORRENTE MAXIMA DE *45* KA (TIPO AC) | Sinapi | 39479 | un | 21 | 187.92 | 3946.32 | 15.28% | 28.7105 | 216.6305 | 4549.2407 | 0.04309% | 90.44%
| 23.372 | CONDULETE DE ALUMINIO TIPO E, PARA ELETRODUTO ROSCAVEL DE 3/4", COM TAMPA CEGA | Sinapi | 2565 | un | 350 | 11.26 | 3941 | 15.28% | 1.7203 | 12.9803 | 4543.1079 | 0.04303% | 90.49%
| 23.512 | DISPOSITIVO DR, 2 POLOS, SENSIBILIDADE DE 300 MA, CORRENTE DE 25 A, TIPO AC | Sinapi | 39450 | un | 21 | 187.12 | 3929.52 | 15.28% | 28.5883 | 215.7083 | 4529.8739 | 0.04291% | 90.53%
| 23.90 | ADAPTADOR, EM LATAO, ENGATE RAPIDO 2 1/2" X ROSCA INTERNA 5 FIOS 2 1/2", PARA INSTALACAO PREDIAL DE COMBATE A INCENDIO | Sinapi | 10899 | un | 56 | 70.09 | 3925.04 | 15.28% | 10.7084 | 80.7984 | 4524.7095 | 0.04286% | 90.57%
| 23.823 | MOLA HIDRAULICA DE PISO, PARA PORTAS DE ATE 1100 MM E PESO DE ATE 120 KG, COM CORPO EM ACO INOX | Sinapi | 11499 | un | 4 | 968.84 | 3875.36 | 15.28% | 148.0198 | 1116.8598 | 4467.4394 | 0.04231% | 90.61%
| 23.1214 | GÁS REFRIGERANTE 134A KG | Cotação | n/a | kg | 70 | 55.2723 | 3869.0618 | 15.28% | 8.4445 | 63.7168 | 4460.1789 | 0.04225% | 90.66%
| 23.1084 | TERMINAL METALICO A PRESSAO PARA 1 CABO DE 50 A 70 MM2, COM 2 FUROS PARA FIXACAO | Sinapi | 1545 | UN | 70 | 55.17 | 3861.9 | 15.28% | 8.4289 | 63.5989 | 4451.9229 | 0.04217% | 90.7%
| 23.891 | PLACA CIMENTICIA LISA E = 10 MM, DE 1,20 X *2,50* M (SEM AMIANTO) | Sinapi | 11062 | m² | 70 | 55.11 | 3857.7 | 15.28% | 8.4197 | 63.5297 | 4447.0813 | 0.04212% | 90.74%
| 23.826 | PARAFUSO DE ACO TIPO CHUMBADOR PARABOLT, DIAMETRO 1/2", COMPRIMENTO 75 MM | Sinapi | 11963 | un | 420 | 9.18 | 3855.6 | 15.28% | 1.4025 | 10.5825 | 4444.6604 | 0.0421% | 90.78%
| 23.305 | CAIXA DE CONCRETO ARMADO PRE-MOLDADO, SEM FUNDO, QUADRADA, DIMENSOES DE 0,60 X 0,60 X 0,50 M | Sinapi | 43431 | un | 14 | 274.32 | 3840.48 | 15.28% | 41.9107 | 316.2307 | 4427.2304 | 0.04193% | 90.82%
| 23.275 | CABO FLEXIVEL PVC 750 V, 4 CONDUTORES DE 10,0 MM2 | Sinapi | 34626 | m | 70 | 54.75 | 3832.5 | 15.28% | 8.3647 | 63.1147 | 4418.0312 | 0.04185% | 90.87%
| 23.1113 | TOMADA 2P+T 10A, 250V, CONJUNTO MONTADO PARA SOBREPOR 4" X 2" (CAIXA + MODULO) | Sinapi | 12147 | un | 210 | 18.14 | 3809.4 | 15.28% | 2.7714 | 20.9114 | 4391.402 | 0.04159% | 90.91%
| 23.256 | CABO DE COBRE, RIGIDO, CLASSE 2, ISOLACAO EM PVC/A, ANTICHAMA BWF-B, 1 CONDUTOR, 450/750 V, SECAO NOMINAL 35 MM2 | Sinapi | 987 | m | 105 | 36.25 | 3806.25 | 15.28% | 5.5383 | 41.7883 | 4387.7707 | 0.04156% | 90.95%
| 23.510 | DISPOSITIVO DR, 2 POLOS, SENSIBILIDADE DE 30 MA, CORRENTE DE 63 A, TIPO AC | Sinapi | 39447 | un | 21 | 179.86 | 3777.06 | 15.28% | 27.4791 | 207.3391 | 4354.121 | 0.04124% | 90.99%
| 23.1216 | GÁS REFRIGERANTE R22 13,6 KG | Cotação | n/a | kg | 70 | 53.7043 | 3759.3013 | 15.28% | 8.205 | 61.9093 | 4333.6491 | 0.04105% | 91.03%
| 23.1105 | TINTA LATEX ACRILICA PREMIUM, COR BRANCO FOSCO | Sinapi | 7356 | lts | 140 | 26.57 | 3719.8 | 15.28% | 4.0594 | 30.6294 | 4288.1128 | 0.04062% | 91.07%
| 23.725 | LAMPADA VAPOR DE SODIO OVOIDE 150 W (BASE E40) | Sinapi | 12216 | un | 70 | 52.74 | 3691.8 | 15.28% | 8.0576 | 60.7976 | 4255.835 | 0.04031% | 91.11%
| 23.885 | PLACA / CHAPA DE GESSO ACARTONADO, RESISTENTE A UMIDADE (RU), COR VERDE, E = 12,5 MM, 1200 X 1800 MM (L X C) | Sinapi | 39416 | m² | 140 | 26.34 | 3687.6 | 15.28% | 4.0242 | 30.3642 | 4250.9933 | 0.04026% | 91.15%
| 23.738 | LUMINARIA DE SOBREPOR EM CHAPA DE ACO PARA 2 LAMPADAS FLUORESCENTES DE *36* W, PERFIL COMERCIAL (NAO INCLUI REATOR E LAMPADAS) | Sinapi | 12239 | un | 140 | 26.24 | 3673.6 | 15.28% | 4.009 | 30.249 | 4234.8544 | 0.04011% | 91.19%
| 23.240 | CABO DE COBRE, FLEXIVEL, CLASSE 4 OU 5, ISOLACAO EM PVC/A, ANTICHAMA BWF-B, COBERTURA PVC-ST1, ANTICHAMA BWF-B, 1 CONDUTOR, 0,6/1 KV, SECAO NOMINAL 4 MM2 | Sinapi | 1021 | m | 700 | 5.24 | 3668 | 15.28% | 0.80057 | 6.0406 | 4228.3988 | 0.04005% | 91.23%
| 23.1114 | TOMADA 2P+T 20A 250V, CONJUNTO MONTADO PARA EMBUTIR 4" X 2" (PLACA + SUPORTE + MODULO) | Sinapi | 38075 | un | 175 | 20.61 | 3606.75 | 15.28% | 3.1488 | 23.7588 | 4157.791 | 0.03938% | 91.27%
| 23.886 | PLACA / CHAPA DE GESSO ACARTONADO, RESISTENTE A UMIDADE (RU), COR VERDE, E = 12,5 MM, 1200 X 2400 MM (L X C) | Sinapi | 39417 | m² | 140 | 25.69 | 3596.6 | 15.28% | 3.9249 | 29.6149 | 4146.0903 | 0.03927% | 91.31%
| 23.108 | AREIA GROSSA - POSTO JAZIDA/FORNECEDOR (RETIRADO NA JAZIDA, SEM TRANSPORTE) | Sinapi | 367 | m³ | 21 | 171.18 | 3594.78 | 15.28% | 26.153 | 197.333 | 4143.9922 | 0.03925% | 91.35%
| 23.107 | AREIA FINA - POSTO JAZIDA/FORNECEDOR (RETIRADO NA JAZIDA, SEM TRANSPORTE) | Sinapi | 366 | m³ | 21 | 168.98 | 3548.58 | 15.28% | 25.8168 | 194.7968 | 4090.7338 | 0.03875% | 91.39%
| 23.109 | AREIA MEDIA - POSTO JAZIDA/FORNECEDOR (RETIRADO NA JAZIDA, SEM TRANSPORTE) | Sinapi | 370 | m³ | 21 | 168.98 | 3548.58 | 15.28% | 25.8168 | 194.7968 | 4090.7338 | 0.03875% | 91.43%
| 23.509 | DISPOSITIVO DR, 2 POLOS, SENSIBILIDADE DE 30 MA, CORRENTE DE 40 A, TIPO AC | Sinapi | 39446 | un | 21 | 168.19 | 3531.99 | 15.28% | 25.6961 | 193.8861 | 4071.6091 | 0.03857% | 91.47%
| 23.501 | DISPOSITIVO DPS CLASSE II, 1 POLO, TENSAO MAXIMA DE 385 V, CORRENTE MAXIMA DE *45* KA (TIPO AC) | Sinapi | 39475 | un | 21 | 167.74 | 3522.54 | 15.28% | 25.6274 | 193.3674 | 4060.7154 | 0.03846% | 91.51%
| 23.731 | LAMPADA VAPOR METALICO OVOIDE 150 W, BASE E27/E40 | Sinapi | 39376 | un | 70 | 49.93 | 3495.1 | 15.28% | 7.6283 | 57.5583 | 4029.0831 | 0.03816% | 91.54%
| 23.887 | PLACA / CHAPA DE GESSO ACARTONADO, RESISTENTE AO FOGO (RF), COR ROSA, E = 12,5 MM, 1200 X 1800 MM (L X C) | Sinapi | 39414 | m² | 140 | 24.95 | 3493 | 15.28% | 3.8119 | 28.7619 | 4026.6622 | 0.03814% | 91.58%
| 23.1148 | TUBO PVC, SOLDAVEL, DN 75 MM, AGUA FRIA (NBR-5648) | Sinapi | 9871 | m | 70 | 49.64 | 3474.8 | 15.28% | 7.584 | 57.224 | 4005.6816 | 0.03794% | 91.62%
| 23.508 | DISPOSITIVO DR, 2 POLOS, SENSIBILIDADE DE 30 MA, CORRENTE DE 25 A, TIPO AC | Sinapi | 39445 | un | 21 | 165.25 | 3470.25 | 15.28% | 25.247 | 190.497 | 4000.4365 | 0.03789% | 91.66%
| 23.1103 | TINTA ESMALTE SINTETICO PREMIUM DE EFEITO PROTETOR DE SUPERFICIE METALICA ALUMINIO | Sinapi | 7306 | lts | 70 | 48.86 | 3420.2 | 15.28% | 7.4649 | 56.3249 | 3942.7398 | 0.03734% | 91.69%
| 23.988 | TAMPA DE CONCRETO ARMADO PARA POCO, COM FURO E TAMPINHA, D = 2,00 M, E = 0,05 M | Sinapi | 41624 | un | 4 | 855.04 | 3420.16 | 15.28% | 130.6334 | 985.6734 | 3942.6937 | 0.03734% | 91.73%
| 23.732 | LAMPADA VAPOR METALICO TUBULAR 400 W (BASE E40) | Sinapi | 3752 | un | 35 | 97.7 | 3419.5 | 15.28% | 14.9267 | 112.6267 | 3941.9328 | 0.03734% | 91.77%
| 23.1138 | TUBO PVC SERIE NORMAL, DN 150 MM, PARA ESGOTO PREDIAL (NBR 5688) | Sinapi | 20065 | m | 70 | 48.5 | 3395 | 15.28% | 7.4099 | 55.9099 | 3913.6897 | 0.03707% | 91.81%
| 23.1044 | TELHA DE VIDRO TIPO FRANCESA, *39 X 23* CM | Sinapi | 7245 | UN | 70 | 48.36 | 3385.2 | 15.28% | 7.3885 | 55.7485 | 3902.3925 | 0.03696% | 91.84%
| 23.529 | DUCHA HIGIENICA PLASTICA COM REGISTRO METALICO 1/2 " | Sinapi | 1370 | un | 35 | 96.3 | 3370.5 | 15.28% | 14.7128 | 111.0128 | 3885.4466 | 0.0368% | 91.88%
| 23.504 | DISPOSITIVO DPS CLASSE II, 1 POLO, TENSAO MAXIMA DE 460 V, CORRENTE MAXIMA DE *30* KA (TIPO AC) | Sinapi | 39478 | un | 21 | 159.5 | 3349.5 | 15.28% | 24.3685 | 183.8685 | 3861.2382 | 0.03657% | 91.92%
| 23.330 | CANTONEIRA (ABAS IGUAIS) EM FERRO GALVANIZADO, 38,1 MM X 3,17 MM (L X E), 3,48 KG/M | Sinapi | 574 | m | 70 | 47.44 | 3320.8 | 15.28% | 7.2479 | 54.6879 | 3828.1534 | 0.03626% | 91.95%
| 23.810 | MANGUEIRA DE INCENDIO, TIPO 2, DE 1 1/2", COMPRIMENTO = 15 M, TECIDO EM FIO DE POLIESTER E TUBO INTERNO EM BORRACHA SINTETICA, COM UNIOES ENGATE RAPIDO | Sinapi | 37527 | un | 7 | 473.66 | 3315.62 | 15.28% | 72.366 | 546.026 | 3822.182 | 0.0362% | 91.99%
| 23.924 | REATOR P/ LAMPADA VAPOR DE SODIO 250W USO EXT | Sinapi | 1082 | un | 21 | 156.96 | 3296.16 | 15.28% | 23.9804 | 180.9404 | 3799.7489 | 0.03599% | 92.03%
| 23.403 | CONTATOR TRIPOLAR, CORRENTE DE 45 A, TENSAO NOMINAL DE *500* V, CATEGORIA AC-2 E AC-3 | Sinapi | 1621 | un | 7 | 468.77 | 3281.39 | 15.28% | 71.6189 | 540.3889 | 3782.7223 | 0.03583% | 92.06%
| 23.489 | DISJUNTOR TIPO NEMA, TRIPOLAR 10 ATE 50A, TENSAO MAXIMA DE 415 V | Sinapi | 2392 | un | 35 | 93.31 | 3265.85 | 15.28% | 14.2559 | 107.5659 | 3764.8081 | 0.03566% | 92.1%
| 23.1088 | TERMINAL METALICO A PRESSAO PARA 1 CABO DE 95 A 120 MM2, COM 2 FUROS PARA FIXACAO | Sinapi | 1546 | UN | 35 | 93.11 | 3258.85 | 15.28% | 14.2254 | 107.3354 | 3756.7387 | 0.03558% | 92.13%
| 23.503 | DISPOSITIVO DPS CLASSE II, 1 POLO, TENSAO MAXIMA DE 460 V, CORRENTE MAXIMA DE *20* KA (TIPO AC) | Sinapi | 39477 | un | 21 | 154.71 | 3248.91 | 15.28% | 23.6367 | 178.3467 | 3745.28 | 0.03547% | 92.17%
| 23.292 | CAIXA D'AGUA DE FIBRA DE VIDRO, PARA 500 LITROS, COM TAMPA | Sinapi | 11871 | un | 7 | 458 | 3206 | 15.28% | 69.9735 | 527.9735 | 3695.8142 | 0.03501% | 92.2%
| 23.705 | JUNCAO SIMPLES, PVC, DN 100 X 75 MM, SERIE NORMAL PARA ESGOTO PREDIAL | Sinapi | 3660 | un | 105 | 30.38 | 3189.9 | 15.28% | 4.6415 | 35.0215 | 3677.2545 | 0.03483% | 92.24%
| 23.907 | QUADRO DE DISTRIBUICAO COM BARRAMENTO TRIFASICO, DE EMBUTIR, EM CHAPA DE ACO GALVANIZADO, PARA 30 DISJUNTORES DIN, 150 A | Sinapi | 12041 | un | 4 | 782.14 | 3128.56 | 15.28% | 119.4957 | 901.6357 | 3606.5429 | 0.03416% | 92.27%
| 23.210 | CABO DE COBRE NU 95 MM2 MEIO-DURO | Sinapi | 865 | m | 35 | 89.04 | 3116.4 | 15.28% | 13.6036 | 102.6436 | 3592.5251 | 0.03403% | 92.31%
| 23.500 | DISPOSITIVO DPS CLASSE II, 1 POLO, TENSAO MAXIMA DE 385 V, CORRENTE MAXIMA DE *30* KA (TIPO AC) | Sinapi | 39474 | un | 21 | 147.84 | 3104.64 | 15.28% | 22.5871 | 170.4271 | 3578.9684 | 0.0339% | 92.34%
| 23.621 | GANCHO OLHAL EM ACO GALVANIZADO, ESPESSURA 16MM, ABERTURA 21MM | Sinapi | 402 | un | 140 | 22.17 | 3103.8 | 15.28% | 3.3871 | 25.5571 | 3578.0001 | 0.03389% | 92.37%
| 23.91 | ADAPTADOR, EM LATAO, ENGATE RAPIDO1 1/2" X ROSCA INTERNA 5 FIOS 2 1/2", PARA INSTALACAO PREDIAL DE COMBATE A INCENDIO | Sinapi | 10900 | un | 56 | 54.85 | 3071.6 | 15.28% | 8.38 | 63.23 | 3540.8805 | 0.03354% | 92.41%
| 23.897 | PORCA OLHAL M 16, EM ACO GALVANIZADO, DIAMETRO = 16 MM | Sinapi | 421 | un | 175 | 17.43 | 3050.25 | 15.28% | 2.663 | 20.093 | 3516.2687 | 0.03331% | 92.44%
| 23.961 | SIFAO EM METAL CROMADO PARA PIA AMERICANA, 1.1/2 X 2 " | Sinapi | 6150 | un | 14 | 217.13 | 3039.82 | 15.28% | 33.1732 | 250.3032 | 3504.2452 | 0.03319% | 92.47%
| 23.729 | LAMPADA VAPOR MERCURIO 250 W (BASE E40) | Sinapi | 3749 | un | 70 | 43.4 | 3038 | 15.28% | 6.6307 | 50.0307 | 3502.1471 | 0.03317% | 92.51%
| 23.870 | PISO EM CERAMICA ESMALTADA EXTRA, PEI MAIOR OU IGUAL A 4, FORMATO MENOR OU IGUAL A 2025 CM2 | Sinapi | 1287 | m² | 105 | 28.9 | 3034.5 | 15.28% | 4.4154 | 33.3154 | 3498.1124 | 0.03313% | 92.54%
| 23.80 | ADAPTADOR PVC SOLDAVEL, LONGO, COM FLANGE LIVRE, 60 MM X 2", PARA CAIXA D' AGUA | Sinapi | 81 | un | 42 | 71.88 | 3018.96 | 15.28% | 10.9819 | 82.8619 | 3480.1982 | 0.03296% | 92.57%
| 23.888 | PLACA / CHAPA DE GESSO ACARTONADO, RESISTENTE AO FOGO (RF), COR ROSA, E = 12,5 MM, 1200 X 2400 MM (L X C) | Sinapi | 39415 | m² | 140 | 21.5 | 3010 | 15.28% | 3.2848 | 24.7848 | 3469.8692 | 0.03287% | 92.61%
| 23.867 | PERFILADO PERFURADO DUPLO 38 X 76 MM, CHAPA 22 | Sinapi | 39029 | m | 175 | 17.17 | 3004.75 | 15.28% | 2.6232 | 19.7932 | 3463.8171 | 0.03281% | 92.64%
| 23.960 | SIFAO EM METAL CROMADO PARA PIA AMERICANA, 1.1/2 X 1.1/2 " | Sinapi | 38637 | un | 14 | 214.51 | 3003.14 | 15.28% | 32.7729 | 247.2829 | 3461.9612 | 0.03279% | 92.67%
| 23.1249 | TUBO DE COBRE FLEXIVEL, D = 3/16 ", E = 0,79 MM, PARA AR-CONDICIONADO/ INSTALACOES GAS RESIDENCIAIS E COMERCIAIS | Sinapi | 39661 | metro | 210 | 14.17 | 2975.7 | 15.28% | 2.1649 | 16.3349 | 3430.3289 | 0.03249% | 92.7%
| 23.1161 | VALVULA DE ESFERA BRUTA EM BRONZE, BITOLA 2 " (REF 1552-B) | Sinapi | 11747 | un | 14 | 212.31 | 2972.34 | 15.28% | 32.4368 | 244.7468 | 3426.4555 | 0.03245% | 92.74%
| 23.702 | JUNCAO SIMPLES, PVC, 45 GRAUS, DN 100 X 100 MM, SERIE NORMAL PARA ESGOTO PREDIAL | Sinapi | 3670 | un | 105 | 28.04 | 2944.2 | 15.28% | 4.284 | 32.324 | 3394.0163 | 0.03215% | 92.77%
| 23.1131 | TUBO ACO GALVANIZADO COM COSTURA, CLASSE LEVE, DN 25 MM ( 1"), E = 2,65 MM, *2,11* KG/M (NBR 5580) | Sinapi | 21010 | m | 70 | 41.97 | 2937.9 | 15.28% | 6.4122 | 48.3822 | 3386.7538 | 0.03208% | 92.8%
| 23.499 | DISPOSITIVO DPS CLASSE II, 1 POLO, TENSAO MAXIMA DE 385 V, CORRENTE MAXIMA DE *20* KA (TIPO AC) | Sinapi | 39473 | un | 21 | 138.68 | 2912.28 | 15.28% | 21.1876 | 159.8676 | 3357.2195 | 0.0318% | 92.83%
| 23.817 | MASSA PLASTICA PARA MARMORE/GRANITO | Sinapi | 4823 | kg | 70 | 41.5 | 2905 | 15.28% | 6.3404 | 47.8404 | 3348.8273 | 0.03172% | 92.86%
| 23.631 | IMPERMEABILIZANTE FLEXIVEL BRANCO DE BASE ACRILICA PARA COBERTURAS | Sinapi | 140 | KG | 140 | 20.69 | 2896.6 | 15.28% | 3.161 | 23.851 | 3339.1439 | 0.03163% | 92.9%
| 23.1093 | TINTA A BASE DE RESINA ACRILICA EMULSIONADA EM AGUA, PARA SINALIZACAO HORIZONTAL VIARIA (NBR 13699:2012) | Sinapi | 38121 | lts | 140 | 20.59 | 2882.6 | 15.28% | 3.1458 | 23.7358 | 3323.005 | 0.03147% | 92.93%
| 23.129 | ASSENTO SANITARIO DE PLASTICO, TIPO CONVENCIONAL | Sinapi | 377 | un | 70 | 40.8 | 2856 | 15.28% | 6.2334 | 47.0334 | 3292.341 | 0.03118% | 92.96%
| 23.196 | BUCHA DE REDUCAO DE PVC, SOLDAVEL, CURTA, COM 85 X 75 MM, PARA AGUA FRIA PREDIAL | Sinapi | 830 | un | 168 | 16.98 | 2852.64 | 15.28% | 2.5942 | 19.5742 | 3288.4677 | 0.03115% | 92.99%
| 23.983 | TABUA APARELHADA *2,5 X 25* CM, EM MACARANDUBA, ANGELIM OU EQUIVALENTE DA REGIAO | Sinapi | 3990 | m | 105 | 27.15 | 2850.75 | 15.28% | 4.148 | 31.298 | 3286.289 | 0.03113% | 93.02%
| 23.1225 | MOTOR DO CONDENSADOR PARA SPLIT DE 30.000 BTU/H | Cotação | n/a | und | 7 | 405.07 | 2835.49 | 15.28% | 61.8868 | 466.9568 | 3268.6975 | 0.03096% | 93.05%
| 23.1234 | SUPORTE PARA UNIDADE CONDENSADORA DE APARELHO SPLIT DE 36.000 A 60.000 BTU/H | Cotação | n/a | und | 21 | 134.7125 | 2828.9625 | 15.28% | 20.5814 | 155.2939 | 3261.1727 | 0.03089% | 93.08%
| 23.1222 | MOTOR DO CONDENSADOR PARA SPLIT ATÉ 12.000 BTU/H | Cotação | n/a | und | 7 | 403.33 | 2823.31 | 15.28% | 61.621 | 464.951 | 3254.6567 | 0.03083% | 93.11%
| 25.12 | COBERTURA PARA PROTEÇÃO DE PEDESTRES SOBRE ESTRUTURA DE ANDAIME, INCLUSIVE MONTAGEM E DESMONTAGEM. AF_11/2017 | SINAPI | 97066 | m² | 25 | 106.05 | 2651.25 | 22.23% | 23.5708 | 129.6208 | 3240.5212 | 0.03069% | 93.14%
| 23.254 | CABO DE COBRE, RIGIDO, CLASSE 2, ISOLACAO EM PVC/A, ANTICHAMA BWF-B, 1 CONDUTOR, 450/750 V, SECAO NOMINAL 25 MM2 | Sinapi | 986 | m | 105 | 26.68 | 2801.4 | 15.28% | 4.0762 | 30.7562 | 3229.3992 | 0.03059% | 93.17%
| 23.850 | PELICULA REFLETIVA, GT 7 ANOS PARA SINALIZACAO VERTICAL | Sinapi | 34744 | m² | 70 | 39.99 | 2799.3 | 15.28% | 6.1097 | 46.0997 | 3226.9784 | 0.03057% | 93.2%
| 23.358 | CHUMBADOR DE ACO, 1" X 600 MM, PARA POSTES DE ACO COM BASE, INCLUSO PORCA E ARRUELA | Sinapi | 39746 | un | 11 | 253.78 | 2791.58 | 15.28% | 38.7726 | 292.5526 | 3218.0789 | 0.03048% | 93.24%
| 24.19 | FORRO EM DRYWALL, PARA AMBIENTES RESIDENCIAIS, INCLUSIVE ESTRUTURA DE FIXAÇÃO. | SINAPI | 96110 | m² | 40 | 65.51 | 2620.4 | 22.23% | 14.5604 | 80.0704 | 3202.8144 | 0.03034% | 93.27%
| 23.1170 | VALVULA DE RETENCAO DE BRONZE, PE COM CRIVOS, EXTREMIDADE COM ROSCA, DE 4", PARA FUNDO DE POCO | Sinapi | 10230 | un | 4 | 691.31 | 2765.24 | 15.28% | 105.6187 | 796.9287 | 3187.7147 | 0.03019% | 93.3%
| 24.15 | EXECUÇÃO DE REVESTIMENTO DE CONCRETO PROJETADO COM ESPESSURA DE 7 CM, ARMADO COM TELA, INCLINAÇÃO MENOR QUE 90°, APLICAÇÃO CONTÍNUA, UTILIZANDO EQUIPAMENTO DE PROJEÇÃO COM 6 M³/H DE CAPACIDADE. AF_01/2016. | SINAPI | 91069 | m² | 20 | 130.13 | 2602.6 | 22.23% | 28.9229 | 159.0529 | 3181.0581 | 0.03013% | 93.33%
| 23.874 | PISO EM PORCELANATO RETIFICADO EXTRA, FORMATO MENOR OU IGUAL A 2025 CM2 | Sinapi | 21108 | m² | 35 | 78.52 | 2748.2 | 15.28% | 11.9963 | 90.5163 | 3168.0713 | 0.03001% | 93.36%
| 23.296 | CAIXA DE CONCRETO ARMADO PRE-MOLDADO, COM FUNDO E SEM TAMPA, DIMENSOES DE 0,40 X 0,40 X 0,40 M | Sinapi | 43435 | un | 14 | 195.94 | 2743.16 | 15.28% | 29.9358 | 225.8758 | 3162.2613 | 0.02995% | 93.39%
| 23.906 | QUADRO DE DISTRIBUICAO COM BARRAMENTO TRIFASICO, DE EMBUTIR, EM CHAPA DE ACO GALVANIZADO, PARA 24 DISJUNTORES DIN, 100 A | Sinapi | 12039 | un | 4 | 682.01 | 2728.04 | 15.28% | 104.1978 | 786.2078 | 3144.8313 | 0.02979% | 93.42%
| 23.890 | PLACA / CHAPA DE GESSO ACARTONADO, STANDARD (ST), COR BRANCA, E = 12,5 MM, 1200 X 2400 MM (L X C) | Sinapi | 39413 | m² | 140 | 19.47 | 2725.8 | 15.28% | 2.9746 | 22.4446 | 3142.249 | 0.02976% | 93.45%
| 23.685 | JUNCAO DE REDUCAO SIMPLES, COM BOLSA PARA ANEL, PVC LEVE, 150 X 100 MM, PARA ESGOTO PREDIAL | Sinapi | 20138 | un | 35 | 76.7 | 2684.5 | 15.28% | 11.7183 | 88.4183 | 3094.6392 | 0.02931% | 93.47%
| 23.1108 | TINTA/RESINA ACRILICA PREMIUM PARA CERAMICA | Sinapi | 7350 | lts | 70 | 38.35 | 2684.5 | 15.28% | 5.8591 | 44.2091 | 3094.6392 | 0.02931% | 93.5%
| 23.1233 | SUPORTE PARA UNIDADE CONDENSADORA DE APARELHO SPLIT DE 18.000 A 30.000 BTU/H | Cotação | n/a | und | 21 | 127.08 | 2668.68 | 15.28% | 19.4153 | 146.4953 | 3076.4022 | 0.02914% | 93.53%
| 23.695 | JUNCAO SIMPLES, PVC SERIE R, DN 100 X 100 MM, PARA ESGOTO OU AGUAS PLUVIAIS PREDIAIS | Sinapi | 20144 | un | 35 | 76.03 | 2661.05 | 15.28% | 11.6159 | 87.6459 | 3067.6065 | 0.02906% | 93.56%
| 23.956 | SABONETEIRA PLASTICA TIPO DISPENSER PARA SABONETE LIQUIDO COM RESERVATORIO 800 A 1500 ML | Sinapi | 11758 | un | 70 | 37.99 | 2659.3 | 15.28% | 5.8041 | 43.7941 | 3065.5891 | 0.02904% | 93.59%
| 23.86 | ADAPTADOR PVC, ROSCAVEL, COM FLANGES E ANEL DE VEDACAO, 2", PARA CAIXA D' AGUA | Sinapi | 85 | un | 49 | 53.33 | 2613.17 | 15.28% | 8.1478 | 61.4778 | 3012.4114 | 0.02853% | 93.62%
| 23.409 | CUMEEIRA NORMAL PARA TELHA ESTRUTURAL DE FIBROCIMENTO 2 ABAS, E = 6 MM, DE 1050 X 935 MM (SEM AMIANTO) | Sinapi | 7216 | un | 35 | 74.19 | 2596.65 | 15.28% | 11.3348 | 85.5248 | 2993.3674 | 0.02835% | 93.65%
| 23.497 | DISPOSITIVO DPS CLASSE II, 1 POLO, TENSAO MAXIMA DE 275 V, CORRENTE MAXIMA DE *45* KA (TIPO AC) | Sinapi | 39471 | un | 21 | 123.55 | 2594.55 | 15.28% | 18.876 | 142.426 | 2990.9466 | 0.02833% | 93.68%
| 23.641 | INTERRUPTOR SIMPLES + INTERRUPTOR PARALELO + TOMADA 2P+T 10A, 250V, CONJUNTO MONTADO PARA EMBUTIR 4" X 2" (PLACA + SUPORTE + MODULOS) | Sinapi | 38080 | un | 70 | 37.06 | 2594.2 | 15.28% | 5.662 | 42.722 | 2990.5431 | 0.02833% | 93.71%
| 23.1228 | MOTOR DO EVAPORADOR PARA SPLIT DE 24.000 BTU/H | Cotação | n/a | und | 7 | 365.224 | 2556.568 | 15.28% | 55.7991 | 421.0231 | 2947.1617 | 0.02791% | 93.73%
| 23.1094 | TINTA ACRILICA A BASE DE SOLVENTE, PARA SINALIZACAO HORIZONTAL VIARIA (NBR 11862) | Sinapi | 7343 | lts | 140 | 18.21 | 2549.4 | 15.28% | 2.7821 | 20.9921 | 2938.8986 | 0.02784% | 93.76%
| 23.1229 | MOTOR DO EVAPORADOR PARA SPLIT DE 30.000 BTU/H | Cotação | n/a | und | 7 | 362.9267 | 2540.4867 | 15.28% | 55.4481 | 418.3748 | 2928.6234 | 0.02774% | 93.79%
| 23.412 | CUMEEIRA SHED PARA TELHA ONDULADA DE FIBROCIMENTO, E = 6 MM, ABA 280 MM, COMPRIMENTO 1100 MM (SEM AMIANTO) | Sinapi | 7214 | un | 35 | 72.45 | 2535.75 | 15.28% | 11.0689 | 83.5189 | 2923.1631 | 0.02769% | 93.82%
| 23.963 | SIFAO EM METAL CROMADO PARA TANQUE, 1.1/4 X 1.1/2 " | Sinapi | 38638 | un | 14 | 180.76 | 2530.64 | 15.28% | 27.6166 | 208.3766 | 2917.2724 | 0.02763% | 93.84%
| 23.889 | PLACA / CHAPA DE GESSO ACARTONADO, STANDARD (ST), COR BRANCA, E = 12,5 MM, 1200 X 1800 MM (L X C) | Sinapi | 39412 | m² | 140 | 18.01 | 2521.4 | 15.28% | 2.7516 | 20.7616 | 2906.6207 | 0.02753% | 93.87%
| 23.293 | CAIXA D'AGUA FIBRA DE VIDRO PARA 1000 LITROS, COM TAMPA | Sinapi | 11868 | un | 4 | 629.46 | 2517.84 | 15.28% | 96.1692 | 725.6292 | 2902.5168 | 0.02749% | 93.9%
| 23.871 | PISO EM CERAMICA ESMALTADA, COMERCIAL (PADRAO POPULAR), PEI MAIOR OU IGUAL A 3, FORMATO MENOR OU IGUAL A 2025 CM2 | Sinapi | 1297 | m² | 105 | 23.97 | 2516.85 | 15.28% | 3.6621 | 27.6321 | 2901.3755 | 0.02748% | 93.93%
| 23.439 | CURVA DE PVC 90 GRAUS, SOLDAVEL, 110 MM, PARA AGUA FRIA PREDIAL (NBR 5648) | Sinapi | 1962 | un | 11 | 227.73 | 2505.03 | 15.28% | 34.7927 | 262.5227 | 2887.7497 | 0.02735% | 93.95%
| 23.840 | PEDRA BRITADA N. 0, OU PEDRISCO (4,8 A 9,5 MM) POSTO PEDREIRA/FORNECEDOR, SEM FRETE | Sinapi | 4720 | m³ | 14 | 178.7 | 2501.8 | 15.28% | 27.3019 | 206.0019 | 2884.0262 | 0.02732% | 93.98%
| 25.26 | MARTELETE OU ROMPEDOR PNEUMÁTICO MANUAL, 28 KG, COM SILENCIADOR | SINAPI | 5795 | h | 110 | 21.37 | 2350.7 | 22.23% | 4.7497 | 26.1197 | 2873.1704 | 0.02721% | 94.01%
| 23.825 | PAPELEIRA PLASTICA TIPO DISPENSER PARA PAPEL HIGIENICO ROLAO | Sinapi | 37400 | un | 63 | 39.55 | 2491.65 | 15.28% | 6.0425 | 45.5925 | 2872.3255 | 0.02721% | 94.04%
| 23.696 | JUNCAO SIMPLES, PVC SERIE R, DN 100 X 75 MM, PARA ESGOTO OU AGUAS PLUVIAIS PREDIAIS | Sinapi | 20143 | un | 35 | 71.01 | 2485.35 | 15.28% | 10.8489 | 81.8589 | 2865.063 | 0.02714% | 94.06%
| 24.8 | CONTRAPISO EM ARGAMASSA TRAÇO 1:4 (CIMENTO E AREIA), PREPARO MECÂNICO COM BETONEIRA 400 L, APLICADO EM ÁREAS SECAS SOBRE LAJE, ADERIDO, ACABAMENTO NÃO REFORÇADO, ESPESSURA 3CM. AF_07/2021 | SINAPI | 87630 | m² | 60 | 38.8 | 2328 | 22.23% | 8.6238 | 47.4238 | 2845.4251 | 0.02695% | 94.09%
| 25.27 | MARTELO DEMOLIDOR PNEUMÁTICO MANUAL, 32 KG | SINAPI | 95258 | h | 110 | 21.06 | 2316.6 | 22.23% | 4.6808 | 25.7408 | 2831.4913 | 0.02682% | 94.12%
| 23.312 | CAIXA DE INCENDIO/ABRIGO PARA MANGUEIRA, DE EMBUTIR/INTERNA, COM 90 X 60 X 17 CM, EM CHAPA DE ACO, PORTA COM VENTILACAO, VISOR COM A INSCRICAO "INCENDIO", SUPORTE/CESTA INTERNA PARA A MANGUEIRA, PINTURA ELETROSTATICA VERMELHA | Sinapi | 10885 | un | 7 | 350.14 | 2450.98 | 15.28% | 53.4946 | 403.6346 | 2825.4419 | 0.02676% | 94.14%
| 23.375 | CONDULETE DE ALUMINIO TIPO LR, PARA ELETRODUTO ROSCAVEL DE 3/4", COM TAMPA CEGA | Sinapi | 2593 | un | 210 | 11.63 | 2442.3 | 15.28% | 1.7768 | 13.4068 | 2815.4358 | 0.02667% | 94.17%
| 23.558 | ELETRODUTO FLEXIVEL, EM ACO, TIPO CONDUITE, DIAMETRO DE 1" | Sinapi | 12058 | m | 140 | 17.44 | 2441.6 | 15.28% | 2.6645 | 20.1045 | 2814.6288 | 0.02666% | 94.2%
| 23.999 | TE DE FERRO GALVANIZADO, DE 2" | Sinapi | 6298 | un | 35 | 69.55 | 2434.25 | 15.28% | 10.6259 | 80.1759 | 2806.1559 | 0.02658% | 94.22%
| 23.493 | DISPOSITIVO DPS CLASSE II, 1 POLO, TENSAO MAXIMA DE 175 V, CORRENTE MAXIMA DE *45* KA (TIPO AC) | Sinapi | 39467 | un | 21 | 115.57 | 2426.97 | 15.28% | 17.6568 | 133.2268 | 2797.7636 | 0.0265% | 94.25%
| 23.180 | BUCHA DE REDUCAO DE FERRO GALVANIZADO, COM ROSCA BSP, DE 3" X 1 1/2" | Sinapi | 776 | un | 35 | 69.08 | 2417.8 | 15.28% | 10.5541 | 79.6341 | 2787.1926 | 0.0264% | 94.28%
| 23.183 | BUCHA DE REDUCAO DE FERRO GALVANIZADO, COM ROSCA BSP, DE 3" X 2" | Sinapi | 778 | un | 35 | 69.08 | 2417.8 | 15.28% | 10.5541 | 79.6341 | 2787.1926 | 0.0264% | 94.3%
| 23.277 | CABO FLEXIVEL PVC 750 V, 4 CONDUTORES DE 6,0 MM2 | Sinapi | 34629 | m | 70 | 34.54 | 2417.8 | 15.28% | 5.277 | 39.817 | 2787.1926 | 0.0264% | 94.33%
| 23.72 | ADAPTADOR PVC SOLDAVEL, COM FLANGES LIVRES, 60 MM X 2", PARA CAIXA D' AGUA | Sinapi | 69 | un | 35 | 69.04 | 2416.4 | 15.28% | 10.548 | 79.588 | 2785.5788 | 0.02638% | 94.36%
| 23.1136 | TUBO COLETOR DE ESGOTO PVC, JEI, DN 200 MM (NBR 7362) | Sinapi | 41930 | m | 18 | 134.05 | 2412.9 | 15.28% | 20.4802 | 154.5302 | 2781.544 | 0.02635% | 94.38%
| 25.19 | PERFURATRIZ PNEUMATICA MANUAL DE PESO MEDIO, MARTELETE, 18KG, COMPRIMENTO MÁXIMO DE CURSO DE 6 M, DIAMETRO DO PISTAO DE 5,5 CM - CHP DIURNO AF_11/2016 (MARTELETE) | SINAPI | 95620 | H | 110 | 20.64 | 2270.4 | 22.23% | 4.5875 | 25.2275 | 2775.0228 | 0.02628% | 94.41%
| 23.131 | BACIA SANITARIA (VASO) COM CAIXA ACOPLADA, SIFAO APARENTE, DE LOUCA BRANCA (SEM ASSENTO) | Sinapi | 10422 | un | 7 | 343.61 | 2405.27 | 15.28% | 52.4969 | 396.1069 | 2772.7483 | 0.02626% | 94.43%
| 23.1227 | MOTOR DO EVAPORADOR PARA SPLIT DE 18.000 BTU/H | Cotação | n/a | und | 7 | 343.61 | 2405.27 | 15.28% | 52.4969 | 396.1069 | 2772.7483 | 0.02626% | 94.46%
| 23.910 | QUADRO DE DISTRIBUICAO COM BARRAMENTO TRIFASICO, DE SOBREPOR, EM CHAPA DE ACO GALVANIZADO, PARA 18 DISJUNTORES DIN, 100 A | Sinapi | 12038 | un | 4 | 600.65 | 2402.6 | 15.28% | 91.7676 | 692.4176 | 2769.6704 | 0.02623% | 94.49%
| 23.360 | CHUMBADOR DE ACO, DIAMETRO 5/8", COMPRIMENTO 6", COM PORCA | Sinapi | 11975 | un | 105 | 22.8 | 2394 | 15.28% | 3.4834 | 26.2834 | 2759.7565 | 0.02614% | 94.51%
| 23.962 | SIFAO EM METAL CROMADO PARA PIA OU LAVATORIO, 1 X 1.1/2 " | Sinapi | 6136 | un | 14 | 170.68 | 2389.52 | 15.28% | 26.0766 | 196.7566 | 2754.592 | 0.02609% | 94.54%
| 23.609 | FORRO DE PVC LISO, BRANCO, REGUA DE 20 CM, ESPESSURA DE 8 MM A 10 MM, COMPRIMENTO 6 M (SEM COLOCACAO) | Sinapi | 36225 | m² | 70 | 34.03 | 2382.1 | 15.28% | 5.1991 | 39.2291 | 2746.0384 | 0.02601% | 94.56%
| 23.182 | BUCHA DE REDUCAO DE FERRO GALVANIZADO, COM ROSCA BSP, DE 3" X 2 1/2" | Sinapi | 780 | un | 35 | 67.49 | 2362.15 | 15.28% | 10.3112 | 77.8012 | 2723.0404 | 0.02579% | 94.59%
| 23.892 | PLACA CIMENTICIA LISA E = 6 MM, DE 1,20 X *2,50* M (SEM AMIANTO) | Sinapi | 11063 | m² | 70 | 33.73 | 2361.1 | 15.28% | 5.1533 | 38.8833 | 2721.83 | 0.02578% | 94.62%
| 23.278 | CABO MULTIPOLAR DE COBRE, FLEXIVEL, CLASSE 4 OU 5, ISOLACAO EM HEPR, COBERTURA EM PVC-ST2, ANTICHAMA BWF-B, 0,6/1 KV, 3 CONDUTORES DE 1,5 MM2 | Sinapi | 39257 | m | 350 | 6.72 | 2352 | 15.28% | 1.0267 | 7.7467 | 2711.3397 | 0.02568% | 94.64%
| 23.181 | BUCHA DE REDUCAO DE FERRO GALVANIZADO, COM ROSCA BSP, DE 3" X 1 1/4" | Sinapi | 777 | un | 35 | 67.15 | 2350.25 | 15.28% | 10.2592 | 77.4092 | 2709.3223 | 0.02566% | 94.67%
| 23.1207 | COMPRESSOR 3TR SCROLL (36000 BTU) | Cotação | n/a | und | 1 | 2346.88 | 2346.88 | 15.28% | 358.5575 | 2705.4375 | 2705.4375 | 0.02563% | 94.69%
| 23.982 | TABUA NAO APARELHADA *2,5 X 20* CM, EM MACARANDUBA, ANGELIM OU EQUIVALENTE DA REGIAO - BRUTA | Sinapi | 6193 | m | 105 | 22.33 | 2344.65 | 15.28% | 3.4116 | 25.7416 | 2702.8668 | 0.0256% | 94.72%
| 23.421 | CURVA 90 GRAUS, PARA ELETRODUTO, EM ACO GALVANIZADO ELETROLITICO, DIAMETRO DE 100 MM (4") | Sinapi | 2621 | un | 11 | 212.17 | 2333.87 | 15.28% | 32.4154 | 244.5854 | 2690.4398 | 0.02548% | 94.74%
| 23.300 | CAIXA DE CONCRETO ARMADO PRE-MOLDADO, COM FUNDO E TAMPA, DIMENSOES DE 0,30 X 0,30 X 0,30 M | Sinapi | 41627 | un | 14 | 164.77 | 2306.78 | 15.28% | 25.1736 | 189.9436 | 2659.211 | 0.02519% | 94.77%
| 23.734 | LAVATORIO DE LOUCA BRANCA, COM COLUNA, DIMENSOES *54 X 44* CM (L X C) | Sinapi | 10426 | un | 14 | 164.05 | 2296.7 | 15.28% | 25.0636 | 189.1136 | 2647.5909 | 0.02508% | 94.79%
| 23.748 | LUVA DE CORRER, PVC SERIE R, 150 MM, PARA ESGOTO OU AGUAS PLUVIAIS PREDIAIS | Sinapi | 20166 | un | 21 | 108.04 | 2268.84 | 15.28% | 16.5064 | 124.5464 | 2615.4745 | 0.02477% | 94.82%
| 23.708 | JUNCAO SIMPLES, PVC, DN 75 X 75 MM, SERIE NORMAL PARA ESGOTO PREDIAL | Sinapi | 3658 | un | 105 | 21.49 | 2256.45 | 15.28% | 3.2833 | 24.7733 | 2601.1915 | 0.02464% | 94.84%
| 25.31 | SERRA CIRCULAR DE BANCADA COM MOTOR ELÉTRICO POTÊNCIA DE 5HP, COM COIFA PARA DISCO 10" - CHP DIURNO. AF_08/2015 | SINAPI | 91692 | h | 110 | 19.31 | 2124.1 | 22.23% | 4.2919 | 23.6019 | 2596.206 | 0.02459% | 94.87%
| 24.36 | REATERRO MANUAL APILOADO COM SOQUETE. AF_10/2017 | SINAPI | 96995 | m³ | 50 | 42.4 | 2120 | 22.23% | 9.4239 | 51.8239 | 2591.1947 | 0.02454% | 94.89%
| 23.820 | MICTORIO INDICUDUAL, SIFONADO, LOUCA BRANCA, SEM COMPLEMENTOS | Sinapi | 10432 | un | 7 | 320.06 | 2240.42 | 15.28% | 48.8989 | 368.9589 | 2582.7124 | 0.02446% | 94.92%
| 23.809 | MANGUEIRA DE INCENDIO, TIPO 1, DE 1 1/2", COMPRIMENTO = 15 M, TECIDO EM FIO DE POLIESTER E TUBO INTERNO EM BORRACHA SINTETICA, COM UNIOES ENGATE RAPIDO | Sinapi | 21029 | un | 7 | 320 | 2240 | 15.28% | 48.8898 | 368.8898 | 2582.2283 | 0.02446% | 94.94%
| 23.1080 | TERMINAL METALICO A PRESSAO PARA 1 CABO DE 25 A 35 MM2, COM 2 FUROS PARA FIXACAO | Sinapi | 1594 | UN | 70 | 31.95 | 2236.5 | 15.28% | 4.8813 | 36.8313 | 2578.1935 | 0.02442% | 94.97%
| 23.394 | CONTATOR TRIPOLAR, CORRENTE DE *38* A, TENSAO NOMINAL DE *500* V, CATEGORIA AC-2 E AC-3 | Sinapi | 1620 | un | 7 | 318 | 2226 | 15.28% | 48.5842 | 366.5842 | 2566.0893 | 0.02431% | 94.99%
| 23.704 | JUNCAO SIMPLES, PVC, DN 100 X 50 MM, SERIE NORMAL PARA ESGOTO PREDIAL | Sinapi | 3659 | un | 105 | 21.08 | 2213.4 | 15.28% | 3.2206 | 24.3006 | 2551.5643 | 0.02417% | 95.01%
| 23.1079 | TERMINAL METALICO A PRESSAO PARA 1 CABO DE 240 MM2, COM 1 FURO DE FIXACAO | Sinapi | 11838 | UN | 70 | 31.6 | 2212 | 15.28% | 4.8279 | 36.4279 | 2549.9504 | 0.02415% | 95.04%
| 23.1135 | TUBO ACO GALVANIZADO COM COSTURA, CLASSE MEDIA, DN 3/4", E = *2,65* MM, PESO *1,58* KG/M (NBR 5580) | Sinapi | 7700 | m | 70 | 31.13 | 2179.1 | 15.28% | 4.7561 | 35.8861 | 2512.0239 | 0.02379% | 95.06%
| 23.842 | PEDRA BRITADA N. 2 (19 A 38 MM) POSTO PEDREIRA/FORNECEDOR, SEM FRETE | Sinapi | 4718 | m³ | 14 | 155.6 | 2178.4 | 15.28% | 23.7726 | 179.3726 | 2511.217 | 0.02379% | 95.09%
| 23.841 | PEDRA BRITADA N. 1 (9,5 a 19 MM) POSTO PEDREIRA/FORNECEDOR, SEM FRETE | Sinapi | 4721 | m³ | 14 | 154.78 | 2166.92 | 15.28% | 23.6474 | 178.4274 | 2497.9831 | 0.02366% | 95.11%
| 23.496 | DISPOSITIVO DPS CLASSE II, 1 POLO, TENSAO MAXIMA DE 275 V, CORRENTE MAXIMA DE *30* KA (TIPO AC) | Sinapi | 39470 | un | 21 | 102.81 | 2159.01 | 15.28% | 15.7074 | 118.5174 | 2488.8646 | 0.02357% | 95.13%
| 23.1202 | BOMBA DE DRENO - CAPACIDADE MÍNIMA 37 LITROS/HORA | Cotação | n/a | und | 3 | 718.9533 | 2156.86 | 15.28% | 109.842 | 828.7954 | 2486.3861 | 0.02355% | 95.16%
| 23.84 | ADAPTADOR PVC, ROSCAVEL, COM FLANGES E ANEL DE VEDACAO, 1 1/2", PARA CAIXA D'AGUA | Sinapi | 72 | un | 49 | 43.94 | 2153.06 | 15.28% | 6.7132 | 50.6532 | 2482.0055 | 0.02351% | 95.18%
| 23.1038 | TELHA DE FIBROCIMENTO ONDULADA E = 6 MM, DE 2,44 X 1,10 M (SEM AMIANTO) | Sinapi | 7194 | M2 | 70 | 30.38 | 2126.6 | 15.28% | 4.6415 | 35.0215 | 2451.503 | 0.02322% | 95.2%
| 24.16 | FABRICAÇÃO DE FÔRMA PARA LAJES, EM CHAPA DE MADEIRA COMPENSADA PLASTIFICADA, E = 18 MM. AF_09/2020 | SINAPI | 92268 | m² | 20 | 99.81 | 1996.2 | 22.23% | 22.1839 | 121.9939 | 2439.8787 | 0.02311% | 95.23%
| 23.640 | INTERRUPTOR SIMPLES + 2 INTERRUPTORES PARALELOS 10A, 250V, CONJUNTO MONTADO PARA EMBUTIR 4" X 2" (PLACA + SUPORTE + MODULOS) | Sinapi | 38073 | un | 70 | 30.17 | 2111.9 | 15.28% | 4.6094 | 34.7794 | 2434.5571 | 0.02306% | 95.25%
| 23.410 | CUMEEIRA NORMAL PARA TELHA ONDULADA DE FIBROCIMENTO, E = 6 MM, ABA 300 MM, COMPRIMENTO 1100 MM (SEM AMIANTO) | Sinapi | 20235 | un | 35 | 59.65 | 2087.75 | 15.28% | 9.1134 | 68.7634 | 2406.7174 | 0.0228% | 95.27%
| 24.4 | CHAPISCO APLICADO EM ALVENARIAS E ESTRUTURAS DE CONCRETO INTERNAS, COM ROLO PARA TEXTURA ACRÍLICA. ARGAMASSA TRAÇO 1:4 E EMULSÃO POLIMÉRICA (ADESIVO)COM PREPARO EM BETONEIRA 400L. AF_06/2014 | SINAPI | 87874 | m² | 320 | 6.15 | 1968 | 22.23% | 1.3669 | 7.5169 | 2405.4109 | 0.02278% | 95.3%
| 23.923 | REATOR P/ 1 LAMPADA VAPOR DE MERCURIO 400W USO EXT | Sinapi | 12318 | un | 21 | 98.83 | 2075.43 | 15.28% | 15.0993 | 113.9293 | 2392.5152 | 0.02266% | 95.32%
| 23.1147 | TUBO PVC, SOLDAVEL, DN 60 MM, AGUA FRIA (NBR-5648) | Sinapi | 9873 | m | 70 | 29.63 | 2074.1 | 15.28% | 4.5269 | 34.1569 | 2390.982 | 0.02265% | 95.34%
| 23.843 | PEDRA BRITADA N. 3 (38 A 50 MM) POSTO PEDREIRA/FORNECEDOR, SEM FRETE | Sinapi | 4722 | m³ | 14 | 146.21 | 2046.94 | 15.28% | 22.338 | 168.548 | 2359.6725 | 0.02235% | 95.36%
| 23.844 | PEDRA BRITADA N. 4 (50 A 76 MM) POSTO PEDREIRA/FORNECEDOR, SEM FRETE | Sinapi | 4723 | m³ | 14 | 144.94 | 2029.16 | 15.28% | 22.144 | 167.084 | 2339.176 | 0.02216% | 95.39%
| 23.1126 | TORNEIRA CROMADA DE PAREDE LONGA PARA LAVATORIO, COM AREJADOR, ACIONAMENTO ALAVANCA, 1/4 DE VOLTA (REF 1178) | Sinapi | 36792 | un | 14 | 144.83 | 2027.62 | 15.28% | 22.1272 | 166.9572 | 2337.4008 | 0.02214% | 95.41%
| 25.14 | LOCAÇÃO DE ANDAIME METALICO TUBULAR DE ENCAIXE, TIPO DE TORRE, COM LARGURA DE 1 ATE 1,5 M E ALTURA DE *1,00* M | SINAPI | 10527 | m²/mês | 100 | 19 | 1900 | 22.23% | 4.223 | 23.223 | 2322.2971 | 0.022% | 95.43%
| 23.304 | CAIXA DE CONCRETO ARMADO PRE-MOLDADO, SEM FUNDO, QUADRADA, DIMENSOES DE 0,40 X 0,40 X 0,40 M | Sinapi | 43430 | un | 14 | 141.61 | 1982.54 | 15.28% | 21.6352 | 163.2452 | 2285.4334 | 0.02165% | 95.45%
| 23.652 | INTERRUPTORES SIMPLES (2 MODULOS) + TOMADA 2P+T 10A, 250V, CONJUNTO MONTADO PARA EMBUTIR 4" X 2" (PLACA + SUPORTE + MODULOS) | Sinapi | 38079 | un | 70 | 28.27 | 1978.9 | 15.28% | 4.3191 | 32.5891 | 2281.2373 | 0.02161% | 95.47%
| 23.745 | LUVA DE CORRER PVC, JE, DN 150 MM, PARA REDE COLETORA DE ESGOTO (NBR 10569) | Sinapi | 3835 | un | 21 | 93.91 | 1972.11 | 15.28% | 14.3476 | 108.2576 | 2273.4099 | 0.02153% | 95.49%
| 23.158 | BUCHA DE NYLON SEM ABA S12, COM PARAFUSO DE 5/16" X 80 MM EM ACO ZINCADO COM ROSCA SOBERBA E CABECA SEXTAVADA | Sinapi | 7584 | un | 1050 | 1.87 | 1963.5 | 15.28% | 0.2857 | 2.1557 | 2263.4845 | 0.02144% | 95.52%
| 23.875 | PISO PODOTATIL DE CONCRETO - DIRECIONAL E ALERTA, *40 X 40 X 2,5* CM | Sinapi | 36178 | UN | 140 | 14.01 | 1961.4 | 15.28% | 2.1405 | 16.1505 | 2261.0636 | 0.02142% | 95.54%
| 23.363 | CIMENTO IMPERMEABILIZANTE DE PEGA ULTRARRAPIDA PARA TAMPONAMENTOS | Sinapi | 1375 | kg | 105 | 18.54 | 1946.7 | 15.28% | 2.8326 | 21.3726 | 2244.1178 | 0.02126% | 95.56%
| 23.311 | CAIXA DE INCENDIO/ABRIGO PARA MANGUEIRA, DE EMBUTIR/INTERNA, COM 75 X 45 X 17 CM, EM CHAPA DE ACO, PORTA COM VENTILACAO, VISOR COM A INSCRICAO "INCENDIO", SUPORTE/CESTA INTERNA PARA A MANGUEIRA, PINTURA ELETROSTATICA VERMELHA | Sinapi | 10521 | un | 7 | 276.81 | 1937.67 | 15.28% | 42.2912 | 319.1012 | 2233.7082 | 0.02116% | 95.58%
| 23.492 | DISPOSITIVO DPS CLASSE II, 1 POLO, TENSAO MAXIMA DE 175 V, CORRENTE MAXIMA DE *30* KA (TIPO AC) | Sinapi | 39466 | un | 21 | 90.35 | 1897.35 | 15.28% | 13.8037 | 104.1537 | 2187.228 | 0.02072% | 95.6%
| 23.42 | ACABAMENTO CROMADO PARA REGISTRO PEQUENO, DE PAREDE, 1/2 " OU 3/4 " | Sinapi | 36801 | uni | 70 | 27.09 | 1896.3 | 15.28% | 4.1388 | 31.2288 | 2186.0176 | 0.02071% | 95.62%
| 23.430 | CURVA DE PVC 45 GRAUS, SOLDAVEL, 110 MM, PARA AGUA FRIA PREDIAL (NBR 5648) | Sinapi | 1954 | un | 11 | 171.8 | 1889.8 | 15.28% | 26.2477 | 198.0477 | 2178.5246 | 0.02063% | 95.64%
| 23.378 | CONDULETE DE ALUMINIO TIPO T, PARA ELETRODUTO ROSCAVEL DE 3/4", COM TAMPA CEGA | Sinapi | 2574 | un | 140 | 13.42 | 1878.8 | 15.28% | 2.0503 | 15.4703 | 2165.844 | 0.02051% | 95.66%
| 23.1221 | MOTOR ELÉTRICO ASSINCRONO TRIFÁSICO 3CV 4 POLOS | Cotação | n/a | und | 1 | 1873.09 | 1873.09 | 15.28% | 286.1716 | 2159.2616 | 2159.2616 | 0.02045% | 95.68%
| 23.845 | PEDRA BRITADA N. 5 (76 A 100 MM) POSTO PEDREIRA/FORNECEDOR, SEM FRETE | Sinapi | 4727 | m³ | 14 | 132.67 | 1857.38 | 15.28% | 20.2694 | 152.9394 | 2141.1514 | 0.02028% | 95.7%
| 25.2 | CAÇAMBA DE AÇO PARA LIXO/ENTULHO 5,0m3/LOCAÇÃO 3 DIAS IDA E VOLTA | SBC | 71810 | Un | 5 | 350 | 1750 | 22.23% | 77.7916 | 427.7916 | 2138.9579 | 0.02026% | 95.72%
| 23.905 | QUADRO DE DISTRIBUICAO COM BARRAMENTO TRIFASICO, DE EMBUTIR, EM CHAPA DE ACO GALVANIZADO, PARA 12 DISJUNTORES DIN, 100 A | Sinapi | 13393 | un | 4 | 463.1 | 1852.4 | 15.28% | 70.7526 | 533.8526 | 2135.4106 | 0.02023% | 95.74%
| 23.229 | CABO DE COBRE, FLEXIVEL, CLASSE 4 OU 5, ISOLACAO EM PVC/A, ANTICHAMA BWF-B, COBERTURA PVC-ST1, ANTICHAMA BWF-B, 1 CONDUTOR, 0,6/1 KV, SECAO NOMINAL 1,5 MM2 | Sinapi | 993 | m | 700 | 2.63 | 1841 | 15.28% | 0.40181 | 3.0318 | 2122.2689 | 0.0201% | 95.76%
| 23.401 | CONTATOR TRIPOLAR, CORRENTE DE 32 A, TENSAO NOMINAL DE *500* V, CATEGORIA AC-2 E AC-3 | Sinapi | 1614 | un | 7 | 262.1 | 1834.7 | 15.28% | 40.0438 | 302.1438 | 2115.0063 | 0.02003% | 95.78%
| 23.250 | CABO DE COBRE, RIGIDO, CLASSE 2, ISOLACAO EM PVC/A, ANTICHAMA BWF-B, 1 CONDUTOR, 450/750 V, SECAO NOMINAL 16 MM2 | Sinapi | 39241 | m | 105 | 17.45 | 1832.25 | 15.28% | 2.666 | 20.116 | 2112.182 | 0.02001% | 95.8%
| 23.987 | TAMPA DE CONCRETO ARMADO PARA POCO, COM FURO E TAMPINHA, D = 1,50 M, E = 0,05 M | Sinapi | 41623 | un | 4 | 456.02 | 1824.08 | 15.28% | 69.671 | 525.691 | 2102.7638 | 0.01992% | 95.82%
| 23.478 | DISJUNTOR TIPO DIN/IEC, BIPOLAR 63 A | Sinapi | 34628 | un | 21 | 86.76 | 1821.96 | 15.28% | 13.2552 | 100.0152 | 2100.3199 | 0.01989% | 95.84%
| 23.922 | REATOR P/ 1 LAMPADA VAPOR DE MERCURIO 250W USO EXT | Sinapi | 12317 | un | 21 | 85.79 | 1801.59 | 15.28% | 13.107 | 98.897 | 2076.8378 | 0.01967% | 95.86%
| 23.85 | ADAPTADOR PVC, ROSCAVEL, COM FLANGES E ANEL DE VEDACAO, 1 1/4", PARA CAIXA D' AGUA | Sinapi | 70 | un | 49 | 36.75 | 1800.75 | 15.28% | 5.6147 | 42.3647 | 2075.8694 | 0.01966% | 95.88%
| 23.687 | JUNCAO DUPLA, PVC SOLDAVEL, DN 100 X 100 X 100 MM , SERIE NORMAL PARA ESGOTO PREDIAL | Sinapi | 3668 | un | 35 | 51.09 | 1788.15 | 15.28% | 7.8056 | 58.8956 | 2061.3444 | 0.01952% | 95.9%
| 23.707 | JUNCAO SIMPLES, PVC, DN 75 X 50 MM, SERIE NORMAL PARA ESGOTO PREDIAL | Sinapi | 3661 | un | 105 | 16.89 | 1773.45 | 15.28% | 2.5805 | 19.4705 | 2044.3985 | 0.01936% | 95.92%
| 23.79 | ADAPTADOR PVC SOLDAVEL, LONGO, COM FLANGE LIVRE, 50 MM X 1 1/2", PARA CAIXA D' AGUA | Sinapi | 90 | un | 42 | 42.03 | 1765.26 | 15.28% | 6.4214 | 48.4514 | 2034.9573 | 0.01927% | 95.94%
| 23.102 | ANEL DE VEDACAO, PVC FLEXIVEL, 100 MM, PARA SAIDA DE BACIA / VASO SANITARIO | Sinapi | 6138 | un | 126 | 13.99 | 1762.74 | 15.28% | 2.1374 | 16.1274 | 2032.0523 | 0.01925% | 95.96%
| 23.495 | DISPOSITIVO DPS CLASSE II, 1 POLO, TENSAO MAXIMA DE 275 V, CORRENTE MAXIMA DE *20* KA (TIPO AC) | Sinapi | 39469 | un | 21 | 83.67 | 1757.07 | 15.28% | 12.7831 | 96.4531 | 2025.516 | 0.01919% | 95.98%
| 23.1239 | TUBO DE BORRACHA ELASTOMERICA FLEXIVEL, PRETA, PARA ISOLAMENTO TERMICO DE TUBULACAO, DN 1/4" (6 MM), E= 9 MM, COEFICIENTE DE CONDUTIVIDADE TERMICA 0,036W/mK, VAPOR DE AGUA MAIOR OU IGUAL A 10.000 | Sinapi | 39738 | metro | 210 | 8.36 | 1755.6 | 15.28% | 1.2772 | 9.6372 | 2023.8214 | 0.01917% | 96%
| 23.610 | FORRO DE PVC, FRISADO, BRANCO, REGUA DE 10 CM, ESPESSURA DE 8 MM A 10 MM E COMPRIMENTO 6 M (SEM COLOCACAO) | Sinapi | 36230 | m² | 70 | 25 | 1750 | 15.28% | 3.8195 | 28.8195 | 2017.3658 | 0.01911% | 96.02% | 422438.8524 | 782
| 23.868 | PERFILADO PERFURADO SIMPLES 38 X 38 MM, CHAPA 22 | Sinapi | 39028 | m | 175 | 10 | 1750 | 15.28% | 1.5278 | 11.5278 | 2017.3658 | 0.01911% | 96.04%
| 25.16 | LOCAÇÃO DE ANDAIME SUSPENSO OU BALANCIM MANUAL, CAPACIDADE DE CARGA TOTAL DE APROXIMADAMENTE 250 KG/M2, PLATAFORMA DE 1,50 M X 0,80 M (C X L), CABO DE 45 M | SINAPI | 41805 | mês | 3 | 550 | 1650 | 22.23% | 122.2439 | 672.2439 | 2016.7317 | 0.0191% | 96.06%
| 23.130 | AUTOMATICO DE BOIA SUPERIOR / INFERIOR, *15* A / 250 V | Sinapi | 7588 | un | 35 | 49.3 | 1725.5 | 15.28% | 7.5321 | 56.8321 | 1989.1227 | 0.01884% | 96.07%
| 23.366 | COLA A BASE DE RESINA SINTETICA PARA CHAPA DE LAMINADO MELAMINICO | Sinapi | 1339 | kg | 35 | 49.2 | 1722 | 15.28% | 7.5168 | 56.7168 | 1985.088 | 0.0188% | 96.09%
| 23.611 | FORRO DE PVC, FRISADO, BRANCO, REGUA DE 20 CM, ESPESSURA DE 8 MM A 10 MM E COMPRIMENTO 6 M (SEM COLOCACAO) | Sinapi | 36238 | m² | 70 | 24.43 | 1710.1 | 15.28% | 3.7324 | 28.1624 | 1971.3699 | 0.01867% | 96.11%
| 23.728 | LAMPADA VAPOR MERCURIO 125 W (BASE E27) | Sinapi | 12214 | un | 70 | 24.35 | 1704.5 | 15.28% | 3.7202 | 28.0702 | 1964.9143 | 0.01861% | 96.13%
| 23.491 | DISPOSITIVO DPS CLASSE II, 1 POLO, TENSAO MAXIMA DE 175 V, CORRENTE MAXIMA DE *20* KA (TIPO AC) | Sinapi | 39465 | un | 21 | 80.31 | 1686.51 | 15.28% | 12.2698 | 92.5798 | 1944.1758 | 0.01841% | 96.15%
| 23.92 | ADESIVO ACRILICO DE BASE AQUOSA / COLA DE CONTATO | Sinapi | 4791 | kg | 35 | 48.04 | 1681.4 | 15.28% | 7.3396 | 55.3796 | 1938.2851 | 0.01836% | 96.17%
| 23.1078 | TERMINAL METALICO A PRESSAO PARA 1 CABO DE 185 MM2, COM 1 FURO DE FIXACAO | Sinapi | 1593 | UN | 70 | 23.95 | 1676.5 | 15.28% | 3.6591 | 27.6091 | 1932.6365 | 0.01831% | 96.19%
| 23.476 | DISJUNTOR TIPO DIN / IEC, MONOPOLAR DE 40 ATE 50A | Sinapi | 34686 | un | 105 | 15.91 | 1670.55 | 15.28% | 2.4307 | 18.3407 | 1925.7774 | 0.01824% | 96.2%
| 23.700 | JUNCAO SIMPLES, PVC SERIE R, DN 50 X 50 MM, PARA ESGOTO OU AGUAS PLUVIAIS PREDIAIS | Sinapi | 20141 | un | 105 | 15.88 | 1667.4 | 15.28% | 2.4262 | 18.3062 | 1922.1462 | 0.01821% | 96.22%
| 23.1158 | VALVULA DE ESFERA BRUTA EM BRONZE, BITOLA 1 1/2 " (REF 1552-B) | Sinapi | 11751 | un | 12 | 137.68 | 1652.16 | 15.28% | 21.0348 | 158.7148 | 1904.5778 | 0.01804% | 96.24%
| 23.276 | CABO FLEXIVEL PVC 750 V, 4 CONDUTORES DE 4,0 MM2 | Sinapi | 34627 | m | 70 | 23.59 | 1651.3 | 15.28% | 3.6041 | 27.1941 | 1903.5864 | 0.01803% | 96.26%
| 23.173 | BUCHA DE REDUCAO DE FERRO GALVANIZADO, COM ROSCA BSP, DE 2 1/2" X 1 1/2" | Sinapi | 787 | un | 35 | 46.86 | 1640.1 | 15.28% | 7.1593 | 54.0193 | 1890.6753 | 0.01791% | 96.28%
| 23.174 | BUCHA DE REDUCAO DE FERRO GALVANIZADO, COM ROSCA BSP, DE 2 1/2" X 1 1/4" | Sinapi | 774 | un | 35 | 46.86 | 1640.1 | 15.28% | 7.1593 | 54.0193 | 1890.6753 | 0.01791% | 96.29%
| 23.175 | BUCHA DE REDUCAO DE FERRO GALVANIZADO, COM ROSCA BSP, DE 2 1/2" X 1" | Sinapi | 773 | un | 35 | 46.86 | 1640.1 | 15.28% | 7.1593 | 54.0193 | 1890.6753 | 0.01791% | 96.31%
| 23.176 | BUCHA DE REDUCAO DE FERRO GALVANIZADO, COM ROSCA BSP, DE 2 1/2" X 2" | Sinapi | 775 | un | 35 | 46.86 | 1640.1 | 15.28% | 7.1593 | 54.0193 | 1890.6753 | 0.01791% | 96.33%
| 23.1076 | TERMINAL METALICO A PRESSAO PARA 1 CABO DE 16 A 25 MM2, COM 2 FUROS PARA FIXACAO | Sinapi | 1543 | UN | 70 | 23.29 | 1630.3 | 15.28% | 3.5583 | 26.8483 | 1879.378 | 0.0178% | 96.35%
| 23.1124 | TOMADAS (2 MODULOS) 2P+T 10A, 250V, CONJUNTO MONTADO PARA EMBUTIR 4" X 2" (PLACA + SUPORTE + MODULOS) | Sinapi | 38076 | un | 70 | 23.11 | 1617.7 | 15.28% | 3.5308 | 26.6408 | 1864.853 | 0.01766% | 96.37%
| 24.35 | PROTEÇÃO MECÂNICA DE SUPERFICIE HORIZONTAL COM ARGAMASSA DE CIMENTO E AREIA, TRAÇO 1:3, E=5CM. AF_06/2018 | SINAPI | 98569 | m² | 20 | 76.12 | 1522.4 | 22.23% | 16.9186 | 93.0386 | 1860.7711 | 0.01762% | 96.38%
| 23.1082 | TERMINAL METALICO A PRESSAO PARA 1 CABO DE 300 MM2, COM 1 FURO DE FIXACAO | Sinapi | 11839 | UN | 35 | 45.98 | 1609.3 | 15.28% | 7.0248 | 53.0048 | 1855.1696 | 0.01757% | 96.4%
| 25.15 | MONTAGEM E DESMONTAGEM DE ANDAIME TUBULAR TIPO TORRE (EXCLUSIVE ANDAIME E LIMPEZA). AF_11/2017 | SINAPI | 97064 | m | 100 | 15.1 | 1510 | 22.23% | 3.3562 | 18.4562 | 1845.6151 | 0.01748% | 96.42%
| 23.150 | BARRA DE FERRO CHATO, RETANGULAR, 50,8 MM X 7,94 MM (L X E), 3,162 KG/M | Sinapi | 560 | un | 35 | 45.5 | 1592.5 | 15.28% | 6.9515 | 52.4515 | 1835.8029 | 0.01739% | 96.44%
| 23.71 | ADAPTADOR PVC SOLDAVEL, COM FLANGES LIVRES, 50 MM X 1 1/2", PARA CAIXA D' AGUA | Sinapi | 66 | un | 35 | 45.17 | 1580.95 | 15.28% | 6.9011 | 52.0711 | 1822.4883 | 0.01726% | 96.45%
| 23.70 | ADAPTADOR PVC SOLDAVEL, COM FLANGES LIVRES, 40 MM X 1 1/4", PARA CAIXA D' AGUA | Sinapi | 86 | un | 35 | 45.01 | 1575.35 | 15.28% | 6.8766 | 51.8866 | 1816.0327 | 0.0172% | 96.47%
| 23.1034 | TELHA DE FIBROCIMENTO ONDULADA E = 4 MM, DE 2,13 X 0,50 M (SEM AMIANTO) | Sinapi | 34417 | UN | 70 | 22.47 | 1572.9 | 15.28% | 3.433 | 25.903 | 1813.2084 | 0.01717% | 96.49%
| 23.1168 | VALVULA DE RETENCAO DE BRONZE, PE COM CRIVOS, EXTREMIDADE COM ROSCA, DE 3", PARA FUNDO DE POCO | Sinapi | 10235 | un | 4 | 392.81 | 1571.24 | 15.28% | 60.0137 | 452.8237 | 1811.2948 | 0.01716% | 96.5%
| 23.327 | CALHA PARA AGUA FURTADA DE CHAPA DE ACO GALVANIZADA NUM 26, CORTE 50 CM | Sinapi | 1118 | un | 35 | 44.4 | 1554 | 15.28% | 6.7835 | 51.1835 | 1791.4209 | 0.01697% | 96.52%
| 23.901 | PORTA DE MADEIRA, FOLHA LEVE (NBR 15930) DE 700 X 2100 MM, DE 35 MM A 40 MM DE ESPESSURA, NUCLEO COLMEIA, CAPA LISA EM HDF, ACABAMENTO EM PRIMER PARA PINTURA | Sinapi | 11365 | un | 7 | 221.99 | 1553.93 | 15.28% | 33.9157 | 255.9057 | 1791.3402 | 0.01697% | 96.54%
| 23.78 | ADAPTADOR PVC SOLDAVEL, LONGO, COM FLANGE LIVRE, 40 MM X 1 1/4", PARA CAIXA D' AGUA | Sinapi | 89 | un | 42 | 36.68 | 1540.56 | 15.28% | 5.604 | 42.284 | 1775.9275 | 0.01682% | 96.56%
| 23.994 | TE DE FERRO GALVANIZADO, DE 1 1/2" | Sinapi | 6297 | un | 35 | 43.91 | 1536.85 | 15.28% | 6.7086 | 50.6186 | 1771.6507 | 0.01678% | 96.57%
| 23.1075 | TERMINAL METALICO A PRESSAO PARA 1 CABO DE 150 MM2, COM 1 FURO DE FIXACAO | Sinapi | 38196 | UN | 70 | 21.91 | 1533.7 | 15.28% | 3.3474 | 25.2574 | 1768.0194 | 0.01675% | 96.59%
| 23.993 | TARJETA LIVRE / OCUPADO PARA PORTA DE BANHEIRO, CORPO EM ZAMAC E ESPELHO EM LATAO | Sinapi | 11457 | un | 35 | 43.27 | 1514.45 | 15.28% | 6.6108 | 49.8808 | 1745.8284 | 0.01654% | 96.61%
| 23.895 | PLACA DE GESSO PARA FORRO, *60 X 60* CM, ESPESSURA DE 12 MM (SEM COLOCACAO) | Sinapi | 4812 | m² | 140 | 10.8 | 1512 | 15.28% | 1.65 | 12.45 | 1743.0041 | 0.01651% | 96.62%
| 23.921 | REATOR P/ 1 LAMPADA VAPOR DE MERCURIO 125W USO EXT | Sinapi | 12316 | un | 21 | 71.94 | 1510.74 | 15.28% | 10.991 | 82.931 | 1741.5516 | 0.0165% | 96.64%
| 23.1073 | TERMINAL METALICO A PRESSAO PARA 1 CABO DE 120 MM2, COM 1 FURO DE FIXACAO | Sinapi | 1591 | UN | 70 | 21.47 | 1502.9 | 15.28% | 3.2802 | 24.7502 | 1732.5138 | 0.01641% | 96.65%
| 23.295 | CAIXA DE CONCRETO ARMADO PRE-MOLDADO, COM FUNDO E SEM TAMPA, DIMENSOES DE 0,30 X 0,30 X 0,30 M | Sinapi | 43434 | un | 14 | 106.88 | 1496.32 | 15.28% | 16.3292 | 123.2092 | 1724.9285 | 0.01634% | 96.67%
| 23.135 | BARRA ANTIPANICO DUPLA, PARA PORTA DE VIDRO, COR CINZA | Sinapi | 39624 | un | 1 | 1494.69 | 1494.69 | 15.28% | 228.3595 | 1723.0495 | 1723.0495 | 0.01632% | 96.69%
| 23.1159 | VALVULA DE ESFERA BRUTA EM BRONZE, BITOLA 1 1/4 " (REF 1552-B) | Sinapi | 11750 | un | 13 | 114.26 | 1485.38 | 15.28% | 17.4567 | 131.7167 | 1712.3171 | 0.01622% | 96.7%
| 23.1219 | MOTOR ELÉTRICOS ASSÍNCRONO TRIFÁSICO 1,5 CV 4 POLOS | Cotação | n/a | und | 1 | 1478.5133 | 1478.5133 | 15.28% | 225.888 | 1704.4013 | 1704.4013 | 0.01614% | 96.72%
| 25.7 | CORTADORA DE PISO COM MOTOR 4 TEMPOS A GASOLINA, POTÊNCIA DE 13 HP, COM DISCO DE CORTE DIAMANTADO SEGMENTADO PARA CONCRETO, DIÂMETRO DE 350 MM, FURO DE 1" (14 X 1") | SINAPI | 91283 | h | 110 | 12.61 | 1387.1 | 22.23% | 2.8027 | 15.4127 | 1695.3991 | 0.01606% | 96.74%
| 23.66 | ADAPTADOR PVC SOLDAVEL, COM FLANGES E ANEL DE VEDACAO, 60 MM X 2", PARA CAIXA D' AGUA | Sinapi | 100 | un | 35 | 41.69 | 1459.15 | 15.28% | 6.3694 | 48.0594 | 1682.0796 | 0.01593% | 96.75%
| 23.1128 | TORNEIRA DE BOIA CONVENCIONAL PARA CAIXA D'AGUA, 1", AGUA FRIA, COM HASTE E TORNEIRA METALICOS E BALAO PLASTICO | Sinapi | 11825 | un | 7 | 207.56 | 1452.92 | 15.28% | 31.7111 | 239.2711 | 1674.8978 | 0.01586% | 96.77%
| 23.1035 | TELHA DE FIBROCIMENTO ONDULADA E = 4 MM, DE 2,44 X 0,50 M (SEM AMIANTO) | Sinapi | 7213 | M2 | 70 | 20.6 | 1442 | 15.28% | 3.1473 | 23.7473 | 1662.3095 | 0.01574% | 96.78%
| 23.50 | ADAPTADOR PVC SOLDAVEL CURTO COM BOLSA E ROSCA, 110 MM X 4", PARA AGUA FRIA | Sinapi | 103 | un | 25 | 57.58 | 1439.5 | 15.28% | 8.7971 | 66.3771 | 1659.4275 | 0.01572% | 96.8%
| 23.146 | BARRA DE FERRO CHATO, RETANGULAR, 38,1 MM X 9,53 MM (L X E), 2,84 KG/M | Sinapi | 563 | un | 35 | 40.82 | 1428.7 | 15.28% | 6.2365 | 47.0565 | 1646.9775 | 0.0156% | 96.81%
| 23.642 | INTERRUPTOR SIMPLES + INTERRUPTOR PARALELO 10A, 250V, CONJUNTO MONTADO PARA EMBUTIR 4" X 2" (PLACA + SUPORTE + MODULOS) | Sinapi | 38069 | un | 70 | 20.27 | 1418.9 | 15.28% | 3.0969 | 23.3669 | 1635.6802 | 0.01549% | 96.83%
| 23.133 | BACIA SANITARIA (VASO) CONVENCIONAL, DE LOUCA COLORIDA, SIFAO APARENTE, SAIDA VERTICAL (SEM ASSENTO) | Sinapi | 10421 | un | 7 | 202 | 1414 | 15.28% | 30.8617 | 232.8617 | 1630.0316 | 0.01544% | 96.85%
| 23.900 | PORTA CORTA-FOGO PARA SAIDA DE EMERGENCIA, COM FECHADURA, VAO LUZ DE 90 X 210 CM, CLASSE P-90 (NBR 11742) | Sinapi | 11154 | un | 1 | 1411.61 | 1411.61 | 15.28% | 215.6665 | 1627.2765 | 1627.2765 | 0.01541% | 96.86%
| 23.992 | TAMPAO FOFO SIMPLES COM BASE, CLASSE A15 CARGA MAX 1,5 T, 400 X 400 MM, REDE PLUVIAL/ESGOTO/ELETRICA | Sinapi | 21071 | un | 7 | 201.55 | 1410.85 | 15.28% | 30.7929 | 232.3429 | 1626.4003 | 0.0154% | 96.88%
| 23.357 | CHUMBADOR DE ACO TIPO PARABOLT, * 5/8" X 200* MM, COM PORCA E ARRUELA | Sinapi | 13279 | Kg | 70 | 20.08 | 1405.6 | 15.28% | 3.0678 | 23.1478 | 1620.3482 | 0.01535% | 96.89%
| 23.737 | LUMINARIA DE SOBREPOR EM CHAPA DE ACO PARA 2 LAMPADAS FLUORESCENTES DE *18* W, PERFIL COMERCIAL (NAO INCLUI REATOR E LAMPADAS) | Sinapi | 12232 | un | 70 | 20.04 | 1402.8 | 15.28% | 3.0617 | 23.1017 | 1617.1205 | 0.01532% | 96.91%
| 24.37 | REATERRO MANUAL DE VALAS COM COMPACTAÇÃO MECANIZADA. AF_04/2016 | SINAPI | 93382 | m³ | 50 | 26.29 | 1314.5 | 22.23% | 5.8433 | 32.1333 | 1606.6629 | 0.01522% | 96.92%
| 23.643 | INTERRUPTOR SIMPLES + TOMADA 2P+T 10A, 250V, CONJUNTO MONTADO PARA EMBUTIR 4" X 2" (PLACA + SUPORTE + MODULOS) | Sinapi | 38077 | un | 70 | 19.81 | 1386.7 | 15.28% | 3.0266 | 22.8366 | 1598.5607 | 0.01514% | 96.94%
| 23.1152 | UNIAO PVC, SOLDAVEL, 75 MM, PARA AGUA FRIA PREDIAL | Sinapi | 9909 | un | 7 | 197.74 | 1384.18 | 15.28% | 30.2108 | 227.9508 | 1595.6557 | 0.01511% | 96.95%
| 23.1206 | COMPRESSOR ROTATIVO 30000 BTU | Cotação | n/a | und | 1 | 1382.16 | 1382.16 | 15.28% | 211.1671 | 1593.3271 | 1593.3271 | 0.01509% | 96.97%
| 23.429 | CURVA 90 GRAUS, PARA ELETRODUTO, EM ACO GALVANIZADO ELETROLITICO, DIAMETRO DE 80 MM (3") | Sinapi | 2620 | un | 11 | 125.1 | 1376.1 | 15.28% | 19.1128 | 144.2128 | 1586.3412 | 0.01503% | 96.98%
| 25.30 | RÉGUA VIBRATÓRIA DUPLA PARA CONCRETO, PESO DE 60KG, COMPRIMENTO 4 M, COM MOTOR A GASOLINA, POTÊNCIA 5,5 HP | SINAPI | 95270 | h | 110 | 11.72 | 1289.2 | 22.23% | 2.6049 | 14.3249 | 1575.7397 | 0.01492% | 97%
| 23.113 | ARGAMASSA COLANTE TIPO AC III E | Sinapi | 37596 | Kg | 700 | 1.94 | 1358 | 15.28% | 0.29639 | 2.2364 | 1565.4759 | 0.01483% | 97.01%
| 23.134 | BARRA ANTIPANICO DUPLA, CEGA EM LADO OPOSTO, COR CINZA | Sinapi | 39621 | un | 1 | 1354.98 | 1354.98 | 15.28% | 207.0145 | 1561.9945 | 1561.9945 | 0.01479% | 97.03%
| 23.1072 | TERMINAL METALICO A PRESSAO 1 CABO, PARA CABOS DE 4 A 10 MM2, COM 2 FUROS PARA FIXACAO | Sinapi | 1542 | UN | 70 | 19.18 | 1342.6 | 15.28% | 2.9303 | 22.1103 | 1547.7231 | 0.01466% | 97.04%
| 23.317 | CAIXA DE PASSAGEM METALICA, DE SOBREPOR, COM TAMPA APARAFUSADA, DIMENSOES 35 X 35 X *12* CM | Sinapi | 20253 | un | 14 | 95.62 | 1338.68 | 15.28% | 14.6089 | 110.2289 | 1543.2042 | 0.01462% | 97.06%
| 23.746 | LUVA DE CORRER, PVC PBA, JE, DN 100 / DE 110 MM, PARA REDE AGUA (NBR 10351) | Sinapi | 3826 | un | 21 | 63.65 | 1336.65 | 15.28% | 9.7245 | 73.3745 | 1540.864 | 0.01459% | 97.07%
| 23.1232 | SUPORTE PARA UNIDADE CONDENSADORA DE APARELHO SPLIT ATÉ 12.000 BTU/H | Cotação | n/a | und | 21 | 63.4 | 1331.4 | 15.28% | 9.6863 | 73.0863 | 1534.8119 | 0.01454% | 97.09%
| 23.202 | CABO DE COBRE NU 10 MM2 MEIO-DURO | Sinapi | 862 | m | 140 | 9.49 | 1328.6 | 15.28% | 1.4499 | 10.9399 | 1531.5841 | 0.01451% | 97.1%
| 23.1137 | TUBO PVC SERIE NORMAL, DN 100 MM, PARA ESGOTO PREDIAL (NBR 5688) | Sinapi | 9836 | m | 70 | 18.96 | 1327.2 | 15.28% | 2.8967 | 21.8567 | 1529.9703 | 0.01449% | 97.11%
| 23.326 | CALHA MOLDURA AMERICANA DE CHAPA DE ACO GALVANIZADA NUM 26, CORTE 33 CM | Sinapi | 1108 | un | 35 | 37.27 | 1304.45 | 15.28% | 5.6941 | 42.9641 | 1503.7445 | 0.01424% | 97.13%
| 23.328 | CALHA QUADRADA DE CHAPA DE ACO GALVANIZADA NUM 26, CORTE 33 CM | Sinapi | 1109 | un | 35 | 37.27 | 1304.45 | 15.28% | 5.6941 | 42.9641 | 1503.7445 | 0.01424% | 97.14%
| 23.976 | SOQUETE DE PORCELANA BASE E27, PARA USO AO TEMPO, PARA LAMPADAS | Sinapi | 12294 | un | 140 | 9.3 | 1302 | 15.28% | 1.4209 | 10.7209 | 1500.9202 | 0.01422% | 97.16%
| 23.1129 | TORNEIRA DE BOIA CONVENCIONAL PARA CAIXA D'AGUA, AGUA FRIA, 3/4", COM HASTE E TORNEIRA METALICOS E BALAO PLASTICO | Sinapi | 11830 | un | 14 | 92.26 | 1291.64 | 15.28% | 14.0955 | 106.3555 | 1488.9774 | 0.0141% | 97.17%
| 23.132 | BACIA SANITARIA (VASO) CONVENCIONAL, DE LOUCA BRANCA, SIFAO APARENTE, SAIDA VERTICAL (SEM ASSENTO) | Sinapi | 10420 | un | 7 | 183.83 | 1286.81 | 15.28% | 28.0856 | 211.9156 | 1483.4094 | 0.01405% | 97.19%
| 23.157 | BUCHA DE NYLON SEM ABA S10, COM PARAFUSO DE 6,10 X 65 MM EM ACO ZINCADO COM ROSCA SOBERBA, CABECA CHATA E FENDA PHILLIPS | Sinapi | 7568 | un | 1050 | 1.22 | 1281 | 15.28% | 0.18639 | 1.4064 | 1476.7118 | 0.01399% | 97.2%
| 23.488 | DISJUNTOR TIPO NEMA, MONOPOLAR DE 60 ATE 70A, TENSAO MAXIMA DE 240 V | Sinapi | 34689 | un | 35 | 36.53 | 1278.55 | 15.28% | 5.5811 | 42.1111 | 1473.8875 | 0.01396% | 97.21%
| 23.477 | DISJUNTOR TIPO DIN/IEC, BIPOLAR 40 ATE 50A | Sinapi | 34623 | un | 21 | 60.57 | 1271.97 | 15.28% | 9.2539 | 69.8239 | 1466.3022 | 0.01389% | 97.23%
| 23.128 | ARRUELA EM ALUMINIO, COM ROSCA, DE 4", PARA ELETRODUTO | Sinapi | 39216 | un | 140 | 9.03 | 1264.2 | 15.28% | 1.3796 | 10.4096 | 1457.3451 | 0.0138% | 97.24%
| 23.329 | CANTONEIRA (ABAS IGUAIS) EM FERRO GALVANIZADO, 25,4 MM X 3,17 MM (L X E), 1,27KG/M | Sinapi | 567 | m | 70 | 18.05 | 1263.5 | 15.28% | 2.7577 | 20.8077 | 1456.5381 | 0.0138% | 97.25%
| 23.683 | JUNCAO DE REDUCAO INVERTIDA, PVC SOLDAVEL, 100 X 75 MM, SERIE NORMAL PARA ESGOTO PREDIAL | Sinapi | 10909 | un | 35 | 36.03 | 1261.05 | 15.28% | 5.5047 | 41.5347 | 1453.7138 | 0.01377% | 97.27%
| 23.1095 | TINTA ACRILICA PREMIUM PARA PISO | Sinapi | 7348 | lts | 70 | 17.82 | 1247.4 | 15.28% | 2.7225 | 20.5425 | 1437.9784 | 0.01362% | 97.28%
| 24.31 | MONTAGEM E DESMONTAGEM DE FÔRMA DE LAJE MACIÇA, PÉ-DIREITO SIMPLES, EM CHAPA DE MADEIRA COMPENSADA PLASTIFICADA, 10 UTILIZAÇÕES. AF_09/2020 | SINAPI | 92526 | m² | 30 | 38.92 | 1167.6 | 22.23% | 8.6504 | 47.5704 | 1427.1127 | 0.01352% | 97.3%
| 23.1146 | TUBO PVC, SOLDAVEL, DN 50 MM, PARA AGUA FRIA (NBR-5648) | Sinapi | 9875 | m | 70 | 17.56 | 1229.2 | 15.28% | 2.6828 | 20.2428 | 1416.9978 | 0.01342% | 97.31%
| 23.828 | PARAFUSO NIQUELADO COM ACABAMENTO CROMADO PARA FIXAR PECA SANITARIA, INCLUI PORCA CEGA, ARRUELA E BUCHA DE NYLON TAMANHO S-10 | Sinapi | 4384 | un | 56 | 21.82 | 1221.92 | 15.28% | 3.3337 | 25.1537 | 1408.6055 | 0.01334% | 97.32%
| 23.995 | TE DE FERRO GALVANIZADO, DE 1 1/4" | Sinapi | 6296 | un | 35 | 34.66 | 1213.1 | 15.28% | 5.2954 | 39.9554 | 1398.438 | 0.01325% | 97.34%
| 23.712 | LAMPADA FLUORESCENTE COMPACTA 3U BRANCA 20 W, BASE E27 (127/220 V) | Sinapi | 38780 | un | 70 | 17.26 | 1208.2 | 15.28% | 2.637 | 19.897 | 1392.7894 | 0.01319% | 97.35%
| 23.706 | JUNCAO SIMPLES, PVC, DN 50 X 50 MM, SERIE NORMAL PARA ESGOTO PREDIAL | Sinapi | 3662 | un | 105 | 11.47 | 1204.35 | 15.28% | 1.7524 | 13.2224 | 1388.3512 | 0.01315% | 97.36%
| 23.303 | CAIXA DE CONCRETO ARMADO PRE-MOLDADO, SEM FUNDO, QUADRADA, DIMENSOES DE 0,30 X 0,30 X 0,30 M | Sinapi | 43429 | un | 14 | 85.25 | 1193.5 | 15.28% | 13.0245 | 98.2745 | 1375.8435 | 0.01303% | 97.38%
| 24.10 | DEMOLIÇÃO DE REVESTIMENTO CERÂMICO, DE FORMA MANUAL, SEM REAPROVEITAMENTO. AF_12/2017 | SINAPI | 97633 | m² | 60 | 18.71 | 1122.6 | 22.23% | 4.1585 | 22.8685 | 1372.1109 | 0.013% | 97.39%
| 23.986 | TAMPA DE CONCRETO ARMADO PARA POCO, COM FURO E TAMPINHA, D = *1,35* M, E = 0,05 M | Sinapi | 41622 | un | 4 | 296.59 | 1186.36 | 15.28% | 45.3132 | 341.9032 | 1367.6126 | 0.01295% | 97.4%
| 23.398 | CONTATOR TRIPOLAR, CORRENTE DE 25 A, TENSAO NOMINAL DE *500* V, CATEGORIA AC-2 E AC-3 | Sinapi | 1619 | un | 7 | 169.35 | 1185.45 | 15.28% | 25.8734 | 195.2234 | 1366.5636 | 0.01294% | 97.41%
| 23.1127 | TORNEIRA CROMADA, CANO CURTO, COM AREJADOR, SEM BICO PLASTICO, DE PAREDE, PARA USO GERAL, 1/2 " OU 3/4 " (REF 1152 / 1154) | Sinapi | 13984 | un | 21 | 56.27 | 1181.67 | 15.28% | 8.597 | 64.867 | 1362.2061 | 0.0129% | 97.43%
| 23.1141 | TUBO PVC SERIE NORMAL, DN 75 MM, PARA ESGOTO PREDIAL (NBR 5688) | Sinapi | 9837 | m | 70 | 16.8 | 1176 | 15.28% | 2.5667 | 19.3667 | 1355.6698 | 0.01284% | 97.44%
| 23.248 | CABO DE COBRE, RIGIDO, CLASSE 2, ISOLACAO EM PVC/A, ANTICHAMA BWF-B, 1 CONDUTOR, 450/750 V, SECAO NOMINAL 10 MM2 | Sinapi | 985 | m | 105 | 11.15 | 1170.75 | 15.28% | 1.7035 | 12.8535 | 1349.6177 | 0.01278% | 97.45%
| 23.958 | SARRAFO NAO APARELHADO *2,5 X 10* CM, EM MACARANDUBA, ANGELIM OU EQUIVALENTE DA REGIAO - BRUTA | Sinapi | 4460 | m | 105 | 11.15 | 1170.75 | 15.28% | 1.7035 | 12.8535 | 1349.6177 | 0.01278% | 97.47%
| 23.322 | CAIXA SIFONADA, PVC, 150 X *185* X 75 MM, COM GRELHA QUADRADA, BRANCA | Sinapi | 11714 | un | 14 | 83.31 | 1166.34 | 15.28% | 12.7281 | 96.0381 | 1344.534 | 0.01274% | 97.48%
| 23.1173 | VERNIZ SINTETICO BRILHANTE PARA MADEIRA, COM FILTRO SOLAR, USO INTERNO E EXTERNO (BASE SOLVENTE) | Sinapi | 10481 | lts | 35 | 33.22 | 1162.7 | 15.28% | 5.0754 | 38.2954 | 1340.3379 | 0.0127% | 97.49%
| 23.735 | LONA PLASTICA PESADA PRETA, E = 150 MICRA | Sinapi | 3777 | m² | 700 | 1.66 | 1162 | 15.28% | 0.25362 | 1.9136 | 1339.5309 | 0.01269% | 97.5%
| 23.531 | ELETRODO REVESTIDO AWS - E6013, DIAMETRO IGUAL A 4,00 MM | Sinapi | 10999 | kg | 35 | 33.12 | 1159.2 | 15.28% | 5.0601 | 38.1801 | 1336.3031 | 0.01266% | 97.52%
| 23.60 | ADAPTADOR PVC SOLDAVEL CURTO COM BOLSA E ROSCA, 85 MM X 3", PARA AGUA FRIA | Sinapi | 102 | un | 32 | 36.17 | 1157.44 | 15.28% | 5.5261 | 41.6961 | 1334.2742 | 0.01264% | 97.53%
| 23.562 | ELETRODUTO FLEXIVEL, EM ACO, TIPO CONDUITE, DIAMETRO DE 3" | Sinapi | 12062 | m | 14 | 81.87 | 1146.18 | 15.28% | 12.5081 | 94.3781 | 1321.2939 | 0.01251% | 97.54%
| 23.1166 | VALVULA DE RETENCAO DE BRONZE, PE COM CRIVOS, EXTREMIDADE COM ROSCA, DE 2 1/2", PARA FUNDO DE POCO | Sinapi | 10231 | un | 4 | 286.54 | 1146.16 | 15.28% | 43.7777 | 330.3177 | 1321.2709 | 0.01251% | 97.55%
| 23.555 | ELETRODUTO FLEXIVEL, EM ACO GALVANIZADO, REVESTIDO EXTERNAMENTE COM PVC PRETO, DIAMETRO EXTERNO DE 75 MM (2 1/2"), TIPO SEALTUBO | Sinapi | 2505 | m | 14 | 81.53 | 1141.42 | 15.28% | 12.4562 | 93.9862 | 1315.8067 | 0.01246% | 97.57%
| 23.957 | SARRAFO APARELHADO *2 X 10* CM, EM MACARANDUBA, ANGELIM OU EQUIVALENTE DA REGIAO | Sinapi | 20206 | m | 105 | 10.86 | 1140.3 | 15.28% | 1.6592 | 12.5192 | 1314.5156 | 0.01245% | 97.58%
| 23.1258 | TUBO DE ESPUMA DE POLIETILENO EXPANDIDO FLEXIVEL PARA ISOLAMENTO TERMICO DE TUBULACAO DE AR CONDICIONADO, AGUA QUENTE, DN 1 5/8", E= 10 MM | Sinapi | 39711 | metro | 210 | 5.39 | 1131.9 | 15.28% | 0.82349 | 6.2135 | 1304.8322 | 0.01236% | 97.59%
| 23.646 | INTERRUPTOR SIMPLES 10A, 250V, CONJUNTO MONTADO PARA SOBREPOR 4" X 2" (CAIXA + 2 MODULOS) | Sinapi | 12129 | un | 70 | 16.14 | 1129.8 | 15.28% | 2.4659 | 18.6059 | 1302.4114 | 0.01234% | 97.6%
| 23.1172 | VERNIZ SINTETICO BRILHANTE PARA MADEIRA TIPO COPAL, USO INTERNO | Sinapi | 10475 | lts | 35 | 32.15 | 1125.25 | 15.28% | 4.9119 | 37.0619 | 1297.1662 | 0.01229% | 97.62%
| 23.816 | MASSA PARA VIDRO | Sinapi | 10498 | kg | 175 | 6.29 | 1100.75 | 15.28% | 0.96099 | 7.251 | 1268.9231 | 0.01202% | 97.63%
| 23.1156 | VALVULA DE DESCARGA METALICA, BASE 1 1/2 " E ACABAMENTO METALICO CROMADO | Sinapi | 10228 | un | 4 | 274.59 | 1098.36 | 15.28% | 41.952 | 316.542 | 1266.168 | 0.01199% | 97.64%
| 23.359 | CHUMBADOR DE ACO, DIAMETRO 1/2", COMPRIMENTO 75 MM | Sinapi | 11977 | un | 105 | 10.4 | 1092 | 15.28% | 1.5889 | 11.9889 | 1258.8363 | 0.01192% | 97.65%
| 23.1153 | UNIAO TIPO STORZ, COM EMPATACAO INTERNA TIPO ANEL DE EXPANSAO, ENGATE RAPIDO 1 1/2", PARA MANGUEIRA DE COMBATE A INCENDIO PREDIAL | Sinapi | 20973 | un | 11 | 97.98 | 1077.78 | 15.28% | 14.9694 | 112.9494 | 1242.4437 | 0.01177% | 97.66%
| 23.1145 | TUBO PVC, SOLDAVEL, DN 40 MM, AGUA FRIA (NBR-5648) | Sinapi | 9874 | m | 70 | 15.33 | 1073.1 | 15.28% | 2.3421 | 17.6721 | 1237.0487 | 0.01172% | 97.68%
| 23.1254 | TUBO DE ESPUMA DE POLIETILENO EXPANDIDO FLEXIVEL PARA ISOLAMENTO TERMICO DE TUBULACAO DE AR CONDICIONADO, AGUA QUENTE, DN 1 1/2", E= 10 MM | Sinapi | 39707 | metro | 210 | 5.07 | 1064.7 | 15.28% | 0.7746 | 5.8446 | 1227.3654 | 0.01163% | 97.69%
| 23.447 | CURVA DE PVC 90 GRAUS, SOLDAVEL, 85 MM, PARA AGUA FRIA PREDIAL (NBR 5648) | Sinapi | 1961 | un | 11 | 96.47 | 1061.17 | 15.28% | 14.7387 | 111.2087 | 1223.2961 | 0.01159% | 97.7%
| 23.710 | LAMPADA FLUORESCENTE COMPACTA 2U BRANCA 15 W, BASE E27 (127/220 V) | Sinapi | 38191 | un | 70 | 15.13 | 1059.1 | 15.28% | 2.3116 | 17.4416 | 1220.9098 | 0.01156% | 97.71%
| 23.392 | CONTATOR TRIPOLAR, CORRENTE DE *22* A, TENSAO NOMINAL DE *500* V, CATEGORIA AC-2 E AC-3 | Sinapi | 1625 | un | 7 | 150.96 | 1056.72 | 15.28% | 23.0637 | 174.0237 | 1218.1662 | 0.01154% | 97.72%
| 23.941 | REGISTRO GAVETA COM ACABAMENTO E CANOPLA CROMADOS, SIMPLES, BITOLA 1 1/2 " (REF 1509) | Sinapi | 6015 | un | 7 | 150.33 | 1052.31 | 15.28% | 22.9675 | 173.2975 | 1213.0824 | 0.01149% | 97.73%
| 23.428 | CURVA 90 GRAUS, PARA ELETRODUTO, EM ACO GALVANIZADO ELETROLITICO, DIAMETRO DE 65 MM (2 1/2") | Sinapi | 2619 | un | 11 | 95.29 | 1048.19 | 15.28% | 14.5585 | 109.8485 | 1208.333 | 0.01144% | 97.74%
| 24.7 | CONTRAPISO COM ARGAMASSA AUTONIVELANTE, APLICADO SOBRE LAJE, ADERIDO, ESPESSURA 2CM. AF_07/2021 | SINAPI | 88476 | m² | 50 | 19.77 | 988.5 | 22.23% | 4.3941 | 24.1641 | 1208.2056 | 0.01144% | 97.76%
| 23.65 | ADAPTADOR PVC SOLDAVEL, COM FLANGE E ANEL DE VEDACAO, 50 MM X 1 1/2", PARA CAIXA D'AGUA | Sinapi | 99 | un | 35 | 29.88 | 1045.8 | 15.28% | 4.5651 | 34.4451 | 1205.5778 | 0.01142% | 97.77%
| 23.77 | ADAPTADOR PVC SOLDAVEL, LONGO, COM FLANGE LIVRE, 32 MM X 1", PARA CAIXA D' AGUA | Sinapi | 88 | un | 42 | 24.81 | 1042.02 | 15.28% | 3.7905 | 28.6005 | 1201.2203 | 0.01138% | 97.78%
| 23.1255 | TUBO DE ESPUMA DE POLIETILENO EXPANDIDO FLEXIVEL PARA ISOLAMENTO TERMICO DE TUBULACAO DE AR CONDICIONADO, AGUA QUENTE, DN 1 1/4", E= 10 MM | Sinapi | 39708 | metro | 210 | 4.92 | 1033.2 | 15.28% | 0.75168 | 5.6717 | 1191.0528 | 0.01128% | 97.79%
| 23.177 | BUCHA DE REDUCAO DE FERRO GALVANIZADO, COM ROSCA BSP, DE 2" X 1 1/2" | Sinapi | 788 | un | 35 | 29.12 | 1019.2 | 15.28% | 4.449 | 33.569 | 1174.9139 | 0.01113% | 97.8%
| 23.178 | BUCHA DE REDUCAO DE FERRO GALVANIZADO, COM ROSCA BSP, DE 2" X 1 1/4" | Sinapi | 772 | un | 35 | 29.12 | 1019.2 | 15.28% | 4.449 | 33.569 | 1174.9139 | 0.01113% | 97.81%
| 23.179 | BUCHA DE REDUCAO DE FERRO GALVANIZADO, COM ROSCA BSP, DE 2" X 1" | Sinapi | 771 | un | 35 | 29.12 | 1019.2 | 15.28% | 4.449 | 33.569 | 1174.9139 | 0.01113% | 97.82%
| 23.560 | ELETRODUTO FLEXIVEL, EM ACO, TIPO CONDUITE, DIAMETRO DE 2 1/2" | Sinapi | 12060 | m | 14 | 72.7 | 1017.8 | 15.28% | 11.1071 | 83.8071 | 1173.3 | 0.01111% | 97.83%
| 23.1257 | TUBO DE ESPUMA DE POLIETILENO EXPANDIDO FLEXIVEL PARA ISOLAMENTO TERMICO DE TUBULACAO DE AR CONDICIONADO, AGUA QUENTE, DN 1 3/8", E= 10 MM | Sinapi | 39709 | metro | 210 | 4.8 | 1008 | 15.28% | 0.73335 | 5.5333 | 1162.0027 | 0.01101% | 97.85%
| 23.942 | REGISTRO GAVETA COM ACABAMENTO E CANOPLA CROMADOS, SIMPLES, BITOLA 1 1/4 " (REF 1509) | Sinapi | 6014 | un | 7 | 143.73 | 1006.11 | 15.28% | 21.9591 | 165.6891 | 1159.824 | 0.01099% | 97.86%
| 23.563 | ELETRODUTO METALICO FLEXIVEL REVESTIDO COM PVC PRETO, DIAMETRO EXTERNO DE 15 MM (3/8"), TIPO COPEX | Sinapi | 21137 | m | 70 | 14.23 | 996.1 | 15.28% | 2.1741 | 16.4041 | 1148.2846 | 0.01088% | 97.87%
| 23.1265 | VÁLVULA SCHRADER 1/4 | Cotação | n/a | und | 49 | 20.1825 | 988.9425 | 15.28% | 3.0835 | 23.266 | 1140.0336 | 0.0108% | 97.88%
| 23.138 | BARRA ANTIPANICO SIMPLES, PARA PORTA DE VIDRO, COR CINZA | Sinapi | 39623 | un | 1 | 988.04 | 988.04 | 15.28% | 150.9532 | 1138.9932 | 1138.9932 | 0.01079% | 97.89%
| 23.711 | LAMPADA FLUORESCENTE COMPACTA 2U/3U BRANCA 9/10 W, BASE E27 (127/220 V) | Sinapi | 39381 | un | 70 | 14.11 | 987.7 | 15.28% | 2.1557 | 16.2657 | 1138.6013 | 0.01078% | 97.9%
| 23.689 | JUNCAO INVERTIDA, PVC SOLDAVEL, 75 X 75 MM, SERIE NORMAL PARA ESGOTO PREDIAL | Sinapi | 10911 | un | 35 | 28.1 | 983.5 | 15.28% | 4.2931 | 32.3931 | 1133.7596 | 0.01074% | 97.91%
| 23.1033 | TELHA DE FIBROCIMENTO ONDULADA E = 4 MM, DE 1,22 X 0,50 M (SEM AMIANTO) | Sinapi | 7190 | UN | 70 | 14.04 | 982.8 | 15.28% | 2.145 | 16.185 | 1132.9527 | 0.01073% | 97.92%
| 23.1154 | UNIAO TIPO STORZ, COM EMPATACAO INTERNA TIPO ANEL DE EXPANSAO, ENGATE RAPIDO 2 1/2", PARA MANGUEIRA DE COMBATE A INCENDIO PREDIAL | Sinapi | 20974 | un | 7 | 140.19 | 981.33 | 15.28% | 21.4183 | 161.6083 | 1131.2581 | 0.01071% | 97.93%
| 23.1218 | MOTOR ELÉTRICO ASSINCRONO TRIFÁSICO 1CV 4 POLOS | Cotação | n/a | und | 1 | 979.4733 | 979.4733 | 15.28% | 149.6444 | 1129.1177 | 1129.1177 | 0.01069% | 97.94%
| 23.866 | PERFILADO PERFURADO 19 X 38 MM, CHAPA 22 | Sinapi | 39328 | m | 175 | 5.5 | 962.5 | 15.28% | 0.84029 | 6.3403 | 1109.5512 | 0.01051% | 97.95%
| 23.917 | REATOR ELETRONICO BIVOLT PARA 2 LAMPADAS FLUORESCENTES DE 14 W | Sinapi | 38777 | un | 21 | 45.77 | 961.17 | 15.28% | 6.9928 | 52.7628 | 1108.018 | 0.01049% | 97.96%
| 23.733 | LAVATORIO / CUBA DE EMBUTIR, OVAL, DE LOUCA BRANCA, SEM LADRAO, DIMENSOES *50 X 35* CM (L X C) | Sinapi | 20269 | un | 11 | 86.48 | 951.28 | 15.28% | 13.2125 | 99.6925 | 1096.617 | 0.01039% | 97.97%
| 23.699 | JUNCAO SIMPLES, PVC SERIE R, DN 40 X 40 MM, PARA ESGOTO OU AGUAS PLUVIAIS PREDIAIS | Sinapi | 20140 | un | 105 | 9.05 | 950.25 | 15.28% | 1.3827 | 10.4327 | 1095.4297 | 0.01038% | 97.98%
| 23.754 | LUVA DE FERRO GALVANIZADO, COM ROSCA BSP, DE 2 1/2" | Sinapi | 3913 | un | 14 | 67.18 | 940.52 | 15.28% | 10.2638 | 77.4438 | 1084.2131 | 0.01027% | 97.99%
| 23.644 | INTERRUPTOR SIMPLES 10A, 250V (APENAS MODULO) | Sinapi | 38112 | un | 105 | 8.9 | 934.5 | 15.28% | 1.3597 | 10.2597 | 1077.2734 | 0.0102% | 98%
| 23.76 | ADAPTADOR PVC SOLDAVEL, LONGO, COM FLANGE LIVRE, 25 MM X 3/4", PARA CAIXA D' AGUA | Sinapi | 87 | un | 42 | 22.23 | 933.66 | 15.28% | 3.3963 | 25.6263 | 1076.305 | 0.01019% | 98.02%
| 23.977 | SOQUETE DE PVC / TERMOPLASTICO BASE E27, COM CHAVE, PARA LAMPADAS | Sinapi | 14543 | un | 140 | 6.64 | 929.6 | 15.28% | 1.0145 | 7.6545 | 1071.6247 | 0.01015% | 98.03%
| 23.137 | BARRA ANTIPANICO SIMPLES, COM FECHADURA LADO OPOSTO, COR CINZA | Sinapi | 39620 | un | 1 | 922.46 | 922.46 | 15.28% | 140.9339 | 1063.3939 | 1063.3939 | 0.01007% | 98.04%
| 23.1121 | TOMADA RJ11, 2 FIOS, CONJUNTO MONTADO PARA EMBUTIR 4" X 2" (PLACA + SUPORTE + MODULO) | Sinapi | 38082 | un | 35 | 26.23 | 918.05 | 15.28% | 4.0074 | 30.2374 | 1058.3101 | 0.01002% | 98.05%
| 23.938 | REGISTRO GAVETA BRUTO EM LATAO FORJADO, BITOLA 2 " (REF 1509) | Sinapi | 6028 | un | 7 | 130.95 | 916.65 | 15.28% | 20.0066 | 150.9566 | 1056.6962 | 0.01001% | 98.06%
| 23.582 | ESGUICHO JATO REGULAVEL, TIPO ELKHART, ENGATE RAPIDO 2 1/2", PARA COMBATE A INCENDIO | Sinapi | 37555 | un | 4 | 228.57 | 914.28 | 15.28% | 34.921 | 263.491 | 1053.9641 | 0.009983% | 98.07%
| 23.1026 | TELA DE ARAME GALVANIZADA QUADRANGULAR / LOSANGULAR, FIO 3,4 MM (10 BWG), MALHA 5 X 5 CM, H = 2 M | Sinapi | 7162 | m2 | 14 | 65.15 | 912.1 | 15.28% | 9.9536 | 75.1036 | 1051.4511 | 0.009959% | 98.08%
| 23.698 | JUNCAO SIMPLES, PVC SERIE R, DN 150 X 150 MM, PARA ESGOTO OU AGUAS PLUVIAIS PREDIAIS | Sinapi | 20146 | un | 4 | 227.23 | 908.92 | 15.28% | 34.7163 | 261.9463 | 1047.7852 | 0.009924% | 98.09%
| 23.1115 | TOMADA 2P+T 20A, 250V (APENAS MODULO) | Sinapi | 38102 | un | 70 | 12.95 | 906.5 | 15.28% | 1.9785 | 14.9285 | 1044.9955 | 0.009898% | 98.1%
| 23.125 | ARRUELA EM ALUMINIO, COM ROSCA, DE 3", PARA ELETRODUTO | Sinapi | 39215 | un | 140 | 6.47 | 905.8 | 15.28% | 0.98849 | 7.4585 | 1044.1886 | 0.00989% | 98.1%
| 23.1217 | MANGUEIRA TRASPARENTE 1/2 - 2 MM PARA DRENO | Sinapi | 37458 | metro | 140 | 6.35 | 889 | 15.28% | 0.97016 | 7.3202 | 1024.8218 | 0.009707% | 98.11%
| 23.688 | JUNCAO DUPLA, PVC SOLDAVEL, DN 75 X 75 X 75 MM , SERIE NORMAL PARA ESGOTO PREDIAL | Sinapi | 3656 | un | 35 | 25.32 | 886.2 | 15.28% | 3.8684 | 29.1884 | 1021.5941 | 0.009676% | 98.12%
| 25.6 | COMPACTADOR DE SOLOS DE PERCUSÃO (SOQUETE) COM MOTOR A GASOLINA, POTÊNCIA 3 CV | SINAPI | 95264 | h | 110 | 7.59 | 834.9 | 22.23% | 1.687 | 9.277 | 1020.4662 | 0.009666% | 98.13%
| 23.821 | MOLA HIDRAULICA AEREA, PARA PORTAS DE ATE 1.100 MM E PESO DE ATE 85 KG, COM CORPO EM ALUMINIO E BRACO EM ACO, SEM BRACO DE PARADA | Sinapi | 11561 | un | 4 | 218.85 | 875.4 | 15.28% | 33.436 | 252.286 | 1009.144 | 0.009558% | 98.14%
| 23.969 | SILICONE ACETICO USO GERAL INCOLOR 280 G | Sinapi | 39961 | un | 35 | 24.94 | 872.9 | 15.28% | 3.8103 | 28.7503 | 1006.2621 | 0.009531% | 98.15%
| 23.160 | BUCHA DE NYLON SEM ABA S8, COM PARAFUSO DE 4,80 X 50 MM EM ACO ZINCADO COM ROSCA SOBERBA, CABECA CHATA E FENDA PHILLIPS | Sinapi | 7583 | un | 1050 | 0.83 | 871.5 | 15.28% | 0.12681 | 0.95681 | 1004.6482 | 0.009516% | 98.16%
| 23.64 | ADAPTADOR PVC SOLDAVEL, COM FLANGE E ANEL DE VEDACAO, 40 MM X 1 1/4", PARA CAIXA D'AGUA | Sinapi | 98 | un | 35 | 24.64 | 862.4 | 15.28% | 3.7645 | 28.4045 | 994.1579 | 0.009416% | 98.17%
| 23.397 | CONTATOR TRIPOLAR, CORRENTE DE 12 A, TENSAO NOMINAL DE *500* V, CATEGORIA AC-2 E AC-3 | Sinapi | 1623 | un | 7 | 123.11 | 861.77 | 15.28% | 18.8088 | 141.9188 | 993.4316 | 0.009409% | 98.18%
| 23.142 | BARRA DE FERRO CHATO, RETANGULAR, 25,4 MM X 4,76 MM (L X E), 1,73 KG/M | Sinapi | 565 | un | 35 | 24.61 | 861.35 | 15.28% | 3.7599 | 28.3699 | 992.9475 | 0.009405% | 98.19%
| 23.479 | DISJUNTOR TIPO DIN/IEC, BIPOLAR DE 6 ATE 32A | Sinapi | 34616 | un | 14 | 61.52 | 861.28 | 15.28% | 9.3991 | 70.9191 | 992.8668 | 0.009404% | 98.2%
| 23.647 | INTERRUPTOR SIMPLES 10A, 250V, CONJUNTO MONTADO PARA SOBREPOR 4" X 2" (CAIXA + MODULO) | Sinapi | 12128 | un | 70 | 12.21 | 854.7 | 15.28% | 1.8654 | 14.0754 | 985.2815 | 0.009332% | 98.21%
| 23.1162 | VALVULA DE ESFERA BRUTA EM BRONZE, BITOLA 3/4 " (REF 1552-B) | Sinapi | 11749 | un | 15 | 56.78 | 851.7 | 15.28% | 8.6749 | 65.4549 | 981.8231 | 0.0093% | 98.22%
| 23.69 | ADAPTADOR PVC SOLDAVEL, COM FLANGES LIVRES, 32 MM X 1", PARA CAIXA D' AGUA | Sinapi | 68 | un | 35 | 24.21 | 847.35 | 15.28% | 3.6988 | 27.9088 | 976.8085 | 0.009252% | 98.23%
| 23.1157 | VALVULA DE ESFERA BRUTA EM BRONZE, BITOLA 1 " (REF 1552-B) | Sinapi | 11746 | un | 11 | 76.66 | 843.26 | 15.28% | 11.7122 | 88.3722 | 972.0937 | 0.009207% | 98.24%
| 23.717 | LAMPADA FLUORESCENTE TUBULAR T5 DE 14 W, BIVOLT | Sinapi | 38782 | un | 70 | 12.02 | 841.4 | 15.28% | 1.8364 | 13.8564 | 969.9495 | 0.009187% | 98.25%
| 23.627 | GRAMPO METALICO TIPO U PARA HASTE DE ATERRAMENTO DE ATE 3/4'', CONDUTOR DE 10 A 25 MM2 | Sinapi | 426 | un | 21 | 39.58 | 831.18 | 15.28% | 6.0471 | 45.6271 | 958.1681 | 0.009075% | 98.26%
| 23.540 | ELETRODUTO DE PVC RIGIDO ROSCAVEL DE 4 ", SEM LUVA | Sinapi | 2683 | m | 14 | 58.62 | 820.68 | 15.28% | 8.956 | 67.576 | 946.0639 | 0.008961% | 98.26%
| 23.487 | DISJUNTOR TIPO NEMA, MONOPOLAR 35 ATE 50 A, TENSAO MAXIMA DE 240 V | Sinapi | 2386 | un | 35 | 23.32 | 816.2 | 15.28% | 3.5628 | 26.8828 | 940.8994 | 0.008912% | 98.27%
| 23.1140 | TUBO PVC SERIE NORMAL, DN 50 MM, PARA ESGOTO PREDIAL (NBR 5688) | Sinapi | 9838 | m | 70 | 11.64 | 814.8 | 15.28% | 1.7784 | 13.4184 | 939.2855 | 0.008897% | 98.28%
| 23.628 | GRAMPO METALICO TIPO U PARA HASTE DE ATERRAMENTO DE ATE 5/8'', CONDUTOR DE 10 A 25 MM2 | Sinapi | 38056 | un | 21 | 38.65 | 811.65 | 15.28% | 5.905 | 44.555 | 935.6543 | 0.008862% | 98.29%
| 23.406 | CONTATOR TRIPOLAR, CORRENTE DE 9 A, TENSAO NOMINAL DE *500* V, CATEGORIA AC-2 E AC-3 | Sinapi | 1612 | un | 7 | 115.94 | 811.58 | 15.28% | 17.7134 | 133.6534 | 935.5736 | 0.008861% | 98.3%
| 23.622 | GESSO EM PO PARA REVESTIMENTOS/MOLDURAS/SANCAS E USO GERAL | Sinapi | 3315 | kg | 1050 | 0.77 | 808.5 | 15.28% | 0.11764 | 0.88764 | 932.023 | 0.008828% | 98.31%
| 23.697 | JUNCAO SIMPLES, PVC SERIE R, DN 150 X 100 MM, PARA ESGOTO OU AGUAS PLUVIAIS PREDIAIS | Sinapi | 20145 | un | 4 | 201.51 | 806.04 | 15.28% | 30.7868 | 232.2968 | 929.1872 | 0.008801% | 98.32%
| 23.578 | ELETRODUTODUTO PEAD FLEXIVEL PAREDE SIMPLES, CORRUGACAO HELICOIDAL, COR PRETA, SEM ROSCA, DE 4", PARA CABEAMENTO SUBTERRANEO (NBR 15715) | Sinapi | 39248 | m | 70 | 11.46 | 802.2 | 15.28% | 1.7509 | 13.2109 | 924.7605 | 0.008759% | 98.33%
| 23.996 | TE DE FERRO GALVANIZADO, DE 1" | Sinapi | 6323 | un | 35 | 22.64 | 792.4 | 15.28% | 3.459 | 26.099 | 913.4633 | 0.008652% | 98.34%
| 23.682 | JUNCAO DE REDUCAO INVERTIDA, PVC SOLDAVEL, 100 X 50 MM, SERIE NORMAL PARA ESGOTO PREDIAL | Sinapi | 10908 | un | 35 | 22.59 | 790.65 | 15.28% | 3.4513 | 26.0413 | 911.4459 | 0.008633% | 98.34%
| 23.362 | CHUVEIRO COMUM EM PLASTICO BRANCO, COM CANO, 3 TEMPERATURAS, 5500 W (110/220 V) | Sinapi | 1368 | un | 11 | 70.72 | 777.92 | 15.28% | 10.8046 | 81.5246 | 896.771 | 0.008494% | 98.35%
| 23.722 | LAMPADA LED TIPO DICROICA BIVOLT, LUZ BRANCA, 5 W (BASE GU10) | Sinapi | 39388 | un | 70 | 10.99 | 769.3 | 15.28% | 1.6791 | 12.6691 | 886.834 | 0.0084% | 98.36%
| 23.438 | CURVA DE PVC 45 GRAUS, SOLDAVEL, 85 MM, PARA AGUA FRIA PREDIAL (NBR 5648) | Sinapi | 1953 | un | 11 | 69.61 | 765.71 | 15.28% | 10.635 | 80.245 | 882.6955 | 0.008361% | 98.37%
| 23.323 | CAIXA SIFONADA, PVC, 150 X 150 X 50 MM, COM GRELHA QUADRADA, BRANCA (NBR 5688) | Sinapi | 11712 | un | 14 | 54.4 | 761.6 | 15.28% | 8.3113 | 62.7113 | 877.9576 | 0.008316% | 98.38%
| 23.1096 | TINTA ASFALTICA IMPERMEABILIZANTE DILUIDA EM SOLVENTE, PARA MATERIAIS CIMENTICIOS, METAL E MADEIRA | Sinapi | 7313 | lts | 35 | 21.72 | 760.2 | 15.28% | 3.3184 | 25.0384 | 876.3437 | 0.0083% | 98.39%
| 23.162 | BUCHA DE REDUCAO DE FERRO GALVANIZADO, COM ROSCA BSP, DE 1 1/2" X 1 1/4" | Sinapi | 790 | un | 35 | 21.7 | 759.5 | 15.28% | 3.3153 | 25.0153 | 875.5368 | 0.008293% | 98.39%
| 23.163 | BUCHA DE REDUCAO DE FERRO GALVANIZADO, COM ROSCA BSP, DE 1 1/2" X 1" | Sinapi | 791 | un | 35 | 21.7 | 759.5 | 15.28% | 3.3153 | 25.0153 | 875.5368 | 0.008293% | 98.4%
| 23.164 | BUCHA DE REDUCAO DE FERRO GALVANIZADO, COM ROSCA BSP, DE 1 1/2" X 1/2" | Sinapi | 766 | un | 35 | 21.7 | 759.5 | 15.28% | 3.3153 | 25.0153 | 875.5368 | 0.008293% | 98.41%
| 23.165 | BUCHA DE REDUCAO DE FERRO GALVANIZADO, COM ROSCA BSP, DE 1 1/2" X 3/4" | Sinapi | 767 | un | 35 | 21.7 | 759.5 | 15.28% | 3.3153 | 25.0153 | 875.5368 | 0.008293% | 98.42%
| 23.581 | ESGUICHO JATO REGULAVEL, TIPO ELKHART, ENGATE RAPIDO 1 1/2", PARA COMBATE A INCENDIO | Sinapi | 37554 | un | 4 | 187.9 | 751.6 | 15.28% | 28.7075 | 216.6075 | 866.4298 | 0.008207% | 98.43%
| 23.959 | SELADOR ACRILICO OPACO PREMIUM INTERIOR/EXTERIOR | Sinapi | 6085 | L | 67 | 11.15 | 747.05 | 15.28% | 1.7035 | 12.8535 | 861.1847 | 0.008157% | 98.44%
| 23.1120 | TOMADA RJ11, 2 FIOS (APENAS MODULO) | Sinapi | 38103 | un | 35 | 21.29 | 745.15 | 15.28% | 3.2527 | 24.5427 | 858.9944 | 0.008136% | 98.44%
| 23.313 | CAIXA DE INSPECAO PARA ATERRAMENTO E PARA RAIOS, EM POLIPROPILENO, DIAMETRO = 300 MM X ALTURA = 400 MM | Sinapi | 34643 | un | 14 | 52.89 | 740.46 | 15.28% | 8.0806 | 60.9706 | 853.5878 | 0.008085% | 98.45%
| 23.446 | CURVA DE PVC 90 GRAUS, SOLDAVEL, 75 MM, PARA AGUA FRIA PREDIAL (NBR 5648) | Sinapi | 1960 | un | 11 | 67.13 | 738.43 | 15.28% | 10.2562 | 77.3862 | 851.2477 | 0.008063% | 98.46%
| 23.1144 | TUBO PVC, SOLDAVEL, DN 32 MM, AGUA FRIA (NBR-5648) | Sinapi | 9869 | m | 70 | 10.53 | 737.1 | 15.28% | 1.6088 | 12.1388 | 849.7145 | 0.008048% | 98.47%
| 23.554 | ELETRODUTO FLEXIVEL, EM ACO GALVANIZADO, REVESTIDO EXTERNAMENTE COM PVC PRETO, DIAMETRO EXTERNO DE 60 MM (2"), TIPO SEALTUBO | Sinapi | 2500 | m | 14 | 52.32 | 732.48 | 15.28% | 7.9935 | 60.3135 | 844.3886 | 0.007998% | 98.48%
| 23.1256 | TUBO DE ESPUMA DE POLIETILENO EXPANDIDO FLEXIVEL PARA ISOLAMENTO TERMICO DE TUBULACAO DE AR CONDICIONADO, AGUA QUENTE, DN 1 1/8", E= 10 MM | Sinapi | 39710 | metro | 210 | 3.46 | 726.6 | 15.28% | 0.52862 | 3.9886 | 837.6103 | 0.007934% | 98.48%
| 23.940 | REGISTRO GAVETA COM ACABAMENTO E CANOPLA CROMADOS, SIMPLES, BITOLA 1 " (REF 1509) | Sinapi | 6013 | un | 7 | 103.38 | 723.66 | 15.28% | 15.7944 | 119.1744 | 834.2211 | 0.007902% | 98.49%
| 23.388 | CONJ. DE FERRAGENS PARA PORTA DE VIDRO TEMPERADO, EM ZAMAC CROMADO, CONTEMPLANDO: DOBRADICA INF.; DOBRADICA SUP.; PIVO PARA DOBRADICA INF.; PIVO PARA DOBRADICA SUP.; FECHADURA CENTRAL EM ZAMC CROMADO; CONTRA FECHADURA DE PRESSAO | Sinapi | 3104 | un | 4 | 179.78 | 719.12 | 15.28% | 27.4669 | 207.2469 | 828.9875 | 0.007852% | 98.5%
| 23.1261 | TUBO DE ESPUMA DE POLIETILENO EXPANDIDO FLEXIVEL PARA ISOLAMENTO TERMICO DE TUBULACAO DE AR CONDICIONADO, AGUA QUENTE, DN 1", E= 10 MM | Sinapi | 39714 | metro | 210 | 3.42 | 718.2 | 15.28% | 0.52251 | 3.9425 | 827.9269 | 0.007842% | 98.51%
| 25.1 | BETONEIRA CAPACIDADE NOMINAL 400 L, CAPACIDADE DE MISTURA 310 L, MOTOR A DIESEL POTÊNCIA 5,0 HP, SEM CARREGADOR | SINAPI | 87445 | h | 110 | 6.15 | 676.5 | 22.23% | 1.3669 | 7.5169 | 826.86 | 0.007832% | 98.51%
| 23.105 | ARAME GALVANIZADO 18 BWG, D = 1,24MM (0,009 KG/M) | Sinapi | 345 | Kg | 21 | 33.95 | 712.95 | 15.28% | 5.1869 | 39.1369 | 821.8748 | 0.007785% | 98.52%
| 23.747 | LUVA DE CORRER, PVC SERIE R, 100 MM, PARA ESGOTO OU AGUAS PLUVIAIS PREDIAIS | Sinapi | 20165 | un | 21 | 33.43 | 702.03 | 15.28% | 5.1075 | 38.5375 | 809.2865 | 0.007665% | 98.53%
| 23.103 | APARELHO SINALIZADOR LUMINOSO COM LED, PARA SAIDA GARAGEM, COM 2 LENTES EM POLICARBONATO, BIVOLT (INCLUI SUPORTE DE FIXACAO) | Sinapi | 4814 | un | 7 | 98.83 | 691.81 | 15.28% | 15.0993 | 113.9293 | 797.5051 | 0.007554% | 98.54%
| 23.1151 | UNIAO PVC, SOLDAVEL, 60 MM, PARA AGUA FRIA PREDIAL | Sinapi | 9910 | un | 7 | 97.99 | 685.93 | 15.28% | 14.971 | 112.961 | 790.7267 | 0.00749% | 98.55%
| 23.599 | FIO DE COBRE, SOLIDO, CLASSE 1, ISOLACAO EM PVC/A, ANTICHAMA BWF-B, 450/750V, SECAO NOMINAL 10 MM2 | Sinapi | 937 | m | 70 | 9.78 | 684.6 | 15.28% | 1.4942 | 11.2742 | 789.1935 | 0.007475% | 98.55%
| 23.985 | TAMPA DE CONCRETO ARMADO PARA POCO, COM FURO E TAMPINHA, D = *1,10* M, E = 0,05 M | Sinapi | 41620 | un | 4 | 171 | 684 | 15.28% | 26.1255 | 197.1255 | 788.5018 | 0.007468% | 98.56%
| 23.1062 | TERMINAL A COMPRESSAO EM COBRE ESTANHADO PARA CABO 120 MM2, 1 FURO E 1 COMPRESSAO, PARA PARAFUSO DE FIXACAO M12 | Sinapi | 1581 | UN | 70 | 9.74 | 681.8 | 15.28% | 1.4881 | 11.2281 | 785.9657 | 0.007444% | 98.57%
| 23.481 | DISJUNTOR TIPO DIN/IEC, MONOPOLAR DE 63 A | Sinapi | 34688 | un | 35 | 19.45 | 680.75 | 15.28% | 2.9716 | 22.4216 | 784.7553 | 0.007433% | 98.58%
| 23.593 | FECHO / TRINCO TIPO AVIAO, EM ZAMAC CROMADO, *60* MM, PARA JANELAS - INCLUI PARAFUSOS | Sinapi | 38177 | un | 35 | 19.37 | 677.95 | 15.28% | 2.9594 | 22.3294 | 781.5275 | 0.007402% | 98.58%
| 23.946 | REJUNTE CIMENTICIO, QUALQUER COR | Sinapi | 34357 | kg | 210 | 3.22 | 676.2 | 15.28% | 0.49195 | 3.712 | 779.5102 | 0.007383% | 98.59%
| 23.822 | MOLA HIDRAULICA AEREA, PARA PORTAS DE ATE 950 MM E PESO DE ATE 65 KG, COM CORPO EM ALUMINIO E BRACO EM ACO, SEM BRACO DE PARADA | Sinapi | 11560 | un | 4 | 168.92 | 675.68 | 15.28% | 25.8077 | 194.7277 | 778.9107 | 0.007378% | 98.6%
| 23.261 | CABO DE COBRE, RIGIDO, CLASSE 2, ISOLACAO EM PVC/A, ANTICHAMA BWF-B, 1 CONDUTOR, 450/750 V, SECAO NOMINAL 6 MM2 | Sinapi | 1008 | m | 105 | 6.4 | 672 | 15.28% | 0.9778 | 7.3778 | 774.6685 | 0.007337% | 98.6%
| 25.11 | LOCAÇÃO DE ANDAIME METALICO TIPO FACHADEIRO, LARGURA DE 1,20 M, ALTURA POR PECA DE 2,0 M, INCLUINDO SAPATAS E ITENS NECESSARIOS A INSTALACAO | SINAPI | 20193 | m²/mês | 100 | 6.33 | 633 | 22.23% | 1.4069 | 7.7369 | 773.6916 | 0.007328% | 98.61%
| 23.719 | LAMPADA FLUORESCENTE TUBULAR T8 DE 32/36 W, BIVOLT | Sinapi | 38779 | un | 70 | 9.56 | 669.2 | 15.28% | 1.4606 | 11.0206 | 771.4407 | 0.007307% | 98.62%
| 23.623 | GRAMPO METALICO TIPO OLHAL PARA HASTE DE ATERRAMENTO DE 1'', CONDUTOR DE *10* A 50 MM2 | Sinapi | 415 | un | 21 | 31.67 | 665.07 | 15.28% | 4.8386 | 36.5086 | 766.6797 | 0.007262% | 98.63%
| 23.1264 | TUBO DE ESPUMA DE POLIETILENO EXPANDIDO FLEXIVEL PARA ISOLAMENTO TERMICO DE TUBULACAO DE AR CONDICIONADO, AGUA QUENTE, DN 7/8", E= 10 MM | Sinapi | 39718 | metro | 210 | 3.15 | 661.5 | 15.28% | 0.48126 | 3.6313 | 762.5643 | 0.007223% | 98.63%
| 23.458 | CURVA PVC LONGA 90 GRAUS, 100 MM, PARA ESGOTO PREDIAL | Sinapi | 1970 | un | 11 | 60.05 | 660.55 | 15.28% | 9.1745 | 69.2245 | 761.4691 | 0.007212% | 98.64%
| 23.935 | REGISTRO GAVETA BRUTO EM LATAO FORJADO, BITOLA 1 1/2 " (REF 1509) | Sinapi | 6010 | un | 7 | 94.01 | 658.07 | 15.28% | 14.3629 | 108.3729 | 758.6103 | 0.007185% | 98.65%
| 23.93 | ADESIVO ESTRUTURAL A BASE DE RESINA EPOXI PARA INJECAO EM TRINCAS, BICOMPONENTE, BAIXA VISCOSIDADE | Sinapi | 157 | kg | 4 | 163.82 | 655.28 | 15.28% | 25.0285 | 188.8485 | 755.394 | 0.007155% | 98.66%
| 23.161 | BUCHA DE NYLON, DIAMETRO DO FURO 8 MM, COMPRIMENTO 40 MM, COM PARAFUSO DE ROSCA SOBERBA, CABECA CHATA, FENDA SIMPLES, 4,8 X 50 MM | Sinapi | 4350 | un | 1050 | 0.62 | 651 | 15.28% | 0.094724 | 0.71472 | 750.4601 | 0.007108% | 98.66%
| 23.716 | LAMPADA FLUORESCENTE TUBULAR T10, DE 20 OU 40 W, BIVOLT | Sinapi | 3753 | un | 70 | 9.23 | 646.1 | 15.28% | 1.4102 | 10.6402 | 744.8115 | 0.007055% | 98.67%
| 23.1167 | VALVULA DE RETENCAO DE BRONZE, PE COM CRIVOS, EXTREMIDADE COM ROSCA, DE 2", PARA FUNDO DE POCO | Sinapi | 10232 | un | 4 | 160.34 | 641.36 | 15.28% | 24.4968 | 184.8368 | 739.3473 | 0.007003% | 98.68%
| 23.1160 | VALVULA DE ESFERA BRUTA EM BRONZE, BITOLA 1/2 " (REF 1552-B) | Sinapi | 11748 | un | 13 | 49.19 | 639.47 | 15.28% | 7.5153 | 56.7053 | 737.1685 | 0.006982% | 98.68%
| 23.645 | INTERRUPTOR SIMPLES 10A, 250V, CONJUNTO MONTADO PARA EMBUTIR 4" X 2" (PLACA + SUPORTE + MODULO) | Sinapi | 38062 | un | 70 | 9.13 | 639.1 | 15.28% | 1.3949 | 10.5249 | 736.742 | 0.006978% | 98.69%
| 23.620 | FUSIVEL NH 200 A 250 AMPERES, TAMANHO 1, CAPACIDADE DE INTERRUPCAO DE 120 KA, TENSAO NOMIMNAL DE 500 V | Sinapi | 3298 | un | 21 | 30.32 | 636.72 | 15.28% | 4.6323 | 34.9523 | 733.9984 | 0.006952% | 98.7%
| 23.864 | PERFIL CANALETA, FORMATO C, EM ACO ZINCADO, PARA ESTRUTURA FORRO DRYWALL, E = 0,5 MM, *46 X 18* (L X H), COMPRIMENTO 3 M | Sinapi | 39427 | m | 105 | 6.04 | 634.2 | 15.28% | 0.92279 | 6.9628 | 731.0934 | 0.006925% | 98.7%
| 23.718 | LAMPADA FLUORESCENTE TUBULAR T8 DE 16/18 W, BIVOLT | Sinapi | 38778 | un | 70 | 9.02 | 631.4 | 15.28% | 1.3781 | 10.3981 | 727.8656 | 0.006894% | 98.71%
| 23.720 | LAMPADA LED 10 W BIVOLT BRANCA, FORMATO TRADICIONAL (BASE E27) | Sinapi | 38194 | un | 70 | 8.94 | 625.8 | 15.28% | 1.3659 | 10.3059 | 721.41 | 0.006833% | 98.72%
| 23.561 | ELETRODUTO FLEXIVEL, EM ACO, TIPO CONDUITE, DIAMETRO DE 2" | Sinapi | 12061 | m | 14 | 44.39 | 621.46 | 15.28% | 6.7819 | 51.1719 | 716.407 | 0.006786% | 98.72%
| 23.59 | ADAPTADOR PVC SOLDAVEL CURTO COM BOLSA E ROSCA, 75 MM X 2 1/2", PARA AGUA FRIA | Sinapi | 104 | un | 28 | 22.03 | 616.84 | 15.28% | 3.3658 | 25.3958 | 711.0811 | 0.006735% | 98.73%
| 23.931 | REGISTRO DE ESFERA, PVC, COM VOLANTE, VS, SOLDAVEL, DN 40 MM, COM CORPO DIVIDIDO | Sinapi | 11676 | un | 7 | 87.35 | 611.45 | 15.28% | 13.3454 | 100.6954 | 704.8676 | 0.006676% | 98.74%
| 23.368 | CONDULETE DE ALUMINIO TIPO C, PARA ELETRODUTO ROSCAVEL DE 1", COM TAMPA CEGA | Sinapi | 2560 | un | 35 | 17.38 | 608.3 | 15.28% | 2.6553 | 20.0353 | 701.2364 | 0.006642% | 98.74%
| 23.744 | LUVA DE CORRER PVC, JE, DN 100 MM, PARA REDE COLETORA DE ESGOTO (NBR 10569) | Sinapi | 3833 | un | 21 | 28.84 | 605.64 | 15.28% | 4.4062 | 33.2462 | 698.17 | 0.006613% | 98.75%
| 23.309 | CAIXA DE GORDURA CILINDRICA EM CONCRETO SIMPLES, PRE-MOLDADA, COM DIAMETRO DE 40 CM E ALTURA DE 45 CM, COM TAMPA | Sinapi | 11881 | un | 4 | 151.41 | 605.64 | 15.28% | 23.1325 | 174.5425 | 698.17 | 0.006613% | 98.76%
| 23.136 | BARRA ANTIPANICO SIMPLES, CEGA EM LADO OPOSTO, COR CINZA | Sinapi | 39615 | un | 1 | 603.99 | 603.99 | 15.28% | 92.2779 | 696.2679 | 696.2679 | 0.006595% | 98.76%
| 23.854 | PERFIL "H" DE ACO LAMINADO, "W" 200 X 35,9 | Sinapi | 41594 | KG | 35 | 17.23 | 603.05 | 15.28% | 2.6324 | 19.8624 | 695.1843 | 0.006585% | 98.77%
| 23.1210 | CONTROLE REMOTO UNIVERSAL PARA CONDICIONADOR DE AR | Cotação | n/a | und | 21 | 28.63 | 601.23 | 15.28% | 4.3741 | 33.0041 | 693.0862 | 0.006565% | 98.78%
| 23.167 | BUCHA DE REDUCAO DE FERRO GALVANIZADO, COM ROSCA BSP, DE 1 1/4" X 1/2" | Sinapi | 768 | un | 35 | 17.04 | 596.4 | 15.28% | 2.6034 | 19.6434 | 687.5183 | 0.006512% | 98.78%
| 23.168 | BUCHA DE REDUCAO DE FERRO GALVANIZADO, COM ROSCA BSP, DE 1 1/4" X 3/4" | Sinapi | 769 | un | 35 | 17.04 | 596.4 | 15.28% | 2.6034 | 19.6434 | 687.5183 | 0.006512% | 98.79%
| 23.852 | PERFIL "H" DE ACO LAMINADO, "HP" 250 X 62,0 | Sinapi | 41596 | KG | 35 | 16.96 | 593.6 | 15.28% | 2.5912 | 19.5512 | 684.2905 | 0.006481% | 98.8%
| 23.853 | PERFIL "H" DE ACO LAMINADO, "HP" 310 X 79,0 | Sinapi | 41598 | KG | 35 | 16.96 | 593.6 | 15.28% | 2.5912 | 19.5512 | 684.2905 | 0.006481% | 98.8%
| 23.257 | CABO DE COBRE, RIGIDO, CLASSE 2, ISOLACAO EM PVC/A, ANTICHAMA BWF-B, 1 CONDUTOR, 450/750 V, SECAO NOMINAL 4 MM2 | Sinapi | 1003 | m | 105 | 5.64 | 592.2 | 15.28% | 0.86168 | 6.5017 | 682.6766 | 0.006466% | 98.81%
| 23.944 | REGISTRO GAVETA COM ACABAMENTO E CANOPLA CROMADOS, SIMPLES, BITOLA 3/4 " (REF 1509) | Sinapi | 6005 | un | 7 | 84.45 | 591.15 | 15.28% | 12.9023 | 97.3523 | 681.4662 | 0.006455% | 98.82%
| 23.911 | RALO FOFO COM REQUADRO, QUADRADO 150 X 150 MM | Sinapi | 21059 | un | 11 | 53.48 | 588.28 | 15.28% | 8.1707 | 61.6507 | 678.1577 | 0.006423% | 98.82%
| 23.63 | ADAPTADOR PVC SOLDAVEL, COM FLANGE E ANEL DE VEDACAO, 32 MM X 1", PARA CAIXA D'AGUA | Sinapi | 97 | un | 32 | 18.28 | 584.96 | 15.28% | 2.7928 | 21.0728 | 674.3305 | 0.006387% | 98.83%
| 23.166 | BUCHA DE REDUCAO DE FERRO GALVANIZADO, COM ROSCA BSP, DE 1 1/4" X 1" | Sinapi | 789 | un | 35 | 16.68 | 583.8 | 15.28% | 2.5484 | 19.2284 | 672.9932 | 0.006374% | 98.84%
| 23.1213 | GÁS REFRIGERANTE R410A KG | Cotação | n/a | kg | 7 | 82.8482 | 579.9376 | 15.28% | 12.6576 | 95.5058 | 668.5407 | 0.006332% | 98.84%
| 23.1087 | TERMINAL METALICO A PRESSAO PARA 1 CABO DE 70 MM2, COM 1 FURO DE FIXACAO | Sinapi | 1589 | UN | 70 | 8.22 | 575.4 | 15.28% | 1.2559 | 9.4759 | 663.3099 | 0.006283% | 98.85%
| 23.835 | PATCH CORD, CATEGORIA 6, EXTENSAO DE 2,50 M | Sinapi | 39607 | un | 18 | 31.93 | 574.74 | 15.28% | 4.8783 | 36.8083 | 662.5491 | 0.006275% | 98.85%
| 23.139 | BARRA DE APOIO RETA, EM ACO INOX POLIDO, COMPRIMENTO 70CM, DIAMETRO MINIMO 3 CM | Sinapi | 36205 | un | 4 | 141.62 | 566.48 | 15.28% | 21.6368 | 163.2568 | 653.0271 | 0.006185% | 98.86%
| 23.949 | RIPA APARELHADA *1,5 X 5* CM, EM MACARANDUBA, ANGELIM OU EQUIVALENTE DA REGIAO | Sinapi | 20205 | m | 140 | 4.02 | 562.8 | 15.28% | 0.61418 | 4.6342 | 648.7849 | 0.006145% | 98.87%
| 23.1085 | TERMINAL METALICO A PRESSAO PARA 1 CABO DE 50 MM2, COM 1 FURO DE FIXACAO | Sinapi | 1588 | UN | 70 | 7.97 | 557.9 | 15.28% | 1.2177 | 9.1877 | 643.1362 | 0.006092% | 98.87%
| 23.68 | ADAPTADOR PVC SOLDAVEL, COM FLANGES LIVRES, 25 MM X 3/4", PARA CAIXA D' AGUA | Sinapi | 114 | un | 35 | 15.83 | 554.05 | 15.28% | 2.4185 | 18.2485 | 638.698 | 0.00605% | 98.88%
| 23.1110 | TOALHEIRO PLASTICO TIPO DISPENSER PARA PAPEL TOALHA INTERFOLHADO | Sinapi | 37401 | un | 14 | 39.55 | 553.7 | 15.28% | 6.0425 | 45.5925 | 638.2946 | 0.006046% | 98.89%
| 23.553 | ELETRODUTO FLEXIVEL, EM ACO GALVANIZADO, REVESTIDO EXTERNAMENTE COM PVC PRETO, DIAMETRO EXTERNO DE 50 MM( 1 1/2"), TIPO SEALTUBO | Sinapi | 2503 | m | 14 | 39.28 | 549.92 | 15.28% | 6.0012 | 45.2812 | 633.937 | 0.006004% | 98.89%
| 23.584 | ESPELHO / PLACA CEGA 4" X 2", PARA INSTALACAO DE TOMADAS E INTERRUPTORES | Sinapi | 38091 | un | 175 | 3.14 | 549.5 | 15.28% | 0.47973 | 3.6197 | 633.4529 | 0.006% | 98.9%
| 23.978 | SOQUETE DE PVC / TERMOPLASTICO BASE E27, COM RABICHO, PARA LAMPADAS | Sinapi | 13329 | un | 140 | 3.9 | 546 | 15.28% | 0.59584 | 4.4958 | 629.4181 | 0.005962% | 98.9%
| 23.47 | ADAPTADOR PVC ROSCAVEL, COM FLANGES E ANEL DE VEDACAO, 1", PARA CAIXA D' AGUA | Sinapi | 71 | un | 21 | 25.93 | 544.53 | 15.28% | 3.9616 | 29.8916 | 627.7236 | 0.005946% | 98.91%
| 23.858 | PERFIL "I" DE ACO LAMINADO, ABAS PARALELAS, "W", QUALQUER BITOLA | Sinapi | 43082 | KG | 35 | 15.55 | 544.25 | 15.28% | 2.3757 | 17.9257 | 627.4008 | 0.005943% | 98.92%
| 23.721 | LAMPADA LED 6 W BIVOLT BRANCA, FORMATO TRADICIONAL (BASE E27) | Sinapi | 38193 | un | 70 | 7.77 | 543.9 | 15.28% | 1.1871 | 8.9571 | 626.9973 | 0.005939% | 98.92%
| 23.975 | SOQUETE DE PORCELANA BASE E27, FIXO DE TETO, PARA LAMPADAS | Sinapi | 12296 | un | 140 | 3.87 | 541.8 | 15.28% | 0.59126 | 4.4613 | 624.5765 | 0.005916% | 98.93%
| 23.984 | TAMPA DE CONCRETO ARMADO PARA POCO, COM FURO E TAMPINHA, D = *0,90* M, E = 0,05 M | Sinapi | 41619 | un | 4 | 135.38 | 541.52 | 15.28% | 20.6834 | 156.0634 | 624.2537 | 0.005913% | 98.93%
| 23.684 | JUNCAO DE REDUCAO INVERTIDA, PVC SOLDAVEL, 75 X 50 MM, SERIE NORMAL PARA ESGOTO PREDIAL | Sinapi | 3669 | un | 35 | 15.44 | 540.4 | 15.28% | 2.3589 | 17.7989 | 622.9626 | 0.005901% | 98.94%
| 23.590 | ESPELHO / PLACA DE 4 POSTOS 4" X 4", PARA INSTALACAO DE TOMADAS E INTERRUPTORES | Sinapi | 38097 | un | 70 | 7.66 | 536.2 | 15.28% | 1.1703 | 8.8303 | 618.1209 | 0.005855% | 98.94%
| 23.591 | ESPELHO / PLACA DE 6 POSTOS 4" X 4", PARA INSTALACAO DE TOMADAS E INTERRUPTORES | Sinapi | 38098 | un | 70 | 7.66 | 536.2 | 15.28% | 1.1703 | 8.8303 | 618.1209 | 0.005855% | 98.95%
| 23.356 | CHAVE DUPLA PARA CONEXOES TIPO STORZ, ENGATE RAPIDO 1 1/2" X 2 1/2", EM LATAO, PARA INSTALACAO PREDIAL COMBATE A INCENDIO | Sinapi | 20971 | un | 35 | 15.23 | 533.05 | 15.28% | 2.3268 | 17.5568 | 614.4896 | 0.00582% | 98.96%
| 23.451 | CURVA PVC 90 GRAUS, ROSCAVEL, 2", AGUA FRIA PREDIAL | Sinapi | 1942 | un | 11 | 48.03 | 528.33 | 15.28% | 7.338 | 55.368 | 609.0485 | 0.005769% | 98.96%
| 23.919 | REATOR ELETRONICO BIVOLT PARA 2 LAMPADAS FLUORESCENTES DE 36/40 W | Sinapi | 1079 | un | 21 | 24.97 | 524.37 | 15.28% | 3.8149 | 28.7849 | 604.4835 | 0.005725% | 98.97%
| 23.943 | REGISTRO GAVETA COM ACABAMENTO E CANOPLA CROMADOS, SIMPLES, BITOLA 1/2 " (REF 1509) | Sinapi | 6006 | un | 7 | 74.86 | 524.02 | 15.28% | 11.4371 | 86.2971 | 604.08 | 0.005722% | 98.97%
| 23.936 | REGISTRO GAVETA BRUTO EM LATAO FORJADO, BITOLA 1 1/4 " (REF 1509) | Sinapi | 6017 | un | 7 | 74.47 | 521.29 | 15.28% | 11.3776 | 85.8476 | 600.9329 | 0.005692% | 98.98%
| 23.538 | ELETRODUTO DE PVC RIGIDO ROSCAVEL DE 3 ", SEM LUVA | Sinapi | 2686 | m | 14 | 37.2 | 520.8 | 15.28% | 5.6834 | 42.8834 | 600.3681 | 0.005687% | 98.99%
| 23.445 | CURVA DE PVC 90 GRAUS, SOLDAVEL, 60 MM, PARA AGUA FRIA PREDIAL (NBR 5648) | Sinapi | 1925 | un | 11 | 47.22 | 519.42 | 15.28% | 7.2143 | 54.4343 | 598.7772 | 0.005671% | 98.99%
| 23.389 | CONJUNTO DE LIGACAO PARA BACIA SANITARIA AJUSTAVEL, EM PLASTICO BRANCO, COM TUBO, CANOPLA E ESPUDE | Sinapi | 6142 | m | 70 | 7.37 | 515.9 | 15.28% | 1.126 | 8.496 | 594.7194 | 0.005633% | 99%
| 23.1262 | TUBO DE ESPUMA DE POLIETILENO EXPANDIDO FLEXIVEL PARA ISOLAMENTO TERMICO DE TUBULACAO DE AR CONDICIONADO, AGUA QUENTE, DN 3/4", E= 10 MM | Sinapi | 39715 | metro | 210 | 2.44 | 512.4 | 15.28% | 0.37278 | 2.8128 | 590.6847 | 0.005595% | 99%
| 23.918 | REATOR ELETRONICO BIVOLT PARA 2 LAMPADAS FLUORESCENTES DE 18/20 W | Sinapi | 1086 | un | 21 | 24.15 | 507.15 | 15.28% | 3.6896 | 27.8396 | 584.6326 | 0.005537% | 99.01%
| 23.1089 | TERMINAL METALICO A PRESSAO PARA 1 CABO DE 95 MM2, COM 1 FURO DE FIXACAO | Sinapi | 1590 | UN | 35 | 14.48 | 506.8 | 15.28% | 2.2123 | 16.6923 | 584.2291 | 0.005534% | 99.01%
| 23.588 | ESPELHO / PLACA DE 2 POSTOS 4" X 4", PARA INSTALACAO DE TOMADAS E INTERRUPTORES | Sinapi | 38096 | un | 70 | 7.15 | 500.5 | 15.28% | 1.0924 | 8.2424 | 576.9666 | 0.005465% | 99.02%
| 23.104 | ARAME GALVANIZADO 12 BWG, D = 2,76 MM (0,048 KG/M) OU 14 BWG, D = 2,11 MM (0,026 KG/M) | Sinapi | 43130 | Kg | 21 | 23.8 | 499.8 | 15.28% | 3.6362 | 27.4362 | 576.1597 | 0.005457% | 99.02%
| 23.106 | ARAME RECOZIDO 16 BWG, D = 1,65 MM (0,016 KG/M) OU 18 BWG, D = 1,25 MM (0,01 KG/M) | Sinapi | 43132 | Kg | 21 | 23.8 | 499.8 | 15.28% | 3.6362 | 27.4362 | 576.1597 | 0.005457% | 99.03%
| 23.857 | PERFIL "I" DE ACO LAMINADO, ABAS INCLINADAS, "I" 203 X 34,3 | Sinapi | 43664 | KG | 35 | 14.27 | 499.45 | 15.28% | 2.1802 | 16.4502 | 575.7562 | 0.005453% | 99.03%
| 23.1024 | TE SOLDAVEL, PVC, 90 GRAUS, 85 MM, PARA AGUA FRIA PREDIAL (NBR 5648) | Sinapi | 7145 | un | 4 | 124.75 | 499 | 15.28% | 19.0594 | 143.8094 | 575.2375 | 0.005448% | 99.04%
| 23.703 | JUNCAO SIMPLES, PVC, 45 GRAUS, DN 40 X 40 MM, SERIE NORMAL PARA ESGOTO PREDIAL | Sinapi | 3666 | un | 105 | 4.75 | 498.75 | 15.28% | 0.72571 | 5.4757 | 574.9493 | 0.005446% | 99.05%
| 23.123 | ARRUELA EM ALUMINIO, COM ROSCA, DE 2 1/2", PARA ELETRODUTO | Sinapi | 39214 | un | 140 | 3.55 | 497 | 15.28% | 0.54237 | 4.0924 | 572.9319 | 0.005427% | 99.05%
| 23.855 | PERFIL "I" DE ACO LAMINADO, ABAS INCLINADAS, "I" 102 X 12,7 | Sinapi | 43663 | KG | 35 | 14.19 | 496.65 | 15.28% | 2.168 | 16.358 | 572.5284 | 0.005423% | 99.06%
| 23.860 | PERFIL "U" DE ACO LAMINADO, "U" 152 X 15,6 | Sinapi | 10966 | KG | 35 | 14.19 | 496.65 | 15.28% | 2.168 | 16.358 | 572.5284 | 0.005423% | 99.06%
| 23.861 | PERFIL "U" EM CHAPA ACO DOBRADA, E = 3,04 MM, H = 20 CM, ABAS = 5 CM (4,47 KG/M) | Sinapi | 43692 | KG | 35 | 14.19 | 496.65 | 15.28% | 2.168 | 16.358 | 572.5284 | 0.005423% | 99.07%
| 23.1000 | TE DE FERRO GALVANIZADO, DE 3/4" | Sinapi | 6295 | un | 35 | 14.07 | 492.45 | 15.28% | 2.1496 | 16.2196 | 567.6867 | 0.005377% | 99.07%
| 23.1071 | TERMINAL A COMPRESSAO EM COBRE ESTANHADO PARA CABO 95 MM2, 1 FURO E 1 COMPRESSAO, PARA PARAFUSO DE FIXACAO M12 | Sinapi | 1580 | UN | 70 | 6.92 | 484.4 | 15.28% | 1.0572 | 7.9772 | 558.4069 | 0.005289% | 99.08%
| 23.96 | ADESIVO PLASTICO PARA PVC, FRASCO COM *850* GR | Sinapi | 122 | un | 7 | 69.17 | 484.19 | 15.28% | 10.5678 | 79.7378 | 558.1648 | 0.005287% | 99.08%
| 23.49 | ADAPTADOR PVC ROSCAVEL, COM FLANGES E ANEL DE VEDACAO, 3/4", PARA CAIXA D' AGUA | Sinapi | 73 | un | 25 | 19.36 | 484 | 15.28% | 2.9578 | 22.3178 | 557.9458 | 0.005285% | 99.09%
| 23.408 | CUMEEIRA ARTICULADA (ABA INFERIOR) PARA TELHA ONDULADA DE FIBROCIMENTO E = 4 MM, ABA *330* MM, COMPRIMENTO 500 MM (SEM AMIANTO) | Sinapi | 39640 | un | 35 | 13.81 | 483.35 | 15.28% | 2.1099 | 15.9199 | 557.1964 | 0.005278% | 99.09%
| 23.916 | REATOR ELETRONICO BIVOLT PARA 1 LAMPADA FLUORESCENTE DE 36/40 W | Sinapi | 1087 | un | 21 | 22.98 | 482.58 | 15.28% | 3.5109 | 26.4909 | 556.3088 | 0.005269% | 99.1%
| 23.1139 | TUBO PVC SERIE NORMAL, DN 40 MM, PARA ESGOTO PREDIAL (NBR 5688) | Sinapi | 9835 | m | 70 | 6.84 | 478.8 | 15.28% | 1.045 | 7.885 | 551.9513 | 0.005228% | 99.1%
| 23.423 | CURVA 90 GRAUS, PARA ELETRODUTO, EM ACO GALVANIZADO ELETROLITICO, DIAMETRO DE 20 MM (3/4") | Sinapi | 2633 | un | 70 | 6.79 | 475.3 | 15.28% | 1.0374 | 7.8274 | 547.9166 | 0.00519% | 99.11%
| 23.862 | PERFIL "U" ENRIJECIDO DE ACO GALVANIZADO, DOBRADO, 150 X 60 X 20 MM, E = 3,00 MM OU 200 X 75 X 25 MM, E = 3,75 MM | Sinapi | 43083 | KG | 35 | 13.47 | 471.45 | 15.28% | 2.058 | 15.528 | 543.4784 | 0.005148% | 99.11%
| 23.863 | PERFIL "U" SIMPLES DE ACO GALVANIZADO DOBRADO 75 X *40* MM, E = 2,65 MM | Sinapi | 40535 | KG | 35 | 13.47 | 471.45 | 15.28% | 2.058 | 15.528 | 543.4784 | 0.005148% | 99.12%
| 23.116 | ARGAMASSA POLIMERICA DE REPARO ESTRUTURAL, BICOMPONENTE | Sinapi | 130 | Kg | 105 | 4.48 | 470.4 | 15.28% | 0.68446 | 5.1645 | 542.2679 | 0.005136% | 99.13%
| 23.856 | PERFIL "I" DE ACO LAMINADO, ABAS INCLINADAS, "I" 152 X 22 | Sinapi | 4766 | KG | 35 | 13.36 | 467.6 | 15.28% | 2.0411 | 15.4011 | 539.0402 | 0.005106% | 99.13%
| 23.859 | PERFIL "U" DE ACO LAMINADO, "U" 102 X 9,3 | Sinapi | 43665 | KG | 35 | 13.36 | 467.6 | 15.28% | 2.0411 | 15.4011 | 539.0402 | 0.005106% | 99.14%
| 23.585 | ESPELHO / PLACA CEGA 4" X 4", PARA INSTALACAO DE TOMADAS E INTERRUPTORES | Sinapi | 38095 | un | 70 | 6.64 | 464.8 | 15.28% | 1.0145 | 7.6545 | 535.8124 | 0.005075% | 99.14%
| 23.930 | REGISTRO DE ESFERA, PVC, COM VOLANTE, VS, ROSCAVEL, DN 1", COM CORPO DIVIDIDO | Sinapi | 20055 | un | 7 | 66.19 | 463.33 | 15.28% | 10.1125 | 76.3025 | 534.1178 | 0.005059% | 99.15%
| 23.681 | JOELHO, PVC SOLDAVEL, 90 GRAUS, 75 MM, PARA AGUA FRIA PREDIAL | Sinapi | 3511 | un | 4 | 115.47 | 461.88 | 15.28% | 17.6416 | 133.1116 | 532.4462 | 0.005043% | 99.15%
| 23.556 | ELETRODUTO FLEXIVEL, EM ACO, TIPO CONDUITE, DIAMETRO DE 1 1/2" | Sinapi | 12056 | m | 14 | 32.94 | 461.16 | 15.28% | 5.0326 | 37.9726 | 531.6162 | 0.005035% | 99.16%
| 23.650 | INTERRUPTORES PARALELOS (3 MODULOS) 10A, 250V, CONJUNTO MONTADO PARA EMBUTIR 4" X 2" (PLACA + SUPORTE + MODULO) | Sinapi | 38074 | un | 14 | 32.93 | 461.02 | 15.28% | 5.0311 | 37.9611 | 531.4549 | 0.005034% | 99.16%
| 23.460 | CURVA PVC LONGA 90 GRAUS, 75 MM, PARA ESGOTO PREDIAL | Sinapi | 1969 | un | 11 | 41.18 | 452.98 | 15.28% | 6.2915 | 47.4715 | 522.1865 | 0.004946% | 99.17%
| 23.62 | ADAPTADOR PVC SOLDAVEL, COM FLANGE E ANEL DE VEDACAO, 25 MM X 3/4", PARA CAIXA D'AGUA | Sinapi | 96 | un | 32 | 14.08 | 450.56 | 15.28% | 2.1511 | 16.2311 | 519.3968 | 0.00492% | 99.17%
| 23.648 | INTERRUPTORES PARALELOS (2 MODULOS) + TOMADA 2P+T 10A, 250V, CONJUNTO MONTADO PARA EMBUTIR 4" X 2" (PLACA + SUPORTE + MODULOS) | Sinapi | 38081 | un | 14 | 31.44 | 440.16 | 15.28% | 4.8034 | 36.2434 | 507.4079 | 0.004806% | 99.18%
| 23.437 | CURVA DE PVC 45 GRAUS, SOLDAVEL, 75 MM, PARA AGUA FRIA PREDIAL (NBR 5648) | Sinapi | 1922 | un | 11 | 39.83 | 438.13 | 15.28% | 6.0852 | 45.9152 | 505.0677 | 0.004784% | 99.18%
| 23.151 | BARRA DE FERRO CHATO, RETANGULAR, 50,8 MM X 9,53 MM (L X E), 3,79KG/M | Sinapi | 547 | un | 8 | 54.48 | 435.84 | 15.28% | 8.3235 | 62.8035 | 502.4278 | 0.004759% | 99.18%
| 23.1097 | TINTA ASFALTICA IMPERMEABILIZANTE DISPERSA EM AGUA, PARA MATERIAIS CIMENTICIOS | Sinapi | 7319 | lts | 35 | 12.43 | 435.05 | 15.28% | 1.8991 | 14.3291 | 501.5171 | 0.00475% | 99.19%
| 23.337 | CAP PVC, ROSCAVEL, 3", AGUA FRIA PREDIAL | Sinapi | 1199 | un | 11 | 39.18 | 430.98 | 15.28% | 5.9859 | 45.1659 | 496.8253 | 0.004706% | 99.19%
| 23.159 | BUCHA DE NYLON SEM ABA S6, COM PARAFUSO DE 4,20 X 40 MM EM ACO ZINCADO COM ROSCA SOBERBA, CABECA CHATA E FENDA PHILLIPS | Sinapi | 11950 | un | 1050 | 0.41 | 430.5 | 15.28% | 0.06264 | 0.47264 | 496.272 | 0.004701% | 99.2%
| 24.45 | TRATAMENTO DE JUNTA DE DILATAÇÃO COM MANTA ASFÁLTICA ADERIDA COM MAÇARICO. AF_06/2018 | SINAPI | 98576 | m | 20 | 20.2 | 404 | 22.23% | 4.4897 | 24.6897 | 493.7937 | 0.004677% | 99.2%
| 23.552 | ELETRODUTO FLEXIVEL, EM ACO GALVANIZADO, REVESTIDO EXTERNAMENTE COM PVC PRETO, DIAMETRO EXTERNO DE 40 MM (1 1/4"), TIPO SEALTUBO | Sinapi | 2502 | m | 14 | 30.52 | 427.28 | 15.28% | 4.6629 | 35.1829 | 492.56 | 0.004665% | 99.21%
| 23.834 | PATCH CORD, CATEGORIA 6, EXTENSAO DE 1,50 M | Sinapi | 39606 | un | 18 | 23.6 | 424.8 | 15.28% | 3.6056 | 27.2056 | 489.7011 | 0.004638% | 99.21%
| 23.58 | ADAPTADOR PVC SOLDAVEL CURTO COM BOLSA E ROSCA, 60 MM X 2", PARA AGUA FRIA | Sinapi | 113 | un | 28 | 15.15 | 424.2 | 15.28% | 2.3146 | 17.4646 | 489.0095 | 0.004632% | 99.22%
| 23.1163 | VALVULA DE RETENCAO DE BRONZE, PE COM CRIVOS, EXTREMIDADE COM ROSCA, DE 1 1/2", PARA FUNDO DE POCO | Sinapi | 10236 | un | 4 | 105.85 | 423.4 | 15.28% | 16.1718 | 122.0218 | 488.0873 | 0.004623% | 99.22%
| 23.546 | ELETRODUTO DE PVC RIGIDO SOLDAVEL, CLASSE B, DE 60 MM | Sinapi | 12067 | m | 35 | 12.04 | 421.4 | 15.28% | 1.8395 | 13.8795 | 485.7817 | 0.004601% | 99.23%
| 23.950 | RIPA NAO APARELHADA, *1,5 X 5* CM, EM MACARANDUBA, ANGELIM OU EQUIVALENTE DA REGIAO - BRUTA | Sinapi | 4408 | m | 140 | 3.01 | 421.4 | 15.28% | 0.45987 | 3.4699 | 485.7817 | 0.004601% | 99.23%
| 23.602 | FIO DE COBRE, SOLIDO, CLASSE 1, ISOLACAO EM PVC/A, ANTICHAMA BWF-B, 450/750V, SECAO NOMINAL 6 MM2 | Sinapi | 940 | m | 70 | 5.98 | 418.6 | 15.28% | 0.91363 | 6.8936 | 482.5539 | 0.004571% | 99.24%
| 23.974 | SOQUETE DE BAQUELITE BASE E27, PARA LAMPADAS | Sinapi | 12295 | un | 140 | 2.99 | 418.6 | 15.28% | 0.45681 | 3.4468 | 482.5539 | 0.004571% | 99.24%
| 23.537 | ELETRODUTO DE PVC RIGIDO ROSCAVEL DE 2 1/2 ", SEM LUVA | Sinapi | 2682 | m | 14 | 29.67 | 415.38 | 15.28% | 4.533 | 34.203 | 478.842 | 0.004535% | 99.25%
| 23.427 | CURVA 90 GRAUS, PARA ELETRODUTO, EM ACO GALVANIZADO ELETROLITICO, DIAMETRO DE 50 MM (2") | Sinapi | 2631 | un | 11 | 37.63 | 413.93 | 15.28% | 5.7491 | 43.3791 | 477.1704 | 0.00452% | 99.25%
| 23.693 | JUNCAO PVC, 60 GRAUS, CIRCULAR, DIAMETRO ENTRE 80 E 100 MM, PARA DRENAGEM PLUVIAL PREDIAL | Sinapi | 12625 | un | 35 | 11.76 | 411.6 | 15.28% | 1.7967 | 13.5567 | 474.4844 | 0.004494% | 99.25%
| 23.316 | CAIXA DE PASSAGEM METALICA, DE SOBREPOR, COM TAMPA APARAFUSADA, DIMENSOES 15 X 15 X *10* CM | Sinapi | 20254 | un | 14 | 29.12 | 407.68 | 15.28% | 4.449 | 33.569 | 469.9655 | 0.004451% | 99.26%
| 23.321 | CAIXA SIFONADA PVC, 100 X 100 X 50 MM, COM GRELHA REDONDA, BRANCA | Sinapi | 5103 | un | 14 | 29.07 | 406.98 | 15.28% | 4.4413 | 33.5113 | 469.1586 | 0.004444% | 99.26%
| 23.1083 | TERMINAL METALICO A PRESSAO PARA 1 CABO DE 35 MM2, COM 1 FURO DE FIXACAO | Sinapi | 1587 | UN | 70 | 5.81 | 406.7 | 15.28% | 0.88765 | 6.6977 | 468.8358 | 0.004441% | 99.27%
| 23.1224 | MOTOR DO CONDENSADOR PARA SPLIT DE 24.000 BTU/H | Cotação | n/a | und | 1 | 406.3333 | 406.3333 | 15.28% | 62.0798 | 468.4131 | 468.4131 | 0.004437% | 99.27%
| 23.213 | CABO DE COBRE, FLEXIVEL, CLASSE 4 OU 5, ISOLACAO EM PVC/A, ANTICHAMA BWF-B, 1 CONDUTOR, 450/750 V, SECAO NOMINAL 1,0 MM2 | Sinapi | 39252 | m | 350 | 1.16 | 406 | 15.28% | 0.17723 | 1.3372 | 468.0289 | 0.004433% | 99.28%
| 23.583 | ESGUICHO TIPO JATO SOLIDO, EM LATAO, ENGATE RAPIDO 1 1/2" X 16 MM, PARA MANGUEIRA EM INSTALACAO PREDIAL COMBATE A INCENDIO | Sinapi | 20965 | un | 7 | 57.88 | 405.16 | 15.28% | 8.8429 | 66.7229 | 467.0605 | 0.004424% | 99.28%
| 23.252 | CABO DE COBRE, RIGIDO, CLASSE 2, ISOLACAO EM PVC/A, ANTICHAMA BWF-B, 1 CONDUTOR, 450/750 V, SECAO NOMINAL 2,5 MM2 | Sinapi | 984 | m | 105 | 3.85 | 404.25 | 15.28% | 0.5882 | 4.4382 | 466.0115 | 0.004414% | 99.29%
| 23.636 | INTERRUPTOR INTERMEDIARIO 10A, 250V, CONJUNTO MONTADO PARA EMBUTIR 4" X 2" (PLACA + SUPORTE + MODULO) | Sinapi | 38065 | un | 11 | 36.57 | 402.27 | 15.28% | 5.5872 | 42.1572 | 463.729 | 0.004392% | 99.29%
| 23.1081 | TERMINAL METALICO A PRESSAO PARA 1 CABO DE 25 MM2, COM 1 FURO DE FIXACAO | Sinapi | 1586 | UN | 70 | 5.7 | 399 | 15.28% | 0.87085 | 6.5708 | 459.9594 | 0.004357% | 99.29%
| 23.1259 | TUBO DE ESPUMA DE POLIETILENO EXPANDIDO FLEXIVEL PARA ISOLAMENTO TERMICO DE TUBULACAO DE AR CONDICIONADO, AGUA QUENTE, DN 1/2", E= 10 MM | Sinapi | 39712 | metro | 210 | 1.89 | 396.9 | 15.28% | 0.28876 | 2.1788 | 457.5386 | 0.004334% | 99.3%
| 23.1164 | VALVULA DE RETENCAO DE BRONZE, PE COM CRIVOS, EXTREMIDADE COM ROSCA, DE 1 1/4", PARA FUNDO DE POCO | Sinapi | 10233 | un | 4 | 99.19 | 396.76 | 15.28% | 15.1543 | 114.3443 | 457.3772 | 0.004332% | 99.3%
| 23.534 | ELETRODUTO DE PVC RIGIDO ROSCAVEL DE 1 1/4 ", SEM LUVA | Sinapi | 2684 | m | 35 | 11.32 | 396.2 | 15.28% | 1.7295 | 13.0495 | 456.7316 | 0.004326% | 99.31%
| 23.294 | CAIXA DE ATERRAMENTO EM CONCRETO PRÃ-MOLDADO, DIAMETRO DE 0,30 M E ALTURA DE 0,35 M, SEM FUNDO E COM TAMPA | Sinapi | 34641 | un | 4 | 98.85 | 395.4 | 15.28% | 15.1024 | 113.9524 | 455.8094 | 0.004317% | 99.31%
| 23.1070 | TERMINAL A COMPRESSAO EM COBRE ESTANHADO PARA CABO 70 MM2, 1 FURO E 1 COMPRESSAO, PARA PARAFUSO DE FIXACAO M10 | Sinapi | 1579 | UN | 70 | 5.62 | 393.4 | 15.28% | 0.85863 | 6.4786 | 453.5038 | 0.004295% | 99.32%
| 23.461 | DILUENTE AGUARRAS | Sinapi | 5318 | L | 25 | 15.68 | 392 | 15.28% | 2.3956 | 18.0756 | 451.8899 | 0.00428% | 99.32%
| 23.557 | ELETRODUTO FLEXIVEL, EM ACO, TIPO CONDUITE, DIAMETRO DE 1 1/4" | Sinapi | 12057 | m | 14 | 27.98 | 391.72 | 15.28% | 4.2748 | 32.2548 | 451.5672 | 0.004277% | 99.32%
| 23.61 | ADAPTADOR PVC SOLDAVEL, COM FLANGE E ANEL DE VEDACAO, 20 MM X 1/2", PARA CAIXA D'AGUA | Sinapi | 95 | un | 32 | 12.24 | 391.68 | 15.28% | 1.87 | 14.11 | 451.5211 | 0.004277% | 99.33%
| 23.418 | CURVA 90 GRAUS, LONGA, DE PVC RIGIDO ROSCAVEL, DE 2 1/2", PARA ELETRODUTO | Sinapi | 1887 | un | 11 | 35.56 | 391.16 | 15.28% | 5.4329 | 40.9929 | 450.9216 | 0.004271% | 99.33%
| 23.1263 | TUBO DE ESPUMA DE POLIETILENO EXPANDIDO FLEXIVEL PARA ISOLAMENTO TERMICO DE TUBULACAO DE AR CONDICIONADO, AGUA QUENTE, DN 3/8", E= 10 MM | Sinapi | 39716 | metro | 210 | 1.85 | 388.5 | 15.28% | 0.28264 | 2.1326 | 447.8552 | 0.004242% | 99.34%
| 23.915 | REATOR ELETRONICO BIVOLT PARA 1 LAMPADA FLUORESCENTE DE 18/20 W | Sinapi | 1088 | un | 21 | 18.39 | 386.19 | 15.28% | 2.8096 | 21.1996 | 445.1923 | 0.004217% | 99.34%
| 23.934 | REGISTRO GAVETA BRUTO EM LATAO FORJADO, BITOLA 1 " (REF 1509) | Sinapi | 6019 | un | 7 | 54.64 | 382.48 | 15.28% | 8.3479 | 62.9879 | 440.9155 | 0.004176% | 99.35%
| 23.201 | BUCHA DE REDUCAO DE PVC, SOLDAVEL, LONGA, COM 50 X 20 MM, PARA AGUA FRIA PREDIAL | Sinapi | 825 | un | 70 | 5.36 | 375.2 | 15.28% | 0.8189 | 6.1789 | 432.5232 | 0.004097% | 99.35%
| 23.1223 | MOTOR DO CONDENSADOR PARA SPLIT DE 18.000 BTU/H | Cotação | n/a | und | 1 | 372.1 | 372.1 | 15.28% | 56.8496 | 428.9496 | 428.9496 | 0.004063% | 99.35%
| 23.749 | LUVA DE CORRER, PVC SERIE R, 75 MM, PARA ESGOTO OU AGUAS PLUVIAIS PREDIAIS | Sinapi | 20164 | un | 21 | 17.66 | 370.86 | 15.28% | 2.6981 | 20.3581 | 427.5202 | 0.004049% | 99.36%
| 23.448 | CURVA PVC 90 GRAUS, ROSCAVEL, 1 1/2", AGUA FRIA PREDIAL | Sinapi | 1941 | un | 11 | 33.66 | 370.26 | 15.28% | 5.1426 | 38.8026 | 426.8285 | 0.004043% | 99.36%
| 23.783 | LUVA PVC SOLDAVEL, 75 MM, PARA AGUA FRIA PREDIAL | Sinapi | 3865 | un | 14 | 26.32 | 368.48 | 15.28% | 4.0212 | 30.3412 | 424.7766 | 0.004023% | 99.37%
| 23.169 | BUCHA DE REDUCAO DE FERRO GALVANIZADO, COM ROSCA BSP, DE 1" X 1/2" | Sinapi | 764 | un | 35 | 10.49 | 367.15 | 15.28% | 1.6027 | 12.0927 | 423.2434 | 0.004009% | 99.37%
| 23.170 | BUCHA DE REDUCAO DE FERRO GALVANIZADO, COM ROSCA BSP, DE 1" X 3/4" | Sinapi | 765 | un | 35 | 10.49 | 367.15 | 15.28% | 1.6027 | 12.0927 | 423.2434 | 0.004009% | 99.37%
| 23.928 | REFLETOR REDONDO EM ALUMINIO ANODIZADO PARA LAMPADA VAPOR DE MERCURIO/SODIO, CORPO EM ALUMINIO COM PINTURA EPOXI, PARA LAMPADA E-27 DE 300 W, COM SUPORTE REDONDO E ALCA REGULAVEL PARA FIXACAO. | Sinapi | 13390 | un | 4 | 90.79 | 363.16 | 15.28% | 13.8709 | 104.6609 | 418.6438 | 0.003965% | 99.38%
| 23.351 | CASCALHO DE CAVA | Sinapi | 4743 | m³ | 4 | 90.25 | 361 | 15.28% | 13.7884 | 104.0384 | 416.1538 | 0.003942% | 99.38%
| 23.757 | LUVA DE REDUCAO DE FERRO GALVANIZADO, COM ROSCA BSP, DE 1 1/2" X 1 1/4" | Sinapi | 3936 | un | 14 | 25.54 | 357.56 | 15.28% | 3.902 | 29.442 | 412.1882 | 0.003904% | 99.39%
| 23.124 | ARRUELA EM ALUMINIO, COM ROSCA, DE 2", PARA ELETRODUTO | Sinapi | 39213 | un | 140 | 2.51 | 351.4 | 15.28% | 0.38348 | 2.8935 | 405.0871 | 0.003837% | 99.39%
| 23.997 | TE DE FERRO GALVANIZADO, DE 1/2" | Sinapi | 6294 | un | 35 | 9.88 | 345.8 | 15.28% | 1.5095 | 11.3895 | 398.6315 | 0.003776% | 99.39%
| 23.669 | JOELHO PVC, SOLDAVEL, PB, 45 GRAUS, DN 100 MM, PARA ESGOTO PREDIAL | Sinapi | 3528 | un | 32 | 10.71 | 342.72 | 15.28% | 1.6363 | 12.3463 | 395.0809 | 0.003742% | 99.4%
| 23.808 | LUVA SOLDAVEL COM ROSCA, PVC, 50 MM X 1 1/2", PARA AGUA FRIA PREDIAL | Sinapi | 3871 | un | 11 | 30.98 | 340.78 | 15.28% | 4.7331 | 35.7131 | 392.8445 | 0.003721% | 99.4%
| 23.212 | CABO DE COBRE, FLEXIVEL, CLASSE 4 OU 5, ISOLACAO EM PVC/A, ANTICHAMA BWF-B, 1 CONDUTOR, 450/750 V, SECAO NOMINAL 0,75 MM2 | Sinapi | 1011 | m | 350 | 0.97 | 339.5 | 15.28% | 0.1482 | 1.1182 | 391.369 | 0.003707% | 99.4%
| 23.200 | BUCHA DE REDUCAO DE PVC, SOLDAVEL, LONGA, COM 40 X 25 MM, PARA AGUA FRIA PREDIAL | Sinapi | 834 | un | 70 | 4.8 | 336 | 15.28% | 0.73335 | 5.5333 | 387.3342 | 0.003669% | 99.41%
| 23.155 | BLOCO DE CONCRETO ESTRUTURAL 14 X 19 X 39 CM, FBK 10 MPA (NBR 6136) | Sinapi | 34568 | un | 70 | 4.79 | 335.3 | 15.28% | 0.73182 | 5.5218 | 386.5273 | 0.003661% | 99.41%
| 23.991 | TAMPAO COM CORRENTE, EM LATAO, ENGATE RAPIDO 2 1/2", PARA INSTALACAO PREDIAL DE COMBATE A INCENDIO | Sinapi | 10905 | un | 4 | 83.8 | 335.2 | 15.28% | 12.803 | 96.603 | 386.412 | 0.00366% | 99.42%
| 23.83 | ADAPTADOR PVC, COM REGISTRO, PARA PEAD, 20 MM X 3/4", PARA LIGACAO PREDIAL DE AGUA | Sinapi | 60 | un | 49 | 6.81 | 333.69 | 15.28% | 1.0404 | 7.8504 | 384.6713 | 0.003643% | 99.42%
| 23.680 | JOELHO, PVC SOLDAVEL, 45 GRAUS, 75 MM, PARA AGUA FRIA PREDIAL | Sinapi | 3478 | un | 4 | 82.95 | 331.8 | 15.28% | 12.6731 | 95.6231 | 382.4926 | 0.003623% | 99.42%
| 23.89 | ADAPTADOR, CPVC, SOLDAVEL, 22 MM, PARA AGUA QUENTE | Sinapi | 37998 | un | 51 | 6.48 | 330.48 | 15.28% | 0.99002 | 7.47 | 380.9709 | 0.003608% | 99.43%
| 23.1143 | TUBO PVC, SOLDAVEL, DN 25 MM, AGUA FRIA (NBR-5648) | Sinapi | 9868 | m | 70 | 4.69 | 328.3 | 15.28% | 0.71654 | 5.4065 | 378.4578 | 0.003585% | 99.43%
| 23.571 | ELETRODUTO/CONDULETE DE PVC RIGIDO, LISO, COR CINZA, DE 1", PARA INSTALACOES APARENTES (NBR 5410) | Sinapi | 39255 | m | 14 | 23.22 | 325.08 | 15.28% | 3.5476 | 26.7676 | 374.7459 | 0.003549% | 99.43%
| 23.629 | GRAUTE CIMENTICIO PARA USO GERAL | Sinapi | 134 | kg | 175 | 1.85 | 323.75 | 15.28% | 0.28264 | 2.1326 | 373.2127 | 0.003535% | 99.44%
| 23.1086 | TERMINAL METALICO A PRESSAO PARA 1 CABO DE 6 A 10 MM2, COM 1 FURO DE FIXACAO | Sinapi | 1535 | UN | 70 | 4.59 | 321.3 | 15.28% | 0.70126 | 5.2913 | 370.3884 | 0.003508% | 99.44%
| 23.948 | RELE FOTOELETRICO INTERNO E EXTERNO BIVOLT 1000 W, DE CONECTOR, SEM BASE | Sinapi | 2510 | un | 14 | 22.74 | 318.36 | 15.28% | 3.4742 | 26.2142 | 366.9992 | 0.003476% | 99.44%
| 23.830 | PARAFUSO ZINCADO 5/16 " X 250 MM PARA FIXACAO DE TELHA DE FIBROCIMENTO CANALETE 49, INCLUI BUCHA NYLON S-10 | Sinapi | 4320 | un | 70 | 4.54 | 317.8 | 15.28% | 0.69362 | 5.2336 | 366.3536 | 0.00347% | 99.45%
| 24.13 | ESCORAMENTO DE VALA, TIPO PONTALETEAMENTO, COM PROFUNDIDADE DE 1,5 A 3,0 M, LARGURA MAIOR OU IGUAL A 1,5 M E MENOR QUE 2,5 M. AF_08/2020 | SINAPI | 101573 | m² | 12 | 24.82 | 297.84 | 22.23% | 5.5165 | 30.3365 | 364.0384 | 0.003448% | 99.45%
| 23.1068 | TERMINAL A COMPRESSAO EM COBRE ESTANHADO PARA CABO 50 MM2, 1 FURO E 1 COMPRESSAO, PARA PARAFUSO DE FIXACAO M8 | Sinapi | 1578 | UN | 70 | 4.51 | 315.7 | 15.28% | 0.68904 | 5.199 | 363.9328 | 0.003447% | 99.45%
| 23.1077 | TERMINAL METALICO A PRESSAO PARA 1 CABO DE 16 MM2, COM 1 FURO DE FIXACAO | Sinapi | 1585 | UN | 70 | 4.51 | 315.7 | 15.28% | 0.68904 | 5.199 | 363.9328 | 0.003447% | 99.46%
| 23.115 | ARGAMASSA INDUSTRIALIZADA PARA CHAPISCO ROLADO | Sinapi | 37552 | Kg | 175 | 1.8 | 315 | 15.28% | 0.275 | 2.075 | 363.1259 | 0.003439% | 99.46%
| 23.1226 | MOTOR DO EVAPORADOR PARA SPLIT ATÉ 12.000 BTU/H | Cotação | n/a | und | 1 | 314.0532 | 314.0532 | 15.28% | 47.9812 | 362.0343 | 362.0343 | 0.003429% | 99.46%
| 23.454 | CURVA PVC CURTA 90 GRAUS, 100 MM, PARA ESGOTO PREDIAL | Sinapi | 1966 | un | 11 | 28.54 | 313.94 | 15.28% | 4.3604 | 32.9004 | 361.9039 | 0.003428% | 99.47%
| 23.1260 | TUBO DE ESPUMA DE POLIETILENO EXPANDIDO FLEXIVEL PARA ISOLAMENTO TERMICO DE TUBULACAO DE AR CONDICIONADO, AGUA QUENTE, DN 1/4", E= 10 MM | Sinapi | 39713 | metro | 210 | 1.49 | 312.9 | 15.28% | 0.22764 | 1.7176 | 360.705 | 0.003416% | 99.47%
| 23.88 | ADAPTADOR, CPVC, SOLDAVEL, 15 MM, PARA AGUA QUENTE | Sinapi | 37997 | un | 50 | 6.25 | 312.5 | 15.28% | 0.95488 | 7.2049 | 360.2439 | 0.003412% | 99.47%
| 23.545 | ELETRODUTO DE PVC RIGIDO SOLDAVEL, CLASSE B, DE 50 MM | Sinapi | 2675 | m | 35 | 8.88 | 310.8 | 15.28% | 1.3567 | 10.2367 | 358.2842 | 0.003394% | 99.48%
| 23.199 | BUCHA DE REDUCAO DE PVC, SOLDAVEL, LONGA, COM 40 X 20 MM, PARA AGUA FRIA PREDIAL | Sinapi | 833 | un | 70 | 4.38 | 306.6 | 15.28% | 0.66918 | 5.0492 | 353.4425 | 0.003348% | 99.48%
| 23.1023 | TE SOLDAVEL, PVC, 90 GRAUS, 75 MM, PARA AGUA FRIA PREDIAL (NBR 5648) | Sinapi | 7144 | un | 4 | 76.07 | 304.28 | 15.28% | 11.622 | 87.692 | 350.768 | 0.003322% | 99.48%
| 23.649 | INTERRUPTORES PARALELOS (2 MODULOS) 10A, 250V, CONJUNTO MONTADO PARA EMBUTIR 4" X 2" (PLACA + SUPORTE + MODULOS) | Sinapi | 38070 | un | 14 | 21.66 | 303.24 | 15.28% | 3.3092 | 24.9692 | 349.5692 | 0.003311% | 99.49%
| 23.376 | CONDULETE DE ALUMINIO TIPO T, PARA ELETRODUTO ROSCAVEL DE 1", COM TAMPA CEGA | Sinapi | 2586 | un | 14 | 21.61 | 302.54 | 15.28% | 3.3016 | 24.9116 | 348.7622 | 0.003303% | 99.49%
| 23.601 | FIO DE COBRE, SOLIDO, CLASSE 1, ISOLACAO EM PVC/A, ANTICHAMA BWF-B, 450/750V, SECAO NOMINAL 4 MM2 | Sinapi | 944 | m | 70 | 4.32 | 302.4 | 15.28% | 0.66001 | 4.98 | 348.6008 | 0.003302% | 99.49%
| 24.39 | REMOÇÃO DE RAÍZES REMANESCENTES DE TRONCO DE ÁRVORE COM DIÂMETRO MAIOR OU IGUAL A 0,20 M E MENOR QUE 0,40 M.AF_05/2018 | SINAPI | 98526 | un. | 4 | 70.67 | 282.68 | 22.23% | 15.7072 | 86.3772 | 345.5089 | 0.003273% | 99.5%
| 23.345 | CAP PVC, SOLDAVEL, 75 MM, PARA AGUA FRIA PREDIAL | Sinapi | 1204 | un | 11 | 27.02 | 297.22 | 15.28% | 4.1281 | 31.1481 | 342.6294 | 0.003245% | 99.5%
| 23.48 | ADAPTADOR PVC ROSCAVEL, COM FLANGES E ANEL DE VEDACAO, 1/2", PARA CAIXA D' AGUA | Sinapi | 67 | un | 21 | 14.11 | 296.31 | 15.28% | 2.1557 | 16.2657 | 341.5804 | 0.003235% | 99.5%
| 23.436 | CURVA DE PVC 45 GRAUS, SOLDAVEL, 60 MM, PARA AGUA FRIA PREDIAL (NBR 5648) | Sinapi | 1924 | un | 11 | 26.82 | 295.02 | 15.28% | 4.0976 | 30.9176 | 340.0933 | 0.003221% | 99.51%
| 23.379 | CONDULETE DE ALUMINIO TIPO X, PARA ELETRODUTO ROSCAVEL DE 1", COM TAMPA CEGA | Sinapi | 2581 | un | 14 | 20.68 | 289.52 | 15.28% | 3.1595 | 23.8395 | 333.753 | 0.003161% | 99.51%
| 23.618 | FUSIVEL NH 160 A TAMANHO 00, CAPACIDADE DE INTERRUPCAO DE 120 KA, TENSAO NOMIMNAL DE 500 V | Sinapi | 3294 | un | 21 | 13.77 | 289.17 | 15.28% | 2.1038 | 15.8738 | 333.3495 | 0.003157% | 99.51%
| 23.56 | ADAPTADOR PVC SOLDAVEL CURTO COM BOLSA E ROSCA, 50 MM X 1 1/4", PARA AGUA FRIA | Sinapi | 111 | un | 28 | 10.25 | 287 | 15.28% | 1.566 | 11.816 | 330.848 | 0.003134% | 99.52%
| 23.43 | ACABAMENTO SIMPLES/CONVENCIONAL PARA FORRO PVC, TIPO "U" OU "C", COR BRANCA, COMPRIMENTO 6 M | Sinapi | 36246 | m² | 70 | 4.09 | 286.3 | 15.28% | 0.62487 | 4.7149 | 330.0411 | 0.003126% | 99.52%
| 23.617 | FUSIVEL NH 125 A TAMANHO 00, CAPACIDADE DE INTERRUPCAO DE 120 KA, TENSAO NOMIMNAL DE 500 V | Sinapi | 3297 | un | 21 | 13.56 | 284.76 | 15.28% | 2.0717 | 15.6317 | 328.2658 | 0.003109% | 99.52%
| 23.536 | ELETRODUTO DE PVC RIGIDO ROSCAVEL DE 2 ", SEM LUVA | Sinapi | 2681 | m | 14 | 20.33 | 284.62 | 15.28% | 3.106 | 23.436 | 328.1044 | 0.003108% | 99.53%
| 23.633 | INTERRUPTOR BIPOLAR 10A, 250V, CONJUNTO MONTADO PARA EMBUTIR 4" X 2" (PLACA + SUPORTE + MODULO) | Sinapi | 38064 | un | 11 | 25.78 | 283.58 | 15.28% | 3.9387 | 29.7187 | 326.9055 | 0.003096% | 99.53%
| 23.945 | REGISTRO OU REGULADOR DE GAS COZINHA, VAZAO DE 2 KG/H, 2,8 KPA | Sinapi | 11756 | un | 7 | 40.33 | 282.31 | 15.28% | 6.1616 | 46.4916 | 325.4415 | 0.003082% | 99.53%
| 23.426 | CURVA 90 GRAUS, PARA ELETRODUTO, EM ACO GALVANIZADO ELETROLITICO, DIAMETRO DE 40 MM (1 1/2") | Sinapi | 2632 | un | 11 | 25.63 | 281.93 | 15.28% | 3.9158 | 29.5458 | 325.0034 | 0.003078% | 99.54%
| 23.692 | JUNCAO PVC, 45 GRAUS, ROSCAVEL, 1 1/4", AGUA FRIA PREDIAL | Sinapi | 3657 | un | 35 | 7.84 | 274.4 | 15.28% | 1.1978 | 9.0378 | 316.323 | 0.002996% | 99.54%
| 24.17 | FIXAÇÃO (ENCUNHAMENTO) DE ALVENARIA DE VEDAÇÃO COM TIJOLO MACIÇO. AF_03/2016 | SINAPI | 93202 | m | 10 | 25.75 | 257.5 | 22.23% | 5.7232 | 31.4732 | 314.7324 | 0.002981% | 99.54%
| 23.308 | CAIXA DE DESCARGA DE PLASTICO EXTERNA, DE *9* L, PUXADOR FIO DE NYLON, NAO INCLUSO CANO, BOLSA, ENGATE | Sinapi | 1030 | un | 7 | 39 | 273 | 15.28% | 5.9584 | 44.9584 | 314.7091 | 0.002981% | 99.54%
| 23.456 | CURVA PVC CURTA 90 GRAUS, DN 75 MM, PARA ESGOTO PREDIAL | Sinapi | 1951 | un | 11 | 24.8 | 272.8 | 15.28% | 3.789 | 28.589 | 314.4785 | 0.002979% | 99.55%
| 23.1150 | UNIAO PVC, SOLDAVEL, 50 MM, PARA AGUA FRIA PREDIAL | Sinapi | 9897 | un | 7 | 38.93 | 272.51 | 15.28% | 5.9477 | 44.8777 | 314.1442 | 0.002975% | 99.55%
| 23.619 | FUSIVEL NH 20 A TAMANHO 000, CAPACIDADE DE INTERRUPCAO DE 120 KA, TENSAO NOMIMNAL DE 500 V | Sinapi | 3292 | un | 21 | 12.94 | 271.74 | 15.28% | 1.977 | 14.917 | 313.2566 | 0.002967% | 99.55%
| 23.635 | INTERRUPTOR INTERMEDIARIO 10 A, 250 V (APENAS MODULO) | Sinapi | 38115 | un | 11 | 24.62 | 270.82 | 15.28% | 3.7615 | 28.3815 | 312.196 | 0.002957% | 99.56%
| 23.382 | CONDULETE EM PVC, TIPO "LL", SEM TAMPA, DE 1" | Sinapi | 12019 | un | 14 | 19.27 | 269.78 | 15.28% | 2.9441 | 22.2141 | 310.9971 | 0.002946% | 99.56%
| 23.120 | ARRUELA EM ALUMINIO, COM ROSCA, DE 1 1/2", PARA ELETRODUTO | Sinapi | 39212 | un | 140 | 1.92 | 268.8 | 15.28% | 0.29334 | 2.2133 | 309.8674 | 0.002935% | 99.56%
| 23.365 | CIMENTO PORTLAND ESTRUTURAL BRANCO CPB-32 | Sinapi | 44528 | kg | 105 | 2.56 | 268.8 | 15.28% | 0.39112 | 2.9511 | 309.8674 | 0.002935% | 99.57%
| 23.904 | PUXADOR TUBULAR RETO SIMPLES, EM ALUMINIO CROMADO, COM COMPRIMENTO DE APROX 400 MM E DIAMETRO DE 25 MM | Sinapi | 43601 | un | 4 | 66.91 | 267.64 | 15.28% | 10.2225 | 77.1325 | 308.5302 | 0.002922% | 99.57%
| 23.616 | FUSIVEL NH 100 A TAMANHO 00, CAPACIDADE DE INTERRUPCAO DE 120 KA, TENSAO NOMIMNAL DE 500 V | Sinapi | 3302 | un | 21 | 12.71 | 266.91 | 15.28% | 1.9418 | 14.6518 | 307.6886 | 0.002914% | 99.57%
| 25.21 | POLIDORA DE PISO (POLITRIZ), PESO DE 100KG, DIÂMETRO 450 MM, MOTOR ELÉTRICO, POTÊNCIA 4 HP | SINAPI | 95276 | h | 110 | 2.27 | 249.7 | 22.23% | 0.50453 | 2.7745 | 305.1987 | 0.002891% | 99.57%
| 23.589 | ESPELHO / PLACA DE 3 POSTOS 4" X 2", PARA INSTALACAO DE TOMADAS E INTERRUPTORES | Sinapi | 38094 | un | 70 | 3.77 | 263.9 | 15.28% | 0.57598 | 4.346 | 304.2188 | 0.002881% | 99.58%
| 23.776 | LUVA PARA ELETRODUTO, EM ACO GALVANIZADO ELETROLITICO, DIAMETRO DE 80 MM (3") | Sinapi | 2642 | un | 11 | 23.67 | 260.37 | 15.28% | 3.6163 | 27.2863 | 300.1495 | 0.002843% | 99.58%
| 23.657 | JOELHO DE REDUCAO, PVC, ROSCAVEL COM BUCHA DE LATAO, 90 GRAUS, 3/4" X 1/2", PARA AGUA FRIA PREDIAL | Sinapi | 3497 | un | 14 | 18.54 | 259.56 | 15.28% | 2.8326 | 21.3726 | 299.2157 | 0.002834% | 99.58%
| 23.755 | LUVA DE FERRO GALVANIZADO, COM ROSCA BSP, DE 2" | Sinapi | 3912 | un | 7 | 36.82 | 257.74 | 15.28% | 5.6254 | 42.4454 | 297.1176 | 0.002814% | 99.59%
| 23.1142 | TUBO PVC, SOLDAVEL, DN 20 MM, AGUA FRIA (NBR-5648) | Sinapi | 9867 | m | 70 | 3.66 | 256.2 | 15.28% | 0.55918 | 4.2192 | 295.3424 | 0.002797% | 99.59%
| 23.373 | CONDULETE DE ALUMINIO TIPO LR, PARA ELETRODUTO ROSCAVEL DE 1", COM TAMPA CEGA | Sinapi | 2570 | un | 14 | 18.29 | 256.06 | 15.28% | 2.7944 | 21.0844 | 295.181 | 0.002796% | 99.59%
| 23.615 | FUSIVEL NH *36* A 80 AMPERES, TAMANHO 00, CAPACIDADE DE INTERRUPCAO DE 120 KA, TENSAO NOMIMNAL DE 500 V | Sinapi | 3295 | un | 21 | 12.15 | 255.15 | 15.28% | 1.8563 | 14.0063 | 294.1319 | 0.002786% | 99.59%
| 23.691 | JUNCAO PVC ROSCAVEL, 45 GRAUS, 3/4", PARA AGUA FRIA PREDIAL | Sinapi | 3664 | un | 35 | 7.27 | 254.45 | 15.28% | 1.1107 | 8.3807 | 293.325 | 0.002778% | 99.6%
| 23.634 | INTERRUPTOR BIPOLAR SIMPLES 10 A, 250 V (APENAS MODULO) | Sinapi | 38114 | un | 11 | 23.06 | 253.66 | 15.28% | 3.5231 | 26.5831 | 292.4143 | 0.00277% | 99.6%
| 23.184 | BUCHA DE REDUCAO DE FERRO GALVANIZADO, COM ROSCA BSP, DE 3/4" X 1/2" | Sinapi | 779 | un | 35 | 7.24 | 253.4 | 15.28% | 1.1061 | 8.3461 | 292.1146 | 0.002767% | 99.6%
| 23.27 | ABRACADEIRA EM ACO PARA AMARRACAO DE ELETRODUTOS, TIPO ECONOMICA (GOTA), COM 8" | Sinapi | 39158 | UN | 14 | 18.07 | 252.98 | 15.28% | 2.7607 | 20.8307 | 291.6304 | 0.002762% | 99.6%
| 23.117 | ARGAMASSA POLIMERICA IMPERMEABILIZANTE SEMIFLEXIVEL, BICOMPONENTE (MEMBRANA IMPERMEABILIZANTE ACRILICA) | Sinapi | 135 | Kg | 70 | 3.61 | 252.7 | 15.28% | 0.55154 | 4.1615 | 291.3076 | 0.002759% | 99.61%
| 23.154 | BLOCO CERAMICO / TIJOLO VAZADO PARA ALVENARIA DE VEDACAO, FUROS NA VERTICAL, 19 X 19 X 39 CM (NBR 15270) | Sinapi | 37594 | un | 70 | 3.59 | 251.3 | 15.28% | 0.54848 | 4.1385 | 289.6937 | 0.002744% | 99.61%
| 23.1009 | TE DE REDUCAO, PVC, SOLDAVEL, 90 GRAUS, 75 MM X 50 MM, PARA AGUA FRIA PREDIAL | Sinapi | 7132 | un | 4 | 62.7 | 250.8 | 15.28% | 9.5793 | 72.2793 | 289.1173 | 0.002738% | 99.61%
| 23.1165 | VALVULA DE RETENCAO DE BRONZE, PE COM CRIVOS, EXTREMIDADE COM ROSCA, DE 1", PARA FUNDO DE POCO | Sinapi | 10234 | un | 4 | 62.48 | 249.92 | 15.28% | 9.5457 | 72.0257 | 288.1029 | 0.002729% | 99.62%
| 23.990 | TAMPAO COM CORRENTE, EM LATAO, ENGATE RAPIDO 1 1/2", PARA INSTALACAO PREDIAL DE COMBATE A INCENDIO | Sinapi | 20964 | un | 4 | 62.47 | 249.88 | 15.28% | 9.5442 | 72.0142 | 288.0568 | 0.002728% | 99.62%
| 23.54 | ADAPTADOR PVC SOLDAVEL CURTO COM BOLSA E ROSCA, 40 MM X 1 1/2", PARA AGUA FRIA | Sinapi | 110 | un | 28 | 8.89 | 248.92 | 15.28% | 1.3582 | 10.2482 | 286.9501 | 0.002718% | 99.62%
| 23.319 | CAIXA DE PASSAGEM, EM PVC, DE 4" X 4", PARA ELETRODUTO FLEXIVEL CORRUGADO | Sinapi | 1873 | un | 35 | 7.11 | 248.85 | 15.28% | 1.0863 | 8.1963 | 286.8694 | 0.002717% | 99.62%
| 23.381 | CONDULETE DE ALUMINIO TIPO X, PARA ELETRODUTO ROSCAVEL DE 3/4", COM TAMPA CEGA | Sinapi | 2580 | un | 14 | 17.71 | 247.94 | 15.28% | 2.7057 | 20.4157 | 285.8204 | 0.002707% | 99.63%
| 23.829 | PARAFUSO ROSCA SOBERBA ZINCADO CABECA CHATA FENDA SIMPLES 5,5 X 50 MM (2 ") | Sinapi | 11059 | un | 560 | 0.44 | 246.4 | 15.28% | 0.067223 | 0.50722 | 284.0451 | 0.00269% | 99.63%
| 23.346 | CAP PVC, SOLDAVEL, DN 100 MM, SERIE NORMAL, PARA ESGOTO PREDIAL | Sinapi | 1200 | un | 21 | 11.72 | 246.12 | 15.28% | 1.7906 | 13.5106 | 283.7223 | 0.002687% | 99.63%
| 23.742 | LUVA DE CORRER PARA TUBO SOLDAVEL, PVC, 50 MM, PARA AGUA FRIA PREDIAL | Sinapi | 3847 | un | 7 | 35.01 | 245.07 | 15.28% | 5.3488 | 40.3588 | 282.5119 | 0.002676% | 99.63%
| 23.211 | CABO DE COBRE, FLEXIVEL, CLASSE 4 OU 5, ISOLACAO EM PVC/A, ANTICHAMA BWF-B, 1 CONDUTOR, 450/750 V, SECAO NOMINAL 0,5 MM2 | Sinapi | 39251 | m | 350 | 0.7 | 245 | 15.28% | 0.10695 | 0.80695 | 282.4312 | 0.002675% | 99.64%
| 23.625 | GRAMPO METALICO TIPO OLHAL PARA HASTE DE ATERRAMENTO DE 3/4'', CONDUTOR DE *10* A 50 MM2 | Sinapi | 416 | un | 21 | 11.59 | 243.39 | 15.28% | 1.7707 | 13.3607 | 280.5752 | 0.002658% | 99.64%
| 23.833 | PATCH CORD, CATEGORIA 5 E, EXTENSAO DE 2,50 M | Sinapi | 39605 | un | 18 | 13.48 | 242.64 | 15.28% | 2.0595 | 15.5395 | 279.7107 | 0.002649% | 99.64%
| 23.939 | REGISTRO GAVETA BRUTO EM LATAO FORJADO, BITOLA 3/4 " (REF 1509) | Sinapi | 6016 | un | 7 | 34.61 | 242.27 | 15.28% | 5.2877 | 39.8977 | 279.2841 | 0.002645% | 99.65%
| 24.41 | PINTURA DE FAIXA DE PEDESTRE OU ZEBRADA TINTA RETRORREFLETIVA A BASE DE RESINA ACRÍLICA COM MICROESFERAS DE VIDRO, E = 30 CM, APLICAÇÃO MANUAL. AF_05/2021 | SINAPI | 102509 | m² | 10 | 22.77 | 227.7 | 22.23% | 5.0609 | 27.8309 | 278.309 | 0.002636% | 99.65%
| 23.119 | ARRUELA EM ALUMINIO, COM ROSCA, DE 1 1/4", PARA ELETRODUTO | Sinapi | 39211 | un | 140 | 1.72 | 240.8 | 15.28% | 0.26278 | 1.9828 | 277.5895 | 0.002629% | 99.65%
| 23.195 | BUCHA DE REDUCAO DE PVC, SOLDAVEL, CURTA, COM 60 X 50 MM, PARA AGUA FRIA PREDIAL | Sinapi | 818 | un | 35 | 6.84 | 239.4 | 15.28% | 1.045 | 7.885 | 275.9756 | 0.002614% | 99.65%
| 23.544 | ELETRODUTO DE PVC RIGIDO SOLDAVEL, CLASSE B, DE 40 MM | Sinapi | 12070 | m | 35 | 6.83 | 239.05 | 15.28% | 1.0435 | 7.8735 | 275.5722 | 0.00261% | 99.66%
| 23.112 | ARGAMASSA COLANTE TIPO AC III | Sinapi | 37595 | Kg | 140 | 1.69 | 236.6 | 15.28% | 0.2582 | 1.9482 | 272.7479 | 0.002583% | 99.66%
| 23.812 | MASSA DE REJUNTE EM PO PARA DRYWALL, A BASE DE GESSO, SECAGEM RAPIDA, PARA TRATAMENTO DE JUNTAS DE CHAPA DE GESSO (NECESSITA ADICAO DE AGUA) | Sinapi | 39434 | kg | 70 | 3.37 | 235.9 | 15.28% | 0.51487 | 3.8849 | 271.9409 | 0.002576% | 99.66%
| 23.637 | INTERRUPTOR PARALELO + TOMADA 2P+T 10A, 250V, CONJUNTO MONTADO PARA EMBUTIR 4" X 2" (PLACA + SUPORTE + MODULOS) | Sinapi | 38078 | un | 11 | 21.34 | 234.74 | 15.28% | 3.2603 | 24.6003 | 270.6037 | 0.002563% | 99.66%
| 23.1116 | TOMADA INDUSTRIAL DE EMBUTIR 3P+T 30 A, 440 V, COM TRAVA, COM PLACA | Sinapi | 7525 | un | 4 | 58.59 | 234.36 | 15.28% | 8.9514 | 67.5414 | 270.1656 | 0.002559% | 99.67%
| 23.94 | ADESIVO ESTRUTURAL A BASE DE RESINA EPOXI, BICOMPONENTE, FLUIDO | Sinapi | 156 | kg | 4 | 58.33 | 233.32 | 15.28% | 8.9117 | 67.2417 | 268.9667 | 0.002548% | 99.67%
| 23.1171 | VALVULA EM METAL CROMADO PARA PIA AMERICANA 3.1/2 X 1.1/2 " | Sinapi | 6157 | un | 4 | 58.29 | 233.16 | 15.28% | 8.9056 | 67.1956 | 268.7823 | 0.002546% | 99.67%
| 23.383 | CONDULETE EM PVC, TIPO "LL", SEM TAMPA, DE 1/2" OU 3/4" | Sinapi | 12020 | un | 14 | 16.56 | 231.84 | 15.28% | 2.53 | 19.09 | 267.2606 | 0.002531% | 99.67%
| 23.425 | CURVA 90 GRAUS, PARA ELETRODUTO, EM ACO GALVANIZADO ELETROLITICO, DIAMETRO DE 32 MM (1 1/4") | Sinapi | 2618 | un | 11 | 21.02 | 231.22 | 15.28% | 3.2114 | 24.2314 | 266.5459 | 0.002525% | 99.68%
| 23.937 | REGISTRO GAVETA BRUTO EM LATAO FORJADO, BITOLA 1/2 " (REF 1509) | Sinapi | 6020 | un | 7 | 32.82 | 229.74 | 15.28% | 5.0143 | 37.8343 | 264.8398 | 0.002508% | 99.68%
| 23.630 | GRELHA FIXA, PVC CROMADA, REDONDA, 150 MM, PARA RALOS E CAIXAS | Sinapi | 11732 | un | 7 | 32.56 | 227.92 | 15.28% | 4.9745 | 37.5345 | 262.7417 | 0.002489% | 99.68%
| 23.929 | REGISTRO DE ESFERA PVC, COM CABECA QUADRADA, COM ROSCA EXTERNA, 1/2" | Sinapi | 6029 | un | 7 | 32.37 | 226.59 | 15.28% | 4.9455 | 37.3155 | 261.2085 | 0.002474% | 99.68%
| 23.380 | CONDULETE DE ALUMINIO TIPO X, PARA ELETRODUTO ROSCAVEL DE 1/2", COM TAMPA CEGA | Sinapi | 2579 | un | 14 | 16.16 | 226.24 | 15.28% | 2.4689 | 18.6289 | 260.8051 | 0.00247% | 99.69%
| 23.1169 | VALVULA DE RETENCAO DE BRONZE, PE COM CRIVOS, EXTREMIDADE COM ROSCA, DE 3/4", PARA FUNDO DE POCO | Sinapi | 10229 | un | 4 | 56.51 | 226.04 | 15.28% | 8.6336 | 65.1436 | 260.5745 | 0.002468% | 99.69%
| 23.573 | ELETRODUTO/CONDULETE DE PVC RIGIDO, LISO, COR CINZA, DE 3/4", PARA INSTALACOES APARENTES (NBR 5410) | Sinapi | 39253 | m | 14 | 15.99 | 223.86 | 15.28% | 2.443 | 18.433 | 258.0614 | 0.002444% | 99.69%
| 23.791 | LUVA SIMPLES, PVC SERIE R, 150 MM, PARA ESGOTO OU AGUAS PLUVIAIS PREDIAIS | Sinapi | 20171 | un | 4 | 55.9 | 223.6 | 15.28% | 8.5404 | 64.4404 | 257.7617 | 0.002441% | 99.69%
| 23.832 | PATCH CORD, CATEGORIA 5 E, EXTENSAO DE 1,50 M | Sinapi | 39604 | un | 18 | 12.41 | 223.38 | 15.28% | 1.896 | 14.306 | 257.5081 | 0.002439% | 99.7%
| 23.1117 | TOMADA INDUSTRIAL DE EMBUTIR 3P+T 30 A, 440 V, COM TRAVA, SEM PLACA | Sinapi | 7524 | un | 4 | 55.21 | 220.84 | 15.28% | 8.435 | 63.645 | 254.58 | 0.002411% | 99.7%
| 23.743 | LUVA DE CORRER PARA TUBO SOLDAVEL, PVC, 60 MM, PARA AGUA FRIA PREDIAL | Sinapi | 38022 | un | 4 | 54.69 | 218.76 | 15.28% | 8.3556 | 63.0456 | 252.1823 | 0.002389% | 99.7%
| 23.149 | BARRA DE FERRO CHATO, RETANGULAR, 50,8 MM X 6,35 MM (L X E), 2,53 KG/M | Sinapi | 559 | un | 6 | 36.36 | 218.16 | 15.28% | 5.5551 | 41.9151 | 251.4906 | 0.002382% | 99.7%
| 23.198 | BUCHA DE REDUCAO DE PVC, SOLDAVEL, LONGA, COM 32 X 20 MM, PARA AGUA FRIA PREDIAL | Sinapi | 832 | un | 70 | 3.09 | 216.3 | 15.28% | 0.47209 | 3.5621 | 249.3464 | 0.002362% | 99.71%
| 23.741 | LUVA DE CORRER PARA TUBO SOLDAVEL, PVC, 32 MM, PARA AGUA FRIA PREDIAL | Sinapi | 38021 | un | 7 | 30.84 | 215.88 | 15.28% | 4.7117 | 35.5517 | 248.8622 | 0.002357% | 99.71%
| 23.587 | ESPELHO / PLACA DE 2 POSTOS 4" X 2", PARA INSTALACAO DE TOMADAS E INTERRUPTORES | Sinapi | 38093 | un | 70 | 3.08 | 215.6 | 15.28% | 0.47056 | 3.5506 | 248.5395 | 0.002354% | 99.71%
| 23.171 | BUCHA DE REDUCAO DE FERRO GALVANIZADO, COM ROSCA BSP, DE 1/2" X 1/4" | Sinapi | 770 | un | 35 | 6.01 | 210.35 | 15.28% | 0.91821 | 6.9282 | 242.4874 | 0.002297% | 99.71%
| 23.172 | BUCHA DE REDUCAO DE FERRO GALVANIZADO, COM ROSCA BSP, DE 1/2" X 3/8" | Sinapi | 12394 | un | 35 | 6.01 | 210.35 | 15.28% | 0.91821 | 6.9282 | 242.4874 | 0.002297% | 99.71%
| 23.444 | CURVA DE PVC 90 GRAUS, SOLDAVEL, 50 MM, PARA AGUA FRIA PREDIAL (NBR 5648) | Sinapi | 1959 | un | 11 | 19.1 | 210.1 | 15.28% | 2.9181 | 22.0181 | 242.1992 | 0.002294% | 99.72%
| 23.933 | REGISTRO DE PRESSAO PVC, ROSCAVEL, VOLANTE SIMPLES, DE 3/4" | Sinapi | 11718 | un | 7 | 29.89 | 209.23 | 15.28% | 4.5666 | 34.4566 | 241.1963 | 0.002285% | 99.72%
| 23.586 | ESPELHO / PLACA DE 1 POSTO 4" X 2", PARA INSTALACAO DE TOMADAS E INTERRUPTORES | Sinapi | 38092 | un | 70 | 2.98 | 208.6 | 15.28% | 0.45529 | 3.4353 | 240.47 | 0.002278% | 99.72%
| 23.1130 | TRAVA / PRENDEDOR DE PORTA, EM LATAO CROMADO, MONTADO EM PISO | Sinapi | 11572 | un | 7 | 29.41 | 205.87 | 15.28% | 4.4933 | 33.9033 | 237.3229 | 0.002248% | 99.72%
| 23.979 | SPRINKLER TIPO PENDENTE, 79 GRAUS CELSIUS (BULBO AMARELO), ACABAMENTO NATURAL, 3/4" - 20 MM | Sinapi | 21043 | un | 4 | 51.34 | 205.36 | 15.28% | 7.8437 | 59.1837 | 236.735 | 0.002242% | 99.73%
| 23.690 | JUNCAO PVC ROSCAVEL, 45 GRAUS, 1/2", PARA AGUA FRIA PREDIAL | Sinapi | 3654 | un | 35 | 5.86 | 205.1 | 15.28% | 0.89529 | 6.7553 | 236.4353 | 0.002239% | 99.73%
| 23.968 | SIFAO PLASTICO TIPO COPO PARA TANQUE, 1.1/4 X 1.1/2 " | Sinapi | 6146 | un | 14 | 14.65 | 205.1 | 15.28% | 2.2382 | 16.8882 | 236.4353 | 0.002239% | 99.73%
| 23.966 | SIFAO PLASTICO TIPO COPO PARA PIA AMERICANA 1.1/2 X 1.1/2 " | Sinapi | 6145 | un | 14 | 14.63 | 204.82 | 15.28% | 2.2352 | 16.8652 | 236.1125 | 0.002236% | 99.73%
| 23.95 | ADESIVO ESTRUTURAL A BASE DE RESINA EPOXI, BICOMPONENTE, PASTOSO (TIXOTROPICO) | Sinapi | 131 | kg | 4 | 49.88 | 199.52 | 15.28% | 7.6207 | 57.5007 | 230.0028 | 0.002179% | 99.73%
| 23.156 | BRACO / CANO PARA CHUVEIRO ELETRICO, EM ALUMINIO, 30 CM X 1/2 " | Sinapi | 11685 | un | 7 | 27.6 | 193.2 | 15.28% | 4.2167 | 31.8167 | 222.7172 | 0.00211% | 99.74%
| 23.967 | SIFAO PLASTICO TIPO COPO PARA PIA OU LAVATORIO, 1 X 1.1/2 " | Sinapi | 6149 | un | 14 | 13.8 | 193.2 | 15.28% | 2.1084 | 15.9084 | 222.7172 | 0.00211% | 99.74%
| 23.651 | INTERRUPTORES SIMPLES (2 MODULOS) + 1 INTERRUPTOR PARALELO 10A, 250V, CONJUNTO MONTADO PARA EMBUTIR 4" X 2" (PLACA + SUPORTE + MODULOS) | Sinapi | 38072 | un | 7 | 27.16 | 190.12 | 15.28% | 4.1495 | 31.3095 | 219.1666 | 0.002076% | 99.74%
| 23.604 | FITA DE PAPEL REFORCADA COM LAMINA DE METAL PARA REFORCO DE CANTOS DE CHAPA DE GESSO PARA DRYWALL | Sinapi | 39432 | m | 70 | 2.69 | 188.3 | 15.28% | 0.41098 | 3.101 | 217.0686 | 0.002056% | 99.74%
| 23.41 | ABRACADEIRA, GALVANIZADA/ZINCADA, ROSCA SEM FIM, PARAFUSO INOX, LARGURA FITA *12,6 A *14 MM, D = 4" A 4 3/4" | Sinapi | 11929 | UN | 14 | 13.33 | 186.62 | 15.28% | 2.0366 | 15.3666 | 215.1319 | 0.002038% | 99.75%
| 23.377 | CONDULETE DE ALUMINIO TIPO T, PARA ELETRODUTO ROSCAVEL DE 1/2", COM TAMPA CEGA | Sinapi | 2573 | un | 14 | 13.33 | 186.62 | 15.28% | 2.0366 | 15.3666 | 215.1319 | 0.002038% | 99.75%
| 23.1066 | TERMINAL A COMPRESSAO EM COBRE ESTANHADO PARA CABO 35 MM2, 1 FURO E 1 COMPRESSAO, PARA PARAFUSO DE FIXACAO M8 | Sinapi | 1577 | UN | 70 | 2.6 | 182 | 15.28% | 0.39723 | 2.9972 | 209.806 | 0.001987% | 99.75%
| 23.152 | BASE PARA MASTRO DE PARA-RAIOS DIAMETRO NOMINAL 2" | Sinapi | 10956 | pc | 4 | 45.5 | 182 | 15.28% | 6.9515 | 52.4515 | 209.806 | 0.001987% | 99.75%
| 23.740 | LUVA DE CORRER PARA TUBO SOLDAVEL, PVC, 25 MM, PARA AGUA FRIA PREDIAL | Sinapi | 3873 | un | 14 | 12.9 | 180.6 | 15.28% | 1.9709 | 14.8709 | 208.1922 | 0.001972% | 99.75%
| 23.824 | PAPELEIRA DE PAREDE EM METAL CROMADO SEM TAMPA | Sinapi | 11703 | un | 4 | 45.13 | 180.52 | 15.28% | 6.895 | 52.025 | 208.0999 | 0.001971% | 99.76%
| 23.770 | LUVA PARA ELETRODUTO, EM ACO GALVANIZADO ELETROLITICO, DIAMETRO DE 20 MM (3/4") | Sinapi | 2637 | un | 70 | 2.56 | 179.2 | 15.28% | 0.39112 | 2.9511 | 206.5783 | 0.001957% | 99.76%
| 23.600 | FIO DE COBRE, SOLIDO, CLASSE 1, ISOLACAO EM PVC/A, ANTICHAMA BWF-B, 450/750V, SECAO NOMINAL 2,5 MM2 | Sinapi | 939 | m | 70 | 2.53 | 177.1 | 15.28% | 0.38653 | 2.9165 | 204.1574 | 0.001934% | 99.76%
| 23.572 | ELETRODUTO/CONDULETE DE PVC RIGIDO, LISO, COR CINZA, DE 1/2", PARA INSTALACOES APARENTES (NBR 5410) | Sinapi | 39254 | m | 14 | 12.55 | 175.7 | 15.28% | 1.9174 | 14.4674 | 202.5435 | 0.001918% | 99.76%
| 23.533 | ELETRODUTO DE PVC RIGIDO ROSCAVEL DE 1 1/2 ", SEM LUVA | Sinapi | 2680 | m | 14 | 12.44 | 174.16 | 15.28% | 1.9006 | 14.3406 | 200.7682 | 0.001902% | 99.76%
| 24.12 | ESCAVAÇÃO HORIZONTAL, INCLUINDO CARGA, DESCARGA E TRANSPORTE EM SOLO DE 1A CATEGORIA COM TRATOR DE ESTEIRAS (347HP/LÂMINA: 8,70M3) E CAMINHÃO BASCULANTE DE 10M3, DMT ATÉ 200M. AF_07/2020 | SINAPI | 101137 | m³ | 12 | 13.65 | 163.8 | 22.23% | 3.0339 | 16.6839 | 200.2065 | 0.001896% | 99.76%
| 23.414 | CURVA 180 GRAUS, DE PVC RIGIDO ROSCAVEL, DE 1 1/2", PARA ELETRODUTO | Sinapi | 12033 | un | 11 | 15.69 | 172.59 | 15.28% | 2.3971 | 18.0871 | 198.9584 | 0.001884% | 99.77%
| 23.443 | CURVA DE PVC 90 GRAUS, SOLDAVEL, 40 MM, PARA AGUA FRIA PREDIAL (NBR 5648) | Sinapi | 1958 | un | 11 | 15.67 | 172.37 | 15.28% | 2.3941 | 18.0641 | 198.7048 | 0.001882% | 99.77%
| 23.543 | ELETRODUTO DE PVC RIGIDO SOLDAVEL, CLASSE B, DE 32 MM | Sinapi | 2679 | m | 35 | 4.91 | 171.85 | 15.28% | 0.75015 | 5.6602 | 198.1053 | 0.001876% | 99.77%
| 23.435 | CURVA DE PVC 45 GRAUS, SOLDAVEL, 50 MM, PARA AGUA FRIA PREDIAL (NBR 5648) | Sinapi | 1930 | un | 11 | 15.56 | 171.16 | 15.28% | 2.3773 | 17.9373 | 197.3099 | 0.001869% | 99.77%
| 23.775 | LUVA PARA ELETRODUTO, EM ACO GALVANIZADO ELETROLITICO, DIAMETRO DE 65 MM (2 1/2") | Sinapi | 2640 | un | 11 | 15.55 | 171.05 | 15.28% | 2.3757 | 17.9257 | 197.1831 | 0.001868% | 99.77%
| 23.336 | CAP PVC, ROSCAVEL, 2", AGUA FRIA PREDIAL | Sinapi | 1211 | un | 11 | 15.48 | 170.28 | 15.28% | 2.365 | 17.845 | 196.2955 | 0.001859% | 99.78%
| 24.20 | FURO EM BANCADA DE MARMORE OU GRANITO | SBC | 697 | un. | 8 | 20 | 160 | 22.23% | 4.4452 | 24.4452 | 195.5619 | 0.001852% | 99.78%
| 23.332 | CAP PVC, ROSCAVEL, 1 1/2", AGUA FRIA PREDIAL | Sinapi | 1210 | un | 11 | 15.22 | 167.42 | 15.28% | 2.3253 | 17.5453 | 192.9985 | 0.001828% | 99.78%
| 24.34 | PREPARO DE FUNDO DE VALA COM LARGURA MENOR QUE 1,5 M (ACERTO DO SOLO NATURAL). AF_08/2020 | SINAPI | 101616 | m² | 30 | 5.26 | 157.8 | 22.23% | 1.1691 | 6.4291 | 192.8729 | 0.001827% | 99.78%
| 23.1107 | TINTA MINERAL IMPERMEAVEL EM PO, BRANCA | Sinapi | 7342 | kg | 70 | 2.38 | 166.6 | 15.28% | 0.36362 | 2.7436 | 192.0532 | 0.001819% | 99.78%
| 23.144 | BARRA DE FERRO CHATO, RETANGULAR, 38,1 MM X 12,7 MM (L X E), 3,79 KG/M | Sinapi | 557 | un | 3 | 54.75 | 164.25 | 15.28% | 8.3647 | 63.1147 | 189.3442 | 0.001793% | 99.79%
| 23.807 | LUVA SOLDAVEL COM ROSCA, PVC, 40 MM X 1 1/4", PARA AGUA FRIA PREDIAL | Sinapi | 3905 | un | 11 | 14.92 | 164.12 | 15.28% | 2.2795 | 17.1995 | 189.1943 | 0.001792% | 99.79%
| 23.344 | CAP PVC, SOLDAVEL, 60 MM, PARA AGUA FRIA PREDIAL | Sinapi | 1195 | un | 11 | 14.86 | 163.46 | 15.28% | 2.2703 | 17.1303 | 188.4335 | 0.001785% | 99.79%
| 23.980 | SPRINKLER TIPO PENDENTE, 79 GRAUS CELSIUS (BULBO AMARELO,) ACABAMENTO NATURAL OU CROMADO, 1/2" - 15 MM | Sinapi | 21042 | un | 4 | 40.64 | 162.56 | 15.28% | 6.209 | 46.849 | 187.396 | 0.001775% | 99.79%
| 23.333 | CAP PVC, ROSCAVEL, 1 1/4", AGUA FRIA PREDIAL | Sinapi | 1203 | un | 11 | 14.75 | 162.25 | 15.28% | 2.2535 | 17.0035 | 187.0386 | 0.001772% | 99.79%
| 23.827 | PARAFUSO DE ACO TIPO CHUMBADOR PARABOLT, DIAMETRO 3/8", COMPRIMENTO 75 MM | Sinapi | 11964 | un | 70 | 2.31 | 161.7 | 15.28% | 0.35292 | 2.6629 | 186.4046 | 0.001766% | 99.79%
| 23.53 | ADAPTADOR PVC SOLDAVEL CURTO COM BOLSA E ROSCA, 32 MM X 1", PARA AGUA FRIA | Sinapi | 108 | un | 70 | 2.3 | 161 | 15.28% | 0.3514 | 2.6514 | 185.5977 | 0.001758% | 99.8%
| 23.1065 | TERMINAL A COMPRESSAO EM COBRE ESTANHADO PARA CABO 25 MM2, 1 FURO E 1 COMPRESSAO, PARA PARAFUSO DE FIXACAO M8 | Sinapi | 1576 | UN | 70 | 2.3 | 161 | 15.28% | 0.3514 | 2.6514 | 185.5977 | 0.001758% | 99.8%
| 23.457 | CURVA PVC LONGA 45G, DN 50 MM, PARA ESGOTO PREDIAL | Sinapi | 10765 | un | 11 | 14.62 | 160.82 | 15.28% | 2.2337 | 16.8537 | 185.3902 | 0.001756% | 99.8%
| 23.348 | CAP PVC, SOLDAVEL, DN 75 MM, SERIE NORMAL, PARA ESGOTO PREDIAL | Sinapi | 12910 | un | 18 | 8.87 | 159.66 | 15.28% | 1.3552 | 10.2252 | 184.0529 | 0.001743% | 99.8%
| 23.796 | LUVA SIMPLES, PVC, SOLDAVEL, DN 150 MM, SERIE NORMAL, PARA ESGOTO PREDIAL | Sinapi | 38676 | un | 4 | 39.78 | 159.12 | 15.28% | 6.0776 | 45.8576 | 183.4304 | 0.001737% | 99.8%
| 23.371 | CONDULETE DE ALUMINIO TIPO E, PARA ELETRODUTO ROSCAVEL DE 1/2", COM TAMPA CEGA | Sinapi | 2591 | un | 14 | 11.24 | 157.36 | 15.28% | 1.7173 | 12.9573 | 181.4015 | 0.001718% | 99.8%
| 23.654 | INTERRUPTORES SIMPLES (3 MODULOS) 10A, 250V, CONJUNTO MONTADO PARA EMBUTIR 4" X 2" (PLACA + SUPORTE + MODULOS) | Sinapi | 38071 | un | 7 | 22.42 | 156.94 | 15.28% | 3.4253 | 25.8453 | 180.9174 | 0.001714% | 99.81%
| 23.247 | CABO DE COBRE, RIGIDO, CLASSE 2, ISOLACAO EM PVC/A, ANTICHAMA BWF-B, 1 CONDUTOR, 450/750 V, SECAO NOMINAL 1,5 MM2 | Sinapi | 983 | m | 105 | 1.49 | 156.45 | 15.28% | 0.22764 | 1.7176 | 180.3525 | 0.001708% | 99.81%
| 23.57 | ADAPTADOR PVC SOLDAVEL CURTO COM BOLSA E ROSCA, 50 MM X1 1/2", PARA AGUA FRIA | Sinapi | 112 | un | 28 | 5.58 | 156.24 | 15.28% | 0.85252 | 6.4325 | 180.1104 | 0.001706% | 99.81%
| 23.1010 | TE PVC, SOLDAVEL, COM BUCHA DE LATAO NA BOLSA CENTRAL, 90 GRAUS, 25 MM X 1/2", PARA AGUA FRIA PREDIAL | Sinapi | 7137 | un | 14 | 11.11 | 155.54 | 15.28% | 1.6974 | 12.8074 | 179.3035 | 0.001698% | 99.81%
| 23.6 | ABRACADEIRA DE NYLON PARA AMARRACAO DE CABOS, COMPRIMENTO DE 390 X *4,6* MM | Sinapi | 408 | UN | 210 | 0.74 | 155.4 | 15.28% | 0.11306 | 0.85306 | 179.1421 | 0.001697% | 99.81%
| 23.459 | CURVA PVC LONGA 90 GRAUS, 50 MM, PARA ESGOTO PREDIAL | Sinapi | 1968 | un | 11 | 14 | 154 | 15.28% | 2.1389 | 16.1389 | 177.5282 | 0.001681% | 99.81%
| 23.419 | CURVA 90 GRAUS, LONGA, DE PVC RIGIDO ROSCAVEL, DE 2", PARA ELETRODUTO | Sinapi | 1876 | un | 11 | 13.94 | 153.34 | 15.28% | 2.1298 | 16.0698 | 176.7674 | 0.001674% | 99.82%
| 23.374 | CONDULETE DE ALUMINIO TIPO LR, PARA ELETRODUTO ROSCAVEL DE 1/2", COM TAMPA CEGA | Sinapi | 2569 | un | 14 | 10.91 | 152.74 | 15.28% | 1.6668 | 12.5768 | 176.0757 | 0.001668% | 99.82%
| 23.1022 | TE SOLDAVEL, PVC, 90 GRAUS, 60 MM, PARA AGUA FRIA PREDIAL (NBR 5648) | Sinapi | 7143 | un | 4 | 38.03 | 152.12 | 15.28% | 5.8102 | 43.8402 | 175.361 | 0.001661% | 99.82%
| 23.315 | CAIXA DE LUZ "4 X 4" EM ACO ESMALTADA | Sinapi | 2557 | un | 35 | 4.32 | 151.2 | 15.28% | 0.66001 | 4.98 | 174.3004 | 0.001651% | 99.82%
| 23.626 | GRAMPO METALICO TIPO OLHAL PARA HASTE DE ATERRAMENTO DE 5/8'', CONDUTOR DE *10* A 50 MM2 | Sinapi | 425 | un | 21 | 7.18 | 150.78 | 15.28% | 1.097 | 8.277 | 173.8162 | 0.001646% | 99.82%
| 23.624 | GRAMPO METALICO TIPO OLHAL PARA HASTE DE ATERRAMENTO DE 1/2'', CONDUTOR DE *10* A 50 MM2 | Sinapi | 38055 | un | 21 | 7 | 147 | 15.28% | 1.0695 | 8.0695 | 169.4587 | 0.001605% | 99.82%
| 24.3 | PINTURA DE MEIO-FIO COM TINTA BRANCA A BASE DE CAL (CAIAÇÃO). AF_05/2021 | SINAPI | 102498 | m | 100 | 1.38 | 138 | 22.23% | 0.30672 | 1.6867 | 168.6721 | 0.001598% | 99.83%
| 23.1017 | TE SANITARIO, PVC, DN 100 X 75 MM, SERIE NORMAL PARA ESGOTO PREDIAL | Sinapi | 11656 | un | 7 | 20.68 | 144.76 | 15.28% | 3.1595 | 23.8395 | 166.8765 | 0.001581% | 99.83%
| 23.679 | JOELHO, PVC SOLDAVEL, 45 GRAUS, 60 MM, PARA AGUA FRIA PREDIAL | Sinapi | 3477 | un | 4 | 36.1 | 144.4 | 15.28% | 5.5154 | 41.6154 | 166.4615 | 0.001577% | 99.83%
| 23.364 | CIMENTO PORTLAND COMPOSTO CP II-32 | Sinapi | 1379 | kg | 210 | 0.68 | 142.8 | 15.28% | 0.10389 | 0.78389 | 164.6171 | 0.001559% | 99.83%
| 23.111 | ARGAMASSA COLANTE AC II | Sinapi | 34353 | Kg | 140 | 1.02 | 142.8 | 15.28% | 0.15584 | 1.1758 | 164.6171 | 0.001559% | 99.83%
| 23.194 | BUCHA DE REDUCAO DE PVC, SOLDAVEL, CURTA, COM 50 X 40 MM, PARA AGUA FRIA PREDIAL | Sinapi | 819 | un | 35 | 4.07 | 142.45 | 15.28% | 0.62182 | 4.6918 | 164.2136 | 0.001555% | 99.83%
| 23.964 | SIFAO PLASTICO EXTENSIVEL UNIVERSAL, TIPO COPO | Sinapi | 20262 | un | 14 | 10.04 | 140.56 | 15.28% | 1.5339 | 11.5739 | 162.0348 | 0.001535% | 99.84%
| 23.453 | CURVA PVC CURTA 90 G, DN 50 MM, PARA ESGOTO PREDIAL | Sinapi | 1932 | un | 11 | 12.68 | 139.48 | 15.28% | 1.9373 | 14.6173 | 160.7898 | 0.001523% | 99.84%
| 23.369 | CONDULETE DE ALUMINIO TIPO C, PARA ELETRODUTO ROSCAVEL DE 1/2", COM TAMPA CEGA | Sinapi | 2558 | un | 14 | 9.87 | 138.18 | 15.28% | 1.5079 | 11.3779 | 159.2912 | 0.001509% | 99.84%
| 23.559 | ELETRODUTO FLEXIVEL, EM ACO, TIPO CONDUITE, DIAMETRO DE 1/2" | Sinapi | 12059 | m | 14 | 9.82 | 137.48 | 15.28% | 1.5003 | 11.3203 | 158.4843 | 0.001501% | 99.84%
| 23.639 | INTERRUPTOR PARALELO 10A, 250V, CONJUNTO MONTADO PARA EMBUTIR 4" X 2" (PLACA + SUPORTE + MODULO) | Sinapi | 38063 | un | 11 | 12.44 | 136.84 | 15.28% | 1.9006 | 14.3406 | 157.7465 | 0.001494% | 99.84%
| 23.739 | LUVA DE CORRER PARA TUBO SOLDAVEL, PVC, 20 MM, PARA AGUA FRIA PREDIAL | Sinapi | 3854 | un | 14 | 9.74 | 136.36 | 15.28% | 1.4881 | 11.2281 | 157.1931 | 0.001489% | 99.84%
| 23.121 | ARRUELA EM ALUMINIO, COM ROSCA, DE 1", PARA ELETRODUTO | Sinapi | 39210 | un | 140 | 0.96 | 134.4 | 15.28% | 0.14667 | 1.1067 | 154.9337 | 0.001467% | 99.84%
| 23.127 | ARRUELA EM ALUMINIO, COM ROSCA, DE 3/8", PARA ELETRODUTO | Sinapi | 39207 | un | 140 | 0.96 | 134.4 | 15.28% | 0.14667 | 1.1067 | 154.9337 | 0.001467% | 99.85%
| 24.11 | ESCAVAÇÃO MECANIZADA DE VALA COM PROF. MAIOR QUE 1,5 M ATÉ 3,0 M (MÉDIA MONTANTE E JUSANTE/UMA COMPOSIÇÃO POR TRECHO), ESCAVADEIRA (0,8 M3), LARGURA ATÉ 1,5 M, EM SOLO DE 1A CATEGORIA, EM LOCAIS COM ALTO NÍVEL DE INTERFERÊNCIA. AF_02/2021 | SINAPI | 90084 | m³ | 12 | 10.38 | 124.56 | 22.23% | 2.3071 | 12.6871 | 152.2449 | 0.001442% | 99.85%
| 23.653 | INTERRUPTORES SIMPLES (2 MODULOS) 10A, 250V, CONJUNTO MONTADO PARA EMBUTIR 4" X 2" (PLACA + SUPORTE + MODULOS) | Sinapi | 38068 | un | 7 | 18.75 | 131.25 | 15.28% | 2.8646 | 21.6146 | 151.3024 | 0.001433% | 99.85%
| 23.320 | CAIXA OCTOGONAL DE FUNDO MOVEL, EM PVC, DE 4" X 4", PARA ELETRODUTO FLEXIVEL CORRUGADO | Sinapi | 12001 | un | 14 | 9.24 | 129.36 | 15.28% | 1.4117 | 10.6517 | 149.1237 | 0.001412% | 99.85%
| 23.638 | INTERRUPTOR PARALELO 10A, 250V (APENAS MODULO) | Sinapi | 38113 | un | 11 | 11.59 | 127.49 | 15.28% | 1.7707 | 13.3607 | 146.968 | 0.001392% | 99.85%
| 23.114 | ARGAMASSA INDUSTRIALIZADA MULTIUSO, PARA REVESTIMENTO INTERNO E EXTERNO E ASSENTAMENTO DE BLOCOS DIVERSOS | Sinapi | 371 | Kg | 210 | 0.6 | 126 | 15.28% | 0.091668 | 0.69167 | 145.2503 | 0.001376% | 99.85%
| 24.33 | POLIMENTO PISO GRANITO/MARMORE C/ESMERILHADEIRA ELETRICA | SBC | 210040 | m² | 5 | 23.65 | 118.25 | 22.23% | 5.2565 | 28.9065 | 144.5324 | 0.001369% | 99.85%
| 23.318 | CAIXA DE PASSAGEM, EM PVC, DE 4" X 2", PARA ELETRODUTO FLEXIVEL CORRUGADO | Sinapi | 1872 | un | 35 | 3.58 | 125.3 | 15.28% | 0.54695 | 4.127 | 144.4434 | 0.001368% | 99.86%
| 23.666 | JOELHO PVC, SOLDAVEL, 90 GRAUS, 60 MM, PARA AGUA FRIA PREDIAL | Sinapi | 3539 | un | 4 | 30.76 | 123.04 | 15.28% | 4.6995 | 35.4595 | 141.8381 | 0.001343% | 99.86%
| 23.361 | CHUMBADOR, DIAMETRO 1/4" COM PARAFUSO 1/4" X 40 MM | Sinapi | 11976 | un | 105 | 1.16 | 121.8 | 15.28% | 0.17723 | 1.3372 | 140.4087 | 0.00133% | 99.86%
| 23.40 | ABRACADEIRA, GALVANIZADA/ZINCADA, ROSCA SEM FIM, PARAFUSO INOX, LARGURA FITA *12,6 A *14 MM, D = 3" A 3 3/4" | Sinapi | 11928 | UN | 14 | 8.61 | 120.54 | 15.28% | 1.3154 | 9.9254 | 138.9562 | 0.001316% | 99.86%
| 23.802 | LUVA SOLDAVEL COM BUCHA DE LATAO, PVC, 25 MM X 3/4" | Sinapi | 3870 | un | 14 | 8.52 | 119.28 | 15.28% | 1.3017 | 9.8217 | 137.5037 | 0.001302% | 99.86%
| 23.532 | ELETRODUTO DE PVC RIGIDO ROSCAVEL DE 1 ", SEM LUVA | Sinapi | 2685 | m | 14 | 8.5 | 119 | 15.28% | 1.2986 | 9.7986 | 137.1809 | 0.001299% | 99.86%
| 23.55 | ADAPTADOR PVC SOLDAVEL CURTO COM BOLSA E ROSCA, 40 MM X 1 1/4", PARA AGUA FRIA | Sinapi | 109 | un | 27 | 4.38 | 118.26 | 15.28% | 0.66918 | 5.0492 | 136.3278 | 0.001291% | 99.86%
| 23.670 | JOELHO, PVC COM ROSCA E BUCHA LATAO, 90 GRAUS, 3/4", PARA AGUA FRIA PREDIAL | Sinapi | 3489 | un | 7 | 16.83 | 117.81 | 15.28% | 2.5713 | 19.4013 | 135.8091 | 0.001286% | 99.87%
| 23.570 | ELETRODUTO PVC FLEXIVEL CORRUGADO, REFORCADO, COR LARANJA, DE 32 MM, PARA LAJES E PISOS | Sinapi | 39245 | m | 14 | 8.39 | 117.46 | 15.28% | 1.2818 | 9.6718 | 135.4056 | 0.001283% | 99.87%
| 23.784 | LUVA PVC, ROSCAVEL, 2 1/2", AGUA FRIA PREDIAL | Sinapi | 3902 | un | 4 | 29.29 | 117.16 | 15.28% | 4.4749 | 33.7649 | 135.0598 | 0.001279% | 99.87%
| 23.411 | CUMEEIRA PARA TELHA CERAMICA, COMPRIMENTO DE *41* CM, RENDIMENTO DE *3* TELHAS/M | Sinapi | 7181 | un | 35 | 3.34 | 116.9 | 15.28% | 0.51029 | 3.8503 | 134.76 | 0.001276% | 99.87%
| 23.101 | ANEL DE EXPANSAO EM COBRE, ENGATE RAPIDO 2 1/2", PARA EMPATACAO MANGUEIRA DE COMBATE A INCENDIO PREDIAL | Sinapi | 20976 | um | 7 | 16.6 | 116.2 | 15.28% | 2.5362 | 19.1362 | 133.9531 | 0.001269% | 99.87%
| 23.1063 | TERMINAL A COMPRESSAO EM COBRE ESTANHADO PARA CABO 16 MM2, 1 FURO E 1 COMPRESSAO, PARA PARAFUSO DE FIXACAO M6 | Sinapi | 1575 | UN | 70 | 1.66 | 116.2 | 15.28% | 0.25362 | 1.9136 | 133.9531 | 0.001269% | 99.87%
| 23.110 | ARGAMASSA COLANTE AC I PARA CERAMICAS | Sinapi | 1381 | Kg | 210 | 0.55 | 115.5 | 15.28% | 0.084029 | 0.63403 | 133.1461 | 0.001261% | 99.87%
| 23.575 | ELETRODUTO/DUTO PEAD FLEXIVEL PAREDE SIMPLES, CORRUGACAO HELICOIDAL, COR PRETA, SEM ROSCA, DE 3", PARA CABEAMENTO SUBTERRANEO (NBR 15715) | Sinapi | 2442 | m | 14 | 8.22 | 115.08 | 15.28% | 1.2559 | 9.4759 | 132.662 | 0.001257% | 99.87%
| 23.449 | CURVA PVC 90 GRAUS, ROSCAVEL, 1", AGUA FRIA PREDIAL | Sinapi | 1939 | un | 11 | 10.46 | 115.06 | 15.28% | 1.5981 | 12.0581 | 132.6389 | 0.001256% | 99.88%
| 23.927 | REDUCAO FIXA TIPO STORZ, ENGATE RAPIDO 2.1/2" X 1.1/2", EM LATAO, PARA INSTALACAO PREDIAL COMBATE A INCENDIO PREDIAL | Sinapi | 20972 | un | 1 | 114.28 | 114.28 | 15.28% | 17.4598 | 131.7398 | 131.7398 | 0.001248% | 99.88%
| 23.965 | SIFAO PLASTICO FLEXIVEL SAIDA VERTICAL PARA COLUNA LAVATORIO, 1 X 1.1/2 " | Sinapi | 6148 | un | 14 | 8.15 | 114.1 | 15.28% | 1.2452 | 9.3952 | 131.5323 | 0.001246% | 99.88%
| 23.1016 | TE REDUCAO PVC, ROSCAVEL, 90 GRAUS, 1.1/2" X 3/4", AGUA FRIA PREDIAL | Sinapi | 7126 | un | 4 | 28.5 | 114 | 15.28% | 4.3542 | 32.8542 | 131.417 | 0.001245% | 99.88%
| 23.542 | ELETRODUTO DE PVC RIGIDO SOLDAVEL, CLASSE B, DE 25 MM | Sinapi | 2678 | m | 35 | 3.18 | 111.3 | 15.28% | 0.48584 | 3.6658 | 128.3045 | 0.001215% | 99.88%
| 23.598 | FIO DE COBRE, SOLIDO, CLASSE 1, ISOLACAO EM PVC/A, ANTICHAMA BWF-B, 450/750V, SECAO NOMINAL 1,5 MM2 | Sinapi | 938 | m | 70 | 1.58 | 110.6 | 15.28% | 0.24139 | 1.8214 | 127.4975 | 0.001208% | 99.88%
| 23.343 | CAP PVC, SOLDAVEL, 50 MM, PARA AGUA FRIA PREDIAL | Sinapi | 1194 | un | 11 | 9.88 | 108.68 | 15.28% | 1.5095 | 11.3895 | 125.2842 | 0.001187% | 99.88%
| 23.145 | BARRA DE FERRO CHATO, RETANGULAR, 38,1 MM X 6,35 MM (L X E), 1,89 KG/M | Sinapi | 552 | un | 4 | 27.16 | 108.64 | 15.28% | 4.1495 | 31.3095 | 125.2381 | 0.001186% | 99.88%
| 23.25 | ABRACADEIRA EM ACO PARA AMARRACAO DE ELETRODUTOS, TIPO D, COM 4" E CUNHA DE FIXACAO | Sinapi | 39126 | UN | 14 | 7.64 | 106.96 | 15.28% | 1.1672 | 8.8072 | 123.3014 | 0.001168% | 99.88%
| 23.782 | LUVA PVC SOLDAVEL, 60 MM, PARA AGUA FRIA PREDIAL | Sinapi | 3864 | un | 7 | 15.13 | 105.91 | 15.28% | 2.3116 | 17.4416 | 122.091 | 0.001156% | 99.89%
| 23.39 | ABRACADEIRA, GALVANIZADA/ZINCADA, ROSCA SEM FIM, PARAFUSO INOX, LARGURA FITA *12,6 A *14 MM, D = 2" A 2 1/2" | Sinapi | 11927 | UN | 14 | 7.52 | 105.28 | 15.28% | 1.1489 | 8.6689 | 121.3647 | 0.00115% | 99.89%
| 23.424 | CURVA 90 GRAUS, PARA ELETRODUTO, EM ACO GALVANIZADO ELETROLITICO, DIAMETRO DE 25 MM (1") | Sinapi | 2617 | un | 11 | 9.23 | 101.53 | 15.28% | 1.4102 | 10.6402 | 117.0418 | 0.001109% | 99.89%
| 23.672 | JOELHO, PVC SERIE R, 45 GRAUS, DN 50 MM, PARA ESGOTO OU AGUAS PLUVIAIS PREDIAIS | Sinapi | 20149 | un | 11 | 9.21 | 101.31 | 15.28% | 1.4071 | 10.6171 | 116.7882 | 0.001106% | 99.89%
| 23.658 | JOELHO PVC COM VISITA, 90 GRAUS, DN 100 X 50 MM, SERIE NORMAL, PARA ESGOTO PREDIAL | Sinapi | 10836 | un | 4 | 24.83 | 99.32 | 15.28% | 3.7935 | 28.6235 | 114.4942 | 0.001084% | 99.89%
| 23.580 | ENGATE/RABICHO FLEXIVEL PLASTICO (PVC OU ABS) BRANCO 1/2 " X 40 CM | Sinapi | 11681 | un | 21 | 4.67 | 98.07 | 15.28% | 0.71348 | 5.3835 | 113.0532 | 0.001071% | 99.89%
| 23.1061 | TERMINAL A COMPRESSAO EM COBRE ESTANHADO PARA CABO 10 MM2, 1 FURO E 1 COMPRESSAO, PARA PARAFUSO DE FIXACAO M6 | Sinapi | 1574 | UN | 70 | 1.4 | 98 | 15.28% | 0.21389 | 1.6139 | 112.9725 | 0.00107% | 99.89%
| 23.442 | CURVA DE PVC 90 GRAUS, SOLDAVEL, 32 MM, PARA AGUA FRIA PREDIAL (NBR 5648) | Sinapi | 1957 | un | 11 | 8.82 | 97.02 | 15.28% | 1.3475 | 10.1675 | 111.8428 | 0.001059% | 99.89%
| 23.19 | ABRACADEIRA EM ACO PARA AMARRACAO DE ELETRODUTOS, TIPO D, COM 3 1/2" E CUNHA DE FIXACAO | Sinapi | 39135 | UN | 14 | 6.79 | 95.06 | 15.28% | 1.0374 | 7.8274 | 109.5833 | 0.001038% | 99.89%
| 23.865 | PERFIL U DE ABAS IGUAIS, EM ALUMINIO, 1/2" (1,27 X 1,27 CM), PARA PORTA OU JANELA DE CORRER | Sinapi | 11552 | m | 14 | 6.77 | 94.78 | 15.28% | 1.0343 | 7.8043 | 109.2605 | 0.001035% | 99.9%
| 23.118 | ARRUELA EM ACO GALVANIZADO, DIAMETRO EXTERNO = 35MM, ESPESSURA = 3MM, DIAMETRO DO FURO= 18MM | Sinapi | 13348 | un | 70 | 1.35 | 94.5 | 15.28% | 0.20625 | 1.5563 | 108.9378 | 0.001032% | 99.9%
| 23.415 | CURVA 90 GRAUS, LONGA, DE PVC RIGIDO ROSCAVEL, DE 1 1/2", PARA ELETRODUTO | Sinapi | 1875 | un | 11 | 8.58 | 94.38 | 15.28% | 1.3109 | 9.8909 | 108.7994 | 0.001031% | 99.9%
| 23.26 | ABRACADEIRA EM ACO PARA AMARRACAO DE ELETRODUTOS, TIPO D, COM 4" E PARAFUSO DE FIXACAO | Sinapi | 399 | UN | 14 | 6.73 | 94.22 | 15.28% | 1.0282 | 7.7582 | 108.615 | 0.001029% | 99.9%
| 23.813 | MASSA DE REJUNTE PRONTA PARA TRATAMENTO DE JUNTAS DE CHAPA DE GESSO PARA DRYWALL, SEM ADICAO DE AGUA | Sinapi | 39433 | L | 35 | 2.68 | 93.8 | 15.28% | 0.40945 | 3.0895 | 108.1308 | 0.001024% | 99.9%
| 23.767 | LUVA EM PVC RIGIDO ROSCAVEL, DE 3", PARA ELETRODUTO | Sinapi | 1896 | un | 4 | 23.14 | 92.56 | 15.28% | 3.5353 | 26.6753 | 106.7014 | 0.001011% | 99.9%
| 23.1069 | TERMINAL A COMPRESSAO EM COBRE ESTANHADO PARA CABO 6 MM2, 1 FURO E 1 COMPRESSAO, PARA PARAFUSO DE FIXACAO M6 | Sinapi | 1573 | UN | 70 | 1.3 | 91 | 15.28% | 0.19861 | 1.4986 | 104.903 | 0.0009936% | 99.9%
| 23.1008 | TE DE REDUCAO, PVC, SOLDAVEL, 90 GRAUS, 50 MM X 40 MM, PARA AGUA FRIA PREDIAL | Sinapi | 7131 | un | 4 | 22.58 | 90.32 | 15.28% | 3.4498 | 26.0298 | 104.1191 | 0.0009862% | 99.9%
| 23.541 | ELETRODUTO DE PVC RIGIDO SOLDAVEL, CLASSE B, DE 20 MM | Sinapi | 2676 | m | 35 | 2.54 | 88.9 | 15.28% | 0.38806 | 2.9281 | 102.4822 | 0.0009707% | 99.9%
| 23.434 | CURVA DE PVC 45 GRAUS, SOLDAVEL, 40 MM, PARA AGUA FRIA PREDIAL (NBR 5648) | Sinapi | 1929 | un | 11 | 8.02 | 88.22 | 15.28% | 1.2253 | 9.2453 | 101.6983 | 0.0009633% | 99.9%
| 23.1 | ABRACADEIRA DE LATAO PARA FIXACAO DE CABO PARA-RAIO, DIMENSOES 32 X 24 X 24 MM | Sinapi | 11270 | UN | 35 | 2.52 | 88.2 | 15.28% | 0.38501 | 2.905 | 101.6752 | 0.000963% | 99.91%
| 23.126 | ARRUELA EM ALUMINIO, COM ROSCA, DE 3/4", PARA ELETRODUTO | Sinapi | 39209 | un | 140 | 0.62 | 86.8 | 15.28% | 0.094724 | 0.71472 | 100.0613 | 0.0009478% | 99.91%
| 23.193 | BUCHA DE REDUCAO DE PVC, SOLDAVEL, CURTA, COM 40 X 32 MM, PARA AGUA FRIA PREDIAL | Sinapi | 812 | un | 35 | 2.47 | 86.45 | 15.28% | 0.37737 | 2.8474 | 99.6579 | 0.0009439% | 99.91%
| 23.673 | JOELHO, PVC SERIE R, 45 GRAUS, DN 75 MM, PARA ESGOTO OU AGUAS PLUVIAIS PREDIAIS | Sinapi | 20150 | un | 4 | 21.47 | 85.88 | 15.28% | 3.2802 | 24.7502 | 99.0008 | 0.0009377% | 99.91%
| 23.668 | JOELHO PVC, SOLDAVEL, COM BUCHA DE LATAO, 90 GRAUS, 25 MM X 1/2", PARA AGUA FRIA PREDIAL | Sinapi | 20147 | un | 11 | 7.72 | 84.92 | 15.28% | 1.1795 | 8.8995 | 97.8941 | 0.0009272% | 99.91%
| 23.574 | ELETRODUTO/DUTO PEAD FLEXIVEL PAREDE SIMPLES, CORRUGACAO HELICOIDAL, COR PRETA, SEM ROSCA, DE 2", PARA CABEAMENTO SUBTERRANEO (NBR 15715) | Sinapi | 2446 | m | 14 | 5.87 | 82.18 | 15.28% | 0.89682 | 6.7668 | 94.7355 | 0.0008973% | 99.91%
| 23.750 | LUVA DE FERRO GALVANIZADO, COM ROSCA BSP MACHO/FEMEA, DE 3/4" | Sinapi | 12404 | un | 7 | 11.67 | 81.69 | 15.28% | 1.7829 | 13.4529 | 94.1706 | 0.000892% | 99.91%
| 24.38 | Remoção de portas, de forma manual, sem aproveitamento. AF 12/2017 | SINAPI | 97644 | m² | 10 | 7.66 | 76.6 | 22.23% | 1.7025 | 9.3625 | 93.6252 | 0.0008868% | 99.91%
| 23.1119 | TOMADA PARA ANTENA DE TV, CABO COAXIAL DE 9 MM, CONJUNTO MONTADO PARA EMBUTIR 4" X 2" (PLACA + SUPORTE + MODULO) | Sinapi | 38084 | un | 4 | 20.14 | 80.56 | 15.28% | 3.077 | 23.217 | 92.868 | 0.0008796% | 99.91%
| 23.46 | ACO CA-50, 8,0 MM, VERGALHAO | Sinapi | 33 | kg | 7 | 11.35 | 79.45 | 15.28% | 1.7341 | 13.0841 | 91.5884 | 0.0008675% | 99.91%
| 23.20 | ABRACADEIRA EM ACO PARA AMARRACAO DE ELETRODUTOS, TIPO D, COM 3" E CUNHA DE FIXACAO | Sinapi | 39134 | UN | 14 | 5.65 | 79.1 | 15.28% | 0.86321 | 6.5132 | 91.1849 | 0.0008637% | 99.91%
| 23.45 | ACO CA-50, 6,3 MM, VERGALHAO | Sinapi | 32 | kg | 7 | 11.29 | 79.03 | 15.28% | 1.7249 | 13.0149 | 91.1042 | 0.0008629% | 99.92%
| 23.667 | JOELHO PVC, SOLDAVEL, COM BUCHA DE LATAO, 90 GRAUS, 20 MM X 1/2", PARA AGUA FRIA PREDIAL | Sinapi | 3515 | un | 11 | 7.17 | 78.87 | 15.28% | 1.0954 | 8.2654 | 90.9198 | 0.0008612% | 99.92%
| 23.1149 | UNIAO PVC, SOLDAVEL, 25 MM, PARA AGUA FRIA PREDIAL | Sinapi | 9906 | un | 7 | 11.25 | 78.75 | 15.28% | 1.7188 | 12.9688 | 90.7815 | 0.0008599% | 99.92%
| 23.751 | LUVA DE FERRO GALVANIZADO, COM ROSCA BSP, DE 1 1/4" | Sinapi | 3911 | un | 4 | 19.64 | 78.56 | 15.28% | 3.0006 | 22.6406 | 90.5624 | 0.0008578% | 99.92%
| 23.416 | CURVA 90 GRAUS, LONGA, DE PVC RIGIDO ROSCAVEL, DE 1 1/4", PARA ELETRODUTO | Sinapi | 1874 | un | 11 | 7.08 | 77.88 | 15.28% | 1.0817 | 8.1617 | 89.7785 | 0.0008504% | 99.92%
| 23.100 | ANEL DE EXPANSAO EM COBRE, ENGATE RAPIDO 1 1/2", PARA EMPATACAO MANGUEIRA DE COMBATE A INCENDIO PREDIAL | Sinapi | 20975 | un | 7 | 10.99 | 76.93 | 15.28% | 1.6791 | 12.6691 | 88.6834 | 0.00084% | 99.92%
| 23.914 | RALO SIFONADO QUADRADO, PVC, 100 X 53 MM, SAIDA 40 MM, COM GRELHA QUADRADA BRANCA | Sinapi | 11745 | un | 4 | 19.22 | 76.88 | 15.28% | 2.9364 | 22.1564 | 88.6258 | 0.0008394% | 99.92%
| 23.594 | FERROLHO COM FECHO / TRINCO REDONDO, EM ACO GALVANIZADO / ZINCADO, DE SOBREPOR, COM COMPRIMENTO DE 6" E ESPESSURA MINIMA DA CHAPA DE 1,50 MM | Sinapi | 3120 | un | 7 | 10.94 | 76.58 | 15.28% | 1.6714 | 12.6114 | 88.2799 | 0.0008362% | 99.92%
| 23.1067 | TERMINAL A COMPRESSAO EM COBRE ESTANHADO PARA CABO 4 MM2, 1 FURO E 1 COMPRESSAO, PARA PARAFUSO DE FIXACAO M5 | Sinapi | 1571 | UN | 70 | 1.09 | 76.3 | 15.28% | 0.16653 | 1.2565 | 87.9572 | 0.0008331% | 99.92%
| 23.539 | ELETRODUTO DE PVC RIGIDO ROSCAVEL DE 3/4 ", SEM LUVA | Sinapi | 2674 | m | 14 | 5.44 | 76.16 | 15.28% | 0.83113 | 6.2711 | 87.7958 | 0.0008316% | 99.92%
| 23.44 | ACO CA-50, 10,0 MM, VERGALHAO | Sinapi | 34 | kg | 7 | 10.7 | 74.9 | 15.28% | 1.6348 | 12.3348 | 86.3433 | 0.0008178% | 99.92%
| 23.787 | LUVA PVC, ROSCAVEL, 2", AGUA FRIA PREDIAL | Sinapi | 3879 | un | 4 | 18.67 | 74.68 | 15.28% | 2.8524 | 21.5224 | 86.0896 | 0.0008154% | 99.93%
| 23.774 | LUVA PARA ELETRODUTO, EM ACO GALVANIZADO ELETROLITICO, DIAMETRO DE 50 MM (2") | Sinapi | 2643 | un | 7 | 10.65 | 74.55 | 15.28% | 1.6271 | 12.2771 | 85.9398 | 0.000814% | 99.93%
| 23.806 | LUVA SOLDAVEL COM ROSCA, PVC, 32 MM X 1", PARA AGUA FRIA PREDIAL | Sinapi | 3860 | un | 11 | 6.74 | 74.14 | 15.28% | 1.0297 | 7.7697 | 85.4671 | 0.0008095% | 99.93%
| 23.1007 | TE DE REDUCAO, PVC, SOLDAVEL, 90 GRAUS, 50 MM X 32 MM, PARA AGUA FRIA PREDIAL | Sinapi | 7130 | un | 4 | 18.41 | 73.64 | 15.28% | 2.8127 | 21.2227 | 84.8908 | 0.0008041% | 99.93%
| 23.452 | CURVA PVC 90 GRAUS, ROSCAVEL, 3/4", AGUA FRIA PREDIAL | Sinapi | 1938 | un | 11 | 6.69 | 73.59 | 15.28% | 1.0221 | 7.7121 | 84.8331 | 0.0008035% | 99.93%
| 23.1090 | TIJOLO CERAMICO LAMINADO 5,5 X 11 X 23 CM (L X A X C) | Sinapi | 34401 | un | 35 | 2.1 | 73.5 | 15.28% | 0.32084 | 2.4208 | 84.7294 | 0.0008025% | 99.93%
| 23.932 | REGISTRO DE PRESSAO PVC, ROSCAVEL, VOLANTE SIMPLES, DE 1/2" | Sinapi | 6038 | un | 7 | 10.48 | 73.36 | 15.28% | 1.6011 | 12.0811 | 84.568 | 0.000801% | 99.93%
| 23.21 | ABRACADEIRA EM ACO PARA AMARRACAO DE ELETRODUTOS, TIPO D, COM 3" E PARAFUSO DE FIXACAO | Sinapi | 398 | UN | 14 | 5.21 | 72.94 | 15.28% | 0.79599 | 6.006 | 84.0838 | 0.0007964% | 99.93%
| 23.122 | ARRUELA EM ALUMINIO, COM ROSCA, DE 1/2", PARA ELETRODUTO | Sinapi | 39208 | un | 140 | 0.52 | 72.8 | 15.28% | 0.079446 | 0.59945 | 83.9224 | 0.0007949% | 99.93%
| 23.37 | ABRACADEIRA EM ACO PARA AMARRACAO DE ELETRODUTOS, TIPO U SIMPLES, COM 4" | Sinapi | 39145 | UN | 14 | 5.19 | 72.66 | 15.28% | 0.79293 | 5.9829 | 83.761 | 0.0007934% | 99.93%
| 23.314 | CAIXA DE LUZ "4 X 2" EM ACO ESMALTADA | Sinapi | 2556 | un | 35 | 2.04 | 71.4 | 15.28% | 0.31167 | 2.3517 | 82.3085 | 0.0007796% | 99.93%
| 23.925 | REBITE DE ALUMINIO VAZADO DE REPUXO, 3,2 X 8 MM (1KG = 1025 UNIDADES) | Sinapi | 5104 | kg | 1 | 70.69 | 70.69 | 15.28% | 10.8001 | 81.4901 | 81.4901 | 0.0007719% | 99.93%
| 23.753 | LUVA DE FERRO GALVANIZADO, COM ROSCA BSP, DE 1/2" | Sinapi | 3908 | un | 11 | 6.35 | 69.85 | 15.28% | 0.97016 | 7.3202 | 80.5217 | 0.0007627% | 99.93%
| 23.143 | BARRA DE FERRO CHATO, RETANGULAR, 25,4 MM X 6,35 MM (L X E), 1,2265 KG/M | Sinapi | 555 | un | 4 | 17.45 | 69.8 | 15.28% | 2.666 | 20.116 | 80.4641 | 0.0007621% | 99.94%
| 23.780 | LUVA PVC SOLDAVEL, 40 MM, PARA AGUA FRIA PREDIAL | Sinapi | 3862 | un | 14 | 4.95 | 69.3 | 15.28% | 0.75626 | 5.7063 | 79.8877 | 0.0007567% | 99.94%
| 23.417 | CURVA 90 GRAUS, LONGA, DE PVC RIGIDO ROSCAVEL, DE 1", PARA ELETRODUTO | Sinapi | 1884 | un | 11 | 6.28 | 69.08 | 15.28% | 0.95946 | 7.2395 | 79.6341 | 0.0007543% | 99.94%
| 23.765 | LUVA EM PVC RIGIDO ROSCAVEL, DE 2 1/2", PARA ELETRODUTO | Sinapi | 1907 | un | 4 | 17.23 | 68.92 | 15.28% | 2.6324 | 19.8624 | 79.4496 | 0.0007525% | 99.94%
| 23.38 | ABRACADEIRA PVC, PARA CALHA PLUVIAL, DIAMETRO ENTRE 80 E 100 MM, PARA DRENAGEM PREDIAL | Sinapi | 12615 | UN | 14 | 4.91 | 68.74 | 15.28% | 0.75015 | 5.6602 | 79.2421 | 0.0007506% | 99.94%
| 23.567 | ELETRODUTO PVC FLEXIVEL CORRUGADO, COR AMARELA, DE 32 MM | Sinapi | 2690 | m | 14 | 4.89 | 68.46 | 15.28% | 0.7471 | 5.6371 | 78.9194 | 0.0007475% | 99.94%
| 23.926 | REDUCAO EXCENTRICA PVC P/ ESG PREDIAL DN 100 X 50MM | Sinapi | 20043 | un | 7 | 9.61 | 67.27 | 15.28% | 1.4682 | 11.0782 | 77.5475 | 0.0007345% | 99.94%
| 23.422 | CURVA 90 GRAUS, PARA ELETRODUTO, EM ACO GALVANIZADO ELETROLITICO, DIAMETRO DE 15 MM (1/2") | Sinapi | 2616 | un | 11 | 6 | 66 | 15.28% | 0.91668 | 6.9167 | 76.0835 | 0.0007206% | 99.94%
| 23.16 | ABRACADEIRA EM ACO PARA AMARRACAO DE ELETRODUTOS, TIPO D, COM 2 1/2" E PARAFUSO DE FIXACAO | Sinapi | 397 | UN | 14 | 4.68 | 65.52 | 15.28% | 0.71501 | 5.395 | 75.5302 | 0.0007154% | 99.94%
| 23.671 | JOELHO, PVC SERIE R, 45 GRAUS, DN 40 MM, PARA ESGOTO OU AGUAS PLUVIAIS PREDIAIS | Sinapi | 20148 | un | 11 | 5.95 | 65.45 | 15.28% | 0.90904 | 6.859 | 75.4495 | 0.0007146% | 99.94%
| 23.678 | JOELHO, PVC SOLDAVEL, 45 GRAUS, 50 MM, PARA AGUA FRIA PREDIAL | Sinapi | 3503 | un | 7 | 9.32 | 65.24 | 15.28% | 1.4239 | 10.7439 | 75.2074 | 0.0007123% | 99.94%
| 23.794 | LUVA SIMPLES, PVC SERIE R, 75 MM, PARA ESGOTO OU AGUAS PLUVIAIS PREDIAIS | Sinapi | 20169 | un | 4 | 15.52 | 62.08 | 15.28% | 2.3712 | 17.8912 | 71.5646 | 0.0006778% | 99.94%
| 23.153 | BLOCO CERAMICO / TIJOLO VAZADO PARA ALVENARIA DE VEDACAO, 8 FUROS NA HORIZONTAL, DE 9 X 19 X 19 CM (L XA X C) | Sinapi | 7271 | un | 70 | 0.88 | 61.6 | 15.28% | 0.13445 | 1.0144 | 71.0113 | 0.0006726% | 99.94%
| 23.455 | CURVA PVC CURTA 90 GRAUS, DN 40 MM, PARA ESGOTO PREDIAL | Sinapi | 1933 | un | 11 | 5.58 | 61.38 | 15.28% | 0.85252 | 6.4325 | 70.7577 | 0.0006702% | 99.94%
| 23.535 | ELETRODUTO DE PVC RIGIDO ROSCAVEL DE 1/2 ", SEM LUVA | Sinapi | 2673 | m | 14 | 4.37 | 61.18 | 15.28% | 0.66765 | 5.0377 | 70.5271 | 0.000668% | 99.95%
| 23.569 | ELETRODUTO PVC FLEXIVEL CORRUGADO, REFORCADO, COR LARANJA, DE 25 MM, PARA LAJES E PISOS | Sinapi | 39244 | m | 14 | 4.36 | 61.04 | 15.28% | 0.66612 | 5.0261 | 70.3657 | 0.0006665% | 99.95%
| 23.141 | BARRA DE FERRO CHATO, RETANGULAR, 19,05 MM X 3,17 MM (L X E), 0,47 KG/M | Sinapi | 566 | un | 9 | 6.75 | 60.75 | 15.28% | 1.0313 | 7.7813 | 70.0314 | 0.0006633% | 99.95%
| 23.756 | LUVA DE FERRO GALVANIZADO, COM ROSCA BSP, DE 3/4" | Sinapi | 3909 | un | 7 | 8.64 | 60.48 | 15.28% | 1.32 | 9.96 | 69.7202 | 0.0006604% | 99.95%
| 23.387 | CONECTOR METALICO TIPO PARAFUSO FENDIDO (SPLIT BOLT), PARA CABOS ATE 35 MM2 | Sinapi | 11854 | un | 7 | 8.52 | 59.64 | 15.28% | 1.3017 | 9.8217 | 68.7518 | 0.0006512% | 99.95%
| 23.15 | ABRACADEIRA EM ACO PARA AMARRACAO DE ELETRODUTOS, TIPO D, COM 2 1/2" E CUNHA DE FIXACAO | Sinapi | 39133 | UN | 14 | 4.24 | 59.36 | 15.28% | 0.64779 | 4.8878 | 68.429 | 0.0006481% | 99.95%
| 23.347 | CAP PVC, SOLDAVEL, DN 50 MM, SERIE NORMAL, PARA ESGOTO PREDIAL | Sinapi | 12909 | un | 11 | 5.31 | 58.41 | 15.28% | 0.81126 | 6.1213 | 67.3339 | 0.0006378% | 99.95%
| 23.761 | LUVA DE REDUCAO SOLDAVEL, PVC, 60 MM X 50 MM, PARA AGUA FRIA PREDIAL | Sinapi | 3850 | un | 4 | 14.54 | 58.16 | 15.28% | 2.2214 | 16.7614 | 67.0457 | 0.000635% | 99.95%
| 23.1064 | TERMINAL A COMPRESSAO EM COBRE ESTANHADO PARA CABO 2,5 MM2, 1 FURO E 1 COMPRESSAO, PARA PARAFUSO DE FIXACAO M5 | Sinapi | 1570 | UN | 70 | 0.83 | 58.1 | 15.28% | 0.12681 | 0.95681 | 66.9765 | 0.0006344% | 99.95%
| 23.450 | CURVA PVC 90 GRAUS, ROSCAVEL, 1/2", AGUA FRIA PREDIAL | Sinapi | 1937 | un | 11 | 5.28 | 58.08 | 15.28% | 0.80668 | 6.0867 | 66.9535 | 0.0006342% | 99.95%
| 23.342 | CAP PVC, SOLDAVEL, 40 MM, PARA AGUA FRIA PREDIAL | Sinapi | 1193 | un | 11 | 5.22 | 57.42 | 15.28% | 0.79751 | 6.0175 | 66.1927 | 0.000627% | 99.95%
| 23.576 | ELETRODUTODUTO PEAD FLEXIVEL PAREDE SIMPLES, CORRUGACAO HELICOIDAL, COR PRETA, SEM ROSCA, DE 1 1/2", PARA CABEAMENTO SUBTERRANEO (NBR 15715) | Sinapi | 39246 | m | 14 | 4.09 | 57.26 | 15.28% | 0.62487 | 4.7149 | 66.0082 | 0.0006252% | 99.95%
| 23.1118 | TOMADA PARA ANTENA DE TV, CABO COAXIAL DE 9 MM (APENAS MODULO) | Sinapi | 38105 | un | 4 | 14.18 | 56.72 | 15.28% | 2.1664 | 16.3464 | 65.3857 | 0.0006193% | 99.95%
| 23.752 | LUVA DE FERRO GALVANIZADO, COM ROSCA BSP, DE 1" | Sinapi | 3910 | un | 4 | 14.05 | 56.2 | 15.28% | 2.1466 | 16.1966 | 64.7863 | 0.0006136% | 99.95%
| 23.334 | CAP PVC, ROSCAVEL, 1", PARA AGUA FRIA PREDIAL | Sinapi | 1202 | un | 11 | 5.07 | 55.77 | 15.28% | 0.7746 | 5.8446 | 64.2906 | 0.0006089% | 99.95%
| 23.1011 | TE PVC, SOLDAVEL, COM BUCHA DE LATAO NA BOLSA CENTRAL, 90 GRAUS, 25 MM X 3/4", PARA AGUA FRIA PREDIAL | Sinapi | 7122 | un | 4 | 13.89 | 55.56 | 15.28% | 2.1221 | 16.0121 | 64.0485 | 0.0006066% | 99.95%
| 23.386 | CONECTOR METALICO TIPO PARAFUSO FENDIDO (SPLIT BOLT), COM SEPARADOR DE CABOS BIMETALICOS, PARA CABOS ATE 50 MM2 | Sinapi | 1562 | un | 4 | 13.75 | 55 | 15.28% | 2.1007 | 15.8507 | 63.4029 | 0.0006005% | 99.96%
| 23.762 | LUVA EM PVC RIGIDO ROSCAVEL, DE 1 1/4", PARA ELETRODUTO | Sinapi | 1902 | un | 14 | 3.9 | 54.6 | 15.28% | 0.59584 | 4.4958 | 62.9418 | 0.0005962% | 99.96%
| 23.677 | JOELHO, PVC SOLDAVEL, 45 GRAUS, 40 MM, PARA AGUA FRIA PREDIAL | Sinapi | 3502 | un | 7 | 7.78 | 54.46 | 15.28% | 1.1886 | 8.9686 | 62.7804 | 0.0005946% | 99.96%
| 23.1005 | TE DE REDUCAO, PVC, SOLDAVEL, 90 GRAUS, 50 MM X 20 MM, PARA AGUA FRIA PREDIAL | Sinapi | 7108 | un | 4 | 13.58 | 54.32 | 15.28% | 2.0748 | 15.6548 | 62.619 | 0.0005931% | 99.96%
| 23.1015 | TE PVC, SOLDAVEL, COM ROSCA NA BOLSA CENTRAL, 90 GRAUS, 32 MM X 3/4", PARA AGUA FRIA PREDIAL | Sinapi | 7103 | un | 4 | 13.58 | 54.32 | 15.28% | 2.0748 | 15.6548 | 62.619 | 0.0005931% | 99.96%
| 23.766 | LUVA EM PVC RIGIDO ROSCAVEL, DE 2", PARA ELETRODUTO | Sinapi | 1894 | un | 7 | 7.75 | 54.25 | 15.28% | 1.184 | 8.934 | 62.5383 | 0.0005923% | 99.96%
| 23.433 | CURVA DE PVC 45 GRAUS, SOLDAVEL, 32 MM, PARA AGUA FRIA PREDIAL (NBR 5648) | Sinapi | 1923 | un | 11 | 4.9 | 53.9 | 15.28% | 0.74862 | 5.6486 | 62.1349 | 0.0005885% | 99.96%
| 23.2 | ABRACADEIRA DE NYLON PARA AMARRACAO DE CABOS, COMPRIMENTO DE *230* X *7,6* MM | Sinapi | 412 | UN | 70 | 0.77 | 53.9 | 15.28% | 0.11764 | 0.88764 | 62.1349 | 0.0005885% | 99.96%
| 23.913 | RALO SECO CONICO, PVC, 100 X 40 MM, COM GRELHA QUADRADA BRANCA | Sinapi | 11711 | un | 4 | 13.39 | 53.56 | 15.28% | 2.0457 | 15.4357 | 61.7429 | 0.0005848% | 99.96%
| 23.759 | LUVA DE REDUCAO SOLDAVEL, PVC, 32 MM X 25 MM, PARA AGUA FRIA PREDIAL | Sinapi | 3869 | un | 11 | 4.65 | 51.15 | 15.28% | 0.71043 | 5.3604 | 58.9647 | 0.0005585% | 99.96%
| 23.1025 | TE SOLDAVEL, PVC, 90 GRAUS,50 MM, PARA AGUA FRIA PREDIAL (NBR 5648) | Sinapi | 7142 | un | 4 | 12.76 | 51.04 | 15.28% | 1.9495 | 14.7095 | 58.8379 | 0.0005573% | 99.96%
| 23.18 | ABRACADEIRA EM ACO PARA AMARRACAO DE ELETRODUTOS, TIPO D, COM 2" E PARAFUSO DE FIXACAO | Sinapi | 396 | UN | 14 | 3.63 | 50.82 | 15.28% | 0.55459 | 4.1846 | 58.5843 | 0.0005549% | 99.96%
| 23.1004 | TE DE REDUCAO, PVC, SOLDAVEL, 90 GRAUS, 40 MM X 32 MM, PARA AGUA FRIA PREDIAL | Sinapi | 7128 | un | 4 | 12.69 | 50.76 | 15.28% | 1.9388 | 14.6288 | 58.5151 | 0.0005542% | 99.96%
| 23.577 | ELETRODUTODUTO PEAD FLEXIVEL PAREDE SIMPLES, CORRUGACAO HELICOIDAL, COR PRETA, SEM ROSCA, DE 1 1/4", PARA CABEAMENTO SUBTERRANEO (NBR 15715) | Sinapi | 39247 | m | 14 | 3.56 | 49.84 | 15.28% | 0.5439 | 4.1039 | 57.4546 | 0.0005442% | 99.96%
| 23.665 | JOELHO PVC, SOLDAVEL, 90 GRAUS, 50 MM, PARA AGUA FRIA PREDIAL | Sinapi | 3540 | un | 7 | 7.09 | 49.63 | 15.28% | 1.0832 | 8.1732 | 57.2125 | 0.0005419% | 99.96%
| 23.799 | LUVA SIMPLES, PVC, SOLDAVEL, DN 75 MM, SERIE NORMAL, PARA ESGOTO PREDIAL | Sinapi | 3898 | un | 7 | 7.09 | 49.63 | 15.28% | 1.0832 | 8.1732 | 57.2125 | 0.0005419% | 99.96%
| 23.614 | FUSIVEL DIAZED 35 A TAMANHO DIII, CAPACIDADE DE INTERRUPCAO DE 50 KA EM VCA E 8 KA EM VCC, TENSAO NOMIMNAL DE 500 V | Sinapi | 12343 | un | 14 | 3.48 | 48.72 | 15.28% | 0.53168 | 4.0117 | 56.1635 | 0.000532% | 99.96%
| 23.1001 | TE DE REDUCAO COM ROSCA, PVC, 90 GRAUS, 1 X 3/4", PARA AGUA FRIA PREDIAL | Sinapi | 7119 | un | 4 | 12.15 | 48.6 | 15.28% | 1.8563 | 14.0063 | 56.0251 | 0.0005307% | 99.97%
| 23.801 | LUVA SOLDAVEL COM BUCHA DE LATAO, PVC, 25 MM X 1/2" | Sinapi | 3874 | un | 7 | 6.86 | 48.02 | 15.28% | 1.0481 | 7.9081 | 55.3565 | 0.0005243% | 99.97%
| 23.851 | PENDURAL OU PRESILHA REGULADORA, EM ACO GALVANIZADO, COM CORPO, MOLA E REBITE, PARA PERFIL TIPO CANALETA DE ESTRUTURA EM FORROS DRYWALL | Sinapi | 39430 | un | 21 | 2.27 | 47.67 | 15.28% | 0.34681 | 2.6168 | 54.953 | 0.0005205% | 99.97%
| 23.17 | ABRACADEIRA EM ACO PARA AMARRACAO DE ELETRODUTOS, TIPO D, COM 2" E CUNHA DE FIXACAO | Sinapi | 39132 | UN | 14 | 3.39 | 47.46 | 15.28% | 0.51793 | 3.9079 | 54.711 | 0.0005182% | 99.97%
| 23.660 | JOELHO PVC, SOLDAVEL COM ROSCA, 90 GRAUS, 25 MM X 3/4", PARA AGUA FRIA PREDIAL | Sinapi | 3522 | un | 11 | 4.21 | 46.31 | 15.28% | 0.64321 | 4.8532 | 53.3853 | 0.0005056% | 99.97%
| 23.664 | JOELHO PVC, SOLDAVEL, 90 GRAUS, 40 MM, PARA AGUA FRIA PREDIAL | Sinapi | 3535 | un | 7 | 6.55 | 45.85 | 15.28% | 1.0007 | 7.5507 | 52.855 | 0.0005006% | 99.97%
| 23.912 | RALO SECO CONICO, PVC, 100 X 40 MM, COM GRELHA REDONDA BRANCA | Sinapi | 11739 | un | 4 | 11.45 | 45.8 | 15.28% | 1.7493 | 13.1993 | 52.7973 | 0.0005001% | 99.97%
| 23.8 | ABRACADEIRA EM ACO PARA AMARRACAO DE ELETRODUTOS, TIPO D, COM 1 1/2" E PARAFUSO DE FIXACAO | Sinapi | 394 | UN | 14 | 3.27 | 45.78 | 15.28% | 0.49959 | 3.7696 | 52.7743 | 0.0004999% | 99.97%
| 23.1021 | TE SOLDAVEL, PVC, 90 GRAUS, 40 MM, PARA AGUA FRIA PREDIAL (NBR 5648) | Sinapi | 7141 | un | 4 | 11.41 | 45.64 | 15.28% | 1.7432 | 13.1532 | 52.6129 | 0.0004983% | 99.97%
| 23.420 | CURVA 90 GRAUS, LONGA, DE PVC RIGIDO ROSCAVEL, DE 3/4", PARA ELETRODUTO | Sinapi | 1879 | un | 11 | 4.14 | 45.54 | 15.28% | 0.63251 | 4.7725 | 52.4976 | 0.0004972% | 99.97%
| 23.7 | ABRACADEIRA EM ACO PARA AMARRACAO DE ELETRODUTOS, TIPO D, COM 1 1/2" E CUNHA DE FIXACAO | Sinapi | 39131 | UN | 14 | 3.23 | 45.22 | 15.28% | 0.49348 | 3.7235 | 52.1287 | 0.0004937% | 99.97%
| 23.800 | LUVA SOLDAVEL COM BUCHA DE LATAO, PVC, 20 MM X 1/2" | Sinapi | 3855 | un | 7 | 6.46 | 45.22 | 15.28% | 0.98696 | 7.447 | 52.1287 | 0.0004937% | 99.97%
| 23.1006 | TE DE REDUCAO, PVC, SOLDAVEL, 90 GRAUS, 50 MM X 25 MM, PARA AGUA FRIA PREDIAL | Sinapi | 7129 | un | 4 | 11.29 | 45.16 | 15.28% | 1.7249 | 13.0149 | 52.0596 | 0.0004931% | 99.97%
| 23.568 | ELETRODUTO PVC FLEXIVEL CORRUGADO, REFORCADO, COR LARANJA, DE 20 MM, PARA LAJES E PISOS | Sinapi | 39243 | m | 14 | 3.22 | 45.08 | 15.28% | 0.49195 | 3.712 | 51.9673 | 0.0004922% | 99.97%
| 23.659 | JOELHO PVC, SOLDAVEL COM ROSCA, 90 GRAUS, 20 MM X 1/2", PARA AGUA FRIA PREDIAL | Sinapi | 3521 | un | 18 | 2.5 | 45 | 15.28% | 0.38195 | 2.882 | 51.8751 | 0.0004913% | 99.97%
| 23.1212 | FITA SILVER TAPE 48MM x 50 M | Cotação | n/a | und | 1 | 44.3275 | 44.3275 | 15.28% | 6.7724 | 51.0999 | 51.0999 | 0.000484% | 99.97%
| 23.10 | ABRACADEIRA EM ACO PARA AMARRACAO DE ELETRODUTOS, TIPO D, COM 1 1/4" E PARAFUSO DE FIXACAO | Sinapi | 395 | UN | 14 | 3.15 | 44.1 | 15.28% | 0.48126 | 3.6313 | 50.8376 | 0.0004815% | 99.97%
| 23.34 | ABRACADEIRA EM ACO PARA AMARRACAO DE ELETRODUTOS, TIPO U SIMPLES, COM 3" | Sinapi | 39144 | UN | 14 | 3.15 | 44.1 | 15.28% | 0.48126 | 3.6313 | 50.8376 | 0.0004815% | 99.97%
| 23.1230 | PILHA PALITO AAA | Cotação | n/a | und | 35 | 1.2579 | 44.025 | 15.28% | 0.19218 | 1.45 | 50.7512 | 0.0004807% | 99.97%
| 23.793 | LUVA SIMPLES, PVC SERIE R, 50 MM, PARA ESGOTO OU AGUAS PLUVIAIS PREDIAIS | Sinapi | 20168 | un | 4 | 10.96 | 43.84 | 15.28% | 1.6745 | 12.6345 | 50.5379 | 0.0004787% | 99.97%
| 23.441 | CURVA DE PVC 90 GRAUS, SOLDAVEL, 25 MM, PARA AGUA FRIA PREDIAL (NBR 5648) | Sinapi | 1956 | un | 11 | 3.88 | 42.68 | 15.28% | 0.59279 | 4.4728 | 49.2007 | 0.000466% | 99.98%
| 23.548 | ELETRODUTO FLEXIVEL PLANO EM PEAD, COR PRETA E LARANJA, DIAMETRO 40 MM | Sinapi | 40402 | m | 14 | 3.02 | 42.28 | 15.28% | 0.4614 | 3.4814 | 48.7396 | 0.0004616% | 99.98%
| 23.9 | ABRACADEIRA EM ACO PARA AMARRACAO DE ELETRODUTOS, TIPO D, COM 1 1/4" E CUNHA DE FIXACAO | Sinapi | 39130 | UN | 14 | 2.95 | 41.3 | 15.28% | 0.4507 | 3.4007 | 47.6098 | 0.0004509% | 99.98%
| 23.781 | LUVA PVC SOLDAVEL, 50 MM, PARA AGUA FRIA PREDIAL | Sinapi | 3863 | un | 7 | 5.81 | 40.67 | 15.28% | 0.88765 | 6.6977 | 46.8836 | 0.0004441% | 99.98%
| 23.655 | JOELHO DE REDUCAO, PVC SOLDAVEL, 90 GRAUS, 25 MM X 20 MM, PARA AGUA FRIA PREDIAL | Sinapi | 3533 | un | 14 | 2.88 | 40.32 | 15.28% | 0.44001 | 3.32 | 46.4801 | 0.0004402% | 99.98%
| 23.566 | ELETRODUTO PVC FLEXIVEL CORRUGADO, COR AMARELA, DE 25 MM | Sinapi | 2688 | m | 14 | 2.86 | 40.04 | 15.28% | 0.43695 | 3.297 | 46.1573 | 0.0004372% | 99.98%
| 23.192 | BUCHA DE REDUCAO DE PVC, SOLDAVEL, CURTA, COM 32 X 25 MM, PARA AGUA FRIA PREDIAL | Sinapi | 829 | un | 35 | 1.14 | 39.9 | 15.28% | 0.17417 | 1.3142 | 45.9959 | 0.0004357% | 99.98%
| 23.760 | LUVA DE REDUCAO SOLDAVEL, PVC, 40 MM X 32 MM, PARA AGUA FRIA PREDIAL | Sinapi | 3872 | un | 7 | 5.64 | 39.48 | 15.28% | 0.86168 | 6.5017 | 45.5118 | 0.0004311% | 99.98%
| 23.52 | ADAPTADOR PVC SOLDAVEL CURTO COM BOLSA E ROSCA, 25 MM X 3/4", PARA AGUA FRIA | Sinapi | 65 | un | 35 | 1.11 | 38.85 | 15.28% | 0.16959 | 1.2796 | 44.7855 | 0.0004242% | 99.98%
| 23.676 | JOELHO, PVC SOLDAVEL, 45 GRAUS, 32 MM, PARA AGUA FRIA PREDIAL | Sinapi | 3501 | un | 7 | 5.47 | 38.29 | 15.28% | 0.83571 | 6.3057 | 44.14 | 0.0004181% | 99.98%
| 23.32 | ABRACADEIRA EM ACO PARA AMARRACAO DE ELETRODUTOS, TIPO U SIMPLES, COM 2 1/2" | Sinapi | 39143 | UN | 14 | 2.7 | 37.8 | 15.28% | 0.41251 | 3.1125 | 43.5751 | 0.0004127% | 99.98%
| 23.785 | LUVA PVC, ROSCAVEL, 1 1/2", AGUA FRIA PREDIAL | Sinapi | 3878 | un | 4 | 9.25 | 37 | 15.28% | 1.4132 | 10.6632 | 42.6529 | 0.000404% | 99.98%
| 23.565 | ELETRODUTO PVC FLEXIVEL CORRUGADO, COR AMARELA, DE 20 MM | Sinapi | 2689 | m | 14 | 2.64 | 36.96 | 15.28% | 0.40334 | 3.0433 | 42.6068 | 0.0004036% | 99.98%
| 23.788 | LUVA ROSCAVEL, PVC, 1", AGUA FRIA PREDIAL | Sinapi | 3876 | un | 7 | 4.87 | 34.09 | 15.28% | 0.74404 | 5.614 | 39.2983 | 0.0003722% | 99.98%
| 23.779 | LUVA PVC SOLDAVEL, 32 MM, PARA AGUA FRIA PREDIAL | Sinapi | 3903 | un | 14 | 2.43 | 34.02 | 15.28% | 0.37126 | 2.8013 | 39.2176 | 0.0003715% | 99.98%
| 23.786 | LUVA PVC, ROSCAVEL, 1 1/4", AGUA FRIA PREDIAL | Sinapi | 3877 | un | 4 | 8.45 | 33.8 | 15.28% | 1.291 | 9.741 | 38.964 | 0.0003691% | 99.98%
| 23.769 | LUVA PARA ELETRODUTO, EM ACO GALVANIZADO ELETROLITICO, DIAMETRO DE 15 MM (1/2") | Sinapi | 2636 | un | 14 | 2.4 | 33.6 | 15.28% | 0.36667 | 2.7667 | 38.7334 | 0.0003669% | 99.98%
| 23.1002 | TE DE REDUCAO COM ROSCA, PVC, 90 GRAUS, 3/4 X 1/2", PARA AGUA FRIA PREDIAL | Sinapi | 7120 | un | 4 | 8.33 | 33.32 | 15.28% | 1.2727 | 9.6027 | 38.4106 | 0.0003638% | 99.98%
| 23.440 | CURVA DE PVC 90 GRAUS, SOLDAVEL, 20 MM, PARA AGUA FRIA PREDIAL (NBR 5648) | Sinapi | 1955 | un | 11 | 3.01 | 33.11 | 15.28% | 0.45987 | 3.4699 | 38.1686 | 0.0003615% | 99.98%
| 23.547 | ELETRODUTO FLEXIVEL PLANO EM PEAD, COR PRETA E LARANJA, DIAMETRO 32 MM | Sinapi | 40401 | m | 14 | 2.35 | 32.9 | 15.28% | 0.35903 | 2.709 | 37.9265 | 0.0003592% | 99.98%
| 23.432 | CURVA DE PVC 45 GRAUS, SOLDAVEL, 25 MM, PARA AGUA FRIA PREDIAL (NBR 5648) | Sinapi | 1927 | un | 11 | 2.99 | 32.89 | 15.28% | 0.45681 | 3.4468 | 37.9149 | 0.0003591% | 99.98%
| 23.795 | LUVA SIMPLES, PVC, SOLDAVEL, DN 100 MM, SERIE NORMAL, PARA ESGOTO PREDIAL | Sinapi | 3899 | un | 4 | 8.22 | 32.88 | 15.28% | 1.2559 | 9.4759 | 37.9034 | 0.000359% | 99.98%
| 23.1211 | CORREIA A-52 | Cotação | n/a | und | 1 | 32.67 | 32.67 | 15.28% | 4.9913 | 37.6613 | 37.6613 | 0.0003567% | 99.98%
| 23.5 | ABRACADEIRA DE NYLON PARA AMARRACAO DE CABOS, COMPRIMENTO DE 200 X *4,6* MM | Sinapi | 411 | UN | 210 | 0.15 | 31.5 | 15.28% | 0.022917 | 0.17292 | 36.3126 | 0.0003439% | 99.98%
| 23.613 | FUSIVEL DIAZED 20 A TAMANHO DII, CAPACIDADE DE INTERRUPCAO DE 50 KA EM VCA E 8 KA EM VCC, TENSAO NOMIMNAL DE 500 V | Sinapi | 12344 | un | 14 | 2.24 | 31.36 | 15.28% | 0.34223 | 2.5822 | 36.1512 | 0.0003424% | 99.98%
| 23.564 | ELETRODUTO PVC FLEXIVEL CORRUGADO, COR AMARELA, DE 16 MM | Sinapi | 2687 | m | 14 | 2.22 | 31.08 | 15.28% | 0.33917 | 2.5592 | 35.8284 | 0.0003394% | 99.98%
| 23.1003 | TE DE REDUCAO, PVC, SOLDAVEL, 90 GRAUS, 32 MM X 25 MM, PARA AGUA FRIA PREDIAL | Sinapi | 7136 | un | 4 | 7.74 | 30.96 | 15.28% | 1.1825 | 8.9225 | 35.6901 | 0.000338% | 99.99%
| 23.338 | CAP PVC, ROSCAVEL, 3/4", PARA AGUA FRIA PREDIAL | Sinapi | 1198 | un | 11 | 2.79 | 30.69 | 15.28% | 0.42626 | 3.2163 | 35.3788 | 0.0003351% | 99.99%
| 23.773 | LUVA PARA ELETRODUTO, EM ACO GALVANIZADO ELETROLITICO, DIAMETRO DE 40 MM (1 1/2") | Sinapi | 2644 | un | 4 | 7.64 | 30.56 | 15.28% | 1.1672 | 8.8072 | 35.229 | 0.0003337% | 99.99%
| 23.663 | JOELHO PVC, SOLDAVEL, 90 GRAUS, 32 MM, PARA AGUA FRIA PREDIAL | Sinapi | 3536 | un | 11 | 2.76 | 30.36 | 15.28% | 0.42167 | 3.1817 | 34.9984 | 0.0003315% | 99.99%
| 23.87 | ADAPTADOR PVC, ROSCAVEL, PARA VALVULA PIA OU LAVATORIO, 40 MM | Sinapi | 84 | un | 49 | 0.61 | 29.89 | 15.28% | 0.093196 | 0.7032 | 34.4566 | 0.0003264% | 99.99%
| 23.341 | CAP PVC, SOLDAVEL, 32 MM, PARA AGUA FRIA PREDIAL | Sinapi | 1189 | un | 11 | 2.71 | 29.81 | 15.28% | 0.41404 | 3.124 | 34.3644 | 0.0003255% | 99.99%
| 23.140 | BARRA DE FERRO CHATA, RETANGULAR (QUALQUER BITOLA) | Sinapi | 546 | un | 2 | 14.23 | 28.46 | 15.28% | 2.1741 | 16.4041 | 32.8081 | 0.0003107% | 99.99%
| 23.792 | LUVA SIMPLES, PVC SERIE R, 40 MM, PARA ESGOTO OU AGUAS PLUVIAIS PREDIAIS | Sinapi | 20167 | un | 4 | 6.99 | 27.96 | 15.28% | 1.0679 | 8.0579 | 32.2317 | 0.0003053% | 99.99%
| 25.17 | LOCAÇÃO DE ESCORA METALICA TELESCOPICA, COM ALTURA REGULAVEL DE *1,80* A *3,20* M, COM CAPACIDADE DE CARGA DE NO MINIMO 1000 KGF (10 KN), INCLUSO TRIPE E FORCADO | SINAPI | 10749 | mês | 3 | 8.7 | 26.1 | 22.23% | 1.9337 | 10.6337 | 31.901 | 0.0003022% | 99.99%
| 23.763 | LUVA EM PVC RIGIDO ROSCAVEL, DE 1", PARA ELETRODUTO | Sinapi | 1892 | un | 11 | 2.51 | 27.61 | 15.28% | 0.38348 | 2.8935 | 31.8283 | 0.0003015% | 99.99%
| 23.33 | ABRACADEIRA EM ACO PARA AMARRACAO DE ELETRODUTOS, TIPO U SIMPLES, COM 2" | Sinapi | 39142 | UN | 14 | 1.94 | 27.16 | 15.28% | 0.29639 | 2.2364 | 31.3095 | 0.0002966% | 99.99%
| 23.12 | ABRACADEIRA EM ACO PARA AMARRACAO DE ELETRODUTOS, TIPO D, COM 1" E PARAFUSO DE FIXACAO | Sinapi | 393 | UN | 14 | 1.9 | 26.6 | 15.28% | 0.29028 | 2.1903 | 30.664 | 0.0002904% | 99.99%
| 23.899 | PORCA ZINCADA, SEXTAVADA, DIAMETRO 1/4" | Sinapi | 39997 | un | 91 | 0.29 | 26.39 | 15.28% | 0.044306 | 0.33431 | 30.4219 | 0.0002881% | 99.99%
| 23.1091 | TIJOLO CERAMICO MACICO COMUM *5 X 10 X 20* CM (L X A X C) | Sinapi | 7258 | un | 35 | 0.75 | 26.25 | 15.28% | 0.11459 | 0.86459 | 30.2605 | 0.0002866% | 99.99%
| 23.798 | LUVA SIMPLES, PVC, SOLDAVEL, DN 50 MM, SERIE NORMAL, PARA ESGOTO PREDIAL | Sinapi | 3875 | un | 7 | 3.74 | 26.18 | 15.28% | 0.5714 | 4.3114 | 30.1798 | 0.0002859% | 99.99%
| 23.11 | ABRACADEIRA EM ACO PARA AMARRACAO DE ELETRODUTOS, TIPO D, COM 1" E CUNHA DE FIXACAO | Sinapi | 39129 | UN | 14 | 1.81 | 25.34 | 15.28% | 0.27653 | 2.0865 | 29.2115 | 0.0002767% | 99.99%
| 23.51 | ADAPTADOR PVC SOLDAVEL CURTO COM BOLSA E ROSCA, 20 MM X 1/2", PARA AGUA FRIA | Sinapi | 107 | un | 28 | 0.9 | 25.2 | 15.28% | 0.1375 | 1.0375 | 29.0501 | 0.0002752% | 99.99%
| 23.768 | LUVA EM PVC RIGIDO ROSCAVEL, DE 3/4", PARA ELETRODUTO | Sinapi | 1891 | un | 14 | 1.8 | 25.2 | 15.28% | 0.275 | 2.075 | 29.0501 | 0.0002752% | 99.99%
| 23.431 | CURVA DE PVC 45 GRAUS, SOLDAVEL, 20 MM, PARA AGUA FRIA PREDIAL (NBR 5648) | Sinapi | 1926 | un | 11 | 2.27 | 24.97 | 15.28% | 0.34681 | 2.6168 | 28.7849 | 0.0002726% | 99.99%
| 23.99 | ANEL BORRACHA PARA TUBO ESGOTO PREDIAL, DN 100 MM (NBR 5688) | Sinapi | 301 | un | 7 | 3.48 | 24.36 | 15.28% | 0.53168 | 4.0117 | 28.0817 | 0.000266% | 99.99%
| 23.981 | SUPORTE ISOLADOR REFORCADO DIAMETRO NOMINAL 5/16", COM ROSCA SOBERBA E BUCHA | Sinapi | 7572 | un | 4 | 5.99 | 23.96 | 15.28% | 0.91516 | 6.9052 | 27.6206 | 0.0002616% | 99.99%
| 23.1014 | TE PVC, SOLDAVEL, COM ROSCA NA BOLSA CENTRAL, 90 GRAUS, 25 MM X 3/4", PARA AGUA FRIA PREDIAL | Sinapi | 37947 | un | 4 | 5.93 | 23.72 | 15.28% | 0.90599 | 6.836 | 27.344 | 0.000259% | 99.99%
| 23.22 | ABRACADEIRA EM ACO PARA AMARRACAO DE ELETRODUTOS, TIPO D, COM 3/4" E CUNHA DE FIXACAO | Sinapi | 39128 | UN | 14 | 1.69 | 23.66 | 15.28% | 0.2582 | 1.9482 | 27.2748 | 0.0002583% | 99.99%
| 23.24 | ABRACADEIRA EM ACO PARA AMARRACAO DE ELETRODUTOS, TIPO D, COM 3/8" E PARAFUSO DE FIXACAO | Sinapi | 39125 | UN | 14 | 1.69 | 23.66 | 15.28% | 0.2582 | 1.9482 | 27.2748 | 0.0002583% | 99.99%
| 23.1013 | TE PVC, SOLDAVEL, COM ROSCA NA BOLSA CENTRAL, 90 GRAUS, 25 MM X 1/2", PARA AGUA FRIA PREDIAL | Sinapi | 7135 | un | 4 | 5.85 | 23.4 | 15.28% | 0.89377 | 6.7438 | 26.9751 | 0.0002555% | 99.99%
| 23.324 | CAL HIDRATADA CH-I PARA ARGAMASSAS | Sinapi | 1106 | Kg | 21 | 1.1 | 23.1 | 15.28% | 0.16806 | 1.2681 | 26.6292 | 0.0002522% | 99.99%
| 23.4 | ABRACADEIRA DE NYLON PARA AMARRACAO DE CABOS, COMPRIMENTO DE 150 X *3,6* MM | Sinapi | 410 | UN | 210 | 0.11 | 23.1 | 15.28% | 0.016806 | 0.12681 | 26.6292 | 0.0002522% | 99.99%
| 23.23 | ABRACADEIRA EM ACO PARA AMARRACAO DE ELETRODUTOS, TIPO D, COM 3/4" E PARAFUSO DE FIXACAO | Sinapi | 400 | UN | 14 | 1.65 | 23.1 | 15.28% | 0.25209 | 1.9021 | 26.6292 | 0.0002522% | 99.99%
| 23.758 | LUVA DE REDUCAO SOLDAVEL, PVC, 25 MM X 20 MM, PARA AGUA FRIA PREDIAL | Sinapi | 3868 | un | 14 | 1.62 | 22.68 | 15.28% | 0.2475 | 1.8675 | 26.1451 | 0.0002476% | 99.99%
| 23.777 | LUVA PVC SOLDAVEL, 20 MM, PARA AGUA FRIA PREDIAL | Sinapi | 3861 | un | 28 | 0.81 | 22.68 | 15.28% | 0.12375 | 0.93375 | 26.1451 | 0.0002476% | 99.99%
| 23.549 | ELETRODUTO FLEXIVEL PLANO EM PEAD, COR PRETA E LARANJA, DIAMETRO 25 MM | Sinapi | 40400 | m | 14 | 1.6 | 22.4 | 15.28% | 0.24445 | 1.8444 | 25.8223 | 0.0002446% | 99.99%
| 23.14 | ABRACADEIRA EM ACO PARA AMARRACAO DE ELETRODUTOS, TIPO D, COM 1/2" E PARAFUSO DE FIXACAO | Sinapi | 392 | UN | 14 | 1.59 | 22.26 | 15.28% | 0.24292 | 1.8329 | 25.6609 | 0.0002431% | 99.99%
| 23.13 | ABRACADEIRA EM ACO PARA AMARRACAO DE ELETRODUTOS, TIPO D, COM 1/2" E CUNHA DE FIXACAO | Sinapi | 39127 | UN | 14 | 1.55 | 21.7 | 15.28% | 0.23681 | 1.7868 | 25.0153 | 0.0002369% | 99.99%
| 23.772 | LUVA PARA ELETRODUTO, EM ACO GALVANIZADO ELETROLITICO, DIAMETRO DE 32 MM (1 1/4") | Sinapi | 2639 | un | 4 | 5.28 | 21.12 | 15.28% | 0.80668 | 6.0867 | 24.3467 | 0.0002306% | 99.99%
| 23.603 | FITA DE PAPEL MICROPERFURADO, 50 X 150 MM, PARA TRATAMENTO DE JUNTAS DE CHAPA DE GESSO PARA DRYWALL | Sinapi | 39431 | m | 70 | 0.3 | 21 | 15.28% | 0.045834 | 0.34583 | 24.2084 | 0.0002293% | 99.99%
| 23.1020 | TE SOLDAVEL, PVC, 90 GRAUS, 32 MM, PARA AGUA FRIA PREDIAL (NBR 5648) | Sinapi | 7140 | un | 4 | 5.22 | 20.88 | 15.28% | 0.79751 | 6.0175 | 24.0701 | 0.000228% | 99.99%
| 23.771 | LUVA PARA ELETRODUTO, EM ACO GALVANIZADO ELETROLITICO, DIAMETRO DE 25 MM (1") | Sinapi | 2638 | un | 7 | 2.98 | 20.86 | 15.28% | 0.45529 | 3.4353 | 24.047 | 0.0002278% | 100%
| 23.675 | JOELHO, PVC SOLDAVEL, 45 GRAUS, 25 MM, PARA AGUA FRIA PREDIAL | Sinapi | 3500 | un | 11 | 1.89 | 20.79 | 15.28% | 0.28876 | 2.1788 | 23.9663 | 0.000227% | 100%
| 23.778 | LUVA PVC SOLDAVEL, 25 MM, PARA AGUA FRIA PREDIAL | Sinapi | 3904 | un | 21 | 0.99 | 20.79 | 15.28% | 0.15125 | 1.1413 | 23.9663 | 0.000227% | 100%
| 23.335 | CAP PVC, ROSCAVEL, 1/2", PARA AGUA FRIA PREDIAL | Sinapi | 1197 | un | 11 | 1.88 | 20.68 | 15.28% | 0.28723 | 2.1672 | 23.8395 | 0.0002258% | 100%
| 23.790 | LUVA ROSCAVEL, PVC, 3/4", AGUA FRIA PREDIAL | Sinapi | 3884 | un | 7 | 2.91 | 20.37 | 15.28% | 0.44459 | 3.3546 | 23.4821 | 0.0002224% | 100%
| 23.98 | ANEL BORRACHA PARA TUBO ESGOTO PREDIAL DN 75 MM (NBR 5688) | Sinapi | 297 | un | 7 | 2.89 | 20.23 | 15.28% | 0.44154 | 3.3315 | 23.3207 | 0.0002209% | 100%
| 23.656 | JOELHO DE REDUCAO, PVC SOLDAVEL, 90 GRAUS, 32 MM X 25 MM, PARA AGUA FRIA PREDIAL | Sinapi | 3538 | un | 4 | 4.96 | 19.84 | 15.28% | 0.75779 | 5.7178 | 22.8712 | 0.0002166% | 100%
| 23.325 | CAL VIRGEM COMUM PARA ARGAMASSAS (NBR 6453) | Sinapi | 1107 | Kg | 21 | 0.93 | 19.53 | 15.28% | 0.14209 | 1.0721 | 22.5138 | 0.0002132% | 100%
| 23.803 | LUVA SOLDAVEL COM ROSCA, PVC, 20 MM X 1/2", PARA AGUA FRIA PREDIAL | Sinapi | 3859 | un | 11 | 1.72 | 18.92 | 15.28% | 0.26278 | 1.9828 | 21.8106 | 0.0002066% | 100%
| 23.191 | BUCHA DE REDUCAO DE PVC, SOLDAVEL, CURTA, COM 25 X 20 MM, PARA AGUA FRIA PREDIAL | Sinapi | 828 | un | 35 | 0.54 | 18.9 | 15.28% | 0.082501 | 0.6225 | 21.7876 | 0.0002064% | 100%
| 23.28 | ABRACADEIRA EM ACO PARA AMARRACAO DE ELETRODUTOS, TIPO U SIMPLES, COM 1 1/2" | Sinapi | 39141 | UN | 14 | 1.31 | 18.34 | 15.28% | 0.20014 | 1.5101 | 21.142 | 0.0002003% | 100%
| 23.340 | CAP PVC, SOLDAVEL, 25 MM, PARA AGUA FRIA PREDIAL | Sinapi | 1185 | un | 11 | 1.56 | 17.16 | 15.28% | 0.23834 | 1.7983 | 19.7817 | 0.0001874% | 100%
| 23.764 | LUVA EM PVC RIGIDO ROSCAVEL, DE 1/2", PARA ELETRODUTO | Sinapi | 1901 | un | 14 | 1.22 | 17.08 | 15.28% | 0.18639 | 1.4064 | 19.6895 | 0.0001865% | 100%
| 23.29 | ABRACADEIRA EM ACO PARA AMARRACAO DE ELETRODUTOS, TIPO U SIMPLES, COM 1 1/4" | Sinapi | 39140 | UN | 14 | 1.19 | 16.66 | 15.28% | 0.18181 | 1.3718 | 19.2053 | 0.0001819% | 100%
| 23.339 | CAP PVC, SOLDAVEL, 20 MM, PARA AGUA FRIA PREDIAL | Sinapi | 1191 | un | 11 | 1.37 | 15.07 | 15.28% | 0.20931 | 1.5793 | 17.3724 | 0.0001645% | 100%
| 23.1012 | TE PVC, SOLDAVEL, COM ROSCA NA BOLSA CENTRAL, 90 GRAUS, 20 MM X 1/2", PARA AGUA FRIA PREDIAL | Sinapi | 7109 | un | 4 | 3.75 | 15 | 15.28% | 0.57293 | 4.3229 | 17.2917 | 0.0001638% | 100%
| 23.805 | LUVA SOLDAVEL COM ROSCA, PVC, 25 MM X 3/4", PARA AGUA FRIA PREDIAL | Sinapi | 3906 | un | 7 | 2.05 | 14.35 | 15.28% | 0.3132 | 2.3632 | 16.5424 | 0.0001567% | 100%
| 23.30 | ABRACADEIRA EM ACO PARA AMARRACAO DE ELETRODUTOS, TIPO U SIMPLES, COM 1" | Sinapi | 39139 | UN | 14 | 0.99 | 13.86 | 15.28% | 0.15125 | 1.1413 | 15.9775 | 0.0001513% | 100%
| 23.97 | ANEL BORRACHA PARA TUBO ESGOTO PREDIAL DN 50 MM (NBR 5688) | Sinapi | 296 | un | 7 | 1.96 | 13.72 | 15.28% | 0.29945 | 2.2594 | 15.8161 | 0.0001498% | 100%
| 23.789 | LUVA ROSCAVEL, PVC, 1/2", AGUA FRIA PREDIAL | Sinapi | 3883 | un | 7 | 1.95 | 13.65 | 15.28% | 0.29792 | 2.2479 | 15.7355 | 0.000149% | 100%
| 23.674 | JOELHO, PVC SOLDAVEL, 45 GRAUS, 20 MM, PARA AGUA FRIA PREDIAL | Sinapi | 3499 | un | 11 | 1.12 | 12.32 | 15.28% | 0.17111 | 1.2911 | 14.2023 | 0.0001345% | 100%
| 23.797 | LUVA SIMPLES, PVC, SOLDAVEL, DN 40 MM, SERIE NORMAL, PARA ESGOTO PREDIAL | Sinapi | 3897 | un | 7 | 1.73 | 12.11 | 15.28% | 0.26431 | 1.9943 | 13.9602 | 0.0001322% | 100%
| 23.197 | BUCHA DE REDUCAO DE PVC, SOLDAVEL, LONGA, 50 X 40 MM, PARA ESGOTO PREDIAL | Sinapi | 20086 | un | 4 | 3 | 12 | 15.28% | 0.45834 | 3.4583 | 13.8334 | 0.000131% | 100%
| 23.662 | JOELHO PVC, SOLDAVEL, 90 GRAUS, 25 MM, PARA AGUA FRIA PREDIAL | Sinapi | 3529 | un | 11 | 0.92 | 10.12 | 15.28% | 0.14056 | 1.0606 | 11.6661 | 0.0001105% | 100%
| 23.35 | ABRACADEIRA EM ACO PARA AMARRACAO DE ELETRODUTOS, TIPO U SIMPLES, COM 3/4" | Sinapi | 39138 | UN | 14 | 0.72 | 10.08 | 15.28% | 0.11 | 0.83 | 11.62 | 0.0001101% | 100%
| 23.31 | ABRACADEIRA EM ACO PARA AMARRACAO DE ELETRODUTOS, TIPO U SIMPLES, COM 1/2" | Sinapi | 39137 | UN | 14 | 0.68 | 9.52 | 15.28% | 0.10389 | 0.78389 | 10.9745 | 0.0001039% | 100%
| 23.804 | LUVA SOLDAVEL COM ROSCA, PVC, 25 MM X 1/2", PARA AGUA FRIA PREDIAL | Sinapi | 3856 | un | 4 | 2.18 | 8.72 | 15.28% | 0.33306 | 2.5131 | 10.0522 | 9.521e-05% | 100%
| 23.3 | ABRACADEIRA DE NYLON PARA AMARRACAO DE CABOS, COMPRIMENTO DE 100 X 2,5 MM | Sinapi | 414 | UN | 210 | 0.04 | 8.4 | 15.28% | 0.0061112 | 0.046111 | 9.6834 | 9.172e-05% | 100%
| 23.661 | JOELHO PVC, SOLDAVEL, 90 GRAUS, 20 MM, PARA AGUA FRIA PREDIAL | Sinapi | 3542 | un | 11 | 0.67 | 7.37 | 15.28% | 0.10236 | 0.77236 | 8.496 | 8.047e-05% | 100%
| 23.36 | ABRACADEIRA EM ACO PARA AMARRACAO DE ELETRODUTOS, TIPO U SIMPLES, COM 3/8" | Sinapi | 39136 | UN | 14 | 0.48 | 6.72 | 15.28% | 0.073335 | 0.55333 | 7.7467 | 7.337e-05% | 100%
| 23.1019 | TE SOLDAVEL, PVC, 90 GRAUS, 25 MM, PARA AGUA FRIA PREDIAL (NBR 5648) | Sinapi | 7139 | un | 4 | 1.57 | 6.28 | 15.28% | 0.23987 | 1.8099 | 7.2395 | 6.857e-05% | 100%
| 23.1018 | TE SOLDAVEL, PVC, 90 GRAUS, 20 MM, PARA AGUA FRIA PREDIAL (NBR 5648) | Sinapi | 7138 | un | 4 | 1.19 | 4.76 | 15.28% | 0.18181 | 1.3718 | 5.4872 | 5.197e-05% | 100%
| 24.44 | TRANSPORTE COM CAMINHÃO BASCULANTE DE 6 M³, EM VIA URBANA PAVIMENTADA, ADICIONAL PARA DMT EXCEDENTE A 30 KM. AF_07/2020 | SINAPI | 97919 | TXKM | 6 | 0.72 | 4.32 | 22.23% | 0.16003 | 0.88003 | 5.2802 | 5.001e-05% | 100%
| 23.898 | PORCA ZINCADA, SEXTAVADA, DIAMETRO 1/2" | Sinapi | 4339 | un | 4 | 0.52 | 2.08 | 15.28% | 0.079446 | 0.59945 | 2.3978 | 2.271e-05% | 100%
[12 empty] | 10557751.887 | 100%