## Resumo Geral (MO+Mat.)
PLANILHA DE CUSTO E FORMAÇÃO DE PREÇOS
Tipo de serviço |  | Valor proposto por empregado (R$) | Qtde de empregados por posto | Valor proposto por posto (R$) | Qtde de postos | Valor total do serviço (R$)
Item | (A) | (B) | (C) | (D) = (B x C) | (E) | (F) = (D x E)
1.1 | Engenheiro (a) eletricista - 44 horas/semanais | 22412.8728 | 1 | 22412.8728 | 2 | 44825.7456
1.2 | Encarregado (a) de Manutenção - 44 horas/semanais | 9395.9811 | 1 | 9395.9811 | 1 | 9395.9811
1.3 | Oficial Bombeiro Hidráulico - 44 horas/semanais | 8287.3502 | 1 | 8287.3502 | 2 | 16574.7003
1.4 | Oficial marceneiro - 44 horas/semanais | 6475.2205 | 1 | 6475.2205 | 3 | 19425.6616
1.5 | Ajudante de manutenção em geral - 44 horas/semanais | 5005.8607 | 1 | 5005.8607 | 4 | 20023.4429
1.6 | Técnico em áudio - 44 horas/semanais | 7776.3439 | 1 | 7776.3439 | 2 | 15552.6877
1.7 | Técnico eletromecânico de grupo gerador 44 horas/mensais | 7422.0499 | 1 | 7422.0499 | 1 | 7422.0499
1.8 | Eletricista de manutenção de instalações elétricas prediais - 44 horas/semanais | 7487.5427 | 1 | 7487.5427 | 3 | 22462.6281
1.9 | Eletricista Plantonista Diurno (12x36 hs) | 7055.0612 | 1 | 7055.0612 | 2 | 14110.1224
1.10 | Eletricista Plantonista Noturno (12x36 hs) | 7486.9838 | 1 | 7486.9838 | 2 | 14973.9676
1.11 | Ajudante de Eletricista Plantonista Noturno (12x36 hs) | 5014.5741 | 1 | 5014.5741 | 2 | 10029.1481
1.12 | Assistente Administrativo - 44 horas/Semanais | 6184.1805 | 1 | 6184.1805 | 1 | 6184.1805
VALOR MENSAL DOS SERVIÇOS |  |  |  |  | 25 | 200980.3158
Anexo V - Quadro - demonstrativo - VALOR GLOBAL DA PROPOSTA
Valor Global da Proposta
| Descrição |  |  |  |  | Valor (R$)
Item | Valor proposto por Posto de Serviço
1.1 | Engenheiro (a) eletricista - 44 horas/Semanais |  |  |  |  | 44825.7456
1.2 | Encarregado (a) de Manutenção - 44 horas/Semanais |  |  |  |  | 9395.9811
1.3 | Oficial Bombeiro Hidráulico - 44 horas/Semanais |  |  |  |  | 16574.7003
1.4 | Oficial marceneiro - 44 horas/Semanais |  |  |  |  | 19425.6616
1.5 | Ajudante de manutenção em geral - 44 horas/Semanais |  |  |  |  | 20023.4429
1.6 | Técnico em áudio - 44 horas/Semanais |  |  |  |  | 15552.6877
1.7 | Técnico eletromecânico de grupo gerador 44 horas/Mensais |  |  |  |  | 7422.0499
1.8 | Eletricista de manutenção de instalações elétricas prediais - 44 horas/Semanais |  |  |  |  | 22462.6281
1.9 | Eletricista Plantonista Diurno (12x36 hs) |  |  |  |  | 14110.1224
1.10 | Eletricista Plantonista Noturno (12x36 hs) |  |  |  |  | 14973.9676
1.11 | Ajudante de Eletricista Plantonista Noturno (12x36 hs) |  |  |  |  | 10029.1481
1.12 | Assistente Administrativo - 44 horas/Semanais |  |  |  |  | 6184.1805
| Valor mensal do serviço |  |  |  |  | 200980.3158
| Valor global da proposta (valor mensal do serviço x 36 meses do contrato). |  |  |  |  | 7235291.3683
Nota (1): Informar o valor da unidade de medida por tipo de serviço.
VALOR TOTAL DOS SERVIÇOS (MÃO DE OBRA + MATERIAIS)
Descrição |  |  | Mensal (R$) | Anual (R$) |  | 36 Meses
Mão de Obra |  |  | 200980.3158 | 2411763.7894 |  | 7235291.3683
Materiais |  |  | 40378.0034 | 484536.0413 |  | 1453608.1239
TOTAL GERAL (MENSAL / ANUAL/36 MESES) |  |  | 241358.3192 | 2896299.8307 |  | 8688899.4922

## Objeto_Proposta
PLANILHA DO OBJETO
Grupo /Lote | Item | Descrição | Unidade de Medida | CBO | CATSERV | Quantidade Postos (a) | Empr. Por Posto | Valor de Referencia Mensal (R$)
[8 empty] | Unit. Posto (b) | Total (c)=(a)x(b)
1 | 1.0 | SERVIÇOS DE MANUTENÇÃO PREDIAL |  |  | 1627
| 1.1 | Engenheiro (a) eletricista - 44 horas/semanais | Posto | 2143-15 |  | 2 | 1 | 22412.8728 | 44825.7456
| 1.2 | Encarregado (a) de Manutenção - 44 horas/semanais | Posto | 3131-15 |  | 1 | 1 | 9395.9811 | 9395.9811
| 1.3 | Oficial Bombeiro Hidráulico - 44 horas/semanais | Posto | 7241-10 |  | 2 | 1 | 8287.3502 | 16574.7003
| 1.4 | Oficial marceneiro - 44 horas/semanais | Posto | 7711-05 |  | 3 |  | 6475.2205 | 19425.6616
| 1.5 | Ajudante de manutenção em geral - 44 horas/semanais | Posto | 5143-20 |  | 4 | 1 | 5005.8607 | 20023.4429
| 1.6 | Técnico em áudio - 44 horas/semanais | Posto | 3131-05 |  | 2 | 1 | 7776.3439 | 15552.6877
| 1.7 | Técnico eletromecânico de grupo gerador 44 horas/mensais | Posto | 3003-05 |  | 1 | 1 | 7422.0499 | 7422.0499
| 1.8 | Eletricista de manutenção de instalações elétricas prediais - 44 horas/semanais | Posto | 7321-05 |  | 3 | 1 | 7487.5427 | 22462.6281
| 1.9 | Eletricista Plantonista Diurno (12x36 hs) | Posto | 7321-05 |  | 2 | 1 | 7055.0612 | 14110.1224
| 1.10 | Eletricista Plantonista Noturno (12x36 hs) | Posto | 7321-05 |  | 2 | 1 | 7486.9838 | 14973.9676
| 1.11 | Ajudante de Eletricista Plantonista Noturno (12x36 hs) | Posto | 5143-10 |  | 2 | 1 | 5014.5741 | 10029.1481
| 1.12 | Assistente Administrativo - 44 horas/Semanais | Posto | 4110-10 |  | 1 | 1 | 6184.1805 | 6184.1805
|  | Total |  |  |  | 25
|  | TOTAL MENSAL SERVIÇOS DE MANUTENÇÃO PREDIAL | [6 empty] | 200980.3158
|  | TOTAL ANUAL SERVIÇOS DE MANUTENÇÃO PREDIAL | [6 empty] | 2411763.7894
| Item | Descrição/Especificação |  |  | CATMAT | Unidade de Medida | Quant. | Valor de Referência (R$)
[8 empty] | Unit. (mensal) | Total Anual
| 1.13 | FORNECIMENTO DE INSUMOS/MATERIAIS, POR DEMANDA
|  | Estimativa mensal |  |  | variado | mês | 1 | 40378.0034
|  | Estimativa Anual Materiais | [6 empty] | 484536.0413
| TOTAL MENSAL DE MANUTENÇÃO PREDIAL (Serviços + Materiais) | [7 empty] | 241358.3192
| TOTAL ANUAL DE MANUTENÇÃO PREDIAL (Serviços + Materiais) | [7 empty] | 2896299.8307
| TOTAL 36 MESES DE MANUTENÇÃO PREDIAL (Serviços + Materiais) | [7 empty] | 8688899.4922

## 1.1 Engenheiro Eletricista
PLANILHAS DE CUSTOS E FORMAÇÃO DE PREÇOS
Discriminação dos serviços
A - Data da Apresentação da Proposta: 09/02/2024
B - Munícipio/UF: Brasília/DF
C - Ano do Acordo, Convenção Coletivo ou Sentença Normativa em Dissídio Coletivo: SENGE/DF/23
D - N.º de Meses da Execução Contratual: 36 meses
E - Tipo de serviço: Serviços comuns de engenharia continuado de manutenção predial
F - Unidade de Medida: posto
G - Quantidade total a contratar (em função da unidade de medida): 2 postos
Mão de obra vinculada à execução contratual
Dados complementares para composição dos custos referente à mão de obra
1 | Tipo de serviço |  | Coordenação de Engenharia
2 | Classificação Brasileira de Ocupações (CBO) |  | 2143-15
3 | Salário Normativo da categoria profissional (cód. Sinapi 40818) |  | 10800
4 | Categoria profissional (vinculada à execução contratual) |  | Engenheiro
5 | Data base da categoria |  | 2023-06-23
MÓDULO 1: Composição da remuneração (M1)
1 | Composição da Remuneração |  | Valor (R$)
A | Salário Base - 44 horas/semana | 100% | 10800
B | Adicional de periculosidade
C | Adicional de Insalubridade
D | Adicional Noturno
E | Hora Noturna Adicional
F | Adicional de Hora Extra
G | Outros (especificar)
Total do Módulo 1 |  |  | 10800
MÓDULO 2: Encargos e benefícios anuais, mensais e diários (M2)
Submódulo 2.1 | 13º (décimo terceiro) salário, férias e adicional de férias | Porcentagem (%) | Valor (R$)
A | 13º salário | 8.33% | 900
B | Férias | 8.33% | 900
C | Adicional de férias | 2.777% | 299.88
Total submódulo 2.1 |  |  | 2099.88
Submódulo 2.2 | GPS, FGTS e outras contribuições |  | Valor (R$)
A | GPS (desonerado) | 8.8% | 1135.1894
B | FGTS | 8% | 1031.9904
Total submódulo 2.2 |  |  | 2167.1798
Submódulo 2.3 | Benefícios mensais e diários |  | Valor (R$)
A | Vale transporte
B | Vale alimentação |  | 770
C | Assistência Médica e Familiar
D | Assistência Odontológica
E | Auxílio Creche
F | Seguro de Vida
G | Assistência Funeral
Total submódulo 2.3 |  |  | 770
Total do Módulo 2 |  |  | 5037.0598
MÓDULO 3: Provisão para rescisão (M3)
Submódulo 3.1 | Aviso prévio indenizado |  | Valor (R$)
A | 1/12 da remuneração de 1 mês indenizado |  | 1259.5555
B | Multa sobre o saldo do FGTS |  | 412.7962
Total submódulo 3.1 (probabilidade de recisão por API) |  |  | 1672.3517
Submódulo 3.2 | Aviso prévio trabalhado |  | Valor (R$)
A | Multa sobre o saldo do FGTS e contribuição social |  | 412.7962
Total submódulo 3.2 |  |  | 206.3981
Total do Módulo 3 |  |  | 1878.7498
MÓDULO 4: Custo de reposição do profissional ausente (M4)
A | Custo diário do empregado substituto |  | 590.527
Total do Módulo 4 |  |  | 1722.3704
MÓDULO 5: Insumos de mão de obra (M5)
A | Uniformes (cód. SBC 6566) |  | 42.9
B | Materiais e ferramentas (cód. Sinapi 43475) |  | 21.49
C | Equipamentos (EPIs) (cód. Sinapi 43499) |  | 221.51
D | Outros (especificar)
Custo total anual ((2xA)+B+C+D) |  |  | 328.8
Total do Módulo 5 |  |  | 27.4
Nota: Valores mensais por empregado.
MÓDULO 6: Custos indiretos, tributos e lucro (M6)
A | Custos Indiretos | 3% | 672.3862
B | Lucro | 8% | 1793.0298
C | Tributos Federais e Estaduais/Municipais | 13.15% | 2947.2928
C.1 | COFINS | 3%
C.2 | PIS | 0.65%
C.3 | CPRB - Contribuição Previdência Receita Bruta | 4.5%
C.4 | ISSQN | 5%
Total |  | 24.15%
Total do Módulo 6 |  |  | 5412.7088
QUADRO-RESUMO CUSTO POR EMPREGADO
Mão-de-obra vinculada à execução contratual (valor por empregado)
A | MÓDULO 1: Composição da remuneração (M1) |  | 10800
B | MÓDULO 2: Encargos e benefícios anuais, mensais e diários (M2) |  | 5037.0598
C | MÓDULO 3: Provisão para rescisão (M3) |  | 1878.7498
D | MÓDULO 4: Custo de reposição do profissional ausente (M4) |  | 1722.3704
E | MÓDULO 5: Insumos de mão de obra (M5) |  | 27.4
Subtotal (A + B + C + D+E) |  |  | 19465.58
F | MÓDULO 6: Custos indiretos, tributos e lucro (M6) |  | 5412.7088
Custo mensal do empregado |  |  | 22412.8728

## 1.2 Encarregado
PLANILHAS DE CUSTOS E FORMAÇÃO DE PREÇOS
Discriminação dos serviços
A - Data da Apresentação da Proposta: 14/02/2024
B - Munícipio/UF: Brasília/DF
C - Ano do Acordo, Convenção Coletivo ou Sentença Normativa em Dissídio Coletivo: Sindiserviços-DF/ 2024
D - N.º de Meses da Execução Contratual: 36 meses
E - Tipo de serviço: Serviços comuns de engenharia continuado de manutenção predial
F - Unidade de Medida: posto
G - Quantidade total a contratar (em função da unidade de medida): 1 posto
Mão de obra vinculada à execução contratual
Dados complementares para composição dos custos referente à mão de obra
1 | Tipo de serviço |  | Coordenação de Equipe
2 | Classificação Brasileira de Ocupações (CBO) |  | 3131-15
3 | Salário Normativo da categoria profissional (cód. Sinapi 40818) |  | 4019.36
4 | Categoria profissional (vinculada à execução contratual) |  | Encarregado(a) Geral de Manutenção
5 | Data base da categoria (dia/mês/ano) |  | 2024-01-08
MÓDULO 1: Composição da remuneração (M1)
1 | Composição da Remuneração |  | Valor (R$)
A | Salário Base - 44 horas/semana | 100% | 4019.36
B | Adicional de periculosidade
C | Adicional de Insalubridade
D | Adicional Noturno
E | Hora Noturna Adicional
F | Adicional de Hora Extra
G | Outros (especificar)
Total do Módulo 1 |  |  | 4019.36
MÓDULO 2: Encargos e benefícios anuais, mensais e diários (M2)
Submódulo 2.1 | 13º (décimo terceiro) salário, férias e adicional de férias | Porcentagem (%) | Valor (R$)
A | 13º salário | 8.33% | 334.9467
B | Férias | 8.33% | 334.9467
C | Adicional de férias | 2.777% | 111.6042
Total submódulo 2.1 |  |  | 781.4976
Submódulo 2.2 | GPS, FGTS e outras contribuições |  | Valor (R$)
A | GPS (desonerado) | 8.8% | 422.4755
B | FGTS | 8% | 384.0686
Total submódulo 2.2 |  |  | 806.5441
Submódulo 2.3 | Benefícios mensais e diários |  | Valor (R$)
A | Vale transporte |  | 0.8384
B | Vale alimentação |  | 928.4
C | Assistência Médica e Familiar |  | 187.18
D | Assistência Odontológica |  | 12.81
E | Auxílio Creche
F | Seguro de Vida |  | 3.33
G | Assistência Funeral
Total submódulo 2.3 |  |  | 1132.5584
Total do Módulo 2 |  |  | 2720.6
MÓDULO 3: Provisão para rescisão (M3)
Submódulo 3.1 | Aviso prévio indenizado |  | Valor (R$)
A | 1/12 da remuneração de 1 mês indenizado |  | 188.4767
B | Multa sobre o saldo do FGTS |  | 322.6176
Total submódulo 3.1 (probabilidade de recisão por API) |  |  | 511.0943
Submódulo 3.2 | Aviso prévio trabalhado |  | Valor (R$)
A | Multa sobre o saldo do FGTS e contribuição social |  | 322.6176
Total submódulo 3.2 |  |  | 161.3088
Total do Módulo 3 |  |  | 672.4031
MÓDULO 4: Custo de reposição do profissional ausente (M4)
A | Custo diário do empregado substituto |  | 247.0788
Total do Módulo 4 |  |  | 720.6464
MÓDULO 5: Insumos de mão de obra (M5)
A | Uniformes (cód. SBC 6566) |  | 42.9
B | Materiais e ferramentas (cód. Sinapi 43475) |  | 21.49
C | Equipamentos (EPIs) (cód. Sinapi 43499) |  | 221.51
D | Outros (especificar)
Custo total anual ((2xA)+B+C+D) |  |  | 328.8
Total do Módulo 5 |  |  | 27.4
Nota: Valores mensais por empregado.
MÓDULO 6: Custos indiretos, tributos e lucro (M6)
A | Custos Indiretos | 3% | 281.8794
B | Lucro | 8% | 751.6785
C | Tributos Federais e Estaduais/Municipais | 13.15% | 1235.5715
C.1 | COFINS | 3%
C.2 | PIS | 0.65%
C.3 | CPRB - Contribuição Previdência Receita Bruta | 4.5%
C.4 | ISSQN | 5%
Total |  | 24.15%
Total do Módulo 6 |  |  | 2269.1294
QUADRO-RESUMO CUSTO POR EMPREGADO
Mão-de-obra vinculada à execução contratual (valor por empregado)
A | MÓDULO 1: Composição da remuneração (M1) |  | 4019.36
B | MÓDULO 2: Encargos e benefícios anuais, mensais e diários (M2) |  | 2720.6
C | MÓDULO 3: Provisão para rescisão (M3) |  | 672.4031
D | MÓDULO 4: Custo de reposição do profissional ausente (M4) |  | 720.6464
E | MÓDULO 5: Insumos de mão de obra (M5) |  | 27.4
Subtotal (A + B + C + D+E) |  |  | 8160.4096
F | MÓDULO 6: Custos indiretos, tributos e lucro (M6) |  | 2269.1294
Custo mensal do empregado |  |  | 9395.9811

## 1.3 Bombeiro
PLANILHAS DE CUSTOS E FORMAÇÃO DE PREÇOS
Discriminação dos serviços
A - Data da Apresentação da Proposta: 09/02/2024
B - Munícipio/UF: Brasília/DF
C - Ano do Acordo, Convenção Coletivo ou Sentença Normativa em Dissídio Coletivo: Sindiserviços-DF/ 2024
D - N.º de Meses da Execução Contratual: 36 meses
E - Tipo de serviço: Serviços comuns de engenharia continuado de manutenção predial
F - Unidade de Medida: posto
G - Quantidade total a contratar (em função da unidade de medida): 2 postos
Mão de obra vinculada à execução contratual
Dados complementares para composição dos custos referente à mão de obra
1 | Tipo de serviço |  | Manutenção Hidrossanitária
2 | Classificação Brasileira de Ocupações (CBO) |  | 7241-10
3 | Salário Normativo da categoria profissional |  | 2405.92
4 | Categoria profissional (vinculada à execução contratual) |  | Oficial - bombeiro hidráulico
5 | Data base da categoria (dia/mês/ano) |  | 2024-01-08
MÓDULO 1: Composição da remuneração (M1)
1 | Composição da Remuneração |  | Valor (R$)
A | Salário Base - 44 horas/semana | 100% | 2405.92
B | Adicional de periculosidade
C | Adicional de Insalubridade | 40% | 962.368
D | Adicional Noturno
E | Hora Noturna Adicional
F | Adicional de Hora Extra
G | Outros (especificar)
Total do Módulo 1 |  |  | 3368.288
MÓDULO 2: Encargos e benefícios anuais, mensais e diários (M2)
Submódulo 2.1 | 13º (décimo terceiro) salário, férias e adicional de férias | Porcentagem (%) | Valor (R$)
A | 13º salário | 8.33% | 280.6907
B | Férias | 8.33% | 280.6907
C | Adicional de férias | 2.777% | 93.5261
Total submódulo 2.1 |  |  | 654.9075
Submódulo 2.2 | GPS, FGTS e outras contribuições |  | Valor (R$)
A | GPS (desonerado) | 8.8% | 354.0412
B | FGTS | 8% | 321.8556
Total submódulo 2.2 |  |  | 675.8968
Submódulo 2.3 | Benefícios mensais e diários |  | Valor (R$)
A | Vale transporte |  | 39.9027
B | Vale alimentação |  | 928.4
C | Assistência Médica e Familiar |  | 187.18
D | Assistência Odontológica |  | 12.81
E | Auxílio Creche
F | Seguro de Vida |  | 3.33
G | Assistência Funeral
| Total submódulo 2.3 |  | 1171.6227
Total do Módulo 2 |  |  | 2502.427
MÓDULO 3: Provisão para rescisão (M3)
Submódulo 3.1 | Aviso prévio indenizado |  | Valor (R$)
A | 1/12 da remuneração de 1 mês indenizado |  | 470.4513
B | Multa sobre o saldo do FGTS |  | 128.7423
Total submódulo 3.1 (probabilidade de recisão por API) |  |  | 599.1936
Submódulo 3.2 | Aviso prévio trabalhado |  | Valor (R$)
A | Multa sobre o saldo do FGTS e contribuição social |  | 128.7423
Total submódulo 3.2 |  |  | 64.3711
Total do Módulo 3 |  |  | 663.5647
MÓDULO 4: Custo de reposição do profissional ausente (M4)
A | Custo diário do empregado substituto |  | 217.8093
Total do Módulo 4 |  |  | 635.2772
MÓDULO 5: Insumos de mão de obra (M5)
A | Uniformes (cód. SBC 6566) |  | 42.9
B | Materiais e ferramentas (cód. Sinapi 43473) |  | 60.76
C | Equipamentos (EPIs) (cód. Sinapi 43497) |  | 189.52
D | Outros (especificar)
Custo total anual ((2xA)+B+C+D) |  |  | 336.08
Total do Módulo 5 |  |  | 28.0067
Nota: Valores mensais por empregado.
MÓDULO 6: Custos indiretos, tributos e lucro (M6)
A | Custos Indiretos | 3% | 248.6205
B | Lucro | 8% | 662.988
C | Tributos Federais e Estaduais/Municipais | 13.15% | 1089.7865
C.1 | COFINS | 3%
C.2 | PIS | 0.65%
C.3 | CPRB - Contribuição Previdência Receita Bruta | 4.5%
C.4 | ISSQN | 5%
Total |  | 24.15%
Total do Módulo 6 |  |  | 2001.3951
QUADRO-RESUMO CUSTO POR EMPREGADO
Mão-de-obra vinculada à execução contratual (valor por empregado)
A | MÓDULO 1: Composição da remuneração (M1) |  | 3368.288
B | MÓDULO 2: Encargos e benefícios anuais, mensais e diários (M2) |  | 2502.427
C | MÓDULO 3: Provisão para rescisão (M3) |  | 663.5647
D | MÓDULO 4: Custo de reposição do profissional ausente (M4) |  | 635.2772
E | MÓDULO 5: Insumos de mão de obra (M5) |  | 28.0067
Subtotal (A + B + C + D+E) |  |  | 7197.5636
F | MÓDULO 6: Custos indiretos, tributos e lucro (M6) |  | 2001.3951
Custo mensal do empregado |  |  | 8287.3502

## 1.4 Marceneiro
PLANILHAS DE CUSTOS E FORMAÇÃO DE PREÇOS
Discriminação dos serviços
A - Data da Apresentação da Proposta: 02/02/2024
B - Munícipio/UF: Brasília/DF
C - Ano do Acordo, Convenção Coletivo ou Sentença Normativa em Dissídio Coletivo: Sindiserviços-DF/ 2024
D - N.º de Meses da Execução Contratual: 36 meses
E - Tipo de serviço: Serviços comuns de engenharia continuado de manutenção predial
F - Unidade de Medida: posto
G - Quantidade total a contratar (em função da unidade de medida): 3 postos
Mão de obra vinculada à execução contratual
Dados complementares para composição dos custos referente à mão de obra
1 | Tipo de serviço |  | Marcenaria
2 | Classificação Brasileira de Ocupações (CBO) |  | 7711-05
3 | Salário Normativo da categoria profissional |  | 2405.96
4 | Categoria profissional (vinculada à execução contratual) |  | Oficial - marceneiro
5 | Data base da categoria (dia/mês/ano) |  | 2024-01-08
MÓDULO 1: Composição da remuneração (M1)
1 | Composição da Remuneração |  | Valor (R$)
A | Salário Base - 44 horas/semana | 100% | 2405.96
B | Adicional de periculosidade
C | Adicional de Insalubridade
D | Adicional Noturno
E | Hora Noturna Adicional
F | Adicional de Hora Extra
G | Outros (especificar)
Total do Módulo 1 |  |  | 2405.96
MÓDULO 2: Encargos e benefícios anuais, mensais e diários (M2)
Submódulo 2.1 | 13º (décimo terceiro) salário, férias e adicional de férias | Porcentagem (%) | Valor (R$)
A | 13º salário | 8.33% | 200.4967
B | Férias | 8.33% | 200.4967
C | Adicional de férias | 2.777% | 66.8055
Total submódulo 2.1 |  |  | 467.7988
Submódulo 2.2 | GPS, FGTS e outras contribuições |  | Valor (R$)
A | GPS (desonerado) | 8.8% | 252.8908
B | FGTS | 8% | 229.9007
Total submódulo 2.2 |  |  | 482.7915
Submódulo 2.3 | Benefícios mensais e diários |  | Valor (R$)
A | Vale transporte |  | 97.6424
B | Vale alimentação |  | 928.4
C | Assistência Médica e Familiar |  | 187.18
D | Assistência Odontológica |  | 12.81
E | Auxílio Creche
F | Seguro de Vida |  | 3.33
G | Assistência Funeral
Total submódulo 2.3 |  |  | 1229.3624
Total do Módulo 2 |  |  | 2179.9527
MÓDULO 3: Provisão para rescisão (M3)
Submódulo 3.1 | Aviso prévio indenizado |  | Valor (R$)
A | 1/12 da remuneração de 1 mês indenizado |  | 368.7485
B | Multa sobre o saldo do FGTS |  | 91.9603
Total submódulo 3.1 (probabilidade de recisão por API) |  |  | 460.7088
Submódulo 3.2 | Aviso prévio trabalhado |  | Valor (R$)
A | Multa sobre o saldo do FGTS e contribuição social |  | 91.9603
Total submódulo 3.2 |  |  | 45.9801
Total do Módulo 3 |  |  | 506.6889
MÓDULO 4: Custo de reposição do profissional ausente (M4)
A | Custo diário do empregado substituto |  | 169.7534
Total do Módulo 4 |  |  | 495.114
MÓDULO 5: Insumos de mão de obra (M5)
A | Uniformes (cód. SBC 6566) |  | 42.9
B | Materiais e ferramentas (cód. Sinapi 43459) |  | 92.9
C | Equipamentos (EPIs) (cód. Sinapi 43495) |  | 253.46
D | Outros (especificar)
Custo total anual ((2xA)+B+C+D) |  |  | 432.16
Total do Módulo 5 |  |  | 36.0133
Nota: Valores mensais por empregado.
MÓDULO 6: Custos indiretos, tributos e lucro (M6)
A | Custos Indiretos | 3% | 194.2566
B | Lucro | 8% | 518.0176
C | Tributos Federais e Estaduais/Municipais | 13.15% | 851.4915
C.1 | COFINS | 3%
C.2 | PIS | 0.65%
C.3 | CPRB - Contribuição Previdência Receita Bruta | 4.5%
C.4 | ISSQN | 5%
Total |  | 24.15%
Total do Módulo 6 |  |  | 1563.7658
QUADRO-RESUMO CUSTO POR EMPREGADO
Mão-de-obra vinculada à execução contratual (valor por empregado)
A | MÓDULO 1: Composição da remuneração (M1) |  | 2405.96
B | MÓDULO 2: Encargos e benefícios anuais, mensais e diários (M2) |  | 2179.9527
C | MÓDULO 3: Provisão para rescisão (M3) |  | 506.6889
D | MÓDULO 4: Custo de reposição do profissional ausente (M4) |  | 495.114
E | MÓDULO 5: Insumos de mão de obra (M5) |  | 36.0133
Subtotal (A + B + C + D+E) |  |  | 5623.729
F | MÓDULO 6: Custos indiretos, tributos e lucro (M6) |  | 1563.7658
Custo mensal do empregado |  |  | 6475.2205

## 1.5 Ajudante
PLANILHAS DE CUSTOS E FORMAÇÃO DE PREÇOS
Discriminação dos serviços
A - Data da Apresentação da Proposta: 02/02/2024
B - Munícipio/UF: Brasília/DF
C - Ano do Acordo, Convenção Coletivo ou Sentença Normativa em Dissídio Coletivo: Sindiserviços-DF/ 2024
D - N.º de Meses da Execução Contratual: 36 meses
E - Tipo de serviço: Serviços comuns de engenharia continuado de manutenção predial
F - Unidade de Medida: posto
G - Quantidade total a contratar (em função da unidade de medida): 4 postos
Mão de obra vinculada à execução contratual
Dados complementares para composição dos custos referente à mão de obra
1 | Tipo de serviço |  | Ajudante de manutenção predial
2 | Classificação Brasileira de Ocupações (CBO) |  | 5143-20
3 | Salário Normativo da categoria profissional |  | 1629.62
4 | Categoria profissional (vinculada à execução contratual) |  | Ajudante de manutenção predial
5 | Data base da categoria (dia/mês/ano) |  | 2024-01-08
MÓDULO 1: Composição da remuneração (M1)
1 | Composição da Remuneração |  | Valor (R$)
A | Salário Base - 44 horas/semana | 100% | 1629.62
B | Adicional de periculosidade
C | Adicional de Insalubridade
D | Adicional Noturno
E | Hora Noturna Adicional
F | Adicional de Hora Extra
G | Outros (especificar)
Total do Módulo 1 |  |  | 1629.62
MÓDULO 2: Encargos e benefícios anuais, mensais e diários (M2)
Submódulo 2.1 | 13º (décimo terceiro) salário, férias e adicional de férias | Porcentagem (%) | Valor (R$)
A | 13º salário | 8.33% | 135.8017
B | Férias | 8.33% | 135.8017
C | Adicional de férias | 2.777% | 45.2491
Total submódulo 2.1 |  |  | 316.8524
Submódulo 2.2 | GPS, FGTS e outras contribuições |  | Valor (R$)
A | GPS (desonerado) | 8.8% | 171.2896
B | FGTS | 8% | 155.7178
Total submódulo 2.2 |  |  | 327.0074
Submódulo 2.3 | Benefícios mensais e diários |  | Valor (R$)
A | Vale transporte |  | 144.2228
B | Vale alimentação |  | 928.4
C | Assistência Médica e Familiar |  | 187.18
D | Assistência Odontológica |  | 12.81
E | Auxílio Creche
F | Seguro de Vida |  | 3.33
G | Assistência Funeral
Total submódulo 2.3 |  |  | 1275.9428
Total do Módulo 2 |  |  | 1919.8026
MÓDULO 3: Provisão para rescisão (M3)
Submódulo 3.1 | Aviso prévio indenizado |  | Valor (R$)
A | 1/12 da remuneração de 1 mês indenizado |  | 286.7017
B | Multa sobre o saldo do FGTS |  | 62.2871
Total submódulo 3.1 (probabilidade de recisão por API) |  |  | 348.9888
Submódulo 3.2 | Aviso prévio trabalhado |  | Valor (R$)
A | Multa sobre o saldo do FGTS e contribuição social |  | 62.2871
Total submódulo 3.2 |  |  | 31.1436
Total do Módulo 3 |  |  | 380.1324
MÓDULO 4: Custo de reposição do profissional ausente (M4)
A | Custo diário do empregado substituto |  | 130.9852
Total do Módulo 4 |  |  | 382.0401
MÓDULO 5: Insumos de mão de obra (M5)
A | Uniformes (cód. SBC 6566) |  | 42.9
B | Materiais e ferramentas (cód. Sinapi 43479) |  | 110.64
C | Equipamentos (EPIs) (cód. Sinapi 43503) |  | 235.5
D | Outros (especificar)
Custo total anual ((2xA)+B+C+D) |  |  | 431.94
Total do Módulo 5 |  |  | 35.995
Nota: Valores mensais por empregado.
MÓDULO 6: Custos indiretos, tributos e lucro (M6)
A | Custos Indiretos | 3% | 150.1758
B | Lucro | 8% | 400.4689
C | Tributos Federais e Estaduais/Municipais | 13.15% | 658.2707
C.1 | COFINS | 3%
C.2 | PIS | 0.65%
C.3 | CPRB - Contribuição Previdência Receita Bruta | 4.5%
C.4 | ISSQN | 5%
Total |  | 24.15%
Total do Módulo 6 |  |  | 1208.9154
QUADRO-RESUMO CUSTO POR EMPREGADO
Mão-de-obra vinculada à execução contratual (valor por empregado)
A | MÓDULO 1: Composição da remuneração (M1) |  | 1629.62
B | MÓDULO 2: Encargos e benefícios anuais, mensais e diários (M2) |  | 1919.8026
C | MÓDULO 3: Provisão para rescisão (M3) |  | 380.1324
D | MÓDULO 4: Custo de reposição do profissional ausente (M4) |  | 382.0401
E | MÓDULO 5: Insumos de mão de obra (M5) |  | 35.995
Subtotal (A + B + C + D+E) |  |  | 4347.59
F | MÓDULO 6: Custos indiretos, tributos e lucro (M6) |  | 1208.9154
Custo mensal do empregado |  |  | 5005.8607

## 1.6 Téc em Áudio
PLANILHAS DE CUSTOS E FORMAÇÃO DE PREÇOS
Discriminação dos serviços
A - Data da Apresentação da Proposta: 02/02/2024
B - Munícipio/UF: Brasília/DF
C - Ano do Acordo, Convenção Coletivo ou Sentença Normativa em Dissídio Coletivo: SINTEC/DF_SEAC/DF 2023/2024
D - N.º de Meses da Execução Contratual: 36 meses
E - Tipo de serviço: Serviços comuns de engenharia continuado de manutenção predial
F - Unidade de Medida: posto
G - Quantidade total a contratar (em função da unidade de medida): 2 posto
Mão de obra vinculada à execução contratual
Dados complementares para composição dos custos referente à mão de obra
1 | Tipo de serviço |  | Serviços de audio
2 | Classificação Brasileira de Ocupações (CBO) |  | 3131-05
3 | Salário Normativo da categoria profissional |  | 3142.76
4 | Categoria profissional (vinculada à execução contratual) |  | Técnico(a) Audio/Técnico Industrial
5 | Data base da categoria (dia/mês/ano) |  | 2023-06-23
MÓDULO 1: Composição da remuneração (M1)
1 | Composição da Remuneração |  | Valor (R$)
A | Salário Base - 43 horas/semana | 100% | 3142.76
B | Adicional de periculosidade
C | Adicional de Insalubridade
D | Adicional Noturno
E | Hora Noturna Adicional
F | Adicional de Hora Extra
G | Outros (especificar)
Total do Módulo 1 |  |  | 3142.76
MÓDULO 2: Encargos e benefícios anuais, mensais e diários (M2)
Submódulo 2.1 | 13º (décimo terceiro) salário, férias e adicional de férias | Porcentagem (%) | Valor (R$)
A | 13º salário | 8.33% | 261.8967
B | Férias | 8.33% | 261.8967
C | Adicional de férias | 2.777% | 87.264
Total submódulo 2.1 |  |  | 611.0573
Submódulo 2.2 | GPS, FGTS e outras contribuições |  | Valor (R$)
A | GPS (desonerado) | 8.8% | 330.3359
B | FGTS | 8% | 300.3054
Total submódulo 2.2 |  |  | 630.6413
Submódulo 2.3 | Benefícios mensais e diários |  | Valor (R$)
A | Vale transporte |  | 53.4344
B | Vale alimentação |  | 871.2
C | Assistência Médica e Familiar |  | 175.76
D | Assistência Odontológica |  | 11.92
E | Auxílio Creche
F | Seguro de Vida |  | 2.52
G | Assistência Funeral
Total submódulo 2.3 |  |  | 1114.8344
Total do Módulo 2 |  |  | 2356.533
MÓDULO 3: Provisão para rescisão (M3)
Submódulo 3.1 | Aviso prévio indenizado |  | Valor (R$)
A | 1/12 da remuneração de 1 mês indenizado |  | 440.7566
B | Multa sobre o saldo do FGTS |  | 120.1222
Total submódulo 3.1 (probabilidade de recisão por API) |  |  | 560.8788
Submódulo 3.2 | Aviso prévio trabalhado |  | Valor (R$)
A | Multa sobre o saldo do FGTS e contribuição social |  | 120.1222
Total submódulo 3.2 |  |  | 60.0611
Total do Módulo 3 |  |  | 620.9398
MÓDULO 4: Custo de reposição do profissional ausente (M4)
A | Custo diário do empregado substituto |  | 204.0078
Total do Módulo 4 |  |  | 595.0226
MÓDULO 5: Insumos de mão de obra (M5)
A | Uniformes (cód. SBC 6566) |  | 42.9
B | Materiais e ferramentas (cód. Sinapi 43460) |  | 161.79
C | Equipamentos (EPIs) (cód. Sinapi 43496) |  | 214.4
D | Outros (especificar)
Custo total anual ((2xA)+B+C+D) |  |  | 461.99
Total do Módulo 5 |  |  | 38.4992
Nota: Valores mensais por empregado.
MÓDULO 6: Custos indiretos, tributos e lucro (M6)
A | Custos Indiretos | 3% | 233.2903
B | Lucro | 8% | 622.1075
C | Tributos Federais e Estaduais/Municipais | 13.15% | 1022.5892
C.1 | COFINS | 3%
C.2 | PIS | 0.65%
C.3 | CPRB - Contribuição Previdência Receita Bruta | 4.5%
C.4 | ISSQN | 5%
Total |  | 24.15%
Total do Módulo 6 |  |  | 1877.987
QUADRO-RESUMO CUSTO POR EMPREGADO
Mão-de-obra vinculada à execução contratual (valor por empregado)
A | MÓDULO 1: Composição da remuneração (M1) |  | 3142.76
B | MÓDULO 2: Encargos e benefícios anuais, mensais e diários (M2) |  | 2356.533
C | MÓDULO 3: Provisão para rescisão (M3) |  | 620.9398
D | MÓDULO 4: Custo de reposição do profissional ausente (M4) |  | 595.0226
E | MÓDULO 5: Insumos de mão de obra (M5) |  | 38.4992
Subtotal (A + B + C + D+E) |  |  | 6753.7546
F | MÓDULO 6: Custos indiretos, tributos e lucro (M6) |  | 1877.987
Custo mensal do empregado |  |  | 7776.3439

## 1.7 Técnico Eletromecânico
PLANILHAS DE CUSTOS E FORMAÇÃO DE PREÇOS
Discriminação dos serviços
A - Data da Apresentação da Proposta: 02/02/2024
B - Munícipio/UF: Brasília/DF
C - Ano do Acordo, Convenção Coletivo ou Sentença Normativa em Dissídio Coletivo: SINTEC/DF_SEAC/DF 2023/2024
D - N.º de Meses da Execução Contratual: 36 meses
E - Tipo de serviço: Serviços comuns de engenharia continuado de manutenção predial
F - Unidade de Medida: posto
G - Quantidade total a contratar (em função da unidade de medida): 1 posto
Mão de obra vinculada à execução contratual
Dados complementares para composição dos custos referente à mão de obra
1 | Tipo de serviço |  | Manutenção de Grupo Gerador
2 | Classificação Brasileira de Ocupações (CBO) |  | 3003-05
3 | Salário Normativo da categoria profissional |  | 3142.76
4 | Categoria profissional (vinculada à execução contratual) |  | Técnico(a) Eletromecânico de Grupo Gerador /Técnico Industrial
5 | Data base da categoria (dia/mês/ano) |  | 2023-06-23
MÓDULO 1: Composição da remuneração (M1)
1 | Composição da Remuneração |  | Valor (R$)
A | Salário Base - 43 horas/semana | 100% | 3142.76
B | Adicional de periculosidade
C | Adicional de Insalubridade
D | Adicional Noturno
E | Hora Noturna Adicional
F | Adicional de Hora Extra
G | Outros (especificar)
Total do Módulo 1 |  |  | 3142.76
MÓDULO 2: Encargos e benefícios anuais, mensais e diários (M2)
Submódulo 2.1 | 13º (décimo terceiro) salário, férias e adicional de férias | Porcentagem (%) | Valor (R$)
A | 13º salário | 8.33% | 261.8967
B | Férias | 8.33% | 261.8967
C | Adicional de férias | 2.777% | 87.264
Total submódulo 2.1 |  |  | 611.0573
Submódulo 2.2 | GPS, FGTS e outras contribuições |  | Valor (R$)
A | GPS (desonerado) | 8.8% | 330.3359
B | FGTS | 8% | 300.3054
Total submódulo 2.2 |  |  | 630.6413
Submódulo 2.3 | Benefícios mensais e diários |  | Valor (R$)
A | Vale transporte |  | 53.4344
B | Vale alimentação |  | 871.2
C | Assistência Médica e Familiar |  | 175.76
D | Assistência Odontológica |  | 11.92
E | Auxílio Creche
F | Seguro de Vida |  | 2.52
G | Assistência Funeral
Total submódulo 2.3 |  |  | 1114.8344
Total do Módulo 2 |  |  | 2356.533
MÓDULO 3: Provisão para rescisão (M3)
Submódulo 3.1 | Aviso prévio indenizado |  | Valor (R$)
A | 1/12 da remuneração de 1 mês indenizado |  | 440.7566
B | Multa sobre o saldo do FGTS e contribuição social |  | 120.1222
Total submódulo 3.1 (probabilidade de recisão por API) |  |  | 280.4394
Submódulo 3.2 | Aviso prévio trabalhado |  | Valor (R$)
A | Multa sobre o saldo do FGTS e contribuição social |  | 120.1222
Total submódulo 3.2 |  |  | 60.0611
Total do Módulo 3 |  |  | 340.5005
MÓDULO 4: Custo de reposição do profissional ausente (M4)
A | Custo diário do empregado substituto |  | 194.6598
Total do Módulo 4 |  |  | 567.7577
MÓDULO 5: Insumos de mão de obra (M5)
A | Uniformes (cód. SBC 6566) |  | 42.9
B | Materiais e ferramentas (cód. Sinapi 43460) |  | 161.79
C | Equipamentos (EPIs) (cód. Sinapi 43496) |  | 214.4
D | Outros (especificar)
Custo total anual ((2xA)+B+C+D) |  |  | 461.99
Total do Módulo 5 |  |  | 38.4992
Nota: Valores mensais por empregado.
MÓDULO 6: Custos indiretos, tributos e lucro (M6)
A | Custos Indiretos | 3% | 222.6615
B | Lucro | 8% | 593.764
C | Tributos Federais e Estaduais/Municipais | 13.15% | 975.9996
C.1 | COFINS | 3%
C.2 | PIS | 0.65%
C.3 | CPRB - Contribuição Previdência Receita Bruta | 4.5%
C.4 | ISSQN | 5%
Total |  | 24.15%
Total do Módulo 6 |  |  | 1792.425
QUADRO-RESUMO CUSTO POR EMPREGADO
Mão-de-obra vinculada à execução contratual (valor por empregado)
A | MÓDULO 1: Composição da remuneração (M1) |  | 3142.76
B | MÓDULO 2: Encargos e benefícios anuais, mensais e diários (M2) |  | 2356.533
C | MÓDULO 3: Provisão para rescisão (M3) |  | 340.5005
D | MÓDULO 4: Custo de reposição do profissional ausente (M4) |  | 567.7577
E | MÓDULO 5: Insumos de mão de obra (M5) |  | 38.4992
Subtotal (A + B + C + D+E) |  |  | 6446.0503
F | MÓDULO 6: Custos indiretos, tributos e lucro (M6) |  | 1792.425
Custo mensal do empregado |  |  | 7422.0499

## 1.8 Eletricista
PLANILHAS DE CUSTOS E FORMAÇÃO DE PREÇOS
Discriminação dos serviços
A - Data da Apresentação da Proposta: 02/02/2024
B - Munícipio/UF: Brasília/DF
C - Ano do Acordo, Convenção Coletivo ou Sentença Normativa em Dissídio Coletivo: Sindiserviços-DF/ 2024
D - N.º de Meses da Execução Contratual: 36 meses
E - Tipo de serviço: Serviços comuns de engenharia continuado de manutenção predial
F - Unidade de Medida: posto
G - Quantidade total a contratar (em função da unidade de medida): 3 postos
Mão de obra vinculada à execução contratual
Dados complementares para composição dos custos referente à mão de obra
1 | Tipo de serviço |  | Manutenção Predial de Eletricidade
2 | Classificação Brasileira de Ocupações (CBO) |  | 7321-05
3 | Salário Normativo da categoria profissional |  | 2405.96
4 | Categoria profissional (vinculada à execução contratual) |  | Eletricista de manutenção
5 | Data base da categoria (dia/mês/ano) |  | 2024-01-08
MÓDULO 1: Composição da remuneração (M1)
1 | Composição da Remuneração |  | Valor (R$)
A | Salário Base - 43 horas/semana | 100% | 2405.96
B | Adicional de periculosidade | 30% | 721.788
C | Adicional de Insalubridade
D | Adicional Noturno
E | Hora Noturna Adicional
F | Adicional de Hora Extra
G | Outros (especificar)
Total do Módulo 1 |  |  | 3127.748
MÓDULO 2: Encargos e benefícios anuais, mensais e diários (M2)
Submódulo 2.1 | 13º (décimo terceiro) salário, férias e adicional de férias | Porcentagem (%) | Valor (R$)
A | 13º salário | 8.33% | 260.6457
B | Férias | 8.33% | 260.6457
C | Adicional de férias | 2.777% | 86.8471
Total submódulo 2.1 |  |  | 608.1385
Submódulo 2.2 | GPS, FGTS e outras contribuições |  | Valor (R$)
A | GPS (desonerado) | 8.8% | 328.758
B | FGTS | 8% | 298.8709
Total submódulo 2.2 |  |  | 627.6289
Submódulo 2.3 | Benefícios mensais e diários |  | Valor (R$)
A | Vale transporte |  | 54.3351
B | Vale alimentação |  | 928.4
C | Assistência Médica e Familiar |  | 187.18
D | Assistência Odontológica |  | 12.81
E | Auxílio Creche
F | Seguro de Vida |  | 3.33
G | Assistência Funeral
Total submódulo 2.3 |  |  | 1186.0551
Total do Módulo 2 |  |  | 2421.8225
MÓDULO 3: Provisão para rescisão (M3)
Submódulo 3.1 | Aviso prévio indenizado |  | Valor (R$)
A | 1/12 da remuneração de 1 mês indenizado |  | 445.0301
B | Multa sobre o saldo do FGTS e contribuição social |  | 119.5484
Total submódulo 3.1 (probabilidade de recisão por API) |  |  | 282.2892
Submódulo 3.2 | Aviso prévio trabalhado |  | Valor (R$)
A | Multa sobre o saldo do FGTS e contribuição social |  | 119.5484
Total submódulo 3.2 |  |  | 59.7742
Total do Módulo 3 |  |  | 342.0634
MÓDULO 4: Custo de reposição do profissional ausente (M4)
A | Custo diário do empregado substituto |  | 196.3878
Total do Módulo 4 |  |  | 572.7977
MÓDULO 5: Insumos de mão de obra (M5)
A | Uniformes (cód. SBC 6566) |  | 42.9
B | Materiais e ferramentas (cód. Sinapi 43460) |  | 161.79
C | Equipamentos (EPIs) (cód. Sinapi 43496) |  | 214.4
D | Outros (especificar)
Custo total anual ((2xA)+B+C+D) |  |  | 461.99
Total do Módulo 5 |  |  | 38.4992
Nota: Valores mensais por empregado.
MÓDULO 6: Custos indiretos, tributos e lucro (M6)
A | Custos Indiretos | 3% | 224.6263
B | Lucro | 8% | 599.0034
C | Tributos Federais e Estaduais/Municipais | 13.15% | 984.6119
C.1 | COFINS | 3%
C.2 | PIS | 0.65%
C.3 | CPRB - Contribuição Previdência Receita Bruta | 4.5%
C.4 | ISSQN | 5%
Total de tributos |  | 24.15%
Total do Módulo 6 |  |  | 1808.2416
QUADRO-RESUMO CUSTO POR EMPREGADO
Mão-de-obra vinculada à execução contratual (valor por empregado)
A | MÓDULO 1: Composição da remuneração (M1) |  | 3127.748
B | MÓDULO 2: Encargos e benefícios anuais, mensais e diários (M2) |  | 2421.8225
C | MÓDULO 3: Provisão para rescisão (M3) |  | 342.0634
D | MÓDULO 4: Custo de reposição do profissional ausente (M4) |  | 572.7977
E | MÓDULO 5: Insumos de mão de obra (M5) |  | 38.4992
Subtotal (A + B + C + D+E) |  |  | 6502.9308
F | MÓDULO 6: Custos indiretos, tributos e lucro (M6) |  | 1808.2416
Custo mensal do empregado |  |  | 7487.5427

## 1.9 Eletricista Plant.Diu12x36
PLANILHAS DE CUSTOS E FORMAÇÃO DE PREÇOS
Discriminação dos serviços
A - Data da Apresentação da Proposta: 02/02/2024
B - Munícipio/UF: Brasília/DF
C - Ano do Acordo, Convenção Coletivo ou Sentença Normativa em Dissídio Coletivo: Sindiserviços-DF/ 2024
D - N.º de Meses da Execução Contratual: 36 meses
E - Tipo de serviço: Serviços comuns de engenharia continuado de manutenção predial
F - Unidade de Medida: posto
G - Quantidade total a contratar (em função da unidade de medida): 2 postos
Mão de obra vinculada à execução contratual
Dados complementares para composição dos custos referente à mão de obra
1 | Tipo de serviço |  | Manutenção Predial de eletricidade
2 | Classificação Brasileira de Ocupações (CBO) |  | 7321-05
3 | Salário Normativo da categoria profissional |  | 2405.96
4 | Categoria profissional (vinculada à execução contratual) |  | Eletricista Plantonista Diurno
5 | Data base da categoria (dia/mês/ano) |  | 2024-01-08
MÓDULO 1: Composição da remuneração (M1)
1 | Composição da Remuneração |  | Valor (R$)
A | Salário Base - (12x36 hs) | 100% | 2405.96
B | Adicional de periculosidade | 30% | 721.788
C | Adicional de Insalubridade
D | Adicional Noturno
E | Hora Noturna Adicional
F | Adicional de Hora Extra
G | Outros (especificar)
Total do Módulo 1 |  |  | 3127.748
MÓDULO 2: Encargos e benefícios anuais, mensais e diários (M2)
Submódulo 2.1 | 13º (décimo terceiro) salário, férias e adicional de férias | Porcentagem (%) | Valor (R$)
A | 13º salário | 8.33% | 260.6457
B | Férias | 8.33% | 260.6457
C | Adicional de férias | 2.777% | 86.8471
Total submódulo 2.1 |  |  | 608.1385
Submódulo 2.2 | GPS, FGTS e outras contribuições |  | Valor (R$)
A | GPS (desonerado) | 8.8% | 328.758
B | FGTS | 8% | 298.8709
Total submódulo 2.2 |  |  | 627.6289
Submódulo 2.3 | Benefícios mensais e diários |  | Valor (R$)
A | Vale transporte |  | 0
B | Vale alimentação |  | 654.1
C | Assistência Médica e Familiar |  | 187.18
D | Assistência Odontológica |  | 12.81
E | Auxílio Creche
F | Seguro de Vida |  | 3.33
G | Assistência Funeral
Total submódulo 2.3 |  |  | 857.42
Total do Módulo 2 |  |  | 2093.1874
MÓDULO 3: Provisão para rescisão (M3)
Submódulo 3.1 | Aviso prévio indenizado |  | Valor (R$)
A | 1/12 da remuneração de 1 mês indenizado |  | 417.6438
B | Multa sobre o saldo do FGTS e contribuição social |  | 119.5484
Total submódulo 3.1 (probabilidade de recisão por API) |  |  | 268.5961
Submódulo 3.2 | Aviso prévio trabalhado |  | Valor (R$)
A | Multa sobre o saldo do FGTS e contribuição social |  | 119.5484
Total submódulo 3.2 |  |  | 59.7742
Total do Módulo 3 |  |  | 328.3703
MÓDULO 4: Custo de reposição do profissional ausente (M4)
A | Custo diário do empregado substituto |  | 184.9769
Total do Módulo 4 |  |  | 539.5158
MÓDULO 5: Insumos de mão de obra (M5)
A | Uniformes (cód. SBC 6566) |  | 42.9
B | Materiais e ferramentas (cód. Sinapi 43460) |  | 161.79
C | Equipamentos (EPIs) (cód. Sinapi 43496) |  | 214.4
D | Outros (especificar)
Custo total anual ((2xA)+B+C+D) |  |  | 461.99
Total do Módulo 5 |  |  | 38.4992
Nota: Valores mensais por empregado.
MÓDULO 6: Custos indiretos, tributos e lucro (M6)
A | Custos Indiretos | 3% | 211.6518
B | Lucro | 8% | 564.4049
C | Tributos Federais e Estaduais/Municipais | 13.15% | 927.7405
C.1 | COFINS | 3%
C.2 | PIS | 0.65%
C.3 | CPRB - Contribuição Previdência Receita Bruta | 4.5%
C.4 | ISSQN | 5%
Total |  | 24.15%
Total do Módulo 6 |  |  | 1703.7973
QUADRO-RESUMO CUSTO POR EMPREGADO
Mão-de-obra vinculada à execução contratual (valor por empregado)
A | MÓDULO 1: Composição da remuneração (M1) |  | 3127.748
B | MÓDULO 2: Encargos e benefícios anuais, mensais e diários (M2) |  | 2093.1874
C | MÓDULO 3: Provisão para rescisão (M3) |  | 328.3703
D | MÓDULO 4: Custo de reposição do profissional ausente (M4) |  | 539.5158
E | MÓDULO 5: Insumos de mão de obra (M5) |  | 38.4992
Subtotal (A + B + C + D+E) |  |  | 6127.3207
F | MÓDULO 6: Custos indiretos, tributos e lucro (M6) |  | 1703.7973
Custo mensal do empregado |  |  | 7055.0612

## 1.10 Eletri Plant.Not 12x36
PLANILHAS DE CUSTOS E FORMAÇÃO DE PREÇOS
Discriminação dos serviços
A - Data da Apresentação da Proposta: 02/02/2024
B - Munícipio/UF: Brasília/DF
C - Ano do Acordo, Convenção Coletivo ou Sentença Normativa em Dissídio Coletivo: Sindiserviços-DF/ 2024
D - N.º de Meses da Execução Contratual: 36 meses
E - Tipo de serviço: Serviços comuns de engenharia continuado de manutenção predial
F - Unidade de Medida: posto
G - Quantidade total a contratar (em função da unidade de medida): 2 postos
Mão de obra vinculada à execução contratual
Dados complementares para composição dos custos referente à mão de obra
1 | Tipo de serviço |  | Manutenção Predial de eletricidade
2 | Classificação Brasileira de Ocupações (CBO) |  | 7321-05
3 | Salário Normativo da categoria profissional |  | 2405.96
4 | Categoria profissional (vinculada à execução contratual) |  | Eletricista Plantonista Noturno
5 | Data base da categoria (dia/mês/ano) |  | 2024-01-08
MÓDULO 1: Composição da remuneração (M1)
1 | Composição da Remuneração |  | Valor (R$)
A | Salário Base - (12x36 hs) | 100% | 2405.96
B | Adicional de periculosidade | 30% | 721.788
C | Adicional de Insalubridade
D | Adicional Noturno | 20% | 229.6598
E | Hora Noturna Adicional
F | Adicional de Hora Extra
G | Outros (especificar)
Total do Módulo 1 |  |  | 3357.4078
MÓDULO 2: Encargos e benefícios anuais, mensais e diários (M2)
Submódulo 2.1 | 13º (décimo terceiro) salário, férias e adicional de férias | Porcentagem (%) | Valor (R$)
A | 13º salário | 8.33% | 279.784
B | Férias | 8.33% | 279.784
C | Adicional de férias | 2.777% | 93.224
Total submódulo 2.1 |  |  | 652.792
Submódulo 2.2 | GPS, FGTS e outras contribuições |  | Valor (R$)
A | GPS (desonerado) | 8.8% | 352.8976
B | FGTS | 8% | 320.816
Total submódulo 2.2 |  |  | 673.7136
Submódulo 2.3 | Benefícios mensais e diários |  | Valor (R$)
A | Vale transporte |  | 0
B | Vale alimentação |  | 654.1
C | Assistência Médica e Familiar |  | 187.18
D | Assistência Odontológica |  | 12.81
E | Auxílio Creche
F | Seguro de Vida |  | 3.33
G | Assistência Funeral
Total submódulo 2.3 |  |  | 857.42
Total do Módulo 2 |  |  | 2183.9256
MÓDULO 3: Provisão para rescisão (M3)
Submódulo 3.1 | Aviso prévio indenizado |  | Valor (R$)
A | 1/12 da remuneração de 1 mês indenizado |  | 443.0635
B | Multa sobre o saldo do FGTS e contribuição social |  | 128.3264
Total submódulo 3.1 (probabilidade de recisão por API) |  |  | 285.695
Submódulo 3.2 | Aviso prévio trabalhado |  | Valor (R$)
A | Multa sobre o saldo do FGTS e contribuição social |  | 128.3264
Total submódulo 3.2 |  |  | 64.1632
Total do Módulo 3 |  |  | 349.8582
MÓDULO 4: Custo de reposição do profissional ausente (M4)
A | Custo diário do empregado substituto |  | 196.3731
Total do Módulo 4 |  |  | 572.7547
MÓDULO 5: Insumos de mão de obra (M5)
A | Uniformes (cód. SBC 6566) |  | 42.9
B | Materiais e ferramentas (cód. Sinapi 43460) |  | 161.79
C | Equipamentos (EPIs) (cód. Sinapi 43496) |  | 214.4
D | Outros (especificar)
Custo total anual ((2xA)+B+C+D) |  |  | 461.99
Total do Módulo 5 |  |  | 38.4992
Nota: Valores mensais por empregado.
MÓDULO 6: Custos indiretos, tributos e lucro (M6)
A | Custos Indiretos | 3% | 224.6095
B | Lucro | 8% | 598.9587
C | Tributos Federais e Estaduais/Municipais | 13.15% | 984.5384
C.1 | COFINS | 3%
C.2 | PIS | 0.65%
C.3 | CPRB - Contribuição Previdência Receita Bruta | 4.5%
C.4 | ISSQN | 5%
Total |  | 24.15%
Total do Módulo 6 |  |  | 1808.1066
QUADRO-RESUMO CUSTO POR EMPREGADO
Mão-de-obra vinculada à execução contratual (valor por empregado)
A | MÓDULO 1: Composição da remuneração (M1) |  | 3357.4078
B | MÓDULO 2: Encargos e benefícios anuais, mensais e diários (M2) |  | 2183.9256
C | MÓDULO 3: Provisão para rescisão (M3) |  | 349.8582
D | MÓDULO 4: Custo de reposição do profissional ausente (M4) |  | 572.7547
E | MÓDULO 5: Insumos de mão de obra (M5) |  | 38.4992
Subtotal (A + B + C + D+E) |  |  | 6502.4454
F | MÓDULO 6: Custos indiretos, tributos e lucro (M6) |  | 1808.1066
Custo mensal do empregado |  |  | 7486.9838

## 1.11 Ajud.Elet.Pla.Not 12x36
PLANILHAS DE CUSTOS E FORMAÇÃO DE PREÇOS
Discriminação dos serviços
A - Data da Apresentação da Proposta: 02/02/2024
B - Munícipio/UF: Brasília/DF
C - Ano do Acordo, Convenção Coletivo ou Sentença Normativa em Dissídio Coletivo: Sindiserviços-DF/ 2024
D - N.º de Meses da Execução Contratual: 36 meses
E - Tipo de serviço: Serviços comuns de engenharia continuado de manutenção predial
F - Unidade de Medida: posto
G - Quantidade total a contratar (em função da unidade de medida): 2 postos
Mão de obra vinculada à execução contratual
Dados complementares para composição dos custos referente à mão de obra
1 | Tipo de serviço |  | Ajudante de Eletricista Plantonista Noturno
2 | Classificação Brasileira de Ocupações (CBO) |  | 5143-10
3 | Salário Normativo da categoria profissional |  | 1438.8
4 | Categoria profissional (vinculada à execução contratual) |  | Ajudante de Eletricista Plantonista Noturno
5 | Data base da categoria (dia/mês/ano) |  | 2024-01-08
MÓDULO 1: Composição da remuneração (M1)
1 | Composição da Remuneração |  | Valor (R$)
A | Salário Base - (12x36 hs) | 100% | 1438.8
B | Adicional de periculosidade | 30% | 431.64
C | Adicional de Insalubridade
D | Adicional Noturno | 20% | 137.34
E | Hora Noturna Adicional
F | Adicional de Hora Extra
G | Outros (especificar)
Total do Módulo 1 |  |  | 2007.78
MÓDULO 2: Encargos e benefícios anuais, mensais e diários (M2)
Submódulo 2.1 | 13º (décimo terceiro) salário, férias e adicional de férias | Porcentagem (%) | Valor (R$)
A | 13º salário | 8.33% | 167.315
B | Férias | 8.33% | 167.315
C | Adicional de férias | 2.777% | 55.7494
Total submódulo 2.1 |  |  | 390.3794
Submódulo 2.2 | GPS, FGTS e outras contribuições |  | Valor (R$)
A | GPS (desonerado) | 8.8% | 211.038
B | FGTS | 8% | 191.8527
Total submódulo 2.2 |  |  | 402.8908
Submódulo 2.3 | Benefícios mensais e diários |  | Valor (R$)
A | Vale transporte |  | 50.0332
B | Vale alimentação |  | 654.1
C | Assistência Médica e Familiar |  | 187.18
D | Assistência Odontológica |  | 12.81
E | Auxílio Creche
F | Seguro de Vida |  | 3.33
G | Assistência Funeral
Total submódulo 2.3 |  |  | 907.4532
Total do Módulo 2 |  |  | 1700.7233
MÓDULO 3: Provisão para rescisão (M3)
Submódulo 3.1 | Aviso prévio indenizado |  | Valor (R$)
A | 1/12 da remuneração de 1 mês indenizado |  | 297.8505
B | Multa sobre o saldo do FGTS e contribuição social |  | 76.7411
Total submódulo 3.1 (probabilidade de recisão por API) |  |  | 187.2958
Submódulo 3.2 | Aviso prévio trabalhado |  | Valor (R$)
A | Multa sobre o saldo do FGTS e contribuição social |  | 76.7411
Total submódulo 3.2 |  |  | 38.3705
Total do Módulo 3 |  |  | 225.6664
MÓDULO 4: Custo de reposição do profissional ausente (M4)
A | Custo diário do empregado substituto |  | 131.139
Total do Módulo 4 |  |  | 382.4887
MÓDULO 5: Insumos de mão de obra (M5)
A | Uniformes (cód. SBC 6566) |  | 42.9
B | Materiais e ferramentas (cód. Sinapi 43460) |  | 161.79
C | Equipamentos (EPIs) (cód. Sinapi 43496) |  | 214.4
D | Outros (especificar)
Custo total anual ((2xA)+B+C+D) |  |  | 461.99
Total do Módulo 5 |  |  | 38.4992
Nota: Valores mensais por empregado.
MÓDULO 6: Custos indiretos, tributos e lucro (M6)
A | Custos Indiretos | 3% | 150.4372
B | Lucro | 8% | 401.1659
C | Tributos Federais e Estaduais/Municipais | 13.15% | 659.4165
C.1 | COFINS | 3%
C.2 | PIS | 0.65%
C.3 | CPRB - Contribuição Previdência Receita Bruta | 4.5%
C.4 | ISSQN | 5%
Total |  | 24.15%
Total do Módulo 6 |  |  | 1211.0196
QUADRO-RESUMO CUSTO POR EMPREGADO
Mão-de-obra vinculada à execução contratual (valor por empregado)
A | MÓDULO 1: Composição da remuneração (M1) |  | 2007.78
B | MÓDULO 2: Encargos e benefícios anuais, mensais e diários (M2) |  | 1700.7233
C | MÓDULO 3: Provisão para rescisão (M3) |  | 225.6664
D | MÓDULO 4: Custo de reposição do profissional ausente (M4) |  | 382.4887
E | MÓDULO 5: Insumos de mão de obra (M5) |  | 38.4992
Subtotal (A + B + C + D+E) |  |  | 4355.1576
F | MÓDULO 6: Custos indiretos, tributos e lucro (M6) |  | 1211.0196
Custo mensal do empregado |  |  | 5014.5741

## 1.12 Assistente Administrativo
PLANILHAS DE CUSTOS E FORMAÇÃO DE PREÇOS
Discriminação dos serviços
A - Data da Apresentação da Proposta: 02/02/2024
B - Munícipio/UF: Brasília/DF
C - Ano do Acordo, Convenção Coletivo ou Sentença Normativa em Dissídio Coletivo: Sindiserviços-DF/ 2024
D - N.º de Meses da Execução Contratual: 36 meses
E - Tipo de serviço: Serviços comuns de engenharia continuado de manutenção predial
F - Unidade de Medida: posto
G - Quantidade total a contratar (em função da unidade de medida): 1 posto
Mão de obra vinculada à execução contratual
Dados complementares para composição dos custos referente à mão de obra
1 | Tipo de serviço |  | Assistente Admnistrativo
2 | Classificação Brasileira de Ocupações (CBO) |  | 4110-10
3 | Salário Normativo da categoria profissional |  | 2405.96
4 | Categoria profissional (vinculada à execução contratual) |  | Assistente Admnistrativo
5 | Data base da categoria (dia/mês/ano) |  | 1º de maio
MÓDULO 1: Composição da remuneração (M1)
1 | Composição da Remuneração |  | Valor (R$)
A | Salário Base - 44 horas/semana | 100% | 2405.96
B | Adicional de periculosidade
C | Adicional de Insalubridade
D | Adicional Noturno
E | Hora Noturna Adicional
F | Adicional de Hora Extra
G | Outros (especificar)
Total do Módulo 1 |  |  | 2405.96
MÓDULO 2: Encargos e benefícios anuais, mensais e diários (M2)
Submódulo 2.1 | 13º (décimo terceiro) salário, férias e adicional de férias | Porcentagem (%) | Valor (R$)
A | 13º salário | 8.33% | 200.4967
B | Férias | 8.33% | 200.4967
C | Adicional de férias | 2.777% | 66.8055
Total submódulo 2.1 |  |  | 467.7988
Submódulo 2.2 | GPS, FGTS e outras contribuições |  | Valor (R$)
A | GPS (desonerado) | 8.8% | 252.8908
B | FGTS | 8% | 229.9007
Total submódulo 2.2 |  |  | 482.7915
Submódulo 2.3 | Benefícios mensais e diários |  | Valor (R$)
A | Vale transporte |  | 97.6424
B | Vale alimentação |  | 928.4
C | Assistência Médica e Familiar |  | 187.18
D | Assistência Odontológica |  | 12.81
E | Auxílio Creche
F | Seguro de Vida |  | 3.33
G | Assistência Funeral
Total submódulo 2.3 |  |  | 1229.3624
Total do Módulo 2 |  |  | 2179.9527
MÓDULO 3: Provisão para rescisão (M3)
Submódulo 3.1 | Aviso prévio indenizado |  | Valor (R$)
A | 1/12 da remuneração de 1 mês indenizado |  | 368.7485
B | Multa sobre o saldo do FGTS e contribuição social |  | 91.9603
Total submódulo 3.1 (probabilidade de recisão por API) |  |  | 230.3544
Submódulo 3.2 | Aviso prévio trabalhado |  | Valor (R$)
A | Multa sobre o saldo do FGTS e contribuição social |  | 91.9603
Total submódulo 3.2 |  |  | 45.9801
Total do Módulo 3 |  |  | 276.3345
MÓDULO 4: Custo de reposição do profissional ausente (M4)
A | Custo diário do empregado substituto |  | 162.0749
Total do Módulo 4 |  |  | 472.7185
MÓDULO 5: Insumos de mão de obra (M5)
A | Uniformes (cód. SBC 6566) |  | 42.9
B | Materiais e ferramentas (cód. Sinapi 43479) |  | 110.64
C | Equipamentos (EPIs) (cód. Sinapi 43503) |  | 235.5
D | Outros (especificar)
Custo total anual ((2xA)+B+C+D) |  |  | 431.94
Total do Módulo 5 |  |  | 35.995
Nota: Valores mensais por empregado.
MÓDULO 6: Custos indiretos, tributos e lucro (M6)
A | Custos Indiretos | 3% | 185.5254
B | Lucro | 8% | 494.7344
C | Tributos Federais e Estaduais/Municipais | 13.15% | 813.2197
C.1 | COFINS | 3%
C.2 | PIS | 0.65%
C.3 | CPRB - Contribuição Previdência Receita Bruta | 4.5%
C.4 | ISSQN | 5%
Total de tributos |  | 24.15%
Total do Módulo 6 |  |  | 1493.4796
QUADRO-RESUMO CUSTO POR EMPREGADO
Mão-de-obra vinculada à execução contratual (valor por empregado)
A | MÓDULO 1: Composição da remuneração (M1) |  | 2405.96
B | MÓDULO 2: Encargos e benefícios anuais, mensais e diários (M2) |  | 2179.9527
C | MÓDULO 3: Provisão para rescisão (M3) |  | 276.3345
D | MÓDULO 4: Custo de reposição do profissional ausente (M4) |  | 472.7185
E | MÓDULO 5: Insumos de mão de obra (M5) |  | 35.995
Subtotal (A + B + C + D+E) |  |  | 5370.9607
F | MÓDULO 6: Custos indiretos, tributos e lucro (M6) |  | 1493.4796
Custo mensal do empregado |  |  | 6184.1805

## Planilha BDI Materiais
PLANILHA DE COMPOSIÇÃO DO BDI - MATERIAIS
CÁLCULO DO BDI
MATERIAIS
ITEM | DESCRIÇÃO | %
1 | ADMINISTRAÇÃO CENTRAL (AC) | 4%
2 | DESPESAS FINANCEIRAS (DF) | 1.23%
3 | SEGUROS, RISCOS E GARANTIAS (SRG) | 1.77%
3.1 | SEGURO + GARANTIA | 0.8%
3.2 | RISCO | 0.97%
4 | TRIBUTOS (T) | 8.17%
4.1 | COFINS | 3.02%
4.2 | PIS | 0.65%
4.3 | CPRB | 4.5%
BDI (%): |  | 16.6%
FORMULA
= | (((1+C6+C8)*(1+C7))/(1-C11)-1

## Materias_Serviços Gerais
COMPOSIÇÃO DE CUSTO UNITÁRIO DE INSUMOS/MATERIAIS E SERVIÇOS
Item | Fonte de Preços | Código | Descrição do item | Unid | Qdade Mensal Estimada | Custo (R$)
[6 empty] | Custo Unitário | Custo Total Mensal
1.0 | ASSENTAMENTO DE CONEXÕES E TUBOS DE FERRO
1.1 | SINAPI | 782 | Bucha redução Galvanizada, com rosca BSP 4X3" Tupi | und | 1 | 133.71 | 133.71
1.2 | SINAPI | 778 | Bucha redução Galvanizada, com rosca BSP 3X2" Tupi | und | 1 | 73.55 | 73.55
1.3 | SINAPI | 771 | Bucha redução 2 X 1 | und | 1 | 31.01 | 31.01
1.4 | SINAPI | 773 | Bucha redução 2.1/2 X 1 | und | 2 | 49.89 | 99.78
1.5 | SINAPI | 12425 | União cônica 1 polegadas | und | 4 | 69.65 | 278.6
1.6 | SINAPI | 12428 | União cônica 2 polegadas | und | 1 | 185.57 | 185.57
1.7 | SINAPI | 6019 | Registro bruto gaveta 1 polegada | und | 1 | 67.26 | 67.26
1.8 | SINAPI | 6028 | Registro bruto gaveta 2 polegada | und | 1 | 161.19 | 161.19
1.9 | SINAPI | 10418 | Válvula de retenção vertical 1 polegada | und | 2 | 79.09 | 158.18
1.10 | SINAPI | 3472 | Cotovole 90º ferro galvanizado 1 polegada | und | 2 | 17.39 | 34.78
1.11 | SINAPI | 775 | Bucha redução Galvanizada, com rosca BSP 2.1/2 X 2" Tupi | und | 1 | 49.09 | 49.09
1.12 | SINAPI | 787 | Bucha redução Galvanizada, com rosca BSP 2.1/2 X 1.1/2" Tupi | und | 1 | 49.09 | 49.09
1.13 | SINAPI | 38923 | Joelho/cototvelo ferro galvanizado 90° 1/2" | und | 2 | 10.08 | 20.16
1.14 | SINAPI | 3459 | Joelho/cotovelo ferro galvanizado 90° 3" (Tupy H) | und | 2 | 140.68 | 281.36
1.15 | SINAPI | 3914 | Luva ferro galvanizado 3" Tupy | und | 1 | 106.17 | 106.17
1.16 | SINAPI | 3909 | luva p/ eletroduto de ferro galvanizado tipo semi pesado de 3/4" | und | 1 | 9.05 | 9.05
1.17 | SINAPI | 4179 | niple de ferro galvanizado, com rosca 1" | und | 3 | 12.69 | 38.07
1.18 | SINAPI | 4181 | niple de ferro galvanizado, com rosca 2" | und | 2 | 39.24 | 78.48
1.19 | SINAPI | 4177 | niple de ferro galvanizado, com rosca 1/2" | und | 3 | 6.2 | 18.6
1.20 | SINAPI | 4208 | niple de ferro galvanizado, com rosca 2 1/2" | und | 3 | 59.09 | 177.27
1.21 | SINAPI | 4182 | niple de ferro galvanizado, com rosca 3" | und | 3 | 96.13 | 288.39
1.22 | SINAPI | 4893 | plug ferro galvanizado 1 1/2" | und | 1 | 15.49 | 15.49
1.23 | SINAPI | 6300 | Tê de ferro galvanizado 4" | und | 2 | 341.63 | 683.26
1.24 | SINAPI | 6307 | Tê redução de ferro galvanizado 2.1/2 X 1 | und | 1 | 151.99 | 151.99
1.25 | SINAPI | 7697 | tubo aço galvanizado, 1.1/2" | m | 6 | 50.53 | 303.18
1.26 | SINAPI | 7701 | tubo aço galvanizado, 2.1/2" | m | 6 | 90.42 | 542.52
1.27 | SINAPI | 40626 | tubo aço galvanizado, 1" , classe B | m | 6 | 34.49 | 206.94
1.28 | SINAPI | 9890 | união de ferro galvanizado, com rosca bsp, com assento plano, de 3" | und | 1 | 286.75 | 286.75
1.29 | SINAPI | 12427 | União galvanizada com assento cônico 2.1/2" | und | 1 | 284.45 | 284.45
1.30 | SINAPI | 12428 | União galvanizada com assento cônico 2" | und | 1 | 182.58 | 182.58
Soma 1.0 | [6 empty] | 4996.52
2.0 | ASSENTAMENTO DE CONEXÕES DE PVC PARA REDE DE ÁGUA OU ESGOTO
2.1 | SINAPI | 107 | adaptador pvc soldável curto com bolsa e rosca para registro diâmetro 20 mm x 1/2" | und | 2 | 0.8 | 1.6
2.2 | SINAPI | 108 | adaptador pvc soldável curto com bolsa e rosca para registro diâmetro 32 mm x 1" | und | 2 | 1.77 | 3.54
2.3 | SINAPI | 109 | adaptador pvc soldável curto com bolsa e rosca para registro diâmetro 40 mm x 1.1/4" | und | 2 | 3.66 | 7.32
2.4 | SINAPI | 113 | adaptador pvc soldável curto com bolsa e rosca para registro diâmetro 60 mm x 2" | und | 2 | 11.03 | 22.06
2.5 | SINAPI | 102 | adaptador pvc soldável curto com bolsa e rosca para registro diâmetro 85 mm x 3" | und | 3 | 26.46 | 79.38
2.6 | SINAPI | 300 | anel de borracha série reforçada diâmetro 150 mm | und | 5 | 12.09 | 60.45
2.7 | SINAPI | 20085 | anel de borracha série reforçada diâmetro 50 mm | und | 5 | 2.21 | 11.05
2.8 | SINAPI | 303 | Anel de vedação para vaso sanitário Deca | und | 3 | 3.3 | 9.9
2.9 | SINAPI | 20086 | bucha de redução em pvc longa série normal para esgoto 50 mm x 40 mm | und | 3 | 2.74 | 8.22
2.10 | SINAPI | 828 | bucha de redução pvc soldável curta para água fria 25 mm x 20 mm | und | 3 | 0.58 | 1.74
2.11 | SINAPI | 818 | bucha de redução pvc soldável curta para água fria 60 mm x 50 mm | und | 3 | 6.73 | 20.19
2.12 | SINAPI | 834 | bucha de redução pvc soldável longa para água fria 40 mm x 25 mm | und | 3 | 3.6 | 10.8
2.13 | SINAPI | 816 | bucha de redução pvc soldável longa para água fria 60 mm x 25 mm | und | 2 | 10.05 | 20.1
2.14 | SINAPI | 822 | bucha de redução pvc soldável longa para água fria 60 mm x 50 mm | und | 2 | 16.29 | 32.58
2.15 | SINAPI | 823 | bucha de redução pvc soldável longa para água fria 85 mm x 60 mm | und | 2 | 18.63 | 37.26
2.16 | SINAPI | 44177 | bucha redução pvc, roscável, 2" x 1 1/2 " | und | 2 | 17.77 | 35.54
2.17 | SINAPI | 12909 | Cap pvc, soldável, dn de 50mm, série normal, para esgoto | und | 2 | 3.98 | 7.96
2.18 | SINAPI | 1927 | curva pvc 45° soldável para água fria diâmetro 25 mm | und | 5 | 2.42 | 12.1
2.19 | SINAPI | 1924 | curva pvc 45° soldável para água fria diâmetro 60 mm | und | 3 | 14.78 | 44.34
2.20 | SINAPI | 1968 | curva pvc 90° longa série normal para esgoto diâmetro 50 mm | und | 3 | 12.16 | 36.48
2.21 | SINAPI | 1961 | curva pvc 90° soldável para água fria diâmetro 85 mm | und | 3 | 66.21 | 198.63
2.22 | SINAPI | 3500 | joelho pvc 45° para água fria 25 mm | und | 5 | 1.48 | 7.4
2.23 | SINAPI | 3502 | joelho pvc 45° para água fria 40 mm | und | 2 | 5.88 | 11.76
2.24 | SINAPI | 3477 | joelho pvc 45° para água fria 60 mm | und | 2 | 26.85 | 53.7
2.25 | SINAPI | 3525 | joelho pvc 45° para água fria 85 mm | und | 2 | 79.46 | 158.92
2.26 | SINAPI | 20148 | joelho pvc 45° série reforçada para esgoto 40 mm | und | 5 | 3.57 | 17.85
2.27 | SINAPI | 20151 | joelho pvc 45° série reforçada para esgoto 100 mm | und | 5 | 18.16 | 90.8
2.28 | SINAPI | 3542 | joelho pvc 90° para água fria 20 mm | und | 2 | 0.58 | 1.16
2.29 | SINAPI | 3529 | joelho pvc 90° para água fria 25 mm | und | 2 | 0.72 | 1.44
2.30 | SINAPI | 3536 | joelho pvc 90° para água fria 32 mm | und | 2 | 2.39 | 4.78
2.31 | SINAPI | 3539 | joelho pvc 90° para água fria 60 mm | und | 2 | 28.58 | 57.16
2.32 | SINAPI | 3513 | joelho pvc 90° para água fria 85 mm | und | 2 | 100.76 | 201.52
2.33 | SINAPI | 3515 | joelho pvc 90° para água fria L/R 20 mm x 1/2" com bucha de latão | und | 2 | 6.43 | 12.86
2.34 | SINAPI | 20147 | joelho pvc 90° para água fria L/R 25 mm x 1/2" com bucha de latão | und | 2 | 5.29 | 10.58
2.35 | SINAPI | 3517 | joelho pvc 90° série normal para esgoto 40 mm | und | 2 | 1.88 | 3.76
2.36 | SINAPI | 20157 | joelho pvc 90° série reforçada para esgoto 100 mm | und | 2 | 17.25 | 34.5
2.37 | SINAPI | 20154 | joelho pvc 90° série reforçada para esgoto 40 mm | und | 5 | 3.49 | 17.45
2.38 | SINAPI | 20155 | joelho pvc 90° série reforçada para esgoto 50 mm | und | 2 | 5.32 | 10.64
2.39 | SINAPI | 3535 | Joelho pvc soldável 90° 40mm para água fria | und | 3 | 5.83 | 17.49
2.40 | SINAPI | 3524 | joelho redução pvc 90° para água fria L/R 25 mm x 3/4" com bucha de latão | und | 2 | 7.96 | 15.92
2.41 | SINAPI | 3532 | joelho redução pvc 90° para água fria roscável 32 x 3/4" com bucha de latão | und | 5 | 18.39 | 91.95
2.42 | SINAPI | 20144 | junção simples pvc série R para esgoto 100 mm x 100 mm | und | 5 | 48.16 | 240.8
2.43 | SINAPI | 3867 | luva pvc soldável, 110 mm, para água fria | und | 1 | 73.51 | 73.51
2.44 | SINAPI | 3848 | luva de correr pvc série normal diâmetro 50 mm para esgoto | und | 2 | 10 | 20
2.45 | SINAPI | 3895 | luva de correr pvc série normal diâmetro 75 mm para esgoto | und | 2 | 11.11 | 22.22
2.46 | SINAPI | 3854 | luva de correr pvc soldável para água fria diâmetro 20 mm | und | 2 | 10.47 | 20.94
2.47 | SINAPI | 3873 | luva de correr pvc soldável para água fria diâmetro 25 mm | und | 5 | 12.18 | 60.9
2.48 | SINAPI | 3847 | luva de correr pvc soldável para água fria diâmetro 50 mm | und | 5 | 28.19 | 140.95
2.49 | SINAPI | 38022 | luva de correr pvc soldável para água fria diâmetro 60 mm | und | 2 | 38.75 | 77.5
2.50 | SINAPI | 3889 | luva de redução pvc roscável diâmetro 3/4" x 1/2" | und | 2 | 3.77 | 7.54
2.51 | SINAPI | 38023 | luva de redução pvc soldável para água fria diâmetro 50 x 25 mm | und | 2 | 6.14 | 12.28
2.52 | SINAPI | 3876 | luva simples pvc roscável para água fria diâmetro 1" | und | 2 | 4.7 | 9.4
2.53 | SINAPI | 3878 | luva simples pvc roscável para água fria diâmetro 1.1/2" | und | 2 | 11.8 | 23.6
2.54 | SINAPI | 3883 | luva simples pvc roscável para água fria diâmetro 1/2" | und | 5 | 1.51 | 7.55
2.55 | SINAPI | 3899 | luva simples pvc série normal diâmetro 100 mm para esgoto | und | 5 | 5.83 | 29.15
2.56 | SINAPI | 38676 | luva simples pvc série normal diâmetro 150 mm para esgoto | und | 2 | 29.16 | 58.32
2.57 | SINAPI | 3897 | luva simples pvc série normal diâmetro 40 mm para esgoto | und | 5 | 1.42 | 7.1
2.58 | SINAPI | 20170 | luva simples pvc série reforçada diâmetro 100 mm para esgoto | und | 2 | 12.07 | 24.14
2.59 | SINAPI | 20171 | luva simples pvc série reforçada diâmetro 150 mm para esgoto | und | 2 | 34.8 | 69.6
2.60 | SINAPI | 20167 | luva simples pvc série reforçada diâmetro 40 mm para esgoto | und | 4 | 4.38 | 17.52
2.61 | SINAPI | 20168 | luva simples pvc série reforçada diâmetro 50 mm para esgoto | und | 5 | 9 | 45
2.62 | SINAPI | 20169 | luva simples pvc série reforçada diâmetro 75 mm para esgoto | und | 4 | 10.51 | 42.04
2.63 | SINAPI | 3861 | luva simples pvc soldável para água fria diâmetro 20 mm | und | 5 | 0.76 | 3.8
2.64 | SINAPI | 3904 | luva simples pvc soldável para água fria diâmetro 25 mm | und | 5 | 0.81 | 4.05
2.65 | SINAPI | 3903 | luva simples pvc soldável para água fria diâmetro 32 mm | und | 2 | 1.97 | 3.94
2.66 | SINAPI | 3862 | luva simples pvc soldável para água fria diâmetro 40 mm | und | 5 | 4.2 | 21
2.67 | SINAPI | 3863 | luva simples pvc soldável para água fria diâmetro 50 mm | und | 2 | 4.31 | 8.62
2.68 | SINAPI | 3864 | luva simples pvc soldável para água fria diâmetro 60 mm | und | 2 | 13.19 | 26.38
2.69 | SINAPI | 3866 | luva simples pvc soldável para água fria diâmetro 85 mm | und | 2 | 43.29 | 86.58
2.70 | SINAPI | 3905 | Luva soldável com rosca, pvc 40mm x 1.1/4" | und | 2 | 10.19 | 20.38
2.71 | SINAPI | 3855 | luva soldável pvc com bucha de latão diâmetro 20 mm x 1/2" | und | 2 | 5.1 | 10.2
2.72 | SINAPI | 3874 | luva soldável pvc com bucha de latão diâmetro 25 mm x 1/2" | und | 3 | 5.91 | 17.73
2.73 | SINAPI | 3870 | luva soldável pvc com bucha de latão diâmetro 25 mm x 3/4" | und | 3 | 6.48 | 19.44
2.74 | SINAPI | 38678 | luva soldável pvc com bucha de latão diâmetro 32 mm x 1" | und | 3 | 17.15 | 51.45
2.75 | SINAPI | 1202 | nipel pvc roscável para água fria 1" | und | 2 | 4.91 | 9.82
2.76 | SINAPI | 1197 | nipel pvc roscável para água fria 1/2" | und | 2 | 1.73 | 3.46
2.77 | SINAPI | 1198 | nipel pvc roscável para água fria 3/4" | und | 2 | 2.27 | 4.54
2.78 | SINAPI | 7120 | tê pvc de redução roscável 90° para água fria diâmetro 3/4" x 1/2" | und | 3 | 8.54 | 25.62
2.79 | SINAPI | 7129 | tê pvc de redução soldável para água fria 90°, 50 x 25 mm | und | 2 | 10.05 | 20.1
2.80 | SINAPI | 7133 | tê pvc de redução soldável para água fria 90°, 85 x 60 mm | und | 2 | 97.16 | 194.32
2.81 | SINAPI | 7098 | tê pvc roscável 90° para água fria diâmetro 1/2" | und | 2 | 3.78 | 7.56
2.82 | SINAPI | 7116 | tê pvc série normal 90° diâmetro 40 mm para esgoto | und | 2 | 3.27 | 6.54
2.83 | SINAPI | 7139 | tê pvc soldável 90° para água fria diâmetro 25 mm | und | 2 | 1.19 | 2.38
2.84 | SINAPI | 7140 | tê pvc soldável 90° para água fria diâmetro 32 mm | und | 2 | 3.72 | 7.44
2.85 | SINAPI | 7141 | tê pvc soldável 90° para água fria diâmetro 40 mm | und | 2 | 9.11 | 18.22
2.86 | SINAPI | 7142 | tê pvc soldável 90° para água fria diâmetro 50 mm | und | 2 | 9.52 | 19.04
2.87 | SINAPI | 7143 | tê pvc soldável 90° para água fria diâmetro 60 mm | und | 2 | 30.56 | 61.12
2.88 | SINAPI | 7144 | tê pvc soldável 90° para água fria diâmetro 75 mm | und | 2 | 56.69 | 113.38
2.89 | SINAPI | 7145 | tê pvc soldável 90° para água fria diâmetro 85 mm | und | 2 | 77.09 | 154.18
2.90 | SINAPI | 7137 | tê pvc soldável com bucha de latão na bolsa central, 90° diâmetro 25mm x 1/2" para água | und | 2 | 9.88 | 19.76
2.91 | SINAPI | 7114 | tê pvc soldável com bucha de latão na bolsa central, 90° diâmetro 32mm x 3/4" para água | und | 2 | 12.65 | 25.3
2.92 | SINAPI | 9894 | união pvc, soldável, 40 mm, para água fria predial | und | 2 | 25.55 | 51.1
2.93 | SINAPI | 9897 | união pvc, soldável, 50 mm, para água fria predial | und | 2 | 27.28 | 54.56
2.94 | SINAPI | 9910 | união pvc, soldável, 60 mm, para água fria predial | und | 2 | 70.98 | 141.96
2.95 | SINAPI | 9909 | união pvc, soldável, 75 mm, para água fria predial | und | 1 | 144.55 | 144.55
2.96 | SINAPI | 9907 | união pvc, soldável, 85 mm, para água fria predial | und | 1 | 170.67 | 170.67
Soma 2.0 | [6 empty] | 4022.13
3.0 | FIXAÇÃO DE TUBULAÇÃO DE PVC PARA REDES DE ÁGUA OU ESGOTO
3.1 | SINAPI | 9840 | tubo pvc, pl, serie r, dn 150 mm, para esgoto ou águas pluviais predial (nbr 5688) | metro | 6 | 52.71 | 316.26
3.2 | SINAPI | 20067 | tubo pvc, pl, serie r, dn 40 mm, para esgoto ou águas pluviais predial (nbr 5688) | metro | 6 | 8.09 | 48.54
3.3 | SINAPI | 20068 | tubo pvc, pl, serie r, dn 50 mm, para esgoto ou águas pluviais predial (nbr 5688) | metro | 6 | 11.39 | 68.34
3.4 | SINAPI | 9839 | tubo pvc, pl, serie r, dn 75 mm, para esgoto ou águas pluviais predial (nbr 5688) | metro | 6 | 20.67 | 124.02
3.5 | SINAPI | 9867 | tubo pvc, soldável, dn 20 mm, água fria (nbr-5648) | metro | 6 | 3.63 | 21.78
3.6 | SINAPI | 9868 | tubo pvc, soldável, dn 25 mm, água fria (nbr-5648) | metro | 6 | 4.1 | 24.6
3.7 | SINAPI | 9869 | tubo pvc, soldável, dn 32 mm, água fria (nbr-5648) | metro | 6 | 8.85 | 53.1
3.8 | SINAPI | 9874 | tubo pvc, soldável, dn 40 mm, água fria (nbr-5648) | metro | 6 | 13.89 | 83.34
3.9 | SINAPI | 9875 | tubo pvc, soldável, dn 50 mm, para água fria (nbr-5648) | metro | 6 | 15.24 | 91.44
3.10 | SINAPI | 9876 | tubo pvc, soldável, dn 60 mm, água fria (nbr-5648) | metro | 6 | 25.07 | 150.42
3.11 | SINAPI | 9871 | tubo pvc, soldável, dn 75 mm, água fria (nbr-5648) | metro | 6 | 41.55 | 249.3
3.12 | SINAPI | 9872 | tubo pvc, soldável, dn 85 mm, água fria (nbr-5648) | metro | 6 | 57.8 | 346.8
3.13 | SINAPI | 9870 | tubo pvc, soldável, dn 110 mm, água fria (nbr-5648) | metro | 6 | 90.45 | 542.7
Soma 3.0 | [6 empty] | 2120.64
4.0 | LOUÇAS, METAIS E APARELHOS
4.1 | MERC | 1 | Aspersor espiral - para jardim | und | 3 | 12.67 | 38.01
4.2 | SBC | 21207 | assento sanitário de plástico, tipo 1ª linha | und | 1 | 174.9 | 174.9
4.3 | SINAPI | 377 | assento sanitário de plástico, tipo convencional | und | 7 | 45.35 | 317.45
4.4 | SBC | 7004 | Assento sanitário elevado PCD com tampa | und | 1 | 155.69 | 155.69
4.5 | SINAPI | 36520 | Bacia sanitária (vaso) convencional para pcd, sem furo frontal, de louça branca, sem assento | und | 1 | 661.92 | 661.92
4.6 | SINAPI | 10421 | bacia sanitária (vaso) convencional de louça branca | und | 1 | 231.2 | 231.2
4.7 | SINAPI | 44019 | bacia sanitária (vaso) com caixa acoplada, sifão oculto, de louça branca | und | 1 | 544.39 | 544.39
4.8 | SINAPI | 36801 | Acabamento de metal cromado para registro de parede 1/2" ou 3/4" | und | 5 | 30.46 | 152.3
4.9 | SINAPI | 20080 | adesivo plástico para pvc, frasco com 175 gr | und | 10 | 20.92 | 209.2
4.10 | SINAPI | 35277 | Caixa de gordura em pvc, diâmetro mínimo 300 mm, diâmetro de saída 100mm, capacidade aproximada 18 litros, com tampa e cesto | und | 1 | 496.91 | 496.91
4.11 | SINAPI | 11694 | Caixa de descarga baixa, plástica para bacia/vaso sanitário (para encaixe/embutir em bacia já existente), com espelho acionador em plástico, capacidade 6 a 10 litros (completa com acessórios inclusos) | und | 1 | 1113.88 | 1113.88
4.12 | SINAPI | 11712 | caixa sifonada pvc com grelha quadrada branca diâmetro 150 mm x 150 mm x 50 mm | und | 2 | 58.86 | 117.72
4.13 | SINAPI | 5103 | caixa sifonada pvc com grelha redonda branca diâmetro 100 mm x 100 mm x 50 mm | und | 2 | 31.46 | 62.92
4.14 | MERC | 2 | Carrapeta 1/2" para torneira pvc | und | 7 | 0.15 | 1.05
4.15 | MERC | 3 | Carrapeta 3/4" para torneira de pvc | und | 7 | 0.15 | 1.05
4.16 | SBC | 30106 | veda calha, quartzolit, bautech ou similar, embalagem 380g | und | 3 | 25 | 75
4.17 | SINAPI | 44327 | Cola para tubos EUROAMERICA HYDROCOL BARRICA ou similar | litro | 1 | 154.55 | 154.55
4.18 | SINAPI | 6142 | conjunto de ligação ajustável para vaso/bacia sanitária, em plástico branco, com tubo canopla e espude | und | 2 | 9.53 | 19.06
4.19 | SINAPI | 11686 | conjunto de ligação para vaso/bacia sanitária, em plástico branco, com tubo, canopla e anel de expansão (tubo 1.1/2" x 20 cm) | und | 2 | 13.23 | 26.46
4.20 | SINAPI | 20269 | cuba de embutir oval louça branca sem ladrao *50 x 35* cm | und | 1 | 98.98 | 98.98
4.21 | SINAPI | 1747 | cuba em aço inox de embutir com válvula 3.1/2", de 56 x 33 x 12 cm | und | 1 | 219.36 | 219.36
4.22 | SINAPI | 1744 | cuba em aço inox de embutir com válvula 3.1/2", de 40 x 34 x 12 cm | und | 1 | 151.94 | 151.94
4.23 | SINAPI | 1743 | cuba em aço inox de embutir com válvula 3.1/2", de 46 x 30 x 12 cm | und | 1 | 199.52 | 199.52
4.24 | SINAPI | 38190 | ducha higiênica metálica de parede, articulável, com braço/cano, mangueira em aço inox de 120 cm de comprimento, e registro de 1/2" cromado | und | 2 | 318.52 | 637.04
4.25 | SINAPI | 11684 | engate ou rabicho flexível em metal cromado 1/2" x 40 cm, completo para conexão hidráulica | und | 5 | 40.79 | 203.95
4.26 | SINAPI | 3148 | fita veda rosca dimensão 18 mm x 50 m | und | 20 | 14.45 | 289
4.27 | SINAPI | 11731 | grelha fixa, em pvc branca, quadrada. 150 x 150 mm, para ralos e caixas | und | 3 | 13.44 | 40.32
4.28 | SINAPI | 11732 | grelha fixa, cromada, redonda 150 mm, para ralos e caixas | und | 3 | 35.23 | 105.69
4.29 | SINAPI | 11244 | grelha FOFO articulada, 300 X 1000 MM, espessura 15 mm | und | 1 | 285 | 285
4.30 | SINAPI | 11245 | grelha FOFO simples com requadro, carga máxima 1,5 T, 300 x 1000 mm, E= 15 mm, área de estacionamento para carro de passeio | und | 1 | 394.19 | 394.19
4.31 | SINAPI | 11235 | grelha FOFO simples com requadro, carga máxima 1,5 T, 150 x 1000 mm, E= 15 mm | und | 1 | 217.48 | 217.48
4.32 | SINAPI | 11236 | grelha FOFO simples com requadro, carga máxima 1,5 T, 200 x 1000 mm, E= 15 mm | und | 1 | 276.39 | 276.39
4.33 | SBC | 31043 | cruzeta para válvula de descarga hidra max 1.1 /4" 1. 1/12" | und | 2 | 78.56 | 157.12
4.34 | SBC | 36535 | Kit universal duplo fluxo para caixa acoplada (completo) | und | 2 | 130 | 260
4.35 | SBC | 36536 | Kit reparo para válvula de descarga hidra max 1.1 /4" 1. 1/12" | und | 2 | 65.05 | 130.1
4.36 | SBC | 36578 | Kit reparo completo para torneira automática presmatic docol ou similar | und | 2 | 50.63 | 101.26
4.37 | MERC | 4 | Kit sede + contra-sede para válvula Hydra (reposição) de descarga Sede e Contra Sede | und | 2 | 21.6 | 43.2
4.38 | SINAPI | 10426 | lavatório com coluna, branco, 54 cm x 44 cm | und | 1 | 187.76 | 187.76
4.39 | SINAPI | 10427 | lavatório/cuba de sobrepor, retangular de louça branca, com ladrão, dimensões 52 x 45 cm | und | 1 | 489.95 | 489.95
4.40 | SINAPI | 37458 | Mangueira cristal, lisa, pvc transparente 1/2" X 2mm | metro | 10 | 5.9 | 59
4.41 | SINAPI | 37462 | Mangueira reforçada branca 1/4" para filtro de água | metro | 10 | 14.74 | 147.4
4.42 | SINAPI | 4823 | massa adesiva plástica iberê | kg | 5 | 35.63 | 178.15
4.43 | SINAPI | 10432 | mictório individual, sifonado, louça branca, sem complementos | und | 1 | 366.32 | 366.32
4.44 | SINAPI | 44020 | mictório individual, sifonado, válvula embutida, louça branca, sem complementos - padrão alto | und | 1 | 914.27 | 914.27
4.45 | SINAPI | 11955 | parafuso latão com acabamento cromado para fixação de peça sanitária, inclui. porca cega, arruela e bucha de nylon tamanho s-10 | und | 8 | 4.98 | 39.84
4.46 | SINAPI | 20078 | pasta lubrificante para tubos e conexões com junta elástica (uso em pvc, aço, polietileno e outros), embalagem 400 gramas | und | 4 | 26.45 | 105.8
4.47 | SBC | 77208 | ralo com grelha inox 15 cm quadrado com caixilho com fecho giratório completo | und | 1 | 170.9 | 170.9
4.48 | SBC | 43704 | ralo com grelha inox 15 cm | und | 1 | 94.16 | 94.16
4.49 | SINAPI | 20043 | Redução excêntrica pvc para esgoto diâmetro 100 x 50mm | und | 1 | 7.98 | 7.98
4.50 | MERC | 5 | Refil para filtro de água | und | 2 | 78 | 156
4.51 | SINAPI | 20055 | registro de esfera pvc com volante vs roscável dn 1" com corpo dividido | und | 1 | 52.7 | 52.7
4.52 | SINAPI | 11671 | registro de esfera pvc com volante vs roscável dn 2" com corpo dividido | und | 1 | 113.08 | 113.08
4.53 | SINAPI | 6032 | registro de esfera pvc com volante vs roscável dn 3/4" com corpo dividido | und | 1 | 32.3 | 32.3
4.54 | SINAPI | 11674 | Registro de esfera pvc com volante VS soldável dn 25mm, com corpo dividido | und | 1 | 32.75 | 32.75
4.55 | SINAPI | 11676 | Registro de esfera pvc com volante VS soldável dn 40mm, com corpo dividido | und | 1 | 69.54 | 69.54
4.56 | SINAPI | 11718 | Registro de pressão com acabamento e canoplas cromados, simples bitola 3/4" | und | 1 | 23.79 | 23.79
4.57 | SINAPI | 6016 | Registro gaveta bruto em latão, bitola 3/4" | und | 1 | 39.71 | 39.71
4.58 | SINAPI | 6015 | Registro gaveta Deca ou similar com acabamento e canoplas cromados, simples bitola 1.1/2", docol ou similar | und | 1 | 172.48 | 172.48
4.59 | SINAPI | 6006 | Registro gaveta Deca ou similar com acabamento e canoplas cromados, simples bitola 1/2", docol ou similar | und | 1 | 85.89 | 85.89
4.60 | SINAPI | 6005 | Registro gaveta Deca ou similar com acabamento e canoplas cromados, simples bitola 3/4", docol ou similar | und | 1 | 96.89 | 96.89
4.61 | SINAPI | 10904 | Registro ou válvula GLOBO ANGULAR EM LATAO, PARA HIDRANTES em instalação predial de incêndio, 45°, DIAMETRO DE 2 1/2", COM VOLANTE, CLASSE DE PRESSÃO DE ATÁ 200 PSI | und | 1 | 200 | 200
4.62 | SINAPI | 6136 | Sifão em metal cromado para pia ou lavatório 1" x 1.1/2" | und | 2 | 162.5 | 325
4.63 | SINAPI | 38637 | Sifão em metal cromado para pia ou lavatório 1.1/2" x 1.1/2" | und | 2 | 204.23 | 408.46
4.64 | SINAPI | 38638 | Sifão em metal cromado para pia ou tanque 1.1/4" x1.1/2" | und | 2 | 172.1 | 344.2
4.65 | SINAPI | 44945 | sifão/tubo sinfonado extensível/sanfonado, universal simples, entre 50 a 70 cm de plástico, branco ou preto | und | 1 | 8.45 | 8.45
4.66 | SINAPI | 20262 | Sifão extensível universal cromado | und | 3 | 15.47 | 46.41
4.67 | SINAPI | 20271 | Tanque de louça branca com coluna 30 litros | und | 1 | 548.85 | 548.85
4.68 | SINAPI | 11762 | Torneira cano longo de parede, para tanque ou uso geral, fixa, metálica cromada, 1/2" ou 3/4" | und | 2 | 135.91 | 271.82
4.69 | SINAPI | 13417 | Torneira curta de parede, para tanque ou uso geral, fixa, metálica cromada, 1/2" ou 3/4" | und | 2 | 81.54 | 163.08
4.70 | SINAPI | 36796 | Torneira metálica cromada de mesa para lavatório, temporizada pressão, fechamento automático, bica baixa, decamatic ou similar - Dimensões Altura: 122 mm Largura: 46 mm Comprimento: 155 mm). | und | 3 | 128.58 | 385.74
4.71 | SINAPI | 36792 | Torneira metálica cromada de parede longa para lavatório, com arejador, acionamento alavanca, 1/4 de volta, 1/2" ou 3/4" | und | 1 | 162.88 | 162.88
4.72 | SBC | 3913 | Torneira metálica cromada de mesa longa para lavatório, com arejador, acionamento alavanca, 1/4 de volta, bica móvel, 1/2" ou 3/4" | und | 1 | 446.9 | 446.9
4.73 | SBC | 708 | Torneira cromada para cozinha gourmet Prizi com spray monocomando (reposição) 1/2" ou 3/4" ou similar | und | 1 | 305.9 | 305.9
4.74 | SINAPI | 11825 | Torneira de Boia convencional de 1", com haste e torneira metálicos e balão plástico | und | 1 | 215.16 | 215.16
4.75 | SINAPI | 11764 | Torneira de Boia convencional de 1.1/4", com haste e torneira metálicos e balão plástico | und | 1 | 366.45 | 366.45
4.76 | SINAPI | 11767 | Torneira de Boia convencional de 2", com haste e torneira metálicos e balão plástico | und | 1 | 573.03 | 573.03
4.77 | SINAPI | 11763 | Torneira de Boia convencional de 1.1/2", com haste e torneira metálicos e balão plástico | und | 1 | 446.64 | 446.64
4.78 | SINAPI | 7603 | Torneira de jardim ferro galvanizado com alavanca 1/2" ou 3/4" | und | 1 | 33.89 | 33.89
4.79 | SINAPI | 12613 | tubo de descarga pvc, para ligação caixa de descarga, 40 mm x 150 cm | und | 5 | 26.45 | 132.25
4.80 | SINAPI | 21112 | Válvula de descarga em metal cromado para mictório com acionamento por pressão e fechamento automático | und | 1 | 297.62 | 297.62
4.81 | SINAPI | 10228 | válvula de descarga metálica, base 1 1/2" completa, com registro e acabamento em metal cromado liso | und | 1 | 345.75 | 345.75
4.82 | SINAPI | 11781 | válvula de descarga metálica, base 1 1/4" completa, com registro e acabamento em metal cromado liso | und | 1 | 280.1 | 280.1
4.83 | SINAPI | 10230 | válvula de retenção vertical de bronze 4", 200PSI extremidades com rosca (para a tubulação de água de alimentação do edifício sede) | und | 1 | 864.29 | 864.29
4.84 |  | 21182sbc | válvula para pia de banheiro metal longa automática | und | 2 | 44 | 88
4.85 | SINAPI | 6157 | Válvula em metal cromado com rosca alongada para pia 3.1/2" | und | 1 | 55.49 | 55.49
4.86 | SINAPI | 38643 | válvula em metal cromado para lavatório 1" | und | 5 | 40.62 | 203.1
4.87 | SINAPI | 11748 | Vávula de esfera bruta em bronze, bitola 1/2" | und | 1 | 56.44 | 56.44
Soma 4.0 | [6 empty] | 19576.76
5.0 | LIMPEZA E DESINFECÇÃO
5.1 | MERC | 9 | Impermeabilizante protege ultra ou similar (para pisos porosos: pedras, granitos e mármores (não polidos), concreto, tijolos, cerâmica (não esmaltada) | litro | 1 | 80.85 | 80.85
5.2 | SBC | 4039 | Removedor Tintas Verniz Texturas Striptizi Gel ou similar | litro | 1 | 65.55 | 65.55
5.3 | SBC | 43951 | Limpador/removedor de cera/Impermeabilizante para granito Twister ou similar, embalagem com 5 litros | und | 1 | 279.9 | 279.9
5.4 | MERC | 10 | Multiremovedor de tintas e piche deleta ou similar | litro | 1 | 125.3 | 125.3
Soma 5.0 | [6 empty] | 551.6
6.0 | SEGURANÇA, SINALIZAÇÃO E DEMARCAÇÃO
6.1 | SBC | 31851 | placa de sinalização adesiva de piso para extintor/hidrantes vermelho/amarelo, 1 x 1 metro | und | 1 | 71.99 | 71.99
6.2 | SBC | 4796 | bate roda em concreto 1,60x0,11x0,115cm | und | 2 | 82.04 | 164.08
6.3 | SBC | 874 | sinalizador de solo adesivo para caixa de incêndio | und | 1 | 40.93 | 40.93
6.4 | SINAPI | 5090 | cadeado latão cromado h=25 mm/5pinos/haste cromada | und | 2 | 19.8 | 39.6
6.5 | SINAPI | 5085 | cadeado latão cromado h=35 mm/5pinos/haste cromada | und | 2 | 29.47 | 58.94
6.6 | SINAPI | 43603 | cadeado latão cromado h=50 mm/5pinos/haste cromada | und | 2 | 42.11 | 84.22
6.7 | SINAPI | 37556 | Placa de sinalização saída de emergência direita ou esquerda, fotoluminescente, em pvc 2mm anti-chamas (conforme NBR 16820), 20 x 20 cm | und | 1 | 23.13 | 23.13
6.8 | SINAPI | 37557 | Placa de sinalização saída de emergência, fotoluminescente, em pvc 2mm anti-chamas (conforme NBR 16820), 14 x 14 cm | und | 3 | 11.95 | 35.85
6.9 | SINAPI | 37560 | Placa de sinalização triangular de segurança contra incêndio - alerta, base de 30 cm, fotoluminescente, em pvc 2mm anti-chamas (conforme NBR 16820) | und | 3 | 39.37 | 118.11
6.10 | SINAPI | 37556 | Placa de indicação seta contínua para a circulação das escadas de emergência no sede, 12 x 40 cm, fotoluminescente, em pvc 2mm anti-chamas (conforme NBR 16820) | und | 3 | 28.37 | 85.11
6.11 | SINAPI | 37539 | Placa de indicação seta contínua para a circulação das escadas de emergência no sede, 13 x 26 cm, fotoluminescente, em pvc 2mm anti-chamas (conforme NBR 16820) | und | 3 | 20 | 60
6.12 | SINAPI | 37539 | Placa de sinalização aperte - empurre, 13 x 26 cm, fotoluminescente, em pvc 2mm anti-chamas (conforme NBR 16820) | und | 5 | 20 | 100
6.13 | SINAPI | 37560 | Placa de sinalização de quadro elétrico, alerta triangular base de 30 cm, em pvc 2mm anti-chamas (conforme NBR 16820) | und | 2 | 39.37 | 78.74
6.14 | SINAPI | 37558 | Placa de sinalização para porta corta-fogo, 20 x 40 cm, fotoluminescente, em pvc 2mm anti-chamas (conforme NBR 16820) | und | 3 | 37.29 | 111.87
6.15 | SINAPI | 37558 | Placa hidrante, 20 x 40 cm, fotoluminescente, em pvc 2mm anti-chamas (conforme NBR 16820) | und | 3 | 37.29 | 111.87
6.16 | SINAPI | 38200 | Corda Nr18 Segurança 12mm Altura Trava Queda Bombeiro | m | 30 | 6.5518 | 196.554
6.17 | SBC | 42215 | Fita antiderrapante para degraus de escada, 3M ou similar | m | 30 | 8.49 | 254.7
6.18 | SBC | 30106 | Adesivo veda borda embalagem 400g | und | 5 | 25 | 125
6.19 | SBC | 38004 | Fita zebrada para demarcação/sinalização de segurança, plástico amarelo e preto | m | 40 | 0.11 | 4.4
6.20 | SBC | 36425 | Manta autoadesiva para proteção de superfícies - promopiso | m² | 41 | 11.66 | 478.06
6.21 | SINAPI | 13244 | Mone de sinalização em pvc rígido, laranja com faixa refletiva branca, altura 70/76 cm | und | 1 | 41.9 | 41.9
6.22 | SINAPI | 5086 | Corrente de elo curto comum, soldada, galvanizada, espessura do elo 1/2", 12,50mm | kg | 3 | 32.39 | 97.17
6.23 | SINAPI | 10851 | Placa de acrílico transparente adesivada para sinalização de portas, borda polida, de 25 x 8 cm, espessura 6 mm película refletiva (filme de controle solar prata), com reflexão mínima de 45% da luz visível | und | 1 | 82.79 | 82.79
6.24 | SINAPI | 36149 | Trava quedas em aço para corda de 12 mm, extensor de 25 x 300 mm, com mosquetão em aço carbono galvanizado 5 x 50 mm, para 300 kg, trava rosca | und | 1 | 180.36 | 180.36
6.25 | SINAPI | 3777 | Lona plástica preta, E = 150 micra | m² | 100 | 1.52 | 152
Soma 6.0 | [6 empty] | 2797.374
7 | COMBATE A INCÊNDIO
7.1 | SINAPI | 20963 | Caixa de incêndio/abrigo para mangueira, de embutir/ interna( 90x60x17 cm), em chapa de aço, porta com ventilação, visor com a inscrição incêndio, suporte/cesta interna para mangueira, pintura eletrostática vermelha | und | 1 | 350.14 | 350.14
7.2 | SINAPI | 20975 | Anel de expansão em cobre, engate rápido 1.1/2" para empatação mangueira de combate a incêndio predial | und | 1 | 13.74 | 13.74
7.3 | SINAPI | 20976 | Anel de expansão em cobre, engate rápido 2.1/2" para empatação mangueira de combate a incêndio predial | und | 1 | 20.76 | 20.76
7.4 | SINAPI | 20965 | Esguicho tipo jato sólido, em latão, engate rápido 1.1/2" x 16 mm, para mangueirade combate a incêndio predial | und | 1 | 72.36 | 72.36
7.5 | SINAPI | 20967 | Esguicho tipo jato sólido, em latão, engate rápido 2.1/2" x 16 mm, para mangueirade combate a incêndio predial | und | 1 | 118.09 | 118.09
7.6 | SINAPI | 21029 | Mangueira de incêndio, tipo 1 de 1.1/2", comprimento = 15 m, tecido em fio de poliéster e tubo interno em borracha sintética, com uniões engate rápidoincêndio predial | und | 1 | 310 | 310
7.7 | SINAPI | 21034 | Mangueira de incêndio, tipo 2 de 2.1/2", comprimento = 15 m, tecido em fio de poliéster e tubo interno em borracha sintética, com uniões engate rápidoincêndio predial | und | 1 | 615.39 | 615.39
7.8 | SINAPI | 11154 | Porta corta-fogo para saída de emergência, vão de 90 x 210 cm, classe P-90 (NBR 11742), com fechadura | und | 1 | 1124.92 | 1124.92
7.9 | SBC | 151516 | Suporte de piso para extintor de incêndio cromado | und | 10 | 33.21 | 332.1
7.10 | SINAPI | 2 | Recarga de extintor PQS 6kg, ABC (incluso teste) | und | 1 | 18 | 18
7.11 | SINAPI | 2 | Recarga de extintor CO² 6kg (incluso teste) | und | 30 | 18 | 540
7.12 | SINAPI | 20973 | União tipo storz, com empatação interna tipo anel de expansão, engate rápido 1.1/2", para mangueira de combate a incêndio predial | und | 1 | 122.48 | 122.48
7.13 | SINAPI | 20974 | União tipo storz, com empatação interna tipo anel de expansão, engate rápido 2.1/2", para mangueira de combate a incêndio predial | und | 1 | 175.23 | 175.23
7.14 | SINAPI | 11451 | Dobradiça para porta corta fogo com mola | und | 10 | 61.13 | 611.3
7.15 | MERC | 12 | Teste hidrostático para mangueira de incêndio | und | 10 | 15 | 150
7.16 | SINAPI | 40607 | canolpa acabamento cromado para instalação de sprinkler, 15 mm | und | 5 | 5.72 | 28.6
7.17 | SINAPI | 21044 | sprinkler tipo pendente, bulbo vermelho de resposta rápida, 68 graus, D 15 mm | und | 5 | 35.77 | 178.85
Soma 7.0 | [6 empty] | 4781.96
8.0 | MANUTENÇÃO/EXECUÇÃO EM ESTRUTURA MADEIRA
8.1 | SINAPI | 39719 | Adesivo acrílico/cola de contato líquido, a base de resinas, para colagem de espuma para isolamento térmico flexível | litro | 1 | 166.73 | 166.73
8.2 | SINAPI | 4791 | Adesivo acrílico de base aquosa/cola de contato | kg | 1 | 50.28 | 50.28
8.3 | SINAPI | 44396 | Cascola Tradicional 2,80KG | kg | 1 | 45.44 | 45.44
8.4 | SINAPI | 1339 | cola fórmica a base de resina sintética para chapa de laminado melamínico | kg | 1 | 62.3 | 62.3
8.5 | MERC | 13 | lubrificante WD40, embalagem 300 ml | und | 5 | 38.5 | 192.5
8.6 | SINAPI | 38120 | Massa de calafetar, embalagem 350g cinza | und | 8 | 36.9 | 295.2
8.7 | SINAPI | 5104 | rebite de alumínio vazado de repuxo, 3,2 x 8mm - (1kg=1025unid) | kg | 1 | 63.52 | 63.52
8.8 | SINAPI | 38382 | Linha pesca 0,90 100 mts | rolo | 1 | 10.96 | 10.96
8.9 | SBC | 7190 | rodapé de pvc nobre 10 cm branco barra 2,4 metros | m | 1 | 45 | 45
8.10 | SINAPI | 6186 | rodapé em madeira de lei 1ª qualidade, 7 x 1,5 cm, canto reto | m | 3 | 18.05 | 54.15
8.11 | SINAPI | 10567 | Pinus viga 2x3" 5 x 7,5 cm, 2,5 metros | m | 2.5 | 8.86 | 22.15
8.12 | SINAPI | 20017 | Alizar de madeira 5 cm ( ipê ou tauari), para porta de 70 a 100 cm | m | 1 | 9.45 | 9.45
8.13 | SINAPI | 39831 | Alizar em poliestileno, branco para porta drywall, E=1,5 CM, l = 5 CM, jogo completo | jogo | 1 | 305.03 | 305.03
8.14 | SINAPI | 183 | Batente/portal/aduela/marco em madeira, espessura 3 cm, L = JG 230,00 *14* CM, para portas de giro de 60 a 120 cm x 210 cm, CEDRINHO/ ANGELIM COMERCIAL / TAURI / CURUPIXA /PEROBA / CUMARU OU EQUIVALENTE DA REGIAO | jogo | 1 | 260 | 260
8.15 | SINAPI | 39837 | Batente/portal/aduela/marco em mdf/pvc wood/poliestireno ou madeira laminada, L=9cm com guarnição regulável 2 faces=35 mm | jogo | 1 | 389.74 | 389.74
8.16 | SINAPI | 1340 | Chapa de laminado melamínico, liso fosco, 1,25 x 3,08 m, espessura 0,8 mm fórmica L-200 branca TX 3,08x1,25x,08mm | m² | 6 | 71.84 | 431.04
8.17 | SINAPI | 48815 | Chapa de mdf espessura 25 mm revestidas em laminado melamínico texturizado em ambas as faces, cor a escolher, com arremate frontal com fitas de borda em PVC para acabamento. | m² | 20 | 103.55 | 2071
8.18 | SINAPI | 34659 | Chapa de MDF preto ou branco, liso, dimensão 2,75 x 1,85 metros, espessura 12 mm com arremate com fitas de borda em PVC para acabamento | m² | 2 | 41.78 | 83.56
8.19 | SINAPI | 34676 | Chapa de madeira compensada para tapume, 2,20 x 1,6 metros, espessura 6 mm | m² | 5 | 20.2 | 101
8.20 | SINAPI | 10691 | Solvente para cola para laminado melamínico a base de resina sintética | litro | 3.6 | 83.23 | 299.628
8.21 | SINAPI | 592 | Cantoneira laminada 1" x 1/8" A36 barra 6 metros | barra | 1 | 200.4 | 200.4
8.22 | SINAPI | 591 | Cantoneira Laminada 1.1/2" X 3/16" A36/NBR 7007-barra 6 metros | barra | 1 | 187.02 | 187.02
8.23 | SINAPI | 588 | Cantoneira Laminada 1.1/4" X 3/16" A36/NBR 7007-barra 6 metros | barra | 1 | 186.36 | 186.36
8.24 | SINAPI | 589 | Cantoneira laminada 2" x 1/4" A32, barra 6 metros | barra | 1 | 315 | 315
Soma 8.0 | [6 empty] | 5847.458
9 | INSTALAÇÃO DE FERRAGENS E ACESSÓRIOS
9.1 | MERC | 14 | Dobradiça curva pressão porta armário móveis 35 mm | und | 4 | 6.5 | 26
9.2 | SBC | 13843 | Dobradiça T/ gonzo com aba 3/4" vonder ou similar | und | 4 | 12.91 | 51.64
9.3 | SBC | 766 | Dobradiça T/ gonzo embutido com aba 5/8" x 3/4" vonder ou similar | und | 4 | 16 | 64
9.4 | SINAPI | 11447 | Dobradiça em latão 3 x 2.1/2", E=1,9 a 2 mm, com anel, cromado ou zincado, com parafusos | und | 4 | 27.61 | 110.44
9.5 | SINAPI | 11451 | dobradiça tipo vai e vem em ferro, tamanho 3" galvanizado com parafusos | und | 4 | 8.64 | 34.56
9.6 | SINAPI | 2432 | Dobradiça torneada 3/8" | und | 4 | 24.01 | 96.04
9.7 | MERC | 15 | corrediça telescópica mm larga, marca Belenus ou similar | par | 2 | 34.5 | 69
9.8 | SINAPI | 11480 | Fechadura de sobrepor para Porta Corta Fogo | conj. | 6 | 136.78 | 820.68
9.9 | SINAPI | 39621 | barra antipânico dupla, cega em lado oposto, cor cinza | par | 6 | 1284.62 | 7707.72
9.10 | SINAPI | 39620 | barra antipânico simples, com fechadura do lado oposto, cor cinza | par | 6 | 874.56 | 5247.36
9.11 | SINAPI | 11469 | Fechadura de embutir para gavetas e armários, em aço inox, com acabamento cromado, com cilindro de aproximadamente 22 mm com 2 chaves | und | 2 | 14.6 | 29.2
9.12 | SINAPI | 11468 | Fechadura de sobrepor para gavetas e armários, em aço inox, com acabamento cromado, com abas laterais, incluindo cilindro de aproximadamente 22 mm de diâmetro, com 2 chaves | und | 2 | 14.61 | 29.22
9.13 | SINAPI | 3099 | fechadura roseta redonda para porta de banheiro em aço inox (máquina testa e contra-testa) em zamac (maçaneta, lingueta e trincos) com acabamento cromado, incluindo chave tipo lingueta | cj | 2 | 132.58 | 265.16
9.14 | SINAPI | 43612 | Fechadura Stam porta de correr 1940 tetra inox, incluindo acessórios e chaves | und | 2 | 107.65 | 215.3
9.15 | SBC | 12515 | fechadura tubular p/ porta de divisória com chave externa e botão interno, acabamento preto ou cromado, para portas de 35 mm | und | 4 | 64.28 | 257.12
9.16 | MERC | 15 | fechadura tubular p/ porta de divisória com canhão 70 mm "03/70 La Fonte" ou equivalente | cj | 7 | 78 | 546
9.17 | SINAPI | 37399 | gancho/cabide para bolsa, em metal cromado, fixação em parede | und | 5 | 37.73 | 188.65
9.18 | SINAPI | 43600 | puxador tipo alça, em ZAMAC CROMADO, comprimento aproximadamente 150 MM, com ROSETA PARA PORTAS DE MADEIRAS, incluindo parafusos | und | 2 | 51.5 | 103
9.19 | SBC | 36573 | puxador de embutir para armário, 18mm, em alumínio anodizado, barra 3 metros | barra | 2 | 44.65 | 89.3
9.20 | SINAPI | 38168 | puxador tubular reto duplo, em ALUMÍNIO CROMADO, comprimento aproximadamente 400 mm diâmetro 25 mm (1") | und | 2 | 140.2 | 280.4
9.21 | SBC | 8335 | Suporte articulado para TV led ou lcd de 10 a 55" | und | 5 | 116.53 | 582.65
9.22 | SINAPI | 11560 | mola p/ porta aérea, com peso max. 15kg tipo hidráulica c/ largura até 90 cm | und | 2 | 176.96 | 353.92
Soma 9.0 | [6 empty] | 17167.36
10.0 | INSTALAÇÃO DE PARAFUSOS E SIMILARES
10.1 | SINAPI | 4375 | Bucha plástica S-06 c/anel simples | und | 50 | 0.18 | 9
10.2 | SINAPI | 4376 | Bucha plástica S-08 c/anel simples | und | 50 | 0.35 | 17.5
10.3 | SINAPI | 4374 | Bucha plástica S-10 PVC | und | 50 | 0.66 | 33
10.4 | SINAPI | 4372 | Bucha plástica S-12 PVc | und | 50 | 0.75 | 37.5
10.5 | SINAPI | 7568 | bucha nylon s-10 c/ parafuso aço zincado, rosca soberba cab chata 5,5 x 65mm | und | 20 | 1.1 | 22
10.6 | SINAPI | 7584 | bucha nylon s-12 c/ parafuso aço zinc cab sextavada rosca soberba 5/16" x 85mm | und | 20 | 1.68 | 33.6
10.7 | SINAPI | 11950 | bucha nylon s-6 c/ parafuso aço zinc cab chata rosca soberba 4,2 x 45mm | und | 20 | 0.37 | 7.4
10.8 | SINAPI | 7583 | bucha nylon s-8 c/ parafuso aço zinc cab chata rosca soberba 4,8 x 50mm | und | 20 | 0.75 | 15
10.9 | SINAPI | 39207 | Arruela Lisa 3/8" zincada | und | 20 | 0.73 | 14.6
10.10 | SINAPI | 39208 | Arruela Lisa 1/2" zincada | und | 20 | 0.4 | 8
10.11 | SINAPI | 39211 | Arruela Lisa 1.1/4" zincada | und | 20 | 1.31 | 26.2
10.12 | SINAPI | 11059 | Parafuso A.A 5,5 X 50 C. Chata | und | 20 | 0.41 | 8.2
10.13 | SINAPI | 11056 | parafuso aço chumbador parabolt 3/8" x 3" | und | 20 | 0.1 | 2
10.14 | SINAPI | 39443 | parafuso auto atarraxante 4,2x13 | und | 20 | 0.27 | 5.4
10.15 | SINAPI | 11056 | Parafuso brocante 3,5x35mm | und | 20 | 0.1 | 2
10.16 | SINAPI | 40547 | Parafuso zincado, autobrocante, flangeado, 4,2x19mm, pacote com 100 unidades | pacote | 1 | 30.68 | 30.68
10.17 | SINAPI | 4377 | Parafuso brocante 4,2x32mm | und | 20 | 0.21 | 4.2
10.18 | SBC | 60021 | Parafuso brocante sext.5,5x38mm CR 204 12x1.1/2" | und | 6 | 4.39 | 26.34
10.19 | SINAPI | 11054 | Parafuso mitofix 4,0x50 belenus, caixa com 500 unidades | und | 3 | 0.12 | 0.36
10.20 | SINAPI | 11055 | parafuso philips 3,5x25 | und | 3 | 0.09 | 0.27
10.21 | SINAPI | 11058 | parafuso rosca soberba zincado cabeça chata fenda simples 5,5 x 65 mm (2.1/2 ") | und | 3 | 0.53 | 1.59
10.22 | SINAPI | 4301 | Parafuso SEXTAV. Rosca Soberba 5/16" x 65, caixa com 100 unidades | und | 3 | 1.4 | 4.2
10.23 | SBC | 2891 | Parafuso sextavado rosca soberba 1/4" x 75mm, caixa com 50 unidades | und | 20 | 0.83 | 16.6
10.24 | SINAPI | 11962 | parafuso zincado, sextavado, com rosca inteira, diâmetro 1/4", comprimento 1/2", caixa com 100 unidades | und | 20 | 0.25 | 5
10.25 | SINAPI | 11948 | parafuso zincado, sextavado, com rosca soberba, diâmetro 5/16", comprimento 40mm, caixa com 100 unidades | und | 20 | 0.76 | 15.2
10.26 | SINAPI | 4382 | parafuso zincado, sextavado, com rosca soberba, diâmetro 5/16", comprimento 80mm, caixa com 100 unidades | caixa | 20 | 1.26 | 25.2
10.27 | SINAPI | 5066 | prego de aço polido 12 x 12 c/ cabeça | kg | 2 | 26.94 | 53.88
10.28 | SINAPI | 20247 | prego de aço polido 15 x 15 c/ cabeça | kg | 2 | 22.64 | 45.28
10.29 | SINAPI | 5069 | prego de aço polido 17 x 27 c/ cabeça | kg | 2 | 20.84 | 41.68
10.30 | SINAPI | 40552 | parafuso zincado GN25, sextavado, com rosca inteira, diâmetro 1/4", comprimento 1/2", caixa com 100 unidades | caixa | 1 | 46.65 | 46.65
Soma 10.0 | [6 empty] | 558.53
11.0 | LOCAÇÃO DE EQUIPAMENTOS E MÁQUINAS
11.1 | SINAPI | 20193 | locação de andaime fachadeiro 12x2m com montagem | m²/mês | 14.62 | 1 | 14.62
11.2 | SINAPI | 10527 | locação de andaime metálico tubular de encaixe tipo torre, c/ largura até 1,5m, altura 1,00m (locação) | m/mês | 19.5 | 3 | 58.5
11.3 | SBC | 30499 | locação de betoneira 400L | dia | 51 | 1 | 51
11.4 | MERC | 16 | locação de contêiner para entulho | und | 280 | 1 | 280
Soma 11.0 | [6 empty] | 404.12
12.0 | ATIVIDADES ACESSÓRIAS (incluso profissional, licenças e registros)
12.1 | SBC | 103 | projeto de arquitetura | m² | 12.5 | 20 | 250
12.2 | SBC | 411 | projeto de arquitetura de aprovaçãp legal acima de 400 m² | m² | 18.25 | 20 | 365
12.3 | SBC | 64 | projeto "as built" de instalações hidráulicas | m² | 7.25 | 20 | 145
12.4 | SBC | 228 | projeto de esgoto sanitário | m² | 7.25 | 20 | 145
12.5 | SBC | 408 | projeto de instalações de combate a incêndio | m² | 11.5 | 20 | 230
12.6 | SBC | 31 | elaboração de projeto de acessibilidade/sinalização acima 400 m² | m² | 15.5 | 20 | 310
12.7 | SBC | 71 | laudo/análise de projeto de infraestrutura | und | 2523.73 | 1 | 2523.73
12.8 | SBC | 220 | serviço de consultoria/engenheiro | h | 395.61 | 12 | 4747.32
12.9 | SBC | 77731 | projeto para programa de gestão de resíduos | m² | 5.5 | 400 | 2200
12.10 | MERC | 17 | Software de gerenciamento de manutenção | Mensal | 4000 | 1 | 4000
Soma 12.0 | [6 empty] | 14916.05
13.0 | JARDINS E ÁREA EXTERNA
13.1 | SINAPI | 511 | asfalto pronto, saco 15 kg | saco | 3 | 252 | 756
13.2 | SINAPI | 3324 | grama amendoim ou amendoim forrageiro | m² | 10 | 11.07 | 110.7
13.3 | SINAPI | 4734 | pedra branca seixo rolado para jardim T12 , saco 25 kg | saco | 10 | 14.99 | 149.9
13.4 | SINAPI | 38128 | terra vegetal adubada, ensacada, saco 20 kg | saco | 2 | 16 | 32
Soma 12.0 | [6 empty] | 1048.6
14.0 | INSTALAÇÕES ELÉTRICAS
14.1 | SINAPI | 394 | Abraçadeira Tipo Copo em aço de 1 1/2" para amarração de eletrodutos e parafuso para fixação. | und | 30 | 3.77 | 113.1
14.2 | SINAPI | 400 | Abraçadeira em aço para amarração de eletrodutos 3/4" e parafuso para fixação. | und | 30 | 1.91 | 57.3
14.3 | SINAPI | 4229 | Aditivo para radiador motor diesel | kg | 4 | 46.77 | 187.08
14.4 | SINAPI | 4814 | Aparelho Sinalizador Luminoso com Led, para saída Garagem, com 2 lentes em policarbonato, Bivolt (inclui suporte e fixação) | und | 5 | 77.27 | 386.35
14.5 | SINAPI | 39210 | Arruelas em alumínio, com rosca, de 1" para Eletroduto | und | 50 | 0.73 | 36.5
14.6 | SINAPI | 39212 | Arruelas em alumínio, com rosca, de 1 1/2" para Eletroduto | und | 50 | 1.47 | 73.5
14.7 | SINAPI | 39213 | Arruelas em alumínio, com rosca, de 2" para Eletroduto | und | 50 | 1.92 | 96
14.8 | SINAPI | 39214 | Arruelas em alumínio, com rosca, de 2 1/2" para Eletroduto | und | 50 | 2.72 | 136
14.9 | SINAPI | 11267 | Arruela Redonda de latão, diametro externo = 34MM, espessura = 2,5MM diametro do furo = 17MM | und | 50 | 1.56 | 78
14.10 | SINAPI | 7588 | Automático de boia superior/inferior, *15* A/250V | und | 5 | 55 | 275
14.11 | SINAPI | 2527 | Conector reto de alumínio para eletroduto de 1 1/2",para adaptar entrada de eletroduto metálico flexível em quadros | und | 20 | 6.76 | 135.2
14.12 | SINAPI | 2488 | Conector reto de alumínio para eletroduto de 3/4", para adaptar entrada de eletroduto metálico flexível em quadros | und | 20 | 1.73 | 34.6
14.13 | SINAPI | 39240 | Cabinho flexível de 2,5 mm2, antichama, isolamento até 750 V – AMARELO - Pirelli ou Similar. | m | 300 | 2.41 | 723
14.14 | SINAPI | 39240 | Cabinho flexível de 2,5 mm2, antichama, isolamento até 750 V – AZUL - Pirelli ou Similar. | m | 300 | 2.41 | 723
14.15 | SINAPI | 39240 | Cabinho flexível de 2,5 mm2, antichama, isolamento até 750 V – PRETO - Pirelli ou Similar. | m | 300 | 2.41 | 723
14.16 | SINAPI | 39240 | Cabinho flexível de 2,5 mm2, antichama, isolamento até 750 V – VERDE/AMARELO – Pirelli ou Similar. | m | 300 | 2.41 | 723
14.17 | SINAPI | 1021 | Cabinho flexível de 4,0 mm2, antichama, isolamento até 750 V – AMARELO – Pirelli ou Similar. | m | 300 | 4.38 | 1314
14.18 | SINAPI | 1021 | Cabinho flexível de 4,0 mm2, antichama, isolamento até 750 V – AZUL - Pirelli ou Similar. | m | 300 | 4.38 | 1314
14.19 | SINAPI | 1021 | Cabinho flexível de 4,0 mm2, antichama, isolamento até 750 V – PRETO - Pirelli ou Similar. | m | 300 | 4.38 | 1314
14.20 | SINAPI | 1021 | Cabinho flexível de 4,0 mm2, antichama, isolamento até 750 V – VERDE/AMARELO – Pirelli ou Similar. | m | 300 | 4.38 | 1314
14.21 | SINAPI | 994 | Cabinho flexivel de 6,0 mm, antichama, isolante até 750 V -AZUL | m | 200 | 6.38 | 1276
14.22 | SINAPI | 994 | Cabinho flexivel de 6,0 mm, antichama, isolante até 750 V -VERDE | m | 200 | 6.38 | 1276
14.23 | SINAPI | 994 | Cabinho flexivel de 6,0 mm, antichama, isolante até 750 V - PRETO | m | 200 | 6.38 | 1276
14.24 | SBC | 2706 | Cabo PP de 3 x 2,5 mm2, antichama, isolamento até 01 kV - (Condumax / Reiplás) ou Similar. | m | 200 | 8.89 | 1778
14.25 | SBC | 1293 | Cabo PP de 3 x 4,0 mm2, antichama, isolamento até 01 kV - (Condumax / Reiplás) ou Similar. | m | 200 | 11.14 | 2228
14.26 | SBC | 36637 | Cabo Megatron Coaxial RGC 06 75 OHM | m | 100 | 17.5 | 1750
14.27 | SBC | 40 | Canaleta/Perfil Duplo 25mm Tipo D com tampa, Barra de 3m - Dutotec ou Similar | und | 20 | 210.54 | 4210.8
14.28 | SINAPI | 2587 | Condulete de Alumínio Tipo L de 1 1/2" sem rosca com tampa e parafuso. | und | 20 | 27.28 | 545.6
14.29 | SINAPI | 2589 | Condulete de alumínio Tipo E de 1 1/2" sem rosca com tampa e parafuso. | und | 20 | 23.59 | 471.8
14.30 | SINAPI | 2593 | Condulete de Alumínio Tipo L de 3/4" | und | 20 | 8.9 | 178
14.31 | SINAPI | 2565 | Condulete de alumínio Tipo E de 3/4" | und | 20 | 8.62 | 172.4
14.32 | SINAPI | 1623 | Contator Tripolar, 16A/220v | und | 6 | 163.53 | 981.18
14.33 | SINAPI | 2370 | Disjuntor ABB tipo C monofásico 16 A – (Merlin-Gerin) ou Similar | und | 50 | 17 | 850
14.34 | SINAPI | 34616 | Disjuntor ABBTMAX tipo C 32 trifásico – (Merlin-Gerin) ou Similar | und | 5 | 75.24 | 376.2
14.35 | SINAPI | 34623 | Disjuntor ABBTMAX tipo C 40 trifásico – (Merlin-Gerin) ou Similar | und | 5 | 74.08 | 370.4
14.36 | SINAPI | 2373 | Disjuntor ABBTMAX tipo C 80 trifásico – (Merlin-Gerin) ou Similar | und | 5 | 160.78 | 803.9
14.37 | SINAPI | 2370 | Disjuntor ABBTMAX tipo C monofásico 20 A – (Merlin-Gerin) ou Similar | und | 20 | 17 | 340
14.38 | SINAPI | 2370 | Disjuntor ABBTMAX tipo C monofásico 25 A – (Merlin-Gerin) ou Similar | und | 20 | 17 | 340
14.39 | SINAPI | 2386 | Disjuntor ABBTMAX tipo C monofásico 32 A – (Merlin-Gerin) ou Similar | und | 20 | 28.52 | 570.4
14.40 | SBC | 18214 | Divisor de Frequência (Antena/Splitter) | und | 20 | 35.1 | 702
14.41 | SINAPI | 38091 | Espelho/Placa Cega 4”x 2",para instalação de tomadas e interruptores | und | 30 | 2.77 | 83.1
14.42 | SINAPI | 38095 | Espelho/Placa Cega 4”x 4",para instalação de tomadas e interruptores | und | 30 | 5.87 | 176.1
14.43 | SINAPI | 11002 | eletrodo 2,5 mm | kg | 38.41 | 1 | 38.41
14.44 | SINAPI | 21130 | Eletroduto Galvanizado de 1 1/2" | m | 100 | 28.41 | 2841
14.45 | SINAPI | 21128 | Eletroduto galvanizado 3/4" | m | 100 | 11.25 | 1125
14.46 | SINAPI | 2688 | Eletroduto PVC Flexível Corrugado, cor amarela, de 25 mm, 3/4" | m | 300 | 3.02 | 906
14.47 | SBC | 70105 | Fita adesiva dupla face, 12mm | m | 20 | 2.35 | 47
14.48 | SINAPI | 20111 | Fita Isolante adesiva anti-chama em rolo de 19 mm x 20 m | und | 100 | 12.5 | 1250
14.49 | SINAPI | 3295 | Fusível NH de 80 A x 500 W, em porcelana – (Siemens / ETT) ou Similar. | und | 10 | 28.11 | 281.1
14.50 | SINAPI | 3295 | Fusível tamanho 63A NH00 | und | 40 | 28.11 | 1124.4
14.51 | SINAPI | 3295 | Fusível tamanho 80A NH00 | und | 40 | 28.11 | 1124.4
14.52 | SINAPI | 4229 | Graxa | kg | 3 | 46.77 | 140.31
14.53 | SINAPI | 38062 | Interruptor Simples 10a, 250v, conjunto montado para embutir 4" x 2" (placa + suporte + modulo) | und | 10 | 8.07 | 80.7
14.54 | SINAPI | 38077 | Interruptor Simples + tomada 2p+t 10a, 250v, conjunto montado para embutir 4" x 2" (placa + suporte + modulos) | und | 10 | 17.49 | 174.9
14.55 | SINAPI | 38068 | Interruptores Simples (2 modulos) 10a, 250v, conjunto montado para embutir 4" x 2" (placa + suporte + modulos) | und | 50 | 16.56 | 828
14.56 | SINAPI | 38071 | Interruptores Simples (3 módulos) 10a, 250v, conjunto montado para embutir 4" x 2" (placa + suporte + módulos) | und | 20 | 19.8 | 396
14.57 | MERC | 17 | Lâmpada Fluorescente T5 16 W – Osram / Phillips ou Similar. | und | 80 | 23.9 | 1912
14.58 | MERC | 18 | Lâmpada Fluorescente T5 20 W – Osram / Phillips ou Similar. | und | 80 | 33 | 2640
14.59 | MERC | 19 | Lâmpada Fluorescente T5 28 W – Osram / Philips ou Similar. | und | 100 | 23 | 2300
14.60 | SINAPI | 38780 | Lâmpada Fluorescente Osram 3U 20W Branca. | und | 100 | 16.9 | 1690
14.61 | MERC | 20 | Lâmpada Eletrônica Fluorescente Espiral Mini 14w 127v Branca | und | 100 | 13 | 1300
14.62 | SBC | 47089 | Lâmpada Mista de 500 W 220 V - E-40 - (Osram / Phillips / GE) ou Similar. | und | 20 | 48.63 | 972.6
14.63 | SBC | 4975 | Lâmpada PL 26W T4 4 Pinos + Soquete | und | 30 | 30.9 | 927
14.64 | SBC | 47087 | Lâmpada Vapor Metálico de 1000 W. | und | 1 | 842.84 | 842.84
14.65 | SINAPI | 38193 | Lâmpada LED 6 w bivolt branca, formato tradicional (base e27) | und | 30 | 5.99 | 179.7
14.66 | SINAPI | 38774 | Luminária de emergência 30 LEDS, potência 2w, bateria de Litio, Autonomia de 6 horas | und | 10 | 17.33 | 173.3
14.67 | SBC | 34531 | Plug Fêmea sistema padrão linear 10 A Monofásico (Pial / Fame) ou Similar. | und | 30 | 3.49 | 104.7
14.68 | SBC | 36559 | Plug Macho sistema padrão linear 10 A Monofásico (Pial / Fame) ou Similar. | und | 30 | 4.79 | 143.7
14.69 | SBC | 47001 | Reator 220 V para lâmpada de vapor metálico 2000 watts | und | 1 | 478.12 | 478.12
14.70 | SINAPI | 38777 | Reator e acessórios p/ fixação (completa) 2x14 W | und | 20 | 55.96 | 1119.2
14.71 | SINAPI | 1086 | Reator e acessórios p/ fixação (completa) 2x18/20 W | und | 10 | 29.53 | 295.3
14.72 | SINAPI | 1079 | Reator e acessórios p/ fixação (completa) 2x36/40W | und | 10 | 30.52 | 305.2
14.73 | SINAPI | 5104 | Rebite POP (bitolas variadas) Caixa 1000und | cx | 1 | 60.31 | 60.31
14.74 | SINAPI | 2520 | Rele fotoelétrico p/ comando de Iluminação externa bivolt/1000w | und | 10 | 27.8 | 278
14.75 | SINAPI | 39396 | Sensor de presença bivolt com fotocélula para qualquer tipo de lâmpada | und | 10 | 54.44 | 544.4
14.76 | SINAPI | 12294 | Soquete PL – C 26 W 4 pinos | und | 50 | 9.14 | 457
14.77 | SINAPI | 2664 | Terminal p/cabo elétrico, bitolas variáveis, preço médio. | und | 50 | 10.52 | 526
14.78 | SBC | 3602 | Tomada elétrica dupla de embutir – 10 A Pial Legrand ou Similar | und | 50 | 19.9 | 995
14.79 | SBC | 4600 | Tomada elétrica dupla de embutir – 20 A Pial Legrand ou Similar | und | 50 | 31.9 | 1595
14.80 | SBC | 6965 | Tomada elétrica simples de embutir – 10 A Pial Legrand ou Similar | und | 50 | 11.99 | 599.5
14.81 | SBC | 3605 | Tomada elétrica simples de embutir – 20 A Pial Legrand ou Similar | und | 50 | 19.79 | 989.5
14.82 | SINAPI | 38076 | Tomada 2p+t 10a, 250v, conjunto montado para sobrepor 4"x 2" (caixa + modulo) | und | 50 | 21.17 | 1058.5
14.83 | SINAPI | 38102 | Tomada 2p+t 20a, 250v, conjunto montado para sobrepor 4"x 2" (caixa + modulo) | und | 50 | 11.87 | 593.5
14.84 | SBC | 36681 | Fita LED 2835 para perfil 11W 120 LEDS 1350 LUMENS | m | 100 | 17.08 | 1708
14.85 | SBC | 30871 | Fita LED 5 metros IP20 6000K frio 4,8W/M 12V 10006 ROMALUX | und | 2 | 140.15 | 280.3
14.86 | SBC | 36522 | Fita LED Siliconada rolo 5M, 120 LED/M, potência 9,6 W/M LEDS 3528 | und | 2 | 170.05 | 340.1
14.87 | SBC | 36521 | Fita LED Siliconada rolo 5M, 60 LED/M, potência 4,8 W/M | und | 2 | 69 | 138
14.88 | SBC | 36525 | Fonte para fita LED entrada BIVOLT AUT. (110/220V), 12V 2,5A | und | 2 | 26 | 52
14.89 | SBC | 36524 | Fonte para fita LED entrada BIVOLT AUT. (110/220V), 12V 5A | und | 2 | 48 | 96
14.90 | SBC | 221 | Kit fita LED 25 metros 6000K FRIO 6W/M 220V 10086 ROMALUX | und | 5 | 575.91 | 2879.55
14.91 | SBC | 756 | Luminária perfil de embutir 2M SLIM FITA LED - LUM21 | und | 5 | 99.9 | 499.5
14.92 | SBC | 8471 | Perfil alumínio de embutir/sobrepor SLIM BRANCO 2m 16mm PARA FITA LED | m | 50 | 14.04 | 702
14.93 | SBC | 1812 | Spot direcionável para trilho branco ou preto Ø5cm LED EMBUTIDO 7W 3000k/4000k/6000k Bivolt | und | 10 | 44.99 | 449.9
14.94 | MERC | 21 | Lâmpada LED T5 8 watts 4000k | und | 50 | 12.69 | 634.5
14.95 | SBC | 87901 | Trilho Eletrificado 2m + 6 Spot Led 7w 3000k/4000k/6000k Bivolt Preto | und | 10 | 89.99 | 899.9
14.96 | MERC | 21 | Luminária painel LED 36Watts 60x60 sobrepor/embutir 3000k/4000k/6500k | und | 20 | 175.56 | 3511.2
14.97 | MERC | 22 | Luminária painel LED 36Watts 120x30 sobrepor/embutir 3000k/4000k/6500k | und | 20 | 123.89 | 2477.8
14.98 | SBC | 50372 | Luminária painel LED 18Watts 30x30 sobrepor/embutir 3000k/4000k/6500k | und | 30 | 22.94 | 688.2
14.99 | SBC | 4631 | Luminária painel LED 18Watts 60x08 sobrepor/embutir 3000k/4000k/6500k | und | 20 | 26.88 | 537.6
14.100 | SBC | 68420 | Luminária painel LED 36Watts 120x08 sobrepor/embutir 3000k/4000k/6500k | und | 10 | 129.9 | 1299
Soma 14.0 | [6 empty] | 63950.1
15.0 | ILUMINAÇÃO DIMERIZADA
15.1 | MERC | 21 | Amplificador de potência para uma seção de luz (cargas incandescentes, de baixa tensão com transformadores ferro-magnético, neon/catoda fria), 10A/220V ou similar. | und | 1 | 2777.01 | 2777.01
15.2 | MERC | 22 | Controle remoto sem fio, acabamento branco, capaz de acionar 4 cenas de iluminação e a cena "off" (delisgamento da luz do ambiente), aumentar e diminuir a intensidade da última cena selecionada. Dimensões: 145mm X 38mm X 22mm, ou controle remoto por radiofrequência, com controle de dimerização ou similar. | und | 5 | 253.53 | 1267.65
15.3 | MERC | 23 | Módulo de controle ESN - Energi Savr Node, bi-volt (127V-220V), formato americano (quadro de soprepor ou de embutir), para dispositivos que se comunicam com protocolo Eco System. Possui dois links de controle EcoSystem com até 64 dispositivos EcoSystem por link (128 dispositivos no total). Possui também link de comunicação QS (Quantum System) e 4 grupos de entradas cabeados: sensor de presença, sensor de luz natural, sensor de controle por infra-vermelho e controle de parede. Dimensões: 235mm X 337mm X 81mm de profundidade. | und | 1 | 16179.23 | 16179.23
15.4 | MERC | 24 | Grafik eye QS-controle de iluminação Eco System 6 fases de zoom | und | 1 | 7848.11 | 7848.11
15.5 | MERC | 25 | Luminária lâmpada pl(4 pinos) 2 x t4/26 W | und | 1 | 422.57 | 422.57
15.6 | MERC | 26 | Luminária para lâmpada 2 xT5/28W | und | 1 | 338.05 | 338.05
15.7 | MERC | 27 | Luminária para lâmpada 2 xT5/14W | und | 1 | 332.01 | 332.01
15.8 | MERC | 28 | Módulo antena de comunicação por radiofrequência 434 MHz, para criação de rede de comunicação de sensores sem fio. Acabamento branco, módulo com 4 contatos secos de entrada ou similar. | und | 1 | 2716.64 | 2716.64
15.9 | MERC | 29 | Módulo Energi Savr Node QS com 4 zonas (canais) reguláveis (dimerizáveis), em formato DIM, ou similar | und | 1 | 6278.48 | 6278.48
15.10 | MERC | 30 | Reator para uma ou duas luminárias de luminárias do tamanho 2x T5 de 28 W, ou 2x T5 de 14W,reator para lampada compacta ou T5 28W com tensão universal 120-277V. Aceita controle de sensores de luminosidade, sensores de ocupação ou presença, controle de programação por computador portátil, controle remoto radiofrequência ou infravermelho, com todos os materiais necessários ou similar. | und | 10 | 513.12 | 5131.2
15.11 | MERC | 31 | Sensor de luz natural sem fio da linha "Radio Power Save" ou similar, frequência 434 Mhz. Acabamento branco, montagem no teto, alimentado por pilha, 41mm de diâmetro ou similar. | und | 1 | 666.46 | 666.46
15.12 | MERC | 32 | Sensor de ocupação/presença sem fio da linha "Radio pow Savr" ou similar, frequência 434 MHz, acabamento branco, montagem no teto, alimentado por bateria, alcance de 10m e cobertura de 360º ou similar. | und | 1 | 591.61 | 591.61
15.13 | MERC | 33 | Teclado de 5 ou 7 botões, de parede, com duas entradas de contato através de um conector na parte de trás do teclado para parede nas dimensões: 116 mm x 70 mm x 76 mm, acabamento branco ou preto ou similar | und | 1 | 1871.45 | 1871.45
15.14 | MERC | 34 | Cabo de comunicação de dados de 4 vias - 2x18AWG+2x22AWG - cabo automação | m | 300 | 7.71 | 2313
15.15 | MERC | 35 | Cabo de comunicação de dados, com 3 vias de 1,5mm, com blindagem - cabo automação | m | 300 | 6.98 | 2094
Soma 15.0 | [6 empty] | 50827.47
16.0 | MOTORES/ BOMBAS/ALARMES
16.1 | MERC | 36 | Confecção de mancal | und | 1 | 636.28 | 636.28
16.2 | MERC | 37 | Conserto de bombas c/coluna | und | 1 | 1516.65 | 1516.65
16.3 | MERC | 38 | Conserto de bombas de 5 CV | und | 1 | 552.82 | 552.82
16.4 | MERC | 39 | Conserto de compressor de ar comprimido | und | 1 | 1874.79 | 1874.79
16.5 | MERC | 40 | Conserto de elevador hidráulico | und | 1 | 3044.49 | 3044.49
16.6 | MERC | 41 | Rebobinamento de motor 3 CV, com substituição de rolamentos | und | 1 | 854.93 | 854.93
16.7 | MERC | 42 | Rebobinamento de motor 1,5 CV, com substituição de rolamentos | und | 1 | 806.13 | 806.13
16.8 | MERC | 43 | Rebobinamento de motor 5 a 8,2 CV, com substituição de rolamentos | und | 1 | 879 | 879
16.9 | MERC | 44 | Rebobinamento de motor 10 CV, com substituição de rolamentos | und | 1 | 943.15 | 943.15
16.10 | MERC | 45 | Rebobinamento de motor 15 CV, com substituição de rolamentos | und | 1 | 1519.57 | 1519.57
16.11 | MERC | 46 | Rebobinamento de motor 20 CV, com substituição de rolamentos | und | 1 | 2820.08 | 2820.08
16.12 | MERC | 47 | Rebobinamento de motor 30 CV, com substituição de rolamentos | und | 1 | 2693.75 | 2693.75
16.13 | MERC | 48 | Rebobinamento de transformador de 30 kWA | und | 1 | 3426.5 | 3426.5
16.14 | MERC | 49 | Retifíca de eixo motor 10 CV | und | 1 | 849.17 | 849.17
16.15 | MERC | 50 | Retifíca de eixo motor 20 CV | und | 1 | 1138.08 | 1138.08
16.16 | MERC | 51 | Retifíca de eixo motor 30 CV | und | 1 | 2144.22 | 2144.22
16.17 | SBC | 8642 | Roldana para portão de correr, aço 2.1/2" VONDER ou similar | und | 4 | 84.62 | 338.48
16.19 | SBC | 4992 | Motor portões industriais com até 1200 kg e alto fluxo de utilização, abertura maior que 120 ciclos/hora | und | 1 | 2316.77 | 2316.77
16.20 | MERC | 23 | Cancela Automática K1 PPA Barreira C/ Barreira 4 Metros Universal Retangular | und | 1 | 2731.92 | 2731.92
16.21 | MERC | 24 | Placa para motor portões industriais com até 1200 kg e alto fluxo de utilização, abertura maior que 120 ciclos/hora | und | 1 | 188.53 | 188.53
16.22 | MERC | 25 | controle de portão | und | 10 | 69.9 | 699
Soma 16.0 | [6 empty] | 31974.31
17.0 | GRUPO MOTOR GERADOR
17.1 | MERC | 52 | Abraçadeira para Descarga - 1 1466105 | und | 1 | 17.06 | 17.06
17.2 | MERC | 53 | Abraçadeira para Radiador - 1 1466073 | und | 1 | 6.06 | 6.06
17.3 | MERC | 54 | Abraçadeira V (Flange/Turbo) -1 1380137 | und | 1 | 455.91 | 455.91
17.4 | MERC | 56 | Alternador 65 A Bipolar – Motor -1 1397038 | und | 1 | 6816.89 | 6816.89
17.5 | MERC | 57 | Bateria Automotiva de 180 A/H 12v 1 2009295 | und | 1 | 1709.46 | 1709.46
17.6 | MERC | 58 | Câmara de Escape/ do Motor - 1 1943501 | und | 1 | 4976.56 | 4976.56
17.7 | MERC | 59 | Correia Poli -V/ Para o Motor 18179824 | und | 1 | 161 | 161
17.8 | MERC | 60 | Elemento do Filtro de Ar -1 1421021 | und | 1 | 633.8 | 633.8
17.9 | MERC | 62 | Glicol Anticongelante/Aditivo Radiador (Litro) | und | 3 | 39.56 | 118.68
17.10 | MERC | 63 | Kit de Manutenção S/M/Com Pré Filtro Separador De Agua - 1 562889 | und | 1 | 399.25 | 399.25
17.11 | MERC | 64 | Mangueira (Borracha) de Pressão Radiador - 1 297394 | und | 1 | 86.91 | 86.91
17.12 | MERC | 65 | Mangueira (Borracha),do Filtro de Óleo Diesel - 1 278474 | und | 1 | 391.08 | 391.08
17.13 | MERC | 66 | Mangueira 3/8 - Borracha (Sistema de Arrefecimento, Radiador/Vibração) - 1 561408 | und | 3 | 94.38 | 283.14
17.14 | MERC | 67 | Mangueira de Borracha/ do Dreno do Óleo Diesel -1 1376226 | und | 1 | 241.09 | 241.09
17.15 | MERC | 68 | Mangueira/Retorno do Óleo Diesel - 1 1375602 | und | 1 | 227.37 | 227.37
17.16 | MERC | 69 | Óleo para Motor 20 Litros,Ci-4 - 45 1958768 | und | 2 | 305.44 | 610.88
17.17 | MERC | 70 | Filtro de óleo lubrificante do grupo gerador | und | 1 | 309.4 | 309.4
17.18 | MERC | 71 | Tensor de Correia do Motor -1 1859654 | und | 1 | 504.21 | 504.21
17.19 | MERC | 72 | Tubo De Retorno/ Do Óleo Diesel - 1 1518989 | und | 1 | 416.12 | 416.12
17.20 | MERC | 73 | Tubo Plástico 12x1 5(Std 1840) Radiador - 1 813869 | und | 3 | 37.8 | 113.4
17.21 | MERC | 74 | Válvula de Alivio para Agua do Radiador - 1 1917514 | und | 1 | 765.56 | 765.56
Soma 17.0 | [6 empty] | 19243.83
18.0 | NOBREAK
18.1 | MERC | 75 | Módulo de inteligência lim/rim | und | 1 | 18366 | 18366
18.2 | MERC | 76 | Gaveta de bateria | und | 1 | 3947.8 | 3947.8
18.3 | MERC | 77 | Inrow 300mm cond pump - spare part | und | 1 | 5712.96 | 5712.96
18.4 | MERC | 78 | Cable assy thermistor gls 13ft | und | 1 | 350.3 | 350.3
18.5 | MERC | 79 | Cable assy thermistor gls 8ft | und | 1 | 305.26 | 305.26
18.6 | MERC | 80 | Vvalve txv 1/2odfx5/8odf extnd r410a 3ton | und | 1 | 1552.27 | 1552.27
18.7 | MERC | 81 | connector set for acrd customer interface - spare part | und | 1 | 270.4 | 270.4
18.8 | MERC | 82 | kit acrd 10kw receiver roto valve assy - spare part | und | 1 | 10667.46 | 10667.46
18.9 | MERC | 83 | rc fan module assy - spare part | und | 1 | 3951.69 | 3951.69
18.10 | MERC | 84 | FAN - 200MM MIXED FLOW - SPARE PART | und | 1 | 6082.44 | 6082.44
18.11 | MERC | 85 | inrow rc/sc condensate float switch - spare part | und | 1 | 710.91 | 710.91
18.12 | MERC | 86 | inrow rc/sc powerview display - spare part | und | 1 | 3768.56 | 3768.56
18.13 | MERC | 87 | rc pcb assy, motherboard w/simm and mini-rhodes -spare part | und | 1 | 10390.04 | 10390.04
18.14 | MERC | 88 | complete 829 pcb crac power backplane - spare part | und | 1 | 1648.85 | 1648.85
18.15 | MERC | 89 | circuit board 8x 2 form-c relay for acrd100-201 - spare part | und | 1 | 3850.27 | 3850.27
18.16 | MERC | 90 | controller signal wire harness for acrd100-201 - spare part | und | 1 | 2699.81 | 2699.81
18.17 | MERC | 91 | base features wire harness for acrd100-201 - spare part | und | 1 | 4885.28 | 4885.28
18.18 | MERC | 92 | power to controller box wire harness for acrd100-201 - spare part | und | 1 | 958.03 | 958.03
18.19 | MERC | 93 | power backplane power wire harness for acrd100-201- spare part | und | 1 | 534.58 | 534.58
18.20 | MERC | 94 | mother board temperature probe jumper wire for acrd100-201 | und | 1 | 310.96 | 310.96
18.21 | MERC | 95 | capacitor metalized polypropylene 370v 50uf - spare part | und | 1 | 477.1 | 477.1
18.22 | MERC | 96 | contactor 2pole 20a 208-240v - spare part | und | 1 | 368.73 | 368.73
18.23 | MERC | 97 | inrow sc high pressure switch - spare part | und | 1 | 838.14 | 838.14
18.24 | MERC | 98 | inrow rc/sc door key - spare part | und | 1 | 453.3 | 453.3
18.25 | MERC | 99 | compressor, scroll 208-230/1/60 10kw for acrd100-201 - spare part | und | 1 | 14095.98 | 14095.98
18.26 | MERC | 100 | electronic expansion valve 3/8" outside diameter female f | und | 1 | 2582.67 | 2582.67
18.27 | MERC | 101 | coil solenoid valve 1/2" 208-240v 7w for acrd100/101 - spare part | und | 1 | 699.13 | 699.13
18.28 | MERC | 102 | filter-drier 1/2"odf solder - spare part | und | 1 | 554.34 | 554.34
18.29 | MERC | 103 | refrigeration pressure transducer 2cp5 - spare part | und | 1 | 1164.78 | 1164.78
18.30 | MERC | 104 | teflon rings for roto 1" - spare part | und | 1 | 198.89 | 198.89
18.31 | MERC | 105 | refrigeration solenoid valve 1/2" outside diameter female | und | 1 | 1849.96 | 1849.96
18.32 | MERC | 106 | dc rectifier 500w for acrd100-201 - spare part | und | 1 | 4506.28 | 4506.28
18.33 | Contrato 11/2022-MME | 107 | Manutenção preditiva - UPS/AC - frequencia 1/mês | hora | 6 | 412.51 | 2475.06
18.34 | Contrato 11/2022-MME | 108 | Manutenção preventiva - UPS/AC - frequencia 1/trimestre | hora | 4 | 467.97 | 1871.88
18.35 | Contrato 11/2022-MME | 109 | Manutenção corretiva - UPS/AC -frequencia conforme necessidade | hora | 4 | 467.97 | 1871.88
18.36 | Contrato 11/2022-MME | 110 | Suporte Técnico Especializado -frequencia conforme necessidade | hora | 2 | 384.77 | 769.54
18.37 | Contrato 11/2022-MME | 111 | Deslocamento Técnico - frequencia conforme necessidade | Unid | 2 | 412.51 | 825.02
Soma 18.0 | [6 empty] | 116566.55
ESTIMATIVA ANUAL | [6 empty] | 361351.362
RESERVA TÉCNICA ITENS EVENTUAIS ANUAL - 15% | [6 empty] | 54202.7043
SOMA | [6 empty] | 415554.0663
BDI Diferenciado de Material - 16,6% | [6 empty] | 68981.975
ESTIMATIVA TOTAL ANUAL | [6 empty] | 484536.0413
ESTIMATIVA TOTAL MENSAL | [6 empty] | 40378.0034
ESTIMATIVA TOTAL GERAL 36 MESES | [6 empty] | 1453608.1239

## Cronograma Fisico Financeiro
Cronograma Físico-Financeiro Estimativo para “Prestação de serviços de manutenção e fornecimento de materiais/insumos, sob demanda, no Bloco "U" da Esplanada dos Ministérios, em Brasília/DF”.
Item | Descrição | Valor Mensal | [35 empty] | Total 36 Meses
|  | Mes 1 | Mes 2 | Mes 3 | Mes 4 | Mes 5 | Mes 6 | Mes 7 | Mes 8 | Mes 9 | Mes 10 | Mes 11 | Mes 12 | Mes 13 | Mes 14 | Mes 15 | Mes 16 | Mes 17 | Mes 18 | Mes 19 | Mes 20 | Mes 21 | Mes 22 | Mes 23 | Mes 24 | Mes 25 | Mes 26 | Mes 27 | Mes 28 | Mes 29 | Mes 30 | Mes 31 | Mes 32 | Mes 33 | Mes 34 | Mes 35 | Mes 36
1 | SERVIÇOS DE MANUTENÇÃO PREDIAL | 200980.3158 | 200980.3158 | 200980.3158 | 200980.3158 | 200980.3158 | 200980.3158 | 200980.3158 | 200980.3158 | 200980.3158 | 200980.3158 | 200980.3158 | 200980.3158 | 200980.3158 | 200980.3158 | 200980.3158 | 200980.3158 | 200980.3158 | 200980.3158 | 200980.3158 | 200980.3158 | 200980.3158 | 200980.3158 | 200980.3158 | 200980.3158 | 200980.3158 | 200980.3158 | 200980.3158 | 200980.3158 | 200980.3158 | 200980.3158 | 200980.3158 | 200980.3158 | 200980.3158 | 200980.3158 | 200980.3158 | 200980.3158 | 7235291.3683
2 | FORNECIMENTO DE INSUMOS/MATERIAIS, POR DEMANDA | 40378.0034 | 40378.0034 | 40378.0034 | 40378.0034 | 40378.0034 | 40378.0034 | 40378.0034 | 40378.0034 | 40378.0034 | 40378.0034 | 40378.0034 | 40378.0034 | 40378.0034 | 40378.0034 | 40378.0034 | 40378.0034 | 40378.0034 | 40378.0034 | 40378.0034 | 40378.0034 | 40378.0034 | 40378.0034 | 40378.0034 | 40378.0034 | 40378.0034 | 40378.0034 | 40378.0034 | 40378.0034 | 40378.0034 | 40378.0034 | 40378.0034 | 40378.0034 | 40378.0034 | 40378.0034 | 40378.0034 | 40378.0034 | 1453608.1239
TOTAL MENSAL |  | 241358.3192 | 241358.3192 | 241358.3192 | 241358.3192 | 241358.3192 | 241358.3192 | 241358.3192 | 241358.3192 | 241358.3192 | 241358.3192 | 241358.3192 | 241358.3192 | 241358.3192 | 241358.3192 | 241358.3192 | 241358.3192 | 241358.3192 | 241358.3192 | 241358.3192 | 241358.3192 | 241358.3192 | 241358.3192 | 241358.3192 | 241358.3192 | 241358.3192 | 241358.3192 | 241358.3192 | 241358.3192 | 241358.3192 | 241358.3192 | 241358.3192 | 241358.3192 | 241358.3192 | 241358.3192 | 241358.3192 | 241358.3192 | 8688899.4922
TOTAL MENSAL ACUMULADO |  | 241358.3192 | 482716.6385 | 724074.9577 | 965433.2769 | 1206791.5961 | 1448149.9154 | 1689508.2346 | 1930866.5538 | 2172224.8731 | 2413583.1923 | 2654941.5115 | 2896299.8307 | 3137658.15 | 3379016.4692 | 3620374.7884 | 3861733.1076 | 4103091.4269 | 4344449.7461 | 4585808.0653 | 4827166.3846 | 5068524.7038 | 5309883.023 | 5551241.3422 | 5792599.6615 | 6033957.9807 | 6275316.2999 | 6516674.6192 | 6758032.9384 | 6999391.2576 | 7240749.5768 | 7482107.8961 | 7723466.2153 | 7964824.5345 | 8206182.8538 | 8447541.173 | 8688899.4922

## Ferramentas-Equipamentos
PLANILHA ESTIMATIVA DE FERRAMENTAS E EQUIPAMENTOS ANUAL - PRESTAÇÃO DE SERVIÇOS TÉCNICOS DE MANUTENÇÃO PREDIAL
Item | Especificação | Unid | Quantidade
1 | Alavanca de aço liso de 7/8" por 1,80m | Un. | 1
2 | Alicate amperímetro 0 a 600 A – SK‑7200 – ICEL – KAISE | Un. | 1
3 | Alicate bico de papagaio | Un. | 2
4 | Alicate bico curvo com mola | Un. | 11
5 | Alicate de bico | un | 1
6 | Alicate de corte | Un. | 11
7 | Alicate de pressão | Un. | 1
8 | Alicate Pop (Arrebitadeira) | Un. | 2
9 | Alicate prensa terminal p/ 6, 10, 35 mm | Un. | 1
10 | Alicate universal com cabo isolado | Un. | 13
11 | Arco de serra regulável, de 8" a 12" | Un. | 2
12 | Aspirador de pó e de água semi-industrial | Un. | 1
13 | Avental de segurança descartável de polietileno 80x 150x0,015 cm | Un. | 50
14 | Bomba manual para óleo diesel | Un. | 1
15 | Bomba engraxadora, pequena. | Un. | 1
16 | Maquina para desobstrução de rede de esgoto. | Un. | 1
17 | Bomba submersa 1¹/² " HP | Un. | 1
18 | Canivete ou estilete para eletricista | Un. | 11
19 | Capacete de segurança | Un. | 5
20 | Carrinho de mão, com pneu de borracha | Un. | 2
21 | Cavadeira de boca, cabo de madeira. | Un. | 1
22 | Colher p/ pedreiro | Un. | 2
23 | Chave de grifo nº 14 | Un. | 1
24 | Chave de grifo nº 18 | Un. | 1
25 | Chave de grifo nº 24 | Un. | 1
26 | Chave de grifo nº 36 | Un. | 1
27 | Conjunto de chaves combinada (boca/estrela), várias bitolas. | Un. | 3
28 | Conjunto de chaves de fenda, bitolas diversas. | Un. | 5
29 | Conjunto de chaves fenda Phillips, bitolas diversas. | Un. | 3
30 | Conjunto de espátulas, bitolas diversas | Un. | 2
31 | Conjunto de Serra Copo com ponta de vídea de ½" a 3" | Un. | 2
32 | Conjunto de Serra Copo p/ madeira de ½" a 3" | Un. | 2
33 | Conjuntos de chaves tipo Cachimbo | Un. | 1
34 | Decibelímetro digital | Un. | 1
35 | Desempenadeira de aço dentada | Un. | 1
36 | Desempenadeira de aço lisa | Un. | 1
37 | Desempenadeira plástica medindo 14cm x 27cm | Un. | 1
38 | Enxada média com cabo | Un. | 1
39 | Escada de alumínio 5 degraus | Un. | 6
40 | Escada de alumínio 7 degraus | Un. | 1
41 | Escada de alumínio de 10 degraus | Un. | 1
42 | Escada de alumínio de 14 degraus | Un. | 1
43 | Escada de madeira de 5 degraus | Un. | 2
44 | Escova em aço tamanho médio | Un. | 1
45 | Esmeril médio de bancada 300 W 220 V | Un. | 1
46 | Esquadro metálico de pedreiro | un | 2
47 | Estilete profissional | Un. | 3
48 | Extensão elétrica com 30 m | Un. | 2
49 | Fasímetro classe 1 + Meggar 1.000 megaonhms 600 VDC | Un. | 1
50 | Ferro de solda elétrico | Un. | 2
51 | Formão com cabo 1.1/2 polegada | Un. | 2
52 | Furadeira convencional – 400 w | Un. | 2
53 | Furadeira de impacto profissional – 800 W, 220 V | Un. | 1
54 | Grosa para madeira – 30 cm | Un. | 1
55 | Jogo de brocas para madeira ou metal, diâmetros diversos | Un. | 2
56 | Jogo de brocas para alvenaria/concreto (vídia) – diâmetros diversos | Un. | 3
57 | Jogo de chaves Allen | Jogo | 1
58 | Jogo de chaves de boca de 6 a 22 mm | jogo | 1
59 | Lima chata bastarda 30 cm | Un. | 3
60 | Lanterna para 03 pilhas grandes | Un. | 5
61 | Lixadeira elétrica manual ½" 800 W | un | 1
62 | Luva de látex, tamanho G, M e P | Par | 48
63 | Luva de PVC forrada cano longo e palma áspera, 70cm | Par | 6
64 | Luva de raspa de couro de cano curto | Par | 5
65 | Luva de raspa de couro de cano longo | Par | 1
66 | Luva isolante de borracha para eletricidade Classe 0 - 5kV | Par | 2
67 | Luva de pano (tecido) | Par | 36
68 | Luxímetro digital | Un. | 1
69 | Maçarico para GLP, com registro, 1,0 metro de mangueira, para aplicação de manta asfáltica | Un. | 1
70 | Máscara anti pó descartável – pacote 100 unidades | Pct | 5
71 | Marreta de ferro de 1000g | Un. | 1
72 | Marreta de ferro 500g | Un. | 1
73 | Martelo de ferro cabo de madeira | Un. | 2
74 | Martelo de borracha tipo borracheiro com cabo | Un. | 1
75 | Martelo de unha com 300g | Un. | 2
76 | Medidor eletrônico de temperatura infravermelho (termômetro) | Un. | 1
77 | Multímetro digital | Un. | 5
78 | Nivel de aluminio – 30 cm | Un. | 3
79 | Óculo de segurança | Par | 10
80 | Pá com cabo de madeira | Un. | 1
81 | Parafusadeira c/bateria de 12 volts de 3/8” | Un. | 1
82 | Pé de cabra | Un. | 1
83 | Picareta com cabo de madeira | Un. | 1
84 | Pistola elétrica, 220 V, para aplicação de cola quente | Un. | 1
85 | Plaina elétrica 750 W | Un. | 1
86 | Ponteiro de aço, 250x18 mm | Un. | 5
87 | Protetor auditivo tipo concha com abafador de ruídos | Un. | 10
88 | Régua de alumínio de 5cm x 2cm x 2m | Un. | 1
89 | Relógio de ponto biométrico | Un. | 1
90 | Saca fusível NH | Un. | 2
91 | Saca polia de 120 mm, 3 garras. | Un. | 1
92 | Serra circular para cerâmica (makita) 1200 W | Un. | 1
93 | Serra circular para madeira portátil 7¼” – 1200 W | Un. | 1
94 | Serra para esquadria manual | Un. | 1
95 | Serra tico-tico 450W | Un. | 1
96 | Serrote de costa para madeira 12 polegadas | Un. | 1
97 | Serrote para madeira tamanho médio, 20 polegadas. | Un. | 1
98 | Talhadeira de aço, 10 polegadas | Un. | 5
99 | Tambor de ferro/plástico de 200 litros | Un. | 2
100 | Tesoura tipo funileiro, 10 polegadas | Un. | 1
101 | Teste de tensão, de néon | Un. | 11
102 | Trena metálica, 10 metros | un | 5

## Modelo de Ordem de Serviço
MINISTÉRIO DE MINAS E ENERGIA
ORDEM DE SERVIÇO/FORNECIMENTO DE PEÇAS E MATERIAIS/OS |  |  |  | Nº xx/xxxx
Contrato nº 00/0000 |  | MÊS: xxxxxxxxx
PROCESSO Nº 48340.004154/2023-41 |  |  | Empresa: xxxxxxxxxx CNPJ: xxxxxxxxxxx
Procedência: DIOB/COAGE/CGRL
Solicitante:
Local do serviço:
Descrição do serviço:
Item | Insumo/Material | Unid | Quant. | Custo (R$)
|  |  |  | Unitário | Total
1
2
.
.
.
Soma Parcial
| BDI Insunos/Materiais | % | 16.6
Soma Total (Soma Parcial + BDI)
Elaboração/Emissão : Fiscal do Contrato
Aprovação: Chefe DIOB
Aprovação: Coordenador COAGE
Aprovação: CGRL

## Plano Manutenção Operação Contr
PLANO DE MANUTENÇÃO OPERAÇÃO E CONTROLE – FREQUENCIA DAS ATIVIDADES
Item | Descrição do item | Diário | Semanal | Quinzenal | Mensal | Semestral | Anual
1 | HIDROSSANITÁRIOS
1.1 | controlar a pressão e vazão de água nas torneira e louças, e verificação com ajustes dos funcionamentos das torneiras | X
1.2 | inspeção (e desobstrução quando necessário) as redes (tubulação, válvulas, registros e todas as conexões) hidráulica/esgoto/águas pluviais | X
1.3 | inspeção do estado de conservação dos assentos sanitários | X
1.4 | inspeção (e desobstrução quando necessário) das condições dos ralos de escoamento | X
1.5 | inspeção do funcionamento das válvulas de descarga | X
1.6 | inspeção (e desobstrução quando necessário) para verificar obstrução e vazamentos nas pias, vasos, drenos, torneiras, duchas higiênicas | X
1.7 | controle do gotejamento de água pelas gaxetas |  | X
1.8 | limpeza das caixas de gordura e proceder à remoção do material ali existente (proceder ao recolhimento de pó de café nas caixas de decantação) |  | X
1.9 | verificar e sanar possíveis vazamentos nas caixas de incêndio |  | X
1.10 | inspeção do funcionamento das chaves bóias de regulagem de água superiores e inferiores |  |  | X
1.11 | verificar e corrigir o nível de água da reserva técnica de emergência no reservatório de água |  |  | X
1.12 | verificação do estado geral e vazamentos nos hidrômetros |  |  | X
1.13 | inspeção dos filtros de água para possíveis vazamentos |  |  | X
1.14 | verificar o estado de conservação dos hidrantes de passeio quanto ao acesso: abertura da tampa, ferrugem, funcionamento do registro etc |  |  | X
1.15 | inspecionar e ajustar os registros de controle dos sprinklers |  |  | X
1.16 | executar remoção e desvio de tubulações de água, esgoto ou incêndio |  |  |  | X
1.17 | verificar o sistema de escoamento das coberturas e telhados, com revisão e limpeza dos telhados, dos sistemas de escoamento, das lajes e calhas |  |  |  | X
1.18 | limpeza das caixas de passagem, de areia e drenos de águas pluviais |  |  |  | X
1.19 | realizar limpeza geral e desinfecção dos reservatórios de água |  |  |  |  | X
2 | MEDIDAS PREVENTIVAS (comunicar quando houver a necessiadade de reparo, substiuição ou conserto de forma imediata)
2.1 | inspecionar os vidros e espelhos trincados e/ou quebrados existentes nos banheiros que possam causar acidentes | x
2.2 | verificar a abertura e fechamento das caixas de incêndio |  | x
2.3 | inspecionar os puxadores, parafusos, trancas, trincos e dobradiças de portas e janelas (incluindo toda sua estrutura) com esquadrias/estrutura de ferro ou material similar |  | x
2.4 | verificar a situação de calçadas, rampas, escadas e demais elementos de acesso |  |  | x
2.5 | verificar os elementos táteis e fitas antiderrapantes |  |  | x
2.6 | verificar as placas de sinalização verticais e horizontais |  |  | x
2.7 | verificar o estado e funcionamento das portas de acesso aos edifícios e de áreas comuns internas (hall de elevadores, entrada de gabinetes e corredores) (principalmente porta corta-fogo) |  |  | x
2.8 | verificar o estado e funcionamento das cancelas de acesso à garagem e o estado das pinturas (piso, placas e paredes) |  |  | x
2.9 | verificar o estado das impermeabilizações e proteção mecânica das coberturas e estacionamentos |  |  |  | x
2.10 | inspecionar as tampas dos reservatórios (estado e vedação) |  |  |  | x
2.11 | inspeção portões, alambrados, grades, suportes de condensadoras, e demais elementos metálicos |  |  |  | x
2.12 | realizar testes nas áreas impermeabilizadas |  |  |  |  | x
3 | ELEMENTOS DE MADEIRA E SIMILARES
3.1 | verificar e realizar ajustes em molas aéreas de portas de madeira | x
3.2 | verificar e ajustar as portas e esquadrias de madeira das edificações, inclusos seus batentes, alavancas de fechamento, guarnições de borracha e baguetes | X
3.3 | verificar e fixar os rodapés soltos | X
3.4 | inspeção e reapertos de acessórios, fechos, trincos, fechaduras e lubrificações em móveis | X
3.5 | verificar e ajustar todo o sistema de divisórias quanto aos fechamentos e alinhamento, inclusos portas, incluindo os clipes de fixação e proceder os ajustes necessários |  | x
4 | QUADROS DE DISTRIBUIÇÃO
4.1 | Inspecionar Funcionamento dos disjuntores
4.2 | Verificar ocorrências de sobreaquecimento |  |  |  | x
4.3 | Checar lâmpadas de sinalização |  | x
4.4 | Verificar ajuste zero dos medidores |  |  |  | x
4.5 | Buscar ruídos e vibrações anormais |  | x
4.6 | Checar transformadores de medição de painel |  |  |  | x
4.7 | Inspecionar conexões dos cabos |  | x
4.8 | Verificar aberturas e fechamentos dos armários |  |  |  | x
4.9 | Medir e registrar correntes de fase do alimentador geral e circuitos derivados |  | x
4.10 | Controlar os desbalanceamentos de correntes entre fases |  |  | x
4.11 | Medir e registrar voltagens de linha e do neutro dos circuitos principais e derivados |  | x
4.12 | Ajustar dispositivos de comando dos disjuntores |  |  |  |  | x
4.13 | Lubrificar articulações dos disjuntores |  |  |  |  | x
4.14 | Lubrificar dobradiças das portas |  |  | x
4.15 | Efetuar limpeza do quadro com estopa embebida em solvente orgânico. |  |  | x
4.16 | Inspecionar câmaras de extinção dos disjuntores | [5 empty] | X
4.17 | Polir contatos dos terminais | [5 empty] | X
4.18 | Reapertar terminais de ligação | [5 empty] | X
4.19 | Analisar calibração dos relês de proteção | [5 empty] | X
4.20 | Medir e registrar resistência de aterramento | [5 empty] | X
4.21 | Aferir instrumentos de medição de painel | [5 empty] | X
4.22 | Desfazer todas as conexões, poli-las e reconectá-las | [5 empty] | X
4.23 | Efetuar reaperto geral | [5 empty] | X
4.24 | Medir e registrar resistência de isolamento dos cabos | [5 empty] | X
4.25 | Limpar barramentos | [5 empty] | X
4.26 | Efetuar limpeza geral com jato de ar comprimido | [5 empty] | X
4.27 | Combater corrosão e retocar pintura do gabinete | [5 empty] | X
5 | QUADROS DE TRANSFERÊNCIA AUTOMÁTICA
5.1 | Inspecionar funcionamento de disjuntores, chaves, relês, etc. |  | x
5.2 | Verificar ocorrência de sobreaquecimento |  |  |  | x
5.3 | Buscar lâmpadas sinalizadoras com defeito |  | x
5.4 | Verificar ajuste zero de medidores |  |  |  | x
5.5 | Checar funcionamento de sistema de alarmes |  | x
5.6 | Buscar ruídos e vibrações anormais |  |  |  | x
5.7 | Inspecionar transformadores de medição |  |  |  | x
5.8 | Verificar conexão de cabos e fios |  | x
5.9 | Checar pressões nos contatos dos disjuntores e chaves |  |  |  | x
5.10 | Checar potenciômetros de ajuste de tensão |  |  |  | x
5.11 | Inspecionar regulador automático de tensão |  |  |  | x
5.12 | Verificar leituras do Amperímetro, voltímetro, frequencímetro, homerímetros, etc. | x
5.13 | Testar chaves reversora, de partida, comutadora etc. |  |  |  | x
5.14 | Lubrificar articulações de disjuntores e chaves |  |  |  |  | x
5.15 | Lubrificar dobradiças dos armários |  |  |  |  | x
5.16 | Efetuar limpeza do quadro com estopa embebida em solvente orgânico |  |  |  |  | x
5.17 | Inspecionar câmaras de extinção de disjuntores e chaves |  |  |  |  | x
5.18 | Polir contato dos disjuntores e chaves |  |  |  |  | x
5.19 | Reapertar terminais de ligação dos disjuntores, chaves e demais componentes |  |  |  |  | x
5.20 | Verificar excesso de arco por ocasião de manobras |  |  |  |  | x
5.21 | Checar operações dos relês de tempo, sobrecarga, falta de fase, e sensor de tensão |  |  |  |  | x
5.22 | Medir e registrar aterramento do painel e grupo, testando continuidade |  |  |  |  | x
5.23 | Aferir instrumentos de painel |  |  |  |  | x
5.24 | Desfazer todas as conexões, poli-las e reconectá-las |  |  |  |  | x
5.25 | Efetuar reaperto geral |  |  |  |  | x
5.26 | Medir e registrar resistência de isolamento dos cabos e disjuntores |  |  |  |  | x
5.27 | Limpar barramentos |  |  |  |  | x
5.28 | Efetuar limpeza geral com sopro de ar comprimido |  |  |  |  | x
5.29 | Fazer aplicações de produto químico. |  |  |  |  | x
5.30 | Combater corrosão e retocar pintura do quadro |  |  |  |  | x
6 | ILUMINAÇÃO E TOMADAS
6.1 | Vistoriar todas as dependências para constatar se há lâmpadas apagadas, brilho arroxeado ou extremidade enegrecida, necessitando de substituição | x
6.2 | Antes de substituir qualquer lâmpada, inspecionar: contatos internos, fixação, soquetes, reator etc | x
6.3 | Inspecionar lâmpadas, refletores, luz de emergência etc., bem como interruptores, substituído as queimadas |  |  |  | x
6.4 | Corrigir fixação das tampas de caixas de passagem, tomadas e interruptores |  | x
6.5 | Medir e registrar nível de iluminação nos pavimentos |  |  |  | x
6.6 | Efetuar inspeção na rede de tomadas de piso |  |  |  |  | x
6.7 | Reapertar carcaças das tomadas |  |  |  | x
6.8 | Efetuar limpeza geral das lâmpadas e luminárias |  |  |  |  | X
6.9 | Reapertar parafusos de sustentação |  |  |  |  | X
6.10 | Inspecionar reatores e reapertá-los |  |  |  |  | X
6.11 | Inspecionar reatores bases e soquetes |  |  |  |  | X
6.12 | Verificar aterramento das calhas |  |  |  |  | X
6.13 | Vistoriar estado geral da fiação quanto ao aquecimento, isolamento, etc |  |  |  |  | X
6.14 | Inspecionar caixas de interruptores das lâmpadas | x
6.15 | Inspecionar rede de tomadas verificando base e soquetes, fiação, sobre aquecimento e curtos circuitos | x
7 | QUADROS GERAIS DE DISTRIBUIÇÃO
7.1 | Verificar Funcionamento dos disjuntores |  |  |  | x
7.2 | Buscar ocorrências de sobreaquecimento |  |  |  | x
7.3 | Inspecionar lâmpadas de sinalização |  |  |  | x
7.4 | Buscar ruídos e vibrações anormais |  |  |  | x
7.5 | Checar transformadores de medição de painel |  |  |  | x
7.6 | Verificar conexões dos cabos |  |  |  | x
7.7 | Checar aberturas e fechamentos dos armários |  |  |  | x
7.8 | Medir e registrar correntes de fase do alimentador geral e circuitos derivados |  |  |  | x
7.9 | Controlar os desbalanços de correntes entre fases |  |  |  | x
7.10 | Medir e registrar voltagens de linha e do neutro dos circuitos principais e derivados |  |  |  | x
7.11 | Ajustar dispositivos de comando dos disjuntores |  |  |  |  | x
7.12 | Lubrificar articulações dos disjuntores |  |  |  |  | x
7.13 | Lubrificar dobradiças das portas |  |  |  |  | X
7.14 | Efetuar limpeza do quadro com estopa embebida em solvente orgânico. |  |  |  |  | X
7.15 | Inspecionar câmaras de extinção dos disjuntores |  |  |  |  | X
8 | PORTÕES
8.1 | Verificar o funcionamento dos controles sem fio atentando para o funcionamento dos botões |  |  |  | x
8.2 | Verificar o funcionamento da central do comando dos equipamentos |  |  |  | x
8.3 | Verificar o funcionamento e a integridade dos imãs de curso de portões |  |  |  | x
8.4 | Verificar o estado dos trilhos e engrenagens atentando-se para ruídos anormais |  |  |  | x
8.5 | Verificar limpeza dos componentes eletrônicos com jatos de ar comprimido |  |  |  | x
8.6 | Conferir tempo de curso dos portões |  |  |  | x
8.7 | Verificar a corrente consumida pelo motor em funcionamento, registrar e analisar. |  |  |  | x
8.8 | Verificar o estado de conservação dos condutores elétricos de alimentação do motor |  |  |  | x
8.9 | Realizar reapertos nas interligações dos condutores elétricos de alimentação dos motores |  |  |  | x
8.10 | Verificar curso do portão em busca de movimentos anormais |  |  |  | x
8.11 | Realizar limpeza geral dos componentes internos e externos |  |  |  |  | x
8.12 | Remover lubrificantes antigos e aplicar nova lubrificação às engrenagens |  |  |  |  | x
8.13 | Verificar integridade da mola buscando por pontos de corrosão e outros danos superficiais |  |  |  |  | x
8.14 | Revisar o equipamento promovendo desmontagem e inspeção de todos os componentes |  |  |  |  | X
9 | EQUIPAMENTO UPS/NOBREAKS
9.1 | Limpeza geral interna e externa |  |  |  |  | x
9.2 | Verificação de danos físicos (estrutura e pintura) |  |  | x
9.3 | Reaperto de parafusos, bornes de fixação e conexões elétricas |  |  |  |  | x
9.4 | Verificação geral, verificação do painel, versão de firmware, controle e display |  | x
9.5 | Ajuste de tensão, potência e frequência |  |  |  |  | x
9.6 | Verificação e aferição dos dados medidos com os informados pelo sistema de monitoramento dos equipamentos e display |  |  |  |  | x
9.7 | Verificação dos parâmetros essenciais, Inversor, placas em geral, placa controle, placa do carregador |  |  | x
9.8 | Testes funcionais e simulações de falta de energia |  |  |  |  | x
9.9 | Medições de tensão, resistência interna, flutuação, recarga e teste de descarga do bancos das baterias, reaperto das conexões, medição por elemento, limpeza e testes em geral |  |  |  |  | X
9.10 | Checagem das tensões e correntes de entrada e saída |  |  |  |  | x
9.11 | Testes de falta de rede, transferência manual / automática de carga do inversor para rede e vice-versa |  |  |  |  | x
9.12 | Anotação das tensões dos elementos em uma tabela de histórico das baterias |  |  |  |  | x
9.13 | Verificação da temperatura dos elementos |  |  | x
9.14 | Verificação da oxidação dos polos das conexões |  | x
9.15 | Teste de alarmes sonoros e display digital |  | x
9.16 | Verificação geral do painel dos Nobreaks |  | x
9.17 | Verificação geral da corrente do filtro do inversor |  |  |  |  | x
9.18 | Verificação do Hardware |  | x
9.19 | Teste de chave estática |  |  |  |  | X
9.20 | Teste de sincronismo |  |  |  |  | X
9.21 | Observação da forma de onda de saída |  |  |  |  | x
9.22 | Observação de funcionamento dos ventiladores |  | x
9.23 | Verificação das condições de aterramento e equipotencialização dos equipamentos |  |  |  |  | x
9.24 | Extração do Log de eventos para registro histórico e análise; |  |  |  | x
9.25 | Verificar funcionamento das portas comunicação e monitoramento; |  |  |  | x
9.26 | Elaborar e emitir relatório contendo os resultados de verificações e testes realizados na manutenção preventiva; |  |  |  | x
9.27 | Elaborar e emitir relatório de problemas encontrados e medidas necessárias para adequação. |  |  |  | x
9.28 | Realizar substituição de bateria (caso tenha mais de três anos) |  |  |  |  | X
9.29 | Realizar a substituição de ventiladores (conforme instrução do fabricante) |  |  |  |  | X
9.30 | Realizar a substituição de capacitores CC e CA (conforme instrução do fabricante) |  |  |  |  | X
10 | GRUPO MOTOR-GERADOR
SISTEMA DE ARREFECIMENTO
10.1 | Verificar e corrigir o nível do líquido de arrefecimento | x
10.2 | Verificar vestígios de vazamentos |  |  |  | x
10.3 | Verificar a colmeia do radiador (obstrução e vazamentos) |  |  |  | x
10.4 | Verificar o ventilador (trincas, rebites, cubo, pás soltas) |  |  |  | x
10.5 | Verificar estado e tensão das correias |  |  |  | x
10.6 | Verificar mangueiras e abraçadeiras do sistema |  |  |  | x
10.7 | Registrar a temperatura do líquido de arrefecimento |  | x
10.8 | Verificar vazamentos na bomba d´água |  |  |  | x
10.9 | Controlar e regular a necessidade da troca d´água e anticorrosivo |  |  |  | x
10.10 | Verificar integridade da ventoinha do radiador |  |  |  | x
10.11 | Verificar/limpar filtro de ar |  |  |  | x
10.12 | Verificar/limpar pré-filtro de ar |  |  |  | x
10.13 | Verificar/limpar gamela de retenção de pó |  |  |  | x
10.14 | Verificar no filtro de ar: tubos, mangueiras, abraçadeiras e limpar elemento do filtro |  |  |  | x
10.15 | Troca do filtro de ar (primário e secundário) |  |  |  |  | X
10.16 | Substituir o líquido de arrefecimento e aditivo. Caso seja utilizado só água, a substituição deverá ser feita a cada três meses |  |  |  |  | X
10.17 | Substituir mangueiras | [5 empty] | X
10.18 | Inspecionar cubo do ventilador | [5 empty] | X
SISTEMA DE LUBRIFICAÇÃO
10.19 | Verificar e corrigir o nível do óleo lubrificante |  |  |  | x
10.20 | Verificar as mangueiras e abraçadeiras do sistema |  |  |  | x
10.21 | Verificar vestígios de vazamento de óleo lubrificante |  |  |  | x
10.22 | Realizar limpeza do respiro do cárter |  |  |  | x
10.23 | Verificar pressão do óleo lubrificante |  |  |  | x
10.24 | Troca do óleo lubrificante |  |  |  |  | X
10.25 | Substituir mangueiras | [5 empty] | X
SISTEMA DE COMBUSTÍVEL
10.26 | Verificar e testar indicador de restrição do filtro |  |  |  | x
10.27 | Verificar e limpar filtro de (se necessário indicar substituição) |  |  |  | x
10.28 | Realizar a expurga de água no filtro | [5 empty] | x
10.29 | Substituir mangueiras | [5 empty] | X
AUTOMAÇÃO (sensores e periféricos)
10.30 | Verificar o circuito e funcionamento do pré-aquecimento |  |  |  | x
10.31 | Verificar as conexões elétricas do motor |  |  |  | x
10.32 | Verificar e registrar a temperatura |  |  |  | x
10.33 | Simular atuação do sensor de pressão |  |  |  |  | x
10.34 | Simular atuação do sensor de temperatura |  |  |  |  | x
10.35 | Simular atuação do sensor de sobrevelocidade |  |  |  |  | x
10.36 | Simular atuação do sensor de nível d´água |  |  |  |  | x
10.37 | Registrar sinal do sensor pick-up no livro |  |  |  |  | x
10.38 | Realizar limpeza do pick up magnético | [5 empty] | X
GERAL
10.39 | Verificar os amortecedores de vibrações |  |  |  | x
10.40 | Verificar obstrução de passagens de ar internas e externas (sala) |  |  |  | x
10.41 | Verificar segmento elástico e condições do escapamento |  |  |  | x
10.42 | Verificar limpeza geral da sala e realizar limpeza do GMG |  |  |  | x
10.43 | Avaliar ruídos anormais do motor / gerador |  |  |  | x
10.44 | Verificar emissão excessiva de fumaça do GMG |  |  |  | x
10.45 | Verificar chave de partida e contatos elétricos |  |  |  | x
10.46 | Verificar folga em porcas e parafusos de todo sistema mecânico |  |  |  | x
10.47 | Limpar motor |  |  |  | x
10.48 | Verificar e deixar gerador sempre em modo automático |  |  |  | x
10.49 | Realizar teste de funcionamento automático sob carga |  |  |  |  | X
BATERIA
10.50 | Verificar conexão dos cabos da bateria e fazer reaperto de bornes |  |  |  | x
10.51 | Limpar e aplicar vaselina nos terminais da bateria |  |  |  | x
10.52 | Registrar a mínima tensão da bateria na partida do motor |  |  |  | x
10.53 | Registrar a tensão do alternador de baterias |  |  |  | x
10.54 | Registrar tensão do carregador de baterias |  |  |  | x
10.55 | Verificar o sistema de carga |  |  |  | x
10.56 | Registrar a corrente do flutuador em carga |  |  |  |  | X
10.57 | Verificarregulador de tensão do alternador |  |  |  |  | X
10.58 | Reaperto de parafusos de fixação em geral | [5 empty] | X
10.59 | Trocar todas baterias do Grupo Motor Gerador e quadros. Observação: Caso a bateria fornecida seja selada e com garantia de 18 meses ou mais, a mesma poderá ser substituída 1 mês antes do término da garantia | [5 empty] | X
REGISTRO DE ALARMES/EVENTOS DO MÓDULO
10.60 | Registrar os últimos 5 alarmes |  |  |  | x
GERADOR / ALTERNADOR
10.61 | Verificar as conexões elétricas do gerador |  |  |  | x
10.62 | Registrar a tensão das fases AN, BN, CN, AB, BC, CA do gerador |  |  |  | x
10.63 | Registrar a frequência da tensão gerada |  |  |  | x
10.64 | Verificar motor de partida |  |  |  | x
10.65 | Verificar conexões elétricas do motor de partida |  |  |  | x
10.66 | Registrar temperatura dos cabos de potência nas QTAs |  |  |  |  | x
10.67 | Verificar aperto dos cabos de força na bazeta |  |  |  |  | x
10.68 | Verificar partes internas do gerador / diodos / placa de diodos |  |  |  |  | x
10.69 | Registrar a corrente do gerador |  |  |  |  | X
10.70 | Teste da isolação do enrolamento de campo com tensão | [5 empty] | X
QUADRO DE FORÇA E CONTROLE
10.71 | Verificar as conexões elétricas do gerador |  |  |  | x
10.72 | Registrar a tensão das fases AN, BN, CN, AB, BC, CA do gerador |  |  |  | x
10.73 | Registrar a frequência da tensão gerada |  |  |  | x
10.74 | Fazer inspeção com câmeras térmicas dos disjuntores e contatores |  |  |  |  | x
10.75 | Lubrificação das dobradiças | [5 empty] | X
10.76 | Lubrificação das articulações dos contatores | [5 empty] | X
10.77 | Reaperto das conexões elétricas | [5 empty] | X
10.78 | Ajuste zero dos medidores | [5 empty] | X
10.79 | Limpeza geral do quadro | [5 empty] | X
PAINEL DE INSTRUMENTO DO GERADOR
10.80 | Partida manual na chave do motor – realizar teste sem carga |  |  |  | x
SISTEMA DE ADMISSÃO
10.81 | Verificar vazamentos no sistema de admissão |  |  |  | x
10.82 | Verificar folga dos turbocompressores |  |  |  | x
11 | SISTEMAS DE SEGURANÇA CONTRA INCÊNDIO
REDE DE HIDRANTES
11.1 | Inspecionar a parte hidráulica de todo o sistema de combate a incêndio (hidrantes e sprinklers): verificar e corrigir vazamentos na rede, nos registros, barriletes, verificar e corrigir problemas no acesso a hidrantes e registros, verificar se os esguichos e requintes estão em condições de uso |  |  |  | x
11.2 | Verificar a estanqueidade dos registros e válvulas |  |  |  | x
11.3 | Verificar o nível dos reservatórios |  |  |  | x
11.4 | Inspecionar as ligações e conexões, observando a existência de vazamentos e oxidação |  |  |  | x
11.5 | Verificar e corrigir, se necessário, os controladores de nível dos reservatórios |  |  |  | x
11.6 | Testar o sistema, verificando as condições dos registros, acoplamentos, mangueiras e demais componentes |  |  |  | x
11.7 | Acionar as bombas, verificando o funcionamento dos controles manuais e automáticos, do equipamento e dos sinalizadores |  |  | x
11.8 | Limpar e lubrificar o motor e a bomba, inibindo os focos de corrosão e efetuando os retoques de pintura necessárias |  |  | x
11.9 | Limpar as caixas e compartimentos dos sistemas, lubrificando as partes móveis | [5 empty] | x
REDE DE SPRINKLER
11.10 | Verificar se os chuveiros automáticos estão em boas condições, limpos e sem vazamentos. |  | x
11.11 | Acionar as bombas, verificando o funcionamento dos controles manuais e automáticos, do equipamento e dos sinalizadores |  |  | x
11.12 | Inspecionar as ligações e conexões, observando a existência de vazamentos e oxidação |  |  |  | x
11.13 | Verificar a existência de vazamentos e/ou outros defeitos nas tubulações |  | x
11.14 | Verificar a estanqueidade dos registros e válvulas |  | x
11.15 | Verificar se as pressões dos manômetros estão normais |  | x
11.16 | realizar teste com rompimento de uma ampola, escolhida pela fiscalização | [5 empty] | X
DETECÇÃO E ALARME DE INCÊNDIO e ILUMINAÇÃO DE EMERGÊNCIA
11.17 | Testar a operação dos alarmes sonoros e visuais |  |  |  | x
11.18 | Inspecionar as chaves de fluxo, cabos de acionamento, acionadores manuais, alarmes sonoros, detetores, condutores elétricos. |  |  | x
11.19 | Verificar acúmulo de sujeira ou corpos estranhos, vestígios de corrosão, eventuais danos mecânicos. |  |  |  | x
11.20 | Efetuar teste de funcionamento dos sistemas de iluminação conforme instruções do fornecedor |  |  | x
11.21 | Verificar se os fusíveis estão bem fixados ou queimados e, se necessário, efetuar reparos. Verificar led das baterias. |  |  |  |  | x
EXTINTORES
11.22 | verificar a data de vencimento de nova recarga de cilindros de extintores. E quando necessário, recolher os extintores que irão para recarga |  |  |  | x
12 | CENTRAL DE GÁS GLP
12.1 | Inspecionar e, se necessário providenciar o reparo das válvulas, mangueiras, manômetros e conexões. |  | x
12.2 | Inspeção dos cilindros. | [5 empty] | x
12.3 | Inspeção da ventilação do recinto do ambiente. |  |  |  | x
12.4 | Inspecionar vazamento e corrosão, realizando laudo de estaqueidade na periodicidade estabelecida na legislação vigente. | [5 empty] | x
12.5 | Promover reparos de trechos e de fixações; |  |  |  | x
12.6 | Inspecionar as uniões dos tubos e conexões; |  |  | x
12.7 | Providenciar pintura contra corrosão. | [5 empty] | x
12.8 | Inspecionar o funcionamento das válvulas reguladoras de pressão. |  |  |  |  | x
13 | SISTEMA DE BOMBEAMENTO
13.1 | Verificar eventuais desgastes das escovas e anéis coletores | x
13.2 | Inspecionar o sistema de ventilação ,quando ao correto fluxo de ar | x
13.3 | Inspecionar todos os acessórios, proteções e conexões do motor e assegurar seu correto funcionamento | x
13.4 | Manter o motor e os equipamentos associados limpos. |  | x
13.5 | Verificar desgastes, lubrificação e vida útil dos mancais. |  |  |  | x
13.6 | Efetuar reaperto de todos os parafusos |  |  |  | x
13.7 | Verificar se as tubulações de sucção ou de recalque exercendo esforços indevidos em alguma das bombas |  |  |  |  | X
13.8 | Realizar revisão geral no conjunto girante, no rotor e no interior da carcaça abrindo e remontando os conjuntos.
13.9 | Medir, registrar e analisar a folga do acoplamento
13.10 | Verificar e corrigir ruídos e vibrações anormais |  |  |  |  | X | x
13.11 | Verificar e reapertar abraçadeiras e mangotes | x
13.12 | Verificar acoplamentos/rolamentos. |  |  |  | x
13.13 | Verificar e ajustar gaxetas (60 a 90 gotas p/m), caso existam |  |  |  | x
13.14 | Verificar e limpar dreno |  |  |  | x
13.15 | Trocar o óleo da bomba | [5 empty] | X
13.16 | Eliminar focos de oxidação e retocar a pintura |  |  |  |  | X | x
13.17 | Testar e regular o relê térmico do motor |  |  |  | x
13.18 | Verificar e limpar filtros de sucção |  |  |  |  | X | x
13.19 | Verificar e registrar e analisar diferencial de pressão de trabalho utilizando os manômetros da instalação | x
13.20 | Efetuar limpeza dos manômetros |  |  |  |  | X | x
13.21 | Verificar a presença de desgastes nos eixos do motor, determinar a causa e realizar ajustes necessários | [5 empty] | X
13.22 | Inspecionar amortecedores de vibração |  |  |  | x
13.23 | Limpar filtros de sucção |  |  |  | x
13.24 | Realizar limpeza externa dos dispositivos |  |  |  | x
13.25 | Verificar danos aos elementos filtrantes |  |  |  | x
13.26 | Verificar a atuação das válvulas de retenção |  | x
14 | MICRO USINA SOLAR
15.1 | Realizar a inspeção visual e auditiva dos inversores e quadros de disjuntores, observando os seus funcionamentos, existência de ruídos e vibrações anormais | x
15.2 | Manter sempre fechada a porta da sala dos inversores | x
15.3 | Verificar as temperaturas dos disjuntores e cabos alimentadores, dos painéis aos inversores de corrente |  | x
15.4 | Verificar se todos os comandos estão operando de forma normal; |  | x
15.5 | Inspecionar as conexões de saída dos disjuntores, evitando-se pontos de resistência elevada |  | x
15.6 | Checar a conexão dos condutores com os painéis, condutores positivo e negativo, e terra |  | x
15.7 | Checar o alinhamento, fixação, tampas e regularidade dos leitos (canaletas) dos condutores dos painéis aos inversores; das canaletas e os eletrodutos copex, de pvc flexível |  | x
15.8 | Verificar se existe alguma irregularidade na inclinação dos painéis, eventualmente provocado por ações descontroladas |  | x
15.9 | Checar o setap de funcionamento dos inversores, inclusive quanto ao monitoramento web |  | x
15.10 | Checar os quadros de proteção de corrente continua de cada inversor |  | x
15.11 | Checar os disjuntores dos inversores e disjuntor geral, verificando a corrente gerada |  | x
15.12 | Checar a chave de interconexão com o barramento busway no 9º andar; |  | x
15.13 | Realizar a limpeza dos módulos fotovoltaicos, retirando a sujeira, poeira ou até mesmo fezes de pássaros (porque reduzem a quantidade de energia gerada), com a utilização de água corrente de mangueira, com baixa pressão, preferencialmente no primeiro horário da manhã, com instrumento de limpeza com cerdas macias e não abrasivas, e ou panos em tecido de algodão, sem nenhum tipo de produto químico para a limpeza, com o funcionário usando os equipamentos de Proteção Individual adequados a tarefa |  |  |  |  | x
15.14 | Realizar a limpeza dos cabos com vaselina líquida |  |  |  |  | x
15.15 | Realizar a limpeza externa dos quadros com benzina, ou outro produto similar aprovado |  |  |  |  | x
15.16 | Fazer a limpeza interna e verificar as proteções |  |  |  |  | x
15.17 | Verificar o funcionamento dos disjuntores e chaves |  |  |  |  | x
15.18 | Reapertar conexões, bases de fusíveis, barramentos e eliminar sobrecargas e aquecimentos |  |  |  |  | x
15.19 | Verificar a temperatura de todos os terminais de disjuntores e equipamentos, quando desligado o quadro. Em casos de temperaturas anormais, providenciar a correção adequada |  |  |  |  | x
15.20 | Fazer a limpeza dos terminais oxidados, protegendo-os com Penetrox (ou produto similar aprovado) |  |  |  |  | x
15.21 | Fazer a limpeza geral de todos os quadros com aspirador de pó e sala dos inversores |  |  |  |  | x
15.22 | Fazer os testes de isolamento de todos os quadros |  |  |  |  | x
15.23 | Verificar a tensão de todas as molas dos disjuntores |  |  |  |  | x
15.24 | Realizar a manutenção preditiva, termográfica, para verificar a termoresistencia dos dispositivos elétricos dos quadros |  |  |  |  | x
15.25 | Checar os quadros de proteção de corrente continua de cada inversor |  |  |  |  | x
15.26 | Checar os disjuntores dos inversores e disjuntor geral, verificando a corrente gerada |  |  |  |  | x
15.27 | Checar a chave de interconexão com o barramento busway no 9º andar |  |  |  |  | x
15.28 | Acompanhar a limpeza dos quadros onde estão os inversores |  |  |  |  | x