## Relação Mat. Consumo Repos. (2 (hidden)
ANEXO "A"
PLANILHA ANUAL, COM ESTIMATIVA DE CUSTO, P/MATERIAIS E PEÇAS DE REPOSIÇÃO, EVENTUAIS CONSERTO DE MOTORES/BOMBAS E EQUIPAMENTOS ELETRICOS/ELETRODOMESTICOS - PRESTAÇÃO DE SERVIÇOS TÉCNICOS DE MANUTENÇÃO PREDIAL
A licitante deverá apresentar em sua proposta a marca/fabricante do produto cotado para cada item, sob pena de desclassificação do certame licitatório
Item | DESCRIÇÃO DO MATERIAL | Un. | Quant. | Valor Unitário | Valor Total
MATERIAL ELÉTRICO
1 | MATERIAL ELÉTRICO | un. | 50 | 3.5 | 175
2 | Adaptador splitter (divisor de antena 1x 4) | un. | 10 | 0.51 | 5.1
3 | Bóia para nível inferior de caixa d’água de acionamento automático elétrico com 20 A. | un. | 4 | 21.99 | 87.96
4 | Bóia para nível superior de caixa d’água de acionamento automático elétrico com 20 A. | un. | 4 | 20 | 80
5 | Bucha de nylon com parafusos S-6 - (Fischer). | un. | 1000 | 0.09 | 90
6 | Bucha de nylon com parafusos S-8 - (Fischer). | un. | 500 | 0.13 | 65
7 | Broca de aço rápido de 9/64’’. | un. | 8 | 1.79 | 14.32
8 | Broca de aço rápido de 5/32’’. | un. | 8 | 3.1 | 24.8
9 | Broca de aço rápido para buchas S/06. | un. | 8 | 0.26 | 2.08
10 | Cabinho flexível de 2,5 mm2, antichama, isolamento até 750 V – PRETO - Pirelli ou Similar. | m | 2000 | 1.22 | 2440
11 | Cabinho flexível de 2,5 mm2, antichama, isolamento até 750 V – AZUL - Pirelli ou Similar. | m | 2000 | 1.22 | 2440
12 | Cabinho flexível de 2,5 mm2, antichama, isolamento até 750 V – AMARELO - Pirelli ou Similar. | m | 2000 | 1.22 | 2440
13 | Cabinho flexível de 2,5 mm2, antichama, isolamento até 750 V – VERDE/AMARELO – Pirelli ou Similar. | m | 2000 | 1.22 | 2440
14 | Cabinho flexível de 4,0 mm2, antichama, isolamento até 750 V – PRETO - Pirelli ou Similar. | m | 300 | 1.87 | 561
15 | Cabinho flexível de 4,0 mm2, antichama, isolamento até 750 V – AZUL - Pirelli ou Similar. | m | 500 | 1.87 | 935
16 | Cabinho flexível de 4,0 mm2, antichama, isolamento até 750 V – AMARELO – Pirelli ou Similar. | m | 500 | 1.87 | 935
17 | Cabinho flexível de 4,0 mm2, antichama, isolamento até 750 V – VERDE/AMARELO – Pirelli ou Similar. | m | 500 | 1.87 | 935
18 | Cabo PP de 3 x 2,5 mm2, antichama, isolamento até 01 KV - (Condumax / Reiplás) ou Similar. | m | 500 | 1.89 | 945
19 | Conector para cabo coaxial de 75 ohms. | un. | 30 | 2 | 60
20 | Conector tipo F para conexão em divisores e TV | un. | 30 | 3.55 | 106.5
21 | Contactor ABB tipo E 16A. | un. | 6 | 319.99 | 1919.94
22 | Disjuntor ABB tipo C monofásico 16 A – (Merlin-Gerin) ou Similar | un. | 50 | 6.77 | 338.5
23 | Disjuntor ABBTMAX tipo C monofásico 20 A – (Merlin-Gerin) ou Similar | un. | 20 | 9.99 | 199.8
24 | Disjuntor ABBTMAX tipo C monofásico 25 A – (Merlin-Gerin) ou Similar | un. | 20 | 10 | 200
25 | Disjuntor ABBTMAX tipo C monofásico 32 A – (Merlin-Gerin) ou Similar | un. | 20 | 30 | 600
26 | Disjuntor ABBTMAX tipo C 80 trifásico – (Merlin-Gerin) ou Similar | un. | 10 | 59.37 | 593.7
27 | Disjuntor ABBTMAX tipo C 32 trifásico – (Merlin-Gerin) ou Similar | un. | 5 | 41.56 | 207.8
28 | Disjuntor ABBTMAX tipo C 40 trifásico – (Merlin-Gerin) ou Similar | un. | 5 | 49.98 | 249.9
29 | Divisor de antena 3. | un. | 10 | 4.69 | 46.9
32 | Filtro de linha, com 6 tomadas 2 P + T 1500 VA - interruptor e proteção - (Ragtech) | un. | 50 | 0.71 | 35.5
33 | Fusível tamanho 63A NH00 | un. | 40 | 10.14 | 405.6
34 | Fusível tamanho 80A NH00 | un. | 40 | 9.27 | 370.8
35 | Fusível NH de 80 A x 500 W, em porcelana – (Siemens / ETT) ou Similar. | un. | 10 | 11 | 110
36 | Fusível NH de 425 A x 500 W, em porcelana – (Siemens / ETT) ou Similar. | un. | 10 | 68.99 | 689.9
37 | Interruptor Interno 1 seção - ref. 1000 - ( Fame / Pial) ou Similar. | un. | 35 | 4.79 | 167.65
38 | Interruptor Interno 2 seções - ref. 2000 - ( Fame / Pial) ou Similar. | un. | 10 | 8.09 | 80.9
39 | Interruptor Interno 1 seção com tomada - ref. 253 - ( Fame / Pial) ou Similar. | un. | 20 | 8.67 | 173.4
40 | Interruptor paralelo 3 sessões – Branca – (Prime ou similar) | un. | 10 | 14.47 | 144.7
41 | Interruptor Simples de 10 A x 250 V – ref. 1312 – para divisorias | un. | 100 | 11 | 1100
42 | Interruptor Simples de 10 A x 250 V – ref. 611110 – uma seção – (Pial ou Similar) | un. | 20 | 8.36 | 167.2
43 | Interruptor Simples de 10 A x 250 V – ref. 612100 – duas seções – (Pial ou Similar) | un. | 20 | 14.94 | 298.8
44 | Interruptor Simples de 10 A x 250 V – ref. 613100 – duas seções – (Pial ou Similar) | un. | 20 | 14.94 | 298.8
45 | Lamina de serra em aço n° 24. | un. | 30 | 12 | 360
46 | Lâmpada Fluorescente de 16 W – (Osram / Phillips / GE) ou Similar. | un. | 200 | 6.3 | 1260
47 | Lâmpada Fluorescente de 20 W - (Osram / Phillips / GE) ou Similar. | un. | 100 | 5.44 | 544
48 | Lâmpada Fluorescente T5 28 W – Osram / Philips ou Similar. | un. | 1000 | 15.97 | 15970
49 | Lâmpada Fluorescente T5 14 W – Osram / Phillips ou Similar. | un. | 300 | 19.8 | 5940
50 | Lâmpada Fluorescente de 32 W - (Osram / Phillips / GE) ou Similar. | un. | 800 | 5.54 | 4432
51 | Lâmpada Incandescente de 25 W - (Osram) ou Similar. | un. | 80 | 1.05 | 84
52 | Lâmpada PL 26W T4 4 PINOS + SOQUETE | un. | 50 | 11.21 | 560.5
53 | Lâmpada Mista de 500 W 220 V - E-40 - (Osram / Phillips / GE) ou Similar. | un. | 20 | 38.7 | 774
54 | Lâmpada Vapor Metálico de 2000 W. | un. | 6 | 91.39 | 548.34
55 | Luminária de emergência 220 V (FLC). | un. | 10 | 23.24 | 232.4
56 | Pino Fêmea Monofásico - ref.: 51082 - (Pial / Fame). | un. | 40 | 2.5 | 100
57 | Pino Macho sistema padrão linear 10 A Monofásico - ref.: 51070 - (Pial / Fame) ou Similar. | un. | 50 | 1.19 | 59.5
58 | Pino tripolar. | un. | 50 | 5.84 | 292
59 | Reator 220 V para lâmpada de vapor metálico 2000 watts | un. | 50 | 54.98 | 2749
60 | Reator Eletrônico com Alto Fator de Potência de 1 x 14 W | un. | 30 | 19 | 570
61 | Reator Eletrônico com Alto Fator de Potência de 1 x 16 W - (Phillips) ou Similar. | un. | 70 | 28.4 | 1988
62 | Reator Eletrônico com Alto Fator de Potência de 1 x 32 W - (Phillips) ou Similar. | un. | 50 | 19.39 | 969.5
63 | Reator Eletrônico com Alto Fator de Potência de 2 x 16 W - (Phillips) ou Similar. | un. | 50 | 23.13 | 1156.5
64 | Reator e acessórios p/ fixação (completa) FAB. ITAIM modelo IQ 2320 (2x28w) ou equivalente | un. | 20 | 25.68 | 513.6
65 | Reator e acessórios p/ fixação (completa) FAB. ITAIM modelo IQ 2005 (2x28w) ou equivalente | un. | 20 | 25.68 | 513.6
66 | Reator e acessórios p/ fixação (completa) FAB. ITAIM modelo IQ 3005 (2x28w) ou equivalente | un. | 20 | 25.68 | 513.6
67 | Reator Eletrônico com Alto Fator de Potência de 2 x 32 W - A.F.P. - (Phillips) ou Similar. | un. | 700 | 14.44 | 10108
68 | Reator Eletrônico partida rápida programada EL 214 -35 A26 - (Phillips) ou Similar. | un. | 50 | 24.61 | 1230.5
69 | Resistência de 3000 watts, para máquina de café. | un. | 10 | 150 | 1500
70 | Soquete PL – C 26 W 4 pinos | un. | 50 | 10 | 500
71 | Serralheiro | h | 200 | 11.28 | 2256
72 | Pedreiro | h | 300 | 11.28 | 3384
73 | Ajudante de pedreiro | h | 300 | 7.87 | 2361
74 | Impermeabilizador | h | 300 | 11.28 | 3384
75 | Tomada elétrica dupla de embutir – 10ª Pial Legrand ou Similar | un. | 50 | 6.51 | 325.5
76 | Tomada elétrica dupla de embutir – 20ª Pial Legrand ou Similar | un. | 50 | 6.51 | 325.5
77 | Tomada elétrica simples de embutir – 10ª Pial Legrand ou Similar | un. | 50 | 7.85 | 392.5
78 | Tomada elétrica simples de embutir – 20ª Pial Legrand ou Similar | un. | 50 | 7.85 | 392.5
79 | Tomada Sistema “X”, 10A – 250 v – Pial Legrand ou Similar. | un. | 100 | 9.99 | 999
80 | Tomada Sistema “X”, 20A – 250 v – Pial Legrand ou Similar. | un. | 100 | 9.99 | 999
81 | Terminal para bateria | un. | 10 | 6.64 | 66.4
82 | Fita Demarcadora 30m | un. | 10 | 25.9 | 259
83 | Cadeado 30mm - Vonder ou similar | un. | 10 | 12 | 120
84 | Cadeado 40mm - Vonder ou Similar | un. | 10 | 17 | 170
85 | Anzol Nº 4 NIQ. c/ 100 unidades | cx. | 3 | 75 | 225
86 | Fio de NYLON Nº 070 c/ 100m | un. | 10 | 11 | 110
87 | Fita Antiderrapante 20m | Rolo | 20 | 45 | 900
88 | Fita Zebrada p/isolamento 7cmx100m | Rolo | 20 | 10.9 | 218
89 | Aditivo para radiador | lt | 10 | 12.02 | 120.2
90 | Água destilada ou solução p/ baterias | lt | 10 | 3.36 | 33.6
91 | Água Raz/solvente, 900 ml | lt | 5 | 6.8 | 34
92 | Arrebites de diversos tamanhos (bitolas) | un. | 50 | 0.85 | 42.5
93 | Arruelas lisas (bitolas diversas) | un. | 50 | 0.15 | 7.5
94 | Esponja de palha de aço fina – pacote com 08 unidades | pct | 10 | 1.57 | 15.7
95 | Cola araldite, cartela c/40 gramas | un. | 5 | 29.3 | 146.5
96 | Cola branca para madeira, frasco com 500 gramas | un. | 5 | 4.7 | 23.5
97 | Cola fórmica, 750 gr | un. | 10 | 12.2 | 122
98 | Cola para tubos de PVC, tubo c/75 g | un. | 20 | 2.69 | 53.8
99 | Cola Super Bonder, 3 g | un. | 20 | 4.35 | 87
100 | Detergente amoníaco, frasco 2 litros. | un. | 2 | 13.2 | 26.4
101 | Detergente comum para limpeza, 500 ml | un. | 10 | 2.55 | 25.5
102 | Discos para serra circular para corte de cerâmica ou madeira, tipo makita | un. | 5 | 16 | 80
103 | Durepox, cartela 100 g | un. | 10 | 7 | 70
104 | Eletrodos para solda elétrica | kg | 5 | 15.2 | 76
105 | Estearina | kg | 2 | 12.35 | 24.7
106 | Estopa para limpeza | kg | 5 | 5.1 | 25.5
107 | Fita adesiva dupla face, 24mm x 1m | un. | 20 | 19.9 | 398
108 | Fita Isolante adesiva anti-chama em rolo de 19 mm x 10 m | un. | 100 | 3.41 | 341
109 | Graxa | kg | 3 | 14.37 | 43.11
110 | Lixas de papel e lonadas em diversas gramaturas (80, 100, 120, 150, 200, etc...) | un. | 50 | 0.42 | 21
111 | Manta asfáltica, tipo torodin, 3 mm | m² | 30 | 26.74 | 802.2
112 | Massa para calafetação | kg | 5 | 13.31 | 66.55
113 | Óleo lubrificante | lt | 10 | 9.35 | 93.5
114 | Parafusos para fixação de tomadas e interruptores | pç | 300 | 0.1 | 30
115 | Pasta Jóia | kg | 10 | 5.15 | 51.5
116 | Pedaços de espuma (20 x 40 cm) | m² | 20 | 3.19 | 63.8
117 | Porcas para parafusos rosca fina de todos os tipos | pç | 50 | 0.12 | 6
118 | Pregos comuns em diversos tamanhos | kg | 2 | 5.73 | 11.46
119 | Querosene | lt | 5 | 2.24 | 11.2
120 | Rolo de lã de carneiro p/pintura inclusive suporte | pç | 1 | 29.64 | 29.64
121 | Sabão líquido, frasco de 500 ml | pç | 10 | 3.1 | 31
122 | Sacos de tecido (algodão) para limpeza | un | 50 | 1.5 | 75
123 | Soda cáustica | kg | 5 | 4 | 20
124 | Terminal p/cabo elétrico, bitolas variáveis, preço médio. | un | 5 | 8 | 40
125 | Trincha/pincel nº 2 | un | 5 | 7.9 | 39.5
126 | Vaselina líquida | lt | 3 | 13.5 | 40.5
127 | Fita veda rosca (fita teflon), 18mmx10m | pç | 30 | 1.73 | 51.9
128 | Protetor auricular | un | 15 | 1.43 | 21.45
129 | Luva em couro de vaqueta para serviços pesados e manuseio de ferramentas | un | 10 | 18.28 | 182.8
130 | Oculos de Proteção | un | 3 | 50.45 | 151.35
131 | WD para lubrificação e ferrugem | un | 10 | 12 | 120
132 | Desentupidor de pia | un | 3 | 2.4 | 7.2
133 | Desentupidor de vaso | un | 3 | 6.95 | 20.85
| SOMA 1 |  |  |  | 93537.99
MATERIAL ELÉTRICO UTILIZADO NA DIMERIZAÇÃO DAS LUMINÁRIAS, MARCA LUTRON, A SER EVENTUALMENTE DEMANDADO NO 2º ANO DE CONTRATO
134 | CABO CONTROLE PVC/PVC VT ESP 3 X 1,5mm² 0,6/1 KV BF | m | 200 | 3.51 | 702
135 | CABO CONTROLE AUTOMAÇÃO (2X18 AWG+BF) + (2X16 AWB) | m | 300 | 3.95 | 1185
136 | LUMINARIA PARA LAMPADA 1 X 75/ 28W | un. | 2 | 100 | 200
137 | LUMINARIA PARA LAMPADA 2 X T5* 14W | un. | 2 | 100 | 200
138 | LUMINARIA LAMPADA PL( 4 PINOS) 2 X T4/ 26W | un. | 5 | 100 | 500
139 | REATOR 2T5-28W | un. | 10 | 418.75 | 4187.5
140 | REATOR 1T5-28W | un. | 10 | 383.9 | 3839
141 | REATOR 2T5-14W | un. | 5 | 389.77 | 1948.85
142 | REATORES COMPACTOS | un. | 5 | 595.69 | 2978.45
143 | SENSOR DE TETO DE OCUPAÇÃO 17,00 | un. | 5 | 424.29 | 2121.45
144 | SENSOR DE LUMINOSIDADE | un. | 5 | 598.96 | 2994.8
145 | TECLADOS | un. | 2 | 1297.78 | 2595.56
146 | CONTROLE REMOTO | un. | 5 | 124.81 | 624.05
147 | CONTROLE REMOTO SEM FIO 4 CENAS 4 5V | un. | 1 | 485.16 | 485.16
148 | AMPLIFICADOR DE POTENCIA NOVA 220V-240V | un. | 1 | 1337.28 | 1337.28
149 | GRAFIK EYE QS-CONTROLE DE ILUMINAÇÃO ECOSYSTEM 6 FASES DE ZO | un. | 0.1 | 9713.14 | 971.314
150 | MODULO DE SENSOR COM E SEM FIO - 434 MHZ | un. | 3 | 978.32 | 2934.96
151 | CONTROL ENERGY SAVER NDE P/2-LACO DE REATORES ECOSYSTEM | un. | 1 | 5741.82 | 5741.82
| SOMA 2 |  |  |  | 35547.194
MATERIAL HIDROSSANITÁRIO
151 | Acionador para válvula de descarga - silent-flux - ref.: 8791 - (Fabrimar). | un. | 15 | 16.84 | 252.6
152 | Bucha de redução de 2 para 1.1/2 | un. | 10 | 5.71 | 57.1
153 | Bucha de redução de 1.1/2 para 1 | un. | 10 | 10.2 | 102
154 | Carrapeta de ¾ | un. | 20 | 0.09 | 1.8
155 | Carrapeta de ½ | un. | 30 | 0.38 | 11.4
156 | Cesta para válvula americana 3.1/2” - ref.: 346 - Cod. PRO MH 680055 - (Esteves). | un. | 10 | 9.5 | 95
157 | Cesta para válvula americana 4.1/2” - ref.: 318 - Cod. PRO MH 680061 - (Esteves). | un. | 20 | 14.44 | 288.8
158 | Ducha econômica Maxi-banho de 220 V x 4400 W - (Fame). | un. | 5 | 20.76 | 103.8
164 | NIPLE de 2 polegadas de 20 | un. | 10 | 18.03 | 180.3
165 | NIPLE 2 polegadas de 25 | un. | 10 | 18.03 | 180.3
166 | NIPLE de 2,5 polegadas | un. | 6 | 25.75 | 154.5
167 | Pistão Silent flux referência 03930 – (Fabrimar). | un. | 30 | 86.86 | 2605.8
168 | PLUG de 1 polegada | un. | 10 | 2.4 | 24
169 | Reparo de válvula de 1 ½ | un. | 6 | 17.96 | 107.76
170 | Reparo para válvula de descarga – Silente Flux – ref.: 8806 – (Fabrimar). | un. | 40 | 48.88 | 1955.2
171 | Reparo para torneira Deca lavatório mesa com fechamento automático DN15 ref.: 1173C | un. | 10 | 36.95 | 369.5
172 | Resistência de 4.400 W para chuveiro Lorenzetti – (Lorenzetti) | un. | 5 | 7.47 | 37.35
173 | Sifão metálico de 32x32x30 cm | un. | 10 | 126 | 1260
174 | Pintor | h | 200 | 11.28 | 2256
175 | Gesseiro | h | 200 | 11.28 | 2256
176 | Spud de PVC, com parafuso para vaso sanitário - (Da Cunha / Esteves). | un. | 40 | 5.48 | 219.2
177 | Tubo PVC p/ Esgoto ou Aguas Pluviais DN 150 mm | m | 6 | 38.32 | 229.92
178 | Tubo PVC p/ Esgoto ou Aguas Pluviais DN 100 mm | m | 6 | 16.1 | 96.6
179 | Tubo PVC p/ Esgoto ou Aguas Pluviais DN 75 mm | m | 6 | 11.32 | 67.92
180 | Tubo PVC p/ Esgoto ou Aguas Pluviais DN 50 mm | m | 6 | 9.23 | 55.38
181 | Tubo PVC p/ Esgoto ou Aguas Pluviais DN 40 mm | m | 6 | 6.11 | 36.66
182 | Joelho 90° de PVC p/ Esgoto ou Aguas Pluviais DN 150 mm | un. | 1 | 49.21 | 49.21
183 | Joelho 90° de PVC p/ Esgoto ou Aguas Pluviais DN 100 mm | un. | 1 | 18.83 | 18.83
184 | Joelho 90° de PVC p/ Esgoto ou Aguas Pluviais DN 75 mm | un. | 2 | 11.36 | 22.72
185 | Joelho 90° de PVC p/ Esgoto ou Aguas Pluviais DN 50 mm | un. | 3 | 5.31 | 15.93
186 | Joelho 90° de PVC p/ Esgoto ou Aguas Pluviais DN 40 mm | un. | 4 | 3.36 | 13.44
187 | Tubo PVC Roscável p/água fria D=1 1/2" | m | 6 | 14.67 | 88.02
188 | Tubo PVC Roscável p/água fria D=1 1/4" | m | 6 | 12.19 | 73.14
189 | Tubo PVC Roscável p/água fria D=1 1/2" | m | 6 | 3.31 | 19.86
190 | Tubo PVC Roscável p/água fria D=1" | m | 6 | 8.75 | 52.5
191 | Tubo PVC Soldável p/água fria predial D=85 mm | m | 6 | 31.9 | 191.4
192 | Tubo PVC Soldável p/água fria predial D=75 mm | m | 6 | 23.7 | 142.2
193 | Tubo PVC Soldável p/água fria predial D=60 mm | m | 6 | 15.46 | 92.76
194 | Tubo PVC Soldável p/água fria predial D=50 mm | m | 6 | 8.32 | 49.92
195 | Tubo PVC Soldável p/água fria predial D=40 mm | m | 6 | 7.09 | 42.54
196 | Tubo PVC Soldável p/água fria predial D=32 mm | m | 6 | 5.2 | 31.2
197 | Tubo PVC Soldável p/água fria predial D=25 mm | m | 6 | 2.28 | 13.68
198 | Tubo PVC Soldável p/água fria predial D=20 mm | m | 6 | 1.68 | 10.08
199 | Joelho 90° PVC Soldável p/água fria predial D=85 mm | un. | 1 | 40.67 | 40.67
200 | Joelho 90° Soldável p/água fria predial D=75 mm | un. | 1 | 35.85 | 35.85
201 | Joelho 90° Soldável p/água fria predial D=60 mm | un. | 1 | 14.72 | 14.72
202 | Joelho 90° Soldável p/água fria predial D=50 mm | un. | 1 | 4.26 | 4.26
203 | Joelho 90° Soldável p/água fria predial D=40 mm | un. | 2 | 3.32 | 6.64
204 | Joelho 90° Soldável p/água fria predial D=32 mm | un. | 2 | 2.25 | 4.5
205 | Joelho 90° Soldável p/água fria predial D=25 mm | un. | 6 | 0.93 | 5.58
206 | Joelho 90° Soldável p/água fria predial D=20 mm | un. | 2 | 0.49 | 0.98
207 | Tampão de 2 polegadas | un. | 6 | 11.24 | 67.44
208 | Torneira de bóia de 2” - (Deca). | un. | 6 | 83 | 498
209 | Torneira de bóia de 1.1/2” - (Deca). | un. | 6 | 76.99 | 461.94
210 | Torneira de bóia de 1” - (Deca). | un. | 2 | 56.74 | 113.48
211 | Torneira de jardim ref.: 1153 (Fabrimar) | un. | 4 | 59.99 | 239.96
212 | Torneira de jardim de 1/2” metal - (Deca). | un. | 8 | 53.08 | 424.64
213 | Torneira para pia de 1/2” com arejador - ref.: DN 15/20 CR 1157 - (Deca). | un. | 8 | 73.19 | 585.52
214 | Torneira de PVC auto vedante para bebedouro. | un. | 30 | 3.19 | 95.7
215 | União de ferro com cone de 2 polegadas | un. | 2 | 87.59 | 175.18
216 | União de ferro com cone de 2,5 polegadas | un. | 3 | 130.39 | 391.17
217 | Válvula de escoamento de lavatório ref.: 1601 | un. | 10 | 24.3 | 243
218 | Válvula de retenção de 3”. | un. | 2 | 184.67 | 369.34
219 | Reparo para descarga automática/sensor elétrico para mictório Deca
220 | Reparo para valvula de descarga, dupla, fabrimar.
219 | Vedação acionador “Silent Flux” - ref.: 8791 - (Fabrimar). | un. | 6 | 50 | 300
SOMA 3 |  |  |  |  | 18010.89
SERVIÇOS EVENTUAIS DE RECONDICIONAMENTO DE MOTORES, BOMBAS E COMPRESSORES
EVENTUAIS CONSERTO DE MOTORES/BOMBAS
220 | Conserto de bombas c/coluna | un. | 2 | 690 | 1380
221 | Confecção de mancal | un. | 1 | 790 | 790
222 | Conserto de bombas de 5 cv | un. | 1 | 590 | 590
223 | Rebobinamento de motor 3 cv, com substituição de rolamentos | un. | 1 | 230 | 230
224 | Rebobinamento de motor 1,5 cv, com substituição de rolamentos | un. | 2 | 230 | 460
225 | Rebobinamento de motor 10 cv, com substituição de rolamentos | un. | 1 | 428.57 | 428.57
226 | Rebobinamento de motor 20 cv, com substituição de rolamentos | un. | 1 | 775.71 | 775.71
227 | Rebobinamento de motor 30 cv, com substituição de rolamentos | un. | 1 | 1250.14 | 1250.14
228 | Rebobinamento de motor 40 cv, com substituição de rolamentos | un. | 1 | 1365 | 1365
229 | Rebobinamento de motor 5,0 a 8,2 cv, com substituição de rolamentos | un. | 3 | 300 | 900
230 | Rebobinamento de motor 50 cv, com substituição de rolamentos | un. | 1 | 2095.71 | 2095.71
231 | Rebobinamento de motor 60 cv, com substituição de rolamentos | un. | 1 | 2464.29 | 2464.29
232 | Rebobinamento de transformador de 30 kWA | un. | 1 | 1800 | 1800
233 | Recondicionamento de compressor de 10 TR | un. | 1 | 1450 | 1450
234 | Recondicionamento de compressor de 15 TR | un. | 1 | 1600 | 1600
235 | Recondicionamento de compressor de 20 TR | un. | 1 | 2000 | 2000
236 | Recondicionamento de compressor de 5,5 TR | un. | 1 | 1200 | 1200
237 | Recondicionamento de compressor de 7,5 TR | un. | 1 | 320 | 320
238 | Troca de rolamento e retifica de eixo motor 10 CV | un. | 1 | 342.86 | 342.86
239 | Troca de rolamento e retifica de eixo motor 20 CV | un. | 1 | 428.57 | 428.57
240 | Troca de rolamento e retifica de eixo motor 30 CV | un. | 1 | 707.14 | 707.14
241 | Troca de rolamento e retifica de eixo motor 40 CV | un. | 1 | 814.29 | 814.29
242 | Troca de rolamento e retifica de eixo motor 50 CV | un. | 1 | 1242.86 | 1242.86
243 | Troca de rolamento e retifica de eixo motor 60 CV | un. | 1 | 1403.57 | 1403.57
244 | Troca de rolamento e retifica de eixo motor 75 CV | un. | 1 | 1607.14 | 1607.14
SOMA 4 |  |  |  |  | 27645.85
EVENTUAIS CONSERTO DE EQUIPAMENTOS ELETRICOS/ELETRODOMESTICOS
245 | Microondas | un. | 1 | 150 | 150
246 | Umificador | un. | 1 | 120 | 120
247 | Máquina de café | un. | 1 | 300 | 300
248 | Bebedouro d’água | un. | 1 | 90 | 90
249 | Fogão a gás | un. | 1 | 35 | 35
250 | Aparelho de TV | un. | 2 | 190 | 380
251 | Circulador de ar | un. | 2 | 86 | 172
SOMA 5 |  |  |  |  | 1247
MATERIAL GRUPO GERADOR
| Filtro de óleo diesel ref. 1763776 (704825) | un. | 2
| Pré filtro diesel ref. 1393640 (40853/1-00) | un. | 2
| Óleo lubrificante ref. CI4 | lt | 80
| Óleo lubrificante ref. B/01561-8-D | un. | 23
| Anti corrosivo para água | lt | 4
| Bateria estacionária, 100 A/hr | un. | 4
MATERIAL AR CONDICIONADO ALTA PRECISÃO NOBREAK
252 | Compressor bitzer frigor semi-hermético 5,5 TR, 380 V trifásico | un. | 1 | 4200 | 4200
253 | Motor elétrico do ventilador do evaporador | un. | 1 | 800 | 800
254 | Motor elétrico do ventilador do condensador | un. | 1 | 800 | 800
255 | Rolamento | un. | 2 | 65 | 130
256 | Mancal | un. | 2 | 180 | 360
257 | Termostato | un. | 1 | 144 | 144
258 | Correia | un. | 1 | 35 | 35
259 | Contator | un. | 1 | 320 | 320
260 | Relé | un. | 1 | 240 | 240
261 | Fusível | un. | 4 | 5 | 20
262 | Filtro secador st 210x1/2” | un. | 1 | 85 | 85
263 | R-22 | kg | 10 | 18 | 180
264 | Nitrogênio | m³ | 2 | 45 | 90
265 | Serpentina do evaporador | un. | 0.2 | 4000 | 800
266 | Serpentina do condensador | un. | 0.2 | 4000 | 800
267 | Válvula de expansão termostática com equalizador externo para R22 5 TRs | un. | 1 | 390 | 390
268 | Pressostato de óleo | un. | 2 | 396 | 792
269 | Pressostato de alta e baixa | un. | 1 | 502 | 502
270 | Visor de líqudo | un. | 1 | 76 | 76
271 | Filtro de ar lavável | un. | 1 | 140 | 140
272 | Válvula de serviço | un. | 2 | 344 | 688
273 | Eletromecanico de ar condicionado | h | 150 | 15.29 | 2293.5
274 | Ajudante de Eletromecanico de ar condicionado | h | 150 | 7.27 | 1090.5
SOMA 6 |  |  |  |  | 14976
MATERIAL/COMPONENTES NOBREAK
275 | Placa eletronica | un. | 1 | 1200 | 1200
276 | Bateria | un. | 5 | 300 | 1500
277 | Bloco IGBT | un. | 2 | 950 | 1900
SOMA 7 |  |  |  |  | 4600
TOTAL GERAL ANUAL |  |  |  |  | 195564.924
TOTAL MENSAL |  |  |  |  | 16297.077

## Mat. Dimerização (hidden)
DIMERIZAÇÃO
Item | Descrição | U | Qt | P. Unit. | P. Total
1 | LÂMPADA FLUORESCENTE 1 X 75/ 28W + SOQUETE + PRESILHAS | unid | 1000 | 12.59 | 12590
2 | LÂMPADA FLUORESCENTE 1 X 75 X 14W + SOQUETE + PRESILHAS | unid | 50 | 25.89 | 1294.5
3 | CABO CONTROLE PVC/PVC VT ESP 3 X 1,5mm² 0,6/1 KV BF | m | 14960 | 3.51 | 52509.6
4 | CABO CONTROLE AUTOMAÇÃO (2X18 AWG+BF) + (2X16 AWB) | m | 6000 | 3.95 | 23700
5 | LAMPADAS PL 26W T4 4 PINOS + SOQUETE | unid | 310 | 11.21 | 3475.1
6 | LUMINARIA PARA LAMPADA 1 X 75/ 28W | unid | 25 | 100 | 2500
7 | LUMINARIA PARA LAMPADA 2 X T5* 14W | unid | 24 | 100 | 2400
8 | LUMINARIA LAMPADA PL( 4 PINOS) 2 X T4/ 26W | unid | 60 | 100 | 6000
9 | REATOR 2T5-28W | unid | 2119 | 418.75 | 887331.25
10 | REATOR 1T5-28W | unid | 849 | 383.9 | 325931.1
11 | REATOR 2T5-14W | unid | 186 | 389.77 | 72497.22
12 | REATORES COMPACTOS | unid | 273 | 595.69 | 162623.37
13 | SENSOR DE TETO DE OCUPAÇÃO 17,00 | unid | 282 | 424.29 | 119649.78
14 | SENSOR DE LUMINOSIDADE | unid | 287 | 598.96 | 171901.52
15 | TECLADOS | unid | 264 | 1297.78 | 342613.92
16 | CONTROLE REMOTO | unid | 50 | 124.81 | 6240.5
17 | CONTROLE REMOTO SEM FIO 4 CENAS 4 5V | unid | 3 | 485.16 | 1455.48
18 | AMPLIFICADOR DE POTENCIA NOVA 220V-240V | unid | 1 | 1337.28 | 1337.28
19 | GRAFIK EYE QS-CONTROLE DE ILUMINAÇÃO ECOSYSTEM 6 FASES DE ZO | unid | 3 | 9713.14 | 29139.42
20 | MODULO DE SENSOR COM E SEM FIO - 434 MHZ | unid | 72 | 978.32 | 70439.04
21 | CONTROL ENERGY SAVER NDE P/2-LACO DE REATORES ECOSYSTEM | unid | 30 | 5741.82 | 172254.6

## RESUMO (MO+MAT)
MINISTÉRIO DE MINAS E ENERGIA
Secretaria Executiva
Subsecretaria de Planejamento, Orçamento e Administração
Coordenação Geral de Recursos Logísticos
Coordenação de Atividades Gerais
PLANILHA DE CUSTO E FORMAÇÃO DE PREÇOS
ANEXO VII-D - Instrução Normativa nº 5/2017-SEGES/MPDG - INSTRUÇÃO NORMATIVA Nº 7, DE 20 DE SETEMBRO DE 2018
(Lucro Real Portaria Nº 7 de 9 de MARÇO DE 2011/SLTI/MOPG)
INICIO DO CONTRATO
Quadro-resumo – VALOR MENSAL DOS SERVIÇOS
Tipo de serviço |  | Valor proposto por empregado (R$) | Qtde de empregados por posto | Valor proposto por posto (R$) | Qtde de postos | Valor total do serviço (R$)
(A) |  | (B) | (C) | (D) = (B x C) | (E) | (F) = (D x E)
I | Engenheiro(a) Eletricista de Manutenção | 14203.321 | 1 | 14203.321 | 1 | 14203.321
II | Encarregado(a) Geral de Manutenção | 6192.0695 | 1 | 6192.0695 | 1 | 6192.0695
III | Técnico(a) Eletrônico em Geral | 4353.2812 | 1 | 4353.2812 | 2 | 8706.5624
IV | Técnico(a) Eletromecânico de Grupo Gerador | 1380.7672 | 1 | 1380.7672 | 1 | 1380.7672
V | Eletricista de Manutenção Predial | 4979.2781 | 1 | 4979.2781 | 3 | 14937.8343
VI | Bombeiro Hidráulico de Manutenção | 4785.1795 | 1 | 4785.1795 | 1 | 4785.1795
VII | Artífice/Marceneiro de Manutenção | 4098.5067 | 1 | 4098.5067 | 2 | 8197.0133
VIII | Eletricista Plantonista Diurno | 4654.1536 | 1 | 4654.1536 | 2 | 9308.3073
IX | Eletricista Plantonista Noturno | 5077.6746 | 1 | 5077.6746 | 2 | 10155.3492
X | Ajudante de Manutenção | 3189.7233 | 1 | 3189.7233 | 4 | 12758.8933
XI | Técnico(a) Administrativo | 3253.6852 | 1 | 3253.6852 | 1 | 3253.6852
VALOR MENSAL DOS SERVIÇOS (I + II +...+ XIII) |  |  |  |  | 20 | 93878.9822
Anexo III-D - Quadro - demonstrativo - VALOR GLOBAL DA PROPOSTA
Valor Global da Proposta
| Descrição |  |  |  |  | Valor (R$)
A | Valor proposto por Posto de Serviço
A1 | Engenheiro(a) Eletricista de Manutenção |  |  |  |  | 14203.321
A2 | Encarregado(a) Geral de Manutenção |  |  |  |  | 6192.0695
A3 | Técnico(a) Eletrônico em Geral |  |  |  |  | 8706.5624
A4 | Técnico(a) Eletromecânico de Grupo Gerador |  |  |  |  | 1380.7672
A5 | Eletricista de Manutenção Predial |  |  |  |  | 14937.8343
A6 | Bombeiro Hidráulico de Manutenção |  |  |  |  | 4785.1795
A7 | Artífice/Marceneiro de Manutenção |  |  |  |  | 8197.0133
A8 | Eletricista Plantonista Diurno |  |  |  |  | 9308.3073
A9 | Eletricista Plantonista Noturno |  |  |  |  | 10155.3492
A10 | Ajudante de Manutenção |  |  |  |  | 12758.8933
A11 | Técnico(a) Administrativo |  |  |  |  | 3253.6852
B | Valor mensal do serviço |  |  |  |  | 93878.9822
C | Valor global da proposta (valor mensal do serviço X 12 meses do contrato). |  |  |  |  | 1126547.7863
Nota (1): Informar o valor da unidade de medida por tipo de serviço.
VALOR TOTAL DOS SERVIÇOS (MÃO DE OBRA + MATERIAIS)
Descrição |  |  |  | Mensal (R$) | Anual (R$)
Mão de Obra |  |  |  | 93878.9822 | 1126547.7863 |  | ADM | 2.32%
Materiais |  |  |  | 13987.9915 | 167855.898 |  | LUCRO | 2.33%
TOTAL GERAL MENSAL E ANUAL |  |  |  | 107866.9737 | 1294403.6843
1294466.4206
1a. REPACTUAÇÃO - CICLO 2019/2020 AJUSTE DE VALORES VÁLIDOS PARA FASE INICIAL DA CONTRATAÇÃO (Em função DO TERMO ADITIVO A CCT 2017/2019 - CCT SENGE-DF / SINDUSCON-DF) NR. DE REGISTRO NO MTE: DF000022/2019 | [6 empty] | 62.7363
Quadro-resumo – VALOR MENSAL DOS SERVIÇOS
Tipo de serviço |  | Valor proposto por empregado (R$) | Qtde de empregados por posto | Valor proposto por posto (R$) | Qtde de postos | Valor total do serviço (R$)
(A) |  | (B) | (C) | (D) = (B x C) | (E) | (F) = (D x E)
I | Engenheiro(a) Eletricista de Manutenção | 14573.9886 | 1 | 14573.9886 | 1 | 14573.9886
II | Encarregado(a) Geral de Manutenção | 6413.4927 | 1 | 6413.4927 | 1 | 6413.4927
III | Técnico(a) Eletrônico em Geral | 4645.1016 | 1 | 4645.1016 | 2 | 9290.2032
IV | Técnico(a) Eletromecânico de Grupo Gerador | 1481.9387 | 1 | 1481.9387 | 1 | 1481.9387
V | Eletricista de Manutenção Predial | 5157.6554 | 1 | 5157.6554 | 3 | 15472.9662
VI | Bombeiro Hidráulico de Manutenção | 4931.0008 | 1 | 4931.0008 | 1 | 4931.0008
VII | Artífice/Marceneiro de Manutenção | 4244.5024 | 1 | 4244.5024 | 2 | 8489.0047
VIII | Eletricista Plantonista Diurno | 4824.1406 | 1 | 4824.1406 | 2 | 9648.2813
IX | Eletricista Plantonista Noturno | 5263.2323 | 1 | 5263.2323 | 2 | 10526.4647
X | Ajudante de Manutenção | 3302.2713 | 1 | 3302.2713 | 4 | 13209.0853
XI | Técnico(a) Administrativo | 3368.5754 | 1 | 3368.5754 | 1 | 3368.5754
VALOR MENSAL DOS SERVIÇOS (I + II +...+ XIII) |  |  |  |  | 20 | 97405.0016
Anexo III-D - Quadro - demonstrativo - VALOR GLOBAL DA PROPOSTA
Valor Global da Proposta
| Descrição |  |  |  |  | Valor (R$)
A | Valor proposto por Posto de Serviço
A1 | Engenheiro(a) Eletricista de Manutenção |  |  |  |  | 14573.9886
A2 | Encarregado(a) Geral de Manutenção |  |  |  |  | 6413.4927
A3 | Técnico(a) Eletrônico em Geral |  |  |  |  | 9290.2032
A4 | Técnico(a) Eletromecânico de Grupo Gerador |  |  |  |  | 1481.9387
A5 | Eletricista de Manutenção Predial |  |  |  |  | 15472.9662
A6 | Bombeiro Hidráulico de Manutenção |  |  |  |  | 4931.0008
A7 | Artífice/Marceneiro de Manutenção |  |  |  |  | 8489.0047
A8 | Eletricista Plantonista Diurno |  |  |  |  | 9648.2813
A9 | Eletricista Plantonista Noturno |  |  |  |  | 10526.4647
A10 | Ajudante de Manutenção |  |  |  |  | 13209.0853
A11 | Técnico(a) Administrativo |  |  |  |  | 3368.5754
B | Valor mensal do serviço |  |  |  |  | 97405.0016
C | Valor global da proposta (valor mensal do serviço X 12 meses do contrato). |  |  |  |  | 1168860.0198
Nota (1): Informar o valor da unidade de medida por tipo de serviço.
VALOR TOTAL DOS SERVIÇOS (MÃO DE OBRA + MATERIAIS)
Descrição |  |  |  | Mensal (R$) | Anual (R$)
Mão de Obra |  |  |  | 97405.0016 | 1168860.0198
Materiais |  |  |  | 13987.9915 | 167855.898
TOTAL GERAL MENSAL E ANUAL |  |  |  | 111392.9931 | 1336715.9178
1a. REPACTUAÇÃO - CICLO 2019 (Com efeitos Financeiros à partir de 03.JUN.2019 - INÍCIO DO CONTRATO)
Quadro-resumo – VALOR MENSAL DOS SERVIÇOS
Tipo de serviço |  | Valor proposto por empregado (R$) | Qtde de empregados por posto | Valor proposto por posto (R$) | Qtde de postos | Valor total do serviço (R$)
(A) |  | (B) | (C) | (D) = (B x C) | (E) | (F) = (D x E)
I | Engenheiro(a) Eletricista de Manutenção | 15279.2907 | 1 | 15279.2907 | 1 | 15279.2907
II | Encarregado(a) Geral de Manutenção | 6413.4927 | 1 | 6413.4927 | 1 | 6413.4927
III | Técnico(a) Eletrônico em Geral | 4645.1016 | 1 | 4645.1016 | 2 | 9290.2032
IV | Técnico(a) Eletromecânico de Grupo Gerador | 1481.9387 | 1 | 1481.9387 | 1 | 1481.9387
V | Eletricista de Manutenção Predial | 5157.6554 | 1 | 5157.6554 | 3 | 15472.9662
VI | Bombeiro Hidráulico de Manutenção | 4931.0008 | 1 | 4931.0008 | 1 | 4931.0008
VII | Artífice/Marceneiro de Manutenção | 4244.5024 | 1 | 4244.5024 | 2 | 8489.0047
VIII | Eletricista Plantonista Diurno | 4824.1406 | 1 | 4824.1406 | 2 | 9648.2813
IX | Eletricista Plantonista Noturno | 5263.2323 | 1 | 5263.2323 | 2 | 10526.4647
X | Ajudante de Manutenção | 3302.2713 | 1 | 3302.2713 | 4 | 13209.0853
XI | Técnico(a) Administrativo | 3368.5754 | 1 | 3368.5754 | 1 | 3368.5754
VALOR MENSAL DOS SERVIÇOS (I + II +...+ XIII) |  |  |  |  | 20 | 98110.3037
Anexo III-D - Quadro - demonstrativo - VALOR GLOBAL DA PROPOSTA
Valor Global da Proposta
| Descrição |  |  |  |  | Valor (R$)
A | Valor proposto por Posto de Serviço
A1 | Engenheiro(a) Eletricista de Manutenção |  |  |  |  | 15279.2907
A2 | Encarregado(a) Geral de Manutenção |  |  |  |  | 6413.4927
A3 | Técnico(a) Eletrônico em Geral |  |  |  |  | 9290.2032
A4 | Técnico(a) Eletromecânico de Grupo Gerador |  |  |  |  | 1481.9387
A5 | Eletricista de Manutenção Predial |  |  |  |  | 15472.9662
A6 | Bombeiro Hidráulico de Manutenção |  |  |  |  | 4931.0008
A7 | Artífice/Marceneiro de Manutenção |  |  |  |  | 8489.0047
A8 | Eletricista Plantonista Diurno |  |  |  |  | 9648.2813
A9 | Eletricista Plantonista Noturno |  |  |  |  | 10526.4647
A10 | Ajudante de Manutenção |  |  |  |  | 13209.0853
A11 | Técnico(a) Administrativo |  |  |  |  | 3368.5754
B | Valor mensal do serviço |  |  |  |  | 98110.3037
C | Valor global da proposta (valor mensal do serviço X 12 meses do contrato). |  |  |  |  | 1177323.6448
Nota (1): Informar o valor da unidade de medida por tipo de serviço.
VALOR TOTAL DOS SERVIÇOS (MÃO DE OBRA + MATERIAIS)
Descrição |  |  |  | Mensal (R$) | Anual (R$)
Mão de Obra |  |  |  | 98110.3037 | 1177323.6448
Materiais |  |  |  | 13987.9915 | 167855.898
TOTAL GERAL MENSAL E ANUAL |  |  |  | 112098.2952 | 1345179.5428

## Eng. Eletric
MINISTÉRIO DE MINAS E ENERGIA Secretaria Executiva Subsecretaria de Planejamento, Orçamento e Administração Coordenação Geral de Recursos Logísticos Coordenação de Atividades Gerais |  |  |  |  | 1a. REPACTUAÇÃO
Prestação de serviços de manutenção preventiva e corretiva, de forma continuada, com dedicação exclusiva de mão-de-obra e fornecimento de materiais, nas instalações elétricas e hidrossanitárias prediais, inclusive de prevenção e combate a incêndio e grupo gerador de emergência, no Bloco “U” da Esplanada dos Ministérios, sedes dos Ministérios de Minas e Energia, e do Turismo, Brasília/DF, com área construída de 26.697,35 m2”
PLANILHA DE CUSTO E FORMAÇÃO DE PREÇOS |  |  |  |  | Valores válidos para 1º/Maio/2018 a 30/Abr/2019 |  | Valores válidos para 1º/Maio/2019 a 30/Abr/2020 Efeitos Financeiros à partir de 03/Junho/2019 (INÍCIO DO CONTRATO)
ANEXO VII-D - Instrução Normativa nº 5/2017-SEGES/MPDG - INSTRUÇÃO NORMATIVA Nº 7, DE 20 DE SETEMBRO DE 2018
(Lucro Real Portaria Nº 7 de 9 de MARÇO DE 2011/SLTI/MOPG)
Nº Processo: 48340.003373/2018-45 - Licitação Nº 18/2018 - Dia 15/01/2019 às 10:00 horas
DISCRIMINAÇÃO DOS SERVIÇOS (DADOS REFERENTES À CONTRATAÇÃO)
A | Data de apresentação da proposta (dia/mês/ano) |  | 2019-04-25 |  | 2019-07-23 |  | 2019-07-23
B | Município/UF |  | Brasília/DF |  | Brasília/DF |  | Brasília/DF
C | Ano do Acordo, Convenção ou Dissídio Coletivo |  | CCT-2018 - SENGE-DF / SINDUSCON-DF |  | TERMO ADITIVO CCT-2017/2019 SENGE-DF / SINDUSCON-DF |  | CCT-2019/2020 - SENGE-DF / SINDUSCON-DF
D | Nº de meses de execução contratual |  | 24 |  | 24 |  | 24
IDENTIFICAÇÃO DO SERVIÇO
Tipo de Serviço |  | Unidade de Medida | Quantidade total a contratar (em função da unidade de medida) |  | Quantidade total a contratar (em função da unidade de medida) |  | Quantidade total a contratar (em função da unidade de medida)
Engenheiro(a) Eletricista de Manutenção |  | Posto | 1 |  | 1 |  | 1
Nota 1: Esta tabela poderá ser adaptada às características do serviço contratado, inclusive no que concerne às rubricas e suas respectivas provisões e/ou estimativas, desde que haja justificativa.
Nota 2: As provisões constantes desta planilha poderão ser desnecessárias quando se tratar de determinados serviços que prescindam da dedicação exclusiva dos trabalhadores da contratada para com a Administração.
1. MÓDULOS
Mão-de-obra vinculada à execução contratual
Dados complementares para composição dos custos referente à mão-de-obra
1 | Tipo de serviço (mesmo serviço com características distintas) |  | Manutenção de instalações eletricas e hidrossanitárias prediais |  | Manutenção de instalações eletricas e hidrossanitárias prediais |  | Manutenção de instalações eletricas e hidrossanitárias prediais
2 | Classificação Brasileira de Ocupações (CBO) |  | 2143-45 |  | 2143-45 |  | 2143-45
3 | Salário Normativo da Categoria Profissional/CCT2018 (para 8hs/dia) |  | 7964.5 |  | 8123.79 |  | 8483
4 | Categoria profissional (vinculada à execução contratual) |  | Engenheiro(a) Eletricista de Manutenção |  | Engenheiro(a) Eletricista de Manutenção |  | 0
5 | Data base da categoria (dia/mês/ano) - Vigência 01º de maio de 2017 a 30 de abril de 2019 |  | 1º de maio |  | 1º de maio |  | 1º de maio
MÓDULO 1 : COMPOSIÇÃO DA REMUNERAÇÃO
1 | Composição da Remuneração |  | % | Valor (R$) | % | Valor (R$) | % | Valor (R$)
A | Salário Base para 40 hs/semanais |  | 100% | 7964.5 | 100% | 8123.79 | 100% | 8483
B | Adicional de Periculosidade |  | 0% | 0 | 0% | 0 | 0% | 0
C | Adicional de Insalubridade |  | 0% | 0 | 0% | 0 | 0% | 0
D | Adicional Noturno |  | 0% | 0 | 0% | 0 | 0% | 0
E | Adicional de Hora Noturna Reduzida |  | 0% | 0 | 0% | 0 | 0% | 0
F | Outros (especificar) |  | 0% | 0 | 0% | 0 | 0% | 0
| Total da Remuneração |  | 100% | 7964.5 | 100% | 8123.79 | 100% | 8483
Nota 1: O Módulo 1 refere-se ao valor mensal devido ao empregado pela prestação do serviço no período de 12 meses.
MÓDULO 2: ENCARGOS E BENEFÍCIOS ANUAIS, MENSAIS E DIÁRIOS
Submódulo 2.1 - 13º (décimo teceiro) Salário, Férias e Adicional de Férias
2.1 | 13º (décimo terceiro) Salário, Férias e Adicional de Férias |  | % | Valor (R$) | % | Valor (R$) | % | Valor (R$)
A | 13º (décimo terceiro) Salário |  | 8.33% | 663.4429 | 8.33% | 676.7117 | 8.33% | 706.6339
B | Férias e Adicional de Férias |  | 11.11% | 884.5905 | 11.11% | 902.2823 | 11.11% | 942.1785
| Total |  | 19.44% | 1548.0333 | 19.44% | 1578.994 | 19.44% | 1648.8124
Nota 1: Como a planilha de custos e formação de preços é calculada mensalmente, provisiona-se proporcionalmente 1/12 (um doze avos) dos valores referentes a gratificação natalina, férias e adicional de férias.
Nota 2: O adicional de férias contido no Submódulo 2.1 corresponde a 1/3 (um terço) da remuneração que por sua vez é divido por 12 (doze) conforme Nota 1 acima
Nota 3: Levando em consideração a vigência contratual prevista no art. 57 da Lei nº 8.666, de 23 de junho de 1993, a rubrica férias tem como objetivo principal suprir a necessidade do pagamento das férias remuneradas ao final do contrato de 12 meses. Esta rubrica, quando da prorrogação contratual, torna-se custo não renovável.
Submódulo 2.2 - Encargos Previdenciários (GPS), Fundo de Garantia por Tempo de Serviço (FGTS) e outras contribuições
2.2 | GPS, FGTS e outras contribuições |  | Percentual (%) | Valor (R$) | Percentual (%) | Valor (R$) | Percentual (%) | Valor (R$)
A | INSS |  |  | 0 |  | 0 |  | 0
B | Salário Educação |  | 2.5% | 244.1363 | 2.5% | 249.019 | 2.5% | 260.0299
C | SAT - Seguro de Acidente do Trabalho |  | 2.79% | 272.4561 | 2.76% | 274.917 | 2.76% | 287.073
D | SESC ou SESI |  | 1.5% | 146.4818 | 1.5% | 149.4114 | 1.5% | 156.0179
E | SENAI ou SENAC |  | 1% | 97.6545 | 1% | 99.6076 | 1% | 104.0119
F | SEBRAE |  | 0.6% | 58.5927 | 0.6% | 59.7646 | 0.6% | 62.4072
G | INCRA |  | 0.2% | 19.5309 | 0.2% | 19.9215 | 0.2% | 20.8024
H | FGTS |  | 8% | 781.236 | 8% | 796.8608 | 8% | 832.0956
| Total |  | 16.59% | 1620.0882 | 16.56% | 1649.5018 | 16.56% | 1722.4379
Nota 1: Os percentuais dos encargos previdenciários, do FGTS e demais contribuições são aqueles estabelecidos pela legislação vigente.
Nota 2: O SAT a depender do grau de risco do serviço irá variar entre 1%, para risco leve, de 2%, para risco médio, e de 3% de risco grave.
Nota 3: Esses percentuais incidem sobre o Módulo 1, Submódulo 2.1 e no Modulo 4 - Custo de Reposição do Profissional Ausente
Submódulo 2.3 - Benefícios Mensais e Diários
2.3 | Benefícios Mensais e Diários |  |  | Valor (R$) |  | Valor (R$) |  | Valor (R$)
A | Auxílio Transporte ((R$ 5,00+R$ 2,50)x2x21,5 dias) - 6% Salário Base - Itinerário: Cidade Satélite/Estação Rodoviária P.P/Esplanada/Vice-versa - CLÁUSULA DÉCIMA PRIMEIRA - VALE TRANSPORTE CCT2018
B | Auxílio Refeição/Alimentação (Tiquete refeição de R$18,0 x 21,5 dias efetivamente trabalhados) - CLÁUSULA DÉCIMA - AUX ALIMENTAÇÃO CCT2018 |  |  | 387 |  | 473 |  | 537.5
C | Assistência Médica e Familiar |  |  | _ |  | _ |  | _
D | Assistência Odontológica |  |  | 0 |  | 0 |  | 0
E | Auxílio creche |  |  | 0 |  | 0 |  | 0
F | SEGURO DE VIDA E ACIDENTES PESSOAIS EM GRUPOS - CLÁUSULA DÉCIMA SEGUNDA - (incidência 6%/ano) |  |  | 0 |  | 0 |  | 10.65
G | Assistência Funeral |  |  | 0
| Total |  |  | 387 |  | 473 |  | 548.15
Nota 1: O valor informado deverá ser o custo real do benefício (descontado o valor eventualmente pago pelo empregado).
Nota 2: Observar a previsão dos benefícios contidos em Acordos, Convenções e Dissídios Coletivos de Trabalho e atentar-se ao disposto no art. 6º desta Instrução Normativa.
QUADRO-RESUMO DO MÓDULO 2 - ENCARGOS E BENEFÍCIOS ANUAIS, MENSAIS E DIÁRIOS
2 | Encargos e Benefícios Anuais, Mensais e Diários |  |  | Valor (R$) |  | Valor (R$) |  | Valor (R$)
2.1 | 13º (décimo terceiro) Salário, Férias e Adicional de Férias |  |  | 1548.0333 |  | 1578.994 |  | 1648.8124
2.2 | GPS, FGTS e outras contribuições |  |  | 1620.0882 |  | 1649.5018 |  | 1722.4379
2.3 | Benefícios Mensais e Diários |  |  | 387 |  | 473 |  | 548.15
| Total |  |  | 3555.1215 |  | 3701.4957 |  | 3919.4003
MÓDULO 3 - PROVISÃO PARA RESCISÃO
3 | Provisão para Rescisão |  | Percentual (%) | Valor (R$) | Percentual (%) | Valor (R$) | Percentual (%) | Valor (R$)
A | Aviso Prévio Indenizado (Estimativa: 5% dos empregados serão substituídos durante um ano) - [(5%)/12] = 0,417% art. 487 CLT - Sumula 305/TST, Ac.2.271/2010-TCU, Lei nº 12506/2011. |  | 0.417% | 39.6673 | 0.417% | 40.4606 | 0.417% | 42.2497
B | Incidência do FGTS sobre o Aviso Prévio Indenizado (8% x 0,417%) |  | 0.03336% | 3.1734 | 0.03336% | 3.2368 | 0.03336% | 3.38
C | Multa do FGTS e Contribuição Social sobre o Aviso Prévio Indenizado (multa de 40% sobre FGTS + 10% Contribuição Social) x Aviso Prévio Indenizado (0,417%) = (0,417%)*0,50 = 0,209% (Art. 18, § 1º da Lei nº 8.036/90,Art. 1º da Lei Complementar nº 110/2001) |  | 0.2085% | 19.8336 | 0.2085% | 20.2303 | 0.2085% | 21.1248
D | Aviso Prévio Trabalhado (redução de 7 dias/mes ou de 2 horas/dia, percentual relativo a contrato de 12 meses) = [(7/30)/12]*100=1,944% (Ac.3006/2010-TCU; art.7º, XXI ,CF/88, 477, 487 e 491-CLT) |  | 1.944% | 184.9659 | 1.944% | 188.6652 | 1.944% | 197.0075
E | Incidência dos encargos do Submódulo 2.2 sobre o Aviso Prévio Trabalhado (36,8% x 1,94%) |  | 0.3226% | 30.6858 | 0.322% | 31.243 | 0.322% | 32.6244
F | Multa do FGTS e Contribuição Social sobre o Aviso Prévio Trabalhado (50% x 1,944%) |  | 0.9722% | 92.483 | 0.9722% | 94.3326 | 0.9722% | 98.5037
| Total |  | 3.898% | 370.809 | 3.898% | 378.1686 | 3.898% | 394.8901
MÓDULO 4 - CUSTO DE REPOSIÇÃO DO PROFISSIONAL AUSENTE
Nota 1: Os itens que contemplam o módulo 4 se referem ao custo dos dias trabalhados pelo repositor/substituto, quando o empregado alocado na prestação de serviço estiver ausente, conforme as previsões estabelecidas na legislação.
Submódulo 4.1 - Substituto nas Ausências Legais
4.1 | Substituto nas Ausências Legais |  | Percentual (%) | Valor (R$) | Percentual (%) | Valor (R$) | Percentual (%) | Valor (R$)
A | Substituto na cobertura de Férias = 1/12*(Férias + Adicional de Férias)/12 |  | 0.9256% | 73.7159 | 0.9256% | 75.1902 | 0.9256% | 78.5149
B | Substituto na cobertura de Ausências Legais (estatística - uma/ano) = (1/12)/30 |  | 0.2778% | 22.1236 | 0.2778% | 22.5661 | 0.2778% | 23.5639
C | Substituto na cobertura de Licença-Paternidade (Estatística 1,5 % trabalhadores/ano) |  | 0.125% | 9.9556 | 0.125% | 10.1547 | 0.125% | 10.6037
D | Substituto na cobertura de Ausência por Acidente de Trabalho (estatística IBGE - 8% por ano - 15 dias pagos pela empresa) = [(8%)/12]/2 |  | 0.3333% | 26.5483 | 0.3333% | 27.0793 | 0.3333% | 28.2767
E | Substituto na cobertura de Afastamento Maternidade (Estatística 1,5 % trabalhadoras/ano) = (1,5%)/12 |  | 0.125% | 9.9556 | 0.125% | 10.1547 | 0.125% | 10.6037
F | Substituto na cobertura de Outras ausências (especificar) |  | 1.389% | 110.6181 | 1.389% | 112.8304 | 1.389% | 117.8194
| Total |  | 3.176% | 252.9171 | 3.176% | 257.9755 | 3.176% | 269.3824
Nota: As alíneas “A” a “F” referem-se somente ao custo que será pago ao repositor pelos dias trabalhados quando da necessidade de substituir a mão de obra alocada na prestação do serviço.
Submódulo 4.2 - Substituto na Intrajornada
4.2 | Substituto na Intrajornada |  | Percentual (%) | Valor (R$) | Percentual (%) | Valor (R$) | Percentual (%) | Valor (R$)
A | Substituto na cobertura de Intervalo para repouso ou alimentação |  | _ | _ | _ | _ | _ | _
Total
Nota: Quando houver a necessidade de reposição de um empregado durante sua ausência nos casos de intervalo para repouso ou alimentação deve-se contemplar o Submódulo 4.2.
QUADRO-RESUMO DO MÓDULO 4 - CUSTO DE REPOSIÇÃO DO PROFISSIONAL AUSENTE
4 | Custo de Reposição do Profissional Ausente |  | Percentual (%) | Valor (R$) | Percentual (%) | Valor (R$) | Percentual (%) | Valor (R$)
4.1 | Substituto nas Ausências Legais |  | 3.176% | 252.9171 | 3.176% | 257.9755 | 3.176% | 269.3824
4.2 | Substituto na Intrajornada |  |  | _ | _ | _ | _ | _
| Total |  |  | 252.9171 |  | 257.9755 |  | 269.3824
MÓDULO 5 - INSUMOS DIVERSOS
5 | Insumos Diversos |  |  | Valor (R$) |  | Valor (R$) |  | Valor (R$)
A | Uniformes |  |  | _ | _ | _ | _ | _
B | Materiais (mediante planilha a parte, na forma de ressarcimento) |  |  | _ | _ | _ | _ | _
C | Equipamentos/ferramentas (valor total rateado entre 20 funcionários) |  |  | 44.99 | _ | 44.99 | _ | 44.99
D | Outros (especificar |  |  | _ | _ | _ | _ | _
| Total |  |  | 44.99 |  | 44.99 |  | 44.99
Nota: Valores mensais por empregado
MÓDULO 6 - CUSTOS INDIRETOS, TRIBUTOS e LUCRO
6 | Custos Indiretos, Tributos e Lucro | Percentual (%) |  | Valor (R$) | _ | Valor (R$) | _ | Valor (R$)
A | Custos Indiretos | 2.32% |  | 282.7694 | _ | 290.1489 | _ | 304.1906
B | Lucro (Estudo TCU - TC 025.990/2008-2) | 2.33% |  | 290.5768 | _ | 298.1601 | _ | 312.5894
C | Tributos | 10.15% |  | _ | _ | _ | _ | _
| C.1. Tributos Federais - PIS (0,65% ) + COFINS (3,00%) + CPRB (4,50%) | 8.15% |  | 1157.5707 | _ | 1187.7801 | _ | 1245.2622
| C.2. Tributos Estaduais - ISS (2%) | 2% |  | 284.0664 | _ | 291.4798 | _ | 305.5858
| Total | 14.8% |  | 2014.9833 |  | 2067.5688 |  | 2167.628
Nota 1: Custos Indiretos, Tributos e Lucro por empregado
Nota 2: O valor referente a tributos é obtido aplicando-se o percentual sobre o valor do faturamento.
2. QUADRO-RESUMO DO CUSTO POR EMPREGADO
| Mão-de-obra vinculada à execução contratual (valor por empregado) |  |  | (R$) |  | (R$) |  | (R$)
A | Módulo 1 – Composição da Remuneração |  |  | 7964.5 |  | 8123.79 |  | 8483
B | Módulo 2 – Encargos e Benefícios Anuais, Mensais e Diários |  |  | 3555.1215 |  | 3701.4957 |  | 3919.4003
C | Módulo 3 – Provisão para Rescisão |  |  | 370.809 |  | 378.1686 |  | 394.8901
D | Módulo 4 – Custo de Reposição do Profissional Ausente |  |  | 252.9171 |  | 257.9755 |  | 269.3824
E | Módulo 5 - Insumos Diversos |  |  | 44.99 |  | 44.99 |  | 44.99
| Subtotal (A + B +C+ D+E) |  |  | 12188.3377 |  | 12506.4198 |  | 13111.6628
F | Módulo 6 – Custos Indiretos, Tributos e Lucro |  |  | 2014.9833 |  | 2067.5688 |  | 2167.628
| Valor total por empregado |  |  | 14203.321 |  | 14573.9886 |  | 15279.2907
Note on F100: 1,5% / 12 = 0,13%
Note on H100: 1,5% / 12 = 0,13%
Note on J100: 1,5% / 12 = 0,13%

## Encarreg
MINISTÉRIO DE MINAS E ENERGIA Secretaria Executiva Subsecretaria de Planejamento, Orçamento e Administração Coordenação Geral de Recursos Logísticos Coordenação de Atividades Gerais |  |  |  |  | 1a. REPACTUAÇÃO
Prestação de serviços de manutenção preventiva e corretiva, de forma continuada, com dedicação exclusiva de mão-de-obra e fornecimento de materiais, nas instalações elétricas e hidrossanitárias prediais, inclusive de prevenção e combate a incêndio e grupo gerador de emergência, no Bloco “U” da Esplanada dos Ministérios, sedes dos Ministérios de Minas e Energia, e do Turismo, Brasília/DF, com área construída de 26.697,35 m2”
PLANILHA DE CUSTO E FORMAÇÃO DE PREÇOS |  |  |  |  | Efeitos Financeiros a partir de 03.JUN.2019 (INÍCIO DO CONTRATO)
ANEXO VII-D - Instrução Normativa nº 5/2017-SEGES/MPDG - INSTRUÇÃO NORMATIVA Nº 7, DE 20 DE SETEMBRO DE 2018
(Lucro Real Portaria Nº 7 de 9 de MARÇO DE 2011/SLTI/MOPG)
Nº Processo: 48340.003373/2018-45 - Licitação Nº 18/2018 - Dia 15/01/2019 às 10:00 horas
DISCRIMINAÇÃO DOS SERVIÇOS (DADOS REFERENTES À CONTRATAÇÃO)
A | Data de apresentação da proposta (dia/mês/ano) |  | 2019-04-25 |  | 2019-07-23
B | Município/UF |  | Brasília/DF |  | Brasília/DF
C | Ano do Acordo, Convenção ou Dissídio Coletivo |  | CCT-2018 - SINDSERVIÇOS-DF / SEAC-DF |  | CCT-2019 - SINDSERVIÇOS-DF / SEAC-DF
D | Nº de meses de execução contratual |  | 24 |  | 24
IDENTIFICAÇÃO DO SERVIÇO
Tipo de Serviço |  | Unidade de Medida | Quantidade total a contratar (em função da unidade de medida) |  | Quantidade total a contratar (em função da unidade de medida)
Encarregado(a) Geral de Manutenção |  | Posto | 1 |  | 1
Nota 1: Esta tabela poderá ser adaptada às características do serviço contratado, inclusive no que concerne às rubricas e suas respectivas provisões e/ou estimativas, desde que haja justificativa.
Nota 2: As provisões constantes desta planilha poderão ser desnecessárias quando se tratar de determinados serviços que prescindam da dedicação exclusiva dos trabalhadores da contratada para com a Administração.
1. MÓDULOS
Mão-de-obra vinculada à execução contratual
Dados complementares para composição dos custos referente à mão-de-obra
1 | Tipo de serviço (mesmo serviço com características distintas) |  | Manutenção de instalações eletricas e hidrossanitárias prediais |  | Manutenção de instalações eletricas e hidrossanitárias prediais
2 | Classificação Brasileira de Ocupações (CBO) |  | 3131-15 |  | 3131-15
3 | Salário Normativo da Categoria Profissional/CCT-2018 |  | 2952.71 |  | 3061.96
4 | Categoria profissional (vinculada à execução contratual) |  | Encarregado(a) Geral de Manutenção |  | Encarregado(a) Geral de Manutenção
5 | Data base da categoria (dia/mês/ano) - Vigência 1º de janeiro de 2018 a 31 de dezembro de 2018 |  | 01 de janeiro |  | 01 de janeiro
MÓDULO 1 : COMPOSIÇÃO DA REMUNERAÇÃO
1 | Composição da Remuneração |  | % | Valor (R$) | % | Valor (R$)
A | Salário Base - 44 hs/semana |  | 100% | 2952.71 | 100% | 3061.96
B | Adicional de Periculosidade |  | 0% | 0 | 0% | 0
C | Adicional de Insalubridade |  | 0% | 0 | 0% | 0
D | Adicional Noturno |  | 0% | 0 | 0% | 0
E | Adicional de Hora Noturna Reduzida |  | 0% | 0 | 0% | 0
F | Outros (especificar)
| Total da Remuneração |  | 100% | 2952.71 | 100% | 3061.96
Nota 1: O Módulo 1 refere-se ao valor mensal devido ao empregado pela prestação do serviço no período de 12 meses.
MÓDULO 2: ENCARGOS E BENEFÍCIOS ANUAIS, MENSAIS E DIÁRIOS
Submódulo 2.1 - 13º (décimo teceiro) Salário, Férias e Adicional de Férias
2.1 | 13º (décimo teceiro) Salário, Férias e Adicional de Férias |  |  | Valor (R$) |  | Valor (R$)
A | 13º (décimo terceiro) Salário |  | 8.33% | 245.9607 | 8.33% | 255.0613
B | Férias e Adicional de Férias |  | 11.11% | 327.9477 | 11.11% | 340.0817
| Total |  | 19.44% | 573.9084 | 19.44% | 595.143
Nota 1: Como a planilha de custos e formação de preços é calculada mensalmente, provisiona-se proporcionalmente 1/12 (um doze avos) dos valores referentes a gratificação natalina, férias e adicional de férias.
Nota 2: O adicional de férias contido no Submódulo 2.1 corresponde a 1/3 (um terço) da remuneração que por sua vez é divido por 12 (doze) conforme Nota 1 acima
Nota 3: Levando em consideração a vigência contratual prevista no art. 57 da Lei nº 8.666, de 23 de junho de 1993, a rubrica férias tem como objetivo principal suprir a necessidade do pagamento das férias remuneradas ao final do contrato de 12 meses. Esta rubrica, quando da prorrogação contratual, torna-se custo não renovável.
Submódulo 2.2 - Encargos Previdenciários (GPS), Fundo de Garantia por Tempo de Serviço (FGTS) e outras contribuições
2.2 | GPS, FGTS e outras contribuições |  | Percentual (%) | Valor (R$) | Percentual (%) | Valor (R$)
A | INSS |  |  | 0 |  | 0
B | Salário Educação |  | 2.5% | 90.5096 | 2.5% | 93.8584
C | SAT - Seguro de Acidente do Trabalho |  | 2.79% | 101.0087 | 2.76% | 103.6197
D | SESC ou SESI |  | 1.5% | 54.3058 | 1.5% | 56.3151
E | SENAI ou SENAC |  | 1% | 36.2038 | 1% | 37.5434
F | SEBRAE |  | 0.6% | 21.7223 | 0.6% | 22.526
G | INCRA |  | 0.2% | 7.2408 | 0.2% | 7.5087
H | FGTS |  | 8% | 289.6307 | 8% | 300.347
| Total |  | 16.59% | 600.6216 | 16.56% | 621.7182
Nota 1: Os percentuais dos encargos previdenciários, do FGTS e demais contribuições são aqueles estabelecidos pela legislação vigente.
Nota 2: O SAT a depender do grau de risco do serviço irá variar entre 1%, para risco leve, de 2%, para risco médio, e de 3% de risco grave.
Nota 3: Esses percentuais incidem sobre o Módulo 1, Submódulo 2.1 e no Modulo 4 - Custo de Reposição do Profissional Ausente
Submódulo 2.3 - Benefícios Mensais e Diários
2.3 | Benefícios Mensais e Diários |  |  | Valor (R$) |  | Valor (R$)
A | Auxílio Transporte ((R$ 5,00+R$ 2,50)x2x21,5 dias) - 6% Salário Base - Itinerário: Cidade Satélite/Estação Rodoviária P.P/Esplanada/Vice-versa - CLÁUSULA DÉCIMA QUARTA - VALE-TRANSPORTE CCT/2018 |  |  | 145.3374 |  | 138.7824
B | Auxílio Refeição/Alimentação (Tiquete refeição de R$31,50 x 21,5 dias efetivamente trabalhados) - CLÁUSULA DÉCIMA TERCEIRA - AUXÍLIO ALIMENTAÇÃO- AUXÍLIO ALIMENTAÇÃO CCT/2018 |  |  | 677.25 |  | 703.05
C | Assistência Médica e Familiar |  |  | 0 |  | 0
D | Assistência Odontológica |  |  | 0 |  | 0
E | Auxílio Creche
F | Seguro de Vida |  |  | 0 |  | 10.65
G | Assistência Funeral |  |  | 0 |  | 0
| Total |  |  | 822.5874 |  | 852.4824
Nota 1: O valor informado deverá ser o custo real do benefício (descontado o valor eventualmente pago pelo empregado).
Nota 2: Observar a previsão dos benefícios contidos em Acordos, Convenções e Dissídios Coletivos de Trabalho e atentar-se ao disposto no art. 6º desta Instrução Normativa.
QUADRO-RESUMO DO MÓDULO 2 - ENCARGOS E BENEFÍCIOS ANUAIS, MENSAIS E DIÁRIOS
2 | Encargos e Benefícios Anuais, Mensais e Diários |  |  | Valor (R$) |  | Valor (R$)
2.1 | 13º (décimo terceiro) Salário, Férias e Adicional de Férias |  |  | 573.9084 |  | 595.143
2.2 | GPS, FGTS e outras contribuições |  |  | 600.6216 |  | 621.7182
2.3 | Benefícios Mensais e Diários |  |  | 822.5874 |  | 852.4824
| Total |  |  | 1997.1174 |  | 2069.3436
MÓDULO 3 - PROVISÃO PARA RESCISÃO
3 | Provisão para Rescisão |  | Percentual (%) | Valor (R$) | Percentual (%) | Valor (R$)
A | Aviso Prévio Indenizado (Estimativa: 5% dos empregados serão substituídos durante um ano) - [(5%)/12] = 0,417% art. 487 CLT - Sumula 305/TST, Ac.2.271/2010-TCU, Lei nº 12506/2011. |  | 0.417% | 14.706 | 0.417% | 15.2501
B | Incidência do FGTS sobre o Aviso Prévio Indenizado (8% x 0,417%) |  | 0.03336% | 1.1765 | 0.03336% | 1.22
C | Multa do FGTS e Contribuição Social sobre o Aviso Prévio Indenizado (multa de 40% sobre FGTS + 10% Contribuição Social) x Aviso Prévio Indenizado (0,417%) = (0,417%)*0,50 = 0,209% (Art. 18, § 1º da Lei nº 8.036/90,Art. 1º da Lei Complementar nº 110/2001) |  | 0.2085% | 7.353 | 0.2085% | 7.6251
D | Aviso Prévio Trabalhado (redução de 7 dias/mes ou de 2 horas/dia, percentual relativo a contrato de 12 meses) = [(7/30)/12]*100=1,944% (Ac.3006/2010-TCU; art.7º, XXI ,CF/88, 477, 487 e 491 CLT) |  | 1.944% | 68.5731 | 1.944% | 71.1103
E | Incidência dos encargos do Submódulo 2.2 sobre o Aviso Prévio Trabalhado (36,8% x 1,94%) |  | 0.3226% | 11.3763 | 0.322% | 11.7759
F | Multa do FGTS e Contribuição Social sobre o Aviso Prévio Trabalhado (50% x 1,944%) |  | 0.9722% | 34.2866 | 0.9722% | 35.5552
| Total |  | 3.898% | 137.4715 | 3.898% | 142.5366
MÓDULO 4 - CUSTO DE REPOSIÇÃO DO PROFISSIONAL AUSENTE
Nota 1: Os itens que contemplam o módulo 4 se referem ao custo dos dias trabalhados pelo repositor/substituto, quando o empregado alocado na prestação de serviço estiver ausente, conforme as previsões estabelecidas na legislação.
Submódulo 4.1 - Substituto nas Ausências Legais
4.1 | Substituto nas Ausências Legais |  | Percentual (%) | Valor (R$) | Percentual (%) | Valor (R$)
A | Substituto na cobertura de Férias |  | 0.9256% | 27.329 | 0.9256% | 28.3401
B | Substituto na cobertura de Ausências Legais (estatística - uma/ano) = (1/12)/30 |  | 0.2778% | 8.202 | 0.2778% | 8.5054
C | Substituto na cobertura de Licença-Paternidade (Estatística 1,5 % trabalhadores/ano) |  | 0.125% | 3.6909 | 0.125% | 3.8275
D | Substituto na cobertura de Ausência por Acidente de Trabalho (estatística IBGE - 8% por ano - 15 dias pagos pela empresa) = [(8%)/12]/2 |  | 0.3333% | 9.8424 | 0.3333% | 10.2065
E | Substituto na cobertura de Afastamento Maternidade (Estatística 1,5 % trabalhadoras/ano) = (1,5%)/12 |  | 0.125% | 3.6909 | 0.125% | 3.8275
F | Substituto na cobertura de Outras ausências (especificar) |  | 1.389% | 41.0099 | 1.389% | 42.5272
| Total |  | 3.176% | 93.7649 | 3.176% | 97.2342
Nota: As alíneas “A” a “F” referem-se somente ao custo que será pago ao repositor pelos dias trabalhados quando da necessidade de substituir a mão de obra alocada na prestação do serviço.
Submódulo 4.2 - Substituto na Intrajornada
4.2 | Substituto na Intrajornada |  | Percentual (%) | Valor (R$) | Percentual (%) | Valor (R$)
A | Substituto na cobertura de Intervalo para repouso ou alimentação
Total
Nota: Qdo houver a necessidade de reposição de um empregado durante sua ausência nos casos de intervalo para repouso ou alimentação deve-se contemplar o Submódulo 4.2.
QUADRO-RESUMO DO MÓDULO 4 - CUSTO DE REPOSIÇÃO DO PROFISSIONAL AUSENTE
4 | Custo de Reposição do Profissional Ausente |  | Percentual (%) | Valor (R$) | Percentual (%) | Valor (R$)
4.1 | Substituto nas Ausências Legais |  | 3.176% | 93.7649 | 3.176% | 97.2342
4.2 | Substituto na Intrajornada
| Total |  |  | 93.7649 |  | 97.2342
MÓDULO 5 - INSUMOS DIVERSOS
5 | Insumos Diversos |  |  | Valor (R$) |  | Valor (R$)
A | Uniformes |  |  | 87.565 |  | 87.565
B | Materiais (mediante planilha a parte, na forma de ressarcimento)
C | Equipamentos/ferramentas (valor total rateado entre 20 funcionários) |  |  | 44.99 |  | 44.99
D | Outros
| Total |  |  | 132.555 |  | 132.555
Nota: Valores mensais por empregado
MÓDULO 6 - CUSTOS INDIRETOS, TRIBUTOS E LUCRO
6 | Custos Indiretos, Tributos e Lucro | Percentual (%) |  | Valor (R$) |  | Valor (R$)
A | Custos Indiretos | 2.32% |  | 123.276 |  | 127.6842
B | Lucro (Estudo TCU - TC 025.990/2008-2) | 2.33% |  | 126.6796 |  | 131.2096
C | Tributos | 10.15%
| C.1. Tributos Federais - PIS (0,65% ) + COFINS (3,00%) + CPRB (4,50%) | 8.15% |  | 504.6537 |  | 522.6997
| C.2. Tributos Estaduais - ISS (2%) | 2% |  | 123.8414 |  | 128.2699
| Total | 14.8% |  | 878.4507 |  | 909.8633
Nota 1: Custos Indiretos, Tributos e Lucro por empregado
Nota 2: O valor referente a tributos é obtido aplicando-se o percentual sobre o valor do faturamento.
2. QUADRO-RESUMO DO CUSTO POR EMPREGADO
| Mão-de-obra vinculada à execução contratual (valor por empregado) |  |  | (R$) |  | (R$)
A | Módulo 1 – Composição da Remuneração |  |  | 2952.71 |  | 3061.96
B | Módulo 2 – Encargos e Benefícios Anuais, Mensais e Diários |  |  | 1997.1174 |  | 2069.3436
C | Módulo 3 – Provisão para Rescisão |  |  | 137.4715 |  | 142.5366
D | Módulo 4 – Custo de Reposição do Profissional Ausente |  |  | 93.7649 |  | 97.2342
E | Módulo 5 - Insumos Diversos |  |  | 132.555 |  | 132.555
| Subtotal (A + B +C+ D+E) |  |  | 5313.6188 |  | 5503.6294
F | Módulo 6 – Custos Indiretos, Tributos e Lucro |  |  | 878.4507 |  | 909.8633
| Valor total por empregado |  |  | 6192.0695 |  | 6413.4927
Note on F100: 1,5% / 12 = 0,13%
Note on H100: 1,5% / 12 = 0,13%

## Tec. Eletron.
MINISTÉRIO DE MINAS E ENERGIA Secretaria Executiva Subsecretaria de Planejamento, Orçamento e Administração Coordenação Geral de Recursos Logísticos Coordenação de Atividades Gerais |  |  |  |  | 1a. REPACTUAÇÃO
Prestação de serviços de manutenção preventiva e corretiva, de forma continuada, com dedicação exclusiva de mão-de-obra e fornecimento de materiais, nas instalações elétricas e hidrossanitárias prediais, inclusive de prevenção e combate a incêndio e grupo gerador de emergência, no Bloco “U” da Esplanada dos Ministérios, sedes dos Ministérios de Minas e Energia, e do Turismo, Brasília/DF, com área construída de 26.697,35 m2”
PLANILHA DE CUSTO E FORMAÇÃO DE PREÇOS |  |  |  |  | Efeitos Financeiros a partir de 03.JUN.2019 (INÍCIO DO CONTRATO)
ANEXO VII-D - Instrução Normativa nº 5/2017-SEGES/MPDG - INSTRUÇÃO NORMATIVA Nº 7, DE 20 DE SETEMBRO DE 2018
(Lucro Real Portaria Nº 7 de 9 de MARÇO DE 2011/SLTI/MOPG)
Nº Processo: 48340.003373/2018-45 - Licitação Nº 18/2018 - Dia 15/01/2019 às 10:00 horas
DISCRIMINAÇÃO DOS SERVIÇOS (DADOS REFERENTES À CONTRATAÇÃO)
A | Data de apresentação da proposta (dia/mês/ano) |  | 2019-04-25 |  | 2019-07-23
B | Município/UF |  | Brasília/DF |  | Brasília/DF
C | Ano do Acordo, Convenção ou Dissídio Coletivo |  | CCT-2018 - SINTEC-DF/SEAC-DF |  | CCT-2019-SINTEC-DF/SEAC-DF
D | Nº de meses de execução contratual |  | 24 |  | 24
IDENTIFICAÇÃO DO SERVIÇO
Tipo de Serviço |  | Unidade de Medida | Quantidade total a contratar (em função da unidade de medida) |  | Quantidade total a contratar (em função da unidade de medida)
Técnico(a) Eletrônico em Geral |  | Posto | 2 |  | 2
Nota 1: Esta tabela poderá ser adaptada às características do serviço contratado, inclusive no que concerne às rubricas e suas respectivas provisões e/ou estimativas, desde que haja justificativa.
Nota 2: As provisões constantes desta planilha poderão ser desnecessárias quando se tratar de determinados serviços que prescindam da dedicação exclusiva dos trabalhadores da contratada para com a Administração.
1. MÓDULOS
Mão-de-obra vinculada à execução contratual
Dados complementares para composição dos custos referente à mão-de-obra
1 | Tipo de serviço (mesmo serviço com características distintas) |  | Manutenção de instalações e equipamentos eletroeletronicos |  | Manutenção de instalações e equipamentos eletroeletronicos
2 | Classificação Brasileira de Ocupações (CBO) |  | 3132-15 |  | 3132-15
3 | Salário Normativo da Categoria Profissional/CCT2018 |  | 1838.43 |  | 1985.5
4 | Categoria profissional (vinculada à execução contratual) |  | Técnico(a) Eletrônico em Geral |  | Técnico(a) Eletrônico em Geral
5 | Data base da categoria (dia/mês/ano) - Vigência: 1º de maio de 2018 a 30 de abril de 2019 |  | 01 de maio |  | 01 de maio
MÓDULO 1 : COMPOSIÇÃO DA REMUNERAÇÃO
1 | Composição da Remuneração |  | % | Valor (R$) | % | Valor (R$)
A | Salário Base - 44 hs/semana |  | 100% | 1838.43 | 100% | 1985.5
B | Adicional de Periculosidade |  | 0% | 0 | 0% | 0
C | Adicional de Insalubridade |  | 0% | 0 | 0% | 0
D | Adicional Noturno |  | 0% | 0 | 0% | 0
E | Adicional de Hora Noturna Reduzida |  | 0% | 0 | 0% | 0
F | Outros (especificar)
| Total da Remuneração |  | 100% | 1838.43 | 100% | 1985.5
Nota 1: O Módulo 1 refere-se ao valor mensal devido ao empregado pela prestação do serviço no período de 12 meses.
MÓDULO 2: ENCARGOS E BENEFÍCIOS ANUAIS, MENSAIS E DIÁRIOS
Submódulo 2.1 - 13º (décimo teceiro) Salário, Férias e Adicional de Férias
2.1 | 13º (décimo teceiro) Salário, Férias e Adicional de Férias |  |  | Valor (R$) |  | Valor (R$)
A | 13º (décimo terceiro) Salário |  | 8.33% | 153.1412 | 8.33% | 165.3921
B | Férias e Adicional de Férias |  | 11.11% | 204.1883 | 11.11% | 220.5229
| Total |  | 19.44% | 357.3295 | 19.44% | 385.915
Nota 1: Como a planilha de custos e formação de preços é calculada mensalmente, provisiona-se proporcionalmente 1/12 (um doze avos) dos valores referentes a gratificação natalina, férias e adicional de férias.
Nota 2: O adicional de férias contido no Submódulo 2.1 corresponde a 1/3 (um terço) da remuneração que por sua vez é divido por 12 (doze) conforme Nota 1 acima
Nota 3: Levando em consideração a vigência contratual prevista no art. 57 da Lei nº 8.666, de 23 de junho de 1993, a rubrica férias tem como objetivo principal suprir a necessidade do pagamento das férias remuneradas ao final do contrato de 12 meses. Esta rubrica, quando da prorrogação contratual, torna-se custo não renovável.
Submódulo 2.2 - Encargos Previdenciários (GPS), Fundo de Garantia por Tempo de Serviço (FGTS) e outras contribuições
2.2 | GPS, FGTS e outras contribuições |  | Percentual (%) | Valor (R$) | Percentual (%) | Valor (R$)
A | INSS |  |  | 0 |  | 0
B | Salário Educação |  | 2.5% | 56.3535 | 2.5% | 60.8616
C | SAT - Seguro de Acidente do Trabalho |  | 2.79% | 62.8905 | 2.76% | 67.1913
D | SESC ou SESI |  | 1.5% | 33.8121 | 1.5% | 36.517
E | SENAI ou SENAC |  | 1% | 22.5414 | 1% | 24.3447
F | SEBRAE |  | 0.6% | 13.5248 | 0.6% | 14.6068
G | INCRA |  | 0.2% | 4.5083 | 0.2% | 4.8689
H | FGTS |  | 8% | 180.3312 | 8% | 194.7573
| Total |  | 16.59% | 373.9618 | 16.56% | 403.1475
Nota 1: Os percentuais dos encargos previdenciários, do FGTS e demais contribuições são aqueles estabelecidos pela legislação vigente.
Nota 2: O SAT a depender do grau de risco do serviço irá variar entre 1%, para risco leve, de 2%, para risco médio, e de 3% de risco grave.
Nota 3: Esses percentuais incidem sobre o Módulo 1, Submódulo 2.1 e no Modulo 4 - Custo de Reposição do Profissional Ausente
Submódulo 2.3 - Benefícios Mensais e Diários
2.3 | Benefícios Mensais e Diários |  |  | Valor (R$) |  | Valor (R$)
A | Auxílio Transporte ((R$ 5,00+R$ 2,50)x2x21,5 dias) - 6% Salário Base - Itinerário: Cidade Satélite/Estação Rodoviária P.P/Esplanada/Vice-versa - CLÁUSULA DÉCIMA QUINTA - VALE-TRANSPORTE CCT2018 |  |  | 212.1942 |  | 203.37
B | Auxílio Refeição/Alimentação (Tiquete refeição de R$31,50 x 21,5 dias efetivamente trabalhados) - CLÁUSULA DÉCIMA QUARTA - AUXÍLIO ALIMENTAÇÃO- AUXÍLIO ALIMENTAÇÃO CCT2018 |  |  | 677.25 |  | 709.5
C | Assistência Médica e Familiar |  |  | 0 |  | 0
D | Assistência Odontológica |  |  | 0 |  | 0
E | Auxílio Creche
F | Seguro de Vida |  |  | 0 |  | 10.65
G | Assistência Funeral |  |  | 0 |  | 0
| Total |  |  | 889.4442 |  | 923.52
Nota 1: O valor informado deverá ser o custo real do benefício (descontado o valor eventualmente pago pelo empregado).
Nota 2: Observar a previsão dos benefícios contidos em Acordos, Convenções e Dissídios Coletivos de Trabalho e atentar-se ao disposto no art. 6º desta Instrução Normativa.
QUADRO-RESUMO DO SUBMÓDULO 2 - ENCARGOS E BENEFÍCIOS ANUAIS, MENSAIS E DIÁRIOS
2 | Encargos e Benefícios Anuais, Mensais e Diários |  |  | Valor (R$) |  | Valor (R$)
2.1 | 13º (décimo terceiro) Salário, Férias e Adicional de Férias |  |  | 357.3295 |  | 385.915
2.2 | GPS, FGTS e outras contribuições |  |  | 373.9618 |  | 403.1475
2.3 | Benefícios Mensais e Diários |  |  | 889.4442 |  | 923.52
| Total |  |  | 1620.7355 |  | 1712.5825
MÓDULO 3 - PROVISÃO PARA RESCISÃO
3 | Provisão para Rescisão |  | Percentual (%) | Valor (R$) | Percentual (%) | Valor (R$)
A | Aviso Prévio Indenizado (Estimativa: 5% dos empregados serão substituídos durante um ano) - [(5%)/12] = 0,417% art. 487 CLT - Sumula 305/TST, Ac.2.271/2010-TCU, Lei nº 12506/2011. |  | 0.417% | 9.1563 | 0.417% | 9.8888
B | Incidência do FGTS sobre o Aviso Prévio Indenizado (8% x 0,417%) |  | 0.03336% | 0.73251 | 0.03336% | 0.7911
C | Multa do FGTS e Contribuição Social sobre o Aviso Prévio Indenizado (multa de 40% sobre FGTS + 10% Contribuição Social) x Aviso Prévio Indenizado (0,417%) = (0,417%)*0,50 = 0,209% (Art. 18, § 1º da Lei nº 8.036/90,Art. 1º da Lei Complementar nº 110/2001) |  | 0.2085% | 4.5782 | 0.2085% | 4.9444
D | Aviso Prévio Trabalhado (redução de 7 dias/mes ou de 2 horas/dia, percentual relativo a contrato de 12 meses) = [(7/30)/12]*100=1,944% (Ac.3006/2010-TCU; art.7º, XXI ,CF/88, 477, 487 e 491 CLT) |  | 1.944% | 42.6953 | 1.944% | 46.1108
E | Incidência dos encargos do Submódulo 2.2 sobre o Aviso Prévio Trabalhado (36,8% x 1,94%) |  | 0.3226% | 7.0832 | 0.322% | 7.636
F | Multa do FGTS e Contribuição Social sobre o Aviso Prévio Trabalhado (50% x 1,944%) |  | 0.9722% | 21.3477 | 0.9722% | 23.0554
| Total |  | 3.898% | 85.5931 | 3.898% | 92.4265
MÓDULO 4 - CUSTO DE REPOSIÇÃO DO PROFISSIONAL AUSENTE
Nota 1: Os itens que contemplam o módulo 4 se referem ao custo dos dias trabalhados pelo repositor/substituto, quando o empregado alocado na prestação de serviço estiver ausente, conforme as previsões estabelecidas na legislação.
Submódulo 4.1 - Substituto nas Ausências Legais
4.1 | Substituto nas Ausências Legais |  | Percentual (%) | Valor (R$) | Percentual (%) | Valor (R$)
A | Substituto na cobertura de Férias |  | 0.9256% | 17.0157 | 0.9256% | 18.3769
B | Substituto na cobertura de Ausências Legais (estatística - uma/ano) = (1/12)/30 |  | 0.2778% | 5.1067 | 0.2778% | 5.5153
C | Substituto na cobertura de Licença-Paternidade (Estatística 1,5 % trabalhadores/ano) |  | 0.125% | 2.298 | 0.125% | 2.4819
D | Substituto na cobertura de Ausência por Acidente de Trabalho (estatística IBGE - 8% por ano - 15 dias pagos pela empresa) = [(8%)/12]/2 |  | 0.3333% | 6.1281 | 0.3333% | 6.6183
E | Substituto na cobertura de Afastamento Maternidade (Estatística 1,5 % trabalhadoras/ano) = (1,5%)/12 |  | 0.125% | 2.298 | 0.125% | 2.4819
F | Substituto na cobertura de Outras ausências (especificar) |  | 1.389% | 25.5338 | 1.389% | 27.5764
| Total |  | 3.176% | 58.3804 | 3.176% | 63.0507
Nota: As alíneas “A” a “F” referem-se somente ao custo que será pago ao repositor pelos dias trabalhados quando da necessidade de substituir a mão de obra alocada na prestação do serviço.
Submódulo 4.2 - Substituto na Intrajornada
4.2 | Substituto na Intrajornada |  | Percentual (%) | Valor (R$) | Percentual (%) | Valor (R$)
A | Substituto na cobertura de Intervalo para repouso ou alimentação
Total
Nota: Quando houver a necessidade de reposição de um empregado durante sua ausência nos casos de intervalo para repouso ou alimentação deve-se contemplar o Submódulo 4.2.
QUADRO-RESUMO DO MÓDULO 4 - CUSTO DE REPOSIÇÃO DO PROFISSIONAL AUSENTE
4 | Custo de Reposição do Profissional Ausente |  | Percentual (%) | Valor (R$) | Percentual (%) | Valor (R$)
4.1 | Substituto nas Ausências Legais |  | 3.176% | 58.3804 | 3.176% | 63.0507
4.2 | Substituto na Intrajornada
| Total |  |  | 58.3804 |  | 63.0507
MÓDULO 5 - INSUMOS DIVERSOS
5 | Insumos Diversos |  |  | Valor (R$) |  | Valor (R$)
A | Uniformes |  |  | 87.565 |  | 87.565
B | Materiais (mediante planilha a parte, na forma de ressarcimento)
C | Equipamentos/ferramentas (valor total rateado entre 20 funcionários) |  |  | 44.99 |  | 44.99
D | Outros (especificar
| Total |  |  | 132.555 |  | 132.555
Nota: Valores mensais por empregado
MÓDULO 6 - CUSTOS INDIRETOS, TRIBUTOS E LUCRO
6 | Custos Indiretos, Tributos e Lucro | Percentual (%) |  | Valor (R$) |  | Valor (R$)
A | Custos Indiretos | 2.32% |  | 86.6681 |  | 92.4779
B | Lucro (Estudo TCU - TC 025.990/2008-2) | 2.33% |  | 89.061 |  | 95.0312
C | Tributos | 10.15%
| C.1. Tributos Federais - PIS (0,65% ) + COFINS (3,00%) + CPRB (4,50%) | 8.15% |  | 354.7924 |  | 378.5758
| C.2. Tributos Estaduais - ISS (2%) | 2% |  | 87.0656 |  | 92.902
| Total | 14.8% |  | 617.5872 |  | 658.9869
Nota 1: Custos Indiretos, Tributos e Lucro por empregado
Nota 2: O valor referente a tributos é obtido aplicando-se o percentual sobre o valor do faturamento.
2. QUADRO-RESUMO DO CUSTO POR EMPREGADO
| Mão-de-obra vinculada à execução contratual (valor por empregado) |  |  | (R$) |  | (R$)
A | Módulo 1 – Composição da Remuneração |  |  | 1838.43 |  | 1985.5
B | Módulo 2 – Encargos e Benefícios Anuais, Mensais e Diários |  |  | 1620.7355 |  | 1712.5825
C | Módulo 3 – Provisão para Rescisão |  |  | 85.5931 |  | 92.4265
D | Módulo 4 – Custo de Reposição do Profissional Ausente |  |  | 58.3804 |  | 63.0507
E | Módulo 5 - Insumos Diversos |  |  | 132.555 |  | 132.555
| Subtotal (A + B +C+ D+E) |  |  | 3735.694 |  | 3986.1147
F | Módulo 6 – Custos Indiretos, Tributos e Lucro |  |  | 617.5872 |  | 658.9869
| Valor total por empregado |  |  | 4353.2812 |  | 4645.1016
Note on F100: 1,5% / 12 = 0,13%
Note on H100: 1,5% / 12 = 0,13%

## Téc. Eletromec.
MINISTÉRIO DE MINAS E ENERGIA Secretaria Executiva Subsecretaria de Planejamento, Orçamento e Administração Coordenação Geral de Recursos Logísticos Coordenação de Atividades Gerais |  |  |  |  | 1a. REPACTUAÇÃO
Prestação de serviços de manutenção preventiva e corretiva, de forma continuada, com dedicação exclusiva de mão-de-obra e fornecimento de materiais, nas instalações elétricas e hidrossanitárias prediais, inclusive de prevenção e combate a incêndio e grupo gerador de emergência, no Bloco “U” da Esplanada dos Ministérios, sedes dos Ministérios de Minas e Energia, e do Turismo, Brasília/DF, com área construída de 26.697,35 m2”
PLANILHA DE CUSTO E FORMAÇÃO DE PREÇOS |  |  |  |  | Efeitos Financeiros a partir de 03.JUN.2019 (INÍCIO DO CONTRATO)
ANEXO VII-D - Instrução Normativa nº 5/2017-SEGES/MPDG - INSTRUÇÃO NORMATIVA Nº 7, DE 20 DE SETEMBRO DE 2018
(Lucro Real Portaria Nº 7 de 9 de MARÇO DE 2011/SLTI/MOPG)
Nº Processo: 48340.003373/2018-45 - Licitação Nº 18/2018 - Dia 15/01/2019 às 10:00 horas
DISCRIMINAÇÃO DOS SERVIÇOS (DADOS REFERENTES À CONTRATAÇÃO)
A | Data de apresentação da proposta (dia/mês/ano) |  | 2019-04-25 |  | 2019-07-23
B | Município/UF |  | Brasília/DF |  | Brasília/DF
C | Ano do Acordo, Convenção ou Dissídio Coletivo |  | CCT-2018 - SINTEC-DF/SEAC-DF |  | CCT-2019-SINTEC-DF/SEAC-DF
D | Nº de meses de execução contratual |  | 24 |  | 24
IDENTIFICAÇÃO DO SERVIÇO
Tipo de Serviço |  | Unidade de Medida | Quantidade total a contratar (em função da unidade de medida) |  | Quantidade total a contratar (em função da unidade de medida)
Técnico(a) Eletromecânico de Grupo Gerador |  | Posto | 1 |  | 1
Nota 1: Esta tabela poderá ser adaptada às características do serviço contratado, inclusive no que concerne às rubricas e suas respectivas provisões e/ou estimativas, desde que haja justificativa.
Nota 2: As provisões constantes desta planilha poderão ser desnecessárias quando se tratar de determinados serviços que prescindam da dedicação exclusiva dos trabalhadores da contratada para com a Administração.
1. MÓDULOS
Mão-de-obra vinculada à execução contratual
Dados complementares para composição dos custos referente à mão-de-obra
1 | Tipo de serviço (mesmo serviço com características distintas) |  | Manutenção eletromecânica de Grupo Gerador |  | Manutenção eletromecânica de Grupo Gerador
2 | Classificação Brasileira de Ocupações (CBO) |  | 3132-15 |  | 3132-15
3 | Salário Normativo da Categoria Profissional/CCT2018 |  | 1838.43 |  | 1985.5
4 | Categoria profissional (vinculada à execução contratual) |  | Técnico(a) Eletromecânico de Grupo Gerador |  | Técnico(a) Eletromecânico de Grupo Gerador
5 | Data base da categoria (dia/mês/ano) - Vigência: 1º de maio de 2018 a 30 de abril de 2019 |  | 01 de maio |  | 01 de maio
MÓDULO 1 : COMPOSIÇÃO DA REMUNERAÇÃO
1 | Composição da Remuneração |  | % | Valor (R$) | % | Valor (R$)
A | Salário Base (1/4 x 44 hs/semana) - 11 hs/semana |  | 25% | 459.6075 | 25% | 496.375
B | Adicional de Periculosidade (PORTARIA Nº 1.078, DE 16 DE JULHO DE 2014 - MINISTÉRIO DO TRABALHO E EMPREGO) - CLÁUSULA 13ª - ADICIONAL DE PERICULOSIDADE) |  | 30% | 137.8822 | 30% | 148.9125
C | Adicional de Insalubridade |  | 0% | 0 | 0% | 0
D | Adicional Noturno |  | 0% | 0 | 0% | 0
E | Adicional de Hora Noturna Reduzida |  | 0% | 0 | 0% | 0
F | Outros (especificar) |  | 0% | 0 | 0% | 0
| Total da Remuneração |  | 55% | 597.4897 | 55% | 645.2875
Nota 1: O Módulo 1 refere-se ao valor mensal devido ao empregado pela prestação do serviço no período de 12 meses.
MÓDULO 2: ENCARGOS E BENEFÍCIOS ANUAIS, MENSAIS E DIÁRIOS
Submódulo 2.1 - 13º (décimo teceiro) Salário, Férias e Adicional de Férias
2.1 | 13º (décimo teceiro) Salário, Férias e Adicional de Férias |  |  | Valor (R$) |  | Valor (R$)
A | 13º (décimo terceiro) Salário |  | 8.33% | 49.7709 | 8.33% | 53.7524
B | Férias e Adicional de Férias |  | 11.11% | 66.3612 | 11.11% | 71.6699
| Total |  | 19.44% | 116.1321 | 19.44% | 125.4224
Nota 1: Como a planilha de custos e formação de preços é calculada mensalmente, provisiona-se proporcionalmente 1/12 (um doze avos) dos valores referentes a gratificação natalina, férias e adicional de férias.
Nota 2: O adicional de férias contido no Submódulo 2.1 corresponde a 1/3 (um terço) da remuneração que por sua vez é divido por 12 (doze) conforme Nota 1 acima
Nota 3: Levando em consideração a vigência contratual prevista no art. 57 da Lei nº 8.666, de 23 de junho de 1993, a rubrica férias tem como objetivo principal suprir a necessidade do pagamento das férias remuneradas ao final do contrato de 12 meses. Esta rubrica, quando da prorrogação contratual, torna-se custo não renovável.
Submódulo 2.2 - Encargos Previdenciários (GPS), Fundo de Garantia por Tempo de Serviço (FGTS) e outras contribuições
2.2 | GPS, FGTS e outras contribuições |  | Percentual (%) | Valor (R$) | Percentual (%) | Valor (R$)
A | INSS |  |  | 0 |  | 0
B | Salário Educação |  | 2.5% | 18.3149 | 2.5% | 19.78
C | SAT - Seguro de Acidente do Trabalho |  | 2.79% | 20.4394 | 2.76% | 21.8372
D | SESC ou SESI |  | 1.5% | 10.9889 | 1.5% | 11.868
E | SENAI ou SENAC |  | 1% | 7.326 | 1% | 7.912
F | SEBRAE |  | 0.6% | 4.3956 | 0.6% | 4.7472
G | INCRA |  | 0.2% | 1.4652 | 0.2% | 1.5824
H | FGTS |  | 8% | 58.6076 | 8% | 63.2961
| Total |  | 16.59% | 121.5376 | 16.56% | 131.0229
Nota 1: Os percentuais dos encargos previdenciários, do FGTS e demais contribuições são aqueles estabelecidos pela legislação vigente.
Nota 2: O SAT a depender do grau de risco do serviço irá variar entre 1%, para risco leve, de 2%, para risco médio, e de 3% de risco grave.
Nota 3: Esses percentuais incidem sobre o Módulo 1, Submódulo 2.1 e no Modulo 4 - Custo de Reposição do Profissional Ausente
Submódulo 2.3 - Benefícios Mensais e Diários
2.3 | Benefícios Mensais e Diários |  |  | Valor (R$) |  | Valor (R$)
A | Auxílio Transporte ((R$ 5,00+R$ 2,50)x2x21,5 dias) x 25% - 6% Salário Base - Itinerário: Cidade Satélite/Estação Rodoviária P.P/Esplanada/Vice-versa - CLÁUSULA DÉCIMA QUINTA - VALE-TRANSPORTE CCT2018 |  |  | 53.0485 |  | 50.8425
B | Auxílio Refeição/Alimentação (Tiquete refeição de R$31,50 x 21,5 dias x 25%) - CLÁUSULA DÉCIMA QUARTA - AUXÍLIO ALIMENTAÇÃO- AUXÍLIO ALIMENTAÇÃO CCT2018 |  |  | 169.3125 |  | 177.375
C | Assistência Médica e Familiar |  |  | 0 |  | 0
D | Assistência Odontológica |  |  | 0 |  | 0
E | Auxílio Creche
F | Seguro de Vida |  |  | 0 |  | 10.65
G | Assistência Funeral |  |  | 0 |  | 0
| Total |  |  | 222.3611 |  | 238.8675
Nota 1: O valor informado deverá ser o custo real do benefício (descontado o valor eventualmente pago pelo empregado).
Nota 2: Observar a previsão dos benefícios contidos em Acordos, Convenções e Dissídios Coletivos de Trabalho e atentar-se ao disposto no art. 6º desta Instrução Normativa.
QUADRO-RESUMO DO MÓDULO 2 - ENCARGOS E BENEFÍCIOS ANUAIS, MENSAIS E DIÁRIOS
2 | Encargos e Benefícios Anuais, Mensais e Diários |  |  | Valor (R$) |  | Valor (R$)
2.1 | 13º (décimo terceiro) Salário, Férias e Adicional de Férias |  |  | 116.1321 |  | 125.4224
2.2 | GPS, FGTS e outras contribuições |  |  | 121.5376 |  | 131.0229
2.3 | Benefícios Mensais e Diários |  |  | 222.3611 |  | 238.8675
| Total |  |  | 460.0307 |  | 495.3128
MÓDULO 3 - PROVISÃO PARA RESCISÃO
3 | Provisão para Rescisão |  | Percentual (%) | Valor (R$) | Percentual (%) | Valor (R$)
A | Aviso Prévio Indenizado (Estimativa: 5% dos empregados serão substituídos durante um ano) - [(5%)/12] = 0,417% art. 487 CLT - Sumula 305/TST, Ac.2.271/2010-TCU, Lei nº 12506/2011. |  | 0.417% | 2.9758 | 0.417% | 3.2139
B | Incidência do FGTS sobre o Aviso Prévio Indenizado (8% x 0,417%) |  | 0.03336% | 0.23806 | 0.03336% | 0.25711
C | Multa do FGTS e Contribuição Social sobre o Aviso Prévio Indenizado] (multa de 40% sobre FGTS + 10% Contribuição Social) x Aviso Prévio Indenizado (0,417%) = (0,417%)*0,50 = 0,209% (Art. 18, § 1º da Lei nº 8.036/90,Art. 1º da Lei Complementar nº 110/2001) |  | 0.2085% | 1.4879 | 0.2085% | 1.6069
D | Aviso Prévio Trabalhado (redução de 7 dias/mes ou de 2 horas/dia, percentual relativo a contrato de 12 meses) = [(7/30)/12]*100=1,944% (Ac.3006/2010-TCU; art.7º, XXI ,CF/88, 477, 487 e 491 CLT) |  | 1.944% | 13.876 | 1.944% | 14.986
E | Incidência dos encargos do Submódulo 2.2 sobre o Aviso Prévio Trabalhado (36,8% x 1,94%) |  | 0.3226% | 2.302 | 0.322% | 2.4817
F | Multa do FGTS e Contribuição Social sobre o Aviso Prévio Trabalhado (50% x 1,944%) |  | 0.9722% | 6.938 | 0.9722% | 7.493
| Total |  | 3.898% | 27.8178 | 3.898% | 30.0386
MÓDULO 4 - CUSTO DE REPOSIÇÃO DO PROFISSIONAL AUSENTE
Nota 1: Os itens que contemplam o módulo 4 se referem ao custo dos dias trabalhados pelo repositor/substituto, quando o empregado alocado na prestação de serviço estiver ausente, conforme as previsões estabelecidas na legislação.
Submódulo 4.1 - Substituto nas Ausências Legais
4.1 | Substituto nas Ausências Legais |  | Percentual (%) | Valor (R$) | Percentual (%) | Valor (R$)
A | Substituto na cobertura de Férias |  | 0.9256% | 5.5301 | 0.9256% | 5.9725
B | Substituto na cobertura de Ausências Legais (estatística - uma/ano) = (1/12)/30 |  | 0.2778% | 1.6597 | 0.2778% | 1.7925
C | Substituto na cobertura de Licença-Paternidade (Estatística 1,5 % trabalhadores/ano) |  | 0.125% | 0.74686 | 0.125% | 0.80661
D | Substituto na cobertura de Ausência por Acidente de Trabalho (estatística IBGE - 8% por ano - 15 dias pagos pela empresa) = [(8%)/12]/2 |  | 0.3333% | 1.9916 | 0.3333% | 2.151
E | Substituto na cobertura de Afastamento Maternidade (Estatística 1,5 % trabalhadoras/ano) = (1,5%)/12 |  | 0.125% | 0.74686 | 0.125% | 0.80661
F | Substituto na cobertura de Outras ausências (especificar) |  | 1.389% | 8.2985 | 1.389% | 8.9623
| Total |  | 3.176% | 18.9736 | 3.176% | 20.4915
Nota: As alíneas “A” a “F” referem-se somente ao custo que será pago ao repositor pelos dias trabalhados quando da necessidade de substituir a mão de obra alocada na prestação do serviço.
Submódulo 4.2 - Substituto na Intrajornada
4.2 | Substituto na Intrajornada |  | Percentual (%) | Valor (R$) | Percentual (%) | Valor (R$)
A | Substituto na cobertura de Intervalo para repouso ou alimentação
Total
Nota: Quando houver a necessidade de reposição de um empregado durante sua ausência nos casos de intervalo para repouso ou alimentação deve-se contemplar o Submódulo 4.2.
QUADRO-RESUMO DO MÓDULO 4 - CUSTO DE REPOSIÇÃO DO PROFISSIONAL AUSENTE
4 | Custo de Reposição do Profissional Ausente |  | Percentual (%) | Valor (R$) | Percentual (%) | Valor (R$)
4.1 | Substituto nas Ausências Legais |  | 3.176% | 18.9736 | 3.176% | 20.4915
4.2 | Substituto na Intrajornada
| Total |  |  | 18.9736 |  | 20.4915
MÓDULO 5 - INSUMOS DIVERSOS
5 | Insumos Diversos |  |  | Valor (R$) |  | Valor (R$)
A | Uniformes |  |  | 35.58 |  | 35.58
B | Materiais (mediante planilha a parte, na forma de ressarcimento)
C | Equipamentos/ferramentas (valor total rateado entre 20 funcionários) |  |  | 44.99 |  | 44.99
D | Outros (especificar
| Total |  |  | 80.57 |  | 80.57
Nota: Valores mensais por empregado
MÓDULO 6 - CUSTOS INDIRETOS, TRIBUTOS E LUCRO
6 | Custos Indiretos, Tributos e Lucro | Percentual (%) |  | Valor (R$) |  | Valor (R$)
A | Custos Indiretos | 2.32% |  | 27.4893 |  | 29.5034
B | Lucro (Estudo TCU - TC 025.990/2008-2) | 2.33% |  | 28.2482 |  | 30.318
C | Tributos | 10.15%
| C.1. Tributos Federais - PIS (0,65% ) + COFINS (3,00%) + CPRB (4,50%) | 8.15% |  | 112.5325 |  | 120.778
| C.2. Tributos Estaduais - ISS (2%) | 2% |  | 27.6153 |  | 29.6388
| Total | 14.8% |  | 195.8854 |  | 210.2383
Nota 1: Custos Indiretos, Tributos e Lucro por empregado
Nota 2: O valor referente a tributos é obtido aplicando-se o percentual sobre o valor do faturamento.
2. QUADRO-RESUMO DO CUSTO POR EMPREGADO
| Mão-de-obra vinculada à execução contratual (valor por empregado) |  |  | (R$) |  | (R$)
A | Módulo 1 – Composição da Remuneração |  |  | 597.4897 |  | 645.2875
B | Módulo 2 – Encargos e Benefícios Anuais, Mensais e Diários |  |  | 460.0307 |  | 495.3128
C | Módulo 3 – Provisão para Rescisão |  |  | 27.8178 |  | 30.0386
D | Módulo 4 – Custo de Reposição do Profissional Ausente |  |  | 18.9736 |  | 20.4915
E | Módulo 5 - Insumos Diversos |  |  | 80.57 |  | 80.57
| Subtotal (A + B +C+ D+E) |  |  | 1184.8819 |  | 1271.7004
F | Módulo 6 – Custos Indiretos, Tributos e Lucro |  |  | 195.8854 |  | 210.2383
| Valor total por empregado |  |  | 1380.7672 |  | 1481.9387
Note on F100: 1,5% / 12 = 0,13%
Note on H100: 1,5% / 12 = 0,13%

## Eletricista
MINISTÉRIO DE MINAS E ENERGIA Secretaria Executiva Subsecretaria de Planejamento, Orçamento e Administração Coordenação Geral de Recursos Logísticos Coordenação de Atividades Gerais |  |  |  |  | 1a. REPACTUAÇÃO
Prestação de serviços de manutenção preventiva e corretiva, de forma continuada, com dedicação exclusiva de mão-de-obra e fornecimento de materiais, nas instalações elétricas e hidrossanitárias prediais, inclusive de prevenção e combate a incêndio e grupo gerador de emergência, no Bloco “U” da Esplanada dos Ministérios, sedes dos Ministérios de Minas e Energia, e do Turismo, Brasília/DF, com área construída de 26.697,35 m2”
PLANILHA DE CUSTO E FORMAÇÃO DE PREÇOS |  |  |  |  | Efeitos Financeiros a partir de 03.JUN.2019 (INÍCIO DO CONTRATO)
ANEXO VII-D - Instrução Normativa nº 5/2017-SEGES/MPDG - INSTRUÇÃO NORMATIVA Nº 7, DE 20 DE SETEMBRO DE 2018
(Lucro Real Portaria Nº 7 de 9 de MARÇO DE 2011/SLTI/MOPG)
Nº Processo: 48340.003373/2018-45 - Licitação Nº 18/2018 - Dia 15/01/2019 às 10:00 horas
DISCRIMINAÇÃO DOS SERVIÇOS (DADOS REFERENTES À CONTRATAÇÃO)
A | Data de apresentação da proposta (dia/mês/ano) |  | 2019-04-25 |  | 2019-07-23
B | Município/UF |  | Brasília/DF |  | Brasília/DF
C | Ano do Acordo, Convenção ou Dissídio Coletivo |  | CCT-2018 - SINDSERVIÇOS-DF / SEAC-DF |  | CCT-2019 - SINDSERVIÇOS-DF / SEAC-DF
D | Nº de meses de execução contratual |  | 24 |  | 24
IDENTIFICAÇÃO DO SERVIÇO
Tipo de Serviço |  | Unidade de Medida | Quantidade total a contratar (em função da unidade de medida) |  | Quantidade total a contratar (em função da unidade de medida)
Eletricista de Manutenção Predial |  | Posto | 3 |  | 3
Nota 1: Esta tabela poderá ser adaptada às características do serviço contratado, inclusive no que concerne às rubricas e suas respectivas provisões e/ou estimativas, desde que haja justificativa.
Nota 2: As provisões constantes desta planilha poderão ser desnecessárias quando se tratar de determinados serviços que prescindam da dedicação exclusiva dos trabalhadores da contratada para com a Administração.
1. MÓDULOS
Mão-de-obra vinculada à execução contratual
Dados complementares para composição dos custos referente à mão-de-obra
1 | Tipo de serviço (mesmo serviço com características distintas) |  | Manutenção de instalações elétricas |  | Manutenção de instalações elétricas
2 | Classificação Brasileira de Ocupações (CBO) |  | 9511-05 |  | 9511-05
2 | Salário Normativo da Categoria Profissional/CCT2018 |  | 1706.8 |  | 1770
3 | Categoria profissional (vinculada à execução contratual) |  | Eletricista de Manutenção Predial |  | Eletricista de Manutenção Predial
4 | Data base da categoria (dia/mês/ano) - Vigência 1º de janeiro de 2018 a 31 de dezembro de 2018 |  | 01 de janeiro |  | 01 de janeiro
MÓDULO 1 : COMPOSIÇÃO DA REMUNERAÇÃO
1 | Composição da Remuneração |  | % | Valor (R$) | % | Valor (R$)
A | Salário Base |  | 100% | 1706.8 | 100% | 1770
B | Adicional de Periculosidade (PORTARIA Nº 1.078, DE 16 DE JULHO DE 2014 - MINISTÉRIO DO TRABALHO E EMPREGO) |  | 30% | 512.04 | 30% | 531
C | Adicional de Insalubridade |  | 0% | 0 | 0% | 0
D | Adicional Noturno |  | 0% | 0 | 0% | 0
E | Adicional de Hora Noturna Reduzida |  | 0% | 0 | 0% | 0
F | Outros (especificar) |  | 0% | 0 | 0% | 0
| Total da Remuneração |  | 130% | 2218.84 | 130% | 2301
Nota 1: O Módulo 1 refere-se ao valor mensal devido ao empregado pela prestação do serviço no período de 12 meses.
MÓDULO 2: ENCARGOS E BENEFÍCIOS ANUAIS, MENSAIS E DIÁRIOS
Submódulo 2.1 - 13º (décimo teceiro) Salário, Férias e Adicional de Férias
2.1 | 13º (décimo terceiro) Salário, Férias e Adicional de Férias |  |  | Valor (R$) |  | Valor (R$)
A | 13º (décimo terceiro) Salário |  | 8.33% | 184.8294 | 8.33% | 191.6733
B | Férias e Adicional de Férias |  | 11.11% | 246.4392 | 11.11% | 255.5644
| Total |  | 19.44% | 431.2685 | 19.44% | 447.2377
Nota 1: Como a planilha de custos e formação de preços é calculada mensalmente, provisiona-se proporcionalmente 1/12 (um doze avos) dos valores referentes a gratificação natalina, férias e adicional de férias.
Nota 2: O adicional de férias contido no Submódulo 2.1 corresponde a 1/3 (um terço) da remuneração que por sua vez é divido por 12 (doze) conforme Nota 1 acima
Nota 3: Levando em consideração a vigência contratual prevista no art. 57 da Lei nº 8.666, de 23 de junho de 1993, a rubrica férias tem como objetivo principal suprir a necessidade do pagamento das férias remuneradas ao final do contrato de 12 meses. Esta rubrica, quando da prorrogação contratual, torna-se custo não renovável.
Submódulo 2.2 - Encargos Previdenciários (GPS), Fundo de Garantia por Tempo de Serviço (FGTS) e outras contribuições
2.2 | GPS, FGTS e outras contribuições |  | Percentual (%) | Valor (R$) | Percentual (%) | Valor (R$)
A | INSS |  |  | 0 |  | 0
B | Salário Educação |  | 2.5% | 68.0142 | 2.5% | 70.5327
C | SAT - Seguro de Acidente do Trabalho |  | 2.79% | 75.9039 | 2.76% | 77.8681
D | SESC ou SESI |  | 1.5% | 40.8085 | 1.5% | 42.3196
E | SENAI ou SENAC |  | 1% | 27.2057 | 1% | 28.2131
F | SEBRAE |  | 0.6% | 16.3234 | 0.6% | 16.9278
G | INCRA |  | 0.2% | 5.4411 | 0.2% | 5.6426
H | FGTS |  | 8% | 217.6455 | 8% | 225.7046
| Total |  | 16.59% | 451.3424 | 16.56% | 467.2085
Nota 1: Os percentuais dos encargos previdenciários, do FGTS e demais contribuições são aqueles estabelecidos pela legislação vigente.
Nota 2: O SAT a depender do grau de risco do serviço irá variar entre 1%, para risco leve, de 2%, para risco médio, e de 3% de risco grave.
Nota 3: Esses percentuais incidem sobre o Módulo 1, Submódulo 2.1 e no Modulo 4 - Custo de Reposição do Profissional Ausente
Submódulo 2.3 - Benefícios Mensais e Diários
2.3 | Benefícios Mensais e Diários |  |  | Valor (R$) |  | Valor (R$)
A | Auxílio Transporte ((R$ 5,00+R$ 2,50)x2x21,5 dias) - 6% Salário Base - Itinerário: Cidade Satélite/Estação Rodoviária P.P/Esplanada/Vice-versa - CLÁUSULA DÉCIMA QUARTA - VALE-TRANSPORTE CCT2018 |  |  | 220.092 |  | 216.3
B | Auxílio Refeição/Alimentação (Tiquete refeição de R$31,50 x 21,5 dias efetivamente trabalhados) - CLÁUSULA DÉCIMA TERCEIRA - AUXÍLIO ALIMENTAÇÃO- AUXÍLIO ALIMENTAÇÃO CCT2018 |  |  | 677.25 |  | 703.05
C | Assistência Médica e Familiar |  |  | 0 |  | 0
D | Assistência Odontológica |  |  | 0 |  | 0
E | Auxílio Creche
F | Seguro de Vida |  |  | 0 |  | 10.65
G | Assistência Funeral |  |  | 0 |  | 0
| Total |  |  | 897.342 |  | 930
Nota 1: O valor informado deverá ser o custo real do benefício (descontado o valor eventualmente pago pelo empregado).
Nota 2: Observar a previsão dos benefícios contidos em Acordos, Convenções e Dissídios Coletivos de Trabalho e atentar-se ao disposto no art. 6º desta Instrução Normativa.
QUADRO-RESUMO DO MÓDULO 2 - ENCARGOS E BENEFÍCIOS ANUAIS, MENSAIS E DIÁRIOS
2 | Encargos e Benefícios Anuais, Mensais e Diários |  |  | Valor (R$) |  | Valor (R$)
2.1 | 13º (décimo terceiro) Salário, Férias e Adicional de Férias |  |  | 431.2685 |  | 447.2377
2.2 | GPS, FGTS e outras contribuições |  |  | 451.3424 |  | 467.2085
2.3 | Benefícios Mensais e Diários |  |  | 897.342 |  | 930
| Total |  |  | 1779.9529 |  | 1844.4462
MÓDULO 3 - PROVISÃO PARA RESCISÃO
3 | Provisão para Rescisão |  | Percentual (%) | Valor (R$) | Percentual (%) | Valor (R$)
A | Aviso Prévio Indenizado (Estimativa: 5% dos empregados serão substituídos durante um ano) - [(5%)/12] = 0,417% art. 487 CLT - Sumula 305/TST, Ac.2.271/2010-TCU, Lei nº 12506/2011. |  | 0.417% | 11.051 | 0.417% | 11.4602
B | Incidência do FGTS sobre o Aviso Prévio Indenizado (8% x 0,417%) |  | 0.03336% | 0.88408 | 0.03336% | 0.91681
C | Multa do FGTS e Contribuição Social sobre o Aviso Prévio Indenizado (multa de 40% sobre FGTS + 10% Contribuição Social) x Aviso Prévio Indenizado (0,417%) = (0,417%)*0,50 = 0,209% (Art. 18, § 1º da Lei nº 8.036/90,Art. 1º da Lei Complementar nº 110/2001) |  | 0.2085% | 5.5255 | 0.2085% | 5.7301
D | Aviso Prévio Trabalhado (redução de 7 dias/mes ou de 2 horas/dia, percentual relativo a contrato de 12 meses) = [(7/30)/12]*100=1,944% (Ac.3006/2010-TCU; art.7º, XXI ,CF/88, 477, 487 e 491 CLT) |  | 1.944% | 51.5299 | 1.944% | 53.438
E | Incidência dos encargos do Submódulo 2.2 sobre o Aviso Prévio Trabalhado (36,8% x 1,94%) |  | 0.3226% | 8.5488 | 0.322% | 8.8493
F | Multa do FGTS e Contribuição Social sobre o Aviso Prévio Trabalhado (50% x 1,944%) |  | 0.9722% | 25.7649 | 0.9722% | 26.719
| Total |  | 3.898% | 103.3041 | 3.898% | 107.1133
MÓDULO 4 - CUSTO DE REPOSIÇÃO DO PROFISSIONAL AUSENTE
Nota 1: Os itens que contemplam o módulo 4 se referem ao custo dos dias trabalhados pelo repositor/substituto, quando o empregado alocado na prestação de serviço estiver ausente, conforme as previsões estabelecidas na legislação.
Submódulo 4.1 - Substituto nas Ausências Legais
4.1 | Substituto nas Ausências Legais |  | Percentual (%) | Valor (R$) | Percentual (%) | Valor (R$)
A | Substituto na cobertura de Férias |  | 0.9256% | 20.5366 | 0.9256% | 21.297
B | Substituto na cobertura de Ausências Legais (estatística - uma/ano) = (1/12)/30 |  | 0.2778% | 6.1634 | 0.2778% | 6.3917
C | Substituto na cobertura de Licença-Paternidade (Estatística 1,5 % trabalhadores/ano) |  | 0.125% | 2.7736 | 0.125% | 2.8763
D | Substituto na cobertura de Ausência por Acidente de Trabalho (estatística IBGE - 8% por ano - 15 dias pagos pela empresa) = [(8%)/12]/2 |  | 0.3333% | 7.3961 | 0.3333% | 7.67
E | Substituto na cobertura de Afastamento Maternidade (Estatística 1,5 % trabalhadoras/ano) = (1,5%)/12 |  | 0.125% | 2.7736 | 0.125% | 2.8763
F | Substituto na cobertura de Outras ausências (especificar) |  | 1.389% | 30.8172 | 1.389% | 31.9583
| Total |  | 3.176% | 70.4605 | 3.176% | 73.0695
Nota: As alíneas “A” a “F” referem-se somente ao custo que será pago ao repositor pelos dias trabalhados quando da necessidade de substituir a mão de obra alocada na prestação do serviço.
Submódulo 4.2 - Substituto na Intrajornada
4.2 | Substituto na Intrajornada |  | Percentual (%) | Valor (R$) | Percentual (%) | Valor (R$)
A | Substituto na cobertura de Intervalo para repouso ou alimentação
Total
Nota: Quando houver a necessidade de reposição de um empregado durante sua ausência nos casos de intervalo para repouso ou alimentação deve-se contemplar o Submódulo 4.2.
QUADRO-RESUMO DO MÓDULO 4 - CUSTO DE REPOSIÇÃO DO PROFISSIONAL AUSENTE
4 | Custo de Reposição do Profissional Ausente |  | Percentual (%) | Valor (R$) | Percentual (%) | Valor (R$)
4.1 | Substituto nas Ausências Legais |  | 3.176% | 70.4605 | 3.176% | 73.0695
4.2 | Substituto na Intrajornada
| Total |  |  | 70.4605 |  | 73.0695
MÓDULO 5 - INSUMOS DIVERSOS
5 | Insumos Diversos |  |  | Valor (R$) |  | Valor (R$)
A | Uniformes |  |  | 55.335 |  | 55.335
B | Materiais (mediante planilha a parte, na forma de ressarcimento)
C | Equipamentos/ferramentas (valor total rateado entre 20 funcionários) |  |  | 44.99 |  | 44.99
D | Outros
| Total |  |  | 100.325 |  | 100.325
Nota: Valores mensais por empregado
MÓDULO 6 - CUSTOS INDIRETOS, TRIBUTOS E LUCRO
6 | Custos Indiretos, Tributos e Lucro | Percentual (%) |  | Valor (R$) |  | Valor (R$)
A | Custos Indiretos | 2.32% |  | 99.1309 |  | 102.6821
B | Lucro (Estudo TCU - TC 025.990/2008-2) | 2.33% |  | 101.8679 |  | 105.5172
C | Tributos | 10.15%
| C.1. Tributos Federais - PIS (0,65% ) + COFINS (3,00%) + CPRB (4,50%) | 8.15% |  | 405.8112 |  | 420.3489
| C.2. Tributos Estaduais - ISS (2%) | 2% |  | 99.5856 |  | 103.1531
| Total | 14.8% |  | 706.3955 |  | 731.7014
Nota 1: Custos Indiretos, Tributos e Lucro por empregado
Nota 2: O valor referente a tributos é obtido aplicando-se o percentual sobre o valor do faturamento.
2. QUADRO-RESUMO DO CUSTO POR EMPREGADO
| Mão-de-obra vinculada à execução contratual (valor por empregado) |  |  | (R$) |  | (R$)
A | Módulo 1 – Composição da Remuneração |  |  | 2218.84 |  | 2301
B | Módulo 2 – Encargos e Benefícios Anuais, Mensais e Diários |  |  | 1779.9529 |  | 1844.4462
C | Módulo 3 – Provisão para Rescisão |  |  | 103.3041 |  | 107.1133
D | Módulo 4 – Custo de Reposição do Profissional Ausente |  |  | 70.4605 |  | 73.0695
E | Módulo 5 - Insumos Diversos |  |  | 100.325 |  | 100.325
| Subtotal (A + B +C+ D+E) |  |  | 4272.8826 |  | 4425.954
F | Módulo 6 – Custos Indiretos, Tributos e Lucro |  |  | 706.3955 |  | 731.7014
| Valor total por empregado |  |  | 4979.2781 |  | 5157.6554
Note on F100: 1,5% / 12 = 0,13%
Note on H100: 1,5% / 12 = 0,13%

## Bombeiro
MINISTÉRIO DE MINAS E ENERGIA Secretaria Executiva Subsecretaria de Planejamento, Orçamento e Administração Coordenação Geral de Recursos Logísticos Coordenação de Atividades Gerais |  |  |  |  | 1a. REPACTUAÇÃO
Prestação de serviços de manutenção preventiva e corretiva, de forma continuada, com dedicação exclusiva de mão-de-obra e fornecimento de materiais, nas instalações elétricas e hidrossanitárias prediais, inclusive de prevenção e combate a incêndio e grupo gerador de emergência, no Bloco “U” da Esplanada dos Ministérios, sedes dos Ministérios de Minas e Energia, e do Turismo, Brasília/DF, com área construída de 26.697,35 m2”
PLANILHA DE CUSTO E FORMAÇÃO DE PREÇOS |  |  |  |  | Efeitos Financeiros a partir de 03.JUN.2019 (INÍCIO DO CONTRATO)
ANEXO VII-D - Instrução Normativa nº 5/2017-SEGES/MPDG - INSTRUÇÃO NORMATIVA Nº 7, DE 20 DE SETEMBRO DE 2018
(Lucro Real Portaria Nº 7 de 9 de MARÇO DE 2011/SLTI/MOPG)
Nº Processo: 48340.003373/2018-45 - Licitação Nº 18/2018 - Dia 15/01/2019 às 10:00 horas
DISCRIMINAÇÃO DOS SERVIÇOS (DADOS REFERENTES À CONTRATAÇÃO)
A | Data de apresentação da proposta (dia/mês/ano) |  | 2019-04-25 |  | 2019-07-23
B | Município/UF |  | Brasília/DF |  | Brasília/DF
C | Ano do Acordo, Convenção ou Dissídio Coletivo |  | CCT-2018 - SINDSERVIÇOS-DF / SEAC-DF |  | CCT-2019 - SINDSERVIÇOS-DF / SEAC-DF
D | Nº de meses de execução contratual |  | 24 |  | 24
IDENTIFICAÇÃO DO SERVIÇO
Tipo de Serviço |  | Unidade de Medida | Quantidade total a contratar (em função da unidade de medida) |  | Quantidade total a contratar (em função da unidade de medida)
Bombeiro Hidráulico de Manutenção |  | Posto | 1 |  | 1
Nota 1: Esta tabela poderá ser adaptada às características do serviço contratado, inclusive no que concerne às rubricas e suas respectivas provisões e/ou estimativas, desde que haja justificativa.
Nota 2: As provisões constantes desta planilha poderão ser desnecessárias quando se tratar de determinados serviços que prescindam da dedicação exclusiva dos trabalhadores da contratada para com a Administração.
1. MÓDULOS
Mão-de-obra vinculada à execução contratual
Dados complementares para composição dos custos referente à mão-de-obra
1 | Tipo de serviço (mesmo serviço com características distintas) |  | Manutenção de instalações hidrossanitárias |  | Manutenção de instalações hidrossanitárias
2 | Classificação Brasileira de Ocupações (CBO) |  | 7241-10 |  | 7241-10
3 | Salário Normativo da Categoria Profissional/CCT2018 |  | 1706.8 |  | 1770
4 | Categoria profissional (vinculada à execução contratual) |  | Bombeiro Hidráulico de Manutenção |  | Bombeiro Hidráulico de Manutenção
5 | Data base da categoria (dia/mês/ano) - Vigência 1º de janeiro de 2018 a 31 de dezembro de 2018 |  | 01 de janeiro de 2018 |  | 01 de janeiro de 2019
MÓDULO 1 : COMPOSIÇÃO DA REMUNERAÇÃO
1 | Composição da Remuneração |  | % | Valor (R$) | % | Valor (R$)
A | Salário Base |  | 100% | 1706.8 | 100% | 1770
B | Adicional de Periculosidade
C | Adicional de Insalubridade (40% - grau máximo sobre o salário mínimo) |  | 40% | 399.2 | 40% | 399.2
D | Adicional Noturno
E | Adicional de Hora Noturna Reduzida
F | Outros (especificar)
| Total da Remuneração |  | 140% | 2106 | 140% | 2169.2
Nota 1: O Módulo 1 refere-se ao valor mensal devido ao empregado pela prestação do serviço no período de 12 meses.
MÓDULO 2: ENCARGOS E BENEFÍCIOS ANUAIS, MENSAIS E DIÁRIOS
Submódulo 2.1 - 13º (décimo teceiro) Salário, Férias e Adicional de Férias
2.1 | 13º (décimo teceiro) Salário, Férias e Adicional de Férias |  |  | Valor (R$) |  | Valor (R$)
A | 13º (décimo terceiro) Salário |  | 8.33% | 175.4298 | 8.33% | 180.6944
B | Férias e Adicional de Férias |  | 11.11% | 233.9064 | 11.11% | 240.9258
Total |  |  | 19.44% | 409.3362 | 19.44% | 421.6202
Nota 1: Como a planilha de custos e formação de preços é calculada mensalmente, provisiona-se proporcionalmente 1/12 (um doze avos) dos valores referentes a gratificação natalina, férias e adicional de férias.
Nota 2: O adicional de férias contido no Submódulo 2.1 corresponde a 1/3 (um terço) da remuneração que por sua vez é divido por 12 (doze) conforme Nota 1 acima
Nota 3: Levando em consideração a vigência contratual prevista no art. 57 da Lei nº 8.666, de 23 de junho de 1993, a rubrica férias tem como objetivo principal suprir a necessidade do pagamento das férias remuneradas ao final do contrato de 12 meses. Esta rubrica, quando da prorrogação contratual, torna-se custo não renovável.
Submódulo 2.2 - Encargos Previdenciários (GPS), Fundo de Garantia por Tempo de Serviço (FGTS) e outras contribuições
2.2 | GPS, FGTS e outras contribuições |  | Percentual (%) | Valor (R$) | Percentual (%) | Valor (R$)
A | INSS |  |  | 0 |  | 0
B | Salário Educação |  | 2.5% | 64.5553 | 2.5% | 66.4926
C | SAT - Seguro de Acidente do Trabalho |  | 2.79% | 72.0438 | 2.76% | 73.4078
D | SESC ou SESI |  | 1.5% | 38.7332 | 1.5% | 39.8956
E | SENAI ou SENAC |  | 1% | 25.8221 | 1% | 26.597
F | SEBRAE |  | 0.6% | 15.4933 | 0.6% | 15.9582
G | INCRA |  | 0.2% | 5.1644 | 0.2% | 5.3194
H | FGTS |  | 8% | 206.5771 | 8% | 212.7763
| Total |  | 16.59% | 428.3892 | 16.56% | 440.447
Nota 1: Os percentuais dos encargos previdenciários, do FGTS e demais contribuições são aqueles estabelecidos pela legislação vigente.
Nota 2: O SAT a depender do grau de risco do serviço irá variar entre 1%, para risco leve, de 2%, para risco médio, e de 3% de risco grave.
Nota 3: Esses percentuais incidem sobre o Módulo 1, Submódulo 2.1 e no Modulo 4 - Custo de Reposição do Profissional Ausente
Submódulo 2.3 - Benefícios Mensais e Diários
2.3 | Benefícios Mensais e Diários |  |  | Valor (R$) |  | Valor (R$)
A | Auxílio Transporte ((R$ 5,00+R$ 2,50)x2x21,5 dias) - 6% Salário Base - Itinerário: Cidade Satélite/Estação Rodoviária P.P/Esplanada/Vice-versa - CLÁUSULA DÉCIMA QUARTA - VALE-TRANSPORTE CCT2018 |  |  | 220.092 |  | 216.3
B | Auxílio Refeição/Alimentação (Tiquete refeição de R$31,50 x 21,5 dias efetivamente trabalhados) - CLÁUSULA DÉCIMA TERCEIRA - AUXÍLIO ALIMENTAÇÃO- AUXÍLIO ALIMENTAÇÃO CCT2018 |  |  | 677.25 |  | 703.05
C | Assistência Médica e Familiar |  |  | 0 |  | 0
D | Assistência Odontológica |  |  | 0 |  | 0
E | Auxílio Creche
F | Seguro de Vida |  |  | 0 |  | 10.65
G | Assistência Funeral |  |  | 0 |  | 0
| Total |  |  | 897.342 |  | 930
Nota 1: O valor informado deverá ser o custo real do benefício (descontado o valor eventualmente pago pelo empregado).
Nota 2: Observar a previsão dos benefícios contidos em Acordos, Convenções e Dissídios Coletivos de Trabalho e atentar-se ao disposto no art. 6º desta Instrução Normativa.
QUADRO-RESUMO DO MÓDULO 2 - ENCARGOS E BENEFÍCIOS ANUAIS, MENSAIS E DIÁRIOS
2 | Encargos e Benefícios Anuais, Mensais e Diários |  |  | Valor (R$) |  | Valor (R$)
2.1 | 13º (décimo terceiro) Salário, Férias e Adicional de Férias |  |  | 409.3362 |  | 421.6202
2.2 | GPS, FGTS e outras contribuições |  |  | 428.3892 |  | 440.447
2.3 | Benefícios Mensais e Diários |  |  | 897.342 |  | 930
| Total |  |  | 1735.0674 |  | 1792.0672
MÓDULO 3 - PROVISÃO PARA RESCISÃO
3 | Provisão para Rescisão |  | Percentual (%) | Valor (R$) | Percentual (%) | Valor (R$)
A | Aviso Prévio Indenizado (Estimativa: 5% dos empregados serão substituídos durante um ano) - [(5%)/12] = 0,417% art. 487 CLT - Sumula 305/TST, Ac.2.271/2010-TCU, Lei nº 12506/2011. |  | 0.417% | 10.489 | 0.417% | 10.8037
B | Incidência do FGTS sobre o Aviso Prévio Indenizado (8% x 0,417%) |  | 0.03336% | 0.83912 | 0.03336% | 0.8643
C | Multa do FGTS e Contribuição Social sobre o Aviso Prévio Indenizado (multa de 40% sobre FGTS + 10% Contribuição Social) x Aviso Prévio Indenizado (0,417%) = (0,417%)*0,50 = 0,209% (Art. 18, § 1º da Lei nº 8.036/90,Art. 1º da Lei Complementar nº 110/2001) |  | 0.2085% | 5.2445 | 0.2085% | 5.4019
D | Aviso Prévio Trabalhado (redução de 7 dias/mes ou de 2 horas/dia, percentual relativo a contrato de 12 meses) = [(7/30)/12]*100=1,944% (Ac.3006/2010-TCU; art.7º, XXI ,CF/88, 477, 487 e 491 CLT) |  | 1.944% | 48.9093 | 1.944% | 50.3771
E | Incidência dos encargos do Submódulo 2.2 sobre o Aviso Prévio Trabalhado (36,8%x1,94%) |  | 0.3226% | 8.1141 | 0.322% | 8.3424
F | Multa do FGTS e Contribuição Social sobre o Aviso Prévio Trabalhado (50% x 1,944%) |  | 0.9722% | 24.4547 | 0.9722% | 25.1885
| Total |  | 3.898% | 98.0506 | 3.898% | 100.9779
MÓDULO 4 - CUSTO DE REPOSIÇÃO DO PROFISSIONAL AUSENTE
Nota 1: Os itens que contemplam o módulo 4 se referem ao custo dos dias trabalhados pelo repositor/substituto, quando o empregado alocado na prestação de serviço estiver ausente, conforme as previsões estabelecidas na legislação.
Submódulo 4.1 - Substituto nas Ausências Legais
4.1 | Substituto nas Ausências Legais |  | Percentual (%) | Valor (R$) | Percentual (%) | Valor (R$)
A | Substituto na cobertura de Férias |  | 0.9256% | 19.4922 | 0.9256% | 20.0772
B | Substituto na cobertura de Ausências Legais (estatística - uma/ano) = (1/12)/30 |  | 0.2778% | 5.85 | 0.2778% | 6.0256
C | Substituto na cobertura de Licença-Paternidade (Estatística 1,5 % trabalhadores/ano) |  | 0.125% | 2.6325 | 0.125% | 2.7115
D | Substituto na cobertura de Ausência por Acidente de Trabalho (estatística IBGE - 8% por ano - 15 dias pagos pela empresa) = [(8%)/12]/2 |  | 0.3333% | 7.02 | 0.3333% | 7.2307
E | Substituto na cobertura de Afastamento Maternidade (Estatística 1,5 % trabalhadoras/ano) = (1,5%)/12 |  | 0.125% | 2.6325 | 0.125% | 2.7115
F | Substituto na cobertura de Outras ausências (especificar) |  | 1.389% | 29.25 | 1.389% | 30.1278
| Total |  | 3.176% | 66.8772 | 3.176% | 68.8842
Nota: As alíneas “A” a “F” referem-se somente ao custo que será pago ao repositor pelos dias trabalhados quando da necessidade de substituir a mão de obra alocada na prestação do serviço.
Submódulo 4.2 - Substituto na Intrajornada
4.2 | Substituto na Intrajornada |  | Percentual (%) | Valor (R$) | Percentual (%) | Valor (R$)
A | Substituto na cobertura de Intervalo para repouso ou alimentação
Total
Nota: Qdo houver a necessidade de reposição de um empregado durante sua ausência nos casos de intervalo para repouso ou alimentação deve-se contemplar o Submódulo 4.2.
QUADRO-RESUMO DO MÓDULO 4 - CUSTO DE REPOSIÇÃO DO PROFISSIONAL AUSENTE
4 | Custo de Reposição do Profissional Ausente |  | Percentual (%) | Valor (R$) | Percentual (%) | Valor (R$)
4.1 | Substituto nas Ausências Legais |  | 3.176% | 66.8772 | 3.176% | 68.8842
4.2 | Substituto na Intrajornada
Total | Total |  |  | 66.8772 |  | 68.8842
MÓDULO 5 - INSUMOS DIVERSOS
5 | Insumos Diversos |  |  | Valor (R$) |  | Valor (R$)
A | Uniformes |  |  | 55.335 |  | 55.335
B | Materiais (mediante planilha a parte, na forma de ressarcimento)
C | Equipamentos/ferramentas (valor total rateado entre 20 funcionários) |  |  | 44.99 |  | 44.99
D | Outros
| Total |  |  | 100.325 |  | 100.325
Nota: Valores mensais por empregado
MÓDULO 6 - CUSTOS INDIRETOS, TRIBUTOS E LUCRO
6 | Custos Indiretos, Tributos e Lucro | Percentual (%) |  | Valor (R$) |  | Valor (R$)
A | Custos Indiretos | 2.32% |  | 95.2666 |  | 98.1697
B | Lucro (Estudo TCU - TC 025.990/2008-2) | 2.33% |  | 97.897 |  | 100.8802
C | Tributos | 10.15%
| C.1. Tributos Federais - PIS (0,65% ) + COFINS (3,00%) + CPRB (4,50%) | 8.15% |  | 389.9921 |  | 401.8766
| C.2. Tributos Estaduais - ISS (2%) | 2% |  | 95.7036 |  | 98.62
| Total | 14.8% |  | 678.8593 |  | 699.5466
Nota 1: Custos Indiretos, Tributos e Lucro por empregado
Nota 2: O valor referente a tributos é obtido aplicando-se o percentual sobre o valor do faturamento.
2. QUADRO-RESUMO DO CUSTO POR EMPREGADO
| Mão-de-obra vinculada à execução contratual (valor por empregado) |  |  | (R$) |  | (R$)
A | Módulo 1 – Composição da Remuneração |  |  | 2106 |  | 2169.2
B | Módulo 2 – Encargos e Benefícios Anuais, Mensais e Diários |  |  | 1735.0674 |  | 1792.0672
C | Módulo 3 – Provisão para Rescisão |  |  | 98.0506 |  | 100.9779
D | Módulo 4 – Custo de Reposição do Profissional Ausente |  |  | 66.8772 |  | 68.8842
| Módulo 5 - Insumos Diversos |  |  | 100.325 |  | 100.325
| Subtotal (A + B +C+ D+E) |  |  | 4106.3202 |  | 4231.4543
F | Módulo 6 – Custos Indiretos, Tributos e Lucro |  |  | 678.8593 |  | 699.5466
| Valor total por empregado |  |  | 4785.1795 |  | 4931.0008
Note on F100: 1,5% / 12 = 0,13%
Note on H100: 1,5% / 12 = 0,13%

## Art. Manut
MINISTÉRIO DE MINAS E ENERGIA Secretaria Executiva Subsecretaria de Planejamento, Orçamento e Administração Coordenação Geral de Recursos Logísticos Coordenação de Atividades Gerais |  |  |  |  | 1a. REPACTUAÇÃO
Prestação de serviços de manutenção preventiva e corretiva, de forma continuada, com dedicação exclusiva de mão-de-obra e fornecimento de materiais, nas instalações elétricas e hidrossanitárias prediais, inclusive de prevenção e combate a incêndio e grupo gerador de emergência, no Bloco “U” da Esplanada dos Ministérios, sedes dos Ministérios de Minas e Energia, e do Turismo, Brasília/DF, com área construída de 26.697,35 m2”
PLANILHA DE CUSTO E FORMAÇÃO DE PREÇOS |  |  |  |  | Efeitos Financeiros a partir de 03.JUN.2019 (INÍCIO DO CONTRATO)
ANEXO VII-D - Instrução Normativa nº 5/2017-SEGES/MPDG - INSTRUÇÃO NORMATIVA Nº 7, DE 20 DE SETEMBRO DE 2018
(Lucro Real Portaria Nº 7 de 9 de MARÇO DE 2011/SLTI/MOPG)
Nº Processo: 48340.003373/2018-45 - Licitação Nº 18/2018 - Dia 15/01/2019 às 10:00 horas
DISCRIMINAÇÃO DOS SERVIÇOS (DADOS REFERENTES À CONTRATAÇÃO)
A | Data de apresentação da proposta (dia/mês/ano) |  | 2019-04-25 |  | 2019-07-23
B | Município/UF |  | Brasília/DF |  | Brasília/DF
C | Ano do Acordo, Convenção ou Dissídio Coletivo |  | CCT-2018 - SINDSERVIÇOS-DF / SEAC-DF |  | CCT-2019 - SINDSERVIÇOS-DF / SEAC-DF
D | Nº de meses de execução contratual |  | 24 |  | 24
IDENTIFICAÇÃO DO SERVIÇO
Tipo de Serviço |  | Unidade de Medida | Quantidade total a contratar (em função da unidade de medida) |  | Quantidade total a contratar (em função da unidade de medida)
Artífice/Marceneiro de Manutenção |  | Posto | 1 |  | 1
Nota 1: Esta tabela poderá ser adaptada às características do serviço contratado, inclusive no que concerne às rubricas e suas respectivas provisões e/ou estimativas, desde que haja justificativa.
Nota 2: As provisões constantes desta planilha poderão ser desnecessárias quando se tratar de determinados serviços que prescindam da dedicação exclusiva dos trabalhadores da contratada para com a Administração.
1. MÓDULOS
Mão-de-obra vinculada à execução contratual
Dados complementares para composição dos custos referente à mão-de-obra
1 | Tipo de serviço (mesmo serviço com características distintas) |  | Manutenção de divisórias, forros, pisos, mobiliário, etc... |  | Manutenção de divisórias, forros, pisos, mobiliário, etc...
2 | Classificação Brasileira de Ocupações (CBO) |  | 9143-05 |  | 9143-05
3 | Salário Normativo da Categoria Profissional/CCT2018 |  | 1706.8 |  | 1770
4 | Categoria profissional (vinculada à execução contratual) |  | Artífice/Marceneiro de Manutenção |  | Artífice/Marceneiro de Manutenção
5 | Data base da categoria (dia/mês/ano) - Vigência 1º de janeiro de 2018 a 31 de dezembro/2018 |  | 01 de janeiro de 2018 |  | 01 de janeiro
MÓDULO 1 : COMPOSIÇÃO DA REMUNERAÇÃO
1 | Composição da Remuneração |  | % | Valor (R$) | % | Valor (R$)
A | Salário Base - 44 hs/semana |  | 100% | 1706.8 | 100% | 1770
B | Adicional de Periculosidade |  | 0% | 0 | 0% | 0
C | Adicional de Insalubridade |  | 0% | 0 | 0% | 0
D | Adicional Noturno |  | 0% | 0 | 0% | 0
E | Adicional de Hora Noturna Reduzida |  | 0% | 0 | 0% | 0
F | Outros (especificar) |  | 0% | 0 | 0% | 0
| Total da Remuneração |  | 100% | 1706.8 | 100% | 1770
Nota 1: O Módulo 1 refere-se ao valor mensal devido ao empregado pela prestação do serviço no período de 12 meses.
MÓDULO 2: ENCARGOS E BENEFÍCIOS ANUAIS, MENSAIS E DIÁRIOS
Submódulo 2.1 - 13º (décimo teceiro) Salário, Férias e Adicional de Férias
2.1 | 13º (décimo teceiro) Salário, Férias e Adicional de Férias |  |  | Valor (R$) |  | Valor (R$)
A | 13º (décimo terceiro) Salário |  | 8.33% | 142.1764 | 8.33% | 147.441
B | Férias e Adicional de Férias |  | 11.11% | 189.5686 | 11.11% | 196.588
| Total |  | 19.44% | 331.745 | 19.44% | 344.029
Nota 1: Como a planilha de custos e formação de preços é calculada mensalmente, provisiona-se proporcionalmente 1/12 (um doze avos) dos valores referentes a gratificação natalina, férias e adicional de férias.
Nota 2: O adicional de férias contido no Submódulo 2.1 corresponde a 1/3 (um terço) da remuneração que por sua vez é divido por 12 (doze) conforme Nota 1 acima
Nota 3: Levando em consideração a vigência contratual prevista no art. 57 da Lei nº 8.666, de 23 de junho de 1993, a rubrica férias tem como objetivo principal suprir a necessidade do pagamento das férias remuneradas ao final do contrato de 12 meses. Esta rubrica, quando da prorrogação contratual, torna-se custo não renovável.
Submódulo 2.2 - Encargos Previdenciários (GPS), Fundo de Garantia por Tempo de Serviço (FGTS) e outras contribuições
2.2 | GPS, FGTS e outras contribuições |  | Percentual (%) | Valor (R$) | Percentual (%) | Valor (R$)
A | INSS |  |  | 0 |  | 0
B | Salário Educação |  | 2.5% | 52.3186 | 2.5% | 54.2559
C | SAT - Seguro de Acidente do Trabalho |  | 2.79% | 58.3876 | 2.76% | 59.8985
D | SESC ou SESI |  | 1.5% | 31.3912 | 1.5% | 32.5535
E | SENAI ou SENAC |  | 1% | 20.9275 | 1% | 21.7024
F | SEBRAE |  | 0.6% | 12.5565 | 0.6% | 13.0214
G | INCRA |  | 0.2% | 4.1855 | 0.2% | 4.3405
H | FGTS |  | 8% | 167.4196 | 8% | 173.6189
| Total |  | 16.59% | 347.1865 | 16.56% | 359.3911
Nota 1: Os percentuais dos encargos previdenciários, do FGTS e demais contribuições são aqueles estabelecidos pela legislação vigente.
Nota 2: O SAT a depender do grau de risco do serviço irá variar entre 1%, para risco leve, de 2%, para risco médio, e de 3% de risco grave.
Nota 3: Esses percentuais incidem sobre o Módulo 1, Submódulo 2.1 e no Modulo 4 - Custo de Reposição do Profissional Ausente
Submódulo 2.3 - Benefícios Mensais e Diários
2.3 | Benefícios Mensais e Diários |  |  | Valor (R$) |  | Valor (R$)
A | Auxílio Transporte ((R$ 5,00+R$ 2,50)x2x21,5 dias) - 6% Salário Base - Itinerário: Cidade Satélite/Estação Rodoviária P.P/Esplanada/Vice-versa - CLÁUSULA DÉCIMA QUARTA - VALE-TRANSPORTE CCT2018 |  |  | 220.092 |  | 216.3
B | Auxílio Refeição/Alimentação (Tiquete refeição de R$31,50 x 21,5 dias efetivamente trabalhados) - CLÁUSULA DÉCIMA TERCEIRA - AUXÍLIO ALIMENTAÇÃO- AUXÍLIO ALIMENTAÇÃO CCT2018 |  |  | 677.25 |  | 703.05
C | Assistência Médica e Familiar |  |  | 0 |  | 0
D | Assistência Odontológica |  |  | 0 |  | 0
E | Auxílio Creche
F | Seguro de Vida |  |  | 0 |  | 10.65
G | Assistência Funeral |  |  | 0 |  | 0
| Total |  |  | 897.342 |  | 930
Nota 1: O valor informado deverá ser o custo real do benefício (descontado o valor eventualmente pago pelo empregado).
Nota 2: Observar a previsão dos benefícios contidos em Acordos, Convenções e Dissídios Coletivos de Trabalho e atentar-se ao disposto no art. 6º desta Instrução Normativa.
QUADRO-RESUMO DO MÓDULO 2 -ENCARGOS E BENEFÍCIOS ANUAIS, MENSAIS E DIÁRIOS
2 | Encargos e Benefícios Anuais, Mensais e Diários |  |  | Valor (R$) |  | Valor (R$)
2.1 | 13º (décimo terceiro) Salário, Férias e Adicional de Férias |  |  | 331.745 |  | 344.029
2.2 | GPS, FGTS e outras contribuições |  |  | 347.1865 |  | 359.3911
2.3 | Benefícios Mensais e Diários |  |  | 897.342 |  | 930
| Total |  |  | 1576.2735 |  | 1633.4201
MÓDULO 3 - PROVISÃO PARA RESCISÃO
3 | Provisão para Rescisão |  | Percentual (%) | Valor (R$) | Percentual (%) | Valor (R$)
A | Aviso Prévio Indenizado (Estimativa: 5% dos empregados serão substituídos durante um ano) - [(5%)/12] = 0,417% art. 487 CLT - Sumula 305/TST, Ac.2.271/2010-TCU, Lei nº 12506/2011. |  | 0.417% | 8.5007 | 0.417% | 8.8155
B | Incidência do FGTS sobre o Aviso Prévio Indenizado (8% x 0,417%) |  | 0.03336% | 0.68006 | 0.03336% | 0.70524
C | Multa do FGTS e Contribuição Social sobre o Aviso Prévio Indenizado (multa de 40% sobre FGTS + 10% Contribuição Social) x Aviso Prévio Indenizado (0,417%) = (0,417%)*0,50 = 0,209% (Art. 18, § 1º da Lei nº 8.036/90,Art. 1º da Lei Complementar nº 110/2001) |  | 0.2085% | 4.2504 | 0.2085% | 4.4078
D | Aviso Prévio Trabalhado (redução de 7 dias/mes ou de 2 horas/dia, percentual relativo a contrato de 12 meses) = [(7/30)/12]*100=1,944% (Ac.3006/2010-TCU; art.7º, XXI ,CF/88, 477, 487 e 491 CLT) |  | 1.944% | 39.6384 | 1.944% | 41.1061
E | Incidência dos encargos do Submódulo 2.2 sobre o Aviso Prévio Trabalhado (36,8% x 1,94%) |  | 0.3226% | 6.576 | 0.322% | 6.8072
F | Multa do FGTS e Contribuição Social sobre o Aviso Prévio Trabalhado (50% x 1,944%) |  | 0.9722% | 19.8192 | 0.9722% | 20.5531
| Total |  | 3.898% | 79.4647 | 3.898% | 82.3948
MÓDULO 4 - CUSTO DE REPOSICÃO DO PROFISSIONAL AUSENTE
Nota 1: Os itens que contemplam o módulo 4 se referem ao custo dos dias trabalhados pelo repositor/substituto, quando o empregado alocado na prestação de serviço estiver ausente, conforme as previsões estabelecidas na legislação.
Submódulo 4.1 - Substituto nas Ausências Legais
4.1 | Substituto nas Ausências Legais |  | Percentual (%) | Valor (R$) | Percentual (%) | Valor (R$)
A | Substituto na cobertura de Férias |  | 0.9256% | 15.7974 | 0.9256% | 16.3823
B | Substituto na cobertura de Ausências Legais (estatística - uma/ano) = (1/12)/30 |  | 0.2778% | 4.7411 | 0.2778% | 4.9167
C | Substituto na cobertura de Licença-Paternidade (Estatística 1,5 % trabalhadores/ano) |  | 0.125% | 2.1335 | 0.125% | 2.2125
D | Substituto na cobertura de Ausência por Acidente de Trabalho (estatística IBGE - 8% por ano - 15 dias pagos pela empresa) = [(8%)/12]/2 |  | 0.3333% | 5.6893 | 0.3333% | 5.9
E | Substituto na cobertura de Afastamento Maternidade (Estatística 1,5 % trabalhadoras/ano) = (1,5%)/12 |  | 0.125% | 2.1335 | 0.125% | 2.2125
F | Substituto na cobertura de Outras ausências (especificar) |  | 1.389% | 23.7056 | 1.389% | 24.5833
| Total |  | 3.176% | 54.2004 | 3.176% | 56.2073
Nota: As alíneas “A” a “F” referem-se somente ao custo que será pago ao repositor pelos dias trabalhados quando da necessidade de substituir a mão de obra alocada na prestação do serviço.
Submódulo 4.2 - Substituto na Intrajornada
4.2 | Substituto na Intrajornada |  | Percentual (%) | Valor (R$) | Percentual (%) | Valor (R$)
A | Substituto na cobertura de Intervalo para repouso ou alimentação
Total
Nota: Quando houver a necessidade de reposição de um empregado durante sua ausência nos casos de intervalo para repouso ou alimentação deve-se contemplar o Submódulo 4.2.
QUADRO-RESUMO DO MÓDULO 4 - CUSTO DE REPOSIÇÃO DO PROFISSIONAL AUSENTE
4 | Custo de Reposição do Profissional Ausente |  | Percentual (%) | Valor (R$) | Percentual (%) | Valor (R$)
4.1 | Substituto nas Ausências Legais |  | 3.176% | 54.2004 | 3.176% | 56.2073
4.2 | Substituto na Intrajornada
| Total |  |  | 54.2004 |  | 56.2073
MÓDULO 5 - INSUMOS DIVERSOS
5 | Insumos Diversos |  |  | Valor (R$) |  | Valor (R$)
A | Uniformes |  |  | 55.335 |  | 55.335
B | Materiais (mediante planilha a parte, na forma de ressarcimento)
C | Equipamentos/ferramentas (valor total rateado entre 20 funcionários) |  |  | 44.99 |  | 44.99
D | Outros
| Total |  |  | 100.325 |  | 100.325
Nota: Valores mensais por empregado
MÓDULO 6 - CUSTOS INDIRETOS, TRIBUTOS E LUCRO
6 | Custos Indiretos, Tributos e Lucro | Percentual (%) |  | Valor (R$) |  | Valor (R$)
A | Custos Indiretos | 2.32% |  | 81.5959 |  | 84.5025
B | Lucro (Estudo TCU - TC 025.990/2008-2) | 2.33% |  | 83.8488 |  | 86.8356
C | Tributos | 10.15%
| C.1. Tributos Federais - PIS (0,65% ) + COFINS (3,00%) + CPRB (4,50%) | 8.15% |  | 334.0283 |  | 345.9269
| C.2. Tributos Estaduais - ISS (2%) | 2% |  | 81.9701 |  | 84.89
| Total | 14.8% |  | 581.4431 |  | 602.155
Nota 1: Custos Indiretos, Tributos e Lucro por empregado
Nota 2: O valor referente a tributos é obtido aplicando-se o percentual sobre o valor do faturamento.
2. QUADRO-RESUMO DO CUSTO POR EMPREGADO
| Mão-de-obra vinculada à execução contratual (valor por empregado) |  |  | (R$) |  | (R$)
A | Módulo 1 – Composição da Remuneração |  |  | 1706.8 |  | 1770
B | Módulo 2 – Encargos e Benefícios Anuais, Mensais e Diários |  |  | 1576.2735 |  | 1633.4201
C | Módulo 3 – Provisão para Rescisão |  |  | 79.4647 |  | 82.3948
D | Módulo 4 – Custo de Reposição do Profissional Ausente |  |  | 54.2004 |  | 56.2073
E | Módulo 5 - Insumos Diversos |  |  | 100.325 |  | 100.325
| Subtotal (A + B +C+ D+E) |  |  | 3517.0636 |  | 3642.3473
F | Módulo 6 – Custos Indiretos, Tributos e Lucro |  |  | 581.4431 |  | 602.155
| Valor total por empregado |  |  | 4098.5067 |  | 4244.5024
Note on F100: 1,5% / 12 = 0,13%
Note on H100: 1,5% / 12 = 0,13%

## Elet. Plant-D
MINISTÉRIO DE MINAS E ENERGIA Secretaria Executiva Subsecretaria de Planejamento, Orçamento e Administração Coordenação Geral de Recursos Logísticos Coordenação de Atividades Gerais |  |  |  |  | 1a. REPACTUAÇÃO
Prestação de serviços de manutenção preventiva e corretiva, de forma continuada, com dedicação exclusiva de mão-de-obra e fornecimento de materiais, nas instalações elétricas e hidrossanitárias prediais, inclusive de prevenção e combate a incêndio e grupo gerador de emergência, no Bloco “U” da Esplanada dos Ministérios, sedes dos Ministérios de Minas e Energia, e do Turismo, Brasília/DF, com área construída de 26.697,35 m2”
PLANILHA DE CUSTO E FORMAÇÃO DE PREÇOS |  |  |  |  | Efeitos Financeiros a partir de 03.JUN.2019 (INÍCIO DO CONTRATO)
ANEXO VII-D - Instrução Normativa nº 5/2017-SEGES/MPDG - INSTRUÇÃO NORMATIVA Nº 7, DE 20 DE SETEMBRO DE 2018
(Lucro Real Portaria Nº 7 de 9 de MARÇO DE 2011/SLTI/MOPG)
Nº Processo: 48340.003373/2018-45 - Licitação Nº 18/2018 - Dia 15/01/2019 às 10:00 horas
DISCRIMINAÇÃO DOS SERVIÇOS (DADOS REFERENTES À CONTRATAÇÃO)
A | Data de apresentação da proposta (dia/mês/ano) |  | 2019-04-25 |  | 2019-07-23
B | Município/UF |  | Brasília/DF |  | Brasília/DF
C | Ano do Acordo, Convenção ou Dissídio Coletivo |  | CCT-2018 - SINDSERVIÇOS-DF / SEAC-DF |  | CCT-2019 - SINDSERVIÇOS-DF / SEAC-DF
D | Nº de meses de execução contratual |  | 24 |  | 24
IDENTIFICAÇÃO DO SERVIÇO
Tipo de Serviço |  | Unidade de Medida | Quantidade total a contratar (em função da unidade de medida) |  | Quantidade total a contratar (em função da unidade de medida)
Eletricista Plantonista Diurno |  | Posto | 2 |  | 2
Nota 1: Esta tabela poderá ser adaptada às características do serviço contratado, inclusive no que concerne às rubricas e suas respectivas provisões e/ou estimativas, desde que haja justificativa.
Nota 2: As provisões constantes desta planilha poderão ser desnecessárias quando se tratar de determinados serviços que prescindam da dedicação exclusiva dos trabalhadores da contratada para com a Administração.
1. MODULOS
Mão-de-obra vinculada à execução contratual
Dados complementares para composição dos custos referente à mão-de-obra
1 | Tipo de serviço (mesmo serviço com características distintas) |  | Manutenção de instalações elétricas |  | Manutenção de instalações elétricas
2 | Classificação Brasileira de Ocupações (CBO) |  | 9511-05 |  | 9511-05
3 | Salário Normativo da Categoria Profissional/CCT2018 |  | 1706.8 |  | 1770
4 | Categoria profissional (vinculada à execução contratual) |  | Eletricista Plantonista Diurno |  | Eletricista Plantonista Diurno
5 | Data base da categoria (dia/mês/ano) - Vigência 1º de janeiro de 2018 a 31 de dezembro de 2018 |  | 01 de janeiro de 2018 |  | 01 de janeiro de 2019
MÓDULO 1 : COMPOSIÇÃO DA REMUNERAÇÃO
1 | Composição da Remuneração |  | % | Valor (R$) | % | Valor (R$)
A | Salário Base - 44 hs/semana - 12x36 hs |  | 100% | 1706.8 | 100% | 1770
B | Adicional de periculosidade (30% - Lei 7.369 de 20 de setembro de 1985 - Decreto Nº 93.412,de 14/10/1986) |  | 30% | 512.04 | 30% | 531
C | Adicional de Insalubridade |  | 0% | 0 | 0% | 0
D | Adicional Noturno |  | 0% | 0 | 0% | 0
E | Adicional de Hora Noturna Reduzida |  | 0% | 0 | 0% | 0
F | Outros (especificar) |  | 0% | 0 | 0% | 0
| Total da Remuneração |  | 130% | 2218.84 | 130% | 2301
Nota 1: O Módulo 1 refere-se ao valor mensal devido ao empregado pela prestação do serviço no período de 12 meses.
MÓDULO 2: ENCARGOS E BENEFÍCIOS ANUAIS, MENSAIS E DIÁRIOS
Submódulo 2.1 - 13º (décimo teceiro) Salário, Férias e Adicional de Férias
2.1 | 13º (décimo teceiro) Salário, Férias e Adicional de Férias |  |  | Valor (R$) |  | Valor (R$)
A | 13º (décimo terceiro) Salário |  | 8.33% | 184.8294 | 8.33% | 191.6733
B | Férias e Adicional de Férias |  | 11.11% | 246.4392 | 11.11% | 255.5644
| Total |  | 19.44% | 431.2685 | 19.44% | 447.2377
Nota 1: Como a planilha de custos e formação de preços é calculada mensalmente, provisiona-se proporcionalmente 1/12 (um doze avos) dos valores referentes a gratificação natalina, férias e adicional de férias.
Nota 2: O adicional de férias contido no Submódulo 2.1 corresponde a 1/3 (um terço) da remuneração que por sua vez é divido por 12 (doze) conforme Nota 1 acima
Nota 3: Levando em consideração a vigência contratual prevista no art. 57 da Lei nº 8.666, de 23 de junho de 1993, a rubrica férias tem como objetivo principal suprir a necessidade do pagamento das férias remuneradas ao final do contrato de 12 meses. Esta rubrica, quando da prorrogação contratual, torna-se custo não renovável.
Submódulo 2.2 - Encargos Previdenciários (GPS), Fundo de Garantia por Tempo de Serviço (FGTS) e outras contribuições
2.2 | GPS, FGTS e outras contribuições |  | Percentual (%) | Valor (R$) | Percentual (%) | Valor (R$)
A | INSS |  |  | 0 |  | 0
B | Salário Educação |  | 2.5% | 68.0142 | 2.5% | 70.5327
C | SAT - Seguro de Acidente do Trabalho |  | 2.79% | 75.9039 | 2.76% | 77.8681
D | SESC ou SESI |  | 1.5% | 40.8085 | 1.5% | 42.3196
E | SENAI ou SENAC |  | 1% | 27.2057 | 1% | 28.2131
F | SEBRAE |  | 0.6% | 16.3234 | 0.6% | 16.9278
G | INCRA |  | 0.2% | 5.4411 | 0.2% | 5.6426
H | FGTS |  | 8% | 217.6455 | 8% | 225.7046
| Total |  | 16.59% | 451.3424 | 16.56% | 467.2085
Nota 1: Os percentuais dos encargos previdenciários, do FGTS e demais contribuições são aqueles estabelecidos pela legislação vigente.
Nota 2: O SAT a depender do grau de risco do serviço irá variar entre 1%, para risco leve, de 2%, para risco médio, e de 3% de risco grave.
Nota 3: Esses percentuais incidem sobre o Módulo 1, Submódulo 2.1 e no Modulo 4 - Custo de Reposição do Profissional Ausente
Submódulo 2.3 - Benefícios Mensais e Diários
2.3 | Benefícios Mensais e Diários |  |  | Valor (R$) |  | Valor (R$)
A | Auxílio Transporte ((R$ 5,00+R$ 2,50)x2x15,5 dias) - 6% Salário Base - Itinerário: Cidade Satélite/Estação Rodoviária P.P/Esplanada/Vice-versa - CLÁUSULA DÉCIMA QUARTA - VALE-TRANSPORTE CCT2018 |  |  | 130.092 |  | 126.3
B | Auxílio Refeição/Alimentação (Tiquete refeição de R$31,50 x 15,5 dias efetivamente trabalhados) - CLÁUSULA DÉCIMA TERCEIRA - AUXÍLIO ALIMENTAÇÃO- AUXÍLIO ALIMENTAÇÃO CCT2018 |  |  | 488.25 |  | 506.85
C | Assistência Médica e Familiar |  |  | 0 |  | 0
D | Assistência Odontológica |  |  | 0 |  | 0
E | Auxílio Creche
F | Seguro de Vida |  |  | 0 |  | 10.65
G | Assistência Funeral |  |  | 0 |  | 0
| Total |  |  | 618.342 |  | 643.8
Nota 1: O valor informado deverá ser o custo real do benefício (descontado o valor eventualmente pago pelo empregado).
Nota 2: Observar a previsão dos benefícios contidos em Acordos, Convenções e Dissídios Coletivos de Trabalho e atentar-se ao disposto no art. 6º desta Instrução Normativa.
QUADRO-RESUMO DO MÓDULO 2 - ENCARGOS E BENEFÍCIOS ANUAIS, MENSAIS E DIÁRIOS
2 | Encargos e Benefícios Anuais, Mensais e Diários |  |  | Valor (R$) |  | Valor (R$)
2.1 | 13º (décimo terceiro) Salário, Férias e Adicional de Férias |  |  | 431.2685 |  | 447.2377
2.2 | GPS, FGTS e outras contribuições |  |  | 451.3424 |  | 467.2085
2.3 | Benefícios Mensais e Diários |  |  | 618.342 |  | 643.8
| Total |  |  | 1500.9529 |  | 1558.2462
MÓDULO 3 - PROVISÃO PARA RESCISÃO
3 | Provisão para Rescisão |  | Percentual (%) | Valor (R$) | Percentual (%) | Valor (R$)
A | Aviso Prévio Indenizado (Estimativa: 5% dos empregados serão substituídos durante um ano) - [(5%)/12] = 0,417% art. 487 CLT - Sumula 305/TST, Ac.2.271/2010-TCU, Lei nº 12506/2011. |  | 0.417% | 11.051 | 0.417% | 11.4602
B | Incidência do FGTS sobre o Aviso Prévio Indenizado (8% x 0,417%) |  | 0.03336% | 0.88408 | 0.03336% | 0.91681
C | Multa do FGTS e Contribuição Social sobre o Aviso Prévio Indenizado (multa de 40% sobre FGTS + 10% Contribuição Social) x Aviso Prévio Indenizado (0,417%) = (0,417%)*0,50 = 0,209% (Art. 18, § 1º da Lei nº 8.036/90,Art. 1º da Lei Complementar nº 110/2001) |  | 0.2085% | 5.5255 | 0.2085% | 5.7301
D | Aviso Prévio Trabalhado (redução de 7 dias/mes ou de 2 horas/dia, percentual relativo a contrato de 12 meses) = [(7/30)/12]*100=1,944% (Ac.3006/2010-TCU; art.7º, XXI ,CF/88, 477, 487 e 491 CLT) |  | 1.944% | 51.5299 | 1.944% | 53.438
E | Incidência dos encargos do Submódulo 2.2 sobre o Aviso Prévio Trabalhado (36,8% x 1,94%) |  | 0.3226% | 8.5488 | 0.322% | 8.8493
F | Multa do FGTS e Contribuição Social sobre o Aviso Prévio Trabalhado (50% x 1,944%) |  | 0.9722% | 25.7649 | 0.9722% | 26.719
| Total |  | 3.898% | 103.3041 | 3.898% | 107.1133
MÓDULO 4 - CUSTO DE REPOSIÇÃO DO PROFISSIONAL AUSENTE
Nota 1: Os itens que contemplam o módulo 4 se referem ao custo dos dias trabalhados pelo repositor/substituto, quando o empregado alocado na prestação de serviço estiver ausente, conforme as previsões estabelecidas na legislação.
Submódulo 4.1 - Substituto nas Ausências Legais
4.1 | Substituto nas Ausências Legais |  | Percentual (%) | Valor (R$) | Percentual (%) | Valor (R$)
A | Substituto na cobertura de Férias |  | 0.9256% | 20.5366 | 0.9256% | 21.297
B | Substituto na cobertura de Ausências Legais (estatística - uma/ano) = (1/12)/30 |  | 0.2778% | 6.1634 | 0.2778% | 6.3917
C | Substituto na cobertura de Licença-Paternidade (Estatística 1,5 % trabalhadores/ano) |  | 0.125% | 2.7736 | 0.125% | 2.8763
D | Substituto na cobertura de Ausência por Acidente de Trabalho (estatística IBGE - 8% por ano - 15 dias pagos pela empresa) = [(8%)/12]/2 |  | 0.3333% | 7.3961 | 0.3333% | 7.67
E | Substituto na cobertura de Afastamento Maternidade (Estatística 1,5 % trabalhadoras/ano) = (1,5%)/12 |  | 0.125% | 2.7736 | 0.125% | 2.8763
F | Substituto na cobertura de Outras ausências (especificar) |  | 1.389% | 30.8172 | 1.389% | 31.9583
| Total |  | 3.176% | 70.4605 | 3.176% | 73.0695
Nota: As alíneas “A” a “F” referem-se somente ao custo que será pago ao repositor pelos dias trabalhados quando da necessidade de substituir a mão de obra alocada na prestação do serviço.
Submódulo 4.2 - Substituto na Intrajornada
4.2 | Substituto na Intrajornada |  | Percentual (%) | Valor (R$) | Percentual (%) | Valor (R$)
A | Substituto na cobertura de Intervalo para repouso ou alimentação
Total
Nota: Qdo houver a necessidade de reposição de um empregado durante sua ausência nos casos de intervalo para repouso ou alimentação deve-se contemplar o Submódulo 4.2.
QUADRO-RESUMO DO MÓDULO 4 - CUSTO DE REPOSIÇÃO DO PROFISSIONAL AUSENTE
4 | Custo de Reposição do Profissional Ausente |  | Percentual (%) | Valor (R$) | Percentual (%) | Valor (R$)
4.1 | Substituto nas Ausências Legais |  | 3.176% | 70.4605 | 3.176% | 73.0695
4.2 | Substituto na Intrajornada
| Total |  |  | 70.4605 |  | 73.0695
MÓDULO 5 -INSUMOS DIVERSOS
5 | Insumos Diversos |  |  | Valor (R$) |  | Valor (R$)
A | Uniformes |  |  | 55.335 |  | 55.335
B | Materiais (mediante planilha a parte, na forma de ressarcimento)
C | Equipamentos/ferramentas (valor total rateado entre 20 funcionários) |  |  | 44.99 |  | 44.99
D | Outros (especificar
| Total |  |  | 100.325 |  | 100.325
Nota: Valores mensais por empregado
MÓDULO 6 - CUSTOS INDIRETOS, TRIBUTOS E LUCRO
6 | Custos Indiretos, Tributos e Lucro | Percentual (%) |  | Valor (R$) |  | Valor (R$)
A | Custos Indiretos | 2.32% |  | 92.6581 |  | 96.0423
B | Lucro (Estudo TCU - TC 025.990/2008-2) | 2.33% |  | 95.2164 |  | 98.6941
C | Tributos | 10.15%
| C.1. Tributos Federais - PIS (0,65% ) + COFINS (3,00%) + CPRB (4,50%) | 8.15% |  | 379.3135 |  | 393.1675
| C.2. Tributos Estaduais - ISS (2%) | 2% |  | 93.0831 |  | 96.4828
| Total | 14.8% |  | 660.2711 |  | 684.3866
Nota 1: Custos Indiretos, Tributos e Lucro por empregado
Nota 2: O valor referente a tributos é obtido aplicando-se o percentual sobre o valor do faturamento.
2. QUADRO-RESUMO DO CUSTO POR EMPREGADO
| Mão-de-obra vinculada à execução contratual (valor por empregado) |  |  | (R$) |  | (R$)
A | Módulo 1 – Composição da Remuneração |  |  | 2218.84 |  | 2301
B | Módulo 2 – Encargos e Benefícios Anuais, Mensais e Diários |  |  | 1500.9529 |  | 1558.2462
C | Módulo 3 – Provisão para Rescisão |  |  | 103.3041 |  | 107.1133
D | Módulo 4 – Custo de Reposição do Profissional Ausente |  |  | 70.4605 |  | 73.0695
E | Módulo 5 - Insumos Diversos |  |  | 100.325 |  | 100.325
| Subtotal (A + B +C+ D+E) |  |  | 3993.8826 |  | 4139.754
F | Módulo 6 – Custos Indiretos, Tributos e Lucro |  |  | 660.2711 |  | 684.3866
| Valor total por empregado |  |  | 4654.1536 |  | 4824.1406
Note on F100: 1,5% / 12 = 0,13%
Note on H100: 1,5% / 12 = 0,13%

## Elet. Plant-N
MINISTÉRIO DE MINAS E ENERGIA Secretaria Executiva Subsecretaria de Planejamento, Orçamento e Administração Coordenação Geral de Recursos Logísticos Coordenação de Atividades Gerais |  |  |  |  | 1a. REPACTUAÇÃO
Prestação de serviços de manutenção preventiva e corretiva, de forma continuada, com dedicação exclusiva de mão-de-obra e fornecimento de materiais, nas instalações elétricas e hidrossanitárias prediais, inclusive de prevenção e combate a incêndio e grupo gerador de emergência, no Bloco “U” da Esplanada dos Ministérios, sedes dos Ministérios de Minas e Energia, e do Turismo, Brasília/DF, com área construída de 26.697,35 m2”
PLANILHA DE CUSTO E FORMAÇÃO DE PREÇOS |  |  |  |  | Efeitos Financeiros a partir de 03.JUN.2019 (INÍCIO DO CONTRATO)
ANEXO VII-D - Instrução Normativa nº 5/2017-SEGES/MPDG - INSTRUÇÃO NORMATIVA Nº 7, DE 20 DE SETEMBRO DE 2018
(Lucro Real Portaria Nº 7 de 9 de MARÇO DE 2011/SLTI/MOPG)
Nº Processo: 48340.003373/2018-45 - Licitação Nº 18/2018 - Dia 15/01/2019 às 10:00 horas
DISCRIMINAÇÃO DOS SERVIÇOS (DADOS REFERENTES À CONTRATAÇÃO)
A | Data de apresentação da proposta (dia/mês/ano) |  | 2019-04-25 |  | 2019-07-23
B | Município/UF |  | Brasília/DF |  | Brasília/DF
C | Ano do Acordo, Convenção ou Dissídio Coletivo |  | CCT-2018 - SINDSERVIÇOS-DF / SEAC-DF |  | CCT-2019 - SINDSERVIÇOS-DF / SEAC-DF
D | Nº de meses de execução contratual |  | 24 |  | 24
IDENTIFICAÇÃO DO SERVIÇO
Tipo de Serviço |  | Unidade de Medida | Quantidade total a contratar (em função da unidade de medida) |  | Quantidade total a contratar (em função da unidade de medida)
Eletricista Plantonista Noturno |  | Posto | 2 |  | 2
Nota 1: Esta tabela poderá ser adaptada às características do serviço contratado, inclusive no que concerne às rubricas e suas respectivas provisões e/ou estimativas, desde que haja justificativa.
Nota 2: As provisões constantes desta planilha poderão ser desnecessárias quando se tratar de determinados serviços que prescindam da dedicação exclusiva dos trabalhadores da contratada para com a Administração.
1. MODULOS
Mão-de-obra vinculada à execução contratual
Dados complementares para composição dos custos referente à mão-de-obra
1 | Tipo de serviço (mesmo serviço com características distintas) |  | Manutenção de instalações elétricas |  | Manutenção de instalações elétricas
2 | Classificação Brasileira de Ocupações (CBO) |  | 9511-05 |  | 9511-05
3 | Salário Normativo da Categoria Profissional/CCT2018 |  | 1706.8 |  | 1770
4 | Categoria profissional (vinculada à execução contratual) |  | Eletricista Plantonista Noturno |  | Eletricista Plantonista Noturno
5 | Data base da categoria (dia/mês/ano) - Vigência 1º de janeiro de 2018 a 31 de dezembro de 2018 |  | 01 de janeiro de 2018 |  | 01 de janeiro
MÓDULO 1 : COMPOSIÇÃO DA REMUNERAÇÃO
1 | Composição da Remuneração |  | % | Valor (R$) | % | Valor (R$)
A | Salário Base - 44 hs/semana - 12x36 hs |  | 100% | 1706.8 | 100% | 1770
B | Adicional de periculosidade (30% - Lei 7.369 de 20 de setembro de 1985 - Decreto Nº 93.412,de 14/10/1986) |  | 30% | 512.04 | 30% | 531
C | Adicional de Insalubridade |  | 0% | 0 | 0% | 0
D | Adicional Noturno - ((Valor Hora = (Salário Base + Ad. Peric)/220 hs x Qtd.horas (22:00 às 5:00hs=7hs) x (alíquota adic not = 22,5%) x (qtd.dias = 15,5)) - ESCALA DE 12 X 36 HORAS - ADICIONAL NOTURNO - Parágrafo Terceiro - CLÁUSULA QUADRAGÉSIMA QUARTA - JORNADA ESPECIAL CCT/2018 |  | 11.1% | 246.2156 | 11.1% | 255.3326
E | Adicional de Hora Noturna Reduzida |  | 0% | 0 | 0% | 0
F | Outros (especificar) |  | 0% | 0 | 0% | 0
| Total da Remuneração |  | 141.1% | 2465.0556 | 141.1% | 2556.3326
Nota 1: O Módulo 1 refere-se ao valor mensal devido ao empregado pela prestação do serviço no período de 12 meses.
MÓDULO 2: ENCARGOS E BENEFÍCIOS ANUAIS, MENSAIS E DIÁRIOS
Submódulo 2.1 - 13º (décimo teceiro) Salário, Férias e Adicional de Férias
2.1 | 13º (décimo teceiro) Salário, Férias e Adicional de Férias |  |  | Valor (R$) |  | Valor (R$)
A | 13º (décimo terceiro) Salário |  | 8.33% | 205.3391 | 8.33% | 212.9425
B | Férias e Adicional de Férias |  | 11.11% | 273.7855 | 11.11% | 283.9233
| Total |  | 19.44% | 479.1246 | 19.44% | 496.8658
Nota 1: Como a planilha de custos e formação de preços é calculada mensalmente, provisiona-se proporcionalmente 1/12 (um doze avos) dos valores referentes a gratificação natalina, férias e adicional de férias.
Nota 2: O adicional de férias contido no Submódulo 2.1 corresponde a 1/3 (um terço) da remuneração que por sua vez é divido por 12 (doze) conforme Nota 1 acima
Nota 3: Levando em consideração a vigência contratual prevista no art. 57 da Lei nº 8.666, de 23 de junho de 1993, a rubrica férias tem como objetivo principal suprir a necessidade do pagamento das férias remuneradas ao final do contrato de 12 meses. Esta rubrica, quando da prorrogação contratual, torna-se custo não renovável.
Submódulo 2.2 - Encargos Previdenciários (GPS), Fundo de Garantia por Tempo de Serviço (FGTS) e outras contribuições
2.2 | GPS, FGTS e outras contribuições |  | Percentual (%) | Valor (R$) | Percentual (%) | Valor (R$)
A | INSS |  |  | 0 |  | 0
B | Salário Educação |  | 2.5% | 75.5615 | 2.5% | 78.3594
C | SAT - Seguro de Acidente do Trabalho |  | 2.79% | 84.3266 | 2.76% | 86.5088
D | SESC ou SESI |  | 1.5% | 45.3369 | 1.5% | 47.0156
E | SENAI ou SENAC |  | 1% | 30.2246 | 1% | 31.3438
F | SEBRAE |  | 0.6% | 18.1348 | 0.6% | 18.8063
G | INCRA |  | 0.2% | 6.0449 | 0.2% | 6.2688
H | FGTS |  | 8% | 241.7968 | 8% | 250.7501
| Total |  | 16.59% | 501.426 | 16.56% | 519.0527
Nota 1: Os percentuais dos encargos previdenciários, do FGTS e demais contribuições são aqueles estabelecidos pela legislação vigente.
Nota 2: O SAT a depender do grau de risco do serviço irá variar entre 1%, para risco leve, de 2%, para risco médio, e de 3% de risco grave.
Nota 3: Esses percentuais incidem sobre o Módulo 1, Submódulo 2.1 e no Modulo 4 - Custo de Reposição do Profissional Ausente
Submódulo 2.3 - Benefícios Mensais e Diários
2.3 | Benefícios Mensais e Diários |  |  | Valor (R$) |  | Valor (R$)
A | Auxílio Transporte ((R$ 5,00+R$ 2,50)x2x15,5 dias) - 6% Salário Base - Itinerário: Cidade Satélite/Estação Rodoviária P.P/Esplanada/Vice-versa - CLÁUSULA DÉCIMA QUARTA - VALE-TRANSPORTE CCT2018 |  |  | 130.092 |  | 126.3
B | Auxílio Refeição/Alimentação (Tiquete refeição de R$31,50 x 15,5 dias efetivamente trabalhados) - CLÁUSULA DÉCIMA TERCEIRA - AUXÍLIO ALIMENTAÇÃO- AUXÍLIO ALIMENTAÇÃO CCT2018 |  |  | 488.25 |  | 506.85
C | Assistência Médica e Familiar |  |  | 0 |  | 0
D | Assistência Odontológica |  |  | 0 |  | 0
E | Auxílio Creche
F | Seguro de Vida |  |  | 0 |  | 10.65
G | Assistência Funeral |  |  | 0 |  | 0
| Total |  |  | 618.342 |  | 643.8
Nota 1: O valor informado deverá ser o custo real do benefício (descontado o valor eventualmente pago pelo empregado).
Nota 2: Observar a previsão dos benefícios contidos em Acordos, Convenções e Dissídios Coletivos de Trabalho e atentar-se ao disposto no art. 6º desta Instrução Normativa.
QUADRO-RESUMO DO MÓDULO 2 - ENCARGOS E BENEFÍCIOS ANUAIS, MENSAIS E DIÁRIOS
2 | Encargos e Benefícios Anuais, Mensais e Diários |  |  | Valor (R$) |  | Valor (R$)
2.1 | 13º (décimo terceiro) Salário, Férias e Adicional de Férias |  |  | 479.1246 |  | 496.8658
2.2 | GPS, FGTS e outras contribuições |  |  | 501.426 |  | 519.0527
2.3 | Benefícios Mensais e Diários |  |  | 618.342 |  | 643.8
| Total |  |  | 1598.8927 |  | 1659.7185
MÓDULO 3 - PROVISÃO PARA RESCISÃO
3 | Provisão para Rescisão |  | Percentual (%) | Valor (R$) | Percentual (%) | Valor (R$)
A | Aviso Prévio Indenizado (Estimativa: 5% dos empregados serão substituídos durante um ano) - [(5%)/12] = 0,417% art. 487 CLT - Sumula 305/TST, Ac.2.271/2010-TCU, Lei nº 12506/2011. |  | 0.417% | 12.2772 | 0.417% | 12.7318
B | Incidência do FGTS sobre o Aviso Prévio Indenizado (8% x 0,417%) |  | 0.03336% | 0.98218 | 0.03336% | 1.0185
C | Multa do FGTS e Contribuição Social sobre o Aviso Prévio Indenizado (multa de 40% sobre FGTS + 10% Contribuição Social) x Aviso Prévio Indenizado (0,417%) = (0,417%)*0,50 = 0,209% (Art. 18, § 1º da Lei nº 8.036/90,Art. 1º da Lei Complementar nº 110/2001) |  | 0.2085% | 6.1386 | 0.2085% | 6.3659
D | Aviso Prévio Trabalhado (redução de 7 dias/mes ou de 2 horas/dia, percentual relativo a contrato de 12 meses) = [(7/30)/12]*100=1,944% (Ac.3006/2010-TCU; art.7º, XXI ,CF/88, 477, 487 e 491 CLT) |  | 1.944% | 57.2479 | 1.944% | 59.3677
E | Incidência dos encargos do Submódulo 2.2 sobre o Aviso Prévio Trabalhado (36,8% x 1,94%) |  | 0.3226% | 9.4974 | 0.322% | 9.8313
F | Multa do FGTS e Contribuição Social sobre o Aviso Prévio Trabalhado (50% x 1,944%) |  | 0.9722% | 28.624 | 0.9722% | 29.6839
| Total |  | 3.898% | 114.7674 | 3.898% | 118.9992
MÓDULO 4 - CUSTO DE REPOSIÇÃO DO PROFISSIONAL AUSENTE
Nota 1: Os itens que contemplam o módulo 4 se referem ao custo dos dias trabalhados pelo repositor/substituto, quando o empregado alocado na prestação de serviço estiver ausente, conforme as previsões estabelecidas na legislação.
Submódulo 4.1 - Substituto nas Ausências Legais
4.1 | Substituto nas Ausências Legais |  | Percentual (%) | Valor (R$) | Percentual (%) | Valor (R$)
A | Substituto na cobertura de Férias |  | 0.9256% | 22.8155 | 0.9256% | 23.6603
B | Substituto na cobertura de Ausências Legais (estatística - uma/ano) = (1/12)/30 |  | 0.2778% | 6.8474 | 0.2778% | 7.1009
C | Substituto na cobertura de Licença-Paternidade (Estatística 1,5 % trabalhadores/ano) |  | 0.125% | 3.0813 | 0.125% | 3.1954
D | Substituto na cobertura de Ausência por Acidente de Trabalho (estatística IBGE - 8% por ano - 15 dias pagos pela empresa) = [(8%)/12]/2 |  | 0.3333% | 8.2169 | 0.3333% | 8.5211
E | Substituto na cobertura de Afastamento Maternidade (Estatística 1,5 % trabalhadoras/ano) = (1,5%)/12 |  | 0.125% | 3.0813 | 0.125% | 3.1954
F | Substituto na cobertura de Outras ausências (especificar) |  | 1.389% | 34.2369 | 1.389% | 35.5046
| Total |  | 3.176% | 78.2792 | 3.176% | 81.1778
Nota: As alíneas “A” a “F” referem-se somente ao custo que será pago ao repositor pelos dias trabalhados quando da necessidade de substituir a mão de obra alocada na prestação do serviço.
Submódulo 4.2 - Substituto na Intrajornada
4.2 | Substituto na Intrajornada |  | Percentual (%) | Valor (R$) | Percentual (%) | Valor (R$)
A | Substituto na cobertura de Intervalo para repouso ou alimentação
Total
Nota: Quando houver a necessidade de reposição de um empregado durante sua ausência nos casos de intervalo para repouso ou alimentação deve-se contemplar o Submódulo 4.2.
QUADRO-RESUMO DO MÓDULO 4 - CUSTO DE REPOSIÇÃO DO PROFISSIONAL AUSENTE
4 | Custo de Reposição do Profissional Ausente |  | Percentual (%) | Valor (R$) | Percentual (%) | Valor (R$)
4.1 | Substituto nas Ausências Legais |  | 3.176% | 78.2792 | 3.176% | 81.1778
4.2 | Substituto na Intrajornada
| Total |  |  | 78.2792 |  | 81.1778
MÓDULO 5 - INSUMOS DIVERSOS
5 | Insumos Diversos |  |  | Valor (R$) |  | Valor (R$)
A | Uniformes |  |  | 55.335 |  | 55.335
B | Materiais (mediante planilha a parte, na forma de ressarcimento)
C | Equipamentos/ferramentas (valor total rateado entre 20 funcionários) |  |  | 44.99 |  | 44.99
D | Outros (especificar
| Total |  |  | 100.325 |  | 100.325
Nota: Valores mensais por empregado
MÓDULO 6 - CUSTOS INDIRETOS, TRIBUTOS E LUCRO
6 | Custos Indiretos, Tributos e Lucro | Percentual (%) |  | Valor (R$) |  | Valor (R$)
A | Custos Indiretos | 2.32% |  | 101.0898 |  | 104.784
B | Lucro (Estudo TCU - TC 025.990/2008-2) | 2.33% |  | 103.8809 |  | 107.6772
C | Tributos | 10.15%
| C.1. Tributos Federais - PIS (0,65% ) + COFINS (3,00%) + CPRB (4,50%) | 8.15% |  | 413.8305 |  | 428.9534
| C.2. Tributos Estaduais - ISS (2%) | 2% |  | 101.5535 |  | 105.2646
| Total | 14.8% |  | 720.3547 |  | 746.6793
Nota 1: Custos Indiretos, Tributos e Lucro por empregado
Nota 2: O valor referente a tributos é obtido aplicando-se o percentual sobre o valor do faturamento.
2. QUADRO-RESUMO DO CUSTO POR EMPREGADO
| Mão-de-obra vinculada à execução contratual (valor por empregado) |  |  | (R$) |  | (R$)
A | Módulo 1 – Composição da Remuneração |  |  | 2465.0556 |  | 2556.3326
B | Módulo 2 – Encargos e Benefícios Anuais, Mensais e Diários |  |  | 1598.8927 |  | 1659.7185
C | Módulo 3 – Provisão para Rescisão |  |  | 114.7674 |  | 118.9992
D | Módulo 4 – Custo de Reposição do Profissional Ausente |  |  | 78.2792 |  | 81.1778
E | Módulo 5 - Insumos Diversos |  |  | 100.325 |  | 100.325
| Subtotal (A + B +C+ D+E) |  |  | 4357.3199 |  | 4516.5531
F | Módulo 6 – Custos Indiretos, Tributos e Lucro |  |  | 720.3547 |  | 746.6793
| Valor total por empregado |  |  | 5077.6746 |  | 5263.2323
Note on F100: 1,5% / 12 = 0,13%
Note on H100: 1,5% / 12 = 0,13%

## Aj. Manut
MINISTÉRIO DE MINAS E ENERGIA Secretaria Executiva Subsecretaria de Planejamento, Orçamento e Administração Coordenação Geral de Recursos Logísticos Coordenação de Atividades Gerais |  |  |  |  | 1a. REPACTUAÇÃO
Prestação de serviços de manutenção preventiva e corretiva, de forma continuada, com dedicação exclusiva de mão-de-obra e fornecimento de materiais, nas instalações elétricas e hidrossanitárias prediais, inclusive de prevenção e combate a incêndio e grupo gerador de emergência, no Bloco “U” da Esplanada dos Ministérios, sedes dos Ministérios de Minas e Energia, e do Turismo, Brasília/DF, com área construída de 26.697,35 m2”
PLANILHA DE CUSTO E FORMAÇÃO DE PREÇOS |  |  |  |  | Efeitos Financeiros a partir de 03.JUN.2019 (INÍCIO DO CONTRATO)
ANEXO VII-D - Instrução Normativa nº 5/2017-SEGES/MPDG - INSTRUÇÃO NORMATIVA Nº 7, DE 20 DE SETEMBRO DE 2018
(Lucro Real Portaria Nº 7 de 9 de MARÇO DE 2011/SLTI/MOPG)
Nº Processo: 48340.003373/2018-45 - Licitação Nº 18/2018 - Dia 15/01/2019 às 10:00 horas
DISCRIMINAÇÃO DOS SERVIÇOS (DADOS REFERENTES À CONTRATAÇÃO)
A | Data de apresentação da proposta (dia/mês/ano) |  | 2019-04-25 |  | 2019-07-23
B | Município/UF |  | Brasília/DF |  | Brasília/DF
C | Ano do Acordo, Convenção ou Dissídio Coletivo |  | CCT-2018 - SINDSERVIÇOS-DF / SEAC-DF |  | CCT-2019 - SINDSERVIÇOS-DF / SEAC-DF
D | Nº de meses de execução contratual |  | 24 |  | 24
IDENTIFICAÇÃO DO SERVIÇO
Tipo de Serviço |  | Unidade de Medida | Quantidade total a contratar (em função da unidade de medida) |  | Quantidade total a contratar (em função da unidade de medida)
Ajudante de Manutenção |  | Posto | 4 |  | 4
Nota 1: Esta tabela poderá ser adaptada às características do serviço contratado, inclusive no que concerne às rubricas e suas respectivas provisões e/ou estimativas, desde que haja justificativa.
Nota 2: As provisões constantes desta planilha poderão ser desnecessárias quando se tratar de determinados serviços que prescindam da dedicação exclusiva dos trabalhadores da contratada para com a Administração.
1. MODULOS
Mão-de-obra vinculada à execução contratual
Dados complementares para composição dos custos referente à mão-de-obra
1 | Tipo de serviço (mesmo serviço com características distintas) |  | Ajudante de manutenção predial |  | Ajudante de manutenção predial
2 | Classificação Brasileira de Ocupações (CBO) |  | 7156-15 |  | 7156-15
3 | Salário Normativo da Categoria Profissional/CCT2018 |  | 1156.09 |  | 1198.87
3 | Categoria profissional (vinculada à execução contratual) |  | Ajudante de manutenção predial |  | Ajudante de manutenção predial
5 | Data base da categoria (dia/mês/ano) - Vigência 1º de janeiro de 2018 a 31 de dezembro de 2018 |  | 01 de janeiro de 2018 |  | 01 de janeiro
MÓDULO 1 : COMPOSIÇÃO DA REMUNERAÇÃO
1 | Composição da Remuneração |  | % | Valor (R$) | % | Valor (R$)
A | Salário Base - 44 hs/semana |  | 100% | 1156.09 | 100% | 1198.87
B | Adicional de periculosidade |  | 0% | 0 | 0% | 0
C | Adicional de Insalubridade |  | 0% | 0 | 0% | 0
D | Adicional Noturno |  | 0% | 0 | 0% | 0
E | Adicional de Hora Noturna Reduzida |  | 0% | 0 | 0% | 0
F | Outros (especificar) |  | 0% | 0 | 0% | 0
| Total da Remuneração |  | 100% | 1156.09 | 100% | 1198.87
Nota 1: O Módulo 1 refere-se ao valor mensal devido ao empregado pela prestação do serviço no período de 12 meses.
MÓDULO 2: ENCARGOS E BENEFÍCIOS ANUAIS, MENSAIS E DIÁRIOS
Submódulo 2.1 - 13º (décimo teceiro) Salário, Férias e Adicional de Férias
2.1 | 13º (décimo teceiro) Salário, Férias e Adicional de Férias
A | 13º (décimo terceiro) Salário |  | 8.33% | 96.3023 | 8.33% | 99.8659
B | Férias e Adicional de Férias |  | 11.11% | 128.4031 | 11.11% | 133.1545
| Total |  | 19.44% | 224.7054 | 19.44% | 233.0204
Nota 1: Como a planilha de custos e formação de preços é calculada mensalmente, provisiona-se proporcionalmente 1/12 (um doze avos) dos valores referentes a gratificação natalina, férias e adicional de férias.
Nota 2: O adicional de férias contido no Submódulo 2.1 corresponde a 1/3 (um terço) da remuneração que por sua vez é divido por 12 (doze) conforme Nota 1 acima
Nota 3: Levando em consideração a vigência contratual prevista no art. 57 da Lei nº 8.666, de 23 de junho de 1993, a rubrica férias tem como objetivo principal suprir a necessidade do pagamento das férias remuneradas ao final do contrato de 12 meses. Esta rubrica, quando da prorrogação contratual, torna-se custo não renovável.
Submódulo 2.2 - Encargos Previdenciários (GPS), Fundo de Garantia por Tempo de Serviço (FGTS) e outras contribuições
2.2 | GPS, FGTS e outras contribuições |  | Percentual (%) | Valor (R$) | Percentual (%) | Valor (R$)
A | INSS |  |  | 0 |  | 0
B | Salário Educação |  | 2.5% | 35.4377 | 2.5% | 36.749
C | SAT - Seguro de Acidente do Trabalho |  | 2.79% | 39.5485 | 2.76% | 40.5709
D | SESC ou SESI |  | 1.5% | 21.2626 | 1.5% | 22.0494
E | SENAI ou SENAC |  | 1% | 14.1751 | 1% | 14.6996
F | SEBRAE |  | 0.6% | 8.505 | 0.6% | 8.8198
G | INCRA |  | 0.2% | 2.835 | 0.2% | 2.9399
H | FGTS |  | 8% | 113.4006 | 8% | 117.5969
| Total |  | 16.59% | 235.1645 | 16.56% | 243.4256
Nota 1: Os percentuais dos encargos previdenciários, do FGTS e demais contribuições são aqueles estabelecidos pela legislação vigente.
Nota 2: O SAT a depender do grau de risco do serviço irá variar entre 1%, para risco leve, de 2%, para risco médio, e de 3% de risco grave.
Nota 3: Esses percentuais incidem sobre o Módulo 1, Submódulo 2.1 e no Modulo 4 - Custo de Reposição do Profissional Ausente
Submódulo 2.3 - Benefícios Mensais e Diários
2.3 | Benefícios Mensais e Diários |  |  | Valor (R$) | Valor (R$)
A | Auxílio Transporte ((R$ 5,00+R$ 2,50)x2x21,5 dias) - 6% Salário Base - Itinerário: Cidade Satélite/Estação Rodoviária P.P/Esplanada/Vice-versa - CLÁUSULA DÉCIMA QUARTA - VALE-TRANSPORTE CCT/2018 |  |  | 253.1346 |  | 250.5678
B | Auxílio Refeição/Alimentação (Tiquete refeição de R$31,50 x 21,5 dias efetivamente trabalhados) - CLÁUSULA DÉCIMA TERCEIRA - AUXÍLIO ALIMENTAÇÃO- AUXÍLIO ALIMENTAÇÃO CCT/2018 |  |  | 677.25 |  | 703.05
C | Assistência Médica e Familiar |  |  | 0 |  | 0
D | Assistência Odontológica |  |  | 0 |  | 0
E | Auxílio Creche
F | Seguro de Vida |  |  | 0 |  | 10.65
G | Assistência Funeral |  |  | 0 |  | 0
| Total |  |  | 930.3846 |  | 964.2678
Nota 1: O valor informado deverá ser o custo real do benefício (descontado o valor eventualmente pago pelo empregado).
Nota 2: Observar a previsão dos benefícios contidos em Acordos, Convenções e Dissídios Coletivos de Trabalho e atentar-se ao disposto no art. 6º desta Instrução Normativa.
QUADRO-RESUMO DO MÓDULO 2 - ENCARGOS E BENEFÍCIOS ANUAIS, MENSAIS E DIÁRIOS
2 | Encargos e Benefícios Anuais, Mensais e Diários
2.1 | 13º (décimo terceiro) Salário, Férias e Adicional de Férias |  |  | 224.7054 |  | 233.0204
2.2 | GPS, FGTS e outras contribuições |  |  | 235.1645 |  | 243.4256
2.3 | Benefícios Mensais e Diários |  |  | 930.3846 |  | 964.2678
| Total |  |  | 1390.2545 |  | 1440.7137
MÓDULO 3 - PROVISÃO PARA RESCISÃO
3 | Provisão para Rescisão |  | Percentual (%) | Valor (R$) | Percentual (%) | Valor (R$)
A | Aviso Prévio Indenizado (Estimativa: 5% dos empregados serão substituídos durante um ano) - [(5%)/12] = 0,417% art. 487 CLT - Sumula 305/TST, Ac.2.271/2010-TCU, Lei nº 12506/2011. |  | 0.417% | 5.7579 | 0.417% | 5.971
B | Incidência do FGTS sobre o Aviso Prévio Indenizado (8% x 0,417%) |  | 0.03336% | 0.46063 | 0.03336% | 0.47768
C | Multa do FGTS e Contribuição Social sobre o Aviso Prévio Indenizado (multa de 40% sobre FGTS + 10% Contribuição Social) x Aviso Prévio Indenizado (0,417%) = (0,417%)*0,50 = 0,209% (Art. 18, § 1º da Lei nº 8.036/90,Art. 1º da Lei Complementar nº 110/2001) |  | 0.2085% | 2.879 | 0.2085% | 2.9855
D | Aviso Prévio Trabalhado (redução de 7 dias/mes ou de 2 horas/dia, percentual relativo a contrato de 12 meses) = [(7/30)/12]*100=1,944% (Ac.3006/2010-TCU; art.7º, XXI ,CF/88, 477, 487 e 491 CLT) |  | 1.944% | 26.8488 | 1.944% | 27.8423
E | Incidência dos encargos do Submódulo 2.2 sobre o Aviso Prévio Trabalhado (36,8%x1,94%) |  | 0.3226% | 4.4542 | 0.322% | 4.6107
F | Multa do FGTS e Contribuição Social sobre o Aviso Prévio Trabalhado (50% x 1,944%) |  | 0.9722% | 13.4244 | 0.9722% | 13.9212
| Total |  | 3.898% | 53.8249 | 3.898% | 55.8083
MÓDULO 4 - CUSTO DE REPOSIÇÃO DO PROFISSIONAL AUSENTE
Nota 1: Os itens que contemplam o módulo 4 se referem ao custo dos dias trabalhados pelo repositor/substituto, quando o empregado alocado na prestação de serviço estiver ausente, conforme as previsões estabelecidas na legislação.
Submódulo 4.1 - Substituto nas Ausências Legais
4.1 | Substituto nas Ausências Legais |  | Percentual (%) | Valor (R$) | Percentual (%) | Valor (R$)
A | Substituto na cobertura de Férias |  | 0.9256% | 10.7003 | 0.9256% | 11.0962
B | Substituto na cobertura de Ausências Legais (estatística - uma/ano) = (1/12)/30 |  | 0.2778% | 3.2114 | 0.2778% | 3.3302
C | Substituto na cobertura de Licença-Paternidade (Estatística 1,5 % trabalhadores/ano) |  | 0.125% | 1.4451 | 0.125% | 1.4986
D | Substituto na cobertura de Ausência por Acidente de Trabalho (estatística IBGE - 8% por ano - 15 dias pagos pela empresa) = [(8%)/12]/2 |  | 0.3333% | 3.8536 | 0.3333% | 3.9962
E | Substituto na cobertura de Afastamento Maternidade (Estatística 1,5 % trabalhadoras/ano) = (1,5%)/12 |  | 0.125% | 1.4451 | 0.125% | 1.4986
F | Substituto na cobertura de Outras ausências (especificar) |  | 1.389% | 16.0568 | 1.389% | 16.651
| Total |  | 3.176% | 36.7123 | 3.176% | 38.0708
Nota: As alíneas “A” a “F” referem-se somente ao custo que será pago ao repositor pelos dias trabalhados quando da necessidade de substituir a mão de obra alocada na prestação do serviço.
Submódulo 4.2 - Substituto na Intrajornada
4.2 | Substituto na Intrajornada |  | Percentual (%) | Valor (R$) | Percentual (%) | Valor (R$)
A | Substituto na cobertura de Intervalo para repouso ou alimentação
Total
Nota: Quando houver a necessidade de reposição de um empregado durante sua ausência nos casos de intervalo para repouso ou alimentação deve-se contemplar o Submódulo 4.2.
QUADRO-RESUMO DO MÓDULO 4 - CUSTO DE REPOSIÇÃO DO PROFISSIONAL AUSENTE
4 | Custo de Reposição do Profissional Ausente |  | Percentual (%) | Valor (R$) | Percentual (%) | Valor (R$)
4.1 | Substituto nas Ausências Legais |  | 3.176% | 36.7123 | 3.176% | 38.0708
4.2 | Substituto na Intrajornada
| Total |  |  | 36.7123 |  | 38.0708
MÓDULO 5 - INSUMOS DIVERSOS
5 | Insumos Diversos
A | Uniformes |  |  | 55.335 |  | 55.335
B | Materiais (mediante planilha a parte, na forma de ressarcimento)
C | Equipamentos/ferramentas (valor total rateado entre 20 funcionários) |  |  | 44.99 |  | 44.99
D | Outros (especificar
| Total |  |  | 100.325 |  | 100.325
Nota: Valores mensais por empregado
MÓDULO 6 - CUSTOS INDIRETOS, TRIBUTOS E LUCRO
6 | Custos Indiretos, Tributos e Lucro | Percentual (%) | Valor (R$) |  | Valor (R$)
A | Custos Indiretos | 2.32% |  | 63.5032 |  | 65.7439
B | Lucro (Estudo TCU - TC 025.990/2008-2) | 2.33% |  | 65.2565 |  | 67.5591
C | Tributos | 10.15%
| C.1. Tributos Federais - PIS (0,65% ) + COFINS (3,00%) + CPRB (4,50%) | 8.15% |  | 259.9625 |  | 269.1351
| C.2. Tributos Estaduais - ISS (2%) | 2% |  | 63.7945 |  | 66.0454
| Total | 14.8% |  | 452.5167 |  | 468.4835
Nota 1: Custos Indiretos, Tributos e Lucro por empregado
Nota 2: O valor referente a tributos é obtido aplicando-se o percentual sobre o valor do faturamento.
2. QUADRO-RESUMO DO CUSTO POR EMPREGADO
| Mão-de-obra vinculada à execução contratual (valor por empregado) |  |  | (R$)
A | Módulo 1 – Composição da Remuneração |  |  | 1156.09 |  | 1198.87
B | Módulo 2 – Encargos e Benefícios Anuais, Mensais e Diários |  |  | 1390.2545 |  | 1440.7137
C | Módulo 3 – Provisão para Rescisão |  |  | 53.8249 |  | 55.8083
D | Módulo 4 – Custo de Reposição do Profissional Ausente |  |  | 36.7123 |  | 38.0708
E | Módulo 5 - Insumos Diversos |  |  | 100.325 |  | 100.325
| Subtotal (A + B +C+ D+E) |  |  | 2737.2067 |  | 2833.7878
F | Módulo 6 – Custos Indiretos, Tributos e Lucro |  |  | 452.5167 |  | 468.4835
| Valor total por empregado |  |  | 3189.7233 |  | 3302.2713
Note on F100: 1,5% / 12 = 0,13%
Note on H100: 1,5% / 12 = 0,13%

## Téc. Adm
MINISTÉRIO DE MINAS E ENERGIA Secretaria Executiva Subsecretaria de Planejamento, Orçamento e Administração Coordenação Geral de Recursos Logísticos Coordenação de Atividades Gerais |  |  |  |  | 1a. REPACTUAÇÃO
Prestação de serviços de manutenção preventiva e corretiva, de forma continuada, com dedicação exclusiva de mão-de-obra e fornecimento de materiais, nas instalações elétricas e hidrossanitárias prediais, inclusive de prevenção e combate a incêndio e grupo gerador de emergência, no Bloco “U” da Esplanada dos Ministérios, sedes dos Ministérios de Minas e Energia, e do Turismo, Brasília/DF, com área construída de 26.697,35 m2”
PLANILHA DE CUSTO E FORMAÇÃO DE PREÇOS |  |  |  |  | Efeitos Financeiros a partir de 03.JUN.2019 (INÍCIO DO CONTRATO)
ANEXO VII-D - Instrução Normativa nº 5/2017-SEGES/MPDG - INSTRUÇÃO NORMATIVA Nº 7, DE 20 DE SETEMBRO DE 2018
(Lucro Real Portaria Nº 7 de 9 de MARÇO DE 2011/SLTI/MOPG)
Nº Processo: 48340.003373/2018-45 - Licitação Nº 18/2018 - Dia 15/01/2019 às 10:00 horas
DISCRIMINAÇÃO DOS SERVIÇOS (DADOS REFERENTES À CONTRATAÇÃO)
A | Data de apresentação da proposta (dia/mês/ano) |  | 2019-04-25 |  | 2019-07-23
B | Município/UF |  | Brasília/DF |  | Brasília/DF
C | Ano do Acordo, Convenção ou Dissídio Coletivo |  | CCT-2018 - SINDSERVIÇOS-DF / SEAC-DF |  | CCT-2019 - SINDSERVIÇOS-DF / SEAC-DF
D | Nº de meses de execução contratual |  | 24 |  | 24
IDENTIFICAÇÃO DO SERVIÇO
Tipo de Serviço |  | Unidade de Medida | Quantidade total a contratar (em função da unidade de medida) |  | Quantidade total a contratar (em função da unidade de medida)
Técnico(a) Administrativo |  | Posto | 1 |  | 1
Nota 1: Esta tabela poderá ser adaptada às características do serviço contratado, inclusive no que concerne às rubricas e suas respectivas provisões e/ou estimativas, desde que haja justificativa.
Nota 2: As provisões constantes desta planilha poderão ser desnecessárias quando se tratar de determinados serviços que prescindam da dedicação exclusiva dos trabalhadores da contratada para com a Administração.
1. MODULOS
Mão-de-obra vinculada à execução contratual
Dados complementares para composição dos custos referente à mão-de-obra
1 | Tipo de serviço (mesmo serviço com características distintas) |  | Auxiliar administrativo |  | Auxiliar administrativo
2 | Classificação Brasileira de Ocupações (CBO) |  | 3115-05 |  | 3115-05
3 | Salário Normativo da Categoria Profissional/CCT-2018 |  | 1194.85 |  | 1239.06
4 | Categoria profissional (vinculada à execução contratual) |  | Técnico(a) Administrativo |  | Técnico(a) Administrativo
5 | Data base da categoria (dia/mês/ano) - Vigência 1º de janeiro de 2018 a 31 de dezembro de 2018 |  | 01 de janeiro de 2018 |  | 01 de janeiro
MÓDULO 1 : COMPOSIÇÃO DA REMUNERAÇÃO
1 | Composição da Remuneração |  | % | Valor (R$) | % | Valor (R$)
A | Salário Base - 44 hs/semana |  | 100% | 1194.85 | 100% | 1239.06
B | Adicional de periculosidade |  | 0% | 0 | 0% | 0
C | Adicional de Insalubridade |  | 0% | 0 | 0% | 0
D | Adicional Noturno |  | 0% | 0 | 0% | 0
E | Adicional de Hora Noturna Reduzida |  | 0% | 0 | 0% | 0
F | Outros (especificar) |  | 0% | 0 | 0% | 0
| Total da Remuneração |  | 100% | 1194.85 | 100% | 1239.06
Nota 1: O Módulo 1 refere-se ao valor mensal devido ao empregado pela prestação do serviço no período de 12 meses.
MÓDULO 2: ENCARGOS E BENEFÍCIOS ANUAIS, MENSAIS E DIÁRIOS
Submódulo 2.1 - 13º (décimo teceiro) Salário, Férias e Adicional de Férias
2.1 | 13º (décimo teceiro) Salário, Férias e Adicional de Férias |  |  | Valor (R$) |  | Valor (R$)
A | 13º (décimo terceiro) Salário |  | 8.33% | 99.531 | 8.33% | 103.2137
B | Férias e Adicional de Férias |  | 11.11% | 132.708 | 11.11% | 137.6183
| Total |  | 19.44% | 232.239 | 19.44% | 240.832
Nota 1: Como a planilha de custos e formação de preços é calculada mensalmente, provisiona-se proporcionalmente 1/12 (um doze avos) dos valores referentes a gratificação natalina, férias e adicional de férias.
Nota 2: O adicional de férias contido no Submódulo 2.1 corresponde a 1/3 (um terço) da remuneração que por sua vez é divido por 12 (doze) conforme Nota 1 acima
Nota 3: Levando em consideração a vigência contratual prevista no art. 57 da Lei nº 8.666, de 23 de junho de 1993, a rubrica férias tem como objetivo principal suprir a necessidade do pagamento das férias remuneradas ao final do contrato de 12 meses. Esta rubrica, quando da prorrogação contratual, torna-se custo não renovável.
Submódulo 2.2 - Encargos Previdenciários (GPS), Fundo de Garantia por Tempo de Serviço (FGTS) e outras contribuições
2.2 | GPS, FGTS e outras contribuições |  | Percentual (%) | Valor (R$) | Percentual (%) | Valor (R$)
A | INSS |  |  | 0 |  | 0
B | Salário Educação |  | 2.5% | 36.6258 | 2.5% | 37.981
C | SAT - Seguro de Acidente do Trabalho |  | 2.79% | 40.8744 | 2.76% | 41.931
D | SESC ou SESI |  | 1.5% | 21.9755 | 1.5% | 22.7886
E | SENAI ou SENAC |  | 1% | 14.6503 | 1% | 15.1924
F | SEBRAE |  | 0.6% | 8.7902 | 0.6% | 9.1154
G | INCRA |  | 0.2% | 2.9301 | 0.2% | 3.0385
H | FGTS |  | 8% | 117.2026 | 8% | 121.5391
| Total |  | 16.59% | 243.0488 | 16.56% | 251.586
Nota 1: Os percentuais dos encargos previdenciários, do FGTS e demais contribuições são aqueles estabelecidos pela legislação vigente.
Nota 2: O SAT a depender do grau de risco do serviço irá variar entre 1%, para risco leve, de 2%, para risco médio, e de 3% de risco grave.
Nota 3: Esses percentuais incidem sobre o Módulo 1, Submódulo 2.1 e no Modulo 4 - Custo de Reposição do Profissional Ausente
Submódulo 2.3 - Benefícios Mensais e Diários
2.3 | Benefícios Mensais e Diários |  |  | Valor (R$) |  | Valor (R$)
A | Auxílio Transporte ((R$ 5,00+R$ 2,50)x2x21,5 dias) - 6% Salário Base - Itinerário: Entorno/Estação Rodoviária P.P/Esplanada/Vice-versa - CLÁUSULA DÉCIMA QUARTA - VALE-TRANSPORTE CCT2018 |  |  | 250.809 |  | 248.1564
B | Auxílio Refeição/Alimentação (Tiquete refeição de R$31,50 x 21,5 dias efetivamente trabalhados) - CLÁUSULA DÉCIMA TERCEIRA - AUXÍLIO ALIMENTAÇÃO- AUXÍLIO ALIMENTAÇÃO CCT2018 |  |  | 677.25 |  | 703.05
C | Assistência Médica e Familiar |  |  | 0 |  | 0
D | Assistência Odontológica |  |  | 0 |  | 0
E | Auxílio Creche
F | Seguro de Vida |  |  | 0 |  | 10.65
G | Assistência Funeral |  |  | 0 |  | 0
| Total |  |  | 928.059 |  | 961.8564
Nota 1: O valor informado deverá ser o custo real do benefício (descontado o valor eventualmente pago pelo empregado).
Nota 2: Observar a previsão dos benefícios contidos em Acordos, Convenções e Dissídios Coletivos de Trabalho e atentar-se ao disposto no art. 6º desta Instrução Normativa.
QUADRO-RESUMO DO MÓDULO 2 - ENCARGOS E BENEFÍCIOS ANUAIS, MENSAIS E DIÁRIOS
2 | Encargos e Benefícios Anuais, Mensais e Diários |  |  | Valor (R$) |  | Valor (R$)
2.1 | 13º (décimo terceiro) Salário, Férias e Adicional de Férias |  |  | 232.239 |  | 240.832
2.2 | GPS, FGTS e outras contribuições |  |  | 243.0488 |  | 251.586
2.3 | Benefícios Mensais e Diários |  |  | 928.059 |  | 961.8564
| Total |  |  | 1403.3468 |  | 1454.2743
MÓDULO 3 - PROVISÃO PARA RESCISÃO
3 | Provisão para Rescisão |  | Percentual (%) | Valor (R$) | Percentual (%) | Valor (R$)
A | Aviso Prévio Indenizado (Estimativa: 5% dos empregados serão substituídos durante um ano) - [(5%)/12] = 0,417% art. 487 CLT - Sumula 305/TST, Ac.2.271/2010-TCU, Lei nº 12506/2011. |  | 0.417% | 5.951 | 0.417% | 6.1711
B | Incidência do FGTS sobre o Aviso Prévio Indenizado (8% x 0,417%) |  | 0.03336% | 0.47608 | 0.03336% | 0.49369
C | Multa do FGTS e Contribuição Social sobre o Aviso Prévio Indenizado (multa de 40% sobre FGTS + 10% Contribuição Social) x Aviso Prévio Indenizado (0,417%) = (0,417%)*0,50 = 0,209% (Art. 18, § 1º da Lei nº 8.036/90,Art. 1º da Lei Complementar nº 110/2001) |  | 0.2085% | 2.9755 | 0.2085% | 3.0856
D | Aviso Prévio Trabalhado (redução de 7 dias/mes ou de 2 horas/dia, percentual relativo a contrato de 12 meses) = [(7/30)/12]*100=1,944% (Ac.3006/2010-TCU; art.7º, XXI ,CF/88, 477, 487 e 491 CLT) |  | 1.944% | 27.749 | 1.944% | 28.7757
E | Incidência dos encargos do Submódulo 2.2 sobre o Aviso Prévio Trabalhado (36,8% x 1,94%) |  | 0.3226% | 4.6036 | 0.322% | 4.7653
F | Multa do FGTS e Contribuição Social sobre o Aviso Prévio Trabalhado (50% x 1,944%) |  | 0.9722% | 13.8745 | 0.9722% | 14.3878
| Total |  | 3.898% | 55.6295 | 3.898% | 57.6792
MÓDULO 4 - CUSTO DE REPOSIÇÃO DO PROFISSIONAL AUSENTE
Nota 1: Os itens que contemplam o módulo 4 se referem ao custo dos dias trabalhados pelo repositor/substituto, quando o empregado alocado na prestação de serviço estiver ausente, conforme as previsões estabelecidas na legislação.
Submódulo 4.1 - Substituto nas Ausências Legais
4.1 | Substituto nas Ausências Legais |  | Percentual (%) | Valor (R$) | Percentual (%) | Valor (R$)
A | Substituto na cobertura de Férias |  | 0.9256% | 11.059 | 0.9256% | 11.4682
B | Substituto na cobertura de Ausências Legais (estatística - uma/ano) = (1/12)/30 |  | 0.2778% | 3.319 | 0.2778% | 3.4418
C | Substituto na cobertura de Licença-Paternidade (Estatística 1,5 % trabalhadores/ano) |  | 0.125% | 1.4936 | 0.125% | 1.5488
D | Substituto na cobertura de Ausência por Acidente de Trabalho (estatística IBGE - 8% por ano - 15 dias pagos pela empresa) = [(8%)/12]/2 |  | 0.3333% | 3.9828 | 0.3333% | 4.1302
E | Substituto na cobertura de Afastamento Maternidade (Estatística 1,5 % trabalhadoras/ano) = (1,5%)/12 |  | 0.125% | 1.4936 | 0.125% | 1.5488
F | Substituto na cobertura de Outras ausências (especificar) |  | 1.389% | 16.5951 | 1.389% | 17.2092
| Total |  | 3.176% | 37.9431 | 3.176% | 39.347
Nota: As alíneas “A” a “F” referem-se somente ao custo que será pago ao repositor pelos dias trabalhados quando da necessidade de substituir a mão de obra alocada na prestação do serviço.
Submódulo 4.2 - Substituto na Intrajornada
4.2 | Substituto na Intrajornada |  | Percentual (%) | Valor (R$) | Percentual (%) | Valor (R$)
A | Substituto na cobertura de Intervalo para repouso ou alimentação
Total
Nota: Quando houver a necessidade de reposição de um empregado durante sua ausência nos casos de intervalo para repouso ou alimentação deve-se contemplar o Submódulo 4.2.
QUADRO-RESUMO DO MÓDULO 4 - CUSTO DE REPOSIÇÃO DO PROFISSIONAL AUSENTE
4 | Custo de Reposição do Profissional Ausente |  | Percentual (%) | Valor (R$) | Percentual (%) | Valor (R$)
4.1 | Substituto nas Ausências Legais |  | 3.176% | 37.9431 | 3.176% | 39.347
4.2 | Substituto na Intrajornada
| Total |  |  | 37.9431 |  | 39.347
MÓDULO 5 - INSUMOS DIVERSOS
5 | Insumos Diversos |  |  | Valor (R$) |  | Valor (R$)
A | Uniformes |  |  | 55.335 |  | 55.335
B | Materiais (mediante planilha a parte, na forma de ressarcimento)
C | Equipamentos/ferramentas (valor total rateado entre 20 funcionários) |  |  | 44.99 |  | 44.99
D | Outros (especificar
| Total |  |  | 100.325 |  | 100.325
Nota: Valores mensais por empregado
MÓDULO 6 - CUSTOS INDIRETOS, TRIBUTOS E LUCRO
6 | Custos Indiretos, Tributos e Lucro | Percentual (%) |  | Valor (R$) |  | Valor (R$)
A | Custos Indiretos | 2.32% |  | 64.7766 |  | 67.0639
B | Lucro (Estudo TCU - TC 025.990/2008-2) | 2.33% |  | 66.5651 |  | 68.9156
C | Tributos | 10.15%
| C.1. Tributos Federais - PIS (0,65% ) + COFINS (3,00%) + CPRB (4,50%) | 8.15% |  | 265.1753 |  | 274.5389
| C.2. Tributos Estaduais - ISS (2%) | 2% |  | 65.0737 |  | 67.3715
| Total | 14.8% |  | 461.5907 |  | 477.8899
Nota 1: Custos Indiretos, Tributos e Lucro por empregado
Nota 2: O valor referente a tributos é obtido aplicando-se o percentual sobre o valor do faturamento.
2. QUADRO-RESUMO DO CUSTO POR EMPREGADO
| Mão-de-obra vinculada à execução contratual (valor por empregado) |  |  | (R$) |  | (R$)
A | Módulo 1 – Composição da Remuneração |  |  | 1194.85 |  | 1239.06
B | Módulo 2 – Encargos e Benefícios Anuais, Mensais e Diários |  |  | 1403.3468 |  | 1454.2743
C | Módulo 3 – Provisão para Rescisão |  |  | 55.6295 |  | 57.6792
D | Módulo 4 – Custo de Reposição do Profissional Ausente |  |  | 37.9431 |  | 39.347
E | Módulo 5 - Insumos Diversos |  |  | 100.325 |  | 100.325
| Subtotal (A + B +C+ D+E) |  |  | 2792.0945 |  | 2890.6856
F | Módulo 6 – Custos Indiretos, Tributos e Lucro |  |  | 461.5907 |  | 477.8899
| Valor total por empregado |  |  | 3253.6852 |  | 3368.5754
Note on F100: 1,5% / 12 = 0,13%
Note on H100: 1,5% / 12 = 0,13%

## MAT.
PLANILHA ESTIMATIVA DE PREÇOS DE MATERIAIS E PEÇAS DE REPOSIÇÃO, EVENTUAIS CONSERTO DE MOTORES/BOMBAS E EQUIPAMENTOS ELETRICOS/ELETRODOMESTICOS ANUAL
Item | DESCRIÇÃO DO MATERIAL | Unid | Qtd | Preços (R$)
|  |  |  | Unitário | Total
MATERIAL ELÉTRICO
1 | Abraçadeira Tipo Copo em aço de 1 1/2" para amarração de eletrodutos e parafuso para fixação. | und. | 30 | 0.6 | 18
2 | Abraçadeira em aço para amarração de eletrodutos 3/4" e parafuso para fixação. | und. | 30 | 0.76 | 22.8
3 | Aço para construção CA 50 5/16" | kg | 50 | 3.24 | 162
4 | Aditivo para radiador motor diesel | lt | 4 | 6.91 | 27.64
5 | Água destilada ou solução p/ baterias | lt | 10 | 3.18 | 31.8
6 | Aguarras/Solvente, 900 ml | lt | 5 | 6.88 | 34.4
7 | Anzol nº 6/0 Aço Carbono | und. | 120 | 0.35 | 42
8 | Anzol nº 4/0 Aço Carbono | und. | 120 | 0.24 | 28.8
9 | Aparelho Sinalizador Luminoso com Led, para saída Garagem, com 2 lentes em policarbonato, Bivolt (inclui suporte e fixação) | und. | 5 | 79.41 | 397.05
10 | Argamassa colante tipo ACIII | kg | 100 | 0.79 | 79
11 | Arruelas em alumínio, com rosca, de 1" para Eletroduto | und. | 50 | 0.44 | 22
12 | Arruelas em alumínio, com rosca, de 1 1/2" para Eletroduto | und. | 50 | 0.24 | 12
13 | Arruelas em alumínio, com rosca, de 2" para Eletroduto | und. | 50 | 1.15 | 57.5
14 | Arruelas em alumínio, com rosca, de 2 1/2" para Eletroduto | und. | 50 | 1.64 | 82
15 | Arruela Redonda de latão, diametro externo = 34MM, espessura = 2,5MM diametro do furo = 17MM | und. | 50 | 4.29 | 214.5
16 | Barra anti pânico simples, cega lado oposto | und. | 8 | 299.67 | 2397.36
17 | Automático de boia superior/inferior, *15* A/250V | und. | 5 | 28.03 | 140.15
18 | Botoeira de Comando Thevear Acionamento de Fechadura. Ref. THBCN | und. | 10 | 28.47 | 284.7
19 | Conector reto de alumínio para eletroduto de 1 1/2",para adaptar entrada de eletroduto metálico flexível em quadros | un. | 20 | 4.08 | 81.6
20 | Conector reto de alumínio para eletroduto de 3/4", para adaptar entrada de eletroduto metálico flexível em quadros | un. | 20 | 1.04 | 20.8
21 | Broca de aço rápido de 5/32’’ MEDIO | un. | 8 | 4.29 | 34.32
22 | Broca de aço rápido de 5/32’’ LONGO | un. | 8 | 5.81 | 46.48
23 | Broca de aço rápido de 5/32’’ CURTO | un. | 8 | 0.9 | 7.2
24 | Broca de aço rápido de 9/64’’ MÉDIO | un. | 8 | 3.06 | 24.48
25 | Broca de aço rápido de 9/64’’ CURTO | un. | 8 | 1.06 | 8.48
26 | Broca de aço rápido de 9/64’’ LONGO | un. | 8 | 7.89 | 63.12
27 | Broca Wídia para buchas S/06 | un. | 8 | 0.75 | 6
28 | Bucha de nylon com parafusos S-6 | un. | 500 | 0.15 | 75
29 | Bucha de nylon com parafusos S-8 | un. | 500 | 0.3 | 150
30 | Cabinho flexível de 2,5 mm2, antichama, isolamento até 750 V – AMARELO - Pirelli ou Similar. | m | 1000 | 0.78 | 780
31 | Cabinho flexível de 2,5 mm2, antichama, isolamento até 750 V – AZUL - Pirelli ou Similar. | m | 1000 | 0.78 | 780
32 | Cabinho flexível de 2,5 mm2, antichama, isolamento até 750 V – PRETO - Pirelli ou Similar. | m | 1000 | 0.78 | 780
33 | Cabinho flexível de 2,5 mm2, antichama, isolamento até 750 V – VERDE/AMARELO – Pirelli ou Similar. | m | 1000 | 0.78 | 780
34 | Cabinho flexível de 4,0 mm2, antichama, isolamento até 750 V – AMARELO – Pirelli ou Similar. | m | 2000 | 1.41 | 2820
35 | Cabinho flexível de 4,0 mm2, antichama, isolamento até 750 V – AZUL - Pirelli ou Similar. | m | 2000 | 1.41 | 2820
36 | Cabinho flexível de 4,0 mm2, antichama, isolamento até 750 V – PRETO - Pirelli ou Similar. | m | 2000 | 1.41 | 2820
37 | Cabinho flexível de 4,0 mm2, antichama, isolamento até 750 V – VERDE/AMARELO – Pirelli ou Similar. | m | 2000 | 1.41 | 2820
38 | Cabinho flexivel de 6,0 mm, antichama, isolante até 750 V -AZUL | m | 500 | 1.98 | 990
39 | Cabinho flexivel de 6,0 mm, antichama, isolante até 750 V -VERDE | m | 500 | 1.98 | 990
40 | Cabinho flexivel de 6,0 mm, antichama, isolante até 750 V - PRETO | m | 500 | 1.98 | 990
41 | Cabo PP de 3 x 2,5 mm2, antichama, isolamento até 01 kV - (Condumax / Reiplás) ou Similar. | m | 500 | 3.2 | 1600
42 | Cabo PP de 3 x 4,0 mm2, antichama, isolamento até 01 kV - (Condumax / Reiplás) ou Similar. | m | 500 | 4.87 | 2435
43 | Cabo Megatron Coaxial RGC 06 75 OHM | m | 300 | 1.18 | 354
44 | Cadeado 25mm - Vonder ou similar | un. | 10 | 10.12 | 101.2
45 | Cadeado 40mm - Vonder ou Similar | un. | 10 | 11.28 | 112.8
46 | Canaleta/Perfil Duplo 25mm Tipo D com tampa, Barra de 3m - Dutotec ou Similar | un. | 20 | 120.03 | 2400.6
47 | Cola a base de resina epóxi, secagem 10 minutos/tempo de cura 8 horas - Tipo Araldite, Bisnaga 16g | un. | 10 | 15.12 | 151.2
48 | Cola branca base PVA (litro) | un. | 5 | 11.42 | 57.1
49 | Cola fórmica (750 g = 0,75 kg) | Kg | 10 | 16.63 | 166.3
50 | Cola para tubos de PVC, tubo c/75 g | un. | 20 | 9.82 | 196.4
51 | Cola Super Bonder, 3 g (adesivo instantaneo) | un. | 20 | 4.56 | 91.2
52 | Conector para cabo coaxial de 75 ohms. | un. | 30 | 0.45 | 13.5
53 | Conector Emenda Coaxial Tipo Fêmea | un. | 30 | 0.59 | 17.7
54 | Condulete de Alumínio Tipo L de 1 1/2" sem rosca com tampa e parafuso. | un. | 20 | 16.46 | 329.2
55 | Condulete de alumínio Tipo E de 1 1/2" sem rosca com tampa e parafuso. | un. | 20 | 14.23 | 284.6
56 | Condulete de Alumínio Tipo L de 3/4" | un. | 20 | 5.37 | 107.4
57 | Condulete de alumínio Tipo E de 3/4" | un. | 20 | 5.19 | 103.8
58 | Contator Tripolar, 16A/220v | un. | 6 | 91.03 | 546.18
59 | Cooler Roxline 120x120MM 110/220V | un | 10 | 25.49 | 254.9
60 | Desentupidor de pia | un | 3 | 1.68 | 5.04
61 | Desentupidor de vaso sanitário | un | 3 | 8.25 | 24.75
62 | Detergente amoníaco | L | 4 | 2.84 | 11.36
63 | Detergente comum para limpeza, 500 ml | un. | 24 | 1.82 | 43.68
64 | Disco Diamantado para corte de cerâmica ou madeira, tipo makita | un. | 5 | 11.69 | 58.45
65 | Disjuntor ABB tipo C monofásico 16 A – (Merlin-Gerin) ou Similar | un. | 50 | 6.36 | 318
66 | Disjuntor ABBTMAX tipo C 32 trifásico – (Merlin-Gerin) ou Similar | un. | 5 | 44.73 | 223.65
67 | Disjuntor ABBTMAX tipo C 40 trifásico – (Merlin-Gerin) ou Similar | un. | 5 | 44.73 | 223.65
68 | Disjuntor ABBTMAX tipo C 80 trifásico – (Merlin-Gerin) ou Similar | un. | 10 | 78.02 | 780.2
69 | Disjuntor ABBTMAX tipo C monofásico 20 A – (Merlin-Gerin) ou Similar | un. | 20 | 8.25 | 165
70 | Disjuntor ABBTMAX tipo C monofásico 25 A – (Merlin-Gerin) ou Similar | un. | 20 | 8.25 | 165
71 | Disjuntor ABBTMAX tipo C monofásico 32 A – (Merlin-Gerin) ou Similar | un. | 20 | 13.83 | 276.6
72 | Divisor de Frequência (Antena/Splitter) | un. | 20 | 3.35 | 67
73 | Dobradiça, material ferro, aplicação porta corta fogo | un. | 72 | 11.34 | 816.48
74 | Durepoxi, cartela 100 g | un. | 10 | 4.67 | 46.7
75 | Espelho/Placa Cega 4”x 2",para instalação de tomadas e interruptores | un. | 100 | 1.56 | 156
76 | Espelho/Placa Cega 4”x 4",para instalação de tomadas e interruptores | un. | 100 | 3.32 | 332
77 | Eletrodos para solda elétrica Ø 2.5 mm | kg | 5 | 15.45 | 77.25
78 | Eletroduto Galvanizado de 1 1/2" | m | 200 | 21.25 | 4250
79 | Eletroduto galvanizado 3/4" | m | 200 | 8.41 | 1682
80 | Eletroduto PVC Flexível Corrugado, cor amarela, de 25 mm, 3/4" | m | 500 | 1.19 | 595
81 | Esponja de palha de aço fina – pacote com 08 unidades | pct | 10 | 0.96 | 9.6
82 | Estopa para limpeza | kg | 5 | 8.5 | 42.5
83 | Fechadura Auxiliar de embutir para porta de armário, cromada | un. | 20 | 14.5 | 290
84 | Fechadura de sobrepor para Porta Corta Fogo | un. | 6 | 123.81 | 742.86
85 | Filtro de linha, com 6 tomadas 2 P + T 1500 VA - interruptor e proteção - (Ragtech) | un. | 50 | 15.45 | 772.5
86 | Fio de NYLON 0,70mm c/ 100m | un. | 10 | 10.34 | 103.4
87 | Fita adesiva dupla face, 24mm x 1,5m | un. | 20 | 15.81 | 316.2
88 | Fita Demarcadora de solo Rolo 50mm, 30m | un. | 10 | 16.35 | 163.5
89 | Fita Isolante adesiva anti-chama em rolo de 19 mm x 20 m | un. | 100 | 5.36 | 536
90 | Fita veda rosca (fita teflon), 18mmx10m | pç | 30 | 2.25 | 67.5
91 | Fita Zebrada p/isolamento 7 cm | metro | 1000 | 0.09 | 90
92 | Fusível NH de 80 A x 500 W, em porcelana – (Siemens / ETT) ou Similar. | un. | 10 | 146.91 | 1469.1
93 | Fusível tamanho 63A NH00 | un. | 40 | 6.78 | 271.2
94 | Fusível tamanho 80A NH00 | un. | 40 | 7.17 | 286.8
95 | Graxa | kg | 3 | 20.86 | 62.58
96 | Interruptor Simples 10a, 250v, conjunto montado para embutir 4" x 2" (placa + suporte + modulo) | un. | 10 | 4.56 | 45.6
97 | Interruptor Simples + tomada 2p+t 10a, 250v, conjunto montado para embutir 4" x 2" (placa + suporte + modulos) | un. | 10 | 9.9 | 99
98 | Interruptores Simples (2 modulos) 10a, 250v, conjunto montado para embutir 4" x 2" (placa + suporte + modulos) | un. | 50 | 9.36 | 468
99 | Interruptores Simples (3 módulos) 10a, 250v, conjunto montado para embutir 4" x 2" (placa + suporte + módulos) | un. | 20 | 11.2 | 224
100 | Lâmpada Fluorescente T5 16 W – Osram / Phillips ou Similar. | un. | 300 | 6.12 | 1836
101 | Lâmpada Fluorescente T5 20 W – Osram / Phillips ou Similar. | un. | 300 | 6.12 | 1836
102 | Lâmpada Fluorescente T5 28 W – Osram / Philips ou Similar. | und. | 600 | 7.83 | 4698
103 | Lâmpada Fluorescente Osram 3U 23W Branca. | un. | 100 | 8.79 | 879
104 | Lâmpada Eletrônica Fluorescente Espiral Mini 14w 127v Branca | und. | 300 | 9.03 | 2709
105 | Lâmpada Mista de 500 W 220 V - E-40 - (Osram / Phillips / GE) ou Similar. | un. | 20 | 34.97 | 699.4
106 | Lâmpada PL 26W T4 4 Pinos + Soquete | un. | 300 | 5.54 | 1662
107 | Lâmpada Vapor Metálico de 2000 W. | un. | 6 | 370.35 | 2222.1
108 | Lâmpada LED 6 w bivolt branca, formato tradicional (base e27) | un. | 30 | 16.71 | 501.3
109 | Lixas de papel e lonadas em diversas gramaturas (80, 100, 120, 150, 200, etc...) | un. | 50 | 1.13 | 56.5
110 | Luminária de emergência 30 LEDS, potência 2w, bateria de Litio, Autonomia de 6 horas | und. | 10 | 20.98 | 209.8
111 | Luva em couro de vaqueta para serviços pesados e manuseio de ferramentas | un | 10 | 10.03 | 100.3
112 | Manta asfáltica, tipo torodin, 3 mm | m² | 30 | 28.68 | 860.4
113 | Massa para calafetação, 350 g | un. | 5 | 7.5 | 37.5
114 | Óculos de Proteção | un | 10 | 2.94 | 29.4
115 | Óleo lubrificante | lt | 10 | 14.21 | 142.1
116 | Parafusos para fixação de tomadas e interruptores | pç | 300 | 0.41 | 123
117 | Pasta Limpeza Tipo Cristal/Jóia, 500 gr | un. | 10 | 2.52 | 25.2
118 | Pedaços de espuma (23 x 13x 8 cm) - blocos | un. | 40 | 4.32 | 172.8
119 | Pilha Palito Tipo AAA (Embalagem 4 unidades) Duracell ou similar | und. | 100 | 16.93 | 1693
120 | Pilha Palito Tipo AA (Embalagem 2 unidades) Duracell ou similar | und. | 50 | 13.47 | 673.5
121 | Pilha Tipo A23 Alcalina Elgin ou Similar | und. | 24 | 2.94 | 70.56
122 | Plug Fêmea sistema padrão linear 10 A Monofásico (Pial / Fame) ou Similar. | un. | 30 | 2.64 | 79.2
123 | Plug Macho sistema padrão linear 10 A Monofásico (Pial / Fame) ou Similar. | un. | 30 | 2.64 | 79.2
124 | Plug Macho 2 pinos + Terra 20A | un | 100 | 4.06 | 406
125 | Porta Corta-Fogo para saída de emergencia, com fechadura, vão luz 90x210 cm, classe P-90 (NBR 11742) | un | 2 | 367.33 | 734.66
126 | Porcas para parafusos rosca fina de todos os tipos | pç | 50 | 0.36 | 18
127 | Prendedor/Trava de porta, montagem piso/porta Cromado | un | 10 | 10.05 | 100.5
128 | Pregos comuns em diversos tamanhos | kg | 2 | 7.32 | 14.64
129 | Protetor auricular interno | un | 15 | 1.13 | 16.95
130 | Querosene | lt | 5 | 7.23 | 36.15
131 | Reator 220 V para lâmpada de vapor metálico 2000 watts | un. | 3 | 505.59 | 1516.77
132 | Reator e acessórios p/ fixação (completa) 2x14 W | un. | 20 | 22.64 | 452.8
133 | Reator e acessórios p/ fixação (completa) 2x18/20 W | un. | 10 | 11.94 | 119.4
134 | Reator e acessórios p/ fixação (completa) 2x36/40W | un. | 10 | 12.35 | 123.5
135 | Rebite POP (bitolas variadas) Caixa 1000und | cx | 1 | 31.21 | 31.21
136 | Resistência de 3000 watts, para máquina de café. | un. | 10 | 72.49 | 724.9
137 | Rele fotoelétrico p/ comando de Iluminação externa bivolt/1000w | un. | 10 | 11.24 | 112.4
138 | Rolo de lã de carneiro p/pintura inclusive suporte | pç | 5 | 18.29 | 91.45
139 | Sabão líquido, frasco de 500 ml | pç | 50 | 1.59 | 79.5
140 | Sacos de tecido (algodão) para limpeza | un | 50 | 1.91 | 95.5
141 | Saída horizontal para eletrocalha para Eletroduto de 1 1/2". | un | 10 | 3.22 | 32.2
142 | Sensor de presença bivolt com fotocélula para qualquer tipo de lâmpada | un | 30 | 17.29 | 518.7
143 | Soda cáustica | kg | 5 | 9.37 | 46.85
144 | Soquete PL – C 26 W 4 pinos | un. | 50 | 1.68 | 84
145 | Terminal p/cabo elétrico, bitolas variáveis, preço médio. | un | 300 | 0.26 | 78
146 | Terminal para bateria | un. | 10 | 23.73 | 237.3
147 | Tomada elétrica dupla de embutir – 10 A Pial Legrand ou Similar | un. | 100 | 11.55 | 1155
148 | Tomada elétrica dupla de embutir – 20 A Pial Legrand ou Similar | un. | 100 | 10.29 | 1029
149 | Tomada elétrica simples de embutir – 10 A Pial Legrand ou Similar | un. | 100 | 5.94 | 594
150 | Tomada elétrica simples de embutir – 20 A Pial Legrand ou Similar | un. | 100 | 10.29 | 1029
151 | Tomada 2p+t 10a, 250v, conjunto montado para sobrepor 4"x 2" (caixa + modulo) | un. | 100 | 9.06 | 906
152 | Tomada 2p+t 20a, 250v, conjunto montado para sobrepor 4"x 2" (caixa + modulo) | un. | 100 | 9.06 | 906
153 | Trincha/pincel nº 2 | un. | 5 | 4.11 | 20.55
154 | Vaselina líquida | lt | 3 | 7.03 | 21.09
155 | WD para lubrificação e ferrugem (300 ml) | un. | 12 | 27.72 | 332.64
156 | Termografia/Inspeção - Manutenção preditiva com equipamentos de infravermelho - preço por quadro/motor | un. | 400 | 116.25 | 46500
| SOMA 1 |  |  |  | 127202.33
MATERIAL ELÉTRICO - ILUMINAÇÃO DIMERIZADA
155 | Amplificador de potência para uma seção de luz (cargas incandescentes, de baixa tensão com transformadores ferro-magnético, neon/catoda fria), 10A/220V ou similar. | un. | 2 | 1725 | 3450
156 | Controle remoto sem fio, acabamento branco, capaz de acionar 4 cenas de iluminação e a cena "off" (delisgamento da luz do ambiente), aumentar e diminuir a intensidade da última cena selecionada. Dimensões: 145mm X 38mm X 22mm, ou controle remoto por radiofrequência, com controle de dimerização ou similar. | un. | 18 | 157.5 | 2835
157 | Módulo de controle ESN - Energi Savr Node, bi-volt (127V-220V), formato americano (quadro de soprepor ou de embutir), para dispositivos que se comunicam com protocolo Eco System. Possui dois links de controle EcoSystem com até 64 dispositivos EcoSystem por link (128 dispositivos no total). Possui também link de comunicação QS (Quantum System) e 4 grupos de entradas cabeados: sensor de presença, sensor de luz natural, sensor de controle por infra-vermelho e controle de parede. Dimensões: 235mm X 337mm X 81mm de profundidade. | un. | 1 | 10050 | 10050
158 | Grafik eye QS-controle de iluminação Eco System 6 fases de zoom | un. | 1 | 4875 | 4875
159 | Luminária lâmpada pl(4 pinos) 2 x t4/26 W | un. | 5 | 262.5 | 1312.5
160 | Luminária para lâmpada 2 xT5/28W | un. | 5 | 210 | 1050
161 | Luminária para lâmpada 2 xT5/14W | un. | 5 | 206.25 | 1031.25
162 | Módulo antena de comunicação por radiofrequência 434 MHz, para criação de rede de comunicação de sensores sem fio. Acabamento branco, módulo com 4 contatos secos de entrada ou similar. | un. | 3 | 1687.5 | 5062.5
163 | Módulo Energi Savr Node QS com 4 zonas (canais) reguláveis (dimerizáveis), em formato DIM, ou similar | un. | 3 | 3900 | 11700
164 | Reator para uma ou duas luminárias de luminárias do tamanho 2x T5 de 28 W, ou 2x T5 de 14W,reator para lampada compacta ou T5 28W com tensão universal 120-277V. Aceita controle de sensores de luminosidade, sensores de ocupação ou presença, controle de programação por computador portátil, controle remoto radiofrequência ou infravermelho, com todos os materiais necessários ou similar. | un. | 120 | 318.75 | 38250
165 | Sensor de luz natural sem fio da linha "Radio Power Save" ou similar, frequência 434 Mhz. Acabamento branco, montagem no teto, alimentado por pilha, 41mm de diâmetro ou similar. | un. | 30 | 414 | 12420
166 | Sensor de ocupação/presença sem fio da linha "Radio pow Savr" ou similar, frequência 434 MHz, acabamento branco, montagem no teto, alimentado por bateria, alcance de 10m e cobertura de 360º ou similar. | un. | 30 | 367.5 | 11025
167 | Teclado de 5 ou 7 botões, de parede, com duas entradas de contato através de um conector na parte de trás do teclado para parede nas dimensões: 116 mm x 70 mm x 76 mm, acabamento branco ou preto ou similar | un. | 15 | 1162.5 | 17437.5
168 | Cabo de comunicação de dados de 4 vias - 2x18AWG+2x22AWG - cabo automação | m | 900 | 4.8 | 4320
169 | Cabo de comunicação de dados, com 3 vias de 1,5mm, com blindagem - cabo automação | m | 900 | 4.35 | 3915
| SOMA 2 |  |  |  | 128733.75
MATERIAL HIDROSSANITÁRIO
170 | Adaptador PVC soldável curto com bolsa e rosca, 32 mm x 1", para agua fria | un. | 20 | 1.09 | 21.8
171 | Adaptador PVC soldável curto com bolsa e rosca, 60 mm x 2", para agua fria | un. | 20 | 6.2 | 124
172 | Adaptador para purificadores de água | un. | 10 | 18.66 | 186.6
173 | Areia lavada de rio | m³ | 5 | 74.55 | 372.75
174 | Areia saibrosa | m³ | 5 | 56.25 | 281.25
175 | Assento Sanitário de Plástico, tipo convencional | un. | 30 | 17.17 | 515.1
176 | Pedra Britada nº 1 | m³ | 5 | 60.17 | 300.85
177 | Bucha de redução de 1.1/2" para 1" PVC | un. | 10 | 3.96 | 39.6
178 | Bucha de redução de 2" para 1.1/2" PVC | un. | 10 | 5.92 | 59.2
179 | Canopla para Sprinkler (cromado para instalação de sprinkler sob forro | un. | 200 | 3.06 | 612
180 | Carrapeta/Vedante de ½" | un. | 30 | 0.1 | 3
181 | Carrapeta/Vedante de ¾" | un. | 20 | 0.53 | 10.6
182 | Cesta para válvula americana 3.1/2"- ref.: Vcl346cwg, Esteves ou similar | un. | 10 | 16.68 | 166.8
183 | Cesta para válvula americana 4.1/2” - ref.: Vcl348cwg , Esteves ou similar | un. | 20 | 23.02 | 460.4
184 | Cimento comum, saco 50 kg | un. | 10 | 15.67 | 156.7
185 | Cola/Massa Plástica Tipo Iberê | kg | 10 | 22.95 | 229.5
186 | Chuveiro Comum em Plastico Branco, com cano, 3 temperaturas, 5500W (110/220v) | un. | 10 | 37.42 | 374.2
187 | Ducha higiênica plástica com registro metálico 1/2 " | un. | 30 | 50.96 | 1528.8
188 | Gesso em placas de 60 x 60 cm, 12 mm | m² | 50 | 7.81 | 390.5
189 | Gesso em pó | kg | 30 | 0.34 | 10.2
190 | Joelho 90° de PVC p/ Esgoto ou Aguas Pluviais DN 100 mm | un. | 5 | 3.47 | 17.35
191 | Joelho 90° de PVC p/ Esgoto ou Aguas Pluviais DN 150 mm | un. | 5 | 20.88 | 104.4
192 | Joelho 90° de PVC p/ Esgoto ou Aguas Pluviais DN 40 mm | un. | 5 | 0.76 | 3.8
193 | Joelho 90° de PVC p/ Esgoto ou Aguas Pluviais DN 50 mm | un. | 3 | 1.03 | 3.09
194 | Joelho 90° de PVC p/ Esgoto ou Aguas Pluviais DN 75 mm | un. | 2 | 2.64 | 5.28
195 | Joelho 90° Soldável p/água fria predial D=20 mm | un. | 6 | 0.22 | 1.32
196 | Joelho 90° Soldável p/água fria predial D=25 mm | un. | 6 | 0.33 | 1.98
197 | Joelho 90° Soldável p/água fria predial D=32 mm | un. | 6 | 0.87 | 5.22
198 | Joelho 90° Soldável p/água fria predial D=40 mm | un. | 6 | 2.13 | 12.78
199 | Joelho 90° Soldável p/água fria predial D=50 mm | un. | 6 | 2.37 | 14.22
200 | Joelho 90° Soldável p/água fria predial D=60 mm | un. | 6 | 10.83 | 64.98
201 | Joelho 90° Soldável p/água fria predial D=85 mm | un. | 6 | 38.67 | 232.02
202 | Joelho PVC, soldável com rosca, 90 graus, 25 mm x 1/2", para agua fria predial | un. | 10 | 0.8 | 8
203 | Lavatório de sobrepor retangular louca branca com ladrao "52X45'' cm | un. | 10 | 156.03 | 1560.3
204 | Luva PVC soldável, 20 mm, para agua fria predial | un. | 20 | 0.33 | 6.6
205 | Luva PVC soldável, 60 mm, para agua fria predial | un. | 20 | 5.61 | 112.2
206 | Massa PVA, lata 18 lts | un. | 4 | 59.92 | 239.68
207 | NIPLE PVC, Roscavel 25 mm (1/2) | un. | 10 | 0.43 | 4.3
208 | NIPLE PVC, Roscavel 20 mm (3/4) | un. | 10 | 0.64 | 6.4
209 | NIPLE de Ferro Galvanizado, com rosca BSP, de 2 1/2" | un. | 10 | 22.46 | 224.6
210 | PLUG PVC Roscavel de 1 para água fria | un. | 10 | 0.94 | 9.4
211 | Redutor de vazão para torneira automática Deca | un. | 190 | 16.76 | 3184.4
212 | Refil para aparelhos purificadores de água Soft by Everest | un. | 88 | 88.74 | 7809.12
213 | Reparo de válvula de 1 ½ | un. | 24 | 21.75 | 522
214 | Placa de comando e sensor p/ mictório eletrônico Decalux Ref: 4266073 | un. | 24 | 255.99 | 6143.76
215 | Reparo torneira, referência 4686001, aplicação Dematic Eco (Deca) 1173C | un. | 24 | 51.99 | 1247.76
216 | Reparo de torneira 1/4 de volta (vermelho ou azul) | un. | 20 | 21.03 | 420.6
217 | Reparo para válvula de descarga, Hydra Duo | un. | 20 | 65.34 | 1306.8
218 | Resistência de 4.400 W para chuveiro Lorenzetti – (Lorenzetti) | un. | 6 | 4.89 | 29.34
219 | Retentor vedante Ref: HidraMax 4006A | un. | 100 | 3.66 | 366
220 | Sifão plástico extensível universal, tipo copo | un. | 30 | 6.37 | 191.1
221 | Sifão metálico de 32x32x30 cm | un. | 10 | 64.41 | 644.1
222 | Silicone Acetico Uso Geral Incolor 280 g | und. | 120 | 7.78 | 933.6
223 | Solução limpadora para PVC, frasco com 200 cm3 | un. | 10 | 11.85 | 118.5
224 | Espude de PVC, com parafuso para vaso sanitário - DaCunha ou similar | un. | 40 | 3.99 | 159.6
225 | Tarjeta tipo Livre/ocupado, cromado, par aporta de banheiro Soprano Cromado Miswri (similar) | un. | 20 | 16.28 | 325.6
226 | Tampão/CAP PVC, Roscavel 2", água predial | un. | 6 | 6.42 | 38.52
227 | TE de redução, PVC, soldável, 90 graus, 25 mm x 20 mm, para agua fria predial | un. | 10 | 1.33 | 13.3
228 | Termostato para Geladeira. | un. | 5 | 42 | 210
229 | Tinta esmalte, galão 3,6 lts | L | 36 | 16.53 | 595.08
230 | Tinta latex acrília, lata 18 lts | L | 54 | 30.1 | 1625.4
231 | Torneira bica móvel de parede Ø 1/2” | un. | 15 | 66.26 | 993.9
232 | Torneira de bóia de 1.1/2” - (Deca). | un. | 6 | 74.48 | 446.88
233 | Torneira de bóia de 1” - (Deca). | un. | 2 | 32.69 | 65.38
234 | Torneira de bóia de 2” - (Deca). | un. | 6 | 132.06 | 792.36
235 | Torneira cromada com bico para jardim/tanque 1/2 ou 3/4 ref.: 1153 (Fabrima) ou similar | un. | 4 | 40.89 | 163.56
236 | Torneira para pia de 1/2” com arejador - ref. 1157 | un. | 8 | 69.19 | 553.52
237 | Torneira Lavatorio Mesa Fechamento Automatico Ref. 1173.C | un. | 150 | 190.41 | 28561.5
238 | Tubo PVC Roscável p/água fria D=1 1/2" | m | 6 | 4.58 | 27.48
239 | Tubo PVC Roscável p/água fria D=1 1/4" | m | 6 | 3.5 | 21
240 | Tubo PVC Roscável p/água fria D=1" | m | 6 | 1.46 | 8.76
241 | Tubo PVC Soldável p/água fria predial D=20 mm | m | 6 | 0.49 | 2.94
242 | Tubo PVC Soldável p/água fria predial D=25 mm | m | 6 | 0.53 | 3.18
243 | Tubo PVC Soldável p/água fria predial D=32 mm | m | 6 | 0.76 | 4.56
244 | Tubo PVC Soldável p/água fria predial D=40 mm | m | 6 | 1.5 | 9
245 | Tubo PVC Soldável p/água fria predial D=50 mm | m | 6 | 2.79 | 16.74
246 | Tubo PVC Soldável p/água fria predial D=60 mm | m | 6 | 4.27 | 25.62
247 | Tubo PVC Soldável p/água fria predial D=75 mm | m | 6 | 7.89 | 47.34
248 | Tubo PVC Soldável p/água fria predial D=85 mm | m | 6 | 17.8 | 106.8
249 | Tubo PVC p/ Esgoto ou Aguas Pluviais DN 100 mm | m | 6 | 5.49 | 32.94
250 | Tubo PVC p/ Esgoto ou Aguas Pluviais DN 150 mm | m | 6 | 13.03 | 78.18
251 | Tubo PVC p/ Esgoto ou Aguas Pluviais DN 40 mm | m | 6 | 2.07 | 12.42
252 | Tubo PVC p/ Esgoto ou Aguas Pluviais DN 50 mm | m | 6 | 3.57 | 21.42
253 | Tubo PVC p/ Esgoto ou Aguas Pluviais DN 75 mm | m | 6 | 4.83 | 28.98
254 | União de ferro com cone de 2 polegadas | un. | 2 | 108.12 | 216.24
255 | União de ferro com cone de 2,5 polegadas | un. | 3 | 69.39 | 208.17
256 | Válvula de Descarga em metal cromado para Mictório comacionamento por pressão e fechamento automatico. | un. | 50 | 102.77 | 5138.5
257 | Válvula de escoamento para lavatório ref.: 1601 | un. | 10 | 74.35 | 743.5
258 | Válvula de retenção de 3”. | un. | 2 | 143.1 | 286.2
259 | Vedação acionador “Silent Flux” - ref.: 8791 - (Fabrimar). | un. | 6 | 31.86 | 191.16
SOMA 3 |  |  |  |  | 73174.58
EVENTUAIS CONSERTO DE MOTORES/BOMBAS
260 | Confecção de mancal | un. | 1 | 395.25 | 395.25
261 | Conserto de bombas c/coluna | un. | 2 | 942.1 | 1884.2
262 | Conserto de bombas de 5 CV | un. | 1 | 343.41 | 343.41
263 | Conserto de compressor de ar comprimido | un. | 2 | 1164.58 | 2329.16
264 | Conserto de elevador hidráulico | un. | 1 | 1891.15 | 1891.15
265 | Rebobinamento de motor 3 CV, com substituição de rolamentos | un. | 1 | 531.07 | 531.07
266 | Rebobinamento de motor 1,5 CV, com substituição de rolamentos | un. | 4 | 500.75 | 2003
267 | Rebobinamento de motor 5 a 8,2 CV, com substituição de rolamentos | un. | 3 | 546.02 | 1638.06
268 | Rebobinamento de motor 10 CV, com substituição de rolamentos | un. | 2 | 585.87 | 1171.74
269 | Rebobinamento de motor 15 CV, com substituição de rolamentos | un. | 2 | 943.92 | 1887.84
270 | Rebobinamento de motor 20 CV, com substituição de rolamentos | un. | 2 | 1751.75 | 3503.5
271 | Rebobinamento de motor 30 CV, com substituição de rolamentos | un. | 2 | 1673.28 | 3346.56
272 | Rebobinamento de transformador de 30 kWA | un. | 1 | 2128.44 | 2128.44
273 | Retifica de eixo motor 10 CV | un. | 1 | 527.49 | 527.49
274 | Retifica de eixo motor 20 CV | un. | 1 | 706.96 | 706.96
275 | Retifica de eixo motor 30 CV | un. | 1 | 1331.94 | 1331.94
SOMA 4 |  |  |  |  | 25619.77
EVENTUAIS CONSERTO DE EQUIPAMENTOS ELETRICOS/ELETRODOMESTICOS
276 | Aparelho de TV, tela plana (LED e LCD) , 42'' | un. | 6 | 360.93 | 2165.58
277 | Forno de microondas | un. | 4 | 58.5 | 234
278 | Refrigerador (geladeira) convencional ou freeze | un. | 8 | 382.99 | 3063.92
279 | Máquina de café elétrica | un. | 2 | 333.99 | 667.98
SOMA 5 |  |  |  |  | 6131.48
MATERIAL GRUPO GERADOR
280 | Abraçadeira para Descarga - 1 1466105 | un. | 4 | 10.61 | 42.44
281 | Abraçadeira para Radiador - 1 1466073 | un. | 4 | 3.78 | 15.12
282 | Abraçadeira V (Flange/Turbo) -1 1380137 | un. | 4 | 283.21 | 1132.84
283 | Álcool Combustível | L | 50 | 2.54 | 127
284 | Alternador 65 A Bipolar – Motor -1 1397038 | un. | 1 | 4234.44 | 4234.44
285 | Bateria Automotiva de 180 A/H 12v 1 2009295 | un. | 4 | 1061.87 | 4247.48
286 | Câmara de Escape/ do Motor - 1 1943501 | un. | 1 | 3091.29 | 3091.29
287 | Correia Poli -V/ Para o Motor 18179824 | un. | 4 | 100.03 | 400.12
288 | Elemento do Filtro de Ar -1 1421021 | un. | 4 | 393.71 | 1574.84
289 | Gasolina | L | 50 | 3.17 | 158.5
290 | Glicol Anticongelante/Aditivo Radiador (Litro) | un. | 10 | 24.59 | 245.9
291 | Kit de Manutenção S/M/Com Pré Filtro Separador De Agua - 1 562889 | un. | 4 | 248.02 | 992.08
292 | Mangueira (Borracha) de Pressão Radiador - 1 297394 | un. | 4 | 54 | 216
293 | Mangueira (Borracha),do Filtro de Óleo Diesel - 1 278474 | un. | 4 | 242.94 | 971.76
294 | Mangueira 3/8 - Borracha (Sistema de Arrefecimento, Radiador/Vibração) - 1 561408 | un. | 10 | 58.65 | 586.5
295 | Mangueira de Borracha/ do Dreno do Óleo Diesel -1 1376226 | un. | 4 | 149.77 | 599.08
296 | Mangueira/Retorno do Óleo Diesel - 1 1375602 | un. | 4 | 141.25 | 565
297 | Motor de Partida - 1 1358639 | un. | 1 | 7354.35 | 7354.35
298 | Óleo para Motor 20 Litros,Ci-4 - 45 1958768 | un. | 8 | 189.75 | 1518
299 | Óleo Combustível | L | 600 | 1.71 | 1026
300 | Filtro de óleo lubrificante do grupo gerador | un. | 4 | 192.2 | 768.8
301 | Tensor de Correia do Motor -1 1859654 | un. | 4 | 313.21 | 1252.84
302 | Tubo De Retorno/ Do Óleo Diesel - 1 1518989 | un. | 4 | 258.49 | 1033.96
303 | Tubo Plástico 12x1 5(Std 1840) Radiador - 1 813869 | un. | 10 | 23.49 | 234.9
304 | Válvula de Alivio para Agua do Radiador - 1 1917514 | un. | 4 | 475.55 | 1902.2
SOMA 6 |  |  |  |  | 34291.44
MÃO DE OBRA AUXILIAR ESPORÁDICA
305 | Ajudante geral | h | 300 | 10.86 | 3258
306 | Carpinteiro | h | 200 | 15.39 | 3078
307 | Gesseiro | h | 200 | 13.57 | 2714
308 | Impermeabilizador | h | 200 | 16.18 | 3236
309 | Pedreiro | h | 300 | 15.39 | 4617
310 | Pintor | h | 200 | 15.39 | 3078
311 | Serralheiro | h | 200 | 14.54 | 2908
312 | Vidraceiro | h | 200 | 13.25 | 2650
SOMA 7 |  |  |  |  | 25539
ESTIMATIVA TOTAL ANUAL |  |  |  |  | 420692.35
BDI Diferenciado de Material - 14% (Acordão 2369/2011-TCU) |  |  |  |  | 58896
ESTIMATIVA TOTAL GERAL ANUAL |  |  |  |  | 479588.35
ESTIMATIVA TOTAL MENSAL |  |  |  |  | 39965.69
ESTIMATIVA TOTAL MENSAL ADMISSÍVEL - 35% |  |  |  |  | 13987.9915

## Ferramentas - Equipts
PLANILHA DE FERRAMENTAS E EQUIPAMENTOS ANUAL - PRESTAÇÃO DE SERVIÇOS TÉCNICOS DE MANUTENÇÃO PREDIAL
Item | Especificação | Unid | Qdade | Preço
|  |  |  | Unit. | Total
1 | Alavanca de aço liso de 7/8" por 1,80m | Un. | 1 | 18.68 | 18.68
2 | Alicate amperímetro 0 a 600 A – SK‑7200 – ICEL – KAISE | Un. | 1 | 29.58 | 29.58
3 | Alicate bico de papagaio | Un. | 2 | 11.76 | 23.52
4 | Alicate bico curvo com mola | Un. | 11 | 3.17 | 34.87
5 | Alicate de bico | un | 1 | 2.71 | 2.71
6 | Alicate de corte | Un. | 11 | 3.06 | 33.66
7 | Alicate de pressão | Un. | 1 | 14.01 | 14.01
8 | Alicate Pop (Arrebitadeira) | Un. | 2 | 28.02 | 56.04
9 | Alicate prensa terminal p/ 6, 10, 35 mm | Un. | 1 | 42.03 | 42.03
10 | Alicate universal com cabo isolado | Un. | 13 | 17.74 | 230.62
11 | Arco de serra regulável, de 8" a 12" | Un. | 2 | 85.31 | 170.62
12 | Aspirador de pó e de água semi-industrial | Un. | 1 | 199.26 | 199.26
13 | Avental de segurança descartável de polietileno 80x 150x0,015 cm | Un. | 50 | 8.56 | 428
14 | Bomba manual para óleo diesel | Un. | 1 | 43.59 | 43.59
15 | Bomba engraxadora, pequena. | Un. | 1 | 93.4 | 93.4
16 | Maquina para desobstrução de rede de esgoto. | Un. | 1 | 3.39 | 3.39
17 | Bomba submersa 1¹/² " HP | Un. | 1 | 373.62 | 373.62
18 | Botijão GLP, 13 kg | Un. | 1 | 46.7 | 46.7
19 | Canivete ou estilete para eletricista | Un. | 11 | 6.84 | 75.24
20 | Capacete de segurança | Un. | 5 | 3.27 | 16.35
21 | Carrinho de mão, com pneu de borracha | Un. | 2 | 52.92 | 105.84
22 | Cavadeira de boca, cabo de madeira. | Un. | 1 | 16.5 | 16.5
23 | Colher p/ pedreiro | Un. | 2 | 2.64 | 5.28
24 | Chave de grifo nº 14 | Un. | 1 | 46.7 | 46.7
25 | Chave de grifo nº 18 | Un. | 1 | 56.04 | 56.04
26 | Chave de grifo nº 24 | Un. | 1 | 74.72 | 74.72
27 | Chave de grifo nº 36 | Un. | 1 | 180.58 | 180.58
28 | Conjunto de chaves combinada (boca/estrela), várias bitolas. | Un. | 3 | 124.54 | 373.62
29 | Conjunto de chaves de fenda, bitolas diversas. | Un. | 5 | 93.4 | 467
30 | Conjunto de chaves fenda Phillips, bitolas diversas. | Un. | 3 | 93.4 | 280.2
31 | Conjunto de espátulas, bitolas diversas | Un. | 2 | 62.27 | 124.54
32 | Conjunto de Serra Copo com ponta de vídea de ½" a 3" | Un. | 2 | 311.35 | 622.7
33 | Conjunto de Serra Copo p/ madeira de ½" a 3" | Un. | 2 | 233.51 | 467.02
34 | Conjuntos de chaves tipo Cachimbo | Un. | 1 | 124.54 | 124.54
35 | Decibelímetro digital | Un. | 1 | 49.81 | 49.81
36 | Desempenadeira de aço dentada | Un. | 1 | 2.49 | 2.49
37 | Desempenadeira de aço lisa | Un. | 1 | 1.56 | 1.56
38 | Desempenadeira plástica medindo 14cm x 27cm | Un. | 1 | 1.24 | 1.24
39 | Enxada média com cabo | Un. | 1 | 7.78 | 7.78
40 | Escada de alumínio 5 degraus | Un. | 6 | 62.27 | 373.62
41 | Escada de alumínio 7 degraus | Un. | 1 | 80.95 | 80.95
42 | Escada de alumínio de 10 degraus | Un. | 1 | 186.81 | 186.81
43 | Escada de alumínio de 14 degraus | Un. | 1 | 242.85 | 242.85
44 | Escada de madeira de 5 degraus | Un. | 2 | 74.72 | 149.44
45 | Escova em aço tamanho médio | Un. | 1 | 5.29 | 5.29
46 | Esmeril médio de bancada 300 W 220 V | Un. | 1 | 77.83 | 77.83
47 | Esquadro metálico de pedreiro | un | 2 | 4.67 | 9.34
48 | Estilete profissional | Un. | 3 | 17.12 | 51.36
49 | Extensão elétrica com 30 m | Un. | 2 | 21.79 | 43.58
50 | Fasímetro classe 1 + Meggar 1.000 megaonhms 600 VDC | Un. | 1 | 161.9 | 161.9
51 | Ferro de solda elétrico | Un. | 2 | 28.02 | 56.04
52 | Formão com cabo 1.1/2 polegada | Un. | 2 | 14.01 | 28.02
53 | Furadeira convencional – 400 w | Un. | 2 | 93.4 | 186.8
54 | Furadeira de impacto profissional – 800 W, 220 V | Un. | 1 | 242.85 | 242.85
55 | Grosa para madeira – 30 cm | Un. | 1 | 2.76 | 2.76
56 | Jogo de brocas para madeira ou metal, diâmetros diversos | Un. | 2 | 93.4 | 186.8
57 | Jogo de brocas para alvenaria/concreto (vídia) – diâmetros diversos | Un. | 3 | 217.95 | 653.85
58 | Jogo de chaves Allen | Jogo | 1 | 9.33 | 9.33
59 | Jogo de chaves de boca de 6 a 22 mm | jogo | 1 | 77.83 | 77.83
60 | Lima chata bastarda 30 cm | Un. | 3 | 2.18 | 6.54
61 | Lanterna para 03 pilhas grandes | Un. | 5 | 24.28 | 121.4
62 | Lixadeira elétrica manual ½" 800 W | un | 1 | 143.22 | 143.22
63 | Luva de látex, tamanho G, M e P | Par | 48 | 0.93 | 44.64
64 | Luva de PVC forrada cano longo e palma áspera, 70cm | Par | 6 | 7.47 | 44.82
65 | Luva de raspa de couro de cano curto | Par | 5 | 2.18 | 10.9
66 | Luva de raspa de couro de cano longo | Par | 1 | 3.73 | 3.73
67 | Luva isolante de borracha para eletricidade Classe 0 - 5kV | Par | 2 | 56.04 | 112.08
68 | Luva de pano (tecido) | Par | 36 | 0.62 | 22.32
69 | Luxímetro digital | Un. | 1 | 52.92 | 52.92
70 | Maçarico para GLP, com registro, 1,0 metro de mangueira, para aplicação de manta asfáltica | Un. | 1 | 46.7 | 46.7
71 | Máscara anti pó descartável – pacote 100 unidades | Pct | 5 | 40.47 | 202.35
72 | Marreta de ferro de 1000g | Un. | 1 | 4.05 | 4.05
73 | Marreta de ferro 500g | Un. | 1 | 2.49 | 2.49
74 | Martelo de ferro cabo de madeira | Un. | 2 | 2.8 | 5.6
75 | Martelo de borracha tipo borracheiro com cabo | Un. | 1 | 4.2 | 4.2
76 | Martelo de unha com 300g | Un. | 2 | 4.67 | 9.34
77 | Medidor eletrônico de temperatura infravermelho (termômetro) | Un. | 1 | 80.95 | 80.95
78 | Multímetro digital | Un. | 1 | 71.61 | 71.61
79 | Nivel de aluminio – 30 cm | Un. | 1 | 12.45 | 12.45
80 | Óculo de segurança | Par | 10 | 1.24 | 12.4
81 | Pá com cabo de madeira | Un. | 1 | 4.98 | 4.98
82 | Parafusadeira c/bateria de 12 volts de 3/8” | Un. | 1 | 467.03 | 467.03
83 | Pé de cabra | Un. | 1 | 15.57 | 15.57
84 | Picareta com cabo de madeira | Un. | 1 | 11.83 | 11.83
85 | Pistola elétrica, 220 V, para aplicação de cola quente | Un. | 1 | 12.45 | 12.45
86 | Plaina elétrica 750 W | Un. | 1 | 121.42 | 121.42
87 | Ponteiro de aço, 250x18 mm | Un. | 5 | 3.11 | 15.55
88 | Protetor auditivo tipo concha com abafador de ruídos | Un. | 10 | 2.49 | 24.9
89 | Régua de alumínio de 5cm x 2cm x 2m | Un. | 1 | 11.83 | 11.83
90 | Relógio de ponto biométrico | Un. | 1 | 404.76 | 404.76
91 | Saca fusível NH | Un. | 2 | 21.79 | 43.58
92 | Saca polia de 120 mm, 3 garras. | Un. | 1 | 9.03 | 9.03
93 | Serra circular para cerâmica (makita) 1200 W | Un. | 1 | 108.97 | 108.97
94 | Serra circular para madeira portátil 7¼” – 1200 W | Un. | 1 | 280.21 | 280.21
95 | Serra para esquadria manual | Un. | 1 | 90.29 | 90.29
96 | Serra tico-tico 450W | Un. | 1 | 80.95 | 80.95
97 | Serrote de costa para madeira 12 polegadas | Un. | 1 | 21.79 | 21.79
98 | Serrote para madeira tamanho médio, 20 polegadas. | Un. | 1 | 34.25 | 34.25
99 | Talhadeira de aço, 10 polegadas | Un. | 5 | 3.11 | 15.55
100 | Tambor de ferro/plástico de 200 litros | Un. | 2 | 31.13 | 62.26
101 | Tesoura tipo funileiro, 10 polegadas | Un. | 1 | 22.73 | 22.73
102 | Teste de tensão, de néon | Un. | 11 | 9.33 | 102.63
103 | Trena metálica, 10 metros | un | 5 | 9.96 | 49.8
TOTAL GERAL ANUAL |  |  |  |  | 10798.37
TOTAL GERAL MENSAL |  |  |  |  | 899.86
TOTAL GERAL MENSAL/EMPREGADO |  |  |  |  | 44.99

## Uniformes
PLANILHA DE ESTIMATIVA DE CUSTOS ANUAL PARA UNIFORMES - PRESTAÇÃO DE SERVIÇOS TÉCNICOS DE MANUTENÇÃO PREDIAL 2018 - AJUSTADA CLC
Categoria Profissional | Tipo de Uniforme | Qdade Anual (Por posto) | Quant. Funcionário | Total Peças | Preço (R$) |  |  | Total Anual R$ | Total/Categoria/Mês
[5 empty] | Unit. |  | Unit. Médio
[5 empty] | Forn. 1 | Forn.2
Encarregado | Calça social, cor azul marinho, 74 % poliéster e 26 % viscose. | 4 | 1 | 4 | 149 | 98 | 123.5 | 296.88 | 87.565
| Camisa social de manga curta, cor azul claro, com a logomarca da contratada, inscrição "Encarregado" , 100 % algodão | 4 |  | 4 | 95 | 88 | 91.5 | 246.84
| Cinto de couro cor preta | 2 |  | 2 | 45 | 45 | 45 | 50.31
| Par de sapatos social, cor preta, solado de borracha. | 4 |  | 4 | 129 | 129 | 129 | 380.88
| Par de meias, social, cor preta/azul., em tecido 79% algodão, 20% poliamida e 1% elastano. | 6 |  | 6 | 15 | 25 | 20 | 75.87
Técnico em Eletrônica | Calça social, cor azul marinho. | 4 | 2 | 8 | 149 | 98 | 123.5 | 593.76 | 87.565
| Camisa social de manga curta, cor azul claro, com a logomarca da contratada. | 4 |  | 8 | 95 | 88 | 91.5 | 493.68
| Cinto de couro cor preta | 2 |  | 4 | 45 | 45 | 45 | 100.62
| Par de sapatos social cor preta, solado de borracha. | 4 |  | 8 | 129 | 129 | 129 | 761.76
| Par de meias, social cor preta/azul. | 6 |  | 12 | 15 | 25 | 20 | 151.74
Técnico Especializado Grupo Gerador | Calça jeans, tradicional, cor azul. | 2 | 1 | 2 | 149 | 98 | 123.5 | 109.44 | 35.58
| Camisa polo, azul claro, com a logomarca da contratada. | 2 |  | 2 | 95 | 88 | 91.5 | 77.1
| Cinto de couro, cor preta. | 2 |  | 2 | 45 | 45 | 45 | 50.31
| Par de sapatos, profissional, de couro, solado de borracha. | 2 |  | 2 | 129 | 129 | 129 | 164.76
| Par de meias, de algodão, cor clara. | 2 |  | 2 | 15 | 25 | 20 | 25.35
Eletricista, Bombeiro, Plantonista, Artifice-Marceneiro e Ajudante | Calça jeans, tradicional, cor azul. | 4 | 14 | 56 | 149 | 98 | 123.5 | 3064.32 | 55.335
| Camisa polo, azul claro, com a logomarca da contratada. | 4 |  | 56 | 95 | 88 | 91.5 | 2158.8
| Cinto de couro, cor preta. | 2 |  | 28 | 45 | 45 | 45 | 704.34
| Par de sapatos, profissional, de couro, solado de borracha. | 2 |  | 28 | 129 | 129 | 129 | 2306.64
| Par de meias, de algodão, cor clara. | 6 |  | 84 | 15 | 25 | 20 | 1062.18
Técnico(a) Administrativo(a) | Calça jeans, tradicional, cor azul. | 4 | 1 | 4 | 149 | 98 | 123.5 | 218.88 | 55.335
| Camisa polo, azul claro, com a logomarca da contratada. | 4 |  | 4 | 95 | 88 | 91.5 | 154.2
| Cinto de couro, feminino, cor preta. | 2 |  | 2 | 45 | 45 | 45 | 50.31
| Par de sapatos, profissional, de couro, solado de borracha, feminino. | 2 |  | 2 | 129 | 129 | 129 | 164.76
| Par de meias, de algodão, cor clara. | 6 |  | 6 | 15 | 25 | 20 | 75.87
TOTAL GERAL ANUAL |  |  |  | 13539.6 |  |  |  |  | 321.38
#REF!