## Ampliação e Reforço
| MINISTÉRIO DE MINAS E ENERGIA Secretaria de Planejamento e Desenvolvimento Energético Departamento de Planejamento Energético Coordenação-Geral de Planejamento da Transmissão Plano de Outorgas de Transmissão de Energia Elétrica Reforços de Pequeno Porte das Intalações de Transmissão Existente, Ciclo 2019 2ª Emissão (05/09/2019) | [8 empty] | (1) Sistema de Gerenciamento dos Planos de Melhorias e Reforços do Operador Nacional do Sistema Elétrico (ONS).
ORIGEM DA RECOMENDAÇÃO | SGPMR(1) | REFERÊNCIA | CLASSIFICAÇÃO | REGIÃO | UF | TRANSMISSORA OU GERADORA | DISTRIBUIDORA | INSTALAÇÃO | DESCRIÇÃO | DATA DE NECESSIDADE | CLASSIFICAÇÃO DA INSTALAÇÃO
ONS | 000536/2018 000534/2018 000535/2018 | PAR - 2019 A 2023 | Reforço | Região Sul / Mato Grosso do Sul | MS | ELETROSUL | - | SE 230 kV Dourados | Instalação de um novo sistema RDP para: LT 230 kV Dourados - Anastacio - C1 2 x RT 230 kV 27 Mvar, RT1 e RT2 | Imediato | RB
ONS | 000531/2018 000533/2018 | PAR - 2019 A 2023 | Reforço | Região Sul / Mato Grosso do Sul | MS | ELETROSUL | - | SE 230/138 kV Dourados | Instalação de um novo sistema de registro de pertubações para: 2 x TR 230/138 kV, TR3 e TR4 | Imediato | RB
ONS | 000647/2018 | PAR - 2019 A 2023 | Reforço | Região Sul / Mato Grosso do Sul | MS | MRTE | - | SE 440 kV Marechal Rondon | Adequação do sistema de registro de perturbação (RDP) para o transformador 8AT01 440/138 kV TR1 da SE Marechal Rondon incluindo a monitoração do terciário do transformador | Imediato | RB
ONS | 002487/2018 | PAR - 2019 A 2023 | Reforço | Região Sul / Mato Grosso do Sul | RS | ELETROSUL | - | SE 525 kV Nova Santa Rita | Implantação do SEP de bloqueio da conversora de frequência de melo na contingência da LT 525 kV Nova Snata Rita - Povo Novo | Imediato | RB
ONS | 000659/2018 000660/2018 000661/2018 | PAR - 2019 A 2023 | Reforço | Região Sul / Mato Grosso do Sul | SC | STC | - | SE 230/138 kV Lages | Substituição/modernização do sistema de registro de perturbações dos transformadores TR1, TR2 e TR3 | 2020-12-31 | RB
ONS | 000662/2018 000663/2018 000664/2018 | PAR - 2019 A 2023 | Reforço | Região Sul / Mato Grosso do Sul | SC | STC | - | SE 230/138 kV Rio do Sul | Substituição/modernização do sistema de registro de perturbações dos transformadores TR1, TR2 e TR3 | 2020-12-31 | RB
ONS | 000977/2018 | CARTA ONS - 0520/DPL/2018 26 de setembro de 2018 PAR - 2019 A 2023 | Reforço | Região Sul / Mato Grosso do Sul | SC | ELETROSUL | - | SE 230 kV Siderópolis | Substituição de 2 secionadoras sem chave de terra do vão de transferência | 2020-12-31 | RB
ONS | 000690/2018 | CARTA ONS - 0520/DPL/2018 26 de setembro de 2018 PAR - 2019 A 2023 | Reforço | Região Sul / Mato Grosso do Sul | SC | ELETROSUL | - | SE 230 kV Siderópolis | Substituição dos barramentos principais, de transferência e do vão de interligação de barramentos do pátio de 230 kV | 2020-12-31 | RB
ONS | 000692/2018 | CARTA ONS - 0520/DPL/2018 26 de setembro de 2018 PAR - 2019 A 2023 | Reforço | Região Sul / Mato Grosso do Sul | SC | ELETROSUL | - | SE 69 kV Siderópolis | Substituição dos barramentos principais, de transferência e do vão de interligação de barramentos do pátio de 69 kV | 2020-12-31 | DIT
ONS | 005347/2018 | CARTA ONS – 0349/DPL/2019 02 de julho de 2019 PAR - 2019 A 2023 | Reforço | Região Sul / Mato Grosso do Sul | SC | ELETROSUL | - | SE 230 kV Siderópolis | Substituição de 3 secionadoras sem chave de terra do vão TF-2 230/69 kV (741, 743 e 745). Capacidade nominal de curto-circuito do novo equipamento: 40 kA, no mínimo. | 2021-06-30 | RB
ONS | 005348/2018 | CARTA ONS – 0349/DPL/2019 02 de julho de 2019 PAR - 2019 A 2023 | Reforço | Região Sul / Mato Grosso do Sul | SC | ELETROSUL | - | SE 230 kV Siderópolis | Substituição de 1 secionadora sem chave de terra do vão TF-3 230/69 kV (815). Capacidade nominal de curto-circuito do novo equipamento: 40 kA, no mínimo. | 2021-06-30 | RB
ONS | 005350/2018 | CARTA ONS – 0349/DPL/2019 02 de julho de 2019 PAR - 2019 A 2023 | Reforço | Região Sul / Mato Grosso do Sul | SC | ELETROSUL | - | SE 69 kV Siderópolis | Substituição de 3 secionadoras sem chave de terra do vão LT Criciuma C-1 (411, 413 e 415). Capacidade nominal de curto-circuito do novo equipamento: 40 kA, no mínimo. | 2021-06-30 | DIT
ONS | 005353/2018 | CARTA ONS – 0349/DPL/2019 02 de julho de 2019 PAR - 2019 A 2023 | Reforço | Região Sul / Mato Grosso do Sul | SC | ELETROSUL | - | SE 69 kV Siderópolis | Substituição de 1 secionadora sem chave de terra do vão LT Criciuma C-2 (373). Capacidade nominal de curto-circuito do novo equipamento: 40 kA, no mínimo. | 2021-06-30 | DIT
ONS | 005358/2018 | CARTA ONS – 0349/DPL/2019 02 de julho de 2019 PAR - 2019 A 2023 | Reforço | Região Sul / Mato Grosso do Sul | SC | ELETROSUL | - | SE 69 kV Siderópolis | Substituição de 1 secionadora sem chave de terra do vão LT Criciuma Floresta C-1 (425). Capacidade nominal de curto-circuito do novo equipamento: 40 kA, no mínimo. | 2021-06-30 | DIT
ONS | 005355/2018 | CARTA ONS – 0349/DPL/2019 02 de julho de 2019 PAR - 2019 A 2023 | Reforço | Região Sul / Mato Grosso do Sul | SC | ELETROSUL | - | SE 69 kV Siderópolis | Substituição de 2 secionadoras sem chave de terra do vão LT Forquilhinha (Celesc) C-1 (363 e 365). Capacidade nominal de curto-circuito do novo equipamento: 40 kA, no mínimo. | 2021-06-30 | DIT
ONS | 005349/2018 | CARTA ONS – 0349/DPL/2019 02 de julho de 2019 PAR - 2019 A 2023 | Reforço | Região Sul / Mato Grosso do Sul | SC | ELETROSUL | - | SE 69 kV Siderópolis | Substituição de 2 secionadoras sem chave de terra do vão LT Siderópolis (Celesc) C-1 (343 e 345). Capacidade nominal de curto-circuito do novo equipamento: 40 kA, no mínimo. | 2021-06-30 | DIT
ONS | 005360/2018 | CARTA ONS – 0349/DPL/2019 02 de julho de 2019 PAR - 2019 A 2023 | Reforço | Região Sul / Mato Grosso do Sul | SC | ELETROSUL | - | SE 69 kV Siderópolis | Substituição de 2 secionadoras sem chave de terra do vão TF-1 230/69 kV (353 e 355). Capacidade nominal de curto-circuito do novo equipamento: 40 kA, no mínimo. | 2021-06-30 | DIT
ONS | 005381/2018 | CARTA ONS – 0349/DPL/2019 02 de julho de 2019 PAR - 2019 A 2023 | Reforço | Região Sul / Mato Grosso do Sul | SC | ELETROSUL | - | SE 69 kV Siderópolis | Substituição de 1 secionadora sem chave de terra do vão TF-2 230/69 kV (325). Capacidade nominal de curto-circuito do novo equipamento: 40 kA, no mínimo. | 2021-06-30 | DIT
ONS | 005382/2018 | CARTA ONS – 0349/DPL/2019 02 de julho de 2019 PAR - 2019 A 2023 | Reforço | Região Sul / Mato Grosso do Sul | SC | ELETROSUL | - | SE 69 kV Siderópolis | Substituição de 3 secionadoras sem chave de terra do vão TF-3 230/69 kVs (391, 393 e 395). Capacidade nominal de curto-circuito do novo equipamento: 40 kA, no mínimo. | 2021-06-30 | DIT
ONS | 005386/2018 | PAR - 2019 A 2023 | Reforço | Região Sul / Mato Grosso do Sul | SC | ELETROSUL | - | SE 230 kV Siderópolis | Substituição de 1 disjuntor do vão TF-2 230/69 kV (DJ742) . Capacidade nominal de curto-circuito do novo equipamento: 40 kA, no mínimo. | 2021-06-30 | RB
ONS | 005387/2018 | PAR - 2019 A 2023 | Reforço | Região Sul / Mato Grosso do Sul | SC | ELETROSUL | - | SE 230 kV Siderópolis | Substituição de 1 disjuntor do vão TF-3 230/69 kV (DJ812). Capacidade nominal de curto-circuito do novo equipamento: 40 kA, no mínimo. | 2021-06-30 | RB
ONS | 005345/2018 | PAR - 2019 A 2023 | Reforço | Região Sul / Mato Grosso do Sul | SC | ELETROSUL | - | SE 230 kV Siderópolis | Substituição de 3 secionadoras sem chave de terra do vão LT J. Lacerda B C-1 | 2021-06-30 | RB
ONS | 005346/2018 | PAR - 2019 A 2023 | Reforço | Região Sul / Mato Grosso do Sul | SC | ELETROSUL | - | SE 230 kV Siderópolis | Substituição de 3 secionadoras sem chave de terra do vão LT J. Lacerda B C-2 (771, 773 e 775). Capacidade nominal de curto-circuito do novo equipamento: 40 kA, no mínimo. | 2021-06-30 | RB
ONS | 005379/2018 | PAR - 2019 A 2023 | Reforço | Região Sul / Mato Grosso do Sul | SC | ELETROSUL | - | SE 230 kV Siderópolis | Substituição de 3 transformadores de corrente do vão LT J. Lacerda B C-2 (TCA, TCB e TCC). Capacidade nominal de curto-circuito do novo equipamento: 40 kA, no mínimo. | 2021-06-30 | RB
ONS | 005384/2018 | CARTA ONS – 0349/DPL/2019 02 de julho de 2019 PAR - 2019 A 2023 | Reforço | Região Sul / Mato Grosso do Sul | SC | ELETROSUL | - | SE 69 kV Siderópolis | Substituição de 3 secionadoras sem chave de terra do vão TF-4 230/69 kV (401, 403 e 405). Capacidade nominal de curto-circuito do novo equipamento: 40 kA, no mínimo. | 2021-06-30 | DIT
ONS | 004863/2018 | PAR - 2019 A 2023 | Reforço | Região Sul / Mato Grosso do Sul | RS | CEEE-GT | - | SE 138 kV Cruz Alta 1 | Instalação no sistema de oscilografia | 2021-12-31 | RB
ONS | 005309/2018 | PAR - 2019 A 2023 | Reforço | Região Sul / Mato Grosso do Sul | RS | CEEE-GT | - | SE 69 kV Porto Alegre 9 | Instalação de uma unidade bay para o EL 69 kV PORTO ALEGRE 9 AGRE | 2021-12-31 | DIT
ONS | 005303/2018 005304/2018 | PAR - 2019 A 2023 | Reforço | Região Sul / Mato Grosso do Sul | RS | CEEE-GT | - | SE 69 kV Porto Alegre 9 | Instalação de uma unidade bay para o EL 69 kV PORTO ALEGRE 9 DIST1 | 2021-12-31 | DIT
ONS | 005305/2018 | PAR - 2019 A 2023 | Reforço | Região Sul / Mato Grosso do Sul | RS | CEEE-GT | - | SE 69 kV Porto Alegre 9 | Instalação de uma unidade bay para o EL 69 kV PORTO ALEGRE 9 DIST2 | 2021-12-31 | DIT
ONS | 005306/2018 | PAR - 2019 A 2023 | Reforço | Região Sul / Mato Grosso do Sul | RS | CEEE-GT | - | SE 69 kV Porto Alegre 9 | Instalação de uma unidade bay para o EL 69 kV PORTO ALEGRE 9 DIST3 | 2021-12-31 | DIT
ONS | 005307/2018 | PAR - 2019 A 2023 | Reforço | Região Sul / Mato Grosso do Sul | RS | CEEE-GT | - | SE 69 kV Porto Alegre 9 | Instalação de uma unidade bay para o EL 69 kV PORTO ALEGRE 9 DIST4 | 2021-12-31 | DIT
ONS | 005308/2018 | PAR - 2019 A 2023 | Reforço | Região Sul / Mato Grosso do Sul | RS | CEEE-GT | - | SE 69 kV Porto Alegre 9 | Instalação de uma unidade bay para o EL 69 kV PORTO ALEGRE 9 DIST5 | 2021-12-31 | DIT
ONS | 005301/2018 | PAR - 2019 A 2023 | Reforço | Região Sul / Mato Grosso do Sul | RS | CEEE-GT | - | SE 230/69 kV Porto Alegre 9 | Instalação de uma unidade bay para o módulo de 69 kV do transformador TR-2 230/69 kV | 2021-12-31 | RB
ONS | 005302/2018 | PAR - 2019 A 2023 | Reforço | Região Sul / Mato Grosso do Sul | RS | CEEE-GT | - | SE 230/69 kV Porto Alegre 9 | Instalação de uma unidade bay para o módulo de 69 kV do transformador TR-5 230/69 kV | 2021-12-31 | RB
ONS | 005300/2018 | PAR - 2019 A 2023 | Reforço | Região Sul / Mato Grosso do Sul | RS | CEEE-GT | - | SE 69 kV Porto Alegre 9 | Instalação de uma unidade central para a proteção diferencial de barras para proteção do barramento de 69 kV | 2021-12-31 | DIT
ONS | 005328/2018 | PAR - 2019 A 2023 | Reforço | Região Sul / Mato Grosso do Sul | RS | CEEE-GT | - | SE 230/69/13,8 kV Porto Alegre 10 | Instalação de unidades de bay redundantes para a nova proteção de barras do setor de 230 kV da subestação. TR 230/13,8 kV - TR3 | 2021-12-31 | RB
ONS | 005330/2018 | PAR - 2019 A 2023 | Reforço | Região Sul / Mato Grosso do Sul | RS | CEEE-GT | - | SE 230 kV Porto Alegre 10 | Instalação de unidades de bay redundantes para a nova proteção de barras do setor de 230 kV da subestação. EL 230 kV PORTO ALEGRE 10, LT 230 kV GRAVATAI 2 /PORTO ALEGRE 10 C-1 | 2021-12-31 | RB
ONS | 005329/2018 | PAR - 2019 A 2023 | Reforço | Região Sul / Mato Grosso do Sul | RS | CEEE-GT | - | SE 230/69/13,8 kV Porto Alegre 10 | Instalação de unidades de bay redundantes para a nova proteção de barras do setor de 230 kV da subestação. TR 230/13,8 kV - TR5 | 2021-12-31 | RB
ONS | 005327/2018 | PAR - 2019 A 2023 | Reforço | Região Sul / Mato Grosso do Sul | RS | CEEE-GT | - | SE 230 kV Porto Alegre 10 | Substituição do sistema de proteção e controle do módulo CT 230 kV dos transformadores TR3/TR-5 e instalação de unidades de bay redundantes para a nova proteção de barras | 2021-12-31 | RB
ONS | 005324/2018 | PAR - 2019 A 2023 | Reforço | Região Sul / Mato Grosso do Sul | RS | CEEE-GT | - | SE 230 kV Porto Alegre 10 | Substituição do sistema de proteção e controle do módulo IB 230 kV e instalação de unidades centrais e unidades de bays redundantes para a nova proteção de barras | 2021-12-31 | RB
ONS | 005325/2018 | PAR - 2019 A 2023 | Reforço | Região Sul / Mato Grosso do Sul | RS | CEEE-GT | - | SE 230 kV Porto Alegre 10 | Substituição do sistema de proteção e controle do transformador TR-1. Instalação de unidades de bay redundantes para a nova proteção de barras. Instalação de transformadores de corrente nas buchas de neutro de 230 kV e 69 kV. Instalação de módulo de conexão de transformador no enrolamento terciário de 13,8 kV do transformador TR-1. | 2021-12-31 | RB
ONS | 005326/2018 | PAR - 2019 A 2023 | Reforço | Região Sul / Mato Grosso do Sul | RS | CEEE-GT | - | SE 230 kV Porto Alegre 10 | Substituição do sistema de proteção e controle do transformador TR-2. Instalação de unidades de bay redundantes para a nova proteção de barras. Instalação de transformadores de corrente nas buchas de neutro de 230 kV e 69 kV. Instalação de módulo de conexão de transformador no enrolamento terciário de 13,8 kV do transformador TR-2. | 2021-12-31 | RB
ONS | 005322/2018 | PAR - 2019 A 2023 | Reforço | Região Sul / Mato Grosso do Sul | RS | CEEE-GT | - | SE 230/69 kV Porto Alegre 10 | Instalação de unidades de bay redundantes para a nova proteção de barras do setor de 69 kV da subestação. TR 230/69 kV - TR1 | 2021-12-31 | RB
ONS | 005323/2018 | PAR - 2019 A 2023 | Reforço | Região Sul / Mato Grosso do Sul | RS | CEEE-GT | - | SE 230/69 kV Porto Alegre 10 | Instalação de unidades de bay redundantes para a nova proteção de barras do setor de 69 kV da subestação. TR 230/69 kV - TR2 | 2021-12-31 | RB
ONS | 005321/2018 | PAR - 2019 A 2023 | Reforço | Região Sul / Mato Grosso do Sul | RS | CEEE-GT | - | SE 69 kV Porto Alegre 10 | Substituição do sistema de controle do módulo LT 69 kV PUC e instalação de unidade de bay para integração à nova proteção diferencial de barras do setor de 69 kV da subestação | 2021-12-31 | DIT
ONS | 005317/2018 | PAR - 2019 A 2023 | Reforço | Região Sul / Mato Grosso do Sul | RS | CEEE-GT | - | SE 69 kV Porto Alegre 10 | Substituição do sistema de proteção e controle do módulo IB 69 kV MG 230 kV PORTO ALEGRE 10 MG1 RS IB1 e instalação de unidade central para a proteção diferencial de barras | 2021-12-31 | DIT
ONS | 005318/2018 | PAR - 2019 A 2023 | Reforço | Região Sul / Mato Grosso do Sul | RS | CEEE-GT | - | SE 69 kV Porto Alegre 10 | Substituição do sistema de proteção e controle do módulo LT 69 kV PAL3 e instalação de unidade de bay para integração à nova proteção diferencial de barras do setor de 69 kV da subestação | 2021-12-31 | DIT
ONS | 005319/2018 | PAR - 2019 A 2023 | Reforço | Região Sul / Mato Grosso do Sul | RS | CEEE-GT | - | SE 69 kV Porto Alegre 10 | Substituição do sistema de proteção e controle do módulo LT 69 kV PAL5 e instalação de unidade de bay para integração à nova proteção diferencial de barras do setor de 69 kV da subestação | 2021-12-31 | DIT
ONS | 005320/2018 | PAR - 2019 A 2023 | Reforço | Região Sul / Mato Grosso do Sul | RS | CEEE-GT | - | SE 69 kV Porto Alegre 10 | Substituição do sistema de proteção e controle do módulo LT 69 kV PAL6 e instalação de unidade de bay para integração à nova proteção diferencial de barras (ANSI 87B) do setor de 69 kV da subestação | 2021-12-31 | DIT
ONS | 005336/2018 | PAR - 2019 A 2023 | Reforço | Região Sul / Mato Grosso do Sul | RS | CEEE-GT | - | SE 69 kV Porto Alegre 6 | Instalação de uma unidade bay para o EL 69 kV PORTO ALEGRE 6 PAL10, associada a nova proteção diferencial de barras do barramento de 69 kV da subestação | 2021-12-31 | DIT
ONS | 005338/2018 | PAR - 2019 A 2023 | Reforço | Região Sul / Mato Grosso do Sul | RS | CEEE-GT | - | SE 69 kV Porto Alegre 6 | Instalação de uma unidade bay para o EL 69 kV PORTO ALEGRE 6 PAL14, associada a nova proteção diferencial de barras do barramento de 69 kV da subestação | 2021-12-31 | DIT
ONS | 005335/2018 | PAR - 2019 A 2023 | Reforço | Região Sul / Mato Grosso do Sul | RS | CEEE-GT | - | SE 69 kV Porto Alegre 6 | Instalação de uma unidade bay para o EL 69 kV PORTO ALEGRE 6 PAL16, associada a nova proteção diferencial de barras do barramento de 69 kV da subestação | 2021-12-31 | DIT
ONS | 005339/2018 | PAR - 2019 A 2023 | Reforço | Região Sul / Mato Grosso do Sul | RS | CEEE-GT | - | SE 69 kV Porto Alegre 6 | Instalação de uma unidade bay para o EL 69 kV PORTO ALEGRE 6 PUC, associada a nova proteção diferencial de barras do barramento de 69 kV da subestação | 2021-12-31 | DIT
ONS | 005337/2018 | PAR - 2019 A 2023 | Reforço | Região Sul / Mato Grosso do Sul | RS | CEEE-GT | - | SE 69 kV Porto Alegre 6 | Instalação de uma unidade bay para o EL 69 kV PORTO ALEGRE 6 VIAMAO 2, associada a nova proteção diferencial de barras do barramento de 69 kV da subestação | 2021-12-31 | DIT
ONS | 005340/2018 | PAR - 2019 A 2023 | Reforço | Região Sul / Mato Grosso do Sul | RS | CEEE-GT | - | SE 230/69 kV Porto Alegre 6 | Instalação de uma unidade bay para o MC 69 kV TR 230/69 kV PORTO ALEGRE 6 TR1, associada a nova proteção diferencial de barras do barramento de 69 kV da subestação | 2021-12-31 | RB
ONS | 005341/2018 | PAR - 2019 A 2023 | Reforço | Região Sul / Mato Grosso do Sul | RS | CEEE-GT | - | SE 230/69 kV Porto Alegre 6 | Instalação de uma unidade bay para o MC 69 kV TR 230/69 kV PORTO ALEGRE 6 TR2, associada a nova proteção diferencial de barras do barramento de 69 kV da subestação | 2021-12-31 | RB
ONS | 005334/2018 | PAR - 2019 A 2023 | Reforço | Região Sul / Mato Grosso do Sul | RS | CEEE-GT | - | SE 69 kV Porto Alegre 6 | Instalação de uma unidade central para a proteção diferencial de barras para proteção do barramento | 2021-12-31 | DIT
ONS | 004901/2018 | PAR - 2019 A 2023 | Reforço | Região Sul / Mato Grosso do Sul | RS | CEEE-GT | - | Usina Jacuí 138 kV | Instalação de módulo concentrador de informações de oscilografia e acessórios | 2021-12-31 | RB
ONS | 005265/2018 | PAR - 2019 A 2023 | Reforço | Região Sul / Mato Grosso do Sul | PR | COPEL-GT | - | SE 525 kV Bateias | Instalação de 2 TPCs na barra 2 525 kV para alimentação do esquema de inserção automática do banco de reatores 1 | 2021-12-31 | RB
ONS | 005264/2018 | PAR - 2019 A 2023 | Reforço | Região Sul / Mato Grosso do Sul | PR | COPEL-GT | - | SE 525 kV Bateias | Substituição do RDP BTA_230 kV | 2021-12-31 | RB
ONS | 005267/2018 | PAR - 2019 A 2023 | Reforço | Região Sul / Mato Grosso do Sul | PR | COPEL-GT | - | SE 230 kV Campo Comprido | Substituição do RDP CCO_TRs | 2021-12-31 | RB
ONS | 005270/2018 | PAR - 2019 A 2023 | Reforço | Região Sul / Mato Grosso do Sul | PR | COPEL-GT | - | SE 230 kV Cidade Industrial de Curitiba | Ampliação da capacidade do RDP CIC_230 kV | 2021-12-31 | RB
ONS | 005271/2018 | PAR - 2019 A 2023 | Reforço | Região Sul / Mato Grosso do Sul | PR | COPEL-GT | - | SE 230 kV Curitiba Norte | Instalação de RDP | 2021-12-31 | RB
ONS | 005273/2018 005272/2018 | PAR - 2019 A 2023 | Reforço | Região Sul / Mato Grosso do Sul | PR | COPEL-GT | - | SE 230 kV Dist. Ind. De São José dos Pinhais | Subestituição do RDP DJP_230 kV Subestituição do RDP DJP_69 kV | 2021-12-31 | RB
ONS | 005274/2018 | PAR - 2019 A 2023 | Reforço | Região Sul / Mato Grosso do Sul | PR | COPEL-GT | - | SE 230 kV Foz do Chopim | Instalação de RDP | 2021-12-31 | RB
ONS | 005276/2018 005277/2018 | PAR - 2019 A 2023 | Reforço | Região Sul / Mato Grosso do Sul | PR | COPEL-GT | - | SE 230 kV Jaguariaíva | Instalação de RDP Instalação de TC Instalação de Relé de Proteção | 2021-12-31 | RB
ONS | 005278/2018 | PAR - 2019 A 2023 | Reforço | Região Sul / Mato Grosso do Sul | PR | COPEL-GT | - | SE 230 kV Maringá | Substituição do RDP MGA_TRs | 2021-12-31 | RB
ONS | 005275/2018 | PAR - 2019 A 2023 | Reforço | Região Sul / Mato Grosso do Sul | PR | COPEL-GT | - | SE 230 kV Parigot Souza | Substituição do RDP GPS_TRs | 2021-12-31 | RB
ONS | 005282/2018 | PAR - 2019 A 2023 | Reforço | Região Sul / Mato Grosso do Sul | PR | COPEL-GT | - | SE 230 kV Pato Branco | Instalação de TC Instalação de Relé de Proteção | 2021-12-31 | RB
ONS | 005283/2018 | PAR - 2019 A 2023 | Reforço | Região Sul / Mato Grosso do Sul | PR | COPEL-GT | - | SE 230kV Ponta Grossa Norte | Instalação de RDP | 2021-12-31 | RB
ONS | 005284/2018 005285/2018 | PAR - 2019 A 2023 | Reforço | Região Sul / Mato Grosso do Sul | PR | COPEL-GT | - | SE 230kV Ponta Grossa Sul | Instalação de RDP Instalação de TC Instalação de Relé de Proteção | 2021-12-31 | RB
ONS | 005286/2018 | PAR - 2019 A 2023 | Reforço | Região Sul / Mato Grosso do Sul | PR | COPEL-GT | - | SE 230 kV São Mateus do Sul | Ampliação da capacidade do RDP SMS_230 kV | 2021-12-31 | RB
ONS | 005287/2018 | PAR - 2019 A 2023 | Reforço | Região Sul / Mato Grosso do Sul | PR | COPEL-GT | - | SE 230 kV Santa Mônica | Ampliação da capacidade do RDP SMC_TRs | 2021-12-31 | RB
ONS | 005288/2018 | PAR - 2019 A 2023 | Reforço | Região Sul / Mato Grosso do Sul | PR | COPEL-GT | - | SE 230 kV Uberaba | Substituição do RDP UBR_TRs | 2021-12-31 | RB
ONS | 003080/2018 | PAR - 2019 A 2023 | Reforço | Região Sul / Mato Grosso do Sul | SC | ECTE | - | LT 525 kV Blumenau - Campos Novos - C 1 | Implantação do Centro de Operação Back-up para ativos | 2021-12-31 | RB
ONS | 003079/2018 | PAR - 2019 A 2023 | Reforço | Região Sul / Mato Grosso do Sul | SC | ELETROSUL | - | SE 525 kV Blumenau | Implantação do Centro de Operação Back-up para ativos. TR 525/230 kV, TR7 | 2021-12-31 | RB
ONS | 000691/2018 | PAR - 2019 A 2023 | Reforço | Região Sul / Mato Grosso do Sul | SC | ELETROSUL | - | SE 525 kV Blumenau | Substituição/modernização do sistema de registro de perturbações do ATF 7 da SE Blumenau para monitoramento da corrente de fase nos terminais | 2021-12-31 | RB
ONS | 003513/2018 | PAR - 2019 A 2023 | Reforço | Região Sul / Mato Grosso do Sul | SC | ELETROSUL | - | SE 230 kV Canoinhas ESU | Instalação de grupo motogerador diesel | 2021-12-31 | RB
ONS | 003602/2018 003610/2018 | PAR - 2019 A 2023 | Reforço | Região Sul / Mato Grosso do Sul | RS | - | - | SE 230 kV L. Grande | Aquisição de módulo de entrada de dados analógicos, para inclusão da monitoração de variáveis adicionais no ATF-1 e ATF-2 | 2021-12-31 | RB
ONS | 002972/2018 | PAR - 2019 A 2023 | Reforço | Região Sul / Mato Grosso do Sul | SC | CEEE-GT | - | SE 230 kV Uruguaiana 5 | Adequação da proteção da Entrada de Linha da Conversora Uruguaiana, em 230 kV, na SE Uruguaiana 5, face a implantação de proteção diferencial de barras na SE Uruguaiana 5 | 2021-12-31 | RB
ONS | 003081/2018 003082/2018 | PAR - 2019 A 2023 | Reforço | Região Sul / Mato Grosso do Sul | SC | ETSE | - | SE 525/230 kV Abdon Batista | Implantação do Centro de Operação Back-up para ativos. TRs 525/230 kV - TR1 e TR2 | 2021-12-31 | RB
ONS | 003083/2018 003084/2018 003085/2018 | PAR - 2019 A 2023 | Reforço | Região Sul / Mato Grosso do Sul | SC | ETSE | - | SE 230/138 kV Gaspar 2 | Implantação do Centro de Operação Back-up para ativos. TRs 230/138 kV - TR1, TR2 e TR3 | 2021-12-31 | RB
ONS | 003086/2018 | PAR - 2019 A 2023 | Reforço | Região Sul / Mato Grosso do Sul | SC | LUMITRANS | - | LT 525 kV Campos Novos - Machadinho - C2 | Implantação do Centro de Operação Back-up para ativos | 2021-12-31 | RB
ONS | 005291/2018 | PAR - 2019 A 2023 | Reforço | Região Sul / Mato Grosso do Sul | PR | MARUMBI | - | SE 525 kV Curitiba Leste | Ampliação de Capacidade do RDP CLT_525 kV | 2021-12-31 | RB
ONS | 003174/2018 | PAR - 2019 A 2023 | Reforço | Região Sul / Mato Grosso do Sul | SC | STC | - | SE 230 kV Rio do Sul | Implantação do Centro de Operação Back-up para ativos. BC 230 kV - 100 Mva | 2021-12-31 | RB
ONS | 003170/2018 003171/2018 | PAR - 2019 A 2023 | Reforço | Região Sul / Mato Grosso do Sul | SC | STC | - | LT 230 kV Abdon Batista - Barra Grande - C1 e C2 | Implantação do Centro de Operação Back-up para ativos | 2021-12-31 | RB
ONS | 003172/2018 003173/2018 | PAR - 2019 A 2023 | Reforço | Região Sul / Mato Grosso do Sul | SC | STC | - | LT 230 kV Abdon Batista - Lages - C1 e C2 | Implantação do Centro de Operação Back-up para ativos | 2021-12-31 | RB
ONS | 003168/2018 003169/2018 | PAR - 2019 A 2023 | Reforço | Região Sul / Mato Grosso do Sul | SC | STC | - | LT 230 kV Lages - Rio do Sul - C1 e C2 | Implantação do Centro de Operação Back-up para ativos | 2021-12-31 | RB
ONS | 003087/2018 003162/2018 003163/2018 | PAR - 2019 A 2023 | Reforço | Região Sul / Mato Grosso do Sul | SC | STC | - | SE 230/138 kV Lages | Implantação do Centro de Operação Back-up para ativos. TRs 230/138 kV - TR1, TR2 e TR3 | 2021-12-31 | RB
ONS | 003165/2018 003166/2018 003167/2018 | PAR - 2019 A 2023 | Reforço | Região Sul / Mato Grosso do Sul | SC | STC | - | SE 230/138 kV Rio do Sul | Implantação do Centro de Operação Back-uppara ativos. TRs 230/138 kV - TR1, TR2 e TR3 | 2021-12-31 | RB
ONS | 003510/2018 | PAR - 2019 A 2023 | Reforço | Região Sul / Mato Grosso do Sul | PR | ELETROSUL | - | SE 500 kV Londrina SEU | Implantação da coleta e análise de oscilografia digital geradas nas subestações | 2021-12-31 | RB
ONS | 002002/2018 | PAR - 2019 A 2023 | Reforço | Região Sul / Mato Grosso do Sul | PR | ELETROSUL | - | SE 500 kV Londrina SEU | Instalação de Roteador/Firewall Nível 1 + Nível 2 | 2021-12-31 | RB
ONS | 003554/2018 | PAR - 2019 A 2023 | Reforço | Região Sul / Mato Grosso do Sul | RS | CEEE-GT | - | SE 230 kV Macambará | Implantação da coleta e análise de oscilografia digital geradas nas subestações | 2021-12-31 | RB
ONS | 002000/2018 | PAR - 2019 A 2023 | Reforço | Região Sul / Mato Grosso do Sul | RS | CEEE-GT | - | SE 230 kV Macambará | Instalaçõa de registrador de pertubação digital - RDP com a funcionalidade de sincrofasores e TW | 2021-12-31 | RB
ONS | 001941/2018 | PAR - 2019 A 2023 | Reforço | Região Sul / Mato Grosso do Sul | RS | CEEE-GT | - | SE 230 kV Macambará | Instalação de Roteador/Firewall Nível1 + Nível 2. | 2021-12-31 | RB
ONS | 003553/2018 | PAR - 2019 A 2023 | Reforço | Região Sul / Mato Grosso do Sul | RS | CEEE-GT | - | SE 230 kV Santa Rosa 1 | Implantação da coleta e análise de oscilografia digital geradas nas subestações | 2021-12-31 | RB
ONS | 001997/2018 | PAR - 2019 A 2023 | Reforço | Região Sul / Mato Grosso do Sul | RS | CEEE-GT | - | SE 230 kV Santa Rosa 1 | Instalação de registrador de perturbação digital - RDP com a funcionalidade de sincrofasores e TW | 2021-12-31 | RB
ONS | 001957/2018 | PAR - 2019 A 2023 | Reforço | Região Sul / Mato Grosso do Sul | RS | CEEE-GT | - | SE 230 kV Santa Rosa 1 | Instalação de Roteador/Firewall Nível 1 + Nível 2. | 2021-12-31 | RB
ONS | 003551/2018 | PAR - 2019 A 2023 | Reforço | Região Sul / Mato Grosso do Sul | RS | ELETROSUL | - | SE 230 kV Santo Angelo | Implantação da coleta e análise de oscilografia digital geradas nas subestações | 2021-12-31 | RB
ONS | 001994/2018 | PAR - 2019 A 2023 | Reforço | Região Sul / Mato Grosso do Sul | RS | ELETROSUL | - | SE 230 kV Santo Angelo | Instalação de registrador de perturbação digital - RDP com a funcionalidade de sincrofasores e TW | 2021-12-31 | RB
ONS | 001949/2018 | PAR - 2019 A 2023 | Reforço | Região Sul / Mato Grosso do Sul | RS | ELETROSUL | - | SE 230 kV Santo Angelo | Instalação de Roteador/Firewall Nível 1 + Nível 2. | 2021-12-31 | RB
ONS | 003556/2018 | PAR - 2019 A 2023 | Reforço | Região Sul / Mato Grosso do Sul | RS | AES URUGUAIANA | - | Usina U. Urugauiana 230 kV | Implantação da coleta e análise de oscilografia digital geradas nas subestações | 2021-12-31 | RB
ONS | 001991/2018 | PAR - 2019 A 2023 | Reforço | Região Sul / Mato Grosso do Sul | RS | AES URUGUAIANA | - | Usina U. Urugauiana 230 kV | Instalação de registrador de perturbação digital - RDP com a funcionalidade de sincrofasores e TW | 2021-12-31 | RB
ONS | 001936/2018 | PAR - 2019 A 2023 | Reforço | Região Sul / Mato Grosso do Sul | RS | AES URUGUAIANA | - | Usina U. Urugauiana 230 kV | Instalação de Roteador/Firewall Nível 1 + Nível 2. | 2021-12-31 | RB
ONS | 004486/2018 004487/2018 004488/2018 | PAR - 2019 A 2023 | Reforço | Região Sul / Mato Grosso do Sul | MS | PORTO PRIMAVERA | - | SE 230 kV Imbirussu | Duplicação do Sistema de Proteção da transformação 230/138 kV, TR1, TR2 e TR3 | 2021-12-31 | RB
ONS | 000424/2018 000481/2018 000500/2018 | PAR - 2019 A 2023 | Reforço | Região Sul / Mato Grosso do Sul | MS | PANTANAL TRA | - | SE 230 kV Campina Grande II | Instalação de Registrador Digital de Perturbação (RDP) para: Transformador 230/26 kV, T6 Reator 230 kV 10 Mvar, RT1 Reator 230 kV 30 Mvar, RT2 | 2021-12-31 | RB
ONS | 000354/2018 000245/2018 000246/2018 000262/2018 000263/2018 000264/2018 | PAR - 2019 A 2023 | Reforço | Região Sul / Mato Grosso do Sul | MS | PANTANAL TRA | - | SE 230 kV Campina Grande II | Substituição de Registrador Digital de Perturbação (RDP) para os equipamentos: Banco de Capacitor 230 kV 50,5 Mvar, BC1 Transformadores 230/138 kV, TR1 e TR2 Transformadores 230/69 kV, TR3, TR4 e TR5 | 2021-12-31 | RB
ONS | 003561/2018 | PAR - 2019 A 2023 | Reforço | Região Sul / Mato Grosso do Sul | MS | PANTANAL TRA | - | SE 230 kV Campina Grande II | Implantação da coleta e análise de oscilografia digital geradas nas subestações | 2021-12-31 | RB
ONS | 001902/2018 | PAR - 2019 A 2023 | Reforço | Região Sul / Mato Grosso do Sul | MS | PANTANAL TRA | - | SE 230 kV Campina Grande II | Instalação de Multiplexador e Roteador/Firewall Nível 1 + Nível 2 | 2021-12-31 | RB
ONS | 000541/2019 000542/2019 | CARTA ONS – 0349/DPL/2019 02 de julho de 2019 | Reforço | Região Sul / Mato Grosso do Sul | SC | ELETROSUL | - | SE 230 kV J.Lacerda-B | Substituição do sistema de proteção LT 230 kV Siderópolis C1 e C2 | 2022-01-31 | RB
ONS | 000543/2019 | CARTA ONS – 0349/DPL/2019 02 de julho de 2019 | Reforço | Região Sul / Mato Grosso do Sul | SC | ELETROSUL | - | SE Siderópolis | Substituição de 5 painéis de SPCS dos serviços auxiliares CA/CC | 2022-01-31 | RB
ONS | 000766/2019 | CARTA ONS – 0349/DPL/2019 02 de julho de 2019 | Reforço | Região Sul / Mato Grosso do Sul | SC | ELETROSUL | - | SE Siderópolis | Adequação de 40 m2 da casa de comando para contemplar a instalação dos reforços previstos nesta subestação (novos painéis de proteção, controle, supervisão e oscilografia). | 2022-01-31 | RB
ONS | 000575/2019 | CARTA ONS – 0349/DPL/2019 02 de julho de 2019 | Reforço | Região Sul / Mato Grosso do Sul | SC | ELETROSUL | - | SE 230 kV Siderópolis | Substituição do sistema de controle da LT 230 kV Forquilhinha C-1, e cabos de controle e potência associados (6.780 m). | 2022-01-31 | RB
ONS | 000525/2019 | CARTA ONS – 0349/DPL/2019 02 de julho de 2019 | Reforço | Região Sul / Mato Grosso do Sul | SC | ELETROSUL | - | SE 230 kV Siderópolis | Substituição dos painéis da proteção diferencial de barras, falha de disjuntor, e dos cabos de controle e potência associados (2.905 m). | 2022-01-31 | RB
ONS | 000565/2019 | CARTA ONS – 0349/DPL/2019 02 de julho de 2019 | Reforço | Região Sul / Mato Grosso do Sul | SC | ELETROSUL | - | SE 230 kV Siderópolis | Substituição do sistema de registro de perturbações (RDP) - OSC230-RDP1. LT 230 kV Siderópolis - Forquilinha - C1 | 2022-01-31 | RB
ONS | 000523/2019 | CARTA ONS – 0349/DPL/2019 02 de julho de 2019 | Reforço | Região Sul / Mato Grosso do Sul | SC | ELETROSUL | - | SE 230 kV Siderópolis | Substituição do sistema de proteção eletromecânica por digital da LT 230 kV J.Lacerda B C-1. Substituição dos painéis de proteção principal, alternada, diferencial de barras, falha de disjuntor, e dos cabos de controle e potência associados (2.905 m). | 2022-01-31 | RB
ONS | 000544/2019 | CARTA ONS – 0349/DPL/2019 02 de julho de 2019 | Reforço | Região Sul / Mato Grosso do Sul | SC | ELETROSUL | - | SE 230 kV Siderópolis | Substituição do sistema de controle da LT 230 kV J. Lacerda B C-1, e cabos de controle e potência associados (6.780 m). | 2022-01-31 | RB
ONS | 000563/2019 | CARTA ONS – 0349/DPL/2019 02 de julho de 2019 | Reforço | Região Sul / Mato Grosso do Sul | SC | ELETROSUL | - | SE 230 kV Siderópolis | Substituição do sistema de registro de perturbações (RDP) - OSC230-RDP1. LT 230 kV Siderópolis - J.Lacerda B - C1 | 2022-01-31 | RB
ONS | 000524/2019 | CARTA ONS – 0349/DPL/2019 02 de julho de 2019 | Reforço | Região Sul / Mato Grosso do Sul | SC | ELETROSUL | - | SE 230 kV Siderópolis | Substituição do sistema de proteção eletromecânica por digital da LT 230 kV J.Lacerda B C-2. Substituição dos painéis de proteção principal, alternada, diferencial de barras, falha de disjuntor, e dos cabos de controle e potência associados (2.905 m). | 2022-01-31 | RB
ONS | 000545/2019 | CARTA ONS – 0349/DPL/2019 02 de julho de 2019 | Reforço | Região Sul / Mato Grosso do Sul | SC | ELETROSUL | - | SE 230 kV Siderópolis | Substituição do sistema de controle da LT 230 kV J. Lacerda B C-2, e cabos de controle e potência associados (6.780 m). | 2022-01-31 | RB
ONS | 000564/2019 | CARTA ONS – 0349/DPL/2019 02 de julho de 2019 | Reforço | Região Sul / Mato Grosso do Sul | SC | ELETROSUL | - | SE 230 kV Siderópolis | Substituição do sistema de registro de perturbações (RDP) - OSC230-RDP1. LT 230 kV Siderópolis - J.Lacerda B - C2 | 2022-01-31 | RB
ONS | 000550/2019 | CARTA ONS – 0349/DPL/2019 02 de julho de 2019 | Reforço | Região Sul / Mato Grosso do Sul | SC | ELETROSUL | - | SE 230 kV Siderópolis | Substituição do sistema de controle do interligador de barras (TIE) de 230 kV, e cabos de controle e potência associados (5.810 m). | 2022-01-31 | RB
ONS | 000530/2018 | CARTA ONS – 0349/DPL/2019 02 de julho de 2019 | Reforço | Região Sul / Mato Grosso do Sul | SC | ELETROSUL | - | SE 230 kV Siderópolis | Substituição do esquema de falha de disjuntor no disjuntor interligador de barras (TIE) em 230 kV, e cabos de controle e potência associados (2.490 m). | 2022-01-31 | RB
ONS | 000566/2019 | CARTA ONS – 0349/DPL/2019 02 de julho de 2019 | Reforço | Região Sul / Mato Grosso do Sul | SC | ELETROSUL | - | SE 230 kV Siderópolis | Substituição do sistema de registro de perturbações (RDP) - OSC230-RDP1, para monitoração das tensões das barras de 230 kV. | 2022-01-31 | RB
ONS | 000526/2019 | CARTA ONS – 0349/DPL/2019 02 de julho de 2019 | Reforço | Região Sul / Mato Grosso do Sul | SC | ELETROSUL | - | SE 230 kV Siderópolis | Substituição do sistema de proteção eletromecânica por digital do TF1, lado de 230 kV. Substituição dos painéis de proteção principal, alternada, diferencial de barras, falha de disjuntor, e dos cabos de controle e potência associados (2.740 m). Implementação de dois conjuntos de relés de disparo da proteção, atuando nas duas bobinas do disjuntor. | 2022-01-31 | RB
ONS | 000546/2019 | CARTA ONS – 0349/DPL/2019 02 de julho de 2019 | Reforço | Região Sul / Mato Grosso do Sul | SC | ELETROSUL | - | SE 230 kV Siderópolis | Substituição do sistema de controle do TF1, lado de 230 kV, e cabos de controle e potência associados (6.390 m). | 2022-01-31 | RB
ONS | 000527/2019 | CARTA ONS – 0349/DPL/2019 02 de julho de 2019 | Reforço | Região Sul / Mato Grosso do Sul | SC | ELETROSUL | - | SE 230 kV Siderópolis | Substituição do sistema de proteção eletromecânica por digital do TF2, lado de 230 kV. Substituição dos painéis de proteção principal, alternada, terciário, diferencial de barras, falha de disjuntor, e dos cabos de controle e potência associados (2.740 m). Implementação de dois conjuntos de relés de disparo da proteção, atuando nas duas bobinas do disjuntor. | 2022-01-31 | RB
ONS | 000547/2019 | CARTA ONS – 0349/DPL/2019 02 de julho de 2019 | Reforço | Região Sul / Mato Grosso do Sul | SC | ELETROSUL | - | SE 230 kV Siderópolis | Substituição do sistema de controle do TF2, lado de 230 kV, e cabos de controle e potência associados (6.390 m). | 2022-01-31 | RB
ONS | 000528/2019 | CARTA ONS – 0349/DPL/2019 02 de julho de 2019 | Reforço | Região Sul / Mato Grosso do Sul | SC | ELETROSUL | - | SE 230 kV Siderópolis | Substituição do sistema de proteção eletromecânica por digital do TF3, lado de 230 kV. Substituição dos painéis de proteção principal, alternada, terciário, diferencial de barras, falha de disjuntor, e dos cabos de controle e potência associados (2.740 m). Implementação de dois conjuntos de relés de disparo da proteção, atuando nas duas bobinas do disjuntor. | 2022-01-31 | RB
ONS | 000548/2019 | CARTA ONS – 0349/DPL/2019 02 de julho de 2019 | Reforço | Região Sul / Mato Grosso do Sul | SC | ELETROSUL | - | SE 230 kV Siderópolis | Substituição do sistema de controle do TF3, lado de 230 kV, e cabos de controle e potência associados (6.390 m). | 2022-01-31 | RB
ONS | 000529/2019 | CARTA ONS – 0349/DPL/2019 02 de julho de 2019 | Reforço | Região Sul / Mato Grosso do Sul | SC | ELETROSUL | - | SE 230 kV Siderópolis | Substituição do sistema de proteção eletromecânica por digital do TF4, lado de 230 kV. Substituição dos painéis de proteção principal, alternada, diferencial de barras, falha de disjuntor, e dos cabos de controle e potência associados (2.740 m). Implementação de dois conjuntos de relés de disparo da proteção, atuando nas duas bobinas do disjuntor. | 2022-01-31 | RB
ONS | 000549/2019 | CARTA ONS – 0349/DPL/2019 02 de julho de 2019 | Reforço | Região Sul / Mato Grosso do Sul | SC | ELETROSUL | - | SE 230 kV Siderópolis | Substituição do sistema de controle do TF4, lado de 230 kV, e cabos de controle e potência associados (6.390 m). | 2022-01-31 | RB
ONS | 000553/2019 | CARTA ONS – 0349/DPL/2019 02 de julho de 2019 | Reforço | Região Sul / Mato Grosso do Sul | SC | ELETROSUL | - | SE 69 kV Siderópolis | Substituição do sistema de controle da LT 69 kV Criciúma C-1, e cabos de controle e potência associados (1.940 m). | 2022-01-31 | DIT
ONS | 000533/2019 | CARTA ONS – 0349/DPL/2019 02 de julho de 2019 | Reforço | Região Sul / Mato Grosso do Sul | SC | ELETROSUL | - | SE 69 kV Siderópolis | Substituição do sistema de proteção da LT 69 kV Criciúma C-1. Substituição dos painéis de proteção principal, retaguarda, falha de disjuntor, e dos cabos de controle e potência associados (830 m). Implementação de dois conjuntos de relés de disparo, atuando nas duas bobinas do disjuntor e o isolamento destes circuitos. | 2022-01-31 | DIT
ONS | 000570/2019 | CARTA ONS – 0349/DPL/2019 02 de julho de 2019 | Reforço | Região Sul / Mato Grosso do Sul | SC | ELETROSUL | - | SE 69 kV Siderópolis | Substituição do sistema de registro de perturbações (RDP) - OSC69-RDP1. LT 69 kV Siderópolis - Criciuma - C1 | 2022-01-31 | DIT
ONS | 000554/2019 | CARTA ONS – 0349/DPL/2019 02 de julho de 2019 | Reforço | Região Sul / Mato Grosso do Sul | SC | ELETROSUL | - | SE 69 kV Siderópolis | Substituição do sistema de controle da LT 69 kV Criciúma C-2, e cabos de controle e potência associados (1.940 m). | 2022-01-31 | DIT
ONS | 000534/2019 | CARTA ONS – 0349/DPL/2019 02 de julho de 2019 | Reforço | Região Sul / Mato Grosso do Sul | SC | ELETROSUL | - | SE 69 kV Siderópolis | Substituição do sistema de proteção da LT 69 kV Criciúma C-2. Substituição dos painéis de proteção principal, retaguarda, falha de disjuntor, e dos cabos de controle e potência associados (830 m). Implementação de dois conjuntos de relés de disparo, atuando nas duas bobinas do disjuntor e o isolamento destes circuitos. | 2022-01-31 | DIT
ONS | 000571/2019 | CARTA ONS – 0349/DPL/2019 02 de julho de 2019 | Reforço | Região Sul / Mato Grosso do Sul | SC | ELETROSUL | - | SE 69 kV Siderópolis | Substituição do sistema de registro de perturbações (RDP) - OSC69-RDP1. LT 69 kV Siderópolis - Criciuma - C2 | 2022-01-31 | DIT
ONS | 000555/2019 | CARTA ONS – 0349/DPL/2019 02 de julho de 2019 | Reforço | Região Sul / Mato Grosso do Sul | SC | ELETROSUL | - | SE 69 kV Siderópolis | Substituição do sistema de controle da LT 69 kV Criciúma Floresta C-1, e cabos de controle e potência associados (1.940 m). | 2022-01-31 | DIT
ONS | 000535/2019 | CARTA ONS – 0349/DPL/2019 02 de julho de 2019 | Reforço | Região Sul / Mato Grosso do Sul | SC | ELETROSUL | - | SE 69 kV Siderópolis | Substituição do sistema de proteção da LT 69 kV Criciúma Floresta C-1. Substituição dos painéis de proteção principal, retaguarda, falha de disjuntor, e dos cabos de controle e potência associados (830 m). Implementação de dois conjuntos de relés de disparo, atuando nas duas bobinas do disjuntor e o isolamento destes circuitos. | 2022-01-31 | DIT
ONS | 000572/2019 | CARTA ONS – 0349/DPL/2019 02 de julho de 2019 | Reforço | Região Sul / Mato Grosso do Sul | SC | ELETROSUL | - | SE 69 kV Siderópolis | Substituição do sistema de registro de perturbações (RDP) - OSC69-RDP1. LT 69 kV Siderópolis - Criciuma Floresta - C1 | 2022-01-31 | DIT
ONS | 000532/2019 | CARTA ONS – 0349/DPL/2019 02 de julho de 2019 | Reforço | Região Sul / Mato Grosso do Sul | SC | ELETROSUL | - | SE 69 kV Siderópolis | Substituição do sistema de proteção da LT 69 kV Forquilhinha (Celesc) C-1. Substituição dos painéis de proteção principal, retaguarda, falha de disjuntor, e dos cabos de controle e potência associados (830 m). Implementação de dois conjuntos de relés de disparo, atuando nas duas bobinas do disjuntor e o isolamento destes circuitos. | 2022-01-31 | DIT
ONS | 000552/2019 | CARTA ONS – 0349/DPL/2019 02 de julho de 2019 | Reforço | Região Sul / Mato Grosso do Sul | SC | ELETROSUL | - | SE 69 kV Siderópolis | Substituição do sistema de controle da LT 69 kV Forquilhinha (Celesc) C-1, e cabos de controle e potência associados (1.940 m). | 2022-01-31 | DIT
ONS | 000569/2019 | CARTA ONS – 0349/DPL/2019 02 de julho de 2019 | Reforço | Região Sul / Mato Grosso do Sul | SC | ELETROSUL | - | SE 69 kV Siderópolis | Substituição do sistema de registro de perturbações (RDP) - OSC69-RDP1. LT 69 kV Siderópolis - Forquilhinha (CELESC) - C1 | 2022-01-31 | DIT
ONS | 000531/2019 | CARTA ONS – 0349/DPL/2019 02 de julho de 2019 | Reforço | Região Sul / Mato Grosso do Sul | SC | ELETROSUL | - | SE 69 kV Siderópolis | Substituição do sistema de proteção da LT 69 kV Siderópolis (Celesc) C-1. Substituição dos painéis de proteção principal, retaguarda, falha de disjuntor, e dos cabos de controle e potência associados (830 m). Implementação de dois conjuntos de relés de disparo, atuando nas duas bobinas do disjuntor e o isolamento destes circuitos. | 2022-01-31 | DIT
ONS | 000551/2019 | CARTA ONS – 0349/DPL/2019 02 de julho de 2019 | Reforço | Região Sul / Mato Grosso do Sul | SC | ELETROSUL | - | SE 69 kV Siderópolis | Substituição do sistema de controle da LT 69 kV Siderópolis (Celesc) C-1, e cabos de controle e potência associados (1.940 m). | 2022-01-31 | DIT
ONS | 000567/2019 | CARTA ONS – 0349/DPL/2019 02 de julho de 2019 | Reforço | Região Sul / Mato Grosso do Sul | SC | ELETROSUL | - | SE 69 kV Siderópolis | Substituição do sistema de registro de perturbações (RDP) - OSC69-RDP1. LT 69 kV Siderópolis - Siderópolis (CELESC) - C1 | 2022-01-31 | DIT
ONS | 000574/2019 | CARTA ONS – 0349/DPL/2019 02 de julho de 2019 | Reforço | Região Sul / Mato Grosso do Sul | SC | ELETROSUL | - | SE 69 kV Siderópolis | Substituição do esquema de falha de disjuntor da LT 69 kV Siderópolis (Celesc) C-2, e dos cabos de controle e potência associados (830 m). | 2022-01-31 | DIT
ONS | 000568/2019 | CARTA ONS – 0349/DPL/2019 02 de julho de 2019 | Reforço | Região Sul / Mato Grosso do Sul | SC | ELETROSUL | - | SE 69 kV Siderópolis | Substituição do sistema de registro de perturbações (RDP) - OSC69-RDP1. LT 69 kV Siderópolis - Siderópolis (CELESC) - C2 | 2022-01-31 | DIT
ONS | 000763/2019 | CARTA ONS – 0349/DPL/2019 02 de julho de 2019 | Reforço | Região Sul / Mato Grosso do Sul | SC | ELETROSUL | - | SE 69 kV Siderópolis | Substituição do esquema de falha de disjuntor no disjuntor interligador de barras (TIE) em 69 kV, e cabos de controle e potência associados (915 m). | 2022-01-31 | DIT
ONS | 000562/2019 | CARTA ONS – 0349/DPL/2019 02 de julho de 2019 | Reforço | Região Sul / Mato Grosso do Sul | SC | ELETROSUL | - | SE 69 kV Siderópolis | Substituição do sistema de controle do interligador de barras (TIE) de 69 kV, e cabos de controle e potência associados (2.130 m). | 2022-01-31 | DIT
ONS | 000573/2019 | CARTA ONS – 0349/DPL/2019 02 de julho de 2019 | Reforço | Região Sul / Mato Grosso do Sul | SC | ELETROSUL | - | SE 69 kV Siderópolis | Substituição do sistema de registro de perturbações (RDP) - OSC69-RDP1, para monitoração das tensões da barra de 69 kV. | 2022-01-31 | DIT
ONS | 000536/2019 | CARTA ONS – 0349/DPL/2019 02 de julho de 2019 | Reforço | Região Sul / Mato Grosso do Sul | SC | ELETROSUL | - | SE 69 kV Siderópolis | Substituição do sistema de proteção do TF1, lado de 69 kV. Substituição dos painéis de proteção principal, retaguarda, falha de disjuntor, e dos cabos de controle e potência associados (1.040 m). Implementação de dois conjuntos de relés de disparo, atuando nas duas bobinas do disjuntor e o isolamento destes circuitos. | 2022-01-31 | DIT
ONS | 000558/2019 | CARTA ONS – 0349/DPL/2019 02 de julho de 2019 | Reforço | Região Sul / Mato Grosso do Sul | SC | ELETROSUL | - | SE 69 kV Siderópolis | Substituição do sistema de controle do TF1, lado de 69 kV, e cabos de controle e potência associados (2.420 m). | 2022-01-31 | DIT
ONS | 000537/2019 | CARTA ONS – 0349/DPL/2019 02 de julho de 2019 | Reforço | Região Sul / Mato Grosso do Sul | SC | ELETROSUL | - | SE 69 kV Siderópolis | Substituição do sistema de proteção do TF2, lado de 69 kV. Substituição dos painéis de proteção principal, retaguarda, falha de disjuntor, e dos cabos de controle e potência associados (1.040 m). Implementação de dois conjuntos de relés de disparo, atuando nas duas bobinas do disjuntor e o isolamento destes circuitos. | 2022-01-31 | DIT
ONS | 000559/2019 | CARTA ONS – 0349/DPL/2019 02 de julho de 2019 | Reforço | Região Sul / Mato Grosso do Sul | SC | ELETROSUL | - | SE 69 kV Siderópolis | Substituição do sistema de controle do TF2, lado de 69 kV, e cabos de controle e potência associados (2.420 m). | 2022-01-31 | DIT
ONS | 000539/2019 | CARTA ONS – 0349/DPL/2019 02 de julho de 2019 | Reforço | Região Sul / Mato Grosso do Sul | SC | ELETROSUL | - | SE 69 kV Siderópolis | Substituição do sistema de proteção do TF3, lado de 69 kV. Substituição dos painéis de proteção principal, retaguarda, falha de disjuntor, e dos cabos de controle e potência associados (1.040 m). Implementação de dois conjuntos de relés de disparo, atuando nas duas bobinas do disjuntor e o isolamento destes circuitos. | 2022-01-31 | DIT
ONS | 000560/2019 | CARTA ONS – 0349/DPL/2019 02 de julho de 2019 | Reforço | Região Sul / Mato Grosso do Sul | SC | ELETROSUL | - | SE 69 kV Siderópolis | Substituição do sistema de controle do TF3, lado de 69 kV, e cabos de controle e potência associados (2.420 m). | 2022-01-31 | DIT
ONS | 000540/2019 | CARTA ONS – 0349/DPL/2019 02 de julho de 2019 | Reforço | Região Sul / Mato Grosso do Sul | SC | ELETROSUL | - | SE 69 kV Siderópolis | Substituição do sistema de proteção do TF4, lado de 69 kV. Substituição dos painéis de proteção principal, retaguarda, falha de disjuntor, e dos cabos de controle e potência associados (1.040 m). Implementação de dois conjuntos de relés de disparo, atuando nas duas bobinas do disjuntor e o isolamento destes circuitos. | 2022-01-31 | DIT
ONS | 000561/2019 | CARTA ONS – 0349/DPL/2019 02 de julho de 2019 | Reforço | Região Sul / Mato Grosso do Sul | SC | ELETROSUL | - | SE 69 kV Siderópolis | Substituição do sistema de controle do TF4, lado de 69 kV, e cabos de controle e potência associados (2.420 m). | 2022-01-31 | DIT
ONS | 000082/2019 000083/2019 000084/2019 000085/2019 | CARTA ONS – 0349/DPL/2019 02 de julho de 2019 | Reforço | Região Sul / Mato Grosso do Sul | SC | ELETROSUL | - | SE 230 kV Siderópolis | Substituição do sistema de registro de perturbações (RDP) - OSC230-RDP1. Esta substituição permitirá a inclusão da monitoração de variáveis adicionais nos Transformadores 230/69 kV, TR1, TR2, TR3 e TR4. | 2022-12-31 | RB
ONS | 005310/2018 005311/2018 | PAR - 2019 A 2023 | Reforço | Região Sul / Mato Grosso do Sul | RS | CEEE-GT | - | SE 230/69/13,8 kV Porto Alegre 6 | Substituição de 1 Disjuntor dos vãos TR-1 e TR2 230/69/13,8 kV | 2023-12-31 | RB
ONS | 005316/2018 005315/2018 | PAR - 2019 A 2023 | Reforço | Região Sul / Mato Grosso do Sul | RS | CEEE-GT | - | SE 230/69/13,8 kV Porto Alegre 6 | Substituição de 1 Secionadora sem Chave de Terra dos vãos TR1 e TR2 230/69/13,8 kV | 2023-12-31 | RB
ONS | 005344/2018 | CARTA ONS – 0349/DPL/2019 02 de julho de 2019 PAR - 2019 A 2023 | Reforço | Região Sul / Mato Grosso do Sul | SC | ELETROSUL | - | SE 230 kV Siderópolis | Substituição de 3 secionadoras sem chave de terra do vão LT Forquilhinha C-1 (721, 723 e 725). Capacidade nominal de curto-circuito do novo equipamento: 40 kA, no mínimo. | 2021-06-30 | RB
ONS | 005385/2018 | PAR - 2019 A 2023 | Reforço | Região Sul / Mato Grosso do Sul | SC | ELETROSUL | - | SE 230 kV Siderópolis | Substituição de 1 disjuntor do vão LT J. Lacerda B C-2 | 2021-06-30 | RB
ONS | 001525/2018 | PAR - 2019 A 2023 | Reforço | Região Norte / Nordeste | BA | TAESA | - | SE 500 kV Ibicoara | Implantação de painéis com plugues para os reatores da SE, para tranferência Semi-Automática de sinais de controle e proteção de fase Reserva | Imediato | RB
ONS | 005158/2018 | PAR - 2019 A 2023 | Reforço | Região Norte / Nordeste | MA | ELETRONORTE | - | SE 69 kV Miranda II | Substituição de 1 transformador de aterramento de 69 kV | Imediato | DIT
ONS | 005113/2018 | PAR - 2019 A 2023 | Reforço | Região Norte / Nordeste | MT | ELETRONORTE | - | SE 230 kV Coxipó | Adequação das redes de telecomunicações para implantar o Sistema de Coleta de Arquivos de Perturbações - SPERT | Imediato | RB
ONS | 005114/2018 | PAR - 2019 A 2023 | Reforço | Região Norte / Nordeste | MT | ELETRONORTE | - | SE 230 kV Rondonópolis | Adequação das redes de telecomunicações para implantar o Sistema de Coleta de Arquivos de Perturbações - SPERT | Imediato | RB
ONS | 005112/2018 | PAR - 2019 A 2023 | Reforço | Região Norte / Nordeste | MT | AETE-AMAZÔNIA | - | SE 230 kV Cuiabá | Adequação das redes de telecomunicações para implantar o Sistema de Coleta de Arquivos de Perturbações - SPERT | Imediato | RB
ONS | 000542/2018 | PAR - 2019 A 2023 | Reforço | Região Norte / Nordeste | MT | ELETRONORTE | - | SE 230 kV Coxipó | Instalar 02 conjuntos de bancos de Baterias e Retificadores 48 Vcc independentes entre si para o sistema de Telecomunicações | 2019-10-31 | RB
ONS | 000543/2018 | PAR - 2019 A 2023 | Reforço | Região Norte / Nordeste | MT | ELETRONORTE | - | SE 230 kV Rondonópolis | Instalar 02 conjuntos de bancos de Baterias e Retificadores 48 Vcc | 2019-10-31 | RB
ONS | 000541/2018 | PAR - 2019 A 2023 | Reforço | Região Norte / Nordeste | MT | AETE-AMAZÔNIA | - | SE 230 kV Cuiabá | Instalar 02 conjuntos de bancos de Baterias e Retificadores 48 Vcc | 2019-10-31 | RB
ONS | 004535/2018 | PAR - 2019 A 2023 | Reforço | Região Norte / Nordeste | PE/PB | CHESF | - | LT 230 kV Campina Grande II - Goianinha | Substituição do cabo existente por Dotterel nas saídas das subestações por, no mínimo, 8,25 km de distância e substituição por cabos EHS 3/8” no trecho intermediário da LT por uma extensão de até 82,70 km | 2019-12-27 | RB
ONS | 000567/2018 000568/2018 000569/2018 | PAR - 2019 A 2023 | Reforço | Região Norte / Nordeste | BA | AFLUENTE TRANSMISSÃO | - | SE 230 kV Brumado II | Instalação de Registrador Digital de Perturbação nas subestações, para: LT 230 kV BRUMADO II /IBICOARA C-1 | 2019-12-31 | RB
ONS | 000570/2018 000571/2018 000572/2018 000573/2018 | PAR - 2019 A 2023 | Reforço | Região Norte / Nordeste | BA | AFLUENTE TRANSMISSÃO | - | SE 230 kV Brumado II | Instalação de Registradores Digitais de Pertubação, para: RT 230 kV 10 Mvar, RT1 RT 230 kV 15 Mvar, RT2 TR 230/69 kV, TR1 e TR2 | 2019-12-31 | RB
ONS | 000581/2018 000582/2018 | PAR - 2019 A 2023 | Reforço | Região Norte / Nordeste | BA | AFLUENTE TRANSMISSÃO | - | SE 230 kV Ford | Instalação de Registrador Digital de Perturbação nas subestações, para: LT 230 kV FORD /POLO C1 e C2 | 2019-12-31 | RB
ONS | 000583/208 | PAR - 2019 A 2023 | Reforço | Região Norte / Nordeste | BA | CHESF | - | SE 230 kV Funil | Instalação de Registradores Digitais de Perturbação | 2019-12-31 | RB
ONS | 000584/2018 | PAR - 2019 A 2023 | Reforço | Região Norte / Nordeste | BA | AFLUENTE TRANSMISSÃO | - | SE 230 kV Itagibá | Instalação de Registradores Digitais de Perturbação | 2019-12-31 | RB
ONS | 000574/2018 000575/2018 000576/2018 000577/2018 000578/2018 000579/2018 000580/2018 | PAR - 2019 A 2023 | Reforço | Região Norte / Nordeste | BA | AFLUENTE TRANSMISSÃO | - | SE 230 kV Tomba | Instalação de Registradores Digitais de Pertubação, para: TOMBA /G.MANGABEIRA C1 e C2 TR 230/69 kV, TR1, TR2, TR3 e TR4 | 2019-12-31 | RB
ONS | 004457/2018 | PAR - 2019 A 2023 | Reforço | Região Norte / Nordeste | BA | CHESF | - | SE 230 kV Jacaracanga | Implantação de sistemas automáticos de regulação associados a transformadores. Regulação da Tensão Barra 69kV | 2019-12-31 | RB
ONS | 004391/2018 | PAR - 2019 A 2023 | Reforço | Região Norte / Nordeste | AL | CHESF | - | SE 69 kV Milagres | Implantação de sistemas automáticos de regulação associados a transformadores. Regulação da Tensão Barra 69kV | 2019-12-31 | DIT
ONS | 004601/2018 | PAR - 2019 A 2023 | Reforço | Região Norte / Nordeste | BA | CHESF | - | SE 69 kV Pituaçu | Implantação de sistemas autumáticos de regulação associados a transformadores. Regulação da Tensão Barra 69kV | 2019-12-31 | DIT
ONS | 000606/2018 | PAR - 2019 A 2023 | Reforço | Região Norte / Nordeste | MT | BRASNORTE | - | LT 230 kV Jauru - Juba - C1 | Implantar rota alternativa para o sistema de teleproteção / telecomunicações do enlace Juba / Jauru-MT | 2020-06-30 | RB
ONS | 003044/2018 003045/2018 | PAR - 2019 A 2023 | Reforço | Região Norte / Nordeste | PA | ELETRONORTE | - | SE 230 kV Carajás | Instalação de transformador de corrente de neutro para monitoramento, TR1 e TR2 | 2020-12-31 | RB
ONS | 004495/2018 | PAR - 2019 A 2023 | Reforço | Região Norte / Nordeste | BA | CHESF | - | SE 230 kV Abaixadora | Instalação de nova UTR e implantação de adequações de MPCC para atendimento ao PR 2.7 do ONS | 2020-12-31 | RB
ONS | 002070/2018 | PAR - 2019 A 2023 | Reforço | Região Norte / Nordeste | BA | CHESF | - | SE 230 kV Camaçari II | Substituição de 24km de cabo para-raio por cabo OPGW da LT 230KV Camaçari - Cotegipe - C1 | 2020-12-31 | RB
ONS | 004485/2018 | PAR - 2019 A 2023 | Reforço | Região Norte / Nordeste | BA | CHESF | - | SE 230 kV Catu | Ampliação da UTR e implantação de adequações de MPCC para atendimento ao PR 2.7 do ONS | 2020-12-31 | RB
ONS | 004493/2018 | PAR - 2019 A 2023 | Reforço | Região Norte / Nordeste | BA | CHESF | - | SE 230 kV Cotegipe | Ampliação da UTR e implantação de adequações de MPCC para atendimento ao 2.7 do ONS | 2020-12-31 | RB
ONS | 004887/2018 | PAR - 2019 A 2023 | Reforço | Região Norte / Nordeste | RN | CHESF | - | SE 13,8 kV Extremoz II | Instalação de Registrador Digital de Perturbação (RDP) do Compensador Estático 150/-75 Mvar, CE1 | 2020-12-31 | DIT
ONS | 005107/2018 | PAR - 2019 A 2023 | Reforço | Região Norte / Nordeste | SE | CHESF | - | SE 230 kV Itabaianinha | Substituição da UTR e implantação de adequações de MPCC para atendimento ao PR 2.7 do ONS | 2020-12-31 | RB
ONS | 002067/2018 | PAR - 2019 A 2023 | Reforço | Região Norte / Nordeste | AL | CHESF | - | SE 230 kV Penedo | Substituição de 113km de cabo para-raio por cabo OPGW da LT 230KV Penedo - Nossa Senhora do Socorro | 2020-12-31 | RB
ONS | 004491/2018 | PAR - 2019 A 2023 | Reforço | Região Norte / Nordeste | BA | CHESF | - | SE 230 kV Pituaçu | Ampliação da UTR e implantação de adequações de MPCC para atendimento ao PR 2.7 do ONS, com implantação de novo painel sart | 2020-12-31 | RB
ONS | 000559/2018 | PAR - 2019 A 2023 | Reforço | Região Norte / Nordeste | MA | EATE | - | SE 500 kV Açailândia | Aquisição e instalação de RDP para monitoramento do reator de linha da SE Açailândia, bay Marabá C1 | 2020-12-31 | RB
ONS | 000560/2018 | PAR - 2019 A 2023 | Reforço | Região Norte / Nordeste | MA | EATE | - | SE 500 kV Açailândia | Aquisição e instalação de RDP para monitoramento do reator de linha da SE Açailândia, bay Presidente Dutra C1 | 2020-12-31 | RB
ONS | 000561/2018 | PAR - 2019 A 2023 | Reforço | Região Norte / Nordeste | PA | ELETRONORTE | - | SE 500 kV Marabá | Aquisição e instalação de RDP para monitoramento do reator de linha da SE Marabá, bay Tucuruí C3 | 2020-12-31 | RB
ONS | 000563/2018 | PAR - 2019 A 2023 | Reforço | Região Norte / Nordeste | PA | ELETRONORTE | - | SE 500 kV Presidente Dutra | Aquisição e instalação de RDP para monitoramento do reator de linha da SE Presidente Dutra, bay Açailândia C1 | 2020-12-31 | RB
ONS | 000564/2018 | PAR - 2019 A 2023 | Reforço | Região Norte / Nordeste | MA | EATE | - | SE 500 kV Açailândia | Aquisição e instalação de RDP para monitoramento do reator de linha da SE Açailândia, bay Marabá C2 | 2020-12-31 | RB
ONS | 000565/2018 | PAR - 2019 A 2023 | Reforço | Região Norte / Nordeste | PA | ELETRONORTE | - | SE 500 kV Marabá | Aquisição e instalação de RDP para monitoramento do reator de linha da SE Marabá, bay Tucuruí C4 | 2020-12-31 | RB
ONS | 000566/2018 | PAR - 2019 A 2023 | Reforço | Região Norte / Nordeste | PA | ELETRONORTE | - | SE 500 kV Vila do Conde | Aquisição e instalação de RDP para monitoramento do reator de linha da SE Vila do Conde, bay Tucuruí C2 | 2020-12-31 | RB
ONS | 000104/2018 | PAR - 2019 A 2023 | Reforço | Região Norte / Nordeste | BA | TAESA | - | SE 500 kV Bom Jesus da Lapa II | Instalação de reator reserva adicional para os bancos 05E1,05E2 e 05E3 | 2021-06-30 | RB
ONS | 000103/2018 | PAR - 2019 A 2023 | Reforço | Região Norte / Nordeste | TO | FURNAS | - | SE 500 kV Guripi | Aquisição e Instalação de unidade de supervisão e controle D20 dos bancos de capacitores FSCs | 2021-12-31 | RB
ONS | 000102/2018 | PAR - 2019 A 2023 | Reforço | Região Norte / Nordeste | TO | ELETRONORTE | - | SE 500 kV Miracema | Aquisição e Instalação de unidade de supervisão e controle D20 dos bancos de capacitores FSCs | 2021-12-31 | RB
ONS | 003546/2018 | PAR - 2019 A 2023 | Reforço | Região Norte / Nordeste | PA | ELETRONORTE | - | SE 230 kV Carajás | Implantação da coleta e análise de oscilografia digital geradas nas subestações | 2021-12-31 | RB
ONS | 001990/2018 | PAR - 2019 A 2023 | Reforço | Região Norte / Nordeste | PA | ELETRONORTE | - | SE 230 kV Carajás | Instalação de Roteador/Firewall Nível 1 + Nível 2. | 2021-12-31 | RB
ONS | 003545/2018 | PAR - 2019 A 2023 | Reforço | Região Norte / Nordeste | TO | ELETRONORTE | - | SE 500 kV Colinas | Implantação da coleta e análise de oscilografia digital geradas nas subestações | 2021-12-31 | RB
ONS | 001992/2018 | PAR - 2019 A 2023 | Reforço | Região Norte / Nordeste | TO | ELETRONORTE | - | SE 500 kV Colinas | Instalação de Roteador/Firewall Nível 1 + Nível 2. | 2021-12-31 | RB
ONS | 003543/2018 | PAR - 2019 A 2023 | Reforço | Região Norte / Nordeste | PA | ATE III | - | SE 500 kV Itacaiúnas | Implantação da coleta e análise de oscilografia digital geradas nas subestações | 2021-12-31 | RB
ONS | 003128/2018 003129/2018 003130/2018 | PAR - 2019 A 2023 | Reforço | Região Norte / Nordeste | PA | ATE III | - | SE 500 kV Itacaiúnas | Instalação de PMU e Substituição do Registrador Digital do equipamento TR 500 / 230 kV, TR1, TR2 e TR3 | 2021-12-31 | RB
ONS | 001966/2018 | PAR - 2019 A 2023 | Reforço | Região Norte / Nordeste | PA | ATE III | - | SE 500 kV Itacaiúnas | Instalação de Roteador/Firewall Nível 1 + Nível 2. | 2021-12-31 | RB
ONS | 003540/2018 | PAR - 2019 A 2023 | Reforço | Região Norte / Nordeste | PA | ELETRONORTE | - | SE 500 kV Maraba | Implantação da coleta e análise de oscilografia digital geradas nas subestações | 2021-12-31 | RB
ONS | 001974/2018 | PAR - 2019 A 2023 | Reforço | Região Norte / Nordeste | PA | ELETRONORTE | - | SE 500 kV Maraba | Instalação de Roteador/Firewall Nível 1 + Nível 2. | 2021-12-31 | RB
ONS | 000425/2018 | PAR - 2019 A 2023 | Reforço | Região Norte / Nordeste | BA | CHESF | - | SE 230 kV Abaixadora | Instalação de Registrador Digital de Perturbação (RDP) do Transformador 230/69 kV, TR2 | 2021-12-31 | RB
ONS | 000426/2018 000427/2018 | PAR - 2019 A 2023 | Reforço | Região Norte / Nordeste | RN | CHESF | - | SE 230 kV Açu II | Instalação de Registrador Digital de Perturbação (RDP) do Transformador 230/69 kV, TR4 e TR6 | 2021-12-31
ONS | 000428/2018 000429/2018 000256/2018 | PAR - 2019 A 2023 | Reforço | Região Norte / Nordeste | PE | CHESF | - | SE 230 kV Angelim | Instalação de Registrador Digital de Perturbação (RDP) do Transformador 230/69 kV, TR3, TR5 e TR6 | 2021-12-31 | RB
ONS | 000521/2018 000522/2018 | PAR - 2019 A 2023 | Reforço | Região Norte / Nordeste | PE | CHESF | - | SE 230 kV Angelim II | Instalação de Registrador Digital de Perturbação (RDP) do Reator 500 kV 150 Mvar, E2 e E3 | 2021-12-31 | RB
ONS | 000348/2018 000349/2018 000257/2018 | PAR - 2019 A 2023 | Reforço | Região Norte / Nordeste | AL | CHESF | - | SE 230/69 kV Arapiraca III | Substituição de Registrador Digital de Perturbação (RDP) dos: Banco de Capacitor 230 kV 30 Mvar, BC1 e BC2 Transformador 230 kV/69 kV, TR1 | 2021-12-31 | RB
ONS | 000508/2018 000509/2018 000510/2018 | PAR - 2019 A 2023 | Reforço | Região Norte / Nordeste | PI | CHESF | - | SE 500/230 kV Boa Esperança | Instalação de Registrador Digital de Pertubação (RDP) dos Reatores 500 kV 100 Mvar, E1, E2 e RT3 | 2021-12-31 | RB
ONS | 000308/2018 | PAR - 2019 A 2023 | Reforço | Região Norte / Nordeste | PI | CHESF | - | SE 500/230 kV Boa Esperança | Substituição de Registrador Digital de Pertubação (RDP) do Transformador 500/230 kV, TR1 | 2021-12-31 | RB
ONS | 000492/2018 000489/2018 000490/2018 000475/2018 000431/2018 000430/2018 | PAR - 2019 A 2023 | Reforço | Região Norte / Nordeste | BA | CHESF | - | SE 230/69/13,8 kV Bom Jesus da Lapa | Instalação de Registrador Digital de Perturbação (RDP) dos: Banco Capacitor Série 230 kV 34,9 Mvar, BC1 Reatores 230 kV 15 Mvar, RT1, RT2 e RT3 Transformadores 230/69 kV, TR3 e TR2+2TR2 | 2021-12-31 | RB
ONS | 000258/2018 000252/2018 | PAR - 2019 A 2023 | Reforço | Região Norte / Nordeste | BA | CHESF | - | SE 230/69/13,8 kV Bom Jesus da Lapa | Substituição de Registrador Digital de Perturbação (RDP) dos: Transformador 230/69 kV, TR1 Transformador 230/13,8 kV, T6 | 2021-12-31 | RB
ONS | 000511/2018 | PAR - 2019 A 2023 | Reforço | Região Norte / Nordeste | BA | CHESF | - | SE 500 kV Camaçari II | Instalação de Registrador Digital de Perturbação (RDP) do Reator 500 kV 100 Mvar, RT1 | 2021-12-31 | RB
ONS | 000309/2018 000310/2018 000311/2018 000312/2018 | PAR - 2019 A 2023 | Reforço | Região Norte / Nordeste | BA | CHESF | - | SE 500 kV Camaçari II | Substituição de Registrador Digital de Perturbação (RDP) para os equipamentos: Transformadores 500/230 kV, TR1, TR2, TR3 e TR4 | 2021-12-31 | RB
ONS | 000439/2018 000440/2018 000420/2018 | PAR - 2019 A 2023 | Reforço | Região Norte / Nordeste | BA | CHESF | - | SE 230 kV Camaçari II | Instalação de Registrador Digital de Perturbação (RDP) para: Transformadores 230/69 kV, TR5 e TR6 Transformadores 230/13,8 kV, T7 | 2021-12-31 | RB
ONS | 000441/2018 | PAR - 2019 A 2023 | Reforço | Região Norte / Nordeste | BA | CHESF | - | SE 230 kV Catu | Instalação de Registrador Digital de Perturbação (RDP) do Transformador 230/69 kV, TR3 | 2021-12-31 | RB
ONS | 000265/2018 | PAR - 2019 A 2023 | Reforço | Região Norte / Nordeste | BA | CHESF | - | SE 230 kV Catu | Substituição de Registrador Digital de Perturbação (RDP) do Transformador 230/69 kV, TR1 | 2021-12-31 | RB
ONS | 000266/2018 000278/2018 | PAR - 2019 A 2023 | Reforço | Região Norte / Nordeste | CE | CHESF | - | SE 230 Cauípe | Substituição de Registrador Digital de Perturbação (RDP) dos Transformadores 230/69 kV, TR1 e TR2 | 2021-12-31 | RB
ONS | 000442/2018 000443/2018 | PAR - 2019 A 2023 | Reforço | Região Norte / Nordeste | PB | CHESF | - | SE 230 kV Coremas | Instalação de Registrador Digital de Perturbação (RDP) dos Transformadores 230/69 kV, TR1 e TR2 | 2021-12-31 | RB
ONS | 000280/2018 | PAR - 2019 A 2023 | Reforço | Região Norte / Nordeste | PB | CHESF | - | SE 230 kV Coremas | Substituição de Registrador Digital de Perturbação (RDP) do Transformador 230/69 kV, TR3 | 2021-12-31 | RB
ONS | 000281/2018 000282/2018 000283/2018 | PAR - 2019 A 2023 | Reforço | Região Norte / Nordeste | BA | CHESF | - | SE 230 kV Cotegipe | Substituição de Registrador Digital de Perturbação (RDP) dos Transformadores 230/69 kV, TR2, TR3 e TR4 | 2021-12-31 | RB
ONS | 000444/2018 000445/2018 000446/2018 000447/2018 | PAR - 2019 A 2023 | Reforço | Região Norte / Nordeste | CE | CHESF | - | SE 230 kV Delmiro Gouveia | Instalação de Registrador Digital de Perturbação (RDP) dos Transformadores 230/69 kV, TR1, TR2, TR3 e TR4 | 2021-12-31 | RB
ONS | 000355/2018 | PAR - 2019 A 2023 | Reforço | Região Norte / Nordeste | CE | CHESF | - | SE 230 kV Delmiro Gouveia | Substituição de Registrador Digital de Perturbação (RDP) do Banco de Capacitor 230 kV 50,5 Mvar, BC1 | 2021-12-31 | RB
ONS | 000487/2018 000488/2018 000498/2018 000408/2018 000409/2018 000410/2018 000411/2018 | PAR - 2019 A 2023 | Reforço | Região Norte / Nordeste | BA | CHESF | - | SE 230 kV Eunápolis | Instalação de Registrador Digital de Perturbação (RDP) para os equipamentos: Reatores 230 kV 11,1 Mvar, E1 e E2 Reator 230 kV 22,2 Mvar, RT3 Transformadores 230/138 kV, TR1, TR2, T3A e T3B | 2021-12-31 | RB
ONS | 000254/2018 | PAR - 2019 A 2023 | Reforço | Região Norte / Nordeste | RN | CHESF | - | SE 230 kV Extremoz II | Substituição de Registrador Digital de Perturbação (RDP) do Transformador 230/17,1 kV, T5 | 2021-12-31 | RB
ONS | 000503/2018 000504/2018 000505/2018 000506/2018 000507/2018 000448/2018 000449/2018 000450/2018 000451/2018 | PAR - 2019 A 2023 | Reforço | Região Norte / Nordeste | CE | CHESF | - | SE 230 kV Fortaleza | Instalação de Registrador Digital de Perturbação (RDP) dos equipamentos: Reatores 230 kV 9,99 Mvar, E1, E2, E3, E4 e E5 Transformadores 230/69 kV, TR1, TR2, TR3 e TR4 | 2021-12-31 | RB
ONS | 000357/2018 000255/2018 | PAR - 2019 A 2023 | Reforço | Região Norte / Nordeste | CE | CHESF | - | SE 230 kV Fortaleza | Substituição de Registrador Digital de Perturbação (RDP) dos equipamentos: Banco de Capacitores 230 kV 50,5 Mvar, BC1 Transformador 230/26 kV, T5 | 2021-12-31 | RB
ONS | 000519/2018 000520/2018 | PAR - 2019 A 2023 | Reforço | Região Norte / Nordeste | CE | CHESF | - | SE 500 kV Fortaleza II | Instalação de Registrador Digital de Perturbação (RDP) dos Reatores 500 kV 148 Mvar, E1 e E2 | 2021-12-31 | RB
ONS | 000497/2018 000499/2018 000412/2018 000413/2018 000414/2018 000417/2018 | PAR - 2019 A 2023 | Reforço | Região Norte / Nordeste | BA | CHESF | - | SE 230 kV Funil | Instalação de Registrador Digital de Perturbação (RDP) dos equipamentos: Reator 230 kV 20 Mvar, RT1 Reator 230 kV 22,2 Mvar, RT2 Transformadores 230/138 kV, TR1, TR2 e TR6 Transformador 230/13,5 kV, T8 | 2021-12-31 | RB
ONS | 000358/2018 000359/2018 | PAR - 2019 A 2023 | Reforço | Região Norte / Nordeste | BA | CHESF | - | SE 230 kV Funil | Substituição de Registrador Digital de Perturbação (RDP) dos Bancos de Capacitores 230 kV 50,5 Mvar, BC1 e BC2 | 2021-12-31 | RB
ONS | 000452/2018 | PAR - 2019 A 2023 | Reforço | Região Norte / Nordeste | BA | CHESF | - | SE 230 kV Governador Mangabeira | Instalação de Registrador Digital de Perturbação (RDP) do Transformador 230/69 kV, TR1 | 2021-12-31 | RB
ONS | 000482/2018 000453/2018 000454/2018 | PAR - 2019 A 2023 | Reforço | Região Norte / Nordeste | PE | CHESF | - | SE 230 kV Goianinha | Instalação de Registrador Digital de Perturbação (RDP) dos equipamentos: Reator 230 kV 10 Mvar, RT1 Transformadores 230/69 kV, TR1 e TR2 | 2021-12-31 | RB
ONS | 000455/2018 | PAR - 2019 A 2023 | Reforço | Região Norte / Nordeste | CE | CHESF | - | SE 230 kV Icó | Instalação de Registrador Digital de Perturbação (RDP) do Transformador 230/69 kV, TR1 | 2021-12-31 | RB
ONS | 000351/2018 | PAR - 2019 A 2023 | Reforço | Região Norte / Nordeste | BA | CHESF | - | SE 230 kV Igaporã II | Substituição de Registrador Digital de Perturbação (RDP) do Banco de Capacitor 230 kV 50 Mvar, BC1 | 2021-12-31 | RB
ONS | 000493/2018 000491/2018 000456/2018 000457/2018 000458/2018 000415/2018 000421/2018 | PAR - 2019 A 2023 | Reforço | Região Norte / Nordeste | BA | CHESF | - | SE230 kV Irecê | Instalação de Registrador Digital de Perturbação (RDP) dos equipamaentos: Banco Capacitor Série 230 kV 81 Mvar, BC1 Reator 230 kV 15 Mvar, RT1 Transformadores 230/69 kV, TR1, TR2 e TR3 Transformador 230/138 kV, TR4 Transformador 230/13,8 kV, T7 | 2021-12-31 | RB
ONS | 000248/2018 | PAR - 2019 A 2023 | Reforço | Região Norte / Nordeste | BA | CHESF | - | SE230 kV Irecê | Substituição de Registrador Digital de Perturbação (RDP) do Transformador 230/138 kV, TR5 | 2021-12-31 | RB
ONS | 000459/2018 000450/2018 | PAR - 2019 A 2023 | Reforço | Região Norte / Nordeste | SE | CHESF | - | SE 230 kV Itabaiana | Instalação de Registrador Digital de Perturbação (RDP) dos Transformadores 230/69 kV, TR1 e TR2 | 2021-12-31 | RB
ONS | 000461/2018 000462/2018 | PAR - 2019 A 2023 | Reforço | Região Norte / Nordeste | SE | CHESF | - | SE 230 kV Itabaianinha | Instalação de Registrador Digital de Perturbação (RDP) dos Transformadores 230/69 kV, TR1 e TR2 | 2021-12-31 | RB
ONS | 000463/2018 000464/2018 | PAR - 2019 A 2023 | Reforço | Região Norte / Nordeste | BA | CHESF | - | SE 230 kV Jacaracanga | Instalação de Registrador Digital de Perturbação (RDP) dos Transformadores 230/69 kV, TR1 e TR2 | 2021-12-31 | RB
ONS | 000432/2018 000433/2018 000476/2018 000477/2018 000478/2018 000496/2018 | PAR - 2019 A 2023 | Reforço | Região Norte / Nordeste | CE | CHESF | - | SE 230 kV Banabuiú | Instalação de Registrador Digital de Perturbação (RDP) para: Transformadores 230/69 kV, TRS1 e TRS2 Reatores 230 kV 10 Mvar, E1, E2 e E3 Reator 230 kV 20 Mvar, RT4 | 2021-12-31 | RB
ONS | 000352/2018 000353/2018 | PAR - 2019 A 2023 | Reforço | Região Norte / Nordeste | CE | CHESF | - | SE 230 kV Banabuiú | Substituição de Registrador Digital de Perturbação (RDP) do Banco de Capacitor 230 kV 50,5 Mvar, BC1 e BC2 | 2021-12-31 | RB
ONS | 000479/2018 000480/2018 000434/2018 000259/2018 000235/2018 | PAR - 2019 A 2023 | Reforço | Região Norte / Nordeste | BA | CHESF | - | SE 230 kV Barreiras | Instalação de Registrador Digital de Perturbação (RDP) para: Reatores 230 kV 10 Mvar, RT1 e E2 Transformadores 230/69 kV, TR1 e TR2 Transformador 230/138 kV, TR4 | 2021-12-31 | RB
ONS | 000260/2018 000261/2018 000236/2018 000243/2018 000244/2018 | PAR - 2019 A 2023 | Reforço | Região Norte / Nordeste | PE | CHESF | - | SE 230 kV Bom Nome | Substituição de Registrador Digital de Perturbação (RDP) para: Transformadores 230/69 kV, TR1 e TR2 Transformadores 230/138 kV, TR4, TR5 e TR6 | 2021-12-31 | RB
ONS | 000435/2018 000436/2018 000437/2018 000438/2018 000418/2018 000419/2018 | PAR - 2019 A 2023 | Reforço | Região Norte / Nordeste | PE | CHESF | - | SE 230 kV Bongi | Instalação de Registrador Digital de Perturbação (RDP) para: Transformadores 230/69 kV, TR1, TR2, TR3 e TR4 Transformadores 230/13,8 kV, TR6 e TR7 | 2021-12-31 | RB
ONS | 000470/2018 000471/2018 000472/2018 | PAR - 2019 A 2023 | Reforço | Região Norte / Nordeste | BA | CHESF | - | SE 230 kV Matatu | Instalação de Registrador Digital de Perturbação (RDP) dos Transformadores 230/69 kV, TR1, TR2 e TR3 | 2021-12-31 | RB
ONS | 000431/2018 000433/2018 | PAR - 2019 A 2023 | Reforço | Região Norte / Nordeste | BA | CHESF | - | SE 230 kV Matatu | Substituição de Registrador Digital de Perturbação (RDP) dos Transformadores 230/11,9 kV, TR4 e TR5 | 2021-12-31 | RB
ONS | 000523/2018 | PAR - 2019 A 2023 | Reforço | Região Norte / Nordeste | AL | CHESF | - | SE 500 kV Messias | Instalação de Registrador Digital de Perturbação (RDP) do Reator 500 kV 150 Mvar, E1 | 2021-12-31 | RB
ONS | 000529/2018 | PAR - 2019 A 2023 | Reforço | Região Norte / Nordeste | AL | CHESF | - | SE 500 kV Milagres | Instalação de Registrador Digital de Perturbação (RDP) do Reator 500 kV 99,1 Mvar, E1 | 2021-12-31 | RB
ONS | 000483/2018 000484/2018 000366/2018 000367/2018 000407/2018 | PAR - 2019 A 2023 | Reforço | Região Norte / Nordeste | AL | CHESF | - | SE 230 kV Milagres | Instalação de Registrador Digital de Perturbação (RDP) para os equipamentos: Reatores 230 kV 10 Mvar, E1 e E3 Transformadores 230/69 kV, TR3 e TR4 Transformador 230/12,3 kV, T5 | 2021-12-31 | RB
ONS | 000360/2018 000361/2018 | PAR - 2019 A 2023 | Reforço | Região Norte / Nordeste | AL | CHESF | - | SE 230 kV Milagres | Substituição de Registrador Digital de Perturbação (RDP) dos Bancos de Capacitores 230 kV 50,5 Mvar, BC1 e BC2 | 2021-12-31 | RB
ONS | 000368/2018 000372/2018 000373/2018 000374/2018 | PAR - 2019 A 2023 | Reforço | Região Norte / Nordeste | PE | CHESF | - | SE 230 kV Mirueira | Instalação de Registrador Digital de Perturbação (RDP) dos Transformadores 230/69 kV, TR1, TR2, TR3 e TR4 | 2021-12-31 | RB
ONS | 000287/2018 000288/2018 | PAR - 2019 A 2023 | Reforço | Região Norte / Nordeste | PE | CHESF | - | SE 230 kV Mirueira II | Substituição de Registrador Digital de Perturbação (RDP) dos Transformadores 230/69 kV, TR1 e TR2 | 2021-12-31 | RB
ONS | 000375/2018 000376/2018 | PAR - 2019 A 2023 | Reforço | Região Norte / Nordeste | RN | CHESF | - | SE 230 kV Mossoró II | Instalação de Registrador Digital de Perturbação (RDP) dos Transformadores 230/69 kV, TR1 e TR2 | 2021-12-31 | RB
ONS | 000289/2018 | PAR - 2019 A 2023 | Reforço | Região Norte / Nordeste | RN | CHESF | - | SE 230 kV Mossoró II | Substituição de Registrador Digital de Perturbação (RDP) dos Transformador 230/69 kV, TR3 | 2021-12-31 | RB
ONS | 000377/2018 000378/2018 000379/2018 000380/2018 | PAR - 2019 A 2023 | Reforço | Região Norte / Nordeste | PB | CHESF | - | SE 230 kV Mussuré II | Substituição de Registrador Digital de Perturbação (RDP) dos Transformadores 230/69 kV, TR1, TR2, TR3 e TR4 | 2021-12-31 | RB
ONS | 000501/2018 000502/2018 000381/2018 000382/2018 000383/2018 000384/2018 | PAR - 2019 A 2023 | Reforço | Região Norte / Nordeste | RN | CHESF | - | SE 230 kV Natal II | Instalação de Registrador Digital de Perturbação (RDP) para os equipamentos: Reator 230 kV 30 Mvar, RT1 Reator 230 kV 9,9 Mvar, RT2 Transformadores 230/69 kV, TR1, TR2, TR3 e TR4 | 2021-12-31 | RB
ONS | 000524/2018 000525/2018 | PAR - 2019 A 2023 | Reforço | Região Norte / Nordeste | BA | CHESF | - | SE 500 kV Olindina | Instalação de Registrador Digital de Perturbação (RDP) para os equipamentos: Reator 500 kV, E1 Reator 500 kV 150 Mvar, E2 | 2021-12-31 | RB
ONS | 000422/2018 | PAR - 2019 A 2023 | Reforço | Região Norte / Nordeste | BA | CHESF | - | SE 230 kV Olindina | Instalação de Registrador Digital de Perturbação (RDP) do Transformador 230/13,8 kV, TR1 | 2021-12-31 | RB
ONS | 000327/2018 000328/2018 | PAR - 2019 A 2023 | Reforço | Região Norte / Nordeste | BA | CHESF | - | SE 500 kV Paulo Afonso IV | Substituição de Registrador Digital de Perturbação (RDP) dos Transformadores 500/230 kV, TR7 e TR8 | 2021-12-31 | RB
ONS | 000249/2018 | PAR - 2019 A 2023 | Reforço | Região Norte / Nordeste | RN | CHESF | - | SE 230 kV Paraíso | Substituição de Registrador Digital de Perturbação (RDP) do Transformador 230/138 kV, TR2 | 2021-12-31 | RB
ONS | 000290/2018 000291/2018 | PAR - 2019 A 2023 | Reforço | Região Norte / Nordeste | PE | CHESF | - | SE 230 kV Pau Ferro | Substituição de Registrador Digital de Perturbação (RDP) dos Transformadores 230/69 kV, TR2 e TR3 | 2021-12-31 | RB
ONS | 000465/2018 000466/2018 000467/2018 000285/2018 | PAR - 2019 A 2023 | Reforço | Região Norte / Nordeste | SE | CHESF | - | SE 230 kV Jardim SE | Instalação de Registrador Digital de Perturbação (RDP) dos Transformadores 230/69 kV, TR1, TR2, TR3 e TR4 | 2021-12-31 | RB
ONS | 000468/2018 000469/2018 | PAR - 2019 A 2023 | Reforço | Região Norte / Nordeste | BA | CHESF | - | SE 230 kV Juazeiro II | Instalação de Registrador Digital de Perturbação (RDP) dos Transformadores 230/69 kV, TR1 e TR3 | 2021-12-31 | RB
ONS | 000385/2018 000386/2018 | PAR - 2019 A 2023 | Reforço | Região Norte / Nordeste | AL | CHESF | - | SE 230 kV Penedo | Instalação de Registrador Digital de Perturbação (RDP) dos Transformadores 230/69 kV, TR1 e TR2 | 2021-12-31 | RB
ONS | 000292/2018 | PAR - 2019 A 2023 | Reforço | Região Norte / Nordeste | AL | CHESF | - | SE 230 kV Penedo | Substituição de Registrador Digital de Perturbação (RDP) dos Transformador 230/69 kV, TR3 | 2021-12-31 | RB
ONS | 000293/2018 000294/2018 000295/2018 000296/2018 | PAR - 2019 A 2023 | Reforço | Região Norte / Nordeste | CE | CHESF | - | SE 230 kV Pici II | Substituição de Registrador Digital de Perturbação (RDP) dos Transformadores 230/69 kV, TR1, TR2, TR3 e TR4 | 2021-12-31 | RB
ONS | 000494/2018 | PAR - 2019 A 2023 | Reforço | Região Norte / Nordeste | PI | CHESF | - | SE 230 kV Picos | Instalação de Registrador Digital de Perturbação (RDP) do Reator 230 kV 16,6 Mvar, E1 | 2021-12-31 | RB
ONS | 000297/2018 000298/2018 000299/2018 | PAR - 2019 A 2023 | Reforço | Região Norte / Nordeste | PI | CHESF | - | SE 230 kV Picos | Substituição de Registrador Digital de Perturbação (RDP) dos Transformadores 230/69 kV, TR1, TR2 e TR3 | 2021-12-31 | RB
ONS | 000387/2018 000388/2018 000389/2018 | PAR - 2019 A 2023 | Reforço | Região Norte / Nordeste | PE | CHESF | - | SE 230 kV Pirapama II | Instalação de Registrador Digital de Perturbação (RDP) dos Transformadores 230/69 kV, TR1, TR2 e TR3 | 2021-12-31 | RB
ONS | 000300/2018 | PAR - 2019 A 2023 | Reforço | Região Norte / Nordeste | PE | CHESF | - | SE 230 kV Pirapama II | Substituição de Registrador Digital de Perturbação (RDP) dos Transformador 230/69 kV, TR4 | 2021-12-31 | RB
ONS | 0004852018 000416/2018 | PAR - 2019 A 2023 | Reforço | Região Norte / Nordeste | PI | CHESF | - | SE 230 kV Piripiri | Instalação de Registrador Digital de Perturbação (RDP) dos equipamentos: Reator 230 kV 10 mvar, E1 Transformador 230/138 kV, TR4 | 2021-12-31 | RB
ONS | 000350/2018 000301/2018 000250/2018 | PAR - 2019 A 2023 | Reforço | Região Norte / Nordeste | PI | CHESF | - | SE 230 kV Piripiri | Substituição de Registrador Digital de Perturbação (RDP) dos equipamentos: Banco de Capacitor 230 kV 30 Mvar, BC4 Transformador 230/69 kV, TR3 Transformador 230/138 kV, TR5 | 2021-12-31 | RB
ONS | 000390/2018 000391/2018 000392/2018 000393/2018 | PAR - 2019 A 2023 | Reforço | Região Norte / Nordeste | BA | CHESF | - | SE 230 kV Pituaçu | Instalação de Registrador Digital de Perturbação (RDP) dos Transformadores 230/69 kV, TR1, TR2, TR3 e TR4 | 2021-12-31 | RB
ONS | 000512/2018 000513/2018 | PAR - 2019 A 2023 | Reforço | Região Norte / Nordeste | PE | CHESF | - | SE 500 kV Recife II | Instalação de Registrador Digital de Perturbação (RDP) do Reator 500 kV 100 Mvar, RT1 e RT2 | 2021-12-31 | RB
ONS | 000329/2018 000330/2018 000331/2018 | PAR - 2019 A 2023 | Reforço | Região Norte / Nordeste | PE | CHESF | - | SE 500 kV Recife II | Substituição de Registrador Digital de Perturbação (RDP) do Transformadores 500/230 kV, TR1, TR2 e TR3 | 2021-12-31 | RB
ONS | 000423/2018 | PAR - 2019 A 2023 | Reforço | Região Norte / Nordeste | PE | CHESF | - | SE 230 kV Recife II | Instalação de Registrador Digital de Perturbação (RDP) do Transformador 230/13,8 kV, T5 | 2021-12-31 | RB
ONS | 000362/2018 000363/2018 | PAR - 2019 A 2023 | Reforço | Região Norte / Nordeste | PE | CHESF | - | SE 230 kV Recife II | Substituição de Registrador Digital de Perturbação (RDP) dos Bancos de Capacitores 230 kV 50,5 Mvar, BC1 e BC2 | 2021-12-31 | RB
ONS | 000394/2018 000395/2018 | PAR - 2019 A 2023 | Reforço | Região Norte / Nordeste | PE | CHESF | - | SE 230 kV Ribeirão | Instalação de Registrador Digital de Perturbação (RDP) dos Transformadores 230/69 kV, TR2 e TR3 | 2021-12-31 | RB
ONS | 000396/2018 000397/2018 | PAR - 2019 A 2023 | Reforço | Região Norte / Nordeste | AL | CHESF | - | SE 230 kV Rio Largo II | Instalação de Registrador Digital de Perturbação (RDP) dos Transformadores 230/69 kV, TR1 e TR3 | 2021-12-31 | RB
ONS | 000398/2018 | PAR - 2019 A 2023 | Reforço | Região Norte / Nordeste | CE | CHESF | - | SE 230 kV Russas II | Instalação de Registrador Digital de Perturbação (RDP) do Transformador 230/69 kV, TR1 | 2021-12-31 | RB
ONS | 000514/2018 000515/2018 | PAR - 2019 A 2023 | Reforço | Região Norte / Nordeste | PI | CHESF | - | SE 500 kV São João Piauí | Instalação de Registrador Digital de Perturbação (RDP) dos Reatores 500 kV 100Mvar, RT1 e E2 | 2021-12-31 | RB
ONS | 000486/2018 000399/2018 000400/2018 000401/2018 | PAR - 2019 A 2023 | Reforço | Região Norte / Nordeste | CE | CHESF | - | SE 230 kV Sobral II | Instalação de Registrador Digital de Perturbação (RDP) para os equipamentos: Reator 230 kV 10 Mvar, E2 Transformadores 230/69 kV,TR1, TR2 e TR3 | 2021-12-31 | RB
ONS | 000302/2018 000251/2018 | PAR - 2019 A 2023 | Reforço | Região Norte / Nordeste | BA | CHESF | - | SE 230 kV Senhor do Bonfim II | Substituição de Registrador Digital de Perturbação (RDP), para os: Transformador 230/69 kV, TR1 Transformador 230/138 kV, TR4 | 2021-12-31 | RB
ONS | 000402/2018 | PAR - 2019 A 2023 | Reforço | Região Norte / Nordeste | BA | CHESF | - | SE 230 kV Senhor do Bonfim II | Instalação de Registrador Digital de Perturbação (RDP) dos Transformador 230/69 kV, TR3 | 2021-12-31 | RB
ONS | 000303/2018 000304/2018 | PAR - 2019 A 2023 | Reforço | Região Norte / Nordeste | BA | CHESF | - | SE 230 kV Santo Antônio de Jesus | Substituição de Registrador Digital de Perturbação (RDP) dos Transformadores 230/69 kV, TR1 e TR2 | 2021-12-31 | RB
ONS | 000403/2018 | PAR - 2019 A 2023 | Reforço | Região Norte / Nordeste | BA | CHESF | - | SE 230 kV Santo Antônio de Jesus | Instalação de Registrador Digital de Perturbação (RDP) dos Transformador 230/69 kV, TR3 | 2021-12-31 | RB
ONS | 000340/2018 | PAR - 2019 A 2023 | Reforço | Região Norte / Nordeste | PE | CHESF | - | SE 500 kV Suape II | Substituição de Registrador Digital de Perturbação (RDP) do Transformador 500/230 kV, TR1 | 2021-12-31 | RB
ONS | 000305/2018 | PAR - 2019 A 2023 | Reforço | Região Norte / Nordeste | PE | CHESF | - | SE 230 kV Suape III | Substituição de Registrador Digital de Perturbação (RDP) do Transformador 230/69 kV, TR1 | 2021-12-31 | RB
ONS | 000404/2018 000405/2018 | PAR - 2019 A 2023 | Reforço | Região Norte / Nordeste | PE | CHESF | - | SE 230 kV Tacaimbó | Instalação de Registrador Digital de Perturbação (RDP) dos Transformadores 230/69 kV, TR1 e TR2 | 2021-12-31 | RB
ONS | 000495/2018 | PAR - 2019 A 2023 | Reforço | Região Norte / Nordeste | CE | CHESF | - | SE 230 kV Tauá II | Instalação de Registrador Digital de Perturbação (RDP) do Reator 230 kV 16,6 Mvar, E2 | 2021-12-31 | RB
ONS | 000406/2018 000473/2018 000474/2018 | PAR - 2019 A 2023 | Reforço | Região Norte / Nordeste | PI | CHESF | - | SE 230 kV Teresina | Instalação de Registrador Digital de Perturbação (RDP) dos Transformadores 230/69 kV, TR4, TR5 e T7 | 2021-12-31 | RB
ONS | 000364/2018 000365/2018 000253/2018 | PAR - 2019 A 2023 | Reforço | Região Norte / Nordeste | PI | CHESF | - | SE 230 kV Teresina | Substituição de Registrador Digital de Pertubação (RDP) do equipamentos: Bancos de Capacitores 230 kV 50,5 Mvar, BC1 e BC2 Transformador 230/13 kV, TRR1 | 2021-12-31 | RB
ONS | 000526/2018 000516/2018 | PAR - 2019 A 2023 | Reforço | Região Norte / Nordeste | BA | CHESF | - | Usina U. Sobradinho 500kV | Instalação de Registrador Digital de Perturbação (RDP) dos: Reator 500 kV 150 Mvar, E3 Reator 500 kV 100 Mvar, RT4 | 2021-12-31 | RB
ONS | 005372/2018 | PAR - 2019 A 2023 | Reforço | Região Norte / Nordeste | BA | CHESF | - | Usina U. Sobradinho 500kV | Substituição da UTR e implantação de adequações de MPCC para atendimento ao PR 2.7 do ONS | 2021-12-31 | RB
ONS | 000527/2018 000528/2018 000517/2018 000518/2018 | PAR - 2019 A 2023 | Reforço | Região Norte / Nordeste | PE | CHESF | - | Usina US. L. Gonzaga 500 kV | Instalação de Registrador Digital de Perturbação (RDP) dos: Reatores 500 kV 150 Mvar, E1 e E2 Reatores 500 kV 100 Mvar, E3 e E4 | 2021-12-31 | RB
ONS | 005373/2018 | PAR - 2019 A 2023 | Reforço | Região Norte / Nordeste | BA | CHESF | - | Usina Paulo Afonso IV 500 kV | Substituição da UTR e implantação de adequações de MPCC para atendimento ao PR 2.7 do ONS | 2021-12-31 | RB
ONS | 000892/2018 000999/2019 000923/2018 000986/2018 000967/2018 000998/2018 000968/2018 000790/2018 000983/2018 001000/2018 000984/2018 000963/2018 000964/2018 000965/2018 | PAR - 2019 A 2023 | Reforço | Região Norte / Nordeste | MA | EATE | - | SE 500 kV Açailândia | Implantação do Centro de Operação Back-up para ativos: CR 500 kV 315 Mvar, BC2 e BC4 CR 500 kV 435 Mvar, BC3 LT 500 kV Açailândia - Imperatriz, C1 LT 500 kV Açailândia - Marabá C1 e C2 LT 500 kV Açailândia - Presidente Dutra, C1 RT 500 kV 100 MVAr, Açailândia 3 e 5 RT 500 kV 180 Mvar, Açailândia 4, RT1, RT2 e RT6 | 2021-12-31 | RB
ONS | 002052/2018 002057/2018 | PAR - 2019 A 2023 | Reforço | Região Norte / Nordeste | MA | EATE | - | SE 500 kV Açailândia | Redundância de comunicação (voz e dados) com proteção utilizando equipamentos distintos (2x (1+0)). LT 500 kV Açailândia - Marabá C1 e C2 | 2021-12-31 | RB
ONS | 002629/2018 | PAR - 2019 A 2023 | Reforço | Região Norte / Nordeste | MA | EATE | - | SE 500 kV Açailândia | Aquisição e instalação de RDP para monitoramento da LT 500 kV Açailândia/Imperatriz C1, na SE Açailândia bay Imperatriz C1 | 2021-12-31 | RB
ONS | 002620/2018 | PAR - 2019 A 2023 | Reforço | Região Norte / Nordeste | MA | EATE | - | SE 500 kV Açailândia | Aquisição e instalação de RDP para monitoramento da LT 500 kV Açailândia/Marabá C1, na SE Açailândia bay Marabá C1 | 2021-12-31 | RB
ONS | 002622/2018 | PAR - 2019 A 2023 | Reforço | Região Norte / Nordeste | MA | EATE | - | SE 500 kV Açailândia | Aquisição e instalação de RDP para monitoramento da LT 500 kV Açailândia/Marabá C2, na SE Açailândia bay Marabá C2 | 2021-12-31 | RB
ONS | 002628/218 | PAR - 2019 A 2023 | Reforço | Região Norte / Nordeste | MA | EATE | - | SE 500 kV Açailândia | Aquisição e instalação de RDP para monitoramento da LT 500 kV Açailândia/P.Dutra C1, na SE Açailândia bay P. Dutra C1 | 2021-12-31 | RB
ONS | 002630/2018 002631/2018 002632/2018 | PAR - 2019 A 2023 | Reforço | Região Norte / Nordeste | MA | EATE | - | SE 500 kV Açailândia | Aquisição e instalação de RDP para monitoramento do reator de barra, RT 500 kV 180 Mvar, RT1, RT2 e RT6 | 2021-12-31 | RB
ONS | 000990/2018 | PAR - 2019 A 2023 | Reforço | Região Norte / Nordeste | MA | ELETRONORTE | - | SE 500 kV Imperatriz | Implantação do Centro de Operação Back-up para ativos. LT 500 kV Açailândia - Imperatriz C1 | 2021-12-31 | RB
ONS | 002055/2018 | PAR - 2019 A 2023 | Reforço | Região Norte / Nordeste | MA | ELETRONORTE | - | SE 500 kV Imperatriz | Redundância de comunicação (voz e dados) com proteção utilizando equipamentos distintos (2x (1+0)) | 2021-12-31 | RB
ONS | 000995/2018 000994/2018 000992/2018 000997/2018 | PAR - 2019 A 2023 | Reforço | Região Norte / Nordeste | PA | ELETRONORTE | - | SE 500 kV Marabá | Implantação do Centro de Operação Back-up para ativos: CR 500 kV 279 Mvar, BC3 LT 500 kV Açailândia - Marabá, C1 LT 500 kV Marabá - Tucuruí, C3 RT 500 kV 100 MVAr, Marabá 5 | 2021-12-31 | RB
ONS | 002053/2018 | PAR - 2019 A 2023 | Reforço | Região Norte / Nordeste | PA | ELETRONORTE | - | SE 500 kV Marabá | Redundância de comunicação (voz e dados) com proteção utilizando equipamentos distintos (2x (1+0)). LT 500 kV Açailândia - Marabá, C1 | 2021-12-31 | RB
ONS | 002619/2018 | PAR - 2019 A 2023 | Reforço | Região Norte / Nordeste | PA | ELETRONORTE | - | SE 500 kV Marabá | Aquisição e instalação de RDP para monitoramento da LT 500 kV Açailândia/Marabá C1, na SE Marabá bay Açailândia C1 | 2021-12-31 | RB
ONS | 002600/2018 | PAR - 2019 A 2023 | Reforço | Região Norte / Nordeste | PA | ELETRONORTE | - | SE 500 kV Marabá | Aquisição e instalação de RDP para monitoramento da LT 500 kV Tucuruí/Marabá C3, na SE Marabá bay Tucuruí C3 | 2021-12-31 | RB
ONS | 000988/2018 000987/2018 000989/2018 | PAR - 2019 A 2023 | Reforço | Região Norte / Nordeste | PA | ELETRONORTE | - | SE 500 kV Presidente Dutra | Implantação do Centro de Operação Back-up para ativos: CR 500 kV 435 Mvar, BC3 LT 500 kV Açailândia - Presidente Dutra, C1 RT 500 kV 180 MVAr, Presidente Dutra 10 | 2021-12-31 | RB
ONS | 002054/2018 | PAR - 2019 A 2023 | Reforço | Região Norte / Nordeste | PA | ELETRONORTE | - | SE 500 kV Presidente Dutra | Redundância de comunicação (voz e dados) com proteção utilizando equipamentos distintos (2x (1+0)). LT 500 kV Açailaândia - Presidente Dutra, C1 | 2021-12-31 | RB
ONS | 001090/2018 001088/2018 001080/2018 001092/2018 | PAR - 2019 A 2023 | Reforço | Região Norte / Nordeste | PA | ELETRONORTE | - | SE 500 kV Marabá | Implantação do Centro de Operação Back-up para ativos: CR 500 kV 279 Mvar, BC4 LT 500 kV Açailândia - Marabá, C2 LT 500 kV Marabá - Tucuruí, C4 RT 500 kV 100 Mvar, Marabá 7 | 2021-12-31 | RB
ONS | 002058/2018 | PAR - 2019 A 2023 | Reforço | Região Norte / Nordeste | PA | ELETRONORTE | - | SE 500 kV Marabá | Redundância de comunicação (voz e dados) com proteção utilizando equipamentos distintos (2x (1+0)). LT 500 kV Marabá - Tucuruí, C4 | 2021-12-31 | RB
ONS | 002621/2018 | PAR - 2019 A 2023 | Reforço | Região Norte / Nordeste | PA | ELETRONORTE | - | SE 500 kV Marabá | Aquisição e instalação de RDP para monitoramento da LT 500 kV Açailândia/Marabá C2, na SE Marabá bay Açailândia C2 | 2021-12-31 | RB
ONS | 002624/2018 | PAR - 2019 A 2023 | Reforço | Região Norte / Nordeste | PA | ELETRONORTE | - | SE 500 kV Marabá | Aquisição e instalação de RDP para monitoramento da LT 500 kV Tucuruí/Marabá C4, na SE Marabá bay Tucuruí C4 | 2021-12-31 | RB
ONS | 000970/2018 000975/2018 000974/2018 | PAR - 2019 A 2023 | Reforço | Região Norte / Nordeste | PA | ELETRONORTE | - | SE 500 kV Tucuruí | Implantação do Centro de Operação Back-up para ativos: LT 500 kV Tucuruí - Marabá, C3 e C4 LT 500 kV Tucuruí - Via do conde, C2 | 2021-12-31 | RB
ONS | 002056/2018 002059/2018 002049/2018 | PAR - 2019 A 2023 | Reforço | Região Norte / Nordeste | PA | ELETRONORTE | - | SE 500 kV Tucuruí | Redundância de comunicação (voz e dados) com proteção utilizando equipamentos distintos (2x (1+0)). LT 500 kV Tucuruí - Marabá, C3 e C4 LT 500 kV Tucuruí - Vila do Conde, C2 | 2021-12-31 | RB
ONS | 002623/2018 | PAR - 2019 A 2023 | Reforço | Região Norte / Nordeste | PA | ELETRONORTE | - | SE 500 kVTucuruí | Aquisição e instalação de RDP para monitoramento da LT 500 kV Tucuruí/Marabá C4, na SE Tucuruí bay Marabá C4 | 2021-12-31 | RB
ONS | 002010/2018 | PAR - 2019 A 2023 | Reforço | Região Norte / Nordeste | PA | ERTE | - | SE 230 kV Castanhal | Redundância de comunicação (voz e dados) com proteção utilizando equipamentos distintos (2x (1+0)) | 2021-12-31 | RB
ONS | 001447/2018 | PAR - 2019 A 2023 | Reforço | Região Norte / Nordeste | PA | ERTE | - | SE 230 kV Santa Maria | Implantação do Centro de Operação Back-up para ativos: LT 230 kV Castanhal - Santa Maria, C2 | 2021-12-31 | RB
ONS | 002016/2018 | PAR - 2019 A 2023 | Reforço | Região Norte / Nordeste | PA | ERTE | - | SE 230 kV Santa Maria | Redundância de comunicação (voz e dados) com proteção utilizando equipamentos distintos (2x (1+0)) | 2021-12-31 | RB
ONS | 001445/2018 001446/2015 | PAR - 2019 A 2023 | Reforço | Região Norte / Nordeste | PA | ELETRONORTE | - | SE 230 kV Vila do Conde | Implantação do Centro de Operação Back-up para ativos: LT 500 kV Tucuruí - Vila do Conde, C1 e C2 | 2021-12-31 | RB
ONS | 002048/2018 002051/2018 | PAR - 2019 A 2023 | Reforço | Região Norte / Nordeste | PA | ELETRONORTE | - | SE 230 kV Vila do Conde | Redundância de comunicação (voz e dados) com proteção utilizando equipamentos distintos (2x (1+0)). LT 500 kV Tucuruí - Vila do Conde, C1 e C2 | 2021-12-31 | RB
ONS | 003569/2018 | PAR - 2019 A 2023 | Reforço | Região Norte / Nordeste | RN | CHESF | - | SE 230 kV Açu II | Implantação da coleta e análise de oscilografia digital geradas nas subestações | 2021-12-31 | RB
ONS | 001708/2018 | PAR - 2019 A 2023 | Reforço | Região Norte / Nordeste | RN | CHESF | - | SE 230 kV Açu II | Instalação de Roteador/Firewall Nível 2 | 2021-12-31 | RB
ONS | 001921/2018 | PAR - 2019 A 2023 | Reforço | Região Norte / Nordeste | PE | CHESF | - | SE 230 kV Angelim | Instalação de Multiplexador e Roteador/Firewall Nível 1 + Nível 2 | 2021-12-31 | RB
ONS | 003557/2018 | PAR - 2019 A 2023 | Reforço | Região Norte / Nordeste | PE | CHESF | - | SE 500 kV Angelim II | Implantação da coleta e análise de oscilografia digital geradas nas subestações | 2021-12-31 | RB
ONS | 001929/2018 | PAR - 2019 A 2023 | Reforço | Região Norte / Nordeste | PE | CHESF | - | SE 500 kV Angelim II | Instalação de Multiplexador e Roteador/Firewall Nível 1 + Nível 2 | 2021-12-31 | RB
ONS | 003468/2018 | PAR - 2019 A 2023 | Reforço | Região Norte / Nordeste | BA | TAESA | - | SE 500 kV Bom Jesus da Lapa II | Implantação da coleta e análise de oscilografia digital geradas nas subestações | 2021-12-31 | RB
ONS | 001860/2018 | PAR - 2019 A 2023 | Reforço | Região Norte / Nordeste | BA | TAESA | - | SE 500 kV Bom Jesus da Lapa II | Instalação de Roteador/Firewall Nível 1 + Nível 2. | 2021-12-31 | RB
ONS | 003484/2018 | PAR - 2019 A 2023 | Reforço | Região Norte / Nordeste | BA | CHESF | - | SE 500 kV Camaçari II | Implantação da coleta e análise de oscilografia digital geradas nas subestações | 2021-12-31 | RB
ONS | 001890/2018 | PAR - 2019 A 2023 | Reforço | Região Norte / Nordeste | BA | CHESF | - | SE 500 kV Camaçari II | SE 500 kV Instalação de Roteador/Firewall Nível1 + Nível2 | 2021-12-31 | RB
ONS | 003459/2018 | PAR - 2019 A 2023 | Reforço | Região Norte / Nordeste | TO | ELETRONORTE | - | SE 500 kV Colinas | Implantação da coleta e análise de oscilografia digital geradas nas subestações | 2021-12-31 | RB
ONS | 001767/2018 | PAR - 2019 A 2023 | Reforço | Região Norte / Nordeste | TO | ELETRONORTE | - | SE 500 kV Colinas | Instalação de Roteador/Firewall Nível2 | 2021-12-31 | RB
ONS | 002011/2018 | PAR - 2019 A 2023 | Reforço | Região Norte / Nordeste | TO | ELETRONORTE | - | SE 500 kV Colinas | Instalação de Roteador/Fireall Nível1 + Nível2 | 2021-12-31 | RB
ONS | 003563/2018 | PAR - 2019 A 2023 | Reforço | Região Norte / Nordeste | TO | ELETRONORTE | - | SE 230 kV Goianinha | Implantação da coleta e análise de oscilografia digital geradas nas subestações | 2021-12-31 | RB
ONS | 001748/2018 | PAR - 2019 A 2023 | Reforço | Região Norte / Nordeste | TO | ELETRONORTE | - | SE 230 kV Goianinha | Instalação de Roteador/Firewall Nível2 | 2021-12-31 | RB
ONS | 003457/2018 | PAR - 2019 A 2023 | Reforço | Região Norte / Nordeste | TO | FURNAS | - | SE 500 kV Gurupi | Implantação da coleta e análise de oscilografia digital geradas nas subestações | 2021-12-31 | RB
ONS | 001694/2018 | PAR - 2019 A 2023 | Reforço | Região Norte / Nordeste | TO | FURNAS | - | SE 500 kV Gurupi | Instalação de Roteador/Firewall Nível2 | 2021-12-31 | RB
ONS | 003473/2018 | PAR - 2019 A 2023 | Reforço | Região Norte / Nordeste | BA | TAESA | - | SE 500 kV Ibicoara | Implantação da coleta e análise de oscilografia digital geradas nas subestações | 2021-12-31 | RB
ONS | 004992/2018 004993/2018 004985/2018 | PAR - 2019 A 2023 | Reforço | Região Norte / Nordeste | BA | TAESA | - | SE 500 kV Ibicoara | Instalação de PMU e do Registrador Digital para os equipamentos: RT 500 kV 200 Mvar, E1 e E2 RT 500 kV 100 Mvar, E3 | 2021-12-31 | RB
ONS | 001874/2018 | PAR - 2019 A 2023 | Reforço | Região Norte / Nordeste | BA | TAESA | - | SE 500 kV Ibicoara | Instalação de Roteador/Firewall Nível2 | 2021-12-31 | RB
ONS | 000130/2018 | PAR - 2019 A 2023 | Reforço | Região Norte / Nordeste | BA | TAESA | - | SE 500 kV Ibicoara | Modificação do arranjo da barra de transferência dos bancos de roteadores | 2021-12-31 | RB
ONS | 003470/2018 | PAR - 2019 A 2023 | Reforço | Região Norte / Nordeste | BA | CHESF | - | SE 500 kV Igaporã III | Implantação da coleta e análise de oscilografia digital geradas nas subestações | 2021-12-31 | RB
ONS | 001865/2018 | PAR - 2019 A 2023 | Reforço | Região Norte / Nordeste | BA | CHESF | - | SE 500 kV Igaporã III | Instalação de Roteador/Firewall Nível1 + Nível2 | 2021-12-31 | RB
ONS | 003460/2018 | PAR - 2019 A 2023 | Reforço | Região Norte / Nordeste | MA | ELETRONORTE | - | SE 500 kV Imperatriz | Implantação da coleta e análise de oscilografia digital geradas nas subestações | 2021-12-31 | RB
ONS | 003573/2018 | PAR - 2019 A 2023 | Reforço | Região Norte / Nordeste | RN | CHESF | - | SE 230 kV Lagoa Nova II | Implantação da coleta e análise de oscilografia digital geradas nas subestações | 2021-12-31 | RB
ONS | 001719/2018 | PAR - 2019 A 2023 | Reforço | Região Norte / Nordeste | RN | CHESF | - | SE 230 kV Lagoa Nova II | Instalação de Roteador/Firewall Nível2 | 2021-12-31 | RB
ONS | 003458/2018 | PAR - 2019 A 2023 | Reforço | Região Norte / Nordeste | TO | ELETRONORTE | - | SE 500 kV Miracema | Implantação da coleta e análise de oscilografia digital geradas nas subestações | 2021-12-31 | RB
ONS | 001729/2018 | PAR - 2019 A 2023 | Reforço | Região Norte / Nordeste | TO | ELETRONORTE | - | SE 500 kV Miracema | Instalação de Roteador/Firewall Nível2 | 2021-12-31 | RB
ONS | 003565/2018 | PAR - 2019 A 2023 | Reforço | Região Norte / Nordeste | PB | CHESF | - | SE 230 kV Mussuré II | Implantação da coleta e análise de oscilografia digital geradas nas subestações | 2021-12-31 | RB
ONS | 003566/2018 | PAR - 2019 A 2023 | Reforço | Região Norte / Nordeste | PB | TAESA | - | SE 230 kV Norfil | Implantação da coleta e análise de oscilografia digital geradas nas subestações | 2021-12-31 | RB
ONS | 001808/2018 | PAR - 2019 A 2023 | Reforço | Região Norte / Nordeste | PB | TAESA | - | SE 230 kV Norfil | Instalação de Roteador/Firewall Nível2 | 2021-12-31 | RB
ONS | 003577/2018 | PAR - 2019 A 2023 | Reforço | Região Norte / Nordeste | RN | CHESF | - | SE 230 kV Paraíso | Implantação da coleta e análise de oscilografia digital geradas nas subestações | 2021-12-31 | RB
ONS | 001738/2018 | PAR - 2019 A 2023 | Reforço | Região Norte / Nordeste | RN | CHESF | - | SE 230 kV Paraíso | Instalação de Roteador/Firewall Nível2 | 2021-12-31 | RB
ONS | 001294/2018 | PAR - 2019 A 2023 | Reforço | Região Norte / Nordeste | PI | TAESA | - | SE 500 kV Ribeiro Gonçalves | Instalação de cubículo de média tensão (13,8 kV) completo, transformador de Serviço Auxiliar (13,8 kV/480 Vca) e cabos de média tensão | 2021-12-31
ONS | 003528/2018 | PAR - 2019 A 2023 | Reforço | Região Norte / Nordeste | PI | TAESA | - | SE 500 kV Ribeiro Gonçalves | Implantação da coleta e análise de oscilografia digital geradas nas subestações | 2021-12-31 | RB
ONS | 002008/2018 | PAR - 2019 A 2023 | Reforço | Região Norte / Nordeste | PI | TAESA | - | SE 500 kV Ribeiro Gonçalves | Instalação de Roteador/Firewall Nível1 + Nível2 | 2021-12-31 | RB
ONS | 003465/2018 | PAR - 2019 A 2023 | Reforço | Região Norte / Nordeste | BA | TAESA | - | SE 500 kV Rio das Éguas | Implantação da coleta e análise de oscilografia digital geradas nas subestações | 2021-12-31 | RB
ONS | 004994/2018 004995/2018 004986/2018 | PAR - 2019 A 2023 | Reforço | Região Norte / Nordeste | BA | TAESA | - | SE 500 kV Rio das Éguas | Instalação de PMU e do Registrador Digital para os equipamentos: RT 500 kV 200 Mvar, E1 e E2 RT 500 kV 100 Mvar, E3 | 2021-12-31 | RB
ONS | 001853/2018 | PAR - 2019 A 2023 | Reforço | Região Norte / Nordeste | BA | TAESA | - | SE 500 kV Rio das Éguas | Instalação de Roteador/Firewall Nível2 | 2021-12-31 | RB
ONS | 003522/2018 | PAR - 2019 A 2023 | Reforço | Região Norte / Nordeste | PI | CHESF | - | SE 500 kV São João do Piauí | Implantação da coleta e análise de oscilografia digital geradas nas subestações | 2021-12-31 | RB
ONS | 002004/2018 | PAR - 2019 A 2023 | Reforço | Região Norte / Nordeste | PI | CHESF | - | SE 500 kV São João do Piauí | Instalação de Roteador/Firewall Nível1 + Nível2 | 2021-12-31 | RB
ONS | 003479/2018 | PAR - 2019 A 2023 | Reforço | Região Norte / Nordeste | BA | TAESA | - | SE 500 kV Sapeaçu | Implantação da coleta e análise de oscilografia digital geradas nas subestações | 2021-12-31 | RB
ONS | 001883/2018 | PAR - 2019 A 2023 | Reforço | Região Norte / Nordeste | BA | TAESA | - | SE 500 kV Sapeaçu | Instalação de Roteador/Firewall Nível1 + Nível2 | 2021-12-31 | RB
ONS | 001878/2018 | PAR - 2019 A 2023 | Reforço | Região Norte / Nordeste | BA | TAESA | - | SE 500 kV Sapeaçu | Instalação de Roteador/Firewall Nível2 | 2021-12-31 | RB
ONS | 003531/2018 | PAR - 2019 A 2023 | Reforço | Região Norte / Nordeste | BA | CHESF | - | Usina U. Sobradinho 500 kV | Implantação da coleta e análise de oscilografia digital geradas nas subestações | 2021-12-31 | RB
ONS | 001999/2018 | PAR - 2019 A 2023 | Reforço | Região Norte / Nordeste | BA | CHESF | - | Usina U. Sobradinho 500 kV | Instalação de Roteador/Firewall Nível1 + Nível2 | 2021-12-31 | RB
ONS | 003559/2018 | PAR - 2019 A 2023 | Reforço | Região Norte / Nordeste | AL | CHESF | - | Usina Xingó 500 kV | Implantação da coleta e análise de oscilografia digital geradas nas subestações | 2021-12-31 | RB
ONS | 001797/2018 | PAR - 2019 A 2023 | Reforço | Região Norte / Nordeste | MA | ELETRONORTE | - | SE 500 kV Imperatriz | Instalação de Roteador/Firewall Nível2 | 2021-12-31 | RB
ONS | 002836/2018 | PAR - 2019 A 2023 | Reforço | Regiões Sudeste / Centro-Oeste / Acre-Rondônia | MG | CEMIG-GT | - | SE 345 kV Três Marias | Isnstalação de um sistema automático de sincronismo da SE Três Marias com os geradores da UHE Três Maria | Imediato | RB
ONS | 002835/2018 | PAR - 2019 A 2023 | Reforço | Regiões Sudeste / Centro-Oeste / Acre-Rondônia | MG | CEMIG-GT | - | SE 345 kV Três Marias | Instalação de sistema para aquisição e disponibilização de dados fasoriais dos RDPs, a fim de possibilitar o fechamento remoto dos disjuntores | Imediato | RB
ONS | 005342/2018 005343/2018 | PAR - 2019 A 2023 | Reforço | Regiões Sudeste / Centro-Oeste / Acre-Rondônia | MG | CEMIG-GT | - | SE 345 kV Três Marias | Instalação de 3 TCs de 345 kV do autotransformador T12 e T13 para viabilizar a troca da proteção diferencial do mesmo | Imediato | RB
ONS | 005055/2018 | PAR - 2019 A 2023 | Reforço | Regiões Sudeste / Centro-Oeste / Acre-Rondônia | RJ | FURNAS | - | SE 345 kV Adrianópolis | Substituição de cabos para-raios da LT 345 kV Adrianópolis – Nova Iguaçu, a partir da SE Adrianópolis | Imediato | RB
ONS | 005054/2018 | PAR - 2019 A 2023 | Reforço | Regiões Sudeste / Centro-Oeste / Acre-Rondônia | RJ | FURNAS | - | SE 345 kV Jacarepaguá | Substituição de cabos para-raios da LT 345 kV Jacarepaguá – Nova Iguaçu, a partir da SE Jacarepaguá | Imediato | RB
ONS | 005333/2018 | PAR - 2019 A 2023 | Reforço | Regiões Sudeste / Centro-Oeste / Acre-Rondônia | MG | CEMIG-GT | - | SE 500 kV Mesquita | Instalação de 3 TPs capacitivos de 500 kV para a amostra de tensão do T3 | Imediato | RB
ONS | 005331/2018 | PAR - 2019 A 2023 | Reforço | Regiões Sudeste / Centro-Oeste / Acre-Rondônia | MG | CEMIG-GT | - | SE Timoteo 1 | Instalação de 02 medidores para medição trifásica nos barramentos de saída de Baixa tensão dos transformadores T1 e T2 de 230/13,8 kV e expansão de remoto com instalação de cartão de comunicação de entradas/saódas digitais para transmissão das informações dos medidores para COS/ONS | Imediato | RB
ONS | 000224/2018 | PAR - 2019 A 2023 | Reforço | Regiões Sudeste / Centro-Oeste / Acre-Rondônia | GO | SMTE | - | SE 500 kV Luziania | Instalação da unidade reserva banco 500/15,7 kV, compensador estático | 2019-10-31 | RB
ONS | 005151/2018 | PAR - 2019 A 2023 | Reforço | Regiões Sudeste / Centro-Oeste / Acre-Rondônia | SP | CTEEP | - | SE 440 kV Bom Jardim | Substituição de 1 bobina de bloqueio na fase branca do vão LT 440 kV Bom Jardim - Taubaté C1 | 2019-10-31 | RB
ONS | 005154/2018 | PAR - 2019 A 2023 | Reforço | Regiões Sudeste / Centro-Oeste / Acre-Rondônia | SP | CTEEP | - | SE 440 kV Bom Jardim | Substituição de 2 bobinas de bloqueio, nas fases branca e azul, do vão LT 440 kV Bom Jardim - Cabreúva | 2019-10-31 | RB
ONS | 005155/2018 005156/2018 | PAR - 2019 A 2023 | Reforço | Regiões Sudeste / Centro-Oeste / Acre-Rondônia | SP | CTEEP | - | SE 440 kV Bom Jardim | Substituição de 3 transformadores de corrente do vão de Interligação de Barramento (19252-5 e 19252-2) | 2019-10-31 | RB
ONS | 005164/2018 | PAR - 2019 A 2023 | Reforço | Regiões Sudeste / Centro-Oeste / Acre-Rondônia | SP | CTEEP | - | SE 440 kV Cabreúva | Substituição de 2 bobinas de bloqueio do vão LT 440 kV Bom Jardim - Cabreúva | 2019-10-31 | RB
ONS | 005163/2018 | PAR - 2019 A 2023 | Reforço | Regiões Sudeste / Centro-Oeste / Acre-Rondônia | SP | CTEEP | - | SE 440 kV Cabreúva | Substituição de 3 secionadoras sem chave de terra e 1 secionadora com chave de terra do vão LT 440 kV Bom Jardim - Cabreúva | 2019-10-31 | RB
ONS | 000625/2018 | PAR - 2019 A 2023 | Reforço | Regiões Sudeste / Centro-Oeste / Acre-Rondônia | DF | FURNAS | - | SE 500 kV Samambaia | Substituição do sistema de registro de pertubação da SE Samambaia para incluir o monitoramento do RTEVSV reator de linha da LT Samambaia - Emborcação em Samambaia | 2019-12-31 | RB
ONS | 000626/2018 | PAR - 2019 A 2023 | Reforço | Regiões Sudeste / Centro-Oeste / Acre-Rondônia | DF | FURNAS | - | SE 500 kV Samambaia | Subs tituição do sistema de registro de pertubação da SE Samambaia para incluir o monitoramento do RTEVSV reator de linha da LT Samambaia - Itumbiara em Samambaia | 2019-12-31 | RB
ONS | 000624/2018 | PAR - 2019 A 2023 | Reforço | Regiões Sudeste / Centro-Oeste / Acre-Rondônia | MG | CEMIG-GT | - | Usina Emborcação 500 kV | Subs tituição do sistema de registro de pertubação da SE Emborcação para incluir o monitoramento do RT7 da LT Samambaia - Emborcação nesta SE | 2019-12-31 | RB
ONS | 000627/2016 | PAR - 2019 A 2023 | Reforço | Regiões Sudeste / Centro-Oeste / Acre-Rondônia | MG | FURNAS | - | Usina Itumbiara 500 kV | Adequação do sistema de registro de pertubação para os equipamentos da ETEE na SE Itumbiara | 2019-12-31 | RB
ONS | 005065/2018 | PAR - 2019 A 2023 | Reforço | Regiões Sudeste / Centro-Oeste / Acre-Rondônia | RJ | LIGHT-GT | - | Usina Fontes Nova 138 kV | Substituição do disjuntor do vão Usi Eletrobolt C1 (DJ 1198) a GVO por disjuntor a SF6 e instalação de TCs e TPs tipo pedestal | 2019-12-31 | DIT
ONS | 005066/2018 | PAR - 2019 A 2023 | Reforço | Regiões Sudeste / Centro-Oeste / Acre-Rondônia | RJ | LIGHT-GT | - | Usina Fontes Nova 138 kV | Substituição do disjuntor do vão Usi Eletrobolt C2 (DJ 1950) a GVO por disjuntor a SF6 e instalação de TCs e TPs tipo pedestal | 2019-12-31 | DIT
ONS | 005067/2018 | PAR - 2019 A 2023 | Reforço | Regiões Sudeste / Centro-Oeste / Acre-Rondônia | RJ | LIGHT-GT | - | Usina Fontes Nova 138 kV | Substituição do disjuntor do vão Usi Eletrobolt C3 (DJ 1573) a GVO por disjuntor a SF6 e instalação de TCs e TPs tipo pedestal | 2019-12-31 | DIT
ONS | 005064/2018 | PAR - 2019 A 2023 | Reforço | Regiões Sudeste / Centro-Oeste / Acre-Rondônia | RJ | LIGHT-GT | - | Usina Fontes Nova 138 kV | Substituição do disjuntor do vão Usi Pereira Passos (DJ 1229) a GVO por disjuntor a SF6 e instalação de TCs e TPs tipo pedestal | 2019-12-31 | DIT
ONS | 005062/2018 | PAR - 2019 A 2023 | Reforço | Regiões Sudeste / Centro-Oeste / Acre-Rondônia | RJ | LIGHT-GT | - | Usina Nilo Peçanha 138 kV | Substituição do disjuntor do vão Usi Vigário (DJ 1854) a GVO por disjuntor a SF6 e instalação de TCs e TPs tipo pedestal | 2019-12-31 | DIT
ONS | 005060/2018 | PAR - 2019 A 2023 | Reforço | Regiões Sudeste / Centro-Oeste / Acre-Rondônia | RJ | LIGHT-GT | - | Usina Nilo Peçanha 138 kV | Substituição do disjuntor do vão Usi Santa Cecilia (DJ 1273) a PVO por disjuntor a SF6 e instalação de TCs e TPs tipo pedestal | 2019-12-31 | DIT
ONS | 000345/2018 | PAR - 2019 A 2023 | Reforço | Regiões Sudeste / Centro-Oeste / Acre-Rondônia | SP | CTEEP | - | SE 500 kV Ribeirão Preto | Adequação do sistema de registro de perturbação da SE Ribeirão Preto para incluir o monitoramento do lado de 440 kV dos Autotransfomadores 9AT01 e 9AT02 2 do TC de Neutro do Reator RT01 | 2019-12-31 | RB
ONS | 000628/2018 000629/2018 | PAR - 2019 A 2023 | Reforço | Regiões Sudeste / Centro-Oeste / Acre-Rondônia | MG | SMTE | - | SE 500 kV Paracatu 4 | Adequação do sistema de proteção de pertubação para os transfomadores TRs 500/138 kV, TR1 e TR2, incluindo a monitoração do terciário dos transformadores | 2019-12-31 | RB
ONS | 000632/2018 | PAR - 2019 A 2023 | Reforço | Regiões Sudeste / Centro-Oeste / Acre-Rondônia | MG | SPTE | - | SE 500 kV Pirapora 2 | Adequação do sistema de registro de perturbação (RDP) para o transformador TR 500/345 kV TR1 da SE Pirapora 2 incluindo a monitoração do terciário do transformador | 2019-12-31 | RB
ONS | 000630/2018 000631/2018 | PAR - 2019 A 2023 | Reforço | Regiões Sudeste / Centro-Oeste / Acre-Rondônia | MG | SPTE | - | SE 345 kV Pirapora 2 | Adequação do sistema de registro de perturbação (RDP) para os transformadores TRs 345/138 kV, TR1 e TR2 da SE Pirapora 2 incluindo a monitoração do terciário dos transformadores | 2019-12-31 | RB
ONS | 003077/2018 | PAR - 2019 A 2023 | Reforço | Regiões Sudeste / Centro-Oeste / Acre-Rondônia | GO | CELG-GT | - | SE 230 kV Águas Lindas | Instalação de RDP para monitoramento de equipamentos de transformação | 2020-12-31 | RB
ONS | 003059/2018 003060/2018 | PAR - 2019 A 2023 | Reforço | Regiões Sudeste / Centro-Oeste / Acre-Rondônia | GO | CELG-GT | - | SE 230 kV Águas Lindas | Instalação de transformador de corrente de neutro para monitoramento de corrente: Tanformadores 230/69 kV, TR1 e TR2 | 2020-12-31 | RB
ONS | 003040/2018 003041/2018 003042/2018 003043/2018 | PAR - 2019 A 2023 | Reforço | Regiões Sudeste / Centro-Oeste / Acre-Rondônia | GO | CELG-GT | - | SE 230 kV Anhaguera | Instalação de transformador de corrente de neutro para monitoramento: Transformadores 230/138 kV, TR1 e TR2 Transformadores 230/69 kV, TR3 e TR7 | 2020-12-31 | RB
ONS | 003073/2018 | PAR - 2019 A 2023 | Reforço | Regiões Sudeste / Centro-Oeste / Acre-Rondônia | GO | CELG-GT | - | SE 230 kV Firminópolis | Instalação de RDP para monitroramento de equipamentos de transformação | 2020-12-31 | RB
ONS | 003046/2018 003049/2018 | PAR - 2019 A 2023 | Reforço | Regiões Sudeste / Centro-Oeste / Acre-Rondônia | GO | CELG-GT | - | SE 230 kV Firminópolis | Instalação de transformador de corrente de neutro para monitoramento: Transformadores 230/138 kV, TR5 e TR6 | 2020-12-31 | RB
ONS | 003076/2018 | PAR - 2019 A 2023 | Reforço | Regiões Sudeste / Centro-Oeste / Acre-Rondônia | GO | CELG-GT | - | SE 230 kV Goiania Leste | Instalação de RDP para monitroramento de equipamentos de transformação | 2020-12-31 | RB
ONS | 003054/2018 003055/2018 003057/2018 003058/2018 | PAR - 2019 A 2023 | Reforço | Regiões Sudeste / Centro-Oeste / Acre-Rondônia | GO | CELG-GT | - | SE 230 kV Goiania Leste | Instalação de transformador de corrente de neutro para monitoramento: Transfomadores 230/13,8 kV, TRA, TRB, TRC e TRD | 2020-12-31 | RB
ONS | 003061/2018 003062/2018 | PAR - 2019 A 2023 | Reforço | Regiões Sudeste / Centro-Oeste / Acre-Rondônia | GO | CELG-GT | - | SE 230 kV Itapaci | Instalação de transformador de corrente de neutro para monitoramento: Transformadores 230/69 kV, TR1 e TR2 | 2020-12-31 | RB
ONS | 003063/2018 003064/2018 003065/2018 | PAR - 2019 A 2023 | Reforço | Regiões Sudeste / Centro-Oeste / Acre-Rondônia | GO | CELG-GT | - | SE 230 kV Palmeiras | Instalação de transformador de corrente de neutro para monitoramento: Transformadores 230/69 kV, TR1, TR2 e TR4 | 2020-12-31 | RB
ONS | 003066/2018 003067/2018 003068/2018 | PAR - 2019 A 2023 | Reforço | Regiões Sudeste / Centro-Oeste / Acre-Rondônia | GO | CELG-GT | - | SE 230 kV Paranaiba | Instalação de transformador de corrente de neutro para monitoramento: Transformadores 230/69 kV, TR1, TR2 e TR3 | 2020-12-31 | RB
ONS | 003074/2018 | PAR - 2019 A 2023 | Reforço | Regiões Sudeste / Centro-Oeste / Acre-Rondônia | GO | CELG-GT | - | SE 230 kV Pirineus CELG | Instalação de RDP para monitroramento de equipamentos de transformação | 2020-12-31 | RB
ONS | 003047/2018 003048/2018 | PAR - 2019 A 2023 | Reforço | Regiões Sudeste / Centro-Oeste / Acre-Rondônia | GO | CELG-GT | - | SE 230 kV Pirineus CELG | Instalação de transformador de corrente de neutro para monitoramento Trasnfomadores 230/138 kV, TR1 e TR2 | 2020-12-31 | RB
ONS | 003078/2018 | PAR - 2019 A 2023 | Reforço | Regiões Sudeste / Centro-Oeste / Acre-Rondônia | GO | CELG-GT | - | SE 230 kV Planalto | Instalação de RDP para monitroramento de equipamentos de transformação | 2020-12-31 | RB
ONS | 003069/2018 003070/2018 003071/2018 | PAR - 2019 A 2023 | Reforço | Regiões Sudeste / Centro-Oeste / Acre-Rondônia | GO | CELG-GT | - | SE 230 kV Planalto | Instalação de transformador de corrente de neutro para monitoramento: Transformadores 230/69 kV, TR1, TR2 e TR4 | 2020-12-31 | RB
ONS | 003075/2018 | PAR - 2019 A 2023 | Reforço | Regiões Sudeste / Centro-Oeste / Acre-Rondônia | GO | CELG-GT | - | SE 230 kV Xavantes | Instalação de RDP para monitroramento de equipamentos de transformação | 2020-12-31 | RB
ONS | 003050/2018 003051/2018 003052/2018 003053/2018 | PAR - 2019 A 2023 | Reforço | Regiões Sudeste / Centro-Oeste / Acre-Rondônia | GO | CELG-GT | - | SE 230 kV Xavantes | Instalação de transformador de corrente de neutro para monitoramento: Transformadores 230/138 kV, TR1, TR2, TR3 e TR4 | 2020-12-31 | RB
ONS | 003072/2018 | PAR - 2019 A 2023 | Reforço | Regiões Sudeste / Centro-Oeste / Acre-Rondônia | GO | ENELcdsa | - | Usina Cachoeira Dourada 230 kV | Instalação de transformador de corrente de neutro para monitoramento, transformador 230/138 kV - TR4 | 2020-12-31 | RB
ONS | 005159/2018 | PAR - 2019 A 2023 | Reforço | Regiões Sudeste / Centro-Oeste / Acre-Rondônia | SP | CTEEP | - | SE 230 kV São José dos Campos | Substituição de 1 bobina de bloqueio do vão LT 230 kV São José dos Campos – Taubaté | 2020-12-31 | RB
ONS | 005160/2018 | PAR - 2019 A 2023 | Reforço | Regiões Sudeste / Centro-Oeste / Acre-Rondônia | SP | CTEEP | - | SE 230 kV São José dos Campos | Substituição de 2 secionadoras sem chave de terra e 1 secionadora com chave de terra do vão LT 230 kV São José dos Campos – Taubaté | 2020-12-31 | RB
ONS | 005161/2018 | PAR - 2019 A 2023 | Reforço | Regiões Sudeste / Centro-Oeste / Acre-Rondônia | SP | CTEEP | - | SE 230 kV Taubaté | Substituição de 1 bobina de bloqueio do vão LT 230 kV Taubaté - São José dos Campos | 2020-12-31 | RB
ONS | 005171/2018 | PAR - 2019 A 2023 | Reforço | Regiões Sudeste / Centro-Oeste / Acre-Rondônia | SP | CTEEP | - | SE 230 kV Taubaté | Substituição de 4 secionadoras sem chave de terra e 1 secionadora com chave de terra do vão LT 230 kV Taubaté - São José dos Campos | 2020-12-31 | RB
ONS | 005042/2018 | PAR - 2019 A 2023 | Reforço | Regiões Sudeste / Centro-Oeste / Acre-Rondônia | MG | CEMIG-GT | - | SE 500 kV Mesquita | Substituição de cabos para-raios 3/8" pelo Dotterel e o OPGW 14,4 pelo OPGW 15,6 num trecho de aproximadamente 12 km para cada lado do ponto de secionamento da LT 500 kV Mesquita-Viana 2 | 2020-12-31 | RB
ONS | 005294/2018 | PAR - 2019 A 2023 | Reforço | Regiões Sudeste / Centro-Oeste / Acre-Rondônia | GO | CELG-GT | - | SE 230 kV Xavantes | Substituição de 1 disjuntor do vão Pirineus C2 | 2021-02-28 | RB
ONS | 005295/2018 | PAR - 2019 A 2023 | Reforço | Regiões Sudeste / Centro-Oeste / Acre-Rondônia | GO | CELG-GT | - | SE 230 kV Xavantes | Substituição de 1 disjuntor do vão T1 230/138 kV | 2021-02-28 | RB
ONS | 005296/2018 | PAR - 2019 A 2023 | Reforço | Regiões Sudeste / Centro-Oeste / Acre-Rondônia | GO | CELG-GT | - | SE 230 kV Xavantes | Substituição de 1 disjuntor do vão Pirineus C1 | 2021-03-31 | RB
ONS | 005299/2018 | PAR - 2019 A 2023 | Reforço | Regiões Sudeste / Centro-Oeste / Acre-Rondônia | GO | CELG-GT | - | SE 230 kV Xavantes | Substituiçãode 5 seccionadoras sem chave de terra do vão TR1 230/138 kV (613,615,617,618 e 619) | 2021-03-31 | RB
ONS | 000105/2018 | PAR - 2019 A 2023 | Reforço | Regiões Sudeste / Centro-Oeste / Acre-Rondônia | SP | CTEEP | - | SE 440 kV Sumaré | Almpliação do sistema de proteção do roteador RE-1 comimplantação de sistema redundante, por meio de substituição dos relés da família siprotec 3 e 4 por unidades capazes de fornecer eventos e oscilografias satisfatórias | 2021-12-31 | RB
ONS | 003283/2018 | PAR - 2019 A 2023 | Reforço | Regiões Sudeste / Centro-Oeste / Acre-Rondônia | MG | CEMIG-GT | - | SE 345/138 kV Varzea da Palma 1 | Substituição de 1 Disjuntor do vão de Amarre | 2021-12-31 | RB
ONS | 003703/2018 | PAR - 2019 A 2023 | Reforço | Regiões Sudeste / Centro-Oeste / Acre-Rondônia | MG | CEMIG-GT | - | SE 345/138 kV Varzea da Palma 1 | Substituição de 1 Disjuntor do vão LT Newcast | 2021-12-31 | RB
ONS | 003700/2018 | PAR - 2019 A 2023 | Reforço | Regiões Sudeste / Centro-Oeste / Acre-Rondônia | MG | CEMIG-GT | - | SE 345/138 kV Varzea da Palma 1 | Substituição de 1 Disjuntor do vão LT Três Marias | 2021-12-31 | RB
ONS | 003715/2018 | PAR - 2019 A 2023 | Reforço | Regiões Sudeste / Centro-Oeste / Acre-Rondônia | MG | CEMIG-GT | - | SE 345/138 kV Varzea da Palma 1 | Substituição de 2 secionadoras sem chave de terra do vão LT Newcast | 2021-12-31 | RB
ONS | 003896/2018 | PAR - 2019 A 2023 | Reforço | Regiões Sudeste / Centro-Oeste / Acre-Rondônia | MG | CEMIG-GT | - | SE 345/138 kV Varzea da Palma 1 | Substituição de 2 secionadoras sem chave de terra e 1 secionadora com chave de terra do vão LT Montes Claros 1 | 2021-12-31 | RB
ONS | 003973/2018 | PAR - 2019 A 2023 | Reforço | Regiões Sudeste / Centro-Oeste / Acre-Rondônia | MG | CEMIG-GT | - | SE 345/138 kV Varzea da Palma 1 | Substituição de 2 secionadoras sem chave de terra e 1 secionadora com chave de terra do vão LT Pirapora 1 C1 | 2021-12-31 | RB
ONS | 005018/2018 | PAR - 2019 A 2023 | Reforço | Regiões Sudeste / Centro-Oeste / Acre-Rondônia | MG | CEMIG-GT | - | SE 345/138 kV Varzea da Palma 1 | Substituição de 2 secionadoras sem chave de terra e 1 secionadora com chave de terra do vão LT Três Marias | 2021-12-31 | RB
ONS | 003968/2018 | PAR - 2019 A 2023 | Reforço | Regiões Sudeste / Centro-Oeste / Acre-Rondônia | MG | CEMIG-GT | - | SE 345/138 kV Varzea da Palma 1 | Substituição de 2 secionadoras sem chave de terra e 1 secionadora com chave de terra do vão LT Várzea da Palma 2 | 2021-12-31 | RB
ONS | 003963/2018 | PAR - 2019 A 2023 | Reforço | Regiões Sudeste / Centro-Oeste / Acre-Rondônia | MG | CEMIG-GT | - | SE 345/138 kV Varzea da Palma 1 | Substituição de 4 secionadoras sem chave de terra do vão TR-1 TR-2 138/13,8 kV | 2021-12-31 | RB
ONS | 005268/2018 | PAR - 2019 A 2023 | Reforço | Regiões Sudeste / Centro-Oeste / Acre-Rondônia | SP | COPEL-GT | - | SE 230 kV Cerquilho III | Aampliação da capacidade do RDP CRQ3_230kV | 2021-12-31 | RB
ONS | 005269/2018 | PAR - 2019 A 2023 | Reforço | Regiões Sudeste / Centro-Oeste / Acre-Rondônia | SP | COPEL-GT | - | SE 230 kV Cerquilho III | Instalação de transformador de corrente para supervisão da corrente de desequilíbrio Instalação de Relé de proteção de desequilíbrio e medição | 2021-12-31 | RB
ONS | 005279/2018 | PAR - 2019 A 2023 | Reforço | Regiões Sudeste / Centro-Oeste / Acre-Rondônia | SP | COPEL-GT | - | SE 230 kV Paraguaçu Pulista 2 | Ampliação da capacidade do RDP PGU_230kV | 2021-12-31 | RB
ONS | 005281/2018 | PAR - 2019 A 2023 | Reforço | Regiões Sudeste / Centro-Oeste / Acre-Rondônia | SP | CTEEP | - | SE 440 kV Bom Jardim | Instalação de 1 bobina de bloqueio na fase azul do módulo de entrada da LT 440 kV Bom Jardim - Taubaté. | 2021-12-31 | RB
ONS | 005289/2018 | PAR - 2019 A 2023 | Reforço | Regiões Sudeste / Centro-Oeste / Acre-Rondônia | SP | CTEEP | - | SE 345 kV Nosdeste | Substituição do sistema de proteção de barras e falha de disjuntor do setor de 345 kV | 2021-12-31 | DIT
ONS | 005266/2018 | PAR - 2019 A 2023 | Reforço | Regiões Sudeste / Centro-Oeste / Acre-Rondônia | SP | CTEEP | - | SE 138,8 kV Registro | Substituição de 180 metros de cabos muflas dos secundários 1 e 2 do TR-6 | 2021-12-31 | DIT
ONS | 005280/2018 | PAR - 2019 A 2023 | Reforço | Regiões Sudeste / Centro-Oeste / Acre-Rondônia | SP | CTEEP | - | SE 230 kV Taubaté | Instalação de 1 bobina de bloqueio e adequação do sistema de teleproteção do módulo de entrada da LT 440 kV Bom Jardim - Taubaté | 2021-12-31 | RB
ONS | 003182/2018 003183/2018 | PAR - 2019 A 2023 | Reforço | Regiões Sudeste / Centro-Oeste / Acre-Rondônia | MT | EBTE | - | LT 230 kV Brasnorte - Juina - C1 e C2 | Implantação do Centro de Operação Back-up para ativos do grupo TBE | 2021-12-31 | RB
ONS | 003184/2018 003185/2018 | PAR - 2019 A 2023 | Reforço | Regiões Sudeste / Centro-Oeste / Acre-Rondônia | MT | EBTE | - | LT 230 kV Brasnorte - Parecis - C1 e C2 | Implantação do Centro de Operação Back-up para ativos do grupo TBE | 2021-12-31 | RB
ONS | 003180/2018 003181/2018 | PAR - 2019 A 2023 | Reforço | Regiões Sudeste / Centro-Oeste / Acre-Rondônia | MT | EBTE | - | LT 230 kV Juba - Brasnorte - C1 e C2 | Implantação do Centro de Operação Back-up para ativos do grupo TBE | 2021-12-31 | RB
ONS | 003192/2018 | PAR - 2019 A 2023 | Reforço | Regiões Sudeste / Centro-Oeste / Acre-Rondônia | MT | EBTE | - | LT 230 kV Nova Mutum - Sorriso - C2 | Implantação do Centro de Operação Back-up para ativos do grupo TBE | 2021-12-31 | RB
ONS | 003197/2018 | PAR - 2019 A 2023 | Reforço | Regiões Sudeste / Centro-Oeste / Acre-Rondônia | MT | EBTE | - | LT 230 kV Sinop - Sorriso - C2 | Implantação do Centro de Operação Back-up para ativos do grupo TBE | 2021-12-31 | RB
ONS | 003178/2018 003177/2018 003179/2018 003176/2018 | PAR - 2019 A 2023 | Reforço | Regiões Sudeste / Centro-Oeste / Acre-Rondônia | MT | BRASNORTE | - | SE 230 kV Brasnorte | Implantação do Centro de Operação Back-up para ativos: Reatores 230 kV 20 Mvar, Brasnorte 4, 5, 6 e 7 | 2021-12-31 | RB
ONS | 001707/2018 | PAR - 2019 A 2023 | Reforço | Regiões Sudeste / Centro-Oeste / Acre-Rondônia | MT | BRASNORTE | - | SE 230 kV Juba | Aquisição e implantação de dois conjuntos de baterias com retificadores, 48 Vcc, na SE Juba | 2021-12-31 | RB
ONS | 003186/2018 003187/2018 | PAR - 2019 A 2023 | Reforço | Regiões Sudeste / Centro-Oeste / Acre-Rondônia | MT | BRASNORTE | - | SE 230 kV Juba | Implantação do Centro de Operação Back-up para ativos: Reatores 230 kV 20 Mvar, Juba 2 e 3 | 2021-12-31 | RB
ONS | 003188/2018 003190/2018 | PAR - 2019 A 2023 | Reforço | Regiões Sudeste / Centro-Oeste / Acre-Rondônia | MT | EBTE | - | SE 230 kV Juína | Implantação do Centro de Operação Back-up para ativos: Reator 230 kV 20 Mvar, Juína 3 TR 230/138 kV, TR1 | 2021-12-31 | RB
ONS | 001724/2018 | PAR - 2019 A 2023 | Reforço | Regiões Sudeste / Centro-Oeste / Acre-Rondônia | MT | ELETRONORTE | - | SE 230 kV Nova Mutum | Aquisição e implantação de dois conjuntos de baterias com retificadores, 48 Vcc, na SE Nova Mutum | 2021-12-31 | RB
ONS | 003191/2018 | PAR - 2019 A 2023 | Reforço | Regiões Sudeste / Centro-Oeste / Acre-Rondônia | MT | ELETRONORTE | - | SE 230 kV Nova Mutum | Implantação do Centro de Operação Back-up para ativos: Reator 230 kV 20 Mvar, Nova Mutum 4 | 2021-12-31 | RB
ONS | 001712/2018 | PAR - 2019 A 2023 | Reforço | Regiões Sudeste / Centro-Oeste / Acre-Rondônia | MT | EBTE | - | SE 230 kV Parecis | Aquisição e implantação de dois conjuntos de baterias com retificadores, 48 Vcc, na SE Parecis | 2021-12-31 | RB
ONS | 003193/2018 003194/2018 003195/2018 003196/2018 | PAR - 2019 A 2023 | Reforço | Regiões Sudeste / Centro-Oeste / Acre-Rondônia | MT | EBTE | - | SE 230 kV Parecis | Implantação do Centro de Operação Back-up para ativos: Reator 230 kV 20 Mvar, RT1 Transformadores 230/138 kV, TR1, TR2 e TR3 | 2021-12-31 | RB
ONS | 001785/2018 | PAR - 2019 A 2023 | Reforço | Regiões Sudeste / Centro-Oeste / Acre-Rondônia | MT | ELETRONORTE | - | SE 230 kV Sinop | Aquisição e implantação de dois conjuntos de baterias com retificadores, 48 Vcc, na SE Sinop. | 2021-12-31 | RB
ONS | 001826/2018 | PAR - 2019 A 2023 | Reforço | Regiões Sudeste / Centro-Oeste / Acre-Rondônia | MT | ELETRONORTE | - | SE 230 kV Sorriso | Aquisição e implantação de dois conjuntos de baterias com retificadores, 48 Vcc, na SE Sorriso | 2021-12-31 | RB
ONS | 003198/2018 | PAR - 2019 A 2023 | Reforço | Regiões Sudeste / Centro-Oeste / Acre-Rondônia | MT | ELETRONORTE | - | SE 230 kV Sorriso | Implantação do Centro de Operação Back-up para ativos do grupo TBE | 2021-12-31 | RB
ONS | 004492/2018 | PAR - 2019 A 2023 | Reforço | Regiões Sudeste / Centro-Oeste / Acre-Rondônia | MG | GTE | - | SE 500 kV Marimbondo 2 | Redundância no sistema de proteção de barras e esquema de falha de disjuntor (87B e 50BF) | 2021-12-31 | RB
ONS | 005383/2018 | PAR - 2019 A 2023 | Reforço | Regiões Sudeste / Centro-Oeste / Acre-Rondônia | MG | IE MINAS GERAIS | - | LT 500 kV Neves - Mesquita | Substituição de cabo para-raios existente no trecho entre o ponto de seccionamento e a SE Mesquita conforme a seguir: Trecho entre as estruturas T205 e T216 (5,5 km): 1 CAA DOTTEREL e 1 OPGW 17,9; Trecho entre as estruturas T216 e T311 (51,2 km): 1 CAA DOTTEREL e 1 OPGW 12,4; Trecho entre as estruturas T311 e T346 (17,2 km): 1 OPGW 12,4 (CAA DOTTEREL existente mantido); Trecho entre a estrutura T346 e a SE Mesquita (5,8 km): 1 OPGW 17,9 (CAA DOTTEREL existente mantido) | 2021-12-31 | RB
ONS | 000972/2018 000973/2018 | PAR - 2019 A 2023 | Reforço | Regiões Sudeste / Centro-Oeste / Acre-Rondônia | SP | IE PINHEIROS | - | SE 138 kV Getulina | Instalação de 3 TC's e 3 TP's no módulo de entrada da LT 138 kV Getulina - Lins - C1 e C2 | 2021-12-31 | DIT
ONS | 000969/2018 000971/2018 | PAR - 2019 A 2023 | Reforço | Regiões Sudeste / Centro-Oeste / Acre-Rondônia | SP | IE PINHEIROS | - | SE 138 kV Getulina | Instalação de 3 TC's e 3 TP's no módulo de entrada da LT 138 kV Getulina - Marilia - C1 e C2 | 2021-12-31 | DIT
ONS | 005179/2018 | PAR - 2019 A 2023 | Reforço | Regiões Sudeste / Centro-Oeste / Acre-Rondônia | GO | FURNAS | - | SE 230 kV Niquelândia | Implantar no RDP o monitoramenro de corrente de fase no terminal de alta e/ou média e/ou baixa do equipamento TR 230/69 kV Niquelândia 1 | 2021-12-31 | RB
ONS | 005312/2018 | PAR - 2019 A 2023 | Reforço | Regiões Sudeste / Centro-Oeste / Acre-Rondônia | MG | SPTE | - | SE 500 kV Pirapora 2 | Substituição dos TCS (6+1) dos vãos dos DJs 500 kV 9056 e 9066 da SE Pirapora 2 para possibilitar a conexão da LT 500 kV Pirapora 2 – Arinos 2 da acessante Veredas Transmissora de Eletricidade | 2021-12-31 | RB
ONS | 003517/2018 | PAR - 2019 A 2023 | Reforço | Regiões Sudeste / Centro-Oeste / Acre-Rondônia | SP | FURNAS | - | SE 500 kV Araraquara FUR | Implantação de coleta e análise de oscilografia digital geradas nas subestações | 2021-12-31 | RB
ONS | 001985/2018 | PAR - 2019 A 2023 | Reforço | Regiões Sudeste / Centro-Oeste / Acre-Rondônia | SP | FURNAS | - | SE 500 kV Araraquara FUR | Instalação de Roteador/Firewall Nóvel 1 + Nível 2 | 2021-12-31 | RB
ONS | 003507/2018 | PAR - 2019 A 2023 | Reforço | Regiões Sudeste / Centro-Oeste / Acre-Rondônia | SP | CTEEP | - | SE 525 kV Assis | Implantação de coleta e análise de oscilografia digital geradas nas subestações | 2021-12-31 | RB
ONS | 001996/2018 | PAR - 2019 A 2023 | Reforço | Regiões Sudeste / Centro-Oeste / Acre-Rondônia | SP | CTEEP | - | SE 525 kV Assis | Instalação de Roteador/Firewall Nóvel 1 + Nível 2 | 2021-12-31 | RB
ONS | 003493/2018 | PAR - 2019 A 2023 | Reforço | Regiões Sudeste / Centro-Oeste / Acre-Rondônia | SP | CTEEP | - | SE 440 kV Assis | Implantação de coleta e análise de oscilografia digital geradas nas subestações | 2021-12-31 | RB
ONS | 004983/2018 | PAR - 2019 A 2023 | Reforço | Regiões Sudeste / Centro-Oeste / Acre-Rondônia | SP | CTEEP | - | SE 440 kV Assis | Instalação de PMU e Registrador Digital do equipamento RT 440 kV 100 Mvar ASSIS 4 | 2021-12-31 | RB
ONS | 002007/2018 | PAR - 2019 A 2023 | Reforço | Regiões Sudeste / Centro-Oeste / Acre-Rondônia | SP | CTEEP | - | SE 440 kV Assis | Instalação de registrador de perturbação digital - RDP com a funcionalidade de sincrofasores e TW | 2021-12-31 | RB
ONS | 002014/2018 | PAR - 2019 A 2023 | Reforço | Regiões Sudeste / Centro-Oeste / Acre-Rondônia | SP | CTEEP | - | SE 440 kV Assis | Instalação de Roteador/Firewall Nóvel 1 + Nível 2 | 2021-12-31 | RB
ONS | 003456/2018 003461/2018 | PAR - 2019 A 2023 | Reforço | Regiões Sudeste / Centro-Oeste / Acre-Rondônia | GO | FURNAS | - | SE 500 kV Serra da Mesa | Implantação de coleta e análise de oscilografia digital geradas nas subestações | 2021-12-31 | RB
ONS | 004987/2018 004988/2018 004990/2018 | PAR - 2019 A 2023 | Reforço | Regiões Sudeste / Centro-Oeste / Acre-Rondônia | GO | FURNAS | - | SE 500 kV Serra da Mesa | Instalação de PMU e do Registrador Digital do equipamento RT 500 kV 136 Mvar LT 500 kV S.da Mesa - Gurupi, C2 LT 500 kV S.da Mesa - Samambaia, C3 RT 500 kV 136 Mvar, RSD1 | 2021-12-31 | RB
ONS | 001682/2018 001828/2018 | PAR - 2019 A 2023 | Reforço | Regiões Sudeste / Centro-Oeste / Acre-Rondônia | GO | FURNAS | - | SE 500 kV Serra da Mesa | Instalação de Roteador/Firewall Nível 2 | 2021-12-31 | RB
ONS | 001986/2018 | PAR - 2019 A 2023 | Reforço | Regiões Sudeste / Centro-Oeste / Acre-Rondônia | DF | FURNAS | - | SE 500 kV Samambaia | Adequação para implementação de uma nova fonte CA para os serviços auxiliares alimentados pelo terciário dos Trafos de Furnas e implantação de sala e Serviços Auxiliares | 2021-12-31 | RB
ONS | 003454/218 | PAR - 2019 A 2023 | Reforço | Regiões Sudeste / Centro-Oeste / Acre-Rondônia | DF | FURNAS | - | SE 500 kV Samambaia | Implantação da coleta e análise de oscilografia digital geradas nas subestações | 2021-12-31 | RB
ONS | 004989/2018 | PAR - 2019 A 2023 | Reforço | Regiões Sudeste / Centro-Oeste / Acre-Rondônia | DF | FURNAS | - | SE 500 kV Samambaia | Instalação de PMU e dos Registrador Digital do equipamento RT 500 kV 136 Mvar | 2021-12-31 | RB
ONS | 001673/2018 | PAR - 2019 A 2023 | Reforço | Regiões Sudeste / Centro-Oeste / Acre-Rondônia | DF | FURNAS | - | SE 500 kV Samambaia | Instalação de Roteador/Firewall Nível 2 | 2021-12-31 | RB
ONS | 003463/2018 | PAR - 2019 A 2023 | Reforço | Regiões Sudeste / Centro-Oeste / Acre-Rondônia | GO | INTESA | - | SE 500 kV Serra da Mesa 2 | Implantação da coleta e análise de oscilografia digital geradas nas subestações | 2021-12-31 | RB
ONS | 004991/2018 | PAR - 2019 A 2023 | Reforço | Regiões Sudeste / Centro-Oeste / Acre-Rondônia | GO | INTESA | - | SE 500 kV Serra da Mesa 2 | Instalação de PMU e dos Registrador Digital do equipamento RT 500 kV 136 Mvar | 2021-12-31 | RB
ONS | 001845/2018 | PAR - 2019 A 2023 | Reforço | Regiões Sudeste / Centro-Oeste / Acre-Rondônia | GO | INTESA | - | SE 500 kV Serra da Mesa 2 | Instalação de Roteador/Firewall Nível 2 | 2021-12-31 | RB
ONS | 003497/2018 | PAR - 2019 A 2023 | Reforço | Regiões Sudeste / Centro-Oeste / Acre-Rondônia | SP | CTEEP | - | SE 440 kV Sumaré | Implantação da coleta e análise de oscilografia digital geradas nas subestações | 2021-12-31 | RB
ONS | 004984/2018 | PAR - 2019 A 2023 | Reforço | Regiões Sudeste / Centro-Oeste / Acre-Rondônia | SP | CTEEP | - | SE 440 kV Sumaré | Instalação de PMU e Registrador Digital do equipamento RT 440 kV 91,4 Mvar | 2021-12-31 | RB
ONS | 002005/2018 | PAR - 2019 A 2023 | Reforço | Regiões Sudeste / Centro-Oeste / Acre-Rondônia | SP | CTEEP | - | SE 440 kV Sumaré | Instalação de registrador de perturbação digital - RDP com a funcionalidade de sincrofasores e TW | 2021-12-31 | RB
ONS | 002015/2018 | PAR - 2019 A 2023 | Reforço | Regiões Sudeste / Centro-Oeste / Acre-Rondônia | SP | CTEEP | - | SE 440 kV Sumaré | Instalação de Roteador/Firewall Nóvel 1 + Nível 2 | 2021-12-31 | RB
ONS | 003503/2018 | PAR - 2019 A 2023 | Reforço | Regiões Sudeste / Centro-Oeste / Acre-Rondônia | SP | RIO PARANAPANEMA | - | Usina Taquaruçu 440 kV | Implantação da coleta e análise de oscilografia digital geradas nas subestações | 2021-12-31 | RB
ONS | 002003/2018 | PAR - 2019 A 2023 | Reforço | Regiões Sudeste / Centro-Oeste / Acre-Rondônia | SP | RIO PARANAPANEMA | - | Usina Taquaruçu 440 kV | Instalação de registrador de perturbação digital - RDP com a funcionalidade de sincrofasores e TW | 2021-12-31 | RB
ONS | 002012/2018 | PAR - 2019 A 2023 | Reforço | Regiões Sudeste / Centro-Oeste / Acre-Rondônia | SP | RIO PARANAPANEMA | - | Usina Taquaruçu 440 kV | Instalação de Roteador/Firewall Nóvel 1 + Nível 2 | 2021-12-31 | RB
ONS | 005051/2018 | PAR - 2019 A 2023 | Reforço | Regiões Sudeste / Centro-Oeste / Acre-Rondônia | RJ | FURNAS | - | SE 500 kV Adrianópolis | Substituição de cabos para-raios da LT 500 kV Adrianópolis - São josé | 2022-01-01 | RB
ONS | 005101/2018 005103/2018 | PAR - 2019 A 2023 | Reforço | Regiões Sudeste / Centro-Oeste / Acre-Rondônia | RJ | FURNAS | - | SE 500 kV Adrianópolis | Substituição de cabos para-raios da LT 500 kV Adrianópolis - Terminal Rio C1 e C2, a partir da SE Terminal Rio | 2022-01-01 | RB
ONS | 005026/2018 | PAR - 2019 A 2023 | Reforço | Regiões Sudeste / Centro-Oeste / Acre-Rondônia | RJ | FURNAS | - | SE 500 kV Angra FUR | Substituição de cabos para-raios da LT 500 kV Angra - Nova Iguaçu | 2022-01-01 | RB
ONS | 005102/2018 | PAR - 2019 A 2023 | Reforço | Regiões Sudeste / Centro-Oeste / Acre-Rondônia | SP | FURNAS | - | SE 500 kV Cachoeira Paulista | Substituição de cabos para-raios da LT 500 kV Cachoeira Paulista - Terminal Rio, a partir da SE Terminal Rio | 2022-01-01 | RB
ONS | 005057/2018 | PAR - 2019 A 2023 | Reforço | Regiões Sudeste / Centro-Oeste / Acre-Rondônia | SP | FURNAS | - | SE 500 kV Cachoeira Paulista | Substituição de dois cabos 3/8’’ EAR por dois cabos CAA DOTTEREL em um trecho de LT de 13 km a partir do ponto de seccionamento em direção a Cachoeira Paulista | 2022-01-01 | RB
ONS | 005056/2018 | PAR - 2019 A 2023 | Reforço | Regiões Sudeste / Centro-Oeste / Acre-Rondônia | SP | FURNAS | - | SE 500 Campinas | Substituição de dois cabos 3/8’’ EAR por dois cabos CAA DOTTEREL em um trecho de LT de 13 km a partir do ponto de seccionamento em direção a Campinas | 2022-01-01 | RB
ONS | 005099/2018 005097/2018 | PAR - 2019 A 2023 | Reforço | Regiões Sudeste / Centro-Oeste / Acre-Rondônia | RJ | FURNAS | - | SE 345 kV Campos | Substituição de cabos para-raios da LT 345 kV Campos - Rio Novo do Sul C1 e C2, a partir da SE Rio Novo do Sul | 2022-01-01 | RB
ONS | 005050/2018 | PAR - 2019 A 2023 | Reforço | Regiões Sudeste / Centro-Oeste / Acre-Rondônia | RJ | FURNAS | - | SE 500 kV Grajaú | Substituição de cabos para-raios da LT 500 kV Grajaú - Nova Iguaçu, a partir da SE Grajaú | 2022-01-01 | RB
ONS | 005104/2018 | PAR - 2019 A 2023 | Reforço | Regiões Sudeste / Centro-Oeste / Acre-Rondônia | RJ | FURNAS | - | SE 500 kV Resende | Substituição de cabos para-raios da LT 500 kV Resende - Terminal Rio, a partir da SE Terminal Rio | 2022-01-01 | RB
ONS | 005047/2018 | PAR - 2019 A 2023 | Reforço | Regiões Sudeste / Centro-Oeste / Acre-Rondônia | RJ | FURNAS | - | SE 500 kV São José | Substituição de cabos para-raios da LT 500 kV São José - Nova Iguaçu, a partir da SE Nova Iguaçu | 2022-01-01 | RB
ONS | 005098/2018 | PAR - 2019 A 2023 | Reforço | Regiões Sudeste / Centro-Oeste / Acre-Rondônia | RJ | FURNAS | - | SE 345 kV Viana | Substituição de cabos para-raios da LT 345 kV Viana - Rio Novo do Sul, a partir da SE Rio Novo do Sul | 2022-01-01 | RB
ONS | 005100/2018 | PAR - 2019 A 2023 | Reforço | Regiões Sudeste / Centro-Oeste / Acre-Rondônia | ES | FURNAS | - | SE 345 kV Vitória | Substituição de cabos para-raios da LT 345 kV Vitória - Rio Novo do Sul, a partir da SE Rio Novo do Sul | 2022-01-01 | RB
ONS | 005049/2018 | PAR - 2019 A 2023 | Reforço | Regiões Sudeste / Centro-Oeste / Acre-Rondônia | RJ | FURNAS | - | SE 500 kV Zona Oeste | Substituição de cabos para-raios da LT 500 kV Zona Oeste - Nova Iguaçu | 2022-01-01 | RB
ONS | 005167/2018 | PAR - 2019 A 2023 | Reforço | Regiões Sudeste / Centro-Oeste / Acre-Rondônia | SP | CTEEP | - | SE 230 kV São José dos Campos | Substituição de 1 disjuntor do vão TR-1 (37052-6) | 2022-12-31 | RB
ONS | 005375/2018 | PAR - 2019 A 2023 | Reforço | Regiões Sudeste / Centro-Oeste / Acre-Rondônia | SP | AES TIETÊ | - | Usina Água Vermelha 138 kV | Substituição de 1 disjuntor do vão LT 138 kV Agua Vermelha /Votuporanga 2 C-2 | 2023-12-31 | DIT
ONS | 005359/2018 | PAR - 2019 A 2023 | Reforço | Regiões Sudeste / Centro-Oeste / Acre-Rondônia | SP | AES TIETÊ | - | Usina Água Vermelha 138 kV | Substituição de 1 disjuntor do vão de Amarre IB1 | 2023-12-31 | DIT
ONS | 005367/2018 005370/2018 | PAR - 2019 A 2023 | Reforço | Regiões Sudeste / Centro-Oeste / Acre-Rondônia | SP | AES TIETÊ | - | Usina Água Vermelha 138 kV | Substituição de disjuntores do vão LT 138 kV Água Vermelha/Coletora Boa Hora C1 e C2 | 2023-12-31 | DIT
ONS | 005364/2018 | PAR - 2019 A 2023 | Reforço | Regiões Sudeste / Centro-Oeste / Acre-Rondônia | SP | AES TIETÊ | - | Usina Água Vermelha 138 kV | Substituição de 1 disjuntor do vão LT 138 kV Água Vermelha/Guariroba | 2023-12-31 | DIT
ONS | 005354/2018 | PAR - 2019 A 2023 | Reforço | Regiões Sudeste / Centro-Oeste / Acre-Rondônia | SP | AES TIETÊ | - | Usina Água Vermelha 138 kV | Substituição de 1 disjuntor do vão TR-7 138/13,8 kV | 2023-12-31 | DIT
ONS | 005380/2018 | PAR - 2019 A 2023 | Reforço | Regiões Sudeste / Centro-Oeste / Acre-Rondônia | SP | AES TIETÊ | - | Usina Água Vermelha 138 kV | Substituição de 2 bobinas de bloqueio do vão LT 138 kV Agua Vermelha /Votuporanga 2 C-2 | 2023-12-31 | DIT
ONS | 005361/2018 | PAR - 2019 A 2023 | Reforço | Regiões Sudeste / Centro-Oeste / Acre-Rondônia | SP | AES TIETÊ | - | Usina Água Vermelha 138 kV | Substituição de 2 secionadoras com chave de terra do vão de Amarre IB1 | 2023-12-31 | DIT
ONS | 005363/2018 | PAR - 2019 A 2023 | Reforço | Regiões Sudeste / Centro-Oeste / Acre-Rondônia | SP | AES TIETÊ | - | Usina Água Vermelha 138 kV | Substituição de 3 transformadores de corrente do vão de Amarre IB1 | 2023-12-31 | DIT
ONS | 005369/2018 005374/2018 | PAR - 2019 A 2023 | Reforço | Regiões Sudeste / Centro-Oeste / Acre-Rondônia | SP | AES TIETÊ | - | Usina Água Vermelha 138 kV | Substituição de 3 transformadores de corrente do vão LT 138 kV Água Vermelha/Coletora Boa Hora C1 e C2 | 2023-12-31 | DIT
ONS | 005366/2018 | PAR - 2019 A 2023 | Reforço | Regiões Sudeste / Centro-Oeste / Acre-Rondônia | SP | AES TIETÊ | - | Usina Água Vermelha 138 kV | Substituição de 3 transformadores de corrente do vão LT 138 kV Água Vermelha/Guariroba | 2023-12-31 | DIT
ONS | 005357/2018 | PAR - 2019 A 2023 | Reforço | Regiões Sudeste / Centro-Oeste / Acre-Rondônia | SP | AES TIETÊ | - | Usina Água Vermelha 138 kV | Substituição de 3 transformadores de corrente do vão TR-7 138/13,8 kV | 2023-12-31 | DIT
ONS | 005377/2018 | PAR - 2019 A 2023 | Reforço | Regiões Sudeste / Centro-Oeste / Acre-Rondônia | SP | AES TIETÊ | - | Usina Água Vermelha 138 kV | Substituição de 3 transformadores de corrente do vãoLT 138 kV Agua Vermelha /Votuporanga 2 C-2 | 2023-12-31 | DIT
ONS | 005376/2018 | PAR - 2019 A 2023 | Reforço | Regiões Sudeste / Centro-Oeste / Acre-Rondônia | SP | AES TIETÊ | - | Usina Água Vermelha 138 kV | Substituição de 4 secionadoras sem chave de terra e 1 secionadora com chave de terra do vão LT 138 kV Agua Vermelha /Votuporanga 2 C-2 | 2023-12-31 | DIT
ONS | 005368/2018 005371/2018 | PAR - 2019 A 2023 | Reforço | Regiões Sudeste / Centro-Oeste / Acre-Rondônia | SP | AES TIETÊ | - | Usina Água Vermelha 138 kV | Substituição de 4 secionadoras sem chave de terra e 1 secionadora com chave de terra do vão LT 138 kV Água Vermelha/Coletora Boa Hora C1 e C2 | 2023-12-31 | DIT
ONS | 005365/2018 | PAR - 2019 A 2023 | Reforço | Regiões Sudeste / Centro-Oeste / Acre-Rondônia | SP | AES TIETÊ | - | Usina Água Vermelha 138 kV | Substituição de 4 secionadoras sem chave de terra e 1 secionadora com chave de terra do vão LT 138 kV Água Vermelha/Guariroba | 2023-12-31 | DIT
ONS | 005356/2018 | PAR - 2019 A 2023 | Reforço | Regiões Sudeste / Centro-Oeste / Acre-Rondônia | SP | AES TIETÊ | - | Usina Água Vermelha 138 kV | Substituição de 5 secionadoras sem chave de terra e 1 secionadora com chave de terra do vão TR-7 138/13,8 kV | 2023-12-31 | DIT
ONS | 001944/2018 | PAR - 2019 A 2023 | Reforço | Regiões Sudeste / Centro-Oeste / Acre-Rondônia | GO | IET | - | SE 500 kV Rio Verde Norte | Instalação de proteção alternada no sistema de proteção do Compensador Estático da GTE na SE Rio Verde Norte | 2021-07-31 | RB
ONS | 001960/2018 | PAR - 2019 A 2023 | Reforço | Regiões Sudeste / Centro-Oeste / Acre-Rondônia | MT | MATRINCHA | - | SE 500 kV Cláudia | Redundância no sistema de proteção de barras e esquema de falha de disjuntor | 2021-07-31 | RB
ONS | 001956/2018 | PAR - 2019 A 2023 | Reforço | Regiões Sudeste / Centro-Oeste / Acre-Rondônia | MT | MATRINCHA | - | SE 500 kV Paranaíta | Redundância no sistema de proteção de barras e esquema de falha de disjuntor (87B e 50BF) | 2021-07-31 | RB
ONS | 001947/2018 | PAR - 2019 A 2023 | Reforço | Regiões Sudeste / Centro-Oeste / Acre-Rondônia | MT | MATRINCHA | - | SE 500 kV Paranatinga | Instalação de proteção alternada no sistema de proteção do Compensador Estático da MTE na SE Paranatinga | 2021-07-31 | RB
ONS | 001962/2018 | PAR - 2019 A 2023 | Reforço | Regiões Sudeste / Centro-Oeste / Acre-Rondônia | MT | MATRINCHA | - | SE 500 kV Paranatinga | Redundância no sistema de proteção de barras e esquema de falha de disjuntor | 2021-07-31 | RB

## Alterações e Retiradas
MINISTÉRIO DE MINAS E ENERGIA Secretaria de Planejamento e Desenvolvimento Energético Departamento de Planejamento Energético Coordenação-Geral de Planejamento da Transmissão Plano de Outorgas de Transmissão de Energia Elétrica Ampliações e Reforços - Rede Básica e Demais Instalações de Transmissão, Ciclo 2019 2ª Emissão (05/09/2019)
ORIGEM DA RECOMENDAÇÃO | REFERÊNCIA | CLASSIFICAÇÃO | REGIÃO | UF | TRANSMISSORA OU GERADORA | DISTRIBUIDORA | INSTALAÇÃO | DESCRIÇÃO | NECESSIDADE | CLASSIFICAÇÃO DA INSTALAÇÃO | ALTERAÇÃO OU RETIRADA?

## Retirada ou Alteração (hidden)
MINISTÉRIO DE MINAS E ENERGIA Secretaria de Planejamento e Desenvolvimento Energético Departamento de Planejamento Energético Coordenação-Geral de Planejamento da Transmissão
Origem da Recomendação | Referência | Classificação da Obra | Região | UF | Concessionária | Identificação da Subestação/ Linha de Transmissão | Descrição | Classificação da Instalação | Ciclo do POTEE da 1º Ocorrência ou da Última Modificação
ONS | RE-2.3-105/2017 - VER. 1 - PAR - Volume I - Tomo 2 | Reforço para aumento de vida útil | Centro-oeste | MG | CEMIG-GT | SE Emborcação | Substituição de transformador, posição T9. | RB | 2015
ONS | RE-2.3-105/2017 - VER. 1 - PAR - Volume I - Tomo 2 | Melhoria de grande porte | Nordeste | PI | Chesf | SE Boa Esperança | Substituição de reator, posição 05E3 - Fase A. | RB | 2017
ONS | RE-2.3-105/2017 - VER. 1 - PAR - Volume I - Tomo 1 | Ampliação | Sul | RS | - | SE CACHOEIRINHA 3 | Construção da subestação 230/138 kV 2 AT trifásicos 230/138 kV de 150 MVA e conexões. Seccionamento da LT 230 kV Cidade Industrial - Gravataí 2, C1 e C2 na SE Cachoeirinha 3, circuitos duplos, 4 x 2,5 km, 1 x 636 MCM, 5 ELs 138 kV: 2 para SE Cachoeirinha 1; 1 para SE Canoas 3; 1 para SE São Leopoldo e; 1 para SE Taquara. | DIT | 2010
ONS | RE-2.3-105/2017 - VER. 1 - PAR - Volume I - Tomo 1 | Reforço | Sul | PR | COPEL-GT | LT 230 kV FIGUEIRA - JAGUARIAÍVA | Recapacitação Circuito simples, 82,7 km, 1 x 636 MCM | DIS | 2014
Escala de Cores | [6 empty] | Orientação
Amarelo | Alteração em relação aos Ciclos Anteriores do Plano de Outorgas de Transmissão de Energia Elétrica | [5 empty] | Referenciar o Ciclo do POTEE da 1º Ocorrência ou da Última Modificação
Laranja | Retirada em relação aos Ciclos Anteriores do Plano de Outorgas de Transmissão de Energia Elétrica | [5 empty] | Referenciar o Ciclo do POTEE da 1º Ocorrência ou da Última Modificação