## Plan1 (hidden)
CONSTRUÇÃO DA NOVA SEDE DO COMANDO DE OPERAÇÕES TÁTICAS EM BRASÍLIA - DF - COT/DIREXDPF
2010-04-01
Código |  | Descrição | Un | Quant. | Preço unitário |  |  | Total Geral
[5 empty] | Material | M. Obra | Total
1 |  | CANTEIRO DE OBRA E CONSUMOS MENSAIS
2 |  | ADMINISTRAÇÃO LOCAL
3 |  | SERVIÇOS PRELIMINARES
4 |  | MOVIMENTO DE TERRA
5 |  | FUNDAÇÕES
6 |  | ESTRUTURA
7 |  | PAREDES E PAINÉIS
8 |  | IMPERMEABILIZAÇÃO
9 |  | REVESTIMENTOS
10 | 9.1 | REVESTIMENTOS - PISOS
11 | 9.2 | REVESTIMENTOS - PAREDES
12 | 9.3 | REVESTIMENTOS - TETOS
13 | 9.4 | REVESTIMENTOS - SOLEIRAS E PEITORIS
| 9.5 | REVESTIMENTOS - DE FACHADA
14 | 10 | ESQUADRIAS
14.1 | 10.1 | DE FACHADA
14.2 | 10.2 | DE ALUMÍNIO
14.3 | 10.3 | DE FERRO BLINDADAS
14.4 | 10.4 | DE FERRO PINTURA DE ACABAMENTO ESMALTE SINTÉTICO AUTOMOTIVO COR PRETO
14.5 | 10.5 | CORTA FOGO
14.6 | 10.6 | DE VIDRO TEMPERADO
14.7 | 10.7 | DE MADEIRA
14.8 | 10.8 | ARMÁRIOS E BALCÕES
14.9 | 10.9 | GUARDA CORPO E CORRIMÃOS
15 | 11 | ELEVADORES
16 | 12 | AR CONDICIONADO
16.01 | 12.1 | BOCAS DE AR
16.02 | 12.2 | REDE DE DRENO
16.03 | 12.3 | REDE DE DUTOS
16.04 | 12.4 | EXAUSTORES
16.05 | 12.5 | EQUIPAMENTOS
16.07 | 12.6 | LINHAS FRIGORÍGENAS
| 13 | INSTALAÇÕES
17 | 13.1 | INSTALAÇÃO HIDRÁULICA
18 | 13.2 | INSTALAÇÃO DE ESGOTO
19 | 13.3 | LOUÇAS E METAIS
20 | 13.4 | REDE DE GÁS
21 | 13.5 | SISTEMA DE INCÊNDIO
22 | 13.6 | AUTOMAÇÃO
23 | 13.7 | SONORIZAÇÃO
24 | 13.8 | INSTALAÇÃO ELÉTRICA
24.1 | 13.8.1 | ALIMENTAÇÃO DE ENTRADA E DO SISTEMA DE AR CONDICIONADO
24.2 | 13.8.2 | ALIMENTAÇÃO DOS QUADROS DE LUZ E FORÇA
24.3 | 13.8.3 | ALIMENTAÇÃO DO SISTEMA DE SEGURANÇA
24.4 | 13.8.4 | QUADROS ELÉTRICOS
24.5 | 13.8.5 | TOMADAS
24.6 | 13.8.6 | ILUMINAÇÃO
24.7 | 13.8.7 | ATERRAMENTO
25 | 14 | PASSARELAS
26 | 15 | LIMPEZA FINAL E DESMOBILIZAÇÃO

## BDI MATERIAIS
COMPOSIÇÃO DE BDI PARA MATERIAIS |  | Coluna de cálculo do BDI | Fórmulas, observações, campos de entrada e saída
Custo direto | 126479.02 | 126479.02
Grupo A - Despesas Indiretas - DI
Administração Central - AC *** | 6.5 | 6.5
Seguro de Responsabilidade Civil / Garantia | 0.96 | 0.96 | Fixo
Risco de Engenharia / Imprevistos | 0.57 | 0.57 | Fixo
Sub-total Grupo A | 8.03 | 8.03 | ***** | DIST(km) | 50
Grupo B - Benefício
****** Lucro Bruto Declarado (%) | 6.5 | 6.5
Sub-total Grupo B | 6.5 | 6.5
Grupo C - Impostos
PIS | 0.65 | 0.65 | Fixo
COFINS | 3 | 3 | Fixo
ISS / ISSQN **** | 2 | 2 | ISS (%) | 2
Sub-total Grupo C | 5.65 | 5.65
Grupo D (incluído)
Despesas Financeiras | 1 | 1 | Selic (%) | 7.89
Sub-total Grupo D | 1 | 1
BDI TOTAL** estimado com um custo direto - CD com encargos complementares | 23.16% | 23.16% | =((1+A)*(1+B)*(1+D)/(1-C))-1
* A atual proposta visa o uso dos preços de referência pelo teto dos sistemas oficiais de custo (mediana do SINAPI, etc) |  | 155772.9143 | Preço total - BDI com uso dos encargos complementares (R$)
** A estimativa aqui apresentada não exime o orçamentista da análise de compatibilidade com o mercado no caso concreto. Sugere-se que o uso de taxas de BDI superiores aos valores aqui apresentados sejam acompanhados de relatórios circusntanciados com o detalhamento das justificativas para extrapolação. |  | 0% | Percentual estimado de acréscimo da taxa de BDI no caso de orçamentos com base em CD sem o uso dos encargos complementares sobre a mão-de-obra
*** O custo da Administração Central foi estimado como sendo equivalente a metade do custo com a Administração Local |  | 23.16% | BDI TOTAL** estimado com um custo direto da obra - CD com encargos complementares
**** Com relação ao ISS deve estudar o real percentual a ser pago no caso concreto. No caso está sendo aplicado o percentual de 3% para comparação de modelagens.
***** No campo DIST (km) deve ser inserida a distância rodviária do centro de obra até o centro geográfico do centro urbano mais próximo com os meios de produção disponíveis. Foi considerada uma distância mínima de 50 km para obras em zonas urbanas desenvolvidas.
****** Na taxa de lucro bruto declarada está considerada todas as demais despesas para composição do custo de reprodução do empreendimento, tais como IRPJ, CSSL, expectativa de inflação, etc.
******* Adotou-se uma escala logarítmica para escalonar o porte da obra partindo dos valores limite para carta convite, tomada de preços e concorrência (Lei Federal 8.666/93).
Note on B12: Renato Andrade Freitas: Valor anterior 1,20% (Seguro e Garantia) e 0,82% (Risco),
Note on B16: Renato Andrade Freitas: Valor anterior 6,5

## BDI EQUIPAMENTOS
COMPOSIÇÃO DE BDI PARA EQUIPAMENTOS |  | Coluna de cálculo do BDI | Fórmulas, observações, campos de entrada e saída
Custo direto | 151236.95 | 151236.95
Grupo A - Despesas Indiretas - DI
Administração Central - AC *** | 5.2 | 5.2
Seguro de Responsabilidade Civil / Garantia | 0.7 | 0.7 | Fixo
Risco de Engenharia / Imprevistos | 0.5 | 0.5 | Fixo
Sub-total Grupo A | 6.4 | 6.4 | ***** | DIST(km) | 50
Grupo B - Benefício
****** Lucro Bruto Declarado (%) | 4.1 | 4.1
Sub-total Grupo B | 4.1 | 4.1
Grupo C - Impostos
PIS | 0.65 | 0.65 | Fixo
COFINS | 3 | 3 | Fixo
ISS / ISSQN **** | 0 | 0 | ISS (%) | 0
Sub-total Grupo C | 3.65 | 3.65
Grupo D (incluído)
Despesas Financeiras | 1 | 1 | Selic (%)
Sub-total Grupo D | 1 | 1
BDI TOTAL** estimado com um custo direto - CD com encargos complementares | 16.11% | 16.11% | =((1+A)*(1+B)*(1+D)/(1-C))-1
* A atual proposta visa o uso dos preços de referência pelo teto dos sistemas oficiais de custo (mediana do SINAPI, etc) |  | 175598.1445 | Preço total - BDI com uso dos encargos complementares (R$)
** A estimativa aqui apresentada não exime o orçamentista da análise de compatibilidade com o mercado no caso concreto. Sugere-se que o uso de taxas de BDI superiores aos valores aqui apresentados sejam acompanhados de relatórios circusntanciados com o detalhamento das justificativas para extrapolação. |  |  | Percentual estimado de acréscimo da taxa de BDI no caso de orçamentos com base em CD sem o uso dos encargos complementares sobre a mão-de-obra
*** O custo da Administração Central foi estimado como sendo equivalente a metade do custo com a Administração Local |  | 16.11% | BDI TOTAL** estimado com um custo direto da obra - CD sem encargos complementares
**** Com relação ao ISS deve estudar o real percentual a ser pago no caso concreto. No caso está sendo aplicado o percentual de 3% para comparação de modelagens. |  | 175598.1445 | Preço total - BDI com uso dos encargos complementares (R$)
***** No campo DIST (km) deve ser inserida a distância rodviária do centro de obra até o centro geográfico do centro urbano mais próximo com os meios de produção disponíveis. Foi considerada uma distância mínima de 50 km para obras em zonas urbanas desenvolvidas. |  |  | Fator de ajuste do custo direto real
****** Na taxa de lucro bruto declarada está considerada todas as demais despesas para composição do custo de reprodução do empreendimento, tais como IRPJ, CSSL, expectativa de inflação, etc. |  |  | Fator de ajuste máximo do custo direto real
******* Adotou-se uma escala logarítmica para escalonar o porte da obra partindo dos valores limite para carta convite, tomada de preços e concorrência (Lei Federal 8.666/93).

## ORCAMENTO
FORNECIMENTO E INSTALAÇÃO DE GRUPO MOTOR-GERADOR E NO-BREAK - BRASÍLIA-DF
REFERÊNCIA: BANCO DE DADOS DE COMPOSIÇÕES DE PREÇOS DE SERVIÇOS SINAPI E TCPO-13 PINI DE JUNHO/2012 - DISTRITO FEDERAL
SOBRE OS INSUMOS DE MÃO-DE-OBRA INCIDEM AS TAXAS DE LEIS SOCIAIS PADRÃO SINAPI
| ITEM | DESCRIÇÃO | UN | QUANT. | Preço unitário |  |  | Preço Total |  | Preço total
[5 empty] | Material | M. Obra | Total | Material | M. Obra
1 | 1 | CONTAINER E EQUIPAMENTOS | [5 empty] | 1157.43 | 145.21 | 1302.64
2 | 1.1 | CONTAINER
| 1.1.1 | Abrigo provisório tipo contêiner constituído por um conjunto de dois módulos podendo ser aclopados pela lateral, fundo e frente | mês | 2 | 537 | 71.51 | 608.51 | 1074 | 143.02 | 1217.02
10 | 1.2 | MAQUINAS E EQUIPAMENTOS
11 | 1.2.1 | EQUIPAMENTOS PARA ELEVAÇÃO E TRANSPORTE
12 | 1.2.1.1 | GUINCHO TIPO MUNCK CAP * 6T * MONTADO EM CAMINHAO CARROCERIA, OU EQUIVALENTE | O.E. | 1 | 83.43 | 2.19 | 85.62 | 83.43 | 2.19 | 85.62
14
15 | 2 | ADMINISTRAÇÃO LOCAL | [5 empty] | 0 | 42701.2 | 42701.2
16 | 2.1 | ADMINISTRAÇÃO LOCAL
17 | 2.1.1 | Engenheiro Civil - Residente | MÊS | 0.5 | 0 | 11862.84 | 11862.84 | 0 | 5931.42 | 5931.42
18 | 2.1.2 | Engenheiro Eletricista - Residente | MÊS | 2.7 | 0 | 11862.84 | 11862.84 | 0 | 32029.67 | 32029.67
| 2.1.3 | Engenheiro Mecânico - Residente | MÊS | 0.25 |  | 11862.84 | 11862.84 |  | 2965.71 | 2965.71
20 | 2.1.4 | Encarregado Geral | MÊS | 1 | 0 | 1774.4 | 1774.4 | 0 | 1774.4 | 1774.4
23
24 | 3 | ESTRUTURA | [5 empty] | 464.95 | 184.44 | 649.39
28 | 3.1 | ESTRUTURAS DE CONCRETO - BASE GMG | 0 |  |  |  | 0 | 0 | 0
30 | 3.1.1 | FORMA COM CHAPA DE MADEIRA COMPENSADA PLASTIFICADA 15MM, PARA ESTRUTURAS DE CONCRETO | M2 | 3 | 13.19 | 18.91 | 32.1 | 39.57 | 56.73 | 96.3
| 3.1.2 | ARMACAO DE ACO CA-60 DIAM. 3,4 A 6,0MM.- FORNECIMENTO / CORTE (C/PERDA DE 10%) / DOBRA / COLOCAÇÃO | kg | 60 | 4.59 | 1.78 | 6.37 | 275.4 | 106.8 | 382.2
| 3.1.3 | CONCRETO ESTRUTURAL VIRADO EM OBRA, CONTROLE "A", CONSISTÊNCIA PARA VIBRAÇÃO, BRITA 1, FCK=30MPA | M3 | 0.5 | 299.95 | 41.82 | 341.77 | 149.98 | 20.91 | 170.89
32
61 | 4 | PAREDES | [5 empty] | 922.65 | 695.4 | 1618.05
62 | 4.1 | ALVENARIA
| 4.1.1 | ALVENARIA EM TIJOLO CERAMICO FURADO 10X20X20CM, 1/2 VEZ, ASSENTADO EM ARGAMASSA TRACO 1:4 (CIMENTO E AREIA) | M2 | 22 | 14.31 | 17.77 | 32.08 | 314.82 | 390.94 | 705.76
| 4.1.2 | CHAPISCO EM PAREDES TRACO 1:3 (CIMENTO E AREIA), ESPESSURA 0,5CM, PREPARO MECANICO | M2 | 22 | 1.48 | 1.78 | 3.26 | 32.56 | 39.16 | 71.72
| 4.1.3 | REBOCO EM PAREDE INTERNA OU EXTERNA, COM ARGAMASSA DE CAL HIDRATADA E AREIA PENEIRADA TRAÇO 1:3 , E=5 mm | M2 | 22 | 1.77 | 8.89 | 10.66 | 38.94 | 195.58 | 234.52
| 4.1.4 | DEMOLIÇÃO DE ALVENARIA | M3 | 4 | 0 | 17.43 | 17.43 | 0 | 69.72 | 69.72
| 4.1.5 | PAREDE DE GESSO ACARTONADO PARA PAREDE INTERNA, ESPESSURA FINAL 100MM, PÉ-DIREITO MÁXIMO 3,15 M | M2 | 7.2 | 74.49 | 0 | 74.49 | 536.33 | 0 | 536.33
88
89 | 5 | IMPERMEABILIZAÇÃO | [5 empty] | 293.58 | 423.9 | 717.48
90 | 5.1 | IMPERMEABILIZAÇÃO
91 | 5.1.1 | IMPERMEABILIZAÇÃO DE PAREDE SUJEITA A UMIDADE DE SOLO COM ADITIVO HIDRÓFUGO E TINTA ASFÁLTICA | M2 | 18 | 16.31 | 23.55 | 39.86 | 293.58 | 423.9 | 717.48
106 | 6 | REVESTIMENTOS | [5 empty] | 2419.2 | 3253.16 | 5672.36
107 | 6.1 | REVESTIMENTOS - PISOS | 0
109 | 6.1.1 | PISO INDUSTRIAL MONOLÍTICO DE ALTA RESISTÊNCIA | M2 | 16.4 | 31.44 | 31.05 | 62.49 | 515.62 | 509.22 | 1024.84
107 | 6.2 | REVESTIMENTOS - PAREDES | 0 |  |  |  | 0 | 0 | 0 | 0
| 6.2.1 | PINTURA ACRÍLICA ACETINADA COR AREIA (PAREDE) | M2 | 105 | 14.4788 | 22.09 | 36.57 | 1520.27 | 2319.45 | 3839.72
| 6.2.2 | PINTURA ESMALTE SINTÉTICO | M2 | 13 | 12.0036 | 8.188 | 20.19 | 156.05 | 106.44 | 262.49
107 | 6.3 | REVESTIMENTOS - TETOS | 0 |  |  |  | 0 | 0 | 0 | 0
| 6.3.1 | PINTURA ACRÍLICA ACETINADA COR BRANCO NEVE | M2 | 25 | 7.7008 | 12.648 | 20.35 | 192.52 | 316.2 | 508.72
107 | 6.4 | REVESTIMENTOS - BANCADAS, SOLEIRAS E PEITORIS |  |  |  |  | 0 | 0 | 0 | 0
| 6.4.1 | SOLEIRA DE GRANITO PRETO POLIDO E=3CM LARGURA = 15CM | M | 0.8 | 43.4311 | 2.317 | 45.75 | 34.74 | 1.85 | 36.59
114
115 | 7 | ESQUADRIAS | [5 empty] | 2442.21 | 835.87 | 3278.08
138 | 7.1 | ESQUADRIAS SALA GERADOR
142 | 7.1.1 | ADEQUAÇÃO DA PORTA SALA DO GERADOR | UN | 1 | 117.71 | 105.28 | 222.99 | 117.71 | 105.28 | 222.99
138 | 7.2 | ESQUADRIAS CORREDOR
146 | 7.2.1 | ADEQUAÇÃO DAS PORTAS DO CORREDOR | UN | 2 | 90.92 | 178.16 | 269.08 | 181.84 | 356.32 | 538.16
| 7.2.2 | NOVA PORTA DO FOSSO | UN | 2 | 695.24 | 102.44 | 797.68 | 1390.48 | 204.88 | 1595.36
| 7.2.3 | NOVA PORTA SALA DOS NO-BREAKS | UN | 1 | 752.18 | 169.39 | 921.57 | 752.18 | 169.39 | 921.57
166
167 | 8 | AR CONDICIONADO | [5 empty] | 3596.11 | 2078.91 | 5675.02
168 | 8.1 | REDE DE DRENO
| 8.1.1 | TUBO DE PVC SOLDÁVEL, COM CONEXÕES E ISOLAMENTO Ø 20 MM | M | 10 | 3.22 | 3.55 | 6.77 | 32.2 | 35.5 | 67.7
| 8.1.2 | JOELHO DE 90º PVC SOLDÁVEL Ø 20 MM | UN | 6 | 3.62 | 3.55 | 7.17 | 21.72 | 21.3 | 43.02
| 8.1.3 | TÊ DE PVC SOLDÁVEL Ø 20 MM | UN | 1 | 0.95 | 3.55 | 4.5 | 0.95 | 3.55 | 4.5
168 | 8.2 | REDE DE SUCÇÃO E LIQUIDO
169 | 8.2.1 | TUBO DE COBRE RÍGIDO Ø1/4" | M | 24 | 14.21 | 9.25 | 23.46 | 341.04 | 222 | 563.04
| 8.2.2 | TUBO DE COBRE RÍGIDO Ø3/8" | M | 24 | 21.27 | 11.09 | 32.36 | 510.48 | 266.16 | 776.64
181 | 8.3 | EQUIPAMENTOS
182 | 8.3.1 | SISTEMA 1 | CJ | 1 | 2689.72 | 1530.4 | 4220.12 | 2689.72 | 1530.4 | 4220.12
283
290 | 9 | SISTEMA DE INCÊNDIO | [5 empty] | 2297.2 | 182.1 | 2479.3
326 | 9.1 | EXTINTORES E SINALIZAÇÃO
| 9.1.1 | EXTINTOR DE INCÊNDIO TIPO ABC CARGA 6KG | UN | 1 | 175 | 8.89 | 183.89 | 175 | 8.89 | 183.89
| 9.1.2 | EXTINTOR DE INCÊNDIO TIPO CO2 CARGA 6KG | UN | 3 | 572.67 | 5.33 | 578 | 1718.01 | 15.99 | 1734
| 9.1.3 | SINALIZAÇAÔ DE ORIENT E SALVAMENTO COD 17 SAIDA DE EMERGENCIA | UN | 6 | 10.88 | 0.7 | 11.58 | 65.28 | 4.2 | 69.48
| 9.1.4 | SINALIZAÇAÔ DE ORIENT E SALVAMENTO COD 16 ESCADA DE EMERGENCIA | UN | 4 | 10.88 | 0.7 | 11.58 | 43.52 | 2.8 | 46.32
| 9.1.5 | SINALIZAÇAÔ DE ORIENT E SALVAMENTO COD 19 NUMERO DE PAV | UN | 7 | 10.88 | 0.7 | 11.58 | 76.16 | 4.9 | 81.06
| 9.1.6 | SINALIZAÇÃO DE EQUIPAMENTOS COD 23 EXT DE INC TIPO ABC 06 KGS | UN | 1 | 12.23 | 0.7 | 12.93 | 12.23 | 0.7 | 12.93
| 9.1.7 | SINALIZAÇÃO DE EQUIPAMENTOS COD 23 EXT DE INC TIPO CO2 06 KGS | UN | 3 | 12.23 | 0.7 | 12.93 | 36.69 | 2.1 | 38.79
| 9.1.8 | LUMINÁRIA DE EMERGÊNCIA FLUORECENTE COMPLETA 9W | UM | 7 | 24.33 | 20.36 | 44.69 | 170.31 | 142.52 | 312.83
350 | 10 | INSTALAÇÃO ELÉTRICA | [5 empty] | 198533.4 | 3503.63 | 202037.03
351 | 10.1 | EQUIPAMENTOS
352 | 10.1.1 | UPS MODULAR TRIFÁSICO COM CAPACIDADE PARA 4X15kVA SENDO 2 MÓDULOS PARA ALIMENTAR A CARGA E 1 MÓDULO PARA RESERVA/REDUNDANTE E CAPACIDADE DE INSTALAÇÃO DE MAIS UM MÓDULO | UN | 1 | 46353.45 | 0 | 46353.45 | 46353.45 | 0 | 46353.45
353 | 10.1.2 | GRUPO MOTOR GERADOR DIESEL, 100kVA/80kW, REGIME EMERGENCIAL, 380/220V, EM CARENAGEM SILENCIADA PARA 85dB E QTA. INCLUINDO INSTALAÇÃO, START-UP E DEMAIS ACESSÓRIOS NECESSÁRIOS A SUA PERFEITA INSTALAÇÃO E FUNCIONAMENTO | UN | 1 | 100663.38 | 0 | 100663.38 | 100663.38 | 0 | 100663.38
354 | 10.1.2.1 | TUBO DE AÇO CARBONO 4" PARA DESCARGA DE GRUPO GERADOR COM ISOLAMENTO | UN | 1 | 2633.79 | 163.44 | 2797.23 | 2633.79 | 163.44 | 2797.23
623 | 10.2 | MONITOR DE TEMPERATURA
625 | 10.2.1 | PERFILADO 38x38mm | M | 3 | 20.71 | 13.88 | 34.59 | 62.13 | 41.64 | 103.77
626 | 10.2.2 | ELETRODUTO PVC ROSQUEAVEL 3/4" | M | 6 | 2.27 | 9.26 | 11.53 | 13.62 | 55.56 | 69.18
627 | 10.2.3 | CONDULETE PVC TIPO "LB" D=3/4" | UN | 2 | 8.88 | 9.26 | 18.14 | 17.76 | 18.52 | 36.28
628 | 10.2.4 | CABO DE COBRE ISOLAMENTO ANTI-CHAMA 450/750V 3 X 2,5MM2 | M | 10 | 4.05 | 1.08 | 5.13 | 40.5 | 10.8 | 51.3
629 | 10.2.5 | SENSOR DE TEMPERATURA PARA MONITORAR A SALA DE NO-BREAK/BATERIAS | UN | 1 | 440.14 | 13.88 | 454.02 | 440.14 | 13.88 | 454.02
623 | 10.3 | ALIMENTAÇÃO DOS QUADROS DE LUZ E FORÇA
630 | 10.3.1 | ELETRODUTO AÇO GALVANIZADO 4” COM CONEXÕES | M | 4 | 87.17 | 13.88 | 101.05 | 348.68 | 55.52 | 404.2
631 | 10.3.2 | ELETRODUTO FERRO GALVANIZADO DE 2 1/2" | M | 8 | 53.07 | 3.15 | 56.22 | 424.56 | 25.2 | 449.76
632 | 10.3.3 | ELETRODUTO FERRO GALVANIZADO DE 3/4" | M | 6 | 11.79 | 13.95 | 25.74 | 70.74 | 83.7 | 154.44
633 | 10.3.4 | CAIXA DE PASSAGEM EM AÇO 10X10cm | UN | 1 | 38.03 | 13.95 | 51.98 | 38.03 | 13.95 | 51.98
634 | 10.3.5 | ELETRODUTO PVC FLEXIVEL CORRUGADO 20MM | M | 2 | 1.74 | 3.15 | 4.89 | 3.48 | 6.3 | 9.78
| 10.3.6 | ELETRODUTO PVC ROSCÁVEL 1 1/4" | M | 16 | 5.08 | 9.26 | 14.34 | 81.28 | 148.16 | 229.44
635 | 10.3.7 | ELETRODUTO PVC ROSCÁVEL 3/4" | M | 10 | 2.27 | 9.26 | 11.53 | 22.7 | 92.6 | 115.3
636 | 10.3.8 | CONDULETE TIPO "LR" EM LIGA ALUMINIO P/ ELETRODUTO ROSCADO 1 1/4" | UN | 6 | 21.3 | 9.26 | 30.56 | 127.8 | 55.56 | 183.36
637 | 10.3.9 | CONDULETE PVC TIPO "LB" D=3/4" | UN | 1 | 8.88 | 9.26 | 18.14 | 8.88 | 9.26 | 18.14
638 | 10.3.10 | CONDULETE PVC TIPO "LL" D=3/4" | UN | 1 | 8.91 | 9.26 | 18.17 | 8.91 | 9.26 | 18.17
639 | 10.3.11 | CONDULETE PVC TIPO "T" D=3/4" | UN | 6 | 19.6 | 9.26 | 28.86 | 117.6 | 55.56 | 173.16
640 | 10.3.12 | CABO DE COBRE ISOLAMENTO ANTI-CHAMA 0,6/1KV 95MM2 (1 CONDUTOR) | M | 10 | 50.37 | 1.08 | 51.45 | 503.7 | 10.8 | 514.5
| 10.3.13 | CABO DE COBRE ISOLAMENTO ANTI-CHAMA 0,6/1KV 70MM2 (1 CONDUTOR) | M | 54 | 35.95 | 1.08 | 37.03 | 1941.3 | 58.32 | 1999.62
| 10.3.14 | CABO DE COBRE ISOLAMENTO ANTI-CHAMA 450/750V 240MM2 | M | 18 | 32.76 | 1.08 | 33.84 | 589.68 | 19.44 | 609.12
641 | 10.3.15 | CABO DE COBRE ISOLAMENTO ANTI-CHAMA 450/750V 120MM2 | M | 12 | 32.76 | 1.08 | 33.84 | 393.12 | 12.96 | 406.08
642 | 10.3.16 | CABO DE COBRE ISOLAMENTO ANTI-CHAMA 450/750V 70MM2 | M | 30 | 32.76 | 1.08 | 33.84 | 982.8 | 32.4 | 1015.2
| 10.3.17 | CABO DE COBRE ISOLAMENTO ANTI-CHAMA 450/750V 16MM2 | M | 100 | 11.6 | 1.08 | 12.68 | 1160 | 108 | 1268
| 10.3.18 | CABO DE COBRE ISOLAMENTO ANTI-CHAMA 450/750V 10MM2 | M | 75 | 5.59 | 1.08 | 6.67 | 419.25 | 81 | 500.25
| 10.3.19 | CABO DE COBRE ISOLAMENTO ANTI-CHAMA 450/750V 3 X 1,5MM2 | M | 15 | 2.7 | 1.08 | 3.78 | 40.5 | 16.2 | 56.7
| 10.3.20 | CABO UTP 4P CAT. 6 | M | 30 | 2.16 | 2.41 | 4.57 | 64.8 | 72.3 | 137.1
623 | 10.4 | QUADROS ELÉTRICOS
644 | 10.4.1 | QUADRO ELÉTRICO - QEE | UN | 1 | 30804.48 | 727.56 | 31532.04 | 30804.48 | 727.56 | 31532.04
645 | 10.4.2 | QUADRO ELÉTRICO - QSNB | UN | 1 | 916.8 | 111.36 | 1028.16 | 916.8 | 111.36 | 1028.16
646 | 10.4.3 | QUADRO ELÉTRICO - QISAP | UN | 1 | 1660.3 | 111.36 | 1771.66 | 1660.3 | 111.36 | 1771.66
| 10.4.4 | ADAPTAÇÃO - QGBT | UN | 1 | 6116.1 | 111.36 | 6227.46 | 6116.1 | 111.36 | 6227.46
623 | 10.5 | ILUMINAÇÃO E TOMADAS
648 | 10.5.1 | ELETRODUTO PVC ROSQUEAVEL 3/4" | M | 65 | 2.27 | 9.26 | 11.53 | 147.55 | 601.9 | 749.45
649 | 10.5.2 | CONJUNTO CONDULETE PVC TIPO "C" C/ 1 INTERRUPTOR SIMPLES + TAMPA | UN | 2 | 21.96 | 9.26 | 31.22 | 43.92 | 18.52 | 62.44
650 | 10.5.3 | CONJUNTO CONDULETE PVC TIPO "C" C/ 1 TOMADA 2P + T INCLUSIVE TAMPA | UN | 6 | 23.08 | 9.26 | 32.34 | 138.48 | 55.56 | 194.04
651 | 10.5.4 | CONDULETE PVC TIPO "T" D=3/4" | UN | 8 | 19.6 | 9.26 | 28.86 | 156.8 | 74.08 | 230.88
652 | 10.5.5 | CONDULETE PVC TIPO "X" D=3/4" | UN | 3 | 17.42 | 9.26 | 26.68 | 52.26 | 27.78 | 80.04
653 | 10.5.6 | CONDULETE PVC TIPO "LB" D=3/4" | UN | 7 | 8.88 | 9.26 | 18.14 | 62.16 | 64.82 | 126.98
654 | 10.5.7 | CONDULETE PVC TIPO "LL" D=3/4" | UN | 2 | 8.91 | 9.26 | 18.17 | 17.82 | 18.52 | 36.34
655 | 10.5.8 | CONDULETE PVC TIPO "LR" D=3/4" | UN | 4 | 8.91 | 9.26 | 18.17 | 35.64 | 37.04 | 72.68
656 | 10.5.9 | CONDULETE PVC TIPO "TB" D=3/4" | UN | 1 | 17.09 | 9.26 | 26.35 | 17.09 | 9.26 | 26.35
657 | 10.5.10 | CABO DE COBRE ISOLAMENTO ANTI-CHAMA 450/750V 2,5MM2 | M | 190 | 1.82 | 0.89 | 2.71 | 345.8 | 169.1 | 514.9
658 | 10.5.11 | PLAQUETA DE ACRILICO COM IDENTIFICAÇÃO DO CIRCUITO DA TOMADA | UN | 10 | 1.95 | 0.07 | 2.02 | 19.5 | 0.7 | 20.2
659 | 10.5.12 | LUMINÁRIA DE SOBREPOR INSTALADA NO TETO PARA 2 LÂMPADAS FLUORESCENTES TUBULARES T5 DE 32W | UN | 6 | 71.02 | 15.73 | 86.75 | 426.12 | 94.38 | 520.5
1204
1205 | 11 | DIVERSOS | [5 empty] | 9516.36 | 2069.06 | 11585.42
1231 | 11.1 | LIMPEZA DAS EDIFICAÇÕES PARA ENTREGA
1235 | 11.1.4 | LIMPEZA FINAL DA OBRA | M2 | 50 | 0.14 | 0.98 | 1.12 | 7 | 49 | 56
1236 | 11.1.5 | VARRIÇÃO E REMOÇÃO DE ENTULHO DURANTE A OBRA | M2 | 50 | 0 | 0.19 | 0.19 | 0 | 9.5 | 9.5
1231 | 11.2 | EPI
1238 | 11.2.1 | (EPI) EQUIPAMENTO PROTECAO INDIVIDUAL-POR OPERARIO | UN | 8 | 126.52 | 0 | 126.52 | 1012.16 | 0 | 1012.16
1231 | 11.3 | COMISSIONAMENTO
| 11.3.1 | COMISSIONAMENTO | UN | 1 | 3364 | 1184.64 | 4548.64 | 3364 | 1184.64 | 4548.64
1231 | 11.4 | ANÁLISE ENERGÉTICA
| 11.4.1 | ANÁLISE ENERGÉTICA | UN | 1 | 1380 | 148.08 | 1528.08 | 1380 | 148.08 | 1528.08
1231 | 11.5 | INSPEÇÃO TERMOGRÁFICA
| 11.5.1 | INSPEÇÃO TERMOGRÁFICA | UN | 1 | 1292 | 0 | 1292 | 1292 | 0 | 1292
1231 | 11.6 | ELABORAÇÃO DE DOCUMENTAÇÃO TÉCNICA
| 11.6.1 | ELABORAÇÃO DE DOCUMENTAÇÃO TÉCNICA - INSERIDA NAS HORAS DO ENGENHEIRO ELÉTRICO EM ADMINISTRAÇÃO LOCAL | UN | 1 | 0 | 0 | 0 | 0 | 0 | 0
1231 | 11.7 | REGISTRO NO CREA DO PROJETO COMO CONSTRUÍDO
| 11.7.1 | REGISTRO NO CREA DO PROJETO COMO CONSTRUÍDO | UN | 1 | 150 | 0 | 150 | 150 | 0 | 150
1231 | 11.8 | PLOTAGEM
| 11.8.1 | PLOTAGEM | UN | 80 | 12.78 | 0 | 12.78 | 1022.4 | 0 | 1022.4
1231 | 11.9 | MATERIAL DE TREINAMENTO
| 11.9.1 | MATERIAL DE TREINAMENTO | UN | 8 | 161.1 | 77.76 | 238.86 | 1288.8 | 622.08 | 1910.88
1231 | 11.10 | TREINAMENTO
| 11.10.1 | TREINAMENTO - INSERIDA NAS HORAS DO ENGENHEIRO ELÉTRICO EM ADMINISTRAÇÃO LOCAL | UN | 1 | 0 | 0 | 0 | 0 | 0 | 0
1231 | 11.11 | REMOÇÃO DO GESSO NO TETO
| 11.11.1 | REMOÇÃO DO GESSO DO FORRO | UN | 1 | 0 | 55.76 | 55.76 | 0 | 55.76 | 55.76
56072.88
| SUB TOTAL GERAL MATERIAIS ====> | [8 empty] | 126479.02
| BDI MATERIAIS | [6 empty] | 23.16% | ====> | 29293.8943
| SUB TOTAL GERAL ====> | [8 empty] | 155772.9143
| SUB TOTAL GERAL EQUIPAMENTOS ====> | [8 empty] | 151236.95
| BDI EQUIPAMENTOS | [6 empty] | 16.11% | ====> | 24361.1945
| SUB TOTAL GERAL ====> | [8 empty] | 175598.1445
| TOTAL GERAL ====> | [8 empty] | 331371.0588
'

## COMPOSICOES
| COMPOSIÇÕES DE CUSTOS DOS SERVIÇOS | [9 empty] | M.O.
BANCOS DE DADOS DE COMPOSIÇÕES DE CUSTOS DE SERVIÇOS ADOTADOS: SINAPI E PINI-TCPO 13 - JUL/2012 (ANEXOS)
OS PREÇOS UNITÁRIOS DOS INSUMOS DE MÃO-DE-OBRA SINAPI INCLUEM AS TAXAS DE LEIS SOCIAIS PADRÃO DAQUELE SISTEMA
AS COMPOSIÇÕES DE SERVIÇOS PINI COM INSUMOS EQUIVALENTES SINAPI, TIVERAM OS INSUMOS ORIGINAIS SUBSTITUÍDOS PELOS INSUMOS SINAPI
FORAM FEITAS COTAÇÕES DE PREÇOS DOS INSUMOS E SERVIÇOS INEXISTENTES NOS BANCOS DE DADOS ADOTADOS - DOCUMENTOS REFERENCIADOS E ANEXADOS
OS PREÇOS ADOTADOS NAS COMPOSIÇÕES DE SERVIÇOS NÃO INCLUEM TAXA DE BDI
| PROCEDENCIA | CÓDIGO SERVIÇO | CÓDIGO DO INSUMO (*) | DESCRIÇÃO | un | COEF. | TIPO | Preços unitários
[8 empty] | Material | M.Obra | Total
1 |  |  | 1 | CONTAINER E EQUIPAMENTOS
2 |  |  | 1.1 | CONTAINER
20 | PINI | 01520.8.2.1 | 1.1.1 | Abrigo provisório tipo contêiner constituído por um conjunto de dois módulos podendo ser aclopados pela lateral, fundo e frente | UN |  | SER.CG | 537 | 71.505 | 608.505
21 |  |  | 01520.7.1.1 | Alojamento tipo contêiner composto de dois módulos | UN | 1 | Loc. Mês | 537 | 0 | 537 |  | #N/A
24 |  |  | 2700 | MONTADOR | H | 3.5 | M.O. | 0 | 13.46 | 47.11 |  | 13.46
28 |  |  | 6115 | !EM PROCESSO DE DESATIVACAO! AJUDANTE | H | 3.5 | M.O. | 0 | 6.97 | 24.395 |  | 6.97
128 |  |  | 1.2 | MAQUINAS E EQUIPAMENTOS
129 |  |  | 1.2.1 | EQUIPAMENTOS PARA ELEVAÇÃO E TRANSPORTE
130 | SINAPI | 73383 | 1.2.1.1 | GUINCHO TIPO MUNCK CAP * 6T * MONTADO EM CAMINHAO CARROCERIA, OU EQUIVALENTE | O.E. |  | SER.CG | 83.43 | 2.192 | 85.622
131 |  |  | 2701 | MONTADOR (TUBO ACO/EQUIPAMENTOS) | H | 0.08 | M.O. | 0 | 13.46 | 1.0768 |  | 13.46
132 |  |  | 6111 | SERVENTE OU OPERARIO NAO QUALIFICADO | H | 0.16 | M.O. | 0 | 6.97 | 1.1152 |  | 6.97
133 |  |  | 3356 | GUINCHO TIPO MUNCK CAP * 6T * MONTADO EM CAMINHAO CARROCERIA, OU EQUIV | H | 1.03 | EQ.LOC | 81 | 0 | 83.43 |  | 81
137 |  |  | 2 | ADMINISTRAÇÃO LOCAL
138 |  |  | 2.1 | ADMINISTRAÇÃO LOCAL
139 | CAO |  | 2.1.1 | Engenheiro Civil - Residente | MÊS |  | SER.CG | 0 | 11862.84 | 11862.84
140 |  |  | 2707 | ENGENHEIRO CIVIL DE OBRA PLENO | H | 172 | M.O. | 0 | 68.97 | 11862.84 |  | 68.97
141 |  |  |  | COMPOSIÇÃO DO VALOR MENSAL DO SERVIÇO CONSIDERANDO 172horas/mês adotando INSUMO SINAPI
142 | CAO |  | 2.1.2 | Engenheiro Eletricista - Residente | MÊS |  | SER.CG | 0 | 11862.84 | 11862.84
143 |  |  | 2707 | ENGENHEIRO CIVIL DE OBRA PLENO | H | 172 | M.O. | 0 | 68.97 | 11862.84 |  | 68.97
144 |  |  |  | COMPOSIÇÃO DO VALOR MENSAL DO SERVIÇO CONSIDERANDO 172horas/mês adotando INSUMO SINAPI
145 | CAO |  | 2.1.3 | Engenheiro Mecânico - Residente | MÊS |  | SER.CG | 0 | 11862.84 | 11862.84
146 |  |  | 2707 | ENGENHEIRO CIVIL DE OBRA PLENO | H | 172 | M.O. | 0 | 68.97 | 11862.84 |  | 68.97
147 |  |  |  | COMPOSIÇÃO DO VALOR MENSAL DO SERVIÇO CONSIDERANDO 172horas/mês adotando INSUMO SINAPI
154 | CAO |  | 2.1.4 | Encarregado Geral | MÊS |  | SER.CG | 0 | 1774.4 | 1774.4
155 |  |  | 4083 | ENCARREGADO GERAL | H | 160 | M.O. | 0 | 11.09 | 1774.4 |  | 11.09
156 |  |  |  | COMPOSIÇÃO DO VALOR MENSAL DO SERVIÇO CONSIDERANDO 160horas/mês adotando INSUMO SINAPI
290 |  |  | 3 | ESTRUTURA
291 |  |  | 3.1 | ESTRUTURAS DE CONCRETO - BASE GMG
292 | SINAPI | 73979/002 | 3.1.1 | FORMA COM CHAPA DE MADEIRA COMPENSADA PLASTIFICADA 15MM, PARA ESTRUTURAS DE CONCRETO | M2 |  | SER.CG | 13.1949 | 18.91 | 32.1049
293 |  | 1 | 1213 | CARPINTEIRO DE FORMA | H | 1 | M.O. | 0 | 10.8 | 10.8 |  | 10.8
294 |  | 2 | 1345 | CHAPA DE MADEIRA COMPENSADA PLASTIFICADA PARA FORMA DE CONCRETO, DE *2,44 X 1,22* M, E = 18 MM | M2 | 0.096 | MAT. | 34.57 | 0 | 3.3187 |  | 34.57
295 |  | 3 | 2692 | DESMOLDANTE PARA FORMA DE MADEIRA | L | 0.1 | MAT. | 9.98 | 0 | 0.998 |  | 9.98
296 |  | 4 | 4004 | MADEIRA 2A QUALIDADE SERRADA NAO APARELHADA | M3 | 0.0061 | MAT. | 1200 | 0 | 7.32 |  | 1200
297 |  | 5 | 5061 | PREGO POLIDO COM CABECA 18 X 27 | KG | 0.21 | MAT. | 7.42 | 0 | 1.5582 |  | 7.42
298 |  |  | 6117 | AJUDANTE DE CARPINTEIRO | H | 1 | M.O. | 0 | 8.11 | 8.11 |  | 8.11
299 | CAO/SINAPI | 73942/002 | 3.1.2 | ARMACAO DE ACO CA-60 DIAM. 3,4 A 6,0MM.- FORNECIMENTO / CORTE (C/PERDA DE 10%) / DOBRA / COLOCAÇÃO | kg |  | SER.CG | 4.593 | 1.777 | 6.37
300 |  |  | 39 | ACO CA-60, 5,0 MM, VERGALHAO | KG | 1.1 | MAT. | 4.03 | 0 | 4.433 |  | 4.03
301 |  |  | 337 | ARAME RECOZIDO 18 BWG, 1,25 MM (0,01 KG/M) | KG | 0.02 | MAT. | 8 | 0 | 0.16 |  | 8
302 |  |  | 378 | ARMADOR | H | 0.1 | M.O. | 0 | 10.8 | 1.08 |  | 10.8
303 |  |  | 6111 | SERVENTE OU OPERARIO NAO QUALIFICADO | H | 0.1 | M.O. | 0 | 6.97 | 0.697 |  | 6.97
325 | CAO/SINAPI | 74138/004 | 3.1.3 | CONCRETO ESTRUTURAL VIRADO EM OBRA, CONTROLE "A", CONSISTÊNCIA PARA VIBRAÇÃO, BRITA 1, FCK=30MPA | M3 |  | SER.CG | 299.9548 | 41.82 | 341.7748
326 |  |  | 1379 | CIMENTO PORTLAND COMPOSTO CP II-32 | KG | 416 | MAT. | 0.42 | 0 | 174.72 |  | 0.42
327 |  |  | 370 | AREIA MEDIA - POSTO JAZIDA / FORNECEDOR (SEM FRETE) | M3 | 0.788 | MAT. | 79.9 | 0 | 62.9612 |  | 79.9
|  |  |  | BRITA 1 | M³ | 0.836 | MAT. | 74.49 |  | 62.2736 |  | #N/A
329 |  |  | 6111 | SERVENTE OU OPERARIO NAO QUALIFICADO | H | 6 | M.O. | 0 | 6.97 | 41.82 |  | 6.97
377 |  |  | 4 | PAREDES
378 |  |  | 4.1 | ALVENARIA
379 | SINAPI | 73935/001 | 4.1.1 | ALVENARIA EM TIJOLO CERAMICO FURADO 10X20X20CM, 1/2 VEZ, ASSENTADO EM ARGAMASSA TRACO 1:4 (CIMENTO E AREIA) | M2 |  | SER.CG | 14.3132 | 17.77 | 32.0832
380 |  |  | 73449 | ARGAMASSA CIMENTO/AREIA 1:4 - PREPARO MANUAL - P | M³ | 0.01 | SER.CG | 303.32 | 0 | 3.0332 |  | 303.32
381 |  |  | 4750 | PEDREIRO | H | 1 | M.O. | 0 | 10.8 | 10.8 |  | 10.8
382 |  |  | 6111 | SERVENTE OU OPERARIO NAO QUALIFICADO | H | 1 | M.O. | 0 | 6.97 | 6.97 |  | 6.97
383 |  |  | 7271 | BLOCO CERÂMICO VEDAÇÃO 8 FUROS - 9 X 19 X 19 CM | UN | 24 | MAT. | 0.47 | 0 | 11.28 |  | 0.47
384 | SINAPI | 74161/001 | 4.1.2 | CHAPISCO EM PAREDES TRACO 1:3 (CIMENTO E AREIA), ESPESSURA 0,5CM, PREPARO MECANICO | M2 |  | SER.CG | 1.4801 | 1.777 | 3.2571
386 |  |  | 73468 | ARGAMASSA CIMENTO/AREIA 1:3 - PREPARO MECANICO | M³ | 0.005 | SER.CG | 296.01 | 0 | 1.4801 |  | 296.01
387 |  |  | 4750 | PEDREIRO | H | 0.1 | M.O. | 0 | 10.8 | 1.08 |  | 10.8
388 |  |  | 6111 | SERVENTE OU OPERARIO NAO QUALIFICADO | H | 0.1 | M.O. | 0 | 6.97 | 0.697 |  | 6.97
389 | PINI | 09705.8.3.22 | 4.1.3 | REBOCO EM PAREDE INTERNA OU EXTERNA, COM ARGAMASSA DE CAL HIDRATADA E AREIA PENEIRADA TRAÇO 1:3 , E=5 mm | M2 |  | SER.CG | 1.7654 | 8.885 | 10.6504
390 |  |  | 6039 | ARGAMASSA TRACO 1:1:4 (CIMENTO, CAL E AREIA MEDIA NAO PENEIRADA), PREPARO MECANICO | M³ | 0.005 | SER.CG | 353.08 | 0 | 1.7654 |  | 353.08
391 |  |  | 4750 | PEDREIRO | H | 0.5 | M.O. | 0 | 10.8 | 5.4 |  | 10.8
392 |  |  | 6111 | SERVENTE OU OPERARIO NAO QUALIFICADO | H | 0.5 | M.O. | 0 | 6.97 | 3.485 |  | 6.97
389 | CAO |  | 4.1.4 | DEMOLIÇÃO DE ALVENARIA | M3 |  | SER.CG | 0 | 17.425 | 17.425
392 |  |  | 6115 | !EM PROCESSO DE DESATIVACAO! AJUDANTE | H | 2.5 | M.O. | 0 | 6.97 | 17.425 |  | 6.97
393 | PINI | 04840.6.4.2 | 4.1.5 | PAREDE DE GESSO ACARTONADO PARA PAREDE INTERNA, ESPESSURA FINAL 100MM, PÉ-DIREITO MÁXIMO 3,15 M | M2 |  | SER.CG | 74.49 | 0 | 74.49
394 |  |  | 04840.6.4.2 | PAREDE DE GESSO ACARTONADO PARA PAREDE INTERNA, ESPESSURA FINAL 100MM, PÉ-DIREITO MÁXIMO 3,15 M | M2 | 1 | MAT. | 74.49 | 0 | 74.49 |  | #N/A
428 |  |  | 5 | IMPERMEABILIZAÇÃO
429 |  |  | 5.1 | IMPERMEABILIZAÇÃO
435 | PINI | 07110.8.6.1 | 5.1.1 | IMPERMEABILIZAÇÃO DE PAREDE SUJEITA A UMIDADE DE SOLO COM ADITIVO HIDRÓFUGO E TINTA ASFÁLTICA | M2 |  | SER.CG | 16.3095 | 23.553 | 39.8625
438 |  |  | 4750 | PEDREIRO | H | 1.6 | M.O. | 0 | 10.8 | 17.28 |  | 10.8
439 |  |  | 6111 | SERVENTE OU OPERARIO NAO QUALIFICADO | H | 0.9 | M.O. | 0 | 6.97 | 6.273 |  | 6.97
440 |  |  | 370 | AREIA MEDIA - POSTO JAZIDA / FORNECEDOR (SEM FRETE) | M3 | 0.0265 | MAT. | 79.9 | 0 | 2.1174 |  | 79.9
441 |  |  | 1379 | CIMENTO PORTLAND COMPOSTO CP II-32 | KG | 11 | MAT. | 0.42 | 0 | 4.62 |  | 0.42
442 |  |  | 4013 | ADITIVO HIDRÓFUGO | L | 0.56 | MAT. | 3.9735 | 0 | 2.2251 |  | 3.9735
|  |  | 7319 | TINTA ASFALTICA P/ CONCRETO E ARGAMASSA | L | 0.6 | MAT. | 6.68 |  | 4.008 |  | 6.68
443 |  |  | 627 | EMULSAO ADESIVA BASE PVA/ACRILICA DENVERFIX - DENVER | KG | 0.3 | MAT. | 11.13 | 0 | 3.339 |  | 11.13
459 |  |  | 6 | REVESTIMENTOS
460 |  |  | 6.1 | REVESTIMENTOS - PISOS
467 | SINAPI | 72137 | 6.1.1 | PISO INDUSTRIAL MONOLÍTICO DE ALTA RESISTÊNCIA | M2 |  | SER.CG | 31.44 | 31.0489 | 62.4889
468 |  |  | 234 | ¦EM PROCESSO DE DESATIVAÇÃO¦ AGREGADO DE ALTA RESISTENCIA P/ PISO INDUSTRIAL | KG | 21 | MAT. | 0.41 | 0 | 8.61 |  | 0.41
469 |  |  | 1379 | CIMENTO PORTLAND COMPOSTO CP II-32 | KG | 10.5 | MAT. | 0.42 | 0 | 4.41 |  | 0.42
470 |  |  | 3673 | JUNTA DILATACAO PLASTICA P/ PISO H=25MM E=4,0MM | M | 2 | MAT. | 0.69 | 0 | 1.38 |  | 0.69
471 |  |  | 4750 | PEDREIRO | H | 0.7 | M.O. | 0 | 10.8 | 7.56 |  | 10.8
472 |  |  | 6115 | !EM PROCESSO DE DESATIVACAO! AJUDANTE | H | 3.37 | M.O. | 0 | 6.97 | 23.4889 |  | 6.97
473 |  |  | 10764 | MAQUINA ELETRICA P/ POLIMENTO DE PISO | H | 2 | EQ.LOC | 8.52 | 0 | 17.04 |  | 8.52
574 |  |  | 6.2 | REVESTIMENTOS - PAREDES
589 | CAO/SINAPI | 73955/1 + 73954/1 | 6.2.1 | PINTURA ACRÍLICA ACETINADA COR AREIA (PAREDE) | M2 |  | SER.CG | 14.4788 | 22.09 | 36.5688
590 |  |  | 7356 | TINTA LATEX ACRILICA | L | 0.64 | MAT. | 15.82 | 0 | 10.1248 |  | 15.82
591 |  |  | 3767 | LIXA P/ PAREDE OU MADEIRA | UN | 1.4 | MAT. | 0.75 | 0 | 1.05 |  | 0.75
592 |  |  | 4783 | PINTOR | H | 1.4 | M.O. | 0 | 10.8 | 15.12 |  | 10.8
593 |  |  | 6111 | SERVENTE OU OPERARIO NAO QUALIFICADO | H | 1 | M.O. | 0 | 6.97 | 6.97 |  | 6.97
594 |  |  | 4048 | MASSA CORRIDA A BASE LATEX PVA | L | 0.7 | MAT. | 4.72 | 0 | 3.304 |  | 4.72
617 | PINI | 09115.8.13.3 | 6.2.2 | PINTURA ESMALTE SINTÉTICO | M2 |  | SER.CG | 12.0036 | 8.188 | 20.1916
618 |  |  | 7287 | TINTA A OLEO BRILHANTE | GL | 0.24 | MAT. | 46.89 | 0 | 11.2536 |  | 46.89
619 |  |  | 3767 | LIXA P/ PAREDE OU MADEIRA | UN | 0.4 | MAT. | 0.75 | 0 | 0.3 |  | 0.75
620 |  |  | 4783 | PINTOR | H | 0.5 | M.O. | 0 | 10.8 | 5.4 |  | 10.8
621 |  |  | 6111 | SERVENTE OU OPERARIO NAO QUALIFICADO | H | 0.4 | M.O. | 0 | 6.97 | 2.788 |  | 6.97
622 |  |  | 5318 | SOLVENTE DILUENTE A BASE DE AGUARRAS | L | 0.05 | MAT. | 9 | 0 | 0.45 |  | 9
636 |  |  | 6.3 | REVESTIMENTOS - TETOS
646 | CAO/SINAPI | 73955/1 + 73954/1 | 6.3.1 | PINTURA ACRÍLICA ACETINADA COR BRANCO NEVE | M2 |  | SER.CG | 7.7008 | 12.648 | 20.3488
647 |  |  | 242 | AJUDANTE ESPECIALIZADO | H | 0.6 | M.O. | 0 | 7.58 | 4.548 |  | 7.58
648 |  |  | 4783 | PINTOR | H | 0.75 | M.O. | 0 | 10.8 | 8.1 |  | 10.8
649 |  |  | 7356 | TINTA LATEX ACRILICA | L | 0.24 | MAT. | 15.82 | 0 | 3.7968 |  | 15.82
650 |  |  | 3767 | LIXA P/ PAREDE OU MADEIRA | UN | 0.8 | MAT. | 0.75 | 0 | 0.6 |  | 0.75
651 |  |  | 4048 | MASSA CORRIDA A BASE LATEX PVA | L | 0.7 | MAT. | 4.72 | 0 | 3.304 |  | 4.72
658 |  |  | 6.4 | REVESTIMENTOS - BANCADAS, SOLEIRAS E PEITORIS
686 | SINAPI | 74111/001 | 6.4.1 | SOLEIRA DE GRANITO PRETO POLIDO E=3CM LARGURA = 15CM | M |  | SER.CG | 43.4311 | 2.317 | 45.7481
687 |  |  | 1381 | ARGAMASSA OU CIMENTO COLANTE EM PO PARA FIXACAO DE PECAS CERAMICAS | KG | 0.00375 | MAT. | 0.29 | 0 | 0.0010875 |  | 0.29
688 |  |  | 4750 | PEDREIRO | H | 0.15 | M.O. | 0 | 10.8 | 1.62 |  | 10.8
689 |  |  | 6111 | SERVENTE OU OPERARIO NAO QUALIFICADO | H | 0.1 | M.O. | 0 | 6.97 | 0.697 |  | 6.97
690 |  |  | 20232 | SOLEIRA GRANITO 15 X 3CM | M | 1 | MAT. | 43.43 | 0 | 43.43 |  | 43.43
704 |  |  | 7 | ESQUADRIAS
|  |  | 7.1 | ESQUADRIAS SALA DO GERADOR
1366 | CAO |  | 7.1.1 | ADEQUAÇÃO DA PORTA SALA DO GERADOR | UN |  | SER.CG | 117.7078 | 105.28 | 222.9878
1375 |  |  | 242 | AJUDANTE ESPECIALIZADO | H | 4 | M.O. | 0 | 7.58 | 30.32 |  | 7.58
1376 |  |  | 1214 | SERRALHEIRO DE ESQUADRIA | H | 4 | M.O. | 0 | 10.64 | 42.56 |  | 10.64
1380 |  |  | CAO20 | VENEZIANA LISA PERFIL Nº 954 50x19MM EM CHAPA 18 - 3M | BR | 10 | MAT. | 8.2648 | 0 | 82.6478 |  | 8.2648
|  |  | 7307 | FUNDO ANTICORROSIVO TIPO ZARCAO OU EQUIV | L | 2 | MAT. | 17.53 | 0 | 35.06 |  | 17.53
|  |  | 4783 | PINTOR | H | 3 | M.O. | 0 | 10.8 | 32.4 |  | 10.8
|  |  | 7.2 | ESQUADRIAS DO CORREDOR
1658 | CAO |  | 7.2.1 | ADEQUAÇÃO DAS PORTAS DO CORREDOR | UN |  | SER.CG | 90.9206 | 178.16 | 269.0806
1375 |  |  | 242 | AJUDANTE ESPECIALIZADO | H | 8 | M.O. | 0 | 7.58 | 60.64 |  | 7.58
1376 |  |  | 1214 | SERRALHEIRO DE ESQUADRIA | H | 8 | M.O. | 0 | 10.64 | 85.12 |  | 10.64
1380 |  |  | CAO21 | METALON 20X20MM EM CHAPA #18 - 6M | BR | 3 | MAT. | 18.6202 | 0 | 55.8606 |  | 18.6202
|  |  | 7307 | FUNDO ANTICORROSIVO TIPO ZARCAO OU EQUIV | L | 2 | MAT. | 17.53 | 0 | 35.06 |  | 17.53
|  |  | 4783 | PINTOR | H | 3 | M.O. | 0 | 10.8 | 32.4 |  | 10.8
1366 | CAO |  | 7.2.2 | NOVA PORTA DO FOSSO | UN |  | SER.CG | 695.2357 | 102.4393 | 797.675
1403 |  |  | 242 | AJUDANTE ESPECIALIZADO | H | 2.7 | M.O. | 0 | 7.58 | 20.466 |  | 7.58
1404 |  |  | 583 | ALUMINIO ANODIZADO | KG | 13.2741 | MAT. | 22.77 | 0 | 302.2522 |  | 22.77
1405 |  |  | 2700 | MONTADOR | H | 1.7553 | M.O. | 0 | 13.46 | 23.6258 |  | 13.46
1406 |  |  | 367 | AREIA GROSSA - POSTO JAZIDA / FORNECEDOR (SEM FRETE) | M3 | 0.00946 | MAT. | 84.45 | 0 | 0.7989 |  | 84.45
1407 |  |  | 1379 | CIMENTO PORTLAND COMPOSTO CP II-32 | KG | 4.011 | MAT. | 0.42 | 0 | 1.6846 |  | 0.42
1408 |  |  | 4750 | PEDREIRO | H | 1.892 | M.O. | 0 | 10.8 | 20.4336 |  | 10.8
1409 |  |  | 6111 | SERVENTE OU OPERARIO NAO QUALIFICADO | H | 2.0812 | M.O. | 0 | 6.97 | 14.506 |  | 6.97
1412 |  |  | 1214 | SERRALHEIRO DE ESQUADRIA | H | 2.2 | M.O. | 0 | 10.64 | 23.408 |  | 10.64
1413 |  |  | 11478 | FECHADURA LA FONTE 330-ST-55MM C/ CILINDRO P/ PORTA EXT (SOMENTE A MAQUINA, SEM ESPELHO E SEM MACANETA) | UN | 1 | MAT. | 292.7 | 0 | 292.7 |  | 292.7
1414 |  |  | 11519 | MACANETA ALAVANCA - ACAB PADRAO MEDIO | PAR | 2 | MAT. | 26.84 | 0 | 53.68 |  | 26.84
1415 |  |  | 11577 | ROSETA LATAO CROMADO TIPO 303 LA FONTE P/ FECHADUR | UN | 2 | MAT. | 4.45 | 0 | 8.9 |  | 4.45
1418 |  |  | 11447 | DOBRADICA LATAO CROMADO 3 X 3" C/ ANEIS | UN | 3 | MAT. | 11.74 | 0 | 35.22 |  | 11.74
|  |  | 25001 | PORTA METALICA ABRIR TIPO VENEZIANA, COMPLETA, 60 A 80 X 210 CM - LINHA POPULAR | UN | 1 | MAT. | 167.55 | 0 | 167.55 |  | 167.55
1658 | CAO |  | 7.2.3 | NOVA PORTA SALA DOS NO-BREAKS | UN |  | SER.CG | 752.18 | 169.3858 | 921.5658
1375 |  |  | 242 | AJUDANTE ESPECIALIZADO | H | 8 | M.O. | 0 | 7.58 | 60.64 |  | 7.58
1376 |  |  | 1214 | SERRALHEIRO DE ESQUADRIA | H | 8 | M.O. | 0 | 10.64 | 85.12 |  | 10.64
1405 |  |  | 2700 | MONTADOR | H | 1.7553 | M.O. | 0 | 13.46 | 23.6258 |  | 13.46
1413 |  |  | 11478 | FECHADURA LA FONTE 330-ST-55MM C/ CILINDRO P/ PORTA EXT (SOMENTE A MAQUINA, SEM ESPELHO E SEM MACANETA) | UN | 1 | MAT. | 292.7 | 0 | 292.7 |  | 292.7
1414 |  |  | 11519 | MACANETA ALAVANCA - ACAB PADRAO MEDIO | PAR | 2 | MAT. | 26.84 | 0 | 53.68 |  | 26.84
1415 |  |  | 11577 | ROSETA LATAO CROMADO TIPO 303 LA FONTE P/ FECHADUR | UN | 2 | MAT. | 4.45 | 0 | 8.9 |  | 4.45
1418 |  |  | 11447 | DOBRADICA LATAO CROMADO 3 X 3" C/ ANEIS | UN | 3 | MAT. | 11.74 | 0 | 35.22 |  | 11.74
1380 |  |  | 4938 | PORTA FERRO ABRIR TP CHAPA C/ GUARNICAO 80 X 210CM | UN | 1 | MAT. | 361.68 | 0 | 361.68 |  | 361.68
1914 |  |  | 8 | AR CONDICIONADO
1980 |  |  | 8.1 | REDE DE DRENO
1981 | CAO/SINAPI |  | 8.1.1 | TUBO DE PVC SOLDÁVEL, COM CONEXÕES E ISOLAMENTO Ø 20 MM | M |  | SER.CG | 3.22 | 3.554 | 6.774
1982 |  |  | 9867 | TUBO PVC SOLDAVEL EB-892 P/AGUA FRIA PREDIAL DN 20MM | M | 1 | MAT. | 2.12 | 0 | 2.12 |  | 2.12
1984 |  |  | 119 | ADESIVO P/ PVC BISNAGA C/ 75G | UN | 0.25 | MAT. | 4.4 | 0 | 1.1 |  | 4.4
1985 |  |  | 6111 | SERVENTE OU OPERARIO NAO QUALIFICADO | H | 0.2 | M.O. | 0 | 6.97 | 1.394 |  | 6.97
1986 |  |  | 2696 | ENCANADOR OU BOMBEIRO HIDRAULICO | H | 0.2 | M.O. | 0 | 10.8 | 2.16 |  | 10.8
1981 | CAO/SINAPI |  | 8.1.2 | JOELHO DE 90º PVC SOLDÁVEL Ø 20 MM | UN |  | SER.CG | 3.616 | 3.554 | 7.17
1982 |  |  | 3509 | JOELHO PVC SOLD 90G P/AGUA FRIA PREDIAL 75 MM | UN | 1 | MAT. | 3.44 | 0 | 3.44 |  | 3.44
1984 |  |  | 119 | ADESIVO P/ PVC BISNAGA C/ 75G | UN | 0.04 | MAT. | 4.4 | 0 | 0.176 |  | 4.4
1985 |  |  | 6111 | SERVENTE OU OPERARIO NAO QUALIFICADO | H | 0.2 | M.O. | 0 | 6.97 | 1.394 |  | 6.97
1986 |  |  | 2696 | ENCANADOR OU BOMBEIRO HIDRAULICO | H | 0.2 | M.O. | 0 | 10.8 | 2.16 |  | 10.8
1981 | CAO/SINAPI |  | 8.1.3 | TÊ DE PVC SOLDÁVEL Ø 20 MM | UN |  | SER.CG | 0.946 | 3.554 | 4.5
1982 |  |  | 7138 | TE DE PVC 90º SOLDAVEL, DE 20 MM (NBR 5688) | UN | 1 | MAT | 0.77 | 0 | 0.77 |  | 0.77
1984 |  |  | 119 | ADESIVO P/ PVC BISNAGA C/ 75G | UN | 0.04 | MAT. | 4.4 | 0 | 0.176 |  | 4.4
1985 |  |  | 6111 | SERVENTE OU OPERARIO NAO QUALIFICADO | H | 0.2 | M.O. | 0 | 6.97 | 1.394 |  | 6.97
1986 |  |  | 2696 | ENCANADOR OU BOMBEIRO HIDRAULICO | H | 0.2 | M.O. | 0 | 10.8 | 2.16 |  | 10.8
1980 |  |  | 8.2 | REDE DE SUCÇÃO E LIQUIDO
2351 | CAO/SINAPI |  | 8.2.1 | TUBO DE COBRE RÍGIDO Ø1/4" | M |  | SER.CG | 14.2143 | 9.245 | 23.4593
2353 |  |  | 2696 | ENCANADOR OU BOMBEIRO HIDRAULICO | H | 0.5 | M.O. | 0 | 10.8 | 5.4 |  | 10.8
2354 |  |  | 246 | AUXILIAR DE ENCANADOR OU BOMBEIRO HIDRAULICO | H | 0.5 | M.O. | 0 | 7.69 | 3.845 |  | 7.69
|  |  | FOR12-55 | ISOLAMENTO EM BORRACHA ESPONJOSA CÉLULAS FECHADAS PARA TUBULAÇÃO Ø1/4" | M | 1 | MAT. | 7.49 | 0 | 7.49 |  | 7.49
2355 |  |  | cao-3.8 | TUBO DE COBRE RIGIDO Ø1/4 | KG | 0.125 | MAT. | 53.7944 | 0 | 6.7243 |  | 53.7944
2357 | SINAPI |  | 8.2.2 | TUBO DE COBRE RÍGIDO Ø3/8" | M |  | SER.CG | 21.2723 | 11.094 | 32.3663
2359 |  |  | 2696 | ENCANADOR OU BOMBEIRO HIDRAULICO | H | 0.6 | M.O. | 0 | 10.8 | 6.48 |  | 10.8
2360 |  |  | 246 | AUXILIAR DE ENCANADOR OU BOMBEIRO HIDRAULICO | H | 0.6 | M.O. | 0 | 7.69 | 4.614 |  | 7.69
2361 |  |  | FOR12-56 | ISOLAMENTO EM BORRACHA ESPONJOSA CÉLULAS FECHADAS PARA TUBULAÇÃO Ø3/8" | M | 1 | MAT. | 10.89 | 0 | 10.89 |  | 10.89
2362 |  |  | cao-3.9 | TUBO DE COBRE RIGIDO Ø3/8 | KG | 0.193 | MAT. | 53.7944 | 0 | 10.3823 |  | 53.7944
2066 |  |  | 8.3 | EQUIPAMENTOS
2067 | CAO/SINAPI |  | 8.3.1 | SISTEMA 1 | CJ |  | SER.CG | 2689.72 | 1530.4 | 4220.12
2068 |  |  | cao-3.10 | HIWALL 12.000 BTU FRIO VERTICAL | UN | 2 | MAT. | 1344.86 | 0 | 2689.72 |  | 1344.86
2082 |  |  | 2437 | MONTADOR ELETROMECANICO | H | 40 | M.O. | 0 | 14.73 | 589.2 |  | 14.73
2083 |  |  | 6111 | SERVENTE OU OPERARIO NAO QUALIFICADO | H | 40 | M.O. | 0 | 6.97 | 278.8 |  | 6.97
2084 |  |  | 2438 | ELETROTECNICO | H | 40 | M.O. | 0 | 16.56 | 662.4 |  | 16.56
2972 |  |  | 9 | SISTEMA DE INCÊNDIO
3123 |  |  | 9.1 | Extintores e sinalização
3124 | SINAPI |  | 9.1.1 | EXTINTOR DE INCÊNDIO TIPO ABC CARGA 6KG | UN |  | SER.CG | 175 | 8.885 | 183.885
3125 |  |  | 4750 | PEDREIRO | H | 0.5 | M.O. | 0 | 10.8 | 5.4 |  | 10.8
3126 |  |  | 6111 | SERVENTE OU OPERARIO NAO QUALIFICADO | H | 0.5 | M.O. | 0 | 6.97 | 3.485 |  | 6.97
3127 |  |  | 10892 | EXTINTOR DE INCENDIO COM CARGA DE PO QUIMICO SECO (PQS) DE 6 KG, COM PLACA DE SINALIZACAO | UN | 1 | MAT. | 175 | 0 | 175 |  | 175
3128 | SINAPI | 72554 | 9.1.2 | EXTINTOR DE INCÊNDIO TIPO CO2 CARGA 6KG | UN |  | SER.CG | 572.67 | 5.331 | 578.001
3129 |  |  | 2696 | ENCANADOR OU BOMBEIRO HIDRAULICO | H | 0.3 | M.O. | 0 | 10.8 | 3.24 |  | 10.8
3130 |  |  | 4350 | BUCHA NYLON S-8 C/ PARAF ROSCA SOBERBA ACO ZINCADO CAB CHATA FENDA SIMPLES 4,8 X 75MM | UN | 1 | MAT. | 0.33 | 0 | 0.33 |  | 0.33
3131 |  |  | 6115 | !EM PROCESSO DE DESATIVACAO! AJUDANTE | H | 0.3 | M.O. | 0 | 6.97 | 2.091 |  | 6.97
3132 |  |  | 10889 | EXTINTOR DE INCENDIO C/ CARGA GAS CARBONICO CO2 6KG | UN | 1 | MAT. | 572.34 | 0 | 572.34 |  | 572.34
3133 | CAO/SINAPI |  | 9.1.3 | SINALIZAÇAÔ DE ORIENT E SALVAMENTO COD 17 SAIDA DE EMERGENCIA | UN |  | SER.CG | 10.8811 | 0.697 | 11.5781
3134 |  |  | 6115 | !EM PROCESSO DE DESATIVACAO! AJUDANTE | H | 0.1 | M.O. | 0 | 6.97 | 0.697 |  | 6.97
3135 |  |  | cao-3.11 | SINALIZAÇAÔ DE ORIENT E SALVAMENTO COD 17 SAIDA DE EMERGENCIA | UN | 1 | MAT. | 10.8811 | 0 | 10.8811 |  | 10.8811
3133 | CAO/SINAPI |  | 9.1.4 | SINALIZAÇAÔ DE ORIENT E SALVAMENTO COD 16 ESCADA DE EMERGENCIA | UN |  | SER.CG | 10.8811 | 0.697 | 11.5781
3134 |  |  | 6115 | !EM PROCESSO DE DESATIVACAO! AJUDANTE | H | 0.1 | M.O. | 0 | 6.97 | 0.697 |  | 6.97
3135 |  |  | cao-3.12 | SINALIZAÇAÔ DE ORIENT E SALVAMENTO COD 16 ESCADA DE EMERGENCIA | UN | 1 | MAT. | 10.8811 | 0 | 10.8811 |  | 10.8811
3133 | CAO/SINAPI |  | 9.1.5 | SINALIZAÇAÔ DE ORIENT E SALVAMENTO COD 19 NUMERO DE PAV | UN |  | SER.CG | 10.8811 | 0.697 | 11.5781
3134 |  |  | 6115 | !EM PROCESSO DE DESATIVACAO! AJUDANTE | H | 0.1 | M.O. | 0 | 6.97 | 0.697 |  | 6.97
3135 |  |  | cao-3.13 | SINALIZAÇAÔ DE ORIENT E SALVAMENTO COD 19 NUMERO DE PAV | UN | 1 | MAT. | 10.8811 | 0 | 10.8811 |  | 10.8811
3133 | CAO/SINAPI |  | 9.1.6 | SINALIZAÇÃO DE EQUIPAMENTOS COD 23 EXT DE INC TIPO ABC 06 KGS | UN |  | SER.CG | 12.226 | 0.697 | 12.923
3134 |  |  | 6115 | !EM PROCESSO DE DESATIVACAO! AJUDANTE | H | 0.1 | M.O. | 0 | 6.97 | 0.697 |  | 6.97
3135 |  |  | cao-3.14 | SINALIZAÇÃO DE EQUIPAMENTOS COD 23 EXT DE INC TIPO ABC 06 KGS | UN | 1 | MAT. | 12.226 | 0 | 12.226 |  | 12.226
3136 | CAO/SINAPI |  | 9.1.7 | SINALIZAÇÃO DE EQUIPAMENTOS COD 23 EXT DE INC TIPO CO2 06 KGS | UN |  | SER.CG | 12.226 | 0.697 | 12.923
3137 |  |  | 6115 | !EM PROCESSO DE DESATIVACAO! AJUDANTE | H | 0.1 | M.O. | 0 | 6.97 | 0.697 |  | 6.97
3138 |  |  | cao-3.15 | SINALIZAÇÃO DE EQUIPAMENTOS COD 23 EXT DE INC TIPO CO2 06 KGS | UN | 1 | MAT. | 12.226 | 0 | 12.226 |  | 12.226
3145 | CAO/SINAPI |  | 9.1.8 | LUMINÁRIA DE EMERGÊNCIA FLUORECENTE COMPLETA 9W | UM |  | SER.CG | 24.3297 | 20.361 | 44.6907
3146 |  |  | 2436 | ELETRICISTA | H | 1.1 | M.O. | 0 | 10.8 | 11.88 |  | 10.8
|  |  | 247 | AUXILIAR DE ELETRICISTA | H | 1.1 | M.O. | 0 | 7.71 | 8.481 |  | 7.71
3147 |  |  | cao-3.6 | LUMINÁRIA DE EMERGÊNCIA COMPLETA 9W | UN | 1 | MAT. | 24.3297 | 0 | 24.3297 |  | 24.3297
3603 |  |  | 10 | INSTALAÇÃO ELÉTRICA
|  |  | 10.1 | EQUIPAMENTOS
3982 | CAO |  | 10.1.1 | UPS MODULAR TRIFÁSICO COM CAPACIDADE PARA 4X15kVA SENDO 2 MÓDULOS PARA ALIMENTAR A CARGA E 1 MÓDULO PARA RESERVA/REDUNDANTE E CAPACIDADE DE INSTALAÇÃO DE MAIS UM MÓDULO | UN |  | SER.CG | 46353.45 | 0 | 46353.45
3983 |  |  | CAO-A | UPS MODULAR TRIFÁSICO COM CAPACIDADE PARA 4X15kVA SENDO 2 MÓDULOS PARA ALIMENTAR A CARGA E 1 MÓDULO PARA RESERVA/REDUNDANTE E CAPACIDADE DE INSTALAÇÃO DE MAIS UM MÓDULO | UN | 1 | MAT. | 46353.45 | 0 | 46353.45 |  | 46353.45
3984 |  |  |  | As propostas dos fornecedores contemplam o fornecimento e start-up do equipamento, portanto no preço informado já estão inclusos o fornecimento, instalação e start-up do equipamento.
4107 | CAO |  | 10.1.2 | GRUPO MOTOR GERADOR DIESEL, 100kVA/80kW, REGIME EMERGENCIAL, 380/220V, EM CARENAGEM SILENCIADA PARA 85dB E QTA. INCLUINDO INSTALAÇÃO, START-UP E DEMAIS ACESSÓRIOS NECESSÁRIOS A SUA PERFEITA INSTALAÇÃO E FUNCIONAMENTO | UN |  | SER.CG | 100663.38 | 0 | 100663.38
4108 |  |  | CAO-B | GRUPO MOTOR GERADOR DIESEL, 100kVA/81kW, REGIME EMERGENCIAL, 380/220V, EM CARENAGEM SILENCIADA PARA 75dB E QTA. INCLUINDO INSTALAÇÃO, START-UP E DEMAIS ACESSÓRIOS NECESSÁRIOS A SUA PERFEITA INSTALAÇÃO E FUNCIONAMENTO | UN | 1 | MAT. | 100663.38 | 0 | 100663.38 |  | 100663.38
3733 | CAO/SINAPI |  | 10.1.2.1 | TUBO DE AÇO CARBONO 4" PARA DESCARGA DE GRUPO GERADOR COM ISOLAMENTO | UN |  | SER.CG | 2633.7869 | 163.44 | 2797.2269
3636 |  |  | 2701 | MONTADOR (TUBO ACO/EQUIPAMENTOS) | H | 8 | M.O. | 0 | 13.46 | 107.68 |  | 13.46
3637 |  |  | 6115 | !EM PROCESSO DE DESATIVACAO! AJUDANTE | H | 8 | M.O. | 0 | 6.97 | 55.76 |  | 6.97
3638 |  |  | 21007 | TUBO DE AÇO PRETO C/ COSTURA NBR5580 CLASSE LEVE DN 100MM (4") E=3,75MM - 10,22KG/M | M | 20 | MAT | 46.21 | 0 | 924.2 |  | 46.21
3639 |  |  | CAO22 | FIBRA CERÂMICA E=25MM FIXADA | M | 15 | MAT. | 52.8408 | 0 | 792.6116 |  | 52.8408
3640 |  |  | CAO23 | ALUMINIO LISO CALANDRADO | M | 10 | MAT. | 41.5684 | 0 | 415.684 |  | 41.5684
|  |  | CAO24 | FITA DE ALUMINIO | M | 70 | MAT. | 1.0759 |  | 75.3122 |  | 1.0759
|  |  | CAO25 | SELO DE ALUMINIO | UN | 80 | MAT. | 1.406 |  | 112.4792 |  | 1.406
|  |  | 4350 | BUCHA NYLON S-8 C/ PARAF ROSCA SOBERBA ACO ZINCADO CAB CHATA FENDA SIMPLES 4,8 X 75MM | UN | 50 | MAT. | 0.33 |  | 16.5 |  | 0.33
|  |  | 11953 | PARAFUSO FRANCES ZINCADO 1/4" X 2" C/ PORCA E ARRUELA LISA/MEDIA | UN | 50 | MAT. | 0.22 |  | 11 |  | 0.22
133 |  |  | 20193 | ANDAIME METALICO TIPO FACHADEIRO LARG=1,20M ALTURA = 2,0M | M2/MES | 100 | EQ.LOC | 2.86 | 0 | 286 |  | 2.86
3604 |  |  | 10.2 | MONITOR DE TEMPERATURA
4107 | CAO/SINAPI |  | 10.2.1 | PERFILADO 38x38mm | M |  | SER.CG | 20.7108 | 13.8825 | 34.5933
3622 |  |  | 2436 | ELETRICISTA | H | 0.75 | M.O. | 0 | 10.8 | 8.1 |  | 10.8
3623 |  |  | 247 | AUXILIAR DE ELETRICISTA | H | 0.75 | M.O. | 0 | 7.71 | 5.7825 |  | 7.71
5092 |  |  | CAO28 | PERFILADO PERFURADO 38x38MM | M | 1 | MAT. | 20.7108 | 0 | 20.7108 |  | 20.7108
3855 | CAO/SINAPI |  | 10.2.2 | ELETRODUTO PVC ROSQUEAVEL 3/4" | M |  | SER.CG | 2.27 | 9.255 | 11.525
3631 |  |  | 2436 | ELETRICISTA | H | 0.5 | M.O. | 0 | 10.8 | 5.4 |  | 10.8
3632 |  |  | 247 | AUXILIAR DE ELETRICISTA | H | 0.5 | M.O. | 0 | 7.71 | 3.855 |  | 7.71
3859 |  |  | 2674 | ELETRODUTO DE PVC ROSCÁVEL DE 3/4, SEM LUVA | M | 1 | MAT. | 2.27 | 0 | 2.27 |  | 2.27
3855 | CAO/SINAPI | 74043/002 | 10.2.3 | CONDULETE PVC TIPO "LB" D=3/4" | UN |  | SER.CG | 8.88 | 9.255 | 18.135
3631 |  |  | 2436 | ELETRICISTA | H | 0.5 | M.O. | 0 | 10.8 | 5.4 |  | 10.8
3632 |  |  | 247 | AUXILIAR DE ELETRICISTA | H | 0.5 | M.O. | 0 | 7.71 | 3.855 |  | 7.71
|  |  | 7543 | TAMPA CEGA EM PVC P/CONDULETE 4 X 2" | UN | 1 | MAT. | 3.17 |  | 3.17 |  | 3.17
3859 |  |  | 12017 | CONDULETE PVC TIPO "LB" D=3/4" S/TAMPA | UN | 1 | MAT. | 5.71 | 0 | 5.71 |  | 5.71
3860 | CAO/SINAPI |  | 10.2.4 | CABO DE COBRE ISOLAMENTO ANTI-CHAMA 450/750V 3 X 2,5MM2 | M |  | SER.CG | 4.0471 | 1.084 | 5.1311
3861 |  |  | cao19 | CABO DE COBRE ISOLAMENTO ANTI-CHAMA 450/750V 3 X 2,5MM2 | M | 1 | MAT. | 4.0346 | 0 | 4.0346 |  | 4.0346
3862 |  |  | 2436 | ELETRICISTA | H | 0.061 | M.O. | 0 | 10.8 | 0.6588 |  | 10.8
3863 |  |  | 6111 | SERVENTE OU OPERARIO NAO QUALIFICADO | H | 0.061 | M.O. | 0 | 6.97 | 0.42517 |  | 6.97
3864 |  |  | 21127 | FITA ISOLANTE ADESIVA ANTI-CHAMA EM ROLOS 19MM X 5M | UN | 0.0112 | MAT. | 1.12 | 0 | 0.012544 |  | 1.12
| CAO/SINAPI |  | 10.2.5 | SENSOR DE TEMPERATURA PARA MONITORAR A SALA DE NO-BREAK/BATERIAS | UN |  | SER.CG | 440.136 | 13.8825 | 454.0185
3622 |  |  | 2436 | ELETRICISTA | H | 0.75 | M.O. | 0 | 10.8 | 8.1 |  | 10.8
3623 |  |  | 247 | AUXILIAR DE ELETRICISTA | H | 0.75 | M.O. | 0 | 7.71 | 5.7825 |  | 7.71
|  |  | CAO18 | SENSOR DE TEMPERATURA PARA MONITORAR A SALA DE NO-BREAK/BATERIAS | UN | 1 | MAT. | 440.136 | 0 | 440.136 |  | 440.136
3604 |  |  | 10.3 | ALIMENTAÇÃO DOS QUADROS DE LUZ E FORÇA
3621 | CAO/SINAPI |  | 10.3.1 | ELETRODUTO AÇO GALVANIZADO 4” COM CONEXÕES | M |  | SER.CG | 87.171 | 13.8825 | 101.0535
3622 |  |  | 2436 | ELETRICISTA | H | 0.75 | M.O. | 0 | 10.8 | 8.1 |  | 10.8
3623 |  |  | 247 | AUXILIAR DE ELETRICISTA | H | 0.75 | M.O. | 0 | 7.71 | 5.7825 |  | 7.71
3624 |  |  | 21132 | ELETRODUTO FERRO GALV OU ZINCADO ELETROLIT PESADO PAREDE 2,25MM - 4" NBR 13057 | M | 1.05 | MAT. | 83.02 | 0 | 87.171 |  | 83.02
3625 | CAO/SINAPI |  | 10.3.2 | ELETRODUTO FERRO GALVANIZADO DE 2 1/2" | M |  | SER.CG | 53.067 | 3.1467 | 56.2137
3626 |  |  | 2436 | ELETRICISTA | H | 0.17 | M.O. | 0 | 10.8 | 1.836 |  | 10.8
3627 |  |  | 247 | AUXILIAR DE ELETRICISTA | H | 0.17 | M.O. | 0 | 7.71 | 1.3107 |  | 7.71
3628 |  |  | 21131 | ELETRODUTO FERRO GALV OU ZINCADO ELETROLIT SEMI-PESADO PAREDE 1,52MM - 2.1/2" NBR 13057 | M | 1.05 | MAT. | 50.54 | 0 | 53.067 |  | 50.54
3630 | CAO/SINAPI | 72308 | 10.3.3 | ELETRODUTO FERRO GALVANIZADO DE 3/4" | M |  | SER.CG | 11.7915 | 13.9467 | 25.7382
3631 |  |  | 2436 | ELETRICISTA | H | 0.17 | M.O. | 0 | 10.8 | 1.836 |  | 10.8
3632 |  |  | 247 | AUXILIAR DE ELETRICISTA | H | 0.17 | M.O. | 0 | 7.71 | 1.3107 |  | 7.71
|  |  | 4750 | PEDREIRO | H | 1 | M.O. |  | 10.8 |  |  | 10.8
3633 |  |  | 21128 | ELETRODUTO FERRO GALV OU ZINCADO ELETROLIT LEVE PAREDE 0,90MM - 3/4" NBR 13057 | M | 1.05 | MAT. | 11.23 | 0 | 11.7915 |  | 11.23
3630 | CAO/SINAPI | 73918/001 | 10.3.4 | CAIXA DE PASSAGEM EM AÇO 10X10cm | UN |  | SER.CG | 38.0275 | 13.9467 | 51.9742
3631 |  |  | 2436 | ELETRICISTA | H | 0.17 | M.O. | 0 | 10.8 | 1.836 |  | 10.8
3632 |  |  | 247 | AUXILIAR DE ELETRICISTA | H | 0.17 | M.O. | 0 | 7.71 | 1.3107 |  | 7.71
|  |  | 4750 | PEDREIRO | H | 1 | M.O. |  | 10.8 |  |  | 10.8
|  |  | 7552 | TAMPA CEGA EM LATAO POLIDO PARA CONDULETE EM LIGA DE ALUMINIO 4 X 4" | UN | 1 | MAT. | 26.11 | 0 |  |  | 26.11
3633 |  |  | 11246 | CAIXA DE PASSAGEM N 1 PADRAO TELEBRAS DIM 10 X10 X 5CM EM CHAPA DE ACO GALV | UN | 1.05 | MAT. | 11.35 | 0 | 11.9175 |  | 11.35
3635 | CAO/SINAPI | 72934 | 10.3.5 | ELETRODUTO PVC FLEXIVEL CORRUGADO 20MM | M |  | SER.CG | 1.743 | 3.1467 | 4.8897
3631 |  |  | 2436 | ELETRICISTA | H | 0.17 | M.O. | 0 | 10.8 | 1.836 |  | 10.8
3632 |  |  | 247 | AUXILIAR DE ELETRICISTA | H | 0.17 | M.O. | 0 | 7.71 | 1.3107 |  | 7.71
3633 |  |  | 2673 | ELETRODUTO DE PVC ROSCÁVEL DE 1/2, SEM LUVA | M | 1.05 | MAT. | 1.66 | 0 | 1.743 |  | 1.66
3855 | CAO/SINAPI |  | 10.3.6 | ELETRODUTO PVC ROSCÁVEL 1 1/4" | M |  | SER.CG | 5.08 | 9.255 | 14.335
3631 |  |  | 2436 | ELETRICISTA | H | 0.5 | M.O. | 0 | 10.8 | 5.4 |  | 10.8
3632 |  |  | 247 | AUXILIAR DE ELETRICISTA | H | 0.5 | M.O. | 0 | 7.71 | 3.855 |  | 7.71
3859 |  |  | 2684 | ELETRODUTO DE PVC ROSCÁVEL DE 1 1/4, SEM LUVA | M | 1 | MAT. | 5.08 | 0 | 5.08 |  | 5.08
3855 | CAO/SINAPI |  | 10.3.7 | ELETRODUTO PVC ROSCÁVEL 3/4" | M |  | SER.CG | 2.27 | 9.255 | 11.525
3631 |  |  | 2436 | ELETRICISTA | H | 0.5 | M.O. | 0 | 10.8 | 5.4 |  | 10.8
3632 |  |  | 247 | AUXILIAR DE ELETRICISTA | H | 0.5 | M.O. | 0 | 7.71 | 3.855 |  | 7.71
3859 |  |  | 2674 | ELETRODUTO DE PVC ROSCÁVEL DE 3/4, SEM LUVA | M | 1 | MAT. | 2.27 | 0 | 2.27 |  | 2.27
3855 | CAO/SINAPI | 73043/002 | 10.3.8 | CONDULETE TIPO "LR" EM LIGA ALUMINIO P/ ELETRODUTO ROSCADO 1 1/4" | UN |  | SER.CG | 21.3 | 9.255 | 30.555
3631 |  |  | 2436 | ELETRICISTA | H | 0.5 | M.O. | 0 | 10.8 | 5.4 |  | 10.8
3632 |  |  | 247 | AUXILIAR DE ELETRICISTA | H | 0.5 | M.O. | 0 | 7.71 | 3.855 |  | 7.71
|  |  | 7543 | TAMPA CEGA EM PVC P/CONDULETE 4 X 2" | UN | 1 | MAT. | 3.17 |  | 3.17 |  | 3.17
3859 |  |  | 2588 | CONDULETE TIPO "LR" EM LIGA ALUMINIO P/ ELETRODUTO ROSCADO 1 1/4" UN | UN | 1 | MAT. | 18.13 | 0 | 18.13 |  | 18.13
3855 | CAO/SINAPI | 73043/002 | 10.3.9 | CONDULETE PVC TIPO "LB" D=3/4" | UN |  | SER.CG | 8.88 | 9.255 | 18.135
3631 |  |  | 2436 | ELETRICISTA | H | 0.5 | M.O. | 0 | 10.8 | 5.4 |  | 10.8
3632 |  |  | 247 | AUXILIAR DE ELETRICISTA | H | 0.5 | M.O. | 0 | 7.71 | 3.855 |  | 7.71
|  |  | 7543 | TAMPA CEGA EM PVC P/CONDULETE 4 X 2" | UN | 1 | MAT. | 3.17 |  | 3.17 |  | 3.17
3859 |  |  | 12017 | CONDULETE PVC TIPO "LB" D=3/4" S/TAMPA | UN | 1 | MAT. | 5.71 | 0 | 5.71 |  | 5.71
3855 | CAO/SINAPI | 73043/002 | 10.3.10 | CONDULETE PVC TIPO "LL" D=3/4" | UN |  | SER.CG | 8.91 | 9.255 | 18.165
3631 |  |  | 2436 | ELETRICISTA | H | 0.5 | M.O. | 0 | 10.8 | 5.4 |  | 10.8
3632 |  |  | 247 | AUXILIAR DE ELETRICISTA | H | 0.5 | M.O. | 0 | 7.71 | 3.855 |  | 7.71
|  |  | 7543 | TAMPA CEGA EM PVC P/CONDULETE 4 X 2" | UN | 1 | MAT. | 3.17 |  | 3.17 |  | 3.17
3859 |  |  | 12021 | CONDULETE PVC TIPO "LL" D=3/4" S/TAMPA | UN | 1 | MAT. | 5.74 | 0 | 5.74 |  | 5.74
3855 | CAO/SINAPI | 73043/003 | 10.3.11 | CONDULETE PVC TIPO "T" D=3/4" | UN |  | SER.CG | 19.6 | 9.255 | 28.855
3631 |  |  | 2436 | ELETRICISTA | H | 0.5 | M.O. | 0 | 10.8 | 5.4 |  | 10.8
3632 |  |  | 247 | AUXILIAR DE ELETRICISTA | H | 0.5 | M.O. | 0 | 7.71 | 3.855 |  | 7.71
|  |  | 7543 | TAMPA CEGA EM PVC P/CONDULETE 4 X 2" | UN | 1 | MAT. | 3.17 |  | 3.17 |  | 3.17
3859 |  |  | 12024 | CONDULETE PVC TIPO "TA" D=3/4" S/TAMPA | UN | 1 | MAT. | 16.43 | 0 | 16.43 |  | 16.43
3860 | CAO/SINAPI |  | 10.3.12 | CABO DE COBRE ISOLAMENTO ANTI-CHAMA 0,6/1KV 95MM2 (1 CONDUTOR) | M |  | SER.CG | 50.3725 | 1.084 | 51.4565
3861 |  |  | 998 | CABO DE COBRE ISOLAMENTO ANTI-CHAMA 0,6/1KV 95MM2 (1 CONDUTOR) TP SINTENAX PIRELLI OU EQUIV | M | 1 | MAT. | 50.36 | 0 | 50.36 |  | 50.36
3862 |  |  | 2436 | ELETRICISTA | H | 0.061 | M.O. | 0 | 10.8 | 0.6588 |  | 10.8
3863 |  |  | 6111 | SERVENTE OU OPERARIO NAO QUALIFICADO | H | 0.061 | M.O. | 0 | 6.97 | 0.42517 |  | 6.97
3864 |  |  | 21127 | FITA ISOLANTE ADESIVA ANTI-CHAMA EM ROLOS 19MM X 5M | UN | 0.0112 | MAT. | 1.12 | 0 | 0.012544 |  | 1.12
3860 | CAO/SINAPI |  | 10.3.13 | CABO DE COBRE ISOLAMENTO ANTI-CHAMA 0,6/1KV 70MM2 (1 CONDUTOR) | M |  | SER.CG | 35.9525 | 1.084 | 37.0365
3861 |  |  | 977 | CABO DE COBRE ISOLAMENTO ANTI-CHAMA 0,6/1KV 70MM2 (1 CONDUTOR) TP SINTENAX PIRELLI OU EQUIV | M | 1 | MAT. | 35.94 | 0 | 35.94 |  | 35.94
3862 |  |  | 2436 | ELETRICISTA | H | 0.061 | M.O. | 0 | 10.8 | 0.6588 |  | 10.8
3863 |  |  | 6111 | SERVENTE OU OPERARIO NAO QUALIFICADO | H | 0.061 | M.O. | 0 | 6.97 | 0.42517 |  | 6.97
3864 |  |  | 21127 | FITA ISOLANTE ADESIVA ANTI-CHAMA EM ROLOS 19MM X 5M | UN | 0.0112 | MAT. | 1.12 | 0 | 0.012544 |  | 1.12
3860 | SINAPI | 73860/015 | 10.3.14 | CABO DE COBRE ISOLAMENTO ANTI-CHAMA 450/750V 240MM2 | M |  | SER.CG | 32.7625 | 1.084 | 33.8465
3861 |  |  | 988 | CABO DE COBRE ISOLAMENTO ANTI-CHAMA 450/750V 70MM2, TP PIRASTIC PIRELLI OU SIMILAR | M | 1 | MAT. | 32.75 | 0 | 32.75 |  | 32.75
3862 |  |  | 2436 | ELETRICISTA | H | 0.061 | M.O. | 0 | 10.8 | 0.6588 |  | 10.8
3863 |  |  | 6111 | SERVENTE OU OPERARIO NAO QUALIFICADO | H | 0.061 | M.O. | 0 | 6.97 | 0.42517 |  | 6.97
3864 |  |  | 21127 | FITA ISOLANTE ADESIVA ANTI-CHAMA EM ROLOS 19MM X 5M | UN | 0.0112 | MAT. | 1.12 | 0 | 0.012544 |  | 1.12
3860 | SINAPI | 73860/015 | 10.3.15 | CABO DE COBRE ISOLAMENTO ANTI-CHAMA 450/750V 120MM2 | M |  | SER.CG | 32.7625 | 1.084 | 33.8465
3861 |  |  | 988 | CABO DE COBRE ISOLAMENTO ANTI-CHAMA 450/750V 70MM2, TP PIRASTIC PIRELLI OU SIMILAR | M | 1 | MAT. | 32.75 | 0 | 32.75 |  | 32.75
3862 |  |  | 2436 | ELETRICISTA | H | 0.061 | M.O. | 0 | 10.8 | 0.6588 |  | 10.8
3863 |  |  | 6111 | SERVENTE OU OPERARIO NAO QUALIFICADO | H | 0.061 | M.O. | 0 | 6.97 | 0.42517 |  | 6.97
3864 |  |  | 21127 | FITA ISOLANTE ADESIVA ANTI-CHAMA EM ROLOS 19MM X 5M | UN | 0.0112 | MAT. | 1.12 | 0 | 0.012544 |  | 1.12
3860 | SINAPI | 73860/015 | 10.3.16 | CABO DE COBRE ISOLAMENTO ANTI-CHAMA 450/750V 70MM2 | M |  | SER.CG | 32.7625 | 1.084 | 33.8465
3861 |  |  | 988 | CABO DE COBRE ISOLAMENTO ANTI-CHAMA 450/750V 70MM2, TP PIRASTIC PIRELLI OU SIMILAR | M | 1 | MAT. | 32.75 | 0 | 32.75 |  | 32.75
3862 |  |  | 2436 | ELETRICISTA | H | 0.061 | M.O. | 0 | 10.8 | 0.6588 |  | 10.8
3863 |  |  | 6111 | SERVENTE OU OPERARIO NAO QUALIFICADO | H | 0.061 | M.O. | 0 | 6.97 | 0.42517 |  | 6.97
3864 |  |  | 21127 | FITA ISOLANTE ADESIVA ANTI-CHAMA EM ROLOS 19MM X 5M | UN | 0.0112 | MAT. | 1.12 | 0 | 0.012544 |  | 1.12
3860 | SINAPI | 73860/012 | 10.3.17 | CABO DE COBRE ISOLAMENTO ANTI-CHAMA 450/750V 16MM2 | M |  | SER.CG | 11.6025 | 1.084 | 12.6865
3861 |  |  | 1004 | CABO DE COBRE ISOLAMENTO ANTI-CHAMA 450/750V 16MM2, FLEXIVEL, TP FORESPLAST ALCOA OU EQUIV | M | 1 | MAT. | 11.59 | 0 | 11.59 |  | 11.59
3862 |  |  | 2436 | ELETRICISTA | H | 0.061 | M.O. | 0 | 10.8 | 0.6588 |  | 10.8
3863 |  |  | 6111 | SERVENTE OU OPERARIO NAO QUALIFICADO | H | 0.061 | M.O. | 0 | 6.97 | 0.42517 |  | 6.97
3864 |  |  | 21127 | FITA ISOLANTE ADESIVA ANTI-CHAMA EM ROLOS 19MM X 5M | UN | 0.0112 | MAT. | 1.12 | 0 | 0.012544 |  | 1.12
3860 | CAO/SINAPI |  | 10.3.18 | CABO DE COBRE ISOLAMENTO ANTI-CHAMA 450/750V 10MM2 | M |  | SER.CG | 5.5925 | 1.084 | 6.6765
3861 |  |  | 985 | CABO DE COBRE ISOLAMENTO ANTI-CHAMA 450/750V 10MM2, TP PIRASTIC PIRELLI OU EQUIV | M | 1 | MAT. | 5.58 | 0 | 5.58 |  | 5.58
3862 |  |  | 2436 | ELETRICISTA | H | 0.061 | M.O. | 0 | 10.8 | 0.6588 |  | 10.8
3863 |  |  | 6111 | SERVENTE OU OPERARIO NAO QUALIFICADO | H | 0.061 | M.O. | 0 | 6.97 | 0.42517 |  | 6.97
3864 |  |  | 21127 | FITA ISOLANTE ADESIVA ANTI-CHAMA EM ROLOS 19MM X 5M | UN | 0.0112 | MAT. | 1.12 | 0 | 0.012544 |  | 1.12
3860 | CAO/SINAPI |  | 10.3.19 | CABO DE COBRE ISOLAMENTO ANTI-CHAMA 450/750V 3 X 1,5MM2 | M |  | SER.CG | 2.7023 | 1.084 | 3.7862
3861 |  |  | cao15 | CABO DE COBRE ISOLAMENTO ANTI-CHAMA 450/750V 3 X 1,5MM2 | M | 1 | MAT. | 2.6897 | 0 | 2.6897 |  | 2.6897
3862 |  |  | 2436 | ELETRICISTA | H | 0.061 | M.O. | 0 | 10.8 | 0.6588 |  | 10.8
3863 |  |  | 6111 | SERVENTE OU OPERARIO NAO QUALIFICADO | H | 0.061 | M.O. | 0 | 6.97 | 0.42517 |  | 6.97
3864 |  |  | 21127 | FITA ISOLANTE ADESIVA ANTI-CHAMA EM ROLOS 19MM X 5M | UN | 0.0112 | MAT. | 1.12 | 0 | 0.012544 |  | 1.12
5590 | CAO/SINAPI |  | 10.3.20 | CABO UTP 4P CAT. 6 | M |  | SER.CG | 2.1609 | 2.4063 | 4.5672
5591 |  |  | 247 | AUXILIAR DE ELETRICISTA | H | 0.13 | M.O. | 0 | 7.71 | 1.0023 |  | 7.71
5592 |  |  | 2436 | ELETRICISTA | H | 0.13 | M.O. | 0 | 10.8 | 1.404 |  | 10.8
5593 |  |  | cao-3.7 | CABO UTP 4P | M | 1.01 | MAT. | 2.1395 | 0 | 2.1609 |  | 2.1395
4526 |  |  | 10.4 | QUADROS ELÉTRICOS
4527 | CAO |  | 10.4.1 | QUADRO ELÉTRICO - QEE | UN |  | SER.CG | 30804.48 | 727.56 | 31532.04
4528 |  |  | 2438 | ELETROTECNICO | H | 16 | M.O. | 0 | 16.56 | 264.96 |  | 16.56
4529 |  |  | 247 | AUXILIAR DE ELETRICISTA | H | 60 | M.O. | 0 | 7.71 | 462.6 |  | 7.71
4530 |  |  | CAO-1 | QEE | UN | 1 | EQUIP. | 30804.48 | 0 | 30804.48 |  | 30804.48
4531 | CAO |  | 10.4.2 | QUADRO ELÉTRICO - QSNB | UN |  | SER.CG | 916.8 | 111.36 | 1028.16
4532 |  |  | 2438 | ELETROTECNICO | H | 3 | M.O. | 0 | 16.56 | 49.68 |  | 16.56
4533 |  |  | 247 | AUXILIAR DE ELETRICISTA | H | 8 | M.O. | 0 | 7.71 | 61.68 |  | 7.71
4534 |  |  | CAO-2 | QSNB | UN | 1 | EQUIP. | 916.8 | 0 | 916.8 |  | 916.8
4535 | CAO |  | 10.4.3 | QUADRO ELÉTRICO - QISAP | UN |  | SER.CG | 1660.3 | 111.36 | 1771.66
4536 |  |  | 2438 | ELETROTECNICO | H | 3 | M.O. | 0 | 16.56 | 49.68 |  | 16.56
4537 |  |  | 247 | AUXILIAR DE ELETRICISTA | H | 8 | M.O. | 0 | 7.71 | 61.68 |  | 7.71
|  |  | cao-5 | QISAP | UN | 1 | EQUIP. | 1660.3 | 0 | 1660.3 |  | 1660.3
4535 | CAO |  | 10.4.4 | ADAPTAÇÃO - QGBT | UN |  | SER.CG | 6116.1 | 111.36 | 6227.46
|  |  | 2438 | ELETROTECNICO | H | 3 | M.O. | 0 | 16.56 | 49.68 |  | 16.56
|  |  | 247 | AUXILIAR DE ELETRICISTA | H | 8 | M.O. | 0 | 7.71 | 61.68 |  | 7.71
|  |  | CAO-4 | ADAPTAÇÃO QGBT | UN | 1 | EQUIP. | 6116.1 |  |  |  | 6116.1
4711 |  |  | 10.5 | ILUMINAÇÃO E TOMADAS
3855 | CAO/SINAPI |  | 10.5.1 | ELETRODUTO PVC ROSQUEAVEL 3/4" | M |  | SER.CG | 2.27 | 9.255 | 11.525
3631 |  |  | 2436 | ELETRICISTA | H | 0.5 | M.O. | 0 | 10.8 | 5.4 |  | 10.8
3632 |  |  | 247 | AUXILIAR DE ELETRICISTA | H | 0.5 | M.O. | 0 | 7.71 | 3.855 |  | 7.71
3859 |  |  | 2674 | ELETRODUTO DE PVC ROSCÁVEL DE 3/4, SEM LUVA | M | 1 | MAT. | 2.27 | 0 | 2.27 |  | 2.27
3855 | CAO/SINAPI |  | 10.5.2 | CONJUNTO CONDULETE PVC TIPO "C" C/ 1 INTERRUPTOR SIMPLES + TAMPA | UN |  | SER.CG | 21.96 | 9.255 | 31.215
3631 |  |  | 2436 | ELETRICISTA | H | 0.5 | M.O. | 0 | 10.8 | 5.4 |  | 10.8
3632 |  |  | 247 | AUXILIAR DE ELETRICISTA | H | 0.5 | M.O. | 0 | 7.71 | 3.855 |  | 7.71
3859 |  |  | 12005 | CONJUNTO CONDULETE PVC TIPO "C" C/ 1 INTERRUPTOR SIMPLES + TAMPA | UN | 1 | MAT. | 21.96 | 0 | 21.96 |  | 21.96
3855 | CAO/SINAPI |  | 10.5.3 | CONJUNTO CONDULETE PVC TIPO "C" C/ 1 TOMADA 2P + T INCLUSIVE TAMPA | UN |  | SER.CG | 23.08 | 9.255 | 32.335
3631 |  |  | 2436 | ELETRICISTA | H | 0.5 | M.O. | 0 | 10.8 | 5.4 |  | 10.8
3632 |  |  | 247 | AUXILIAR DE ELETRICISTA | H | 0.5 | M.O. | 0 | 7.71 | 3.855 |  | 7.71
3859 |  |  | 12004 | CONJUNTO CONDULETE PVC TIPO "C" C/ 1 TOMADA 2P + T INCLUSIVE TAMPA | UN | 1 | MAT. | 23.08 | 0 | 23.08 |  | 23.08
3855 | CAO/SINAPI | 73043/003 | 10.5.4 | CONDULETE PVC TIPO "T" D=3/4" | UN |  | SER.CG | 19.6 | 9.255 | 28.855
3631 |  |  | 2436 | ELETRICISTA | H | 0.5 | M.O. | 0 | 10.8 | 5.4 |  | 10.8
3632 |  |  | 247 | AUXILIAR DE ELETRICISTA | H | 0.5 | M.O. | 0 | 7.71 | 3.855 |  | 7.71
|  |  | 7543 | TAMPA CEGA EM PVC P/CONDULETE 4 X 2" | UN | 1 | MAT. | 3.17 |  | 3.17 |  | 3.17
3859 |  |  | 12024 | CONDULETE PVC TIPO "TA" D=3/4" S/TAMPA | UN | 1 | MAT. | 16.43 | 0 | 16.43 |  | 16.43
3855 | CAO/SINAPI |  | 10.5.5 | CONDULETE PVC TIPO "X" D=3/4" | UN |  | SER.CG | 17.42 | 9.255 | 26.675
3631 |  |  | 2436 | ELETRICISTA | H | 0.5 | M.O. | 0 | 10.8 | 5.4 |  | 10.8
3632 |  |  | 247 | AUXILIAR DE ELETRICISTA | H | 0.5 | M.O. | 0 | 7.71 | 3.855 |  | 7.71
|  |  | 7543 | TAMPA CEGA EM PVC P/CONDULETE 4 X 2" | UN | 1 | MAT. | 3.17 |  | 3.17 |  | 3.17
3859 |  |  | 12029 | CONDULETE PVC TIPO "XA" D=3/4" S/TAMPA | UN | 1 | MAT. | 14.25 | 0 | 14.25 |  | 14.25
3855 | CAO/SINAPI | 73043/002 | 10.5.6 | CONDULETE PVC TIPO "LB" D=3/4" | UN |  | SER.CG | 8.88 | 9.255 | 18.135
3631 |  |  | 2436 | ELETRICISTA | H | 0.5 | M.O. | 0 | 10.8 | 5.4 |  | 10.8
3632 |  |  | 247 | AUXILIAR DE ELETRICISTA | H | 0.5 | M.O. | 0 | 7.71 | 3.855 |  | 7.71
|  |  | 7543 | TAMPA CEGA EM PVC P/CONDULETE 4 X 2" | UN | 1 | MAT. | 3.17 |  | 3.17 |  | 3.17
3859 |  |  | 12017 | CONDULETE PVC TIPO "LB" D=3/4" S/TAMPA | UN | 1 | MAT. | 5.71 | 0 | 5.71 |  | 5.71
3855 | CAO/SINAPI | 73043/002 | 10.5.7 | CONDULETE PVC TIPO "LL" D=3/4" | UN |  | SER.CG | 8.91 | 9.255 | 18.165
3631 |  |  | 2436 | ELETRICISTA | H | 0.5 | M.O. | 0 | 10.8 | 5.4 |  | 10.8
3632 |  |  | 247 | AUXILIAR DE ELETRICISTA | H | 0.5 | M.O. | 0 | 7.71 | 3.855 |  | 7.71
|  |  | 7543 | TAMPA CEGA EM PVC P/CONDULETE 4 X 2" | UN | 1 | MAT. | 3.17 |  | 3.17 |  | 3.17
3859 |  |  | 12021 | CONDULETE PVC TIPO "LL" D=3/4" S/TAMPA | UN | 1 | MAT. | 5.74 | 0 | 5.74 |  | 5.74
3855 | CAO/SINAPI | 73043/002 | 10.5.8 | CONDULETE PVC TIPO "LR" D=3/4" | UN |  | SER.CG | 8.91 | 9.255 | 18.165
3631 |  |  | 2436 | ELETRICISTA | H | 0.5 | M.O. | 0 | 10.8 | 5.4 |  | 10.8
3632 |  |  | 247 | AUXILIAR DE ELETRICISTA | H | 0.5 | M.O. | 0 | 7.71 | 3.855 |  | 7.71
|  |  | 7543 | TAMPA CEGA EM PVC P/CONDULETE 4 X 2" | UN | 1 | MAT. | 3.17 |  | 3.17 |  | 3.17
3859 |  |  | 12021* | CONDULETE PVC TIPO "LL" D=3/4" S/TAMPA | UN | 1 | MAT. | 5.74 | 0 | 5.74 |  | 5.74
3855 | CAO/SINAPI | 73043/003 | 10.5.9 | CONDULETE PVC TIPO "TB" D=3/4" | UN |  | SER.CG | 17.09 | 9.255 | 26.345
3631 |  |  | 2436 | ELETRICISTA | H | 0.5 | M.O. | 0 | 10.8 | 5.4 |  | 10.8
3632 |  |  | 247 | AUXILIAR DE ELETRICISTA | H | 0.5 | M.O. | 0 | 7.71 | 3.855 |  | 7.71
|  |  | 7543 | TAMPA CEGA EM PVC P/CONDULETE 4 X 2" | UN | 1 | MAT. | 3.17 |  | 3.17 |  | 3.17
3859 |  |  | 12026 | CONDULETE PVC TIPO "TB" D=3/4" S/TAMPA | UN | 1 | MAT. | 13.92 | 0 | 13.92 |  | 13.92
4910 | SINAPI | 73860/008 | 10.5.10 | CABO DE COBRE ISOLAMENTO ANTI-CHAMA 450/750V 2,5MM2 | M |  | SER.CG | 1.8225 | 0.8885 | 2.711
4911 |  |  | 1014 | CABO DE COBRE ISOLAMENTO ANTI-CHAMA 450/750V 2,5MM2, FLEXIVEL, TP FORESPLAST ALCOA OU EQUIV | M | 1 | MAT. | 1.81 | 0 | 1.81 |  | 1.81
4912 |  |  | 2436 | ELETRICISTA | H | 0.05 | M.O. | 0 | 10.8 | 0.54 |  | 10.8
4913 |  |  | 6111 | SERVENTE OU OPERARIO NAO QUALIFICADO | H | 0.05 | M.O. | 0 | 6.97 | 0.3485 |  | 6.97
4914 |  |  | 21127 | FITA ISOLANTE ADESIVA ANTI-CHAMA EM ROLOS 19MM X 5M | UN | 0.0112 | MAT. | 1.12 | 0 | 0.012544 |  | 1.12
4992 | CAO/SINAPI |  | 10.5.11 | PLAQUETA DE ACRILICO COM IDENTIFICAÇÃO DO CIRCUITO DA TOMADA | UN |  | SER.CG | 1.9545 | 0.072281 | 2.0268
4993 |  |  | 247 | AUXILIAR DE ELETRICISTA | H | 0.009375 | M.O. | 0 | 7.71 | 0.072281 |  | 7.71
4994 |  |  | 10851 | PLACA ACRILICO P/IDENTIFICACAO 25 X 8CM E=4MM | UN | 0.0375 | MAT. | 52.12 | 0 | 1.9545 |  | 52.12
5362 | CAO/SINAPI | 73953/002 | 10.5.12 | LUMINÁRIA DE SOBREPOR INSTALADA NO TETO PARA 2 LÂMPADAS FLUORESCENTES TUBULARES T5 DE 32W | UN |  | SER.CG | 71.0208 | 15.7335 | 86.7543
5363 |  |  | 2436 | ELETRICISTA | H | 0.85 | M.O. | 0 | 10.8 | 9.18 |  | 10.8
5364 |  |  | CAO-3.5 | LUMINÁRIA DE SOBREPOR 2X32W | UN | 1 | MAT. | 71.0208 | 0 | 71.0208 |  | 71.0208
5365 |  |  | 247 | AUXILIAR DE ELETRICISTA | H | 0.85 | M.O. | 0 | 7.71 | 6.5535 |  | 7.71
6384 |  |  | 11 | DIVERSOS
6385 |  |  | 11.1 | LIMPEZA DAS EDIFICAÇÕES PARA ENTREGA
6397 | SINAPI | 9537 | 11.1.4 | LIMPEZA FINAL DA OBRA | M2 |  | SER.CG | 0.1385 | 0.9758 | 1.1143
6398 |  |  | 3 | ACIDO MURIATICO (SOLUCAO ACIDA) | L | 0.05 | MAT. | 2.77 | 0 | 0.1385 |  | 2.77
6399 |  |  | 6111 | SERVENTE OU OPERARIO NAO QUALIFICADO | H | 0.14 | M.O. | 0 | 6.97 | 0.9758 |  | 6.97
6400 | ORSE | 06191/ORSE | 11.1.5 | VARRIÇÃO E REMOÇÃO DE ENTULHO DURANTE A OBRA | M2 |  | SER.CG | 0 | 0.19377 | 0.19377
6402 |  |  | 6111 | SERVENTE OU OPERARIO NAO QUALIFICADO | H | 0.0278 | M.O. | 0 | 6.97 | 0.19377 |  | 6.97
6404 |  |  | 11.2 | EPI
6405 | SBC | 14000 | 11.2.1 | (EPI) EQUIPAMENTO PROTECAO INDIVIDUAL-POR OPERARIO | UN |  | SER.CG | 126.52 | 0 | 126.52
6406 |  |  | 12893 | BOTA COURO SOLADO DE BORRACHA VULCANIZADA | PAR | 1 | MAT | 34.93 | 0 | 34.93 |  | 34.93
6407 |  |  | 12895 | CAPACETE PLASTICO RIGIDO | UN | 1 | MAT | 12.12 | 0 | 12.12 |  | 12.12
6409 |  |  | 12892 | LUVA COURO C/ SOLADO RASPA CANO CURTO | PAR | 1 | MAT | 9.2 | 0 | 9.2 |  | 9.2
6410 |  |  | 37524 | UNIFORME DE TRABALHO COMP.CUSTO=(r$un/660h=3 MESES) | UN | 1 | MAT. | 70.27 | 0 | 70.27 |  | 70.27
6404 |  |  | 11.3 | COMISSIONAMENTO
6405 | CAO |  | 11.3.1 | COMISSIONAMENTO | UN |  | SER.CG | 3364 | 1184.64 | 4548.64
6406 |  |  | CAO-13.1 | LOCAÇÃO DE CARGA 100KVA E 30KVA | UN/DIA | 2 | MAT. | 900 | 0 | 1800 |  | 900
6407 |  |  | CAO-13.2 | LOCAÇÃO DE ANALISADOR DE ENERGIA | UN/DIA | 14 | MAT. | 92 | 0 | 1288 |  | 92
6409 |  |  | CAO-13.3 | TRANSPORTE DOS FUNCIONÁRIOS E MATERIAIS | KM | 300 | MAT. | 0.92 | 0 | 276 |  | 0.92
|  |  | 2436 | ELETRICISTA | H | 64 | M.O. | 0 | 10.8 | 691.2 |  | 10.8
|  |  | 247 | AUXILIAR DE ELETRICISTA | H | 64 | M.O. | 0 | 7.71 | 493.44 |  | 7.71
6404 |  |  | 11.4 | ANÁLISE ENERGÉTICA
6405 | CAO |  | 11.4.1 | ANÁLISE ENERGÉTICA | UN |  | SER.CG | 1380 | 148.08 | 1528.08
6406 |  |  | CAO-13.2 | LOCAÇÃO DE ANALISADOR DE ENERGIA | UN/DIA | 14 | MAT. | 92 | 0 | 1288 |  | 92
6407 |  |  | CAO-13.3 | TRANSPORTE DOS FUNCIONÁRIOS E MATERIAIS | KM | 100 | MAT. | 0.92 | 0 | 92 |  | 0.92
6409 |  |  | 2436 | ELETRICISTA | H | 8 | M.O. | 0 | 10.8 | 86.4 |  | 10.8
6409 |  |  | 247 | AUXILIAR DE ELETRICISTA | H | 8 | M.O. | 0 | 7.71 | 61.68 |  | 7.71
6404 |  |  | 11.5 | INSPEÇÃO TERMOGRÁFICA
6405 | CAO |  | 11.5.1 | INSPEÇÃO TERMOGRÁFICA | UN |  | SER.CG | 1292 | 0 | 1292
6406 |  |  | CAO-14.1 | LOCAÇÃO DE CAMERA TERMOGRÁFICA | UN/DIA | 2 | MAT. | 600 | 0 | 1200 |  | 600
6407 |  |  | CAO-13.3 | TRANSPORTE DOS FUNCIONÁRIOS E MATERIAIS | KM | 100 | MAT. | 0.92 | 0 | 92 |  | 0.92
6404 |  |  | 11.6 | ELABORAÇÃO DE DOCUMENTAÇÃO TÉCNICA
6405 | CAO |  | 11.6.1 | ELABORAÇÃO DE DOCUMENTAÇÃO TÉCNICA - INSERIDA NAS HORAS DO ENGENHEIRO ELÉTRICO EM ADMINISTRAÇÃO LOCAL | UN |  | SER.CG | 0 | 0 | 0
6406 |  |  |  | A ELABORAÇÃO DE DOCUMENTAÇÃO TÉCNICA ESTÁ INSERIDA NAS HORAS DO ENGENHEIRO ELÉTRICO EM ADMINISTRAÇÃO LOCAL | NA | 1 |  | 0 | 0 | 0 |  | 0
6404 |  |  | 11.7 | REGISTRO NO CREA DO PROJETO COMO CONSTRUÍDO
6405 | CAO |  | 11.7.1 | REGISTRO NO CREA DO PROJETO COMO CONSTRUÍDO | UN |  | SER.CG | 150 | 0 | 150
6406 |  |  | CAO-14.7 | REGISTRO NO CREA DO PROJETO COMO CONSTRUIDO | TX | 1 | MAT. | 150 | 0 | 150 |  | 150
6404 |  |  | 11.8 | PLOTAGEM
6405 | CAO |  | 11.8.1 | PLOTAGEM | UN |  | SER.CG | 12.78 | 0 | 12.78
6406 |  |  | CAO-14.5 | PLOTAGEM | PR | 1 | MAT. | 12.78 | 0 | 12.78 |  | 12.78
6404 |  |  | 11.9 | MATERIAL DE TREINAMENTO
6405 | CAO |  | 11.9.1 | MATERIAL DE TREINAMENTO | UN |  | SER.CG | 161.1 | 77.76 | 238.86
6406 |  |  | CAO-14.2 | FOLHA IMPRESSA BRANCO E PRETO | UN | 50 | MAT. | 0.2 | 0 | 10 |  | 0.2
|  |  | CAO-14.3 | FOLHA IMPRESSA COLORIDA | UN | 20 | MAT. | 0.32 | 0 | 6.4 |  | 0.32
|  |  | CAO-14.4 | COPIA XEROX | PG | 50 | MAT. | 0.18 | 0 | 9 |  | 0.18
|  |  | CAO-14.5 | PLOTAGEM | PR | 10 | MAT. | 12.78 | 0 | 127.8 |  | 12.78
|  |  | CAO-14.6 | PASTA REGISTRADOR AZ LARGO OF REFORÇADO | UN | 1 | MAT. | 7.9 | 0 | 7.9 |  | 7.9
|  |  | 2350 | AUXILIAR DE ESCRITÓRIO | H | 8 | M.O. | 0 | 9.72 | 77.76 |  | 9.72
6404 |  |  | 11.10 | TREINAMENTO
6405 | CAO |  | 11.10.1 | TREINAMENTO - INSERIDA NAS HORAS DO ENGENHEIRO ELÉTRICO EM ADMINISTRAÇÃO LOCAL | UN |  | SER.CG | 0 | 0 | 0
6406 |  |  |  | A ELABORAÇÃO DE DOCUMENTAÇÃO TÉCNICA ESTÁ INSERIDA NAS HORAS DO ENGENHEIRO ELÉTRICO EM ADMINISTRAÇÃO LOCAL | NA | 1 |  | 0 | 0 | 0 |  | 0
6404 |  |  | 11.11 | REMOÇÃO DO GESSO DO FORRO
6405 | CAO |  | 11.11.1 | REMOÇÃO DO GESSO DO FORRO | UN |  | SER.CG | 0 | 55.76 | 55.76
6406 |  |  | 6111 | SERVENTE OU OPERARIO NAO QUALIFICADO | H | 8 | M.O. | 0 | 6.97 | 55.76 |  | 6.97
|  | Obs: | No item 10.5.8 o código do condulete pvc tipo "LR" D=3/4" está com asterisco pois não existe esse condulete na tabela sinapi, mas existe o condulete "LL" que é equivalente só mudando o lado da caixa, por isso o código utilizado é o mesmo.
Note on I46: oezer.osb: Fórmula atualizada com redução de 10%.
Note on I53: oezer.osb: Fórmula atualizada com redução de 10%.
Note on I58: oezer.osb: Fórmula atualizada com redução de 10%.
Note on I65: oezer.osb: Fórmula atualizada com redução de 10%.
Note on I70: oezer.osb: Fórmula atualizada com redução de 10%.
Note on I94: oezer.osb: Fórmula atualizada com redução de 10%.
Note on J46: oezer.osb: Fórmula atualizada com redução de 10%.
Note on J53: oezer.osb: Fórmula atualizada com redução de 10%.
Note on J58: oezer.osb: Fórmula atualizada com redução de 10%.
Note on J65: oezer.osb: Fórmula atualizada com redução de 10%.
Note on J70: oezer.osb: Fórmula atualizada com redução de 10%.
Note on J94: oezer.osb: Fórmula atualizada com redução de 10%.

## INSUMOS
FORNECIMENTO E INSTALAÇÃO DE GRUPO MOTOR-GERADOR E NO-BREAK - BRASÍLIA-DF
INSUMOS
BANCOS DE DADOS DE INSUMOS DAS COMPOSIÇÕES DE CUSTOS DE SERVIÇOS ADOTADOS: SINAPI E PINI-TCPO 13 - JUN/2012
A COLUNA "BASE" INDICA A PROCEDÊNCIA DO PREÇO DO INSUMO
O RÓTULO "MERCADO" NA COLUNA BASE INDICA PREÇO OBTIDO POR COTAÇÃO DEVIDO A INEXISTÊNCIA NOS BANCOS DE DADOS ADOTADOS
OS PREÇOS DE INSUMOS OBTIDOS POR COTAÇÃO ESTÃO REFERENCIADOS A UM CÓDIGO "CAO-X" QUE REMETE AOS DOCUMENTOS DA ORIGEM
| CÓDIGO | DESCRIÇÃO | UN | TIPO | PREÇO | BASE | 1º QUARTIL | EFEITO BARGANHA | VALOR INICIAL
| 3 | ACIDO MURIATICO (SOLUCAO ACIDA) | L | MAT. | 2.77 | SINAPI | 2.7 | 0% | 2.7 | NOK |  | 2.77
9 | 39 | ACO CA-60, 5,0 MM, VERGALHAO | KG | MAT. | 4.03 | SINAPI | 3.63 | 0% | 3.63 | NOK |  | 4.03
10 | 119 | ADESIVO P/ PVC BISNAGA C/ 75G | UN | MAT. | 4.4 | SINAPI | 4.09 | 0% | 4.09 | NOK |  | 4.4
14 | 234 | ¦EM PROCESSO DE DESATIVAÇÃO¦ AGREGADO DE ALTA RESISTENCIA P/ PISO INDUSTRIAL | KG | MAT. | 0.41 | SINAPI | 0.75 | 0% | 0.75 | NOK |  | 0.41
16 | 242 | AJUDANTE ESPECIALIZADO | H | M.O. | 7.58 | SINAPI | 11.69 | 0% | 11.69 | NOK | 11.69 | 7.58
522 | 6115 | !EM PROCESSO DE DESATIVACAO! AJUDANTE | H | M.O. | 6.97 | SINAPI | 10.34 | 0% | 10.34 | NOK | 10.34 | 6.97
22 | 337 | ARAME RECOZIDO 18 BWG, 1,25 MM (0,01 KG/M) | KG | MAT. | 8 | SINAPI | 6.95 | 0% | 6.95 | NOK |  | 8
27 | 367 | AREIA GROSSA - POSTO JAZIDA / FORNECEDOR (SEM FRETE) | M3 | MAT. | 84.45 | SINAPI | 79.45 | 0% | 79.45 | NOK |  | 84.45
28 | 370 | AREIA MEDIA - POSTO JAZIDA / FORNECEDOR (SEM FRETE) | M3 | MAT. | 79.9 | SINAPI | 73.45 | 0% | 73.45 | NOK |  | 79.9
32 | 378 | ARMADOR | H | M.O. | 10.8 | SINAPI | 11.28 | 0% | 11.28 | NOK | 11.28 | 10.8
40 | 583 | ALUMINIO ANODIZADO | KG | MAT. | 22.77 | SINAPI | 21.32 | 0% | 21.32 | NOK |  | 22.77
34 | 627 | EMULSAO ADESIVA BASE PVA/ACRILICA DENVERFIX - DENVER | KG | MAT. | 11.13 | SINAPI | 11.56 | 0% | 11.56 | NOK |  | 11.13
14 | 977 | CABO DE COBRE ISOLAMENTO ANTI-CHAMA 0,6/1KV 70MM2 (1 CONDUTOR) TP SINTENAX PIRELLI OU EQUIV | M | MAT. | 35.94 | SINAPI | 33.32 | 0% | 33.32 | NOK |  | 35.94
| 985 | CABO DE COBRE ISOLAMENTO ANTI-CHAMA 450/750V 10MM2, TP PIRASTIC PIRELLI OU EQUIV | M | MAT. | 5.58 | SINAPI | 5.17 | 0% | 5.17 | NOK |  | 5.58
16 | 988 | CABO DE COBRE ISOLAMENTO ANTI-CHAMA 450/750V 70MM2, TP PIRASTIC PIRELLI OU SIMILAR | M | MAT. | 32.75 | SINAPI | 30.37 | 0% | 30.37 | NOK |  | 32.75
15 | 989 | CABO DE COBRE ISOLAMENTO ANTI-CHAMA 450/750V 95MM2, TP PIRASTIC PIRELLI OU EQUIV | M | MAT. | 44.12 | SINAPI | 40.91 | 0% | 40.91 | NOK |  | 44.12
13 | 998 | CABO DE COBRE ISOLAMENTO ANTI-CHAMA 0,6/1KV 95MM2 (1 CONDUTOR) TP SINTENAX PIRELLI OU EQUIV | M | MAT. | 50.36 | SINAPI | 46.69 | 0% | 46.69 | NOK |  | 50.36
17 | 1004 | CABO DE COBRE ISOLAMENTO ANTI-CHAMA 450/750V 16MM2, FLEXIVEL, TP FORESPLAST ALCOA OU EQUIV | M | MAT. | 11.59 | SINAPI | 10.75 | 0% | 10.75 | NOK |  | 11.59
18 | 1014 | CABO DE COBRE ISOLAMENTO ANTI-CHAMA 450/750V 2,5MM2, FLEXIVEL, TP FORESPLAST ALCOA OU EQUIV | M | MAT. | 1.81 | SINAPI | 1.68 | 0% | 1.68 | NOK |  | 1.81
72 | 1213 | CARPINTEIRO DE FORMA | H | M.O. | 10.8 | SINAPI | 11.28 | 0% | 11.28 | NOK | 11.28 | 10.8
73 | 1214 | SERRALHEIRO DE ESQUADRIA | H | M.O. | 10.64 | SINAPI | 11.28 | 0% | 11.28 | NOK | 11.28 | 10.64
79 | 1345 | CHAPA DE MADEIRA COMPENSADA PLASTIFICADA PARA FORMA DE CONCRETO, DE *2,44 X 1,22* M, E = 18 MM | M2 | MAT. | 34.57 | SINAPI | 26.69 | 0% | 26.69 | NOK |  | 34.57
87 | 1379 | CIMENTO PORTLAND COMPOSTO CP II-32 | KG | MAT. | 0.42 | SINAPI | 0.39 | 0% | 0.39 | NOK |  | 0.42
89 | 1381 | ARGAMASSA OU CIMENTO COLANTE EM PO PARA FIXACAO DE PECAS CERAMICAS | KG | MAT. | 0.29 | SINAPI | 0.25 | 0% | 0.25 | NOK |  | 0.29
| 2350 | AUXILIAR DE ESCRITÓRIO | H | M.O. | 9.72 | SINAPI | 13.25 | 0% | 13.25 | NOK | 13.25 | 9.72
106 | 2436 | ELETRICISTA | H | M.O. | 10.8 | SINAPI | 11.28 | 0% | 11.28 | NOK | 11.28 | 10.8
15 | 2437 | MONTADOR ELETROMECANICO | H | M.O. | 14.73 | SINAPI | 15.27 | 0% | 15.27 | NOK | 15.27 | 14.73
108 | 2438 | ELETROTECNICO | H | M.O. | 16.56 | SINAPI | 26.92 | 0% | 26.92 | NOK | 26.92 | 16.56
414 | 21132 | ELETRODUTO FERRO GALV OU ZINCADO ELETROLIT PESADO PAREDE 2,25MM - 4" NBR 13057 | M | MAT. | 83.02 | SINAPI | 39.66 | 0% | 39.66 | NOK |  | 83.02
113 | 2483 | CONECTOR RETO 1" EM FERRO GALV OU ALUMINIO P/ ADAPTAR ENTRADA DE ELETRODUTO METALICO | UN | MAT. | 2.66 | SINAPI | 2.51 | 0% | 2.51 | NOK |  | 2.66
114 | 2484 | CONECTOR RETO 3" EM FERRO GALV OU ALUMINIO P/ ADAPTAR ENTRADA DE ELETRODUTO METALICO FLEXIVEL EM QUADROS | UN | MAT. | 22.36 | SINAPI | 21.07 | 0% | 21.07 | NOK |  | 22.36
115 | 2488 | CONECTOR RETO 3/4" EM FERRO GALV OU ALUMINIO P/ ADAPTAR ENTRADA DE ELETRODUTO METALICO | UN | MAT. | 2.28 | SINAPI | 2.15 | 0% | 2.15 | NOK |  | 2.28
116 | 2489 | CONECTOR RETO 2" EM FERRO GALV OU ALUMINIO P/ ADAPTAR ENTRADA DE ELETRODUTO METALICO FLEXIVEL | UN | MAT. | 7.99 | SINAPI | 7.53 | 0% | 7.53 | NOK |  | 7.99
| 2588 | CONDULETE TIPO "LR" EM LIGA ALUMINIO P/ ELETRODUTO ROSCADO 1 1/4" UN | UN | MAT. | 18.13 | SINAPI | 17.08 | 0% | 17.08 | NOK |  | 18.13
129 | 2673 | ELETRODUTO DE PVC ROSCÁVEL DE 1/2, SEM LUVA | M | MAT. | 1.66 | SINAPI | 1.83 | 0% | 1.83 | NOK |  | 1.66
130 | 2674 | ELETRODUTO DE PVC ROSCÁVEL DE 3/4, SEM LUVA | M | MAT. | 2.27 | SINAPI | 2.5 | 0% | 2.5 | NOK |  | 2.27
| 2684 | ELETRODUTO DE PVC ROSCÁVEL DE 1 1/4, SEM LUVA | M | MAT. | 5.08 | SINAPI | 5.6 | 0% | 5.6 | NOK |  | 5.08
137 | 2692 | DESMOLDANTE PARA FORMA DE MADEIRA | L | MAT. | 9.98 | SINAPI | 9.13 | 0% | 9.13 | NOK |  | 9.98
138 | 2696 | ENCANADOR OU BOMBEIRO HIDRAULICO | H | M.O. | 10.8 | SINAPI | 11.28 | 0% | 11.28 | NOK | 11.28 | 10.8
140 | 2700 | MONTADOR | H | M.O. | 13.46 | SINAPI | 14.06 | 0% | 14.06 | NOK | 14.06 | 13.46
141 | 2701 | MONTADOR (TUBO ACO/EQUIPAMENTOS) | H | M.O. | 13.46 | SINAPI | 14.06 | 0% | 14.06 | NOK | 14.06 | 13.46
142 | 2707 | ENGENHEIRO CIVIL DE OBRA PLENO | H | M.O. | 68.97 | SINAPI | 101.83 | 0% | 101.83 | NOK | 101.83 | 68.97
151 | 3356 | GUINCHO TIPO MUNCK CAP * 6T * MONTADO EM CAMINHAO CARROCERIA, OU EQUIV | H | EQ.LOC | 81 | SINAPI | 67.5 | 0% | 67.5 | NOK |  | 81
153 | 3509 | JOELHO PVC SOLD 90G P/AGUA FRIA PREDIAL 75 MM | UN | MAT. | 3.44 | SINAPI | 3.38 | 0% | 3.38 | NOK |  | 3.44
| 3673 | JUNTA DILATACAO PLASTICA P/ PISO H=25MM E=4,0MM | M | MAT. | 0.69 | SINAPI | 0.74 | 0% | 0.74 | NOK |  | 0.69
156 | 3767 | LIXA P/ PAREDE OU MADEIRA | UN | MAT. | 0.75 | SINAPI | 0.48 | 0% | 0.48 | NOK |  | 0.75
159 | 4004 | MADEIRA 2A QUALIDADE SERRADA NAO APARELHADA | M3 | MAT. | 1200 | SINAPI | 1180.51 | 0% | 1180.51 | NOK |  | 1200
| 4013 | ADITIVO HIDRÓFUGO | L | MAT. | 3.9735 | PINI | 3.25 | 0% | 3.25 | NOK |  | 3.9735
162 | 4048 | MASSA CORRIDA A BASE LATEX PVA | L | MAT. | 4.72 | SINAPI | 5.25 | 0% | 5.25 | NOK | 11.28 | 4.72
| 4083 | ENCARREGADO GERAL | H | M.O. | 11.09 | SINAPI | 11.28 | 0% | 11.28 | NOK |  | 11.09
180 | 4350 | BUCHA NYLON S-8 C/ PARAF ROSCA SOBERBA ACO ZINCADO CAB CHATA FENDA SIMPLES 4,8 X 75MM | UN | MAT. | 0.33 | SINAPI | 0.23 | 0% | 0.23 | NOK | 11.28 | 0.33
200 | 4750 | PEDREIRO | H | M.O. | 10.8 | SINAPI | 11.28 | 0% | 11.28 | NOK | 11.28 | 10.8
203 | 4783 | PINTOR | H | M.O. | 10.8 | SINAPI | 11.28 | 0% | 11.28 | NOK |  | 10.8
204 | 4791 | COLA CONTATO P/ CHAPA VINÍLICA/BORRACHA | KG | MAT. | 22.02 | SINAPI | 19.76 | 0% | 19.76 | NOK |  | 22.02
55 | 4938 | PORTA FERRO ABRIR TP CHAPA C/ GUARNICAO 80 X 210CM | UN | MAT. | 361.68 | SINAPI | 289.84 | 0% | 289.84 | NOK |  | 361.68
209 | 5061 | PREGO POLIDO COM CABECA 18 X 27 | KG | MAT. | 7.42 | SINAPI | 6 | 0% | 6 | NOK |  | 7.42
217 | 5318 | SOLVENTE DILUENTE A BASE DE AGUARRAS | L | MAT. | 9 | SINAPI | 7.55 | 0% | 7.55 | NOK |  | 9
453 | 6039 | ARGAMASSA TRACO 1:1:4 (CIMENTO, CAL E AREIA MEDIA NAO PENEIRADA), PREPARO MECANICO | M³ | SER.CG | 353.08 | SINAPI | 353.08 | 0% | 353.08 | OK | 7.27 | 353.08
232 | 6111 | SERVENTE OU OPERARIO NAO QUALIFICADO | H | M.O. | 6.97 | SINAPI | 7.27 | 0% | 7.27 | NOK | 7.96 | 6.97
233 | 247 | AUXILIAR DE ELETRICISTA | H | M.O. | 7.71 | SINAPI | 7.96 | 0% | 7.96 | NOK | 7.27 | 7.71
235 | 6115 | !EM PROCESSO DE DESATIVACAO! AJUDANTE | H | M.O. | 6.97 | SINAPI | 7.27 | 0% | 7.27 | NOK | 8.02 | 6.97
236 | 246 | AUXILIAR DE ENCANADOR OU BOMBEIRO HIDRAULICO | H | M.O. | 7.69 | SINAPI | 8.02 | 0% | 8.02 | NOK | 7.87 | 7.69
237 | 6117 | AJUDANTE DE CARPINTEIRO | H | M.O. | 8.11 | SINAPI | 7.87 | 0% | 7.87 | NOK |  | 8.11
4 | 7138 | TE DE PVC 90º SOLDAVEL, DE 20 MM (NBR 5688) | UN | MAT | 0.77 | SINAPI | 0.85 | 0% | 0.85 | NOK |  | 0.77
263 | 7271 | BLOCO CERÂMICO VEDAÇÃO 8 FUROS - 9 X 19 X 19 CM | UN | MAT. | 0.47 | SINAPI | 0.46 | 0% | 0.46 | NOK |  | 0.47
264 | 7287 | TINTA A OLEO BRILHANTE | GL | MAT. | 46.89 | SINAPI | 44.58 | 0% | 44.58 | NOK |  | 46.89
| 7307 | FUNDO ANTICORROSIVO TIPO ZARCAO OU EQUIV | L | MAT. | 17.53 | SINAPI | 16.66 | 0% | 16.66 | NOK |  | 17.53
33 | 7319 | TINTA ASFALTICA P/ CONCRETO E ARGAMASSA | L | MAT. | 6.68 | SINAPI | 12.74 | 0% | 12.74 | NOK |  | 6.68
270 | 7356 | TINTA LATEX ACRILICA | L | MAT. | 15.82 | SINAPI | 13.97 | 0% | 13.97 | NOK |  | 15.82
12 | 7543 | TAMPA CEGA EM PVC P/CONDULETE 4 X 2" | UN | MAT. | 3.17 | SINAPI | 3.49 | 0% | 3.49 | NOK |  | 3.17
| 7552 | TAMPA CEGA EM LATAO POLIDO PARA CONDULETE EM LIGA DE ALUMINIO 4 X 4" | UN | MAT. | 26.11 | SINAPI | 11.97 | 0% | 11.97 | NOK |  | 26.11
303 | 9867 | TUBO PVC SOLDAVEL EB-892 P/AGUA FRIA PREDIAL DN 20MM | M | MAT. | 2.12 | SINAPI | 1.75 | 0% | 1.75 | NOK |  | 2.12
331 | 10764 | MAQUINA ELETRICA P/ POLIMENTO DE PISO | H | EQ.LOC | 8.52 | SINAPI | 4.12 | 0% | 4.12 | NOK |  | 8.52
334 | 10851 | PLACA ACRILICO P/IDENTIFICACAO 25 X 8CM E=4MM | UN | MAT. | 52.12 | SINAPI | 40.6 | 0% | 40.6 | NOK |  | 52.12
335 | 10889 | EXTINTOR DE INCENDIO C/ CARGA GAS CARBONICO CO2 6KG | UN | MAT. | 572.34 | SINAPI | 523.28 | 0% | 523.28 | NOK |  | 572.34
32 | 10892 | EXTINTOR DE INCENDIO COM CARGA DE PO QUIMICO SECO (PQS) DE 6 KG, COM PLACA DE SINALIZACAO | UN | MAT. | 175 | SINAPI | 160 | 0% | 160 | NOK |  | 175
26 | 11246 | CAIXA DE PASSAGEM N 1 PADRAO TELEBRAS DIM 10 X10 X 5CM EM CHAPA DE ACO GALV | UN | MAT. | 11.35 | SINAPI | 10.24 | 0% | 10.24 | NOK |  | 11.35
345 | 11250 | CAIXA DE PASSAGEM N 2 PADRAO TELEBRAS DIM 20 X 20 | UN | MAT. | 55.59 | SINAPI | 50.19 | 0% | 50.19 | NOK |  | 55.59
349 | 11447 | DOBRADICA LATAO CROMADO 3 X 3" C/ ANEIS | UN | MAT. | 11.74 | SINAPI | 10.87 | 0% | 10.87 | NOK |  | 11.74
353 | 11478 | FECHADURA LA FONTE 330-ST-55MM C/ CILINDRO P/ PORTA EXT (SOMENTE A MAQUINA, SEM ESPELHO E SEM MACANETA) | UN | MAT. | 292.7 | SINAPI | 273.12 | 0% | 273.12 | NOK |  | 292.7
354 | 11519 | MACANETA ALAVANCA - ACAB PADRAO MEDIO | PAR | MAT. | 26.84 | SINAPI | 25.05 | 0% | 25.05 | NOK |  | 26.84
355 | 11577 | ROSETA LATAO CROMADO TIPO 303 LA FONTE P/ FECHADUR | UN | MAT. | 4.45 | SINAPI | 4.39 | 0% | 4.39 | NOK |  | 4.45
31 | 11953 | PARAFUSO FRANCES ZINCADO 1/4" X 2" C/ PORCA E ARRUELA LISA/MEDIA | UN | MAT. | 0.22 | SINAPI | 0.15 | 0% | 0.15 | NOK |  | 0.22
21 | 12004 | CONJUNTO CONDULETE PVC TIPO "C" C/ 1 TOMADA 2P + T INCLUSIVE TAMPA | UN | MAT. | 23.08 | SINAPI | 25.45 | 0% | 25.45 | NOK |  | 23.08
20 | 12005 | CONJUNTO CONDULETE PVC TIPO "C" C/ 1 INTERRUPTOR SIMPLES + TAMPA | UN | MAT. | 21.96 | SINAPI | 24.21 | 0% | 24.21 | NOK |  | 21.96
8 | 12017 | CONDULETE PVC TIPO "LB" D=3/4" S/TAMPA | UN | MAT. | 5.71 | SINAPI | 6.29 | 0% | 6.29 | NOK |  | 5.71
9 | 12021 | CONDULETE PVC TIPO "LL" D=3/4" S/TAMPA | UN | MAT. | 5.74 | SINAPI | 6.33 | 0% | 6.33 | NOK |  | 5.74
10 | 12021* | CONDULETE PVC TIPO "LR" D=3/4" S/TAMPA | UN | MAT. | 5.74 | SINAPI | 6.33 | 0% | 6.33 | NOK |  | 5.74
6 | 12024 | CONDULETE PVC TIPO "TA" D=3/4" S/TAMPA | UN | MAT. | 16.43 | SINAPI | 18.11 | 0% | 18.11 | NOK |  | 16.43
11 | 12026 | CONDULETE PVC TIPO "TB" D=3/4" S/TAMPA | UN | MAT. | 13.92 | SINAPI | 15.35 | 0% | 15.35 | NOK |  | 13.92
7 | 12029 | CONDULETE PVC TIPO "XA" D=3/4" S/TAMPA | UN | MAT. | 14.25 | SINAPI | 15.71 | 0% | 15.71 | NOK |  | 14.25
564 | 12892 | LUVA COURO C/ SOLADO RASPA CANO CURTO | PAR | MAT | 9.2 | SINAPI | 6.95 | 0% | 6.95 | NOK |  | 9.2
562 | 12893 | BOTA COURO SOLADO DE BORRACHA VULCANIZADA | PAR | MAT | 34.93 | SINAPI | 25.98 | 0% | 25.98 | NOK |  | 34.93
563 | 12895 | CAPACETE PLASTICO RIGIDO | UN | MAT | 12.12 | SINAPI | 9.16 | 0% | 9.16 | NOK |  | 12.12
400 | 20193 | ANDAIME METALICO TIPO FACHADEIRO LARG=1,20M ALTURA = 2,0M | M2/MES | EQ.LOC | 2.86 | SINAPI | 2.86 | 0% | 2.86 | OK |  | 2.86
| 20232 | SOLEIRA GRANITO 15 X 3CM | M | MAT. | 43.43 | SINAPI | 41.25 | 0% | 41.25 | NOK |  | 43.43
533 | 21007 | TUBO DE AÇO PRETO C/ COSTURA NBR5580 CLASSE LEVE DN 100MM (4") E=3,75MM - 10,22KG/M | M | MAT | 46.21 | SINAPI | 45.96 | 0% | 45.96 | NOK |  | 46.21
411 | 21127 | FITA ISOLANTE ADESIVA ANTI-CHAMA EM ROLOS 19MM X 5M | UN | MAT. | 1.12 | SINAPI | 0.82 | 0% | 0.82 | NOK |  | 1.12
412 | 21128 | ELETRODUTO FERRO GALV OU ZINCADO ELETROLIT LEVE PAREDE 0,90MM - 3/4" NBR 13057 | M | MAT. | 11.23 | SINAPI | 5.15 | 0% | 5.15 | NOK |  | 11.23
413 | 21131 | ELETRODUTO FERRO GALV OU ZINCADO ELETROLIT SEMI-PESADO PAREDE 1,52MM - 2.1/2" NBR 13057 | M | MAT. | 50.54 | SINAPI | 23.18 | 0% | 23.18 | NOK |  | 50.54
54 | 25001 | PORTA METALICA ABRIR TIPO VENEZIANA, COMPLETA, 60 A 80 X 210 CM - LINHA POPULAR | UN | MAT. | 167.55 | SINAPI | 134.27 | 0% | 134.27 | NOK |  | 167.55
1 | 37524 | UNIFORME DE TRABALHO COMP.CUSTO=(r$un/660h=3 MESES) | UN | MAT. | 70.27 | GUIA DA CONSTURÇÃO | 70.27 | 0% | 70.27 | OK
454 | 73449 | ARGAMASSA CIMENTO/AREIA 1:4 - PREPARO MANUAL - P | M³ | SER.CG | 303.32 | SINAPI | 303.32 | 0% | 303.32 | OK
467 | 73468 | ARGAMASSA CIMENTO/AREIA 1:3 - PREPARO MECANICO | M³ | SER.CG | 296.01 | SINAPI | 296.01 | 0% | 296.01 | OK
35 | cao-1 | QEE | UN | EQUIP. | 30804.48 | MERCADO | 25200 | 0% | 25200 | NOK |  | 30804.48
| CAO-13.1 | LOCAÇÃO DE CARGA 100KVA E 30KVA | UN/DIA | MAT. | 900 | CAO | 900 | 0% | 900 | OK
| CAO-13.2 | LOCAÇÃO DE ANALISADOR DE ENERGIA | UN/DIA | MAT. | 92 | CAO | 92 | 0% | 92 | OK
| CAO-13.3 | TRANSPORTE DOS FUNCIONÁRIOS E MATERIAIS | KM | MAT. | 0.92 | CAO | 0.92 | 0% | 0.92 | OK
| CAO-14.1 | LOCAÇÃO DE CAMERA TERMOGRÁFICA | UN/DIA | MAT. | 600 | CAO | 600 | 0% | 600 | OK
| CAO-14.2 | FOLHA IMPRESSA BRANCO E PRETO | UN | MAT. | 0.2 | CAO | 0.2 | 0% | 0.2 | OK
| CAO-14.3 | FOLHA IMPRESSA COLORIDA | UN | MAT. | 0.32 | CAO | 0.32 | 0% | 0.32 | OK
| CAO-14.4 | COPIA XEROX | PG | MAT. | 0.18 | CAO | 0.18 | 0% | 0.18 | OK
| CAO-14.5 | PLOTAGEM | PR | MAT. | 12.78 | CAO | 12.78 | 0% | 12.78 | OK
| CAO-14.6 | PASTA REGISTRADOR AZ LARGO OF REFORÇADO | UN | MAT. | 7.9 | CAO | 7.9 | 0% | 7.9 | OK
| CAO-14.7 | REGISTRO NO CREA DO PROJETO COMO CONSTRUIDO | TX | MAT. | 150 | CREA | 150 | 0% | 150 | OK
19 | CAO15 | CABO DE COBRE ISOLAMENTO ANTI-CHAMA 450/750V 3 X 1,5MM2 | M | MAT. | 2.6897 | MERCADO | 2.2 | 0% | 2.2 | NOK |  | 2.6897
22 | CAO18 | SENSOR DE TEMPERATURA PARA MONITORAR A SALA DE NO-BREAK/BATERIAS | UN | MAT. | 440.136 | MERCADO | 360 | 0% | 360 | NOK |  | 440.136
23 | CAO19 | CABO DE COBRE ISOLAMENTO ANTI-CHAMA 450/750V 3 X 2,5MM2 | M | MAT. | 4.0346 | MERCADO | 3.3 | 0% | 3.3 | NOK |  | 4.0346
36 | cao-2 | QSNB | UN | EQUIP. | 916.8 | MERCADO | 750 | 0% | 750 | NOK |  | 916.8
24 | CAO20 | VENEZIANA LISA PERFIL Nº 954 50x19MM EM CHAPA 18 - 3M | BR | MAT. | 8.2648 | MERCADO | 6.76 | 0% | 6.76 | NOK |  | 8.2648
25 | CAO21 | METALON 20X20MM EM CHAPA #18 - 6M | BR | MAT. | 18.6202 | MERCADO | 15.23 | 0% | 15.23 | NOK |  | 18.6202
26 | CAO22 | FIBRA CERÂMICA E=25MM FIXADA | M | MAT. | 52.8408 | MERCADO | 43.22 | 0% | 43.22 | NOK |  | 52.8408
27 | CAO23 | ALUMINIO LISO CALANDRADO | M | MAT. | 41.5684 | MERCADO | 34 | 0% | 34 | NOK |  | 41.5684
28 | CAO24 | FITA DE ALUMINIO | M | MAT. | 1.0759 | MERCADO | 0.88 | 0% | 0.88 | NOK |  | 1.0759
29 | CAO25 | SELO DE ALUMINIO | UN | MAT. | 1.406 | MERCADO | 1.15 | 0% | 1.15 | NOK |  | 1.406
38 | CAO28 | PERFILADO PERFURADO 38x38MM | M | MAT. | 20.7108 | MERCADO | 16.94 | 0% | 16.94 | NOK |  | 20.7108
39 | cao-3.1 | QUADRO DE SOBREPOR 40X30CM | UN | MAT. | 144.7069 | MERCADO | 118.36 | 0% | 118.36 | NOK |  | 144.7069
48 | cao-3.10 | HIWALL 12.000 BTU FRIO VERTICAL | UN | MAT. | 1344.86 | MERCADO | 1100 | 0% | 1100 | NOK |  | 1344.86
49 | cao-3.11 | SINALIZAÇAÔ DE ORIENT E SALVAMENTO COD 17 SAIDA DE EMERGENCIA | UN | MAT. | 10.8811 | MERCADO | 8.9 | 0% | 8.9 | NOK |  | 10.8811
50 | cao-3.12 | SINALIZAÇAÔ DE ORIENT E SALVAMENTO COD 16 ESCADA DE EMERGENCIA | UN | MAT. | 10.8811 | MERCADO | 8.9 | 0% | 8.9 | NOK |  | 10.8811
51 | cao-3.13 | SINALIZAÇAÔ DE ORIENT E SALVAMENTO COD 19 NUMERO DE PAV | UN | MAT. | 10.8811 | MERCADO | 8.9 | 0% | 8.9 | NOK |  | 10.8811
52 | cao-3.14 | SINALIZAÇÃO DE EQUIPAMENTOS COD 23 EXT DE INC TIPO ABC 06 KGS | UN | MAT. | 12.226 | MERCADO | 10 | 0% | 10 | NOK |  | 12.226
53 | cao-3.15 | SINALIZAÇÃO DE EQUIPAMENTOS COD 23 EXT DE INC TIPO CO2 06 KGS | UN | MAT. | 12.226 | MERCADO | 10 | 0% | 10 | NOK |  | 12.226
40 | cao-3.2 | CONECTOR FÊMEA P/ RJ-45 | UN | MAT. | 6.4309 | MERCADO | 5.26 | 0% | 5.26 | NOK |  | 6.4309
41 | cao-3.3 | PORTA EQUIPAMENTOS PARA QUATROS BLOCOS RJ-45 4X2" | UN | MAT. | 1.9073 | MERCADO | 1.56 | 0% | 1.56 | NOK |  | 1.9073
42 | cao-3.4 | BORNEIRA TRILHO DIN P/ FIO 1,5MM2 - 12 POSIÇÕES | UN | MAT. | 38.353 | MERCADO | 31.37 | 0% | 31.37 | NOK |  | 38.353
43 | cao-3.5 | LUMINÁRIA DE SOBREPOR 2X32W | UN | MAT. | 71.0208 | MERCADO | 58.09 | 0% | 58.09 | NOK |  | 71.0208
44 | cao-3.6 | LUMINÁRIA DE EMERGÊNCIA COMPLETA 9W | UN | MAT. | 24.3297 | MERCADO | 19.9 | 0% | 19.9 | NOK |  | 24.3297
45 | cao-3.7 | CABO UTP 4P | M | MAT. | 2.1395 | MERCADO | 1.75 | 0% | 1.75 | NOK |  | 2.1395
46 | cao-3.8 | TUBO DE COBRE RIGIDO Ø1/4 | KG | MAT. | 53.7944 | MERCADO | 44 | 0% | 44 | NOK |  | 53.7944
47 | cao-3.9 | TUBO DE COBRE RIGIDO Ø3/8 | KG | MAT. | 53.7944 | MERCADO | 44 | 0% | 44 | NOK |  | 53.7944
37 | cao-4 | ADAPTAÇÃO QGBT | UN | EQUIP. | 6116.1 | MERCADO | 4200 | 0% | 4200 | NOK |  | 6116.1
| cao-5 | QISAP | UN | EQUIP. | 1660.3 | MERCADO | 1642.36 | 0% | 1642.36 | NOK |  | 1660.3
57 | CAO-A | UPS MODULAR TRIFÁSICO COM CAPACIDADE PARA 4X15kVA SENDO 2 MÓDULOS PARA ALIMENTAR A CARGA E 1 MÓDULO PARA RESERVA/REDUNDANTE E CAPACIDADE DE INSTALAÇÃO DE MAIS UM MÓDULO | UN | MAT. | 46353.45 | MERCADO | 41900 | 0% | 41900 | NOK |  | 46353.45
56 | CAO-B | GRUPO MOTOR GERADOR DIESEL, 100kVA/81kW, REGIME EMERGENCIAL, 380/220V, EM CARENAGEM SILENCIADA PARA 75dB E QTA. INCLUINDO INSTALAÇÃO, START-UP E DEMAIS ACESSÓRIOS NECESSÁRIOS A SUA PERFEITA INSTALAÇÃO E FUNCIONAMENTO | UN | MAT. | 100663.38 | MERCADO | 69860 | 0% | 69860 | NOK |  | 100663.38
2 | FOR12-55 | ISOLAMENTO EM BORRACHA ESPONJOSA CÉLULAS FECHADAS PARA TUBULAÇÃO Ø1/4" | M | MAT. | 7.49 | MERCADO | 7.49 | 0% | 7.49 | OK |  | 7.49
3 | FOR12-56 | ISOLAMENTO EM BORRACHA ESPONJOSA CÉLULAS FECHADAS PARA TUBULAÇÃO Ø3/8" | M | MAT. | 10.89 | MERCADO | 10.89 | 0% | 10.89 | OK |  | 10.89
[6 empty] | X |  |  |  | OK
Note on B21: Renato Andrade Freitas: Substituido o ajudante de sondagem por ajudante geral, por inconsistência
Note on C59: Renato Andrade Freitas: Na planilha anterior estava 20MM mas é mais coerente com 75MM
Note on C75: Renato Andrade Freitas: Substituido por Auxiliar de Eletricista
Note on C77: Renato Andrade Freitas: Substituido por Auxiliar de Encanador
Note on C98: Renato Andrade Freitas: Era 1/4" x 1"e só tem no sinapi 1/4" x 2"

## RESUMO
FORNECIMENTO E INSTALAÇÃO DE GRUPO MOTOR-GERADOR E NO-BREAK - BRASÍLIA-DF
RESUMO DO ORÇAMENTO
SOBRE OS INSUMOS DE MÃO-DE-OBRA INCIDEM AS TAXAS DE LEIS SOCIAIS PADRÃO SINAPI |  |  |  |  | 0 | 0%
ETAPA | DESCRIÇÃO | VALORES
|  | Material | M. Obra | TOTAL | TOTAL COM BDI
| TOTAL GERAL: | 0 | 0 | 277715.97 | 331371.0588 | 100%
1 | CONTAINER E EQUIPAMENTOS | 0 | 0 | 1302.64 | 1604.3454 | 0.4842%
2 | ADMINISTRAÇÃO LOCAL | 0 | 0 | 42701.2 | 52591.2548 | 15.87%
3 | ESTRUTURA | 0 | 0 | 649.39 | 799.7957 | 0.2414%
4 | PAREDES |  |  | 1618.05 | 1992.8077 | 0.6014%
5 | IMPERMEABILIZAÇÃO | 0 | 0 | 717.48 | 883.656 | 0.2667%
6 | REVESTIMENTOS | 0 | 0 | 5672.36 | 6986.1393 | 2.108%
7 | ESQUADRIAS | 0 | 0 | 3278.08 | 4037.3184 | 1.218%
8 | AR CONDICIONADO | 0 | 0 | 1454.9 | 1791.8704 | 0.5407%
9 | SISTEMA DE INCÊNDIO | 0 | 0 | 2479.3 | 3053.5324 | 0.9215%
10 | INSTALAÇÃO ELÉTRICA | 0 | 0 | 55020.2 | 67763.467 | 20.45%
11 | DIVERSOS | 0 | 0 | 11585.42 | 14268.7272 | 4.306%
12 | EQUIPAMENTOS | 0 | 0 | 151236.95 | 175598.1445 | 52.99%

## CRONOGRAMA FÍSICO-FINANCEIRO
CRONOGRAMA FÍSICO-FINANCEIRO
Instalação de Grupo Motor-Gerador e No-Break
|  | 1ª Semana | [6 empty] | 2ª Semana | [6 empty] | 3ª Semana | [6 empty] | 4ª Semana | [6 empty] | 5ª Semana | [6 empty] | 6ª Semana | [6 empty] | 7ª Semana | [6 empty] | 8ª Semana | [6 empty] | 9ª Semana
|  | 1 | 2 | 3 | 4 | 5 | 6 | 7 | 8 | 9 | 10 | 11 | 12 | 13 | 14 | 15 | 16 | 17 | 18 | 19 | 20 | 21 | 22 | 23 | 24 | 25 | 26 | 27 | 28 | 29 | 30 | 1 | 2 | 3 | 4 | 5 | 6 | 7 | 8 | 9 | 10 | 11 | 12 | 13 | 14 | 15 | 16 | 17 | 18 | 19 | 20 | 21 | 22 | 23 | 24 | 25 | 26 | 27 | 28 | 29 | 30 | 31 | 1 | 2
item. | Atividades | S | T | Q | Q | S | S | D | S | T | Q | Q | S | S | D | S | T | Q | Q | S | S | D | S | T | Q | Q | S | S | D | S | T | Q | Q | S | S | D | S | T | Q | Q | S | S | D | S | T | Q | Q | S | S | D | S | T | Q | Q | S | S | D | S | T | Q | Q | S | S | D
1 | Anteriores aos serviços | bar: 1ª Semana 1 S to 9ª Semana 2 D
1.1 | Assinatura do contrato | bar: 1ª Semana 1 S
1.2 | Planejamento serviços | bar: 1ª Semana 2 T to 1ª Semana 5 S
1.3 | Consolidação do Planejamento | bar: 2ª Semana 8 S to 2ª Semana 10 Q
1.4 | Montagem de canteiro para execução da obra | bar: 2ª Semana 8 S to 2ª Semana 10 Q
2 | Fornecimento de Grupo Motor-Gerador 100kva | bar: 1ª Semana 1 S to 9ª Semana 2 D
2.1 | Grupo Motor-Gerador 100kva | bar: 5ª Semana 1 Q
3 | Serviços de construção civil | bar: 1ª Semana 1 S to 9ª Semana 2 D
3.1 | Demolições | bar: 1ª Semana 1 S to 3ª Semana 15 S
3.1.1 | Parede externa à sala do GMG | bar: 2ª Semana 11 Q to 2ª Semana 12 S
3.1.2 | Entrada de ar da sala do GMG | bar: 2ª Semana 11 Q to 2ª Semana 12 S; 3ª Semana 15 S
3.1.3 | Forro de gesso | bar: 2ª Semana 11 Q to 2ª Semana 12 S
3.2 | Construções em alvenaria | bar: 1ª Semana 1 S to 6ª Semana 10 S
3.2.1 | Base do GMG | bar: 3ª Semana 15 S to 3ª Semana 18 Q
3.2.2 | Reconstrução da parede externa da sala do gerador | bar: 6ª Semana 6 S to 6ª Semana 10 S
3.2.3 | Instalação de portas | bar: 6ª Semana 9 Q to 6ª Semana 10 S
3.2.4 | Parede divisória do fosso | bar: 3ª Semana 17 Q to 3ª Semana 19 S
3.3 | Adequação de portas | bar: 1ª Semana 1 S to 3ª Semana 19 S
3.3.1 | Da sala do gerador | bar: 2ª Semana 11 Q to 2ª Semana 12 S; 3ª Semana 15 S
3.3.2 | Portas do corredor | bar: 3ª Semana 16 T to 3ª Semana 19 S
3.4 | Transporte horizontal e içamento do GMG | bar: 1ª Semana 1 S to 5ª Semana 3 S
3.4.1 | Transporte horizontal e içamento do GMG | bar: 5ª Semana 2 Q to 5ª Semana 3 S
3.5 | Divisória da sala do no-break | bar: 1ª Semana 1 S to 4ª Semana 24 Q
3.5.1 | Instalação das divisórias | bar: 4ª Semana 22 S to 4ª Semana 24 Q
3.6 | Recuperação de alvenaria e partes afetadas | bar: 1ª Semana 1 S to 6ª Semana 10 S
3.6.1 | Recuperação de alvenaria e partes afetadas | bar: 6ª Semana 6 S to 6ª Semana 10 S
3.7 | Pintura | bar: 1ª Semana 1 S to 6ª Semana 10 S
3.7.1 | Paredes e teto | bar: 6ª Semana 9 Q to 6ª Semana 10 S
3.7.2 | Esquadrias e ferragens | bar: 4ª Semana 22 S to 4ª Semana 24 Q
3.8 | Instalação do subsistema de escapamento | bar: 1ª Semana 1 S to 5ª Semana 3 S
3.8.1 | Instalação do subsistema de escapamento | bar: 5ª Semana 29 S to 5ª Semana 3 S
3.9 | Tratamentos térmico | bar: 1ª Semana 1 S to 5ª Semana 3 S
3.9.1 | Tubulação | bar: 5ª Semana 29 S to 5ª Semana 3 S
30% acerto financeiro após conclusão etapa 2 e 3 | bar: 1ª Semana 1 S to 9ª Semana 2 D
4 | Serviços de instalações elétricas | bar: 1ª Semana 1 S to 9ª Semana 2 D
4.1 | Fornecimento dos No-breaks, Quadros de distribuição e Ar-Condicionado | bar: 1ª Semana 1 S to 5ª Semana 1 Q
4.1.1 | Fornecimento dos No-breaks | bar: 5ª Semana 1 Q
4.1.2 | Fornecimento dos Quadros de distribuição | bar: 5ª Semana 1 Q
4.1.3 | Fornecimento dos equipamentos de Ar-Condicionado | bar: 5ª Semana 1 Q
4.2 | Instalação dos No-breaks e Ar-Condicionado | bar: 1ª Semana 1 S to 6ª Semana 6 S
4.2.1 | Instalação dos No-breaks | bar: 5ª Semana 2 Q to 5ª Semana 3 S; 6ª Semana 6 S
4.2.2 | Instalação dos equipamentos de Ar-Condicionado | bar: 5ª Semana 2 Q to 5ª Semana 3 S; 6ª Semana 6 S
4.3 | Desmontagem e remoção | bar: 1ª Semana 1 S to 5ª Semana 3 S
4.3.1 | Desconexão e remoção do estabilizador de tensão existente | bar: 5ª Semana 2 Q to 5ª Semana 3 S
4.4 | Instalação dos novos quadros | bar: 1ª Semana 1 S to 6ª Semana 8 Q
4.4.1 | Montagem e instalação do QEE | bar: 5ª Semana 2 Q to 5ª Semana 3 S; 6ª Semana 6 S to 6ª Semana 8 Q
4.4.2 | Montagem e instalação do QSNB | bar: 5ª Semana 2 Q to 5ª Semana 3 S; 6ª Semana 6 S to 6ª Semana 8 Q
4.4.3 | Montagem e instalação do QISAP | bar: 5ª Semana 2 Q to 5ª Semana 3 S; 6ª Semana 6 S to 6ª Semana 8 Q
4.5 | Adequação do QGBT | bar: 1ª Semana 1 S to 6ª Semana 9 Q
4.5.1 | Adequação do QGBT | bar: 6ª Semana 7 T to 6ª Semana 9 Q
4.6 | Instalação dos novos ramais alimentadores | bar: 1ª Semana 1 S to 6ª Semana 10 S
4.6.1 | Instalação do ramal alimentador do conjunto TR para o QEE | bar: 6ª Semana 7 T to 6ª Semana 10 S
4.6.2 | Instalação do ramal alimentador do QEE para o QGBT | bar: 6ª Semana 7 T to 6ª Semana 10 S
4.6.3 | Instalação do ramal alimentador do QGBT para o NB | bar: 6ª Semana 7 T to 6ª Semana 10 S
4.6.4 | Instalação do ramal alimentador do NB para o QSNB | bar: 6ª Semana 7 T to 6ª Semana 10 S
4.6.5 | Instalação do ramal alimentador do QSNB para o QGEE e o QGNB | bar: 6ª Semana 7 T to 6ª Semana 10 S
4.7 | Instalações elétricas complementares | bar: 1ª Semana 1 S to 5ª Semana 1 Q
4.7.1 | Na sala do GMG e do No-break | bar: 5ª Semana 29 S to 5ª Semana 1 Q
4.8 | Instalação do termostato | bar: 1ª Semana 1 S to 5ª Semana 30 T
4.8.1 | Instalação de termostato | bar: 5ª Semana 29 S to 5ª Semana 30 T
4.9 | Interfaceamento com o SAP - Sistema de Automação Predial | bar: 1ª Semana 1 S to 6ª Semana 10 S
4.9.1 | Interfaceamento com o SAP - Sistema de Automação Predial | bar: 6ª Semana 8 Q to 6ª Semana 10 S
4.10 | Comissionamento | bar: 1ª Semana 1 S to 7ª Semana 15 Q
4.10.1 | Comissionamento | bar: 7ª Semana 13 S to 7ª Semana 15 Q
40% acerto financeiro após conclusão etapa 4 | bar: 1ª Semana 1 S to 9ª Semana 2 D
5 | Testes | bar: 1ª Semana 1 S to 9ª Semana 2 D
5.1 | Análise Energética | bar: 7ª Semana 16 Q to 7ª Semana 17 S
5.2 | Inspeção Termográfica | bar: 7ª Semana 13 S to 7ª Semana 15 Q
20% acerto financeiro após conclusão etapa 5 | bar: 1ª Semana 1 S to 9ª Semana 2 D
6 | Aceitação final | bar: 1ª Semana 1 S to 9ª Semana 2 D
6.1 | Aceitação final | bar: 9ª Semana 29 Q
10% acerto financeiro após conclusão etapa 6 | bar: 1ª Semana 1 S to 9ª Semana 2 D
PARTICIPAÇÃO DO CLIENTE
COMENTÁRIOS
Data: xx/xx/12. Aprovação: ____________________________
Legenda
F | Prazo do contrato
X | Previsto
X | Previsto porém fora prazo
X | Finalizado fora do prazo
X | Finalizado dentro do prazo

## RESUMO GERAL (hidden)
0 | [5 empty] | FORNECIMENTO E INSTALAÇÃO DE GRUPO MOTOR-GERADOR E NO-BREAK - BRASÍLIA-DF
RESUMO DO ORÇAMENTO
SOBRE OS INSUMOS DE MÃO-DE-OBRA INCIDEM AS TAXAS DE LEIS SOCIAIS PADRÃO SINAPI |  |  |  |  | 0 | 0%
ETAPA | DESCRIÇÃO | VALORES
|  | Material | M. Obra | TOTAL | TOTAL COM BDI |  | ECONOMIA COM A APLICAÇÃO EFEITOS BARGANHA/COTAÇÃO S/ BDI | ECONOMIA COM A APLICAÇÃO EFEITOS BARGANHA/COTAÇÃO C/ BDI | %
| TOTAL GERAL: | #REF! | #REF! | #REF! | #REF! | #REF! | #REF! | #REF! | #REF!
1 | CONTAINER E EQUIPAMENTOS | 0 | 0 | 1302.64 | 1604.3454 | #REF! | -149738.36 | -178678.1922 | -99.14%
2 | ADMINISTRAÇÃO LOCAL | 0 | 0 | 42701.2 | 52591.2548 | #REF! | -449960.12 | -535449.2967 | -91.33%
3 | ESTRUTURA | 0 | 0 | 649.39 | 799.7957 | #REF! | -63259.8 | -75482.2135 | -98.98%
4 | #REF! | #REF! | #REF! | #REF! | #REF! | #REF! | #REF! | #REF! | #REF!
5 | #REF! | #REF! | #REF! | #REF! | #REF! | #REF! | #REF! | #REF! | #REF!
6 | PAREDES | 0 | 0 | 1618.05 | 1992.8077 | #REF! | -2916947.21 | -3481606.6866 | -99.94%
7 | IMPERMEABILIZAÇÃO | 0 | 0 | 717.48 | 883.656 | #REF! | -688585.82 | -821868.7628 | -99.9%
8 | REVESTIMENTOS | 0 | 0 | 5672.36 | 6986.1393 | #REF! | -215741.65 | -257293.6231 | -97.44%
9 | ESQUADRIAS | 0 | 0 | 3278.08 | 4037.3184 | #REF! | -1519448.9 | -1813489.6049 | -99.78%
10 | AR CONDICIONADO | 0 | 0 | 5675.02 | 6989.4154 | #REF! | -896142.23 | -1069419.6542 | -99.37%
11 | #REF! | #REF! | #REF! | #REF! | #REF! | #REF! | #REF! | #REF! | #REF!
12 | SISTEMA DE INCÊNDIO | 0 | 0 | 2479.3 | 3053.5324 | #REF! | -984428.06 | -1174919.0925 | -99.75%
13 | INSTALAÇÃO ELÉTRICA | 0 | 0 | 202037.03 | 248830.9678 | #REF! | -4889277.78 | -5828162.3894 | -96.03%
14 | DIVERSOS | 0 | 0 | 11585.42 | 14268.7272 | #REF! | -297079.3 | -354153.4826 | -96.25%
15 | EPI | 0 | 0 | 0 | 0 | #REF! | -18744 | -22372.8384 | -100%
2.1.2 | [5 empty] | 87637.44
RESUMO DO ORÇAMENTO
2.1.6 |  |  |  |  | 971.8 | 0%
ETAPA | DESCRIÇÃO | VALORES
|  | Material | M. Obra | TOTAL | TOTAL COM BDI
| TOTAL GERAL: | 0 | 0 | 14423331.25 | 17215688.18 | #REF!
1 | CANTEIRO DE OBRA E EQUIPAMENTOS | 0 | 0 | 151041 | 180282.5376 | #REF!
2 | FORMA DE MADEIRA P/FUNDACAO C/TABUAS 3A 1X12" REAPR 10X – CONFORME ITEM 6 DO CEE | 0 | 0 | 492661.32 | 588040.5516 | #REF!
3 | ARMACAO ACO CA-50, DIAM. 6,3 À 12,5MM(1/2) -FORNECIMENTO/ CORTE(PERDA DE 10%) / DOBRA / COLOCAÇÃO. – CONFORME ITEM 6 DO CEE | 0 | 0 | 63909.19 | 76282.0092 | #REF!
4 | ESTRUTURA | 0 | 0 | 380202.38 | 453809.5608 | #REF!
5 | ARMACAO ACO CA-50 DIAM.16,0 (5/8) À 25,0MM - FORNECIMENTO/ CORTE(PERDA DE 10%) / DOBRA / COLOCAÇÃO. – CONFORME ITEM 6 DO CEE | 0 | 0 | 506214.53 | 604217.663 | #REF!
6 | ALVENARIA EM TIJOLO CERAMICO FURADO 10X20X20CM, 1/2 VEZ, ASSENTADO EM ARGAMASSA TRACO 1:4 (CIMENTO E AREIA) – CONFORME ITEM 8.1.1 DO CEE | 0 | 0 | 2918565.26 | 3483599.4943 | #REF!
7 | CARPETE EM PLACAS 50X50cm Cor Voyager – CONFORME ITEM 8.3.6 DO CEE | 0 | 0 | 689303.3 | 822752.4189 | #REF!
8 | RODAPE EM ARGAMASSA COM AGREGADO DE ALTA RESISTENCIA, ALTURA 10CM – CONFORME ITEM 8.10.1.5 DO CEE | 0 | 0 | 221414.01 | 264279.7623 | #REF!
9 | GRAFIATO COR CINZA MÉDIO – CONFORME ITEM 8.9.2 DO CEE | 0 | 0 | 1522726.98 | 1817526.9233 | #REF!
10 | EA14 - JANELA VENEZIANA DE VIDRO FIXA (VENTILAÇÃO PERMANENTE) ( 3,60 X 0,30 M) – CONFORME ITEM 8.5.2.1 DO CEE | 0 | 0 | 901817.25 | 1076409.0696 | #REF!
11 | Lona flexível - DE ACORDO COM O ITEM 10.15.1 DA CEE | 0 | 0 | 169845.14 | 202727.1591 | #REF!
12 | Exaustor ex-05 (estande de tiro) - 32.400,0 m³/h - DE ACORDO COM O ITEM 10.18.3 DA CEE | 0 | 0 | 986907.36 | 1177972.6249 | #REF!
13 | INSTALAÇÃO DE ESGOTO / ÁGUAS PLUVIAIS / DRENAGEM | 0 | 0 | 5091314.81 | 6076993.3572 | #REF!
14 | LIMPEZA E LAVAGEM DE PASTILHAS - DE ACORDO COM O ITEM 26 DO CEE | 0 | 0 | 308664.72 | 368422.2098 | #REF!
15 | 0 | 0 | 0 | 18744 | 22372.8384 | #REF!

## Plan4 (hidden)
13.8.1.1 | ELETRODUTO AÇO GALVANIZADO 3/4” COM CONEXÕES - DE ACORDO COM O ITEM 20.6.1 DO CEE
13.8.1.2 | ELETRODUTO AÇO GALVANIZADO 1” COM CONEXÕES - DE ACORDO COM O ITEM 20.6.1 DO CEE
13.8.1.3 | ELETRODUTO AÇO GALVANIZADO 1 1/4” COM CONEXÕES - DE ACORDO COM O ITEM 20.6.1 DO CEE
13.8.1.4 | ELETRODUTO AÇO GALVANIZADO 1 1/2” COM CONEXÕES - DE ACORDO COM O ITEM 20.6.1 DO CEE
13.8.1.5 | ELETRODUTO AÇO GALVANIZADO 4” COM CONEXÕES
13.8.1.6 | ELETRODUTO FERRO GALVANIZADO DE 2 1/2"
13.8.1.7 | ELETRODUTO FERRO GALVANIZADO DE 3/4"
13.8.1.8 | TUBO DE AÇO CARBONO 4" PARA DESCARGA DE GRUPO GERADOR
13.8.1.9 | ELETRODUTO PVC RÍGIDO 1.1/2'' C/ CONEXÕES - DE ACORDO COM O ITEM 20.6.2 DO CEE
13.8.1.10 | ELETRODUTO PVC RÍGIDO 2'' C/ CONEXÕES - DE ACORDO COM O ITEM 20.6.2 DO CEE
13.8.1.11 | ELETRODUTO PVC RÍGIDO 3'' C/ CONEXÕES - DE ACORDO COM O ITEM 20.6.2 DO CEE
13.8.1.12 | ELETROCALHA PERFURADA C/ TAMPA 100x50mm - DE ACORDO COM O ITEM 20.6.4 DO CEE
13.8.1.13 | ACOPLAMENTO PARA QUADROS E ELETROCALHA 100x50mm - DE ACORDO COM O ITEM 20.6 DO CEE
13.8.1.14 | CURVA VERTICAL EXTERNA 90º DE TAMPA 100X50MM COM TAMPA - DE ACORDO COM O ITEM 20.6 DO CEE
13.8.1.15 | CURVA HORIZONTAL 90º D. 100X50MM COM TAMPA - DE ACORDO COM O ITEM 20.6 DO CEE
13.8.1.16 | TÊ NORMAL 90º P/ ELETROCALHA 100x50mm - DE ACORDO COM O ITEM 20.6 DO CEE
13.8.1.17 | JUNÇÃO SIMPLES P/ ELETROCALHA 100x50mm - DE ACORDO COM O ITEM 20.6 DO CEE
13.8.1.18 | TERMINAL P/ ELETROCALHA 100x50mm - DE ACORDO COM O ITEM 20.6 DO CEE
13.8.1.19 | ELETROCALHA PERFURADA C/ TAMPA 200x50mm - DE ACORDO COM O ITEM 20.6.4 DO CEE
13.8.1.20 | ACOPLAMENTO PARA QUADROS E ELETROCALHA 200x50mm - DE ACORDO COM O ITEM 20.6 DO CEE
13.8.1.21 | CURVA VERTICAL EXTERNA 90º P/ ELETROCALHA 200x50mm - DE ACORDO COM O ITEM 20.6 DO CEE
13.8.1.22 | CURVA VERTICAL INTERNA 90º P/ ELETROCALHA 200x50mm - DE ACORDO COM O ITEM 20.6 DO CEE
13.8.1.23 | JUNÇÃO SIMPLES P/ ELETROCALHA 200x50mm - DE ACORDO COM O ITEM 20.6 DO CEE
13.8.1.24 | TERMINAL P/ ELETROCALHA 200x50mm - DE ACORDO COM O ITEM 20.6 DO CEE
13.8.1.25 | FLANGE PARA PAINEL ELÉTRICO PARA BARRAMENTO DE 1000A - DE ACORDO COM O ITEM 20.10 DO CEE
13.8.1.26 | TÊ PARA BARRAMENTO 160A - DE ACORDO COM O ITEM 20.10 DO CEE
13.8.1.27 | EMENDA PRÉ-FORMADA PARA CABO #16mm² - DE ACORDO COM O ITEM 20.4.3 DO CEE
13.8.1.28 | EMENDA PRÉ-FORMADA PARA CABO #25mm² - DE ACORDO COM O ITEM 20.4.3 DO CEE
13.8.1.29 | CHAPÉU CHINÊNS PARA TUBULAÇÃO DE DESCARGA DO GERADOR
13.8.1.30 | COTOVELO VERTICAL PARA BARRAMENTO 100A - DE ACORDO COM O ITEM 20.10 DO CEE
13.8.1.31 | COTOVELO VERTICAL PARA BARRAMENTO 160A - DE ACORDO COM O ITEM 20.10 DO CEE
13.8.1.32 | SAIDA HORIZONTAL Ø1” - DE ACORDO COM O ITEM 20.6 DO CEE
13.8.1.33 | SAIDA HORIZONTAL Ø1.1/4” - DE ACORDO COM O ITEM 20.6 DO CEE
13.8.1.34 | SAIDA HORIZONTAL Ø1.1/2” - DE ACORDO COM O ITEM 20.6 DO CEE
13.8.1.35 | SAIDA HORIZONTAL Ø2” - DE ACORDO COM O ITEM 20.6 DO CEE
13.8.1.36 | CONECTOR BOX RETO 3/4” - DE ACORDO COM O ITEM 20.6.1.3 DO CEE
13.8.1.37 | CONECTOR BOX RETO 1” - DE ACORDO COM O ITEM 20.6.1.3 DO CEE
13.8.1.38 | CONECTOR BOX RETO 1 1/4” - DE ACORDO COM O ITEM 20.6.1.3 DO CEE
13.8.1.39 | CONECTOR BOX RETO 1 1/2” - DE ACORDO COM O ITEM 20.6.1.3 DO CEE
13.8.1.40 | CONECTOR BOX RETO 2” - DE ACORDO COM O ITEM 20.6.1.3 DO CEE
13.8.1.41 | CAIXA DE PASSAGEM EM AÇO 10X10cm
13.8.1.42 | CAIXA DE PASSAGEM EM AÇO 15X15CM - DE ACORDO COM O ITEM 20.3.1 DO CEE
13.8.1.43 | CAIXA DE PASSAGEM EM AÇO 20X20cm - DE ACORDO COM O ITEM 20.3.1 DO CEE
13.8.1.44 | CAIXA DE LIGAÇÃO EM ALUMINIO SILÍCIO INJETADO 3/4" - DE ACORDO COM O ITEM 20.3.1 DO CEE
13.8.1.45 | CAIXA DE LIGAÇÃO EM ALUMÍNIO SILÍCIO INJETADO 1” - DE ACORDO COM O ITEM 20.3.1 DO CEE
13.8.1.46 | CAIXA DE LIGAÇÃO EM ALUMÍNIO SILÍCIO INJETADO 1.1/4” - DE ACORDO COM O ITEM 20.3.1 DO CEE
13.8.1.47 | CAIXA DE LIGAÇÃO EM ALUMÍNIO SILÍCIO INJETADO 1.1/2” - DE ACORDO COM O ITEM 20.3.1 DO CEE
13.8.1.48 | CAIXA DE LIGAÇÃO EM ALUMÍNIO SILÍCIO INJETADO 2” - DE ACORDO COM O ITEM 20.3.1 DO CEE
13.8.1.49 | CAIXA DE PASSAGEM EM ALVENARIA COM TAMPA T-33 - DE ACORDO COM O ITEM 20.33 DO CEE
13.8.1.50 | CAIXA TIPO CB-2 - DE ACORDO COM O ITEM 20.42 DO CEE
13.8.1.51 | CABO FLEXÍVEL COM ISOLAMENTO POLIOLEFÍLICO NÃO HALOGENADO 450/750V 2,5mm² - DE ACORDO COM O ITEM 20.4.1 DO CEE
13.8.1.52 | CABO FLEXÍVEL COM ISOLAMENTO POLIOLEFÍLICO NÃO HALOGENADO 450/750V 4,0mm² - DE ACORDO COM O ITEM 20.4.1 DO CEE
13.8.1.53 | CABO FLEXÍVEL COM ISOLAMENTO POLIOLEFÍLICO NÃO HALOGENADO 450/750V 6,0mm² - DE ACORDO COM O ITEM 20.4.1 DO CEE
13.8.1.54 | CABO FLEXÍVEL LIVRE DE HALOGÊNIOS ISOLADO EM HEPR 0,6/1,0 kV 2,5mm² - DE ACORDO COM O ITEM 20.4.2 DO CEE
13.8.1.55 | CABO FLEXÍVEL LIVRE DE HALOGÊNIOS ISOLADO EM HEPR 0,6/1,0 kV 4,0mm² - DE ACORDO COM O ITEM 20.4.2 DO CEE
13.8.1.56 | CABO FLEXÍVEL LIVRE DE HALOGÊNIOS ISOLADO EM HEPR 0,6/1,0 kV 6,0mm² - DE ACORDO COM O ITEM 20.4.2 DO CEE
13.8.1.57 | COTOVELO VERTICAL PARA BARRAMENTO 1000A - DE ACORDO COM O ITEM 20.10 DO CEE
13.8.1.58 | CABO FLEXÍVEL LIVRE DE HALOGÊNIOS ISOLADO EM HEPR 0,6/1,0 kV 16,0mm² - DE ACORDO COM O ITEM 20.4.2 DO CEE
13.8.1.59 | CABO FLEXÍVEL LIVRE DE HALOGÊNIOS ISOLADO EM HEPR 0,6/1,0 kV 25,0mm² - DE ACORDO COM O ITEM 20.4.2 DO CEE
13.8.1.60 | CABO FLEXÍVEL LIVRE DE HALOGÊNIOS ISOLADO EM HEPR 0,6/1,0 kV 35,0mm² - DE ACORDO COM O ITEM 20.4.2 DO CEE
13.8.1.61 | CABO FLEXÍVEL LIVRE DE HALOGÊNIOS ISOLADO EM HEPR 0,6/1,0 kV 50,0mm² - DE ACORDO COM O ITEM 20.4.2 DO CEE
13.8.1.62 | CABO FLEXÍVEL LIVRE DE HALOGÊNIOS ISOLADO EM HEPR 0,6/1,0 kV 120,0mm² - DE ACORDO COM O ITEM 20.4.2 DO CEE
13.8.1.63 | CABO FLEXÍVEL LIVRE DE HALOGÊNIOS ISOLADO EM HEPR 0,6/1,0 kV 240,0mm² - DE ACORDO COM O ITEM 20.4.2 DO CEE
13.8.1.64 | CABO FLEXIVEL XLPE ISOLAÇÃO 15kV, 35,0mm² - DE ACORDO COM O ITEM 20.4.5 DO CEE
13.8.1.65 | CABO MULTIPLO, 4 CONDUTORES 2,5mm² - DE ACORDO COM O ITEM 20.4.2 DO CEE
13.8.1.66 | CABO MULTIPLO, 4 CONDUTORES 4,0mm² - DE ACORDO COM O ITEM 20.4.2 DO CEE
13.8.1.67 | CABO MULTIPLO, 4 CONDUTORES 6,0mm² - DE ACORDO COM O ITEM 20.4.2 DO CEE
13.8.1.68 | BARRAMENTO BLINDADO 100A - DE ACORDO COM O ITEM 20.10 DO CEE
13.8.1.69 | BARRAMENTO BLINDADO 160A - DE ACORDO COM O ITEM 20.10 DO CEE
13.8.1.70 | BARRAMENTO BLINDADO 1000A - DE ACORDO COM O ITEM 20.10 DO CEE
13.8.1.71 | COTOVELO HORIZONTAL PARA BARRAMENTO 100A - DE ACORDO COM O ITEM 20.10 DO CEE
13.8.1.72 | COTOVELO HORIZONTAL PARA BARRAMENTO 160A - DE ACORDO COM O ITEM 20.10 DO CEE
13.8.1.73 | COTOVELO HORIZONTAL PARA BARRAMENTO 1000A - DE ACORDO COM O ITEM 20.10 DO CEE
13.8.1.74 | TÊ PARA BARRAMENTO 1000A - DE ACORDO COM O ITEM 20.10 DO CEE
13.8.1.75 | COFRE SECCIONADOR COM DISJUNTOR PARA BARRAMENTO BLINDADO - TIPO "C" 40A - DE ACORDO COM O ITEM 20.10.4 DO CEE
13.8.1.76 | COFRE SECCIONADOR COM DISJUNTOR PARA BARRAMENTO BLINDADO - TIPO "C" 100A - DE ACORDO COM O ITEM 20.10.4 DO CEE
13.8.1.77 | COFRE SECCIONADOR COM DISJUNTOR PARA BARRAMENTO BLINDADO - TIPO "C" 160A - DE ACORDO COM O ITEM 20.10.4 DO CEE
13.8.1.78 | FLANGE PARA PAINEL ELÉTRICO PARA BARRAMENTO DE 160A - DE ACORDO COM O ITEM 20.10 DO CEE
13.8.1.79 | UPS MODULAR TRIFÁSICO COM CAPACIDADE PARA 4X15kVA SENDO 2 MÓDULOS PARA ALIMENTAR A CARGA E 1 MÓDULO PARA RESERVA/REDUNDANTE E CAPACIDADE DE INSTALAÇÃO DE MAIS UM MÓDULO
13.8.1.80 | TRANSFORMADOR ISOLADO A SECO, TRIFÁSICO, 20 KVA, TENSÃO PRIMÁRIA 380 V, TENSÃO SECUNDÁRIA 220/127 V, IP - 21. - DE ACORDO COM O ITEM 20.12 DO CEE
13.8.1.82.1 | CURVA 90° DE AÇO PARA ELETRODUTO (DIÂMETRO DA SEÇÃO: 4 " / TIPO DE GALVANIZAÇÃO: A FOGO/MÉDIO / TIPO: ROSCÁVEL) - DE ACORDO COM O ITEM 20.6 DO CEE
13.8.1.82.2 | LUVA DE AÇO PARA ELETRODUTO GALVANIZADO (DIÂMETRO DA SEÇÃO: 4 " / TIPO DE GALVANIZAÇÃO: A FOGO / MEDIO) - DE ACORDO COM O ITEM 20.6 DO CEE
13.8.1.82.3 | ARRUELA E BUCHA DE ELETRODUTO DE AÇO GALVANIZADO Ø 100 MM (4") - DE ACORDO COM O ITEM 20.6.1.3 DO CEE
13.8.1.82.4 | GRADE METÁLICA PARA CANALETA DE PISO (LARGURA 400MM) PARA SUBESTAÇÃO, SALA DO GERADOR, SALA DE QUADROS E SALA DE NO-BREAK. - DE ACORDO COM O ITEM 20.35 DO CEE
13.8.1.82.5 | FITA PERFURADA DE AÇO NRO 14 - DE ACORDO COM O ITEM 20.17 DO CEE
13.8.1.82.6 | VENEZIANA TIPO "CHICANA" DE METALON COM TELA EM MALHA DE 5 A 13MM - DE ACORDO COM O ITEM 20.34 DO CEE
13.8.1.82.7 | EXTINTOR DE CO2 6KG - DE ACORDO COM O ITEM 20.18 DO CEE
13.8.1.82.8 | CHAVE FUSIVEL UNIPOLAR, 15KV - 100A, EQUIPADA COM COMANDO PARA HASTE DE MANOBRA - DE ACORDO COM O ITEM 20.21 DO CEE
13.8.1.82.9 | ELETRODUTO de aço carbono com costura galvanizado a fogo, inclusive conexões, Ø 100 mm (4") - DE ACORDO COM O ITEM 20.6.1 DO CEE
13.8.1.82.10 | CONECTOR PARAFUSO FENDIDO "SPLIT-BOLT" - PARA CABO DE 35MM2 - DE ACORDO COM O ITEM 20.19 DO CEE
13.8.1.82.11 | CORDOALHA DE COBRE NU, 16,00 MM2 - DE ACORDO COM O ITEM 20.15 DO CEE
13.8.1.82.12 | LACO DE ROLDANA PRE-FORMADO ACO RECOBERTO DE ALUMINIO PARA CABO DE ALUMINIO NU BITOLA 25MM2 - DE ACORDO COM O ITEM 20.23 DO CEE
13.8.1.82.13 | CABO DE ALUMINIO C/ ALMA DE ACO, BITOLA 2 AWG - DE ACORDO COM O ITEM 20.4.6 DO CEE
13.8.1.82.14 | CORDOALHA DE COBRE NU 35,00 MM2 - DE ACORDO COM O ITEM 20.15 DO CEE
13.8.1.82.15 | ISOLADOR DE PINO TP HI-POT CILINDRICO CLASSE 15KV. - DE ACORDO COM O ITEM 20.20 DO CEE
13.8.1.82.16 | CUBÍCULO BLINDADO COMPOSTO POR SECCIONADORA COM MEIO DE EXTINÇÃO A SF6, ISOLAÇÃO 17,5KV, 630A + CUBÍCULO BLINDADO COMPOSTO POR DISJUNTOR DE MÉDIA TENSÃO COM MEIO DE EXTINÇÃO A SF6, ISOLAÇÃO 17,5KV, 630A, CORRENTE DE INTERRUPÇÃO DE 25KA - DE ACORDO COM O ITEM 20.9 DO CEE
13.8.1.82.17 | HASTE COPPERWELD 5/8 X 3,0M COM CONECTOR - DE ACORDO COM O ITEM 20.16 DO CEE
13.8.1.82.18 | PÁRA-RAIO PARA 12 KV, 10KA, SEM CENTELHADOR, CORPO POLIMÉRICO, ÓXIDO DE ZINCO. - DE ACORDO COM O ITEM 20.22 DO CEE
13.8.1.82.19 | CRUZETA DE MADEIRA DE LEI, PURO CERNE 90X90MM E COMPRIMENTO 2000MM - DE ACORDO COM O ITEM 20.25 DO CEE
13.8.1.82.20 | SELA PARA CRUZETA DE MADEIRA - DE ACORDO COM O ITEM 20.25.2 DO CEE
13.8.1.82.21 | MÃO FRANCESA EM CHAPA DE AÇO ZINCADO 5X32X619MM - DE ACORDO COM O ITEM 20.25.2 DO CEE
13.8.1.82.22 | MUFLA UNIPOLAR EXTERNA PARA CABO ATÉ 35MM2 - 15KV - DE ACORDO COM O ITEM 20.32 DO CEE
13.8.1.82.23 | MUFLA TERMINAL PRIMARIA UNIPOLAR USO INTERNO PARA CABO 35/120MM2, ISOLACAO 15/25KV EM EPR - BORRACHA DE SILICONE. - DE ACORDO COM O ITEM 20.32 DO CEE
13.8.1.82.24 | POSTE CONCRETO SEÇÃO CIRCULAR COMPRIMENTO=11M CARGA NOMINAL NO TOPO 300KG - DE ACORDO COM O ITEM 20.24 DO CEE
13.8.1.82.25 | TRANSFORMADOR ISOLADO A SECO, IP-00, TRIFASICO 13,8KV/380-220V; 750KVA - DE ACORDO COM O ITEM 20.11 DO CEE
13.8.1.82.26 | GRUPO MOTOR GERADOR DIESEL, 100kVA/80kW, REGIME EMERGENCIAL, 380/220V, EM CARENAGEM SILENCIADA PARA 85dB E QTA. INCLUINDO INSTALAÇÃO, START-UP E DEMAIS ACESSÓRIOS NECESSÁRIOS A SUA PERFEITA INSTALAÇÃO E FUNCIONAMENTO
13.8.1.82.27 | ELETRODUTO DE PVC RIGIDO ROSCAVEL 100MM (4), FORNECIMENTO E INSTALACAO
13.8.2.1 | ELETRODUTO AÇO GALVANIZADO 1” COM CONEXÕES - DE ACORDO COM O ITEM 20.6.1 DO CEE
13.8.2.2 | ELETRODUTO AÇO GALVANIZADO 1 1/4” COM CONEXÕES - DE ACORDO COM O ITEM 20.6.1 DO CEE
13.8.2.3 | ELETRODUTO AÇO GALVANIZADO 1 1/2” COM CONEXÕES - DE ACORDO COM O ITEM 20.6.1 DO CEE
13.8.2.4 | ELETRODUTO AÇO GALVANIZADO 2” COM CONEXÕES - DE ACORDO COM O ITEM 20.6.1 DO CEE
13.8.2.5 | ELETRODUTO AÇO GALVANIZADO 3” COM CONEXÕES - DE ACORDO COM O ITEM 20.6.1 DO CEE
13.8.2.6 | ELETROCALHA PERFURADA C/ TAMPA 100x50mm - DE ACORDO COM O ITEM 20.6.4 DO CEE
13.8.2.7 | ACOPLAMENTO PARA QUADROS E ELETROCALHA 100x50mm - DE ACORDO COM O ITEM 20.6 DO CEE
13.8.2.8 | CURVA VERTICAL INTERNA 90º DE 100X50MM COM TAMPA - DE ACORDO COM O ITEM 20.6 DO CEE
13.8.2.9 | CURVA VERTICAL EXTERNA 90º DE TAMPA 100X50MM COM TAMPA - DE ACORDO COM O ITEM 20.6 DO CEE
13.8.2.10 | CURVA HORIZONTAL 90º D. 100X50MM COM TAMPA - DE ACORDO COM O ITEM 20.6 DO CEE
13.8.2.11 | TÊ NORMAL 90º P/ ELETROCALHA 100x50mm - DE ACORDO COM O ITEM 20.6 DO CEE
13.8.2.12 | JUNÇÃO SIMPLES P/ ELETROCALHA 100x50mm - DE ACORDO COM O ITEM 20.6 DO CEE
13.8.2.13 | TERMINAL P/ ELETROCALHA 100x50mm - DE ACORDO COM O ITEM 20.6 DO CEE
13.8.2.14 | SAIDA HORIZONTAL Ø1” - DE ACORDO COM O ITEM 20.6 DO CEE
13.8.2.15 | SAIDA HORIZONTAL Ø1.1/4” - DE ACORDO COM O ITEM 20.6 DO CEE
13.8.2.16 | SAIDA HORIZONTAL Ø2” - DE ACORDO COM O ITEM 20.6 DO CEE
13.8.2.17 | CONECTOR BOX RETO 1” - DE ACORDO COM O ITEM 20.6.1.3 DO CEE
13.8.2.18 | CONECTOR BOX RETO 1 1/4” - DE ACORDO COM O ITEM 20.6.1.3 DO CEE
13.8.2.19 | CONECTOR BOX RETO 2” - DE ACORDO COM O ITEM 20.6.1.3 DO CEE
13.8.2.20 | CONECTOR BOX RETO 3” - DE ACORDO COM O ITEM 20.6.1.3 DO CEE
13.8.2.21 | CAIXA DE LIGAÇÃO EM ALUMÍNIO SILÍCIO INJETADO 1” - DE ACORDO COM O ITEM 20.3.1 DO CEE
13.8.2.22 | CAIXA DE LIGAÇÃO EM ALUMÍNIO SILÍCIO INJETADO 1.1/4” - DE ACORDO COM O ITEM 20.3.1 DO CEE
13.8.2.23 | CAIXA DE LIGAÇÃO EM ALUMÍNIO SILÍCIO INJETADO 2” - DE ACORDO COM O ITEM 20.3.1 DO CEE
13.8.2.24 | CAIXA DE LIGAÇÃO EM ALUMÍNIO SILÍCIO INJETADO 3” - DE ACORDO COM O ITEM 20.3.1 DO CEE
13.8.2.25 | CABO FLEXÍVEL LIVRE DE HALOGÊNIOS ISOLADO EM HEPR 0,6/1,0 kV 4,0mm² - DE ACORDO COM O ITEM 20.4.2 DO CEE
13.8.2.26 | CABO FLEXÍVEL LIVRE DE HALOGÊNIOS ISOLADO EM HEPR 0,6/1,0 kV 6,0mm² - DE ACORDO COM O ITEM 20.4.2 DO CEE
13.8.2.27 | CABO FLEXÍVEL LIVRE DE HALOGÊNIOS ISOLADO EM HEPR 0,6/1,0 kV 10,0mm² - DE ACORDO COM O ITEM 20.4.2 DO CEE
13.8.2.28 | CABO FLEXÍVEL LIVRE DE HALOGÊNIOS ISOLADO EM HEPR 0,6/1,0 kV 16,0mm² - DE ACORDO COM O ITEM 20.4.2 DO CEE
13.8.2.29 | CABO FLEXÍVEL LIVRE DE HALOGÊNIOS ISOLADO EM HEPR 0,6/1,0 kV 25,0mm² - DE ACORDO COM O ITEM 20.4.2 DO CEE
13.8.2.30 | CABO FLEXÍVEL LIVRE DE HALOGÊNIOS ISOLADO EM HEPR 0,6/1,0 kV 35,0mm² - DE ACORDO COM O ITEM 20.4.2 DO CEE
13.8.2.31 | CABO FLEXÍVEL LIVRE DE HALOGÊNIOS ISOLADO EM HEPR 0,6/1,0 kV 70,0mm² - DE ACORDO COM O ITEM 20.4.2 DO CEE
13.8.2.32 | CABO FLEXÍVEL LIVRE DE HALOGÊNIOS ISOLADO EM HEPR 0,6/1,0 kV 120,0mm² - DE ACORDO COM O ITEM 20.4.2 DO CEE
13.8.2.33 | BARRAMENTO BLINDADO 100A - DE ACORDO COM O ITEM 20.10 DO CEE
13.8.2.34 | BARRAMENTO BLINDADO 160A - DE ACORDO COM O ITEM 20.10 DO CEE
13.8.2.35 | BARRAMENTO BLINDADO 250A - DE ACORDO COM O ITEM 20.10 DO CEE
13.8.2.36 | BARRAMENTO BLINDADO 800A - DE ACORDO COM O ITEM 20.10 DO CEE
13.8.2.37 | BARRAMENTO BLINDADO 1000A - DE ACORDO COM O ITEM 20.10 DO CEE
13.8.2.38 | COTOVELO HORIZONTAL PARA BARRAMENTO 100A - DE ACORDO COM O ITEM 20.10 DO CEE
13.8.2.39 | COTOVELO HORIZONTAL PARA BARRAMENTO 250A - DE ACORDO COM O ITEM 20.10 DO CEE
13.8.2.40 | TÊ PARA BARRAMENTO 100A - DE ACORDO COM O ITEM 20.10 DO CEE
13.8.2.41 | TE PARA BARRAMENTO 250A - DE ACORDO COM O ITEM 20.10 DO CEE
13.8.2.42 | TÊ PARA BARRAMENTO 800A - DE ACORDO COM O ITEM 20.10 DO CEE
13.8.2.43 | TE PARA BARRAMENTO 1000A - DE ACORDO COM O ITEM 20.10 DO CEE
13.8.2.44 | COFRE SECCIONADOR COM DISJUNTOR PARA BARRAMENTO BLINDADO - TIPO "C" 32A - DE ACORDO COM O ITEM 20.10.4 DO CEE
13.8.2.45 | COFRE SECCIONADOR COM DISJUNTOR PARA BARRAMENTO BLINDADO - TIPO "C" 80A - DE ACORDO COM O ITEM 20.10.4 DO CEE
13.8.2.46 | COFRE SECCIONADOR COM DISJUNTOR PARA BARRAMENTO BLINDADO - TIPO "C" 100A - DE ACORDO COM O ITEM 20.10.4 DO CEE
13.8.2.47 | COFRE SECCIONADOR COM DISJUNTOR PARA BARRAMENTO BLINDADO - TIPO "C" 125A - DE ACORDO COM O ITEM 20.10.4 DO CEE
13.8.2.48 | COFRE SECCIONADOR COM DISJUNTOR PARA BARRAMENTO BLINDADO - TIPO "C" 160A - DE ACORDO COM O ITEM 20.10.4 DO CEE
13.8.2.49 | COFRE SECCIONADOR COM DISJUNTOR PARA BARRAMENTO BLINDADO - TIPO "C" 250A - DE ACORDO COM O ITEM 20.10.4 DO CEE
13.8.2.50 | COFRE SECCIONADOR COM DISJUNTOR PARA BARRAMENTO BLINDADO - TIPO "C" 400A - DE ACORDO COM O ITEM 20.10.4 DO CEE
13.8.2.51 | COFRE SECCIONADOR COM DISJUNTOR PARA BARRAMENTO BLINDADO - TIPO "C" 800A - DE ACORDO COM O ITEM 20.10.4 DO CEE
13.8.2.52 | BARRAMENTO BLINDADO 400A - DE ACORDO COM O ITEM 20.10 DO CEE
13.8.2.53 | TÊ PARA BARRAMENTO 160A - DE ACORDO COM O ITEM 20.10 DO CEE
13.8.2.54 | TÊ PARA BARRAMENTO 400A - DE ACORDO COM O ITEM 20.10 DO CEE
13.8.2.55 | CAIXA DE LIGAÇÃO EM ALUMÍNIO SILÍCIO INJETADO 1.1/2” - DE ACORDO COM O ITEM 20.3.1 DO CEE
13.8.2.56 | CAIXA DE PASSAGEM EM AÇO 15X15CM - DE ACORDO COM O ITEM 20.3.1 DO CEE
13.8.2.57 | CONECTOR BOX RETO 1 1/2” - DE ACORDO COM O ITEM 20.6.1.3 DO CEE
13.8.2.58 | COTOVELO HORIZONTAL PARA BARRAMENTO 160A - DE ACORDO COM O ITEM 20.10 DO CEE
13.8.2.59 | COTOVELO HORIZONTAL PARA BARRAMENTO 400A - DE ACORDO COM O ITEM 20.10 DO CEE
13.8.2.60 | COTOVELO VERTICAL PARA BARRAMENTO 100A - DE ACORDO COM O ITEM 20.10 DO CEE
13.8.2.61 | COTOVELO VERTICAL PARA BARRAMENTO 160A - DE ACORDO COM O ITEM 20.10 DO CEE
13.8.2.62 | COTOVELO VERTICAL PARA BARRAMENTO 400A - DE ACORDO COM O ITEM 20.10 DO CEE
13.8.2.63 | ELETRODUTO PVC RÍGIDO 1 1/4'' C/ CONEXÕES - DE ACORDO COM O ITEM 20.6.2 DO CEE
13.8.2.64 | SAIDA HORIZONTAL Ø1.1/2” - DE ACORDO COM O ITEM 20.6 DO CEE
13.8.3.1 | ELETRODUTO AÇO GALVANIZADO 3/4” COM CONEXÕES - DE ACORDO COM O ITEM 23.9.1 DO CEE
13.8.3.2 | ELETRODUTO AÇO GALVANIZADO 1” COM CONEXÕES - DE ACORDO COM O ITEM 23.9.1 DO CEE
13.8.3.3 | ELETRODUTO AÇO GALVANIZADO 1 1/4” COM CONEXÕES - DE ACORDO COM O ITEM 23.9.1 DO CEE
13.8.3.4 | ELETRODUTO AÇO GALVANIZADO 1 1/2” COM CONEXÕES - DE ACORDO COM O ITEM 23.9.1 DO CEE
13.8.3.5 | ELETRODUTO AÇO GALVANIZADO 2” COM CONEXÕES - DE ACORDO COM O ITEM 23.9.1 DO CEE
13.8.3.6 | ELETRODUTO PVC FLEXIVEL CORRUGADO 20MM
13.8.3.7 | ELETRODUTO PVC ROSQUEAVEL 3/4"
13.8.3.8 | ELETRODUTO PVC RÍGIDO 1 1/4'' C/ CONEXÕES - DE ACORDO COM O ITEM 23.9.2 DO CEE
13.8.3.9 | ELETRODUTO PVC RÍGIDO 1.1/2'' C/ CONEXÕES - DE ACORDO COM O ITEM 23.9.2 DO CEE
13.8.3.10 | CONECTOR BOX RETO 3/4” - DE ACORDO COM O ITEM 23.9.1.3 DO CEE
13.8.3.11 | CONECTOR BOX RETO 1” - DE ACORDO COM O ITEM 23.9.1.3 DO CEE
13.8.3.12 | CONECTOR BOX RETO 2” - DE ACORDO COM O ITEM 23.9.1.3 DO CEE
13.8.3.13 | CAIXA DE PASSAGEM EM AÇO 10X10cm - DE ACORDO COM O ITEM 23.6.1 DO CEE
13.8.3.14 | CAIXA DE PASSAGEM EM AÇO 15X15CM - DE ACORDO COM O ITEM 23.6.1 DO CEE
13.8.3.15 | CAIXA DE PASSAGEM EM AÇO 20X20cm - DE ACORDO COM O ITEM 23.6.1 DO CEE
13.8.3.16 | CAIXA DE PASSAGEM EM ALUMÍNIO 10X10CM - DE ACORDO COM O ITEM 23.6.1 DO CEE
13.8.3.17 | CAIXA DE PASSAGEM EM ALUMÍNIO 20X20CM - DE ACORDO COM O ITEM 23.6.1 DO CEE
13.8.3.18 | CAIXA 4X4" COM TAMPA EM ALUMÍNIO PARA TOMADA 2P+T NO PISO - DE ACORDO COM OS ITENS 23.6.1 E 23.6.2 DO CEE
13.8.3.19 | CAIXA DE DERIVAÇÃO EM PVC 4X2" - DE ACORDO COM OS ITENS 23.6.1
13.8.3.20 | CAIXA DE LIGAÇÃO EM ALUMINIO SILÍCIO INJETADO 3/4" - DE ACORDO COM OS ITENS 23.6.1
13.8.3.21 | CAIXA DE LIGAÇÃO EM ALUMÍNIO SILÍCIO INJETADO 1” - DE ACORDO COM OS ITENS 23.6.1
13.8.3.22 | CAIXA DE PASSAGEM EM ALVENARIA COM TAMPA T-33 - DE ACORDO COM O ITEM 23.10 DO CEE
13.8.3.23 | POSTE METÁLICO 3m - DE ACORDO COM O ITEM 23.11 DO CEE
13.8.3.24 | CABO FLEXÍVEL LIVRE DE HALOGÊNIOS ISOLADO EM HEPR 0,6/1,0 kV 2,5mm² - DE ACORDO COM O ITEM 23.7.2 DO CEE
13.8.3.25 | CABO FLEXÍVEL LIVRE DE HALOGÊNIOS ISOLADO EM HEPR 0,6/1,0 kV 4,0mm² - DE ACORDO COM O ITEM 23.7.2 DO CEE
13.8.3.26 | ELETRODUTO PVC RÍGIDO 2'' C/ CONEXÕES - DE ACORDO COM O ITEM 23.9.2 DO CEE
13.8.3.27 | TOMADA, PLUGUE 2P+T (NOVO PADRÃO BRASILEIRO) CORRENTE NOMINAL 20A, TENSÃO NOMINAL 250V, TERMOPLÁSTICO FRONTAL NA COR VERMELHA - DE ACORDO COM O ITEM 23.8 DO CEE
13.8.3.28 | CAIXA DE PASSAGEM EM ALUMINIO 15X15 - DE ACORDO COM O ITEM 23.6.1 DO CEE
13.8.4.1 | Quadro elétrico - QEE
13.8.4.2 | Quadro elétrico - QSNB
13.8.4.3 | Quadro elétrico - QISAP
13.8.4.4 | Quadro elétrico - QGFL-T-B - DE ACORDO COM O ITEM 20.8 DO CEE E PROJETO 07-2851-09-POLICIA_FEDERAL-PE-ELE
13.8.4.5 | Quadro elétrico - QGFL-1-A - DE ACORDO COM O ITEM 20.8 DO CEE E PROJETO 08-2851-09-POLICIA_FEDERAL-PE-ELE
13.8.4.6 | Quadro elétrico - QGFL-2 - DE ACORDO COM O ITEM 20.8 DO CEE E PROJETO 10-2851-09-POLICIA_FEDERAL-PE-ELE
13.8.4.7 | Quadro elétrico - ENT-S - DE ACORDO COM O ITEM 20.8 DO CEE E PROJETO 11-2851-09-POLICIA_FEDERAL-PE-ELE
13.8.4.8 | Quadro elétrico - ENT-T-A - DE ACORDO COM O ITEM 20.8 DO CEE E PROJETO 12-2851-09-POLICIA_FEDERAL-PE-ELE
13.8.4.9 | Quadro elétrico - ENT-1-A - DE ACORDO COM O ITEM 20.8 DO CEE E PROJETO 14-2851-09-POLICIA_FEDERAL-PE-ELE
13.8.4.10 | Quadro elétrico - ENT-2 - DE ACORDO COM O ITEM 20.8 DO CEE E PROJETO 16-2851-09-POLICIA_FEDERAL-PE-ELE
13.8.4.11 | Quadro elétrico - ENT-T-B - DE ACORDO COM O ITEM 20.8 DO CEE E PROJETO 13-2851-09-POLICIA_FEDERAL-PE-ELE
13.8.4.12 | Quadro elétrico - ENT-1-B - DE ACORDO COM O ITEM 20.8 DO CEE E PROJETO 09-2851-09-POLICIA_FEDERAL-PE-ELE
13.8.4.13 | Quadro elétrico - EI-S - DE ACORDO COM O ITEM 20.8 DO CEE E PROJETO 20-2851-09-POLICIA_FEDERAL-PE-ELE
13.8.4.14 | Quadro elétrico - EI-S-D1 - DE ACORDO COM O ITEM 20.8 DO CEE E PROJETO 17-2851-09-POLICIA_FEDERAL-PE-ELE
13.8.4.15 | Quadro elétrico - EI-S-D2 - DE ACORDO COM O ITEM 20.8 DO CEE E PROJETO 18-2851-09-POLICIA_FEDERAL-PE-ELE
13.8.4.16 | Quadro elétrico - EI-T-A - DE ACORDO COM O ITEM 20.8 DO CEE E PROJETO 21-2851-09-POLICIA_FEDERAL-PE-ELE
13.8.4.17 | Quadro elétrico - EI-1-A - DE ACORDO COM O ITEM 20.8 DO CEE E PROJETO 22-2851-09-POLICIA_FEDERAL-PE-ELE
13.8.4.18 | Quadro elétrico - EI-1-B - DE ACORDO COM O ITEM 20.8 DO CEE E PROJETO 23-2851-09-POLICIA_FEDERAL-PE-ELE
13.8.4.19 | Quadro elétrico - EI-C-A - DE ACORDO COM O ITEM 20.8 DO CEE E PROJETO 24-2851-09-POLICIA_FEDERAL-PE-ELE
13.8.4.20 | Quadro elétrico - ENI-S - DE ACORDO COM O ITEM 20.8 DO CEE E PROJETO 25-2851-09-POLICIA_FEDERAL-PE-ELE
13.8.4.21 | Quadro elétrico - ENI-T-A - DE ACORDO COM O ITEM 20.8 DO CEE E PROJETO 26-2851-09-POLICIA_FEDERAL-PE-ELE
13.8.4.22 | Quadro elétrico - ENI-T-B - DE ACORDO COM O ITEM 20.8 DO CEE E PROJETO 27-2851-09-POLICIA_FEDERAL-PE-ELE
13.8.4.23 | Quadro elétrico - ENI-1-A - DE ACORDO COM O ITEM 20.8 DO CEE E PROJETO 28-2851-09-POLICIA_FEDERAL-PE-ELE
13.8.4.24 | Quadro elétrico - ENI-1-B - DE ACORDO COM O ITEM 20.8 DO CEE E PROJETO 29-2851-09-POLICIA_FEDERAL-PE-ELE
13.8.4.25 | Quadro elétrico - ENI-2 - DE ACORDO COM O ITEM 20.8 DO CEE E PROJETO 30-2851-09-POLICIA_FEDERAL-PE-ELE
13.8.4.26 | Quadro elétrico – ENTI-B - DE ACORDO COM O ITEM 20.8 DO CEE E PROJETO 31-2851-09-POLICIA_FEDERAL-PE-ELE
13.8.4.27 | Quadro elétrico – ENB1-S - DE ACORDO COM O ITEM 20.8 DO CEE E PROJETO 32-2851-09-POLICIA_FEDERAL-PE-ELE
13.8.4.28 | Quadro elétrico – ENB2-S - DE ACORDO COM O ITEM 20.8 DO CEE E PROJETO 33-2851-09-POLICIA_FEDERAL-PE-ELE
13.8.4.29 | Quadro elétrico - INC-C - DE ACORDO COM O ITEM 20.8 DO CEE E PROJETO 38-2851-09-POLICIA_FEDERAL-PE-ELE
13.8.4.30 | Quadro elétrico – ENB3-S - DE ACORDO COM O ITEM 20.8 DO CEE E PROJETO 34-2851-09-POLICIA_FEDERAL-PE-ELE
13.8.4.31 | Quadro elétrico - ENO-S - DE ACORDO COM O ITEM 20.8 DO CEE E PROJETO 39-2851-09-POLICIA_FEDERAL-PE-ELE
13.8.4.32 | Quadro elétrico - ENAC-S - DE ACORDO COM O ITEM 20.8 DO CEE E PROJETO 40-2851-09-POLICIA_FEDERAL-PE-ELE
13.8.4.33 | Quadro elétrico - ENAC-T-A - DE ACORDO COM O ITEM 20.8 DO CEE E PROJETO 41-2851-09-POLICIA_FEDERAL-PE-ELE
13.8.4.34 | Quadro elétrico - ENAC-T-B - DE ACORDO COM O ITEM 20.8 DO CEE E PROJETO 42-2851-09-POLICIA_FEDERAL-PE-ELE
13.8.4.35 | Quadro elétrico - ENAC-1-A - DE ACORDO COM O ITEM 20.8 DO CEE E PROJETO 43-2851-09-POLICIA_FEDERAL-PE-ELE
13.8.4.36 | Quadro elétrico - ENAC-1-B - DE ACORDO COM O ITEM 20.8 DO CEE E PROJETO 44-2851-09-POLICIA_FEDERAL-PE-ELE
13.8.4.37 | Quadro elétrico - ENAC-2 - DE ACORDO COM O ITEM 20.8 DO CEE E PROJETO 45-2851-09-POLICIA_FEDERAL-PE-ELE
13.8.4.38 | Quadro elétrico - ENAC-C-A - DE ACORDO COM O ITEM 20.8 DO CEE E PROJETO 46-2851-09-POLICIA_FEDERAL-PE-ELE
13.8.4.39 | Quadro elétrico - ENAC-C-B - DE ACORDO COM O ITEM 20.8 DO CEE E PROJETO 47-2851-09-POLICIA_FEDERAL-PE-ELE
13.8.4.40 | Quadro elétrico – ENE-2 - DE ACORDO COM O ITEM 20.8 DO CEE E PROJETO 48-2851-09-POLICIA_FEDERAL-PE-ELE
13.8.4.41 | Quadro elétrico – QGFL-1-B - DE ACORDO COM O ITEM 20.8 DO CEE E PROJETO 09-2851-09-POLICIA_FEDERAL-PE-ELE
13.8.4.42 | Quadro elétrico – QGEI-S - DE ACORDO COM O ITEM 20.8 DO CEE E PROJETO 19-2851-09-POLICIA_FEDERAL-PE-ELE
13.8.4.43 | Quadro elétrico – ENB4-S - DE ACORDO COM O ITEM 20.8 DO CEE E PROJETO 35-2851-09-POLICIA_FEDERAL-PE-ELE
13.8.4.44 | Quadro elétrico – ENB5 - DE ACORDO COM O ITEM 20.8 DO CEE E PROJETO 36-2851-09-POLICIA_FEDERAL-PE-ELE
13.8.4.45 | Quadro elétrico – ENBR-B - DE ACORDO COM O ITEM 20.8 DO CEE E PROJETO 37-2851-09-POLICIA_FEDERAL-PE-ELE
13.8.4.46 | Quadro elétrico – ENET-S DE ACORDO COM O ITEM 20.8 DO CEE E PROJETO 49-2851-09-POLICIA_FEDERAL-PE-ELE
13.8.5.1 | ELETRODUTO AÇO GALVANIZADO 3/4” COM CONEXÕES - DE ACORDO COM O ITEM 20.6.1 DO CEE
13.8.5.2 | ELETRODUTO AÇO GALVANIZADO 1” COM CONEXÕES - DE ACORDO COM O ITEM 20.6.1 DO CEE
13.8.5.3 | ELETRODUTO AÇO GALVANIZADO 1 1/4” COM CONEXÕES - DE ACORDO COM O ITEM 20.6.1 DO CEE
13.8.5.4 | ELETRODUTO AÇO GALVANIZADO 2” COM CONEXÕES - DE ACORDO COM O ITEM 20.6.1 DO CEE
13.8.5.5 | ELETRODUTO FLEXÍVEL COM ALMA DE AÇO, REVESTIDO EM PVC 3/4" - DE ACORDO COM O ITEM 20.6.3 DO CEE
13.8.5.6 | ELETRODUTO FLEXÍVEL COM ALMA DE AÇO, REVESTIDO EM PVC 1" - DE ACORDO COM O ITEM 20.6.3 DO CEE
13.8.5.7 | ELETRODUTO PVC RÍGIDO 3/4'' C/ CONEXÕES - DE ACORDO COM O ITEM 20.6.2 DO CEE
13.8.5.8 | ELETRODUTO PVC RÍGIDO 1'' C/ CONEXÕES - DE ACORDO COM O ITEM 20.6.2 DO CEE
13.8.5.9 | ELETROCALHA PERFURADA C/ TAMPA 100x50mm - DE ACORDO COM O ITEM 20.6.4 DO CEE
13.8.5.10 | ACOPLAMENTO PARA QUADROS E ELETROCALHA 100x50mm - DE ACORDO COM O ITEM 20.6 DO CEE
13.8.5.11 | CURVA VERTICAL EXTERNA 90º DE TAMPA 100X50MM COM TAMPA - DE ACORDO COM O ITEM 20.6 DO CEE
13.8.5.12 | CURVA HORIZONTAL 90º D. 100X50MM COM TAMPA - DE ACORDO COM O ITEM 20.6 DO CEE
13.8.5.13 | TÊ NORMAL 90º P/ ELETROCALHA 100x50mm - DE ACORDO COM O ITEM 20.6 DO CEE
13.8.5.14 | JUNÇÃO SIMPLES P/ ELETROCALHA 100x50mm - DE ACORDO COM O ITEM 20.6 DO CEE
13.8.5.15 | TERMINAL P/ ELETROCALHA 100x50mm - DE ACORDO COM O ITEM 20.6 DO CEE
13.8.5.16 | ELETROCALHA PERFURADA C/ TAMPA 200x100mm - DE ACORDO COM O ITEM 20.6.4 DO CEE
13.8.5.17 | ACOPLAMENTO PARA QUADROS E ELETROCALHA 200x100mm - DE ACORDO COM O ITEM 20.6 DO CEE
13.8.5.18 | CURVA VERTICAL EXTERNA 90º P/ ELETROCALHA 200x100mm - DE ACORDO COM O ITEM 20.6 DO CEE
13.8.5.19 | CURVA NORMAL 90º P/ ELETROCALHA 200x100mm - DE ACORDO COM O ITEM 20.6 DO CEE
13.8.5.20 | JUNÇÃO SIMPLES 200X100MM - DE ACORDO COM O ITEM 20.6 DO CEE
13.8.5.21 | TERMINAL P/ ELETROCALHA 200x100mm - DE ACORDO COM O ITEM 20.6 DO CEE
13.8.5.22 | CRUZETA HORIZONTAL P/ ELETROCALHA 200x100mm - DE ACORDO COM O ITEM 20.6 DO CEE
13.8.5.23 | TE HORIZONTAL 90º P/ ELETROCALHA 200x100mm - DE ACORDO COM O ITEM 20.6 DO CEE
13.8.5.24 | SAIDA HORIZONTAL Ø3/4” - DE ACORDO COM O ITEM 20.6 DO CEE
13.8.5.25 | SAIDA HORIZONTAL Ø1” - DE ACORDO COM O ITEM 20.6 DO CEE
13.8.5.26 | SAIDA HORIZONTAL Ø1.1/4” - DE ACORDO COM O ITEM 20.6 DO CEE
13.8.5.27 | SAIDA HORIZONTAL Ø2” - DE ACORDO COM O ITEM 20.6 DO CEE
13.8.5.28 | CONECTOR BOX RETO 3/4” - DE ACORDO COM O ITEM 20.6.1.3 DO CEE
13.8.5.29 | CONECTOR BOX RETO 1” - DE ACORDO COM O ITEM 20.6.1.3 DO CEE
13.8.5.30 | CONECTOR BOX RETO 1 1/4” - DE ACORDO COM O ITEM 20.6.1.3 DO CEE
13.8.5.31 | CONECTOR BOX RETO 2” - DE ACORDO COM O ITEM 20.6.1.3 DO CEE
13.8.5.32 | CAIXA DE PASSAGEM EM AÇO 10X10cm - DE ACORDO COM O ITEM 20.3.1 DO CEE
13.8.5.33 | CAIXA DE PASSAGEM EM AÇO 15X15CM - DE ACORDO COM O ITEM 20.3.1 DO CEE
13.8.5.34 | CAIXA 4X4" COM TAMPA EM ALUMÍNIO PARA TOMADA 2P+T NO PISO - DE ACORDO COM O ITEM 20.3.1 DO CEE
13.8.5.35 | CAIXA DE DERIVAÇÃO EM PVC 4X2" - DE ACORDO COM O ITEM 20.3.1 DO CEE
13.8.5.36 | CAIXA DE LIGAÇÃO EM ALUMINIO SILÍCIO INJETADO 3/4" - DE ACORDO COM O ITEM 20.3.1 DO CEE
13.8.5.37 | CAIXA DE LIGAÇÃO EM ALUMÍNIO SILÍCIO INJETADO 1” - DE ACORDO COM O ITEM 20.3.1 DO CEE
13.8.5.38 | CAIXA DE PASSAGEM EM ALVENARIA COM TAMPA DE FERRO T-16 - DE ACORDO COM O ITEM 20.33 DO CEE
13.8.5.39 | CONDULETE À PROVA DE EXPLOSÃO 3/4" - DE ACORDO COM O ITEM 20.3.1 DO CEE
13.8.5.40 | CAIXA DE LIGAÇÃO EM ALUMÍNIO SILÍCIO INJETADO 1.1/2” - DE ACORDO COM O ITEM 20.3.1 DO CEE
13.8.5.41 | TOMADA SIMPLES À PROVA DE EXPLOSÃO - DE ACORDO COM O ITEM 20.5 DO CEE
13.8.5.42 | UNIDADE SELADORA 3/4" - DE ACORDO COM O ITEM 20.26 DO CEE
13.8.5.43 | CABO FLEXÍVEL COM ISOLAMENTO POLIOLEFÍLICO NÃO HALOGENADO 450/750V 2,5mm² - DE ACORDO COM O ITEM 20.4.1 DO CEE
13.8.5.44 | CABO FLEXÍVEL COM ISOLAMENTO POLIOLEFÍLICO NÃO HALOGENADO 450/750V 4,0mm² - DE ACORDO COM O ITEM 20.4.1 DO CEE
13.8.5.45 | CABO FLEXÍVEL COM ISOLAMENTO POLIOLEFÍLICO NÃO HALOGENADO 450/750V 6,0mm² - DE ACORDO COM O ITEM 20.4.1 DO CEE
13.8.5.46 | CABO FLEXÍVEL LIVRE DE HALOGÊNIOS ISOLADO EM HEPR 0,6/1,0 kV 2,5mm² - DE ACORDO COM O ITEM 20.4.2 DO CEE
13.8.5.47 | CABO FLEXÍVEL LIVRE DE HALOGÊNIOS ISOLADO EM HEPR 0,6/1,0 kV 4,0mm² - DE ACORDO COM O ITEM 20.4.2 DO CEE
13.8.5.48 | CABO FLEXÍVEL LIVRE DE HALOGÊNIOS ISOLADO EM HEPR 0,6/1,0 kV 6,0mm² - DE ACORDO COM O ITEM 20.4.2 DO CEE
13.8.5.49 | CABO MULTIPLO, 3 CONDUTORES 2,5mm² - DE ACORDO COM O ITEM 20.4.2 DO CEE
13.8.5.50 | CABO MULTIPLO, 3 CONDUTORES 4,0mm² - DE ACORDO COM O ITEM 20.4.2 DO CEE
13.8.5.51 | CABO MULTIPLO, 4 CONDUTORES 2,5mm² - DE ACORDO COM O ITEM 20.4.2 DO CEE
13.8.5.52 | INTERRUPTOR UMA TECLA SIMPLES - DE ACORDO COM O ITEM 20.15.18 DO CEE
13.8.5.53 | TOMADA, PLUGUE 2P+T (NOVO PADRÃO BRASILEIRO) CORRENTE NOMINAL 20A, TENSÃO NOMINAL 250V, TERMOPLÁSTICO FRONTAL NA COR PRETA - DE ACORDO COM O ITEM 20.85 DO CEE
13.8.5.54 | TOMADA, PLUGUE 2P+T (NOVO PADRÃO BRASILEIRO) CORRENTE NOMINAL 20A, TENSÃO NOMINAL 250V, TERMOPLÁSTICO FRONTAL NA COR VERMELHA - DE ACORDO COM O ITEM 20.5 DO CEE
13.8.5.55 | PLUGUE 2P + T PADRÃO BRASILEIRO COM PRENSA-CABO 10A REF. 615811 FAB. PIAL LEGRAND OU EQUIVALENTE TÉCNICO SUPERIOR - DE ACORDO COM O ITEM 20.5 DO CEE
13.8.5.56 | SINALIZADOR DE EMERGÊNCIA PARA BANHEIRO ONE COM BOTOEIRA DE ACIONAMENTO - DE ACORDO COM O ITEM 20.28 DO CEE
13.8.5.57 | COLUNA PLUS STD REF.: DT 76200.00 FAB.: DUTOTEC OU EQUIVALENTE TÉCNICO SUPERIOR - peça de 3m. - DE ACORDO COM O ITEM 20.27 DO CEE
13.8.5.58 | PORTA EQUIPAMENTOS PARA DOIS BLOCOS REF.: DT 76753.00 FAB.: DUTOTEC OU EQUIVALENTE TÉCNICO SUPERIOR - DE ACORDO COM O ITEM 20.28 DO CEE
13.8.5.59 | TOMADA TIPO BLOCO NBR 20A PARA PORTA EQUIPAMENTO REF.: DT 99230.00 COR PRETA FAB.: DUTOTEC OU EQUIVALENTE TÉCNICO SUPERIOR - DE ACORDO COM O ITEM 20.29 DO CEE
13.8.5.60 | SUPORTE PARA ELETROCALHA (PERFIL METALICO 38X19X150MM, 2 TIRANTES DE 3/8" H=1000MM, 2 PINOS COM ROSCA E 2 PROLONGADORES) - DE ACORDO COM O ITEM 20.6 DO CEE
13.8.5.65 | PLAQUETA DE ACRILICO COM IDENTIFICAÇÃO DO CIRCUITO DA TOMADA
13.8.5.67 | ELETROCALHA PERFURADA C/ TAMPA 300x50mm - DE ACORDO COM O ITEM 20.6.4 DO CEE
13.8.5.68 | ACOPLAMENTO PARA QUADROS E ELETROCALHA 300x50mm - DE ACORDO COM O ITEM 20.6 DO CEE
13.8.5.69 | TE NORMAL 90º P/ ELETROCALHA 300x50mm - DE ACORDO COM O ITEM 20.6 DO CEE
13.8.5.70 | CURVA NORMAL 90º P/ ELETROCALHA 300x50mm - DE ACORDO COM O ITEM 20.6 DO CEE
13.8.5.71 | JUNÇÃO SIMPLES P/ ELETROCALHA 300x50mm - DE ACORDO COM O ITEM 20.6 DO CEE
13.8.5.72 | TERMINAL P/ ELETROCALHA 300x50mm - DE ACORDO COM O ITEM 20.6 DO CEE
13.8.5.73 | CABO FLEXÍVEL COM ISOLAMENTO POLIOLEFÍLICO NÃO HALOGENADO 450/750V 10,0mm² - DE ACORDO COM O ITEM 20.4.1 DO CEE
13.8.5.74 | CABO FLEXÍVEL COM ISOLAMENTO POLIOLEFÍLICO NÃO HALOGENADO 450/750V 16,0mm² - DE ACORDO COM O ITEM 20.4.1 DO CEE
13.8.5.75 | CONECTOR BOX RETO 1 1/2” - DE ACORDO COM O ITEM 20.6.1.3 DO CEE
13.8.5.76 | ELETRODUTO AÇO GALVANIZADO 1 1/2” COM CONEXÕES - DE ACORDO COM O ITEM 20.6.1 DO CEE
13.8.5.77 | ELETRODUTO FLEXÍVEL COM ALMA DE AÇO, REVESTIDO EM PVC 1.1/2" - DE ACORDO COM O ITEM 20.6.3 DO CEE
13.8.5.78 | SAIDA HORIZONTAL Ø1.1/2” - DE ACORDO COM O ITEM 20.6 DO CEE
13.8.5.79 | CURVA VERTICAL EXTERNA 90º P/ ELETROCALHA 300x50mm - DE ACORDO COM O ITEM 20.6 DO CEE
13.8.6.1 | ELETRODUTO AÇO GALVANIZADO 3/4” COM CONEXÕES - DE ACORDO COM O ITEM 20.6.1 DO CEE
13.8.6.2 | ELETRODUTO AÇO GALVANIZADO 1” COM CONEXÕES - DE ACORDO COM O ITEM 20.6.1 DO CEE
13.8.6.3 | POSTE BALIZADOR DE 75cm PARA UMA LÂMPADA FLUORESCENTE COMPACTA DE 20W, MODELO TORYBA DA ITAIM OU EQUIVALENTE TÉCNICO. - DE ACORDO COM O ITEM 20.2.21
13.8.6.4 | ELETRODUTO AÇO GALVANIZADO 1 1/2” COM CONEXÕES - DE ACORDO COM O ITEM 20.6.1 DO CEE
13.8.6.5 | ELETRODUTO PVC RÍGIDO 3/4'' C/ CONEXÕES - DE ACORDO COM O ITEM 20.6.2 DO CEE
13.8.6.6 | ELETRODUTO PVC RÍGIDO 1'' C/ CONEXÕES - DE ACORDO COM O ITEM 20.6.2 DO CEE
13.8.6.7 | ELETRODUTO PVC RÍGIDO 1.1/2'' C/ CONEXÕES - DE ACORDO COM O ITEM 20.6.2 DO CEE
13.8.6.8 | ELETRODUTO PVC RÍGIDO 2'' C/ CONEXÕES - DE ACORDO COM O ITEM 20.6.2 DO CEE
13.8.6.9 | PERFILADO 38x38mm - DE ACORDO COM O ITEM 20.6.4 DO CEE
13.8.6.10 | SUSPENSÃO LONGA PARA LUMINÁRIA EM PERFILADO - DE ACORDO COM O ITEM 20.6 DO CEE
13.8.6.11 | SUSPENSÃO PARA PERFILADO - DE ACORDO COM O ITEM 20.6 DO CEE
13.8.6.12 | JUNTA INTERNA RETA PARA PERFILADO METÁLICO 38x38mm - DE ACORDO COM O ITEM 20.6.4 DO CEE
13.8.6.13 | JUNTA INTERNA "L" PARA PERFILADO 38x38mm - DE ACORDO COM O ITEM 20.6.4 DO CEE
13.8.6.14 | JUNTA INTERNA "T" PARA PERFILADO 38x38mm - DE ACORDO COM O ITEM 20.6.4 DO CEE
13.8.6.15 | JUNTA INTERNA "X" PARA PERFILADO 38x38mm - DE ACORDO COM O ITEM 20.6.4 DO CEE
13.8.6.16 | SAIDA HORIZONTAL Ø3/4” - DE ACORDO COM O ITEM 20.6 DO CEE
13.8.6.17 | SAIDA HORIZONTAL Ø1” - DE ACORDO COM O ITEM 20.6 DO CEE
13.8.6.18 | SAIDA HORIZONTAL Ø1.1/2” - DE ACORDO COM O ITEM 20.6 DO CEE
13.8.6.19 | CONECTOR BOX RETO 3/4” - DE ACORDO COM O ITEM 20.6.1.3 DO CEE
13.8.6.20 | RELÉ FOTOCÉLULA - DE ACORDO COM O ITEM 20.2.42 DO CEE
13.8.6.21 | CAIXA DE PASSAGEM EM AÇO 10X10cm - DE ACORDO COM O ITEM 20.3.1 DO CEE
13.8.6.22 | CAIXA DE PASSAGEM EM AÇO 15X15CM - DE ACORDO COM O ITEM 20.3.1 DO CEE
13.8.6.23 | CAIXA DE DERIVAÇÃO EM PVC 4X2" - DE ACORDO COM O ITEM 20.3.1 DO CEE
13.8.6.24 | CAIXA OCTOGONAL EM PVC COM FUNDO MÓVEL - DE ACORDO COM O ITEM 20.3.1 DO CEE
13.8.6.25 | CAIXA DE LIGAÇÃO EM ALUMINIO SILÍCIO INJETADO 3/4" - DE ACORDO COM O ITEM 20.3.1 DO CEE
13.8.6.26 | CAIXA DE LIGAÇÃO EM ALUMÍNIO SILÍCIO INJETADO 1” - DE ACORDO COM O ITEM 20.3.1 DO CEE
13.8.6.27 | CAIXA DE PASSAGEM EM ALVENARIA COM TAMPA DE FERRO T-16 - DE ACORDO COM O ITEM 20.33 DO CEE
13.8.6.27,5 | CAIXA DE PASSAGEM EM ALVENARIA COM TAMPA T-33 - DE ACORDO COM O ITEM 20.33 DO CEE
13.8.6.28 | CAIXA DE TOMADA PARA PERFILADO 38x38mm - DE ACORDO COM O ITEM 20.6 DO CEE
13.8.6.29 | CONDULETE À PROVA DE EXPLOSÃO 3/4" - DE ACORDO COM O ITEM 20.3.1 DO CEE
13.8.6.30 | UNIDADE SELADORA 3/4" - DE ACORDO COM O ITEM 20.26 DO CEE
13.8.6.31 | CABO FLEXÍVEL COM ISOLAMENTO POLIOLEFÍLICO NÃO HALOGENADO 450/750V 2,5mm² - DE ACORDO COM O ITEM 20.4.1 DO CEE
13.8.6.32 | CABO FLEXÍVEL COM ISOLAMENTO POLIOLEFÍLICO NÃO HALOGENADO 450/750V 4,0mm² - DE ACORDO COM O ITEM 20.4.1 DO CEE
13.8.6.33 | CABO FLEXÍVEL LIVRE DE HALOGÊNIOS ISOLADO EM HEPR 0,6/1,0 kV 1,5mm² - DE ACORDO COM O ITEM 20.4.2 DO CEE
13.8.6.34 | CABO FLEXÍVEL LIVRE DE HALOGÊNIOS ISOLADO EM HEPR 0,6/1,0 kV 2,5mm² - DE ACORDO COM O ITEM 20.4.2 DO CEE
13.8.6.35 | CABO FLEXÍVEL LIVRE DE HALOGÊNIOS ISOLADO EM HEPR 0,6/1,0 kV 4,0mm² - DE ACORDO COM O ITEM 20.4.2 DO CEE
13.8.6.36 | CABO FLEXÍVEL LIVRE DE HALOGÊNIOS ISOLADO EM HEPR 0,6/1,0 kV 6,0mm² - DE ACORDO COM O ITEM 20.4.2 DO CEE
13.8.6.37 | CABO MULTIPLO, 3 CONDUTORES 2,5mm² - DE ACORDO COM O ITEM 20.4.2 DO CEE
13.8.6.38 | ILUMINAÇÃO PARA ALERTA DE AERONAVES - DE ACORDO COM O ITEM 20.2.45 DO CEE
13.8.6.39 | LUMINÁRIA DE EMBUTIR COM 4 LÂMPADAS FLUORESCENTES DE 14W. REF.: FAA07-E414 DA LUMICENTER OU EQUIVALENTE TÉCNICO SUPERIOR (LUMINÁRIA SEM REATOR) - DE ACORDO COM O ITEM 20.2.2 DO CEE
13.8.6.40 | TOMADA, PLUGUE 2P+T (NOVO PADRÃO BRASILEIRO) CORRENTE NOMINAL 20A, TENSÃO NOMINAL 250V, TERMOPLÁSTICO FRONTAL NA COR PRETA - DE ACORDO COM O ITEM 20.5 DO CEE
13.8.6.41 | PLUGUE 2P + T PADRÃO BRASILEIRO COM PRENSA-CABO 10A FAB. PIAL LEGRAND OU EQUIVALENTE TÉCNICO SUPERIOR - DE ACORDO COM O ITEM 20.5 DO CEE
13.8.6.42 | PROLONGADOR 2P + T PADRÃO BRASILEIRO COM PRENSA-CABO 10A FAB. PIAL LEGRAND OU EQUIVALENTE TÉCNICO SUPERIOR - DE ACORDO COM O ITEM 20.2.1 DO CEE
13.8.6.43 | BLOCO AUTÔNOMO DE EMERGÊNCIA, SISTEMA NÃO PERMANENTE COM 2 LÂMPADAS FLUORESCENTES DE 11W. MODELO FLUXEON FL2/11SE AC RB 6X7 DE ACLARAMENTO COM AUTONOMIA MÍNIMA DE 1 HORA. FAB.: AUREON OU EQUIVALENTE TÉCNICO SUPERIOR - DE ACORDO COM O ITEM 20.2.43 DO CEE
13.8.6.44 | BLOCO AUTÔNOMO DE EMERGÊNCIA, SISTEMA NÃO PERMANENTE COM 2 LÂMPADAS FLUORESCENTES DE 11W. MODELO FLUXEON FL2/11SE AC RB 6X7 DE BALIZAMENTO E A INSCRIÇÃO SAÍDA COM AUTONOMIA MÍNIMA DE 1 HORA. FAB.: AUREON OU EQUIVALENTE TÉCNICO SUPERIOR - DE ACORDO COM O ITEM 20.2.43 DO CEE
13.8.6.45 | LUMINÁRIA BLINDADA PARA 1 LÂMPADA FLUORESCENTE COMPACTA DE 18W COM CORPO, DEFLETOR, GRADE DE PROTEÇÃO EM ALUMÍNIO SILÍCIO. GRAU DE PROTEÇÃO IP-54 MOD. IPT26 DA WETZEL OU EQUIVALENTE TÉCNICO SUPERIOR - DE ACORDO COM O ITEM 20.2.46 DO CEE
13.8.6.46 | LUMINÁRIA CIRCULAR DE EMBUTIR PARA 2 LÂMPADAS FLUORESCENTES COMPACTAS DE 26W. REF.: DRA07-E226 DA LUMICENTER OU EQUIVALENTE TÉCNICO SUPERIOR - DE ACORDO COM O ITEM 20.2.9 DO CEE
13.8.6.47 | LUMINÁRIA DE EMBUTIR COM 4 LÂMPADAS FLUORESCENTE DE 14 W, REF. FAN06-E414 DA LUMICENTER OU EQUIVALENTE TÉCNICO SUPERIOR - DE ACORDO COM O ITEM 20.2.4 DO CEE
13.8.6.48 | LUMINÁRIA DE EMBUTIR COM 4 LÂMPADAS FLUORESCENTES DE 14W. REF.: FAA07-E414 DA LUMICENTER OU EQUIVALENTE TÉCNICO SUPERIOR - DE ACORDO COM O ITEM 20.2.2 DO CEE
13.8.6.49 | LUMINÁRIA LINHA CONTÍNUA PARA UMA LÂMPADA FLUORESCENTE TUBULAR T5 DE 14W COM TEMPERATURA DE COR DE 3000 K. REF.: VECTOR DA PHILIPS OU EQUIVALENTE TÉCNICO SUPERIOR - DE ACORDO COM O ITEM 20.2.8 e 20.2.47 DO CEE
13.8.6.50 | LUMINÁRIA RETANGULAR TIPO ARANDELA COM DIFUSOR EM VIDRO CURVO ACETINADO PARA 1 LÂMPADA COMPACTA FLUORESCENTE DE 18W. REF.: DARV02-A1E27 DA LUMICENTER OU EQUIVALENTE TÉCNICO SUPERIOR - DE ACORDO COM O ITEM 20.2.11
13.8.6.51 | LUMINÁRIA TIPO BALIZADOR PARA AMBIENTE ABERTO, COM CORPO EM ALUMÍNIO FUNDIDO PINTADO PARA UM LÂMPADA DE 18W, REF: EBA01-E1E27 DA FABRICANTE LUMICENTER OU EQUIVALENTE TÉCNICO SUPERIOR - DE ACORDO COM O ITEM 20.2.44
13.8.6.52 | PROJETOR EM ALUMINIO COM REFRATOR PLANO EM CRISTAL TEMPERADO COM UMA LÂMPADA DE VAPOR METÁLICO DE 150W, REF. SBE - 422 DO FABRICANTE SHOMEI OU EQUIVALENTE TÉCNICO SUPERIOR - DE ACORDO COM O ITEM 20.2.16 DO CEE
13.8.6.53 | PROJETOR DE SOBREPOR ORIENTÁVEL, COM UMA LÂMPADA DE VAPOR METÁLICO DE 150W, REFERÊNCIA: GUAPI DA ITAIM OU EQUIVALENTE TÉCNICO SUPERIOR - DE ACORDO COM O ITEM 20.2.15 DO CEE
13.8.6.54 | LUMINÁRIA TIPO SPOT ORIENTÁVEL NA COR PRETA, PARA UMA LÂMPADA PAR 20 DE 50W, REFERÊNCIA: MICROLINA DO FABRICANTE ITAIM OU EQUIVALENTE TÉCNICO SUPERIOR - DE ACORDO COM O ITEM 20.2.17 DO CEE
13.8.6.55 | POSTE EM AÇO GALVANIZADO COM 2,5m COM UMA PÉTALA PARA DUAS LÂMPADAS FLUORESCENTES COMPACTAS TRIPLAS DE 32W, MODELO N 4240/232/A DA LUMINI OU EQUIVALENTE TÉCNICO SUPERIOR - DE ACORDO COM O ITEM 20.2.18 DO CEE
13.8.6.56 | POSTE EM AÇO GALVANIZADO COM 2,5m COM DUAS PÉTALAS PARA DUAS LÂMPADAS FLUORESCENTES COMPACTAS TRIPLAS DE 32W EM CADA PÉTALA, MODELO N 4240/232/B DA LUMINI OU EQUIVALENTE TÉCNICO SUPERIOR - DE ACORDO COM O ITEM 20.2.19 DO CEE
13.8.6.57 | POSTE EM AÇO GALVANIZADO COM 4,5m COM UMA PÉTALA PARA UMA LÂMPADA VAPOR SÓDIO 70W, MODELO EL-10-1107 DA EVERLIGHT OU EQUIVALENTE TÉCNICO SUPERIOR - DE ACORDO COM O ITEM 20.2.20 DO CEE
13.8.6.58 | POSTE TELECÔNICO RETO COM 6,0 METROS DE ALTURA EM AÇO GALVANIZADO COM ESPAÇO INTERNO PARA A INSTALAÇÃO DOS CONDUTORES DE ALIMENTAÇÃO. REF SBP-800B/60GJ DO FABRICANTE SHOMEI OU EQUIPAMENTO COM CARACTERÍSTICAS TÉCNICAS EQUIVALENTES OU SUPERIORES ÀS CONTIDAS NO CADERNO DE ESPECIFICAÇÕES. - DE ACORDO COM O ITEM 20.2.48 DO CEE
13.8.6.59 | LUMINÁRIA BALIZADORA QUADRADA EM INOX ESCOVADO COM LED DE EMISSÃO DIFUSA PARA EMBUTIR NO PISO, COM PROTEÇÃO IP-67, REFERÊNCIA: MARK DO FABRICANTE LEDPLUS OU EQUIVALENTE TÉCNICO SUPERIOR. - DE ACORDO COM O ITEM 20.2.22 DO CEE
13.8.6.60 | LUMINÁRIA BALIZADORA DE EMBUTIR COM GRADE FRONTAL DE PROTEÇÃO, COM UMA LÂMPADA FLUORESCENTE COMPACTA DE 18W, REFERÊNCIA: PIROPO DO FABRICANTE ITAM OU EQUIVALENTE TÉCNICO SUPERIOR. - DE ACORDO COM O ITEM 20.2.14 DO CEE
13.8.6.61 | POSTE DE 3 m PARA ÁREA EXTERNA COM PROTETOR EM POLICABORNATO E ACABAMENTO EM PRETO, COM UMA LÂMPADA DE VAPOR METÁLICO DE 100W, REFERÊNCIA: BX-940 DO FABRICANTE BAXTON OU EQUIVALENTE TÉCNICO SUPERIOR - DE ACORDO COM O ITEM 20.2.13 DO CEE
13.8.6.62 | LUMINÁRIA DE SOBREPOR INSTALADA NA PAREDE PARA 2 LÂMPADAS FLUORESCENTES TUBULARES T5 DE 28W. REF.: FAN05-S228 DA LUMICENTER OU EQUIVALENTE TÉCNICO SUPERIOR
13.8.6.63 | LUMINÁRIA DE SOBREPOR, TIPO SPOT FOCO ORIENTÁVEL, PARA 1 LÂMPADA HALÓGENA PAR30 DE 75W. MODELO IPEBÁ DA FABRICANTE ITAIM OU EQUIVALENTE TÉCNICO SUPERIOR - DE ACORDO COM O ITEM 20.2.53 DO CEE
13.8.6.64 | LUMINÁRIA DE SOBREPOR FIXADA EM PERFILADO PARA 2 LÂMPADAS FLUORESCENTES TUBULARES T5 DE 28W. REF.: FCN05-S228 DA LUMICENTER OU EQUIVALENTE TÉCNICO SUPERIOR - DE ACORDO COM O ITEM 20.2.6 DO CEE
13.8.6.65 | LUMINÁRIA DE EMBUTIR COM 4 LÂMPADAS FLUORESCENTES DE 14W. REF.: CAN03-E416 DA LUMICENTER OU EQUIVALENTE TÉCNICO SUPERIOR - DE ACORDO COM O ITEM 20.2.49 DO CEE
13.8.6.66 | LUMINÁRIA PENDENTE PARA 2 LÂMPADAS FLUORESCENTES TUBULARES DE 54W EM LINHA. REF.: 4060 DA FABRICANTE ITAIM OU EQUIVALENTE TÉCNICO SUPERIOR - DE ACORDO COM O ITEM 20.2.7 DO CEE
13.8.6.67 | LUMINÁRIA DE EMBUTIR A PROVA DE EXPLOSÃO PARA 4 LÂMPADAS FLUORESCENTES DE 18W. REF.: NEREB418BUFLP DA NUTSTEEL OU EQUIVALENTE TÉCNICO SUPERIOR - DE ACORDO COM O ITEM 20.2.12 DO CEE
13.8.6.68 | SENSOR DE ILUMINAÇÃO PARA INTEGRAÇÃO EM LUMINÁRIA. CONTROLA ATÉ 06 LUMINÁRIAS REF. LUXSENSE DA PHILIPS OU EQUIVALENTE TÉCNICO SUPERIOR - DE ACORDO COM O ITEM 20.2.52 DO CEE
13.8.6.69 | CONTROLE PARA SISTEMA DE ILUMINAÇÃO. REF. ACTILUME DA PHILIPS OU EQUIVALENTE TÉCNICO SUPERIOR - DE ACORDO COM O ITEM 20.2.50 DO CEE
13.8.6.70 | REATOR DIMERIZÁVEL 220V - DE ACORDO COM O ITEM 20.2.51 DO CEE
13.8.6.73 | SENSOR DE PRESENÇA INFRA VERMELHO - DE ACORDO COM O ITEM 20.2.41 DO CEE
13.8.6.75 | PROLONGADOR 1/4" - DE ACORDO COM O ITEM 20.6 DO CEE
13.8.6.76 | TIRANTE ROSQUEADO 1/4" H=1000MM - DE ACORDO COM O ITEM 20.6 DO CEE
13.8.6.77 | SAÍDA DE ELETROCALHA PARA PERFILADO 38X38 - DE ACORDO COM O ITEM 20.6.4 DO CEE
13.8.6.78 | SAÍDA DE TOPO PARA EA CANALETA DE 3/4" - DE ACORDO COM O ITEM 20.6.4 DO CEE
13.8.6.79 | CAIXA DE LIGAÇÃO EM ALUMÍNIO SILÍCIO INJETADO 1.1/4” - DE ACORDO COM O ITEM 20.3.1 DO CEE
13.8.6.80 | CONECTOR BOX RETO 1 1/4” - DE ACORDO COM O ITEM 20.6.1.3 DO CEE
13.8.6.81 | ELETRODUTO AÇO GALVANIZADO 1 1/4” COM CONEXÕES - DE ACORDO COM O ITEM 20.6.1 DO CEE
13.8.7.1 | ELETRODUTO AÇO GALVANIZADO 3/4” COM CONEXÕES - DE ACORDO COM O ITEM 21.12.1 DO CEE
13.8.7.2 | CORDOALHA DE COBRE NU 6,0mm² - DE ACORDO COM O ITEM 21.8 DO CEE
13.8.7.3 | CAIXA DE LIGAÇÃO EM ALUMINIO SILÍCIO INJETADO 3/4" - DE ACORDO COM O ITEM 21.11.1 DO CEE
13.8.7.4 | CONECTOR A COMPRESSÃO C/ PARAFUSO AUTOATARRACHANTE # 6,0mm² - DE ACORDO COM O ITEM 21.10 DO CEE
13.8.7.5 | CAIXA DE PASSAGEM EM AÇO 20X20cm - DE ACORDO COM O ITEM 21.11.1 DO CEE
13.8.7.6 | BARRA CHATA DE COBRE 3/4"x1/4" - DE ACORDO COM O ITEM 21.6 DO CEE
13.8.7.7 | CONECTOR TIPO X DUPLO EM COBRE - DE ACORDO COM O ITEM 21.10 DO CEE
13.8.7.8 | TERMINAL AÉREO H=300mm - DE ACORDO COM O ITEM 21.7 DO CEE
13.8.7.9 | BARRA RE-BAR - DE ACORDO COM O ITEM 21.9 DO CEE
13.8.7.10 | CONECTOR DE PRESSÃO. (TIPO SPLIT-BOLT) - DE ACORDO COM O ITEM 21.14 DO CEE
13.8.7.11 | CAIXA DE PASSAGEM EM AÇO 10X10cm - DE ACORDO COM O ITEM 21.11.1 DO CEE
13.8.7.12 | QUADRO C/BARRA EQUALIZAÇÃO EM COBRE A SER INSTALADA NA PAREDE / APARENTE - DE ACORDO COM O ITEM 21.10 DO CEE
13.8.7.13 | CORDOALHA DE COBRE NU 16,0mm² - DE ACORDO COM O ITEM 21.8 DO CEE
13.8.7.14 | FITA DE AVISO EM FILME PLASTICO EM PEBD COM LAGURA MINIMA DE 100 MM - DE ACORDO COM O ITEM 21.16 DO CEE
13.8.7.15 | SUPORTE-GUIA REFORÇADO GALV. A FOGO COM ROLDANA DE POLIPROPILENO H=200mm CHAPA ENCOSTO P/ PARAFUSAR - DE ACORDO COM O ITEM 21.10 DO CEE
13.8.7.16 | CORDOALHA DE COBRE NU 25,0mm² - DE ACORDO COM O ITEM 21.8 DO CEE
13.8.7.17 | CORDOALHA DE COBRE NU 50,0mm² - DE ACORDO COM O ITEM 21.8 DO CEE
13.8.7.18 | ELETROCALHA PERFURADA C/ TAMPA 100x50mm - DE ACORDO COM O ITEM 21.12.4 DO CEE
13.8.7.19 | CURVA HORIZONTAL 90º D. 100X50MM COM TAMPA - DE ACORDO COM O ITEM 21.12 DO CEE
13.8.7.20 | CAIXA DE PASSAGEM EM ALVENARIA COM TAMPA DE FERRO T-16 - DE ACORDO COM O ITEM 21.15 DO CEE
13.8.7.21 | ELETRODUTO PVC RÍGIDO 1'' C/ CONEXÕES - DE ACORDO COM O ITEM 21.12.2 DO CEE
13.8.7.22 | ELETRODUTO PVC RÍGIDO 1 1/4'' C/ CONEXÕES - DE ACORDO COM O ITEM 21.12.2 DO CEE
13.8.7.23 | ELETRODUTO PVC RÍGIDO 1.1/2'' C/ CONEXÕES - DE ACORDO COM O ITEM 21.12.2 DO CEE
13.9.1 | CX DE PASSAGEM EM ALVENARIA R2 - DE ACORDO COM O ITEM 22.8 DO CEE
13.9.2 | ELETRODUTO PVC RÍGIDO 1.1/2'' C/ CONEXÕES - DE ACORDO COM O ITEM 22.2.2 DO CEE
13.9.3 | ELETRODUTO PVC RÍGIDO 1'' C/ CONEXÕES - DE ACORDO COM O ITEM 22.2.2 DO CEE
13.9.4 | ELETRODUTO PVC RÍGIDO 1 1/4'' C/ CONEXÕES - DE ACORDO COM O ITEM 22.2.2 DO CEE
13.9.5 | ELETRODUTO DE AÇO CARBONO 1'' C/ CONEXÕES - DE ACORDO COM O ITEM 22.2.2 DO CEE
13.9.6 | ELETRODUTO DE AÇO CARBONO 1.1 /4'' C/ CONEXÕES - DE ACORDO COM O ITEM 22.2.2 DO CEE
13.9.7 | ELETRODUTO DE AÇO CARBONO 1.1 /2'' C/ CONEXÕES - DE ACORDO COM O ITEM 22.2.2 DO CEE
13.9.8 | ELETRODUTO DE AÇO CARBONO 2'' C/ CONEXÕES - DE ACORDO COM O ITEM 22.2.2 DO CEE
13.9.9 | CABO UTP 4P CAT. 6
13.9.10 | CABO UTP 25P CAT. 5E - DE ACORDO COM O ITEM 22.3.9 DO CEE
13.9.11 | FIBRA OPTICA MONOMODO 8 VIAS - DE ACORDO COM O ITEM 22.3.6 DO CEE
13.9.12 | FIBRA OPTICA MULTIMODO 8 VIAS - DE ACORDO COM O ITEM 22.3.5 DO CEE
13.9.13 | CABO CI 50 50P - DE ACORDO COM O ITEM 22.3.10 DO CEE
13.9.14 | CABO CI 50 100P - DE ACORDO COM O ITEM 22.3.10 DO CEE
13.9.15 | CABO CI 50 30P - DE ACORDO COM O ITEM 22.3.10 DO CEE
13.9.16 | ELETROCALHA PERFURADA 50X50 COM TAMPA - DE ACORDO COM O ITEM 22.2.1 DO CEE
13.9.17 | ELETROCALHA PERFURADA C/ TAMPA 100x50mm - DE ACORDO COM O ITEM 22.2.1 DO CEE
13.9.18 | ELETROCALHA PERFURADA 150X50 COM TAMPA - DE ACORDO COM O ITEM 22.2.1 DO CEE
13.9.19 | CURVA DE INVERSÃO INTERNA DE 50X50 COM TAMPA - DE ACORDO COM O ITEM 22.2.1 DO CEE
13.9.20 | CURVA DE INVERSÃOEXTERNA DE 50X50 COM TAMPA - DE ACORDO COM O ITEM 22.2.1 DO CEE
13.9.21 | CURVA HORIZONTAL 90° PARA ELETROCALHA DE 150X50 - DE ACORDO COM O ITEM 22.2.1 DO CEE
13.9.22 | CURVA HORIZONTAL 90º D. 100X50MM COM TAMPA - DE ACORDO COM O ITEM 22.2.1 DO CEE
13.9.23 | REDUÇÃO CONCENTRICA PARA ELETROCALHA DE 150X100 - DE ACORDO COM O ITEM 22.2.1 DO CEE
13.9.24 | TE VERTICAL DESCIDA 100X50 - DE ACORDO COM O ITEM 22.2.1 DO CEE
13.9.25 | TE VERTICAL DESCIDA 150X50 - DE ACORDO COM O ITEM 22.2.1 DO CEE
13.9.26 | TERMINAL P/ ELETROCALHA 100x50mm - DE ACORDO COM O ITEM 22.2.1 DO CEE
13.9.27 | TERMINAL PARA ELETROCALHA 150X50 - DE ACORDO COM O ITEM 22.2.1 DO CEE
13.9.28 | JUNÇÃO SIMPLES P/ ELETROCALHA 100x50mm - DE ACORDO COM O ITEM 22.2.1 DO CEE
13.9.29 | JUNÇÃO SIMPLES CURTA P/ ELETROCALHA 100X50MM - DE ACORDO COM O ITEM 22.2.1 DO CEE
13.9.30 | CAIXA DE PASSAGEM EM AÇO 15X15CM - DE ACORDO COM O ITEM 22.4.2 DO CEE
13.9.31 | CAIXA DE PASSAGEM EM ALUMINIO 15X15 - DE ACORDO COM O ITEM 22.4.2 DO CEE
13.9.32 | CAIXA DE PASSAGEM EM ALUMÍNIO 10X10CM - DE ACORDO COM O ITEM 22.4.2 DO CEE
13.9.33 | CAIXA DE LIGAÇÃO EM ALUMÍNIO SILÍCIO INJETADO 1.1/2” - DE ACORDO COM O ITEM 22.4.2 DO CEE
13.9.34 | CAIXA DE LIGAÇÃO EM ALUMÍNIO SILÍCIO INJETADO 1” - DE ACORDO COM O ITEM 22.4.2 DO CEE
13.9.35 | CAIXA DE LIGAÇÃO EM ALUMÍNIO SILÍCIO INJETADO 1.1/4” - DE ACORDO COM O ITEM 22.4.2 DO CEE
13.9.36 | PLUG P/ TOMADA RJ-45 - DE ACORDO COM O ITEM 22.9 DO CEE
13.9.37 | CAIXA DE DERIVAÇÃO EM PVC 4X2" - DE ACORDO COM O ITEM 22.4.2 DO CEE
13.9.38 | Caixa de derivação de pvc, 4x4" - DE ACORDO COM O ITEM 22.4.2 DO CEE
13.9.39 | CONECTOR BOX RETO 1 1/2”
13.9.40 | CONECTOR BOX RETO 1” - DE ACORDO COM O ITEM 22.2.4.3 DO CEE
13.9.41 | CONECTOR BOX RETO 1 1/4” - DE ACORDO COM O ITEM 22.2.4.3 DO CEE
13.9.42 | CONECTOR BOX RETO 2” - DE ACORDO COM O ITEM 22.2.4.3 DO CEE
13.9.43 | SAIDA HORIZONTAL Ø1” - DE ACORDO COM O ITEM 22.2.1 DO CEE
13.9.44 | SAIDA HORIZONTAL Ø1.1/4” - DE ACORDO COM O ITEM 22.2.1 DO CEE
13.9.45 | SAIDA HORIZONTAL Ø2” - DE ACORDO COM O ITEM 22.2.1 DO CEE
13.9.46 | SAIDA HORIZONTAL Ø1.1/2”
13.9.47 | RACK 42U - DE ACORDO COM O ITEM 22.5.1 DO CEE
13.9.48 | PATCH PANEL 24 PORTAS - DE ACORDO COM O ITEM 22.6.1 DO CEE
13.9.49 | ORGANIZADOR DE CABOS - DE ACORDO COM O ITEM 22.10 DO CEE
13.9.50 | CERTIFICAÇÃO - DE ACORDO COM O ITEM 22.3.4 DO CEE
13.9.51 | PATCH CORD - CATEGORIA 6 - DE ACORDO COM O ITEM 22.3.2 DO CEE
13.9.52 | LINE CORD - CATEGORIA 6 - DE ACORDO COM O ITEM 22.3.2 DO CEE
13.9.53 | RÉGUA DE TOMADAS - DE ACORDO COM O ITEM 22.5.2 DO CEE
13.9.54 | DIO DE 24 PORTAS COM CONECTOR LC - DE ACORDO COM O ITEM 22.6.1 DO CEE
13.9.55 | SWITCH COM ENTRADA EM FIBRA - 48 PORTAS - DE ACORDO COM O ITEM 22.11 DO CEE
13.9.57 | QUADRO DE TELEFONIA - DG - 800x800x135mm - DE ACORDO COM O ITEM 22.12 DO CEE
13.9.58 | BLOCO 20 PARES - M311 DA MTM OU EQUIVALENTE - DE ACORDO COM O ITEM 22.13 DO CEE
13.9.59 | ANÉIS GUIAS - DE ACORDO COM O ITEM 22.14 DO CEE
13.10.1 | ELETRODUTO AÇO GALVANIZADO 1” COM CONEXÕES - DE ACORDO COM O ITEM 23.9.1 DO CEE
13.10.2 | ELETRODUTO AÇO GALVANIZADO 1 1/4” COM CONEXÕES - DE ACORDO COM O ITEM 23.9.1 DO CEE
13.10.3 | ELETRODUTO PVC RÍGIDO 1'' C/ CONEXÕES - DE ACORDO COM O ITEM 23.9.2 DO CEE
13.10.4 | ELETRODUTO DE AÇO CARBONO 1'' C/ CONEXÕES - DE ACORDO COM O ITEM 23.9.1 DO CEE
13.10.5 | ELETRODUTO PVC RÍGIDO 1 1/4'' C/ CONEXÕES - DE ACORDO COM O ITEM 23.9.2 DO CEE
13.10.6 | ELETRODUTO PVC RÍGIDO 1.1/2'' C/ CONEXÕES - DE ACORDO COM O ITEM 23.9.2 DO CEE
13.10.7 | ELETRODUTO PVC RÍGIDO 2'' C/ CONEXÕES - DE ACORDO COM O ITEM 23.9.2 DO CEE
13.10.8 | CAIXA DE LIGAÇÃO EM ALUMÍNIO SILÍCIO INJETADO 1” - DE ACORDO COM O ITEM 23.6.1 DO CEE
13.10.9 | ELETROCALHA PERFURADA C/ TAMPA 200x100mm - DE ACORDO COM O ITEM 23.9.4 DO CEE
13.10.10 | ELETROCALHA PERFURADA C/ TAMPA D. 100X100MM - DE ACORDO COM O ITEM 23.9.4 DO CEE
13.10.11 | ELETROCALHA PERFURADA C/ TAMPA 100x50mm - DE ACORDO COM O ITEM 23.9.4 DO CEE
13.10.12 | ELETROCALHA PERFURADA 50X50 COM TAMPA - DE ACORDO COM O ITEM 23.9.4 DO CEE
13.10.13 | CURVA VERTICAL EXTERNA 90º DE TAMPA 100X50MM COM TAMPA - DE ACORDO COM O ITEM 23.9.4 DO CEE
13.10.14 | CURVA VERTICAL INTERNA 90° D. 200X100MMCOM TAMPA - DE ACORDO COM O ITEM 23.9.4 DO CEE
13.10.15 | CURVA VERTICAL INTERNA 90º DE 100X50MM COM TAMPA - DE ACORDO COM O ITEM 23.9.4 DO CEE
13.10.16 | CURVA VERTICAL EXTERNA 90º P/ ELETROCALHA 200x100mm - DE ACORDO COM O ITEM 23.9.4 DO CEE
13.10.17 | CURVA HORIZONTAL 90º D. 50X50 MM COM TAMPA - DE ACORDO COM O ITEM 23.9.4 DO CEE
13.10.18 | CURVA HORIZONTAL 90º D. 100X50MM COM TAMPA - DE ACORDO COM O ITEM 23.9.4 DO CEE
13.10.19 | CURVA DE INVERSÃO 100X50MM - DE ACORDO COM O ITEM 23.9.4 DO CEE
13.10.20 | TÊ VERTICAL DE DESCIDA D. 100X100MM - DE ACORDO COM O ITEM 23.9.4 DO CEE
13.10.21 | TE NORMAL 90º P/ ELETROCALHA 200x100mm - DE ACORDO COM O ITEM 23.9.4 DO CEE
13.10.22 | TÊ NORMAL 90º P/ ELETROCALHA 100x50mm - DE ACORDO COM O ITEM 23.9.4 DO CEE
13.10.23 | REDUÇÃO CONCENTRICA 200>100X100MM - DE ACORDO COM O ITEM 23.9.4 DO CEE
13.10.24 | REDUÇÃO CONCENTRICA 100X50 / 50X50MM - DE ACORDO COM O ITEM 23.9.4 DO CEE
13.10.25 | DIVISOR PARA ELETROCALHA - DE ACORDO COM O ITEM 23.9.4 DO CEE
13.10.26 | JUNÇÃO SIMPLES CURTA P/ ELETROCALHA 100X50MM - DE ACORDO COM O ITEM 23.9.4 DO CEE
13.10.27 | JUNÇÃO SIMPLES 200X100MM - DE ACORDO COM O ITEM 23.9.4 DO CEE
13.10.28 | JUNÇÃO SIMPLES 100X100MM - DE ACORDO COM O ITEM 23.9.4 DO CEE
13.10.29 | JUNÇÃO SIMPLES 50X50MM - DE ACORDO COM O ITEM 23.9.4 DO CEE
13.10.30 | TERMINAL LISO PARA ELETROCALHA DE 200X100MM - DE ACORDO COM O ITEM 23.9.4 DO CEE
13.10.31 | SAIDA HORIZONTAL Ø1” - DE ACORDO COM O ITEM 23.9.4 DO CEE
13.10.32 | CONECTOR BOX RETO 1” - DE ACORDO COM O ITEM 23.9.1.3 DO CEE
13.10.33 | CABO UTP 4P CAT. 6 - DE ACORDO COM O ITEM 23.2.15.4 DO CEE
13.10.34 | CABO DE FIBRA ÓPTICA MULTIMODO COM 2 FIBRAS - DE ACORDO COM O ITEM 23.2.15.19 DO CEE
13.10.35 | CABO PKS 4P - DE ACORDO COM O ITEM 23.2.15.20 DO CEE
13.10.36 | CABO PKS 1P - DE ACORDO COM O ITEM 23.2.15.20 DO CEE
13.10.37 | CONECTOR BNC - DE ACORDO COM O ITEM 23.2.15.21 DO CEE
13.10.38 | CABO PKS 2P - DE ACORDO COM O ITEM 23.2.15.20 DO CEE
13.10.39 | CAIXA DE PASSAGEM EM AÇO 10X10cm - DE ACORDO COM O ITEM 23.12 DO CEE
13.10.40 | CAIXA DE PASSAGEM EM AÇO 15X15CM - DE ACORDO COM O ITEM 23.12 DO CEE
13.10.41 | CAIXA DE PASSAGEM EM ALVENARIA COM TAMPA DE FERRO T-16 - DE ACORDO COM O ITEM 23.10 DO CEE
13.10.42 | CAIXA DE PASSAGEM EM ALVENARIA COM TAMPA DE FERRO T-16 - DE ACORDO COM O ITEM 23.10 DO CEE
13.10.43 | CAIXA DE PASSAGEM EM ALUMINIO 15X15 - DE ACORDO COM O ITEM 23.12 DO CEE
13.10.44 | CAIXA DE PASSAGEM EM ALUMÍNIO 10X10CM - DE ACORDO COM O ITEM 23.12 DO CEE
13.10.45 | CAIXA DE DERIVAÇÃO EM PVC 4X2" - DE ACORDO COM O ITEM 23.12 DO CEE
13.10.46 | PLUG PARA ANTENA - DE ACORDO COM O ITEM 23.2.15.22 DO CEE
13.10.47 | HRDP16 D - GRAVADOR DIGITAL DE VÍDEO ANALÓGICO 16 ENTRADAS DE VÍDE,480 IPS, HD DE 1,5T, COM DVD-RW, - DE ACORDO COM O ITEM 23.2.15.14 DO CEE
13.10.48 | CAMERA DOME COLOR 26X TRUE DAY/NIGHT , PTZ EXTERNA, 540TVL, VIDEO OVER UTP - DE ACORDO COM O ITEM 23.2.15.8 DO CEE OU 23.2.15.10
13.10.49 | PATCH CORD CAT 6 5FT OR-MC605-09 - DE ACORDO COM O ITEM 23.2.15.23 DO CEE
13.10.50 | 24 VAC, 8 A WITH SURGE PROTECTION FOR POWER, VIDEO, AND DATA, NEMA 4X ENCLOSURE - DE ACORDO COM O ITEM 23.2.15.16 DO CEE
13.10.51 | TECLADO DE CONTROLE MATRIZ VÍDEO VIDEOBLOX - DE ACORDO COM O ITEM 23.2.13 DO CEE
13.10.52 | SUPER HI RES COLOR 3" MINI DOME CAMERA POLYCARBONATO 540 TVL, 3.7-12 MM 0,6 LUZ 12VDC/24VAC - DE ACORDO COM O ITEM 23.2.15.9 DO CEE
13.10.53 | MATRIX DE VIDEO 96 ENTRADAS E 8 SAIDAS DE VIDEO - DE ACORDO COM O ITEM 23.2.9 DO CEE
13.10.54 | CÂMERAS DE VÍDEO POLICROMÁTICA, TECNOLOGIA CCD, PARA LENTE DE DIÂMETRO 1/3”,PRÓPRIA PARA LENTE TIPO C OU CS, RESOLUÇÃO HORIZONTAL DE 480 LINHAS, RELAÇÃO SINAL RUÍDO MÍNIMA DE 48DB, SENSIBILIDADE MÍNIMA DE 0.1 LUX.CONECXÃO OVERS UTP, 24VAC - DE ACORDO COM O ITEM 23.2.15.9 DO CEE
13.10.55 | LENTE VARIFOCAL, AUTO-IRIS, COM DIÂMETRO 1/3”, TIPO C, 2.8 - 8.MM , F .95 DC AUTO IRIS - DE ACORDO COM O ITEM 23.2.15.13 DO CEE
13.10.56 | CAXA DE PROTEÇÃO PARA MONTAGEM INTERNA OU EXTERNA COM SUPORTE DE PAREDE - DE ACORDO COM O ITEM 23.2.15.12 DO CEE
13.10.57 | UTP TRANSCIVER PASSIVO PAR TRANCADO (HUB) DE 16 ENTRADAS COM 16 SAIDAS BNC, COMBINANDO VIDEO POWER E DATA PARA INSTALAÇÃO EM RACK DE 19", - DE ACORDO COM O ITEM 23.2.15.15 DO CEE
13.10.58 | PASSIVE VIDEO, POWER E DATA TRANSCIVER COM SURGE PROTECTION
13.10.59 | FONTE 16 SAIDAS INDIVIDUAIS 28VAC 8A PARA INSTAAÇÃ EM RACK 19" COM PROTEÇÃO DE SURTO E TRANSIENTE INDIVIDUAL - DE ACORDO COM O ITEM 23.2.15.16 DO CEE
13.10.60 | PROTOCOLO INTARFACE TRANSLATOR PARA PTZ - DE ACORDO COM O ITEM 23.2.10.9 DO CEE
13.10.61 | RS485 CONVERTER - DE ACORDO COM O ITEM 23.2.10.9 DO CEE
13.10.62 | 3COM LAN CONTROLLER SWITCH - DE ACORDO COM O ITEM 23.2.15.24 DO CEE
13.10.63 | TV MONITOR LCD 19" - DE ACORDO COM O ITEM 23.2.15.18 DO CEE
13.10.64 | ETIQUETAS DE IDENTIFICAÇÃO CABEAMENTO - DE ACORDO COM O ITEM 23.2.17 DO CEE
13.10.65 | TERMINAL ELÉTRICO TUBULAR ILHÓS 22AWG - DE ACORDO COM O ITEM 23.2.15.25 DO CEE
13.10.66 | TERMINAL ELÉTRICO TUBULAR ILHÓS 2,5MM² - DE ACORDO COM O ITEM 23.2.15.25 DO CEE
13.10.67 | ABRACADEIRA INSULOK 300X3,5MM - DE ACORDO COM O ITEM 23.2.15.26 DO CEE
13.10.68 | ABRACADEIRA INSULOK 144X2,3MM - DE ACORDO COM O ITEM 23.2.15.26 DO CEE
13.10.69 | 44U X 770MM PADRÃO 19" COM PORTA E KIT VENTILAÇÃO - DE ACORDO COM O ITEM 23.2.15.1 DO CEE
13.10.70 | GUIA DE CABO PADRÃO 19" DE 1U 80MM PROF - DE ACORDO COM O ITEM 23.2.15.27 DO CEE
13.10.71 | RÉGUA DE ALIMENTAÇÃO - DE ACORDO COM O ITEM 23.2.15.28 DO CEE
13.10.72 | VELCRO ROLO 3M - DE ACORDO COM O ITEM 23.2.15.29 DO CEE
13.10.73 | PATCH CORD CAT 6 5FT OR-MC605-09 - DE ACORDO COM O ITEM 23.2.15.30 DO CEE
13.10.74 | CATRAX PLUS, ELETROMAGNÉTICA, GABINETE EM AÇO INOX ESCOVADO AISI 304, COM TAMPA PLÁSTICA LISA NA COR PRETA, CHAPA INOX LISA, MECANISMO BIDIRECIONAL, 3 BRAÇOS EM AÇO INOX ESCOVADO, 2 SENSORES ÓTICOS E 2 ELETROIMÃS. ALIM. 12 VDC; 2A - DE ACORDO COM O ITEM 24.17 DO CEE
13.10.75 | CATRAX PLUS - PICTOGRAMA DE OPERAÇÃO SUPERIOR - DE ACORDO COM O ITEM 24.17 DO CEE
13.10.76 | CATRAX PLUS - KIT COLETOR DE CARTÕES - DE ACORDO COM O ITEM 24.17 DO CEE
13.10.77 | CATRAX PLUS – FONTE 12 VDC - DE ACORDO COM O ITEM 24.17 DO CEE
13.10.78 | CATRAX PLUS – PLACA CONTROLADORA - DE ACORDO COM O ITEM 24.17 DO CEE
13.10.79 | CANCELA AUTOMATIZADA - DE ACORDO COM O ITEM 24.25 DO CEE
13.10.80 | LAÇO ANTIESMAGAMENTO - DE ACORDO COM O ITEM 24.25 DO CEE
13.10.81 | TOTEM FIXAÇÃO LEITOR VEÍCULOS EXTERNO - DE ACORDO COM O ITEM 24.25 DO CEE
13.10.82 | LEITORA PROXIMIDADE HID PEQUENA - DE ACORDO COM O ITEM 24.9 DO CEE
13.10.83 | LEITORA PROXIMIDADE + BIOMÉTRICA DIGITAL - DE ACORDO COM O ITEM 24.10 DO CEE
13.10.84 | INTERFACE RS-485, 232 OU 422 PARA ETHERNET PARA CADASTRO DIGITAL - DE ACORDO COM O ITEM 24.3 DO CEE
13.10.85 | FECHADURA ELETROMAGNÉTICA 120 KGF - DE ACORDO COM O ITEM 24.14 DO CEE
13.10.86 | CONJUNTO DE SUPORTE TIPO "Z" COM TAMPA PARA PORTA MADEIRA - DE ACORDO COM O ITEM 24.27 DO CEE
13.10.87 | SUPRESSOR DE RUÍDO P/ FECHADURA - DE ACORDO COM O ITEM 24.28 DO CEE
13.10.88 | BOTAO DE DESTRAVE SPDT - DE ACORDO COM O ITEM 24.29 DO CEE
13.10.89 | GABINETE PARA PLACA CONTROLADORA DE ACESSO PW5000, PARA ATÉ 02 PLACAS - DE ACORDO COM O ITEM 24.13 DO CEE
13.10.90 | GABINETE PARA PLACA CONTROLADORA / GERENCIADORA DE ACESSO PW5000, PARA ATÉ 09 PLACAS - DE ACORDO COM O ITEM 24.13 DO CEE
13.10.91 | FONTE CHAVEADA AUXILIAR COM 8 SAIDAS INDEPENDENTES COM PROTEÇÃO DE SOBRECORRENTE PARA ALIMENTAÇÃO DOS FECHOS ELETRIÍMAS COM SUPERVISÃO PARA LIBERAÇÃO AUTOMATICA DAS PORTA EM CASO DE INCÊNDIO. - DE ACORDO COM O ITEM 24.30 DO CEE
13.10.92 | BATERIA ESTACIONÁRIA SELADA DE CHUMBO ÁCIDO – 7AH –12V - DE ACORDO COM O ITEM 24.31 DO CEE
13.10.93 | FONTE PARA PW5K2ENC1 - DE ACORDO COM O ITEM 24.32 DO CEE
13.10.94 | CABO TIPO DAISY CHAINED PROPRIO PARA INTERFACEAMENTO ENTRE AS PLACAS NO INTERIOR HOUSING - DE ACORDO COM O ITEM 24.33 DO CEE
13.10.95 | PLACA GERENCIADORA DE ACESSO, PARA ATÉ 32 CONTROLADORAS PW5000 - DE ACORDO COM O ITEM 24.13 DO CEE
13.10.96 | PLACA DE COMUNICAÇÃO ETHERNET - DE ACORDO COM O ITEM 24.35 DO CEE
13.10.97 | PLACA CONTROLADORA DE ACESSO PW5000, PARA 02 LEITORAS - DE ACORDO COM O ITEM 24.13 DO CEE
13.10.98 | PRO-WATCH CORPORATE 3.7 BUILD 7941COM LICENÇA PARA UM SERVIDOR, DUAS ESTAÇÕES, UMA LICENÇA PARA IMPRESSÃO E 96 LEITORAS - DE ACORDO COM O ITEM 24.5 DO CEE
13.10.99 | ABRACADEIRA INSULOK 300X3,5MM - DE ACORDO COM O ITEM 24.34 DO CEE
13.10.100 | ABRACADEIRA INSULOK 144X2,3MM - DE ACORDO COM O ITEM 24.34 DO CEE
13.10.101 | LICENÇA DE INTEGRAÇÃO COMPLIANCE REPORT - DE ACORDO COM O ITEM 24.5 DO CEE
13.10.102 | LICENÇA DE INTEGRAÇÃO CFTV - DE ACORDO COM O ITEM 24.5 DO CEE
13.10.103 | ETIQUETAS DE IDENTIFICAÇÃO CABEAMENTO C/49 POR PÁGINA - DE ACORDO COM O ITEM 24.36 DO CEE
13.10.104 | TERMINAL ELÉTRICO TUBULAR ILHÓS 22AWG - DE ACORDO COM O ITEM 24.37 DO CEE
13.10.105 | TERMINAL ELÉTRICO TUBULAR ILHÓS 2,5MM² - DE ACORDO COM O ITEM 24.37 DO CEE
13.10.106 | SERVIDOR INTEL® XEON®, 4GB RAM, 250GB,VÍDEO 128MB, ÁUDIO STEREO, DRIVE DVD-RW,MONITOR 19" LCD, TECLADO, MOUSE CAIXAS DE SOM E WINDOWS SERVER® 2008, EDIÇÃO STANDARD OEM COM 5 DIREITOS DE ACESSO DE USUÁRIO (CALL) - DE ACORDO COM O ITEM 24.20 DO CEE
13.10.107 | COMPUTADOR POSITIVO ALL-IN-ONE, 1,6 GHZ, 1 GB, HD 160 GB, MONITOR 15,6" E WINDOWS 7 ULTIMATE - DE ACORDO COM O ITEM 24.24 DO CEE
13.10.108 | CAMERA PARA CAPTURA DE FOTOS DE VISITANTES - DE ACORDO COM O ITEM 24.18.3 DO CEE
13.10.109 | CONDULETE PVC TIPO "E" D=3/4"
13.10.110 | CONDULETE PVC TIPO "T" D=3/4"
13.10.111 | CONDULETE PVC TIPO "X" D=3/4"
13.10.112 | CONDULETE PVC TIPO "LB" D=3/4"
13.10.113 | CONDULETE PVC TIPO "LL" D=3/4"
13.10.114 | CONDULETE PVC TIPO "LR" D=3/4"
13.10.115 | CONDULETE PVC TIPO "TB" D=3/4"
13.10.116 | CABO DE COBRE ISOLAMENTO ANTI-CHAMA 0,6/1KV 95MM2 (1 CONDUTOR)
13.10.117 | CABO DE COBRE ISOLAMENTO ANTI-CHAMA 0,6/1KV 70MM2 (1 CONDUTOR)
13.10.118 | CABO DE COBRE ISOLAMENTO ANTI-CHAMA 450/750V 95MM2
13.10.119 | CABO DE COBRE ISOLAMENTO ANTI-CHAMA 450/750V 70MM2
13.10.120 | CABO DE COBRE ISOLAMENTO ANTI-CHAMA 450/750V 2,5MM2
13.10.121 | CABO DE COBRE ISOLAMENTO ANTI-CHAMA 450/750V 3 X 1,5MM2
13.10.122 | CONJUNTO CONDULETE PVC TIPO "E" C/ 1 INTERRUPTOR SIMPLES + TAMPA
13.10.123 | CONJUNTO CONDULETE PVC TIPO "E" C/ 1 TOMADA 2P + T INCLUSIVE TAMPA
13.10.124 | SENSOR DE TEMPERATURA PARA MONITORAR A SALA DE NO-BREAK/BATERIAS
13.10.125 | CABO DE COBRE ISOLAMENTO ANTI-CHAMA 450/750V 3 X 2,5MM2
13.10.126

## Plan5 (hidden)
13.7.1 | CAIXA ACÚSTICA SELENIUM – 6W21RT OU EQUIVALENTE PARA SONORIZAÇÃO DE AMBIENTES FECHADOS, COM SISTEMA DE TRAVAS IDEAL PARA SUA FIXAÇÃO EM FORROS - DE ACORDO COM O ITEM 19.1.3.1 DO CEE.
13.7.2 | CAIXA ACÚSTICA SELENIUM C321P/B PRETA - BRANCO OU EQUIVALENTE - DE ACORDO COM O ITEM 19.1.3.3 DO CEE.
13.7.3 | MESA DE SOM BEHRINGER XENYX 1832FXOU EQUIVALENTE - DE ACORDO COM O ITEM 19.1.3.9 DO CEE.
13.7.4 | TELA MAPA VISION PROJETELAS 92MWS - 16:9 - 92'' - 2,04 X 1,14 OU EQUIVALENTE - DE ACORDO COM O ITEM 19.1.3.15.2 DO CEE.
13.7.5 | TELA MAPA VISION PROJETELAS 133MWS - 16:9 - 133'' - 2,94 X 1,66 OU EQUIVALENTE - DE ACORDO COM O ITEM 19.1.16 DO CEE.
13.7.6 | TELA MAPA VISION PROJETELAS 161MWS - 16:9 - 161'' - 3,56 X 2,00 OU EQUIVALENTE - DE ACORDO COM O ITEM 19.1.16 DO CEE.
13.7.7 | SUPORTE ORBTI PARA PROJETOR COM 1,00M DE BARRA - DE ACORDO COM O ITEM 19.1.3.15 DO CEE.
13.7.8 | PROJETOR SONY VPL-FX40 4000 ANSI LUMENS OU EQUIVALENTE - DE ACORDO COM O ITEM 19.1.3.10 DO CEE.
13.7.9 | SISTEMA SEM FIO DE MÃO STANER SW-481 OU EQUIVALENTE - DE ACORDO COM O ITEM 19.1.3.4 DO CEE.
13.7.10 | MICROFONE SHURE PG24 / PG58 SEM FIO DE MÃO OU EQUIVALENTE - DE ACORDO COM O ITEM 19.1.3.5 DO CEE.
13.7.11 | REPRODUTOR DE CD (CARROSSEL 5CDS) - DE ACORDO COM O ITEM 19.1.3.14 DO CEE.
13.7.12 | SINTONIZADOR AM/FM - DE ACORDO COM O ITEM 19.1.3.12 DO CEE.
13.7.13 | DESK TOP ALL IN COM MONITOR TOUCH SCREEN - DE ACORDO COM O ITEM 19.1.3.13 DO CEE.
13.7.14 | AMPLIFICADOR – HS ÁUDIO 1200/70 - HOT SOUND OU EQUIVALENTE - DE ACORDO COM O ITEM 19.1.3.13 DO CEE.
13.7.15 | MATRIZ VGA 4X4 – VP – 4x4 - DE ACORDO COM O ITEM 19.1.3.19
13.7.16 | MONITOR DE TV 14"
13.7.17 | FONE DE OUVIDO - DE ACORDO COM O ITEM 19.1.3.8 DO CEE.
13.7.18 | ATENUADOR DE VOLUME ROTATIVO COM 12 POSIÇÕES, MONO PARA LINHA DE ÁUDIO EM 70,7 VOLTS, PARA MONTAGEM EM CAIXA 4X2 COM PROFUNDIDADE DUPLA - DE ACORDO COM O ITEM 19.1.3.17 DO CEE.
13.7.19 | SETORIZADOR DE CHAMADAS - SS 300 DA SANKYA OU EQUIVALENTE - DE ACORDO COM O ITEM 19.1.3.6 DO CEE.
13.7.20 | PRÉ-AMPLIFICADOR - SPK 208 DA SANKYA OU EQUIVALENTE - DE ACORDO COM O ITEM 19.1.3.7 DO CEE.
13.7.21 | MICROFONE - LE SON - SM 58 PLUS OU EQUIVALENTE - DE ACORDO COM O ITEM 19.1.3.18 DO CEE.
13.7.22 | TRAFO DE LINHA 70V 5W HAYONIK - DE ACORDO COM O ITEM 19.1.3.20 DO CEE
13.7.23 | CAIXA ACÚSTICA CSR AMPLIFICADA 2500A OU EQUIVALENTE - DE ACORDO COM O ITEM 19.1.3.2 DO CEE.
13.7.24 | CABO PARALELLO #1,5mm² - DE ACORDO COM O ITEM 19.1.4.1 DO CEE.
13.7.25 | CABO PARALELLO #2,5mm² - DE ACORDO COM O ITEM 19.1.4.1 DO CEE.
13.7.26 | CABO PARALELLO #4,0mm² - DE ACORDO COM O ITEM 19.1.4.1 DO CEE.
13.7.27 | CABO PARA MICROFONE - DE ACORDO COM O ITEM 19.1.9 DO CEE.
13.7.28 | CABO VGA #10,0mm² - DE ACORDO COM O ITEM 19.1.10 DO CEE.
13.7.29 | MULTICABO 6 VIAS - DE ACORDO COM O ITEM 19.1.11 DO CEE.
13.7.30 | ELETRODUTO AÇO GALVANIZADO 3/4” COM CONEXÕES - DE ACORDO COM O ITEM 19.1.2.1 DO CEE
13.7.31 | CONECTOR BOX RETO 3/4” - DE ACORDO COM O ITEM 19.1.2.1 DO CEE
13.7.32 | Saída lateral para eletroduto de 3/4'' - DE ACORDO COM O ITEM 19.1.2.2 DO CEE
13.7.33 | CABO FLEXÍVEL LIVRE DE HALOGÊNIOS ISOLADO EM HEPR 0,6/1,0 kV 2,5mm² - DE ACORDO COM O ITEM 19.1.5 DO CEE.
13.7.34 | CAIXA DE DERIVAÇÃO EM PVC 4X2" - DE ACORDO COM O ITEM 19.1.6 DO CEE.
13.7.35 | CAIXA DE PASSAGEM EM AÇO 10X10cm - DE ACORDO COM O ITEM 19.1.6 DO CEE.
13.7.36 | ELETRODUTO PVC RÍGIDO 3/4'' C/ CONEXÕES - DE ACORDO COM O ITEM 19.1.2.3 DO CEE
13.7.37 | ELETRODUTO PVC RÍGIDO 1'' C/ CONEXÕES - DE ACORDO COM O ITEM 19.1.2.3 DO CEE
13.7.38 | ELETRODUTO PVC RÍGIDO 1 1/4'' C/ CONEXÕES - DE ACORDO COM O ITEM 19.1.2.3 DO CEE
13.7.39 | ELETROCALHA PERFURADA C/ TAMPA 100x50mm - DE ACORDO COM O ITEM 19.1.2.2 DO CEE
13.7.40 | CURVA VERTICAL EXTERNA 90º DE TAMPA 100X50MM COM TAMPA - DE ACORDO COM O ITEM 19.1.2.2 DO CEE
13.7.41 | TERMINAL P/ ELETROCALHA 100x50mm - DE ACORDO COM O ITEM 19.1.2.2 DO CEE
13.7.42 | JUNÇÃO SIMPLES P/ ELETROCALHA 100x50mm - DE ACORDO COM O ITEM 19.1.2.2 DO CEE
13.7.43 | CONECTOR BOX RETO 1” - DE ACORDO COM O ITEM 19.1.2.1 DO CEE
13.7.44 | CONECTOR BOX RETO 1 1/4” - DE ACORDO COM O ITEM 19.1.2.1 DO CEE
13.7.45 | Saída lateral para eletroduto de 1'' - DE ACORDO COM O ITEM 19.1.2.2 DO CEE
13.7.46 | Saída lateral para eletroduto de 1 1/ 4'' - DE ACORDO COM O ITEM 19.1.2.2 DO CEE
13.7.47 | CAIXA DE PASSAGEM EM AÇO 15X15CM - DE ACORDO COM O ITEM 19.1.6 DO CEE.
13.7.48 | CAIXA DE PASSAGEM EM ALUMINIO 15X15 - DE ACORDO COM O ITEM 19.1.6 DO CEE.
13.7.49 | CAIXA DE LIGAÇÃO EM ALUMÍNIO SILÍCIO INJETADO 1.1/4” - DE ACORDO COM O ITEM 19.1.6 DO CEE.
13.7.50 | ELETRODUTO AÇO GALVANIZADO 1 1/4” COM CONEXÕES - DE ACORDO COM O ITEM 19.1.2.1 DO CEE
13.7.51 | ELETRODUTO AÇO GALVANIZADO 1” COM CONEXÕES - DE ACORDO COM O ITEM 19.1.2.1 DO CEE
13.7.52 | caixa de tomadas para canaleta - DE ACORDO COM O ITEM 19.1.7 DO CEE.
13.7.53 | caixa de derivação para canaleta - DE ACORDO COM O ITEM 19.1.7 DO CEE
13.7.54 | ELETRODUTO PVC RÍGIDO 1.1/2'' C/ CONEXÕES - DE ACORDO COM O ITEM 19.1.2.3 DO CEE
13.7.55 | CAIXA DE LIGAÇÃO EM ALUMINIO SILÍCIO INJETADO 3/4" - DE ACORDO COM O ITEM 19.1.6 DO CEE.
13.7.56 | CABO PARALELO # 10,0MM² - DE ACORDO COM O ITEM 19.1.8 DO CEE.
13.7.57 | CAIXA DE LIGAÇÃO EM ALUMÍNIO SILÍCIO INJETADO 1” - DE ACORDO COM O ITEM 19.1.6 DO CEE.
13.7.58 | Caixa de ligação em PVC condulete 3/ 4" - DE ACORDO COM O ITEM 19.1.6 DO CEE.
13.7.59 | Medusa de 6 vias com banho em epoxi preto - DE ACORDO COM O ITEM 19.1.12 DO CEE

## Plan6 (hidden)
13.6.1 | ELETRODUTO AÇO GALVANIZADO 3/4” COM CONEXÕES - DE ACORDO COM O ITEM 18.5.1 DO CEE
13.6.2 | ELETRODUTO AÇO GALVANIZADO 1” COM CONEXÕES - DE ACORDO COM O ITEM 18.5.1 DO CEE
13.6.3 | ELETRODUTO AÇO GALVANIZADO 1 1/4” COM CONEXÕES - DE ACORDO COM O ITEM 18.5.1 DO CEE
13.6.4 | ELETRODUTO AÇO GALVANIZADO 1 1/2” COM CONEXÕES - DE ACORDO COM O ITEM 18.5.1 DO CEE
13.6.5 | ELETRODUTO PVC RÍGIDO 1.1/2'' C/ CONEXÕES - DE ACORDO COM O ITEM 18.5.2 DO CEE
13.6.6 | ELETRODUTO PVC RÍGIDO 3/4'' C/ CONEXÕES - DE ACORDO COM O ITEM 18.5.2 DO CEE
13.6.7 | CABO PAR SIMPLES; COBRE; ESPEC. PADR. NBR 6880; ISOL. PVC, NBR 10300; COR PRETO/BRANCO; TEMP. OPER. 70°C; TENSÃO ISOLAÇÃO 300 V; PASSO 50 mm; BLINDAGEM FITA POLIESTER ALUMINIZADA; CAPA INTERMEDIÁRIA PVC ANTICHAMA; C/ ARMAÇÃO TRANÇA FIOS AÇO GALVANIZADO; CAPA EXTERNA PVC ANTICHAMA NA COR PRETO; SEÇÃO DOS CONDUTORES 1mm² - DE ACORDO COM O ITEM 18.6.2 DO CEE
13.6.8 | CABO UTP 4P CAT. 6 - DE ACORDO COM O ITEM 18.6.1 DO CEE
13.6.9 | CABO ISOLADO EM PVC FLEXÍVEL TIPO PP, 2 x 1,0mm², COR PRETA - 450/750 V - 70°C - DE ACORDO COM O ITEM 18.6.3 DO CEE
13.6.10 | CAIXA DE DERIVAÇÃO EM PVC 4X2" - DE ACORDO COM O ITEM 18.4.1 DO CEE
13.6.11 | Caixa de derivação de pvc, 4x4" - DE ACORDO COM O ITEM 18.4.1 DO CEE
13.6.12 | CAIXA DE PASSAGEM EM ALVENARIA COM TAMPA DE FERRO T-16 - DE ACORDO COM O ITEM 18.9 DO CEE
13.6.13 | CONVERSOR DO CABO DE COMUNICAÇÃO MODBUS DE 1P PARA CABO UTP - DE ACORDO COM O ITEM 18.10 DO CEE
13.6.14 | CAIXA DE LIGAÇÃO EM ALUMINIO SILÍCIO INJETADO 3/4" - DE ACORDO COM O ITEM 18.4.1 DO CEE
13.6.15 | CAIXA DE LIGAÇÃO EM ALUMÍNIO SILÍCIO INJETADO 1” - DE ACORDO COM O ITEM 18.4.1 DO CEE
13.6.16 | CAIXA DE LIGAÇÃO EM ALUMÍNIO SILÍCIO INJETADO 1.1/4” - DE ACORDO COM O ITEM 18.4.1 DO CEE
13.6.17 | CAIXA DE LIGAÇÃO EM ALUMÍNIO SILÍCIO INJETADO 1.1/2” - DE ACORDO COM O ITEM 18.4.1 DO CEE
13.6.18 | Boia de nivel eletrico - DE ACORDO COM O ITEM 18.3.2.3 DO CEE
13.6.19 | CONECTOR BOX RETO 3/4” - DE ACORDO COM O ITEM 18.4.1.3 DO CEE
13.6.20 | CONECTOR BOX RETO 1” - DE ACORDO COM O ITEM 18.4.1.3 DO CEE
13.6.21 | CONECTOR BOX RETO 1 1/4” - DE ACORDO COM O ITEM 18.4.1.3 DO CEE
13.6.22 | CONECTOR BOX RETO 1 1/2” - DE ACORDO COM O ITEM 18.4.1.3 DO CEE
13.6.23 | tomada rj45 cat. 6 - DE ACORDO COM O ITEM 18.7 DO CEE
13.6.24 | abertura de vala para tubulação 3/ 4 e 1.1/ 2 - DE ACORDO COM O ITEM 18.11 DO CEE
13.6.25 | SOFTWARE DE SUPERVISÃO E PROGRAMAÇÃO COMPLETO, COM PACOTE GRÁFICO E MANUAIS - DE ACORDO COM O ITEM 18.2.1.4.1 DO CEE
13.6.26 | CONTROLADORA PRIMÁRIA (GERENCIADOR DE REDE) - DE ACORDO COM O ITEM 18.2.1.4.4 DO CEE
13.6.27 | SERVIDOR INTEL® XEON®, 4GB RAM, 250GB,VÍDEO 128MB, ÁUDIO STEREO, DRIVE DVD-RW,MONITOR 19" LCD, TECLADO, MOUSE CAIXAS DE SOM E WINDOWS SERVER® 2008, EDIÇÃO STANDARD OEM COM 5 DIREITOS DE ACESSO DE USUÁRIO (CALL), INCLUINDO O SOFTWARE SYMETTREE I410 LICENSE 1 SERVER 1 BASIC CLIENTS COM 4 WEB CLIENTS, MODBUS, BACNET, 1500POINTS - DE ACORDO COM O ITEM 18.2.1.4.1 DO CEE
13.6.28 | DESK TOP ALL IN COM MONITOR TOUCH SCREEN - DE ACORDO COM O ITEM 18.2.1.4.2 DO CEE
13.6.33 | interruptor pulsador , 1seção - DE ACORDO COM O ITEM 18.8 DO CEE
13.6.36 | CAIXA DE PASSAGEM EM ALUMÍNIO 10X10CM - DE ACORDO COM O ITEM 18.4.1 DO CEE
13.6.37 | CONDULETE À PROVA DE EXPLOSÃO 3/4" - DE ACORDO COM O ITEM 18.4.1 DO CEE
13.6.38 | QUADRO COM CONTROLADORA DIGITAL, DISJUNTOR BIPOLAR E PROTEÇÃO, TRANSFOMADOR, TOMADA DE FORÇA, BONEIRAS E ACESSORIOS (PARA ATENDER 550 PONTOS) - DE ACORDO COM O ITEM 18.2.1.4.3 DO CEE
13.6.39 | INTERFACE MODBUS PARA INTEGRAÇÃO DOS GERADORES, NO-BREAKS E OUTROS - DE ACORDO COM O ITEM 18.2.1.4.5 DO CEE
13.6.47 | MÃO DE OBRA DE PROJETO EXECUTIVO,INSTALAÇÃO, CONECTORIZAÇÃO, STARTUP, TESTES E TREINAMENTOCONFIGURAÇÃO - DE ACORDO COM O ITEM 18.3.7 DO CEE
13.6.48 | BOTOEIRA INSTALADA EM CAIXA 4X2" A PROVA DE EXPLOSÃO - DE ACORDO COM O ITEM 18.8 DO CEE
13.6.49 | CABO MÚLTIPLO FLEXÍVEL PP 2X#1,0MM² - DE ACORDO COM O ITEM 18.6.4 DO CEE
13.6.50 | CAIXA 4X4" COM TAMPA EM ALUMÍNIO PARA TOMADA 2P+T NO PISO - DE ACORDO COM O ITEM 18.4.1 e 18.4.2 DO CEE
13.6.51 | INTERRUPTOR PULSADOR , 2 SEÇÕES COM ESPELHO E SUPORTE PARA CAIXA 4X2" - DE ACORDO COM O ITEM 18.8 DO CEE
13.6.52 | INTERRUPTOR PULSADOR , 3 SEÇÕES COM ESPELHO E SUPORTE PARA CAIXA 4X2" - DE ACORDO COM O ITEM 18.8 DO CEE
13.6.53 | MULTIMEDIDOR DIGITAL DE GRANDEZAS ELÉTRICAS SEM DISPLAY - DE ACORDO COM O ITEM 18.2 DO CEE
13.6.54 | SENSOR DE TEMPERATURA - DE ACORDO COM O ITEM 18.2.1.4.9 DO CEE

## Plan7
1.1.1 | INSTAL/LIGACAO PROVISORIA ELETRICA BAIXA TENSAO P/CANT OBRA OBRA,M3-CHAVE 100A CARGA 3KWH,20CV EXCL FORN MEDIDOR
1.1.2 | BARRACAO DE OBRA EM TABUAS DE MADEIRA COM BANHEIRO, COBERTURA EM FIBROCIMENTO 4 MM, INCLUSO INSTALACOES HIDRO-SANITARIAS E ELETRICAS
1.2.1.1 | GUINCHO TIPO MUNCK CAP * 6T * MONTADO EM CAMINHAO CARROCERIA, OU EQUIVALENTE
2.1.1 | Engenheiro Civil - Residente
2.1.2 | Engenheiro Eletricista - Residente
2.1.3 | Engenheiro Mecânico - Residente
2.1.4 | Encarregado Geral
3.1.1 | FORMA COM CHAPA DE MADEIRA COMPENSADA PLASTIFICADA 15MM, PARA ESTRUTURAS DE CONCRETO
3.1.2 | ARMACAO DE ACO CA-60 DIAM. 3,4 A 6,0MM.- FORNECIMENTO / CORTE (C/PERDA DE 10%) / DOBRA / COLOCAÇÃO
3.1.3 | CONCRETO ESTRUTURAL VIRADO EM OBRA, CONTROLE "A", CONSISTÊNCIA PARA VIBRAÇÃO, BRITA 1, FCK=30MPA
4.1.1 | ALVENARIA EM TIJOLO CERAMICO FURADO 10X20X20CM, 1/2 VEZ, ASSENTADO EM ARGAMASSA TRACO 1:4 (CIMENTO E AREIA)
4.1.2 | CHAPISCO EM PAREDES TRACO 1:3 (CIMENTO E AREIA), ESPESSURA 0,5CM, PREPARO MECANICO
4.1.3 | EMBOCO PAULISTA (MASSA UNICA) TRACO 1:1:4 (CIMENTO, CAL E AREIA), ESPESSURA 2,0CM, PREPARO MECANICO
4.1.4 | DEMOLIÇÃO DE ALVENARIA
4.1.5 | DIVISORIA GESSO ACARTONADO (N1) - PAINEL MSO/COMEIA E=35MM - MONTANTE/RODAPE DUPLO ALUMINIO ANOD NAT - COLOCADA
5.1.1 | IMPERMEABILIZANTE FLEXÍVEL PARA IMPERMEABILIZAÇÃO DE RESERVATÓRIOS
6.1.1 | PISO INDUSTRIAL MONOLÍTICO DE ALTA RESISTÊNCIA
6.2.1 | PINTURA ACRÍLICA ACETINADA COR AREIA (PAREDE)
6.2.2 | PINTURA ESMALTE SINTÉTICO
6.3.1 | PINTURA ACRÍLICA ACETINADA COR BRANCO NEVE
6.4.1 | SOLEIRA DE GRANITO PRETO POLIDO E=3CM LARGURA = 15CM
7.1.1 | ADEQUAÇÃO DA PORTA SALA DO GERADOR
7.2.1 | ADEQUAÇÃO DAS PORTAS DO CORREDOR
7.1.2 | NOVA PORTA DA SALA DO GERADOR
7.2.2 | NOVA PORTA DO FOSSO
7.2.3 | NOVA PORTA SALA DOS NO-BREAKS
8.1.1 | TUBO DE PVC SOLDÁVEL, COM CONEXÕES E ISOLAMENTO Ø 20 MM
8.1.2 | JOELHO DE 90º PVC SOLDÁVEL Ø 20 MM
8.1.3 | TÊ DE PVC SOLDÁVEL Ø 20 MM
8.2.1 | TUBO DE COBRE RÍGIDO Ø1/4"
8.2.2 | TUBO DE COBRE RÍGIDO Ø3/8"
8.3.1 | SISTEMA 1
10.1.1 | UPS MODULAR TRIFÁSICO COM CAPACIDADE PARA 4X15kVA SENDO 2 MÓDULOS PARA ALIMENTAR A CARGA E 1 MÓDULO PARA RESERVA/REDUNDANTE E CAPACIDADE DE INSTALAÇÃO DE MAIS UM MÓDULO
10.1.2 | GRUPO MOTOR GERADOR DIESEL, 100kVA/80kW, REGIME EMERGENCIAL, 380/220V, EM CARENAGEM SILENCIADA PARA 85dB E QTA. INCLUINDO INSTALAÇÃO, START-UP E DEMAIS ACESSÓRIOS NECESSÁRIOS A SUA PERFEITA INSTALAÇÃO E FUNCIONAMENTO
10.1.2.1 | TUBO DE AÇO CARBONO 4" PARA DESCARGA DE GRUPO GERADOR COM ISOLAMENTO
10.2.1 | PERFILADO 38x38mm
10.2.2 | ELETRODUTO PVC ROSQUEAVEL 3/4"
10.2.3 | CONDULETE PVC TIPO "LB" D=3/4"
10.2.4 | CABO DE COBRE ISOLAMENTO ANTI-CHAMA 450/750V 3 X 2,5MM2
10.2.5 | SENSOR DE TEMPERATURA PARA MONITORAR A SALA DE NO-BREAK/BATERIAS
10.3.1 | ELETRODUTO AÇO GALVANIZADO 4” COM CONEXÕES
10.3.2 | ELETRODUTO FERRO GALVANIZADO DE 2 1/2"
10.3.3 | ELETRODUTO FERRO GALVANIZADO DE 3/4"
10.3.4 | CAIXA DE PASSAGEM EM AÇO 10X10cm
10.3.5 | ELETRODUTO PVC FLEXIVEL CORRUGADO 20MM
10.3.6 | ELETRODUTO PVC ROSCÁVEL 1 1/4"
10.3.7 | ELETRODUTO PVC ROSCÁVEL 3/4"
10.3.8 | CONDULETE TIPO "LR" EM LIGA ALUMINIO P/ ELETRODUTO ROSCADO 1 1/4"
10.3.9 | CONDULETE PVC TIPO "LB" D=3/4"
10.3.10 | CONDULETE PVC TIPO "LL" D=3/4"
10.3.11 | CONDULETE PVC TIPO "T" D=3/4"
10.3.12 | CABO DE COBRE ISOLAMENTO ANTI-CHAMA 0,6/1KV 95MM2 (1 CONDUTOR)
10.3.13 | CABO DE COBRE ISOLAMENTO ANTI-CHAMA 0,6/1KV 70MM2 (1 CONDUTOR)
10.3.14 | CABO DE COBRE ISOLAMENTO ANTI-CHAMA 450/750V 240MM2
10.3.15 | CABO DE COBRE ISOLAMENTO ANTI-CHAMA 450/750V 120MM2
10.3.16 | CABO DE COBRE ISOLAMENTO ANTI-CHAMA 450/750V 70MM2
10.3.17 | CABO DE COBRE ISOLAMENTO ANTI-CHAMA 450/750V 16MM2
10.3.18 | CABO DE COBRE ISOLAMENTO ANTI-CHAMA 450/750V 10MM2
10.3.19 | CABO DE COBRE ISOLAMENTO ANTI-CHAMA 450/750V 3 X 1,5MM2
10.3.20 | CABO UTP 4P CAT. 6
10.4.1 | QUADRO ELÉTRICO - QEE
10.4.2 | QUADRO ELÉTRICO - QSNB
10.4.3 | QUADRO ELÉTRICO - QISAP
10.4.4 | ADAPTAÇÃO - QGBT
10.5.1 | ELETRODUTO PVC ROSQUEAVEL 3/4"
10.5.2 | CONJUNTO CONDULETE PVC TIPO "C" C/ 1 INTERRUPTOR SIMPLES + TAMPA
10.5.3 | CONJUNTO CONDULETE PVC TIPO "C" C/ 1 TOMADA 2P + T INCLUSIVE TAMPA
10.5.4 | CONDULETE PVC TIPO "T" D=3/4"
10.5.5 | CONDULETE PVC TIPO "X" D=3/4"
10.5.6 | CONDULETE PVC TIPO "LB" D=3/4"
10.5.7 | CONDULETE PVC TIPO "LL" D=3/4"
10.5.8 | CONDULETE PVC TIPO "LR" D=3/4"
10.5.9 | CONDULETE PVC TIPO "TB" D=3/4"
10.5.10 | CABO DE COBRE ISOLAMENTO ANTI-CHAMA 450/750V 2,5MM2
10.5.11 | PLAQUETA DE ACRILICO COM IDENTIFICAÇÃO DO CIRCUITO DA TOMADA
10.5.12 | LUMINÁRIA DE SOBREPOR INSTALADA NO TETO PARA 2 LÂMPADAS FLUORESCENTES TUBULARES T5 DE 32W

## Plan8 (hidden)
14.1.1 | CONCRETO ESTAMPADO MODELO BASKETWEAVE BRICK 88X88cm COR DE CONCRETO - (PISO B) – PASSEIO – CONFORME ITEM 8.3.2.1 DO CEE
14.1.2 | LAJOTA PRE-MOLDADA DE CONCRETO, ESPESSURA 7CM, COM JUNTA EM GRAMA – CONFORME ITEM 8.3.2.3 DO CEE
14.1.3 | MEIO-FIO DE CONCRETO PRE-MOLDADO 12 X 30 CM, SOBRE BASE DE CONCRETO SIMPLES E REJUNTADO COM ARGAMASSA TRACO 1:3 (CIMENTO E AREIA) – CONFORME ITEM 8.3.2.2 DO CEE
14.2.1 | PASSARELA TIPO 1 (COMPLETA COM COBERTURA, PISO E ACABAMENTOS) – CONFORME ITEM 8.13.3 DO CEE
14.2.2 | PASSARELA TIPO 2 (COMPLETA COM COBERTURA, PISO E ACABAMENTOS) – CONFORME ITEM 8.13.3 DO CEE
14.2.3 | GR01 - GRADE POÇO DE VENTILAÇÃO ( 5,985 x 0,60 m)
14.2.4 | GR02 - GRADE POÇO DE VENTILAÇÃO ( 0,60 x 2,00 m)
14.2.5 | GR03 - GRADE POÇO DE VENTILAÇÃO ( 15,415 x 0,40 m)
14.2.6 | GR04 - GRADE POÇO DE VENTILAÇÃO ( 1,00 x 15,25 m)
14.2.7 | GR05 - GRADE POÇO DE VENTILAÇÃO ( 1,00 x 23,48 m)
14.2.8 | GR06 - GRADE POÇO DE VENTILAÇÃO ( 1,00 x 18,80 m)
14.2.9 | GR07 - GRADE DO COMPRESSOR ( 2,50 x 3.90 + 2,00 x 3,90 + 2,50 x 1,20 m)
14.2.10 | GD - GRADIL DE ACESSO (COM 50 MÓDULOS E 52 PILARES)
14.2.11 | GD - GRADIL DE ACESSO (PORTÃO DESLIZANTE)
14.2.12 | GD - PORTÃO PIVONTANTE (2 FOLHAS)
14.3.1 | LIMPEZA DE TERRENO - RASPAGEM MECANIZADA (MOTONIVELADORA) DE CAMADA VEGETAL – CONFORME ITEM 25.1.1.1 DO CEE
14.3.2 | BEUCÁRNIA (PATA DE ELEFANTE) (BEAUCARNEA RECURVATA) - MUDAS GRANDES, MAIS DE 2,00M – CONFORME ITEM 25.2.3 DO CEE
14.3.3 | AGAVE DRAGÃO (MUDA FORMADA +/- 0,50M) - (AGAVE ATTENUATA) – CONFORME ITEM 25.2.9 DO CEE
14.3.4 | DRACENA TRICOLOR (DRACAENA MARGINATA) – CONFORME ITEM 25.2.10 DO CEE
14.3.5 | RHAPIS (RHAPIS EXCELSA) - COM AO MENOS TRÊS HASTES , MUDAS + DE 1,20M – CONFORME ITEM 25.2.6 DO CEE
14.3.6 | YUCCA (YUCCA ELEPHANTIPES) – CONFORME ITEM 25.2.8 DO CEE
14.3.7 | MORÉIA BICOLOR (DIETES BICOLOR) – CONFORME ITEM 25.2.11 DO CEE
14.3.8 | CLOROFITO (CHLOROPHYTUM COMOSUM) – CONFORME ITEM 25.2.1 DO CEE
14.3.9 | GRAMA PRETA (OPHIOPOGON JAPONICUS) – CONFORME ITEM 25.2.4 DO CEE
14.3.10 | LAMBARI ROXO (TRADESCANTIA ZEBRINA) – CONFORME ITEM 25.2.7 DO CEE
14.3.11 | NANDINA (MUDA 1,20M) (NANDINA DOMESTICA) – CONFORME ITEM 25.2.2 DO CEE
14.3.12 | GRAMA ESMERALDA (ZOYSIA JAPONICA) – CONFORME ITEM 25.2.12 DO CEE
14.3.13 | LÍRIO DA PAZ GIGANTE (SPATHIPHYLLUM CANNAEFOLIUM) – CONFORME ITEM 25.2.5 DO CEE
14.3.14 | SEIXO ROLADO – CONFORME ITEM 25.1.3.4 DO CEE
14.3.15 | PEDRA ORNAMENTAL – CONFORME ITEM 25.1.3.4 DO CEE
14.3.16 | DELIMITADOR DE CANTEIROS – CONFORME ITEM 25.1.3.4 DO CEE