## Planilha1
Item | Código | Banco | DESCRIÇÃO | Und | Quant. | Valor Unit | Total
1 |  |  | ELÉTRICA
1.1 | 400 | SINAPI | ABRACADEIRA EM ACO PARA AMARRACAO DE ELETRODUTOS, TIPO D, COM 3/4" E PARAFUSO DE FIXACAO | UND | 6 | 0.88 | 5.28
1.2 | 39138 | SINAPI | ABRACADEIRA EM ACO PARA AMARRACAO DE ELETRODUTOS, TIPO U SIMPLES, COM 3/4" | UND | 6 | 0.39 | 2.34
1.3 | Cotis.Man Pred.001 | Próprio | Abraçadeira Galvanizada RSF 8 a 13mm (1/2) | UND | 40 | 5.22 | 208.8
1.4 | Cotis.Man Pred. 0 02 | Próprio | Abraçadeira Nylon 200x3,6mm-20cm (pacote com 100pç) | PCT | 4 | 12.9 | 51.6
1.5 | Cotis.Man P red. 003 | Próprio | Adaptador p/ tomadas 2p+t (Modelo antigo p novo) | UND | 60 | 7.8 | 468
1.6 | Cotis.ManPred.0 04 | Próprio | Adaptador para tomadas 2p+t (Modelo novo p antigo) | UND | 60 | 6.37 | 382.2
1.7 | 103 | SINAPI | ADAPTADOR PVC SOLDAVEL CURTO COM BOLSA E ROSCA, 110 MM X 4", PARA AGUA FRIA | UND | 10 | 53.41 | 534.1
1.8 | 112 | SINAPI | ADAPTADOR PVC SOLDAVEL CURTO COM BOLSA E ROSCA, 50 MM X1 1/2", PARA AGUA FRIA | UND | 10 | 5.17 | 51.7
1.9 | 104 | SINAPI | ADAPTADOR PVC SOLDAVEL CURTO COM BOLSA E ROSCA, 75 MM X 2 1/2", PARA AGUA FRIA | UND | 10 | 20.43 | 204.3
1.10 | 102 | SINAPI | ADAPTADOR PVC SOLDAVEL CURTO COM BOLSA E ROSCA, 85 MM X 3", PARA AGUA FRIA | UND | 10 | 33.54 | 335.4
1.11 | 66 | SINAPI | ADAPTADOR PVC SOLDAVEL, COM FLANGES LIVRES, 50 MM X 11/2", PARA CAIXA D' AGUA | UND | 10 | 41.9 | 419
1.12 | 74 | SINAPI | ADAPTADOR PVC SOLDAVEL, COM FLANGES LIVRES, 85 MM X 3", PARA CAIXA D' AGUA | UND | 10 | 285.54 | 2855.4
1.13 | 7588 | SINAPI | AUTOMATICO DE BOIA SUPERIOR / INFERIOR, *15* A / 250 V | UND | 10 | 36.9 | 369
1.14 | 7568 | SINAPI | BUCHA DE NYLON SEM ABA S10, COM PARAFUSO DE 6,10 X 65 MM EM ACO ZINCADO COM ROSCA SOBERBA, CABECA CHATA E FENDA PHILLIPS | UND | 200 | 0.79 | 158
1.15 | 7568 | SINAPI | BUCHA DE NYLON SEM ABA S10, COM PARAFUSO DE 6,10 X 65 MM EM ACO ZINCADO COM ROSCA SOBERBA, CABECA CHATA E FENDA PHILLIPS | UND | 200 | 0.79 | 158
1.16 | 7584 | SINAPI | BUCHA DE NYLON SEM ABA S12, COM PARAFUSO DE 5/16" X 80 MM EM ACO ZINCADO COM ROSCA SOBERBA E CABECA SEXTAVADA | UND | 200 | 1.21 | 242
1.17 | 11950 | SINAPI | BUCHA DE NYLON SEM ABA S6, COM PARAFUSO DE 4,20 X 40 MM EM ACO ZINCADO COM ROSCA SOBERBA, CABECA CHATA E FENDA PHILLIPS | UND | 200 | 0.26 | 52
1.18 | 7583 | SINAPI | BUCHA DE NYLON SEM ABA S8, COM PARAFUSO DE 4,80 X 50 MM EM ACO ZINCADO COM ROSCA SOBERBA, CABECA CHATA E FENDA PHILLIPS | UND | 200 | 0.54 | 108
1.19 | 4350 | SINAPI | BUCHA DE NYLON, DIAMETRO DO FURO 8 MM, COMPRIMENTO 40 MM, COM PARAFUSO DE ROSCA SOBERBA, CABECA CHATA,FENDA SIMPLES, 4,8 X 50 MM | UND | 200 | 0.38 | 76
1.20 | 1020 | SINAPI | CABO DE COBRE, FLEXIVEL, CLASSE 4 OU 5, ISOLACAO EM PVC/A, ANTICHAMA BWF-B, COBERTURA PVC-ST1, ANTICHAMA BWF-B, 1 CONDUTOR, 0,6/1 KV, SECAO NOMINAL 10 MM2 | M | 100 | 6.29 | 629
1.21 | 1022 | SINAPI | CABO DE COBRE, FLEXIVEL, CLASSE 4 OU 5, ISOLACAO EM PVC/A, ANTICHAMA BWF-B, COBERTURA PVC-ST1, ANTICHAMA BWF-B, 1 CONDUTOR, 0,6/1 KV, SECAO NOMINAL 2,5 MM2 | M | 100 | 2 | 200
1.22 | 1021 | SINAPI | CABO DE COBRE, FLEXIVEL, CLASSE 4 OU 5, ISOLACAO EM PVC/A, ANTICHAMA BWF-B, COBERTURA PVC-ST1, ANTICHAMA BWF-B, 1 CONDUTOR, 0,6/1 KV, SECAO NOMINAL 4 MM2 | M | 100 | 2.87 | 287
1.23 | 994 | SINAPI | CABO DE COBRE, FLEXIVEL, CLASSE 4 OU 5, ISOLACAO EM PVC/A, ANTICHAMA BWF-B, COBERTURA PVC-ST1, ANTICHAMA BWF-B, 1 CONDUTOR, 0,6/1 KV, SECAO NOMINAL 6 MM2 | M | 100 | 3.93 | 393
1.24 | 34621 | SINAPI | CABO FLEXIVEL PVC 750 V, 3 CONDUTORES DE 4,0 MM2 | M | 100 | 8.59 | 859
1.25 | 34626 | SINAPI | CABO FLEXIVEL PVC 750 V, 4 CONDUTORES DE 10,0 MM2 | M | 100 | 25.47 | 2547
1.26 | Cotis.Man Pred. 0 05 | Próprio | Cabo PP 3x2,5mm² (100 m) | PÇ | 2 | 645 | 1290
1.27 | 1872 | SINAPI | CAIXA DE PASSAGEM, EM PVC, DE 4" X 2", PARA ELETRODUTO FLEXIVEL CORRUGADO | UND | 30 | 1.31 | 39.3
1.28 | 1873 | SINAPI | CAIXA DE PASSAGEM, EM PVC, DE 4" X 4", PARA ELETRODUTO FLEXIVEL CORRUGADO | UND | 30 | 2.6 | 78
1.29 | 1368 | SINAPI | CHUVEIRO COMUM EM PLASTICO BRANCO, COM CANO, 3 TEMPERATURAS, 5500 W (110/220 V) | UND | 20 | 54.9 | 1098
1.30 | 12329 | SINAPI | COBRE ELETROLITICO EM BARRA OU CHAPA | KG | 20 | 119.23 | 2384.6
1.31 | 2559 | SINAPI | CONDULETE DE ALUMINIO TIPO C, PARA ELETRODUTO ROSCAVEL DE 3/4", COM TAMPA CEGA | UND | 20 | 9.5 | 190
1.32 | 2565 | SINAPI | CONDULETE DE ALUMINIO TIPO E, PARA ELETRODUTO ROSCAVEL DE 3/4", COM TAMPA CEGA | UND | 20 | 7.69 | 153.8
1.33 | 2593 | SINAPI | CONDULETE DE ALUMINIO TIPO LR, PARA ELETRODUTO ROSCAVEL DE 3/4", COM TAMPA CEGA | UND | 20 | 7.95 | 159
1.34 | 2597 | SINAPI | CONDULETE DE ALUMINIO TIPO X, PARA ELETRODUTO ROSCAVEL DE 1 1/4", COM TAMPA CEGA | UND | 20 | 23.2 | 464
1.35 | 39600 | SINAPI | CONECTOR FEMEA RJ - 45, CATEGORIA 5 E | UND | 6 | 9.1 | 54.6
1.36 | 39602 | SINAPI | CONECTOR MACHO RJ - 45, CATEGORIA 5 E | UND | 6 | 1.04 | 6.24
1.37 | 1539 | SINAPI | CONECTOR METALICO TIPO PARAFUSO FENDIDO (SPLIT BOLT), PARA CABOS ATE 16 MM2 | UND | 6 | 5.46 | 32.76
1.38 | 2526 | SINAPI | CONECTOR RETO DE ALUMINIO PARA ELETRODUTO DE 1 1/4", PARA ADAPTAR ENTRADA DE ELETRODUTO METALICO FLEXIVEL EM QUADROS | UND | 6 | 3.86 | 23.16
1.39 | 1622 | SINAPI | CONTATOR TRIPOLAR, CORRENTE DE *65* A, TENSAO NOMINAL DE *500* V, CATEGORIA AC-2 E AC-3 | UND | 4 | 570.31 | 2281.24
1.40 | 1614 | SINAPI | CONTATOR TRIPOLAR, CORRENTE DE 32 A, TENSAO NOMINAL DE *500* V, CATEGORIA AC-2 E AC-3 | UND | 4 | 245.92 | 983.68
1.41 | 1612 | SINAPI | CONTATOR TRIPOLAR, CORRENTE DE 9 A, TENSAO NOMINAL DE *500* V, CATEGORIA AC-2 E AC-3 | UND | 4 | 108.78 | 435.12
1.42 | 11890 | SINAPI | CORDAO DE COBRE, FLEXIVEL, TORCIDO, CLASSE 4 OU 5, ISOLACAO EM PVC/D, 300 V, 2 CONDUTORES DE 1,5 MM2 | M | 20 | 1.75 | 35
1.43 | 2623 | SINAPI | CURVA 135 GRAUS, PARA ELETRODUTO, EM ACO GALVANIZADO ELETROLITICO, DIAMETRO DE 20 MM (3/4") | UND | 20 | 3.65 | 73
1.44 | 2393 | SINAPI | DISJUNTOR TERMOMAGNETICO TRIPOLAR 250 A / 600 V, TIPO FXD | UND | 10 | 973.92 | 9739.2
1.45 | 34653 | SINAPI | DISJUNTOR TIPO DIN/IEC, MONOPOLAR DE 6ATE32A | UND | 10 | 9.53 | 95.3
1.46 | 34709 | SINAPI | DISJUNTOR TIPO DIN/IEC, TRIPOLAR DE 10 ATE 50A | UND | 10 | 66.97 | 669.7
1.47 | 2370 | SINAPI | DISJUNTOR TIPO NEMA, MONOPOLAR 10 ATE 30A, TENSAO MAXIMA DE 240 V | UND | 10 | 12.35 | 123.5
1.48 | 2392 | SINAPI | DISJUNTOR TIPO NEMA, TRIPOLAR 10ATE50A, TENSAO MAXIMA DE 415 V | UND | 10 | 82.9 | 829
1.49 | 2373 | SINAPI | DISJUNTOR TIPO NEMA, TRIPOLAR 60 ATE 100 A, TENSAO MAXIMA DE 415 V | UND | 10 | 116.8 | 1168
1.50 | Cotis.Man Pred. 0 40 | Próprio | Disjuntor trifásico 380v/250A | UND | 4 | 505.46 | 2021.84
1.51 | Cotis.Man P red.0 06 | Próprio | Drive Painel LED 48 W/50 W | UND | 20 | 55.9 | 1118
1.52 | 2674 | SINAPI | ELETRODUTO DE PVC RIGIDO ROSCAVEL DE 3/4 ", SEM LUVA | M | 100 | 2.46 | 246
1.53 | 2678 | SINAPI | ELETRODUTO DE PVC RIGIDO SOLDAVEL, CLASSE B, DE 25 MM | M | 100 | 1.44 | 144
1.54 | 21128 | SINAPI | ELETRODUTO EM ACO GALVANIZADO ELETROLITICO, LEVE, DIAMETRO 3/4", PAREDE DE 0,90 MM | M | 16 | 5.92 | 94.72
1.55 | 21135 | SINAPI | ELETRODUTO EM ACO GALVANIZADO ELETROLITICO, SEMI-PESADO, DIAMETRO 1 1/4", PAREDE DE 1,20 MM | M | 6 | 14.72 | 88.32
1.56 | 2504 | SINAPI | ELETRODUTO FLEXIVEL, EM ACO GALVANIZADO, REVESTIDO EXTERNAMENTE COM PVC PRETO, DIAMETRO EXTERNO DE 25 MM (3/4"), TIPO SEALTUBO | M | 100 | 6.57 | 657
1.57 | Cotis.Man P red. 009 | Próprio | Eletroduto metálico flexível rev ext PVC preto 25mm (3/4") 5 metros | PÇ | 4 | 68.9 | 275.6
1.58 | 21137 | SINAPI | ELETRODUTO METALICO FLEXIVEL REVESTIDO COM PVC PRETO, DIAMETRO EXTERNO DE 15 MM (3/8"), TIPO COPEX | M | 100 | 6.06 | 606
1.59 | 2689 | SINAPI | ELETRODUTO PVC FLEXIVEL CORRUGADO, COR AMARELA, DE 20 MM | M | 100 | 1.19 | 119
1.60 | 38091 | SINAPI | ESPELHO / PLACA CEGA 4" X 2", PARA INSTALACAO DE TOMADAS E INTERRUPTORES | UND | 40 | 1.53 | 61.2
1.61 | Cotis.Man Pred.0 08 | Próprio | FITA ELASTOMÉRICA (50 mm X 15 M X 3 mm) | UND | 2 | 99.99 | 199.98
1.62 | 20111 | SINAPI | FITA ISOLANTE ADESIVA ANTICHAMA, USO ATE 750 V, EM ROLO DE 19 MM X 20 M | UND | 10 | 9.23 | 92.3
1.63 | 404 | SINAPI | FITA ISOLANTE DE BORRACHA AUTOFUSAO, USO ATE 69 KV (ALTA TENSAO) | M | 40 | 1.25 | 50
1.64 | 3255 | SINAPI | FLANGE PVC, ROSCAVEL SEXTAVADO SEM FUROS 3/4" | UND | 6 | 8.91 | 53.46
1.65 | 3259 | SINAPI | FLANGE PVC, ROSCAVEL, SEXTAVADO, SEM FUROS, 1 1/2" | UND | 6 | 17.38 | 104.28
1.66 | 3256 | SINAPI | FLANGE PVC, ROSCAVEL, SEXTAVADO, SEM FUROS, 1" | UND | 6 | 11.73 | 70.38
1.67 | 39511 | SINAPI | FORRO DE FIBRA MINERAL EM PLACAS DE 625 X 625 MM, E = 15 MM, BORDA RETA, COM PINTURA ANTIMOFO, APOIADO EM PERFIL DE ACO GALVANIZADO COM 24 MM DE BASE - INSTALADO | M² | 20 | 121.03 | 2420.6
1.68 | 12344 | SINAPI | FUSIVEL DIAZED 20 A TAMANHO DII, CAPACIDADE DE INTERRUPCAO DE 50 KA EM VCA E 8 KA EM VCC, TENSAO NOMIMNAL DE 500 V | UND | 20 | 2.26 | 45.2
1.69 | 38113 | SINAPI | INTERRUPTOR PARALELO 10A, 250V (APENAS MODULO) | UND | 12 | 5.65 | 67.8
1.70 | 38063 | SINAPI | INTERRUPTOR PARALELO 10A, 250V, CONJUNTO MONTADO PARA EMBUTIR 4" X 2" (PLACA +SUPORTE + MODULO) | UND | 12 | 6.06 | 72.72
1.71 | 38073 | SINAPI | INTERRUPTOR SIMPLES + 2 INTERRUPTORES PARALELOS 10A, 250V, CONJUNTO MONTADO PARA EMBUTIR 4" X 2" (PLACA + SUPORTE + MODULOS) | UND | 12 | 14.7 | 176.4
1.72 | 38112 | SINAPI | INTERRUPTOR SIMPLES 10A, 250V (APENAS MODULO) | UND | 20 | 4.33 | 86.6
1.73 | 3750 | SINAPI | LAMPADA DE LUZ MISTA 250 W, BASE E27 (220 V) | UND | 60 | 29.26 | 1755.6
1.74 | Cotis.Man P red.011 | Próprio | Lâmpada Eletrônica 23W/25W 220V | UND | 20 | 12.9 | 258
1.75 | Cotis.Man P red.013 | Próprio | Lâmpada Eletrônica 30W 220V | UND | 20 | 21.9 | 438
1.76 | Cotis.Man Pred.0 14 | Próprio | Lâmpada fluorescente compacta 18W 220V | UND | 20 | 10.18 | 203.6
1.77 | Cotis.Man Pred.0 17 | Próprio | Lâmpada fluorescente compacta 25W 220V | UND | 20 | 14.9 | 298
1.78 | 38191 | SINAPI | LAMPADA FLUORESCENTE COMPACTA 2U BRANCA 15 W, BASE E27 (127/220 V) | UND | 60 | 12.06 | 723.6
1.79 | 3753 | SINAPI | LAMPADA FLUORESCENTE TUBULAR T10, DE 20 OU 40 W, BIVOLT | UND | 60 | 7.36 | 441.6
1.80 | 38782 | SINAPI | LAMPADA FLUORESCENTE TUBULAR T5 DE 14 W, BIVOLT | UND | 60 | 9.58 | 574.8
1.81 | 38778 | SINAPI | LAMPADA FLUORESCENTE TUBULAR T8 DE 16/18 W, BIVOLT | UND | 60 | 7.19 | 431.4
1.82 | 38779 | SINAPI | LAMPADA FLUORESCENTE TUBULAR T8 DE 32/36 W, BIVOLT | UND | 60 | 7.62 | 457.2
1.83 | 38194 | SINAPI | LAMPADA LED 10 W BIVOLT BRANCA, FORMATO TRADICIONAL (BASE E27) | UND | 20 | 9 | 180
1.84 | 38193 | SINAPI | LAMPADA LED 6 W BIVOLT BRANCA, FORMATO TRADICIONAL (BASE E27) | UND | 40 | 7.82 | 312.8
1.85 | 39388 | SINAPI | LAMPADA LED TIPO DICROICA BIVOLT, LUZ BRANCA, 5 W (BASE GU10) | UND | 40 | 11.07 | 442.8
1.86 | 39387 | SINAPI | LAMPADA LED TUBULAR BIVOLT 18/20 W, BASE G13 | UND | 40 | 17.25 | 690
1.87 | 39386 | SINAPI | LAMPADA LED TUBULAR BIVOLT 9/10 W, BASE G13 | UND | 40 | 12.03 | 481.2
1.88 | Cotis.Man P red.018 | Próprio | Lâmpada PL 18W 220V 2 pinos | UND | 20 | 17.76 | 355.2
1.89 | 3749 | SINAPI | LAMPADA VAPOR MERCURIO 250 W (BASE E40) | UND | 40 | 34.59 | 1383.6
1.90 | Cotis.Man Pred.0 19 | Próprio | Lâmpada vapor metálico 250W 220V | UND | 20 | 47.32 | 946.4
1.91 | 3752 | SINAPI | LAMPADA VAPOR METALICO TUBULAR 400 W (BASE E40) | UND | 30 | 77.87 | 2336.1
1.92 | Cotis.Man P red.020 | Próprio | LAMPADA VAPOR METALICO TUBULAR 400 W (BASE E40) | UND | 20 | 60.86 | 1217.2
1.93 | 38774 | SINAPI | LUMINARIA DE EMERGENCIA 30 LEDS, POTENCIA 2 W, BATERIA DE LITIO, AUTONOMIA DE 6 HORAS | UND | 10 | 22.61 | 226.1
1.94 | Cotis. Man Pred. 021 | Próprio | Luminária embutir 20W 220V | UND | 20 | 35.92 | 718.4
1.95 | 39391 | SINAPI | LUMINARIA LED REFLETOR RETANGULAR BIVOLT, LUZ BRANCA, 50 W | UND | 10 | 52.8 | 528
1.96 | 1901 | SINAPI | LUVA EM PVC RIGIDO ROSCAVEL, DE 1/2", PARA ELETRODUTO | UND | 40 | 0.44 | 17.6
1.97 | 1891 | SINAPI | LUVA EM PVC RIGIDO ROSCAVEL, DE 3/4", PARA ELETRODUTO | UND | 40 | 0.66 | 26.4
1.98 | 2637 | SINAPI | LUVA PARA ELETRODUTO, EM ACO GALVANIZADO ELETROLITICO, DIAMETRO DE 20 MM (3/4") | UND | 40 | 1.09 | 43.6
1.99 | Cotis.Man Pred. 022 | Próprio | Medidor grandezas elétricas MM (Mod. Ref. SE PM2220) | UND | 2 | 1565 | 3130
1100 | 4221 | SINAPI | OLEO DIESEL COMBUSTIVEL COMUM | L | 40 | 4 | 160
1101 | 11960 | SINAPI | PARAFUSO DE LATAO COM ROSCA SOBERBA, CABECA CHATA E FENDA SIMPLES, DIAMETRO 2,5 MM, COMPRIMENTO 12 MM | UND | 200 | 0.09 | 18
1102 | 4333 | SINAPI | PARAFUSO DE LATAO COM ROSCA SOBERBA, CABECA CHATA E FENDA SIMPLES, DIAMETRO 3,2 MM, COMPRIMENTO 16 MM | UND | 200 | 0.15 | 30
1103 | 4358 | SINAPI | PARAFUSO DE LATAO COM ROSCA SOBERBA, CABECA CHATA E FENDA SIMPLES, DIAMETRO 4,8 MM, COMPRIMENTO 65 MM | UND | 200 | 1.22 | 244
1104 | Cotis.Man Pred.0 23 | Próprio | Pilha para controle de portão (caixa com 5 unidades) | UND | 20 | 21.95 | 439
1105 | Cotis.Man Pred.0 24 | Próprio | Pino fêmea 2p+T 10A | UND | 20 | 3.71 | 74.2
1106 | Cotis.Man P red.0 27 | Próprio | Pino fêmea 2p+T 20A | UND | 20 | 4.9 | 98
1107 | Cotis.Man P red.0 25 | Próprio | Pino macho 2p+T 10A | UND | 20 | 3.59 | 71.8
1108 | Cotis. Man Pred. 029 | Próprio | Pino macho 2p+T 20A | UND | 20 | 6.56 | 131.2
1109 | Cotis.Man P red. 30 | Próprio | Plafon LED embutir quadrado 48W 62X62 Branco Frio | UND | 16 | 118.9 | 1902.4
1110 | 38066 | SINAPI | PULSADOR CAMPAINHA 10A, 250V, CONJUNTO MONTADO PARA EMBUTIR 4" X 2" (PLACA + SUPORTE + MODULO) | UND | 6 | 6 | 36
1111 | 13393 | SINAPI | QUADRO DE DISTRIBUICAO COM BARRAMENTO TRIFASICO, DE EMBUTIR, EM CHAPA DE ACO GALVANIZADO, PARA 12 DISJUNTORES DIN, 100 A | UND | 2 | 429.4 | 858.8
1112 | 12038 | SINAPI | QUADRO DE DISTRIBUICAO COM BARRAMENTO TRIFASICO, DE SOBREPOR, EM CHAPA DE ACO GALVANIZADO, PARA 18 DISJUNTORES DIN, 100 A | UND | 2 | 556.94 | 1113.88
1113 | Cotis.Man P red.031 | Próprio | Reator eletrônico 2x14W 220V | UND | 20 | 53.33 | 1066.6
1114 | Cotis.Man Pred.0 32 | Próprio | Reator eletrônico 2x16W 220V | UND | 20 | 16.18 | 323.6
1115 | Cotis.Man Pred.0 33 | Próprio | Reator eletrônico 2x32W 220V | UND | 20 | 31.49 | 629.8
1116 | Cotis.Man P red.0 34 | Próprio | Reator eletrônico 2x40W 220V | UND | 20 | 30 | 600
1117 | Cotis.Man P red.035 | Próprio | Reator eletrônico 2x40W 220V | UND | 20 | 30 | 600
1118 | 1088 | SINAPI | REATOR ELETRONICO BIVOLT PARA 1 LAMPADA FLUORESCENTE DE 18/20 W | UND | 20 | 19.79 | 395.8
1119 | 1087 | SINAPI | REATOR ELETRONICO BIVOLT PARA 1 LAMPADA FLUORESCENTE DE 36/40 W | UND | 20 | 24.73 | 494.6
1120 | 38777 | SINAPI | REATOR ELETRONICO BIVOLT PARA 2 LAMPADAS FLUORESCENTES DE 14 W | UND | 20 | 49.25 | 985
1121 | 1086 | SINAPI | REATOR ELETRONICO BIVOLT PARA 2 LAMPADAS FLUORESCENTES DE 18/20 W | UND | 20 | 25.99 | 519.8
1122 | 1079 | SINAPI | REATOR ELETRONICO BIVOLT PARA 2 LAMPADAS FLUORESCENTES DE 36/40 W | UND | 20 | 26.87 | 537.4
1123 | 12317 | SINAPI | REATOR P/ 1 LAMPADA VAPOR DE MERCURIO 250W USO EXT | UND | 20 | 92.32 | 1846.4
1124 | 13390 | SINAPI | REFLETOR REDONDO EM ALUMINIO ANODIZADO PARA LAMPADA VAPOR DE MERCURIO/SODIO, CORPO EM ALUMINIO COM PINTURA EPOXI, PARA LAMPADA E-27 DE 300 W, COM SUPORTE REDONDO E ALCA REGULAVEL PARA FIXACAO. | UND | 6 | 97.7 | 586.2
1125 | 2510 | SINAPI | RELE FOTOELETRICO INTERNO E EXTERNO BIVOLT 1000 W, DE CONECTOR, SEM BASE | UND | 16 | 24.47 | 391.52
1126 | 12359 | SINAPI | RELE TERMICO BIMETAL PARA USO EM MOTORES TRIFASICOS, TENSAO 380 V, POTENCIA ATE 15 CV, CORRENTE NOMINAL MAXIMA 22 A | UND | 16 | 117.58 | 1881.28
1127 | 38393 | SINAPI | ROLO DE ESPUMA POLIESTER 23 CM (SEM CABO) | UND | 16 | 13 | 208
1128 | 38390 | SINAPI | ROLO DE LA DE CARNEIRO 23 CM (SEM CABO) | UND | 16 | 28.83 | 461.28
1129 | Cotis.Man P red. 0 36 | Próprio | Sensor de presença de parede | UND | 10 | 42.9 | 429
1130 | Cotis.Man Pred.0 38 | Próprio | Sensor de presença de teto | UND | 10 | 29.9 | 299
1131 | 12732 | SINAPI | SOLDA ESTANHO/COBRE PARA CONEXOES DE COBRE, FIO 2,5 MM, CARRETEL 500 GR (SEM CHUMBO) | UND | 4 | 207.81 | 831.24
1132 | 14543 | SINAPI | SOQUETE DE PVC / TERMOPLASTICO BASE E27, COM CHAVE, PARA LAMPADAS | UND | 20 | 6.47 | 129.4
1133 | 13329 | SINAPI | SOQUETE DE PVC / TERMOPLASTICO BASE E27, COM RABICHO, PARA LAMPADAS | UND | 20 | 3.8 | 76
1134 | Cotis. Man Pred. 039 | Próprio | Soquete ou bocal de louça E27 | UND | 20 | 2.45 | 49
1135 | 38099 | SINAPI | SUPORTE DE FIXACAO PARA ESPELHO / PLACA 4" X 2", PARA 3 MODULOS, PARA INSTALACAO DE TOMADAS E INTERRUPTORES (SOMENTE SUPORTE) | UND | 10 | 0.95 | 9.5
1136 | 7543 | SINAPI | TAMPA CEGA EM PVC PARA CONDULETE 4 X 2" | UND | 10 | 2.95 | 29.5
1137 | 39346 | SINAPI | TAMPA PARA CONDULETE, EM PVC, PARA 1 INTERRUPTOR | UND | 10 | 1.82 | 18.2
1138 | 39350 | SINAPI | TAMPA PARA CONDULETE, EM PVC, PARA 1 MODULO RJ | UND | 10 | 1.96 | 19.6
1139 | 39352 | SINAPI | TAMPA PARA CONDULETE, EM PVC, PARA TOMADA HEXAGONAL | UND | 10 | 1.82 | 18.2
1140 | 38101 | SINAPI | TOMADA 2P+T 10A, 250V(APENAS MODULO) | UND | 20 | 4.93 | 98.6
1141 | 7528 | SINAPI | TOMADA 2P+T 10A, 250V, CONJUNTO MONTADO PARA EMBUTIR 4" X 2" (PLACA +SUPORTE + MODULO) | UND | 40 | 5.8 | 232
1142 | 12147 | SINAPI | TOMADA 2P+T 10A, 250V, CONJUNTO MONTADO PARA SOBREPOR 4" X 2" (CAIXA + MODULO) | UND | 40 | 8.84 | 353.6
1143 | 38075 | SINAPI | TOMADA 2P+T 20A 250V, CONJUNTO MONTADO PARA EMBUTIR 4" X 2" (PLACA + SUPORTE + MODULO) | UND | 30 | 10.04 | 301.2
1144 | 7525 | SINAPI | TOMADA INDUSTRIAL DE EMBUTIR 3P+T 30 A, 440 V, COM TRAVA, COM PLACA | UND | 10 | 28.56 | 285.6
1145 | 7524 | SINAPI | TOMADA INDUSTRIAL DE EMBUTIR 3P+T 30 A, 440 V, COM TRAVA, SEM PLACA | UND | 10 | 26.91 | 269.1
1146 | 38076 | SINAPI | TOMADAS (2 MODULOS) 2P+T 10A, 250V, CONJUNTO MONTADO PARA EMBUTIR 4" X 2" (PLACA + SUPORTE + MODULOS) | UND | 10 | 11.26 | 112.6
1147 | 39660 | SINAPI | TUBO DE COBRE FLEXIVEL, D = 1/2 ", E = 0,79 MM, PARA AR- CONDICIONADO/ INSTALACOES GAS RESIDENCIAIS E COMERCIAIS | M | 8 | 28.96 | 231.68
1148 | 39663 | SINAPI | TUBO DE COBRE FLEXIVEL, D = 5/16 ", E = 0,79 MM, PARA AR- CONDICIONADO/ INSTALACOES GAS RESIDENCIAIS E COMERCIAIS | M | 24 | 17.07 | 409.68
1149 | 10492 | SINAPI | VIDRO LISO INCOLOR 4MM - SEM COLOCACAO | M² | 6 | 151.99 | 911.94
1150 | 10493 | SINAPI | VIDRO LISO INCOLOR 5MM - SEM COLOCACAO | M² | 6 | 177.33 | 1063.98
1151 | 10491 | SINAPI | VIDRO LISO INCOLOR 6 MM - SEM COLOCACAO | M² | 6 | 215.33 | 1291.98
1152 | 34385 | SINAPI | VIDRO LISO INCOLOR 8MM-SEM COLOCACAO | M² | 6 | 314.13 | 1884.78
87550.86
Item | Código | Banco | DESCRIÇÃO | Und | Quant. | Valor Unit | Total
2 |  |  | HIDRÁULICA
2.1 | 38605 | SINAPI | ABERTURA PARA ENCAIXE DE CUBA OU LAVATORIO EM BANCADA DE MARMORE/ GRANITO OU OUTRO TIPO DE PEDRA NATURAL | UND | 6 | 117.28 | 703.68
2.2 | Cotis.Man Pred.0 42 | Próprio | Acabamento para válvula hydra-Max | UND | 4 | 54.97 | 219.88
2.3 | 20080 | SINAPI | ADESIVO PLASTICO PARA PVC, FRASCO COM 175 GR | UND | 10 | 21.24 | 212.4
2.4 | 295 | SINAPI | ANEL BORRACHA PARA TUBO ESGOTO PREDIAL DN 40 MM (NBR 5688) | UND | 40 | 1.63 | 65.2
2.5 | 296 | SINAPI | ANEL BORRACHA PARA TUBO ESGOTO PREDIAL DN 50 MM (NBR 5688) | UND | 40 | 1.69 | 67.6
2.6 | 300 | SINAPI | ANEL BORRACHA, DN 150 MM, PARA TUBO SERIE REFORCADA ESGOTO PREDIAL | UND | 40 | 12.6 | 504
2.7 | Cotis.Man P red.0 43 | Próprio | Anel de vedação para vaso sanitário de cera | UND | 10 | 12.9 | 129
2.8 | 4814 | SINAPI | APARELHO SINALIZADOR LUMINOSO COM LED, PARA SAIDA GARAGEM, COM 2 LENTES EM POLICARBONATO, BIVOLT (INCLUI SUPORTE DE FIXACAO) | UND | 6 | 99.49 | 596.94
2.9 | 366 | SINAPI | AREIA FINA - POSTO JAZIDA/FORNECEDOR (RETIRADO NA JAZIDA, SEM TRANSPORTE) | M³ | 10 | 120 | 1200
2.10 | 370 | SINAPI | AREIA MEDIA - POSTO JAZIDA/FORNECEDOR (RETIRADO NA JAZIDA, SEM TRANSPORTE) | M³ | 10 | 119.9 | 1199
2.11 | 1381 | SINAPI | ARGAMASSA COLANTE AC I PARA CERAMICAS | KG | 200 | 0.5 | 100
2.12 | 37596 | SINAPI | ARGAMASSA COLANTE TIPO ACIII E | KG | 200 | 1.76 | 352
2.13 | 371 | SINAPI | ARGAMASSA INDUSTRIALIZADA MULTIUSO, PARA REVESTIMENTO INTERNO E EXTERNO E ASSENTAMENTO DE BLOCOS DIVERSOS | KG | 200 | 0.54 | 108
2.14 | 34355 | SINAPI | ARGAMASSA PISO SOBRE PISO | KG | 200 | 1.43 | 286
2.15 | Comps. Man Pred147 | SINAPI | ARGAMASSA PISO SOBRE PISO | UND | 4 | 30.99 | 123.96
2.16 | Cotis.Man Pred.0 44 | Próprio | Assento almofadado branco - modelo TPK/AS | UND | 4 | 40.57 | 162.28
2.17 | Cotis.ManP red.SRPE0 45 | Próprio | Assento almofadado branco - modelo TPK/AS | UND | 6 | 40.57 | 243.42
2.18 | 377 | SINAPI | ASSENTO SANITARIO DE PLASTICO, TIPO CONVENCIONAL | UND | 10 | 25 | 250
2.19 | 10422 | SINAPI | BACIA SANITARIA (VASO) COM CAIXA ACOPLADA, DE LOUCA BRANCA | UND | 6 | 378.62 | 2271.72
2.20 | 10420 | SINAPI | BACIA SANITARIA (VASO) CONVENCIONAL DE LOUCA BRANCA | UND | 6 | 142 | 852
2.21 | 10420 | SINAPI | BACIA SANITARIA (VASO) CONVENCIONAL DE LOUCA BRANCA | UND | 6 | 142 | 852
2.22 | 7271 | SINAPI | BLOCO CERAMICO (ALVENARIA DE VEDACAO), 8 FUROS, DE 9 X 19 X 19 CM | UND | 600 | 0.77 | 462
2.23 | 7268 | SINAPI | BLOCO CERAMICO (ALVENARIA DE VEDACAO), 8 FUROS, DE 9 X 19 X 29 CM | UND | 600 | 1.07 | 642
2.24 | 7568 | SINAPI | BUCHA DE NYLON SEM ABA S10, COM PARAFUSO DE 6,10 X 65 MM EM ACO ZINCADO COM ROSCA SOBERBA, CABECA CHATA E FENDA PHILLIPS | UND | 200 | 0.79 | 158
2.25 | 790 | SINAPI | BUCHA DE REDUCAO DE FERRO GALVANIZADO, COM ROSCA BSP, DE 1 1/2" X 1 1/4" | UND | 20 | 16.16 | 323.2
2.26 | 791 | SINAPI | BUCHA DE REDUCAO DE FERRO GALVANIZADO, COM ROSCA BSP, DE 1 1/2" X 1" | UND | 20 | 16.16 | 323.2
2.27 | 766 | SINAPI | BUCHA DE REDUCAO DE FERRO GALVANIZADO, COM ROSCA BSP, DE 1 1/2" X 1/2" | UND | 20 | 16.16 | 323.2
2.28 | 767 | SINAPI | BUCHA DE REDUCAO DE FERRO GALVANIZADO, COM ROSCA BSP, DE 1 1/2" X 3/4" | UND | 20 | 16.16 | 323.2
2.29 | 789 | SINAPI | BUCHA DE REDUCAO DE FERRO GALVANIZADO, COM ROSCA BSP, DE 1 1/4" X 1" | UND | 20 | 12.42 | 248.4
2.30 | 768 | SINAPI | BUCHA DE REDUCAO DE FERRO GALVANIZADO, COM ROSCA BSP, DE 1 1/4" X 1/2" | UND | 20 | 12.69 | 253.8
2.31 | 769 | SINAPI | BUCHA DE REDUCAO DE FERRO GALVANIZADO, COM ROSCA BSP, DE 1 1/4" X 3/4" | UND | 20 | 12.69 | 253.8
2.32 | 764 | SINAPI | BUCHA DE REDUCAO DE FERRO GALVANIZADO, COM ROSCA BSP, DE 1" X 1/2" | UND | 20 | 7.81 | 156.2
2.33 | 765 | SINAPI | BUCHA DE REDUCAO DE FERRO GALVANIZADO, COM ROSCA BSP, DE 1" X 3/4" | ND | 20 | 7.81 | 156.2
2.34 | 787 | SINAPI | BUCHA DE REDUCAO DE FERRO GALVANIZADO, COM ROSCA BSP, DE 2 1/2" X 1 1/2" | UND | 10 | 34.88 | 348.8
2.35 | 774 | SINAPI | BUCHA DE REDUCAO DE FERRO GALVANIZADO, COM ROSCA BSP, DE 2 1/2" X 1 1/4" | UND | 10 | 34.88 | 348.8
2.36 | 773 | SINAPI | BUCHA DE REDUCAO DE FERRO GALVANIZADO, COM ROSCA BSP, DE 2 1/2" X 1" | UND | 10 | 34.88 | 348.8
2.37 | 775 | SINAPI | BUCHA DE REDUCAO DE FERRO GALVANIZADO, COM ROSCA BSP, DE 2 1/2" X 2" | UND | 10 | 34.88 | 348.8
2.38 | 788 | SINAPI | BUCHA DE REDUCAO DE FERRO GALVANIZADO, COM ROSCA BSP, DE 2" X 1 1/2" | UND | 10 | 21.68 | 216.8
2.39 | 772 | SINAPI | BUCHA DE REDUCAO DE FERRO GALVANIZADO, COM ROSCA BSP, DE 2" X 1 1/4" | UND | 10 | 21.68 | 216.8
2.40 | 771 | SINAPI | BUCHA DE REDUCAO DE FERRO GALVANIZADO, COM ROSCA BSP, DE 2" X 1" | UND | 10 | 21.68 | 216.8
2.41 | 776 | SINAPI | BUCHA DE REDUCAO DE FERRO GALVANIZADO, COM ROSCA BSP, DE 3" X 1 1/2" | UND | 10 | 51.43 | 514.3
2.42 | 777 | SINAPI | BUCHA DE REDUCAO DE FERRO GALVANIZADO, COM ROSCA BSP, DE 3" X 1 1/4" | UND | 10 | 49.99 | 499.9
2.43 | 780 | SINAPI | BUCHA DE REDUCAO DE FERRO GALVANIZADO, COM ROSCA BSP, DE 3" X 2 1/2" | UND | 10 | 50.24 | 502.4
2.44 | 778 | SINAPI | BUCHA DE REDUCAO DE FERRO GALVANIZADO, COM ROSCA BSP, DE 3" X 2" | UND | 10 | 51.43 | 514.3
2.45 | 779 | SINAPI | BUCHA DE REDUCAO DE FERRO GALVANIZADO, COM ROSCA BSP, DE 3/4" X 1/2" | UND | 20 | 5.39 | 107.8
2.46 | 781 | SINAPI | BUCHA DE REDUCAO DE FERRO GALVANIZADO, COM ROSCA BSP, DE 4" X 2 1/2" | UND | 10 | 95.02 | 950.2
2.47 | 786 | SINAPI | BUCHA DE REDUCAO DE FERRO GALVANIZADO, COM ROSCA BSP, DE 4" X 2" | UND | 10 | 95.02 | 950.2
2.48 | 782 | SINAPI | BUCHA DE REDUCAO DE FERRO GALVANIZADO, COM ROSCA BSP, DE 4" X 3" | UND | 10 | 95.02 | 950.2
2.49 | 829 | SINAPI | BUCHA DE REDUCAO DE PVC, SOLDAVEL, CURTA, COM 32 X 25 MM, PARA AGUA FRIA PREDIAL | UND | 60 | 1.06 | 63.6
2.50 | 812 | SINAPI | BUCHA DE REDUCAO DE PVC, SOLDAVEL, CURTA, COM 40 X 32 MM, PARA AGUA FRIA PREDIAL | UND | 40 | 2.29 | 91.6
2.51 | 819 | SINAPI | BUCHA DE REDUCAO DE PVC, SOLDAVEL, CURTA, COM 50 X 40 MM, PARA AGUA FRIA PREDIAL | UND | 40 | 3.77 | 150.8
2.52 | 818 | SINAPI | BUCHA DE REDUCAO DE PVC, SOLDAVEL, CURTA, COM 60 X 50 MM, PARA AGUA FRIA PREDIAL | UND | 40 | 6.35 | 254
2.53 | 20086 | SINAPI | BUCHA DE REDUCAO DE PVC, SOLDAVEL, LONGA, 50 X 40 MM, PARA ESGOTO PREDIAL | UND | 40 | 1.83 | 73.2
2.54 | 832 | SINAPI | BUCHA DE REDUCAO DE PVC, SOLDAVEL, LONGA, COM 32 X 20 MM, PARA AGUA FRIA PREDIAL | UND | 40 | 2.86 | 114.4
2.55 | 833 | SINAPI | BUCHA DE REDUCAO DE PVC, SOLDAVEL, LONGA, COM 40 X 20 MM, PARA AGUA FRIA PREDIAL | UND | 20 | 4.06 | 81.2
2.56 | 834 | SINAPI | BUCHA DE REDUCAO DE PVC, SOLDAVEL, LONGA, COM 40 X 25 MM, PARA AGUA FRIA PREDIAL | UND | 20 | 4.45 | 89
2.57 | 825 | SINAPI | BUCHA DE REDUCAO DE PVC, SOLDAVEL, LONGA, COM 50 X 20 MM, PARA AGUA FRIA PREDIAL | UND | 20 | 4.97 | 99.4
2.58 | 813 | SINAPI | BUCHA DE REDUCAO DE PVC, SOLDAVEL, LONGA, COM 50 X 25 MM, PARA AGUA FRIA PREDIAL | UND | 20 | 4.88 | 97.6
2.59 | 820 | SINAPI | BUCHA DE REDUCAO DE PVC, SOLDAVEL, LONGA, COM 50 X 32 MM, PARA AGUA FRIA PREDIAL | UND | 20 | 6.2 | 124
2.60 | 816 | SINAPI | BUCHA DE REDUCAO DE PVC, SOLDAVEL, LONGA, COM 60 X 25 MM, PARA AGUA FRIA PREDIAL | UND | 20 | 10.55 | 211
2.61 | 814 | SINAPI | BUCHA DE REDUCAO DE PVC, SOLDAVEL, LONGA, COM 60 X 32 MM, PARA AGUA FRIA PREDIAL | UND | 20 | 12.75 | 255
2.62 | 815 | SINAPI | BUCHA DE REDUCAO DE PVC, SOLDAVEL, LONGA, COM 60 X 40 MM, PARA AGUA FRIA PREDIAL | UND | 20 | 13.78 | 275.6
2.63 | 822 | SINAPI | BUCHA DE REDUCAO DE PVC, SOLDAVEL, LONGA, COM 60 X 50 MM, PARA AGUA FRIA PREDIAL | UND | 10 | 16.78 | 167.8
2.64 | 797 | SINAPI | BUCHA DE REDUCAO PVC ROSCAVEL 1 1/2" X 1" | UND | 20 | 9.12 | 182.4
2.65 | 798 | SINAPI | BUCHA DE REDUCAO PVC ROSCAVEL 3/4" X 1/2" | UND | 20 | 1.25 | 25
2.66 | 796 | SINAPI | BUCHA DE REDUCAO PVC ROSCAVEL, 1 1/2" X 3/4" | UND | 20 | 8.74 | 174.8
2.67 | 793 | SINAPI | BUCHA DE REDUCAO PVC, ROSCAVEL, 1 1/2"X1 1/4 " | UND | 20 | 8.89 | 177.8
2.68 | 802 | SINAPI | BUCHA DE REDUCAO PVC, ROSCAVEL, 2"X 1 " | UND | 10 | 18.27 | 182.7
2.69 | 803 | SINAPI | BUCHA DE REDUCAO PVC, ROSCAVEL, 2"X 1 1/4 " | UND | 10 | 15.93 | 159.3
2.70 | 804 | SINAPI | BUCHA DE REDUCAO PVC, ROSCAVEL,2"X 1 1/2 " | UND | 10 | 20.72 | 207.2
2.71 | Cotis.Man Pred.0 46 | Próprio | Bucha redução PVC soldável de 85x75mm | UND | 8 | 19.1 | 152.8
2.72 | 11868 | SINAPI | CAIXA D'AGUA FIBRA DE VIDRO PARA 1000 LITROS, COM TAMPA | UND | 10 | 419.18 | 4191.8
2.73 | 11713 | SINAPI | CAIXA SIFONADA PVC 150 X 150 X 50MM COM TAMPA CEGA QUADRADA BRANCA | UND | 10 | 34.61 | 346.1
2.74 | 11712 | SINAPI | CAIXA SIFONADA PVC, 150 X 150 X 50 MM, COM GRELHA QUADRADA BRANCA (NBR 5688) | UND | 10 | 34.9 | 349
2.75 | 1165 | SINAPI | CAP OU TAMPAO DE FERRO GALVANIZADO, COM ROSCA BSP, DE 1 1/2" | UND | 10 | 14.97 | 149.7
2.76 | 1164 | SINAPI | CAP OU TAMPAO DE FERRO GALVANIZADO, COM ROSCA BSP, DE 1 1/4" | UND | 10 | 12.13 | 121.3
2.77 | 1170 | SINAPI | CAP OU TAMPAO DE FERRO GALVANIZADO, COM ROSCA BSP, DE 1" | UND | 10 | 7.95 | 79.5
2.78 | 1169 | SINAPI | CAP OU TAMPAO DE FERRO GALVANIZADO, COM ROSCA BSP, DE 2 1/2" | UND | 10 | 39.01 | 390.1
2.79 | 1166 | SINAPI | CAP OU TAMPAO DE FERRO GALVANIZADO, COM ROSCA BSP, DE 2" | UND | 10 | 21.63 | 216.3
2.80 | 1168 | SINAPI | CAP OU TAMPAO DE FERRO GALVANIZADO, COM ROSCA BSP, DE 3" | UND | 10 | 55.62 | 556.2
2.81 | 1163 | SINAPI | CAP OU TAMPAO DE FERRO GALVANIZADO, COM ROSCA BSP, DE 3/4" | UND | 10 | 5.45 | 54.5
2.82 | 1167 | SINAPI | CAP OU TAMPAO DE FERRO GALVANIZADO, COM ROSCA BSP, DE 4" | UND | 10 | 93.03 | 930.3
2.83 | 1210 | SINAPI | CAP PVC, ROSCAVEL, 1 1/2",AGUA FRIA PREDIAL | UND | 10 | 14.12 | 141.2
2.84 | 1203 | SINAPI | CAP PVC, ROSCAVEL, 1 1/4",AGUA FRIA PREDIAL | UND | 10 | 13.68 | 136.8
2.85 | 1202 | SINAPI | CAP PVC, ROSCAVEL, 1",PARA AGUA FRIA PREDIAL | UND | 16 | 4.71 | 75.36
2.86 | 1197 | SINAPI | CAP PVC, ROSCAVEL, 1/2", PARA AGUA FRIA PREDIAL | UND | 20 | 1.75 | 35
2.87 | 1188 | SINAPI | CAP PVC, ROSCAVEL, 2 1/2",AGUA FRIA PREDIAL | UND | 10 | 27.82 | 278.2
2.88 | 1211 | SINAPI | CAP PVC, ROSCAVEL, 2",AGUA FRIA PREDIAL | UND | 10 | 14.36 | 143.6
2.89 | 1199 | SINAPI | CAP PVC, ROSCAVEL, 3",AGUA FRIA PREDIAL | UND | 10 | 36.34 | 363.4
2.90 | 1198 | SINAPI | CAP PVC, ROSCAVEL, 3/4",PARA AGUA FRIA PREDIAL | UND | 10 | 2.59 | 25.9
2.91 | 1185 | SINAPI | CAP PVC, SOLDAVEL, 25 MM, PARA AGUA FRIA PREDIAL | UND | 10 | 1.45 | 14.5
2.92 | 1189 | SINAPI | CAP PVC, SOLDAVEL, 32 MM, PARA AGUA FRIA PREDIAL | UND | 10 | 2.51 | 25.1
2.93 | 1193 | SINAPI | CAP PVC, SOLDAVEL, 40 MM, PARA AGUA FRIA PREDIAL | UND | 10 | 4.84 | 48.4
2.94 | 1194 | SINAPI | CAP PVC, SOLDAVEL, 50 MM, PARA AGUA FRIA PREDIAL | UND | 10 | 9.16 | 91.6
2.95 | 1195 | SINAPI | CAP PVC, SOLDAVEL, 60 MM, PARA AGUA FRIA PREDIAL | UND | 10 | 13.78 | 137.8
2.96 | 1200 | SINAPI | CAP PVC, SOLDAVEL, DN 100 MM, SERIE NORMAL, PARA ESGOTO PREDIAL | UND | 20 | 7.17 | 143.4
2.97 | 12909 | SINAPI | CAP PVC, SOLDAVEL, DN 50 MM, SERIE NORMAL, PARA ESGOTO PREDIAL | UND | 10 | 3.25 | 32.5
2.98 | 12910 | SINAPI | CAP PVC, SOLDAVEL, DN 75 MM, SERIE NORMAL, PARA ESGOTO PREDIAL | UND | 10 | 5.43 | 54.3
2.99 | 1340 | SINAPI | CHAPA DE LAMINADO MELAMINICO, LISO FOSCO, DE *1,25 X 3,08* M, E = 0,8 MM | M² | 10 | 40.69 | 406.9
2100 | 20971 | SINAPI | CHAVE DUPLA PARA CONEXOES TIPO STORZ, ENGATE RAPIDO 1 1/2" X 2 1/2", EM LATAO, PARA INSTALACAO PREDIAL COMBATE A INCENDIO | UND | 10 | 18.57 | 185.7
2101 | 1379 | SINAPI | CIMENTO PORTLAND COMPOSTO CP II-32 | KG | 500 | 0.5 | 250
2102 | 1382 | SINAPI | CIMENTO PORTLAND POZOLANICO CP IV- 32 | 50KG | 10 | 24.56 | 245.6
2103 | 1339 | SINAPI | COLA A BASE DE RESINA SINTETICA PARA CHAPA DE LAMINADO MELAMINICO | KG | 6 | 35.29 | 211.74
2104 | 6142 | SINAPI | CONJUNTO DE LIGACAO PARA BACIA SANITARIA AJUSTAVEL, EM PLASTICO BRANCO, COM TUBO, CANOPLA E ESPUDE | UND | 10 | 7.96 | 79.6
2105 | 3446 | SINAPI | COTOVELO 45 GRAUS DE FERRO GALVANIZADO, COM ROSCA BSP, DE 1 1/2" | UND | 6 | 28.01 | 168.06
2106 | 3445 | SINAPI | COTOVELO 45 GRAUS DE FERRO GALVANIZADO, COM ROSCA BSP, DE 1 1/4" | UND | 6 | 22.86 | 137.16
2107 | 3444 | SINAPI | COTOVELO 45 GRAUS DE FERRO GALVANIZADO, COM ROSCA BSP, DE 1" | UND | 6 | 14.07 | 84.42
2108 | 12402 | SINAPI | COTOVELO 45 GRAUS DE FERRO GALVANIZADO, COM ROSCA BSP, DE 2 1/2" | UND | 6 | 78.73 | 472.38
2109 | 3447 | SINAPI | COTOVELO 45 GRAUS DE FERRO GALVANIZADO, COM ROSCA BSP, DE 2" | UND | 6 | 40.73 | 244.38
2110 | 3448 | SINAPI | COTOVELO 45 GRAUS DE FERRO GALVANIZADO, COM ROSCA BSP, DE 3" | UND | 6 | 115.1 | 690.6
2111 | 3442 | SINAPI | COTOVELO 45 GRAUS DE FERRO GALVANIZADO, COM ROSCA BSP, DE 3/4" | UND | 6 | 9.65 | 57.9
2112 | 3449 | SINAPI | COTOVELO 45 GRAUS DE FERRO GALVANIZADO, COM ROSCA BSP, DE 4" | UND | 6 | 201.68 | 1210.08
2113 | 3458 | SINAPI | COTOVELO 90 GRAUS DE FERRO GALVANIZADO, COM ROSCA BSP, DE 1 1/2" | UND | 6 | 25.38 | 152.28
2114 | 3457 | SINAPI | COTOVELO 90 GRAUS DE FERRO GALVANIZADO, COM ROSCA BSP, DE 1 1/4" | UND | 6 | 19.05 | 114.3
2115 | 3455 | SINAPI | COTOVELO 90 GRAUS DE FERRO GALVANIZADO, COM ROSCA BSP, DE 1/2" | UND | 10 | 5.41 | 54.1
2116 | 3470 | SINAPI | COTOVELO 90 GRAUS DE FERRO GALVANIZADO, COM ROSCA BSP, DE 2 1/2" | UND | 6 | 70.88 | 425.28
2117 | 3471 | SINAPI | COTOVELO 90 GRAUS DE FERRO GALVANIZADO, COM ROSCA BSP, DE 2" | UND | 10 | 38.94 | 389.4
2118 | 3459 | SINAPI | COTOVELO 90 GRAUS DE FERRO GALVANIZADO, COM ROSCA BSP, DE 3" | UND | 6 | 99.97 | 599.82
2119 | 3456 | SINAPI | COTOVELO 90 GRAUS DE FERRO GALVANIZADO, COM ROSCA BSP, DE 3/4" | UND | 10 | 8.1 | 81
2120 | 3469 | SINAPI | COTOVELO 90 GRAUS DE FERRO GALVANIZADO, COM ROSCA BSP, DE 4" | UND | 6 | 190.12 | 1140.72
2121 | 12403 | SINAPI | COTOVELO DE REDUCAO 90 GRAUS DE FERRO GALVANIZADO, COM ROSCA BSP, DE 1 1/4" X 1" | UND | 10 | 23.61 | 236.1
2122 | 3463 | SINAPI | COTOVELO DE REDUCAO 90 GRAUS DE FERRO GALVANIZADO, COM ROSCA BSP, DE 1" X 1/2" | UND | 10 | 13.79 | 137.9
2123 | 3464 | SINAPI | COTOVELO DE REDUCAO 90 GRAUS DE FERRO GALVANIZADO, COM ROSCA BSP, DE 1" X 3/4" | UND | 10 | 13.79 | 137.9
2124 | 1743 | SINAPI | CUBA ACO INOX (AISI 304) DE EMBUTIR COM VALVULA 3 1/2 ", DE *46 X 30 X 12* CM | UND | 6 | 134.15 | 804.9
2125 | 1747 | SINAPI | CUBA ACO INOX (AISI 304) DE EMBUTIR COM VALVULA DE 3 1/2 ", DE *56 X 33 X 12* CM | UND | 6 | 147.49 | 884.94
2126 | 1789 | SINAPI | CURVA 90 GRAUS DE FERRO GALVANIZADO, COM ROSCA BSP FEMEA, DE 1 1/2" | UND | 10 | 61.94 | 619.4
2127 | 1788 | SINAPI | CURVA 90 GRAUS DE FERRO GALVANIZADO, COM ROSCA BSP FEMEA, DE 1 1/4" | UND | 10 | 49.65 | 496.5
2128 | 1787 | SINAPI | CURVA 90 GRAUS DE FERRO GALVANIZADO, COM ROSCA BSP FEMEA, DE 1" | UND | 10 | 29.52 | 295.2
2129 | 1791 | SINAPI | CURVA 90 GRAUS DE FERRO GALVANIZADO, COM ROSCA BSP FEMEA, DE 2 1/2" | UND | 6 | 179.02 | 1074.12
2130 | 1790 | SINAPI | CURVA 90 GRAUS DE FERRO GALVANIZADO, COM ROSCA BSP FEMEA, DE 2" | UND | 10 | 103.16 | 1031.6
2131 | 1792 | SINAPI | CURVA 90 GRAUS DE FERRO GALVANIZADO, COM ROSCA BSP FEMEA, DE 3" | UND | 6 | 241.65 | 1449.9
2132 | 1813 | SINAPI | CURVA 90 GRAUS DE FERRO GALVANIZADO, COM ROSCA BSP FEMEA, DE 3/4" | UND | 10 | 19.57 | 195.7
2133 | 1793 | SINAPI | CURVA 90 GRAUS DE FERRO GALVANIZADO, COM ROSCA BSP FEMEA, DE 4" | UND | 2 | 488.31 | 976.62
2134 | 1927 | SINAPI | CURVA DE PVC 45 GRAUS, SOLDAVEL, 25 MM, PARA AGUA FRIA PREDIAL (NBR 5648) | UND | 20 | 2.77 | 55.4
2135 | 1923 | SINAPI | CURVA DE PVC 45 GRAUS, SOLDAVEL, 32 MM, PARA AGUA FRIA PREDIAL (NBR 5648) | UND | 20 | 4.54 | 90.8
2136 | 1929 | SINAPI | CURVA DE PVC 45 GRAUS, SOLDAVEL, 40 MM, PARA AGUA FRIA PREDIAL (NBR 5648) | UND | 20 | 7.44 | 148.8
2137 | 1930 | SINAPI | CURVA DE PVC 45 GRAUS, SOLDAVEL, 50 MM, PARA AGUA FRIA PREDIAL (NBR 5648) | UND | 20 | 14.43 | 288.6
2138 | 1924 | SINAPI | CURVA DE PVC 45 GRAUS, SOLDAVEL, 60 MM, PARA AGUA FRIA PREDIAL (NBR 5648) | UND | 20 | 24.87 | 497.4
2139 | 1955 | SINAPI | CURVA DE PVC 90 GRAUS, SOLDAVEL, 20 MM, PARA AGUA FRIA PREDIAL (NBR 5648) | UND | 20 | 2.79 | 55.8
2140 | 1956 | SINAPI | CURVA DE PVC 90 GRAUS, SOLDAVEL, 25 MM, PARA AGUA FRIA PREDIAL (NBR 5648) | UND | 20 | 3.6 | 72
2141 | 1957 | SINAPI | CURVA DE PVC 90 GRAUS, SOLDAVEL, 32 MM, PARA AGUA FRIA PREDIAL (NBR 5648) | UND | 20 | 8.18 | 163.6
2142 | 1958 | SINAPI | CURVA DE PVC 90 GRAUS, SOLDAVEL, 40 MM, PARA AGUA FRIA PREDIAL (NBR 5648) | UND | 10 | 14.53 | 145.3
2143 | 1959 | SINAPI | CURVA DE PVC 90 GRAUS, SOLDAVEL, 50 MM, PARA AGUA FRIA PREDIAL (NBR 5648) | UND | 10 | 17.72 | 177.2
2144 | 1925 | SINAPI | CURVA DE PVC 90 GRAUS, SOLDAVEL, 60 MM, PARA AGUA FRIA PREDIAL (NBR 5648) | UND | 10 | 43.8 | 438
2145 | 1941 | SINAPI | CURVA PVC 90 GRAUS, ROSCAVEL, 1 1/2",AGUA FRIA PREDIAL | UND | 10 | 31.22 | 312.2
2146 | 1940 | SINAPI | CURVA PVC 90 GRAUS, ROSCAVEL, 1 1/4",AGUA FRIA PREDIAL | UND | 10 | 23.59 | 235.9
2147 | 1939 | SINAPI | CURVA PVC 90 GRAUS, ROSCAVEL, 1",AGUA FRIA PREDIAL | UND | 10 | 9.7 | 97
2148 | 1937 | SINAPI | CURVA PVC 90 GRAUS, ROSCAVEL, 1/2",AGUA FRIA PREDIAL | UND | 10 | 4.9 | 49
2149 | 1942 | SINAPI | CURVA PVC 90 GRAUS, ROSCAVEL, 2",AGUA FRIA PREDIAL | UND | 10 | 44.55 | 445.5
2150 | 1938 | SINAPI | CURVA PVC 90 GRAUS, ROSCAVEL, 3/4",AGUA FRIA PREDIAL | UND | 10 | 6.2 | 62
2151 | 1932 | SINAPI | CURVA PVC CURTA 90 G, DN 50 MM, PARA ESGOTO PREDIAL | UND | 10 | 7.76 | 77.6
2152 | 1966 | SINAPI | CURVA PVC CURTA 90 GRAUS, 100 MM, PARA ESGOTO PREDIAL | UND | 10 | 17.47 | 174.7
2153 | 1933 | SINAPI | CURVA PVC CURTA 90 GRAUS, DN 40 MM, PARA ESGOTO PREDIAL | UND | 10 | 3.41 | 34.1
2154 | 1951 | SINAPI | CURVA PVC CURTA 90 GRAUS, DN 75 MM, PARA ESGOTO PREDIAL | UND | 10 | 15.19 | 151.9
2155 | 1965 | SINAPI | CURVA PVC LONGA 45 GRAUS, 100 MM, PARA ESGOTO PREDIAL | UND | 10 | 35.42 | 354.2
2156 | 10765 | SINAPI | CURVA PVC LONGA 45G, DN 50 MM, PARA ESGOTO PREDIAL | UND | 10 | 8.95 | 89.5
2157 | 10767 | SINAPI | CURVA PVC LONGA 45G, DN 75 MM, PARA ESGOTO PREDIAL | UND | 10 | 29.34 | 293.4
2158 | 1970 | SINAPI | CURVA PVC LONGA 90 GRAUS, 100 MM, PARA ESGOTO PREDIAL | UND | 10 | 36.77 | 367.7
2159 | 1967 | SINAPI | CURVA PVC LONGA 90 GRAUS, 40 MM, PARA ESGOTO PREDIAL | UND | 10 | 4.09 | 40.9
2160 | 1968 | SINAPI | CURVA PVC LONGA 90 GRAUS, 50 MM, PARA ESGOTO PREDIAL | UND | 10 | 8.57 | 85.7
2161 | 1969 | SINAPI | CURVA PVC LONGA 90 GRAUS, 75 MM, PARA ESGOTO PREDIAL | UND | 10 | 25.22 | 252.2
2162 | 11987 | SINAPI | DIVISORIA (N2) PAINEL/VIDRO - PAINEL VERMICULITA E=35MM - PERFIS SIMPLES ALUMINIO ANOD NATURAL - COLOCADA | M² | 10 | 255.98 | 2559.8
2163 | 10629 | SINAPI | DIVISORIA EM MARMORE, COM DUAS FACES POLIDAS, BRANCO COMUM, E=*3,0* CM | M² | 10 | 503.01 | 5030.1
2164 | 1370 | SINAPI | DUCHA HIGIENICA PLASTICA COM REGISTRO METALICO 1/2 " | UND | 6 | 74.76 | 448.56
2165 | 11683 | SINAPI | ENGATE / RABICHO FLEXIVEL INOX 1/2 " X 30 CM | UND | 10 | 27.96 | 279.6
2166 | Cotis.Man P red.048 | Próprio | Engate de pvc de 40 cm | UND | 20 | 6.66 | 133.2
2167 | 11681 | SINAPI | ENGATE/RABICHO FLEXIVEL PLASTICO (PVC OU ABS) BRANCO 1/2 " X 40 CM | UND | 10 | 5.31 | 53.1
2168 | Cotis.Man P red.049 | Próprio | Espude de metal - parafusado | UND | 10 | 20.72 | 207.2
2169 | Cotis.Man Pred.0 51 | Próprio | Espude para vaso sanitario 1.1/2 universal | UND | 4 | 4.5 | 18
2170 | 39701 | SINAPI | FITA ADESIVA ASFALTICA ALUMINIZADA MULTIUSO, L = 10 CM, ROLO DE 10 M | UND | 4 | 63.5 | 254
2171 | 12815 | SINAPI | FITA CREPE ROLO DE 25 MM X 50 M | UND | 20 | 7.33 | 146.6
2172 | 3148 | SINAPI | FITA VEDA ROSCA EM ROLOS DE 18 MM X 50 M (L X C) | UND | 10 | 12.9 | 129
2173 | 3255 | SINAPI | FLANGE PVC, ROSCAVEL SEXTAVADO SEM FUROS 3/4" | UND | 4 | 8.91 | 35.64
2174 | 3254 | SINAPI | FLANGE PVC, ROSCAVEL, SEXTAVADO, SEM FUROS 3" | UND | 4 | 144.64 | 578.56
2175 | 3259 | SINAPI | FLANGE PVC, ROSCAVEL, SEXTAVADO, SEM FUROS, 1 1/2" | UND | 4 | 17.38 | 69.52
2176 | 3258 | SINAPI | FLANGE PVC, ROSCAVEL, SEXTAVADO, SEM FUROS, 1 1/4" | UND | 4 | 10.5 | 42
2177 | 3251 | SINAPI | FLANGE PVC, ROSCAVEL, SEXTAVADO, SEM FUROS, 1/2" | UND | 4 | 6.19 | 24.76
2178 | 3261 | SINAPI | FLANGE PVC, ROSCAVEL, SEXTAVADO, SEM FUROS, 2 1/2" | UND | 4 | 127.92 | 511.68
2179 | 3260 | SINAPI | FLANGE PVC, ROSCAVEL, SEXTAVADO, SEM FUROS, 2" | UND | 4 | 21.97 | 87.88
2180 | 39512 | SINAPI | FORRO DE FIBRA MINERAL EM PLACAS DE 1250 X 625 MM, E = 15 MM, BORDA RETA, COM PINTURA ANTIMOFO, APOIADO EM PERFIL DE ACO GALVANIZADO COM 24 MM DE BASE - INSTALADO | M² | 20 | 110.96 | 2219.2
2181 | 7307 | SINAPI | FUNDO ANTICORROSIVO PARA METAIS FERROSOS (ZARCAO) | L | 14.4 | 23.54 | 338.976
2182 | 38633 | SINAPI | FURO PARA TORNEIRA OU OUTROS ACESSORIOSEM BANCADA DE MARMORE/ GRANITO OU OUTRO TIPO DE PEDRA NATURAL | UND | 10 | 17.59 | 175.9
2183 | 402 | SINAPI | GANCHO OLHAL EM ACO GALVANIZADO, ESPESSURA 16MM, ABERTURA 21MM | UND | 12 | 10.55 | 126.6
2184 | 3315 | SINAPI | GESSO EM PO PARA REVESTIMENTOS/MOLDURAS/SA NCAS | KG | 200 | 0.42 | 84
2185 | 3315 | SINAPI | GESSO EM PO PARA REVESTIMENTOS/MOLDURAS/SA NCAS | KG | 200 | 0.42 | 84
2186 | 11795 | SINAPI | GRANITO PARA BANCADA, POLIDO, TIPO ANDORINHA/ QUARTZ/ CASTELO/ CORUMBA OU OUTROS EQUIVALENTES DA REGIAO, E=*2,5* CM | M² | 16 | 483.01 | 7728.16
2187 | 134 | SINAPI | GRAUTE CIMENTICIO PARA USO GERAL | KG | 50 | 1.33 | 66.5
2188 | Cotis.ManPred. 0 52 | Próprio | Grelha de inox quadrada para ralo de banheiro - 15 x 15 cm | UND | 6 | 16.9 | 101.4
2189 | 3538 | SINAPI | JOELHO DE REDUCAO, PVC SOLDAVEL, 90 GRAUS,32 MM X 25 MM, PARA AGUA FRIA PREDIAL | UND | 10 | 4.6 | 46
2190 | 3497 | SINAPI | JOELHO DE REDUCAO, PVC, ROSCAVEL COM BUCHA DE LATAO, 90 GRAUS,3/4" X 1/2", PARA AGUA FRIA PREDIAL | UND | 10 | 17.2 | 172
2191 | 3491 | SINAPI | JOELHO PVC, 45 GRAUS, ROSCAVEL, 1 1/4",AGUA FRIA PREDIAL | UND | 10 | 13.92 | 139.2
2192 | 3493 | SINAPI | JOELHO PVC, 45 GRAUS, ROSCAVEL, 2", AGUA FRIA PREDIAL | UND | 10 | 33.37 | 333.7
2193 | 3492 | SINAPI | JOELHO PVC, 45 GRAUS, ROSCAVEL,1 1/2", AGUA FRIA PREDIAL | UND | 10 | 24.41 | 244.1
2194 | 3481 | SINAPI | JOELHO PVC, 90 GRAUS, ROSCAVEL, 1 1/2",AGUA FRIA PREDIAL | UND | 10 | 16.9 | 169
2195 | 3510 | SINAPI | JOELHO PVC, 90 GRAUS, ROSCAVEL, 1 1/4", AGUA FRIA PREDIAL | UND | 10 | 15.8 | 158
2196 | 3508 | SINAPI | JOELHO PVC, 90 GRAUS, ROSCAVEL, 2", AGUA FRIA PREDIAL | UND | 10 | 41.3 | 413
2197 | 10835 | SINAPI | JOELHO PVC, COM BOLSA E ANEL, 90 GRAUS, DN 40 X *38* MM, SERIE NORMAL, PARA ESGOTO PREDIAL | UND | 10 | 3.18 | 31.8
2198 | 3485 | SINAPI | JOELHO PVC, ROSCAVEL, 45 GRAUS, 1", PARA AGUA FRIA PREDIAL | UND | 10 | 14.41 | 144.1
2199 | 3475 | SINAPI | JOELHO PVC, ROSCAVEL, 45 GRAUS, 1/2", PARA AGUA FRIA PREDIAL | UND | 10 | 4.51 | 45.1
2200 | 3534 | SINAPI | JOELHO PVC, ROSCAVEL, 45 GRAUS, 3/4", PARA AGUA FRIA PREDIAL | UND | 10 | 5.7 | 57
2201 | 3482 | SINAPI | JOELHO PVC, ROSCAVEL, 90 GRAUS, 1", PARA AGUA FRIA PREDIAL | UND | 10 | 7.24 | 72.4
2202 | 3505 | SINAPI | JOELHO PVC, ROSCAVEL, 90 GRAUS, 3/4", PARA AGUA FRIA PREDIAL | UND | 10 | 4.11 | 41.1
2203 | 3542 | SINAPI | JOELHO PVC, SOLDAVEL, 90 GRAUS, 20 MM, PARA AGUA FRIA PREDIAL | UND | 10 | 0.62 | 6.2
2204 | 3529 | SINAPI | JOELHO PVC, SOLDAVEL, 90 GRAUS, 25 MM, PARA AGUA FRIA PREDIAL | UND | 10 | 0.86 | 8.6
2205 | 3536 | SINAPI | JOELHO PVC, SOLDAVEL, 90 GRAUS, 32 MM, PARA AGUA FRIA PREDIAL | UND | 10 | 2.56 | 25.6
2206 | 3535 | SINAPI | JOELHO PVC, SOLDAVEL, 90 GRAUS, 40 MM, PARA AGUA FRIA PREDIAL | UND | 10 | 6.07 | 60.7
2207 | 3540 | SINAPI | JOELHO PVC, SOLDAVEL, 90 GRAUS, 50 MM, PARA AGUA FRIA PREDIAL | UND | 10 | 6.57 | 65.7
2208 | 3539 | SINAPI | JOELHO PVC, SOLDAVEL, 90 GRAUS, 60 MM, PARA AGUA FRIA PREDIAL | UND | 10 | 28.53 | 285.3
2209 | 3516 | SINAPI | JOELHO PVC, SOLDAVEL, BB, 45 GRAUS, DN 40 MM, PARA ESGOTO PREDIAL | UND | 10 | 0.83 | 8.3
2210 | 3517 | SINAPI | JOELHO PVC, SOLDAVEL, BB, 90 GRAUS, DN 40 MM, PARA ESGOTO PREDIAL | UND | 10 | 2.9 | 29
2211 | 20147 | SINAPI | JOELHO PVC, SOLDAVEL, COM BUCHA DE LATAO, 90 GRAUS, 25 MM X 1/2", PARA AGUA FRIA PREDIAL | UND | 10 | 7.16 | 71.6
2212 | 3524 | SINAPI | JOELHO PVC, SOLDAVEL, COM BUCHA DE LATAO, 90 GRAUS, 25 MM X 3/4", PARA AGUA FRIA PREDIAL | UND | 10 | 8.49 | 84.9
2213 | 3532 | SINAPI | JOELHO PVC, SOLDAVEL, COM BUCHA DE LATAO, 90 GRAUS, 32 MM X 3/4", PARA AGUA FRIA PREDIAL | UND | 10 | 15.54 | 155.4
2214 | 3528 | SINAPI | JOELHO PVC, SOLDAVEL, PB, 45 GRAUS, DN 100 MM, PARA ESGOTO PREDIAL | UND | 10 | 6.55 | 65.5
2215 | 3518 | SINAPI | JOELHO PVC, SOLDAVEL, PB, 45 GRAUS, DN 50 MM, PARA ESGOTO PREDIAL | UND | 10 | 2.49 | 24.9
2216 | 3519 | SINAPI | JOELHO PVC, SOLDAVEL, PB, 45 GRAUS, DN 75 MM, PARA ESGOTO PREDIAL | UND | 10 | 5.89 | 58.9
2217 | 3520 | SINAPI | JOELHO PVC, SOLDAVEL, PB, 90 GRAUS, DN 100 MM, PARA ESGOTO PREDIAL | UND | 10 | 6.6 | 66
2218 | 3526 | SINAPI | JOELHO PVC, SOLDAVEL, PB, 90 GRAUS, DN 50 MM, PARA ESGOTO PREDIAL | UND | 10 | 1.99 | 19.9
2219 | 3509 | SINAPI | JOELHO PVC, SOLDAVEL, PB, 90 GRAUS, DN 75 MM, PARA ESGOTO PREDIAL | UND | 10 | 5.19 | 51.9
2220 | 3531 | SINAPI | JOELHO PVC,SOLDAVEL COM ROSCA, 90 GRAUS, 25 MM X 1/2", PARA AGUA FRIA PREDIAL | UND | 10 | 2.63 | 26.3
2221 | 3522 | SINAPI | JOELHO PVC,SOLDAVEL COM ROSCA, 90 GRAUS, 25 MM X 3/4", PARA AGUA FRIA PREDIAL | UND | 10 | 3.9 | 39
2222 | 3527 | SINAPI | JOELHO PVC,SOLDAVEL COM ROSCA, 90 GRAUS, 32 MM X 3/4", PARA AGUA FRIA PREDIAL | UND | 10 | 13.42 | 134.2
2223 | 3499 | SINAPI | JOELHO, PVC SOLDAVEL, 45 GRAUS, 20 MM, PARA AGUA FRIA PREDIAL | UND | 10 | 1.04 | 10.4
2224 | 3500 | SINAPI | JOELHO, PVC SOLDAVEL, 45 GRAUS, 25 MM, PARA AGUA FRIA PREDIAL | UND | 10 | 1.75 | 17.5
2225 | 3501 | SINAPI | JOELHO, PVC SOLDAVEL, 45 GRAUS, 32 MM, PARA AGUA FRIA PREDIAL | UND | 10 | 5.07 | 50.7
2226 | 3502 | SINAPI | JOELHO, PVC SOLDAVEL, 45 GRAUS, 40 MM, PARA AGUA FRIA PREDIAL | UND | 10 | 7.22 | 72.2
2227 | 3503 | SINAPI | JOELHO, PVC SOLDAVEL, 45 GRAUS, 50 MM, PARA AGUA FRIA PREDIAL | UND | 10 | 8.64 | 86.4
2228 | 3477 | SINAPI | JOELHO, PVC SOLDAVEL, 45 GRAUS, 60 MM, PARA AGUA FRIA PREDIAL | UND | 10 | 33.48 | 334.8
2229 | 3669 | SINAPI | JUNCAO DE REDUCAO INVERTIDA, PVC SOLDAVEL, 75 X 50 MM, SERIE NORMAL PARA ESGOTO PREDIAL | UND | 10 | 9.45 | 94.5
2230 | 10911 | SINAPI | JUNCAO INVERTIDA, PVC SOLDAVEL, 75 X 75 MM, SERIE NORMAL PARA ESGOTO PREDIAL | UND | 2 | 17.21 | 34.42
2231 | 3670 | SINAPI | JUNCAO SIMPLES, PVC, 45 GRAUS, DN 100 X 100 MM, SERIE NORMAL PARA ESGOTO PREDIAL | UND | 6 | 17.17 | 103.02
2232 | 3659 | SINAPI | JUNCAO SIMPLES, PVC, DN 100 X 50 MM, SERIE NORMAL PARA ESGOTO PREDIAL | UND | 6 | 12.9 | 77.4
2233 | 3660 | SINAPI | JUNCAO SIMPLES, PVC, DN 100 X 75 MM, SERIE NORMAL PARA ESGOTO PREDIAL | UND | 6 | 18.6 | 111.6
2234 | 3662 | SINAPI | JUNCAO SIMPLES, PVC, DN 50 X 50 MM, SERIE NORMAL PARA ESGOTO PREDIAL | UND | 6 | 7.02 | 42.12
2235 | 3661 | SINAPI | JUNCAO SIMPLES, PVC, DN 75 X 50 MM, SERIE NORMAL PARA ESGOTO PREDIAL | UND | 6 | 10.34 | 62.04
2236 | 3658 | SINAPI | JUNCAO SIMPLES, PVC, DN 75 X 75 MM, SERIE NORMAL PARA ESGOTO PREDIAL | UND | 6 | 13.16 | 78.96
2237 | 20270 | SINAPI | LAVATORIO/CUBA DE EMBUTIR OVAL LOUCA COR SEM LADRAO *50 X 35* CM | UND | 6 | 99.19 | 595.14
2238 | 11696 | SINAPI | LAVATORIO/CUBA DE SOBREPOR OVAL PEQUENA LOUCA BRANCA SEM LADRAO *31 X 44* | UND | 6 | 144.91 | 869.46
2239 | 20193 | SINAPI | LOCACAO DE ANDAIME METALICO TIPO FACHADEIRO, LARGURA DE 1,20 M, ALTURA POR PECA DE 2,0 M, INCLUINDOSAPATAS E ITENS NECESSARIOS A INSTALACAO | M²xM ES | 6 | 4.33 | 25.98
2240 | 10527 | SINAPI | LOCACAO DE ANDAIME METALICO TUBULAR DE ENCAIXE, TIPO DE TORRE, COM LARGURA DE 1 ATE 1,5 M E ALTURA DE *1,00* M | MxME S | 6 | 13 | 78
2241 | 41805 | SINAPI | LOCACAO DE ANDAIME SUSPENSO OU BALANCIM MANUAL, CAPACIDADE DE CARGA TOTAL DE APROXIMADAMENTE 250 KG/M2, PLATAFORMA DE 1,50 M X 0,80 M (C X L), CABO DE 45 M | MES | 6 | 403.5 | 2421
2242 | 3779 | SINAPI | LONA PLASTICA, PRETA, LARGURA8 M, E= 150 MICRA | M | 10 | 29 | 290
2243 | 3873 | SINAPI | LUVA DE CORRER PARA TUBO SOLDAVEL, PVC, 25 MM, PARA AGUA FRIA PREDIAL | UND | 10 | 11.96 | 119.6
2244 | 38021 | SINAPI | LUVA DE CORRER PARA TUBO SOLDAVEL, PVC, 32 MM, PARA AGUA FRIA PREDIAL | UND | 10 | 28.61 | 286.1
2245 | 3847 | SINAPI | LUVA DE CORRER PARA TUBO SOLDAVEL, PVC, 50 MM, PARA AGUA FRIA PREDIAL | UND | 10 | 32.48 | 324.8
2246 | 38022 | SINAPI | LUVA DE CORRER PARA TUBO SOLDAVEL, PVC, 60 MM, PARA AGUA FRIA PREDIAL | UND | 10 | 50.73 | 507.3
2247 | 3893 | SINAPI | LUVA DE CORRER, PVC, DN 100 MM, PARA ESGOTO PREDIAL | UND | 10 | 13.42 | 134.2
2248 | 3848 | SINAPI | LUVA DE CORRER, PVC, DN 50 MM, PARA ESGOTO PREDIAL | UND | 10 | 8.15 | 81.5
2249 | 3895 | SINAPI | LUVA DE CORRER, PVC, DN 75 MM, PARA ESGOTO PREDIAL | UND | 10 | 8.87 | 88.7
2250 | 3939 | SINAPI | LUVA DE FERRO GALVANIZADO, COM ROSCA BSP, DE 1 1/2" | UND | 10 | 17.9 | 179
2251 | 3911 | SINAPI | LUVA DE FERRO GALVANIZADO, COM ROSCA BSP, DE 1 1/4" | UND | 10 | 14.62 | 146.2
2252 | 3910 | SINAPI | LUVA DE FERRO GALVANIZADO, COM ROSCA BSP, DE 1" | UND | 10 | 10.46 | 104.6
2253 | 3913 | SINAPI | LUVA DE FERRO GALVANIZADO, COM ROSCA BSP, DE 2 1/2" | UND | 10 | 50.01 | 500.1
2254 | 3912 | SINAPI | LUVA DE FERRO GALVANIZADO, COM ROSCA BSP, DE 2" | UND | 10 | 27.42 | 274.2
2255 | 3914 | SINAPI | LUVA DE FERRO GALVANIZADO, COM ROSCA BSP, DE 3" | UND | 10 | 75.45 | 754.5
2256 | 3909 | SINAPI | LUVA DE FERRO GALVANIZADO, COM ROSCA BSP, DE 3/4" | UND | 10 | 6.43 | 64.3
2257 | 3915 | SINAPI | LUVA DE FERRO GALVANIZADO, COM ROSCA BSP, DE 4" | UND | 10 | 118.98 | 1189.8
2258 | 3936 | SINAPI | LUVA DE REDUCAO DE FERRO GALVANIZADO, COM ROSCA BSP, DE 1 1/2" X 1 1/4" | UND | 10 | 19.01 | 190.1
2259 | 3924 | SINAPI | LUVA DE REDUCAO DE FERRO GALVANIZADO, COM ROSCA BSP, DE 1 1/2" X 1" | UND | 10 | 19.01 | 190.1
2260 | 3922 | SINAPI | LUVA DE REDUCAO DE FERRO GALVANIZADO, COM ROSCA BSP, DE 1 1/2" X 1/2" | UND | 10 | 17.49 | 174.9
2261 | 3923 | SINAPI | LUVA DE REDUCAO DE FERRO GALVANIZADO, COM ROSCA BSP, DE 1 1/2" X 3/4" | UND | 10 | 19.01 | 190.1
2262 | 3921 | SINAPI | LUVA DE REDUCAO DE FERRO GALVANIZADO, COM ROSCA BSP, DE 1 1/4" X 1" | UND | 10 | 15.7 | 157
2263 | 3937 | SINAPI | LUVA DE REDUCAO DE FERRO GALVANIZADO, COM ROSCA BSP, DE 1 1/4" X 1/2" | UND | 10 | 15.69 | 156.9
2264 | 3920 | SINAPI | LUVA DE REDUCAO DE FERRO GALVANIZADO, COM ROSCA BSP, DE 1 1/4" X 3/4" | UND | 10 | 15.69 | 156.9
2265 | 3938 | SINAPI | LUVA DE REDUCAO DE FERRO GALVANIZADO, COM ROSCA BSP, DE 1" X 1/2" | UND | 10 | 10.34 | 103.4
2266 | 3919 | SINAPI | LUVA DE REDUCAO DE FERRO GALVANIZADO, COM ROSCA BSP, DE 1" X 3/4" | UND | 2 | 10.54 | 21.08
2267 | 3927 | SINAPI | LUVA DE REDUCAO DE FERRO GALVANIZADO, COM ROSCA BSP, DE 2 1/2" X 1 1/2" | UND | 10 | 53.4 | 534
2268 | 3928 | SINAPI | LUVA DE REDUCAO DE FERRO GALVANIZADO, COM ROSCA BSP, DE 2 1/2" X 2" | UND | 10 | 53.4 | 534
2269 | 3926 | SINAPI | LUVA DE REDUCAO DE FERRO GALVANIZADO, COM ROSCA BSP, DE 2" X 1 1/2" | UND | 10 | 30.44 | 304.4
2270 | 3935 | SINAPI | LUVA DE REDUCAO DE FERRO GALVANIZADO, COM ROSCA BSP, DE 2" X 1 1/4" | UND | 10 | 30.44 | 304.4
2271 | 3925 | SINAPI | LUVA DE REDUCAO DE FERRO GALVANIZADO, COM ROSCA BSP, DE 2" X 1" | UND | 10 | 30.44 | 304.4
2272 | 3929 | SINAPI | LUVA DE REDUCAO DE FERRO GALVANIZADO, COM ROSCA BSP, DE 3" X 1 1/2" | UND | 6 | 81.36 | 488.16
2273 | 3931 | SINAPI | LUVA DE REDUCAO DE FERRO GALVANIZADO, COM ROSCA BSP, DE 3" X 2 1/2" | UND | 6 | 81.36 | 488.16
2274 | 3930 | SINAPI | LUVA DE REDUCAO DE FERRO GALVANIZADO, COM ROSCA BSP, DE 3" X 2" | UND | 6 | 81.36 | 488.16
2275 | 3932 | SINAPI | LUVA DE REDUCAO DE FERRO GALVANIZADO, COM ROSCA BSP, DE 4" X 2 1/2" | UND | 6 | 140.49 | 842.94
2276 | 3933 | SINAPI | LUVA DE REDUCAO DE FERRO GALVANIZADO, COM ROSCA BSP, DE 4" X 2" | UND | 6 | 140.49 | 842.94
2277 | 3934 | SINAPI | LUVA DE REDUCAO DE FERRO GALVANIZADO, COM ROSCA BSP, DE 4" X 3" | UND | 6 | 140.49 | 842.94
2278 | 3869 | SINAPI | LUVA DE REDUCAO SOLDAVEL, PVC, 32 MM X 25 MM, PARA AGUA FRIA PREDIAL | UND | 6 | 4.31 | 25.86
2279 | 3872 | SINAPI | LUVA DE REDUCAO SOLDAVEL, PVC, 40 MM X 32 MM, PARA AGUA FRIA PREDIAL | UND | 6 | 5.23 | 31.38
2280 | 3850 | SINAPI | LUVA DE REDUCAO SOLDAVEL, PVC, 60 MM X 50 MM, PARA AGUA FRIA PREDIAL | UND | 6 | 13.49 | 80.94
2281 | 38023 | SINAPI | LUVA DE REDUCAO, PVC, SOLDAVEL, 50 X 25 MM, PARA AGUA FRIA PREDIAL | UND | 6 | 5.69 | 34.14
2282 | 3904 | SINAPI | LUVA PVC SOLDAVEL, 25 MM, PARA AGUA FRIA PREDIAL | UND | 6 | 0.92 | 5.52
2283 | 3903 | SINAPI | LUVA PVC SOLDAVEL, 32 MM, PARA AGUA FRIA PREDIAL | UND | 6 | 2.25 | 13.5
2284 | 3862 | SINAPI | LUVA PVC SOLDAVEL, 40 MM, PARA AGUA FRIA PREDIAL | UND | 6 | 4.59 | 27.54
2285 | 3863 | SINAPI | LUVA PVC SOLDAVEL, 50 MM, PARA AGUA FRIA PREDIAL | UND | 6 | 5.38 | 32.28
2286 | 3864 | SINAPI | LUVA PVC SOLDAVEL, 60 MM, PARA AGUA FRIA PREDIAL | UND | 6 | 14.03 | 84.18
2287 | 3899 | SINAPI | LUVA SIMPLES, PVC, SOLDAVEL, DN 100 MM, SERIE NORMAL, PARA ESGOTO PREDIAL | UND | 6 | 5.03 | 30.18
2288 | 3875 | SINAPI | LUVA SIMPLES, PVC, SOLDAVEL, DN 50 MM, SERIE NORMAL, PARA ESGOTO PREDIAL | UND | 6 | 2.29 | 13.74
2289 | 3898 | SINAPI | LUVA SIMPLES, PVC, SOLDAVEL, DN 75 MM, SERIE NORMAL, PARA ESGOTO PREDIAL | UND | 6 | 4.34 | 26.04
2290 | 3874 | SINAPI | LUVA SOLDAVEL COM BUCHA DE LATAO, PVC, 25 MM X 1/2" | UND | 6 | 6.36 | 38.16
2291 | 3870 | SINAPI | LUVA SOLDAVEL COM BUCHA DE LATAO, PVC, 25 MM X 3/4" | UND | 6 | 7.9 | 47.4
2292 | 37527 | SINAPI | MANGUEIRA DE INCENDIO, TIPO 2, DE 1 1/2", COMPRIMENTO = 15 M, TECIDO EM FIO DE POLIESTER E TUBO INTERNO EM BORRACHA SINTETICA, COM UNIOES ENGATE RAPIDO | UND | 2 | 518.06 | 1036.12
2293 | 11621 | SINAPI | MANTA ASFALTICA ELASTOMERICA EM POLIESTER ALUMINIZADA 3 MM, TIPO III, CLASSE B (NBR 9952) | M² | 20 | 34.23 | 684.6
2294 | 626 | SINAPI | MANTA LIQUIDA DE BASE ASFALTICA MODIFICADA COM A ADICAO DE ELASTOMEROS DILUIDOS EM SOLVENTE ORGANICO, APLICACAO A FRIO (MEMBRANA IMPERMEABILIZANTE ASFASTICA) | KG | 50 | 13.85 | 692.5
2295 | 4051 | SINAPI | MASSA CORRIDA PVA PARA PAREDES INTERNAS | 18L | 10 | 51.95 | 519.5
2296 | 4823 | SINAPI | MASSA PLASTICA PARA MARMORE/GRANITO | KG | 10 | 33.07 | 330.7
2297 | 10432 | SINAPI | MICTORIO SIFONADO LOUCA BRANCA SEM COMPLEMENTOS | UND | 4 | 322.82 | 1291.28
2298 | 11561 | SINAPI | MOLA HIDRÁULICA AÉREA, PARA PORTAS DE ATE 1.100 MM E PESO DE ATE 85 KG, COM CORPO EM ALUMINIO E BRACO EM ACO, SEM BRACO DE PARADA | UND | 6 | 179.83 | 1078.98
2299 | 4209 | SINAPI | NIPLE DE FERRO GALVANIZADO, COM ROSCA BSP, DE 1 1/2" | UND | 6 | 17.64 | 105.84
2300 | 4180 | SINAPI | NIPLE DE FERRO GALVANIZADO, COM ROSCA BSP, DE 1 1/4" | UND | 10 | 13.28 | 132.8
2301 | 4179 | SINAPI | NIPLE DE FERRO GALVANIZADO, COM ROSCA BSP, DE 1" | UND | 10 | 9.02 | 90.2
2302 | 4208 | SINAPI | NIPLE DE FERRO GALVANIZADO, COM ROSCA BSP, DE 2 1/2" | UND | 10 | 41.99 | 419.9
2303 | 4181 | SINAPI | NIPLE DE FERRO GALVANIZADO, COM ROSCA BSP, DE 2" | UND | 10 | 27.44 | 274.4
2304 | 4182 | SINAPI | NIPLE DE FERRO GALVANIZADO, COM ROSCA BSP, DE 3" | UND | 6 | 68.31 | 409.86
2305 | 4178 | SINAPI | NIPLE DE FERRO GALVANIZADO, COM ROSCA BSP, DE 3/4" | UND | 4 | 6.11 | 24.44
2306 | 4183 | SINAPI | NIPLE DE FERRO GALVANIZADO, COM ROSCA BSP, DE 4" | UND | 4 | 109.98 | 439.92
2307 | 11955 | SINAPI | PARAFUSO DE LATAO COM ACABAMENTO CROMADO PARA FIXAR PECA SANITARIA, INCLUI PORCA CEGA, ARRUELA E BUCHA DE NYLON TAMANHO S-10 | UND | 4 | 2.66 | 10.64
2308 | 11960 | SINAPI | PARAFUSO DE LATAO COM ROSCA SOBERBA, CABECA CHATA E FENDA SIMPLES, DIAMETRO 2,5 MM, COMPRIMENTO 12 MM | UND | 200 | 0.09 | 18
2309 | 20078 | SINAPI | PASTA LUBRIFICANTE PARA TUBOS E CONEXOES COM JUNTA ELASTICA (USO EM PVC, ACO, POLIETILENO E OUTROS) ( DE *400* G) | UND | 4 | 24.51 | 98.04
2310 | 36882 | SINAPI | PASTILHA CERAMICA/PORCELANA, REVEST INT/EXT EPISCINA, CORES QUENTES *5 X 5* CM | M² | 8 | 172.59 | 1380.72
2311 | 4720 | SINAPI | PEDRA BRITADA N. 0, OU PEDRISCO (4,8 A 9,5 MM) POSTO PEDREIRA /FORNECEDOR, SEM FRETE | M³ | 2 | 92.75 | 185.5
2312 | 4710 | SINAPI | PEDRA QUARTZITO OU CALCARIO LAMINADO, SERRADA, TIPO CARIRI, ITACOLOMI, LAGOA SANTA, LUMINARIA, PIRENOPOLIS, SAO TOME OU OUTRAS SIMILARES DA REGIAO, *20 X *40 CM, E=*1,5 A *2,5 CM | M² | 4 | 227.39 | 909.56
2313 | 21108 | SINAPI | PISO EM PORCELANATO RETIFICADO EXTRA, FORMATO MENOR OU IGUAL A 2025 CM2 | M² | 10 | 58.87 | 588.7
2314 | 4812 | SINAPI | PLACA DE GESSO PARA FORRO, DE*60 X 60* CM E ESPESSURA DE 12 MM (30 MM NAS BORDAS) SEM COLOCACAO | M² | 40 | 9.62 | 384.8
2315 | 11071 | SINAPI | PLUG PVC P/ ESG PREDIAL 100MM | UND | 4 | 7.01 | 28.04
2316 | 11072 | SINAPI | PLUG PVC P/ ESG PREDIAL 50MM | UND | 4 | 2.45 | 9.8
2317 | 11073 | SINAPI | PLUG PVC P/ ESG PREDIAL75MM | UND | 4 | 4.33 | 17.32
2318 | 4895 | SINAPI | PLUG PVC ROSCAVEL,1/2",AGUA FRIA PREDIAL (NBR 5648) | UND | 20 | 0.64 | 12.8
2319 | 4896 | SINAPI | PLUG PVC, ROSCAVEL 3/4", PARA AGUA FRIA PREDIAL | UND | 20 | 0.96 | 19.2
2320 | 4900 | SINAPI | PLUG PVC, ROSCAVEL, 1 1/2",AGUA FRIA PREDIAL | UND | 20 | 8.07 | 161.4
2321 | 21059 | SINAPI | RALO FOFO COM REQUADRO, QUADRADO 150 X 150 MM | UND | 10 | 48.13 | 481.3
2322 | 11234 | SINAPI | RALO FOFO COM REQUADRO, QUADRADO 200 X 200 MM | UND | 2 | 72.55 | 145.1
2323 | 21060 | SINAPI | RALO FOFO COM REQUADRO, QUADRADO 250 X 250 MM | UND | 4 | 89.3 | 357.2
2324 | 21061 | SINAPI | RALO FOFO COM REQUADRO, QUADRADO 300 X 300 MM | UND | 4 | 111.62 | 446.48
2325 | 21062 | SINAPI | RALO FOFO COM REQUADRO, QUADRADO 400 X 400 MM | UND | 4 | 175.81 | 703.24
2326 | 11708 | SINAPI | RALO FOFO SEMIESFERICO, 100 MM, PARA LAJES/ CALHAS | UND | 4 | 19.18 | 76.72
2327 | 11707 | SINAPI | RALO FOFO SEMIESFERICO, 75 MM, PARA LAJES/ CALHAS | UND | 4 | 14.37 | 57.48
2328 | 11743 | SINAPI | RALO SIFONADO PVC REDONDO CONICO, 100 X 40 MM, COM GRELHA BRANCA REDONDA | UND | 4 | 7.01 | 28.04
2329 | 5104 | SINAPI | REBITE DE ALUMINIO VAZADO DE REPUXO, 3,2 X 8 MM (1KG = 1025 UNIDADES) | KG | 2 | 58.96 | 117.92
2330 | 20043 | SINAPI | REDUCAO EXCENTRICA PVC P/ ESG PREDIAL DN 100 X 50MM | UND | 4 | 5.88 | 23.52
2331 | 20044 | SINAPI | REDUCAO EXCENTRICA PVC P/ ESG PREDIAL DN 100 X 75MM | UND | 6 | 6.87 | 41.22
2332 | 20042 | SINAPI | REDUCAO EXCENTRICA PVC P/ ESG PREDIAL DN 75 X 50MM | UND | 8 | 4.98 | 39.84
2333 | 11677 | SINAPI | REGISTRO DE ESFERA, PVC, COM VOLANTE, VS, SOLDAVEL, DN 50 MM, COM CORPO DIVIDIDO | UND | 8 | 33.8 | 270.4
2334 | 6019 | SINAPI | REGISTRO GAVETA BRUTO EM LATAO FORJADO, BITOLA 1 " (REF 1509) | UND | 8 | 34.61 | 276.88
2335 | 6010 | SINAPI | REGISTRO GAVETA BRUTO EM LATAO FORJADO BITOLA 1 1/2 " (REF 1509) | UND | 8 | 59.56 | 476.48
2336 | 6028 | SINAPI | REGISTRO GAVETA BRUTO EM LATAO FORJADO, BITOLA 2 " (REF 1509) | UND | 6 | 82.96 | 497.76
2337 | 6011 | SINAPI | REGISTRO GAVETA BRUTO EM LATAO FORJADO, BITOLA 2 1/2 " (REF 1509) | UND | 8 | 172.05 | 1376.4
2338 | 6012 | SINAPI | REGISTRO GAVETA BRUTO EM LATAO FORJADO, BITOLA 3 " (REF 1509) | UND | 4 | 208.29 | 833.16
2339 | 6016 | SINAPI | REGISTRO GAVETA BRUTO EM LATAO FORJADO, BITOLA 3/4 " (REF 1509) | UND | 4 | 21.93 | 87.72
2340 | 6027 | SINAPI | REGISTRO GAVETA BRUTO EM LATAO FORJADO, BITOLA 4 " (REF 1509) | UND | 4 | 434.01 | 1736.04
2341 | 10904 | SINAPI | REGISTRO OU VALVULA GLOBO ANGULAR EM LATAO, PARA HIDRANTES EM INSTALACAO PREDIAL DE INCENDIO, 45 GRAUS, DIAMETRO DE 2 1/2", COM VOLANTE, CLASSE DE PRESSAO DE ATE 200 PSI | UND | 4 | 195 | 780
2342 | 6021 | SINAPI | REGISTRO PRESSAO COM ACABAMENTO E CANOPLA CROMADA, SIMPLES, BITOLA 1/2 " (REF 1416) | UND | 4 | 48.81 | 195.24
2343 | 6024 | SINAPI | REGISTRO PRESSAO COM ACABAMENTO E CANOPLA CROMADA, SIMPLES, BITOLA 3/4 " (REF 1416) | UND | 4 | 50.46 | 201.84
2344 | 37329 | SINAPI | REJUNTE EPOXI BRANCO | KG | 10 | 61.83 | 618.3
2345 | Cotis.ManPred.0 53 | Próprio | Reparo para torneira automática tipo decamatic ou similar | UND | 10 | 74.97 | 749.7
2346 | Cotis.ManPred.054 | Próprio | Reparo para válvula de descarga DECA 1/2 hydra max | UND | 10 | 44.9 | 449
2347 | 20231 | SINAPI | RODAPE OU RODABANCADA EM GRANITO, POLIDO, TIPO ANDORINHA/ QUARTZ/ CASTELO/ CORUMBA OU OUTROS EQUIVALENTES DA REGIAO, H= 10 CM, E=*2,0* CM | M | 4 | 47.63 | 190.52
2348 | 38390 | SINAPI | ROLO DE LA DE CARNEIRO 23 CM (SEM CABO) | UND | 4 | 28.83 | 115.32
2349 | 37526 | SINAPI | SACO DE RAFIA PARA ENTULHO,NOVO, LISO (SEM CLICHE), *60 x 90* CM | UND | 40 | 1.99 | 79.6
2350 | 6136 | SINAPI | SIFAO EM METAL CROMADO PARA PIA OU LAVATORIO, 1 X 1.1/2 " | UND | 6 | 121.95 | 731.7
2351 | 20262 | SINAPI | SIFAO PLASTICO EXTENSIVEL UNIVERSAL, TIPO COPO | UND | 10 | 11.42 | 114.2
2352 | Cotis.ManPred. 0 55 | Próprio | Sifão universal em plástico cromado 1" x 1. 1/2" | UND | 6 | 45.9 | 275.4
2353 | 39961 | SINAPI | SILICONE ACETICO USO GERAL INCOLOR 280 G | UND | 8 | 18 | 144
2354 | 37591 | SINAPI | SUPORTE MAO-FRANCESA EM ACO, ABAS IGUAIS 40 CM, CAPACIDADE MINIMA 70 KG, BRANCO | UND | 10 | 15.91 | 159.1
2355 | 3593 | SINAPI | TE 45 GRAUS DE FERRO GALVANIZADO, COM ROSCA BSP, DE 1 1/2" | UND | 8 | 70.95 | 567.6
2356 | 3588 | SINAPI | TE 45 GRAUS DE FERRO GALVANIZADO, COM ROSCA BSP, DE 1 1/4" | UND | 10 | 54.69 | 546.9
2357 | 3587 | SINAPI | TE 45 GRAUS DE FERRO GALVANIZADO, COM ROSCA BSP, DE 1" | UND | 6 | 33.93 | 203.58
2358 | 3589 | SINAPI | TE 45 GRAUS DE FERRO GALVANIZADO, COM ROSCA BSP, DE 2" | UND | 4 | 108.12 | 432.48
2359 | 3592 | SINAPI | TE 45 GRAUS DE FERRO GALVANIZADO, COM ROSCA BSP, DE 3" | UND | 2 | 318.42 | 636.84
2360 | 3586 | SINAPI | TE 45 GRAUS DE FERRO GALVANIZADO, COM ROSCA BSP, DE 3/4" | UND | 8 | 22.12 | 176.96
2361 | 3591 | SINAPI | TE 45 GRAUS DE FERRO GALVANIZADO, COM ROSCA BSP, DE 4" | UND | 2 | 510.44 | 1020.88
2362 | 6297 | SINAPI | TE DE FERRO GALVANIZADO, DE 1 1/2" | UND | 2 | 32.69 | 65.38
2363 | 6296 | SINAPI | TE DE FERRO GALVANIZADO, DE 1 1/4" | UND | 2 | 25.8 | 51.6
2364 | 6323 | SINAPI | TE DE FERRO GALVANIZADO, DE 1" | UND | 2 | 16.86 | 33.72
2365 | 6299 | SINAPI | TE DE FERRO GALVANIZADO, DE 2 1/2" | UND | 2 | 98.32 | 196.64
2366 | 6298 | SINAPI | TE DE FERRO GALVANIZADO, DE 2" | UND | 2 | 51.78 | 103.56
2367 | 6322 | SINAPI | TE DE FERRO GALVANIZADO, DE 3" | UND | 2 | 131.68 | 263.36
2368 | 6295 | SINAPI | TE DE FERRO GALVANIZADO, DE 3/4" | UND | 2 | 10.47 | 20.94
2369 | 6300 | SINAPI | TE DE FERRO GALVANIZADO, DE 4" | UND | 2 | 242.78 | 485.56
2370 | 6321 | SINAPI | TE DE FERRO GALVANIZADO, DE 5" | UND | 2 | 346.79 | 693.58
2371 | 6301 | SINAPI | TE DE FERRO GALVANIZADO, DE 6" | UND | 2 | 812.85 | 1625.7
2372 | 6319 | SINAPI | TE DE REDUCAO DE FERRO GALVANIZADO, COM ROSCA BSP, DE 1 1/2" X 1" | UND | 4 | 38.4 | 153.6
2373 | 6304 | SINAPI | TE DE REDUCAO DE FERRO GALVANIZADO, COM ROSCA BSP, DE 1 1/2" X 3/4" | UND | 4 | 38.4 | 153.6
2374 | 21116 | SINAPI | TE DE REDUCAO DE FERRO GALVANIZADO, COM ROSCA BSP, DE 1 1/4" X 3/4" | UND | 4 | 29.08 | 116.32
2375 | 6320 | SINAPI | TE DE REDUCAO DE FERRO GALVANIZADO, COM ROSCA BSP, DE 1" X 1/2" | UND | 4 | 19.78 | 79.12
2376 | 6303 | SINAPI | TE DE REDUCAO DE FERRO GALVANIZADO, COM ROSCA BSP, DE 1" X 3/4" | UND | 4 | 19.78 | 79.12
2377 | 6308 | SINAPI | TE DE REDUCAO DE FERRO GALVANIZADO, COM ROSCA BSP, DE 2 1/2" X 1 1/2" | UND | 4 | 106.27 | 425.08
2378 | 6317 | SINAPI | TE DE REDUCAO DE FERRO GALVANIZADO, COM ROSCA BSP, DE 2 1/2" X 1 1/4" | UND | 4 | 106.27 | 425.08
2379 | 6307 | SINAPI | TE DE REDUCAO DE FERRO GALVANIZADO, COM ROSCA BSP, DE 2 1/2" X 1" | UND | 4 | 106.27 | 425.08
2380 | 6309 | SINAPI | TE DE REDUCAO DE FERRO GALVANIZADO, COM ROSCA BSP, DE 2 1/2" X 2" | UND | 4 | 109.36 | 437.44
2381 | 6318 | SINAPI | TE DE REDUCAO DE FERRO GALVANIZADO, COM ROSCA BSP, DE 2" X 1 1/2" | UND | 4 | 57.32 | 229.28
2382 | 6306 | SINAPI | TE DE REDUCAO DE FERRO GALVANIZADO, COM ROSCA BSP, DE 2" X 1 1/4" | UND | 4 | 57.32 | 229.28
2383 | 6305 | SINAPI | TE DE REDUCAO DE FERRO GALVANIZADO, COM ROSCA BSP, DE 2" X 1" | UND | 4 | 57.32 | 229.28
2384 | 6312 | SINAPI | TE DE REDUCAO DE FERRO GALVANIZADO, COM ROSCA BSP, DE 3" X 1 1/2" | UND | 4 | 152.86 | 611.44
2385 | 6310 | SINAPI | TE DE REDUCAO DE FERRO GALVANIZADO, COM ROSCA BSP, DE 3" X 1" | UND | 6 | 152.86 | 917.16
2386 | 6314 | SINAPI | TE DE REDUCAO DE FERRO GALVANIZADO, COM ROSCA BSP, DE 3" X 2 1/2" | UND | 10 | 152.86 | 1528.6
2387 | 6313 | SINAPI | TE DE REDUCAO DE FERRO GALVANIZADO, COM ROSCA BSP, DE 3" X 2" | UND | 4 | 152.86 | 611.44
2388 | 6302 | SINAPI | TE DE REDUCAO DE FERRO GALVANIZADO, COM ROSCA BSP, DE 3/4" X 1/2" | UND | 10 | 12.16 | 121.6
2389 | 6315 | SINAPI | TE DE REDUCAO DE FERRO GALVANIZADO, COM ROSCA BSP, DE 4" X 2" | UND | 2 | 289.43 | 578.86
2390 | 6316 | SINAPI | TE DE REDUCAO DE FERRO GALVANIZADO, COM ROSCA BSP, DE 4" X 3" | UND | 2 | 289.43 | 578.86
2391 | 7136 | SINAPI | TE DE REDUCAO, PVC, SOLDAVEL, 90 GRAUS, 32 MM X 25 MM, PARA AGUA FRIA PREDIAL | UND | 20 | 7.18 | 143.6
2392 | 7128 | SINAPI | TE DE REDUCAO, PVC, SOLDAVEL, 90 GRAUS, 40 MM X 32 MM, PARA AGUA FRIA PREDIAL | UND | 10 | 11.77 | 117.7
2393 | 7108 | SINAPI | TE DE REDUCAO, PVC, SOLDAVEL, 90 GRAUS, 50 MM X 20 MM, PARA AGUA FRIA PREDIAL | UND | 10 | 12.59 | 125.9
2394 | 7129 | SINAPI | TE DE REDUCAO, PVC, SOLDAVEL, 90 GRAUS, 50 MM X 25 MM, PARA AGUA FRIA PREDIAL | UND | 10 | 10.47 | 104.7
2395 | 7130 | SINAPI | TE DE REDUCAO, PVC, SOLDAVEL, 90 GRAUS, 50 MM X 32 MM, PARA AGUA FRIA PREDIAL | UND | 10 | 17.08 | 170.8
2396 | 7131 | SINAPI | TE DE REDUCAO, PVC, SOLDAVEL, 90 GRAUS, 50 MM X 40 MM, PARA AGUA FRIA PREDIAL | UND | 10 | 20.94 | 209.4
2397 | 7091 | SINAPI | TE SANITARIO, PVC, DN 100 X 100 MM, SERIE NORMAL, PARA ESGOTO PREDIAL | UND | 10 | 12.68 | 126.8
2398 | 11655 | SINAPI | TE SANITARIO, PVC, DN 100 X 50 MM, SERIE NORMAL, PARA ESGOTO PREDIAL | UND | 10 | 12.11 | 121.1
2399 | 11656 | SINAPI | TE SANITARIO, PVC, DN 100 X 75 MM, SERIE NORMAL PARA ESGOTO PREDIAL | UND | 10 | 12.66 | 126.6
2400 | 7097 | SINAPI | TE SANITARIO, PVC, DN 50 X 50 MM, SERIE NORMAL, PARA ESGOTO PREDIAL | UND | 10 | 5.63 | 56.3
2401 | 11657 | SINAPI | TE SANITARIO, PVC, DN 75 X 50 MM, SERIE NORMAL PARA ESGOTO PREDIAL | UND | 10 | 11.04 | 110.4
2402 | 11658 | SINAPI | TE SANITARIO, PVC, DN 75 X 75 MM, SERIE NORMAL PARA ESGOTO PREDIAL | UND | 10 | 11.24 | 112.4
2403 | 7139 | SINAPI | TE SOLDAVEL, PVC, 90 GRAUS, 25 MM, PARA AGUA FRIA PREDIAL (NBR 5648) | UND | 10 | 1.45 | 14.5
2404 | 7140 | SINAPI | TE SOLDAVEL, PVC, 90 GRAUS, 32 MM, PARA AGUA FRIA PREDIAL (NBR 5648) | UND | 10 | 4.84 | 48.4
2405 | 7141 | SINAPI | TE SOLDAVEL, PVC, 90 GRAUS, 40 MM, PARA AGUA FRIA PREDIAL (NBR 5648) | UND | 10 | 10.59 | 105.9
2406 | 7143 | SINAPI | TE SOLDAVEL, PVC, 90 GRAUS, 60 MM, PARA AGUA FRIA PREDIAL (NBR 5648) | UND | 10 | 35.27 | 352.7
2407 | 7142 | SINAPI | TE SOLDAVEL, PVC, 90 GRAUS,50 MM, PARA AGUA FRIA PREDIAL (NBR 5648) | UND | 10 | 11.83 | 118.3
2408 | 11067 | SINAPI | TELHA DE ALUMINIO TRAPEZOIDAL, ALTURA = 38 MM, E = 0,5 MM (LARGURA = 1056 MM E COMPRIMENTO = 5000 MM) | UND | 10 | 338.37 | 3383.7
2409 | 1581 | SINAPI | TERMINAL A COMPRESSAO EM COBRE ESTANHADO PARA CABO 120 MM2, 1 FURO E 1 COMPRESSAO, PARA PARAFUSO DE FIXACAO M12 | UND | 10 | 8.23 | 82.3
2410 | 7287 | SINAPI | TINTA A OLEO BRILHANTE PARA MADEIRA E METAIS | GL | 4 | 78.67 | 314.68
2411 | 7348 | SINAPI | TINTA ACRILICA PREMIUM PARA PISO | L | 7.2 | 14.58 | 104.976
2412 | 7356 | SINAPI | TINTA ACRILICA PREMIUM, COR BRANCO FOSCO | L | 7.2 | 21.85 | 157.32
2413 | 7293 | SINAPI | TINTA ESMALTE SINTETICO GRAFITE COM PROTECAO PARA METAIS FERROSOS | L | 7.2 | 24.15 | 173.88
2414 | 7311 | SINAPI | TINTA ESMALTE SINTETICO PREMIUM ACETINADO | L | 7.2 | 22.54 | 162.288
2415 | 7288 | SINAPI | TINTA ESMALTE SINTETICO PREMIUM FOSCO | L | 7.2 | 22.13 | 159.336
2416 | 35693 | SINAPI | TINTA LATEX ACRILICA ECONOMICA, COR BRANCA | L | 7.2 | 10.02 | 72.144
2417 | 11762 | SINAPI | TORNEIRA CROMADA COM BICO PARA JARDIM/TANQUE 1/2 " OU 3/4 " (REF 1153) | UND | 6 | 51.62 | 309.72
2418 | 36796 | SINAPI | TORNEIRA CROMADA DE MESA PARA LAVATORIO TEMPORIZADA PRESSAO BICA BAIXA | UND | 2 | 145.08 | 290.16
2419 | Cotis.ManP red.058 | Próprio | TORNEIRA PARA BEBEDOURO LIBELL com adaptador 2506 | UND | 20 | 6.35 | 127
2420 | Cotis.ManPred.0 62 | Próprio | TORNEIRA PARA COZINHA BANCADA DECA OU DOCOL C50 | UND | 2 | 159.9 | 319.8
2421 | Cotis.ManP red.060 | Próprio | TORNEIRA PARA COZINHA PAREDE DOCOL C50 | UND | 4 | 144.9 | 579.6
2422 | Cotis.ManP red.0 59 | Próprio | Torneira para lavatório cromada temporizada bica baixa DECAMATIC /DOCAL/DECA | UND | 4 | 129.9 | 519.6
2423 | 9859 | SINAPI | TUBO PVC ROSCAVEL, 3/4",AGUA FRIA PREDIAL | M | 12 | 11.73 | 140.76
2424 | 9838 | SINAPI | TUBO PVC SERIE NORMAL, DN 50 MM, PARA ESGOTO PREDIAL (NBR 5688) | M | 12 | 7.13 | 85.56
2425 | 9837 | SINAPI | TUBO PVC SERIE NORMAL, DN 75 MM, PARA ESGOTO PREDIAL (NBR 5688) | M | 12 | 10.29 | 123.48
2426 | 9862 | SINAPI | TUBO PVC, ROSCAVEL, 1 1/2",AGUA FRIA PREDIAL | M | 12 | 38.34 | 460.08
2427 | 9861 | SINAPI | TUBO PVC, ROSCAVEL, 1 1/4", AGUA FRIA PREDIAL | M | 12 | 30.81 | 369.72
2428 | 9866 | SINAPI | TUBO PVC, ROSCAVEL, 1", AGUA FRIA PREDIAL | M | 12 | 22.76 | 273.12
2429 | 9857 | SINAPI | TUBO PVC, ROSCAVEL, 3", AGUA FRIA PREDIAL | M | 6 | 109.45 | 656.7
2430 | 9864 | SINAPI | TUBO PVC, ROSCAVEL, 4",AGUA FRIA PREDIAL | M | 6 | 132.14 | 792.84
2431 | 9863 | SINAPI | TUBO PVC, ROSCAVEL,2 1/2", AGUA FRIA PREDIAL | M | 6 | 84.63 | 507.78
2432 | 9860 | SINAPI | TUBO PVC, ROSCAVEL,2", PARA AGUA FRIA PREDIAL | M | 6 | 54.43 | 326.58
2433 | 9868 | SINAPI | TUBO PVC, SOLDAVEL, DN 25 MM, AGUA FRIA (NBR-5648) | M | 12 | 4.35 | 52.2
2434 | 9869 | SINAPI | TUBO PVC, SOLDAVEL, DN 32 MM, AGUA FRIA (NBR-5648) | M | 12 | 9.77 | 117.24
2435 | 9835 | SINAPI | TUBO PVC, SOLDAVEL, DN 40 MM, AGUA FRIA (NBR-5648) | M | 12 | 4.18 | 50.16
2436 | 38032 | SINAPI | TUBO PVC, SOLDAVEL, DN 50 MM, PARA AGUA FRIA (NBR-5648) | M | 12 | 51.46 | 617.52
2437 | 38033 | SINAPI | TUBO PVC, SOLDAVEL, DN 60 MM, AGUA FRIA (NBR-5648) | M | 12 | 84.21 | 1010.52
2438 | 38034 | SINAPI | TUBO PVC, SOLDAVEL, DN 75 MM, AGUA FRIA (NBR-5648) | M | 6 | 139.31 | 835.86
2439 | 38035 | SINAPI | TUBO PVC, SOLDAVEL, DN 85 MM, AGUA FRIA (NBR-5648) | M | 6 | 128.41 | 770.46
2440 | 9836 | SINAPI | TUBO PVCSERIE NORMAL, DN 100 MM, PARA ESGOTOPREDIAL (NBR 5688) | M | 12 | 11.61 | 139.32
2441 | 12425 | SINAPI | UNIAO COM ASSENTO CONICO DE BRONZE, DIAMETRO 1" | UND | 6 | 48.7 | 292.2
2442 | 12426 | SINAPI | UNIAO COM ASSENTO CONICO DE BRONZE, DIAMETRO 1/2" | UND | 6 | 35.45 | 212.7
2443 | 12428 | SINAPI | UNIAO COM ASSENTO CONICO DE BRONZE, DIAMETRO 2' | UND | 4 | 129.75 | 519
2444 | 12427 | SINAPI | UNIAO COM ASSENTO CONICO DE BRONZE, DIAMETRO 2 1/2" | UND | 2 | 202.14 | 404.28
2445 | 12429 | SINAPI | UNIAO COM ASSENTO CONICO DE BRONZE, DIAMETRO 3" | UND | 2 | 326.87 | 653.74
2446 | 12430 | SINAPI | UNIAO COM ASSENTO CONICO DE BRONZE, DIAMETRO 3/4" | UND | 6 | 43.46 | 260.76
2447 | 12431 | SINAPI | UNIAO COM ASSENTO CONICO DE BRONZE, DIAMETRO 4" | UND | 2 | 556.28 | 1112.56
2448 | 12433 | SINAPI | UNIAO COM ASSENTO CONICO DE FERRO LONGO (MACHO- FEMEA), DIAMETRO 1" | UND | 4 | 72.83 | 291.32
2449 | 12437 | SINAPI | UNIAO COM ASSENTO CONICO DE FERRO LONGO (MACHO- FEMEA), DIAMETRO 2" | UND | 2 | 182.04 | 364.08
2450 | 9884 | SINAPI | UNIAO DE FERRO GALVANIZADO, COM ROSCA BSP, COM ASSENTO PLANO, DE 1 1/2" | UND | 2 | 54.06 | 108.12
2451 | 9888 | SINAPI | UNIAO DE FERRO GALVANIZADO, COM ROSCA BSP, COM ASSENTO PLANO, DE 1 1/4" | UND | 2 | 43.44 | 86.88
2452 | 9886 | SINAPI | UNIAO DE FERRO GALVANIZADO, COM ROSCA BSP, COM ASSENTO PLANO, DE 1" | UND | 2 | 25.96 | 51.92
2453 | 9883 | SINAPI | UNIAO DE FERRO GALVANIZADO, COM ROSCA BSP, COM ASSENTO PLANO, DE 1/2" | UND | 2 | 18.95 | 37.9
2454 | 9889 | SINAPI | UNIAO DE FERRO GALVANIZADO, COM ROSCA BSP, COM ASSENTO PLANO, DE 2 1/2" | UND | 2 | 131.53 | 263.06
2455 | 9887 | SINAPI | UNIAO DE FERRO GALVANIZADO, COM ROSCA BSP, COM ASSENTO PLANO, DE 2" | UND | 2 | 79.5 | 159
2456 | 9887 | SINAPI | UNIAO DE FERRO GALVANIZADO, COM ROSCA BSP, COM ASSENTO PLANO, DE 2" | UND | 2 | 79.5 | 159
2457 | 9885 | SINAPI | UNIAO DE FERRO GALVANIZADO, COM ROSCA BSP, COM ASSENTO PLANO, DE 3/4" | UND | 2 | 25.1 | 50.2
2458 | 9891 | SINAPI | UNIAO DE FERRO GALVANIZADO, COM ROSCA BSP, COM ASSENTO PLANO, DE 4" | UND | 2 | 286.07 | 572.14
2459 | 9905 | SINAPI | UNIAO PVC, SOLDAVEL, 20 MM,PARA AGUA FRIA PREDIAL | UND | 2 | 8.71 | 17.42
2460 | 9906 | SINAPI | UNIAO PVC, SOLDAVEL, 25 MM,PARA AGUA FRIA PREDIAL | UND | 2 | 10.43 | 20.86
2461 | 9895 | SINAPI | UNIAO PVC, SOLDAVEL, 32 MM,PARA AGUA FRIA PREDIAL | UND | 2 | 17.12 | 34.24
2462 | 9894 | SINAPI | UNIAO PVC, SOLDAVEL, 40 MM,PARA AGUA FRIA PREDIAL | UND | 2 | 33.35 | 66.7
2463 | 9897 | SINAPI | UNIAO PVC, SOLDAVEL, 50 MM,PARA AGUA FRIA PREDIAL | UND | 2 | 36.11 | 72.22
2464 | 9910 | SINAPI | UNIAO PVC, SOLDAVEL, 60 MM,PARA AGUA FRIA PREDIAL | UND | 2 | 90.89 | 181.78
2465 | 9909 | SINAPI | UNIAO PVC, SOLDAVEL, 75 MM,PARA AGUA FRIA PREDIAL | UND | 2 | 183.4 | 366.8
2466 | 20973 | SINAPI | UNIAO TIPO STORZ, COM EMPATACAO INTERNA TIPO ANEL DE EXPANSAO, ENGATE RAPIDO 1 1/2", PARA MANGUEIRA DE COMBATE A INCENDIO PREDIAL | UND | 2 | 119.42 | 238.84
2467 | 20974 | SINAPI | UNIAO TIPO STORZ, COM EMPATACAO INTERNA TIPO ANEL DE EXPANSAO, ENGATE RAPIDO 2 1/2", PARA MANGUEIRA DE COMBATE A INCENDIO PREDIAL | UND | 2 | 170.85 | 341.7
2468 | Cotis.ManPred.0 56 | Próprio | VALVULA BORBOLETA FF/IN 4'' | UND | 8 | 310 | 2480
2469 | 21112 | SINAPI | VALVULA DE DESCARGA EM METAL CROMADO PARA MICTORIO COM ACIONAMENTO POR PRESSAO E FECHAMENTO AUTOMATICO | UND | 2 | 124.64 | 249.28
2470 | 10228 | SINAPI | VALVULA DE DESCARGA METALICA, BASE 1 1/2 " E ACABAMENTO METALICO CROMADO | UND | 2 | 144.8 | 289.6
2471 | 11781 | SINAPI | VALVULA DE DESCARGA METALICA, BASE 1 1/4 " E ACABAMENTO METALICO CROMADO | UND | 2 | 117.3 | 234.6
2472 | 10405 | SINAPI | VALVULA DE RETENCAO HORIZONTAL, DE BRONZE (PN- 25), 2 1/2", 400 PSI, TAMPA DE PORCA DE UNIAO, EXTREMIDADES COM ROSCA | UND | 2 | 264.17 | 528.34
2473 | 10408 | SINAPI | VALVULA DE RETENCAO HORIZONTAL, DE BRONZE (PN- 25), 2", 400 PSI, TAMPA DE PORCA DE UNIAO, EXTREMIDADES COM ROSCA | UND | 2 | 184.73 | 369.46
2474 | 10406 | SINAPI | VALVULA DE RETENCAO HORIZONTAL, DE BRONZE (PN- 25), 3", 400 PSI, TAMPA DE PORCA DE UNIAO, EXTREMIDADES COM ROSCA | UND | 2 | 364.88 | 729.76
2475 | 10407 | SINAPI | VALVULA DE RETENCAO HORIZONTAL, DE BRONZE (PN- 25), 4", 400 PSI, TAMPA DE PORCA DE UNIAO, EXTREMIDADES COM ROSCA | UND | 2 | 565.93 | 1131.86
2476 | 12657 | SINAPI | VALVULA DE RETENCAO VERTICAL, DE BRONZE (PN-16), 2 1/2", 200 PSI, EXTREMIDADES COM ROSCA | UND | 2 | 163.89 | 327.78
2477 | 10414 | SINAPI | VALVULA DE RETENCAO VERTICAL, DE BRONZE (PN-16), 3", 200 PSI, EXTREMIDADES COM ROSCA | UND | 2 | 223.81 | 447.62
2478 | 6157 | SINAPI | VALVULA EM METAL CROMADO PARA PIA AMERICANA 3.1/2 X 1.1/2 " | UND | 2 | 41.64 | 83.28
2479 | Cotis.ManP red.061 | Próprio | VALVULA PARA LAVATÓRIO SEM LADRAO | UND | 10 | 12.83 | 128.3
2480 | 34391 | SINAPI | VIDRO COMUM LAMINADO LISO INCOLOR DUPLO, ESPESSURA TOTAL 8 MM (CADA CAMADA DE 4 MM) - COLOCADO | M² | 2 | 727.56 | 1455.12
2481 | 10496 | SINAPI | VIDRO COMUM LAMINADO, LISO, INCOLOR, DUPLO, ESPESSURA TOTAL 6 MM (CADA CAMADA E= 3 MM) - COLOCADO | M² | 4 | 633.33 | 2533.32
171070.1
Item | Código | Banco | DESCRIÇÃO | Und | Quant. | Valor Unit | Total
3 |  |  | INCÊNDIO
3.1 | 10886 | SINAPI | EXTINTOR DE INCENDIO PORTATIL COM CARGA DE AGUA PRESSURIZADA DE 10 L, CLASSE A | UND | 2 | 153.12 | 306.24
3.2 | 10888 | SINAPI | EXTINTOR DE INCENDIO PORTATIL COM CARGA DE GAS CARBONICO CO2 DE 4 KG, CLASSE BC | UND | 2 | 484.61 | 969.22
3.3 | 10889 | SINAPI | EXTINTOR DE INCENDIO PORTATIL COM CARGA DE GAS CARBONICO CO2 DE 6 KG, CLASSE BC | UND | 2 | 525 | 1050
3.4 | 10890 | SINAPI | EXTINTOR DE INCENDIO PORTATIL COM CARGA DE PO QUIMICO SECO (PQS) DE 12 KG, CLASSE BC | UND | 2 | 242.3 | 484.6
3.5 | 10891 | SINAPI | EXTINTOR DE INCENDIO PORTATIL COM CARGA DE PO QUIMICO SECO (PQS) DE 4 KG, CLASSE BC | UND | 2 | 148.07 | 296.14
3.6 | 10892 | SINAPI | EXTINTOR DE INCENDIO PORTATIL COM CARGA DE PO QUIMICO SECO (PQS) DE 6 KG, CLASSE BC | UND | 2 | 175 | 350
3.7 | 20977 | SINAPI | EXTINTOR DE INCENDIO PORTATIL COM CARGA DE PO QUIMICO SECO (PQS) DE 8 KG, CLASSE BC | UND | 2 | 208.65 | 417.3
3.8 | Cotis.ManP red.111 | Próprio | Extintor Difusor - CO2 06 Kg | UND | 2 | 8 | 16
3.9 | Cotis.ManPred.1 21 | Próprio | Extintor Recarga - Ap 10 Lt | UND | 2 | 33.33 | 66.66
3.10 | Cotis.ManPred.1 22 | Próprio | Extintor Recarga - CO2 06 Kg Incêndio | UND | 2 | 48.33 | 96.66
3.11 | Cotis.ManP red.1 13 | Próprio | Extintor Recarga - CO2 10 Kg | UND | 2 | 78.33 | 156.66
3.12 | Cotis.ManP red.1 15 | Próprio | Extintor Recarga - CO2 12 Kg | UND | 2 | 92.5 | 185
3.13 | Cotis.ManP red.1 17 | Próprio | Extintor Recarga - CO2 25 Kg | UND | 2 | 173.33 | 346.66
3.14 | Cotis.ManP red.E1 12 | Próprio | Extintor Recarga - PQS 04 Kg ABC | UND | 2 | 30 | 60
3.15 | Cotis.ManP red.130 | Próprio | Extintor Recarga - PQS 04 Kg BC | UND | 2 | 28.33 | 56.66
3.16 | Cotis.ManP red.119 | Próprio | Extintor Recarga - PQS 06 Kg ABC | UND | 2 | 58.33 | 116.66
3.17 | Cotis.ManPred.1 31 | Próprio | Extintor Recarga - PQS 06 Kg BC | UND | 6 | 33.33 | 199.98
3.18 | Cotis.ManP red.1 26 | Próprio | Extintor Recarga - PQS 08 Kg ABC | UND | 2 | 68.33 | 136.66
3.19 | Cotis.ManP red.1 23 | Próprio | Extintor Recarga - PQS 08 Kg BC | UND | 2 | 45 | 90
3.20 | Cotis.ManPred.1 20 | Próprio | Extintor Recarga - PQS 12 Kg ABC | UND | 2 | 113.33 | 226.66
3.21 | Cotis.ManP red.1 24 | Próprio | Extintor Recarga - PQS 12 Kg BC | UND | 2 | 55 | 110
3.22 | Cotis.ManP red.116 | Próprio | Extintor Recarga - PQS 20 Kg ABC | UND | 2 | 167.5 | 335
3.23 | Cotis.ManP red.125 | Próprio | Extintor Recarga - PQS 20 Kg BC | UND | 2 | 98.33 | 196.66
3.24 | Cotis.ManPred.1 18 | Próprio | Extintor Recarga - PQS 50 Kg ABC | UND | 2 | 390 | 780
3.25 | Cotis.ManPred.1 28 | Próprio | Extintor Recarga - PQS 50 Kg BC | UND | 2 | 218.33 | 436.66
3.26 | Cotis.ManP red.1 34 | Próprio | Extintor Teste Hidrostático - Ap 10 L | UND | 6 | 13.02 | 78.12
3.27 | Cotis.ManP red.1 35 | Próprio | Extintor Teste Hidrostático - CO2 06 Kg | UND | 6 | 13.02 | 78.12
3.28 | Cotis.ManP red.1 37 | Próprio | Extintor Teste Hidrostático - CO2 10kg | UND | 6 | 13.02 | 78.12
3.29 | Cotis.ManP red.1 44 | Próprio | Extintor Teste Hidrostático - CO2 25 Kg | UND | 6 | 13.02 | 78.12
3.30 | Cotis.ManP red.138 | Próprio | Extintor Teste Hidrostático - PQS 04 Kg BC | UND | 6 | 13.02 | 78.12
3.31 | Cotis.ManP red.133 | Próprio | Extintor Teste Hidrostático - PQS 06 Kg ABC | UND | 6 | 13.02 | 78.12
3.32 | Cotis.ManPred.1 39 | Próprio | Extintor Teste Hidrostático - PQS 06 Kg BC | UND | 6 | 13.02 | 78.12
3.33 | Cotis.ManP red.1 47 | Próprio | Extintor Teste Hidrostático - PQS 08 Kg BC | UND | 6 | 13.02 | 78.12
3.34 | Cotis.ManP red.1 40 | Próprio | Extintor Teste Hidrostático - PQS 12kg (ABC) | UND | 6 | 13.02 | 78.12
3.35 | Cotis.ManPred.1 41 | Próprio | Extintor Teste Hidrostático - PQS 12kg (ABC) | UND | 6 | 13.02 | 78.12
3.36 | Cotis.ManP red.1 42 | Próprio | Extintor Teste Hidrostático - PQS 12kg (BC) | UND | 6 | 13.02 | 78.12
3.37 | Cotis.ManP red.143 | Próprio | Extintor Teste Hidrostático - PQS 20 Kg BC | UND | 6 | 13.02 | 78.12
3.38 | Cotis.ManP red.145 | Próprio | Extintor Teste Hidrostático - PQS 50 Kg ABC | UND | 6 | 13.02 | 78.12
3.39 | Cotis.ManPred.1 46 | Próprio | Extintor Teste Hidrostático - PQS 50 Kg BC | UND | 6 | 13.02 | 78.12
8579.76
Item | Código | Banco | DESCRIÇÃO | Und | Quant. | Valor Unit | Total
4 |  |  | MARCENARIA
4.1 | 13279 | SINAPI | CHUMBADOR DE ACO TIPO PARABOLT, * 5/8" X 200* MM,COM PORCA E ARRUELA | KG | 2 | 12.43 | 24.86
4.2 | 11977 | SINAPI | CHUMBADOR DE ACO, DIAMETRO 1/2", COMPRIMENTO 75 MM | UND | 4 | 6.44 | 25.76
4.3 | 11975 | SINAPI | CHUMBADOR DE ACO, DIAMETRO 5/8", COMPRIMENTO 6", COM PORCA | UND | 2 | 14.11 | 28.22
4.4 | 11976 | SINAPI | CHUMBADOR, DIAMETRO 1/4" COM PARAFUSO 1/4" X 40 MM | UND | 20 | 0.72 | 14.4
4.5 | 11561 | SINAPI | MOLA AEREA FECHA PORTA, PARA PORTAS COM LARGURA ATE 110 CM | UND | 2 | 179.83 | 359.66
4.6 | 11560 | SINAPI | MOLA AEREA FECHA PORTA, PARA PORTAS COM LARGURA ATE 95 CM | UND | 2 | 138.8 | 277.6
4.7 | 11499 | SINAPI | MOLA HIDRAULICA DE PISO P/ VIDRO TEMPERADO 10MM | UND | 2 | 627.88 | 1255.76
1986.26
Item | Código | Banco | DESCRIÇÃO | Und | Quant. | Valor Unit | Total
5 |  |  | CLIMATIZAÇÃO
5.1 | 42425 | SINAPI | AR CONDICIONADO SPLIT INVERTER, HI-WALL (PAREDE), 12000 BTU/H, CICLO FRIO, 60HZ, CLASSIFICACAO A (SELO PROCEL), GAS HFC, CONTROLE S/FIO | UND | 2 | 2103.02 | 4206.04
5.2 | 42422 | SINAPI | AR CONDICIONADO SPLIT INVERTER, HI-WALL (PAREDE), 18000 BTU/H, CICLO FRIO, 60HZ, CLASSIFICACAO A (SELO PROCEL), GAS HFC, CONTROLE S/FIO | UND | 2 | 3122 | 6244
5.3 | 42416 | SINAPI | AR CONDICIONADO SPLIT INVERTER, PISO TETO, 18000 BTU/H, CICLO FRIO, 60HZ, CLASSIFICACAO ENERGETICA A OU B (SELO PROCEL), GAS HFC, CONTROLE S/FIO | UND | 2 | 8096.91 | 16193.82
5.4 | Cotis.ManP red.1 50 | Próprio | Fita Aluminizada Refrigeração de Ar condicionado 45mm x 40m | UND | 2 | 4.61 | 9.22
5.5 | Cotis.ManP red.1 48 | Próprio | Gás Refrigerante R22 - Cilindro 13,6Kg [Certificado pelo SGS] | UND | 2 | 489 | 978
5.6 | Cotis.ManP red.1 49 | Próprio | Gás Refrigerante R410 - Cilindro 11,6Kg [Certificado pelo SGS] | UND | 2 | 375 | 750
5.7 | 7697 | SINAPI | TUBO ACO GALVANIZADO COM COSTURA, CLASSE MEDIA, DN 1.1/2", E = *3,25* MM, PESO *3,61* KG/M (NBR 5580) | M | 20 | 52.88 | 1057.6
5.8 | 7698 | SINAPI | TUBO ACO GALVANIZADO COM COSTURA, CLASSE MEDIA, DN 1.1/4", E = *3,25* MM, PESO *3,14* KG/M (NBR 5580) | M | 20 | 45.52 | 910.4
5.9 | 7696 | SINAPI | TUBO ACO GALVANIZADO COM COSTURA, CLASSE MEDIA, DN 2", E = *3,65* MM, PESO *5,10* KG/M (NBR 5580) | M | 20 | 76.26 | 1525.2
5.10 | 7701 | SINAPI | TUBO ACO GALVANIZADO COM COSTURA, CLASSE MEDIA, DN 2.1/2", E = *3,65* MM, PESO *6,51* KG/M (NBR 5580) | M | 20 | 94.63 | 1892.6
5.11 | 7694 | SINAPI | TUBO ACO GALVANIZADO COM COSTURA, CLASSE MEDIA, DN 3", E = *4,05* MM, PESO *8,47* KG/M (NBR 5580) | M | 20 | 127.35 | 2547
5.12 | 7700 | SINAPI | TUBO ACO GALVANIZADO COM COSTURA, CLASSE MEDIA, DN 3/4", E = *2,65* MM, PESO *1,58* KG/M (NBR 5580) | M | 20 | 24.32 | 486.4
5.13 | 7693 | SINAPI | TUBO ACO GALVANIZADO COM COSTURA, CLASSE MEDIA, DN 4", E = 4,50* MM, PESO 12,10* KG/M (NBR 5580) | M | 20 | 175.38 | 3507.6
5.14 | 39660 | SINAPI | TUBO DE COBRE FLEXIVEL, D = 1/2 ", E = 0,79 MM, PARA AR- CONDICIONADO/ INSTALACOES GAS RESIDENCIAIS E COMERCIAIS | M | 20 | 28.96 | 579.2
5.15 | 39662 | SINAPI | TUBO DE COBRE FLEXIVEL, D = 1/4 ", E = 0,79 MM, PARA AR- CONDICIONADO/ INSTALACOES GAS RESIDENCIAIS E COMERCIAIS | M | 32 | 13.88 | 444.16
5.16 | 39661 | SINAPI | TUBO DE COBRE FLEXIVEL, D = 3/16 ", E = 0,79 MM, PARA AR- CONDICIONADO/ INSTALACOES GAS RESIDENCIAIS E COMERCIAIS | M | 36 | 9.46 | 340.56
5.17 | 39666 | SINAPI | TUBO DE COBRE FLEXIVEL, D = 3/4 ", E = 0,79 MM, PARA AR- CONDICIONADO/ INSTALACOES GAS RESIDENCIAIS E COMERCIAIS | M | 26 | 43.56 | 1132.56
5.18 | 39664 | SINAPI | TUBO DE COBRE FLEXIVEL, D = 3/8 ", E = 0,79 MM, PARA AR- CONDICIONADO/ INSTALACOES GAS RESIDENCIAIS E COMERCIAIS | M | 6 | 21.35 | 128.1
5.19 | 39663 | SINAPI | TUBO DE COBRE FLEXIVEL, D = 5/16 ", E = 0,79 MM, PARA AR- CONDICIONADO/ INSTALACOES GAS RESIDENCIAIS E COMERCIAIS | M | 24 | 17.07 | 409.68
5.20 | 39665 | SINAPI | TUBO DE COBRE FLEXIVEL, D = 5/8 ", E = 0,79 MM, PARA AR- CONDICIONADO/ INSTALACOES GAS RESIDENCIAIS E COMERCIAIS | M | 8 | 36.02 | 288.16
5.21 | Cot. Man Pred | Próprio | Capacitor 2mF | UND | 10 | 6 | 60
5.22 | Cot. Man Pred | Próprio | Capacitor 3mF | UND | 10 | 13 | 130
5.23 | Cot. Man Pred | Próprio | Capacitor 20mF | UND | 10 | 21.14 | 211.4
5.24 | Cot. Man Pred | Próprio | Capacitor 30mF | UND | 10 | 25.19 | 251.9
5.25 | Cot. Man Pred | Próprio | Correia A-27 | UND | 10 | 26 | 260
5.26 | Cot. Man Pred | Próprio | Correia A-37 | UND | 10 | 20.35 | 203.5
5.27 | Cot. Man Pred | Próprio | Correia B 40 | UND | 10 | 12.99 | 129.9
5.28 | Cot. Man Pred | Próprio | Correia B 42 | UND | 10 | 13.9 | 139
5.29 | Cot. Man Pred | Próprio | Correia B 52 | UND | 10 | 14.32 | 143.2
5.30 | Cot. Man Pred | Próprio | Correia B 66 | UND | 10 | 19.07 | 190.7
5.31 | Cot. Man Pred | Próprio | Proteção mecânica do isolamento em alumínio liso espessura 0,5mm | 15m2 | 2 | 1093.49 | 2186.98
5.32 | Cot. Man Pred | Próprio | Niple (nipel) ferro galvanizado rosca 1/2" | Peça | 8 | 4.24 | 33.92
5.33 | Cot. Man Pred | Próprio | Niple (nipel) ferro galvanizado rosca 3/4" | Peça | 8 | 5.65 | 45.2
5.34 | Cot. Man Pred | Próprio | Válvula retenção bronze 1 1/2" extrem. c/ rosca | Peça | 2 | 48.83 | 97.66
5.35 | Cot. Man Pred | Próprio | Manta de Borracha 3,2mm x 1m | Peça | 40 | 97.9 | 3916
5.36 | Cot. Man Pred | Próprio | Óleo lubrificante para Compressor AW 150 | L | 10 | 27.9 | 279
5.37 | Cot. Man Pred | Próprio | Rolo de fita p isolamento térmico 45mm x 5m tipo Silvertape | Rolo | 30 | 24.9 | 747
5.38 | Cot. Man Pred | Próprio | Estopa | KG | 16 | 20.49 | 327.84
5.39 | Cot. Man Pred | Próprio | Graxa | Lt | 24 | 36.9 | 885.6
5.40 | Cot. Man Pred | Próprio | Detergente limpa metal tipo Thilex, Solupan, Metasil ou similar | 5 Lt | 24 | 32.3 | 775.2
5.41 | Cot. Man Pred | Próprio | Módulo Eletrônico Dual Analógico com plug p/ RTAC Code 00 | UND | 2 | 1695.7 | 3391.4
5.42 | Cot. Man Pred | Próprio | Módulo duplo Triac saída com conectores Code 00 | UND | 2 | 1642.82 | 3285.64
5.43 | Cot. Man. Pred. | Próprio | Módulo Eletrônico Starter com plug Code 00718327 | UND | 2 | 2421.38 | 4842.76
5.44 | Cot. Man. Pred. | Próprio | Módulo Circuito Impr Entrada Alimentação Fonte CH530 27 VA | UND | 2 | 1823.51 | 3647.02
5.45 | Cot. Man. Pred. | Próprio | Módulo Eletrônico Entrada Binária Programável Alta | UND | 2 | 1390.43 | 2780.86
5.46 | Cot. Man. Pred. | Próprio | Hélice 23 graus - 3pas -Alumínio p/ eqto rtac | UND | 2 | 1625 | 3250
5.47 | Cot. Man. Pred. | Próprio | Resistência eletronica aqmt. De carter compr. Parafuso | UND | 2 | 2780 | 5560
5.48 | Cot. Man. Pred. | Próprio | Resistência eletr aquecimento de óleo 125W | UND | 2 | 1025.94 | 2051.88
5.49 | Cot. Man. Pred. | Próprio | Sensor de temperatura p/ CH 530 | UND | 2 | 413.57 | 827.14
5.50 | Cot. Man. Pred. | Próprio | Transdutor de pressão AKS1008 | UND | 2 | 1154.04 | 2308.08
5.51 | Cot. Man. Pred. | Próprio | Bobina p/ válvula solenoide 120V - 60HV - 220V MOD. NM22 | UND | 2 | 455.22 | 910.44
5.52 | Cot. Man. Pred. | Próprio | Bobina válvula solen. Emerson Ref A0057598 - 120V | UND | 2 | 426.3 | 852.6
5.53 | Cot. Man. Pred. | Próprio | Kit de adaptação com conector fêmea - cabo 4 fios | UND | 2 | 169.89 | 339.78
5.54 | Cot. Man. Pred. | Próprio | Válvula solen linha liq. 2 vias 1/4 X 1/4 | UND | 2 | 338.49 | 676.98
5.55 | Cot. Man. Pred. | Próprio | Válvula solen Danfoss – 3 vias 500 PSI - 032F6303 | UND | 2 | 1007.98 | 2015.96
5.56 | Cot. Man. Pred. | Próprio | Mot WEG Trif. 070581106 - 1,5 HP - 220/380 (60HZ) - IPW55 | UND | 2 | 1015.7 | 2031.4
5.57 | Cot. Man. Pred. | Próprio | Filtro G3/G4 504 X 665 X 25 MM | UND | 40 | 70 | 2800
5.58 | Cot. Man. Pred. | Próprio | Filtro G3/G4 529 X 477 X 25 MM | UND | 200 | 52.5 | 10500
5.59 | Cot. Man. Pred. | Próprio | Válvula Esfera 03 Vias 1” Proporcional 24v | UND | 2 | 621 | 1242
5.60 | Cot. Man. Pred. | Próprio | Válvula Esfera 03 Vias 1.1/4” Proporcional 24v | UND | 2 | 455.4 | 910.8
5.61 | Cot. Man. Pred. | Próprio | Sensor de temperatura de duto com haste curva tipo II - com caixa - DWYER TE-DFG-B044-00 | UND | 2 | 184.76 | 369.52
5.62 | Cot. Man. Pred. | Próprio | Sensor de temperatura de imersão com haste curva tipo II s/ poço - DWYER TE-IBG-A0444-14 | UND | 2 | 101.13 | 202.26
5.63 | Cot. Man. Pred. | Próprio | Módulo Repetidor de Sinais Mercato MR485 | UND | 2 | 300 | 600
5.64 | Cot. Man. Pred. | Próprio | Chave de fluxo - eletromecânica - tipo palheta extensível – Modelo AT2011 | UND | 2 | 190 | 380
110420.82
Item | Código | Banco | DESCRIÇÃO | Und | Quant. | Valor Unit | Total
6 |  |  | DIVERSOS
6.1 | Cotis.ManP red.063 | Próprio | Abraçadeira Galvanizada RSF 8 a 13mm (1/2) | UND | 40 | 5.22 | 208.8
6.2 | Cotis.ManP red.064 | Próprio | Abraçadeira Galvanizada RSF 8 a 13mm (1/2) | CJ | 2 | 18.69 | 37.38
6.3 | Cotis.ManPred.0 75 | Próprio | Abraçadeira tipo D com parafuso 1" | UND | 20 | 1.49 | 29.8
6.4 | Cotis.ManPred.0 77 | Próprio | Abraçadeira tipo D com parafuso 1.1/2" | UND | 20 | 2.57 | 51.4
6.5 | Cotis.ManP red.0 78 | Próprio | Abraçadeira tipo D com parafuso 1.1/4" | UND | 20 | 2.15 | 43
6.6 | Cotis.ManP red.0 76 | Próprio | Abraçadeira tipo D com parafuso 2" | UND | 20 | 2.64 | 52.8
6.7 | Cotis.ManP red.0 65 | Próprio | Arame galvanizado 18 | KG | 2 | 17.42 | 34.84
6.8 | Cotis.ManP red.0 68 | Próprio | CLIPS CABO AÇO 1/4" | UND | 100 | 0.88 | 88
6.9 | Cotis.ManP red.080 | Próprio | Desengripante Spray 300 ml | UND | 10 | 7.76 | 77.6
6.10 | Cotis.ManP red.090 | Próprio | DOBRADIÇA RENNA CURVA COM AMORTECEDOR (BUMPER) 35 mm | UND | 40 | 5.32 | 212.8
6.11 | Cotis.ManPred.0 69 | Próprio | FECHADURA Externa La fonte | UND | 6 | 144.99 | 869.94
6.12 | Cotis.ManP red.0 70 | Próprio | FECHADURA TUBULAR TULIPA EXT CROMADA/PRETA | UND | 6 | 65.38 | 392.28
6.13 | Cotis.ManP red.0 71 | Próprio | FITA BRANCA 22MM PROADEC | UND | 4 | 28.34 | 113.36
6.14 | Cotis.ManP red.0 72 | Próprio | FITA CREPE ROLO DE 50 MM X 50 M | UND | 6 | 10.02 | 60.12
6.15 | Cotis.ManP red.091 | Próprio | FITA DUPLA FACE 3M | UND | 4 | 8.3 | 33.2
6.16 | Cotis.ManPred.0 66 | Próprio | FITA ELASTOMÉRICA (50 mm X 15M X 3 mm) | PÇ | 2 | 99.99 | 199.98
6.17 | Cotis.ManPred. 0 92 | Próprio | ÓLEO MULTIUSO | UND | 6 | 4.59 | 27.54
6.18 | Cotis.ManP red. 0 93 | Próprio | PARAFUSO PHILIPS 40x16 (caixa com 500 peças) | UND | 2 | 25 | 50
6.19 | Cotis.ManP red. 0 95 | Próprio | PARAFUSO PHILIPS 40x40 (caixa com 500 peças) | CX | 2 | 44.43 | 88.86
6.20 | Cotis.ManP red. 0 96 | Próprio | PARAFUSO PHILIPS 40x45 (caixa com 500 peças) | CX | 2 | 50.01 | 100.02
6.21 | Cotis.ManP red. 0 97 | Próprio | PARAFUSO PHILIPS 40x50 (caixa com 500 peças) | CX | 2 | 50.86 | 101.72
6.22 | Cotis.ManP red. 098 | Próprio | PARAFUSO PHILIPS 45x60 (caixa com 200 peças) | CX | 2 | 34 | 68
6.23 | Cotis.ManP red. 099 | Próprio | PARAFUSO PHILIPS AUTO BROCANTE FLANGIADO 4,2x13 | CX | 2 | 30 | 60
6.24 | Cotis.ManPred. 1 00 | Próprio | PARAFUSO PHILIPS AUTO BROCANTE FLANGIADO 4,2x25 | CX | 2 | 25 | 50
6.25 | Cotis.ManPred. 0 82 | Próprio | PORCA SEXTAVADA GALVANIZADA 1/4 ( caixa com 500 peças) | CX | 4 | 43.7 | 174.8
6.26 | Cotis.ManP red. 1 01 | Próprio | PORCA SEXTAVADA GALVANIZADA 3/8 ( caixa com 100 peças) | CX | 2 | 46.73 | 93.46
6.27 | Cotis.ManP red. 1 02 | Próprio | PORCA SEXTAVADA GALVANIZADA 5/16 | CX | 2 | 36.17 | 72.34
6.28 | Cotis.ManP red. 0 74 | Próprio | ROLO ATLAS LÃ DE CARNEIRO 05CM | UND | 4 | 13.39 | 53.56
6.29 | Cotis.ManP red. 0 73 | Próprio | ROLO ATLAS LÃ DE CARNEIRO 09CM | UND | 4 | 11.11 | 44.44
6.30 | Cotis.ManP red. 104 | Próprio | Rolo de lã de carneiro - 15 cm | UND | 4 | 9.36 | 37.44
6.31 | Cotis.ManPred.1 06 | Próprio | ROLO PARA PINTAR LÃ DE CARNEIRO 23cm | UND | 4 | 20.45 | 81.8
6.32 | Cotis.ManPred. 1 07 | Próprio | SILICONE Acético | UND | 20 | 12.95 | 259
6.33 | Cotis.ManP red. 1 09 | Próprio | SILICONE EM SPRAY | UND | 20 | 11.02 | 220.4
6.34 | Cotis.ManP red. 1 10 | Próprio | SUPORTE PARA ROLO DE PINTURA 23cm | UND | 10 | 5.08 | 50.8
6.35 | Cotis.ManP red. 0 85 | Próprio | TUBO ESPONJOSO P/ REVESTIMENTO 1/2 (2 metros) | PÇ | 40 | 2.32 | 92.8
6.36 | Cotis.ManP red. 0 86 | Próprio | TUBO ESPONJOSO P/ REVESTIMENTO 1/4 (2 metros) | PÇ | 40 | 2.04 | 81.6
6.37 | Cotis.ManP red. 087 | Próprio | TUBO ESPONJOSO P/ REVESTIMENTO 3/4 ( 2 metros) | PÇ | 40 | 3.78 | 151.2
6.38 | Cotis.Man P red.088 | Próprio | TUBO ESPONJOSO P/ REVESTIMENTO 7/8 | PÇ | 40 | 3.48 | 139.2
6.39 | Cotis. Man. Pred | Próprio | Saboneteira (dispenser) para sabonete líquido automático com sensor | UND | 40 | 143.16 | 5726.4
10330.68
|  |  | VALOR TOTAL ESTIMADO ANUAL PARA PEÇAS E MATERIAIS |  |  |  | 389938.48
|  |  | BDI DIFERENCIADO |  |  |  | 19.83%
|  |  | VALOR TOTAL ANUALCOM BDI DIFERENCIADO |  |  |  | 467263.2806
|  |  | VALOR TOTAL MENSAL COM BDI DIFERENCIADO |  |  |  | 38938.6067