## PROPOSTA RESUMO
ANEXO XIII - QUADRO RESUMO DO VALOR GLOBAL MÁXIMO ACEITO PELA PF PARA OS SERVIÇOS E MATERIAIS - GRUPO 2 DPF/GRA/PR
1. Razão Social da Empresa: 2. CNPJ Nº
3. Inscrição Estadual: 4. Inscrição Municipal: N/A
5. Endereço: 6. Telefone
7. Validade da proposta:
8. Prazo de pagamento: Conforme Edital
9. Banco: _________/ Agência: ______C/c: ______
10. Representante da Empresa: 11. Cargo:
12. A unidade da federação na qual será emitido o documento fiscal é:
Grupo | Item | Descrição | Unidade | Quantidade | Valor Total Mensal | Valor Total Anual
1 | 1 | GRUPO 2 - DPF/GRA/PR - Contratação de serviços continuados de manutenção corretiva e preventiva das instalações prediais e equipamentos, conforme condições, quantidades e exigências estabelecidas neste TR e seus anexos. | Mês | 12 | 0 | 0
| 2 | Serviços Eventuais | Mês | 12 | 0 | 0
| 3 | Serviços Especializados | Mês | 12 | 0 | 0
| 4 | Peças e Materiais | Mês | 12 | 0 | 0
| 5 | Recarga dos Extintores | Mês | 12 | 0 | 0
|  | Valor Total Estimado dos Serviços |  |  | 0 | 0
|  | Valor Total Mensal Global da Proposta |  |  |  | 0
|  | Valor Total Anual Global da Proposta |  |  |  | 0
13. No preço estão contidos todos os custos e despesas diretas e indiretas, tributos incidentes, encargos sociais, previdenciarios, trabalhistas e comerciais, taxa de administração e lucro, materiais e mão de obra a serem empregados, vale transporte, vale alimentação, seguros e quaisquer outros necessários ao fiel e integral cumprimento do objeto do edital e seus anexos.
14. Declaramos que tomamos conhecimento de todas as informações e condições para o cumprimento das obrigações objeto desta licitação e que atendemos todas as condições do edital.
15. Declaramos que esta proposta considera em seu inteiro teor as determinações dos sindicatos, acordos coletivos, convenções coletivas ou sentenças normativas que regem as categorias profissionais que executarão o serviço e as respectivas datas bases e vigências, com base na Classificação Brasileira de Ocupações – CBO.
16. Declaramos que temos ciência das condições estabelecidas neste Edital e seus Anexos, bem como da obrigatoriedade do cumprimento das disposições nela contidas, assumindo o compromisso de executar os serviços nos seus termos, bem como fornecer todos os materiais, equipamentos, ferramentas e utensílios necessários, em quantidades e qualidades adequadas à perfeita execução contratual, promovendo, quando requerido, sua substituição;
17. Declaramos que arcaremos com o ônus decorrente de eventual equívoco no dimensionamento dos quantitativos desta proposta, inclusive quanto aos custos variáveis decorrentes de fatores futuros e incertos, tais como os valores providos com o quantitativo de vale transporte, devendo complementá-los, caso o previsto inicialmente nesta proposta não seja satisfatório para o atendimento ao objeto da licitação, exceto quando ocorrer algum dos eventos arrolados nos incisos do §1° do artigo 57 da Lei n° 8.666, de 1993.
Local e data
Assinatura do Representante Legal da Empresa
Razão Social da Empresa

## 44 h diurno (hidden)
POSTO 44 HORAS SEMANAIS - DIURNO- SÃO PAULO
CUSTO DA MÃO-DE-OBRA
Quantidade de vigilantes por posto: | 1
Obs. As memórias de cálculo dos benefícios foram feitas com base nas convencões coletivas e em estatísticas levantadas através de estudos realizados pelo Cadterc - Cadastro de Serviços Terceirizados do Estado de São Paulo (http://www.cadterc.sp.gov.br/), seguindo orientação do TCU------------
MEMÓRIA DE CÁLCULO - BENEFÍCIOS
SALÁRIO BASE MENSAL |  |  |  | 964.43
Encargos sociais |  |  | 71.36% | 688.2172
2A | MEMÓRIA DE CÁLCULO - BENEFÍCIOS
VALE TRANSPORTE |  |  |  | (R$)
Quantidade de viagens/mês | (2/dia x 21,75 dias) |  |  | 43.5
Valor da tarifa de ônibus urbano |  |  |  | 3
Valor mensal |  |  |  | 130.5
Parcela do empregado | (6% do salário base mensal) |  | 6% | 57.8658
Custo total mensal |  |  |  | 72.6342
2B | MEMÓRIA DE CÁLCULO - BENEFÍCIOS
VALE REFEIÇÃO |  |  |  | (R$)
Quantidade |  |  |  | 21.75
Valor unitário |  |  |  | 9.55 | A | Transporte
Participação do Empregado |  |  | 20% | 1.91 | B | Auxílio alimentação (Vales, cesta básica etc.)
Custo unitário |  |  |  | 7.64 | C | Assistência médica e familiar
Custo total mensal | (21,75 dias) |  | 21.75 | 166.17 | D | Auxílio creche
[5 empty] | E | Seguro de vida, invalidez e funeral
| MEMÓRIA DE CÁLCULO - BENEFÍCIOS |  |  |  | F | Outros (especificar)
CESTA BÁSICA |  |  |  | (R$)
Quantidade |  |  |  | 1
Valor unitário |  |  |  | 76.08
Participação do empregado | (5% do salário base mensal) |  | 5% | 3.804
Custo total mensal |  |  |  | 72.276
MEMÓRIA DE CÁLCULO - BENEFÍCIOS
ASSISTÊNCIA MÉDICA |  |  |  | (R$)
Quantidade |  |  |  | 1
Valor unitário |  |  |  | 91.84
Participação do empregado | (5% do salário base mensal) |  | 5% | 48.2215
Custo total mensal |  |  |  | 43.6185
MEMÓRIA DE CÁLCULO - BENEFÍCIOS
ADICIONAL DE RISCO DE VIDA |  |  |  | (R$)
Quantidade |  |  |  | 1
Valor unitário |  |  | 12% | 115.7316
Incidência de Encargos Sociais e Trabalhistas (Grupo A) |  |  | 36.8% | 42.5892
Custo total mensal |  |  |  | 158.3208
MEMÓRIA DE CÁLCULO - BENEFÍCIOS
AUXÍLIO FUNERAL |  |  |  | (R$)
Quantidade |  |  |  | 1
Valor unitário | (1,5 piso salarial da cat. Vig. No mês) |  | 1.5 | 1446.645
Incidência de ocorrência | índice cedido pelo SEEVISSP para o CADTERC |  |  | 0.08%
Custo total / ano |  |  |  | 1.1573
Custo total mensal |  |  |  | 0.096443
MEMÓRIA DE CÁLCULO - BENEFÍCIOS
CURSO DE RECICLAGEM |  |  |  | (R$)
Quantidade |  |  |  | 1
Valor unitário | resultante de pesquisa no mercado - CADTERC |  |  | 232.43
Custo total mensal |  |  |  | 9.6846
MEMÓRIA DE CÁLCULO - BENEFÍCIOS
SEGURO DE VIDA |  |  |  | (R$)
Quantidade |  |  |  | 1
Valor unitário | Preços médios obtidos através de pesquisas efetuadas junto ao mercado fornecedor - CADTERC. |  |  | 14.38
Custo total mensal |  |  |  | 14.38
MEMÓRIA DE CÁLCULO - BENEFÍCIOS
UNIFORMES
Item | Custo unitário (R$) | Vida útil (meses) | Qte. | Custo mensal (R$)
Calça | 28.98 | 6 | 2 | 9.66
Camisa manga comprida | 30.63 | 8 | 2 | 7.6575
Camisa manga curta | 27.97 | 8 | 2 | 6.9925
Sapato | 26.85 | 5 | 2 | 10.74
Cinto de nylon | 9.35 | 18 | 1 | 0.51944
Distintivo tipo broche | 4.41 | 30 | 1 | 0.147
Japona | 54.1 | 24 | 1 | 2.2542
Meia | 4.83 | 3 | 3 | 4.83
Capa de nylon | 10.21 | 15 | 1 | 0.68067
Quepe | 43.5 | 30 | 1 | 1.45
Crachá de identificação | 0.38 | 6 | 1 | 0.063333
Gravata | 14 | 6 | 1 | 2.3333
Custo total mensal |  |  |  | 47.3279
MEMÓRIA DE CÁLCULO - BENEFÍCIOS
EQUIPAMENTOS E COMPLEMENTOS
Item | Custo unitário (R$) | Vida útil (meses) | Qte. | Custo mensal (R$)
Livro de ocorrência | 19.88 | 6 | 1 | 3.3133
Cassetete | 29.17 | 30 | 1 | 0.97233
Porta cassetete | 11.79 | 30 | 1 | 0.393
Apito metal | 10.57 | 30 | 1 | 0.35233
Cordão de apito | 2.88 | 30 | 1 | 0.096
Rádio transmissor | 527.5 | 30 | 1 | 17.5833
Custo total mensal |  |  |  | 22.7103
Total uniformes e equipamentos |  |  |  | 70.0383
COBERTURA DE INTERVALO DE REPOUSO/ ALIMENTAÇÃO
a) Jornada de 44 horas semanais
Salário Base |  |  |  | 964.43
Salário hora | salário base / 220 horas |  |  | 4.3838
Valor adicional hora extra | 60 % x salário base / 220 horas |  | 1.6 | 7.014
Reflexo DSR Hora extra | 1/6 do custo de horas extras |  |  | 1.169
Adicional de risco s/ H Extra | 12% x vlr. Hora extra |  | 12% | 0.84168
Reflexo DSR Adic. Risco | 12% x vlr. DSR |  | 12% | 0.14028
Custo hora extra | SOMA (vahr + refl. dsrhe + adicional risco s/he + reflexo dsr adicional risco) |  |  | 9.16
Custo / hora c/ ES |  |  |  | 15.36
Quantidade horas/mês |  |  |  | 21.75
CUSTO COBERTURA INTERVALO |  |  |  | 334.08
RESUMO – CUSTO PROPOSTO
MEMÓRIA DE CÁLCULO - BENEFÍCIOS
ITEM |  |  |  | VALOR (R$)
SALÁRIO TOTAL MENSAL |  |  |  | 964.43
ENCARGOS SOCIAIS |  |  |  | 688.2172
VALE TRANSPORTE |  |  |  | 72.6342
VALE REFEIÇÃO |  |  |  | 166.17
CESTA BÁSICA |  |  |  | 72.276
ASSISTÊNCIA MÉDICA |  |  |  | 43.6185
ADICIONAL DE RISCO |  |  |  | 158.3208
AUXÍLIO FUNERAL |  |  |  | 0.096443
CURSO DE RECICLAGEM |  |  |  | 9.6846
SEGURO DE VIDA |  |  |  | 14.38
UNIFORMES E EQUIPAMENTOS |  |  |  | 47.3279
COBERTURA DO INTERVALO DE REPOUSO E ALIMENTAÇÃO |  |  |  | 334.08
CUSTO TOTAL MENSAL |  |  |  | 2571.2357
|  |  | 21.14% | 543.5592
CUSTO TOTAL MENSAL COM BDI |  |  |  | 3114.795
BDI (Benefício e Despesas Indiretas para serviços de vigilância/ segurança) = 21,14%
Memória de cálculo do bdi foi adotado encontra-se no CADTERC-SP - Prestação de Serviço de vigilância/Segurança Patrimonial pg. 57 e seguintes.
TABELA A SER PREENCHIDA PARA COMPOSIÇÃO DO BDI
Custos Indiretos, Tributos e Lucro |  |  | % | Valor (R$)
Custos Indiretos ( Despesas operacionais + despesas administrativas)
Tributos | [5 empty] | 57226.44
B1. Tributos Federais (especificar)
B.2 Tributos Estaduais (especificar)
B.3 Tributos Municipais (especificar)
B.4 Outros tributos (especificar)
Lucro
a. Total
PLANILHAS DE CUSTO E FORMAÇÃO DE PREÇOS
Note on F135: EGLE:

## ENCARGOS SOCIAIS 44 H DIURNO (hidden)
JORNADA 44 HORAS SEMANAIS
GRUPO A - Obrigações Sociais |  |  | 964.43
A1 - | Previdência Social | 20% | 192.886
A2 - | F.G.T.S. | 8% | 77.1544
A3 - | Salário Educação | 2.5% | 24.1107
A4 - | SESI/SESC | 1.5% | 14.4664
A5 - | SENAI/SENAC | 1% | 9.6443
A6 - | INCRA | 0.2% | 1.9289
A7 – | Risco de Acidente de Trabalho | 3% | 28.9329
A8 - | SEBRAE | 0.6% | 5.7866
Total do GRUPO A |  | 36.8% | 354.9102
GRUPO B - Tempo não Trabalhado I
B1 – | Férias | 9.17% | 88.4382
Total do GRUPO B |  | 9.17% | 88.4382
GRUPO B' - Tempo não Trabalhado II
B2 – | Faltas Abonadas | 1.53% | 14.7558
B3 - | Licença Paternidade | 0.04% | 0.38577
B4 - | Faltas Legais | 0.89% | 8.5834
B5 - | Acidente de Trabalho | 0.002% | 0.019289
B6 - | Aviso Prévio Trabalhado | 0.01% | 0.096443
Total do GRUPO B’ |  | 2.472% | 23.8407
GRUPO C - Gratificações
C1 - | Adicional 1/3 Férias | 3.06% | 29.5116
C2 - | 13º Salário | 9.3% | 89.692
Total do GRUPO C |  | 12.36% | 119.2035
GRUPO D - Indenizações
D1 - | Aviso Prévio indenizado + 13º, Férias e 1/3 constitucional | 0.84% | 8.1012
D2 - | FGTS sobre Aviso Prévio + 13º Indenizado | 0.06% | 0.57866
D3 – | Indenização compensatória por demissão s/ justa causa | 0.81% | 7.8119
Total do GRUPO D |  | 1.71% | 16.4918
GRUPO E - Licença Maternidade
E1 - | aprovisionam. Férias s/ licença maternidade | 0.003% | 0.028933
E2 - | aprovisionam. 1/3 const. Férias s/ licença maternidade | 0.001% | 0.0096443
E3 - | Incidência Grupo A s/ Grupo licença maternidade | 0.011% | 0.10609
Total do GRUPO E |  | 0.015% | 0.14466
GRUPO F – Incidência do Grupo A
Incidência Grupo A x (Grupos B + B' + C) |  | 8.83% | 85.1592
Total do GRUPO F |  | 8.83% | 85.1592
TOTAL DOS ENCARGOS SOCIAIS |  | 71.36% | 688.1883

## CORRESPONS TÉCNICO - ENG. CIVIL
ANEXO XIII/B - PLANILHA DE CUSTOS E FORMAÇÃO DE PREÇOS DE MÃO DE OBRA PARA EXECUÇÃO DE SERVIÇOS CONTÍNUOS – Corresponsável Técnico - Engenheiro Civil GRUPO 2 DPF/GRA/PR
PLANILHA DA ADMINISTRAÇÃO
PLANILHA DE CUSTOS E FORMAÇÃO DE PREÇOS - (Redação dada pela Instrução Normativa nº 05, de 25 de maio de 2017, com modificações pertinentes ao serviço a ser contratado).
Processo nº 08388.001108/2020-86
Pregão Eletrônico nº
Dia __/___/2021 às ___:___ horas
I - Discriminação dos Serviços (dados referentes à contratação)
A | Data de apresentação da proposta (dia/mês/ano)
B | Município/UF | Guaíra/PR
C | Ano Acordo, Convenção ou Sentença Normativa em Dissídio Coletivo | SINAPI (Mensalista) - cód. 40.813 - Desonerada
D | Nº de meses de execução contratual | 12
II - Identificação do Serviço
Tipo de Serviço |  | Quantidade
Supervisor - Engenheiro Civil |  | 1
Mão-de-obra
Mão-de-obra vinculada à execução contratual
Dados complementares para composição dos custos referente à mão-de-obra
1 | Tipo de serviço (mesmo serviço com características distintas) | Continuado
2 | Classificação Brasileira de Ocupações (CBO) | 2142-05
3 | Salário Normativo da Categoria Profissional (jornada de 40 horas por semana) | 0 |  | SINAPI 40813 MENOS A PORCENTAGEM ENCARGOS SOCIAIS SINAPI 48,46%
4 | Categoria profissional (vinculada à execução contratual) | ENGENHEIRO CIVIL
5 | Data base da categoria (dia/mês/ano) | SINAPI 07/2021 - Desonerada
Módulo 1 - Composição da Remuneração
1 | Composição da Remuneração | % | Valor (R$)
A | Salário Base (jornada de 80h/mês - 5 dias de efetivo trabalho por mês) |  | 0
B | Adicional de periculosidade | 30% | 0
C | Adicional de insalubridade
D | Adicional noturno
E | Adicional de Hora Noturna Reduzida
F | Adicional de Hora Extra no Feriado Trabalhado
J | Outros (especificar)
| Total da Remuneração |  | 0
Módulo 2 - Encargos e Benefícios Anuais, Mensais e Diários
2.1 | Submódulo 2.1 - 13º (décimo terceiro) Salário, Férias e Adicional de Férias | % | Valor (R$)
A | 13 º Salário | 8.333% | 0 | Conta Vinculada
B | Férias e Adicional de Férias | 12.12% | 0 | Conta Vinculada
B1 | Férias (Substituto na cobertura de Férias) | 9.091% | 0 | Conta Vinculada
B2 | Adicional de Férias | 3.03% | 0 | Conta Vinculada
| Subtotal |  | 0
C | Incidência do Submódulo 2.2 sobre 13º Salário | 16.8% | 0
| Total |  | 0
2.2 | GPS, FGTS e outras contribuições | % | Valor (R$)
A | INSS | 0% | 0
B | Salário Educação | 2.5% | 0
C | SAT - Seguro acidente do trabalho - SAT/RAT X FAP | 3% | 0
D | SESI ou SESC | 1.5% | 0
E | SENAI ou SENAC | 1% | 0
F | SEBRAE | 0.6% | 0
G | INCRA | 0.2% | 0
H | FGTS | 8% | 0
| TOTAL | 16.8% | 0
2.3 | Benefícios Mensais e Diários |  | Valor (R$)
A | Transporte ( - desc.6% s/sal.) - 4 dias trabalhados/mês |  |  | 135.08
| a = valor da passagem do transp. coletivo no município da prest. do serviço | 3.07
| b = quantidade de passagens por dia por empregado | 2
B | Auxílio-Refeição/Alimentação
C | Assistência Médica e Familiar
D | Seguro de vida |  | 0 | SINAPI 40864
E | Abono Natalino
| a. Total de Benefícios mensais e diários |  | 0
Quadro-Resumo do Módulo 2 - Encargos e Benefícios anuais, mensais e diários |  | % | Valor (R$)
2.1 | 13º (décimo terceiro) Salário, Férias e Adicional de Férias |  | 0
2.2 | GPS, FGTS e outras contribuições | 16.8% | 0
2.3 | Benefícios Mensais e Diários |  | 0
| Total |  | 0
Módulo 3 - Provisão para Rescisão
A | Aviso prévio indenizado | 0.4625% | 0
B | Incidência do FGTS sobre aviso prévio indenizado | 0.037% | 0
C | Multa do FGTS do aviso prévio indenizado | 0.1061% | 0 | Conta Vinculada
D | Aviso prévio trabalhado | 1.94% | 0
E | Incidência do submódulo 2.2 sobre Aviso Prévio Trabalhado | 16.8% | 0
F | Multa do FGTS e contribuição social s/ aviso prévio trabalhado | 1.72% | 0 | Conta Vinculada
| Total |  | 0
Módulo 4 - Custo de Reposição do Profissional Ausente
4.1 | Substituto nas Ausências Legais | % | Valor (R$)
A | Substituto na cobertura de Férias | 8.333% | 0
B | Substituto na cobertura de Ausências Legais | 0.28% | 0
C | Substituto na cobertura de Licença paternidade | 0.02% | 0
D | Substituto na cobertura de Ausência por Acidente de Trabalho | 0.03% | 0
E | Substituto na cobertura de Afastamento maternidade | 0.03% | 0
F | Substituto na cobertura de Outras ausências (especificar) | 0% | 0
| Subtotal |  | 0
G | Incidência do Submódulo 2.2 - Encargos |  | 0
| Total |  | 0
4.2 | Intrajornada | % | Valor (R$)
A | Intervalo para repouso ou alimentação |  | Não se aplica
Total
Quadro-Resumo do Módulo 4 - Custo de Reposição do Profissional Ausente |  |  | Valor (R$)
4.1 | Ausências Legais |  | 0
4.2 | Intrajornada |  | Não se aplica
| Total |  | 0
Módulo 5 - Insumos Diversos
5 | Insumos Diversos (valores mensair por empregado) | % | Valor (R$)
A | Uniformes |  | 0
B | Materiais
C | Ferramental
D | EPIs |  | 0
| Total |  | 0
Módulo 6 - Custos Indiretos, Tributos e Lucro
6 | BDI | % | Valor (R$)
A | BDI conforme cálculo no anexo ? | 0% | 0
| Total |  | 0
2. QUADRO-RESUMO DO CUSTO POR EMPREGADO
| Mão-de-obra vinculada à execução contratual (valor por empregado) |  | (R$)
A | Módulo 1 – Composição da Remuneração |  | 0
B | Módulo 2 - Encargos e Benefícios Anuais, Mensais e Diários |  | 0
C | Módulo 3 - Provisão para Rescisão |  | 0
D | Módulo 4 - Custo de Reposição do Profissional Ausente |  | 0
E | Módulo 5 - Insumos Diversos |  | 0
Subtotal (A + B +C+ D+E) |  |  | 0
F | Módulo 6 – Custos indiretos, tributos e lucro |  | 0
| VALOR TOTAL POR EMPREGADO |  | 0
3. QUADRO DEMONSTRATIVO DO VALOR GLOBAL DA PROPOSTA
Tipo de Serviço (A) | Valor Proposto por Empregado (B) | Qtde. de Postos (E) | Valor Total do Serviço (F) = (DxE)
Engenheiro Civil CBO 2142-05 | 0 | 1 | 0
4. QUADRO DEMONSTRATIVO DO VALOR GLOBAL DA PROPOSTA
| DESCRIÇÃO |  | VALOR (R$)
A | Valor proposto por unidade de medida * |  | 0
B | Valor mensal do serviço |  | 0
C | Valor global da proposta (Valor mensal do serviço multiplicado por 12 (doze), número de meses do contrato). |  | 0
NOTAS
Módulo 2 - Encargos e Benefícios Anuais, Mensais e Diários
Submódulo 2.1 - 13º (décimo terceiro) Salário, Férias e Adicional de Férias
A | 1/12meses = 0,0833 = 8,33%; Cotação de 8,33% sobre o valor do Módulo 1 - Composição da remuneração, conforme Anexo XII da IN 5/17
B (B1 e B2) | Cotação de Férias (B1) e Adicional de Férias (B2) do profissional titular, conforme item 14 do ANEXO XII da IN 5/17. Estamos tratando aqui das férias e 1/3 adicional de férias do empregado titular. Não confundir com a provisão do empregado substituto na cobertura de férias. Como a alíquota de 12,1% é obtida pela soma das férias de 9,09% (1/11 =0,090 = 9,09%) e do adicional de férias de 3,025% ((1/3)/11 = 0,030 = 3,03%), sendo que o valor de férias ocorre somente no primeiro ano de contrato, assim, em caso de prorrogação contratual este quesito será reduzido a alíquota de 3,025%.
Submódulo 2.1 - GPS, FGTS e outras contribuições
A | INSS = 0%. Fundamentação: art. 22, inciso I da Lei nº 8.212/91.
B | Salário Educação = 2,5%. Fundamentação: art. 3º, inciso I, do Decreto nº 87.043/82.
C | SAT (RAT x FAP)= 1%, 2% ou 3% x FAP. Fundamentação: art. 22, inciso II, alíneas ‘b’ e ‘c’, da Lei nº 8.212/91. A definição de risco leve, médio ou grave, ficou a critério do Anexo V do Decreto nº 3048/99(link is external) que determina o grau de risco do estabelecimento de acordo com sua atividade (pelo CNAE(link is external)) preponderante (com maior número de empregados). CNAE 78.20-5-00(link is external) - Locação de mão-de-obra temporária = 3%
D | SESC = 1,5%. Fundamentação: art. 30 da Lei nº 8.036/90 e art. 1º da Lei nº 8.154/90.
E | SENAC = 1%. Fundamentação: Decreto-Lei nº 2.318/86
F | SEBRAE = 0,6%. Fundamentação: Lei nº 8.029/90, alterada pela Lei nº 8.154/90.
G | INCRA = 0,2%. Fundamentação: art. 1º, inciso I, do Decreto-Lei nº 1.146/70.
H | FGTS = 8%. Fundamentação: art. 15 da Lei nº 8.036/90 e art. 7º, inciso III, da Constituição Federal de 1988.
Módulo 3 - Provisão para Rescisão
A | Aviso prévio indenizado: Custa 30 (trinta) dias de trabalho. Ele é calculado considerando a probabilidade de acontecer mediante base estatística, normalmente pesquisando-se a RAIS para o serviço, entretanto essa estatística é oriunda de estudo do STF (fls. 187/199 – volume IV), que aponta 5,55% de empregados demitidos não trabalham durante o aviso prévio, citado no Acórdão TCU nº 1904/2007 Plenário(link is external). Fundamentação: art. 7º, inciso XXI, da Constituição Federal e art. 487 da CLT e Acórdão TCU nº 1904/2007 Plenário. 1 salário integral x (1 mês não trabalhado / 12 meses) x 5,55% estatística = 0,46% Onde: 5,55% = percentual de empregados demitidos que não trabalham durante o aviso prévio, de acordo com estudo do STF (fls. 187/199 - volume IV)
B | Incidência do FGTS sobre aviso prévio indenizado: Não existe contribuição previdenciária sobre verbas não salariais (indenizatórias). Portanto, tratando-se de aviso prévio indenizado, só restou a incidência do FGTS. 8% FGTS x 0,46% = 0,04%
C | Acórdão 1904/07 TCU Plenário e Acórdão de Relação 522/2019 - TCU Plenário: O item ‘Aviso-Prévio Indenizado’ (inciso XXI do art. 7º da Constituição Federal e art. 487 da CLT), o empregado não trabalha por mais 30 dias e é instantaneamente desvinculado do empregador. Assim, o funcionário tem direito a receber uma indenização e a contratada tem de arcar com esse ônus. (Remuneração + 13º salário + Férias + Adicional de férias) x 50% multa x 8% Fgts x 0,9 = (1 Remuneração + 0,0833 13º Salário + 0,0833 Férias + 0,0278 Adic.Férias) x 0,4 Multa x 0,08 FGTS x0,0555 = 1,94% 1,94% x 50% de ponderação = 0,11% 5,55% = percentual de empregados demitidos que não trabalham durante o aviso prévio, de acordo com estudo do STF (fls. 187/199 - volume IV)
D | Aviso prévio trabalhado: Custa 7 (sete) dias de trabalho. O empregado recebe o salário integral e tem direito a 7 (sete) dias de licença para procurar emprego. O que se provisiona aqui não é o valor dos 30 (trinta) dias do aviso prévio porque este já está dentro da remuneração normal contida na planilha, mas o valor do custo dos 7 (sete) dias que deverá ser coberto por outro empregado. Base de cálculo: Módulo 1 + Módulo 2 + 13º + Adicional de Férias. Fundamentação: art. 7º, inciso XXI, da Constituição Federal e parágrafo único do art. 488 da CLT. Índice: [ (1 remuneração integral / 30 dias) x 7 dias] / 12 meses = 1,94%
E | Total dos encargos do submódulo 2.2 multiplicado pelo custo de referência do Aviso Prévio Trabalhado composto por: Módulo 1 + Módulo 2 + 13º + Adicional de Férias.
F | Corresponde ao valor da multa do FGTS indenizado (40%) + contribuição social s/FGTS (10%), que incide sobre a alíquota do FGTS (8%) aplicado sobre salário, férias e 13º salário. O Anexo II da IN SEGES 5/2017 diz que deve ser retido 5% pra fins de multa do FGTS (trabalhado+indenizado) para a conta vinculada. Não se sabe a fórmula usada. Como a multa do FGTS voltou para 40% (foi retirado os 10% em janeiro/2020 que somava 50%) então, o COMPRASNET divulgou nota de que esse índice passou para 4%, mas novamente não divulgou a memória de cálculo (fórmula) e nem alteraram a IN ainda que manda reter 5%: https://www.comprasgovernamentais.gov.br/index.php/noticias/1238-extincao-contribuicao-social-sobre-o-fgts Pois bem, o que se sabia era o seguinte, que segundo a pesquisa RAIS, o empregado permanece mais ou menos 3 anos no emprego, dependendo do serviço pesquisado. Então, ao longo de 60 meses (prazo máximo que o contrato pode ser prorrogado) metade dos empregados já receberam aviso-prévio indenizado, daí fazemos a provisão com essa ponderação de 50% como ensinado na planilha do Comprasnet. No manual do Comprasnet diz-se que 10% (dez porcento) dos empregados pedem demissão, portanto eles não tem direito à multa nem ao saque do FGTS e daí a fórmula da provisão deve recair sobre os 90% (0,9) que recebem. (Remuneração + 13º salário + Férias + Adicional de férias) x 50% multa x 8% Fgts x 0,9 = (1 Remuneração + 0,0833 13º Salário + 0,0833 Férias + 0,0278 Adic.Férias) x 0,4 Multa x 0,08 FGTS x0,9 = 3,44% 3,44% x 50% de ponderação = 1,72%
Módulo 4 - Custo de Reposição do Profissional Ausente
4.1 - Substituto nas Ausências Legais
A | 1 salário x (1/12) = 0,0833 = 8,33%. Todavia, observe que apenas no primeiro ano do contrato o empregado tem que trabalhar 12 meses pra gozar férias. Incidência de alíquota de 13,3% (treze vírgula três por cento) como encargo de férias, quando, em princípio, o correto seria 11,11% (onze vírgula onze por cento), correspondente a 8,33% (oito vírgula trinta e três por cento) mais 2,78% (dois vírgula setenta e oito por cento), considerando o afastamento de trinta dias a cada período de doze meses mais o abono de férias de um terço da remuneração (achado II.16);
B | Faltas abonadas por lei, 2 dias em caso de morte do cônjuge, ascendente ou descendente; 1 dia para registro de nascimento de filho; 3 dias para casamento; 1 dia para doação de sangue; 2 dias para alistamento eleitoral; e 1 dia para exigências do serviço militar; entre outros. (1 dia/30 dias) x (1/12 meses) = 0,0028 = 0,28%. Fundamentação: art. 473 da CLT(link is external) e Acórdão TCU 6771/2009.
C | Custo de ausência do trabalhador pelo período de cinco dias. Criada pela CF, art. 7º inciso XIX, combinado com o art. 10, §1º, ADCT. De acordo com o IBGE, nascem filhos de 1,5% dos trabalhadores no período de um ano (Acórdão TCU n. 3.006/2001 – Plenário). Dessa forma a provisão para este item corresponde a: Cálculo: ((5/30) /12) x 0,015 x 100 = 0,02%
D | O Regulamento Geral da Previdência obriga o empregador a assumir o ônus financeiro pelo prazo de 15 dias no caso de acidente de trabalho previsto no art. 131 da CLT. De acordo com os números mais recentes apresentados pelo Ministério da Previdência de Assistência Social, baseados em informações prestadas pelos empregadores, por meio da GFIP, 0,78% dos empregados se acidentam no ano. Assim a provisão corresponde a: Calculo: ((15/30)/12) x 0,0078 x 100 = 0,03%.
E | Afastamento de 120 dias sem prejuízo da remuneração. Criada pelo art. 7º, inciso XVIII, da CF. Regulado pela Lei n. 8.213/1991, art. 72. O salário é custeado pelo Instituto Nacional de Seguridade Social‐INSS. Cabe à empresa a Contribuição Patronal, o FGTS e as provisões relativas a 13º Salário. A Lei n. 11.770/2008 preconiza a prorrogação por 60 dias. Nesse caso, a empresa paga o salário‐maternidade e compensa no pagamento do Imposto de Renda, não sendo necessário o desembolso pelo órgão. (Estudo CNJ – Resolução 098/2009). De acordo com dados estatísticos do IBGE, a taxa de natalidade brasileira é de 1,44%. Estima‐se que 10% das empregadas engravidam em cada ano de execução contratual. Considerando‐se o custo de encargos como sendo 45,09% da remuneração (CPP 20,00% + SAT 4,00% + 13º Salário 9,09% + FGTS 8,00% + Multa Rescisória 4,00%) e que a licença‐maternidade dure 6 meses, a provisão para este item corresponde a: Cálculo: (0,0144 x 0,1 x 0,4509 x 6/12) = 0,03%.
G | Aplica‐se o percentual (%) do submódulo 2.2 – Encargos previdenciários e FGTS sobre o valor encontrado para o Custo de Reposição do Profissional Ausente.

## ENCARREGADO - ELETROTÉCNICO
ANEXO XIII/C - PLANILHA DE CUSTOS E FORMAÇÃO DE PREÇOS DE MÃO DE OBRA PARA EXECUÇÃO DE SERVIÇOS CONTÍNUOS - Encarregado - Eletrotécnico GRUPO 2 DPF/GRA/PR
PLANILHA DA ADMINISTRAÇÃO
PLANILHA DE CUSTOS E FORMAÇÃO DE PREÇOS - (Redação dada pela Instrução Normativa nº 05, de 25 de maio de 2017, com modificações pertinentes ao serviço a ser contratado).
Processo nº 08388.001108/2020-86
Pregão Eletrônico nº
Dia __/___/2021 às ___:___ horas
Ia - Discriminação dos Serviços (dados referentes à contratação)
A | Data de apresentação da proposta (dia/mês/ano)
B | Município/UF | Guaíra/PR
C | Ano Acordo, Convenção ou Sentença Normativa em Dissídio Coletivo | SINAPI (Mensalista) - cód. 40.922 - Desonerada
CBO - 3131-15
D | Nº de meses de execução contratual | 12 meses
IIa - Identificação do Serviço
Tipo de Serviço |  | Quantidade
Técnico em Eletrotécnica |  | 1
Encarregado de Manutenção Predial
Mão-de-obra
Mão-de-obra vinculada à execução contratual
Dados complementares para composição dos custos referente à mão-de-obra
1 | Tipo de serviço (mesmo serviço com características distintas) | Continuado
2 | Classificação Brasileira de Ocupações (CBO) | 3131
3 | Salário Normativo da Categoria Profissional (jornada de 44 horas por semana) | 0 |  | SINAPI 40922 MENOS A PORCENTAGEM ENCARGOS SOCIAIS SINAPI 48,46%
4 | Categoria profissional (vinculada à execução contratual) | TÉCNICO EM ELETROTÉCNICA
5 | Data base da categoria (dia/mês/ano) | SINAPI 07/2021 - Desonerada
Módulo 1 - Composição da Remuneração
1 | a. Composição da Remuneração | % | Valor (R$)
A | Salário Base (jornada de 44 horas por semana, de segunda-feira à sexta-feira) |  | 0
B | Adicional de periculosidade | 30% | 0
C | Adicional de insalubridade
D | Adicional noturno
E | Adicional de Hora Noturna Reduzida
F | Adicional de Hora Extra no Feriado Trabalhado
J | Outros (especificar)
| Total da Remuneração |  | 0
Módulo 2 - Encargos e Benefícios Anuais, Mensais e Diários
2.1 | Submódulo 2.1 - 13º (décimo terceiro) Salário, Férias e Adicional de Férias | % | Valor (R$)
A | 13 º Salário | 8.333% | 0 | Conta Vinculada
B | Férias e Adicional de Férias | 12.12% | 0 | Conta Vinculada
B1 | Férias (Substituto na cobertura de Férias) | 9.091% | 0 | Conta Vinculada
B2 | Adicional de Férias | 3.03% | 0 | Conta Vinculada
| Subtotal |  | 0
C | Incidência do Submódulo 2.2 sobre 13º Salário | 16.8% | 0
| Total |  | 0
2.2 | GPS, FGTS e outras contribuições | % | Valor (R$)
A | INSS | 0% | 0
B | Salário Educação | 2.5% | 0
C | SAT - Seguro acidente do trabalho - SAT/RAT X FAP | 3% | 0
D | SESI ou SESC | 1.5% | 0
E | SENAI ou SENAC | 1% | 0
F | SEBRAE | 0.6% | 0
G | INCRA | 0.2% | 0
H | FGTS | 8% | 0
| TOTAL | 16.8% | 0
2.3 | Benefícios Mensais e Diários |  | Valor (R$)
A | Transporte ( - desc.6% s/sal.) |  |  | 0
| a = valor da passagem do transp. coletivo no município da prest. do serviço | 0
| b = quantidade de passagens por dia por empregado | 2
B | Auxílio Refeição/Alimentação |  | 0 | SINAPI 40862 - INCLUSO CAFÉ DA MANHÃ
C | Auxílio Alimentação - Café da Manhã
| a = valor do vale café da manhã | 0 | 0 | INCLUSO NO AUXÍLIO ALIMENTAÇÃO
| b = dias trabalhados | 22
D | Seguro de vida |  | 0 | SINAPI 40864
E | Abono Natalino |  | 0 | CCT: (553,43*50%)/12 meses
| TOTAL |  | 0
Quadro-Resumo do Módulo 2 - Encargos e Benefícios anuais, mensais e diários |  | % | Valor (R$)
2.1 | 13º (décimo terceiro) Salário, Férias e Adicional de Férias |  | 0
2.2 | GPS, FGTS e outras contribuições | 16.8% | 0
2.3 | Benefícios Mensais e Diários |  | 0
| Total |  | 0
Módulo 3 - Provisão para Rescisão
A | Aviso prévio indenizado | 0.4625% | 0
B | Incidência do FGTS sobre aviso prévio indenizado | 0.037% | 0
C | Multa do FGTS do aviso prévio indenizado | 0.1061% | 0 | Conta Vinculada
D | Aviso prévio trabalhado | 1.94% | 0
E | Incidência do submódulo 2.2 sobre Aviso Prévio Trabalhado | 16.8% | 0
F | Multa do FGTS e contribuição social s/ aviso prévio trabalhado | 1.72% | 0 | Conta Vinculada
| Total |  | 0
Módulo 4 - Custo de Reposição do Profissional Ausente
4.1 | Substituto nas Ausências Legais | % | Valor (R$)
A | Substituto na cobertura de Férias | 8.333% | 0
B | Substituto na cobertura de Ausências Legais | 0.28% | 0
C | Substituto na cobertura de Licença paternidade | 0.02% | 0
D | Substituto na cobertura de Ausência por Acidente de Trabalho | 0.03% | 0
E | Substituto na cobertura de Afastamento maternidade | 0.03% | 0
F | Substituto na cobertura de Outras ausências (especificar) | 0% | 0
| Subtotal |  | 0
G | Incidência do Submódulo 2.2 - Encargos |  | 0
| Total |  | 0
4.2 | Intrajornada | % | Valor (R$)
A | Intervalo para repouso ou alimentação |  | Não se aplica
Total
Quadro-Resumo do Módulo 4 - Custo de Reposição do Profissional Ausente |  |  | Valor (R$)
4.1 | Ausências Legais |  | 0
4.2 | Intrajornada |  | Não se aplica
| Total |  | 0
Módulo 5 - Insumos Diversos
5 | Insumos Diversos (valores mensair por empregado) | % | Valor (R$)
A | Uniformes |  | 0
B | Materiais
C | Ferramental
D | EPIs |  | 0
| Total |  | 0
Módulo 6 - Custos Indiretos, Tributos e Lucro
6 | BDI | % | Valor (R$)
A | BDI conforme cálculo no anexo ? | 0% | 0
| Total |  | 0
2. QUADRO-RESUMO DO CUSTO POR EMPREGADO
| Mão-de-obra vinculada à execução contratual |  | (R$)
A | Módulo 1 – Composição da Remuneração |  | 0
B | Módulo 2 - Encargos e Benefícios Anuais, Mensais e Diários |  | 0
C | Módulo 3 - Provisão para Rescisão |  | 0
D | Módulo 4 - Custo de Reposição do Profissional Ausente |  | 0
E | Módulo 5 - Insumos Diversos |  | 0
Subtotal (A + B +C+ D+E) |  |  | 0
F | Módulo 6 – Custos indiretos, tributos e lucro |  | 0
| VALOR TOTAL POR EMPREGADO |  | 0
3. QUADRO DEMONSTRATIVO DO VALOR GLOBAL DA PROPOSTA
Tipo de Serviço (A) | Valor Proposto por Empregado (B) | Qtde. de Postos (E) | Valor Total do Serviço (F) = (DxE)
Técnico em Eletrotécnica Encarregado CBO 3131-15 | 0 | 1 | 0
4. QUADRO DEMONSTRATIVO DO VALOR GLOBAL DA PROPOSTA
| DESCRIÇÃO |  | VALOR (R$)
A | Valor proposto por unidade de medida * |  | 0
B | Valor mensal do serviço |  | 0
C | Valor global da proposta (Valor mensal do serviço multiplicado por 12 (doze), número de meses do contrato). |  | 0
NOTAS
Módulo 2 - Encargos e Benefícios Anuais, Mensais e Diários
Submódulo 2.1 - 13º (décimo terceiro) Salário, Férias e Adicional de Férias
A | 1/12meses = 0,0833 = 8,33%; Cotação de 8,33% sobre o valor do Módulo 1 - Composição da remuneração, conforme Anexo XII da IN 5/17
B (B1 e B2) | Cotação de Férias (B1) e Adicional de Férias (B2) do profissional titular, conforme item 14 do ANEXO XII da IN 5/17. Estamos tratando aqui das férias e 1/3 adicional de férias do empregado titular. Não confundir com a provisão do empregado substituto na cobertura de férias. Como a alíquota de 12,1% é obtida pela soma das férias de 9,09% (1/11 =0,090 = 9,09%) e do adicional de férias de 3,025% ((1/3)/11 = 0,030 = 3,03%), sendo que o valor de férias ocorre somente no primeiro ano de contrato, assim, em caso de prorrogação contratual este quesito será reduzido a alíquota de 3,025%.
Submódulo 2.1 - GPS, FGTS e outras contribuições
A | INSS = 0%. Fundamentação: art. 22, inciso I da Lei nº 8.212/91.
B | Salário Educação = 2,5%. Fundamentação: art. 3º, inciso I, do Decreto nº 87.043/82.
C | SAT (RAT x FAP)= 1%, 2% ou 3% x FAP. Fundamentação: art. 22, inciso II, alíneas ‘b’ e ‘c’, da Lei nº 8.212/91. A definição de risco leve, médio ou grave, ficou a critério do Anexo V do Decreto nº 3048/99(link is external) que determina o grau de risco do estabelecimento de acordo com sua atividade (pelo CNAE(link is external)) preponderante (com maior número de empregados). CNAE 78.20-5-00(link is external) - Locação de mão-de-obra temporária = 3%
D | SESC = 1,5%. Fundamentação: art. 30 da Lei nº 8.036/90 e art. 1º da Lei nº 8.154/90.
E | SENAC = 1%. Fundamentação: Decreto-Lei nº 2.318/86
F | SEBRAE = 0,6%. Fundamentação: Lei nº 8.029/90, alterada pela Lei nº 8.154/90.
G | INCRA = 0,2%. Fundamentação: art. 1º, inciso I, do Decreto-Lei nº 1.146/70.
H | FGTS = 8%. Fundamentação: art. 15 da Lei nº 8.036/90 e art. 7º, inciso III, da Constituição Federal de 1988.
Módulo 3 - Provisão para Rescisão
A | Aviso prévio indenizado: Custa 30 (trinta) dias de trabalho. Ele é calculado considerando a probabilidade de acontecer mediante base estatística, normalmente pesquisando-se a RAIS para o serviço, entretanto essa estatística é oriunda de estudo do STF (fls. 187/199 – volume IV), que aponta 5,55% de empregados demitidos não trabalham durante o aviso prévio, citado no Acórdão TCU nº 1904/2007 Plenário(link is external). Fundamentação: art. 7º, inciso XXI, da Constituição Federal e art. 487 da CLT e Acórdão TCU nº 1904/2007 Plenário. 1 salário integral x (1 mês não trabalhado / 12 meses) x 5,55% estatística = 0,46% Onde: 5,55% = percentual de empregados demitidos que não trabalham durante o aviso prévio, de acordo com estudo do STF (fls. 187/199 - volume IV)
B | Incidência do FGTS sobre aviso prévio indenizado: Não existe contribuição previdenciária sobre verbas não salariais (indenizatórias). Portanto, tratando-se de aviso prévio indenizado, só restou a incidência do FGTS. 8% FGTS x 0,46% = 0,04%
C | Acórdão 1904/07 TCU Plenário e Acórdão de Relação 522/2019 - TCU Plenário: O item ‘Aviso-Prévio Indenizado’ (inciso XXI do art. 7º da Constituição Federal e art. 487 da CLT), o empregado não trabalha por mais 30 dias e é instantaneamente desvinculado do empregador. Assim, o funcionário tem direito a receber uma indenização e a contratada tem de arcar com esse ônus. (Remuneração + 13º salário + Férias + Adicional de férias) x 50% multa x 8% Fgts x 0,9 = (1 Remuneração + 0,0833 13º Salário + 0,0833 Férias + 0,0278 Adic.Férias) x 0,4 Multa x 0,08 FGTS x0,0555 = 1,94% 1,94% x 50% de ponderação = 0,11% 5,55% = percentual de empregados demitidos que não trabalham durante o aviso prévio, de acordo com estudo do STF (fls. 187/199 - volume IV)
D | Aviso prévio trabalhado: Custa 7 (sete) dias de trabalho. O empregado recebe o salário integral e tem direito a 7 (sete) dias de licença para procurar emprego. O que se provisiona aqui não é o valor dos 30 (trinta) dias do aviso prévio porque este já está dentro da remuneração normal contida na planilha, mas o valor do custo dos 7 (sete) dias que deverá ser coberto por outro empregado. Base de cálculo: Módulo 1 + Módulo 2 + 13º + Adicional de Férias. Fundamentação: art. 7º, inciso XXI, da Constituição Federal e parágrafo único do art. 488 da CLT. Índice: [ (1 remuneração integral / 30 dias) x 7 dias] / 12 meses = 1,94%
E | Total dos encargos do submódulo 2.2 multiplicado pelo custo de referência do Aviso Prévio Trabalhado composto por: Módulo 1 + Módulo 2 + 13º + Adicional de Férias.
F | Corresponde ao valor da multa do FGTS indenizado (40%) + contribuição social s/FGTS (10%), que incide sobre a alíquota do FGTS (8%) aplicado sobre salário, férias e 13º salário. O Anexo II da IN SEGES 5/2017 diz que deve ser retido 5% pra fins de multa do FGTS (trabalhado+indenizado) para a conta vinculada. Não se sabe a fórmula usada. Como a multa do FGTS voltou para 40% (foi retirado os 10% em janeiro/2020 que somava 50%) então, o COMPRASNET divulgou nota de que esse índice passou para 4%, mas novamente não divulgou a memória de cálculo (fórmula) e nem alteraram a IN ainda que manda reter 5%: https://www.comprasgovernamentais.gov.br/index.php/noticias/1238-extincao-contribuicao-social-sobre-o-fgts Pois bem, o que se sabia era o seguinte, que segundo a pesquisa RAIS, o empregado permanece mais ou menos 3 anos no emprego, dependendo do serviço pesquisado. Então, ao longo de 60 meses (prazo máximo que o contrato pode ser prorrogado) metade dos empregados já receberam aviso-prévio indenizado, daí fazemos a provisão com essa ponderação de 50% como ensinado na planilha do Comprasnet. No manual do Comprasnet diz-se que 10% (dez porcento) dos empregados pedem demissão, portanto eles não tem direito à multa nem ao saque do FGTS e daí a fórmula da provisão deve recair sobre os 90% (0,9) que recebem. (Remuneração + 13º salário + Férias + Adicional de férias) x 50% multa x 8% Fgts x 0,9 = (1 Remuneração + 0,0833 13º Salário + 0,0833 Férias + 0,0278 Adic.Férias) x 0,4 Multa x 0,08 FGTS x0,9 = 3,44% 3,44% x 50% de ponderação = 1,72%
Módulo 4 - Custo de Reposição do Profissional Ausente
4.1 - Substituto nas Ausências Legais
A | 1 salário x (1/12) = 0,0833 = 8,33%. Todavia, observe que apenas no primeiro ano do contrato o empregado tem que trabalhar 12 meses pra gozar férias. Incidência de alíquota de 13,3% (treze vírgula três por cento) como encargo de férias, quando, em princípio, o correto seria 11,11% (onze vírgula onze por cento), correspondente a 8,33% (oito vírgula trinta e três por cento) mais 2,78% (dois vírgula setenta e oito por cento), considerando o afastamento de trinta dias a cada período de doze meses mais o abono de férias de um terço da remuneração (achado II.16);
B | Faltas abonadas por lei, 2 dias em caso de morte do cônjuge, ascendente ou descendente; 1 dia para registro de nascimento de filho; 3 dias para casamento; 1 dia para doação de sangue; 2 dias para alistamento eleitoral; e 1 dia para exigências do serviço militar; entre outros. (1 dia/30 dias) x (1/12 meses) = 0,0028 = 0,28%. Fundamentação: art. 473 da CLT(link is external) e Acórdão TCU 6771/2009.
C | Custo de ausência do trabalhador pelo período de cinco dias. Criada pela CF, art. 7º inciso XIX, combinado com o art. 10, §1º, ADCT. De acordo com o IBGE, nascem filhos de 1,5% dos trabalhadores no período de um ano (Acórdão TCU n. 3.006/2001 – Plenário). Dessa forma a provisão para este item corresponde a: Cálculo: ((5/30) /12) x 0,015 x 100 = 0,02%
D | O Regulamento Geral da Previdência obriga o empregador a assumir o ônus financeiro pelo prazo de 15 dias no caso de acidente de trabalho previsto no art. 131 da CLT. De acordo com os números mais recentes apresentados pelo Ministério da Previdência de Assistência Social, baseados em informações prestadas pelos empregadores, por meio da GFIP, 0,78% dos empregados se acidentam no ano. Assim a provisão corresponde a: Calculo: ((15/30)/12) x 0,0078 x 100 = 0,03%.
E | Afastamento de 120 dias sem prejuízo da remuneração. Criada pelo art. 7º, inciso XVIII, da CF. Regulado pela Lei n. 8.213/1991, art. 72. O salário é custeado pelo Instituto Nacional de Seguridade Social‐INSS. Cabe à empresa a Contribuição Patronal, o FGTS e as provisões relativas a 13º Salário. A Lei n. 11.770/2008 preconiza a prorrogação por 60 dias. Nesse caso, a empresa paga o salário‐maternidade e compensa no pagamento do Imposto de Renda, não sendo necessário o desembolso pelo órgão. (Estudo CNJ – Resolução 098/2009). De acordo com dados estatísticos do IBGE, a taxa de natalidade brasileira é de 1,44%. Estima‐se que 10% das empregadas engravidam em cada ano de execução contratual. Considerando‐se o custo de encargos como sendo 45,09% da remuneração (CPP 20,00% + SAT 4,00% + 13º Salário 9,09% + FGTS 8,00% + Multa Rescisória 4,00%) e que a licença‐maternidade dure 6 meses, a provisão para este item corresponde a: Cálculo: (0,0144 x 0,1 x 0,4509 x 6/12) = 0,03%.
G | Aplica‐se o percentual (%) do submódulo 2.2 – Encargos previdenciários e FGTS sobre o valor encontrado para o Custo de Reposição do Profissional Ausente.

## OFICIAL - ELETRICISTA
ANEXO XIII/D - PLANILHA DE CUSTOS E FORMAÇÃO DE PREÇOS DE MÃO DE OBRA PARA EXECUÇÃO DE SERVIÇOS CONTÍNUOS - Oficial Eletricista GRUPO 2 DPF/GRA/PR
PLANILHA DA ADMINISTRAÇÃO
PLANILHA DE CUSTOS E FORMAÇÃO DE PREÇOS - (Redação dada pela Instrução Normativa nº 05, de 25 de maio de 2017, com modificações pertinentes ao serviço a ser contratado).
Processo nº 08388.001108/2020-86
Pregão Eletrônico nº
Dia __/___/2021 às ___:___ horas
I - Discriminação dos Serviços (dados referentes à contratação)
A | Data de apresentação da proposta (dia/mês/ano)
B | Município/UF | Guaíra/PR
C | Ano Acordo, Convenção ou Sentença Normativa em Dissídio Coletivo | SINAPI (Mensalista) - cód. 40.918 - Desonerada
D | Nº de meses de execução contratual | 12 meses
II - Identificação do Serviço
Tipo de Serviço |  | Quantidade
Oficial - Eletricista |  | 1 |  |  | 1960.1944
Mão-de-obra
Mão-de-obra vinculada à execução contratual
Dados complementares para composição dos custos referente à mão-de-obra
1 | Tipo de serviço (mesmo serviço com características distintas) | Continuado
2 | Classificação Brasileira de Ocupações (CBO) | 7156-10
3 | Salário Normativo da Categoria Profissional (jornada de 44 horas por semana) | 0 |  | SINAPI 40918 MENOS A PORCENTAGEM ENCARGOS SOCIAIS SINAPI 48,46%
4 | Categoria profissional (vinculada à execução contratual) | OFICIAL ELETRICISTA
5 | Data base da categoria (dia/mês/ano) | SINAPI 07/2021 - Desonerada
Módulo 1 - Composição da Remuneração
1 | a. Composição da Remuneração | % | Valor (R$)
A | Salário Base (jornada de 44 horas por semana, de segunda-feira à sexta-feira) |  | 0
B | Adicional de periculosidade | 30% | 0
C | Adicional de insalubridade
D | Adicional noturno
E | Adicional de Hora Noturna Reduzida
F | Adicional de Hora Extra no Feriado Trabalhado
J | Outros (especificar)
| Total da Remuneração |  | 0
Módulo 2 - Encargos e Benefícios Anuais, Mensais e Diários
2.1 | Submódulo 2.1 - 13º (décimo terceiro) Salário, Férias e Adicional de Férias | % | Valor (R$)
A | 13 º Salário | 8.333% | 0 | Conta Vinculada
B | Férias e Adicional de Férias | 12.12% | 0 | Conta Vinculada
B1 | Férias (Substituto na cobertura de Férias) | 9.091% | 0 | Conta Vinculada
B2 | Adicional de Férias | 3.03% | 0 | Conta Vinculada
| Subtotal |  | 0
C | Incidência do Submódulo 2.2 sobre 13º Salário | 16.8% | 0
| Total |  | 0
2.2 | GPS, FGTS e outras contribuições | % | Valor (R$)
A | INSS | 0% | 0
B | Salário Educação | 2.5% | 0
C | SAT - Seguro acidente do trabalho - SAT/RAT X FAP | 3% | 0
D | SESI ou SESC | 1.5% | 0
E | SENAI ou SENAC | 1% | 0
F | SEBRAE | 0.6% | 0
G | INCRA | 0.2% | 0
H | FGTS | 8% | 0
| TOTAL | 16.8% | 0
2.3 | Benefícios Mensais e Diários |  | Valor (R$)
A | Transporte ( - desc.6% s/sal.) |  | 0
| a = valor da passagem do transp. coletivo no município da prest. do serviço | 0
| b = quantidade de passagens por dia por empregado | 2
B | Auxílio Refeição/Alimentação |  | 0 | SINAPI 40862 - INCLUSO CAFÉ DA MANHÃ
C | Auxílio Alimentação - Café da Manhã
| a = valor do vale café da manhã | 0 | 0 | INCLUSO NO AUXÍLIO ALIMENTAÇÃO
| b = dias trabalhados | 22
D | Seguro de vida |  | 0 | SINAPI 40864
E | Abono Natalino |  | 0 | CCT: (553,43*50%)/12 meses
| TOTAL |  | 0
Quadro-Resumo do Módulo 2 - Encargos e Benefícios anuais, mensais e diários |  | % | Valor (R$)
2.1 | 13º (décimo terceiro) Salário, Férias e Adicional de Férias |  | 0
2.2 | GPS, FGTS e outras contribuições | 16.8% | 0
2.3 | Benefícios Mensais e Diários |  | 0
| Total |  | 0
Módulo 3 - Provisão para Rescisão
A | Aviso prévio indenizado | 0.4625% | 0
B | Incidência do FGTS sobre aviso prévio indenizado | 0.037% | 0
C | Multa do FGTS do aviso prévio indenizado | 0.1061% | 0 | Conta Vinculada
D | Aviso prévio trabalhado | 1.94% | 0
E | Incidência do submódulo 2.2 sobre Aviso Prévio Trabalhado | 16.8% | 0
F | Multa do FGTS e contribuição social s/ aviso prévio trabalhado | 1.72% | 0 | Conta Vinculada
| Total |  | 0
Módulo 4 - Custo de Reposição do Profissional Ausente
4.1 | Substituto nas Ausências Legais | % | Valor (R$)
A | Substituto na cobertura de Férias | 8.333% | 0
B | Substituto na cobertura de Ausências Legais | 0.28% | 0
C | Substituto na cobertura de Licença paternidade | 0.02% | 0
D | Substituto na cobertura de Ausência por Acidente de Trabalho | 0.03% | 0
E | Substituto na cobertura de Afastamento maternidade | 0.03% | 0
F | Substituto na cobertura de Outras ausências (especificar) | 0% | 0
| Subtotal |  | 0
G | Incidência do Submódulo 2.2 - Encargos |  | 0
| Total |  | 0
4.2 | Intrajornada | % | Valor (R$)
A | Intervalo para repouso ou alimentação |  | Não se aplica
Total
Quadro-Resumo do Módulo 4 - Custo de Reposição do Profissional Ausente |  |  | Valor (R$)
4.1 | Ausências Legais |  | 0
4.2 | Intrajornada |  | Não se aplica
| Total |  | 0
Módulo 5 - Insumos Diversos
5 | Insumos Diversos (valores mensair por empregado) | % | Valor (R$)
A | Uniformes |  | 0
B | Materiais
C | Ferramental
D | EPIs |  | 0
| Total |  | 0
Módulo 6 - Custos Indiretos, Tributos e Lucro
6 | BDI | % | Valor (R$)
A | BDI conforme cálculo no anexo ? | 0% | 0
| Total |  | 0
2. QUADRO-RESUMO DO CUSTO POR EMPREGADO
| Mão-de-obra vinculada à execução contratual (valor por empregado) |  | (R$)
A | Módulo 1 – Composição da Remuneração |  | 0
B | Módulo 2 - Encargos e Benefícios Anuais, Mensais e Diários |  | 0
C | Módulo 3 - Provisão para Rescisão |  | 0
D | Módulo 4 - Custo de Reposição do Profissional Ausente |  | 0
E | Módulo 5 - Insumos Diversos |  | 0
Subtotal (A + B +C+ D+E) |  |  | 0
F | Módulo 6 – Custos indiretos, tributos e lucro |  | 0
| VALOR TOTAL POR EMPREGADO |  | 0
3. QUADRO DEMONSTRATIVO DO VALOR GLOBAL DA PROPOSTA
Tipo de Serviço (A) | Valor Proposto por Empregado (B) | Qtde. de Postos (E) | Valor Total do Serviço (F) = (DxE)
Oficial Eletricista CBO 7156-10 | 0 | 1 | 0
4. QUADRO DEMONSTRATIVO DO VALOR GLOBAL DA PROPOSTA
| DESCRIÇÃO |  | VALOR (R$)
A | Valor proposto por unidade de medida * |  | 0
B | Valor mensal do serviço |  | 0
C | Valor global da proposta (Valor mensal do serviço multiplicado por 12 (doze), número de meses do contrato). |  | 0
NOTAS
Módulo 2 - Encargos e Benefícios Anuais, Mensais e Diários
Submódulo 2.1 - 13º (décimo terceiro) Salário, Férias e Adicional de Férias
A | 1/12meses = 0,0833 = 8,33%; Cotação de 8,33% sobre o valor do Módulo 1 - Composição da remuneração, conforme Anexo XII da IN 5/17
B (B1 e B2) | Cotação de Férias (B1) e Adicional de Férias (B2) do profissional titular, conforme item 14 do ANEXO XII da IN 5/17. Estamos tratando aqui das férias e 1/3 adicional de férias do empregado titular. Não confundir com a provisão do empregado substituto na cobertura de férias. Como a alíquota de 12,1% é obtida pela soma das férias de 9,09% (1/11 =0,090 = 9,09%) e do adicional de férias de 3,025% ((1/3)/11 = 0,030 = 3,03%), sendo que o valor de férias ocorre somente no primeiro ano de contrato, assim, em caso de prorrogação contratual este quesito será reduzido a alíquota de 3,025%.
Submódulo 2.1 - GPS, FGTS e outras contribuições
A | INSS = 0%. Fundamentação: art. 22, inciso I da Lei nº 8.212/91.
B | Salário Educação = 2,5%. Fundamentação: art. 3º, inciso I, do Decreto nº 87.043/82.
C | SAT (RAT x FAP)= 1%, 2% ou 3% x FAP. Fundamentação: art. 22, inciso II, alíneas ‘b’ e ‘c’, da Lei nº 8.212/91. A definição de risco leve, médio ou grave, ficou a critério do Anexo V do Decreto nº 3048/99(link is external) que determina o grau de risco do estabelecimento de acordo com sua atividade (pelo CNAE(link is external)) preponderante (com maior número de empregados). CNAE 78.20-5-00(link is external) - Locação de mão-de-obra temporária = 3%
D | SESC = 1,5%. Fundamentação: art. 30 da Lei nº 8.036/90 e art. 1º da Lei nº 8.154/90.
E | SENAC = 1%. Fundamentação: Decreto-Lei nº 2.318/86
F | SEBRAE = 0,6%. Fundamentação: Lei nº 8.029/90, alterada pela Lei nº 8.154/90.
G | INCRA = 0,2%. Fundamentação: art. 1º, inciso I, do Decreto-Lei nº 1.146/70.
H | FGTS = 8%. Fundamentação: art. 15 da Lei nº 8.036/90 e art. 7º, inciso III, da Constituição Federal de 1988.
Módulo 3 - Provisão para Rescisão
A | Aviso prévio indenizado: Custa 30 (trinta) dias de trabalho. Ele é calculado considerando a probabilidade de acontecer mediante base estatística, normalmente pesquisando-se a RAIS para o serviço, entretanto essa estatística é oriunda de estudo do STF (fls. 187/199 – volume IV), que aponta 5,55% de empregados demitidos não trabalham durante o aviso prévio, citado no Acórdão TCU nº 1904/2007 Plenário(link is external). Fundamentação: art. 7º, inciso XXI, da Constituição Federal e art. 487 da CLT e Acórdão TCU nº 1904/2007 Plenário. 1 salário integral x (1 mês não trabalhado / 12 meses) x 5,55% estatística = 0,46% Onde: 5,55% = percentual de empregados demitidos que não trabalham durante o aviso prévio, de acordo com estudo do STF (fls. 187/199 - volume IV)
B | Incidência do FGTS sobre aviso prévio indenizado: Não existe contribuição previdenciária sobre verbas não salariais (indenizatórias). Portanto, tratando-se de aviso prévio indenizado, só restou a incidência do FGTS. 8% FGTS x 0,46% = 0,04%
C | Acórdão 1904/07 TCU Plenário e Acórdão de Relação 522/2019 - TCU Plenário: O item ‘Aviso-Prévio Indenizado’ (inciso XXI do art. 7º da Constituição Federal e art. 487 da CLT), o empregado não trabalha por mais 30 dias e é instantaneamente desvinculado do empregador. Assim, o funcionário tem direito a receber uma indenização e a contratada tem de arcar com esse ônus. (Remuneração + 13º salário + Férias + Adicional de férias) x 50% multa x 8% Fgts x 0,9 = (1 Remuneração + 0,0833 13º Salário + 0,0833 Férias + 0,0278 Adic.Férias) x 0,4 Multa x 0,08 FGTS x0,0555 = 1,94% 1,94% x 50% de ponderação = 0,11% 5,55% = percentual de empregados demitidos que não trabalham durante o aviso prévio, de acordo com estudo do STF (fls. 187/199 - volume IV)
D | Aviso prévio trabalhado: Custa 7 (sete) dias de trabalho. O empregado recebe o salário integral e tem direito a 7 (sete) dias de licença para procurar emprego. O que se provisiona aqui não é o valor dos 30 (trinta) dias do aviso prévio porque este já está dentro da remuneração normal contida na planilha, mas o valor do custo dos 7 (sete) dias que deverá ser coberto por outro empregado. Base de cálculo: Módulo 1 + Módulo 2 + 13º + Adicional de Férias. Fundamentação: art. 7º, inciso XXI, da Constituição Federal e parágrafo único do art. 488 da CLT. Índice: [ (1 remuneração integral / 30 dias) x 7 dias] / 12 meses = 1,94%
E | Total dos encargos do submódulo 2.2 multiplicado pelo custo de referência do Aviso Prévio Trabalhado composto por: Módulo 1 + Módulo 2 + 13º + Adicional de Férias.
F | Corresponde ao valor da multa do FGTS indenizado (40%) + contribuição social s/FGTS (10%), que incide sobre a alíquota do FGTS (8%) aplicado sobre salário, férias e 13º salário. O Anexo II da IN SEGES 5/2017 diz que deve ser retido 5% pra fins de multa do FGTS (trabalhado+indenizado) para a conta vinculada. Não se sabe a fórmula usada. Como a multa do FGTS voltou para 40% (foi retirado os 10% em janeiro/2020 que somava 50%) então, o COMPRASNET divulgou nota de que esse índice passou para 4%, mas novamente não divulgou a memória de cálculo (fórmula) e nem alteraram a IN ainda que manda reter 5%: https://www.comprasgovernamentais.gov.br/index.php/noticias/1238-extincao-contribuicao-social-sobre-o-fgts Pois bem, o que se sabia era o seguinte, que segundo a pesquisa RAIS, o empregado permanece mais ou menos 3 anos no emprego, dependendo do serviço pesquisado. Então, ao longo de 60 meses (prazo máximo que o contrato pode ser prorrogado) metade dos empregados já receberam aviso-prévio indenizado, daí fazemos a provisão com essa ponderação de 50% como ensinado na planilha do Comprasnet. No manual do Comprasnet diz-se que 10% (dez porcento) dos empregados pedem demissão, portanto eles não tem direito à multa nem ao saque do FGTS e daí a fórmula da provisão deve recair sobre os 90% (0,9) que recebem. (Remuneração + 13º salário + Férias + Adicional de férias) x 50% multa x 8% Fgts x 0,9 = (1 Remuneração + 0,0833 13º Salário + 0,0833 Férias + 0,0278 Adic.Férias) x 0,4 Multa x 0,08 FGTS x0,9 = 3,44% 3,44% x 50% de ponderação = 1,72%
Módulo 4 - Custo de Reposição do Profissional Ausente
4.1 - Substituto nas Ausências Legais
A | 1 salário x (1/12) = 0,0833 = 8,33%. Todavia, observe que apenas no primeiro ano do contrato o empregado tem que trabalhar 12 meses pra gozar férias. Incidência de alíquota de 13,3% (treze vírgula três por cento) como encargo de férias, quando, em princípio, o correto seria 11,11% (onze vírgula onze por cento), correspondente a 8,33% (oito vírgula trinta e três por cento) mais 2,78% (dois vírgula setenta e oito por cento), considerando o afastamento de trinta dias a cada período de doze meses mais o abono de férias de um terço da remuneração (achado II.16);
B | Faltas abonadas por lei, 2 dias em caso de morte do cônjuge, ascendente ou descendente; 1 dia para registro de nascimento de filho; 3 dias para casamento; 1 dia para doação de sangue; 2 dias para alistamento eleitoral; e 1 dia para exigências do serviço militar; entre outros. (1 dia/30 dias) x (1/12 meses) = 0,0028 = 0,28%. Fundamentação: art. 473 da CLT(link is external) e Acórdão TCU 6771/2009.
C | Custo de ausência do trabalhador pelo período de cinco dias. Criada pela CF, art. 7º inciso XIX, combinado com o art. 10, §1º, ADCT. De acordo com o IBGE, nascem filhos de 1,5% dos trabalhadores no período de um ano (Acórdão TCU n. 3.006/2001 – Plenário). Dessa forma a provisão para este item corresponde a: Cálculo: ((5/30) /12) x 0,015 x 100 = 0,02%
D | O Regulamento Geral da Previdência obriga o empregador a assumir o ônus financeiro pelo prazo de 15 dias no caso de acidente de trabalho previsto no art. 131 da CLT. De acordo com os números mais recentes apresentados pelo Ministério da Previdência de Assistência Social, baseados em informações prestadas pelos empregadores, por meio da GFIP, 0,78% dos empregados se acidentam no ano. Assim a provisão corresponde a: Calculo: ((15/30)/12) x 0,0078 x 100 = 0,03%.
E | Afastamento de 120 dias sem prejuízo da remuneração. Criada pelo art. 7º, inciso XVIII, da CF. Regulado pela Lei n. 8.213/1991, art. 72. O salário é custeado pelo Instituto Nacional de Seguridade Social‐INSS. Cabe à empresa a Contribuição Patronal, o FGTS e as provisões relativas a 13º Salário. A Lei n. 11.770/2008 preconiza a prorrogação por 60 dias. Nesse caso, a empresa paga o salário‐maternidade e compensa no pagamento do Imposto de Renda, não sendo necessário o desembolso pelo órgão. (Estudo CNJ – Resolução 098/2009). De acordo com dados estatísticos do IBGE, a taxa de natalidade brasileira é de 1,44%. Estima‐se que 10% das empregadas engravidam em cada ano de execução contratual. Considerando‐se o custo de encargos como sendo 45,09% da remuneração (CPP 20,00% + SAT 4,00% + 13º Salário 9,09% + FGTS 8,00% + Multa Rescisória 4,00%) e que a licença‐maternidade dure 6 meses, a provisão para este item corresponde a: Cálculo: (0,0144 x 0,1 x 0,4509 x 6/12) = 0,03%.
G | Aplica‐se o percentual (%) do submódulo 2.2 – Encargos previdenciários e FGTS sobre o valor encontrado para o Custo de Reposição do Profissional Ausente.

## OFICIAL - PEDREIRO
ANEXO XIII/D - PLANILHA DE CUSTOS E FORMAÇÃO DE PREÇOS DE MÃO DE OBRA PARA EXECUÇÃO DE SERVIÇOS CONTÍNUOS - OFICIAL PEDREIRO GRUPO 2 DPF/GRA/PR
PLANILHA DA ADMINISTRAÇÃO
PLANILHA DE CUSTOS E FORMAÇÃO DE PREÇOS - (Redação dada pela Instrução Normativa nº 05, de 25 de maio de 2017, com modificações pertinentes ao serviço a ser contratado).
Processo nº 08388.001108/2020-86
Pregão Eletrônico nº
Dia __/___/2021 às ___:___ horas
I - Discriminação dos Serviços (dados referentes à contratação)
A | Data de apresentação da proposta (dia/mês/ano)
B | Município/UF | Guaíra/PR
C | Ano Acordo, Convenção ou Sentença Normativa em Dissídio Coletivo | SINAPI (Mensalista) - cód. 41.065 - Desonerada
D | Nº de meses de execução contratual | 12 meses
II - Identificação do Serviço
Tipo de Serviço |  | Quantidade
Oficial Pedreiro |  | 1
Mão-de-obra
Mão-de-obra vinculada à execução contratual
Dados complementares para composição dos custos referente à mão-de-obra
1 | Tipo de serviço (mesmo serviço com características distintas) | Continuado
2 | Classificação Brasileira de Ocupações (CBO) | 7152-10
3 | Salário Normativo da Categoria Profissional (jornada de 44 horas por semana) | 0 |  | SINAPI 41.065 MENOS A PORCENTAGEM ENCARGOS SOCIAIS SINAPI 48,46%
4 | Categoria profissional (vinculada à execução contratual) | OFICIAL PEDREIRO
5 | Data base da categoria (dia/mês/ano) | SINAPI 07/2021 - Desonerada
Módulo 1 - Composição da Remuneração
1 | a. Composição da Remuneração | % | Valor (R$)
A | Salário Base (jornada de 44 horas por semana, de segunda-feira à sexta-feira) |  | 0
B | Adicional de periculosidade | 30% | 0
C | Adicional de insalubridade
D | Adicional noturno
E | Adicional de Hora Noturna Reduzida
F | Adicional de Hora Extra no Feriado Trabalhado
J | Outros (especificar)
| Total da Remuneração |  | 0
Módulo 2 - Encargos e Benefícios Anuais, Mensais e Diários
2.1 | Submódulo 2.1 - 13º (décimo terceiro) Salário, Férias e Adicional de Férias | % | Valor (R$)
A | 13 º Salário | 8.333% | 0 | Conta Vinculada
B | Férias e Adicional de Férias | 12.12% | 0 | Conta Vinculada
B1 | Férias (Substituto na cobertura de Férias) | 9.091% | 0 | Conta Vinculada
B2 | Adicional de Férias | 3.03% | 0 | Conta Vinculada
| Subtotal |  | 0
C | Incidência do Submódulo 2.2 sobre 13º Salário | 16.8% | 0
| Total |  | 0
2.2 | GPS, FGTS e outras contribuições | % | Valor (R$)
A | INSS | 0% | 0
B | Salário Educação | 2.5% | 0
C | SAT - Seguro acidente do trabalho - SAT/RAT X FAP | 3% | 0
D | SESI ou SESC | 1.5% | 0
E | SENAI ou SENAC | 1% | 0
F | SEBRAE | 0.6% | 0
G | INCRA | 0.2% | 0
H | FGTS | 8% | 0
| TOTAL | 16.8% | 0
2.3 | Benefícios Mensais e Diários |  | Valor (R$)
A | Transporte ( - desc.6% s/sal.) |  | 0
| a = valor da passagem do transp. coletivo no município da prest. do serviço | 0
| b = quantidade de passagens por dia por empregado | 2
B | Auxílio Refeição/Alimentação |  | 0 | SINAPI 40862 - INCLUSO CAFÉ DA MANHÃ
C | Auxílio Alimentação - Café da Manhã
| a = valor do vale café da manhã | 0 | 0 | INCLUSO NO AUXÍLIO ALIMENTAÇÃO
| b = dias trabalhados | 22
D | Seguro de vida |  | 0 | SINAPI 40864
E | Abono Natalino |  | 0 | CCT: (553,43*50%)/12 meses
| TOTAL |  | 0
Quadro-Resumo do Módulo 2 - Encargos e Benefícios anuais, mensais e diários |  | % | Valor (R$)
2.1 | 13º (décimo terceiro) Salário, Férias e Adicional de Férias |  | 0
2.2 | GPS, FGTS e outras contribuições | 16.8% | 0
2.3 | Benefícios Mensais e Diários |  | 0
| Total |  | 0
Módulo 3 - Provisão para Rescisão
A | Aviso prévio indenizado | 0.4625% | 0
B | Incidência do FGTS sobre aviso prévio indenizado | 0.037% | 0
C | Multa do FGTS do aviso prévio indenizado | 0.1061% | 0 | Conta Vinculada
D | Aviso prévio trabalhado | 1.94% | 0
E | Incidência do submódulo 2.2 sobre Aviso Prévio Trabalhado | 16.8% | 0
F | Multa do FGTS e contribuição social s/ aviso prévio trabalhado | 1.72% | 0 | Conta Vinculada
| Total |  | 0
Módulo 4 - Custo de Reposição do Profissional Ausente
4.1 | Substituto nas Ausências Legais | % | Valor (R$)
A | Substituto na cobertura de Férias | 8.333% | 0
B | Substituto na cobertura de Ausências Legais | 0.28% | 0
C | Substituto na cobertura de Licença paternidade | 0.02% | 0
D | Substituto na cobertura de Ausência por Acidente de Trabalho | 0.03% | 0
E | Substituto na cobertura de Afastamento maternidade | 0.03% | 0
F | Substituto na cobertura de Outras ausências (especificar) | 0% | 0
| Subtotal |  | 0
G | Incidência do Submódulo 2.2 - Encargos |  | 0
| Total |  | 0
4.2 | Intrajornada | % | Valor (R$)
A | Intervalo para repouso ou alimentação |  | Não se aplica
Total
Quadro-Resumo do Módulo 4 - Custo de Reposição do Profissional Ausente |  |  | Valor (R$)
4.1 | Ausências Legais |  | 0
4.2 | Intrajornada |  | Não se aplica
| Total |  | 0
Módulo 5 - Insumos Diversos
5 | Insumos Diversos (valores mensair por empregado) | % | Valor (R$)
A | Uniformes |  | 0
B | Materiais
C | Ferramental
D | EPIs |  | 0
| Total |  | 0
Módulo 6 - Custos Indiretos, Tributos e Lucro
6 | BDI | % | Valor (R$)
A | BDI conforme cálculo no anexo ? | 0% | 0
| Total |  | 0
2. QUADRO-RESUMO DO CUSTO POR EMPREGADO
| Mão-de-obra vinculada à execução contratual (valor por empregado) |  | (R$)
A | Módulo 1 – Composição da Remuneração |  | 0
B | Módulo 2 - Encargos e Benefícios Anuais, Mensais e Diários |  | 0
C | Módulo 3 - Provisão para Rescisão |  | 0
D | Módulo 4 - Custo de Reposição do Profissional Ausente |  | 0
E | Módulo 5 - Insumos Diversos |  | 0
Subtotal (A + B +C+ D+E) |  |  | 0
F | Módulo 6 – Custos indiretos, tributos e lucro |  | 0
| VALOR TOTAL POR EMPREGADO |  | 0
3. QUADRO DEMONSTRATIVO DO VALOR GLOBAL DA PROPOSTA
Tipo de Serviço (A) | Valor Proposto por Empregado (B) | Qtde. de Postos (E) | Valor Total do Serviço (F) = (DxE)
Oficial Pedreiro CBO 7152-10 | 0 | 1 | 0
4. QUADRO DEMONSTRATIVO DO VALOR GLOBAL DA PROPOSTA
| DESCRIÇÃO |  | VALOR (R$)
A | Valor proposto por unidade de medida * |  | 0
B | Valor mensal do serviço |  | 0
C | Valor global da proposta (Valor mensal do serviço multiplicado por 12 (doze), número de meses do contrato). |  | 0 | 0
NOTAS
Módulo 2 - Encargos e Benefícios Anuais, Mensais e Diários
Submódulo 2.1 - 13º (décimo terceiro) Salário, Férias e Adicional de Férias
A | 1/12meses = 0,0833 = 8,33%; Cotação de 8,33% sobre o valor do Módulo 1 - Composição da remuneração, conforme Anexo XII da IN 5/17
B (B1 e B2) | Cotação de Férias (B1) e Adicional de Férias (B2) do profissional titular, conforme item 14 do ANEXO XII da IN 5/17. Estamos tratando aqui das férias e 1/3 adicional de férias do empregado titular. Não confundir com a provisão do empregado substituto na cobertura de férias. Como a alíquota de 12,1% é obtida pela soma das férias de 9,09% (1/11 =0,090 = 9,09%) e do adicional de férias de 3,025% ((1/3)/11 = 0,030 = 3,03%), sendo que o valor de férias ocorre somente no primeiro ano de contrato, assim, em caso de prorrogação contratual este quesito será reduzido a alíquota de 3,025%.
Submódulo 2.1 - GPS, FGTS e outras contribuições
A | INSS = 0%. Fundamentação: art. 22, inciso I da Lei nº 8.212/91.
B | Salário Educação = 2,5%. Fundamentação: art. 3º, inciso I, do Decreto nº 87.043/82.
C | SAT (RAT x FAP)= 1%, 2% ou 3% x FAP. Fundamentação: art. 22, inciso II, alíneas ‘b’ e ‘c’, da Lei nº 8.212/91. A definição de risco leve, médio ou grave, ficou a critério do Anexo V do Decreto nº 3048/99(link is external) que determina o grau de risco do estabelecimento de acordo com sua atividade (pelo CNAE(link is external)) preponderante (com maior número de empregados). CNAE 78.20-5-00(link is external) - Locação de mão-de-obra temporária = 3%
D | SESC = 1,5%. Fundamentação: art. 30 da Lei nº 8.036/90 e art. 1º da Lei nº 8.154/90.
E | SENAC = 1%. Fundamentação: Decreto-Lei nº 2.318/86
F | SEBRAE = 0,6%. Fundamentação: Lei nº 8.029/90, alterada pela Lei nº 8.154/90.
G | INCRA = 0,2%. Fundamentação: art. 1º, inciso I, do Decreto-Lei nº 1.146/70.
H | FGTS = 8%. Fundamentação: art. 15 da Lei nº 8.036/90 e art. 7º, inciso III, da Constituição Federal de 1988.
Módulo 3 - Provisão para Rescisão
A | Aviso prévio indenizado: Custa 30 (trinta) dias de trabalho. Ele é calculado considerando a probabilidade de acontecer mediante base estatística, normalmente pesquisando-se a RAIS para o serviço, entretanto essa estatística é oriunda de estudo do STF (fls. 187/199 – volume IV), que aponta 5,55% de empregados demitidos não trabalham durante o aviso prévio, citado no Acórdão TCU nº 1904/2007 Plenário(link is external). Fundamentação: art. 7º, inciso XXI, da Constituição Federal e art. 487 da CLT e Acórdão TCU nº 1904/2007 Plenário. 1 salário integral x (1 mês não trabalhado / 12 meses) x 5,55% estatística = 0,46% Onde: 5,55% = percentual de empregados demitidos que não trabalham durante o aviso prévio, de acordo com estudo do STF (fls. 187/199 - volume IV)
B | Incidência do FGTS sobre aviso prévio indenizado: Não existe contribuição previdenciária sobre verbas não salariais (indenizatórias). Portanto, tratando-se de aviso prévio indenizado, só restou a incidência do FGTS. 8% FGTS x 0,46% = 0,04%
C | Acórdão 1904/07 TCU Plenário e Acórdão de Relação 522/2019 - TCU Plenário: O item ‘Aviso-Prévio Indenizado’ (inciso XXI do art. 7º da Constituição Federal e art. 487 da CLT), o empregado não trabalha por mais 30 dias e é instantaneamente desvinculado do empregador. Assim, o funcionário tem direito a receber uma indenização e a contratada tem de arcar com esse ônus. (Remuneração + 13º salário + Férias + Adicional de férias) x 50% multa x 8% Fgts x 0,9 = (1 Remuneração + 0,0833 13º Salário + 0,0833 Férias + 0,0278 Adic.Férias) x 0,4 Multa x 0,08 FGTS x0,0555 = 1,94% 1,94% x 50% de ponderação = 0,11% 5,55% = percentual de empregados demitidos que não trabalham durante o aviso prévio, de acordo com estudo do STF (fls. 187/199 - volume IV)
D | Aviso prévio trabalhado: Custa 7 (sete) dias de trabalho. O empregado recebe o salário integral e tem direito a 7 (sete) dias de licença para procurar emprego. O que se provisiona aqui não é o valor dos 30 (trinta) dias do aviso prévio porque este já está dentro da remuneração normal contida na planilha, mas o valor do custo dos 7 (sete) dias que deverá ser coberto por outro empregado. Base de cálculo: Módulo 1 + Módulo 2 + 13º + Adicional de Férias. Fundamentação: art. 7º, inciso XXI, da Constituição Federal e parágrafo único do art. 488 da CLT. Índice: [ (1 remuneração integral / 30 dias) x 7 dias] / 12 meses = 1,94%
E | Total dos encargos do submódulo 2.2 multiplicado pelo custo de referência do Aviso Prévio Trabalhado composto por: Módulo 1 + Módulo 2 + 13º + Adicional de Férias.
F | Corresponde ao valor da multa do FGTS indenizado (40%) + contribuição social s/FGTS (10%), que incide sobre a alíquota do FGTS (8%) aplicado sobre salário, férias e 13º salário. O Anexo II da IN SEGES 5/2017 diz que deve ser retido 5% pra fins de multa do FGTS (trabalhado+indenizado) para a conta vinculada. Não se sabe a fórmula usada. Como a multa do FGTS voltou para 40% (foi retirado os 10% em janeiro/2020 que somava 50%) então, o COMPRASNET divulgou nota de que esse índice passou para 4%, mas novamente não divulgou a memória de cálculo (fórmula) e nem alteraram a IN ainda que manda reter 5%: https://www.comprasgovernamentais.gov.br/index.php/noticias/1238-extincao-contribuicao-social-sobre-o-fgts Pois bem, o que se sabia era o seguinte, que segundo a pesquisa RAIS, o empregado permanece mais ou menos 3 anos no emprego, dependendo do serviço pesquisado. Então, ao longo de 60 meses (prazo máximo que o contrato pode ser prorrogado) metade dos empregados já receberam aviso-prévio indenizado, daí fazemos a provisão com essa ponderação de 50% como ensinado na planilha do Comprasnet. No manual do Comprasnet diz-se que 10% (dez porcento) dos empregados pedem demissão, portanto eles não tem direito à multa nem ao saque do FGTS e daí a fórmula da provisão deve recair sobre os 90% (0,9) que recebem. (Remuneração + 13º salário + Férias + Adicional de férias) x 50% multa x 8% Fgts x 0,9 = (1 Remuneração + 0,0833 13º Salário + 0,0833 Férias + 0,0278 Adic.Férias) x 0,4 Multa x 0,08 FGTS x0,9 = 3,44% 3,44% x 50% de ponderação = 1,72%
Módulo 4 - Custo de Reposição do Profissional Ausente
4.1 - Substituto nas Ausências Legais
A | 1 salário x (1/12) = 0,0833 = 8,33%. Todavia, observe que apenas no primeiro ano do contrato o empregado tem que trabalhar 12 meses pra gozar férias. Incidência de alíquota de 13,3% (treze vírgula três por cento) como encargo de férias, quando, em princípio, o correto seria 11,11% (onze vírgula onze por cento), correspondente a 8,33% (oito vírgula trinta e três por cento) mais 2,78% (dois vírgula setenta e oito por cento), considerando o afastamento de trinta dias a cada período de doze meses mais o abono de férias de um terço da remuneração (achado II.16);
B | Faltas abonadas por lei, 2 dias em caso de morte do cônjuge, ascendente ou descendente; 1 dia para registro de nascimento de filho; 3 dias para casamento; 1 dia para doação de sangue; 2 dias para alistamento eleitoral; e 1 dia para exigências do serviço militar; entre outros. (1 dia/30 dias) x (1/12 meses) = 0,0028 = 0,28%. Fundamentação: art. 473 da CLT(link is external) e Acórdão TCU 6771/2009.
C | Custo de ausência do trabalhador pelo período de cinco dias. Criada pela CF, art. 7º inciso XIX, combinado com o art. 10, §1º, ADCT. De acordo com o IBGE, nascem filhos de 1,5% dos trabalhadores no período de um ano (Acórdão TCU n. 3.006/2001 – Plenário). Dessa forma a provisão para este item corresponde a: Cálculo: ((5/30) /12) x 0,015 x 100 = 0,02%
D | O Regulamento Geral da Previdência obriga o empregador a assumir o ônus financeiro pelo prazo de 15 dias no caso de acidente de trabalho previsto no art. 131 da CLT. De acordo com os números mais recentes apresentados pelo Ministério da Previdência de Assistência Social, baseados em informações prestadas pelos empregadores, por meio da GFIP, 0,78% dos empregados se acidentam no ano. Assim a provisão corresponde a: Calculo: ((15/30)/12) x 0,0078 x 100 = 0,03%.
E | Afastamento de 120 dias sem prejuízo da remuneração. Criada pelo art. 7º, inciso XVIII, da CF. Regulado pela Lei n. 8.213/1991, art. 72. O salário é custeado pelo Instituto Nacional de Seguridade Social‐INSS. Cabe à empresa a Contribuição Patronal, o FGTS e as provisões relativas a 13º Salário. A Lei n. 11.770/2008 preconiza a prorrogação por 60 dias. Nesse caso, a empresa paga o salário‐maternidade e compensa no pagamento do Imposto de Renda, não sendo necessário o desembolso pelo órgão. (Estudo CNJ – Resolução 098/2009). De acordo com dados estatísticos do IBGE, a taxa de natalidade brasileira é de 1,44%. Estima‐se que 10% das empregadas engravidam em cada ano de execução contratual. Considerando‐se o custo de encargos como sendo 45,09% da remuneração (CPP 20,00% + SAT 4,00% + 13º Salário 9,09% + FGTS 8,00% + Multa Rescisória 4,00%) e que a licença‐maternidade dure 6 meses, a provisão para este item corresponde a: Cálculo: (0,0144 x 0,1 x 0,4509 x 6/12) = 0,03%.
G | Aplica‐se o percentual (%) do submódulo 2.2 – Encargos previdenciários e FGTS sobre o valor encontrado para o Custo de Reposição do Profissional Ausente.

## OFICIAL - ENCANADOR
ANEXO XIII/D - PLANILHA DE CUSTOS E FORMAÇÃO DE PREÇOS DE MÃO DE OBRA PARA EXECUÇÃO DE SERVIÇOS CONTÍNUOS - OFICIAL PEDREIRO GRUPO 2 DPF/GRA/PR
PLANILHA DA ADMINISTRAÇÃO
PLANILHA DE CUSTOS E FORMAÇÃO DE PREÇOS - (Redação dada pela Instrução Normativa nº 05, de 25 de maio de 2017, com modificações pertinentes ao serviço a ser contratado).
Processo nº 08388.001108/2020-86
Pregão Eletrônico nº
Dia __/___/2021 às ___:___ horas
I - Discriminação dos Serviços (dados referentes à contratação)
A | Data de apresentação da proposta (dia/mês/ano)
B | Município/UF | Guaíra/PR
C | Ano Acordo, Convenção ou Sentença Normativa em Dissídio Coletivo | SINAPI (Mensalista) - cód. 40928 - Desonerada
D | Nº de meses de execução contratual | 12 meses
II - Identificação do Serviço
Tipo de Serviço |  | Quantidade
Oficial Encanador |  | 1
Mão-de-obra
Mão-de-obra vinculada à execução contratual
Dados complementares para composição dos custos referente à mão-de-obra
1 | Tipo de serviço (mesmo serviço com características distintas) | Continuado
2 | Classificação Brasileira de Ocupações (CBO) | 7241-10
3 | Salário Normativo da Categoria Profissional (jornada de 44 horas por semana) | 0 |  | SINAPI 40.928 MENOS A PORCENTAGEM ENCARGOS SOCIAIS SINAPI 48,46%
4 | Categoria profissional (vinculada à execução contratual) | OFICIAL ENCANADOR
5 | Data base da categoria (dia/mês/ano) | SINAPI 07/2021 - Desonerada
Módulo 1 - Composição da Remuneração
1 | a. Composição da Remuneração | % | Valor (R$)
A | Salário Base (jornada de 44 horas por semana, de segunda-feira à sexta-feira) |  | 0
B | Adicional de periculosidade | 30% | 0
C | Adicional de insalubridade
D | Adicional noturno
E | Adicional de Hora Noturna Reduzida
F | Adicional de Hora Extra no Feriado Trabalhado
J | Outros (especificar)
| Total da Remuneração |  | 0
Módulo 2 - Encargos e Benefícios Anuais, Mensais e Diários
2.1 | Submódulo 2.1 - 13º (décimo terceiro) Salário, Férias e Adicional de Férias | % | Valor (R$)
A | 13 º Salário | 8.333% | 0 | Conta Vinculada
B | Férias e Adicional de Férias | 12.12% | 0 | Conta Vinculada
B1 | Férias (Substituto na cobertura de Férias) | 9.091% | 0 | Conta Vinculada
B2 | Adicional de Férias | 3.03% | 0 | Conta Vinculada
| Subtotal |  | 0
C | Incidência do Submódulo 2.2 sobre 13º Salário | 16.8% | 0
| Total |  | 0
2.2 | GPS, FGTS e outras contribuições | % | Valor (R$)
A | INSS | 0% | 0
B | Salário Educação | 2.5% | 0
C | SAT - Seguro acidente do trabalho - SAT/RAT X FAP | 3% | 0
D | SESI ou SESC | 1.5% | 0
E | SENAI ou SENAC | 1% | 0
F | SEBRAE | 0.6% | 0
G | INCRA | 0.2% | 0
H | FGTS | 8% | 0
| TOTAL | 16.8% | 0
2.3 | Benefícios Mensais e Diários |  | Valor (R$)
A | Transporte ( - desc.6% s/sal.) |  | 0
| a = valor da passagem do transp. coletivo no município da prest. do serviço | 0
| b = quantidade de passagens por dia por empregado | 2
B | Auxílio Refeição/Alimentação |  | 0 | SINAPI 40862 - INCLUSO CAFÉ DA MANHÃ
C | Auxílio Alimentação - Café da Manhã
| a = valor do vale café da manhã | 0 | 0 | INCLUSO NO AUXÍLIO ALIMENTAÇÃO
| b = dias trabalhados | 22
D | Seguro de vida |  | 0 | SINAPI 40864
E | Abono Natalino |  | 0 | CCT: (553,43*50%)/12 meses
| TOTAL |  | 0
Quadro-Resumo do Módulo 2 - Encargos e Benefícios anuais, mensais e diários |  | % | Valor (R$)
2.1 | 13º (décimo terceiro) Salário, Férias e Adicional de Férias |  | 0
2.2 | GPS, FGTS e outras contribuições | 16.8% | 0
2.3 | Benefícios Mensais e Diários |  | 0
| Total |  | 0
Módulo 3 - Provisão para Rescisão
A | Aviso prévio indenizado | 0.4625% | 0
B | Incidência do FGTS sobre aviso prévio indenizado | 0.037% | 0
C | Multa do FGTS do aviso prévio indenizado | 0.1061% | 0 | Conta Vinculada
D | Aviso prévio trabalhado | 1.94% | 0
E | Incidência do submódulo 2.2 sobre Aviso Prévio Trabalhado | 16.8% | 0
F | Multa do FGTS e contribuição social s/ aviso prévio trabalhado | 1.72% | 0 | Conta Vinculada
| Total |  | 0
Módulo 4 - Custo de Reposição do Profissional Ausente
4.1 | Substituto nas Ausências Legais | % | Valor (R$)
A | Substituto na cobertura de Férias | 8.333% | 0
B | Substituto na cobertura de Ausências Legais | 0.28% | 0
C | Substituto na cobertura de Licença paternidade | 0.02% | 0
D | Substituto na cobertura de Ausência por Acidente de Trabalho | 0.03% | 0
E | Substituto na cobertura de Afastamento maternidade | 0.03% | 0
F | Substituto na cobertura de Outras ausências (especificar) | 0% | 0
| Subtotal |  | 0
G | Incidência do Submódulo 2.2 - Encargos |  | 0
| Total |  | 0
4.2 | Intrajornada | % | Valor (R$)
A | Intervalo para repouso ou alimentação |  | Não se aplica
Total
Quadro-Resumo do Módulo 4 - Custo de Reposição do Profissional Ausente |  |  | Valor (R$)
4.1 | Ausências Legais |  | 0
4.2 | Intrajornada |  | Não se aplica
| Total |  | 0
Módulo 5 - Insumos Diversos
5 | Insumos Diversos (valores mensair por empregado) | % | Valor (R$)
A | Uniformes |  | 0
B | Materiais
C | Ferramental
D | EPIs |  | 0
| Total |  | 0
Módulo 6 - Custos Indiretos, Tributos e Lucro
6 | BDI | % | Valor (R$)
A | BDI conforme cálculo no anexo ? | 0% | 0
| Total |  | 0
2. QUADRO-RESUMO DO CUSTO POR EMPREGADO
| Mão-de-obra vinculada à execução contratual (valor por empregado) |  | (R$)
A | Módulo 1 – Composição da Remuneração |  | 0
B | Módulo 2 - Encargos e Benefícios Anuais, Mensais e Diários |  | 0
C | Módulo 3 - Provisão para Rescisão |  | 0
D | Módulo 4 - Custo de Reposição do Profissional Ausente |  | 0
E | Módulo 5 - Insumos Diversos |  | 0
Subtotal (A + B +C+ D+E) |  |  | 0
F | Módulo 6 – Custos indiretos, tributos e lucro |  | 0
| VALOR TOTAL POR EMPREGADO |  | 0
3. QUADRO DEMONSTRATIVO DO VALOR GLOBAL DA PROPOSTA
Tipo de Serviço (A) | Valor Proposto por Empregado (B) | Qtde. de Postos (E) | Valor Total do Serviço (F) = (DxE)
Oficial Encanador CBO 7241-10 | 0 | 1 | 0
4. QUADRO DEMONSTRATIVO DO VALOR GLOBAL DA PROPOSTA
| DESCRIÇÃO |  | VALOR (R$)
A | Valor proposto por unidade de medida * |  | 0
B | Valor mensal do serviço |  | 0
C | Valor global da proposta (Valor mensal do serviço multiplicado por 12 (doze), número de meses do contrato). |  | 0 | 0
NOTAS
Módulo 2 - Encargos e Benefícios Anuais, Mensais e Diários
Submódulo 2.1 - 13º (décimo terceiro) Salário, Férias e Adicional de Férias
A | 1/12meses = 0,0833 = 8,33%; Cotação de 8,33% sobre o valor do Módulo 1 - Composição da remuneração, conforme Anexo XII da IN 5/17
B (B1 e B2) | Cotação de Férias (B1) e Adicional de Férias (B2) do profissional titular, conforme item 14 do ANEXO XII da IN 5/17. Estamos tratando aqui das férias e 1/3 adicional de férias do empregado titular. Não confundir com a provisão do empregado substituto na cobertura de férias. Como a alíquota de 12,1% é obtida pela soma das férias de 9,09% (1/11 =0,090 = 9,09%) e do adicional de férias de 3,025% ((1/3)/11 = 0,030 = 3,03%), sendo que o valor de férias ocorre somente no primeiro ano de contrato, assim, em caso de prorrogação contratual este quesito será reduzido a alíquota de 3,025%.
Submódulo 2.1 - GPS, FGTS e outras contribuições
A | INSS = 0%. Fundamentação: art. 22, inciso I da Lei nº 8.212/91.
B | Salário Educação = 2,5%. Fundamentação: art. 3º, inciso I, do Decreto nº 87.043/82.
C | SAT (RAT x FAP)= 1%, 2% ou 3% x FAP. Fundamentação: art. 22, inciso II, alíneas ‘b’ e ‘c’, da Lei nº 8.212/91. A definição de risco leve, médio ou grave, ficou a critério do Anexo V do Decreto nº 3048/99(link is external) que determina o grau de risco do estabelecimento de acordo com sua atividade (pelo CNAE(link is external)) preponderante (com maior número de empregados). CNAE 78.20-5-00(link is external) - Locação de mão-de-obra temporária = 3%
D | SESC = 1,5%. Fundamentação: art. 30 da Lei nº 8.036/90 e art. 1º da Lei nº 8.154/90.
E | SENAC = 1%. Fundamentação: Decreto-Lei nº 2.318/86
F | SEBRAE = 0,6%. Fundamentação: Lei nº 8.029/90, alterada pela Lei nº 8.154/90.
G | INCRA = 0,2%. Fundamentação: art. 1º, inciso I, do Decreto-Lei nº 1.146/70.
H | FGTS = 8%. Fundamentação: art. 15 da Lei nº 8.036/90 e art. 7º, inciso III, da Constituição Federal de 1988.
Módulo 3 - Provisão para Rescisão
A | Aviso prévio indenizado: Custa 30 (trinta) dias de trabalho. Ele é calculado considerando a probabilidade de acontecer mediante base estatística, normalmente pesquisando-se a RAIS para o serviço, entretanto essa estatística é oriunda de estudo do STF (fls. 187/199 – volume IV), que aponta 5,55% de empregados demitidos não trabalham durante o aviso prévio, citado no Acórdão TCU nº 1904/2007 Plenário(link is external). Fundamentação: art. 7º, inciso XXI, da Constituição Federal e art. 487 da CLT e Acórdão TCU nº 1904/2007 Plenário. 1 salário integral x (1 mês não trabalhado / 12 meses) x 5,55% estatística = 0,46% Onde: 5,55% = percentual de empregados demitidos que não trabalham durante o aviso prévio, de acordo com estudo do STF (fls. 187/199 - volume IV)
B | Incidência do FGTS sobre aviso prévio indenizado: Não existe contribuição previdenciária sobre verbas não salariais (indenizatórias). Portanto, tratando-se de aviso prévio indenizado, só restou a incidência do FGTS. 8% FGTS x 0,46% = 0,04%
C | Acórdão 1904/07 TCU Plenário e Acórdão de Relação 522/2019 - TCU Plenário: O item ‘Aviso-Prévio Indenizado’ (inciso XXI do art. 7º da Constituição Federal e art. 487 da CLT), o empregado não trabalha por mais 30 dias e é instantaneamente desvinculado do empregador. Assim, o funcionário tem direito a receber uma indenização e a contratada tem de arcar com esse ônus. (Remuneração + 13º salário + Férias + Adicional de férias) x 50% multa x 8% Fgts x 0,9 = (1 Remuneração + 0,0833 13º Salário + 0,0833 Férias + 0,0278 Adic.Férias) x 0,4 Multa x 0,08 FGTS x0,0555 = 1,94% 1,94% x 50% de ponderação = 0,11% 5,55% = percentual de empregados demitidos que não trabalham durante o aviso prévio, de acordo com estudo do STF (fls. 187/199 - volume IV)
D | Aviso prévio trabalhado: Custa 7 (sete) dias de trabalho. O empregado recebe o salário integral e tem direito a 7 (sete) dias de licença para procurar emprego. O que se provisiona aqui não é o valor dos 30 (trinta) dias do aviso prévio porque este já está dentro da remuneração normal contida na planilha, mas o valor do custo dos 7 (sete) dias que deverá ser coberto por outro empregado. Base de cálculo: Módulo 1 + Módulo 2 + 13º + Adicional de Férias. Fundamentação: art. 7º, inciso XXI, da Constituição Federal e parágrafo único do art. 488 da CLT. Índice: [ (1 remuneração integral / 30 dias) x 7 dias] / 12 meses = 1,94%
E | Total dos encargos do submódulo 2.2 multiplicado pelo custo de referência do Aviso Prévio Trabalhado composto por: Módulo 1 + Módulo 2 + 13º + Adicional de Férias.
F | Corresponde ao valor da multa do FGTS indenizado (40%) + contribuição social s/FGTS (10%), que incide sobre a alíquota do FGTS (8%) aplicado sobre salário, férias e 13º salário. O Anexo II da IN SEGES 5/2017 diz que deve ser retido 5% pra fins de multa do FGTS (trabalhado+indenizado) para a conta vinculada. Não se sabe a fórmula usada. Como a multa do FGTS voltou para 40% (foi retirado os 10% em janeiro/2020 que somava 50%) então, o COMPRASNET divulgou nota de que esse índice passou para 4%, mas novamente não divulgou a memória de cálculo (fórmula) e nem alteraram a IN ainda que manda reter 5%: https://www.comprasgovernamentais.gov.br/index.php/noticias/1238-extincao-contribuicao-social-sobre-o-fgts Pois bem, o que se sabia era o seguinte, que segundo a pesquisa RAIS, o empregado permanece mais ou menos 3 anos no emprego, dependendo do serviço pesquisado. Então, ao longo de 60 meses (prazo máximo que o contrato pode ser prorrogado) metade dos empregados já receberam aviso-prévio indenizado, daí fazemos a provisão com essa ponderação de 50% como ensinado na planilha do Comprasnet. No manual do Comprasnet diz-se que 10% (dez porcento) dos empregados pedem demissão, portanto eles não tem direito à multa nem ao saque do FGTS e daí a fórmula da provisão deve recair sobre os 90% (0,9) que recebem. (Remuneração + 13º salário + Férias + Adicional de férias) x 50% multa x 8% Fgts x 0,9 = (1 Remuneração + 0,0833 13º Salário + 0,0833 Férias + 0,0278 Adic.Férias) x 0,4 Multa x 0,08 FGTS x0,9 = 3,44% 3,44% x 50% de ponderação = 1,72%
Módulo 4 - Custo de Reposição do Profissional Ausente
4.1 - Substituto nas Ausências Legais
A | 1 salário x (1/12) = 0,0833 = 8,33%. Todavia, observe que apenas no primeiro ano do contrato o empregado tem que trabalhar 12 meses pra gozar férias. Incidência de alíquota de 13,3% (treze vírgula três por cento) como encargo de férias, quando, em princípio, o correto seria 11,11% (onze vírgula onze por cento), correspondente a 8,33% (oito vírgula trinta e três por cento) mais 2,78% (dois vírgula setenta e oito por cento), considerando o afastamento de trinta dias a cada período de doze meses mais o abono de férias de um terço da remuneração (achado II.16);
B | Faltas abonadas por lei, 2 dias em caso de morte do cônjuge, ascendente ou descendente; 1 dia para registro de nascimento de filho; 3 dias para casamento; 1 dia para doação de sangue; 2 dias para alistamento eleitoral; e 1 dia para exigências do serviço militar; entre outros. (1 dia/30 dias) x (1/12 meses) = 0,0028 = 0,28%. Fundamentação: art. 473 da CLT(link is external) e Acórdão TCU 6771/2009.
C | Custo de ausência do trabalhador pelo período de cinco dias. Criada pela CF, art. 7º inciso XIX, combinado com o art. 10, §1º, ADCT. De acordo com o IBGE, nascem filhos de 1,5% dos trabalhadores no período de um ano (Acórdão TCU n. 3.006/2001 – Plenário). Dessa forma a provisão para este item corresponde a: Cálculo: ((5/30) /12) x 0,015 x 100 = 0,02%
D | O Regulamento Geral da Previdência obriga o empregador a assumir o ônus financeiro pelo prazo de 15 dias no caso de acidente de trabalho previsto no art. 131 da CLT. De acordo com os números mais recentes apresentados pelo Ministério da Previdência de Assistência Social, baseados em informações prestadas pelos empregadores, por meio da GFIP, 0,78% dos empregados se acidentam no ano. Assim a provisão corresponde a: Calculo: ((15/30)/12) x 0,0078 x 100 = 0,03%.
E | Afastamento de 120 dias sem prejuízo da remuneração. Criada pelo art. 7º, inciso XVIII, da CF. Regulado pela Lei n. 8.213/1991, art. 72. O salário é custeado pelo Instituto Nacional de Seguridade Social‐INSS. Cabe à empresa a Contribuição Patronal, o FGTS e as provisões relativas a 13º Salário. A Lei n. 11.770/2008 preconiza a prorrogação por 60 dias. Nesse caso, a empresa paga o salário‐maternidade e compensa no pagamento do Imposto de Renda, não sendo necessário o desembolso pelo órgão. (Estudo CNJ – Resolução 098/2009). De acordo com dados estatísticos do IBGE, a taxa de natalidade brasileira é de 1,44%. Estima‐se que 10% das empregadas engravidam em cada ano de execução contratual. Considerando‐se o custo de encargos como sendo 45,09% da remuneração (CPP 20,00% + SAT 4,00% + 13º Salário 9,09% + FGTS 8,00% + Multa Rescisória 4,00%) e que a licença‐maternidade dure 6 meses, a provisão para este item corresponde a: Cálculo: (0,0144 x 0,1 x 0,4509 x 6/12) = 0,03%.
G | Aplica‐se o percentual (%) do submódulo 2.2 – Encargos previdenciários e FGTS sobre o valor encontrado para o Custo de Reposição do Profissional Ausente.

## BDI - M.O PERMANENTE
ANEXO XIII/F - PLANILHA DE COMPOSIÇÃO DE BDI - MÃO DE OBRA PERMANENTE GRUPO 2 DPF/GRA/PR
Proponente: DELEGACIA DE POLÍCIA FEDERAL EM GUAÍRA/PR DELEGACIA DE POLÍCIA FEDERAL DO PARANÁ
Tipo de Obra: MANUTENÇÃO PREDIAL REFORMA PREDIAL | [5 empty] | Desonerado: NÃO NÃO
Empreendimento: MANUTENÇÃO PREDIAL DA DELEGACIA DE POLÍCIA FEDERAL EM GUAÍRA/PR SUBSTITUIÇÃO DE PAREDE COMPOSTA POR TIJOLOS DE VIDRO POR FACHADA DE VIDRO EM GUAÍRA/PR | [5 empty] | Município Aplicável:GUAÍRA/PR GUAÍRA/PR
Composição do BDI sugerida |  | Intervalos admissíveis sem justificativa |  |  | Composição de BDI Adotada |  | BDI Proposto | 0%
|  | 1º Quartil | Médio | 3º Quartil
1 | Garantia + Seguro (G+S) | 0.8% | 0.8% | 1% | Garantia + Seguro (G+S) | 0% | BDI=((1+AC+R+GS)x(1+Df)x(1+L))/(1-I)
2 | Risco (R) | 0.97% | 1.27% | 1.27% | Risco (R) | 0%
3 | Despesas financeiras (Df) | 0.59% | 1.23% | 1.39% | Despesas financeiras (Df) | 0% | Limites = 20,34% a 25,00%
4 | Administração Central (Ac) | 3% | 4% | 5.5% | Administração Central (Ac) | 0% | Observações:
5 | Lucro (L) | 6.16% | 7.4% | 8.96% | Lucro (L) | 0% | i) Composição do BDI, intervalos admissíveis e fórmula de cálculo nos termos do Acórdão 2622/2013 do TCU. Foi considerado, por similaridade, o item construção de edifícios.
6 | Impostos( I) | Não aplicável |  |  | Impostos (I) | 0%
6.1 | PIS | Não aplicável |  |  | PIS | 0%
6.2 | COFINS | Não aplicável |  |  | COFINS | 0%
6.3 | ISS | Não aplicável |  |  | ISS | 0% | ii) Tributos adotados = PIS+COFINS+ISS
6.4 | CPRB - Lei 12.546/11 | Não aplicável |  |  | CPRB - Lei 12.546/11 | 0%
Declaro par os devidos fins que o regime de Contribuição Previdenciária sobre a Receita Bruta adotado para elaboração do orçamento foi COM Desoneração.
A empresa licitante deverá apresentar o BDI de acordo com seu regime de tributação e classificação.

## M.O. Eventual
ANEXO XIII/G - PLANILHA DE CUSTOS E FORMAÇÃO DE PREÇOS DE MÃO DE OBRA PARA EXECUÇÃO DE SERVIÇOS EVENTUAIS - GRUPO 2 DPF/GRA/PR
|  |  |  | Bancos |  | B.D.I. |  |  | Encargos Sociais
TR Manutenção Predial - EQUIPE EVENTUAL - Planilha de Custo e Formação de Preços - DPF/GRA/PR |  |  |  | SINAPI - 07/2021 - Paraná |  | 0% |  |  | Desonerado: embutido nos preços unitário dos insumos de mão de obra, de acordo com as bases.
Planilha Orçamentária Sintética
Item | Código | Banco | Descrição | Und | Quant. | Valor Unit | Valor Unit com BDI | Total sem BDI | Total com BDI | Peso (%)
1 | 88309 | SINAPI | PEDREIRO COM ENCARGOS COMPLEMENTARES | H | 60 | 0 | 0 | 0 | 0 | #DIV/0!
2 | 88269 | SINAPI | GESSEIRO COM ENCARGOS COMPLEMENTARES | H | 30 | 0 | 0 | 0 | 0 | #DIV/0!
3 | 88325 | SINAPI | VIDRACEIRO COM ENCARGOS COMPLEMENTARES | H | 60 | 0 | 0 | 0 | 0 | #DIV/0!
4 | 88310 | SINAPI | PINTOR COM ENCARGOS COMPLEMENTARES | H | 60 | 0 | 0 | 0 | 0 | #DIV/0!
5 | 88267 | SINAPI | ENCANADOR OU BOMBEIRO HIDRÁULICO COM ENCARGOS COMPLEMENTARES | H | 120 | 0 | 0 | 0 | 0 | #DIV/0!
6 | 88273 | SINAPI | MARCENEIRO COM ENCARGOS COMPLEMENTARES | H | 60 | 0 | 0 | 0 | 0 | #DIV/0!
7 | 88317 | SINAPI | SOLDADOR COM ENCARGOS COMPLEMENTARES | H | 90 | 0 | 0 | 0 | 0 | #DIV/0!
8 | 88315 | SINAPI | SERRALHEIRO COM ENCARGOS COMPLEMENTARES | H | 90 | 0 | 0 | 0 | 0 | #DIV/0!
9 | 88264 | SINAPI | ELETRICISTA COM ENCARGOS COMPLEMENTARES | H | 60 | 0 | 0 | 0 | 0 | #DIV/0!
10 | 90775 | SINAPI | DESENHISTA PROJETISTA COM ENCARGOS COMPLEMENTARES | H | 30 | 0 | 0 | 0 | 0 | #DIV/0!
11 | 90768 | SINAPI | ARQUITETO DE OBRA JUNIOR COM ENCARGOS COMPLEMENTARES | H | 30 | 0 | 0 | 0 | 0 | #DIV/0!
12 | 91677 | SINAPI | ENGENHEIRO ELETRICISTA COM ENCARGOS COMPLEMENTARES | H | 80 | 0 | 0 | 0 | 0 | #DIV/0!
13 | 100308 | SINAPI | MECÂNICO DE REFRIGERAÇÃO COM ENCARGOS COMPLEMENTARES | H | 720 | 0 | 0 | 0 | 0 | #DIV/0!
14 | 91677* | SINAPI | ENGENHEIRO MECÂNICO COM ENCARGOS COMPLEMENTARES | H | 240 | 0 | 0 | 0 | 0 | #DIV/0!
* Como preço referencial foi utilizado composição por analogia: ENGENHEIRO ELETRICISTA (horista) - SINAPI 91677, pois não há Eng. Mecânico no SINAPI
[5 empty] | Total sem BDI |  | 0
[5 empty] | Total do BDI |  | 0
[5 empty] | Total Geral |  | 0

## Serviço Especializado
ANEXO XIII/H - PLANILHA DE CUSTOS E FORMAÇÃO DE PREÇOS DE MÃO DE OBRA PARA EXECUÇÃO DE SERVIÇOS ESPECIALIZADOS - GRUPO 2 DPF/GRA/PR
SERVIÇOS ESPECIALIZADOS
PLANILHA ESTIMATIVA DE CUSTOS SERVIÇOS ESPECIALIZADOS - CONTÍNUOS
DELEGACIA DE GUAÍRA/PR
ITEM | EMPRESA | SERVIÇOS CONTINUOS | UNIDADE | QTDE | VALOR UNITÁRIO |  | SUBTOTAL
1 |  |  | Mensal | 12 | 0 |  | 0
2 |  |  | Mensal | 12 | 0 |  | 0
3 |  |  | Mensal | 12 | 0 |  | 0
Valor Anual Estimado | [6 empty] | 0
BDI | [6 empty] | 0%
Valor Mensal com BDI | [6 empty] | 0
Valor Anual com BDI | [6 empty] | 0
ANEXO XIII/H - PLANILHA DE CUSTOS E FORMAÇÃO DE PREÇOS DE MÃO DE OBRA PARA EXECUÇÃO DE SERVIÇOS ESPECIALIZADOS - GRUPO 2 DPF/GRA/PR
SERVIÇOS ESPECIALIZADOS
PLANILHA ESTIMATIVA DE CUSTOS SERVIÇOS ESPECIALIZADOS - CONTÍNUOS
DELEGACIA DE GUAÍRA/PR
ITEM | EMPRESA | SERVIÇOS CONTINUOS | UNIDADE | QTDE | VALOR UNITÁRIO |  | SUBTOTAL
1 |  |  | Mensal | 12 | 0 |  | 0
2 |  |  | Mensal | 12 | 0 |  | 0
3 |  |  | Mensal | 12 | 0 |  | 0
Valor Anual Estimado | [6 empty] | 0
BDI | [6 empty] | 0%
Valor Mensal com BDI | [6 empty] | 0
Valor Anual com BDI | [6 empty] | 0
ANEXO XIII/H - PLANILHA DE CUSTOS E FORMAÇÃO DE PREÇOS DE MÃO DE OBRA PARA EXECUÇÃO DE SERVIÇOS ESPECIALIZADOS - GRUPO 2 DPF/GRA/PR
SERVIÇOS ESPECIALIZADOS
PLANILHA ESTIMATIVA DE CUSTOS SERVIÇOS ESPECIALIZADOS - CONTÍNUOS
DELEGACIA DE GUAÍRA/PR
ITEM | EMPRESA | SERVIÇOS CONTINUOS | UNIDADE | QTDE | VALOR UNITÁRIO |  | SUBTOTAL
1 |  |  | Mensal | 12 | 0 |  | 0
2 |  |  | Mensal | 12 | 0 |  | 0
3 |  |  | Mensal | 12 | 0 |  | 0
Valor Anual Estimado | [6 empty] | 0
BDI | [6 empty] | 0%
Valor Mensal com BDI | [6 empty] | 0
Valor Anual com BDI | [6 empty] | 0
ANEXO XIII/H - PLANILHA DE CUSTOS E FORMAÇÃO DE PREÇOS DE MÃO DE OBRA PARA EXECUÇÃO DE SERVIÇOS ESPECIALIZADOS - GRUPO 2 DPF/GRA/PR
SERVIÇOS ESPECIALIZADOS
PLANILHA ESTIMATIVA DE CUSTOS SERVIÇOS ESPECIALIZADOS - CONTÍNUOS
DELEGACIA DE GUAÍRA/PR
ITEM | EMPRESA | SERVIÇOS CONTINUOS | UNIDADE | QTDE | VALOR UNITÁRIO |  | SUBTOTAL
1 |  |  | Mensal | 12 | 0 |  | 0
2 |  |  | Mensal | 12 | 0 |  | 0
3 |  |  | Mensal | 12 | 0 |  | 0
Valor Anual Estimado | [6 empty] | 0
BDI | [6 empty] | 0%
Valor Mensal com BDI | [6 empty] | 0
Valor Anual com BDI | [6 empty] | 0
ANEXO XIII/H - PLANILHA DE CUSTOS E FORMAÇÃO DE PREÇOS DE MÃO DE OBRA PARA EXECUÇÃO DE SERVIÇOS ESPECIALIZADOS - GRUPO 2 DPF/GRA/PR
SERVIÇOS ESPECIALIZADOS
PLANILHA ESTIMATIVA DE CUSTOS SERVIÇOS ESPECIALIZADOS - CONTÍNUOS
DELEGACIA DE GUAÍRA/PR
ITEM | EMPRESA | SERVIÇOS CONTINUOS | UNIDADE | QTDE | VALOR UNITÁRIO |  | SUBTOTAL
1 |  |  | Mensal | 12 | 0 |  | 0
2 |  |  | Mensal | 12 | 0 |  | 0
3 |  |  | Mensal | 12 | 0 |  | 0
Valor Anual Estimado | [6 empty] | 0
BDI | [6 empty] | 0%
Valor Mensal com BDI | [6 empty] | 0
Valor Anual com BDI | [6 empty] | 0
ANEXO XIII/H - PLANILHA DE CUSTOS E FORMAÇÃO DE PREÇOS DE MÃO DE OBRA PARA EXECUÇÃO DE SERVIÇOS ESPECIALIZADOS - GRUPO 2 DPF/GRA/PR
SERVIÇOS ESPECIALIZADOS
PLANILHA ESTIMATIVA DE CUSTOS SERVIÇOS ESPECIALIZADOS - CONTÍNUOS
DELEGACIA DE GUAÍRA/PR
ITEM | EMPRESA | SERVIÇOS CONTINUOS | UNIDADE | QTDE | VALOR UNITÁRIO |  | SUBTOTAL
1 |  |  | Mensal | 12 | 0 |  | 0
2 |  |  | Mensal | 12 | 0 |  | 0
3 |  |  | Mensal | 12 | 0 |  | 0
Valor Anual Estimado | [6 empty] | 0
BDI | [6 empty] | 0%
Valor Mensal com BDI | [6 empty] | 0
Valor Anual com BDI | [6 empty] | 0
ANEXO XIII/H - PLANILHA DE CUSTOS E FORMAÇÃO DE PREÇOS DE MÃO DE OBRA PARA EXECUÇÃO DE SERVIÇOS ESPECIALIZADOS - GRUPO 2 DPF/GRA/PR
SERVIÇOS ESPECIALIZADOS
PLANILHA ESTIMATIVA DE CUSTOS SERVIÇOS ESPECIALIZADOS - CONTÍNUOS
DELEGACIA DE GUAÍRA/PR
ITEM | EMPRESA | SERVIÇOS CONTINUOS | UNIDADE | QTDE | VALOR UNITÁRIO |  | SUBTOTAL
1 |  |  | Mensal | 12 | 0 |  | 0
2 |  |  | Mensal | 12 | 0 |  | 0
3 |  |  | Mensal | 12 | 0 |  | 0
Valor Anual Estimado | [6 empty] | 0
BDI | [6 empty] | 0%
Valor Mensal com BDI | [6 empty] | 0
Valor Anual com BDI | [6 empty] | 0
ANEXO XIII/H - PLANILHA DE CUSTOS E FORMAÇÃO DE PREÇOS DE MÃO DE OBRA PARA EXECUÇÃO DE SERVIÇOS ESPECIALIZADOS - GRUPO 2 DPF/GRA/PR
SERVIÇOS ESPECIALIZADOS
PLANILHA ESTIMATIVA DE CUSTOS SERVIÇOS ESPECIALIZADOS - CONTÍNUOS
DELEGACIA DE GUAÍRA/PR
ITEM | EMPRESA | SERVIÇOS CONTINUOS | UNIDADE | QTDE | VALOR UNITÁRIO |  | SUBTOTAL
1 |  |  | Mensal | 12 | 0 |  | 0
2 |  |  | Mensal | 12 | 0 |  | 0
3 |  |  | Mensal | 12 | 0 |  | 0
Valor Anual Estimado | [6 empty] | 0
BDI | [6 empty] | 0%
Valor Mensal com BDI | [6 empty] | 0
Valor Anual com BDI | [6 empty] | 0
[6 empty] | TOTAL GERAL | 0

## Peças e Materiais
ANEXO XIII/I - ORÇAMENTO ESTIMADO ANUAL DE CUSTOS PARA PEÇAS E MATERIAIS - GRUPO 2 DPF/GRA/PR
|  |  | Obra | Bancos |  | B.D.I. |  |  | Encargos Sociais
|  |  | TR Manutenção Predial - Planilha de Custo e Formação de Preços - DPF/GRA/PR | SINAPI - 07/2021 - Paraná |  | 0% |  |  | Desonerado: embutido nos preços unitário dos insumos de mão de obra, de acordo com as bases.
Planilha Orçamentária Sintética
Item | Código | Banco | Descrição | Und | Quant. | Valor Unit | Valor Unit com BDI | Total sem BDI | Total com BDI | Peso (%)
1 |  |  | Elétrica |  |  |  |  | 0 | 0 | #DIV/0!
1.1 | 00000414 | SINAPI | ABRACADEIRA DE NYLON PARA AMARRACAO DE CABOS, COMPRIMENTO DE 100 X 2,5 MM | UN | 10 | 0 | 0 | 0 | 0 | #DIV/0!
1.2 | 00000410 | SINAPI | ABRACADEIRA DE NYLON PARA AMARRACAO DE CABOS, COMPRIMENTO DE 150 X *3,6* MM | UN | 10 | 0 | 0 | 0 | 0 | #DIV/0!
1.3 | 00000411 | SINAPI | ABRACADEIRA DE NYLON PARA AMARRACAO DE CABOS, COMPRIMENTO DE 200 X *4,6* MM | UN | 10 | 0 | 0 | 0 | 0 | #DIV/0!
1.4 | 00000408 | SINAPI | ABRACADEIRA DE NYLON PARA AMARRACAO DE CABOS, COMPRIMENTO DE 390 X *4,6* MM | UN | 10 | 0 | 0 | 0 | 0 | #DIV/0!
1.5 | 00000394 | SINAPI | ABRACADEIRA EM ACO PARA AMARRACAO DE ELETRODUTOS, TIPO D, COM 1 1/2" E PARAFUSO DE FIXACAO | UN | 50 | 0 | 0 | 0 | 0 | #DIV/0!
1.6 | 00000392 | SINAPI | ABRACADEIRA EM ACO PARA AMARRACAO DE ELETRODUTOS, TIPO D, COM 1/2" E PARAFUSO DE FIXACAO | UN | 100 | 0 | 0 | 0 | 0 | #DIV/0!
1.7 | 00039128 | SINAPI | ABRACADEIRA EM ACO PARA AMARRACAO DE ELETRODUTOS, TIPO D, COM 3/4" E CUNHA DE FIXACAO | UN | 30 | 0 | 0 | 0 | 0 | #DIV/0!
1.8 | 00000400 | SINAPI | ABRACADEIRA EM ACO PARA AMARRACAO DE ELETRODUTOS, TIPO D, COM 3/4" E PARAFUSO DE FIXACAO | UN | 60 | 0 | 0 | 0 | 0 | #DIV/0!
1.9 | 00039138 | SINAPI | ABRACADEIRA EM ACO PARA AMARRACAO DE ELETRODUTOS, TIPO U SIMPLES, COM 3/4" | UN | 5 | 0 | 0 | 0 | 0 | #DIV/0!
1.10 | 00036801 | SINAPI | ACABAMENTO CROMADO PARA REGISTRO PEQUENO, 1/2 " OU 3/4 " | UN | 1 | 0 | 0 | 0 | 0 | #DIV/0!
1.11 | 00012615 | SINAPI | ABRACADEIRA PVC, PARA CALHA PLUVIAL, DIAMETRO ENTRE 80 E 100 MM, PARA DRENAGEM PREDIAL | UN | 24 | 0 | 0 | 0 | 0 | #DIV/0!
1.12 | 00000343 | SINAPI | ARAME GALVANIZADO 14 BWG, 2,10MM (0,0272 KG/M) | M | 4 | 0 | 0 | 0 | 0 | #DIV/0!
1.12.1 | 00007588 | SINAPI | AUTOMATICO DE BOIA SUPERIOR / INFERIOR, *15* A / 250 V | UN | 4 | 0 | 0 | 0 | 0 | #DIV/0!
1.13 | 00002516 | SINAPI | CONECTOR CURVO 90 GRAUS DE ALUMINIO, BITOLA 1", PARA ADAPTAR ENTRADA DE ELETRODUTO METALICO FLEXIVEL EM QUADROS | UN | 2 | 0 | 0 | 0 | 0 | #DIV/0!
1.14 | 00002517 | SINAPI | CONECTOR CURVO 90 GRAUS DE ALUMINIO, BITOLA 1 1/2", PARA ADAPTAR ENTRADA DE ELETRODUTO METALICO FLEXIVEL EM QUADROS | UN | 2 | 0 | 0 | 0 | 0 | #DIV/0!
1.16 | 00002515 | SINAPI | CONECTOR CURVO 90 GRAUS DE ALUMINIO, BITOLA 3/4", PARA ADAPTAR ENTRADA DE ELETRODUTO METALICO FLEXIVEL EM QUADROS | UN | 6 | 0 | 0 | 0 | 0 | #DIV/0!
1.18 | 00002526 | SINAPI | CONECTOR RETO DE ALUMINIO PARA ELETRODUTO DE 1 1/4", PARA ADAPTAR ENTRADA DE ELETRODUTO METALICO FLEXIVEL EM QUADROS | UN | 2 | 0 | 0 | 0 | 0 | #DIV/0!
1.19 | 00002489 | SINAPI | CONECTOR RETO DE ALUMINIO PARA ELETRODUTO DE 2", PARA ADAPTAR ENTRADA DE ELETRODUTO METALICO FLEXIVEL EM QUADROS | UN | 2 | 0 | 0 | 0 | 0 | #DIV/0!
1.20 | 00011950 | SINAPI | BUCHA DE NYLON SEM ABA S6, COM PARAFUSO DE 4,20 X 40 MM EM ACO ZINCADO COM ROSCA SOBERBA, CABECA CHATA E FENDA PHILLIPS | UN | 100 | 0 | 0 | 0 | 0 | #DIV/0!
1.21 | 00007583 | SINAPI | BUCHA DE NYLON SEM ABA S8, COM PARAFUSO DE 4,80 X 50 MM EM ACO ZINCADO COM ROSCA SOBERBA, CABECA CHATA E FENDA PHILLIPS | UN | 100 | 0 | 0 | 0 | 0 | #DIV/0!
1.22 | 00001020 | SINAPI | CABO DE COBRE, FLEXIVEL, CLASSE 4 OU 5, ISOLACAO EM PVC/A, ANTICHAMA BWF-B, COBERTURA PVC-ST1, ANTICHAMA BWF-B, 1 CONDUTOR, 0,6/1 KV, SECAO NOMINAL 10 MM2 | M | 400 | 0 | 0 | 0 | 0 | #DIV/0!
1.23 | 00001022 | SINAPI | CABO DE COBRE, FLEXIVEL, CLASSE 4 OU 5, ISOLACAO EM PVC/A, ANTICHAMA BWF-B, COBERTURA PVC-ST1, ANTICHAMA BWF-B, 1 CONDUTOR, 0,6/1 KV, SECAO NOMINAL 2,5 MM2 | M | 600 | 0 | 0 | 0 | 0 | #DIV/0!
1.24 | 00001021 | SINAPI | CABO DE COBRE, FLEXIVEL, CLASSE 4 OU 5, ISOLACAO EM PVC/A, ANTICHAMA BWF-B, COBERTURA PVC-ST1, ANTICHAMA BWF-B, 1 CONDUTOR, 0,6/1 KV, SECAO NOMINAL 4 MM2 | M | 300 | 0 | 0 | 0 | 0 | #DIV/0!
1.25 | 00000994 | SINAPI | CABO DE COBRE, FLEXIVEL, CLASSE 4 OU 5, ISOLACAO EM PVC/A, ANTICHAMA BWF-B, COBERTURA PVC-ST1, ANTICHAMA BWF-B, 1 CONDUTOR, 0,6/1 KV, SECAO NOMINAL 6 MM2 | M | 300 | 0 | 0 | 0 | 0 | #DIV/0!
1.25.1 | 00000938 | SINAPI | FIO DE COBRE, SOLIDO, CLASSE 1, ISOLACAO EM PVC/A, ANTICHAMA BWF-B, 450/750V, SECAO NOMINAL 1,5 MM2 | M | 42 | 0 | 0 | 0 | 0 | #DIV/0!
1.25.2 | 00000939 | SINAPI | FIO DE COBRE, SOLIDO, CLASSE 1, ISOLACAO EM PVC/A, ANTICHAMA BWF-B, 450/750V, SECAO NOMINAL 2,5 MM2 | M | 1 | 0 | 0 | 0 | 0 | #DIV/0!
1.26 | 00000857 | SINAPI | CABO DE COBRE NU 16 MM2 MEIO-DURO | M | 30 | 0 | 0 | 0 | 0 | #DIV/0!
1.27 | 00034626 | SINAPI | CABO FLEXIVEL PVC 750 V, 4 CONDUTORES DE 10,0 MM2 | M | 100 | 0 | 0 | 0 | 0 | #DIV/0!
1.28 | 00034624 | SINAPI | CABO FLEXIVEL PVC 750 V, 4 CONDUTORES DE 1,5 MM2 | M | 200 | 0 | 0 | 0 | 0 | #DIV/0!
1.29 | 00001014 | SINAPI | CABO DE COBRE, FLEXIVEL, CLASSE 4 OU 5, ISOLACAO EM PVC/A, ANTICHAMA BWF-B, 1 CONDUTOR, 450/750 V, SECAO NOMINAL 2,5 MM2 | M | 900 | 0 | 0 | 0 | 0 | #DIV/0!
1.29.1 | 00000981 | SINAPI | CABO DE COBRE, FLEXIVEL, CLASSE 4 OU 5, ISOLACAO EM PVC/A, ANTICHAMA BWF-B, 1 CONDUTOR, 450/750 V, SECAO NOMINAL 4 MM2 | M | 80 | 0 | 0 | 0 | 0 | #DIV/0!
1.29.2 | 00034627 | SINAPI | CABO FLEXIVEL PVC 750 V, 4 CONDUTORES DE 4,0 MM2 | M | 100 | 0 | 0 | 0 | 0 | #DIV/0!
1.30 | 00034621 | SINAPI | CABO FLEXIVEL PVC 750 V, 3 CONDUTORES DE 4,0 MM2 | M | 70 | 0 | 0 | 0 | 0 | #DIV/0!
1.31 | 00034602 | SINAPI | CABO FLEXIVEL PVC 750 V, 2 CONDUTORES DE 1,5 MM2 | M | 70 | 0 | 0 | 0 | 0 | #DIV/0!
1.32 | 00034618 | SINAPI | CABO FLEXIVEL PVC 750 V, 3 CONDUTORES DE 1,5 MM2 | M | 70 | 0 | 0 | 0 | 0 | #DIV/0!
1.33 | 00034607 | SINAPI | CABO FLEXIVEL PVC 750 V, 2 CONDUTORES DE 4,0 MM2 | M | 70 | 0 | 0 | 0 | 0 | #DIV/0!
1.34 | 00001872 | SINAPI | CAIXA DE PASSAGEM, EM PVC, DE 4" X 2", PARA ELETRODUTO FLEXIVEL CORRUGADO | UN | 5 | 0 | 0 | 0 | 0 | #DIV/0!
1.35 | 00020255 | SINAPI | CAIXA DE PASSAGEM METALICA DE SOBREPOR COM TAMPA PARAFUSADA, DIMENSOES 25 X 25 X 10 CM | UN | 2 | 0 | 0 | 0 | 0 | #DIV/0!
1.38 | 00001368 | SINAPI | CHUVEIRO COMUM EM PLASTICO BRANCO, COM CANO, 3 TEMPERATURAS, 5500 W (110/220 V) | UN | 6 | 0 | 0 | 0 | 0 | #DIV/0!
1.38.1 | 00011891 | SINAPI | CORDAO DE COBRE, FLEXIVEL, TORCIDO, CLASSE 4 OU 5, ISOLACAO EM PVC/D, 300 V, 2 CONDUTORES DE 2,5 MM2 | M | 49 | 0 | 0 | 0 | 0 | #DIV/0!
1.38.2 | 00011821 | SINAPI | CONECTOR METALICO TIPO PARAFUSO FENDIDO (SPLIT BOLT), COM SEPARADOR DE CABOS BIMETALICOS, PARA CABOS ATE 25 MM2 | UN | 24 | 0 | 0 | 0 | 0 | #DIV/0!
1.39 | 00002559 | SINAPI | CONDULETE DE ALUMINIO TIPO C, PARA ELETRODUTO ROSCAVEL DE 3/4", COM TAMPA CEGA | UN | 5 | 0 | 0 | 0 | 0 | #DIV/0!
1.40 | 00002565 | SINAPI | CONDULETE DE ALUMINIO TIPO E, PARA ELETRODUTO ROSCAVEL DE 3/4", COM TAMPA CEGA | UN | 5 | 0 | 0 | 0 | 0 | #DIV/0!
1.41 | 00002593 | SINAPI | CONDULETE DE ALUMINIO TIPO LR, PARA ELETRODUTO ROSCAVEL DE 3/4", COM TAMPA CEGA | UN | 5 | 0 | 0 | 0 | 0 | #DIV/0!
1.42 | 00002483 | SINAPI | CONECTOR RETO DE ALUMINIO PARA ELETRODUTO DE 1", PARA ADAPTAR ENTRADA DE ELETRODUTO METALICO FLEXIVEL EM QUADROS | UN | 30 | 0 | 0 | 0 | 0 | #DIV/0!
1.43 | 00002487 | SINAPI | CONECTOR RETO DE ALUMINIO PARA ELETRODUTO DE 1/2", PARA ADAPTAR ENTRADA DE ELETRODUTO METALICO FLEXIVEL EM QUADROS | UN | 30 | 0 | 0 | 0 | 0 | #DIV/0!
1.44 | 00002488 | SINAPI | CONECTOR RETO DE ALUMINIO PARA ELETRODUTO DE 3/4", PARA ADAPTAR ENTRADA DE ELETRODUTO METALICO FLEXIVEL EM QUADROS | UN | 30 | 0 | 0 | 0 | 0 | #DIV/0!
1.45 | 00011856 | SINAPI | CONECTOR METALICO TIPO PARAFUSO FENDIDO (SPLIT BOLT), PARA CABOS ATE 10 MM2 | UN | 10 | 0 | 0 | 0 | 0 | #DIV/0!
1.46 | 00001539 | SINAPI | CONECTOR METALICO TIPO PARAFUSO FENDIDO (SPLIT BOLT), PARA CABOS ATE 16 MM2 | UN | 10 | 0 | 0 | 0 | 0 | #DIV/0!
1.47 | 00001550 | SINAPI | CONECTOR METALICO TIPO PARAFUSO FENDIDO (SPLIT BOLT), PARA CABOS ATE 25 MM2 | UN | 10 | 0 | 0 | 0 | 0 | #DIV/0!
1.48 | 00001614 | SINAPI | CONTATOR TRIPOLAR, CORRENTE DE 32 A, TENSAO NOMINAL DE *500* V, CATEGORIA AC-2 E AC-3 | UN | 1 | 0 | 0 | 0 | 0 | #DIV/0!
1.49 | 00001627 | SINAPI | CONTATOR TRIPOLAR, CORRENTE DE *65* A, TENSAO NOMINAL DE *500* V, CATEGORIA AC-2 E AC-3 | UN | 1 | 0 | 0 | 0 | 0 | #DIV/0!
1.50 | 00001612 | SINAPI | CONTATOR TRIPOLAR, CORRENTE DE 9 A, TENSAO NOMINAL DE *500* V, CATEGORIA AC-2 E AC-3 | UN | 1 | 0 | 0 | 0 | 0 | #DIV/0!
1.51 | 00002623 | SINAPI | CURVA 135 GRAUS, PARA ELETRODUTO, EM ACO GALVANIZADO ELETROLITICO, DIAMETRO DE 20 MM (3/4") | UN | 10 | 0 | 0 | 0 | 0 | #DIV/0!
1.52 | 00039271 | SINAPI | CURVA 90 GRAUS, CURTA, DE PVC RIGIDO ROSCAVEL, DE 1/2", PARA ELETRODUTO | UN | 20 | 0 | 0 | 0 | 0 | #DIV/0!
1.53 | 00001879 | SINAPI | CURVA 90 GRAUS, LONGA, DE PVC RIGIDO ROSCAVEL, DE 3/4", PARA ELETRODUTO | UN | 30 | 0 | 0 | 0 | 0 | #DIV/0!
1.54 | 00001884 | SINAPI | CURVA 90 GRAUS, LONGA, DE PVC RIGIDO ROSCAVEL, DE 1", PARA ELETRODUTO | UN | 20 | 0 | 0 | 0 | 0 | #DIV/0!
1.55 | 00001875 | SINAPI | CURVA 90 GRAUS, LONGA, DE PVC RIGIDO ROSCAVEL, DE 1 1/2", PARA ELETRODUTO | UN | 20 | 0 | 0 | 0 | 0 | #DIV/0!
1.56 | 00001874 | SINAPI | CURVA 90 GRAUS, LONGA, DE PVC RIGIDO ROSCAVEL, DE 1 1/4", PARA ELETRODUTO | UN | 20 | 0 | 0 | 0 | 0 | #DIV/0!
1.57 | 00001876 | SINAPI | CURVA 90 GRAUS, LONGA, DE PVC RIGIDO ROSCAVEL, DE 2", PARA ELETRODUTO | UN | 20 | 0 | 0 | 0 | 0 | #DIV/0!
1.58 | 00001879 | SINAPI | CURVA 90 GRAUS, LONGA, DE PVC RIGIDO ROSCAVEL, DE 3/4", PARA ELETRODUTO | UN | 20 | 0 | 0 | 0 | 0 | #DIV/0!
1.59 | 00034616 | SINAPI | DISJUNTOR TIPO DIN/IEC, BIPOLAR DE 6 ATE 32A | UN | 6 | 0 | 0 | 0 | 0 | #DIV/0!
1.60 | 00034616 | SINAPI | DISJUNTOR TIPO DIN/IEC, BIPOLAR DE 6 ATE 32A | UN | 7 | 0 | 0 | 0 | 0 | #DIV/0!
1.61 | 00034653 | SINAPI | DISJUNTOR TIPO DIN/IEC, MONOPOLAR DE 6 ATE 32A | UN | 1 | 0 | 0 | 0 | 0 | #DIV/0!
1.62 | 00034709 | SINAPI | DISJUNTOR TIPO DIN/IEC, TRIPOLAR DE 10 ATE 50A | UN | 1 | 0 | 0 | 0 | 0 | #DIV/0!
1.63 | 00002370 | SINAPI | DISJUNTOR TIPO NEMA, MONOPOLAR 10 ATE 30A, TENSAO MAXIMA DE 240 V | UN | 1 | 0 | 0 | 0 | 0 | #DIV/0!
1.64 | 00034653 | SINAPI | DISJUNTOR TIPO DIN/IEC, MONOPOLAR DE 6 ATE 32A | UN | 4 | 0 | 0 | 0 | 0 | #DIV/0!
1.65 | 00002370 | SINAPI | DISJUNTOR TIPO NEMA, MONOPOLAR 10 ATE 30A, TENSAO MAXIMA DE 240 V | UN | 2 | 0 | 0 | 0 | 0 | #DIV/0!
1.66 | 00002370 | SINAPI | DISJUNTOR TIPO NEMA, MONOPOLAR 10 ATE 30A, TENSAO MAXIMA DE 240 V | UN | 2 | 0 | 0 | 0 | 0 | #DIV/0!
1.67 | 00034709 | SINAPI | DISJUNTOR TIPO DIN/IEC, TRIPOLAR DE 10 ATE 50A | UN | 1 | 0 | 0 | 0 | 0 | #DIV/0!
1.68 | 00002373 | SINAPI | DISJUNTOR TIPO NEMA, TRIPOLAR 60 ATE 100 A, TENSAO MAXIMA DE 415 V | UN | 1 | 0 | 0 | 0 | 0 | #DIV/0!
1.69 | 00002393 | SINAPI | DISJUNTOR TERMOMAGNETICO TRIPOLAR 250 A / 600 V, TIPO FXD | UN | 1 | 0 | 0 | 0 | 0 | #DIV/0!
1.69.1 | 00034623 | SINAPI | DISJUNTOR TIPO DIN/IEC, BIPOLAR 40 ATE 50A | UN | 2 | 0 | 0 | 0 | 0 | #DIV/0!
1.70 | 00002392 | SINAPI | DISJUNTOR TIPO NEMA, TRIPOLAR 10 ATE 50A, TENSAO MAXIMA DE 415 V | UN | 1 | 0 | 0 | 0 | 0 | #DIV/0!
1.71 | 00034709 | SINAPI | DISJUNTOR TIPO DIN/IEC, TRIPOLAR DE 10 ATE 50A | UN | 5 | 0 | 0 | 0 | 0 | #DIV/0!
1.72 | 00034709 | SINAPI | DISJUNTOR TIPO DIN/IEC, TRIPOLAR DE 10 ATE 50A | UN | 7 | 0 | 0 | 0 | 0 | #DIV/0!
1.73 | 00034709 | SINAPI | DISJUNTOR TIPO DIN/IEC, TRIPOLAR DE 10 ATE 50A | UN | 6 | 0 | 0 | 0 | 0 | #DIV/0!
1.74 | 00034709 | SINAPI | DISJUNTOR TIPO DIN/IEC, TRIPOLAR DE 10 ATE 50A | UN | 5 | 0 | 0 | 0 | 0 | #DIV/0!
1.75 | 00034709 | SINAPI | DISJUNTOR TIPO DIN/IEC, TRIPOLAR DE 10 ATE 50A | UN | 3 | 0 | 0 | 0 | 0 | #DIV/0!
1.76 | 00034709 | SINAPI | DISJUNTOR TIPO DIN/IEC, TRIPOLAR DE 10 ATE 50A | UN | 4 | 0 | 0 | 0 | 0 | #DIV/0!
1.77 | 00034714 | SINAPI | DISJUNTOR TIPO DIN/IEC, TRIPOLAR 63 A | UN | 1 | 0 | 0 | 0 | 0 | #DIV/0!
1.78 | 00039445 | SINAPI | DISPOSITIVO DR, 2 POLOS, SENSIBILIDADE DE 30 MA, CORRENTE DE 25 A, TIPO AC | UN | 4 | 0 | 0 | 0 | 0 | #DIV/0!
1.79 | 00039446 | SINAPI | DISPOSITIVO DR, 2 POLOS, SENSIBILIDADE DE 30 MA, CORRENTE DE 40 A, TIPO AC | UN | 4 | 0 | 0 | 0 | 0 | #DIV/0!
1.80 | 00039447 | SINAPI | DISPOSITIVO DR, 2 POLOS, SENSIBILIDADE DE 30 MA, CORRENTE DE 63 A, TIPO AC | UN | 2 | 0 | 0 | 0 | 0 | #DIV/0!
1.81 | 00039455 | SINAPI | DISPOSITIVO DR, 4 POLOS, SENSIBILIDADE DE 30 MA, CORRENTE DE 25 A, TIPO AC | UN | 2 | 0 | 0 | 0 | 0 | #DIV/0!
1.82 | 00039456 | SINAPI | DISPOSITIVO DR, 4 POLOS, SENSIBILIDADE DE 30 MA, CORRENTE DE 40 A, TIPO AC | UN | 1 | 0 | 0 | 0 | 0 | #DIV/0!
1.83 | 00039457 | SINAPI | DISPOSITIVO DR, 4 POLOS, SENSIBILIDADE DE 30 MA, CORRENTE DE 63 A, TIPO AC | UN | 2 | 0 | 0 | 0 | 0 | #DIV/0!
1.84 | 00039458 | SINAPI | DISPOSITIVO DR, 4 POLOS, SENSIBILIDADE DE 30 MA, CORRENTE DE 80 A, TIPO AC | UN | 1 | 0 | 0 | 0 | 0 | #DIV/0!
1.85 | 00021128 | SINAPI | !EM PROCESSO DESATIVACAO! ELETRODUTO EM ACO GALVANIZADO ELETROLITICO, LEVE, DIAMETRO 3/4", PAREDE DE 0,90 MM | M | 20 | 0 | 0 | 0 | 0 | #DIV/0!
1.86 | 00021136 | SINAPI | !EM PROCESSO DESATIVACAO! ELETRODUTO EM ACO GALVANIZADO ELETROLITICO, LEVE, DIAMETRO 1", PAREDE DE 0,90 MM | M | 9 | 0 | 0 | 0 | 0 | #DIV/0!
1.87 | 00021130 | SINAPI | !EM PROCESSO DESATIVACAO! ELETRODUTO EM ACO GALVANIZADO ELETROLITICO, SEMI-PESADO, DIAMETRO 1 1/2", PAREDE DE 1,20 MM | M | 9 | 0 | 0 | 0 | 0 | #DIV/0!
1.88 | 00021135 | SINAPI | !EM PROCESSO DESATIVACAO! ELETRODUTO EM ACO GALVANIZADO ELETROLITICO, SEMI-PESADO, DIAMETRO 1 1/4", PAREDE DE 1,20 MM | M | 9 | 0 | 0 | 0 | 0 | #DIV/0!
1.90 | 00002504 | SINAPI | ELETRODUTO FLEXIVEL, EM ACO GALVANIZADO, REVESTIDO EXTERNAMENTE COM PVC PRETO, DIAMETRO EXTERNO DE 25 MM (3/4"), TIPO SEALTUBO | M | 130 | 0 | 0 | 0 | 0 | #DIV/0!
1.91 | 00021137 | SINAPI | ELETRODUTO METALICO FLEXIVEL REVESTIDO COM PVC PRETO, DIAMETRO EXTERNO DE 15 MM (3/8"), TIPO COPEX | M | 10 | 0 | 0 | 0 | 0 | #DIV/0!
1.92 | 00002674 | SINAPI | ELETRODUTO DE PVC RIGIDO ROSCAVEL DE 3/4 ", SEM LUVA | M | 80 | 0 | 0 | 0 | 0 | #DIV/0!
1.93 | 00039255 | SINAPI | ELETRODUTO/CONDULETE DE PVC RIGIDO, LISO, COR CINZA, DE 1", PARA INSTALACOES APARENTES (NBR 5410) | M | 10 | 0 | 0 | 0 | 0 | #DIV/0!
1.96.1 | 00011002 | SINAPI | ELETRODO REVESTIDO AWS - E6013, DIAMETRO IGUAL A 2,50 MM | KG | 1 | 0 | 0 | 0 | 0 | #DIV/0!
1.97 | 00039253 | SINAPI | ELETRODUTO/CONDULETE DE PVC RIGIDO, LISO, COR CINZA, DE 3/4", PARA INSTALACOES APARENTES (NBR 5410) | M | 20 | 0 | 0 | 0 | 0 | #DIV/0!
1.98 | 00038091 | SINAPI | ESPELHO / PLACA CEGA 4" X 2", PARA INSTALACAO DE TOMADAS E INTERRUPTORES | UN | 20 | 0 | 0 | 0 | 0 | #DIV/0!
1.99 | 00011890 | SINAPI | CORDAO DE COBRE, FLEXIVEL, TORCIDO, CLASSE 4 OU 5, ISOLACAO EM PVC/D, 300 V, 2 CONDUTORES DE 1,5 MM2 | M | 100 | 0 | 0 | 0 | 0 | #DIV/0!
1.100 | 12443 | ORSE | Fita adesiva silver tape 48mm x 50m | un | 6 | 0 | 0 | 0 | 0 | #DIV/0!
1.101 | 00020111 | SINAPI | FITA ISOLANTE ADESIVA ANTICHAMA, USO ATE 750 V, EM ROLO DE 19 MM X 20 M | UN | 10 | 0 | 0 | 0 | 0 | #DIV/0!
1.101 | 00012815 | SINAPI | FITA CREPE ROLO DE 25 MM X 50 M | UN | 4 | 0 | 0 | 0 | 0 | #DIV/0!
1.102 | 00000404 | SINAPI | FITA ISOLANTE DE BORRACHA AUTOFUSAO, USO ATE 69 KV (ALTA TENSAO) | M | 11 | 0 | 0 | 0 | 0 | #DIV/0!
1.102.1 | 00021127 | SINAPI | FITA ISOLANTE ADESIVA ANTICHAMA, USO ATE 750 V, EM ROLO DE 19 MM X 5 M | UN | 1 | 0 | 0 | 0 | 0 | #DIV/0!
1.103 | 00012344 | SINAPI | FUSIVEL DIAZED 20 A TAMANHO DII, CAPACIDADE DE INTERRUPCAO DE 50 KA EM VCA E 8 KA EM VCC, TENSAO NOMIMNAL DE 500 V | UN | 6 | 0 | 0 | 0 | 0 | #DIV/0!
1.104 | 00038063 | SINAPI | INTERRUPTOR PARALELO 10A, 250V, CONJUNTO MONTADO PARA EMBUTIR 4" X 2" (PLACA + SUPORTE + MODULO) | UN | 10 | 0 | 0 | 0 | 0 | #DIV/0!
1.105 | 00038062 | SINAPI | INTERRUPTOR SIMPLES 10A, 250V, CONJUNTO MONTADO PARA EMBUTIR 4" X 2" (PLACA + SUPORTE + MODULO) | UN | 30 | 0 | 0 | 0 | 0 | #DIV/0!
1.105.1 | 00038071 | SINAPI | INTERRUPTORES SIMPLES (3 MODULOS) 10A, 250V, CONJUNTO MONTADO PARA EMBUTIR 4" X 2" (PLACA + SUPORTE + MODULOS) | UN | 1 | 0 | 0 | 0 | 0 | #DIV/0!
1.106 | 00038070 | SINAPI | INTERRUPTORES PARALELOS (2 MODULOS) 10A, 250V, CONJUNTO MONTADO PARA EMBUTIR 4" X 2" (PLACA + SUPORTE + MODULOS) | UN | 3 | 0 | 0 | 0 | 0 | #DIV/0!
1.107 | 00038066 | SINAPI | PULSADOR CAMPAINHA 10A, 250V, CONJUNTO MONTADO PARA EMBUTIR 4" X 2" (PLACA + SUPORTE + MODULO) | UN | 1 | 0 | 0 | 0 | 0 | #DIV/0!
1.108 | 00038112 | SINAPI | INTERRUPTOR SIMPLES 10A, 250V (APENAS MODULO) | UN | 5 | 0 | 0 | 0 | 0 | #DIV/0!
1.110 | 00039387 | SINAPI | LAMPADA LED TUBULAR BIVOLT 18/20 W, BASE G13 | UN | 12 | 0 | 0 | 0 | 0 | #DIV/0!
1.113 | 00039387 | SINAPI | LAMPADA LED TUBULAR BIVOLT 18/20 W, BASE G13 | UN | 300 | 0 | 0 | 0 | 0 | #DIV/0!
1.115 | 00003750 | SINAPI | LAMPADA DE LUZ MISTA 250 W, BASE E27 (220 V) | UN | 10 | 0 | 0 | 0 | 0 | #DIV/0!
1.117 | 00003752 | SINAPI | LAMPADA VAPOR METALICO TUBULAR 400 W (BASE E40) | UN | 2 | 0 | 0 | 0 | 0 | #DIV/0!
1.117.1 | 00012214 | SINAPI | LAMPADA VAPOR MERCURIO 125 W (BASE E27) | UN | 5 | 0 | 0 | 0 | 0 | #DIV/0!
1.117.2 | 00012216 | SINAPI | LAMPADA VAPOR DE SODIO OVOIDE 150 W (BASE E40) | UN | 6 | 0 | 0 | 0 | 0 | #DIV/0!
1.117.3 | 00038194 | SINAPI | LAMPADA LED 10 W BIVOLT BRANCA, FORMATO TRADICIONAL (BASE E27) | UN | 95 | 0 | 0 | 0 | 0 | #DIV/0!
1.118 | 00038774 | SINAPI | LUMINARIA DE EMERGENCIA 30 LEDS, POTENCIA 2 W, BATERIA DE LITIO, AUTONOMIA DE 6 HORAS | UN | 20 | 0 | 0 | 0 | 0 | #DIV/0!
1.118.1 | 00039391 | SINAPI | LUMINARIA LED REFLETOR RETANGULAR BIVOLT, LUZ BRANCA, 50 W | UN | 2 | 0 | 0 | 0 | 0 | #DIV/0!
1.119 | 00001892 | SINAPI | LUVA EM PVC RIGIDO ROSCAVEL, DE 1", PARA ELETRODUTO | UN | 10 | 0 | 0 | 0 | 0 | #DIV/0!
1.120 | 00001893 | SINAPI | LUVA EM PVC RIGIDO ROSCAVEL, DE 1 1/2", PARA ELETRODUTO | UN | 10 | 0 | 0 | 0 | 0 | #DIV/0!
1.121 | 00001902 | SINAPI | LUVA EM PVC RIGIDO ROSCAVEL, DE 1 1/4", PARA ELETRODUTO | UN | 10 | 0 | 0 | 0 | 0 | #DIV/0!
1.122 | 00001894 | SINAPI | LUVA EM PVC RIGIDO ROSCAVEL, DE 2", PARA ELETRODUTO | UN | 10 | 0 | 0 | 0 | 0 | #DIV/0!
1.123 | 00001891 | SINAPI | LUVA EM PVC RIGIDO ROSCAVEL, DE 3/4", PARA ELETRODUTO | UN | 8 | 0 | 0 | 0 | 0 | #DIV/0!
1.124 | 00001901 | SINAPI | LUVA EM PVC RIGIDO ROSCAVEL, DE 1/2", PARA ELETRODUTO | UN | 10 | 0 | 0 | 0 | 0 | #DIV/0!
1.125 | 00002637 | SINAPI | LUVA PARA ELETRODUTO, EM ACO GALVANIZADO ELETROLITICO, DIAMETRO DE 20 MM (3/4") | UN | 6 | 0 | 0 | 0 | 0 | #DIV/0!
1.126 | 00004221 | SINAPI | OLEO DIESEL COMBUSTIVEL COMUM | L | 500 | 0 | 0 | 0 | 0 | #DIV/0!
1.127 | 00004227 | SINAPI | OLEO LUBRIFICANTE PARA MOTORES DE EQUIPAMENTOS PESADOS (CAMINHOES, TRATORES, RETROS E ETC) | L | 30 | 0 | 0 | 0 | 0 | #DIV/0!
1.130 | 00012038 | SINAPI | QUADRO DE DISTRIBUICAO COM BARRAMENTO TRIFASICO, DE SOBREPOR, EM CHAPA DE ACO GALVANIZADO, PARA 18 DISJUNTORES DIN, 100 A | UN | 1 | 0 | 0 | 0 | 0 | #DIV/0!
1.131 | 00012040 | SINAPI | QUADRO DE DISTRIBUICAO COM BARRAMENTO TRIFASICO, DE SOBREPOR, EM CHAPA DE ACO GALVANIZADO, PARA 24 DISJUNTORES DIN, 100 A | UN | 1 | 0 | 0 | 0 | 0 | #DIV/0!
1.132 | 00012296 | SINAPI | SOQUETE DE PORCELANA BASE E27, FIXO DE TETO, PARA LAMPADAS | UN | 10 | 0 | 0 | 0 | 0 | #DIV/0!
1.133 | 00002510 | SINAPI | RELE FOTOELETRICO INTERNO E EXTERNO BIVOLT 1000 W, DE CONECTOR, SEM BASE | UN | 2 | 0 | 0 | 0 | 0 | #DIV/0!
1.134 | 00012359 | SINAPI | RELE TERMICO BIMETAL PARA USO EM MOTORES TRIFASICOS, TENSAO 380 V, POTENCIA ATE 15 CV, CORRENTE NOMINAL MAXIMA 22 A | UN | 1 | 0 | 0 | 0 | 0 | #DIV/0!
1.136 | 00039392 | SINAPI | SENSOR DE PRESENCA BIVOLT DE PAREDE COM FOTOCELULA PARA QUALQUER TIPO DE LAMPADA POTENCIA MAXIMA *1000* W, USO INTERNO | UN | 2 | 0 | 0 | 0 | 0 | #DIV/0!
1.137 | 00012732 | SINAPI | SOLDA ESTANHO/COBRE PARA CONEXOES DE COBRE, FIO 2,5 MM, CARRETEL 500 GR (SEM CHUMBO) | UN | 5 | 0 | 0 | 0 | 0 | #DIV/0!
1.138 | 00014543 | SINAPI | SOQUETE DE PVC / TERMOPLASTICO BASE E27, COM CHAVE, PARA LAMPADAS | UN | 5 | 0 | 0 | 0 | 0 | #DIV/0!
1.139 | 00013329 | SINAPI | SOQUETE DE PVC / TERMOPLASTICO BASE E27, COM RABICHO, PARA LAMPADAS | UN | 10 | 0 | 0 | 0 | 0 | #DIV/0!
1.140 | 00012294 | SINAPI | SOQUETE DE PORCELANA BASE E27, PARA USO AO TEMPO, PARA LAMPADAS | UN | 2 | 0 | 0 | 0 | 0 | #DIV/0!
1.141 | 00038099 | SINAPI | SUPORTE DE FIXACAO PARA ESPELHO / PLACA 4" X 2", PARA 3 MODULOS, PARA INSTALACAO DE TOMADAS E INTERRUPTORES (SOMENTE SUPORTE) | UN | 5 | 0 | 0 | 0 | 0 | #DIV/0!
1.142 | 00007543 | SINAPI | TAMPA CEGA EM PVC PARA CONDULETE 4 X 2" | UN | 10 | 0 | 0 | 0 | 0 | #DIV/0!
1.143 | 00039346 | SINAPI | TAMPA PARA CONDULETE, EM PVC, PARA 1 INTERRUPTOR | UN | 20 | 0 | 0 | 0 | 0 | #DIV/0!
1.150 | 00038101 | SINAPI | TOMADA 2P+T 10A, 250V (APENAS MODULO) | UN | 10 | 0 | 0 | 0 | 0 | #DIV/0!
1.151 | 00007528 | SINAPI | TOMADA 2P+T 10A, 250V, CONJUNTO MONTADO PARA EMBUTIR 4" X 2" (PLACA + SUPORTE + MODULO) | UN | 100 | 0 | 0 | 0 | 0 | #DIV/0!
1.152 | 00012147 | SINAPI | TOMADA 2P+T 10A, 250V, CONJUNTO MONTADO PARA SOBREPOR 4" X 2" (CAIXA + MODULO) | UN | 9 | 0 | 0 | 0 | 0 | #DIV/0!
1.153 | 00038075 | SINAPI | TOMADA 2P+T 20A 250V, CONJUNTO MONTADO PARA EMBUTIR 4" X 2" (PLACA + SUPORTE + MODULO) | UN | 14 | 0 | 0 | 0 | 0 | #DIV/0!
1.154 | 00012118 | SINAPI | KIT DE PROTECAO ARSTOP PARA AR CONDICIONADO, TOMADA PADRAO 2P+T 20 A, COM DISJUNTOR UNIPOLAR DIN 20A | UN | 5 | 0 | 0 | 0 | 0 | #DIV/0!
1.155 | 00039707 | SINAPI | TUBO DE ESPUMA DE POLIETILENO EXPANDIDO FLEXIVEL PARA ISOLAMENTO TERMICO DE TUBULACAO DE AR CONDICIONADO, AGUA QUENTE, DN 1 1/2", E= 10 MM | M | 50 | 0 | 0 | 0 | 0 | #DIV/0!
1.156 | 00039708 | SINAPI | TUBO DE ESPUMA DE POLIETILENO EXPANDIDO FLEXIVEL PARA ISOLAMENTO TERMICO DE TUBULACAO DE AR CONDICIONADO, AGUA QUENTE, DN 1 1/4", E= 10 MM | M | 50 | 0 | 0 | 0 | 0 | #DIV/0!
1.157 | 00039710 | SINAPI | TUBO DE ESPUMA DE POLIETILENO EXPANDIDO FLEXIVEL PARA ISOLAMENTO TERMICO DE TUBULACAO DE AR CONDICIONADO, AGUA QUENTE, DN 1 1/8", E= 10 MM | M | 50 | 0 | 0 | 0 | 0 | #DIV/0!
1.158 | 00039709 | SINAPI | TUBO DE ESPUMA DE POLIETILENO EXPANDIDO FLEXIVEL PARA ISOLAMENTO TERMICO DE TUBULACAO DE AR CONDICIONADO, AGUA QUENTE, DN 1 3/8", E= 10 MM | M | 100 | 0 | 0 | 0 | 0 | #DIV/0!
1.159 | 00039711 | SINAPI | TUBO DE ESPUMA DE POLIETILENO EXPANDIDO FLEXIVEL PARA ISOLAMENTO TERMICO DE TUBULACAO DE AR CONDICIONADO, AGUA QUENTE, DN 1 5/8", E= 10 MM | M | 100 | 0 | 0 | 0 | 0 | #DIV/0!
1.160 | 00039712 | SINAPI | TUBO DE ESPUMA DE POLIETILENO EXPANDIDO FLEXIVEL PARA ISOLAMENTO TERMICO DE TUBULACAO DE AR CONDICIONADO, AGUA QUENTE, DN 1/2", E= 10 MM | M | 100 | 0 | 0 | 0 | 0 | #DIV/0!
1.161 | 00039713 | SINAPI | TUBO DE ESPUMA DE POLIETILENO EXPANDIDO FLEXIVEL PARA ISOLAMENTO TERMICO DE TUBULACAO DE AR CONDICIONADO, AGUA QUENTE, DN 1/4", E= 10 MM | M | 100 | 0 | 0 | 0 | 0 | #DIV/0!
1.162 | 00039714 | SINAPI | TUBO DE ESPUMA DE POLIETILENO EXPANDIDO FLEXIVEL PARA ISOLAMENTO TERMICO DE TUBULACAO DE AR CONDICIONADO, AGUA QUENTE, DN 1", E= 10 MM | M | 100 | 0 | 0 | 0 | 0 | #DIV/0!
1.163 | 00039715 | SINAPI | TUBO DE ESPUMA DE POLIETILENO EXPANDIDO FLEXIVEL PARA ISOLAMENTO TERMICO DE TUBULACAO DE AR CONDICIONADO, AGUA QUENTE, DN 3/4", E= 10 MM | M | 100 | 0 | 0 | 0 | 0 | #DIV/0!
1.164 | 00039716 | SINAPI | TUBO DE ESPUMA DE POLIETILENO EXPANDIDO FLEXIVEL PARA ISOLAMENTO TERMICO DE TUBULACAO DE AR CONDICIONADO, AGUA QUENTE, DN 3/8", E= 10 MM | M | 150 | 0 | 0 | 0 | 0 | #DIV/0!
1.165 | 00039718 | SINAPI | TUBO DE ESPUMA DE POLIETILENO EXPANDIDO FLEXIVEL PARA ISOLAMENTO TERMICO DE TUBULACAO DE AR CONDICIONADO, AGUA QUENTE, DN 7/8", E= 10 MM | M | 150 | 0 | 0 | 0 | 0 | #DIV/0!
1.166 | 00039660 | SINAPI | TUBO DE COBRE FLEXIVEL, D = 1/2 ", E = 0,79 MM, PARA AR-CONDICIONADO/ INSTALACOES GAS RESIDENCIAIS E COMERCIAIS | M | 100 | 0 | 0 | 0 | 0 | #DIV/0!
1.167 | 00039662 | SINAPI | TUBO DE COBRE FLEXIVEL, D = 1/4 ", E = 0,79 MM, PARA AR-CONDICIONADO/ INSTALACOES GAS RESIDENCIAIS E COMERCIAIS | M | 100 | 0 | 0 | 0 | 0 | #DIV/0!
1.168 | 00039661 | SINAPI | TUBO DE COBRE FLEXIVEL, D = 3/16 ", E = 0,79 MM, PARA AR-CONDICIONADO/ INSTALACOES GAS RESIDENCIAIS E COMERCIAIS | M | 100 | 0 | 0 | 0 | 0 | #DIV/0!
1.169 | 00039666 | SINAPI | TUBO DE COBRE FLEXIVEL, D = 3/4 ", E = 0,79 MM, PARA AR-CONDICIONADO/ INSTALACOES GAS RESIDENCIAIS E COMERCIAIS | M | 150 | 0 | 0 | 0 | 0 | #DIV/0!
1.170 | 00039664 | SINAPI | TUBO DE COBRE FLEXIVEL, D = 3/8 ", E = 0,79 MM, PARA AR-CONDICIONADO/ INSTALACOES GAS RESIDENCIAIS E COMERCIAIS | M | 150 | 0 | 0 | 0 | 0 | #DIV/0!
1.171 | 00039663 | SINAPI | TUBO DE COBRE FLEXIVEL, D = 5/16 ", E = 0,79 MM, PARA AR-CONDICIONADO/ INSTALACOES GAS RESIDENCIAIS E COMERCIAIS | M | 100 | 0 | 0 | 0 | 0 | #DIV/0!
1.172 | 00039665 | SINAPI | TUBO DE COBRE FLEXIVEL, D = 5/8 ", E = 0,79 MM, PARA AR-CONDICIONADO/ INSTALACOES GAS RESIDENCIAIS E COMERCIAIS | M | 50 | 0 | 0 | 0 | 0 | #DIV/0!
2 |  |  | Hidráulica |  |  |  |  | 0 | 0 | #DIV/0!
2.1 | 00000112 | SINAPI | ADAPTADOR PVC SOLDAVEL CURTO COM BOLSA E ROSCA, 50 MM X1 1/2", PARA AGUA FRIA | UN | 1 | 0 | 0 | 0 | 0 | #DIV/0!
2.1.2 | 00000107 | SINAPI | ADAPTADOR PVC SOLDAVEL CURTO COM BOLSA E ROSCA, 20 MM X 1/2", PARA AGUA FRIA | UN | 1 | 0 | 0 | 0 | 0 | #DIV/0!
2.1.3 | 00000086 | SINAPI | ADAPTADOR PVC SOLDAVEL, COM FLANGES LIVRES, 40 MM X 1 1/4", PARA CAIXA D' AGUA | UN | 1 | 0 | 0 | 0 | 0 | #DIV/0!
2.2 | 00000066 | SINAPI | ADAPTADOR PVC SOLDAVEL, COM FLANGES LIVRES, 50 MM X 1 1/2", PARA CAIXA D' AGUA | UN | 2 | 0 | 0 | 0 | 0 | #DIV/0!
2.3 | 00000114 | SINAPI | ADAPTADOR PVC SOLDAVEL, COM FLANGES LIVRES, 25 MM X 3/4", PARA CAIXA D' AGUA | UN | 2 | 0 | 0 | 0 | 0 | #DIV/0!
2.4 | 00000068 | SINAPI | ADAPTADOR PVC SOLDAVEL, COM FLANGES LIVRES, 32 MM X 1", PARA CAIXA D' AGUA | UN | 4 | 0 | 0 | 0 | 0 | #DIV/0!
2.5 | 00000069 | SINAPI | ADAPTADOR PVC SOLDAVEL, COM FLANGES LIVRES, 60 MM X 2", PARA CAIXA D' AGUA | UN | 1 | 0 | 0 | 0 | 0 | #DIV/0!
2.6 | 00000104 | SINAPI | ADAPTADOR PVC SOLDAVEL CURTO COM BOLSA E ROSCA, 75 MM X 2 1/2", PARA AGUA FRIA | UN | 4 | 0 | 0 | 0 | 0 | #DIV/0!
2.7 | 00000102 | SINAPI | ADAPTADOR PVC SOLDAVEL CURTO COM BOLSA E ROSCA, 85 MM X 3", PARA AGUA FRIA | UN | 6 | 0 | 0 | 0 | 0 | #DIV/0!
2.8 | 00000074 | SINAPI | ADAPTADOR PVC SOLDAVEL, COM FLANGES LIVRES, 85 MM X 3", PARA CAIXA D' AGUA | UN | 2 | 0 | 0 | 0 | 0 | #DIV/0!
2.9 | 00000122 | SINAPI | ADESIVO PLASTICO PARA PVC, FRASCO COM 850 GR | UN | 6 | 0 | 0 | 0 | 0 | #DIV/0!
2.10 | 00000295 | SINAPI | ANEL BORRACHA PARA TUBO ESGOTO PREDIAL DN 40 MM (NBR 5688) | UN | 2 | 0 | 0 | 0 | 0 | #DIV/0!
2.11 | 00000296 | SINAPI | ANEL BORRACHA PARA TUBO ESGOTO PREDIAL DN 50 MM (NBR 5688) | UN | 2 | 0 | 0 | 0 | 0 | #DIV/0!
2.12 | 00000097 | SINAPI | ADAPTADOR PVC SOLDAVEL, COM FLANGE E ANEL DE VEDACAO, 32 MM X 1", PARA CAIXA D'AGUA | UN | 4 | 0 | 0 | 0 | 0 | #DIV/0!
2.13 | 00000095 | SINAPI | ADAPTADOR PVC SOLDAVEL, COM FLANGE E ANEL DE VEDACAO, 20 MM X 1/2", PARA CAIXA D'AGUA | UN | 2 | 0 | 0 | 0 | 0 | #DIV/0!
2.14 | 00000096 | SINAPI | ADAPTADOR PVC SOLDAVEL, COM FLANGE E ANEL DE VEDACAO, 25 MM X 3/4", PARA CAIXA D'AGUA | UN | 2 | 0 | 0 | 0 | 0 | #DIV/0!
2.16 | 00000366 | SINAPI | AREIA FINA - POSTO JAZIDA/FORNECEDOR (RETIRADO NA JAZIDA, SEM TRANSPORTE) | m³ | 5 | 0 | 0 | 0 | 0 | #DIV/0!
2.17 | 00001381 | SINAPI | ARGAMASSA COLANTE AC I PARA CERAMICAS | KG | 50 | 0 | 0 | 0 | 0 | #DIV/0!
2.17.1 | 00034353 | SINAPI | ARGAMASSA COLANTE AC-II | KG | 5 | 0 | 0 | 0 | 0 | #DIV/0!
2.19 | 00000377 | SINAPI | ASSENTO SANITARIO DE PLASTICO, TIPO CONVENCIONAL | UN | 5 | 0 | 0 | 0 | 0 | #DIV/0!
2.20 | 00007588 | SINAPI | AUTOMATICO DE BOIA SUPERIOR / INFERIOR, *15* A / 250 V | UN | 1 | 0 | 0 | 0 | 0 | #DIV/0!
2.21 | 00003731 | SINAPI | LADRILHO HIDRAULICO, *20 X 20* CM, E= 2 CM, DADOS, COR NATURAL | m² | 4 | 0 | 0 | 0 | 0 | #DIV/0!
2.22 | 00007271 | SINAPI | BLOCO CERAMICO (ALVENARIA DE VEDACAO), 8 FUROS, DE 9 X 19 X 19 CM | UN | 30 | 0 | 0 | 0 | 0 | #DIV/0!
2.23 | 00000764 | SINAPI | BUCHA DE REDUCAO DE FERRO GALVANIZADO, COM ROSCA BSP, DE 1" X 1/2" | UN | 2 | 0 | 0 | 0 | 0 | #DIV/0!
2.24 | 00000765 | SINAPI | BUCHA DE REDUCAO DE FERRO GALVANIZADO, COM ROSCA BSP, DE 1" X 3/4" | UN | 2 | 0 | 0 | 0 | 0 | #DIV/0!
2.25 | 00000791 | SINAPI | BUCHA DE REDUCAO DE FERRO GALVANIZADO, COM ROSCA BSP, DE 1 1/2" X 1" | UN | 2 | 0 | 0 | 0 | 0 | #DIV/0!
2.26 | 00000790 | SINAPI | BUCHA DE REDUCAO DE FERRO GALVANIZADO, COM ROSCA BSP, DE 1 1/2" X 1 1/4" | UN | 2 | 0 | 0 | 0 | 0 | #DIV/0!
2.27 | 00000766 | SINAPI | BUCHA DE REDUCAO DE FERRO GALVANIZADO, COM ROSCA BSP, DE 1 1/2" X 1/2" | UN | 2 | 0 | 0 | 0 | 0 | #DIV/0!
2.28 | 00000767 | SINAPI | BUCHA DE REDUCAO DE FERRO GALVANIZADO, COM ROSCA BSP, DE 1 1/2" X 3/4" | UN | 2 | 0 | 0 | 0 | 0 | #DIV/0!
2.29 | 00000789 | SINAPI | BUCHA DE REDUCAO DE FERRO GALVANIZADO, COM ROSCA BSP, DE 1 1/4" X 1" | UN | 2 | 0 | 0 | 0 | 0 | #DIV/0!
2.30 | 00000768 | SINAPI | BUCHA DE REDUCAO DE FERRO GALVANIZADO, COM ROSCA BSP, DE 1 1/4" X 1/2" | UN | 2 | 0 | 0 | 0 | 0 | #DIV/0!
2.31 | 00000769 | SINAPI | BUCHA DE REDUCAO DE FERRO GALVANIZADO, COM ROSCA BSP, DE 1 1/4" X 3/4" | UN | 2 | 0 | 0 | 0 | 0 | #DIV/0!
2.32 | 00000771 | SINAPI | BUCHA DE REDUCAO DE FERRO GALVANIZADO, COM ROSCA BSP, DE 2" X 1" | UN | 2 | 0 | 0 | 0 | 0 | #DIV/0!
2.33 | 00000788 | SINAPI | BUCHA DE REDUCAO DE FERRO GALVANIZADO, COM ROSCA BSP, DE 2" X 1 1/2" | UN | 2 | 0 | 0 | 0 | 0 | #DIV/0!
2.34 | 00000772 | SINAPI | BUCHA DE REDUCAO DE FERRO GALVANIZADO, COM ROSCA BSP, DE 2" X 1 1/4" | UN | 2 | 0 | 0 | 0 | 0 | #DIV/0!
2.35 | 00000773 | SINAPI | BUCHA DE REDUCAO DE FERRO GALVANIZADO, COM ROSCA BSP, DE 2 1/2" X 1" | UN | 2 | 0 | 0 | 0 | 0 | #DIV/0!
2.36 | 00000787 | SINAPI | BUCHA DE REDUCAO DE FERRO GALVANIZADO, COM ROSCA BSP, DE 2 1/2" X 1 1/2" | UN | 2 | 0 | 0 | 0 | 0 | #DIV/0!
2.37 | 00000774 | SINAPI | BUCHA DE REDUCAO DE FERRO GALVANIZADO, COM ROSCA BSP, DE 2 1/2" X 1 1/4" | UN | 2 | 0 | 0 | 0 | 0 | #DIV/0!
2.38 | 00000775 | SINAPI | BUCHA DE REDUCAO DE FERRO GALVANIZADO, COM ROSCA BSP, DE 2 1/2" X 2" | UN | 2 | 0 | 0 | 0 | 0 | #DIV/0!
2.39 | 00000776 | SINAPI | BUCHA DE REDUCAO DE FERRO GALVANIZADO, COM ROSCA BSP, DE 3" X 1 1/2" | UN | 2 | 0 | 0 | 0 | 0 | #DIV/0!
2.40 | 00000777 | SINAPI | BUCHA DE REDUCAO DE FERRO GALVANIZADO, COM ROSCA BSP, DE 3" X 1 1/4" | UN | 2 | 0 | 0 | 0 | 0 | #DIV/0!
2.41 | 00000778 | SINAPI | BUCHA DE REDUCAO DE FERRO GALVANIZADO, COM ROSCA BSP, DE 3" X 2" | UN | 2 | 0 | 0 | 0 | 0 | #DIV/0!
2.42 | 00000780 | SINAPI | BUCHA DE REDUCAO DE FERRO GALVANIZADO, COM ROSCA BSP, DE 3" X 2 1/2" | UN | 2 | 0 | 0 | 0 | 0 | #DIV/0!
2.43 | 00000779 | SINAPI | BUCHA DE REDUCAO DE FERRO GALVANIZADO, COM ROSCA BSP, DE 3/4" X 1/2" | UN | 2 | 0 | 0 | 0 | 0 | #DIV/0!
2.44 | 00000786 | SINAPI | BUCHA DE REDUCAO DE FERRO GALVANIZADO, COM ROSCA BSP, DE 4" X 2" | UN | 2 | 0 | 0 | 0 | 0 | #DIV/0!
2.45 | 00000781 | SINAPI | BUCHA DE REDUCAO DE FERRO GALVANIZADO, COM ROSCA BSP, DE 4" X 2 1/2" | UN | 2 | 0 | 0 | 0 | 0 | #DIV/0!
2.46 | 00000782 | SINAPI | BUCHA DE REDUCAO DE FERRO GALVANIZADO, COM ROSCA BSP, DE 4" X 3" | UN | 2 | 0 | 0 | 0 | 0 | #DIV/0!
2.47 | 00000820 | SINAPI | BUCHA DE REDUCAO DE PVC, SOLDAVEL, LONGA, COM 50 X 32 MM, PARA AGUA FRIA PREDIAL | UN | 10 | 0 | 0 | 0 | 0 | #DIV/0!
2.48 | 00000831 | SINAPI | BUCHA DE REDUCAO DE PVC, SOLDAVEL, CURTA, COM 110 X 85 MM, PARA AGUA FRIA PREDIAL | UN | 4 | 0 | 0 | 0 | 0 | #DIV/0!
2.49 | 00020086 | SINAPI | BUCHA DE REDUCAO DE PVC, SOLDAVEL, LONGA, 50 X 40 MM, PARA ESGOTO PREDIAL | UN | 2 | 0 | 0 | 0 | 0 | #DIV/0!
2.50 | 00000797 | SINAPI | BUCHA DE REDUCAO PVC ROSCAVEL 1 1/2" X 1" | UN | 2 | 0 | 0 | 0 | 0 | #DIV/0!
2.51 | 00000793 | SINAPI | BUCHA DE REDUCAO PVC, ROSCAVEL, 1 1/2" X1 1/4 " | UN | 2 | 0 | 0 | 0 | 0 | #DIV/0!
2.52 | 00000796 | SINAPI | BUCHA DE REDUCAO PVC ROSCAVEL, 1 1/2" X 3/4" | UN | 2 | 0 | 0 | 0 | 0 | #DIV/0!
2.53 | 00000802 | SINAPI | BUCHA DE REDUCAO PVC, ROSCAVEL, 2" X 1 " | UN | 2 | 0 | 0 | 0 | 0 | #DIV/0!
2.54 | 00000804 | SINAPI | BUCHA DE REDUCAO PVC, ROSCAVEL, 2" X 1 1/2 " | UN | 2 | 0 | 0 | 0 | 0 | #DIV/0!
2.55 | 00000803 | SINAPI | BUCHA DE REDUCAO PVC, ROSCAVEL, 2" X 1 1/4 " | UN | 2 | 0 | 0 | 0 | 0 | #DIV/0!
2.56 | 00000798 | SINAPI | BUCHA DE REDUCAO PVC ROSCAVEL 3/4" X 1/2" | UN | 2 | 0 | 0 | 0 | 0 | #DIV/0!
2.57 | 00000829 | SINAPI | BUCHA DE REDUCAO DE PVC, SOLDAVEL, CURTA, COM 32 X 25 MM, PARA AGUA FRIA PREDIAL | UN | 2 | 0 | 0 | 0 | 0 | #DIV/0!
2.58 | 00000812 | SINAPI | BUCHA DE REDUCAO DE PVC, SOLDAVEL, CURTA, COM 40 X 32 MM, PARA AGUA FRIA PREDIAL | UN | 2 | 0 | 0 | 0 | 0 | #DIV/0!
2.59 | 00000819 | SINAPI | BUCHA DE REDUCAO DE PVC, SOLDAVEL, CURTA, COM 50 X 40 MM, PARA AGUA FRIA PREDIAL | UN | 2 | 0 | 0 | 0 | 0 | #DIV/0!
2.60 | 00000818 | SINAPI | BUCHA DE REDUCAO DE PVC, SOLDAVEL, CURTA, COM 60 X 50 MM, PARA AGUA FRIA PREDIAL | UN | 2 | 0 | 0 | 0 | 0 | #DIV/0!
2.61 | 00000832 | SINAPI | BUCHA DE REDUCAO DE PVC, SOLDAVEL, LONGA, COM 32 X 20 MM, PARA AGUA FRIA PREDIAL | UN | 2 | 0 | 0 | 0 | 0 | #DIV/0!
2.62 | 00000833 | SINAPI | BUCHA DE REDUCAO DE PVC, SOLDAVEL, LONGA, COM 40 X 20 MM, PARA AGUA FRIA PREDIAL | UN | 2 | 0 | 0 | 0 | 0 | #DIV/0!
2.63 | 00000834 | SINAPI | BUCHA DE REDUCAO DE PVC, SOLDAVEL, LONGA, COM 40 X 25 MM, PARA AGUA FRIA PREDIAL | UN | 2 | 0 | 0 | 0 | 0 | #DIV/0!
2.64 | 00000825 | SINAPI | BUCHA DE REDUCAO DE PVC, SOLDAVEL, LONGA, COM 50 X 20 MM, PARA AGUA FRIA PREDIAL | UN | 2 | 0 | 0 | 0 | 0 | #DIV/0!
2.65 | 00000813 | SINAPI | BUCHA DE REDUCAO DE PVC, SOLDAVEL, LONGA, COM 50 X 25 MM, PARA AGUA FRIA PREDIAL | UN | 2 | 0 | 0 | 0 | 0 | #DIV/0!
2.66 | 00000816 | SINAPI | BUCHA DE REDUCAO DE PVC, SOLDAVEL, LONGA, COM 60 X 25 MM, PARA AGUA FRIA PREDIAL | UN | 2 | 0 | 0 | 0 | 0 | #DIV/0!
2.67 | 00000814 | SINAPI | BUCHA DE REDUCAO DE PVC, SOLDAVEL, LONGA, COM 60 X 32 MM, PARA AGUA FRIA PREDIAL | UN | 2 | 0 | 0 | 0 | 0 | #DIV/0!
2.68 | 00000815 | SINAPI | BUCHA DE REDUCAO DE PVC, SOLDAVEL, LONGA, COM 60 X 40 MM, PARA AGUA FRIA PREDIAL | UN | 2 | 0 | 0 | 0 | 0 | #DIV/0!
2.69 | 00000822 | SINAPI | BUCHA DE REDUCAO DE PVC, SOLDAVEL, LONGA, COM 60 X 50 MM, PARA AGUA FRIA PREDIAL | UN | 2 | 0 | 0 | 0 | 0 | #DIV/0!
2.70 | 00011868 | SINAPI | CAIXA D'AGUA FIBRA DE VIDRO PARA 1000 LITROS, COM TAMPA | UN | 2 | 0 | 0 | 0 | 0 | #DIV/0!
2.71 | 00011712 | SINAPI | CAIXA SIFONADA PVC, 150 X 150 X 50 MM, COM GRELHA QUADRADA BRANCA (NBR 5688) | UN | 5 | 0 | 0 | 0 | 0 | #DIV/0!
2.72 | 00011713 | SINAPI | CAIXA SIFONADA PVC 150 X 150 X 50MM COM TAMPA CEGA QUADRADA BRANCA | UN | 3 | 0 | 0 | 0 | 0 | #DIV/0!
2.72.1 | 00001030 | SINAPI | CAIXA DE DESCARGA DE PLASTICO EXTERNA, DE *9* L, PUXADOR FIO DE NYLON, NAO INCLUSO CANO, BOLSA, ENGATE | UN | 2 | 0 | 0 | 0 | 0 | #DIV/0!
2.72.2 | 00005103 | SINAPI | CAIXA SIFONADA PVC, 100 X 100 X 50 MM, COM GRELHA REDONDA BRANCA | UN | 1 | 0 | 0 | 0 | 0 | #DIV/0!
2.73 | 00040607 | SINAPI | CANOPLA ACABAMENTO CROMADO PARA INSTALACAO DE SPRINKLER, SOB FORRO, 15 MM | UN | 10 | 0 | 0 | 0 | 0 | #DIV/0!
2.73.2 | 00000567 | SINAPI | CANTONEIRA FERRO GALVANIZADO DE ABAS IGUAIS, 1" X 1/8" (L X E) , 1,20KG/M | M | 6 | 0 | 0 | 0 | 0 | #DIV/0!
2.74 | 00001170 | SINAPI | CAP OU TAMPAO DE FERRO GALVANIZADO, COM ROSCA BSP, DE 1" | UN | 2 | 0 | 0 | 0 | 0 | #DIV/0!
2.74 | 00000574 | SINAPI | CANTONEIRA FERRO GALVANIZADO DE ABAS IGUAIS, 1 1/2" X 1/4" (L X E), 3,40 KG/M | M | 7 | 0 | 0 | 0 | 0 | #DIV/0!
2.75 | 00001165 | SINAPI | CAP OU TAMPAO DE FERRO GALVANIZADO, COM ROSCA BSP, DE 1 1/2" | UN | 2 | 0 | 0 | 0 | 0 | #DIV/0!
2.76 | 00001164 | SINAPI | CAP OU TAMPAO DE FERRO GALVANIZADO, COM ROSCA BSP, DE 1 1/4" | UN | 2 | 0 | 0 | 0 | 0 | #DIV/0!
2.77 | 00001166 | SINAPI | CAP OU TAMPAO DE FERRO GALVANIZADO, COM ROSCA BSP, DE 2" | UN | 2 | 0 | 0 | 0 | 0 | #DIV/0!
2.78 | 00001169 | SINAPI | CAP OU TAMPAO DE FERRO GALVANIZADO, COM ROSCA BSP, DE 2 1/2" | UN | 2 | 0 | 0 | 0 | 0 | #DIV/0!
2.79 | 00001168 | SINAPI | CAP OU TAMPAO DE FERRO GALVANIZADO, COM ROSCA BSP, DE 3" | UN | 2 | 0 | 0 | 0 | 0 | #DIV/0!
2.80 | 00001163 | SINAPI | CAP OU TAMPAO DE FERRO GALVANIZADO, COM ROSCA BSP, DE 3/4" | UN | 2 | 0 | 0 | 0 | 0 | #DIV/0!
2.81 | 00001167 | SINAPI | CAP OU TAMPAO DE FERRO GALVANIZADO, COM ROSCA BSP, DE 4" | UN | 2 | 0 | 0 | 0 | 0 | #DIV/0!
2.82 | 00020088 | SINAPI | CAP PVC, SERIE R, DN 100 MM, PARA ESGOTO PREDIAL | UN | 1 | 0 | 0 | 0 | 0 | #DIV/0!
2.83 | 00020089 | SINAPI | CAP PVC, SERIE R, DN 150 MM, PARA ESGOTO PREDIAL | UN | 1 | 0 | 0 | 0 | 0 | #DIV/0!
2.84 | 00020087 | SINAPI | CAP PVC, SERIE R, DN 75 MM, PARA ESGOTO PREDIAL | UN | 1 | 0 | 0 | 0 | 0 | #DIV/0!
2.85 | 00001202 | SINAPI | CAP PVC, ROSCAVEL, 1", PARA AGUA FRIA PREDIAL | UN | 2 | 0 | 0 | 0 | 0 | #DIV/0!
2.86 | 00001210 | SINAPI | CAP PVC, ROSCAVEL, 1 1/2", AGUA FRIA PREDIAL | UN | 2 | 0 | 0 | 0 | 0 | #DIV/0!
2.87 | 00001203 | SINAPI | CAP PVC, ROSCAVEL, 1 1/4", AGUA FRIA PREDIAL | UN | 2 | 0 | 0 | 0 | 0 | #DIV/0!
2.88 | 00001197 | SINAPI | CAP PVC, ROSCAVEL, 1/2", PARA AGUA FRIA PREDIAL | UN | 2 | 0 | 0 | 0 | 0 | #DIV/0!
2.89 | 00001211 | SINAPI | CAP PVC, ROSCAVEL, 2", AGUA FRIA PREDIAL | UN | 2 | 0 | 0 | 0 | 0 | #DIV/0!
2.90 | 00001188 | SINAPI | CAP PVC, ROSCAVEL, 2 1/2", AGUA FRIA PREDIAL | UN | 2 | 0 | 0 | 0 | 0 | #DIV/0!
2.91 | 00001199 | SINAPI | CAP PVC, ROSCAVEL, 3", AGUA FRIA PREDIAL | UN | 2 | 0 | 0 | 0 | 0 | #DIV/0!
2.92 | 00001198 | SINAPI | CAP PVC, ROSCAVEL, 3/4", PARA AGUA FRIA PREDIAL | UN | 2 | 0 | 0 | 0 | 0 | #DIV/0!
2.93 | 00001200 | SINAPI | CAP PVC, SOLDAVEL, DN 100 MM, SERIE NORMAL, PARA ESGOTO PREDIAL | UN | 2 | 0 | 0 | 0 | 0 | #DIV/0!
2.94 | 00012909 | SINAPI | CAP PVC, SOLDAVEL, DN 50 MM, SERIE NORMAL, PARA ESGOTO PREDIAL | UN | 2 | 0 | 0 | 0 | 0 | #DIV/0!
2.95 | 00012910 | SINAPI | CAP PVC, SOLDAVEL, DN 75 MM, SERIE NORMAL, PARA ESGOTO PREDIAL | UN | 2 | 0 | 0 | 0 | 0 | #DIV/0!
2.96 | 00001185 | SINAPI | CAP PVC, SOLDAVEL, 25 MM, PARA AGUA FRIA PREDIAL | UN | 4 | 0 | 0 | 0 | 0 | #DIV/0!
2.97 | 00001189 | SINAPI | CAP PVC, SOLDAVEL, 32 MM, PARA AGUA FRIA PREDIAL | UN | 4 | 0 | 0 | 0 | 0 | #DIV/0!
2.98 | 00001193 | SINAPI | CAP PVC, SOLDAVEL, 40 MM, PARA AGUA FRIA PREDIAL | UN | 4 | 0 | 0 | 0 | 0 | #DIV/0!
2.99 | 00001194 | SINAPI | CAP PVC, SOLDAVEL, 50 MM, PARA AGUA FRIA PREDIAL | UN | 4 | 0 | 0 | 0 | 0 | #DIV/0!
2.100 | 00001195 | SINAPI | CAP PVC, SOLDAVEL, 60 MM, PARA AGUA FRIA PREDIAL | UN | 2 | 0 | 0 | 0 | 0 | #DIV/0!
2.101 | 00020971 | SINAPI | CHAVE DUPLA PARA CONEXOES TIPO STORZ, ENGATE RAPIDO 1 1/2" X 2 1/2", EM LATAO, PARA INSTALACAO PREDIAL COMBATE A INCENDIO | UN | 3 | 0 | 0 | 0 | 0 | #DIV/0!
2.101.1 | 00001361 | SINAPI | CHAPA DE MADEIRA COMPENSADA DE PINUS, VIROLA OU EQUIVALENTE, DE *2,2 X 1,6* M, E = 12 MM | UN | 3 | 0 | 0 | 0 | 0 | #DIV/0!
2.101.2 | 00001647 | SINAPI | CRUZETA DE FERRO GALVANIZADO, COM ROSCA BSP, DE 1/2" | UN | 1 | 0 | 0 | 0 | 0 | #DIV/0!
2.102 | 00001747 | SINAPI | CUBA ACO INOX (AISI 304) DE EMBUTIR COM VALVULA DE 3 1/2 ", DE *56 X 33 X 12* CM | UN | 3 | 0 | 0 | 0 | 0 | #DIV/0!
2.103 | 00004823 | SINAPI | MASSA PLASTICA PARA MARMORE/GRANITO | KG | 3 | 0 | 0 | 0 | 0 | #DIV/0!
2.105 | 00011696 | SINAPI | LAVATORIO/CUBA DE SOBREPOR OVAL PEQUENA LOUCA BRANCA SEM LADRAO *31 X 44* | UN | 3 | 0 | 0 | 0 | 0 | #DIV/0!
2.106 | 00001743 | SINAPI | CUBA ACO INOX (AISI 304) DE EMBUTIR COM VALVULA 3 1/2 ", DE *46 X 30 X 12* CM | UN | 2 | 0 | 0 | 0 | 0 | #DIV/0!
2.107 | 00001927 | SINAPI | CURVA DE PVC 45 GRAUS, SOLDAVEL, 25 MM, PARA AGUA FRIA PREDIAL (NBR 5648) | UN | 2 | 0 | 0 | 0 | 0 | #DIV/0!
2.108 | 00001923 | SINAPI | CURVA DE PVC 45 GRAUS, SOLDAVEL, 32 MM, PARA AGUA FRIA PREDIAL (NBR 5648) | UN | 2 | 0 | 0 | 0 | 0 | #DIV/0!
2.109 | 00001929 | SINAPI | CURVA DE PVC 45 GRAUS, SOLDAVEL, 40 MM, PARA AGUA FRIA PREDIAL (NBR 5648) | UN | 2 | 0 | 0 | 0 | 0 | #DIV/0!
2.110 | 00001930 | SINAPI | CURVA DE PVC 45 GRAUS, SOLDAVEL, 50 MM, PARA AGUA FRIA PREDIAL (NBR 5648) | UN | 2 | 0 | 0 | 0 | 0 | #DIV/0!
2.111 | 00001924 | SINAPI | CURVA DE PVC 45 GRAUS, SOLDAVEL, 60 MM, PARA AGUA FRIA PREDIAL (NBR 5648) | UN | 2 | 0 | 0 | 0 | 0 | #DIV/0!
2.112 | 00001813 | SINAPI | CURVA 90 GRAUS DE FERRO GALVANIZADO, COM ROSCA BSP FEMEA, DE 3/4" | UN | 2 | 0 | 0 | 0 | 0 | #DIV/0!
2.113 | 00001787 | SINAPI | CURVA 90 GRAUS DE FERRO GALVANIZADO, COM ROSCA BSP FEMEA, DE 1" | UN | 2 | 0 | 0 | 0 | 0 | #DIV/0!
2.114 | 00001788 | SINAPI | CURVA 90 GRAUS DE FERRO GALVANIZADO, COM ROSCA BSP FEMEA, DE 1 1/4" | UN | 2 | 0 | 0 | 0 | 0 | #DIV/0!
2.115 | 00001789 | SINAPI | CURVA 90 GRAUS DE FERRO GALVANIZADO, COM ROSCA BSP FEMEA, DE 1 1/2" | UN | 2 | 0 | 0 | 0 | 0 | #DIV/0!
2.116 | 00001790 | SINAPI | CURVA 90 GRAUS DE FERRO GALVANIZADO, COM ROSCA BSP FEMEA, DE 2" | UN | 2 | 0 | 0 | 0 | 0 | #DIV/0!
2.117 | 00001791 | SINAPI | CURVA 90 GRAUS DE FERRO GALVANIZADO, COM ROSCA BSP FEMEA, DE 2 1/2" | UN | 2 | 0 | 0 | 0 | 0 | #DIV/0!
2.118 | 00001792 | SINAPI | CURVA 90 GRAUS DE FERRO GALVANIZADO, COM ROSCA BSP FEMEA, DE 3" | UN | 2 | 0 | 0 | 0 | 0 | #DIV/0!
2.119 | 00001793 | SINAPI | CURVA 90 GRAUS DE FERRO GALVANIZADO, COM ROSCA BSP FEMEA, DE 4" | UN | 2 | 0 | 0 | 0 | 0 | #DIV/0!
2.120 | 00001939 | SINAPI | CURVA PVC 90 GRAUS, ROSCAVEL, 1", AGUA FRIA PREDIAL | UN | 2 | 0 | 0 | 0 | 0 | #DIV/0!
2.121 | 00001940 | SINAPI | CURVA PVC 90 GRAUS, ROSCAVEL, 1 1/4", AGUA FRIA PREDIAL | UN | 2 | 0 | 0 | 0 | 0 | #DIV/0!
2.122 | 00001941 | SINAPI | CURVA PVC 90 GRAUS, ROSCAVEL, 1 1/2", AGUA FRIA PREDIAL | UN | 2 | 0 | 0 | 0 | 0 | #DIV/0!
2.123 | 00001937 | SINAPI | CURVA PVC 90 GRAUS, ROSCAVEL, 1/2", AGUA FRIA PREDIAL | UN | 2 | 0 | 0 | 0 | 0 | #DIV/0!
2.124 | 00001942 | SINAPI | CURVA PVC 90 GRAUS, ROSCAVEL, 2", AGUA FRIA PREDIAL | UN | 2 | 0 | 0 | 0 | 0 | #DIV/0!
2.125 | 00001938 | SINAPI | CURVA PVC 90 GRAUS, ROSCAVEL, 3/4", AGUA FRIA PREDIAL | UN | 2 | 0 | 0 | 0 | 0 | #DIV/0!
2.126 | 00001955 | SINAPI | CURVA DE PVC 90 GRAUS, SOLDAVEL, 20 MM, PARA AGUA FRIA PREDIAL (NBR 5648) | UN | 2 | 0 | 0 | 0 | 0 | #DIV/0!
2.127 | 00001956 | SINAPI | CURVA DE PVC 90 GRAUS, SOLDAVEL, 25 MM, PARA AGUA FRIA PREDIAL (NBR 5648) | UN | 2 | 0 | 0 | 0 | 0 | #DIV/0!
2.128 | 00001957 | SINAPI | CURVA DE PVC 90 GRAUS, SOLDAVEL, 32 MM, PARA AGUA FRIA PREDIAL (NBR 5648) | UN | 2 | 0 | 0 | 0 | 0 | #DIV/0!
2.129 | 00001958 | SINAPI | CURVA DE PVC 90 GRAUS, SOLDAVEL, 40 MM, PARA AGUA FRIA PREDIAL (NBR 5648) | UN | 2 | 0 | 0 | 0 | 0 | #DIV/0!
2.130 | 00001959 | SINAPI | CURVA DE PVC 90 GRAUS, SOLDAVEL, 50 MM, PARA AGUA FRIA PREDIAL (NBR 5648) | UN | 2 | 0 | 0 | 0 | 0 | #DIV/0!
2.131 | 00001925 | SINAPI | CURVA DE PVC 90 GRAUS, SOLDAVEL, 60 MM, PARA AGUA FRIA PREDIAL (NBR 5648) | UN | 2 | 0 | 0 | 0 | 0 | #DIV/0!
2.132 | 00001965 | SINAPI | CURVA PVC LONGA 45 GRAUS, 100 MM, PARA ESGOTO PREDIAL | UN | 2 | 0 | 0 | 0 | 0 | #DIV/0!
2.133 | 00010765 | SINAPI | CURVA PVC LONGA 45G, DN 50 MM, PARA ESGOTO PREDIAL | UN | 2 | 0 | 0 | 0 | 0 | #DIV/0!
2.134 | 00010767 | SINAPI | CURVA PVC LONGA 45G, DN 75 MM, PARA ESGOTO PREDIAL | UN | 2 | 0 | 0 | 0 | 0 | #DIV/0!
2.135 | 00001966 | SINAPI | CURVA PVC CURTA 90 GRAUS, 100 MM, PARA ESGOTO PREDIAL | UN | 2 | 0 | 0 | 0 | 0 | #DIV/0!
2.136 | 00001933 | SINAPI | CURVA PVC CURTA 90 GRAUS, DN 40 MM, PARA ESGOTO PREDIAL | UN | 2 | 0 | 0 | 0 | 0 | #DIV/0!
2.137 | 00001932 | SINAPI | CURVA PVC CURTA 90 G, DN 50 MM, PARA ESGOTO PREDIAL | UN | 2 | 0 | 0 | 0 | 0 | #DIV/0!
2.138 | 00001951 | SINAPI | CURVA PVC CURTA 90 GRAUS, DN 75 MM, PARA ESGOTO PREDIAL | UN | 2 | 0 | 0 | 0 | 0 | #DIV/0!
2.139 | 00001970 | SINAPI | CURVA PVC LONGA 90 GRAUS, 100 MM, PARA ESGOTO PREDIAL | UN | 2 | 0 | 0 | 0 | 0 | #DIV/0!
2.140 | 00001967 | SINAPI | CURVA PVC LONGA 90 GRAUS, 40 MM, PARA ESGOTO PREDIAL | UN | 2 | 0 | 0 | 0 | 0 | #DIV/0!
2.141 | 00001968 | SINAPI | CURVA PVC LONGA 90 GRAUS, 50 MM, PARA ESGOTO PREDIAL | UN | 2 | 0 | 0 | 0 | 0 | #DIV/0!
2.142 | 00001969 | SINAPI | CURVA PVC LONGA 90 GRAUS, 75 MM, PARA ESGOTO PREDIAL | UN | 2 | 0 | 0 | 0 | 0 | #DIV/0!
2.143 | 00001370 | SINAPI | DUCHA HIGIENICA PLASTICA COM REGISTRO METALICO 1/2 " | UN | 2 | 0 | 0 | 0 | 0 | #DIV/0!
2.144 | 00011683 | SINAPI | ENGATE / RABICHO FLEXIVEL INOX 1/2 " X 30 CM | UN | 1 | 0 | 0 | 0 | 0 | #DIV/0!
2.145 | 00011684 | SINAPI | ENGATE / RABICHO FLEXIVEL INOX 1/2 " X 40 CM | UN | 1 | 0 | 0 | 0 | 0 | #DIV/0!
2.146 | 00006142 | SINAPI | CONJUNTO DE LIGACAO PARA BACIA SANITARIA AJUSTAVEL, EM PLASTICO BRANCO, COM TUBO, CANOPLA E ESPUDE | UN | 5 | 0 | 0 | 0 | 0 | #DIV/0!
2.147 | 00003148 | SINAPI | FITA VEDA ROSCA EM ROLOS DE 18 MM X 50 M (L X C) | UN | 10 | 0 | 0 | 0 | 0 | #DIV/0!
2.148 | 00003256 | SINAPI | FLANGE PVC, ROSCAVEL, SEXTAVADO, SEM FUROS, 1" | UN | 2 | 0 | 0 | 0 | 0 | #DIV/0!
2.149 | 00003259 | SINAPI | FLANGE PVC, ROSCAVEL, SEXTAVADO, SEM FUROS, 1 1/2" | UN | 2 | 0 | 0 | 0 | 0 | #DIV/0!
2.150 | 00003255 | SINAPI | FLANGE PVC, ROSCAVEL SEXTAVADO SEM FUROS 3/4" | UN | 2 | 0 | 0 | 0 | 0 | #DIV/0!
2.151 | 00039513 | SINAPI | FORRO DE FIBRA MINERAL EM PLACAS DE 625 X 625 MM, E = 15/16 MM, BORDA REBAIXADA, COM PINTURA ANTIMOFO, APOIADO EM PERFIL DE ACO GALVANIZADO COM 24 MM DE BASE - INSTALADO | m² | 20 | 0 | 0 | 0 | 0 | #DIV/0!
2.151.1 | 00039512 | SINAPI | FORRO DE FIBRA MINERAL EM PLACAS DE 1250 X 625 MM, E = 15 MM, BORDA RETA, COM PINTURA ANTIMOFO, APOIADO EM PERFIL DE ACO GALVANIZADO COM 24 MM DE BASE - INSTALADO | m² | 35 | 0 | 0 | 0 | 0 | #DIV/0!
2.152 | 00003315 | SINAPI | GESSO EM PO PARA REVESTIMENTOS/MOLDURAS/SANCAS | KG | 20 | 0 | 0 | 0 | 0 | #DIV/0!
2.153 | 00000134 | SINAPI | GRAUTE CIMENTICIO PARA USO GERAL | KG | 20 | 0 | 0 | 0 | 0 | #DIV/0!
2.155 | 00003444 | SINAPI | COTOVELO 45 GRAUS DE FERRO GALVANIZADO, COM ROSCA BSP, DE 1" | UN | 2 | 0 | 0 | 0 | 0 | #DIV/0!
2.156 | 00003445 | SINAPI | COTOVELO 45 GRAUS DE FERRO GALVANIZADO, COM ROSCA BSP, DE 1 1/4" | UN | 2 | 0 | 0 | 0 | 0 | #DIV/0!
2.157 | 00003446 | SINAPI | COTOVELO 45 GRAUS DE FERRO GALVANIZADO, COM ROSCA BSP, DE 1 1/2" | UN | 2 | 0 | 0 | 0 | 0 | #DIV/0!
2.158 | 00003447 | SINAPI | COTOVELO 45 GRAUS DE FERRO GALVANIZADO, COM ROSCA BSP, DE 2" | UN | 2 | 0 | 0 | 0 | 0 | #DIV/0!
2.159 | 00012402 | SINAPI | COTOVELO 45 GRAUS DE FERRO GALVANIZADO, COM ROSCA BSP, DE 2 1/2" | UN | 2 | 0 | 0 | 0 | 0 | #DIV/0!
2.160 | 00003448 | SINAPI | COTOVELO 45 GRAUS DE FERRO GALVANIZADO, COM ROSCA BSP, DE 3" | UN | 2 | 0 | 0 | 0 | 0 | #DIV/0!
2.161 | 00003442 | SINAPI | COTOVELO 45 GRAUS DE FERRO GALVANIZADO, COM ROSCA BSP, DE 3/4" | UN | 2 | 0 | 0 | 0 | 0 | #DIV/0!
2.162 | 00003449 | SINAPI | COTOVELO 45 GRAUS DE FERRO GALVANIZADO, COM ROSCA BSP, DE 4" | UN | 2 | 0 | 0 | 0 | 0 | #DIV/0!
2.163 | 00003485 | SINAPI | JOELHO PVC, ROSCAVEL, 45 GRAUS, 1", PARA AGUA FRIA PREDIAL | UN | 2 | 0 | 0 | 0 | 0 | #DIV/0!
2.164 | 00003492 | SINAPI | JOELHO PVC, 45 GRAUS, ROSCAVEL, 1 1/2", AGUA FRIA PREDIAL | UN | 2 | 0 | 0 | 0 | 0 | #DIV/0!
2.165 | 00003491 | SINAPI | JOELHO PVC, 45 GRAUS, ROSCAVEL, 1 1/4", AGUA FRIA PREDIAL | UN | 2 | 0 | 0 | 0 | 0 | #DIV/0!
2.166 | 00003475 | SINAPI | JOELHO PVC, ROSCAVEL, 45 GRAUS, 1/2", PARA AGUA FRIA PREDIAL | UN | 2 | 0 | 0 | 0 | 0 | #DIV/0!
2.167 | 00003493 | SINAPI | JOELHO PVC, 45 GRAUS, ROSCAVEL, 2", AGUA FRIA PREDIAL | UN | 2 | 0 | 0 | 0 | 0 | #DIV/0!
2.169 | 00003534 | SINAPI | JOELHO PVC, ROSCAVEL, 45 GRAUS, 3/4", PARA AGUA FRIA PREDIAL | UN | 2 | 0 | 0 | 0 | 0 | #DIV/0!
2.170 | 00003499 | SINAPI | JOELHO, PVC SOLDAVEL, 45 GRAUS, 20 MM, PARA AGUA FRIA PREDIAL | UN | 3 | 0 | 0 | 0 | 0 | #DIV/0!
2.171 | 00003500 | SINAPI | JOELHO, PVC SOLDAVEL, 45 GRAUS, 25 MM, PARA AGUA FRIA PREDIAL | UN | 3 | 0 | 0 | 0 | 0 | #DIV/0!
2.172 | 00003501 | SINAPI | JOELHO, PVC SOLDAVEL, 45 GRAUS, 32 MM, PARA AGUA FRIA PREDIAL | UN | 3 | 0 | 0 | 0 | 0 | #DIV/0!
2.173 | 00003502 | SINAPI | JOELHO, PVC SOLDAVEL, 45 GRAUS, 40 MM, PARA AGUA FRIA PREDIAL | UN | 3 | 0 | 0 | 0 | 0 | #DIV/0!
2.174 | 00003503 | SINAPI | JOELHO, PVC SOLDAVEL, 45 GRAUS, 50 MM, PARA AGUA FRIA PREDIAL | UN | 3 | 0 | 0 | 0 | 0 | #DIV/0!
2.175 | 00003477 | SINAPI | JOELHO, PVC SOLDAVEL, 45 GRAUS, 60 MM, PARA AGUA FRIA PREDIAL | UN | 3 | 0 | 0 | 0 | 0 | #DIV/0!
2.176 | 00003472 | SINAPI | COTOVELO 90 GRAUS DE FERRO GALVANIZADO, COM ROSCA BSP, DE 1" | UN | 2 | 0 | 0 | 0 | 0 | #DIV/0!
2.176.1 | 00003450 | SINAPI | COTOVELO 90 GRAUS DE FERRO GALVANIZADO, COM ROSCA BSP MACHO/FEMEA, DE 1/2" | UN | 2 | 0 | 0 | 0 | 0 | #DIV/0!
2.176.1 | 00003525 | SINAPI | JOELHO, PVC SOLDAVEL, 45 GRAUS, 85 MM, PARA AGUA FRIA PREDIAL | UN | 4 | 0 | 0 | 0 | 0 | #DIV/0!
2.177 | 00003457 | SINAPI | COTOVELO 90 GRAUS DE FERRO GALVANIZADO, COM ROSCA BSP, DE 1 1/4" | UN | 2 | 0 | 0 | 0 | 0 | #DIV/0!
2.178 | 00003458 | SINAPI | COTOVELO 90 GRAUS DE FERRO GALVANIZADO, COM ROSCA BSP, DE 1 1/2" | UN | 2 | 0 | 0 | 0 | 0 | #DIV/0!
2.179 | 00003455 | SINAPI | COTOVELO 90 GRAUS DE FERRO GALVANIZADO, COM ROSCA BSP, DE 1/2" | UN | 6 | 0 | 0 | 0 | 0 | #DIV/0!
2.180 | 00003471 | SINAPI | COTOVELO 90 GRAUS DE FERRO GALVANIZADO, COM ROSCA BSP, DE 2" | UN | 2 | 0 | 0 | 0 | 0 | #DIV/0!
2.181 | 00003470 | SINAPI | COTOVELO 90 GRAUS DE FERRO GALVANIZADO, COM ROSCA BSP, DE 2 1/2" | UN | 2 | 0 | 0 | 0 | 0 | #DIV/0!
2.182 | 00003459 | SINAPI | COTOVELO 90 GRAUS DE FERRO GALVANIZADO, COM ROSCA BSP, DE 3" | UN | 2 | 0 | 0 | 0 | 0 | #DIV/0!
2.183 | 00003456 | SINAPI | COTOVELO 90 GRAUS DE FERRO GALVANIZADO, COM ROSCA BSP, DE 3/4" | UN | 2 | 0 | 0 | 0 | 0 | #DIV/0!
2.184 | 00003469 | SINAPI | COTOVELO 90 GRAUS DE FERRO GALVANIZADO, COM ROSCA BSP, DE 4" | UN | 2 | 0 | 0 | 0 | 0 | #DIV/0!
2.185 | 00003482 | SINAPI | JOELHO PVC, ROSCAVEL, 90 GRAUS, 1", PARA AGUA FRIA PREDIAL | UN | 6 | 0 | 0 | 0 | 0 | #DIV/0!
2.186 | 00003481 | SINAPI | JOELHO PVC, 90 GRAUS, ROSCAVEL, 1 1/2", AGUA FRIA PREDIAL | UN | 2 | 0 | 0 | 0 | 0 | #DIV/0!
2.187 | 00003510 | SINAPI | JOELHO PVC, 90 GRAUS, ROSCAVEL, 1 1/4", AGUA FRIA PREDIAL | UN | 2 | 0 | 0 | 0 | 0 | #DIV/0!
2.188 | 00003543 | SINAPI | JOELHO PVC, ROSCAVEL, 90 GRAUS, 1/2", PARA AGUA FRIA PREDIAL | UN | 2 | 0 | 0 | 0 | 0 | #DIV/0!
2.189 | 00003508 | SINAPI | JOELHO PVC, 90 GRAUS, ROSCAVEL, 2", AGUA FRIA PREDIAL | UN | 2 | 0 | 0 | 0 | 0 | #DIV/0!
2.190 | 00003505 | SINAPI | JOELHO PVC, ROSCAVEL, 90 GRAUS, 3/4", PARA AGUA FRIA PREDIAL | UN | 2 | 0 | 0 | 0 | 0 | #DIV/0!
2.191 | 00003497 | SINAPI | JOELHO DE REDUCAO, PVC, ROSCAVEL COM BUCHA DE LATAO, 90 GRAUS, 3/4" X 1/2", PARA AGUA FRIA PREDIAL | UN | 12 | 0 | 0 | 0 | 0 | #DIV/0!
2.192 | 00003542 | SINAPI | JOELHO PVC, SOLDAVEL, 90 GRAUS, 20 MM, PARA AGUA FRIA PREDIAL | UN | 10 | 0 | 0 | 0 | 0 | #DIV/0!
2.193 | 00003529 | SINAPI | JOELHO PVC, SOLDAVEL, 90 GRAUS, 25 MM, PARA AGUA FRIA PREDIAL | UN | 10 | 0 | 0 | 0 | 0 | #DIV/0!
2.194 | 00003536 | SINAPI | JOELHO PVC, SOLDAVEL, 90 GRAUS, 32 MM, PARA AGUA FRIA PREDIAL | UN | 10 | 0 | 0 | 0 | 0 | #DIV/0!
2.195 | 00003535 | SINAPI | JOELHO PVC, SOLDAVEL, 90 GRAUS, 40 MM, PARA AGUA FRIA PREDIAL | UN | 10 | 0 | 0 | 0 | 0 | #DIV/0!
2.196 | 00003540 | SINAPI | JOELHO PVC, SOLDAVEL, 90 GRAUS, 50 MM, PARA AGUA FRIA PREDIAL | UN | 5 | 0 | 0 | 0 | 0 | #DIV/0!
2.197 | 00003539 | SINAPI | JOELHO PVC, SOLDAVEL, 90 GRAUS, 60 MM, PARA AGUA FRIA PREDIAL | UN | 4 | 0 | 0 | 0 | 0 | #DIV/0!
2.198 | 00020147 | SINAPI | JOELHO PVC, SOLDAVEL, COM BUCHA DE LATAO, 90 GRAUS, 25 MM X 1/2", PARA AGUA FRIA PREDIAL | UN | 3 | 0 | 0 | 0 | 0 | #DIV/0!
2.199 | 00003524 | SINAPI | JOELHO PVC, SOLDAVEL, COM BUCHA DE LATAO, 90 GRAUS, 25 MM X 3/4", PARA AGUA FRIA PREDIAL | UN | 3 | 0 | 0 | 0 | 0 | #DIV/0!
2.200 | 00003532 | SINAPI | JOELHO PVC, SOLDAVEL, COM BUCHA DE LATAO, 90 GRAUS, 32 MM X 3/4", PARA AGUA FRIA PREDIAL | UN | 3 | 0 | 0 | 0 | 0 | #DIV/0!
2.201 | 00003531 | SINAPI | JOELHO PVC, SOLDAVEL COM ROSCA, 90 GRAUS, 25 MM X 1/2", PARA AGUA FRIA PREDIAL | UN | 3 | 0 | 0 | 0 | 0 | #DIV/0!
2.202 | 00003522 | SINAPI | JOELHO PVC, SOLDAVEL COM ROSCA, 90 GRAUS, 25 MM X 3/4", PARA AGUA FRIA PREDIAL | UN | 7 | 0 | 0 | 0 | 0 | #DIV/0!
2.203 | 00003527 | SINAPI | JOELHO PVC, SOLDAVEL COM ROSCA, 90 GRAUS, 32 MM X 3/4", PARA AGUA FRIA PREDIAL | UN | 3 | 0 | 0 | 0 | 0 | #DIV/0!
2.204 | 00003463 | SINAPI | COTOVELO DE REDUCAO 90 GRAUS DE FERRO GALVANIZADO, COM ROSCA BSP, DE 1" X 1/2" | UN | 3 | 0 | 0 | 0 | 0 | #DIV/0!
2.205 | 00003464 | SINAPI | COTOVELO DE REDUCAO 90 GRAUS DE FERRO GALVANIZADO, COM ROSCA BSP, DE 1" X 3/4" | UN | 3 | 0 | 0 | 0 | 0 | #DIV/0!
2.206 | 00012403 | SINAPI | COTOVELO DE REDUCAO 90 GRAUS DE FERRO GALVANIZADO, COM ROSCA BSP, DE 1 1/4" X 1" | UN | 3 | 0 | 0 | 0 | 0 | #DIV/0!
2.207 | 00003538 | SINAPI | JOELHO DE REDUCAO, PVC SOLDAVEL, 90 GRAUS, 32 MM X 25 MM, PARA AGUA FRIA PREDIAL | UN | 3 | 0 | 0 | 0 | 0 | #DIV/0!
2.208 | 00020151 | SINAPI | JOELHO, PVC SERIE R, 45 GRAUS, DN 100 MM, PARA ESGOTO PREDIAL | UN | 4 | 0 | 0 | 0 | 0 | #DIV/0!
2.209 | 00020150 | SINAPI | JOELHO, PVC SERIE R, 45 GRAUS, DN 75 MM, PARA ESGOTO PREDIAL | UN | 4 | 0 | 0 | 0 | 0 | #DIV/0!
2.210 | 00020157 | SINAPI | JOELHO, PVC SERIE R, 90 GRAUS, DN 100 MM, PARA ESGOTO PREDIAL | UN | 4 | 0 | 0 | 0 | 0 | #DIV/0!
2.211 | 00020157 | SINAPI | JOELHO, PVC SERIE R, 90 GRAUS, DN 100 MM, PARA ESGOTO PREDIAL | UN | 4 | 0 | 0 | 0 | 0 | #DIV/0!
2.212 | 00020155 | SINAPI | JOELHO, PVC SERIE R, 90 GRAUS, DN 50 MM, PARA ESGOTO PREDIAL | UN | 4 | 0 | 0 | 0 | 0 | #DIV/0!
2.213 | 00020156 | SINAPI | JOELHO, PVC SERIE R, 90 GRAUS, DN 75 MM, PARA ESGOTO PREDIAL | UN | 4 | 0 | 0 | 0 | 0 | #DIV/0!
2.214 | 00003528 | SINAPI | JOELHO PVC, SOLDAVEL, PB, 45 GRAUS, DN 100 MM, PARA ESGOTO PREDIAL | UN | 2 | 0 | 0 | 0 | 0 | #DIV/0!
2.215 | 00003516 | SINAPI | JOELHO PVC, SOLDAVEL, BB, 45 GRAUS, DN 40 MM, PARA ESGOTO PREDIAL | UN | 2 | 0 | 0 | 0 | 0 | #DIV/0!
2.216 | 00003518 | SINAPI | JOELHO PVC, SOLDAVEL, PB, 45 GRAUS, DN 50 MM, PARA ESGOTO PREDIAL | UN | 2 | 0 | 0 | 0 | 0 | #DIV/0!
2.217 | 00003520 | SINAPI | JOELHO PVC, SOLDAVEL, PB, 90 GRAUS, DN 100 MM, PARA ESGOTO PREDIAL | UN | 2 | 0 | 0 | 0 | 0 | #DIV/0!
2.218 | 00010835 | SINAPI | JOELHO PVC, COM BOLSA E ANEL, 90 GRAUS, DN 40 X *38* MM, SERIE NORMAL, PARA ESGOTO PREDIAL | UN | 5 | 0 | 0 | 0 | 0 | #DIV/0!
2.218.1 | 00010836 | SINAPI | JOELHO PVC COM VISITA, 90 GRAUS, DN 100 X 50 MM, SERIE NORMAL, PARA ESGOTO PREDIAL | UN | 1 | 0 | 0 | 0 | 0 | #DIV/0!
2.218.2 | 00020128 | SINAPI | JOELHO PVC LEVE, 45 GRAUS, DN 150 MM, PARA ESGOTO PREDIAL | UN | 1 | 0 | 0 | 0 | 0 | #DIV/0!
2.219 | 00003587 | SINAPI | TE 45 GRAUS DE FERRO GALVANIZADO, COM ROSCA BSP, DE 1" | UN | 2 | 0 | 0 | 0 | 0 | #DIV/0!
2.220 | 00003593 | SINAPI | TE 45 GRAUS DE FERRO GALVANIZADO, COM ROSCA BSP, DE 1 1/2" | UN | 2 | 0 | 0 | 0 | 0 | #DIV/0!
2.221 | 00003588 | SINAPI | TE 45 GRAUS DE FERRO GALVANIZADO, COM ROSCA BSP, DE 1 1/4" | UN | 2 | 0 | 0 | 0 | 0 | #DIV/0!
2.222 | 00003589 | SINAPI | TE 45 GRAUS DE FERRO GALVANIZADO, COM ROSCA BSP, DE 2" | UN | 2 | 0 | 0 | 0 | 0 | #DIV/0!
2.223 | 00003592 | SINAPI | TE 45 GRAUS DE FERRO GALVANIZADO, COM ROSCA BSP, DE 3" | UN | 2 | 0 | 0 | 0 | 0 | #DIV/0!
2.224 | 00003586 | SINAPI | TE 45 GRAUS DE FERRO GALVANIZADO, COM ROSCA BSP, DE 3/4" | UN | 2 | 0 | 0 | 0 | 0 | #DIV/0!
2.225 | 00003591 | SINAPI | TE 45 GRAUS DE FERRO GALVANIZADO, COM ROSCA BSP, DE 4" | UN | 2 | 0 | 0 | 0 | 0 | #DIV/0!
2.226 | 00003669 | SINAPI | JUNCAO DE REDUCAO INVERTIDA, PVC SOLDAVEL, 75 X 50 MM, SERIE NORMAL PARA ESGOTO PREDIAL | UN | 2 | 0 | 0 | 0 | 0 | #DIV/0!
2.227 | 00010911 | SINAPI | JUNCAO INVERTIDA, PVC SOLDAVEL, 75 X 75 MM, SERIE NORMAL PARA ESGOTO PREDIAL | UN | 2 | 0 | 0 | 0 | 0 | #DIV/0!
2.228 | 00003670 | SINAPI | JUNCAO SIMPLES, PVC, 45 GRAUS, DN 100 X 100 MM, SERIE NORMAL PARA ESGOTO PREDIAL | UN | 2 | 0 | 0 | 0 | 0 | #DIV/0!
2.229 | 00003659 | SINAPI | JUNCAO SIMPLES, PVC, DN 100 X 50 MM, SERIE NORMAL PARA ESGOTO PREDIAL | UN | 2 | 0 | 0 | 0 | 0 | #DIV/0!
2.230 | 00003660 | SINAPI | JUNCAO SIMPLES, PVC, DN 100 X 75 MM, SERIE NORMAL PARA ESGOTO PREDIAL | UN | 2 | 0 | 0 | 0 | 0 | #DIV/0!
2.231 | 00003662 | SINAPI | JUNCAO SIMPLES, PVC, DN 50 X 50 MM, SERIE NORMAL PARA ESGOTO PREDIAL | UN | 2 | 0 | 0 | 0 | 0 | #DIV/0!
2.232 | 00003661 | SINAPI | JUNCAO SIMPLES, PVC, DN 75 X 50 MM, SERIE NORMAL PARA ESGOTO PREDIAL | UN | 2 | 0 | 0 | 0 | 0 | #DIV/0!
2.233 | 00003658 | SINAPI | JUNCAO SIMPLES, PVC, DN 75 X 75 MM, SERIE NORMAL PARA ESGOTO PREDIAL | UN | 2 | 0 | 0 | 0 | 0 | #DIV/0!
2.234 | 00003768 | SINAPI | LIXA EM FOLHA PARA FERRO, NUMERO 150 | UN | 10 | 0 | 0 | 0 | 0 | #DIV/0!
2.234.1 | 00038383 | SINAPI | LIXA D'AGUA EM FOLHA, GRAO 100 | UN | 11 | 0 | 0 | 0 | 0 | #DIV/0!
2.236 | 00003893 | SINAPI | LUVA DE CORRER, PVC, DN 100 MM, PARA ESGOTO PREDIAL | UN | 2 | 0 | 0 | 0 | 0 | #DIV/0!
2.237 | 00003895 | SINAPI | LUVA DE CORRER, PVC, DN 75 MM, PARA ESGOTO PREDIAL | UN | 2 | 0 | 0 | 0 | 0 | #DIV/0!
2.238 | 00003848 | SINAPI | LUVA DE CORRER, PVC, DN 50 MM, PARA ESGOTO PREDIAL | UN | 2 | 0 | 0 | 0 | 0 | #DIV/0!
2.239 | 00003938 | SINAPI | LUVA DE REDUCAO DE FERRO GALVANIZADO, COM ROSCA BSP, DE 1" X 1/2" | UN | 2 | 0 | 0 | 0 | 0 | #DIV/0!
2.240 | 00003919 | SINAPI | LUVA DE REDUCAO DE FERRO GALVANIZADO, COM ROSCA BSP, DE 1" X 3/4" | UN | 2 | 0 | 0 | 0 | 0 | #DIV/0!
2.241 | 00003924 | SINAPI | LUVA DE REDUCAO DE FERRO GALVANIZADO, COM ROSCA BSP, DE 1 1/2" X 1" | UN | 2 | 0 | 0 | 0 | 0 | #DIV/0!
2.242 | 00003936 | SINAPI | LUVA DE REDUCAO DE FERRO GALVANIZADO, COM ROSCA BSP, DE 1 1/2" X 1 1/4" | UN | 2 | 0 | 0 | 0 | 0 | #DIV/0!
2.243 | 00003922 | SINAPI | LUVA DE REDUCAO DE FERRO GALVANIZADO, COM ROSCA BSP, DE 1 1/2" X 1/2" | UN | 2 | 0 | 0 | 0 | 0 | #DIV/0!
2.244 | 00003923 | SINAPI | LUVA DE REDUCAO DE FERRO GALVANIZADO, COM ROSCA BSP, DE 1 1/2" X 3/4" | UN | 2 | 0 | 0 | 0 | 0 | #DIV/0!
2.245 | 00003921 | SINAPI | LUVA DE REDUCAO DE FERRO GALVANIZADO, COM ROSCA BSP, DE 1 1/4" X 1" | UN | 2 | 0 | 0 | 0 | 0 | #DIV/0!
2.246 | 00003937 | SINAPI | LUVA DE REDUCAO DE FERRO GALVANIZADO, COM ROSCA BSP, DE 1 1/4" X 1/2" | UN | 2 | 0 | 0 | 0 | 0 | #DIV/0!
2.247 | 00003920 | SINAPI | LUVA DE REDUCAO DE FERRO GALVANIZADO, COM ROSCA BSP, DE 1 1/4" X 3/4" | UN | 2 | 0 | 0 | 0 | 0 | #DIV/0!
2.248 | 00003925 | SINAPI | LUVA DE REDUCAO DE FERRO GALVANIZADO, COM ROSCA BSP, DE 2" X 1" | UN | 3 | 0 | 0 | 0 | 0 | #DIV/0!
2.249 | 00003926 | SINAPI | LUVA DE REDUCAO DE FERRO GALVANIZADO, COM ROSCA BSP, DE 2" X 1 1/2" | UN | 2 | 0 | 0 | 0 | 0 | #DIV/0!
2.250 | 00003935 | SINAPI | LUVA DE REDUCAO DE FERRO GALVANIZADO, COM ROSCA BSP, DE 2" X 1 1/4" | UN | 2 | 0 | 0 | 0 | 0 | #DIV/0!
2.251 | 00003927 | SINAPI | LUVA DE REDUCAO DE FERRO GALVANIZADO, COM ROSCA BSP, DE 2 1/2" X 1 1/2" | UN | 2 | 0 | 0 | 0 | 0 | #DIV/0!
2.252 | 00003928 | SINAPI | LUVA DE REDUCAO DE FERRO GALVANIZADO, COM ROSCA BSP, DE 2 1/2" X 2" | UN | 2 | 0 | 0 | 0 | 0 | #DIV/0!
2.253 | 00003929 | SINAPI | LUVA DE REDUCAO DE FERRO GALVANIZADO, COM ROSCA BSP, DE 3" X 1 1/2" | UN | 2 | 0 | 0 | 0 | 0 | #DIV/0!
2.254 | 00003930 | SINAPI | LUVA DE REDUCAO DE FERRO GALVANIZADO, COM ROSCA BSP, DE 3" X 2" | UN | 2 | 0 | 0 | 0 | 0 | #DIV/0!
2.255 | 00003931 | SINAPI | LUVA DE REDUCAO DE FERRO GALVANIZADO, COM ROSCA BSP, DE 3" X 2 1/2" | UN | 2 | 0 | 0 | 0 | 0 | #DIV/0!
2.256 | 00003933 | SINAPI | LUVA DE REDUCAO DE FERRO GALVANIZADO, COM ROSCA BSP, DE 4" X 2" | UN | 2 | 0 | 0 | 0 | 0 | #DIV/0!
2.257 | 00003932 | SINAPI | LUVA DE REDUCAO DE FERRO GALVANIZADO, COM ROSCA BSP, DE 4" X 2 1/2" | UN | 2 | 0 | 0 | 0 | 0 | #DIV/0!
2.258 | 00003934 | SINAPI | LUVA DE REDUCAO DE FERRO GALVANIZADO, COM ROSCA BSP, DE 4" X 3" | UN | 2 | 0 | 0 | 0 | 0 | #DIV/0!
2.259 | 00003869 | SINAPI | LUVA DE REDUCAO SOLDAVEL, PVC, 32 MM X 25 MM, PARA AGUA FRIA PREDIAL | UN | 2 | 0 | 0 | 0 | 0 | #DIV/0!
2.260 | 00003872 | SINAPI | LUVA DE REDUCAO SOLDAVEL, PVC, 40 MM X 32 MM, PARA AGUA FRIA PREDIAL | UN | 3 | 0 | 0 | 0 | 0 | #DIV/0!
2.261 | 00038023 | SINAPI | LUVA DE REDUCAO, PVC, SOLDAVEL, 50 X 25 MM, PARA AGUA FRIA PREDIAL | UN | 3 | 0 | 0 | 0 | 0 | #DIV/0!
2.262 | 00003850 | SINAPI | LUVA DE REDUCAO SOLDAVEL, PVC, 60 MM X 50 MM, PARA AGUA FRIA PREDIAL | UN | 3 | 0 | 0 | 0 | 0 | #DIV/0!
2.263 | 00003910 | SINAPI | LUVA DE FERRO GALVANIZADO, COM ROSCA BSP, DE 1" | UN | 2 | 0 | 0 | 0 | 0 | #DIV/0!
2.264 | 00003939 | SINAPI | LUVA DE FERRO GALVANIZADO, COM ROSCA BSP, DE 1 1/2" | UN | 2 | 0 | 0 | 0 | 0 | #DIV/0!
2.265 | 00003911 | SINAPI | LUVA DE FERRO GALVANIZADO, COM ROSCA BSP, DE 1 1/4" | UN | 2 | 0 | 0 | 0 | 0 | #DIV/0!
2.266 | 00003912 | SINAPI | LUVA DE FERRO GALVANIZADO, COM ROSCA BSP, DE 2" | UN | 2 | 0 | 0 | 0 | 0 | #DIV/0!
2.267 | 00003913 | SINAPI | LUVA DE FERRO GALVANIZADO, COM ROSCA BSP, DE 2 1/2" | UN | 2 | 0 | 0 | 0 | 0 | #DIV/0!
2.268 | 00003914 | SINAPI | LUVA DE FERRO GALVANIZADO, COM ROSCA BSP, DE 3" | UN | 2 | 0 | 0 | 0 | 0 | #DIV/0!
2.269 | 00003909 | SINAPI | LUVA DE FERRO GALVANIZADO, COM ROSCA BSP, DE 3/4" | UN | 2 | 0 | 0 | 0 | 0 | #DIV/0!
2.270 | 00003915 | SINAPI | LUVA DE FERRO GALVANIZADO, COM ROSCA BSP, DE 4" | UN | 6 | 0 | 0 | 0 | 0 | #DIV/0!
2.271 | 00020170 | SINAPI | LUVA SIMPLES, PVC SERIE REFORCADA - R, 100 MM, PARA ESGOTO PREDIAL | UN | 2 | 0 | 0 | 0 | 0 | #DIV/0!
2.272 | 00020171 | SINAPI | LUVA SIMPLES, PVC SERIE REFORCADA - R, 150 MM, PARA ESGOTO PREDIAL | UN | 2 | 0 | 0 | 0 | 0 | #DIV/0!
2.273 | 00020169 | SINAPI | LUVA SIMPLES, PVC SERIE REFORCADA - R, 75 MM, PARA ESGOTO PREDIAL | UN | 2 | 0 | 0 | 0 | 0 | #DIV/0!
2.274 | 00003904 | SINAPI | LUVA PVC SOLDAVEL, 25 MM, PARA AGUA FRIA PREDIAL | UN | 3 | 0 | 0 | 0 | 0 | #DIV/0!
2.275 | 00003903 | SINAPI | LUVA PVC SOLDAVEL, 32 MM, PARA AGUA FRIA PREDIAL | UN | 3 | 0 | 0 | 0 | 0 | #DIV/0!
2.276 | 00003862 | SINAPI | LUVA PVC SOLDAVEL, 40 MM, PARA AGUA FRIA PREDIAL | UN | 3 | 0 | 0 | 0 | 0 | #DIV/0!
2.277 | 00003863 | SINAPI | LUVA PVC SOLDAVEL, 50 MM, PARA AGUA FRIA PREDIAL | UN | 3 | 0 | 0 | 0 | 0 | #DIV/0!
2.278 | 00003864 | SINAPI | LUVA PVC SOLDAVEL, 60 MM, PARA AGUA FRIA PREDIAL | UN | 3 | 0 | 0 | 0 | 0 | #DIV/0!
2.278.1 | 00037985 | SINAPI | LUVA DE CORRER, CPVC, SOLDAVEL, 42 MM, PARA AGUA QUENTE PREDIAL | UN | 4 | 0 | 0 | 0 | 0 | #DIV/0!
2.278.2 | 00003871 | SINAPI | LUVA SOLDAVEL COM ROSCA, PVC, 50 MM X 1 1/2", PARA AGUA FRIA PREDIAL | UN | 1 | 0 | 0 | 0 | 0 | #DIV/0!
2.278.3 | 00003825 | SINAPI | LUVA DE CORRER, PVC PBA, JE, DN 50 / DE 60 MM, PARA REDE AGUA (NBR 10351) | UN | 1 | 0 | 0 | 0 | 0 | #DIV/0!
2.279 | 00003874 | SINAPI | LUVA SOLDAVEL COM BUCHA DE LATAO, PVC, 25 MM X 1/2" | UN | 3 | 0 | 0 | 0 | 0 | #DIV/0!
2.280 | 00003870 | SINAPI | LUVA SOLDAVEL COM BUCHA DE LATAO, PVC, 25 MM X 3/4" | UN | 3 | 0 | 0 | 0 | 0 | #DIV/0!
2.281 | 00003873 | SINAPI | LUVA DE CORRER PARA TUBO SOLDAVEL, PVC, 25 MM, PARA AGUA FRIA PREDIAL | UN | 3 | 0 | 0 | 0 | 0 | #DIV/0!
2.282 | 00038021 | SINAPI | LUVA DE CORRER PARA TUBO SOLDAVEL, PVC, 32 MM, PARA AGUA FRIA PREDIAL | UN | 3 | 0 | 0 | 0 | 0 | #DIV/0!
2.283 | 00003847 | SINAPI | LUVA DE CORRER PARA TUBO SOLDAVEL, PVC, 50 MM, PARA AGUA FRIA PREDIAL | UN | 3 | 0 | 0 | 0 | 0 | #DIV/0!
2.284 | 00038022 | SINAPI | LUVA DE CORRER PARA TUBO SOLDAVEL, PVC, 60 MM, PARA AGUA FRIA PREDIAL | UN | 3 | 0 | 0 | 0 | 0 | #DIV/0!
2.285 | 00003899 | SINAPI | LUVA SIMPLES, PVC, SOLDAVEL, DN 100 MM, SERIE NORMAL, PARA ESGOTO PREDIAL | UN | 2 | 0 | 0 | 0 | 0 | #DIV/0!
2.286 | 00003875 | SINAPI | LUVA SIMPLES, PVC, SOLDAVEL, DN 50 MM, SERIE NORMAL, PARA ESGOTO PREDIAL | UN | 2 | 0 | 0 | 0 | 0 | #DIV/0!
2.287 | 00003898 | SINAPI | LUVA SIMPLES, PVC, SOLDAVEL, DN 75 MM, SERIE NORMAL, PARA ESGOTO PREDIAL | UN | 2 | 0 | 0 | 0 | 0 | #DIV/0!
2.288 | 00004048 | SINAPI | MASSA CORRIDA PVA PARA PAREDES INTERNAS | L | 7 | 0 | 0 | 0 | 0 | #DIV/0!
2.288.1 | 00004051 | SINAPI | MASSA CORRIDA PVA PARA PAREDES INTERNAS | 18L | 1 | 0 | 0 | 0 | 0 | #DIV/0!
2.289 | 00037527 | SINAPI | MANGUEIRA DE INCENDIO, TIPO 2, DE 1 1/2", COMPRIMENTO = 15 M, TECIDO EM FIO DE POLIESTER E TUBO INTERNO EM BORRACHA SINTETICA, COM UNIOES ENGATE RAPIDO | UN | 2 | 0 | 0 | 0 | 0 | #DIV/0!
2.289.1 | 00037459 | SINAPI | MANGUEIRA CRISTAL, LISA, PVC TRANSPARENTE, 3/4" X 2 MM | M | 3 | 0 | 0 | 0 | 0 | #DIV/0!
2.289.2 | 00012899 | SINAPI | MANOMETRO COM CAIXA EM ACO PINTADO, ESCALA *10* KGF/CM2 (*10* BAR), DIAMETRO NOMINAL DE *63* MM, CONEXAO DE 1/4" | UN | 1 | 0 | 0 | 0 | 0 | #DIV/0!
2.290 | 00010432 | SINAPI | MICTORIO SIFONADO LOUCA BRANCA SEM COMPLEMENTOS | UN | 3 | 0 | 0 | 0 | 0 | #DIV/0!
2.290.1 | 00011560 | SINAPI | MOLA AEREA FECHA PORTA, PARA PORTAS COM LARGURA ATE 95 CM | UN | 1 | 0 | 0 | 0 | 0 | #DIV/0!
2.291 | 00004179 | SINAPI | NIPLE DE FERRO GALVANIZADO, COM ROSCA BSP, DE 1" | UN | 2 | 0 | 0 | 0 | 0 | #DIV/0!
2.292 | 00004209 | SINAPI | NIPLE DE FERRO GALVANIZADO, COM ROSCA BSP, DE 1 1/2" | UN | 2 | 0 | 0 | 0 | 0 | #DIV/0!
2.293 | 00004180 | SINAPI | NIPLE DE FERRO GALVANIZADO, COM ROSCA BSP, DE 1 1/4" | UN | 2 | 0 | 0 | 0 | 0 | #DIV/0!
2.294 | 00004181 | SINAPI | NIPLE DE FERRO GALVANIZADO, COM ROSCA BSP, DE 2" | UN | 2 | 0 | 0 | 0 | 0 | #DIV/0!
2.295 | 00004208 | SINAPI | NIPLE DE FERRO GALVANIZADO, COM ROSCA BSP, DE 2 1/2" | UN | 2 | 0 | 0 | 0 | 0 | #DIV/0!
2.296 | 00004182 | SINAPI | NIPLE DE FERRO GALVANIZADO, COM ROSCA BSP, DE 3" | UN | 2 | 0 | 0 | 0 | 0 | #DIV/0!
2.297 | 00004178 | SINAPI | NIPLE DE FERRO GALVANIZADO, COM ROSCA BSP, DE 3/4" | UN | 6 | 0 | 0 | 0 | 0 | #DIV/0!
2.298 | 00004183 | SINAPI | NIPLE DE FERRO GALVANIZADO, COM ROSCA BSP, DE 4" | UN | 2 | 0 | 0 | 0 | 0 | #DIV/0!
2.299 | 00004212 | SINAPI | NIPEL PVC, ROSCAVEL, 1", AGUA FRIA PREDIAL | UN | 2 | 0 | 0 | 0 | 0 | #DIV/0!
2.300 | 00004214 | SINAPI | NIPEL PVC, ROSCAVEL, 1 1/2", AGUA FRIA PREDIAL | UN | 2 | 0 | 0 | 0 | 0 | #DIV/0!
2.301 | 00004215 | SINAPI | NIPEL PVC, ROSCAVEL, 1 1/4", AGUA FRIA PREDIAL | UN | 2 | 0 | 0 | 0 | 0 | #DIV/0!
2.302 | 00004210 | SINAPI | NIPEL PVC, ROSCAVEL, 1/2", AGUA FRIA PREDIAL | UN | 7 | 0 | 0 | 0 | 0 | #DIV/0!
2.303 | 00004211 | SINAPI | NIPEL PVC, ROSCAVEL, 3/4", AGUA FRIA PREDIAL | UN | 2 | 0 | 0 | 0 | 0 | #DIV/0!
2.303.1 | 00004177 | SINAPI | NIPLE DE FERRO GALVANIZADO, COM ROSCA BSP, DE 1/2" | UN | 2 | 0 | 0 | 0 | 0 | #DIV/0!
2.304 | 00011960 | SINAPI | PARAFUSO DE LATAO COM ROSCA SOBERBA, CABECA CHATA E FENDA SIMPLES, DIAMETRO 2,5 MM, COMPRIMENTO 12 MM | UN | 10 | 0 | 0 | 0 | 0 | #DIV/0!
2.305 | 00004333 | SINAPI | PARAFUSO DE LATAO COM ROSCA SOBERBA, CABECA CHATA E FENDA SIMPLES, DIAMETRO 3,2 MM, COMPRIMENTO 16 MM | UN | 10 | 0 | 0 | 0 | 0 | #DIV/0!
2.306 | 00004358 | SINAPI | PARAFUSO DE LATAO COM ROSCA SOBERBA, CABECA CHATA E FENDA SIMPLES, DIAMETRO 4,8 MM, COMPRIMENTO 65 MM | UN | 5 | 0 | 0 | 0 | 0 | #DIV/0!
2.307 | 00011955 | SINAPI | PARAFUSO DE LATAO COM ACABAMENTO CROMADO PARA FIXAR PECA SANITARIA, INCLUI PORCA CEGA, ARRUELA E BUCHA DE NYLON TAMANHO S-10 | UN | 10 | 0 | 0 | 0 | 0 | #DIV/0!
2.308 | 00020078 | SINAPI | PASTA LUBRIFICANTE PARA TUBOS E CONEXOES COM JUNTA ELASTICA (USO EM PVC, ACO, POLIETILENO E OUTROS) ( DE *400* G) | UN | 1 | 0 | 0 | 0 | 0 | #DIV/0!
2.309 | 00004900 | SINAPI | PLUG PVC, ROSCAVEL, 1 1/2", AGUA FRIA PREDIAL | UN | 3 | 0 | 0 | 0 | 0 | #DIV/0!
2.310 | 00004895 | SINAPI | PLUG PVC ROSCAVEL, 1/2", AGUA FRIA PREDIAL (NBR 5648) | UN | 3 | 0 | 0 | 0 | 0 | #DIV/0!
2.311 | 00004896 | SINAPI | PLUG PVC, ROSCAVEL 3/4", PARA AGUA FRIA PREDIAL | UN | 3 | 0 | 0 | 0 | 0 | #DIV/0!
2.312 | 00011071 | SINAPI | PLUG PVC P/ ESG PREDIAL 100MM | UN | 1 | 0 | 0 | 0 | 0 | #DIV/0!
2.313 | 00011072 | SINAPI | PLUG PVC P/ ESG PREDIAL 50MM | UN | 1 | 0 | 0 | 0 | 0 | #DIV/0!
2.314 | 00011073 | SINAPI | PLUG PVC P/ ESG PREDIAL 75MM | UN | 1 | 0 | 0 | 0 | 0 | #DIV/0!
2.314.1 | 00004888 | SINAPI | PLUG OU BUJAO DE FERRO GALVANIZADO, DE 1/2" | UN | 1 | 0 | 0 | 0 | 0 | #DIV/0!
2.315 | 00021059 | SINAPI | RALO FOFO COM REQUADRO, QUADRADO 150 X 150 MM | UN | 2 | 0 | 0 | 0 | 0 | #DIV/0!
2.316 | 00011234 | SINAPI | RALO FOFO COM REQUADRO, QUADRADO 200 X 200 MM | UN | 2 | 0 | 0 | 0 | 0 | #DIV/0!
2.317 | 00021060 | SINAPI | RALO FOFO COM REQUADRO, QUADRADO 250 X 250 MM | UN | 2 | 0 | 0 | 0 | 0 | #DIV/0!
2.318 | 00021061 | SINAPI | RALO FOFO COM REQUADRO, QUADRADO 300 X 300 MM | UN | 2 | 0 | 0 | 0 | 0 | #DIV/0!
2.319 | 00021062 | SINAPI | RALO FOFO COM REQUADRO, QUADRADO 400 X 400 MM | UN | 2 | 0 | 0 | 0 | 0 | #DIV/0!
2.320 | 00011708 | SINAPI | RALO FOFO SEMIESFERICO, 100 MM, PARA LAJES/ CALHAS | UN | 4 | 0 | 0 | 0 | 0 | #DIV/0!
2.321 | 00011707 | SINAPI | RALO FOFO SEMIESFERICO, 75 MM, PARA LAJES/ CALHAS | UN | 2 | 0 | 0 | 0 | 0 | #DIV/0!
2.322 | 00011743 | SINAPI | RALO SIFONADO PVC REDONDO CONICO, 100 X 40 MM, COM GRELHA BRANCA REDONDA | UN | 4 | 0 | 0 | 0 | 0 | #DIV/0!
2.323 | 00034356 | SINAPI | REJUNTE BRANCO, CIMENTICIO | KG | 20 | 0 | 0 | 0 | 0 | #DIV/0!
2.334 | 00020043 | SINAPI | REDUCAO EXCENTRICA PVC P/ ESG PREDIAL DN 100 X 50MM | UN | 2 | 0 | 0 | 0 | 0 | #DIV/0!
2.335 | 00020044 | SINAPI | REDUCAO EXCENTRICA PVC P/ ESG PREDIAL DN 100 X 75MM | UN | 2 | 0 | 0 | 0 | 0 | #DIV/0!
2.337 | 00020042 | SINAPI | REDUCAO EXCENTRICA PVC P/ ESG PREDIAL DN 75 X 50MM | UN | 2 | 0 | 0 | 0 | 0 | #DIV/0!
2.339 | 00011677 | SINAPI | REGISTRO DE ESFERA, PVC, COM VOLANTE, VS, SOLDAVEL, DN 50 MM, COM CORPO DIVIDIDO | UN | 3 | 0 | 0 | 0 | 0 | #DIV/0!
2.340 | 00006019 | SINAPI | REGISTRO GAVETA BRUTO EM LATAO FORJADO, BITOLA 1 " (REF 1509) | UN | 2 | 0 | 0 | 0 | 0 | #DIV/0!
2.341 | 00006010 | SINAPI | REGISTRO GAVETA BRUTO EM LATAO FORJADO, BITOLA 1 1/2 " (REF 1509) | UN | 4 | 0 | 0 | 0 | 0 | #DIV/0!
2.342 | 00006028 | SINAPI | REGISTRO GAVETA BRUTO EM LATAO FORJADO, BITOLA 2 " (REF 1509) | UN | 2 | 0 | 0 | 0 | 0 | #DIV/0!
2.343 | 00006011 | SINAPI | REGISTRO GAVETA BRUTO EM LATAO FORJADO, BITOLA 2 1/2 " (REF 1509) | UN | 2 | 0 | 0 | 0 | 0 | #DIV/0!
2.344 | 00006012 | SINAPI | REGISTRO GAVETA BRUTO EM LATAO FORJADO, BITOLA 3 " (REF 1509) | UN | 2 | 0 | 0 | 0 | 0 | #DIV/0!
2.345 | 00006016 | SINAPI | REGISTRO GAVETA BRUTO EM LATAO FORJADO, BITOLA 3/4 " (REF 1509) | UN | 5 | 0 | 0 | 0 | 0 | #DIV/0!
2.346 | 00006027 | SINAPI | REGISTRO GAVETA BRUTO EM LATAO FORJADO, BITOLA 4 " (REF 1509) | UN | 1 | 0 | 0 | 0 | 0 | #DIV/0!
2.346.1 | 00006020 | SINAPI | REGISTRO GAVETA BRUTO EM LATAO FORJADO, BITOLA 1/2 " (REF 1509) | UN | 1 | 0 | 0 | 0 | 0 | #DIV/0!
2.346.2 | 00011678 | SINAPI | REGISTRO DE ESFERA, PVC, COM VOLANTE, VS, SOLDAVEL, DN 60 MM, COM CORPO DIVIDIDO | UN | 1 | 0 | 0 | 0 | 0 | #DIV/0!
2.347 | 00006021 | SINAPI | REGISTRO PRESSAO COM ACABAMENTO E CANOPLA CROMADA, SIMPLES, BITOLA 1/2 " (REF 1416) | UN | 3 | 0 | 0 | 0 | 0 | #DIV/0!
2.348 | 00006024 | SINAPI | REGISTRO PRESSAO COM ACABAMENTO E CANOPLA CROMADA, SIMPLES, BITOLA 3/4 " (REF 1416) | UN | 3 | 0 | 0 | 0 | 0 | #DIV/0!
2.349 | 00010904 | SINAPI | REGISTRO OU VALVULA GLOBO ANGULAR EM LATAO, PARA HIDRANTES EM INSTALACAO PREDIAL DE INCENDIO, 45 GRAUS, DIAMETRO DE 2 1/2", COM VOLANTE, CLASSE DE PRESSAO DE ATE 200 PSI | UN | 3 | 0 | 0 | 0 | 0 | #DIV/0!
2.351 | 00038390 | SINAPI | ROLO DE LA DE CARNEIRO 23 CM (SEM CABO) | UN | 5 | 0 | 0 | 0 | 0 | #DIV/0!
2.352.1 | 00006150 | SINAPI | SIFAO EM METAL CROMADO PARA PIA AMERICANA, 1.1/2 X 2 " | UN | 3 | 0 | 0 | 0 | 0 | #DIV/0!
2.352.2 | 00006145 | SINAPI | SIFAO PLASTICO TIPO COPO PARA PIA AMERICANA 1.1/2 X 1.1/2 " | UN | 4 | 0 | 0 | 0 | 0 | #DIV/0!
2.353 | 00020262 | SINAPI | SIFAO PLASTICO EXTENSIVEL UNIVERSAL, TIPO COPO | UN | 12 | 0 | 0 | 0 | 0 | #DIV/0!
2.355 | 00021044 | SINAPI | SPRINKLER TIPO PENDENTE, 68 GRAUS CELSIUS (BULBO VERMELHO), ACABAMENTO CROMADO, 1/2" - 15 MM | UN | 3 | 0 | 0 | 0 | 0 | #DIV/0!
2.356 | 00021045 | SINAPI | SPRINKLER TIPO PENDENTE, 68 GRAUS CELSIUS (BULBO VERMELHO), ACABAMENTO CROMADO, 3/4" - 20 MM | UN | 1 | 0 | 0 | 0 | 0 | #DIV/0!
2.357 | 00006320 | SINAPI | TE DE REDUCAO DE FERRO GALVANIZADO, COM ROSCA BSP, DE 1" X 1/2" | UN | 2 | 0 | 0 | 0 | 0 | #DIV/0!
2.358 | 00006303 | SINAPI | TE DE REDUCAO DE FERRO GALVANIZADO, COM ROSCA BSP, DE 1" X 3/4" | UN | 2 | 0 | 0 | 0 | 0 | #DIV/0!
2.359 | 00006319 | SINAPI | TE DE REDUCAO DE FERRO GALVANIZADO, COM ROSCA BSP, DE 1 1/2" X 1" | UN | 2 | 0 | 0 | 0 | 0 | #DIV/0!
2.360 | 00006304 | SINAPI | TE DE REDUCAO DE FERRO GALVANIZADO, COM ROSCA BSP, DE 1 1/2" X 3/4" | UN | 2 | 0 | 0 | 0 | 0 | #DIV/0!
2.361 | 00021116 | SINAPI | TE DE REDUCAO DE FERRO GALVANIZADO, COM ROSCA BSP, DE 1 1/4" X 3/4" | UN | 2 | 0 | 0 | 0 | 0 | #DIV/0!
2.362 | 00006305 | SINAPI | TE DE REDUCAO DE FERRO GALVANIZADO, COM ROSCA BSP, DE 2" X 1" | UN | 2 | 0 | 0 | 0 | 0 | #DIV/0!
2.363 | 00006318 | SINAPI | TE DE REDUCAO DE FERRO GALVANIZADO, COM ROSCA BSP, DE 2" X 1 1/2" | UN | 2 | 0 | 0 | 0 | 0 | #DIV/0!
2.364 | 00006306 | SINAPI | TE DE REDUCAO DE FERRO GALVANIZADO, COM ROSCA BSP, DE 2" X 1 1/4" | UN | 2 | 0 | 0 | 0 | 0 | #DIV/0!
2.365 | 00006307 | SINAPI | TE DE REDUCAO DE FERRO GALVANIZADO, COM ROSCA BSP, DE 2 1/2" X 1" | UN | 2 | 0 | 0 | 0 | 0 | #DIV/0!
2.366 | 00006308 | SINAPI | TE DE REDUCAO DE FERRO GALVANIZADO, COM ROSCA BSP, DE 2 1/2" X 1 1/2" | UN | 2 | 0 | 0 | 0 | 0 | #DIV/0!
2.367 | 00006317 | SINAPI | TE DE REDUCAO DE FERRO GALVANIZADO, COM ROSCA BSP, DE 2 1/2" X 1 1/4" | UN | 2 | 0 | 0 | 0 | 0 | #DIV/0!
2.368 | 00006309 | SINAPI | TE DE REDUCAO DE FERRO GALVANIZADO, COM ROSCA BSP, DE 2 1/2" X 2" | UN | 2 | 0 | 0 | 0 | 0 | #DIV/0!
2.369 | 00006310 | SINAPI | TE DE REDUCAO DE FERRO GALVANIZADO, COM ROSCA BSP, DE 3" X 1" | UN | 2 | 0 | 0 | 0 | 0 | #DIV/0!
2.370 | 00006312 | SINAPI | TE DE REDUCAO DE FERRO GALVANIZADO, COM ROSCA BSP, DE 3" X 1 1/2" | UN | 2 | 0 | 0 | 0 | 0 | #DIV/0!
2.371 | 00006313 | SINAPI | TE DE REDUCAO DE FERRO GALVANIZADO, COM ROSCA BSP, DE 3" X 2" | UN | 2 | 0 | 0 | 0 | 0 | #DIV/0!
2.372 | 00006314 | SINAPI | TE DE REDUCAO DE FERRO GALVANIZADO, COM ROSCA BSP, DE 3" X 2 1/2" | UN | 2 | 0 | 0 | 0 | 0 | #DIV/0!
2.373 | 00006302 | SINAPI | TE DE REDUCAO DE FERRO GALVANIZADO, COM ROSCA BSP, DE 3/4" X 1/2" | UN | 2 | 0 | 0 | 0 | 0 | #DIV/0!
2.373.1 | 00007105 | SINAPI | TE DE INSPECAO, PVC, 100 X 75 MM, SERIE NORMAL PARA ESGOTO PREDIAL | UN | 1 | 0 | 0 | 0 | 0 | #DIV/0!
2.373.2 | 00038875 | SINAPI | TE METALICO, PARA CONEXAO COM ANEL DESLIZANTE EM TUBO PEX, DN 25 MM | UN | 5 | 0 | 0 | 0 | 0 | #DIV/0!
2.374 | 00006315 | SINAPI | TE DE REDUCAO DE FERRO GALVANIZADO, COM ROSCA BSP, DE 4" X 2" | UN | 2 | 0 | 0 | 0 | 0 | #DIV/0!
2.375 | 00006316 | SINAPI | TE DE REDUCAO DE FERRO GALVANIZADO, COM ROSCA BSP, DE 4" X 3" | UN | 2 | 0 | 0 | 0 | 0 | #DIV/0!
2.376 | 00007136 | SINAPI | TE DE REDUCAO, PVC, SOLDAVEL, 90 GRAUS, 32 MM X 25 MM, PARA AGUA FRIA PREDIAL | UN | 3 | 0 | 0 | 0 | 0 | #DIV/0!
2.377 | 00007128 | SINAPI | TE DE REDUCAO, PVC, SOLDAVEL, 90 GRAUS, 40 MM X 32 MM, PARA AGUA FRIA PREDIAL | UN | 3 | 0 | 0 | 0 | 0 | #DIV/0!
2.378 | 00007108 | SINAPI | TE DE REDUCAO, PVC, SOLDAVEL, 90 GRAUS, 50 MM X 20 MM, PARA AGUA FRIA PREDIAL | UN | 3 | 0 | 0 | 0 | 0 | #DIV/0!
2.379 | 00007129 | SINAPI | TE DE REDUCAO, PVC, SOLDAVEL, 90 GRAUS, 50 MM X 25 MM, PARA AGUA FRIA PREDIAL | UN | 3 | 0 | 0 | 0 | 0 | #DIV/0!
2.380 | 00007130 | SINAPI | TE DE REDUCAO, PVC, SOLDAVEL, 90 GRAUS, 50 MM X 32 MM, PARA AGUA FRIA PREDIAL | UN | 3 | 0 | 0 | 0 | 0 | #DIV/0!
2.381 | 00007131 | SINAPI | TE DE REDUCAO, PVC, SOLDAVEL, 90 GRAUS, 50 MM X 40 MM, PARA AGUA FRIA PREDIAL | UN | 3 | 0 | 0 | 0 | 0 | #DIV/0!
2.383 | 00006323 | SINAPI | TE DE FERRO GALVANIZADO, DE 1" | UN | 2 | 0 | 0 | 0 | 0 | #DIV/0!
2.384 | 00006297 | SINAPI | TE DE FERRO GALVANIZADO, DE 1 1/2" | UN | 2 | 0 | 0 | 0 | 0 | #DIV/0!
2.385 | 00006296 | SINAPI | TE DE FERRO GALVANIZADO, DE 1 1/4" | UN | 2 | 0 | 0 | 0 | 0 | #DIV/0!
2.386 | 00006298 | SINAPI | TE DE FERRO GALVANIZADO, DE 2" | UN | 4 | 0 | 0 | 0 | 0 | #DIV/0!
2.387 | 00006299 | SINAPI | TE DE FERRO GALVANIZADO, DE 2 1/2" | UN | 2 | 0 | 0 | 0 | 0 | #DIV/0!
2.388 | 00006322 | SINAPI | TE DE FERRO GALVANIZADO, DE 3" | UN | 2 | 0 | 0 | 0 | 0 | #DIV/0!
2.389 | 00006295 | SINAPI | TE DE FERRO GALVANIZADO, DE 3/4" | UN | 2 | 0 | 0 | 0 | 0 | #DIV/0!
2.390 | 00006300 | SINAPI | TE DE FERRO GALVANIZADO, DE 4" | UN | 2 | 0 | 0 | 0 | 0 | #DIV/0!
2.391 | 00006321 | SINAPI | TE DE FERRO GALVANIZADO, DE 5" | UN | 2 | 0 | 0 | 0 | 0 | #DIV/0!
2.392 | 00006301 | SINAPI | TE DE FERRO GALVANIZADO, DE 6" | UN | 2 | 0 | 0 | 0 | 0 | #DIV/0!
2.393 | 00007091 | SINAPI | TE SANITARIO, PVC, DN 100 X 100 MM, SERIE NORMAL, PARA ESGOTO PREDIAL | UN | 2 | 0 | 0 | 0 | 0 | #DIV/0!
2.394 | 00011655 | SINAPI | TE SANITARIO, PVC, DN 100 X 50 MM, SERIE NORMAL, PARA ESGOTO PREDIAL | UN | 2 | 0 | 0 | 0 | 0 | #DIV/0!
2.395 | 00011656 | SINAPI | TE SANITARIO, PVC, DN 100 X 75 MM, SERIE NORMAL PARA ESGOTO PREDIAL | UN | 2 | 0 | 0 | 0 | 0 | #DIV/0!
2.396 | 00007097 | SINAPI | TE SANITARIO, PVC, DN 50 X 50 MM, SERIE NORMAL, PARA ESGOTO PREDIAL | UN | 2 | 0 | 0 | 0 | 0 | #DIV/0!
2.397 | 00011657 | SINAPI | TE SANITARIO, PVC, DN 75 X 50 MM, SERIE NORMAL PARA ESGOTO PREDIAL | UN | 2 | 0 | 0 | 0 | 0 | #DIV/0!
2.398 | 00011658 | SINAPI | TE SANITARIO, PVC, DN 75 X 75 MM, SERIE NORMAL PARA ESGOTO PREDIAL | UN | 2 | 0 | 0 | 0 | 0 | #DIV/0!
2.399 | 00007139 | SINAPI | TE SOLDAVEL, PVC, 90 GRAUS, 25 MM, PARA AGUA FRIA PREDIAL (NBR 5648) | UN | 3 | 0 | 0 | 0 | 0 | #DIV/0!
2.400 | 00007140 | SINAPI | TE SOLDAVEL, PVC, 90 GRAUS, 32 MM, PARA AGUA FRIA PREDIAL (NBR 5648) | UN | 3 | 0 | 0 | 0 | 0 | #DIV/0!
2.401 | 00007141 | SINAPI | TE SOLDAVEL, PVC, 90 GRAUS, 40 MM, PARA AGUA FRIA PREDIAL (NBR 5648) | UN | 3 | 0 | 0 | 0 | 0 | #DIV/0!
2.402 | 00007142 | SINAPI | TE SOLDAVEL, PVC, 90 GRAUS,50 MM, PARA AGUA FRIA PREDIAL (NBR 5648) | UN | 3 | 0 | 0 | 0 | 0 | #DIV/0!
2.403 | 00007143 | SINAPI | TE SOLDAVEL, PVC, 90 GRAUS, 60 MM, PARA AGUA FRIA PREDIAL (NBR 5648) | UN | 3 | 0 | 0 | 0 | 0 | #DIV/0!
2.403.1 | 00007123 | SINAPI | TE PVC, ROSCAVEL, 90 GRAUS, 3/4", AGUA FRIA PREDIAL | UN | 2 | 0 | 0 | 0 | 0 | #DIV/0!
2.404 | 00011762 | SINAPI | TORNEIRA CROMADA COM BICO PARA JARDIM/TANQUE 1/2 " OU 3/4 " (REF 1153) | UN | 2 | 0 | 0 | 0 | 0 | #DIV/0!
2.405 | 00036796 | SINAPI | TORNEIRA CROMADA DE MESA PARA LAVATORIO TEMPORIZADA PRESSAO BICA BAIXA | UN | 3 | 0 | 0 | 0 | 0 | #DIV/0!
2.406 | 00013418 | SINAPI | TORNEIRA CROMADA CURTA SEM BICO PARA TANQUE, PADRAO POPULAR, 1/2 " OU 3/4 " (REF 1140) | UN | 1 | 0 | 0 | 0 | 0 | #DIV/0!
2.407 | 00007700 | SINAPI | TUBO ACO GALVANIZADO COM COSTURA, CLASSE MEDIA, DN 3/4", E = *2,65* MM, PESO *1,58* KG/M (NBR 5580) | M | 10 | 0 | 0 | 0 | 0 | #DIV/0!
2.408 | 00009866 | SINAPI | TUBO PVC, ROSCAVEL, 1", AGUA FRIA PREDIAL | M | 22 | 0 | 0 | 0 | 0 | #DIV/0!
2.409 | 00009862 | SINAPI | TUBO PVC, ROSCAVEL, 1 1/2", AGUA FRIA PREDIAL | M | 10 | 0 | 0 | 0 | 0 | #DIV/0!
2.410 | 00009861 | SINAPI | TUBO PVC, ROSCAVEL, 1 1/4", AGUA FRIA PREDIAL | M | 10 | 0 | 0 | 0 | 0 | #DIV/0!
2.411 | 00009860 | SINAPI | TUBO PVC, ROSCAVEL, 2", PARA AGUA FRIA PREDIAL | M | 10 | 0 | 0 | 0 | 0 | #DIV/0!
2.412 | 00009863 | SINAPI | TUBO PVC, ROSCAVEL, 2 1/2", AGUA FRIA PREDIAL | M | 10 | 0 | 0 | 0 | 0 | #DIV/0!
2.413 | 00009857 | SINAPI | TUBO PVC, ROSCAVEL, 3", AGUA FRIA PREDIAL | M | 10 | 0 | 0 | 0 | 0 | #DIV/0!
2.414 | 00009859 | SINAPI | TUBO PVC ROSCAVEL, 3/4", AGUA FRIA PREDIAL | M | 10 | 0 | 0 | 0 | 0 | #DIV/0!
2.415 | 00009864 | SINAPI | TUBO PVC, ROSCAVEL, 4", AGUA FRIA PREDIAL | M | 10 | 0 | 0 | 0 | 0 | #DIV/0!
2.416 | 00009836 | SINAPI | TUBO PVC SERIE NORMAL, DN 100 MM, PARA ESGOTO PREDIAL (NBR 5688) | M | 10 | 0 | 0 | 0 | 0 | #DIV/0!
2.417 | 00009835 | SINAPI | TUBO PVC SERIE NORMAL, DN 40 MM, PARA ESGOTO PREDIAL (NBR 5688) | M | 10 | 0 | 0 | 0 | 0 | #DIV/0!
2.418 | 00009838 | SINAPI | TUBO PVC SERIE NORMAL, DN 50 MM, PARA ESGOTO PREDIAL (NBR 5688) | M | 10 | 0 | 0 | 0 | 0 | #DIV/0!
2.419 | 00009837 | SINAPI | TUBO PVC SERIE NORMAL, DN 75 MM, PARA ESGOTO PREDIAL (NBR 5688) | M | 10 | 0 | 0 | 0 | 0 | #DIV/0!
2.420 | 00009868 | SINAPI | TUBO PVC, SOLDAVEL, DN 25 MM, AGUA FRIA (NBR-5648) | M | 10 | 0 | 0 | 0 | 0 | #DIV/0!
2.421 | 00009869 | SINAPI | TUBO PVC, SOLDAVEL, DN 32 MM, AGUA FRIA (NBR-5648) | M | 10 | 0 | 0 | 0 | 0 | #DIV/0!
2.422 | 00009874 | SINAPI | TUBO PVC, SOLDAVEL, DN 40 MM, AGUA FRIA (NBR-5648) | M | 10 | 0 | 0 | 0 | 0 | #DIV/0!
2.423 | 00009875 | SINAPI | TUBO PVC, SOLDAVEL, DN 50 MM, PARA AGUA FRIA (NBR-5648) | M | 10 | 0 | 0 | 0 | 0 | #DIV/0!
2.424 | 00009873 | SINAPI | TUBO PVC, SOLDAVEL, DN 60 MM, AGUA FRIA (NBR-5648) | M | 10 | 0 | 0 | 0 | 0 | #DIV/0!
2.425 | 00009871 | SINAPI | TUBO PVC, SOLDAVEL, DN 75 MM, AGUA FRIA (NBR-5648) | M | 10 | 0 | 0 | 0 | 0 | #DIV/0!
2.426 | 00009872 | SINAPI | TUBO PVC, SOLDAVEL, DN 85 MM, AGUA FRIA (NBR-5648) | M | 15 | 0 | 0 | 0 | 0 | #DIV/0!
2.426.1 | 00013127 | SINAPI | TUBO ACO CARBONO SEM COSTURA 1/2", E= *2,77 MM, SCHEDULE 40, *1,27 KG/M | M | 1 | 0 | 0 | 0 | 0 | #DIV/0!
2.427 | 00012425 | SINAPI | UNIAO COM ASSENTO CONICO DE BRONZE, DIAMETRO 1" | UN | 2 | 0 | 0 | 0 | 0 | #DIV/0!
2.428 | 00012424 | SINAPI | UNIAO DE FERRO GALVANIZADO, COM ASSENTO CONICO DE BRONZE, DE 1 1/2" | UN | 2 | 0 | 0 | 0 | 0 | #DIV/0!
2.429 | 00012426 | SINAPI | UNIAO COM ASSENTO CONICO DE BRONZE, DIAMETRO 1/2" | UN | 2 | 0 | 0 | 0 | 0 | #DIV/0!
2.430 | 00012428 | SINAPI | UNIAO COM ASSENTO CONICO DE BRONZE, DIAMETRO 2' | UN | 2 | 0 | 0 | 0 | 0 | #DIV/0!
2.431 | 00012427 | SINAPI | UNIAO COM ASSENTO CONICO DE BRONZE, DIAMETRO 2 1/2" | UN | 2 | 0 | 0 | 0 | 0 | #DIV/0!
2.432 | 00012429 | SINAPI | UNIAO COM ASSENTO CONICO DE BRONZE, DIAMETRO 3" | UN | 2 | 0 | 0 | 0 | 0 | #DIV/0!
2.433 | 00012430 | SINAPI | UNIAO COM ASSENTO CONICO DE BRONZE, DIAMETRO 3/4" | UN | 2 | 0 | 0 | 0 | 0 | #DIV/0!
2.434 | 00012431 | SINAPI | UNIAO COM ASSENTO CONICO DE BRONZE, DIAMETRO 4" | UN | 2 | 0 | 0 | 0 | 0 | #DIV/0!
2.435 | 00012437 | SINAPI | UNIAO COM ASSENTO CONICO DE FERRO LONGO (MACHO-FEMEA), DIAMETRO 2" | UN | 2 | 0 | 0 | 0 | 0 | #DIV/0!
2.436 | 00012436 | SINAPI | UNIAO COM ASSENTO CONICO DE FERRO LONGO (MACHO-FEMEA), DIAMETRO 4" | UN | 2 | 0 | 0 | 0 | 0 | #DIV/0!
2.437 | 00009886 | SINAPI | UNIAO DE FERRO GALVANIZADO, COM ROSCA BSP, COM ASSENTO PLANO, DE 1" | UN | 2 | 0 | 0 | 0 | 0 | #DIV/0!
2.438 | 00009884 | SINAPI | UNIAO DE FERRO GALVANIZADO, COM ROSCA BSP, COM ASSENTO PLANO, DE 1 1/2" | UN | 2 | 0 | 0 | 0 | 0 | #DIV/0!
2.439 | 00009888 | SINAPI | UNIAO DE FERRO GALVANIZADO, COM ROSCA BSP, COM ASSENTO PLANO, DE 1 1/4" | UN | 2 | 0 | 0 | 0 | 0 | #DIV/0!
2.440 | 00009883 | SINAPI | UNIAO DE FERRO GALVANIZADO, COM ROSCA BSP, COM ASSENTO PLANO, DE 1/2" | UN | 2 | 0 | 0 | 0 | 0 | #DIV/0!
2.441 | 00009887 | SINAPI | UNIAO DE FERRO GALVANIZADO, COM ROSCA BSP, COM ASSENTO PLANO, DE 2" | UN | 3 | 0 | 0 | 0 | 0 | #DIV/0!
2.442 | 00009889 | SINAPI | UNIAO DE FERRO GALVANIZADO, COM ROSCA BSP, COM ASSENTO PLANO, DE 2 1/2" | UN | 2 | 0 | 0 | 0 | 0 | #DIV/0!
2.443 | 00009890 | SINAPI | UNIAO DE FERRO GALVANIZADO, COM ROSCA BSP, COM ASSENTO PLANO, DE 3" | UN | 2 | 0 | 0 | 0 | 0 | #DIV/0!
2.444 | 00009885 | SINAPI | UNIAO DE FERRO GALVANIZADO, COM ROSCA BSP, COM ASSENTO PLANO, DE 3/4" | UN | 2 | 0 | 0 | 0 | 0 | #DIV/0!
2.445 | 00009891 | SINAPI | UNIAO DE FERRO GALVANIZADO, COM ROSCA BSP, COM ASSENTO PLANO, DE 4" | UN | 2 | 0 | 0 | 0 | 0 | #DIV/0!
2.446 | 00009893 | SINAPI | UNIAO PVC, ROSCAVEL 2", AGUA FRIA PREDIAL | UN | 2 | 0 | 0 | 0 | 0 | #DIV/0!
2.447 | 00009900 | SINAPI | UNIAO PVC, ROSCAVEL, 1", AGUA FRIA PREDIAL | UN | 10 | 0 | 0 | 0 | 0 | #DIV/0!
2.448 | 00009901 | SINAPI | UNIAO PVC, ROSCAVEL, 1 1/2", AGUA FRIA PREDIAL | UN | 10 | 0 | 0 | 0 | 0 | #DIV/0!
2.449 | 00009896 | SINAPI | UNIAO PVC, ROSCAVEL, 1 1/4", AGUA FRIA PREDIAL | UN | 10 | 0 | 0 | 0 | 0 | #DIV/0!
2.450 | 00009892 | SINAPI | UNIAO PVC, ROSCAVEL 1/2", AGUA FRIA PREDIAL | UN | 10 | 0 | 0 | 0 | 0 | #DIV/0!
2.451 | 00009905 | SINAPI | UNIAO PVC, SOLDAVEL, 20 MM, PARA AGUA FRIA PREDIAL | UN | 3 | 0 | 0 | 0 | 0 | #DIV/0!
2.452 | 00009906 | SINAPI | UNIAO PVC, SOLDAVEL, 25 MM, PARA AGUA FRIA PREDIAL | UN | 3 | 0 | 0 | 0 | 0 | #DIV/0!
2.453 | 00009899 | SINAPI | UNIAO PVC, ROSCAVEL, 3/4", AGUA FRIA PREDIAL | UN | 10 | 0 | 0 | 0 | 0 | #DIV/0!
2.453 | 00009907 | SINAPI | UNIAO PVC, SOLDAVEL, 85 MM, PARA AGUA FRIA PREDIAL | UN | 2 | 0 | 0 | 0 | 0 | #DIV/0!
2.454 | 00009895 | SINAPI | UNIAO PVC, SOLDAVEL, 32 MM, PARA AGUA FRIA PREDIAL | UN | 3 | 0 | 0 | 0 | 0 | #DIV/0!
2.455 | 00009894 | SINAPI | UNIAO PVC, SOLDAVEL, 40 MM, PARA AGUA FRIA PREDIAL | UN | 3 | 0 | 0 | 0 | 0 | #DIV/0!
2.456 | 00009897 | SINAPI | UNIAO PVC, SOLDAVEL, 50 MM, PARA AGUA FRIA PREDIAL | UN | 3 | 0 | 0 | 0 | 0 | #DIV/0!
2.457 | 00009910 | SINAPI | UNIAO PVC, SOLDAVEL, 60 MM, PARA AGUA FRIA PREDIAL | UN | 3 | 0 | 0 | 0 | 0 | #DIV/0!
2.458 | 00009909 | SINAPI | UNIAO PVC, SOLDAVEL, 75 MM, PARA AGUA FRIA PREDIAL | UN | 3 | 0 | 0 | 0 | 0 | #DIV/0!
2.459 | 00010228 | SINAPI | VALVULA DE DESCARGA METALICA, BASE 1 1/2 " E ACABAMENTO METALICO CROMADO | UN | 3 | 0 | 0 | 0 | 0 | #DIV/0!
2.460 | 00021112 | SINAPI | VALVULA DE DESCARGA EM METAL CROMADO PARA MICTORIO COM ACIONAMENTO POR PRESSAO E FECHAMENTO AUTOMATICO | UN | 4 | 0 | 0 | 0 | 0 | #DIV/0!
2.461 | 00010408 | SINAPI | VALVULA DE RETENCAO HORIZONTAL, DE BRONZE (PN-25), 2", 400 PSI, TAMPA DE PORCA DE UNIAO, EXTREMIDADES COM ROSCA | UN | 1 | 0 | 0 | 0 | 0 | #DIV/0!
2.462 | 00010405 | SINAPI | VALVULA DE RETENCAO HORIZONTAL, DE BRONZE (PN-25), 2 1/2", 400 PSI, TAMPA DE PORCA DE UNIAO, EXTREMIDADES COM ROSCA | UN | 1 | 0 | 0 | 0 | 0 | #DIV/0!
2.463 | 00010406 | SINAPI | VALVULA DE RETENCAO HORIZONTAL, DE BRONZE (PN-25), 3", 400 PSI, TAMPA DE PORCA DE UNIAO, EXTREMIDADES COM ROSCA | UN | 1 | 0 | 0 | 0 | 0 | #DIV/0!
2.464 | 00010407 | SINAPI | VALVULA DE RETENCAO HORIZONTAL, DE BRONZE (PN-25), 4", 400 PSI, TAMPA DE PORCA DE UNIAO, EXTREMIDADES COM ROSCA | UN | 1 | 0 | 0 | 0 | 0 | #DIV/0!
2.465 | 00012657 | SINAPI | VALVULA DE RETENCAO VERTICAL, DE BRONZE (PN-16), 2 1/2", 200 PSI, EXTREMIDADES COM ROSCA | UN | 1 | 0 | 0 | 0 | 0 | #DIV/0!
2.466 | 00010414 | SINAPI | VALVULA DE RETENCAO VERTICAL, DE BRONZE (PN-16), 3", 200 PSI, EXTREMIDADES COM ROSCA | UN | 1 | 0 | 0 | 0 | 0 | #DIV/0!
2.467 | 00006157 | SINAPI | VALVULA EM METAL CROMADO PARA PIA AMERICANA 3.1/2 X 1.1/2 " | UN | 5 | 0 | 0 | 0 | 0 | #DIV/0!
2.468 | 00010422 | SINAPI | BACIA SANITARIA (VASO) COM CAIXA ACOPLADA, DE LOUCA BRANCA | UN | 3 | 0 | 0 | 0 | 0 | #DIV/0!
2.468 | 00010414 | SINAPI | VALVULA DE RETENCAO VERTICAL, DE BRONZE (PN-16), 3", 200 PSI, EXTREMIDADES COM ROSCA | UN | 2 | 0 | 0 | 0 | 0 | #DIV/0!
2.469 | 00010420 | SINAPI | BACIA SANITARIA (VASO) CONVENCIONAL DE LOUCA BRANCA | UN | 3 | 0 | 0 | 0 | 0 | #DIV/0!
2.470 | 00007307 | SINAPI | FUNDO ANTICORROSIVO PARA METAIS FERROSOS (ZARCAO) | L | 2 | 0 | 0 | 0 | 0 | #DIV/0!
2.471 | 00006136 | SINAPI | SIFAO EM METAL CROMADO PARA PIA OU LAVATORIO, 1 X 1.1/2 " | UN | 12 | 0 | 0 | 0 | 0 | #DIV/0!
3 |  |  | Geral |  |  |  |  | 0 | 0 | #DIV/0!
3.1 | 00004791 | SINAPI | ADESIVO ACRILICO/COLA DE CONTATO | KG | 3 | 0 | 0 | 0 | 0 | #DIV/0!
3.1.1 | 00020080 | SINAPI | ADESIVO PLASTICO PARA PVC, FRASCO COM 175 GR | UN | 1 | 0 | 0 | 0 | 0 | #DIV/0!
3.2 | 00000342 | SINAPI | ARAME GALVANIZADO 12 BWG, 2,76 MM (0,048 KG/M) | KG | 4 | 0 | 0 | 0 | 0 | #DIV/0!
3.3 | 00000333 | SINAPI | ARAME GALVANIZADO 14 BWG, D = 2,11 MM (0,026 KG/M) | KG | 2 | 0 | 0 | 0 | 0 | #DIV/0!
3.4 | 00000366 | SINAPI | AREIA FINA - POSTO JAZIDA/FORNECEDOR (RETIRADO NA JAZIDA, SEM TRANSPORTE) | m³ | 0.5 | 0 | 0 | 0 | 0 | #DIV/0!
3.5 | 00000370 | SINAPI | AREIA MEDIA - POSTO JAZIDA/FORNECEDOR (RETIRADO NA JAZIDA, SEM TRANSPORTE) | m³ | 0.5 | 0 | 0 | 0 | 0 | #DIV/0!
3.6 | 00000371 | SINAPI | ARGAMASSA INDUSTRIALIZADA MULTIUSO, PARA REVESTIMENTO INTERNO E EXTERNO E ASSENTAMENTO DE BLOCOS DIVERSOS | KG | 15 | 0 | 0 | 0 | 0 | #DIV/0!
3.6.1 | 00000374 | SINAPI | ARGAMASSA PRONTA PARA REVESTIMENTO INTERNO EM PAREDES | KG | 20 | 0 | 0 | 0 | 0 | #DIV/0!
3.7 | 00004721 | SINAPI | PEDRA BRITADA N. 1 (9,5 a 19 MM) POSTO PEDREIRA/FORNECEDOR, SEM FRETE | m³ | 0.33 | 0 | 0 | 0 | 0 | #DIV/0!
3.8 | 00004718 | SINAPI | PEDRA BRITADA N. 2 (19 A 38 MM) POSTO PEDREIRA/FORNECEDOR, SEM FRETE | m³ | 0.33 | 0 | 0 | 0 | 0 | #DIV/0!
3.9 | 00004722 | SINAPI | PEDRA BRITADA N. 3 (38 A 50 MM) POSTO PEDREIRA/FORNECEDOR, SEM FRETE | m³ | 0.33 | 0 | 0 | 0 | 0 | #DIV/0!
3.10 | 00038392 | SINAPI | PROLONGADOR/EXTENSOR PARA ROLO DE PINTURA 3 M | UN | 3 | 0 | 0 | 0 | 0 | #DIV/0!
3.11 | 00001379 | SINAPI | CIMENTO PORTLAND COMPOSTO CP II-32 | KG | 600 | 0 | 0 | 0 | 0 | #DIV/0!
3.13 | 00038367 | SINAPI | ESPATULA DE ACO INOX COM CABO DE MADEIRA, LARGURA 8 CM | UN | 5 | 0 | 0 | 0 | 0 | #DIV/0!
3.14 | 00038124 | SINAPI | ESPUMA EXPANSIVA DE POLIURETANO, APLICACAO MANUAL - 500 ML | UN | 3 | 0 | 0 | 0 | 0 | #DIV/0!
3.15 | 00038152 | SINAPI | FECHADURA DE EMBUTIR PARA PORTA EXTERNA, MAQUINA 55 MM, COM CILINDRO, MACANETA ALAVANCA E ROSETA REDONDA EM METAL CROMADO - NIVEL DE SEGURANCA MEDIO - COMPLETA | CJ | 1 | 0 | 0 | 0 | 0 | #DIV/0!
3.15.1 | 00011468 | SINAPI | FECHADURA DE SOBREPOR, CROMADA, COM CILINDRO REDONDO, PARA ARMARIO E GAVETA DE MADEIRA, COM PORTA DE APROXIMADAMENTE 20 MM | UN | 1 | 0 | 0 | 0 | 0 | #DIV/0!
3.16 | 00040311 | SINAPI | FECHADURA TUBULAR, ACABAMENTO CROMADO, DISTANCIA DE BROCA 90 MM, CILINDRO CENTRAL COM CHAVE EXTERNA E BOTAO INTERNO, MACANETA FORMATO TULIPA/TACA/BOLA - COMPLETA | CJ | 1 | 0 | 0 | 0 | 0 | #DIV/0!
3.19 | 00004052 | SINAPI | MASSA ACRILICA | 18L | 2 | 0 | 0 | 0 | 0 | #DIV/0!
3.19.1 | 00004056 | SINAPI | MASSA ACRILICA PARA PAREDES INTERIOR/EXTERIOR | GL | 1 | 0 | 0 | 0 | 0 | #DIV/0!
3.20 | 00034546 | SINAPI | MASSA PARA TEXTURA RUSTICA DE BASE ACRILICA, COR BRANCA, USO INTERNO E EXTERNO | KG | 20 | 0 | 0 | 0 | 0 | #DIV/0!
3.21 | 00005065 | SINAPI | PREGO DE ACO POLIDO COM CABECA 10 X 10 (7/8 X 17) | KG | 1 | 0 | 0 | 0 | 0 | #DIV/0!
3.22 | 00005066 | SINAPI | PREGO DE ACO POLIDO COM CABECA 12 X 12 | KG | 1 | 0 | 0 | 0 | 0 | #DIV/0!
3.23 | 00005067 | SINAPI | PREGO DE ACO POLIDO COM CABECA 16 X 24 (2 1/4 X 12) | KG | 1 | 0 | 0 | 0 | 0 | #DIV/0!
3.24 | 00037398 | SINAPI | REJUNTE EPOXI COR | KG | 2 | 0 | 0 | 0 | 0 | #DIV/0!
3.24.1 | 00034357 | SINAPI | REJUNTE COLORIDO, CIMENTICIO | KG | 2 | 0 | 0 | 0 | 0 | #DIV/0!
3.25 | 00038393 | SINAPI | ROLO DE ESPUMA POLIESTER 23 CM (SEM CABO) | UN | 5 | 0 | 0 | 0 | 0 | #DIV/0!
3.26 | 00006085 | SINAPI | SELADOR ACRILICO PAREDES INTERNAS/EXTERNAS | L | 10 | 0 | 0 | 0 | 0 | #DIV/0!
3.27 | 00039961 | SINAPI | SILICONE ACETICO USO GERAL INCOLOR 280 G | UN | 20 | 0 | 0 | 0 | 0 | #DIV/0!
3.28 | 00034401 | SINAPI | TIJOLO CERAMICO LAMINADO 5,5 X 11 X 23 CM | UN | 200 | 0 | 0 | 0 | 0 | #DIV/0!
3.29 | 00007258 | SINAPI | TIJOLO CERAMICO MACICO *5 X 10 X 20* CM | UN | 40 | 0 | 0 | 0 | 0 | #DIV/0!
3.31 | 00007356 | SINAPI | TINTA ACRILICA PREMIUM, COR BRANCO FOSCO | L | 20 | 0 | 0 | 0 | 0 | #DIV/0!
3.33 | 00007348 | SINAPI | TINTA ACRILICA PREMIUM PARA PISO | L | 5 | 0 | 0 | 0 | 0 | #DIV/0!
3.36 | 00007288 | SINAPI | TINTA ESMALTE SINTETICO PREMIUM FOSCO | L | 3 | 0 | 0 | 0 | 0 | #DIV/0!
3.37 | 00007306 | SINAPI | TINTA PROTETORA SUPERFICIE METALICA ALUMINIO | L | 5 | 0 | 0 | 0 | 0 | #DIV/0!
3.38 | 00007311 | SINAPI | TINTA ESMALTE SINTETICO PREMIUM ACETINADO | L | 3 | 0 | 0 | 0 | 0 | #DIV/0!
3.39 | 00035692 | SINAPI | TINTA LATEX ACRILICA STANDARD, COR BRANCA | L | 3 | 0 | 0 | 0 | 0 | #DIV/0!
3.39.1 | 00007304 | SINAPI | TINTA EPOXI PREMIUM, BRANCA | L | 18 | 0 | 0 | 0 | 0 | #DIV/0!
3.39.2 | 00007347 | SINAPI | TINTA ACRILICA PREMIUM PARA PISO | GL | 2 | 0 | 0 | 0 | 0 | #DIV/0!
3.39.3 | 00007355 | SINAPI | TINTA ACRILICA PREMIUM, COR BRANCO FOSCO | GL | 1 | 0 | 0 | 0 | 0 | #DIV/0!
3.39.4 | 00007344 | SINAPI | TINTA LATEX PVA PREMIUM, COR BRANCA | GL | 2 | 0 | 0 | 0 | 0 | #DIV/0!
3.39.5 | 00035691 | SINAPI | TINTA LATEX PVA STANDARD, COR BRANCA | L | 2 | 0 |  | 0
3.39.6 | 00025966 | SINAPI | REDUTOR TIPO THINNER PARA ACABAMENTO | L | 1 | 0 | 0 | 0 | 0 | #DIV/0!
4 |  |  | Material Básico |  |  |  |  | 0 | 0 | #DIV/0!
4.1 | 00000013 | SINAPI | ESTOPA | KG | 6 | 0 | 0 | 0 | 0 | #DIV/0!
4.1 | 00026020 | SINAPI | DISCO DE LIXA PARA METAL, DIAMETRO = 180 MM, GRAO 120 | UN | 10 | 0 | 0 | 0 | 0 | #DIV/0!
4.2 | 00001370 | SINAPI | DUCHA HIGIENICA PLASTICA COM REGISTRO METALICO 1/2 " | UN | 2 | 0 | 0 | 0 | 0 | #DIV/0!
4.3 | 00020111 | SINAPI | FITA ISOLANTE ADESIVA ANTICHAMA, USO ATE 750 V, EM ROLO DE 19 MM X 20 M | UN | 48 | 0 | 0 | 0 | 0 | #DIV/0!
4.4 | 00003767 | SINAPI | LIXA EM FOLHA PARA PAREDE OU MADEIRA, NUMERO 120 (COR VERMELHA) | UN | 120 | 0 | 0 | 0 | 0 | #DIV/0!
4.6 | 00038386 | SINAPI | PINCEL CHATO (TRINCHA) CERDAS GRIS 1.1/2 " (38 MM) | UN | 16 | 0 | 0 | 0 | 0 | #DIV/0!
4.8 | 00039897 | SINAPI | PASTA PARA SOLDA DE TUBOS E CONEXOES DE COBRE (EMBALAGEM COM 250 G) | UN | 2 | 0 | 0 | 0 | 0 | #DIV/0!
4.9 | 00000016 | SINAPI | SABAO EM PO | KG | 12 | 0 | 0 | 0 | 0 | #DIV/0!
4.11 | 00005318 | SINAPI | SOLVENTE DILUENTE A BASE DE AGUARRAS | L | 24 | 0 | 0 | 0 | 0 | #DIV/0!
4.12 | 00000003 | SINAPI | ACIDO MURIATICO, DILUICAO 10% A 12% PARA USO EM LIMPEZA | L | 48 | 0 | 0 | 0 | 0 | #DIV/0!
4.13 | 00038400 | SINAPI | VASSOURA 40 CM COM CABO | UN | 4 | 0 | 0 | 0 | 0 | #DIV/0!
4.14 | 00004229 | SINAPI | GRAXA LUBRIFICANTE | KG | 1 | 0 | 0 | 0 | 0 | #DIV/0!
4.15 | 00000151 | SINAPI | IMPERMEABILIZANTE INCOLOR PARA TRATAMENTO DE FACHADAS E TELHAS, BASE SILICONE | L | 2 | 0 | 0 | 0 | 0 | #DIV/0!
4.16 | 00004221 | SINAPI | OLEO DIESEL COMBUSTIVEL COMUM | L | 262.699 | 0 | 0 | 0 | 0 | #DIV/0!
4.17 | 00011758 | SINAPI | SABONETEIRA PLASTICA TIPO DISPENSER PARA SABONETE LIQUIDO COM RESERVATORIO 800 A 1500 ML | UN | 2 | 0 | 0 | 0 | 0 | #DIV/0!
4.18 | 00038123 | SINAPI | SELANTE TIPO VEDA CALHA PARA METAL E FIBROCIMENTO | KG | 0 | 0 | 0 | 0 | 0 | #DIV/0!
4.19 | 00037590 | SINAPI | SUPORTE MAO-FRANCESA EM ACO, ABAS IGUAIS 30 CM, CAPACIDADE MINIMA 60 KG, BRANCO | UN | 16 | 0 | 0 | 0 | 0 | #DIV/0!
[5 empty] | Total sem BDI |  | 0
[5 empty] | Total do BDI |  | 0
[5 empty] | Total Geral |  | 0
_______________________________________________________________ Grupo Técnico em Edificações em Foz do Iguaçu Outros

## Recarga de Extintores
ANEXO XIII/M -PLANILHA DE COTAÇÃO COMERCIAL PARA EXTINTORES DE INCÊNDIO GRUPO 2 DPF/GRA/PR
Obra |  |  |  | Bancos |  | B.D.I. |  | Encargos Sociais
|  | TR manutenção predial Guaíra/PR |  | Próprio |  | 0% |  | Desonerado: embutido nos preços unitário dos insumos de mão de obra, de acordo com as bases.
Planilha Orçamentária Sintética
[6 empty] | VALOR MÍNIMO | VALOR MÍNIMO |  | VALOR MÍNIMO | VALOR MÍNIMO
COT_TR_027 | Recarga e teste de extintor de incêndio com carga de gás carbônico - 4kg |  |  |  | UN | 0 | 0 |  | 0 | 0
CÓDIGO | CNPJ | EMPRESA / OBSERVAÇÕES | TELEFONE | DATA | UNIDADE | VALOR UNIT(R$) | VALOR UNIT COM BDI | QUANT | TOTAL SEM BDI | TOTAL COM BDI | OBSERVAÇÕES
[5 empty] | UN | 0 | 0 | 1 | 0 | 0 | COTAÇÃO FEITA POR E-MAIL
[5 empty] | UN | 0 | 0 | 1 | 0 | 0 | COTAÇÃO FEITA POR E-MAIL
[5 empty] | UN | 0 | 0 | 1 | 0 | 0 | COTAÇÃO FEITA POR E-MAIL
[6 empty] | VALOR MÍNIMO | VALOR MÍNIMO |  | VALOR MÍNIMO | VALOR MÍNIMO
COT_TR_028 | Recarga e teste de extintor de incêndio com carga de gás carbônico - 6kg |  |  |  | UN | 0 | 0 |  | 0 | 0
CÓDIGO | CNPJ | EMPRESA / OBSERVAÇÕES | TELEFONE | DATA | UNIDADE | VALOR (R$) | VALOR UNIT COM BDI | QUANT | TOTAL SEM BDI | TOTAL COM BDI | OBSERVAÇÕES
[5 empty] | UN | 0 | 0 | 13 | 0 | 0 | COTAÇÃO FEITA POR E-MAIL
[5 empty] | UN | 0 | 0 | 13 | 0 | 0 | COTAÇÃO FEITA POR E-MAIL
[5 empty] | UN | 0 | 0 | 13 | 0 | 0 | COTAÇÃO FEITA POR E-MAIL
[6 empty] | VALOR MÍNIMO | VALOR MÍNIMO |  | VALOR MÍNIMO | VALOR MÍNIMO
COT_TR_029 | Recarga e teste de extintor de incêndio com carga de gás carbônico - 25kg |  |  |  | UN | 0 | 0 |  | 0 | 0
CÓDIGO | CNPJ | EMPRESA / OBSERVAÇÕES | TELEFONE | DATA | UNIDADE | VALOR (R$) | VALOR UNIT COM BDI | QUANT | TOTAL SEM BDI | TOTAL COM BDI | OBSERVAÇÕES
[5 empty] | UN | 0 | 0 | 2 | 0 | 0 | COTAÇÃO FEITA POR E-MAIL
[5 empty] | UN | 0 | 0 | 2 | 0 | 0 | COTAÇÃO FEITA POR E-MAIL
[5 empty] | UN | 0 | 0 | 2 | 0 | 0 | COTAÇÃO FEITA POR E-MAIL
[6 empty] | VALOR MÍNIMO | VALOR MÍNIMO |  | VALOR MÍNIMO | VALOR MÍNIMO
COT_TR_030 | Recarga e teste de extintor de incêndio com carga de pó químico seco PQS - 4kg (BC) |  |  |  | UN | 0 | 0 |  | 0 | 0
CÓDIGO | CNPJ | EMPRESA / OBSERVAÇÕES | TELEFONE | DATA | UNIDADE | VALOR (R$) | VALOR UNIT COM BDI | QUANT | TOTAL SEM BDI | TOTAL COM BDI | OBSERVAÇÕES
[5 empty] | UN | 0 | 0 | 15 | 0 | 0 | COTAÇÃO FEITA POR E-MAIL
[5 empty] | UN | 0 | 0 | 15 | 0 | 0 | COTAÇÃO FEITA POR E-MAIL
[5 empty] | UN | 0 | 0 | 15 | 0 | 0 | COTAÇÃO FEITA POR E-MAIL
[6 empty] | VALOR MÍNIMO | VALOR MÍNIMO |  | VALOR MÍNIMO | VALOR MÍNIMO
COT_TR_031 | Recarga e teste de extintor de incêndio com carga de pó químico seco PQS - 6kg (BC) |  |  |  | UN | 0 | 0 |  | 0 | 0
CÓDIGO | CNPJ | EMPRESA / OBSERVAÇÕES | TELEFONE | DATA | UNIDADE | VALOR (R$) | VALOR UNIT COM BDI | QUANT | TOTAL SEM BDI | TOTAL COM BDI | OBSERVAÇÕES
[5 empty] | UN | 0 | 0 | 4 | 0 | 0 | COTAÇÃO FEITA POR E-MAIL
[5 empty] | UN | 0 | 0 | 4 | 0 | 0 | COTAÇÃO FEITA POR E-MAIL
[5 empty] | UN | 0 | 0 | 4 | 0 | 0 | COTAÇÃO FEITA POR E-MAIL
[6 empty] | VALOR MÍNIMO | VALOR MÍNIMO |  | VALOR MÍNIMO | VALOR MÍNIMO
COT_TR_032 | Recarga e teste de extintor de incêndio com carga de pó químico seco PQS - 8kg (BC) |  |  |  | UN | 0 | 0 |  | 0 | 0
CÓDIGO | CNPJ | EMPRESA / OBSERVAÇÕES | TELEFONE | DATA | UNIDADE | VALOR (R$) | VALOR UNIT COM BDI | QUANT | TOTAL SEM BDI | TOTAL COM BDI | OBSERVAÇÕES
[5 empty] | UN | 0 | 0 | 2 | 0 | 0 | COTAÇÃO FEITA POR E-MAIL
[5 empty] | UN | 0 | 0 | 2 | 0 | 0 | COTAÇÃO FEITA POR E-MAIL
[5 empty] | UN | 0 | 0 | 2 | 0 | 0 | COTAÇÃO FEITA POR E-MAIL
[6 empty] | VALOR MÍNIMO | VALOR MÍNIMO |  | VALOR MÍNIMO | VALOR MÍNIMO
COT_TR_032 | Recarga e teste de extintor de incêndio com carga de pó químico seco PQS - 50kg (BC) |  |  |  | UN | 0 | 0 |  | 0 | 0
CÓDIGO | CNPJ | EMPRESA / OBSERVAÇÕES | TELEFONE | DATA | UNIDADE | VALOR (R$) | VALOR UNIT COM BDI | QUANT | TOTAL SEM BDI | TOTAL COM BDI | OBSERVAÇÕES
[5 empty] | UN | 0 | 0 | 4 | 0 | 0 | COTAÇÃO FEITA POR E-MAIL
[5 empty] | UN | 0 | 0 | 4 | 0 | 0 | COTAÇÃO FEITA POR E-MAIL
[5 empty] | UN | 0 | 0 | 4 | 0 | 0 | COTAÇÃO FEITA POR E-MAIL
[6 empty] | VALOR MÍNIMO | VALOR MÍNIMO |  | VALOR MÍNIMO | VALOR MÍNIMO
COT_TR_034 | Recarga e teste de extintor de incêndio de espuma- 50 L |  |  |  | UN | 0 | 0 |  | 0 | 0
CÓDIGO | CNPJ | EMPRESA / OBSERVAÇÕES | TELEFONE | DATA | UNIDADE | VALOR (R$) | VALOR UNIT COM BDI | QUANT | TOTAL SEM BDI | TOTAL COM BDI | OBSERVAÇÕES
[5 empty] | UN | 0 | 0 | 1 | 0 | 0 | COTAÇÃO FEITA POR TELEFONE
[5 empty] | UN | 0 | 0 | 1 | 0 | 0 | COTAÇÃO FEITA POR E-MAIL
[5 empty] | UN | 0 | 0 | 1 | 0 | 0 | COTAÇÃO FEITA POR E-MAIL
[6 empty] | VALOR MÍNIMO | VALOR MÍNIMO |  | VALOR MÍNIMO | VALOR MÍNIMO
COT_TR_068 | Recarga de Extintor de água pressurizada, capacidade 10 kg, alcance 8m TD=80s |  |  |  | UN | 0 | 0 |  | 0 | 0
CÓDIGO | CNPJ | EMPRESA / OBSERVAÇÕES | TELEFONE | DATA | UNIDADE | VALOR (R$) | VALOR UNIT COM BDI | QUANT | TOTAL SEM BDI | TOTAL COM BDI | OBSERVAÇÕES
[5 empty] | UN | 0 | 0 | 20 | 0 | 0 | COTAÇÃO FEITA POR E-MAIL
[5 empty] | UN | 0 | 0 | 20 | 0 | 0 | COTAÇÃO FEITA POR E-MAIL
[5 empty] | UN | 0 | 0 | 20 | 0 | 0 | COTAÇÃO FEITA POR E-MAIL
[8 empty] | Total sem BDI |  | 0
[8 empty] | Total do BDI |  | 0
[8 empty] | Total Geral |  | 0

## BDI - Mat. e Equip.
ANEXO XIII/J - PLANILHA DE COMPOSIÇÃO DE BDI - FORNECIMENTO DE MATERIAIS - GRUPO 2 DPF/GRA/PR
Proponente: DELEGACIA DE POLÍCIA FEDERAL EM GUAÍRA/PR DELEGACIA DE POLÍCIA FEDERAL DO PARANÁ
Tipo de Obra: MANUTENÇÃO PREDIAL REFORMA PREDIAL | [5 empty] | Desonerado: NÃO NÃO
Empreendimento: MANUTENÇÃO PREDIAL DA DELEGACIA DE POLÍCIA FEDERAL EM GUAÍRA/PR SUBSTITUIÇÃO DE PAREDE COMPOSTA POR TIJOLOS DE VIDRO POR FACHADA DE VIDRO EM GUAÍRA/PR | [5 empty] | Município Aplicável: GUAÍRA/PR GUAÍRA/PR
Composição do BDI sugerida |  | Intervalos admissíveis sem justificativa |  |  | Composição de BDI Adotada |  | BDI Proposto | 0%
|  | 1º Quartil | Médio | 3º Quartil
1 | Garantia + Seguro (G+S) | 0.3% | 0.48% | 0.82% | Garantia + Seguro (G+S) | 0% | BDI=((1+AC+R+GS)x(1+Df)x(1+L))/(1-I)
2 | Risco (R) | 0.56% | 0.85% | 0.89% | Risco (R) | 0%
3 | Despesas financeiras (Df) | 0.85% | 0.85% | 1.11% | Despesas financeiras (Df) | 0% | Limites = 11,10% a 16,80%
4 | Administração Central (Ac) | 1.5% | 3.45% | 4.49% | Administração Central (Ac) | 0% | Observações:
5 | Lucro (L) | 3.5% | 5.11% | 6.22% | Lucro (L) | 0% | i) Composição do BDI, intervalos admissíveis e fórmula de cálculo nos termos do Acórdão 2622/2013 do TCU. Foi considerado, por similaridade, o item construção de edifícios.
6 | Impostos( I) | Não aplicável |  |  | Impostos (I) | 0%
6.1 | PIS | Não aplicável |  |  | PIS | 0%
6.2 | COFINS | Não aplicável |  |  | COFINS | 0%
6.3 | ISS | Não aplicável |  |  | ISS | 0% | ii) Tributos adotados = PIS+COFINS+ISS
6.4 | CPRB - Lei 12.546/11 | Não aplicável |  |  | CPRB - Lei 12.546/11 | 0%
Declaro par os devidos fins que o regime de Contribuição Previdenciária sobre a Receita Bruta adotado para elaboração do orçamento foi COM Desoneração.
A empresa licitante deverá apresentar o BDI de acordo com seu regime de tributação e classificação.

## Seguro
ANEXO XIII/K - ORÇAMENTO ESTIMADO DE SEGURO - MANUTENÇÃO PREDIAL - GRUPO 2 DPF/GRA/PR
SINAPI 07/2021 | Descrição | Unidade | Valor Mensal
40864 | SEGURO - MENSALISTA (COLETADO CAIXA) | MES | 0

## Uniformes e EPI
ANEXO XIII/L - ORÇAMENTO ESTIMADO DE EPI'S E UNIFORMES - MANUTENÇÃO PREDIAL - GRUPO 2 DPF/GRA/PR
Item | Código | Banco SINAPI 07/2021 | Descrição | Und | Quantidade ANUAL por posto (trabalhador) | Valor Unit por posto (trabalhador) | Valor Unit com BDI por posto (trabalhador) | Valor Total ANUAL com BDI por posto (trabalhador) | VALOR MENSAL com BDI por posto (trabalhador)
1 | 00036150 | SINAPI | AVENTAL DE SEGURANCA DE RASPA DE COURO 1,00 X 0,60 M | UN | 1 | 0 | 0 | 0 | 0
2 | 00012895 | SINAPI | CAPACETE DE SEGURANCA ABA FRONTAL COM SUSPENSAO DE POLIETILENO, SEM JUGULAR (CLASSE B) | UN | 1 | 0 | 0 | 0 | 0
3 | 00012892 | SINAPI | LUVA RASPA DE COURO, CANO CURTO (PUNHO *7* CM) | PAR | 6 | 0 | 0 | 0 | 0
4 | 00036141 | SINAPI | MASCARA DE SEGURANCA PARA SOLDA COM ESCUDO DE CELERON E CARNEIRA DE PLASTICO COM REGULAGEM | UN | 1 | 0 | 0 | 0 | 0
5 | 00036144 | SINAPI | RESPIRADOR DESCARTAVEL SEM VALVULA DE EXALACAO, PFF 1 | UN | 12 | 0 | 0 | 0 | 0
6 | 00036152 | SINAPI | OCULOS DE SEGURANCA CONTRA IMPACTOS COM LENTE INCOLOR, ARMACAO NYLON, COM PROTECAO UVA E UVB | UN | 2 | 0 | 0 | 0 | 0
7 | 00036142 | SINAPI | PROTETOR AUDITIVO TIPO PLUG DE INSERCAO COM CORDAO, ATENUACAO SUPERIOR A 15 DB | UN | 12 | 0 | 0 | 0 | 0
8 | 00036148 | SINAPI | CINTURAO DE SEGURANCA TIPO PARAQUEDISTA, FIVELA EM ACO, AJUSTE NO SUSPENSARIO, CINTURA E PERNAS | UN | 1 | 0 | 0 | 0 | 0
9 | 00036153 | SINAPI | TALABARTE DE SEGURANCA, 2 MOSQUETOES TRAVA DUPLA *53* MM DE ABERTURA, COM ABSORVEDOR DE ENERGIA | UN | 1 | 0 | 0 | 0 | 0
TOTAL EPI'S MENSAL POR TRABALHADOR | [8 empty] | 0
Item | Código | Banco | Descrição | Und | Quantidade ANUAL por posto (trabalhador) | Valor Unit por posto (trabalhador) | Valor Unit com BDI por posto (trabalhador) | Valor Total ANUAL com BDI por posto (trabalhador) | VALOR MENSAL com BDI por posto (trabalhador)
1 | COT.1 | Próprio | CAMISA DE MANGA LONGA RISCO 2 NR 10 | UN | 4 | 0 | 0 | 0 | 0
2 | COT.2 | Próprio | CINTO | UN | 2 | 0 | 0 | 0 | 0
3 | COT.3 | Próprio | BLUSA DE INVERNO | PAR | 2 | 0 | 0 | 0 | 0
4 | COT.4 | Próprio | BOTINA DE SEGURANÇA COM BIQUEIRA AÇO - ELÁSTICO RASPA | PAR | 2 | 0 | 0 | 0 | 0
5 | COT.5 | Próprio | UNIFORME DE BRIM (CALCA / CAMISA) (LABOR) | UN | 4 | 0 | 0 | 0 | 0
TOTAL UNIFORMES MENSAL POR TRABALHADOR | [8 empty] | 0