## RESUMO
OBRA: | REFORMA CASAS FUNCIONAIS DA DELEGACIA DE POLÍCIA FEDERAL DE PACARAIMA
LOCAL: | Av. Panamericana, Pacaraima - RR, 69345-000 | BDI SERVIÇOS: | 25.22%
|  | BDI EQUIP.: | 16.32%
RESUMO DO ORÇAMENTO
ETAPA | Descrição | VALORES
|  | TOTAL SEM BDI | TOTAL COM BDI
| TOTAL GERAL: | 752968.494 | 938479.0423
1 | CANTEIRO E GERENCIAMENTO DE OBRA | 98580.2755 | 123442.221
2 | DEMOLIÇÕES E RETIRADAS | 25736.3386 | 32227.0431
3 | COBERTURA E FORRO | 240474.8087 | 301122.5554
4 | ESQUADRIAS, VIDROS E ESPELHOS | 54383.4868 | 68099.0022
5 | REVESTIMENTO DE PISOS | 78968.9783 | 98884.9547
6 | REVESTIMENTO DE PAREDE | 101512.5274 | 127113.9868
7 | PINTURA | 35658.5296 | 44651.6108
8 | INSTALAÇÕES HIDROSSANITÁRIAS | 23454.2671 | 29369.4333
9 | INSTALAÇÕES ELÉTRICAS | 43875.2982 | 54940.6484
10 | AR CONDICIONADO | 49304.56 | 57351.0642
11 | LIMPEZA FINAL | 1019.4238 | 1276.5225
Boa Vista/RR, 05 de Abril 2021.

## SINTÉTICA
SINTÉTICO DA PLANILHA ORÇAMENTÁRIA
OBRA: REFORMA CASAS FUNCIONAIS DA POLÍCIA FEDERAL
CLIENTE: POLÍCIA FEDERAL
LOCAL: PACARAIMA - RR
SINAPI UTILIZADO: 02/2021 - RR - DESONERADO
MACROCLASSE.CLASSE.GRUPO | CÓDIGOS | DESCRIÇÃO | UNIDADE | COEFICIENTE | MÃO DE OBRA UNIT | MATERIAL UNIT | CUSTO UNITÁRIO SEM BDI | CUSTO TOTAL SEM BDI | BDI | MÃO DE OBRA COM BDI | MATERIAL COM BDI | CUSTO TOTAL (COM BDI)
1 |  | CANTEIRO E GERENCIAMENTO DA OBRA
01.1 |  | ADMINISTRAÇÃO LOCAL
01.1.1 | 94295 | MESTRE DE OBRAS COM ENCARGOS COMPLEMENTARES | MES | 6 | 5.936,11 | 295,92 | 6232.03 | 37392.18 | 25.22% | 7433.1969 | 370.551 | 46822.4878
| 40819 | MESTRE DE OBRAS (MENSALISTA) | MES | 1,0000000 | 5.727,74 |  | 5727.74 | 5727.74 | 28.25% | 7345.8265 | 0 | 7345.8265
| 40863 | EXAMES - MENSALISTA (COLETADO CAIXA) | MES | 1,0000000 | 65,94 |  | 65.94 | 65.94 | 28.25% | 84.568 | 0 | 84.568
| 40864 | SEGURO - MENSALISTA (COLETADO CAIXA) | MES | 1,0000000 | 0,01 |  | 0.01 | 0.01 | 28.25% | 0.012825 | 0 | 0.012825
| 43475 | FERRAMENTAS - FAMILIA ENCARREGADO GERAL - MENSALISTA (ENCARGOS COMPLEMENTARES - COLETADO CAIXA) | MES | 1,0000000 | 14,26 |  | 14.26 | 14.26 | 28.25% | 18.2884 | 0 | 18.2884
| 43499 | EPI - FAMILIA ENCARREGADO GERAL - MENSALISTA (ENCARGOS COMPLEMENTARES - COLETADO CAIXA) | MES | 1,0000000 | 179,44 |  | 179.44 | 179.44 | 28.25% | 230.1318 | 0 | 230.1318
| 95423 | CURSO DE CAPACITAÇÃO PARA MESTRE DE OBRAS (ENCARGOS COMPLEMENTARES) - MENSALISTA | MES | 1,0000000 | 64,15 |  | 64.15 | 64.15 | 28.25% | 82.2724 | 0 | 82.2724
01.1.2 | 90776 | ENCARREGADO GERAL COM ENCARGOS COMPLEMENTARES | H | 1056 | 22,48 | 1,58 | 24.06 | 25407.36 | 25.22% | 28.1495 | 1.9785 | 31815.0962
| 4083 | ENCARREGADO GERAL DE OBRAS | H | 1,0000000 | 21,60 |  | 21.6 | 21.6 | 25.22% | 27.0475 | 0 | 27.0475
| 37372 | EXAMES - HORISTA (COLETADO CAIXA) | H | 1,0000000 | 0,35 |  | 0.35 | 0.35 | 25.22% | 0.43827 | 0 | 0.43827
| 37373 | SEGURO - HORISTA (COLETADO CAIXA) | H | 1,0000000 | 0,01 |  | 0.01 | 0.01 | 25.22% | 0.012522 | 0 | 0.012522
| 43463 | FERRAMENTAS - FAMILIA ENCARREGADO GERAL - HORISTA (ENCARGOS COMPLEMENTARES - COLETADO CAIXA) | H | 1,0000000 | 0,08 |  | 0.08 | 0.08 | 25.22% | 0.10018 | 0 | 0.10018
| 43487 | EPI - FAMILIA ENCARREGADO GERAL - HORISTA (ENCARGOS COMPLEMENTARES - COLETADO CAIXA) | H | 1,0000000 | 0,95 |  | 0.95 | 0.95 | 25.22% | 1.1896 | 0 | 1.1896
| 95401 | CURSO DE CAPACITAÇÃO PARA ENCARREGADO GERAL (ENCARGOS COMPLEMENTARES) - HORISTA | H | 1,0000000 | 0,31 |  | 0.31 | 0.31 | 25.22% | 0.38818 | 0 | 0.38818
01.1.3 | PRÓPRIO | PROJETOS AS BUILT | UNI | 1 | 4248 | 90.4 | 4338.4 | 4338.4 | 25.22% | 5319.3456 | 113.1989 | 5432.5445
| 88255 | AUXILIAR TÉCNICO DE ENGENHARIA COM ENCARGOS COMPLEMENTARES | H | 40,000000 | 35.73 |  | 1429.2 | 1429.2 | 25.22% |  |  | 1789.6442
| 88597 | DESENHISTA DETALHISTA COM ENCARGOS COMPLEMENTARES | H | 40,000000 | 69.79 |  | 2791.6 | 2791.6 | 25.22% |  |  | 3495.6415
[7 empty] | Total do Item 01.1 | 67137.94 | 25.22% |  |  | 84070.1285
01.2 |  | CANTEIRO DE OBRAS
01.2.1 | 93584 | EXECUÇÃO DE DEPÓSITO EM CANTEIRO DE OBRA EM CHAPA DE MADEIRA COMPENSADA, NÃO INCLUSO MOBILIÁRIO. AF_04/2016 | M2 | 12 | 118,79 | 482.2 | 600.99 | 7211.88 | 25.22% | 148.7488 | 603.8108 | 9030.7161
| 11455 | FECHO / TRINCO / FERROLHO FIO REDONDO, DE SOBREPOR, 8", EM ACO GALVANIZADO / ZINCADO | UN | 0,0662000 | 6,29 |  | 6.29 | 0.4164 | 25.22% | 7.8763 | 0 | 0.52141
| 83518 | ALVENARIA EMBASAMENTO E=20 CM BLOCO CONCRETO | M3 | 0,0417000 | 327,22 |  | 327.22 | 13.6451 | 25.22% | 409.7449 | 0 | 17.0864
| 88487 | APLICAÇÃO MANUAL DE PINTURA COM TINTA LÁTEX PVA EM PAREDES, DUAS DEMÃOS. AF_06/2014 | M2 | 5,0649000 | 9,13 |  | 9.13 | 46.2425 | 25.22% | 11.4326 | 0 | 57.9049
| 91170 | FIXAÇÃO DE TUBOS HORIZONTAIS DE PVC, CPVC OU COBRE DIÂMETROS MENORES OU IGUAIS A 40 MM OU ELETROCALHAS ATÉ 150MM DE LARGURA, COM ABRAÇADEIRA METÁLICA RÍGIDA TIPO D 1/2, FIXADA EM PERFILADO EM LAJE. AF_05/2015 | M | 0,1325000 | 2,32 |  | 2.32 | 0.3074 | 25.22% | 2.9051 | 0 | 0.38493
| 91173 | FIXAÇÃO DE TUBOS VERTICAIS DE PPR DIÂMETROS MENORES OU IGUAIS A 40 MM COM ABRAÇADEIRA METÁLICA RÍGIDA TIPO D 1/2", FIXADA EM PERFILADO EM ALVENARIA. AF_05/2015 | M | 0,1722000 | 1,17 |  | 1.17 | 0.20147 | 25.22% | 1.4651 | 0 | 0.25229
| 91341 | PORTA EM ALUMÍNIO DE ABRIR TIPO VENEZIANA COM GUARNIÇÃO, FIXAÇÃO COM PARAFUSOS - FORNECIMENTO E INSTALAÇÃO. AF_12/2019 | M2 | 0,1530000 | 401,95 |  | 401.95 | 61.4983 | 25.22% | 503.3218 | 0 | 77.0082
| 91852 | ELETRODUTO FLEXÍVEL CORRUGADO, PVC, DN 20 MM (1/2"), PARA CIRCUITOS TERMINAIS, INSTALADO EM PAREDE - FORNECIMENTO E INSTALAÇÃO. AF_12/2015 | M | 0,0662000 | 5,86 |  | 5.86 | 0.38793 | 25.22% | 7.3379 | 0 | 0.48577
| 91862 | ELETRODUTO RÍGIDO ROSCÁVEL, PVC, DN 20 MM (1/2"), PARA CIRCUITOS TERMINAIS, INSTALADO EM FORRO - FORNECIMENTO E INSTALAÇÃO. AF_12/2015 | M | 0,1325000 | 6,67 |  | 6.67 | 0.88378 | 25.22% | 8.3522 | 0 | 1.1067
| 91870 | ELETRODUTO RÍGIDO ROSCÁVEL, PVC, DN 20 MM (1/2"), PARA CIRCUITOS TERMINAIS, INSTALADO EM PAREDE - FORNECIMENTO E INSTALAÇÃO. AF_12/2015 | M | 0,1722000 | 7,49 |  | 7.49 | 1.2898 | 25.22% | 9.379 | 0 | 1.6151
| 91924 | CABO DE COBRE FLEXÍVEL ISOLADO, 1,5 MM², ANTI-CHAMA 450/750 V, PARA CIRCUITOS TERMINAIS - FORNECIMENTO E INSTALAÇÃO. AF_12/2015 | M | 0,6755000 | 1,70 |  | 1.7 | 1.1483 | 25.22% | 2.1287 | 0 | 1.438
| 92023 | INTERRUPTOR SIMPLES (1 MÓDULO) COM 1 TOMADA DE EMBUTIR 2P+T 10 A, INCLUINDO SUPORTE E PLACA - FORNECIMENTO E INSTALAÇÃO. AF_12/2015 | UN | 0,0662000 | 29,90 |  | 29.9 | 1.9794 | 25.22% | 37.4408 | 0 | 2.4786
| 92543 | TRAMA DE MADEIRA COMPOSTA POR TERÇAS PARA TELHADOS DE ATÉ 2 ÁGUAS PARA TELHA ONDULADA DE FIBROCIMENTO, METÁLICA, PLÁSTICA OU TERMOACÚSTICA, INCLUSO TRANSPORTE VERTICAL. AF_07/2019 | M2 | 1,7192000 | 9,70 |  | 9.7 | 16.6762 | 25.22% | 12.1463 | 0 | 20.882
| 93358 | ESCAVAÇÃO MANUAL DE VALA COM PROFUNDIDADE MENOR OU IGUAL A 1,30 M. AF_03/2016 | M3 | 0,0404000 | 54,39 |  | 54.39 | 2.1974 | 25.22% | 68.1072 | 0 | 2.7515
| 94210 | TELHAMENTO COM TELHA ONDULADA DE FIBROCIMENTO E = 6 MM, COM RECOBRIMENTO LATERAL DE 1 1/4 DE ONDA PARA TELHADO COM INCLINAÇÃO MÁXIMA DE 10°, COM ATÉ 2 ÁGUAS, INCLUSO IÇAMENTO. AF_07/2019 | M2 | 1,7192000 | 33,34 |  | 33.34 | 57.3181 | 25.22% | 41.7483 | 0 | 71.7738
| 94559 | JANELA DE AÇO TIPO BASCULANTE PARA VIDROS, COM BATENTE, FERRAGENS E PINTURA ANTICORROSIVA. EXCLUSIVE VIDROS, ACABAMENTO, ALIZAR E CONTRAMARCO. FORNECIMENTO E INSTALAÇÃO. AF_12/2019 | M2 | 0,0662000 | 586,40 |  | 586.4 | 38.8197 | 25.22% | 734.2901 | 0 | 48.61
| 95240 | LASTRO DE CONCRETO MAGRO, APLICADO EM PISOS OU RADIERS, ESPESSURA DE 3 CM. AF_07/2016 | M2 | 0,0093000 | 15,12 |  | 15.12 | 0.14062 | 25.22% | 18.9333 | 0 | 0.17608
| 95241 | LASTRO DE CONCRETO MAGRO, APLICADO EM PISOS OU RADIERS, ESPESSURA DE 5 CM. AF_07/2016 | M2 | 1,5110000 | 25,20 |  | 25.2 | 38.0772 | 25.22% | 31.5554 | 0 | 47.6803
| 95805 | CONDULETE DE PVC, TIPO B, PARA ELETRODUTO DE PVC SOLDÁVEL DN 25 MM (3/4''), APARENTE - FORNECIMENTO E INSTALAÇÃO. AF_11/2016 | UN | 0,1325000 | 17,22 |  | 17.22 | 2.2816 | 25.22% | 21.5629 | 0 | 2.8571
| 96995 | REATERRO MANUAL APILOADO COM SOQUETE. AF_10/2017 | M3 | 0,0106000 | 32,98 |  | 32.98 | 0.34959 | 25.22% | 41.2976 | 0 | 0.43775
| 97586 | LUMINÁRIA TIPO CALHA, DE SOBREPOR, COM 2 LÂMPADAS TUBULARES FLUORESCENTES DE 36 W, COM REATOR DE PARTIDA RÁPIDA - FORNECIMENTO E INSTALAÇÃO. AF_02/2020 | UN | 0,0662000 | 75,40 |  | 75.4 | 4.9915 | 25.22% | 94.4159 | 0 | 6.2503
| 98441 | PAREDE DE MADEIRA COMPENSADA PARA CONSTRUÇÃO TEMPORÁRIA EM CHAPA SIMPLES, EXTERNA, COM ÁREA LÍQUIDA MAIOR OU IGUAL A 6 M², SEM VÃO. AF_05/2018 | M2 | 0,5136000 | 73,63 |  | 73.63 | 37.8164 | 25.22% | 92.1995 | 0 | 47.3537
| 98442 | PAREDE DE MADEIRA COMPENSADA PARA CONSTRUÇÃO TEMPORÁRIA EM CHAPA SIMPLES, EXTERNA, COM ÁREA LÍQUIDA MENOR QUE 6 M², SEM VÃO. AF_05/2018 | M2 | 0,5911000 | 76,12 |  | 76.12 | 44.9945 | 25.22% | 95.3175 | 0 | 56.3422
| 98445 | PAREDE DE MADEIRA COMPENSADA PARA CONSTRUÇÃO TEMPORÁRIA EM CHAPA SIMPLES, EXTERNA, COM ÁREA LÍQUIDA MAIOR OU IGUAL A 6 M², COM VÃO. AF_05/2018 | M2 | 0,8023000 | 87,80 |  | 87.8 | 70.4419 | 25.22% | 109.9432 | 0 | 88.2074
| 98446 | PAREDE DE MADEIRA COMPENSADA PARA CONSTRUÇÃO TEMPORÁRIA EM CHAPA SIMPLES, EXTERNA, COM ÁREA LÍQUIDA MENOR QUE 6 M², COM VÃO. AF_05/2018 | M2 | 0,6255000 | 113,79 |  | 113.79 | 71.1756 | 25.22% | 142.4878 | 0 | 89.1261
01.2.2 | Próprio | LIGAÇÃO PROVISÓRIA DE ÁGUA PARA OBRA | UNI | 1 | 65.6315 | 179.8544 | 245.4859 | 245.4859 | 25.22% | 82.1838 | 225.2137 | 307.3975
| 88316 | SERVENTE COM ENCARGOS COMPLEMENTARES | H | 1,5000000 | 13.75 |  | 13.75 | 20.625 | 25.22% | 17.2177 | 0 | 25.8266
| 88267 | ENCANADOR OU BOMBEIRO HIDRÁULICO COM ENCARGOS COMPLEMENTARES | H | 1,5000000 | 19,73 |  | 19.73 | 29.595 | 25.22% | 24.7059 | 0 | 37.0589
| 88248 | AUXILIAR DE ENCANADOR OU BOMBEIRO HIDRÁULICO COM ENCARGOS COMPLEMENTARES | H | 0,9500000 | 15,20 |  | 15.2 | 14.44 | 25.22% | 19.0334 | 0 | 18.0818
| 12773 | HIDROMETRO UNIJATO, VAZAO MAXIMA DE 3,0 M3/H, DE 1/2" | UN | 1,0000000 | 92,67 |  | 92.67 | 92.67 | 25.22% | 116.0414 | 0 | 116.0414
| 1419 | COLAR TOMADA PVC, COM TRAVAS, SAIDA COM ROSCA, DE 50 MM X 1/2" OU 50 MM X 3/4", PARA LIGACAO PREDIAL DE AGUA | UN | 1,0000000 | 7,26 |  | 7.26 | 7.26 | 25.22% | 9.091 | 0 | 9.091
| 3148 | FITA VEDA ROSCA EM ROLOS DE 18 MM X 50 M (L X C) | UN | 0,0560000 | 8,29 |  | 8.29 | 0.46424 | 25.22% | 10.3807 | 0 | 0.58132
| 3907 | LUVA DE REDUCAO ROSCAVEL, PVC, 1" X 3/4", PARA AGUA FRIA PREDIAL | UN | 1,0000000 | 2,61 |  | 2.61 | 2.61 | 25.22% | 3.2682 | 0 | 3.2682
| 6029 | REGISTRO DE ESFERA PVC, COM CABECA QUADRADA, COM ROSCA EXTERNA, 1/2" | UN | 1,0000000 | 5,97 |  | 5.97 | 5.97 | 25.22% | 7.4756 | 0 | 7.4756
| 122 | ADESIVO PLASTICO PARA PVC, FRASCO COM 850 GR | UN | 0,0005000 | 39,74 |  | 39.74 | 0.01987 | 25.22% | 49.7624 | 0 | 0.024881
| 3729 | KIT CAVALETE, PVC, COM REGISTRO, PARA HIDROMETRO, BITOLAS 1/2" OU 3/4" - COMPLETO | UN | 1,0000000 | 46,76 |  | 46.76 | 46.76 | 25.22% | 58.5529 | 0 | 58.5529
| 20083 | SOLUCAO LIMPADORA PARA PVC, FRASCO COM 1000 CM3 | UN | 0,0002000 | 34,51 |  | 34.51 | 0.006902 | 25.22% | 43.2134 | 0 | 0.0086427
01.2.3 | Próprio | INSTALAÇÃO/LIGAÇÃO PROVISÓRIA ELÉTRICA BAIXA TENSÃO PARA CANTEIRO DE OBRA | UNI | 1 | 811.44 | 735.22 | 1546.66 | 1546.66 | 25.22% | 1016.0852 | 920.6425 | 1936.7277
| 88265 | ELETRICISTA INDUSTRIAL COM ENCARGOS COMPLEMENTARES | H | 24,000000 | 19,01 |  | 19.01 | 456.24 | 25.22% | 23.8043 | 0 | 571.3037
| 88316 | SERVENTE COM ENCARGOS COMPLEMENTARES | H | 24,000000 | 13,75 |  | 13.75 | 330 | 25.22% | 17.2177 | 0 | 413.226
| 392 | ABRACADEIRA EM ACO PARA AMARRACAO DE ELETRODUTOS, TIPO D, COM 1/2" E PARAFUSO DE FIXACAO | UN | 1,0000000 | 1,26 |  | 1.26 | 1.26 | 25.22% | 1.5778 | 0 | 1.5778
| 979 | CABO DE COBRE, FLEXIVEL, CLASSE 4 OU 5, ISOLACAO EM PVC/A, ANTICHAMA BWF-B, 1 CONDUTOR, 450/750 V, SECAO NOMINAL 16 MM2 | M | 20,000000 | 7,35 |  | 7.35 | 147 | 25.22% | 9.2037 | 0 | 184.0734
| 1875 | CURVA 90 GRAUS, LONGA, DE PVC RIGIDO ROSCAVEL, DE 1 1/2", PARA ELETRODUTO | UN | 2,0000000 | 3,67 |  | 3.67 | 7.34 | 25.22% | 4.5956 | 0 | 9.1911
| 2673 | ELETRODUTO DE PVC RIGIDO ROSCAVEL DE 1/2 ", SEM LUVA | M | 12,000000 | 1,99 |  | 1.99 | 23.88 | 25.22% | 2.4919 | 0 | 29.9025
| 3406 | ISOLADOR DE PORCELANA, TIPO PINO MONOCORPO, PARA TENSAO DE *15* KV | UN | 4,0000000 | 19,62 |  | 19.62 | 78.48 | 25.22% | 24.5682 | 0 | 98.2727
| 4448 | VIGA DE MADEIRA NAO APARELHADA *7,5 X 15 CM (3 X 6 ") PINUS, MISTA OU EQUIVALENTE DA REGIAO | M | 6,0000000 | 13,03 |  | 13.03 | 78.18 | 25.22% | 16.3162 | 0 | 97.897
| 7701 | TUBO ACO GALVANIZADO COM COSTURA, CLASSE MEDIA, DN 2.1/2", E = *3,65* MM, PESO *6,51* KG/M (NBR 5580) | M | 2,0000000 | 54,18 |  | 54.18 | 108.36 | 25.22% | 67.8442 | 0 | 135.6884
| 12056 | ELETRODUTO FLEXIVEL, EM ACO, TIPO CONDUITE, DIAMETRO DE 1 1/2" | M | 1,0000000 | 21,92 |  | 21.92 | 21.92 | 25.22% | 27.4482 | 0 | 27.4482
| 3302 | FUSIVEL NH 100 A TAMANHO 00, CAPACIDADE DE INTERRUPCAO DE 120 KA, TENSAO NOMIMNAL DE 500 V | UN | 3,0000000 | 13,75 |  | 13.75 | 41.25 | 25.22% | 17.2177 | 0 | 51.6532
| 12344 | FUSIVEL DIAZED 20 A TAMANHO DII, CAPACIDADE DE INTERRUPCAO DE 50 KA EM VCA E 8 KA EM VCC, TENSAO NOMIMNAL DE 500 V | UN | 4,0000000 | 2,43 |  | 2.43 | 9.72 | 25.22% | 3.0428 | 0 | 12.1714
| 3398 | ISOLADOR DE PORCELANA, TIPO ROLDANA, DIMENSOES DE *72* X *72* MM, PARA USO EM BAIXA TENSAO | UN | 4,0000000 | 3,93 |  | 3.93 | 15.72 | 25.22% | 4.9211 | 0 | 19.6846
01.2.4 | Próprio | TAPUME DE CHAPA DE MADEIRA COMPENSADA (15MM) h = 2,2 m- PINTURA A CAL – CONFORME | M2 | 220 | 36.2325 | 24.091 | 60.3235 | 13271.17 | 25.22% | 45.3703 | 30.1668 | 16618.1591
| 88262 | CARPINTEIRO DE FORMAS COM ENCARGOS COMPLEMENTARES | H | 0,8000000 | 20,01 |  | 20.01 | 16.008 | 25.22% | 25.0565 | 0 | 20.0452
| 88310 | PINTOR COM ENCARGOS COMPLEMENTARES | H | 0,3000000 | 21,25 |  | 21.25 | 6.375 | 25.22% | 26.6092 | 0 | 7.9828
| 88316 | SERVENTE COM ENCARGOS COMPLEMENTARES | H | 0,9500000 | 13.75 |  | 13.75 | 13.0625 | 25.22% | 17.2177 | 0 | 16.3569
| 1106 | CAL HIDRATADA CH-I PARA ARGAMASSAS | KG | 0,6000000 | 0,67 |  | 0.67 | 0.402 | 25.22% | 0.83897 | 0 | 0.50338
| 4433 | PECA DE MADEIRA NAO APARELHADA *7,5 X 7,5* CM (3 X 3 ") MACARANDUBA, ANGELIM OU EQUIVALENTE DA REGIAO | M | 1,5800000 | 5,71 |  | 5.71 | 9.0218 | 25.22% | 7.1501 | 0 | 11.2971
| 5333 | OLEO DE LINHACA | L | 0,2200000 | 16,11 |  | 16.11 | 3.5442 | 25.22% | 20.1729 | 0 | 4.438
| 5061 | PREGO DE ACO POLIDO COM CABECA 18 X 27 (2 1/2 X 10) | KG | 0,1500000 | 9,16 |  | 9.16 | 1.374 | 25.22% | 11.4702 | 0 | 1.7205
01.2.5 | Próprio | LOCACAO DE ANDAIME METALICO TIPO FACHADEIRO | M2 | 880 | 4.8672 | 3.4196 | 8.2868 | 7292.384 | 25.22% | 6.0947 | 4.282 | 9131.5232
| 88316 | SERVENTE COM ENCARGOS COMPLEMENTARES | H | 0,1600000 | 13.75 |  | 13.75 | 2.2 | 25.22% | 17.2177 | 0 | 2.7548
| 88277 | MONTADOR (TUBO AÇO/EQUIPAMENTOS) COM ENCARGOS COMPLEMENTARES | H | 0,0800000 | 39,36 |  | 39.36 | 3.1488 | 25.22% | 49.2866 | 0 | 3.9429
| 20193 | LOCACAO DE ANDAIME METALICO TIPO FACHADEIRO, LARGURA DE 1,20 M, ALTURA POR PECA DE 2,0 M, INCLUINDO SAPATAS E ITENS NECESSARIOS A INSTALACAO | M2XMES | 1,0300000 | 3,32 |  | 3.32 | 3.4196 | 25.22% | 4.1573 | 0 | 4.282
01.2.6 | Próprio | PLACA DE OBRA EM CHAPA DE AÇO GALVANIZADO | M2 | 6 | 48.73 | 263.7293 | 312.4593 | 1874.7556 | 25.22% | 61.0197 | 330.2418 | 2347.569
| 94962 | CONCRETO MAGRO PARA LASTRO, TRAÇO 1:4,5:4,5 (CIMENTO/ AREIA MÉDIA/ BRITA 1) - PREPARO MECÂNICO COM BETONEIRA 400 L. AF_07/2016 | M3 | 0,1078000 | 333.22 |  | 35.9211 | 215.5267 | 25.22% |  |  | 269.8825
| 88316 | SERVENTE COM ENCARGOS COMPLEMENTARES | H | 2,0000000 | 13,75 |  | 27.5 | 165 | 25.22% |  |  | 206.613
| 88262 | CARPINTEIRO DE FORMAS COM ENCARGOS COMPLEMENTARES | H | 1,0000000 | 20,01 |  | 20.01 | 120.06 | 25.22% |  |  | 150.3391
| 4491 | PONTALETE DE MADEIRA NAO APARELHADA *7,5 X 7,5* CM (3 X 3 ") PINUS, MISTA OU EQUIVALENTE DA REGIAO | M | 4,0000000 | 2,25 |  | 9 | 54 | 25.22% |  |  | 67.6188
| 4813 | PLACA DE OBRA (PARA CONSTRUCAO CIVIL) EM CHAPA GALVANIZADA *N. 22*, ADESIVADA, DE *2,0 X 1,125* M | M2 | 1,0000000 | 300,00 |  | 300 | 1800 | 25.22% |  |  | 2253.96
| 5075 | PREGO DE ACO POLIDO COM CABECA 18 X 30 (2 3/4 X 10) | KG | 0,11000000 | 9,32 |  | 1.0252 | 6.1512 | 25.22% |  |  | 7.7025
| 4417 | SARRAFO DE MADEIRA NAO APARELHADA *2,5 X 7* CM, MACARANDUBA, ANGELIM OU EQUIVALENTE DA REGIAO | M | 1,00000000 | 2,48 |  | 2.48 | 14.88 | 25.22% |  |  | 18.6327
[7 empty] | Total do Item 01.2 | 31442.3355 | 25.22% |  |  | 39372.0926
[7 empty] | TOTAL ITEM 01 | 98580.2755 | 25.22% |  |  | 123442.221
2 |  | DEMOLIÇÕES E RETIRADAS
02.1 |  | DEMOLIÇÕES DE ALVENARIA
02.1.1 | 97624 | DEMOLIÇÃO DE ALVENARIA DE TIJOLO MACIÇO, DE FORMA MANUAL, SEM REAPROVEITAMENTO. AF_12/2017 | M3 | 7.05 | 70.2984 | 0 | 70.2984 | 495.6035 | 25.22% | 88.0276 | 0 | 620.5947
| 88309 | PEDREIRO COM ENCARGOS COMPLEMENTARES | H | 0,4230000 | 8.6292 | 1 | 9.6292 | 4.0732 | 25.22% | 10.8055 | 1.2522 | 5.1004
| 88316 | SERVENTE COM ENCARGOS COMPLEMENTARES | H | 4,3706000 | 61.6692 | 2 | 63.6692 | 278.2725 | 25.22% | 77.2221 | 2.5044 | 348.4528
02.1.2 | 97621 | DEMOLIÇÃO DE ALVENARIA DE BLOCO FURADO, DE FORMA MANUAL, SEM REAPROVEITAMENTO. AF_12/2017 | M3 | 3.96 | 37.3929 | 0 | 37.3929 | 148.076 | 25.22% | 46.8234 | 0 | 185.4208
| 88309 | PEDREIRO COM ENCARGOS COMPLEMENTARES | H | 0,2250000 | 4.59 | 4 | 8.59 | 1.9327 | 25.22% | 5.7476 | 5.0088 | 2.4202
| 88316 | SERVENTE COM ENCARGOS COMPLEMENTARES | H | 2,3248000 | 32.8029 | 5 | 37.8029 | 87.8842 | 25.22% | 41.0758 | 6.261 | 110.0487
[7 empty] | Total do Item 02.1 | 643.6795 | 25.22% |  |  | 806.0154
02.2 |  | DEMOLIÇÕES DE PISO E REVESTIMENTOS CERAMICOS
02.2.1 | 97633 | DEMOLIÇÃO DE REVESTIMENTO CERÂMICO, DE FORMA MANUAL, SEM REAPROVEITAMENTO. AF_12/2017 | M2 | 677.5 | 14.9773 | 0 | 14.9773 | 10147.1309 | 25.22% | 18.7546 | 0 | 12706.2373
| 88256 | AZULEJISTA OU LADRILHISTA COM ENCARGOS COMPLEMENTARES | H | 0,2553000 | 4.8252 | 1 | 5.8252 | 1.4872 | 25.22% | 6.0421 | 1.2522 | 1.8622
| 88316 | SERVENTE COM ENCARGOS COMPLEMENTARES | H | 0,7195000 | 10.1521 | 2 | 12.1521 | 8.7435 | 25.22% | 12.7125 | 2.5044 | 10.9486
02.2.2 | 97632 | DEMOLIÇÃO DE RODAPÉ CERÂMICO, DE FORMA MANUAL, SEM REAPROVEITAMENTO. AF_12/2017 | M | 366.8 | 1.7178 | 0 | 1.7178 | 630.1055 | 25.22% | 2.1511 | 0 | 789.0182
| 88256 | AZULEJISTA OU LADRILHISTA COM ENCARGOS COMPLEMENTARES | H | 0,029300 | 0.55377 | 4 | 4.5538 | 0.13343 | 25.22% | 0.69343 | 5.0088 | 0.16708
| 88316 | SERVENTE COM ENCARGOS COMPLEMENTARES | H | 0,082500 | 1.1641 | 5 | 6.1641 | 0.50854 | 25.22% | 1.4577 | 6.261 | 0.63679
[7 empty] | Total do Item 02.2 | 10777.2365 | 25.22% |  |  | 13495.2555
02.3 |  | DEMOLIÇÃO DE REBOCO
02.3.1 | 97631 | DEMOLIÇÃO DE ARGAMASSAS, DE FORMA MANUAL, SEM REAPROVEITAMENTO. AF_12/2017 | M2 | 1436.38 | 2.2487 | 0 | 2.2487 | 3230.0495 | 25.22% | 2.8159 | 0 | 4044.6679
| 88309 | PEDREIRO COM ENCARGOS COMPLEMENTARES | H | 0,0374000 | 20,15 |  | 0.75361 | 1082.4703 | 25.22% |  |  | 1355.4693
| 88316 | SERVENTE COM ENCARGOS COMPLEMENTARES | H | 0,1053000 | 13,75 |  | 1.4479 | 2079.6987 | 25.22% |  |  | 2604.1987
[7 empty] | Total do Item 02.3 | 3230.0495 | 25.22% |  |  | 4044.6679
02.4 |  | RETIRADA DE ESQUADRIAS
02.4.1 | 97644 | REMOÇÃO DE PORTAS, DE FORMA MANUAL, SEM REAPROVEITAMENTO. AF_12/2017 | M2 | 68.04 | 6.3258 | 0 | 6.3258 | 430.4076 | 25.22% | 7.9212 | 0 | 538.9564
| 88309 | PEDREIRO COM ENCARGOS COMPLEMENTARES | H | 0,1315000 | 20,15 |  | 2.6497 | 180.2873 | 25.22% |  |  | 225.7557
| 88316 | SERVENTE COM ENCARGOS COMPLEMENTARES | H | 0,2582000 | 13,75 |  | 3.5502 | 241.559 | 25.22% |  |  | 302.4802
02.4.2 | 97645 | REMOÇÃO DE JANELAS, DE FORMA MANUAL, SEM REAPROVEITAMENTO. AF_12/2017 | M2 | 39.36 | 23.1199 | 0 | 23.1199 | 910.0002 | 25.22% | 28.9508 | 0 | 1139.5023
| 41954 | CABO DE ACO GALVANIZADO, DIAMETRO 9,53 MM (3/8"), COM ALMA DE FIBRA 6 X 25 F | KG | 0,0984000 | 37,87 |  | 3.7264 | 146.6714 | 25.22% |  |  | 183.662
| 88309 | PEDREIRO COM ENCARGOS COMPLEMENTARES | H | 0,3643000 | 20,15 |  | 7.3406 | 288.9278 | 25.22% |  |  | 361.7954
| 88316 | SERVENTE COM ENCARGOS COMPLEMENTARES | H | 0,7156000 | 13,75 |  | 9.8395 | 387.2827 | 25.22% |  |  | 484.9554
[7 empty] | Total do Item 02.4 | 1340.4078 | 25.22% |  |  | 1678.4586
02.5 |  | RETIRADA DE LOUÇAS E METAIS
02.5.1 | 97666 | REMOÇÃO DE METAIS SANITÁRIOS, DE FORMA MANUAL, SEM REAPROVEITAMENTO. AF_12/2017 | UNI | 44 | 6.0957 | 0 | 6.0957 | 268.2123 | 25.22% | 7.6331 | 0 | 335.8554
| 88267 | ENCANADOR OU BOMBEIRO HIDRÁULICO COM ENCARGOS COMPLEMENTARES | H | 0,1280000 | 19,73 |  | 2.5254 | 111.1194 | 25.22% |  |  | 139.1437
| 88316 | SERVENTE COM ENCARGOS COMPLEMENTARES | H | 0,2514000 | 13,75 |  | 3.4567 | 152.097 | 25.22% |  |  | 190.4559
02.5.2 | 97663 | REMOÇÃO DE LOUÇAS, DE FORMA MANUAL, SEM REAPROVEITAMENTO. AF_12/2017 | UNI | 24 | 8.2189 | 0 | 8.2189 | 197.2544 | 25.22% | 10.2917 | 0 | 247.0019
| 88267 | ENCANADOR OU BOMBEIRO HIDRÁULICO COM ENCARGOS COMPLEMENTARES | H | 0,175500 | 19,73 |  | 3.4626 | 83.1028 | 25.22% |  |  | 104.0613
| 88316 | SERVENTE COM ENCARGOS COMPLEMENTARES | H | 0,3448000 | 13,75 |  | 4.741 | 113.784 | 25.22% |  |  | 142.4803
[7 empty] | Total do Item 02.5 | 465.4667 | 25.22% |  |  | 582.8574
02.6 |  | RETIRADA DE FORRO, TELHAS E COBERTURA
02.6.1 | 97640 | REMOÇÃO DE FORROS DE DRYWALL, PVC E FIBROMINERAL, DE FORMA MANUAL, SEM REAPROVEITAMENTO. AF_12/2017 | M2 | 532.32 | 1.1677 | 0 | 1.1677 | 621.564 | 25.22% | 1.4621 | 0 | 778.3224
| 88278 | MONTADOR DE ESTRUTURA METÁLICA COM ENCARGOS COMPLEMENTARES | H | 0,0258000 | 0.45227 | 0 | 0.45227 | 0.011669 | 25.22% | 0.56634 | 0 | 0.014612
| 88316 | SERVENTE COM ENCARGOS COMPLEMENTARES | H | 0,0507000 | 0.71538 | 0 | 0.71538 | 0.03627 | 25.22% | 0.8958 | 0 | 0.045417
02.6.2 | 97642 | REMOÇÃO DE TRAMA METÁLICA OU DE MADEIRA PARA FORRO, DE FORMA MANUAL, SEM REAPROVEITAMENTO. AF_12/2017 | M2 | 532.32 | 2.0851 | 0 | 2.0851 | 1109.934 | 25.22% | 2.6109 | 0 | 1389.8594
| 88278 | MONTADOR DE ESTRUTURA METÁLICA COM ENCARGOS COMPLEMENTARES | H | 0,0461000 | 0.80813 | 0 | 0.80813 | 0.037255 | 25.22% | 1.0119 | 0 | 0.046651
| 88316 | SERVENTE COM ENCARGOS COMPLEMENTARES | H | 0,0905000 | 1.277 | 0 | 1.277 | 0.11556 | 25.22% | 1.599 | 0 | 0.14471
02.6.3 | 97650 | REMOÇÃO DE TRAMA DE MADEIRA PARA COBERTURA, DE FORMA MANUAL, SEM REAPROVEITAMENTO. AF_12/2017 | M2 | 579.92 | 5.1194 | 0 | 5.1194 | 2968.8332 | 25.22% | 6.4105 | 0 | 3717.5729
| 88316 | SERVENTE COM ENCARGOS COMPLEMENTARES | H | 0,2086000 | 2.9433 | 0 | 2.9433 | 0.61398 | 25.22% | 3.6857 | 0 | 0.76883
| 88323 | TELHADISTA COM ENCARGOS COMPLEMENTARES | H | 0,1062000 | 2.176 | 0 | 2.176 | 0.2311 | 25.22% | 2.7248 | 0 | 0.28938
02.6.4 | 97651 | REMOÇÃO DE TESOURAS DE MADEIRA, COM VÃO MENOR QUE 8M, DE FORMA MANUAL, SEM REAPROVEITAMENTO. AF_12/2017 | UN | 8 | 56.6145 | 0 | 56.6145 | 452.9156 | 25.22% | 70.8926 | 0 | 567.1409
| 88316 | SERVENTE COM ENCARGOS COMPLEMENTARES | H | 2,3068000 | 32.5489 | 0 | 32.5489 | 75.0839 | 25.22% | 40.7578 | 0 | 94.0201
| 88323 | TELHADISTA COM ENCARGOS COMPLEMENTARES | H | 1,1745000 | 24.0655 | 0 | 24.0655 | 28.2649 | 25.22% | 30.1348 | 0 | 35.3934
02.6.5 | 97647 | REMOÇÃO DE TELHAS, DE FIBROCIMENTO, METÁLICA E CERÂMICA, DE FORMA MANUAL, SEM REAPROVEITAMENTO. AF_12/2017 | M2 | 637.91 | 2.3823 | 0 | 2.3823 | 1519.6847 | 25.22% | 2.9831 | 0 | 1902.9492
| 88316 | SERVENTE COM ENCARGOS COMPLEMENTARES | H | 0,0971000 | 13,75 |  | 1.3351 | 851.6896 | 25.22% |  |  | 1066.4857
| 88323 | TELHADISTA COM ENCARGOS COMPLEMENTARES | H | 0,0494000 | 19,99 |  | 0.98751 | 629.94 | 25.22% |  |  | 788.8108
[7 empty] | Total do Item 02.6 | 6672.9315 | 25.22% |  |  | 8355.8448
02.7 |  | RETIRADA DE INSTALAÇÕES ELÉTRICAS
02.7.1 | 97660 | REMOÇÃO DE INTERRUPTORES/TOMADAS ELÉTRICAS, DE FORMA MANUAL, SEM REAPROVEITAMENTO. AF_12/2017 | UNI | 128 | 0.46412 | 0 | 0.46412 | 59.407 | 25.22% | 0.58117 | 0 | 74.3894
| 88264 | ELETRICISTA COM ENCARGOS COMPLEMENTARES | H | 0,0095000 | 0.20026 | 0 | 0.20026 | 0.0019025 | 25.22% | 0.25077 | 0 | 0.0023823
| 88316 | SERVENTE COM ENCARGOS COMPLEMENTARES | H | 0,0187000 | 0.26386 | 0 | 0.26386 | 0.0049341 | 25.22% | 0.3304 | 0 | 0.0061785
02.7.2 | 97661 | REMOÇÃO DE CABOS ELÉTRICOS, DE FORMA MANUAL, SEM REAPROVEITAMENTO. AF_12/2017 | M | 2900 | 0.46764 | 0 | 0.46764 | 1356.1444 | 25.22% | 0.58557 | 0 | 1698.164
| 88264 | ELETRICISTA COM ENCARGOS COMPLEMENTARES | H | 0,0096000 | 0.20237 | 0 | 0.20237 | 0.0019427 | 25.22% | 0.25341 | 0 | 0.0024327
| 88316 | SERVENTE COM ENCARGOS COMPLEMENTARES | H | 0,0188000 | 0.26527 | 0 | 0.26527 | 0.004987 | 25.22% | 0.33217 | 0 | 0.0062448
02.7.3 | 97665 | REMOÇÃO DE LUMINÁRIAS, DE FORMA MANUAL, SEM REAPROVEITAMENTO. AF_12/2017 | UN | 48 | 0.89231 | 0 | 0.89231 | 42.831 | 25.22% | 1.1174 | 0 | 53.633
| 88264 | ELETRICISTA COM ENCARGOS COMPLEMENTARES | H | 0,0183000 | 20,34 |  | 0.37222 | 17.8667 | 25.22% |  |  | 22.3726
| 88316 | SERVENTE COM ENCARGOS COMPLEMENTARES | H | 0,0359000 | 13,75 |  | 0.49363 | 23.694 | 25.22% |  |  | 29.6696
[7 empty] | Total do Item 02.7 | 1458.3824 | 25.22% |  |  | 1826.1864
02.8 |  | RETIRADA DE INSTALAÇÕES HIDROSANITÁRIAS
02.8.1 | 97662 | REMOÇÃO DE TUBULAÇÕES (TUBOS E CONEXÕES) DE ÁGUA FRIA, DE FORMA MANUAL, SEM REAPROVEITAMENTO. AF_12/2017 | M | 260 | 0.3389 | 0 | 0.3389 | 88.1143 | 25.22% | 0.42437 | 0 | 110.3367
| 88267 | ENCANADOR OU BOMBEIRO HIDRÁULICO COM ENCARGOS COMPLEMENTARES | H | 0,0071000 | 0.14136 | 0 | 0.14136 | 0.0010037 | 25.22% | 0.17701 | 0 | 0.0012568
| 88316 | SERVENTE COM ENCARGOS COMPLEMENTARES | H | 0,0140000 | 0.19754 | 0 | 0.19754 | 0.0027656 | 25.22% | 0.24736 | 0 | 0.003463
02.8.2 | 97628 | DEMOLIÇÃO DE LAJES, DE FORMA MANUAL, SEM REAPROVEITAMENTO. AF_12/2017 | M3 | 0.48 | 184.7792 | 0 | 184.7792 | 88.694 | 25.22% | 231.3805 | 0 | 111.0627
| 88309 | PEDREIRO COM ENCARGOS COMPLEMENTARES | H | 1,1118000 | 20,15 |  | 22.4028 | 10.7533 | 25.22% |  |  | 13.4653
| 88316 | SERVENTE COM ENCARGOS COMPLEMENTARES | H | 11,4882000 | 13,75 |  | 157.9627 | 75.8221 | 25.22% |  |  | 94.9445
[7 empty] | Total do Item 02.8 | 176.8083 | 25.22% |  |  | 221.3993
02.9 |  | RETIRADA DE ENTULHO
02.9.1 | 72897 | CARGA MANUAL DE ENTULHO EM CAMINHAO BASCULANTE 6 M3 | M3 | 50.64 | 9.877 | 9.305 | 19.182 | 971.3765 | 25.22% | 12.368 | 11.6517 | 1216.3576
| 5961 | CAMINHÃO BASCULANTE 6 M3, PESO BRUTO TOTAL 16.000 KG, CARGA ÚTIL MÁXIMA 13.071 KG, DISTÂNCIA ENTRE EIXOS 4,80 M, POTÊNCIA 230 CV INCLUSIVE CAÇAMBA METÁLICA - CHI DIURNO. AF_06/2014 | CHI | 0,2500000 | 34,33 |  | 8.5825 | 434.6178 | 25.22% |  |  | 544.2284
| 88316 | SERVENTE COM ENCARGOS COMPLEMENTARES | H | 0,7000000 | 13,75 |  | 9.625 | 487.41 | 25.22% |  |  | 610.3348
[7 empty] | Total do Item 02.9 | 971.3765 | 25.22% |  |  | 1216.3576
[7 empty] | TOTAL ITEM 02 | 25736.3386 | 25.22% |  |  | 32227.0431
3 |  | COBERTURA E FORRO
03.1 | 92580 | TRAMA DE AÇO COMPOSTA POR TERÇAS PARA TELHADOS DE ATÉ 2 ÁGUAS PARA TELHA ONDULADA DE FIBROCIMENTO, METÁLICA, PLÁSTICA OU TERMOACÚSTICA, INCLUSO TRANSPORTE VERTICAL. AF_07/2019 | M2 | 700 | 5.2295 | 30.3895 | 35.6191 | 24933.363 | 25.22% | 6.5484 | 38.0538 | 31221.5571
| 40549 | PARAFUSO, COMUM, ASTM A307, SEXTAVADO, DIAMETRO 1/2" (12,7 MM), COMPRIMENTO 1" (25,4 MM) | CENTO | 0,0070000 | 128,51 |  | 0.89957 | 629.699 | 25.22% |  |  | 788.5091
| 43083 | PERFIL "U" ENRIJECIDO DE ACO GALVANIZADO, DOBRADO, 150 X 60 X 20 MM, E = 3,00 MM OU 200 X 75 X 25 MM, E = 3,75 MM | KG | 4,3330000 | 4,93 |  | 21.3617 | 14953.183 | 25.22% |  |  | 18724.3758
| 88278 | MONTADOR DE ESTRUTURA METÁLICA COM ENCARGOS COMPLEMENTARES | H | 0,2130000 | 17,38 |  | 3.7019 | 2591.358 | 25.22% |  |  | 3244.8985
| 88316 | SERVENTE COM ENCARGOS COMPLEMENTARES | H | 0,1060000 | 13,75 |  | 1.4575 | 1020.25 | 25.22% |  |  | 1277.557
| 93281 | GUINCHO ELÉTRICO DE COLUNA, CAPACIDADE 400 KG, COM MOTO FREIO, MOTOR TRIFÁSICO DE 1,25 CV - CHP DIURNO. AF_03/2016 | CHP | 0,0068000 | 18,56 |  | 0.12621 | 88.3456 | 25.22% |  |  | 110.6264
| 93282 | GUINCHO ELÉTRICO DE COLUNA, CAPACIDADE 400 KG, COM MOTO FREIO, MOTOR TRIFÁSICO DE 1,25 CV - CHI DIURNO. AF_03/2016 | CHI | 0,0094000 | 17,73 |  | 0.16666 | 116.6634 | 25.22% |  |  | 146.0859
03.2 | 92612 | FABRICAÇÃO E INSTALAÇÃO DE TESOURA INTEIRA EM AÇO, VÃO DE 8 M, PARA TELHA ONDULADA DE FIBROCIMENTO, METÁLICA, PLÁSTICA OU TERMOACÚSTICA, INCLUSO IÇAMENTO, INCLUSO IÇAMENTO. AF_12/2015 | UNI | 8 | 44.3336 | 1008.3382 | 1052.6718 | 8421.3745 | 25.22% | 55.5145 | 1262.6411 | 10545.2451
| 4777 | CANTONEIRA ACO ABAS IGUAIS (QUALQUER BITOLA), ESPESSURA ENTRE 1/8" E 1/4" | KG | 31,2800000 |  |  | 0 | 0 | 25.22% | 0 | 0 | 0
| 10997 | ELETRODO REVESTIDO AWS - E7018, DIAMETRO IGUAL A 4,00 MM | KG | 0,3780000 |  |  | 0 | 0 | 25.22% | 0 | 0 | 0
| 40598 | PERFIL UDC ("U" DOBRADO DE CHAPA) SIMPLES DE ACO LAMINADO, GALVANIZADO, ASTM A36, 127 X 50 MM, E= 3 MM | KG | 92,3400000 |  |  | 0 | 0 | 25.22% | 0 | 0 | 0
| 88278 | MONTADOR DE ESTRUTURA METÁLICA COM ENCARGOS COMPLEMENTARES | H | 2,1330000 |  |  | 0 | 0 | 25.22% | 0 | 0 | 0
| 88316 | SERVENTE COM ENCARGOS COMPLEMENTARES | H | 0,4920000 |  |  | 0 | 0 | 25.22% | 0 | 0 | 0
| 92257 | INSTALAÇÃO DE TESOURA (INTEIRA OU MEIA), EM AÇO, PARA VÃOS MAIORES OU IGUAIS A 8,0 M E MENORES QUE 10,0 M, INCLUSO IÇAMENTO. AF_07/2019 | UN | 1,0000000 |  |  | 0 | 0 | 25.22% | 0 | 0 | 0
03.3 | 94216 | TELHAMENTO COM TELHA METÁLICA TERMOACÚSTICA E = 30 MM, COM ATÉ 2 ÁGUAS, INCLUSO IÇAMENTO. AF_07/2019 | M2 | 637.91 | 2.0223 | 240.4199 | 242.4422 | 154656.2974 | 25.22% | 2.5323 | 301.0538 | 193660.6156
| 11029 | HASTE RETA PARA GANCHO DE FERRO GALVANIZADO, COM ROSCA 1/4 " X 30 CM PARA FIXACAO DE TELHA METALICA, INCLUI PORCA E ARRUELAS DE VEDACAO | CJ | 4,1500000 |  |  | 0 | 0 | 25.22% | 0 | 0 | 0
| 40740 | TELHA GALVALUME COM ISOLAMENTO TERMOACUSTICO EM ESPUMA RIGIDA DE POLIURETANO (PU) INJETADO, ESPESSURA DE 30 MM, DENSIDADE DE 35 KG/M3, COM DUAS FACES TRAPEZOIDAIS, ACABAMENTO NATURAL (NAO INCLUI ACESSORIOS DE FIXACAO) | M2 | 1,1460000 |  |  | 0 | 0 | 25.22% | 0 | 0 | 0
| 88316 | SERVENTE COM ENCARGOS COMPLEMENTARES | H | 0,0620000 |  |  | 0 | 0 | 25.22% | 0 | 0 | 0
| 88323 | TELHADISTA COM ENCARGOS COMPLEMENTARES | H | 0,0560000 |  |  | 0 | 0 | 25.22% | 0 | 0 | 0
| 93281 | GUINCHO ELÉTRICO DE COLUNA, CAPACIDADE 400 KG, COM MOTO FREIO, MOTOR TRIFÁSICO DE 1,25 CV - CHP DIURNO. AF_03/2016 | CHP | 0,0009000 |  |  | 0 | 0 | 25.22% | 0 | 0 | 0
| 93282 | GUINCHO ELÉTRICO DE COLUNA, CAPACIDADE 400 KG, COM MOTO FREIO, MOTOR TRIFÁSICO DE 1,25 CV - CHI DIURNO. AF_03/2016 | CHI | 0,0012000 |  |  | 0 | 0 | 25.22% | 0 | 0 | 0
03.4 | 94229 | CALHA EM CHAPA DE AÇO GALVANIZADO NÚMERO 24, DESENVOLVIMENTO DE 100 CM, INCLUSO TRANSPORTE VERTICAL. AF_07/2019 | M | 88 | 19.9757 | 138.5837 | 158.5594 | 13953.2302 | 25.22% | 25.0136 | 173.5345 | 17472.2348
| 142 | SELANTE ELASTICO MONOCOMPONENTE A BASE DE POLIURETANO (PU) PARA JUNTAS DIVERSAS | 310ML | 0,1610000 |  |  | 0 | 0 | 25.22% | 0 | 0 | 0
| 5061 | PREGO DE ACO POLIDO COM CABECA 18 X 27 (2 1/2 X 10) | KG | 0,0250000 |  |  | 0 | 0 | 25.22% | 0 | 0 | 0
| 5104 | REBITE DE ALUMINIO VAZADO DE REPUXO, 3,2 X 8 MM (1KG = 1025 UNIDADES) | KG | 0,0049000 |  |  | 0 | 0 | 25.22% | 0 | 0 | 0
| 13388 | SOLDA EM BARRA DE ESTANHO-CHUMBO 50/50 | KG | 0,1800000 |  |  | 0 | 0 | 25.22% | 0 | 0 | 0
| 40784 | CALHA QUADRADA DE CHAPA DE ACO GALVANIZADA NUM 24, CORTE 100 CM | M | 1,0500000 |  |  | 0 | 0 | 25.22% | 0 | 0 | 0
| 88316 | SERVENTE COM ENCARGOS COMPLEMENTARES | H | 0,6330000 |  |  | 0 | 0 | 25.22% | 0 | 0 | 0
| 88323 | TELHADISTA COM ENCARGOS COMPLEMENTARES | H | 0,5390000 |  |  | 0 | 0 | 25.22% | 0 | 0 | 0
| 93281 | GUINCHO ELÉTRICO DE COLUNA, CAPACIDADE 400 KG, COM MOTO FREIO, MOTOR TRIFÁSICO DE 1,25 CV - CHP DIURNO. AF_03/2016 | CHP | 0,0132000 |  |  | 0 | 0 | 25.22% | 0 | 0 | 0
| 93282 | GUINCHO ELÉTRICO DE COLUNA, CAPACIDADE 400 KG, COM MOTO FREIO, MOTOR TRIFÁSICO DE 1,25 CV - CHI DIURNO. AF_03/2016 | CHI | 0,0183000 |  |  | 0 | 0 | 25.22% | 0 | 0 | 0
03.5 | 94231 | RUFO EM CHAPA DE AÇO GALVANIZADO NÚMERO 24, CORTE DE 25 CM, INCLUSO TRANSPORTE VERTICAL. AF_07/2019 | M | 200 | 5.2157 | 43.9644 | 49.18 | 9836.0004 | 25.22% | 6.531 | 55.0522 | 12316.6397
| 142 | SELANTE ELASTICO MONOCOMPONENTE A BASE DE POLIURETANO (PU) PARA JUNTAS DIVERSAS | 310ML | 0,1980000 |  |  | 0 | 0 | 25.22% | 0 | 0 | 0
| 5061 | PREGO DE ACO POLIDO COM CABECA 18 X 27 (2 1/2 X 10) | KG | 0,0060000 |  |  | 0 | 0 | 25.22% | 0 | 0 | 0
| 5104 | REBITE DE ALUMINIO VAZADO DE REPUXO, 3,2 X 8 MM (1KG = 1025 UNIDADES) | KG | 0,0012000 |  |  | 0 | 0 | 25.22% | 0 | 0 | 0
| 13388 | SOLDA EM BARRA DE ESTANHO-CHUMBO 50/50 | KG | 0,0450000 |  |  | 0 | 0 | 25.22% | 0 | 0 | 0
| 40873 | RUFO INTERNO/EXTERNO DE CHAPA DE ACO GALVANIZADA NUM 24, CORTE 25 CM | M | 1,0500000 |  |  | 0 | 0 | 25.22% | 0 | 0 | 0
| 88316 | SERVENTE COM ENCARGOS COMPLEMENTARES | H | 0,2070000 |  |  | 0 | 0 | 25.22% | 0 | 0 | 0
| 88323 | TELHADISTA COM ENCARGOS COMPLEMENTARES | H | 0,1120000 |  |  | 0 | 0 | 25.22% | 0 | 0 | 0
| 93281 | GUINCHO ELÉTRICO DE COLUNA, CAPACIDADE 400 KG, COM MOTO FREIO, MOTOR TRIFÁSICO DE 1,25 CV - CHP DIURNO. AF_03/2016 | CHP | 0,0132000 |  |  | 0 | 0 | 25.22% | 0 | 0 | 0
| 93282 | GUINCHO ELÉTRICO DE COLUNA, CAPACIDADE 400 KG, COM MOTO FREIO, MOTOR TRIFÁSICO DE 1,25 CV - CHI DIURNO. AF_03/2016 | CHI | 0,0183000 |  |  | 0 | 0 | 25.22% | 0 | 0 | 0
03.6 | 96111 | FORRO EM RÉGUAS DE PVC, FRISADO, PARA AMBIENTES RESIDENCIAIS, INCLUSIVE ESTRUTURA DE FIXAÇÃO. AF_05/2017_P | M2 | 532.32 | 9.943 | 43.9241 | 53.8671 | 28674.5432 | 25.22% | 12.4506 | 55.0018 | 35906.263
| 36238 | FORRO DE PVC, FRISADO, BRANCO, REGUA DE 20 CM, ESPESSURA DE 8 MM A 10 MM E COMPRIMENTO 6 M (SEM COLOCACAO) | M2 | 1,0326000 | 16,74 |  | 17.2857 | 9201.5366 | 25.22% |  |  | 11522.1641
| 39427 | PERFIL CANALETA, FORMATO C, EM ACO ZINCADO, PARA ESTRUTURA FORRO DRYWALL, E = 0,5 MM, *46 X 18* (L X H), COMPRIMENTO 3 M | M | 2,4018000 | 2,98 |  | 7.1574 | 3810.008 | 25.22% |  |  | 4770.892
| 39430 | PENDURAL OU PRESILHA REGULADORA, EM ACO GALVANIZADO, COM CORPO, MOLA E REBITE, PARA PERFIL TIPO CANALETA DE ESTRUTURA EM FORROS DRYWALL | UN | 2,2127000 | 1,12 |  | 2.4782 | 1319.2082 | 25.22% |  |  | 1651.9125
| 40547 | PARAFUSO ZINCADO, AUTOBROCANTE, FLANGEADO, 4,2 MM X 19 MM | CENTO | 0,0221000 | 18,93 |  | 0.41835 | 222.6977 | 25.22% |  |  | 278.862
| 40552 | PARAFUSO, AUTO ATARRACHANTE, CABECA CHATA, FENDA SIMPLES, 1/4 (6,35 MM) X 25 MM | CENTO | 0,0333000 | 32,46 |  | 1.0809 | 575.3943 | 25.22% |  |  | 720.5087
| 43131 | ARAME GALVANIZADO 6 BWG, D = 5,16 MM (0,157 KG/M), OU 8 BWG, D = 4,19 MM (0,101 KG/M), OU 10 BWG, D = 3,40 MM (0,0713 KG/M) | KG | 0,0711000 | 14,77 |  | 1.0501 | 559.0143 | 25.22% |  |  | 699.9976
| 88278 | MONTADOR DE ESTRUTURA METÁLICA COM ENCARGOS COMPLEMENTARES | H | 0,5672000 | 17,38 |  | 9.8579 | 5247.5765 | 25.22% |  |  | 6571.0153
[7 empty] | TOTAL ITEM 03 | 240474.8087 | 25.22% |  |  | 301122.5554
4 |  | ESQUADRIAS, VIDROS E ESPELHOS
04.1 |  | PORTAS DE MADEIRA
04.1.1 | 90822 | PORTA DE MADEIRA PARA PINTURA, SEMI-OCA (LEVE OU MÉDIA), 80X210CM, ESPESSURA DE 3,5CM, INCLUSO DOBRADIÇAS - FORNECIMENTO E INSTALAÇÃO. AF_12/2019 | UN | 36 | 42.6464 | 186.508 | 229.1544 | 8249.5588 | 25.22% | 53.4018 | 233.5453 | 10330.0975
| 2432 | DOBRADICA EM ACO/FERRO, 3 1/2" X 3", E= 1,9 A 2 MM, COM ANEL, CROMADO OU ZINCADO, TAMPA BOLA, COM PARAFUSOS | UN | 3,0000000 | 112.59 | 439.7364 | 552.3264 | 1656.9791 | 25.22% | 140.9852 | 550.6379 | 2074.8693
| 10555 | PORTA DE MADEIRA, FOLHA MEDIA (NBR 15930) DE 80 X 210 CM, E = 35 MM, NUCLEO SARRAFEADO, CAPA LISA EM HDF, ACABAMENTO EM PRIMER PARA PINTURA | UN | 1,0000000 | 1.188 | 428.4464 | 429.6344 | 429.6344 | 25.22% | 1.4876 | 536.5006 | 537.9882
| 11055 | PARAFUSO ROSCA SOBERBA ZINCADO CABECA CHATA FENDA SIMPLES 3,5 X 25 MM (1 ") | UN | 19,8000000 | 26.3195 | 428.4464 | 454.7658 | 9004.3636 | 25.22% | 32.9572 | 536.5006 | 11275.2641
| 88261 | CARPINTEIRO DE ESQUADRIA COM ENCARGOS COMPLEMENTARES | H | 1,5460000 | 9.0445 | 423.0265 | 432.071 | 667.9817 | 25.22% | 11.3255 | 529.7137 | 836.4467
| 88316 | SERVENTE COM ENCARGOS COMPLEMENTARES | H | 0,7730000 | 164.0035 | 421.1639 | 585.1675 | 452.3344 | 25.22% | 205.3652 | 527.3815 | 566.4132
04.1.2 | 90820 | PORTA DE MADEIRA PARA PINTURA, SEMI-OCA (LEVE OU MÉDIA), 60X210CM, ESPESSURA DE 3,5CM, INCLUSO DOBRADIÇAS - FORNECIMENTO E INSTALAÇÃO. AF_12/2019 | UN | 8 | 35.364 | 175.218 | 210.582 | 1684.6558 | 25.22% | 44.2828 | 219.408 | 2109.5259
| 2432 | DOBRADICA EM ACO/FERRO, 3 1/2" X 3", E= 1,9 A 2 MM, COM ANEL, CROMADO OU ZINCADO, TAMPA BOLA, COM PARAFUSOS | UN | 3,0000000 |  |  | 0 | 0 | 25.22% | 0 | 0 | 0
| 10553 | PORTA DE MADEIRA, FOLHA MEDIA (NBR 15930) DE 60 X 210 CM, E = 35 MM, NUCLEO SARRAFEADO, CAPA LISA EM HDF, ACABAMENTO EM PRIMER PARA PINTURA | UN | 1,0000000 |  |  | 0 | 0 | 25.22% | 0 | 0 | 0
| 11055 | PARAFUSO ROSCA SOBERBA ZINCADO CABECA CHATA FENDA SIMPLES 3,5 X 25 MM (1 ") | UN | 19,8000000 |  |  | 0 | 0 | 25.22% | 0 | 0 | 0
| 88261 | CARPINTEIRO DE ESQUADRIA COM ENCARGOS COMPLEMENTARES | H | 1,2820000 |  |  | 0 | 0 | 25.22% | 0 | 0 | 0
| 88316 | SERVENTE COM ENCARGOS COMPLEMENTARES | H | 0,6410000 |  |  | 0 | 0 | 25.22% | 0 | 0 | 0
04.1.3 | 90801 | BATENTE PARA PORTA DE MADEIRA, PADRÃO MÉDIO - FORNECIMENTO E MONTAGEM. AF_12/2019 | UN | 44 | 75.42 | 88.5835 | 164.0035 | 7216.1544 | 25.22% | 94.4409 | 110.9243 | 9036.0686
| 183 | BATENTE/ PORTAL/ ADUELA/ MARCO MACICO, E= *3 CM, L= *13 CM, *60 CM A 120* CM X *210 CM, EM CEDRINHO/ ANGELIM COMERCIAL/ EUCALIPTO/ CURUPIXA/ PEROBA/ CUMARU OU EQUIVALENTE DA REGIAO (NAO INCLUI ALIZARES) | JG | 1,0000000 |  |  | 0 | 0 | 25.22% | 0 | 0 | 0
| 5066 | PREGO DE ACO POLIDO COM CABECA 12 X 12 | KG | 0,0110000 |  |  | 0 | 0 | 25.22% | 0 | 0 | 0
| 5075 | PREGO DE ACO POLIDO COM CABECA 18 X 30 (2 3/4 X 10) | KG | 0,0240000 |  |  | 0 | 0 | 25.22% | 0 | 0 | 0
| 88261 | CARPINTEIRO DE ESQUADRIA COM ENCARGOS COMPLEMENTARES | H | 2,7410000 |  |  | 0 | 0 | 25.22% | 0 | 0 | 0
| 88316 | SERVENTE COM ENCARGOS COMPLEMENTARES | H | 1,3570000 |  |  | 0 | 0 | 25.22% | 0 | 0 | 0
04.1.4 | 90831 | FECHADURA DE EMBUTIR PARA PORTA DE BANHEIRO, COMPLETA, ACABAMENTO PADRÃO MÉDIO, INCLUSO EXECUÇÃO DE FURO - FORNECIMENTO E INSTALAÇÃO. AF_12/2019 | UN | 8 | 21.1648 | 64.54 | 85.7048 | 685.638 | 25.22% | 26.5025 | 80.817 | 858.5559
| 3099 | FECHADURA DE EMBUTIR PARA PORTA DE BANHEIRO, TIPO TRANQUETA, MAQUINA 55 MM, MACANETAS ALAVANCA E ROSETAS REDONDAS EM METAL CROMADO - NIVEL SEGURANCA MEDIO - COMPLETA | CJ | 1,0000000 |  |  | 0 | 0 | 25.22% | 0 | 0 | 0
| 88261 | CARPINTEIRO DE ESQUADRIA COM ENCARGOS COMPLEMENTARES | H | 0,7670000 |  |  | 0 | 0 | 25.22% | 0 | 0 | 0
| 88316 | SERVENTE COM ENCARGOS COMPLEMENTARES | H | 0,3840000 |  |  | 0 | 0 | 25.22% | 0 | 0 | 0
04.1.5 | 91306 | FECHADURA DE EMBUTIR PARA PORTAS INTERNAS, COMPLETA, ACABAMENTO PADRÃO MÉDIO, COM EXECUÇÃO DE FURO - FORNECIMENTO E INSTALAÇÃO. AF_12/2019 | UN | 36 | 21.1648 | 64.54 | 85.7048 | 3085.371 | 25.22% | 26.5025 | 80.817 | 3863.5016
| 3093 | FECHADURA DE EMBUTIR PARA PORTA INTERNA, TIPO GORGES (CHAVE GRANDE), MAQUINA 55 MM, MACANETAS ALAVANCA E ROSETAS REDONDAS EM METAL CROMADO - NIVEL SEGURANCA MEDIO - COMPLETA | CJ | 1,0000000 | 47,74 |  | 47.74 | 1718.64 | 25.22% |  |  | 2152.081
| 88261 | CARPINTEIRO DE ESQUADRIA COM ENCARGOS COMPLEMENTARES | H | 0,7670000 | 20,02 |  | 15.3553 | 552.7922 | 25.22% |  |  | 692.2064
| 88316 | SERVENTE COM ENCARGOS COMPLEMENTARES | H | 0,3840000 | 13,75 |  | 5.28 | 190.08 | 25.22% |  |  | 238.0182
[7 empty] | Total do Item 04.1 | 20921.378 | 25.22% |  |  | 26197.7495
04.2 |  | PORTAS DE ALUMÍNIO
04.2.1 | 91338 | PORTA DE ALUMÍNIO DE ABRIR COM LAMBRI, COM GUARNIÇÃO, FIXAÇÃO COM PARAFUSOS - FORNECIMENTO E INSTALAÇÃO. AF_12/2019 | M2 | 7.56 | 9.7787 | 657.9415 | 667.7202 | 5047.9646 | 25.22% | 12.2449 | 823.8743 | 6321.0613
| 142 | SELANTE ELASTICO MONOCOMPONENTE A BASE DE POLIURETANO (PU) PARA JUNTAS DIVERSAS | 310ML | 0,8829000 | 30,31 |  | 26.7607 | 202.3109 | 25.22% |  |  | 253.3337
| 4914 | PORTA DE ABRIR EM ALUMINIO COM LAMBRI HORIZONTAL/LAMINADA, ACABAMENTO ANODIZADO NATURAL, SEM GUARNICAO/ALIZAR/VISTA | M2 | 1,0000000 | 460,49 |  | 460.49 | 3481.3044 | 25.22% |  |  | 4359.2894
| 7568 | BUCHA DE NYLON SEM ABA S10, COM PARAFUSO DE 6,10 X 65 MM EM ACO ZINCADO COM ROSCA SOBERBA, CABECA CHATA E FENDA PHILLIPS | UN | 4,8166000 | 0,61 |  | 2.9381 | 22.2122 | 25.22% |  |  | 27.8142
| 36888 | GUARNICAO/MOLDURA DE ACABAMENTO PARA ESQUADRIA DE ALUMINIO ANODIZADO NATURAL, PARA 1 FACE | M | 6,8504000 | 6,31 |  | 43.226 | 326.7887 | 25.22% |  |  | 409.2049
| 88309 | PEDREIRO COM ENCARGOS COMPLEMENTARES | H | 0,3563000 | 20,15 |  | 7.1794 | 54.2766 | 25.22% |  |  | 67.9652
| 88316 | SERVENTE COM ENCARGOS COMPLEMENTARES | H | 0,1779000 | 13,75 |  | 2.4461 | 18.4927 | 25.22% |  |  | 23.1566
[7 empty] | Total do Item 04.2 | 5047.9646 | 25.22% |  |  | 6321.0613
04.3 |  | JANELAS DE ALUMÍNIO
04.3.1 | 94569 | JANELA DE ALUMÍNIO TIPO MAXIM-AR, COM VIDROS, BATENTE E FERRAGENS. EXCLUSIVE ALIZAR, ACABAMENTO E CONTRAMARCO. FORNECIMENTO E INSTALAÇÃO. AF_12/2019 | M2 | 13.44 | 46.8586 | 422.7411 | 469.5998 | 6311.421 | 25.22% | 58.6764 | 529.3565 | 7903.1614
| 601 | JANELA MAXIM AR EM ALUMINIO, 80 X 60 CM (A X L), BATENTE/REQUADRO DE 4 A 14 CM, COM VIDRO, SEM GUARNICAO/ALIZAR | M2 | 1,0000000 |  |  | 0 | 0 | 25.22% | 0 | 0 | 0
| 4377 | PARAFUSO DE ACO ZINCADO COM ROSCA SOBERBA, CABECA CHATA E FENDA SIMPLES, DIAMETRO 4,2 MM, COMPRIMENTO * 32 * MM | UN | 24,4000000 |  |  | 0 | 0 | 25.22% | 0 | 0 | 0
| 39961 | SILICONE ACETICO USO GERAL INCOLOR 280 G | UN | 1,2467000 |  |  | 0 | 0 | 25.22% | 0 | 0 | 0
| 88309 | PEDREIRO COM ENCARGOS COMPLEMENTARES | H | 1,7070000 |  |  | 0 | 0 | 25.22% | 0 | 0 | 0
| 88316 | SERVENTE COM ENCARGOS COMPLEMENTARES | H | 0,8530000 |  |  | 0 | 0 | 25.22% | 0 | 0 | 0
04.3.2 | 94570 | JANELA DE ALUMÍNIO DE CORRER COM 2 FOLHAS PARA VIDROS, COM VIDROS, BATENTE, ACABAMENTO COM ACETATO OU BRILHANTE E FERRAGENS. EXCLUSIVE ALIZAR E CONTRAMARCO. FORNECIMENTO E INSTALAÇÃO. AF_12/2019 | M2 | 40.32 | 14.2421 | 280.455 | 294.6971 | 11882.1872 | 25.22% | 17.8339 | 351.1858 | 14878.8748
| 4377 | PARAFUSO DE ACO ZINCADO COM ROSCA SOBERBA, CABECA CHATA E FENDA SIMPLES, DIAMETRO 4,2 MM, COMPRIMENTO * 32 * MM | UN | 9,2000000 | 0,13 |  | 1.196 | 48.2227 | 25.22% |  |  | 60.3845
| 34362 | JANELA DE CORRER EM ALUMINIO, 120 X 120 CM (A X L), 2 FLS, SEM BANDEIRA, ACABAMENTO ACET OU BRILHANTE, BATENTE/REQUADRO DE 6 A 14 CM, COM VIDRO, SEM GUARNICAO/ALIZAR | UN | 0,6940000 | 283,55 |  | 196.7837 | 7934.3188 | 25.22% |  |  | 9935.354
| 39961 | SILICONE ACETICO USO GERAL INCOLOR 280 G | UN | 0,6233000 | 20,03 |  | 12.4847 | 503.3831 | 25.22% |  |  | 630.3363
| 88309 | PEDREIRO COM ENCARGOS COMPLEMENTARES | H | 0,5190000 | 20,15 |  | 10.4578 | 421.6605 | 25.22% |  |  | 528.0033
| 88316 | SERVENTE COM ENCARGOS COMPLEMENTARES | H | 0,2590000 | 13,75 |  | 3.5613 | 143.5896 | 25.22% |  |  | 179.8029
[7 empty] | Total do Item 04.3 | 18193.6082 | 25.22% |  |  | 22782.0362
04.4 |  | ESPELHOS
04.4.1 | 85005 | ESPELHO CRISTAL, ESPESSURA 4MM, COM PARAFUSOS DE FIXACAO, SEM MOLDURA | M2 | 4 | 41.404 | 407.99 | 449.394 | 1797.576 | 25.22% | 51.8461 | 510.8851 | 2250.9247
| 442 | PARAFUSO FRANCES M16 EM ACO GALVANIZADO, COMPRIMENTO = 45 MM, DIAMETRO = 16 MM, CABECA ABAULADA | UN | 4,0000000 | 3,69 |  | 14.76 | 59.04 | 25.22% |  |  | 73.9299
| 11186 | ESPELHO CRISTAL E = 4 MM | M2 | 1,0000000 | 281,69 |  | 281.69 | 1126.76 | 25.22% |  |  | 1410.9289
| 88316 | SERVENTE COM ENCARGOS COMPLEMENTARES | H | 0,4000000 | 13,75 |  | 5.5 | 22 | 25.22% |  |  | 27.5484
| 88325 | VIDRACEIRO COM ENCARGOS COMPLEMENTARES | H | 2,0000000 | 17,65 |  | 35.3 | 141.2 | 25.22% |  |  | 176.8106
[7 empty] | Total do Item 04.4 | 1797.576 | 25.22% |  |  | 2250.9247
04.5 |  | VIDROS (BOX BANHEIRO)
04.5.1 | 72120 | VIDRO TEMPERADO INCOLOR, ESPESSURA 10MM, FORNECIMENTO E INSTALACAO, INCLUSIVE MASSA PARA VEDACAO | M2 | 26 | 15.995 | 307.965 | 323.96 | 8422.96 | 25.22% | 20.0289 | 385.6338 | 10547.2305
| 10498 | MASSA PARA VIDRO | KG | 1,5000000 | 6,24 |  | 9.36 | 243.36 | 25.22% |  |  | 304.7354
| 10507 | VIDRO TEMPERADO INCOLOR E = 10 MM, SEM COLOCACAO | M2 | 1,0000000 | 193,27 |  | 193.27 | 5025.02 | 25.22% |  |  | 6292.33
| 88316 | SERVENTE COM ENCARGOS COMPLEMENTARES | H | 0,5000000 | 13,75 |  | 6.875 | 178.75 | 25.22% |  |  | 223.8307
| 88325 | VIDRACEIRO COM ENCARGOS COMPLEMENTARES | H | 0,5000000 | 17,65 |  | 8.825 | 229.45 | 25.22% |  |  | 287.3173
[7 empty] | Total do Item 04.5 | 8422.96 | 25.22% |  |  | 10547.2305
[7 empty] | TOTAL ITEM 04 | 54383.4868 | 25.22% |  |  | 68099.0022
5 |  | REVESTIMENTO DE PISOS
05.1 | 87630 | CONTRAPISO EM ARGAMASSA TRAÇO 1:4 (CIMENTO E AREIA), PREPARO MECÂNICO COM BETONEIRA 400 L, APLICADO EM ÁREAS SECAS SOBRE LAJE, ADERIDO, ESPESSURA 3CM. AF_06/2014 | M2 | 9.6 | 9.0602 | 33.7039 | 42.764 | 410.5345 | 25.22% | 11.3451 | 42.204 | 514.0713
| 1379 | CIMENTO PORTLAND COMPOSTO CP II-32 | KG | 0,5000000 |  |  | 0 | 0 | 25.22% |  |  | 0
| 7334 | ADITIVO ADESIVO LIQUIDO PARA ARGAMASSAS DE REVESTIMENTOS CIMENTICIOS | L | 0,4350000 |  |  | 0 | 0 | 25.22% |  |  | 0
| 87301 | ARGAMASSA TRAÇO 1:4 (EM VOLUME DE CIMENTO E AREIA MÉDIA ÚMIDA) PARA CONTRAPISO, PREPARO MECÂNICO COM BETONEIRA 400 L. AF_08/2019 | M3 | 0,0431000 |  |  | 0 | 0 | 25.22% |  |  | 0
| 88309 | PEDREIRO COM ENCARGOS COMPLEMENTARES | H | 0,3300000 |  |  | 0 | 0 | 25.22% |  |  | 0
| 88316 | SERVENTE COM ENCARGOS COMPLEMENTARES | H | 0,1650000 |  |  | 0 | 0 | 25.22% |  |  | 0
05.2 | 87259 | REVESTIMENTO CERÂMICO PARA PISO COM PLACAS TIPO PORCELANATO DE DIMENSÕES 45X45 CM APLICADA EM AMBIENTES DE ÁREA ENTRE 5 M² E 10 M². AF_06/2014 | M2 | 123.8 | 15.0565 | 121.4416 | 136.4981 | 16898.4648 | 25.22% | 18.8537 | 152.0692 | 21160.2576
| 21108 | PISO EM PORCELANATO RETIFICADO EXTRA, FORMATO MENOR OU IGUAL A 2025 CM2 | M2 | 1,0700000 |  |  | 0 | 0 | 25.22% | 0 | 0 | 0
| 34357 | REJUNTE COLORIDO, CIMENTICIO | KG | 0,2400000 |  |  | 0 | 0 | 25.22% | 0 | 0 | 0
| 37595 | ARGAMASSA COLANTE TIPO ACIII | KG | 8,6200000 |  |  | 0 | 0 | 25.22% | 0 | 0 | 0
| 88256 | AZULEJISTA OU LADRILHISTA COM ENCARGOS COMPLEMENTARES | H | 0,6100000 |  |  | 0 | 0 | 25.22% | 0 | 0 | 0
| 88316 | SERVENTE COM ENCARGOS COMPLEMENTARES | H | 0,2500000 |  |  | 0 | 0 | 25.22% | 0 | 0 | 0
05.3 | 87260 | REVESTIMENTO CERÂMICO PARA PISO COM PLACAS TIPO PORCELANATO DE DIMENSÕES 45X45 CM APLICADA EM AMBIENTES DE ÁREA MAIOR QUE 10 M². AF_06/2014 | M2 | 408.52 | 10.0519 | 120.5722 | 130.6241 | 53362.5573 | 25.22% | 12.587 | 150.9805 | 66820.5943
| 21108 | PISO EM PORCELANATO RETIFICADO EXTRA, FORMATO MENOR OU IGUAL A 2025 CM2 | M2 | 1,0600000 |  |  | 0 | 0 | 25.22% | 0 | 0 | 0
| 34357 | REJUNTE COLORIDO, CIMENTICIO | KG | 0,2400000 |  |  | 0 | 0 | 25.22% | 0 | 0 | 0
| 37595 | ARGAMASSA COLANTE TIPO ACIII | KG | 8,6200000 |  |  | 0 | 0 | 25.22% | 0 | 0 | 0
| 88256 | AZULEJISTA OU LADRILHISTA COM ENCARGOS COMPLEMENTARES | H | 0,3900000 |  |  | 0 | 0 | 25.22% | 0 | 0 | 0
| 88316 | SERVENTE COM ENCARGOS COMPLEMENTARES | H | 0,1900000 |  |  | 0 | 0 | 25.22% | 0 | 0 | 0
05.4 | 88649 | RODAPÉ CERÂMICO DE 7CM DE ALTURA COM PLACAS TIPO ESMALTADA EXTRA DE DIMENSÕES 45X45CM. AF_06/2014 | M | 366.8 | 1.836 | 5.9174 | 7.7534 | 2843.9435 | 25.22% | 2.2991 | 7.4097 | 3561.186
| 1287 | PISO EM CERAMICA ESMALTADA EXTRA, PEI MAIOR OU IGUAL A 4, FORMATO MENOR OU IGUAL A 2025 CM2 | M2 | 0,1500000 |  |  | 0 | 0 | 25.22% | 0 | 0 | 0
| 1381 | ARGAMASSA COLANTE AC I PARA CERAMICAS | KG | 0,6030000 |  |  | 0 | 0 | 25.22% | 0 | 0 | 0
| 34357 | REJUNTE COLORIDO, CIMENTICIO | KG | 0,0840000 |  |  | 0 | 0 | 25.22% | 0 | 0 | 0
| 88256 | AZULEJISTA OU LADRILHISTA COM ENCARGOS COMPLEMENTARES | H | 0,0740000 |  |  | 0 | 0 | 25.22% | 0 | 0 | 0
| 88316 | SERVENTE COM ENCARGOS COMPLEMENTARES | H | 0,0310000 |  |  | 0 | 0 | 25.22% | 0 | 0 | 0
05.5 | 98689 | SOLEIRA EM GRANITO, LARGURA 15 CM, ESPESSURA 2,0 CM. AF_06/2018 | M | 70.4 | 14.4365 | 63.0277 | 77.4642 | 5453.4783 | 25.22% | 18.0774 | 78.9233 | 6828.8455
| 20232 | SOLEIRA EM GRANITO, POLIDO, TIPO ANDORINHA/ QUARTZ/ CASTELO/ CORUMBA OU OUTROS EQUIVALENTES DA REGIAO, L= *15* CM, E= *2,0* CM | M | 1,0000000 | 69,00 |  | 69 | 4857.6 | 25.22% |  |  | 6082.6867
| 37595 | ARGAMASSA COLANTE TIPO ACIII | KG | 1,2900000 | 2,72 |  | 3.5088 | 247.0195 | 25.22% |  |  | 309.3178
| 88274 | MARMORISTA/GRANITEIRO COM ENCARGOS COMPLEMENTARES | H | 0,5470000 | 19,11 |  | 10.4532 | 735.9032 | 25.22% |  |  | 921.4979
| 88316 | SERVENTE COM ENCARGOS COMPLEMENTARES | H | 0,2730000 | 13,75 |  | 3.7538 | 264.264 | 25.22% |  |  | 330.9114
[7 empty] | TOTAL ITEM 05 | 78968.9783 | 25.22% |  |  | 98884.9547
6 |  | REVESTIMENTO DE PAREDES
06.1 | 87904 | CHAPISCO APLICADO EM ALVENARIA (COM PRESENÇA DE VÃOS) E ESTRUTURAS DE CONCRETO DE FACHADA, COM COLHER DE PEDREIRO. ARGAMASSA TRAÇO 1:3 COM PREPARO MANUAL. AF_06/2014 | M2 | 1613.66 | 5.0172 | 2.8351 | 7.8523 | 12670.9327 | 25.22% | 6.2826 | 3.5501 | 15866.542
| 87377 | ARGAMASSA TRAÇO 1:3 (EM VOLUME DE CIMENTO E AREIA GROSSA ÚMIDA) PARA CHAPISCO CONVENCIONAL, PREPARO MANUAL. AF_08/2019 | M3 | 0,0042000 | 500,44 |  | 2.1018 | 3391.668 | 25.22% |  |  | 4247.0467
| 88309 | PEDREIRO COM ENCARGOS COMPLEMENTARES | H | 0,1830000 | 20,15 |  | 3.6874 | 5950.2906 | 25.22% |  |  | 7450.9538
| 88316 | SERVENTE COM ENCARGOS COMPLEMENTARES | H | 0,0910000 | 13,75 |  | 1.2512 | 2019.0921 | 25.22% |  |  | 2528.3071
06.2 | 87536 | EMBOÇO, PARA RECEBIMENTO DE CERÂMICA, EM ARGAMASSA TRAÇO 1:2:8, PREPARO MANUAL, APLICADO MANUALMENTE EM FACES INTERNAS DE PAREDES, PARA AMBIENTE COM ÁREA MAIOR QUE 10M2, ESPESSURA DE 20MM, COM EXECUÇÃO DE TALISCAS. AF_06/2014 | M2 | 176.78 | 8.193 | 20.2032 | 28.3962 | 5019.8824 | 25.22% | 10.2592 | 25.2985 | 6285.8967
| 87369 | ARGAMASSA TRAÇO 1:2:8 (EM VOLUME DE CIMENTO, CAL E AREIA MÉDIA ÚMIDA) PARA EMBOÇO/MASSA ÚNICA/ASSENTAMENTO DE ALVENARIA DE VEDAÇÃO, PREPARO MANUAL. AF_08/2019 | M3 | 0,0376000 |  |  | 0 | 0 | 25.22% | 0 | 0 | 0
| 88309 | PEDREIRO COM ENCARGOS COMPLEMENTARES | H | 0,3200000 |  |  | 0 | 0 | 25.22% | 0 | 0 | 0
| 88316 | SERVENTE COM ENCARGOS COMPLEMENTARES | H | 0,1180000 |  |  | 0 | 0 | 25.22% | 0 | 0 | 0
06.3 | 87779 | EMBOÇO OU MASSA ÚNICA EM ARGAMASSA TRAÇO 1:2:8, PREPARO MECÂNICO COM BETONEIRA 400 L, APLICADA MANUALMENTE EM PANOS DE FACHADA COM PRESENÇA DE VÃOS, ESPESSURA DE 35 MM. AF_06/2014 | M2 | 1436.88 | 29.6786 | 22.5092 | 52.1878 | 74987.6621 | 25.22% | 37.1635 | 28.1861 | 93899.5505
| 37411 | TELA DE ACO SOLDADA GALVANIZADA/ZINCADA PARA ALVENARIA, FIO D = *1,24 MM, MALHA 25 X 25 MM | M2 | 0,1388000 |  |  | 0 | 0 | 25.22% | 0 | 0 | 0
| 87292 | ARGAMASSA TRAÇO 1:2:8 (EM VOLUME DE CIMENTO, CAL E AREIA MÉDIA ÚMIDA) PARA EMBOÇO/MASSA ÚNICA/ASSENTAMENTO DE ALVENARIA DE VEDAÇÃO, PREPARO MECÂNICO COM BETONEIRA 400 L. AF_08/2019 | M3 | 0,0421000 |  |  | 0 | 0 | 25.22% | 0 | 0 | 0
| 88309 | PEDREIRO COM ENCARGOS COMPLEMENTARES | H | 0,8600000 |  |  | 0 | 0 | 25.22% | 0 | 0 | 0
| 88316 | SERVENTE COM ENCARGOS COMPLEMENTARES | H | 0,8600000 |  |  | 0 | 0 | 25.22% | 0 | 0 | 0
06.4 | 87273 | REVESTIMENTO CERÂMICO PARA PAREDES INTERNAS COM PLACAS TIPO ESMALTADA EXTRA DE DIMENSÕES 33X45 CM APLICADAS EM AMBIENTES DE ÁREA MAIOR QUE 5 M² NA ALTURA INTEIRA DAS PAREDES. AF_06/2014 | M2 | 176.78 | 17.5536 | 32.4184 | 49.972 | 8834.0502 | 25.22% | 21.9806 | 40.5943 | 11061.9976
| 536 | REVESTIMENTO EM CERAMICA ESMALTADA EXTRA, PEI MENOR OU IGUAL A 3, FORMATO MENOR OU IGUAL A 2025 CM2 | M2 | 1,0800000 | 23,50 |  | 25.38 | 4486.6764 | 25.22% |  |  | 5618.2162
| 1381 | ARGAMASSA COLANTE AC I PARA CERAMICAS | KG | 6,1400000 | 0,89 |  | 5.4646 | 966.032 | 25.22% |  |  | 1209.6653
| 34357 | REJUNTE COLORIDO, CIMENTICIO | KG | 0,2200000 | 5,66 |  | 1.2452 | 220.1265 | 25.22% |  |  | 275.6423
| 88256 | AZULEJISTA OU LADRILHISTA COM ENCARGOS COMPLEMENTARES | H | 0,6600000 | 18,66 |  | 12.3156 | 2177.1518 | 25.22% |  |  | 2726.2294
| 88316 | SERVENTE COM ENCARGOS COMPLEMENTARES | H | 0,3600000 | 13,75 |  | 4.95 | 875.061 | 25.22% |  |  | 1095.7514
[7 empty] | TOTAL ITEM 06 | 101512.5274 | 25.22% |  |  | 127113.9868
7 |  | PINTURA
07.1 | 88497 | APLICAÇÃO E LIXAMENTO DE MASSA LÁTEX EM PAREDES, DUAS DEMÃOS. AF_06/2014 | M2 | 1436.88 | 8.2853 | 2.7375 | 11.0228 | 15838.4983 | 25.22% | 10.3749 | 3.4279 | 19832.9676
| 3767 | LIXA EM FOLHA PARA PAREDE OU MADEIRA, NUMERO 120 (COR VERMELHA) | UN | 0,1000000 |  |  | 0 | 0 | 25.22% |  |  | 0
| 4051 | !EM PROCESSO DE DESATIVACAO! MASSA CORRIDA PVA PARA PAREDES INTERNAS | 18L | 0,0489000 |  |  | 0 | 0 | 25.22% |  |  | 0
| 88310 | PINTOR COM ENCARGOS COMPLEMENTARES | H | 0,3120000 |  |  | 0 | 0 | 25.22% |  |  | 0
| 88316 | SERVENTE COM ENCARGOS COMPLEMENTARES | H | 0,1140000 |  |  | 0 | 0 | 25.22% |  |  | 0
07.2 | 88483 | APLICAÇÃO DE FUNDO SELADOR LÁTEX PVA EM PAREDES, UMA DEMÃO. AF_06/2014 | M2 | 1436.88 | 0.7189 | 1.4928 | 2.2117 | 3177.9475 | 25.22% | 0.90021 | 1.8693 | 3979.4259
| 6090 | SELADOR PVA PAREDES INTERNAS | L | 0,1600000 |  |  | 0 | 0 | 25.22% | 0 | 0 | 0
| 88310 | PINTOR COM ENCARGOS COMPLEMENTARES | H | 0,0270000 |  |  | 0 | 0 | 25.22% | 0 | 0 | 0
| 88316 | SERVENTE COM ENCARGOS COMPLEMENTARES | H | 0,0100000 |  |  | 0 | 0 | 25.22% | 0 | 0 | 0
07.3 | 88489 | APLICAÇÃO MANUAL DE PINTURA COM TINTA LÁTEX ACRÍLICA EM PAREDES, DUAS DEMÃOS. AF_06/2014 | M2 | 1436.88 | 4.9754 | 5.5077 | 10.4831 | 15062.9424 | 25.22% | 6.2302 | 6.8967 | 18861.8164
| 7356 | TINTA ACRILICA PREMIUM, COR BRANCO FOSCO | L | 0,3300000 |  |  | 0 | 0 | 25.22% | 0 | 0 | 0
| 88310 | PINTOR COM ENCARGOS COMPLEMENTARES | H | 0,1870000 |  |  | 0 | 0 | 25.22% | 0 | 0 | 0
| 88316 | SERVENTE COM ENCARGOS COMPLEMENTARES | H | 0,0690000 |  |  | 0 | 0 | 25.22% | 0 | 0 | 0
07.4 | 100757 | PINTURA COM TINTA ALQUÍDICA DE ACABAMENTO (ESMALTE SINTÉTICO ACETINADO) PULVERIZADA SOBRE SUPERFÍCIES METÁLICAS (EXCETO PERFIL) EXECUTADO EM OBRA (02 DEMÃOS). AF_01/2020 | M2 | 20.16 | 22.5363 | 9.4054 | 31.9418 | 643.9462 | 25.22% | 28.22 | 11.7775 | 806.3495
| 5318 | SOLVENTE DILUENTE A BASE DE AGUARRAS | L | 0,1240000 |  |  | 0 | 0 | 25.22% | 0 | 0 | 0
| 7311 | TINTA ESMALTE SINTETICO PREMIUM ACETINADO | L | 0,4134000 |  |  | 0 | 0 | 25.22% | 0 | 0 | 0
| 88310 | PINTOR COM ENCARGOS COMPLEMENTARES | H | 1,0531000 |  |  | 0 | 0 | 25.22% | 0 | 0 | 0
| 96308 | COMPRESSOR DE AR, VAZAO DE 10 PCM, RESERVATORIO 100 L, PRESSAO DE TRABALHO ENTRE 6,9 E 9,7 BAR POTENCIA 2 HP, TENSAO 110/220 V  CHI DIURNO. AF_05/2017 | CHI | 0,7463000 |  |  | 0 | 0 | 25.22% | 0 | 0 | 0
| 96309 | COMPRESSOR DE AR, VAZAO DE 10 PCM, RESERVATORIO 100 L, PRESSAO DE TRABALHO ENTRE 6,9 E 9,7 BAR, POTENCIA 2 HP, TENSAO 110/220 V - CHP DIURNO. AF_05/2017 | CHP | 0,3068000 |  |  | 0 | 0 | 25.22% | 0 | 0 | 0
07.5 | 84659 | PINTURA ESMALTE FOSCO EM MADEIRA, DUAS DEMAOS | M2 | 70.56 | 9.9475 | 3.3064 | 13.2539 | 935.1952 | 25.22% | 12.4563 | 4.1403 | 1171.0514
| 5318 | SOLVENTE DILUENTE A BASE DE AGUARRAS | L | 0,0400000 | 10,60 |  | 0.424 | 29.9174 | 25.22% |  |  | 37.4626
| 7288 | TINTA ESMALTE SINTETICO PREMIUM FOSCO | L | 0,1600000 | 17,63 |  | 2.8208 | 199.0356 | 25.22% |  |  | 249.2324
| 88310 | PINTOR COM ENCARGOS COMPLEMENTARES | H | 0,3000000 | 21,25 |  | 6.375 | 449.82 | 25.22% |  |  | 563.2646
| 88316 | SERVENTE COM ENCARGOS COMPLEMENTARES | H | 0,2500000 | 13,75 |  | 3.4375 | 242.55 | 25.22% |  |  | 303.7211
[7 empty] | TOTAL ITEM 07 | 35658.5296 | 25.22% |  |  | 44651.6108
8 |  | INSTALAÇÕES HIDROSANITÁRIAS
08.1 |  | AGUA FRIA - TUBOS E CONEXÕES
08.1.1 | 89356 | TUBO, PVC, SOLDÁVEL, DN 25MM, INSTALADO EM RAMAL OU SUB-RAMAL DE ÁGUA - FORNECIMENTO E INSTALAÇÃO. AF_12/2014 | M | 100 | 13.0183 | 3.5067 | 16.525 | 1652.498 | 25.22% | 16.3015 | 4.391 | 2069.258
| 9868 | TUBO PVC, SOLDAVEL, DN 25 MM, AGUA FRIA (NBR-5648) | M | 1,0610000 |  |  | 0 | 0 | 25.22% |  |  | 0
| 38383 | LIXA D'AGUA EM FOLHA, GRAO 100 | UN | 0,1230000 |  |  | 0 | 0 | 25.22% |  |  | 0
| 88248 | AUXILIAR DE ENCANADOR OU BOMBEIRO HIDRÁULICO COM ENCARGOS COMPLEMENTARES | H | 0,3690000 |  |  | 0 | 0 | 25.22% |  |  | 0
| 88267 | ENCANADOR OU BOMBEIRO HIDRÁULICO COM ENCARGOS COMPLEMENTARES | H | 0,3690000 |  |  | 0 | 0 | 25.22% |  |  | 0
08.1.2 | 89449 | TUBO, PVC, SOLDÁVEL, DN 50MM, INSTALADO EM PRUMADA DE ÁGUA - FORNECIMENTO E INSTALAÇÃO. AF_12/2014 | M | 120 | 1.0231 | 12.45 | 13.4731 | 1616.7768 | 25.22% | 1.2812 | 15.5899 | 2024.5279
| 9875 | TUBO PVC, SOLDAVEL, DN 50 MM, PARA AGUA FRIA (NBR-5648) | M | 1,0610000 |  |  | 0 | 0 | 25.22% | 0 | 0 | 0
| 38383 | LIXA D'AGUA EM FOLHA, GRAO 100 | UN | 0,0100000 |  |  | 0 | 0 | 25.22% | 0 | 0 | 0
| 88248 | AUXILIAR DE ENCANADOR OU BOMBEIRO HIDRÁULICO COM ENCARGOS COMPLEMENTARES | H | 0,0290000 |  |  | 0 | 0 | 25.22% | 0 | 0 | 0
| 88267 | ENCANADOR OU BOMBEIRO HIDRÁULICO COM ENCARGOS COMPLEMENTARES | H | 0,0290000 |  |  | 0 | 0 | 25.22% | 0 | 0 | 0
08.1.3 | 89378 | LUVA, PVC, SOLDÁVEL, DN 25MM, INSTALADO EM RAMAL OU SUB-RAMAL DE ÁGUA - FORNECIMENTO E INSTALAÇÃO. AF_12/2014 | UNI | 8 | 3.528 | 1.4435 | 4.9715 | 39.7717 | 25.22% | 4.4178 | 1.8075 | 49.8021
| 122 | ADESIVO PLASTICO PARA PVC, FRASCO COM 850 GR | UN | 0,0070000 |  |  | 0 | 0 | 25.22% | 0 | 0 | 0
| 3904 | LUVA PVC SOLDAVEL, 25 MM, PARA AGUA FRIA PREDIAL | UN | 1,0000000 |  |  | 0 | 0 | 25.22% | 0 | 0 | 0
| 20083 | SOLUCAO LIMPADORA PARA PVC, FRASCO COM 1000 CM3 | UN | 0,0080000 |  |  | 0 | 0 | 25.22% | 0 | 0 | 0
| 38383 | LIXA D'AGUA EM FOLHA, GRAO 100 | UN | 0,0500000 |  |  | 0 | 0 | 25.22% | 0 | 0 | 0
| 88248 | AUXILIAR DE ENCANADOR OU BOMBEIRO HIDRÁULICO COM ENCARGOS COMPLEMENTARES | H | 0,1000000 |  |  | 0 | 0 | 25.22% | 0 | 0 | 0
| 88267 | ENCANADOR OU BOMBEIRO HIDRÁULICO COM ENCARGOS COMPLEMENTARES | H | 0,1000000 |  |  | 0 | 0 | 25.22% | 0 | 0 | 0
08.1.4 | 89383 | ADAPTADOR CURTO COM BOLSA E ROSCA PARA REGISTRO, PVC, SOLDÁVEL, DN 25MM X 3/4, INSTALADO EM RAMAL OU SUB-RAMAL DE ÁGUA - FORNECIMENTO E INSTALAÇÃO. AF_12/2014 | UNI | 24 | 3.528 | 1.5235 | 5.0515 | 121.235 | 25.22% | 4.4178 | 1.9077 | 151.8105
| 65 | ADAPTADOR PVC SOLDAVEL CURTO COM BOLSA E ROSCA, 25 MM X 3/4", PARA AGUA FRIA | UN | 1,0000000 |  |  | 0 | 0 | 25.22% | 0 | 0 | 0
| 122 | ADESIVO PLASTICO PARA PVC, FRASCO COM 850 GR | UN | 0,0070000 |  |  | 0 | 0 | 25.22% | 0 | 0 | 0
| 20083 | SOLUCAO LIMPADORA PARA PVC, FRASCO COM 1000 CM3 | UN | 0,0080000 |  |  | 0 | 0 | 25.22% | 0 | 0 | 0
| 38383 | LIXA D'AGUA EM FOLHA, GRAO 100 | UN | 0,0500000 |  |  | 0 | 0 | 25.22% | 0 | 0 | 0
| 88248 | AUXILIAR DE ENCANADOR OU BOMBEIRO HIDRÁULICO COM ENCARGOS COMPLEMENTARES | H | 0,1000000 |  |  | 0 | 0 | 25.22% | 0 | 0 | 0
| 88267 | ENCANADOR OU BOMBEIRO HIDRÁULICO COM ENCARGOS COMPLEMENTARES | H | 0,1000000 |  |  | 0 | 0 | 25.22% | 0 | 0 | 0
08.1.5 | 89596 | ADAPTADOR CURTO COM BOLSA E ROSCA PARA REGISTRO, PVC, SOLDÁVEL, DN 50MM X 1.1/2, INSTALADO EM PRUMADA DE ÁGUA - FORNECIMENTO E INSTALAÇÃO. AF_12/2014 | UNI | 16 | 2.5402 | 5.6397 | 8.1798 | 130.8774 | 25.22% | 3.1808 | 7.062 | 163.8847
| 112 | ADAPTADOR PVC SOLDAVEL CURTO COM BOLSA E ROSCA, 50 MM X1 1/2", PARA AGUA FRIA | UN | 1,0000000 |  |  | 0 | 0 | 25.22% | 0 | 0 | 0
| 122 | ADESIVO PLASTICO PARA PVC, FRASCO COM 850 GR | UN | 0,0180000 |  |  | 0 | 0 | 25.22% | 0 | 0 | 0
| 20083 | SOLUCAO LIMPADORA PARA PVC, FRASCO COM 1000 CM3 | UN | 0,0220000 |  |  | 0 | 0 | 25.22% | 0 | 0 | 0
| 38383 | LIXA D'AGUA EM FOLHA, GRAO 100 | UN | 0,0240000 |  |  | 0 | 0 | 25.22% | 0 | 0 | 0
| 88248 | AUXILIAR DE ENCANADOR OU BOMBEIRO HIDRÁULICO COM ENCARGOS COMPLEMENTARES | H | 0,0720000 |  |  | 0 | 0 | 25.22% | 0 | 0 | 0
| 88267 | ENCANADOR OU BOMBEIRO HIDRÁULICO COM ENCARGOS COMPLEMENTARES | H | 0,0720000 |  |  | 0 | 0 | 25.22% | 0 | 0 | 0
08.1.6 | 89579 | LUVA DE REDUÇÃO, PVC, SOLDÁVEL, DN 50MM X 25MM, INSTALADO EM PRUMADA DE ÁGUA FORNECIMENTO E INSTALAÇÃO. AF_12/2014 | UNI | 8 | 2.5402 | 6.0097 | 8.5498 | 68.3987 | 25.22% | 3.1808 | 7.5253 | 85.6489
| 122 | ADESIVO PLASTICO PARA PVC, FRASCO COM 850 GR | UN | 0,0180000 |  |  | 0 | 0 | 25.22% | 0 | 0 | 0
| 20083 | SOLUCAO LIMPADORA PARA PVC, FRASCO COM 1000 CM3 | UN | 0,0220000 |  |  | 0 | 0 | 25.22% | 0 | 0 | 0
| 38023 | LUVA DE REDUCAO, PVC, SOLDAVEL, 50 X 25 MM, PARA AGUA FRIA PREDIAL | UN | 1,0000000 |  |  | 0 | 0 | 25.22% | 0 | 0 | 0
| 38383 | LIXA D'AGUA EM FOLHA, GRAO 100 | UN | 0,0240000 |  |  | 0 | 0 | 25.22% | 0 | 0 | 0
| 88248 | AUXILIAR DE ENCANADOR OU BOMBEIRO HIDRÁULICO COM ENCARGOS COMPLEMENTARES | H | 0,0720000 |  |  | 0 | 0 | 25.22% | 0 | 0 | 0
| 88267 | ENCANADOR OU BOMBEIRO HIDRÁULICO COM ENCARGOS COMPLEMENTARES | H | 0,0720000 |  |  | 0 | 0 | 25.22% | 0 | 0 | 0
08.1.7 | 89408 | JOELHO 90 GRAUS, PVC, SOLDÁVEL, DN 25MM, INSTALADO EM RAMAL DE DISTRIBUIÇÃO DE ÁGUA - FORNECIMENTO E INSTALAÇÃO. AF_12/2014 | UNI | 44 | 3.1752 | 1.3633 | 4.5385 | 199.6922 | 25.22% | 3.976 | 1.7071 | 250.0546
| 122 | ADESIVO PLASTICO PARA PVC, FRASCO COM 850 GR | UN | 0,0070000 |  |  | 0 | 0 | 25.22% | 0 | 0 | 0
| 3529 | JOELHO PVC, SOLDAVEL, 90 GRAUS, 25 MM, PARA AGUA FRIA PREDIAL | UN | 1,0000000 |  |  | 0 | 0 | 25.22% | 0 | 0 | 0
| 20083 | SOLUCAO LIMPADORA PARA PVC, FRASCO COM 1000 CM3 | UN | 0,0080000 |  |  | 0 | 0 | 25.22% | 0 | 0 | 0
| 38383 | LIXA D'AGUA EM FOLHA, GRAO 100 | UN | 0,0300000 |  |  | 0 | 0 | 25.22% | 0 | 0 | 0
| 88248 | AUXILIAR DE ENCANADOR OU BOMBEIRO HIDRÁULICO COM ENCARGOS COMPLEMENTARES | H | 0,0900000 |  |  | 0 | 0 | 25.22% | 0 | 0 | 0
| 88267 | ENCANADOR OU BOMBEIRO HIDRÁULICO COM ENCARGOS COMPLEMENTARES | H | 0,0900000 |  |  | 0 | 0 | 25.22% | 0 | 0 | 0
08.1.8 | 89501 | JOELHO 90 GRAUS, PVC, SOLDÁVEL, DN 50MM, INSTALADO EM PRUMADA DE ÁGUA - FORNECIMENTO E INSTALAÇÃO. AF_12/2014 | UNI | 20 | 3.8102 | 6.6497 | 10.4599 | 209.1984 | 25.22% | 4.7712 | 8.3267 | 261.9582
| 122 | ADESIVO PLASTICO PARA PVC, FRASCO COM 850 GR | UN | 0,0180000 |  |  | 0 | 0 | 25.22% | 0 | 0 | 0
| 3540 | JOELHO PVC, SOLDAVEL, 90 GRAUS, 50 MM, PARA AGUA FRIA PREDIAL | UN | 1,0000000 |  |  | 0 | 0 | 25.22% | 0 | 0 | 0
| 20083 | SOLUCAO LIMPADORA PARA PVC, FRASCO COM 1000 CM3 | UN | 0,0220000 |  |  | 0 | 0 | 25.22% | 0 | 0 | 0
| 38383 | LIXA D'AGUA EM FOLHA, GRAO 100 | UN | 0,0240000 |  |  | 0 | 0 | 25.22% | 0 | 0 | 0
| 88248 | AUXILIAR DE ENCANADOR OU BOMBEIRO HIDRÁULICO COM ENCARGOS COMPLEMENTARES | H | 0,1080000 |  |  | 0 | 0 | 25.22% | 0 | 0 | 0
| 88267 | ENCANADOR OU BOMBEIRO HIDRÁULICO COM ENCARGOS COMPLEMENTARES | H | 0,1080000 |  |  | 0 | 0 | 25.22% | 0 | 0 | 0
08.1.9 | 89440 | TE, PVC, SOLDÁVEL, DN 25MM, INSTALADO EM RAMAL DE DISTRIBUIÇÃO DE ÁGUA - FORNECIMENTO E INSTALAÇÃO. AF_12/2014 | UNI | 12 | 4.2336 | 2.1953 | 6.4289 | 77.1464 | 25.22% | 5.3013 | 2.7489 | 96.6028
| 122 | ADESIVO PLASTICO PARA PVC, FRASCO COM 850 GR | UN | 0,0110000 |  |  | 0 | 0 | 25.22% | 0 | 0 | 0
| 7139 | TE SOLDAVEL, PVC, 90 GRAUS, 25 MM, PARA AGUA FRIA PREDIAL (NBR 5648) | UN | 1,0000000 |  |  | 0 | 0 | 25.22% | 0 | 0 | 0
| 20083 | SOLUCAO LIMPADORA PARA PVC, FRASCO COM 1000 CM3 | UN | 0,0120000 |  |  | 0 | 0 | 25.22% | 0 | 0 | 0
| 38383 | LIXA D'AGUA EM FOLHA, GRAO 100 | UN | 0,0450000 |  |  | 0 | 0 | 25.22% | 0 | 0 | 0
| 88248 | AUXILIAR DE ENCANADOR OU BOMBEIRO HIDRÁULICO COM ENCARGOS COMPLEMENTARES | H | 0,1200000 |  |  | 0 | 0 | 25.22% | 0 | 0 | 0
| 88267 | ENCANADOR OU BOMBEIRO HIDRÁULICO COM ENCARGOS COMPLEMENTARES | H | 0,1200000 |  |  | 0 | 0 | 25.22% | 0 | 0 | 0
08.1.10 | 89625 | TE, PVC, SOLDÁVEL, DN 50MM, INSTALADO EM PRUMADA DE ÁGUA - FORNECIMENTO E INSTALAÇÃO. AF_12/2014 | UNI | 12 | 5.0803 | 11.3388 | 16.4191 | 197.029 | 25.22% | 6.3616 | 14.1984 | 246.7197
| 122 | ADESIVO PLASTICO PARA PVC, FRASCO COM 850 GR | UN | 0,0260000 |  |  | 0 | 0 | 25.22% | 0 | 0 | 0
| 7142 | TE SOLDAVEL, PVC, 90 GRAUS,50 MM, PARA AGUA FRIA PREDIAL (NBR 5648) | UN | 1,0000000 |  |  | 0 | 0 | 25.22% | 0 | 0 | 0
| 20083 | SOLUCAO LIMPADORA PARA PVC, FRASCO COM 1000 CM3 | UN | 0,0330000 |  |  | 0 | 0 | 25.22% | 0 | 0 | 0
| 38383 | LIXA D'AGUA EM FOLHA, GRAO 100 | UN | 0,0360000 |  |  | 0 | 0 | 25.22% | 0 | 0 | 0
| 88248 | AUXILIAR DE ENCANADOR OU BOMBEIRO HIDRÁULICO COM ENCARGOS COMPLEMENTARES | H | 0,1440000 |  |  | 0 | 0 | 25.22% | 0 | 0 | 0
| 88267 | ENCANADOR OU BOMBEIRO HIDRÁULICO COM ENCARGOS COMPLEMENTARES | H | 0,1440000 |  |  | 0 | 0 | 25.22% | 0 | 0 | 0
08.1.11 | 89627 | TÊ DE REDUÇÃO, PVC, SOLDÁVEL, DN 50MM X 25MM, INSTALADO EM PRUMADA DE ÁGUA - FORNECIMENTO E INSTALAÇÃO. AF_12/2014 | UNI | 12 | 5.0803 | 10.3588 | 15.4391 | 185.269 | 25.22% | 6.3616 | 12.9712 | 231.9938
| 122 | ADESIVO PLASTICO PARA PVC, FRASCO COM 850 GR | UN | 0,0260000 |  |  | 0 | 0 | 25.22% | 0 | 0 | 0
| 7129 | TE DE REDUCAO, PVC, SOLDAVEL, 90 GRAUS, 50 MM X 25 MM, PARA AGUA FRIA PREDIAL | UN | 1,0000000 |  |  | 0 | 0 | 25.22% | 0 | 0 | 0
| 20083 | SOLUCAO LIMPADORA PARA PVC, FRASCO COM 1000 CM3 | UN | 0,0330000 |  |  | 0 | 0 | 25.22% | 0 | 0 | 0
| 38383 | LIXA D'AGUA EM FOLHA, GRAO 100 | UN | 0,0360000 |  |  | 0 | 0 | 25.22% | 0 | 0 | 0
| 88248 | AUXILIAR DE ENCANADOR OU BOMBEIRO HIDRÁULICO COM ENCARGOS COMPLEMENTARES | H | 0,1440000 |  |  | 0 | 0 | 25.22% | 0 | 0 | 0
| 88267 | ENCANADOR OU BOMBEIRO HIDRÁULICO COM ENCARGOS COMPLEMENTARES | H | 0,1440000 |  |  | 0 | 0 | 25.22% | 0 | 0 | 0
08.1.12 | 89366 | JOELHO 90 GRAUS COM BUCHA DE LATÃO, PVC, SOLDÁVEL, DN 25MM, X 3/4 INSTALADO EM RAMAL OU SUB-RAMAL DE ÁGUA - FORNECIMENTO E INSTALAÇÃO. AF_12/2014 | UNI | 16 | 5.292 | 6.8935 | 12.1855 | 194.9674 | 25.22% | 6.6266 | 8.632 | 244.1381
| 122 | ADESIVO PLASTICO PARA PVC, FRASCO COM 850 GR | UN | 0,0070000 |  |  | 0 | 0 | 25.22% | 0 | 0 | 0
| 3524 | JOELHO PVC, SOLDAVEL, COM BUCHA DE LATAO, 90 GRAUS, 25 MM X 3/4", PARA AGUA FRIA PREDIAL | UN | 1,0000000 |  |  | 0 | 0 | 25.22% | 0 | 0 | 0
| 20083 | SOLUCAO LIMPADORA PARA PVC, FRASCO COM 1000 CM3 | UN | 0,0080000 |  |  | 0 | 0 | 25.22% | 0 | 0 | 0
| 38383 | LIXA D'AGUA EM FOLHA, GRAO 100 | UN | 0,0500000 |  |  | 0 | 0 | 25.22% | 0 | 0 | 0
| 88248 | AUXILIAR DE ENCANADOR OU BOMBEIRO HIDRÁULICO COM ENCARGOS COMPLEMENTARES | H | 0,1500000 |  |  | 0 | 0 | 25.22% | 0 | 0 | 0
| 88267 | ENCANADOR OU BOMBEIRO HIDRÁULICO COM ENCARGOS COMPLEMENTARES | H | 0,1500000 |  |  | 0 | 0 | 25.22% | 0 | 0 | 0
08.1.13 | 90373 | JOELHO 90 GRAUS COM BUCHA DE LATÃO, PVC, SOLDÁVEL, DN 25MM, X 1/2 INSTALADO EM RAMAL OU SUB-RAMAL DE ÁGUA - FORNECIMENTO E INSTALAÇÃO. AF_12/2014 | UNI | 16 | 5.292 | 5.9335 | 11.2255 | 179.6074 | 25.22% | 6.6266 | 7.4299 | 224.9043
| 122 | ADESIVO PLASTICO PARA PVC, FRASCO COM 850 GR | UN | 0,0070000 |  |  | 0 | 0 | 25.22% | 0 | 0 | 0
| 20083 | SOLUCAO LIMPADORA PARA PVC, FRASCO COM 1000 CM3 | UN | 0,0080000 |  |  | 0 | 0 | 25.22% | 0 | 0 | 0
| 20147 | JOELHO PVC, SOLDAVEL, COM BUCHA DE LATAO, 90 GRAUS, 25 MM X 1/2", PARA AGUA FRIA PREDIAL | UN | 1,0000000 |  |  | 0 | 0 | 25.22% | 0 | 0 | 0
| 38383 | LIXA D'AGUA EM FOLHA, GRAO 100 | UN | 0,0500000 |  |  | 0 | 0 | 25.22% | 0 | 0 | 0
| 88248 | AUXILIAR DE ENCANADOR OU BOMBEIRO HIDRÁULICO COM ENCARGOS COMPLEMENTARES | H | 0,1500000 |  |  | 0 | 0 | 25.22% | 0 | 0 | 0
| 88267 | ENCANADOR OU BOMBEIRO HIDRÁULICO COM ENCARGOS COMPLEMENTARES | H | 0,1500000 |  |  | 0 | 0 | 25.22% | 0 | 0 | 0
08.1.14 | 90374 | TÊ COM BUCHA DE LATÃO NA BOLSA CENTRAL, PVC, SOLDÁVEL, DN 25MM X 3/4, INSTALADO EM RAMAL OU SUB-RAMAL DE ÁGUA - FORNECIMENTO E INSTALAÇÃO. AF_03/2015 | UNI | 4 | 7.056 | 10.4706 | 17.5266 | 70.1063 | 25.22% | 8.8355 | 13.1112 | 87.7871
| 122 | ADESIVO PLASTICO PARA PVC, FRASCO COM 850 GR | UN | 0,0110000 | 39,74 |  | 0.43714 | 1.7486 | 25.22% |  |  | 2.1895
| 7122 | TE PVC, SOLDAVEL, COM BUCHA DE LATAO NA BOLSA CENTRAL, 90 GRAUS, 25 MM X 3/4", PARA AGUA FRIA PREDIAL | UN | 1,0000000 | 6,63 |  | 6.63 | 26.52 | 25.22% |  |  | 33.2083
| 20083 | SOLUCAO LIMPADORA PARA PVC, FRASCO COM 1000 CM3 | UN | 0,0120000 | 34,51 |  | 0.41412 | 1.6565 | 25.22% |  |  | 2.0742
| 38383 | LIXA D'AGUA EM FOLHA, GRAO 100 | UN | 0,0750000 | 1,42 |  | 0.1065 | 0.426 | 25.22% |  |  | 0.53344
| 88248 | AUXILIAR DE ENCANADOR OU BOMBEIRO HIDRÁULICO COM ENCARGOS COMPLEMENTARES | H | 0,2000000 | 15,20 |  | 3.04 | 12.16 | 25.22% |  |  | 15.2268
| 88267 | ENCANADOR OU BOMBEIRO HIDRÁULICO COM ENCARGOS COMPLEMENTARES | H | 0,2000000 | 19,73 |  | 3.946 | 15.784 | 25.22% |  |  | 19.7647
[7 empty] | Total do Item 08.1 | 4942.5737 | 25.22% |  |  | 6189.0908
08.2 |  | ESGOTO
08.2.1 | 89711 | TUBO PVC, SERIE NORMAL, ESGOTO PREDIAL, DN 40 MM, FORNECIDO E INSTALADO EM RAMAL DE DESCARGA OU RAMAL DE ESGOTO SANITÁRIO. AF_12/2014 | M | 32 | 10.584 | 4.435 | 15.019 | 480.608 | 25.22% | 13.2533 | 5.5535 | 601.8173
| 122 | ADESIVO PLASTICO PARA PVC, FRASCO COM 850 GR | UN | 0,0108000 |  |  | 0 | 0 | 25.22% |  |  | 0
| 9838 | TUBO PVC SERIE NORMAL, DN 50 MM, PARA ESGOTO PREDIAL (NBR 5688) | M | 1,0500000 |  |  | 0 | 0 | 25.22% |  |  | 0
| 20083 | SOLUCAO LIMPADORA PARA PVC, FRASCO COM 1000 CM3 | UN | 0,0163000 |  |  | 0 | 0 | 25.22% |  |  | 0
| 38383 | LIXA D'AGUA EM FOLHA, GRAO 100 | UN | 0,1270000 |  |  | 0 | 0 | 25.22% |  |  | 0
| 88248 | AUXILIAR DE ENCANADOR OU BOMBEIRO HIDRÁULICO COM ENCARGOS COMPLEMENTARES | H | 0,3800000 |  |  | 0 | 0 | 25.22% |  |  | 0
| 88267 | ENCANADOR OU BOMBEIRO HIDRÁULICO COM ENCARGOS COMPLEMENTARES | H | 0,3800000 |  |  | 0 | 0 | 25.22% |  |  | 0
08.2.2 | 89712 | TUBO PVC, SERIE NORMAL, ESGOTO PREDIAL, DN 50 MM, FORNECIDO E INSTALADO EM RAMAL DE DESCARGA OU RAMAL DE ESGOTO SANITÁRIO. AF_12/2014 | M | 32 | 13.4064 | 8.7455 | 22.1519 | 708.8602 | 25.22% | 16.7875 | 10.9511 | 887.6348
| 122 | ADESIVO PLASTICO PARA PVC, FRASCO COM 850 GR | UN | 0,0108000 |  |  | 0 | 0 | 25.22% | 0 | 0 | 0
| 9838 | TUBO PVC SERIE NORMAL, DN 50 MM, PARA ESGOTO PREDIAL (NBR 5688) | M | 1,0500000 |  |  | 0 | 0 | 25.22% | 0 | 0 | 0
| 20083 | SOLUCAO LIMPADORA PARA PVC, FRASCO COM 1000 CM3 | UN | 0,0163000 |  |  | 0 | 0 | 25.22% | 0 | 0 | 0
| 38383 | LIXA D'AGUA EM FOLHA, GRAO 100 | UN | 0,1270000 |  |  | 0 | 0 | 25.22% | 0 | 0 | 0
| 88248 | AUXILIAR DE ENCANADOR OU BOMBEIRO HIDRÁULICO COM ENCARGOS COMPLEMENTARES | H | 0,3800000 |  |  | 0 | 0 | 25.22% | 0 | 0 | 0
| 88267 | ENCANADOR OU BOMBEIRO HIDRÁULICO COM ENCARGOS COMPLEMENTARES | H | 0,3800000 |  |  | 0 | 0 | 25.22% | 0 | 0 | 0
08.2.3 | 89714 | TUBO PVC, SERIE NORMAL, ESGOTO PREDIAL, DN 100 MM, FORNECIDO E INSTALADO EM RAMAL DE DESCARGA OU RAMAL DE ESGOTO SANITÁRIO. AF_12/2014 | M | 16 | 26.1072 | 16.705 | 42.8122 | 684.9952 | 25.22% | 32.6914 | 20.918 | 857.751
| 122 | ADESIVO PLASTICO PARA PVC, FRASCO COM 850 GR | UN | 0,0363000 |  |  | 0 | 0 | 25.22% | 0 | 0 | 0
| 9836 | TUBO PVC SERIE NORMAL, DN 100 MM, PARA ESGOTO PREDIAL (NBR 5688) | M | 1,0500000 |  |  | 0 | 0 | 25.22% | 0 | 0 | 0
| 20083 | SOLUCAO LIMPADORA PARA PVC, FRASCO COM 1000 CM3 | UN | 0,0593000 |  |  | 0 | 0 | 25.22% | 0 | 0 | 0
| 38383 | LIXA D'AGUA EM FOLHA, GRAO 100 | UN | 0,2470000 |  |  | 0 | 0 | 25.22% | 0 | 0 | 0
| 88248 | AUXILIAR DE ENCANADOR OU BOMBEIRO HIDRÁULICO COM ENCARGOS COMPLEMENTARES | H | 0,7400000 |  |  | 0 | 0 | 25.22% | 0 | 0 | 0
| 88267 | ENCANADOR OU BOMBEIRO HIDRÁULICO COM ENCARGOS COMPLEMENTARES | H | 0,7400000 |  |  | 0 | 0 | 25.22% | 0 | 0 | 0
08.2.4 | 89733 | CURVA CURTA 90 GRAUS, PVC, SERIE NORMAL, ESGOTO PREDIAL, DN 50 MM, JUNTA ELÁSTICA, FORNECIDO E INSTALADO EM RAMAL DE DESCARGA OU RAMAL DE ESGOTO SANITÁRIO. AF_12/2014 | UNI | 12 | 4.5864 | 9.3718 | 13.9582 | 167.4984 | 25.22% | 5.7431 | 11.7354 | 209.7415
| 296 | ANEL BORRACHA PARA TUBO ESGOTO PREDIAL DN 50 MM (NBR 5688) | UN | 1,0000000 |  |  | 0 | 0 | 25.22% | 0 | 0 | 0
| 1932 | CURVA PVC CURTA 90 G, DN 50 MM, PARA ESGOTO PREDIAL | UN | 1,0000000 |  |  | 0 | 0 | 25.22% | 0 | 0 | 0
| 20078 | PASTA LUBRIFICANTE PARA TUBOS E CONEXOES COM JUNTA ELASTICA (USO EM PVC, ACO, POLIETILENO E OUTROS) ( DE *400* G) | UN | 0,0200000 |  |  | 0 | 0 | 25.22% | 0 | 0 | 0
| 88248 | AUXILIAR DE ENCANADOR OU BOMBEIRO HIDRÁULICO COM ENCARGOS COMPLEMENTARES | H | 0,1300000 |  |  | 0 | 0 | 25.22% | 0 | 0 | 0
| 88267 | ENCANADOR OU BOMBEIRO HIDRÁULICO COM ENCARGOS COMPLEMENTARES | H | 0,1300000 |  |  | 0 | 0 | 25.22% | 0 | 0 | 0
08.2.5 | 89726 | JOELHO 45 GRAUS, PVC, SERIE NORMAL, ESGOTO PREDIAL, DN 40 MM, JUNTA SOLDÁVEL, FORNECIDO E INSTALADO EM RAMAL DE DESCARGA OU RAMAL DE ESGOTO SANITÁRIO. AF_12/2014 | UNI | 12 | 3.528 | 2.0054 | 5.5334 | 66.4012 | 25.22% | 4.4178 | 2.5112 | 83.1476
| 122 | ADESIVO PLASTICO PARA PVC, FRASCO COM 850 GR | UN | 0,0099000 |  |  | 0 | 0 | 25.22% | 0 | 0 | 0
| 3516 | JOELHO PVC, SOLDAVEL, BB, 45 GRAUS, DN 40 MM, PARA ESGOTO PREDIAL | UN | 1,0000000 |  |  | 0 | 0 | 25.22% | 0 | 0 | 0
| 20083 | SOLUCAO LIMPADORA PARA PVC, FRASCO COM 1000 CM3 | UN | 0,0150000 |  |  | 0 | 0 | 25.22% | 0 | 0 | 0
| 38383 | LIXA D'AGUA EM FOLHA, GRAO 100 | UN | 0,0210000 |  |  | 0 | 0 | 25.22% | 0 | 0 | 0
| 88248 | AUXILIAR DE ENCANADOR OU BOMBEIRO HIDRÁULICO COM ENCARGOS COMPLEMENTARES | H | 0,1000000 |  |  | 0 | 0 | 25.22% | 0 | 0 | 0
| 88267 | ENCANADOR OU BOMBEIRO HIDRÁULICO COM ENCARGOS COMPLEMENTARES | H | 0,1000000 |  |  | 0 | 0 | 25.22% | 0 | 0 | 0
08.2.6 | 89732 | JOELHO 45 GRAUS, PVC, SERIE NORMAL, ESGOTO PREDIAL, DN 50 MM, JUNTA ELÁSTICA, FORNECIDO E INSTALADO EM RAMAL DE DESCARGA OU RAMAL DE ESGOTO SANITÁRIO. AF_12/2014 | UNI | 12 | 4.5864 | 4.2318 | 8.8182 | 105.8184 | 25.22% | 5.7431 | 5.2991 | 132.5058
| 296 | ANEL BORRACHA PARA TUBO ESGOTO PREDIAL DN 50 MM (NBR 5688) | UN | 1,0000000 |  |  | 0 | 0 | 25.22% | 0 | 0 | 0
| 3518 | JOELHO PVC, SOLDAVEL, PB, 45 GRAUS, DN 50 MM, PARA ESGOTO PREDIAL | UN | 1,0000000 |  |  | 0 | 0 | 25.22% | 0 | 0 | 0
| 20078 | PASTA LUBRIFICANTE PARA TUBOS E CONEXOES COM JUNTA ELASTICA (USO EM PVC, ACO, POLIETILENO E OUTROS) ( DE *400* G) | UN | 0,0200000 |  |  | 0 | 0 | 25.22% | 0 | 0 | 0
| 88248 | AUXILIAR DE ENCANADOR OU BOMBEIRO HIDRÁULICO COM ENCARGOS COMPLEMENTARES | H | 0,1300000 |  |  | 0 | 0 | 25.22% | 0 | 0 | 0
| 88267 | ENCANADOR OU BOMBEIRO HIDRÁULICO COM ENCARGOS COMPLEMENTARES | H | 0,1300000 |  |  | 0 | 0 | 25.22% | 0 | 0 | 0
08.2.7 | 89724 | JOELHO 90 GRAUS, PVC, SERIE NORMAL, ESGOTO PREDIAL, DN 40 MM, JUNTA SOLDÁVEL, FORNECIDO E INSTALADO EM RAMAL DE DESCARGA OU RAMAL DE ESGOTO SANITÁRIO. AF_12/2014 | UNI | 4 | 3.528 | 4.0254 | 7.5534 | 30.2137 | 25.22% | 4.4178 | 5.0406 | 37.8336
| 122 | ADESIVO PLASTICO PARA PVC, FRASCO COM 850 GR | UN | 0,0099000 |  |  | 0 | 0 | 25.22% | 0 | 0 | 0
| 3517 | JOELHO PVC, SOLDAVEL, BB, 90 GRAUS, DN 40 MM, PARA ESGOTO PREDIAL | UN | 1,0000000 |  |  | 0 | 0 | 25.22% | 0 | 0 | 0
| 20083 | SOLUCAO LIMPADORA PARA PVC, FRASCO COM 1000 CM3 | UN | 0,0150000 |  |  | 0 | 0 | 25.22% | 0 | 0 | 0
| 38383 | LIXA D'AGUA EM FOLHA, GRAO 100 | UN | 0,0210000 |  |  | 0 | 0 | 25.22% | 0 | 0 | 0
| 88248 | AUXILIAR DE ENCANADOR OU BOMBEIRO HIDRÁULICO COM ENCARGOS COMPLEMENTARES | H | 0,1000000 |  |  | 0 | 0 | 25.22% | 0 | 0 | 0
| 88267 | ENCANADOR OU BOMBEIRO HIDRÁULICO COM ENCARGOS COMPLEMENTARES | H | 0,1000000 |  |  | 0 | 0 | 25.22% | 0 | 0 | 0
08.2.8 | 89731 | JOELHO 90 GRAUS, PVC, SERIE NORMAL, ESGOTO PREDIAL, DN 50 MM, JUNTA ELÁSTICA, FORNECIDO E INSTALADO EM RAMAL DE DESCARGA OU RAMAL DE ESGOTO SANITÁRIO. AF_12/2014 | UNI | 8 | 4.5864 | 3.7518 | 8.3382 | 66.7056 | 25.22% | 5.7431 | 4.698 | 83.5288
| 296 | ANEL BORRACHA PARA TUBO ESGOTO PREDIAL DN 50 MM (NBR 5688) | UN | 1,0000000 |  |  | 0 | 0 | 25.22% | 0 | 0 | 0
| 3526 | JOELHO PVC, SOLDAVEL, PB, 90 GRAUS, DN 50 MM, PARA ESGOTO PREDIAL | UN | 1,0000000 |  |  | 0 | 0 | 25.22% | 0 | 0 | 0
| 20078 | PASTA LUBRIFICANTE PARA TUBOS E CONEXOES COM JUNTA ELASTICA (USO EM PVC, ACO, POLIETILENO E OUTROS) ( DE *400* G) | UN | 0,0200000 |  |  | 0 | 0 | 25.22% | 0 | 0 | 0
| 88248 | AUXILIAR DE ENCANADOR OU BOMBEIRO HIDRÁULICO COM ENCARGOS COMPLEMENTARES | H | 0,1300000 |  |  | 0 | 0 | 25.22% | 0 | 0 | 0
| 88267 | ENCANADOR OU BOMBEIRO HIDRÁULICO COM ENCARGOS COMPLEMENTARES | H | 0,1300000 |  |  | 0 | 0 | 25.22% | 0 | 0 | 0
08.2.9 | 89744 | JOELHO 90 GRAUS, PVC, SERIE NORMAL, ESGOTO PREDIAL, DN 100 MM, JUNTA ELÁSTICA, FORNECIDO E INSTALADO EM RAMAL DE DESCARGA OU RAMAL DE ESGOTO SANITÁRIO. AF_12/2014 | UNI | 4 | 8.82 | 9.8351 | 18.6551 | 74.6206 | 25.22% | 11.0444 | 12.3156 | 93.4399
| 301 | ANEL BORRACHA PARA TUBO ESGOTO PREDIAL, DN 100 MM (NBR 5688) | UN | 1,0000000 |  |  | 0 | 0 | 25.22% | 0 | 0 | 0
| 3520 | JOELHO PVC, SOLDAVEL, PB, 90 GRAUS, DN 100 MM, PARA ESGOTO PREDIAL | UN | 1,0000000 |  |  | 0 | 0 | 25.22% | 0 | 0 | 0
| 20078 | PASTA LUBRIFICANTE PARA TUBOS E CONEXOES COM JUNTA ELASTICA (USO EM PVC, ACO, POLIETILENO E OUTROS) ( DE *400* G) | UN | 0,0460000 |  |  | 0 | 0 | 25.22% | 0 | 0 | 0
| 88248 | AUXILIAR DE ENCANADOR OU BOMBEIRO HIDRÁULICO COM ENCARGOS COMPLEMENTARES | H | 0,2500000 |  |  | 0 | 0 | 25.22% | 0 | 0 | 0
| 88267 | ENCANADOR OU BOMBEIRO HIDRÁULICO COM ENCARGOS COMPLEMENTARES | H | 0,2500000 |  |  | 0 | 0 | 25.22% | 0 | 0 | 0
08.2.10 | 89753 | LUVA SIMPLES, PVC, SERIE NORMAL, ESGOTO PREDIAL, DN 50 MM, JUNTA ELÁSTICA, FORNECIDO E INSTALADO EM RAMAL DE DESCARGA OU RAMAL DE ESGOTO SANITÁRIO. AF_12/2014 | UNI | 20 | 2.8224 | 4.0418 | 6.8642 | 137.284 | 25.22% | 3.5342 | 5.0611 | 171.907
| 296 | ANEL BORRACHA PARA TUBO ESGOTO PREDIAL DN 50 MM (NBR 5688) | UN | 1,0000000 |  |  | 0 | 0 | 25.22% | 0 | 0 | 0
| 3875 | LUVA SIMPLES, PVC, SOLDAVEL, DN 50 MM, SERIE NORMAL, PARA ESGOTO PREDIAL | UN | 1,0000000 |  |  | 0 | 0 | 25.22% | 0 | 0 | 0
| 20078 | PASTA LUBRIFICANTE PARA TUBOS E CONEXOES COM JUNTA ELASTICA (USO EM PVC, ACO, POLIETILENO E OUTROS) ( DE *400* G) | UN | 0,0200000 |  |  | 0 | 0 | 25.22% | 0 | 0 | 0
| 88248 | AUXILIAR DE ENCANADOR OU BOMBEIRO HIDRÁULICO COM ENCARGOS COMPLEMENTARES | H | 0,0800000 |  |  | 0 | 0 | 25.22% | 0 | 0 | 0
| 88267 | ENCANADOR OU BOMBEIRO HIDRÁULICO COM ENCARGOS COMPLEMENTARES | H | 0,0800000 |  |  | 0 | 0 | 25.22% | 0 | 0 | 0
08.2.11 | 89778 | LUVA SIMPLES, PVC, SERIE NORMAL, ESGOTO PREDIAL, DN 100 MM, JUNTA ELÁSTICA, FORNECIDO E INSTALADO EM RAMAL DE DESCARGA OU RAMAL DE ESGOTO SANITÁRIO. AF_12/2014 | UNI | 8 | 5.9976 | 8.3051 | 14.3027 | 114.4219 | 25.22% | 7.5102 | 10.3997 | 143.2791
| 301 | ANEL BORRACHA PARA TUBO ESGOTO PREDIAL, DN 100 MM (NBR 5688) | UN | 1,0000000 |  |  | 0 | 0 | 25.22% | 0 | 0 | 0
| 3899 | LUVA SIMPLES, PVC, SOLDAVEL, DN 100 MM, SERIE NORMAL, PARA ESGOTO PREDIAL | UN | 1,0000000 |  |  | 0 | 0 | 25.22% | 0 | 0 | 0
| 20078 | PASTA LUBRIFICANTE PARA TUBOS E CONEXOES COM JUNTA ELASTICA (USO EM PVC, ACO, POLIETILENO E OUTROS) ( DE *400* G) | UN | 0,0460000 |  |  | 0 | 0 | 25.22% | 0 | 0 | 0
| 88248 | AUXILIAR DE ENCANADOR OU BOMBEIRO HIDRÁULICO COM ENCARGOS COMPLEMENTARES | H | 0,1700000 |  |  | 0 | 0 | 25.22% | 0 | 0 | 0
| 88267 | ENCANADOR OU BOMBEIRO HIDRÁULICO COM ENCARGOS COMPLEMENTARES | H | 0,1700000 |  |  | 0 | 0 | 25.22% | 0 | 0 | 0
08.2.12 | 89784 | TE, PVC, SERIE NORMAL, ESGOTO PREDIAL, DN 50 X 50 MM, JUNTA ELÁSTICA, FORNECIDO E INSTALADO EM RAMAL DE DESCARGA OU RAMAL DE ESGOTO SANITÁRIO. AF_12/2014 | UNI | 8 | 5.9976 | 9.1036 | 15.1012 | 120.8096 | 25.22% | 7.5102 | 11.3995 | 151.2778
| 296 | ANEL BORRACHA PARA TUBO ESGOTO PREDIAL DN 50 MM (NBR 5688) | UN | 2,0000000 |  |  | 0 | 0 | 25.22% | 0 | 0 | 0
| 7097 | TE SANITARIO, PVC, DN 50 X 50 MM, SERIE NORMAL, PARA ESGOTO PREDIAL | UN | 1,0000000 |  |  | 0 | 0 | 25.22% | 0 | 0 | 0
| 20078 | PASTA LUBRIFICANTE PARA TUBOS E CONEXOES COM JUNTA ELASTICA (USO EM PVC, ACO, POLIETILENO E OUTROS) ( DE *400* G) | UN | 0,0400000 |  |  | 0 | 0 | 25.22% | 0 | 0 | 0
| 88248 | AUXILIAR DE ENCANADOR OU BOMBEIRO HIDRÁULICO COM ENCARGOS COMPLEMENTARES | H | 0,1700000 |  |  | 0 | 0 | 25.22% | 0 | 0 | 0
| 88267 | ENCANADOR OU BOMBEIRO HIDRÁULICO COM ENCARGOS COMPLEMENTARES | H | 0,1700000 |  |  | 0 | 0 | 25.22% | 0 | 0 | 0
08.2.13 | 89833 | TE, PVC, SERIE NORMAL, ESGOTO PREDIAL, DN 100 X 100 MM, JUNTA ELÁSTICA, FORNECIDO E INSTALADO EM PRUMADA DE ESGOTO SANITÁRIO OU VENTILAÇÃO. AF_12/2014 | UNI | 4 | 5.6448 | 19.1603 | 24.8051 | 99.2203 | 25.22% | 7.0684 | 23.9925 | 124.2437
| 301 | ANEL BORRACHA PARA TUBO ESGOTO PREDIAL, DN 100 MM (NBR 5688) | UN | 2,0000000 |  |  | 0 | 0 | 25.22% | 0 | 0 | 0
| 7091 | TE SANITARIO, PVC, DN 100 X 100 MM, SERIE NORMAL, PARA ESGOTO PREDIAL | UN | 1,0000000 |  |  | 0 | 0 | 25.22% | 0 | 0 | 0
| 20078 | PASTA LUBRIFICANTE PARA TUBOS E CONEXOES COM JUNTA ELASTICA (USO EM PVC, ACO, POLIETILENO E OUTROS) ( DE *400* G) | UN | 0,0920000 |  |  | 0 | 0 | 25.22% | 0 | 0 | 0
| 88248 | AUXILIAR DE ENCANADOR OU BOMBEIRO HIDRÁULICO COM ENCARGOS COMPLEMENTARES | H | 0,1600000 |  |  | 0 | 0 | 25.22% | 0 | 0 | 0
| 88267 | ENCANADOR OU BOMBEIRO HIDRÁULICO COM ENCARGOS COMPLEMENTARES | H | 0,1600000 |  |  | 0 | 0 | 25.22% | 0 | 0 | 0
08.2.14 | 89707 | CAIXA SIFONADA, PVC, DN 100 X 100 X 50 MM, JUNTA ELÁSTICA, FORNECIDA E INSTALADA EM RAMAL DE DESCARGA OU EM RAMAL DE ESGOTO SANITÁRIO. AF_12/2014 | UNI | 8 | 8.82 | 11.6415 | 20.4615 | 163.6919 | 25.22% | 11.0444 | 14.5775 | 204.975
| 122 | ADESIVO PLASTICO PARA PVC, FRASCO COM 850 GR | UN | 0,0148000 |  |  | 0 | 0 | 25.22% | 0 | 0 | 0
| 296 | ANEL BORRACHA PARA TUBO ESGOTO PREDIAL DN 50 MM (NBR 5688) | UN | 1,0000000 |  |  | 0 | 0 | 25.22% | 0 | 0 | 0
| 5103 | CAIXA SIFONADA PVC, 100 X 100 X 50 MM, COM GRELHA REDONDA BRANCA | UN | 1,0000000 |  |  | 0 | 0 | 25.22% | 0 | 0 | 0
| 20078 | PASTA LUBRIFICANTE PARA TUBOS E CONEXOES COM JUNTA ELASTICA (USO EM PVC, ACO, POLIETILENO E OUTROS) ( DE *400* G) | UN | 0,0200000 |  |  | 0 | 0 | 25.22% | 0 | 0 | 0
| 20083 | SOLUCAO LIMPADORA PARA PVC, FRASCO COM 1000 CM3 | UN | 0,0225000 |  |  | 0 | 0 | 25.22% | 0 | 0 | 0
| 38383 | LIXA D'AGUA EM FOLHA, GRAO 100 | UN | 0,0640000 |  |  | 0 | 0 | 25.22% | 0 | 0 | 0
| 88248 | AUXILIAR DE ENCANADOR OU BOMBEIRO HIDRÁULICO COM ENCARGOS COMPLEMENTARES | H | 0,2500000 |  |  | 0 | 0 | 25.22% | 0 | 0 | 0
| 88267 | ENCANADOR OU BOMBEIRO HIDRÁULICO COM ENCARGOS COMPLEMENTARES | H | 0,2500000 |  |  | 0 | 0 | 25.22% | 0 | 0 | 0
08.2.15 | 89709 | RALO SIFONADO, PVC, DN 100 X 40 MM, JUNTA SOLDÁVEL, FORNECIDO E INSTALADO EM RAMAL DE DESCARGA OU EM RAMAL DE ESGOTO SANITÁRIO. AF_12/2014 | UNI | 4 | 2.4696 | 4.725 | 7.1946 | 28.7784 | 25.22% | 3.0924 | 5.9166 | 36.0363
| 122 | ADESIVO PLASTICO PARA PVC, FRASCO COM 850 GR | UN | 0,0049000 | 39,74 |  | 0.19473 | 0.7789 | 25.22% |  |  | 0.97534
| 11741 | RALO SIFONADO PVC CILINDRICO, 100 X 40 MM, COM GRELHA REDONDA BRANCA | UN | 1,0000000 | 3,83 |  | 3.83 | 15.32 | 25.22% |  |  | 19.1837
| 20083 | SOLUCAO LIMPADORA PARA PVC, FRASCO COM 1000 CM3 | UN | 0,0075000 | 34,51 |  | 0.25882 | 1.0353 | 25.22% |  |  | 1.2964
| 38383 | LIXA D'AGUA EM FOLHA, GRAO 100 | UN | 0,0170000 | 1,42 |  | 0.02414 | 0.09656 | 25.22% |  |  | 0.12091
| 88248 | AUXILIAR DE ENCANADOR OU BOMBEIRO HIDRÁULICO COM ENCARGOS COMPLEMENTARES | H | 0,0700000 | 15,20 |  | 1.064 | 4.256 | 25.22% |  |  | 5.3294
| 88267 | ENCANADOR OU BOMBEIRO HIDRÁULICO COM ENCARGOS COMPLEMENTARES | H | 0,0700000 | 19,73 |  | 1.3811 | 5.5244 | 25.22% |  |  | 6.9177
[7 empty] | Total do Item 08.2 | 3049.9275 | 25.22% |  |  | 3819.1192
08.3 |  | LOUÇAS,METAIS E ACESSÓRIOS
08.3.1 | 95469 | VASO SANITARIO SIFONADO CONVENCIONAL COM LOUÇA BRANCA - FORNECIMENTO E INSTALAÇÃO. AF_01/2020 | UNI | 8 | 14.8227 | 123.0229 | 137.8457 | 1102.7653 | 25.22% | 18.561 | 154.0493 | 1380.8828
| 4384 | PARAFUSO NIQUELADO COM ACABAMENTO CROMADO PARA FIXAR PECA SANITARIA, INCLUI PORCA CEGA, ARRUELA E BUCHA DE NYLON TAMANHO S-10 | UN | 2,0000000 |  |  | 0 | 0 | 25.22% | 0 | 0 | 0
| 6138 | VEDACAO PVC, 100 MM, PARA SAIDA VASO SANITARIO | UN | 1,0000000 |  |  | 0 | 0 | 25.22% | 0 | 0 | 0
| 10420 | BACIA SANITARIA (VASO) CONVENCIONAL DE LOUCA BRANCA | UN | 1,0000000 |  |  | 0 | 0 | 25.22% | 0 | 0 | 0
| 37329 | REJUNTE EPOXI BRANCO | KG | 0,0881000 |  |  | 0 | 0 | 25.22% | 0 | 0 | 0
| 88267 | ENCANADOR OU BOMBEIRO HIDRÁULICO COM ENCARGOS COMPLEMENTARES | H | 0,4968000 |  |  | 0 | 0 | 25.22% | 0 | 0 | 0
| 88316 | SERVENTE COM ENCARGOS COMPLEMENTARES | H | 0,3495000 |  |  | 0 | 0 | 25.22% | 0 | 0 | 0
08.3.2 | 86895 | BANCADA DE GRANITO CINZA POLIDO, DE 0,50 X 0,60 M, PARA LAVATÓRIO - FORNECIMENTO E INSTALAÇÃO. AF_01/2020 | UNI | 4 | 51.0127 | 202.1926 | 253.2053 | 1012.8212 | 25.22% | 63.8781 | 253.1855 | 1268.2547
| 4823 | MASSA PLASTICA PARA MARMORE/GRANITO | KG | 0,3844000 |  |  | 0 | 0 | 25.22% | 0 | 0 | 0
| 7568 | BUCHA DE NYLON SEM ABA S10, COM PARAFUSO DE 6,10 X 65 MM EM ACO ZINCADO COM ROSCA SOBERBA, CABECA CHATA E FENDA PHILLIPS | UN | 6,0000000 |  |  | 0 | 0 | 25.22% | 0 | 0 | 0
| 11795 | GRANITO PARA BANCADA, POLIDO, TIPO ANDORINHA/ QUARTZ/ CASTELO/ CORUMBA OU OUTROS EQUIVALENTES DA REGIAO, E= *2,5* CM | M2 | 0,3770000 |  |  | 0 | 0 | 25.22% | 0 | 0 | 0
| 37329 | REJUNTE EPOXI BRANCO | KG | 0,0154000 |  |  | 0 | 0 | 25.22% | 0 | 0 | 0
| 37590 | SUPORTE MAO-FRANCESA EM ACO, ABAS IGUAIS 30 CM, CAPACIDADE MINIMA 60 KG, BRANCO | UN | 2,0000000 |  |  | 0 | 0 | 25.22% | 0 | 0 | 0
| 88274 | MARMORISTA/GRANITEIRO COM ENCARGOS COMPLEMENTARES | H | 1,9209000 |  |  | 0 | 0 | 25.22% | 0 | 0 | 0
| 88316 | SERVENTE COM ENCARGOS COMPLEMENTARES | H | 0,9811000 |  |  | 0 | 0 | 25.22% | 0 | 0 | 0
08.3.3 | 86901 | CUBA DE EMBUTIR OVAL EM LOUÇA BRANCA, 35 X 50CM OU EQUIVALENTE - FORNECIMENTO E INSTALAÇÃO. AF_01/2020 | UNI | 4 | 20.1265 | 71.7546 | 91.8812 | 367.5246 | 25.22% | 25.2025 | 89.8511 | 460.2143
| 4823 | MASSA PLASTICA PARA MARMORE/GRANITO | KG | 0,5271000 |  |  | 0 | 0 | 25.22% | 0 | 0 | 0
| 20269 | LAVATORIO/CUBA DE EMBUTIR OVAL LOUCA BRANCA SEM LADRAO *50 X 35* CM | UN | 1,0000000 |  |  | 0 | 0 | 25.22% | 0 | 0 | 0
| 88274 | MARMORISTA/GRANITEIRO COM ENCARGOS COMPLEMENTARES | H | 0,8458000 |  |  | 0 | 0 | 25.22% | 0 | 0 | 0
| 88316 | SERVENTE COM ENCARGOS COMPLEMENTARES | H | 0,2665000 |  |  | 0 | 0 | 25.22% | 0 | 0 | 0
08.3.4 | 86903 | LAVATÓRIO LOUÇA BRANCA COM COLUNA, 45 X 55CM OU EQUIVALENTE, PADRÃO MÉDIO - FORNECIMENTO E INSTALAÇÃO. AF_01/2020 | UNI | 4 | 38.3975 | 190.8537 | 229.2512 | 917.0048 | 25.22% | 48.0813 | 238.987 | 1148.2735
| 4351 | PARAFUSO NIQUELADO 3 1/2" COM ACABAMENTO CROMADO PARA FIXAR PECA SANITARIA, INCLUI PORCA CEGA, ARRUELA E BUCHA DE NYLON TAMANHO S-8 | UN | 6,0000000 |  |  | 0 | 0 | 25.22% | 0 | 0 | 0
| 10426 | LAVATORIO LOUCA BRANCA COM COLUNA *54 X 44* CM | UN | 1,0000000 |  |  | 0 | 0 | 25.22% | 0 | 0 | 0
| 37329 | REJUNTE EPOXI BRANCO | KG | 0,0866000 |  |  | 0 | 0 | 25.22% | 0 | 0 | 0
| 88267 | ENCANADOR OU BOMBEIRO HIDRÁULICO COM ENCARGOS COMPLEMENTARES | H | 1,4667000 |  |  | 0 | 0 | 25.22% | 0 | 0 | 0
| 88316 | SERVENTE COM ENCARGOS COMPLEMENTARES | H | 0,6517000 |  |  | 0 | 0 | 25.22% | 0 | 0 | 0
08.3.5 | 86877 | VÁLVULA EM METAL CROMADO 1.1/2 X 1.1/2 PARA TANQUE OU LAVATÓRIO, COM OU SEM LADRÃO - FORNECIMENTO E INSTALAÇÃO. AF_01/2020 | UNI | 8 | 4.2376 | 17.001 | 21.2385 | 169.9082 | 25.22% | 5.3063 | 21.2886 | 212.7591
| 3146 | FITA VEDA ROSCA EM ROLOS DE 18 MM X 10 M (L X C) | UN | 0,0480000 |  |  | 0 | 0 | 25.22% | 0 | 0 | 0
| 37588 | VALVULA EM METAL CROMADO PARA TANQUE, 1.1/2 " SEM LADRAO | UN | 1,0000000 |  |  | 0 | 0 | 25.22% | 0 | 0 | 0
| 88267 | ENCANADOR OU BOMBEIRO HIDRÁULICO COM ENCARGOS COMPLEMENTARES | H | 0,1740000 |  |  | 0 | 0 | 25.22% | 0 | 0 | 0
| 88316 | SERVENTE COM ENCARGOS COMPLEMENTARES | H | 0,0548000 |  |  | 0 | 0 | 25.22% | 0 | 0 | 0
08.3.6 | 86881 | SIFÃO DO TIPO GARRAFA EM METAL CROMADO 1 X 1.1/2 - FORNECIMENTO E INSTALAÇÃO. AF_01/2020 | UNI | 8 | 6.6597 | 115.0637 | 121.7233 | 973.7867 | 25.22% | 8.3392 | 144.0827 | 1219.3757
| 3146 | FITA VEDA ROSCA EM ROLOS DE 18 MM X 10 M (L X C) | UN | 0,0332000 |  |  | 0 | 0 | 25.22% | 0 | 0 | 0
| 6136 | SIFAO EM METAL CROMADO PARA PIA OU LAVATORIO, 1 X 1.1/2 " | UN | 1,0000000 |  |  | 0 | 0 | 25.22% | 0 | 0 | 0
| 88267 | ENCANADOR OU BOMBEIRO HIDRÁULICO COM ENCARGOS COMPLEMENTARES | H | 0,2734000 |  |  | 0 | 0 | 25.22% | 0 | 0 | 0
| 88316 | SERVENTE COM ENCARGOS COMPLEMENTARES | H | 0,0862000 |  |  | 0 | 0 | 25.22% | 0 | 0 | 0
08.3.7 | 86936 | CUBA DE EMBUTIR DE AÇO INOXIDÁVEL MÉDIA, INCLUSO VÁLVULA TIPO AMERICANA E SIFÃO TIPO GARRAFA EM METAL CROMADO - FORNECIMENTO E INSTALAÇÃO. AF_01/2020 | UNI | 4 | 0 | 322.85 | 322.85 | 1291.4 | 25.22% | 0 | 404.2728 | 1617.0911
| 86878 | VÁLVULA EM METAL CROMADO TIPO AMERICANA 3.1/2 X 1.1/2 PARA PIA - FORNECIMENTO E INSTALAÇÃO. AF_01/2020 | UN | 1,0000000 |  |  | 0 | 0 | 25.22% | 0 | 0 | 0
| 86881 | SIFÃO DO TIPO GARRAFA EM METAL CROMADO 1 X 1.1/2 - FORNECIMENTO E INSTALAÇÃO. AF_01/2020 | UN | 1,0000000 |  |  | 0 | 0 | 25.22% | 0 | 0 | 0
| 86900 | CUBA DE EMBUTIR RETANGULAR DE AÇO INOXIDÁVEL, 46 X 30 X 12 CM - FORNECIMENTO E INSTALAÇÃO. AF_01/2020 | UN | 1,0000000 |  |  | 0 | 0 | 25.22% | 0 | 0 | 0
08.3.8 | 86889 | BANCADA DE GRANITO CINZA POLIDO, DE 1,50 X 0,60 M, PARA PIA DE COZINHA - FORNECIMENTO E INSTALAÇÃO. AF_01/2020 | UNI | 4 | 42.7924 | 477.5488 | 520.3413 | 2081.365 | 25.22% | 53.5847 | 597.9867 | 2606.2853
| 4823 | MASSA PLASTICA PARA MARMORE/GRANITO | KG | 0,5228000 |  |  | 0 | 0 | 25.22% | 0 | 0 | 0
| 7568 | BUCHA DE NYLON SEM ABA S10, COM PARAFUSO DE 6,10 X 65 MM EM ACO ZINCADO COM ROSCA SOBERBA, CABECA CHATA E FENDA PHILLIPS | UN | 6,0000000 |  |  | 0 | 0 | 25.22% | 0 | 0 | 0
| 11795 | GRANITO PARA BANCADA, POLIDO, TIPO ANDORINHA/ QUARTZ/ CASTELO/ CORUMBA OU OUTROS EQUIVALENTES DA REGIAO, E= *2,5* CM | M2 | 1,0050000 |  |  | 0 | 0 | 25.22% | 0 | 0 | 0
| 37329 | REJUNTE EPOXI BRANCO | KG | 0,0211000 |  |  | 0 | 0 | 25.22% | 0 | 0 | 0
| 37591 | SUPORTE MAO-FRANCESA EM ACO, ABAS IGUAIS 40 CM, CAPACIDADE MINIMA 70 KG, BRANCO | UN | 2,0000000 |  |  | 0 | 0 | 25.22% | 0 | 0 | 0
| 88274 | MARMORISTA/GRANITEIRO COM ENCARGOS COMPLEMENTARES | H | 1,4944000 |  |  | 0 | 0 | 25.22% | 0 | 0 | 0
| 88316 | SERVENTE COM ENCARGOS COMPLEMENTARES | H | 0,9834000 |  |  | 0 | 0 | 25.22% | 0 | 0 | 0
08.3.9 | 86919 | TANQUE DE LOUÇA BRANCA COM COLUNA, 30L OU EQUIVALENTE, INCLUSO SIFÃO FLEXÍVEL EM PVC, VÁLVULA METÁLICA E TORNEIRA DE METAL CROMADO PADRÃO MÉDIO - FORNECIMENTO E INSTALAÇÃO. AF_01/2020 | UNI | 4 | 0 | 552.11 | 552.11 | 2208.44 | 25.22% | 0 | 691.3521 | 2765.4086
| 86872 | TANQUE DE LOUÇA BRANCA COM COLUNA, 30L OU EQUIVALENTE - FORNECIMENTO E INSTALAÇÃO. AF_01/2020 | UN | 1,0000000 |  |  | 0 | 0 | 25.22% | 0 | 0 | 0
| 86877 | VÁLVULA EM METAL CROMADO 1.1/2 X 1.1/2 PARA TANQUE OU LAVATÓRIO, COM OU SEM LADRÃO - FORNECIMENTO E INSTALAÇÃO. AF_01/2020 | UN | 1,0000000 |  |  | 0 | 0 | 25.22% | 0 | 0 | 0
| 86883 | SIFÃO DO TIPO FLEXÍVEL EM PVC 1 X 1.1/2 - FORNECIMENTO E INSTALAÇÃO. AF_01/2020 | UN | 1,0000000 |  |  | 0 | 0 | 25.22% | 0 | 0 | 0
| 86914 | TORNEIRA CROMADA 1/2 OU 3/4 PARA TANQUE, PADRÃO MÉDIO - FORNECIMENTO E INSTALAÇÃO. AF_01/2020 | UN | 1,0000000 |  |  | 0 | 0 | 25.22% | 0 | 0 | 0
08.3.10 | 86910 | TORNEIRA CROMADA TUBO MÓVEL, DE PAREDE, 1/2 OU 3/4, PARA PIA DE COZINHA, PADRÃO MÉDIO - FORNECIMENTO E INSTALAÇÃO. AF_01/2020 | UNI | 4 | 2.8354 | 71.9629 | 74.7983 | 299.1931 | 25.22% | 3.5504 | 90.112 | 374.6496
| 3146 | FITA VEDA ROSCA EM ROLOS DE 18 MM X 10 M (L X C) | UN | 0,0210000 |  |  | 0 | 0 | 25.22% | 0 | 0 | 0
| 11773 | TORNEIRA CROMADA DE PAREDE PARA COZINHA BICA MOVEL COM AREJADOR 1/2 " OU 3/4 " (REF 1168) | UN | 1,0000000 |  |  | 0 | 0 | 25.22% | 0 | 0 | 0
| 88267 | ENCANADOR OU BOMBEIRO HIDRÁULICO COM ENCARGOS COMPLEMENTARES | H | 0,1164000 |  |  | 0 | 0 | 25.22% | 0 | 0 | 0
| 88316 | SERVENTE COM ENCARGOS COMPLEMENTARES | H | 0,0367000 |  |  | 0 | 0 | 25.22% | 0 | 0 | 0
08.3.11 | 86914 | TORNEIRA CROMADA 1/2 OU 3/4 PARA TANQUE, PADRÃO MÉDIO - FORNECIMENTO E INSTALAÇÃO. AF_01/2020 | UNI | 4 | 3.715 | 27.3429 | 31.0579 | 124.2315 | 25.22% | 4.6519 | 34.2388 | 155.5627
| 3146 | FITA VEDA ROSCA EM ROLOS DE 18 MM X 10 M (L X C) | UN | 0,0210000 |  |  | 0 | 0 | 25.22% | 0 | 0 | 0
| 13417 | TORNEIRA CROMADA SEM BICO PARA TANQUE 1/2 " OU 3/4 " (REF 1143) | UN | 1,0000000 |  |  | 0 | 0 | 25.22% | 0 | 0 | 0
| 88267 | ENCANADOR OU BOMBEIRO HIDRÁULICO COM ENCARGOS COMPLEMENTARES | H | 0,1525000 |  |  | 0 | 0 | 25.22% | 0 | 0 | 0
| 88316 | SERVENTE COM ENCARGOS COMPLEMENTARES | H | 0,0481000 |  |  | 0 | 0 | 25.22% | 0 | 0 | 0
08.3.12 | 86915 | TORNEIRA CROMADA DE MESA, 1/2 OU 3/4, PARA LAVATÓRIO, PADRÃO MÉDIO - FORNECIMENTO E INSTALAÇÃO. AF_01/2020 | UNI | 8 | 2.3389 | 64.3229 | 66.6618 | 533.2945 | 25.22% | 2.9288 | 80.5452 | 667.7914
| 3146 | FITA VEDA ROSCA EM ROLOS DE 18 MM X 10 M (L X C) | UN | 0,0210000 |  |  | 0 | 0 | 25.22% | 0 | 0 | 0
| 36791 | TORNEIRA CROMADA DE MESA PARA LAVATORIO, BICA ALTA (REF 1195) | UN | 1,0000000 |  |  | 0 | 0 | 25.22% | 0 | 0 | 0
| 88267 | ENCANADOR OU BOMBEIRO HIDRÁULICO COM ENCARGOS COMPLEMENTARES | H | 0,0960000 |  |  | 0 | 0 | 25.22% | 0 | 0 | 0
| 88316 | SERVENTE COM ENCARGOS COMPLEMENTARES | H | 0,0303000 |  |  | 0 | 0 | 25.22% | 0 | 0 | 0
08.3.13 | 100860 | CHUVEIRO ELÉTRICO COMUM CORPO PLÁSTICO, TIPO DUCHA  FORNECIMENTO E INSTALAÇÃO. AF_01/2020 | UNI | 8 | 10.8791 | 59.5529 | 70.432 | 563.456 | 25.22% | 13.6228 | 74.5722 | 705.5595
| 1368 | CHUVEIRO COMUM EM PLASTICO BRANCO, COM CANO, 3 TEMPERATURAS, 5500 W (110/220 V) | UN | 1,0000000 |  |  | 0 | 0 | 25.22% | 0 | 0 | 0
| 3146 | FITA VEDA ROSCA EM ROLOS DE 18 MM X 10 M (L X C) | UN | 0,0210000 |  |  | 0 | 0 | 25.22% | 0 | 0 | 0
| 88267 | ENCANADOR OU BOMBEIRO HIDRÁULICO COM ENCARGOS COMPLEMENTARES | H | 0,4467000 |  |  | 0 | 0 | 25.22% | 0 | 0 | 0
| 88316 | SERVENTE COM ENCARGOS COMPLEMENTARES | H | 0,1407000 |  |  | 0 | 0 | 25.22% | 0 | 0 | 0
08.3.14 | 99635 | VÁLVULA DE DESCARGA METÁLICA, BASE 1 1/2 ", ACABAMENTO METALICO CROMADO - FORNECIMENTO E INSTALAÇÃO. AF_01/2019 | UNI | 8 | 27.8359 | 190.1765 | 218.0124 | 1744.0994 | 25.22% | 34.8561 | 238.139 | 2183.9613
| 3148 | FITA VEDA ROSCA EM ROLOS DE 18 MM X 50 M (L X C) | UN | 0,0190000 |  |  | 0 | 0 | 25.22% | 0 | 0 | 0
| 10228 | VALVULA DE DESCARGA METALICA, BASE 1 1/2 " E ACABAMENTO METALICO CROMADO | UN | 1,0000000 |  |  | 0 | 0 | 25.22% | 0 | 0 | 0
| 88248 | AUXILIAR DE ENCANADOR OU BOMBEIRO HIDRÁULICO COM ENCARGOS COMPLEMENTARES | H | 0,7890000 |  |  | 0 | 0 | 25.22% | 0 | 0 | 0
| 88267 | ENCANADOR OU BOMBEIRO HIDRÁULICO COM ENCARGOS COMPLEMENTARES | H | 0,7890000 |  |  | 0 | 0 | 25.22% | 0 | 0 | 0
08.3.15 | 89985 | REGISTRO DE PRESSÃO BRUTO, LATÃO, ROSCÁVEL, 3/4", COM ACABAMENTO E CANOPLA CROMADOS. FORNECIDO E INSTALADO EM RAMAL DE ÁGUA. AF_12/2014 | UNI | 8 | 9.5081 | 45.6208 | 55.1289 | 441.031 | 25.22% | 11.906 | 57.1263 | 552.259
| 3148 | FITA VEDA ROSCA EM ROLOS DE 18 MM X 50 M (L X C) | UN | 0,0130000 |  |  | 0 | 0 | 25.22% | 0 | 0 | 0
| 6024 | REGISTRO PRESSAO COM ACABAMENTO E CANOPLA CROMADA, SIMPLES, BITOLA 3/4 " (REF 1416) | UN | 1,0000000 |  |  | 0 | 0 | 25.22% | 0 | 0 | 0
| 88248 | AUXILIAR DE ENCANADOR OU BOMBEIRO HIDRÁULICO COM ENCARGOS COMPLEMENTARES | H | 0,2300000 |  |  | 0 | 0 | 25.22% | 0 | 0 | 0
| 88267 | ENCANADOR OU BOMBEIRO HIDRÁULICO COM ENCARGOS COMPLEMENTARES | H | 0,3000000 |  |  | 0 | 0 | 25.22% | 0 | 0 | 0
08.3.16 | 89986 | REGISTRO DE GAVETA BRUTO, LATÃO, ROSCÁVEL, 1/2", COM ACABAMENTO E CANOPLA CROMADOS. FORNECIDO E INSTALADO EM RAMAL DE ÁGUA. AF_12/2014 | UNI | 8 | 9.5081 | 42.8908 | 52.3989 | 419.191 | 25.22% | 11.906 | 53.7078 | 524.9109
| 3148 | FITA VEDA ROSCA EM ROLOS DE 18 MM X 50 M (L X C) | UN | 0,0130000 |  |  | 0 | 0 | 25.22% | 0 | 0 | 0
| 6006 | REGISTRO GAVETA COM ACABAMENTO E CANOPLA CROMADOS, SIMPLES, BITOLA 1/2 " (REF 1509) | UN | 1,0000000 |  |  | 0 | 0 | 25.22% | 0 | 0 | 0
| 88248 | AUXILIAR DE ENCANADOR OU BOMBEIRO HIDRÁULICO COM ENCARGOS COMPLEMENTARES | H | 0,2300000 |  |  | 0 | 0 | 25.22% | 0 | 0 | 0
| 88267 | ENCANADOR OU BOMBEIRO HIDRÁULICO COM ENCARGOS COMPLEMENTARES | H | 0,3000000 |  |  | 0 | 0 | 25.22% | 0 | 0 | 0
08.3.17 | 89987 | REGISTRO DE GAVETA BRUTO, LATÃO, ROSCÁVEL, 3/4", COM ACABAMENTO E CANOPLA CROMADOS. FORNECIDO E INSTALADO EM RAMAL DE ÁGUA. AF_12/2014 | UNI | 8 | 9.5081 | 48.3708 | 57.8789 | 463.031 | 25.22% | 11.906 | 60.5699 | 579.8074
| 3148 | FITA VEDA ROSCA EM ROLOS DE 18 MM X 50 M (L X C) | UN | 0,0130000 |  |  | 0 | 0 | 25.22% | 0 | 0 | 0
| 6005 | REGISTRO GAVETA COM ACABAMENTO E CANOPLA CROMADOS, SIMPLES, BITOLA 3/4 " (REF 1509) | UN | 1,0000000 |  |  | 0 | 0 | 25.22% | 0 | 0 | 0
| 88248 | AUXILIAR DE ENCANADOR OU BOMBEIRO HIDRÁULICO COM ENCARGOS COMPLEMENTARES | H | 0,2300000 |  |  | 0 | 0 | 25.22% | 0 | 0 | 0
| 88267 | ENCANADOR OU BOMBEIRO HIDRÁULICO COM ENCARGOS COMPLEMENTARES | H | 0,3000000 |  |  | 0 | 0 | 25.22% | 0 | 0 | 0
08.3.18 | 95546 | KIT DE ACESSORIOS PARA BANHEIRO EM METAL CROMADO, 5 PECAS, INCLUSO FIXAÇÃO. AF_01/2020 | UNI | 8 | 46.2028 | 47.45 | 93.6528 | 749.2225 | 25.22% | 57.8552 | 59.4169 | 938.1765
| 39398 | KIT DE ACESSORIOS PARA BANHEIRO EM METAL CROMADO, 5 PECAS | UN | 1,0000000 | 55,17 |  | 55.17 | 441.36 | 25.22% |  |  | 552.671
| 88267 | ENCANADOR OU BOMBEIRO HIDRÁULICO COM ENCARGOS COMPLEMENTARES | H | 1,8970000 | 19,73 |  | 37.4278 | 299.4225 | 25.22% |  |  | 374.9368
| 88316 | SERVENTE COM ENCARGOS COMPLEMENTARES | H | 0,5977000 | 13,75 |  | 8.2184 | 65.747 | 25.22% |  |  | 82.3284
[7 empty] | Total do Item 08.3 | 15461.7659 | 25.22% |  |  | 19361.2233
[7 empty] | TOTAL ITEM 08 | 23454.2671 | 25.22% |  |  | 29369.4333
9 |  | INSTALAÇÕES ELÉTRICAS
09.1 |  | ILUMINAÇÃO E TOMADAS
09.1.1 | 91939 | CAIXA RETANGULAR 4" X 2" ALTA (2,00 M DO PISO), PVC, INSTALADA EM PAREDE - FORNECIMENTO E INSTALAÇÃO. AF_12/2015 | UNI | 48 | 19.3535 | 2.5132 | 21.8667 | 1049.6009 | 25.22% | 24.2345 | 3.147 | 1314.3103
| 1872 | CAIXA DE PASSAGEM, EM PVC, DE 4" X 2", PARA ELETRODUTO FLEXIVEL CORRUGADO | UN | 1,0000000 | 11.5837 | 20.1368 | 31.7205 | 31.7205 | 25.22% | 14.5051 | 25.2153 | 39.7204
| 88247 | AUXILIAR DE ELETRICISTA COM ENCARGOS COMPLEMENTARES | H | 0,5190000 | 12.367 | 12.8105 | 25.1775 | 13.0671 | 25.22% | 15.4859 | 16.0413 | 16.3627
| 88264 | ELETRICISTA COM ENCARGOS COMPLEMENTARES | H | 0,5190000 | 13.5938 | 4.647 | 18.2409 | 9.467 | 25.22% | 17.0222 | 5.819 | 11.8546
| 88629 | ARGAMASSA TRAÇO 1:3 (EM VOLUME DE CIMENTO E AREIA MÉDIA ÚMIDA), PREPARO MANUAL. AF_08/2019 | M3 | 0,0009000 | 5.8739 | 16.9306 | 22.8044 | 0.020524 | 25.22% | 7.3553 | 21.2005 | 0.0257
09.1.2 | 91940 | CAIXA RETANGULAR 4" X 2" MÉDIA (1,30 M DO PISO), PVC, INSTALADA EM PAREDE - FORNECIMENTO E INSTALAÇÃO. AF_12/2015 | UNI | 76 | 9.2106 | 2.5132 | 11.7238 | 891.0093 | 25.22% | 11.5336 | 3.147 | 1115.7218
| 1872 | CAIXA DE PASSAGEM, EM PVC, DE 4" X 2", PARA ELETRODUTO FLEXIVEL CORRUGADO | UN | 1,0000000 | 5.8499 | 11.9241 | 17.774 | 17.774 | 25.22% | 7.3253 | 14.9314 | 22.2566
| 88247 | AUXILIAR DE ELETRICISTA COM ENCARGOS COMPLEMENTARES | H | 0,2470000 | 8.5634 | 7.0768 | 15.6402 | 3.8631 | 25.22% | 10.7231 | 8.8615 | 4.8374
| 88264 | ELETRICISTA COM ENCARGOS COMPLEMENTARES | H | 0,2470000 | 9.7902 | 2.9936 | 12.7839 | 3.1576 | 25.22% | 12.2593 | 3.7486 | 3.954
| 88629 | ARGAMASSA TRAÇO 1:3 (EM VOLUME DE CIMENTO E AREIA MÉDIA ÚMIDA), PREPARO MANUAL. AF_08/2019 | M3 | 0,0009000 | 4.2204 | 10.9768 | 15.1973 | 0.013678 | 25.22% | 5.2848 | 13.7452 | 0.017127
09.1.3 | 91941 | CAIXA RETANGULAR 4" X 2" BAIXA (0,30 M DO PISO), PVC, INSTALADA EM PAREDE - FORNECIMENTO E INSTALAÇÃO. AF_12/2015 | UN | 48 | 5.407 | 2.5132 | 7.9202 | 380.1708 | 25.22% | 6.7707 | 3.147 | 476.0499
| 1872 | CAIXA DE PASSAGEM, EM PVC, DE 4" X 2", PARA ELETRODUTO FLEXIVEL CORRUGADO | UN | 1,0000000 |  |  | 0 | 0 | 25.22% | 0 | 0 | 0
| 88247 | AUXILIAR DE ELETRICISTA COM ENCARGOS COMPLEMENTARES | H | 0,1450000 |  |  | 0 | 0 | 25.22% | 0 | 0 | 0
| 88264 | ELETRICISTA COM ENCARGOS COMPLEMENTARES | H | 0,1450000 |  |  | 0 | 0 | 25.22% | 0 | 0 | 0
| 88629 | ARGAMASSA TRAÇO 1:3 (EM VOLUME DE CIMENTO E AREIA MÉDIA ÚMIDA), PREPARO MANUAL. AF_08/2019 | M3 | 0,0009000 |  |  | 0 | 0 | 25.22% | 0 | 0 | 0
09.1.4 | 91936 | CAIXA OCTOGONAL 4" X 4", PVC, INSTALADA EM LAJE - FORNECIMENTO E INSTALAÇÃO. AF_12/2015 | UN | 52 | 5.3325 | 4.83 | 10.1625 | 528.4484 | 25.22% | 6.6773 | 6.0481 | 661.7231
| 12001 | CAIXA OCTOGONAL DE FUNDO MOVEL, EM PVC, DE 4" X 4", PARA ELETRODUTO FLEXIVEL CORRUGADO | UN | 1,0000000 |  |  | 0 | 0 | 25.22% | 0 | 0 | 0
| 88247 | AUXILIAR DE ELETRICISTA COM ENCARGOS COMPLEMENTARES | H | 0,1430000 |  |  | 0 | 0 | 25.22% | 0 | 0 | 0
| 88264 | ELETRICISTA COM ENCARGOS COMPLEMENTARES | H | 0,1430000 |  |  | 0 | 0 | 25.22% | 0 | 0 | 0
09.1.5 | 91926 | CABO DE COBRE FLEXÍVEL ISOLADO, 2,5 MM², ANTI-CHAMA 450/750 V, PARA CIRCUITOS TERMINAIS - FORNECIMENTO E INSTALAÇÃO. AF_12/2015 | M | 800 | 1.1187 | 2.4871 | 3.6058 | 2884.608 | 25.22% | 1.4008 | 3.1143 | 3612.1061
| 1014 | CABO DE COBRE, FLEXIVEL, CLASSE 4 OU 5, ISOLACAO EM PVC/A, ANTICHAMA BWF-B, 1 CONDUTOR, 450/750 V, SECAO NOMINAL 2,5 MM2 | M | 1,1900000 | 6.5627 | 0.51006 | 7.0727 | 8.4165 | 25.22% | 8.2178 | 0.6387 | 10.5392
| 21127 | FITA ISOLANTE ADESIVA ANTICHAMA, USO ATE 750 V, EM ROLO DE 19 MM X 5 M | UN | 0,0090000 | 10.3452 | 1.1187 | 11.4639 | 0.10317 | 25.22% | 12.9542 | 1.4008 | 0.1292
| 88247 | AUXILIAR DE ELETRICISTA COM ENCARGOS COMPLEMENTARES | H | 0,0300000 | 4.4387 | 6.5627 | 11.0013 | 0.33004 | 25.22% | 5.5581 | 8.2178 | 0.41328
| 88264 | ELETRICISTA COM ENCARGOS COMPLEMENTARES | H | 0,0300000 | 0.67216 | 10.3452 | 11.0173 | 0.33052 | 25.22% | 0.84168 | 12.9542 | 0.41388
09.1.6 | 91928 | CABO DE COBRE FLEXÍVEL ISOLADO, 4 MM², ANTI-CHAMA 450/750 V, PARA CIRCUITOS TERMINAIS - FORNECIMENTO E INSTALAÇÃO. AF_12/2015 | M | 1600 | 1.4916 | 4.4387 | 5.9303 | 9488.416 | 25.22% | 1.8678 | 5.5581 | 11881.3945
| 981 | CABO DE COBRE, FLEXIVEL, CLASSE 4 OU 5, ISOLACAO EM PVC/A, ANTICHAMA BWF-B, 1 CONDUTOR, 450/750 V, SECAO NOMINAL 4 MM2 | M | 1,1900000 | 8.9821 | 0.67216 | 9.6543 | 11.4886 | 25.22% | 11.2474 | 0.84168 | 14.386
| 21127 | FITA ISOLANTE ADESIVA ANTICHAMA, USO ATE 750 V, EM ROLO DE 19 MM X 5 M | UN | 0,0090000 | 14.315 | 1.4916 | 15.8066 | 0.14226 | 25.22% | 17.9253 | 1.8678 | 0.17814
| 88247 | AUXILIAR DE ELETRICISTA COM ENCARGOS COMPLEMENTARES | H | 0,0400000 | 6.1999 | 8.9821 | 15.182 | 0.60728 | 25.22% | 7.7635 | 11.2474 | 0.76044
| 88264 | ELETRICISTA COM ENCARGOS COMPLEMENTARES | H | 0,0400000 | 0.86668 | 14.315 | 15.1817 | 0.60727 | 25.22% | 1.0853 | 17.9253 | 0.76042
09.1.7 | 91930 | CABO DE COBRE FLEXÍVEL ISOLADO, 6 MM², ANTI-CHAMA 450/750 V, PARA CIRCUITOS TERMINAIS - FORNECIMENTO E INSTALAÇÃO. AF_12/2015 | M | 500 | 1.9391 | 6.1999 | 8.1389 | 4069.47 | 25.22% | 2.4281 | 7.7635 | 5095.7903
| 982 | CABO DE COBRE, FLEXIVEL, CLASSE 4 OU 5, ISOLACAO EM PVC/A, ANTICHAMA BWF-B, 1 CONDUTOR, 450/750 V, SECAO NOMINAL 6 MM2 | M | 1,1900000 | 16.8583 | 0.86668 | 17.725 | 21.0927 | 25.22% | 21.1099 | 1.0853 | 26.4123
| 21127 | FITA ISOLANTE ADESIVA ANTICHAMA, USO ATE 750 V, EM ROLO DE 19 MM X 5 M | UN | 0,0090000 | 31.0131 | 1.9391 | 32.9521 | 0.29657 | 25.22% | 38.8346 | 2.4281 | 0.37136
| 88247 | AUXILIAR DE ELETRICISTA COM ENCARGOS COMPLEMENTARES | H | 0,0520000 | 15.2773 | 16.8583 | 32.1356 | 1.6711 | 25.22% | 19.1303 | 21.1099 | 2.0925
| 88264 | ELETRICISTA COM ENCARGOS COMPLEMENTARES | H | 0,0520000 | 0.23713 | 31.0131 | 31.2502 | 1.625 | 25.22% | 0.29693 | 38.8346 | 2.0348
09.1.8 | 92982 | CABO DE COBRE FLEXÍVEL ISOLADO, 16 MM², ANTI-CHAMA 0,6/1,0 KV, PARA DISTRIBUIÇÃO - FORNECIMENTO E INSTALAÇÃO. AF_12/2015 | M | 40 | 0.48477 | 15.2773 | 15.7621 | 630.4848 | 25.22% | 0.60703 | 19.1303 | 789.4931
| 995 | CABO DE COBRE, FLEXIVEL, CLASSE 4 OU 5, ISOLACAO EM PVC/A, ANTICHAMA BWF-B, COBERTURA PVC-ST1, ANTICHAMA BWF-B, 1 CONDUTOR, 0,6/1 KV, SECAO NOMINAL 16 MM2 | M | 1,0270000 | 25.6234 | 0.23713 | 25.8605 | 26.5587 | 25.22% | 32.0856 | 0.29693 | 33.2568
| 21127 | FITA ISOLANTE ADESIVA ANTICHAMA, USO ATE 750 V, EM ROLO DE 19 MM X 5 M | UN | 0,0100000 | 48.2883 | 0.48477 | 48.7731 | 0.48773 | 25.22% | 60.4666 | 0.60703 | 0.61074
| 88247 | AUXILIAR DE ELETRICISTA COM ENCARGOS COMPLEMENTARES | H | 0,0130000 | 22.9628 | 25.6234 | 48.5861 | 0.63162 | 25.22% | 28.754 | 32.0856 | 0.79091
| 88264 | ELETRICISTA COM ENCARGOS COMPLEMENTARES | H | 0,0130000 | 1.0612 | 48.2883 | 49.3495 | 0.64154 | 25.22% | 1.3288 | 60.4666 | 0.80334
09.1.9 | 92984 | CABO DE COBRE FLEXÍVEL ISOLADO, 25 MM², ANTI-CHAMA 0,6/1,0 KV, PARA DISTRIBUIÇÃO - FORNECIMENTO E INSTALAÇÃO. AF_12/2015 | M | 120 | 2.3866 | 22.9628 | 25.3493 | 3041.9184 | 25.22% | 2.9885 | 28.754 | 3809.0902
| 996 | CABO DE COBRE, FLEXIVEL, CLASSE 4 OU 5, ISOLACAO EM PVC/A, ANTICHAMA BWF-B, COBERTURA PVC-ST1, ANTICHAMA BWF-B, 1 CONDUTOR, 0,6/1 KV, SECAO NOMINAL 25 MM2 | M | 1,0150000 |  |  | 0 | 0 | 25.22% | 0 | 0 | 0
| 21127 | FITA ISOLANTE ADESIVA ANTICHAMA, USO ATE 750 V, EM ROLO DE 19 MM X 5 M | UN | 0,0090000 |  |  | 0 | 0 | 25.22% | 0 | 0 | 0
| 88247 | AUXILIAR DE ELETRICISTA COM ENCARGOS COMPLEMENTARES | H | 0,0640000 |  |  | 0 | 0 | 25.22% | 0 | 0 | 0
| 88264 | ELETRICISTA COM ENCARGOS COMPLEMENTARES | H | 0,0640000 |  |  | 0 | 0 | 25.22% | 0 | 0 | 0
09.1.10 | 91860 | ELETRODUTO FLEXÍVEL CORRUGADO, PEAD, DN 40 MM (1 1/4"), PARA CIRCUITOS TERMINAIS, INSTALADO EM PAREDE - FORNECIMENTO E INSTALAÇÃO. AF_12/2015 | M | 40 | 7.0105 | 3.051 | 10.0615 | 402.4608 | 25.22% | 8.7786 | 3.8205 | 503.9614
| 39247 | ELETRODUTODUTO PEAD FLEXIVEL PAREDE SIMPLES, CORRUGACAO HELICOIDAL, COR PRETA, SEM ROSCA, DE 1 1/4", PARA CABEAMENTO SUBTERRANEO (NBR 15715) | M | 1,0170000 |  |  | 0 | 0 | 25.22% | 0 | 0 | 0
| 88247 | AUXILIAR DE ELETRICISTA COM ENCARGOS COMPLEMENTARES | H | 0,1880000 |  |  | 0 | 0 | 25.22% | 0 | 0 | 0
| 88264 | ELETRICISTA COM ENCARGOS COMPLEMENTARES | H | 0,1880000 |  |  | 0 | 0 | 25.22% | 0 | 0 | 0
09.1.11 | 95728 | ELETRODUTO RÍGIDO SOLDÁVEL, PVC, DN 32 MM (1), APARENTE, INSTALADO EM TETO - FORNECIMENTO E INSTALAÇÃO. AF_11/2016_P | M | 400 | 1.8869 | 5.2789 | 7.1658 | 2866.3128 | 25.22% | 2.3627 | 6.6102 | 3589.1969
| 2679 | ELETRODUTO DE PVC RIGIDO SOLDAVEL, CLASSE B, DE 32 MM | M | 1,0481000 |  |  | 0 | 0 | 25.22% | 0 | 0 | 0
| 88247 | AUXILIAR DE ELETRICISTA COM ENCARGOS COMPLEMENTARES | H | 0,0506000 |  |  | 0 | 0 | 25.22% | 0 | 0 | 0
| 88264 | ELETRICISTA COM ENCARGOS COMPLEMENTARES | H | 0,0506000 |  |  | 0 | 0 | 25.22% | 0 | 0 | 0
| 91170 | FIXAÇÃO DE TUBOS HORIZONTAIS DE PVC, CPVC OU COBRE DIÂMETROS MENORES OU IGUAIS A 40 MM OU ELETROCALHAS ATÉ 150MM DE LARGURA, COM ABRAÇADEIRA METÁLICA RÍGIDA TIPO D 1/2, FIXADA EM PERFILADO EM LAJE. AF_05/2015 | M | 1,0000000 |  |  | 0 | 0 | 25.22% | 0 | 0 | 0
09.1.12 | 93653 | DISJUNTOR MONOPOLAR TIPO DIN, CORRENTE NOMINAL DE 10A - FORNECIMENTO E INSTALAÇÃO. AF_04/2016 | UNI | 12 | 1.3052 | 7.95 | 9.2552 | 111.0618 | 25.22% | 1.6343 | 9.955 | 139.0716
| 1570 | TERMINAL A COMPRESSAO EM COBRE ESTANHADO PARA CABO 2,5 MM2, 1 FURO E 1 COMPRESSAO, PARA PARAFUSO DE FIXACAO M5 | UN | 1,0000000 | 11.3989 | 7.6673 | 19.0663 | 19.0663 | 25.22% | 14.2738 | 9.6011 | 23.8748
| 34653 | DISJUNTOR TIPO DIN/IEC, MONOPOLAR DE 6 ATE 32A | UN | 1,0000000 | 11.7611 | 1.3052 | 13.0663 | 13.0663 | 25.22% | 14.7273 | 1.6343 | 16.3616
| 88247 | AUXILIAR DE ELETRICISTA COM ENCARGOS COMPLEMENTARES | H | 0,0350000 | 8.2 | 11.3989 | 19.5989 | 0.68596 | 25.22% | 10.268 | 14.2738 | 0.85896
| 88264 | ELETRICISTA COM ENCARGOS COMPLEMENTARES | H | 0,0350000 | 8.1699 | 11.7611 | 19.931 | 0.69759 | 25.22% | 10.2303 | 14.7273 | 0.87352
09.1.13 | 93655 | DISJUNTOR MONOPOLAR TIPO DIN, CORRENTE NOMINAL DE 20A - FORNECIMENTO E INSTALAÇÃO. AF_04/2016 | UN | 4 | 2.4611 | 8.2 | 10.6611 | 42.6446 | 25.22% | 3.0818 | 10.268 | 53.3995
| 1571 | TERMINAL A COMPRESSAO EM COBRE ESTANHADO PARA CABO 4 MM2, 1 FURO E 1 COMPRESSAO, PARA PARAFUSO DE FIXACAO M5 | UN | 1,0000000 | 49.2709 | 8.1699 | 57.4407 | 57.4407 | 25.22% | 61.697 | 10.2303 | 71.9273
| 34653 | DISJUNTOR TIPO DIN/IEC, MONOPOLAR DE 6 ATE 32A | UN | 1,0000000 | 50.0796 | 2.4611 | 52.5407 | 52.5407 | 25.22% | 62.7096 | 3.0818 | 65.7915
| 88247 | AUXILIAR DE ELETRICISTA COM ENCARGOS COMPLEMENTARES | H | 0,0660000 | 42.92 | 49.2709 | 92.1909 | 6.0846 | 25.22% | 53.7444 | 61.697 | 7.6191
| 88264 | ELETRICISTA COM ENCARGOS COMPLEMENTARES | H | 0,0660000 | 42.8759 | 50.0796 | 92.9555 | 6.1351 | 25.22% | 53.6892 | 62.7096 | 7.6823
09.1.14 | 93662 | DISJUNTOR BIPOLAR TIPO DIN, CORRENTE NOMINAL DE 20A - FORNECIMENTO E INSTALAÇÃO. AF_04/2016 | UNI | 20 | 4.9596 | 42.92 | 47.8796 | 957.5914 | 25.22% | 6.2104 | 53.7444 | 1199.096
| 1571 | TERMINAL A COMPRESSAO EM COBRE ESTANHADO PARA CABO 4 MM2, 1 FURO E 1 COMPRESSAO, PARA PARAFUSO DE FIXACAO M5 | UN | 2,0000000 | 52.9304 | 42.8759 | 95.8063 | 191.6127 | 25.22% | 66.2795 | 53.6892 | 239.9374
| 34616 | DISJUNTOR TIPO DIN/IEC, BIPOLAR DE 6 ATE 32A | UN | 1,0000000 | 52.7468 | 4.9596 | 57.7063 | 57.7063 | 25.22% | 66.0495 | 6.2104 | 72.2599
| 88247 | AUXILIAR DE ELETRICISTA COM ENCARGOS COMPLEMENTARES | H | 0,1330000 | 43.34 | 52.9304 | 96.2704 | 12.804 | 25.22% | 54.2703 | 66.2795 | 16.0331
| 88264 | ELETRICISTA COM ENCARGOS COMPLEMENTARES | H | 0,1330000 | 43.6702 | 52.7468 | 96.417 | 12.8235 | 25.22% | 54.6838 | 66.0495 | 16.0575
09.1.15 | 93664 | DISJUNTOR BIPOLAR TIPO DIN, CORRENTE NOMINAL DE 32A - FORNECIMENTO E INSTALAÇÃO. AF_04/2016 | UNI | 8 | 6.7868 | 43.34 | 50.1268 | 401.0142 | 25.22% | 8.4984 | 54.2703 | 502.15
| 1573 | TERMINAL A COMPRESSAO EM COBRE ESTANHADO PARA CABO 6 MM2, 1 FURO E 1 COMPRESSAO, PARA PARAFUSO DE FIXACAO M6 | UNI | 2,0000000 | 61.4022 | 43.6702 | 105.0724 | 210.1448 | 25.22% | 76.8878 | 54.6838 | 263.1433
| 34616 | DISJUNTOR TIPO DIN/IEC, BIPOLAR DE 6 ATE 32A | UN | 1,0000000 | 60.9456 | 6.7868 | 67.7324 | 67.7324 | 25.22% | 76.3161 | 8.4984 | 84.8145
| 88247 | AUXILIAR DE ELETRICISTA COM ENCARGOS COMPLEMENTARES | H | 0,1820000 | 43.47 | 61.4022 | 104.8722 | 19.0867 | 25.22% | 54.4331 | 76.8878 | 23.9004
| 88264 | ELETRICISTA COM ENCARGOS COMPLEMENTARES | H | 0,1820000 | 46.2174 | 60.9456 | 107.163 | 19.5037 | 25.22% | 57.8734 | 76.3161 | 24.4225
09.1.16 | 93666 | DISJUNTOR BIPOLAR TIPO DIN, CORRENTE NOMINAL DE 50A - FORNECIMENTO E INSTALAÇÃO. AF_04/2016 | UNI | 4 | 14.0956 | 43.47 | 57.5656 | 230.2625 | 25.22% | 17.6505 | 54.4331 | 288.3347
| 1575 | TERMINAL A COMPRESSAO EM COBRE ESTANHADO PARA CABO 16 MM2, 1 FURO E 1 COMPRESSAO, PARA PARAFUSO DE FIXACAO M6 | UN | 2,0000000 |  |  | 0 | 0 | 25.22% | 0 | 0 | 0
| 34623 | DISJUNTOR TIPO DIN/IEC, BIPOLAR 40 ATE 50A | UN | 1,0000000 |  |  | 0 | 0 | 25.22% | 0 | 0 | 0
| 88247 | AUXILIAR DE ELETRICISTA COM ENCARGOS COMPLEMENTARES | H | 0,3780000 |  |  | 0 | 0 | 25.22% | 0 | 0 | 0
| 88264 | ELETRICISTA COM ENCARGOS COMPLEMENTARES | H | 0,3780000 |  |  | 0 | 0 | 25.22% | 0 | 0 | 0
09.1.17 | 91952 | INTERRUPTOR SIMPLES (1 MÓDULO), 10A/250V, SEM SUPORTE E SEM PLACA - FORNECIMENTO E INSTALAÇÃO. AF_12/2015 | UNI | 32 | 8.3902 | 5.04 | 13.4303 | 429.768 | 25.22% | 10.5063 | 6.3111 | 538.1555
| 38112 | INTERRUPTOR SIMPLES 10A, 250V (APENAS MODULO) | UN | 1,0000000 | 29.3661 | 3.6473 | 33.0134 | 33.0134 | 25.22% | 36.7722 | 4.5671 | 41.3393
| 88247 | AUXILIAR DE ELETRICISTA COM ENCARGOS COMPLEMENTARES | H | 0,2250000 | 34.7031 | 4.743 | 39.4461 | 8.8754 | 25.22% | 43.4552 | 5.9392 | 11.1137
| 88264 | ELETRICISTA COM ENCARGOS COMPLEMENTARES | H | 0,2250000 | 16.4019 | 24.6231 | 41.025 | 9.2306 | 25.22% | 20.5385 | 30.833 | 11.5586
09.1.18 | 91958 | INTERRUPTOR SIMPLES (2 MÓDULOS), 10A/250V, SEM SUPORTE E SEM PLACA - FORNECIMENTO E INSTALAÇÃO. AF_12/2015 | UNI | 12 | 14.5431 | 10.08 | 24.6231 | 295.4772 | 25.22% | 18.2109 | 12.6222 | 369.9965
| 38112 | INTERRUPTOR SIMPLES 10A, 250V (APENAS MODULO) | UN | 2,0000000 | 34.067 | 6.3219 | 40.3889 | 80.7779 | 25.22% | 42.6587 | 7.9163 | 101.1501
| 88247 | AUXILIAR DE ELETRICISTA COM ENCARGOS COMPLEMENTARES | H | 0,3900000 | 33.1958 | 8.2212 | 41.417 | 16.1526 | 25.22% | 41.5678 | 10.2946 | 20.2263
| 88264 | ELETRICISTA COM ENCARGOS COMPLEMENTARES | H | 0,3900000 | 15.3902 | 25.8458 | 41.236 | 16.082 | 25.22% | 19.2716 | 32.3642 | 20.1379
09.1.19 | 91991 | TOMADA ALTA DE EMBUTIR (1 MÓDULO), 2P+T 20 A, SEM SUPORTE E SEM PLACA - FORNECIMENTO E INSTALAÇÃO. AF_12/2015 | UNI | 28 | 18.4958 | 7.35 | 25.8458 | 723.6835 | 25.22% | 23.1605 | 9.2037 | 906.1965
| 38102 | TOMADA 2P+T 20A, 250V (APENAS MODULO) | UN | 1,0000000 | 27.681 | 8.0402 | 35.7212 | 35.7212 | 25.22% | 34.6621 | 10.0679 | 44.73
| 88247 | AUXILIAR DE ELETRICISTA COM ENCARGOS COMPLEMENTARES | H | 0,4960000 | 22.9653 | 10.4557 | 33.421 | 16.5768 | 25.22% | 28.7572 | 13.0926 | 20.7575
| 88264 | ELETRICISTA COM ENCARGOS COMPLEMENTARES | H | 0,4960000 | 10.7327 | 17.2253 | 27.958 | 13.8672 | 25.22% | 13.4395 | 21.5695 | 17.3645
09.1.20 | 91994 | TOMADA MÉDIA DE EMBUTIR (1 MÓDULO), 2P+T 10 A, SEM SUPORTE E SEM PLACA - FORNECIMENTO E INSTALAÇÃO. AF_12/2015 | UNI | 16 | 11.4853 | 5.74 | 17.2253 | 275.6051 | 25.22% | 14.3819 | 7.1876 | 345.1127
| 38101 | TOMADA 2P+T 10A, 250V (APENAS MODULO) | UN | 1,0000000 | 25.328 | 4.9927 | 30.3206 | 30.3206 | 25.22% | 31.7157 | 6.2518 | 37.9675
| 88247 | AUXILIAR DE ELETRICISTA COM ENCARGOS COMPLEMENTARES | H | 0,3080000 | 26.1853 | 6.4926 | 32.678 | 10.0648 | 25.22% | 32.7893 | 8.1301 | 12.6032
| 88264 | ELETRICISTA COM ENCARGOS COMPLEMENTARES | H | 0,3080000 | 12.3427 | 18.8353 | 31.178 | 9.6028 | 25.22% | 15.4555 | 23.5856 | 12.0247
09.1.21 | 91995 | TOMADA MÉDIA DE EMBUTIR (1 MÓDULO), 2P+T 20 A, SEM SUPORTE E SEM PLACA - FORNECIMENTO E INSTALAÇÃO. AF_12/2015 | UNI | 16 | 11.4853 | 7.35 | 18.8353 | 301.3651 | 25.22% | 14.3819 | 9.2037 | 377.3694
| 38102 | TOMADA 2P+T 20A, 250V (APENAS MODULO) | UN | 1,0000000 | 20.9958 | 4.9927 | 25.9885 | 25.9885 | 25.22% | 26.2909 | 6.2518 | 32.5428
| 88247 | AUXILIAR DE ELETRICISTA COM ENCARGOS COMPLEMENTARES | H | 0,3080000 | 20.2431 | 6.4926 | 26.7358 | 8.2346 | 25.22% | 25.3485 | 8.1301 | 10.3114
| 88264 | ELETRICISTA COM ENCARGOS COMPLEMENTARES | H | 0,3080000 | 9.5494 | 14.5031 | 24.0525 | 7.4082 | 25.22% | 11.9577 | 18.1608 | 9.2765
09.1.22 | 91998 | TOMADA BAIXA DE EMBUTIR (1 MÓDULO), 2P+T 10 A, SEM SUPORTE E SEM PLACA - FORNECIMENTO E INSTALAÇÃO. AF_12/2015 | UNI | 48 | 8.7631 | 5.74 | 14.5031 | 696.1512 | 25.22% | 10.9732 | 7.1876 | 871.7205
| 38101 | TOMADA 2P+T 10A, 250V (APENAS MODULO) | UN | 1,0000000 | 749.2038 | 3.8093 | 753.0131 | 753.0131 | 25.22% | 938.153 | 4.7701 | 942.9231
| 88247 | AUXILIAR DE ELETRICISTA COM ENCARGOS COMPLEMENTARES | H | 0,2350000 | 1376.63 | 4.9538 | 1381.5838 | 324.6722 | 25.22% | 1723.8161 | 6.2031 | 406.5545
| 88264 | ELETRICISTA COM ENCARGOS COMPLEMENTARES | H | 0,2350000 | 681.01 | 744.25 | 1425.26 | 334.9361 | 25.22% | 852.7607 | 931.9498 | 419.407
09.1.23 | 74131/5 | QUADRO DE DISTRIBUICAO DE ENERGIA DE EMBUTIR, EM CHAPA METALICA, PARA 24 DISJUNTORES TERMOMAGNETICOS MONOPOLARES, COM BARRAMENTO TRIFASICO E NEUTRO, FORNECIMENTO E INSTALACAO | UNI | 4 | 111.87 | 632.38 | 744.25 | 2977 | 25.22% | 140.0836 | 791.8662 | 3727.7994
| 12039 | QUADRO DE DISTRIBUICAO COM BARRAMENTO TRIFASICO, DE EMBUTIR, EM CHAPA DE ACO GALVANIZADO, PARA 24 DISJUNTORES DIN, 100 A | UN | 1,0000000 |  |  | 0 | 0 | 25.22% | 0 | 0 | 0
| 88247 | AUXILIAR DE ELETRICISTA COM ENCARGOS COMPLEMENTARES | H | 3,0000000 |  |  | 0 | 0 | 25.22% | 0 | 0 | 0
| 88264 | ELETRICISTA COM ENCARGOS COMPLEMENTARES | H | 3,0000000 |  |  | 0 | 0 | 25.22% | 0 | 0 | 0
09.1.24 | 97590 | LUMINÁRIA TIPO PLAFON REDONDO COM VIDRO FOSCO, DE SOBREPOR, COM 1 LÂMPADA FLUORESCENTE DE 15 W, SEM REATOR - FORNECIMENTO E INSTALAÇÃO. AF_02/2020 | UNI | 52 | 14.9048 | 54.76 | 69.6648 | 3622.5691 | 25.22% | 18.6638 | 68.5705 | 4536.1811
| 3803 | LUMINARIA PLAFON REDONDO COM VIDRO FOSCO DIAMETRO *25* CM, PARA 1 LAMPADA, BASE E27, POTENCIA MAXIMA 40/60 W (NAO INCLUI LAMPADA) | UN | 1,0000000 | 104.2387 | 15.6765 | 119.9152 | 119.9152 | 25.22% | 130.5277 | 19.6301 | 150.1578
| 38191 | LAMPADA FLUORESCENTE COMPACTA 2U BRANCA 15 W, BASE E27 (127/220 V) | UN | 1,0000000 | 117.0704 | 14.9048 | 131.9752 | 131.9752 | 25.22% | 146.5956 | 18.6638 | 165.2593
| 88247 | AUXILIAR DE ELETRICISTA COM ENCARGOS COMPLEMENTARES | H | 0,2231000 | 76.7 | 104.2387 | 180.9387 | 40.3674 | 25.22% | 96.0437 | 130.5277 | 50.5481
| 88264 | ELETRICISTA COM ENCARGOS COMPLEMENTARES | H | 0,5355000 | 56.5239 | 117.0704 | 173.5943 | 92.9597 | 25.22% | 70.7792 | 146.5956 | 116.4042
09.1.25 | 97594 | LUMINÁRIA TIPO SPOT, DE SOBREPOR, COM 2 LÂMPADAS FLUORESCENTES DE 15 W, SEM REATOR - FORNECIMENTO E INSTALAÇÃO. AF_02/2020 | UN | 20 | 16.2504 | 76.7 | 92.9504 | 1859.0079 | 25.22% | 20.3487 | 96.0437 | 2327.8497
| 38191 | LAMPADA FLUORESCENTE COMPACTA 2U BRANCA 15 W, BASE E27 (127/220 V) | UN | 2,0000000 | 67.1146 | 56.5239 | 123.6385 | 247.277 | 25.22% | 84.0409 | 70.7792 | 309.6402
| 39378 | LUMINARIA SPOT DE SOBREPOR EM ALUMINIO COM ALETA PLASTICA PARA 2 LAMPADAS, BASE E27, POTENCIA MAXIMA 40/60 W (NAO INCLUI LAMPADA) | UN | 1,0000000 | 100.1781 | 16.2504 | 116.4285 | 116.4285 | 25.22% | 125.443 | 20.3487 | 145.7918
| 88247 | AUXILIAR DE ELETRICISTA COM ENCARGOS COMPLEMENTARES | H | 0,2433000 | 49.4728 | 67.1146 | 116.5874 | 28.3657 | 25.22% | 61.9498 | 84.0409 | 35.5195
| 88264 | ELETRICISTA COM ENCARGOS COMPLEMENTARES | H | 0,5838000 | 9.4381 | 100.1781 | 109.6162 | 63.9939 | 25.22% | 11.8184 | 125.443 | 80.1332
09.1.26 | 96985 | HASTE DE ATERRAMENTO 5/8 PARA SPDA - FORNECIMENTO E INSTALAÇÃO. AF_12/2017 | UNI | 4 | 9.4381 | 45.37 | 54.8081 | 219.2324 | 25.22% | 11.8184 | 56.8123 | 274.5228
| 3379 | !EM PROCESSO DE DESATIVACAO! HASTE DE ATERRAMENTO EM ACO COM 3,00 M DE COMPRIMENTO E DN = 5/8", REVESTIDA COM BAIXA CAMADA DE COBRE, SEM CONECTOR | UN | 1,0000000 |  |  | 0 | 0 | 25.22% | 0 | 0 | 0
| 88247 | AUXILIAR DE ELETRICISTA COM ENCARGOS COMPLEMENTARES | H | 0,2531000 |  |  | 0 | 0 | 25.22% | 0 | 0 | 0
| 88264 | ELETRICISTA COM ENCARGOS COMPLEMENTARES | H | 0,2531000 |  |  | 0 | 0 | 25.22% | 0 | 0 | 0
09.1.27 | 97889 | CAIXA ENTERRADA ELÉTRICA RETANGULAR, EM ALVENARIA COM TIJOLOS CERÂMICOS MACIÇOS, FUNDO COM BRITA, DIMENSÕES INTERNAS: 0,8X0,8X0,6 M. AF_05/2018 | UN | 4 | 241.5493 | 367.2871 | 608.8364 | 2435.3455 | 25.22% | 302.468 | 459.9169 | 3049.5396
| 5678 | RETROESCAVADEIRA SOBRE RODAS COM CARREGADEIRA, TRAÇÃO 4X4, POTÊNCIA LÍQ. 88 HP, CAÇAMBA CARREG. CAP. MÍN. 1 M3, CAÇAMBA RETRO CAP. 0,26 M3, PESO OPERACIONAL MÍN. 6.674 KG, PROFUNDIDADE ESCAVAÇÃO MÁX. 4,37 M - CHP DIURNO. AF_06/2014 | CHP | 0,0136000 | 85,17 |  | 1.1583 | 4.6332 | 25.22% |  |  | 5.8018
| 5679 | RETROESCAVADEIRA SOBRE RODAS COM CARREGADEIRA, TRAÇÃO 4X4, POTÊNCIA LÍQ. 88 HP, CAÇAMBA CARREG. CAP. MÍN. 1 M3, CAÇAMBA RETRO CAP. 0,26 M3, PESO OPERACIONAL MÍN. 6.674 KG, PROFUNDIDADE ESCAVAÇÃO MÁX. 4,37 M - CHI DIURNO. AF_06/2014 | CHI | 0,0456000 | 36,99 |  | 1.6867 | 6.747 | 25.22% |  |  | 8.4486
| 7258 | TIJOLO CERAMICO MACICO *5 X 10 X 20* CM | UN | 216,4916000 | 0,26 |  | 56.2878 | 225.1513 | 25.22% |  |  | 281.9344
| 87316 | ARGAMASSA TRAÇO 1:4 (EM VOLUME DE CIMENTO E AREIA GROSSA ÚMIDA) PARA CHAPISCO CONVENCIONAL, PREPARO MECÂNICO COM BETONEIRA 400 L. AF_08/2019 | M3 | 0,0018000 | 368,45 |  | 0.66321 | 2.6528 | 25.22% |  |  | 3.3219
| 88309 | PEDREIRO COM ENCARGOS COMPLEMENTARES | H | 6,9994000 | 20,15 |  | 141.0379 | 564.1516 | 25.22% |  |  | 706.4307
| 88316 | SERVENTE COM ENCARGOS COMPLEMENTARES | H | 6,9994000 | 13,75 |  | 96.2417 | 384.967 | 25.22% |  |  | 482.0557
| 88628 | ARGAMASSA TRAÇO 1:3 (EM VOLUME DE CIMENTO E AREIA MÉDIA ÚMIDA), PREPARO MECÂNICO COM BETONEIRA 400 L. AF_08/2019 | M3 | 0,1306000 | 459,68 |  | 60.0342 | 240.1368 | 25.22% |  |  | 300.6993
| 94116 | LASTRO COM PREPARO DE FUNDO, LARGURA MAIOR OU IGUAL A 1,5 M, COM CAMADA DE BRITA, LANÇAMENTO MECANIZADO, EM LOCAL COM NÍVEL BAIXO DE INTERFERÊNCIA. AF_06/2016 | M3 | 0,1210000 | 264,92 |  | 32.0553 | 128.2213 | 25.22% |  |  | 160.5587
| 97735 | PEÇA RETANGULAR PRÉ-MOLDADA, VOLUME DE CONCRETO DE 30 A 100 LITROS, TAXA DE AÇO APROXIMADA DE 30KG/M³. AF_01/2018 | M3 | 0,0700000 | 1.861,69 |  | 130.3183 | 521.2732 | 25.22% |  |  | 652.7383
[7 empty] | Total do Item 09.1 | 41810.6799 | 25.22% |  |  | 52355.3333
09.2 |  | DADOS E VOZ
09.2.1 | 91941 | CAIXA RETANGULAR 4" X 2" BAIXA (0,30 M DO PISO), PVC, INSTALADA EM PAREDE - FORNECIMENTO E INSTALAÇÃO. AF_12/2015 | UNI | 4 | 5.407 | 2.5132 | 7.9202 | 31.6809 | 25.22% | 6.7707 | 3.147 | 39.6708
| 1872 | CAIXA DE PASSAGEM, EM PVC, DE 4" X 2", PARA ELETRODUTO FLEXIVEL CORRUGADO | UN | 1,0000000 |  |  | 0 | 0 | 25.22% | 0 | 0 | 0
| 88247 | AUXILIAR DE ELETRICISTA COM ENCARGOS COMPLEMENTARES | H | 0,1450000 |  |  | 0 | 0 | 25.22% | 0 | 0 | 0
| 88264 | ELETRICISTA COM ENCARGOS COMPLEMENTARES | H | 0,1450000 |  |  | 0 | 0 | 25.22% | 0 | 0 | 0
| 88629 | ARGAMASSA TRAÇO 1:3 (EM VOLUME DE CIMENTO E AREIA MÉDIA ÚMIDA), PREPARO MANUAL. AF_08/2019 | M3 | 0,0009000 |  |  | 0 | 0 | 25.22% | 0 | 0 | 0
09.2.2 | 91893 | CURVA 90 GRAUS PARA ELETRODUTO, PVC, ROSCÁVEL, DN 32 MM (1"), PARA CIRCUITOS TERMINAIS, INSTALADA EM FORRO - FORNECIMENTO E INSTALAÇÃO. AF_12/2015 | UNI | 4 | 7.7936 | 3.28 | 11.0736 | 44.2944 | 25.22% | 9.7592 | 4.1072 | 55.4655
| 1884 | CURVA 90 GRAUS, LONGA, DE PVC RIGIDO ROSCAVEL, DE 1", PARA ELETRODUTO | UN | 1,0000000 |  |  | 0 | 0 | 25.22% | 0 | 0 | 0
| 88247 | AUXILIAR DE ELETRICISTA COM ENCARGOS COMPLEMENTARES | H | 0,2090000 |  |  | 0 | 0 | 25.22% | 0 | 0 | 0
| 88264 | ELETRICISTA COM ENCARGOS COMPLEMENTARES | H | 0,2090000 |  |  | 0 | 0 | 25.22% | 0 | 0 | 0
09.2.3 | 95728 | ELETRODUTO RÍGIDO SOLDÁVEL, PVC, DN 32 MM (1), APARENTE, INSTALADO EM TETO - FORNECIMENTO E INSTALAÇÃO. AF_11/2016_P | M | 120 | 1.8869 | 5.2789 | 7.1658 | 859.8938 | 25.22% | 2.3627 | 6.6102 | 1076.7591
| 2679 | ELETRODUTO DE PVC RIGIDO SOLDAVEL, CLASSE B, DE 32 MM | M | 1,0481000 |  |  | 0 | 0 | 25.22% | 0 | 0 | 0
| 88247 | AUXILIAR DE ELETRICISTA COM ENCARGOS COMPLEMENTARES | H | 0,0506000 |  |  | 0 | 0 | 25.22% | 0 | 0 | 0
| 88264 | ELETRICISTA COM ENCARGOS COMPLEMENTARES | H | 0,0506000 |  |  | 0 | 0 | 25.22% | 0 | 0 | 0
| 91170 | FIXAÇÃO DE TUBOS HORIZONTAIS DE PVC, CPVC OU COBRE DIÂMETROS MENORES OU IGUAIS A 40 MM OU ELETROCALHAS ATÉ 150MM DE LARGURA, COM ABRAÇADEIRA METÁLICA RÍGIDA TIPO D 1/2, FIXADA EM PERFILADO EM LAJE. AF_05/2015 | M | 1,0000000 |  |  | 0 | 0 | 25.22% | 0 | 0 | 0
09.2.4 | 98307 | TOMADA DE REDE RJ45 - FORNECIMENTO E INSTALAÇÃO. AF_11/2019 | UNI | 4 | 7.6892 | 26.25 | 33.9392 | 135.7568 | 25.22% | 9.6284 | 32.8702 | 169.9947
| 38083 | TOMADA RJ45, 8 FIOS, CAT 5E, CONJUNTO MONTADO PARA EMBUTIR 4" X 2" (PLACA + SUPORTE + MODULO) | UN | 1,0000000 |  |  | 0 | 0 | 25.22% | 0 | 0 | 0
| 88247 | AUXILIAR DE ELETRICISTA COM ENCARGOS COMPLEMENTARES | H | 0,2062000 |  |  | 0 | 0 | 25.22% | 0 | 0 | 0
| 88264 | ELETRICISTA COM ENCARGOS COMPLEMENTARES | H | 0,2062000 |  |  | 0 | 0 | 25.22% | 0 | 0 | 0
09.2.5 | 98296 | CABO ELETRÔNICO CATEGORIA 6, INSTALADO EM EDIFICAÇÃO RESIDENCIAL - FORNECIMENTO E INSTALAÇÃO. AF_11/2019 | M | 320 | 1.0031 | 2.1 | 3.1031 | 992.9923 | 25.22% | 1.2561 | 2.6296 | 1243.425
| 39599 | CABO DE PAR TRANCADO UTP, 4 PARES, CATEGORIA 6 | M | 1,0500000 | 1,47 |  | 1.5435 | 493.92 | 25.22% |  |  | 618.4866
| 88247 | AUXILIAR DE ELETRICISTA COM ENCARGOS COMPLEMENTARES | H | 0,0269000 | 15,66 |  | 0.42125 | 134.8013 | 25.22% |  |  | 168.7982
| 88264 | ELETRICISTA COM ENCARGOS COMPLEMENTARES | H | 0,0269000 | 20,34 |  | 0.54715 | 175.0867 | 25.22% |  |  | 219.2436
[7 empty] | Total do Item 09.2 | 2064.6183 | 25.22% |  |  | 2585.315
[7 empty] | TOTAL ITEM 09 | 43875.2982 | 25.22% |  |  | 54940.6484
10 |  | AR CONDICIONADO
10.1 | Próprio | AR CONDICIONADO SPLIT INVERTER 9000 BTUs | UNI | 4 | 149.16 | 2024.012 | 2173.172 | 8692.688 | 16.32% | 173.5029 | 2354.3308 | 10111.3347
| 88247 | AUXILIAR DE ELETRICISTA COM ENCARGOS COMPLEMENTARES | H | 4,0000000 | 1353.32 | 3058.184 | 4411.504 | 17646.016 | 22.25% | 1654.4337 | 3738.6299 | 21572.2546
| 88264 | ELETRICISTA COM ENCARGOS COMPLEMENTARES | H | 4,0000000 | 1568.9 | 2823.124 | 4392.024 | 17568.096 | 22.25% | 1917.9803 | 3451.2691 | 21476.9974
| Cotação | UNIDADE CONDICIONADORA TIPO MINI SPLIT DE AMBIENTE PISO TETO 9000 BTU MODELO PISO-TETO COM CONDENSADOR A AR REMOTO E CONEXÃO PARA DUTO DE AR EXTERIOR | UN | 1,0000000 | 413.33 | 2794.014 | 3207.344 | 3207.344 | 22.25% | 505.2959 | 3415.6821 | 3920.978
| Cotação | FRETE | UN | 1,0000000 | 395.73 | 3910.714 | 4306.444 | 4306.444 | 22.25% | 483.7799 | 4780.8479 | 5264.6278
| 12743 | TUBO DE COBRE CLASSE "E", DN = 22 MM, PARA INSTALACAO HIDRAULICA PREDIAL | M | 3,0000000 | 301.47 | 4191.444 | 4492.914 | 13478.742 | 22.25% | 368.5471 | 5124.0403 | 16477.7621
| 12746 | TUBO DE COBRE CLASSE "E", DN = 42 MM, PARA INSTALACAO HIDRAULICA PREDIAL | M | 3,0000000 | 59.382 | 4264.662 | 4324.044 | 12972.132 | 22.25% | 72.5945 | 5213.5493 | 15858.4314
| 939 | FIO DE COBRE, SOLIDO, CLASSE 1, ISOLACAO EM PVC/A, ANTICHAMA BWF-B, 450/750V, SECAO NOMINAL 2,5 MM2 | M | 9,0000000 | 2343.384 | 2243.79 | 4587.174 | 41284.566 | 22.25% | 2864.7869 | 2743.0333 | 50470.3819
| Cotação | DIVERSOS 30% SOBRE MATERIAS DE COLOCAÇÃO | VB | 1,0000000 | 2368.012 | 2198.12 | 4566.132 | 4566.132 | 22.25% | 2894.8947 | 2687.2017 | 5582.0964
10.2 | Próprio | AR CONDICIONADO SPLIT INVERTER 12000 BTUs | UNI | 12 | 149.16 | 2154.012 | 2303.172 | 27638.064 | 16.32% | 173.5029 | 2505.5468 | 32148.596
| 88247 | AUXILIAR DE ELETRICISTA COM ENCARGOS COMPLEMENTARES | H | 4,0000000 | 1483.32 | 3998.464 | 5481.784 | 21927.136 | 22.25% | 1813.3587 | 4888.1222 | 26805.9238
| 88264 | ELETRICISTA COM ENCARGOS COMPLEMENTARES | H | 4,0000000 | 1698.9 | 3763.404 | 5462.304 | 21849.216 | 22.25% | 2076.9053 | 4600.7614 | 26710.6666
| Cotação | UNIDADE CONDICIONADORA TIPO MINI SPLIT DE AMBIENTE PISO TETO 12000 BTU MODELO PISO-TETO COM CONDENSADOR A AR REMOTO E CONEXÃO PARA DUTO DE AR EXTERIOR | UN | 1,0000000 | 413.33 | 3734.294 | 4147.624 | 4147.624 | 22.25% | 505.2959 | 4565.1744 | 5070.4703
| Cotação | FRETE | UN | 1,0000000 | 395.73 | 5649.994 | 6045.724 | 6045.724 | 22.25% | 483.7799 | 6907.1177 | 7390.8976
| 12743 | TUBO DE COBRE CLASSE "E", DN = 22 MM, PARA INSTALACAO HIDRAULICA PREDIAL | M | 3,0000000 | 301.47 | 6072.004 | 6373.474 | 19120.422 | 22.25% | 368.5471 | 7423.0249 | 23374.7159
| 12746 | TUBO DE COBRE CLASSE "E", DN = 42 MM, PARA INSTALACAO HIDRAULICA PREDIAL | M | 3,0000000 | 59.382 | 6145.222 | 6204.604 | 18613.812 | 22.25% | 72.5945 | 7512.5339 | 22755.3852
| 939 | FIO DE COBRE, SOLIDO, CLASSE 1, ISOLACAO EM PVC/A, ANTICHAMA BWF-B, 450/750V, SECAO NOMINAL 2,5 MM2 | M | 9,0000000 | 3283.664 | 3184.07 | 6467.734 | 58209.606 | 22.25% | 4014.2792 | 3892.5256 | 71161.2433
| Cotação | DIVERSOS 30% SOBRE MATERIAS DE COLOCAÇÃO | VB | 1,0000000 | 3308.292 | 3138.4 | 6446.692 | 6446.692 | 22.25% | 4044.387 | 3836.694 | 7881.081
10.3 | Próprio | AR CONDICIONADO SPLIT INVERTER 18000 BTUs | UNI | 4 | 149.16 | 3094.292 | 3243.452 | 12973.808 | 16.32% | 173.5029 | 3599.2805 | 15091.1335
| 88247 | AUXILIAR DE ELETRICISTA COM ENCARGOS COMPLEMENTARES | H | 4,0000000 | 15.66 |  | 62.64 | 250.56 | 22.25% |  |  | 306.3096
| 88264 | ELETRICISTA COM ENCARGOS COMPLEMENTARES | H | 4,0000000 | 20.34 |  | 81.36 | 325.44 | 22.25% |  |  | 397.8504
| Cotação | UNIDADE CONDICIONADORA TIPO MINI SPLIT DE AMBIENTE PISO TETO 18000 BTU MODELO PISO-TETO COM CONDENSADOR A AR REMOTO E CONEXÃO PARA DUTO DE AR EXTERIOR | UN | 1,0000000 | 2198,0 |  | 2198 | 8792 | 22.25% |  |  | 10748.22
| Cotação | FRETE | UN | 1,0000000 | 441,18 |  | 441.18 | 1764.72 | 22.25% |  |  | 2157.3702
| 12743 | TUBO DE COBRE CLASSE "E", DN = 22 MM, PARA INSTALACAO HIDRAULICA PREDIAL | M | 3,0000000 | 31,06 |  | 93.18 | 372.72 | 22.25% |  |  | 455.6502
| 12746 | TUBO DE COBRE CLASSE "E", DN = 42 MM, PARA INSTALACAO HIDRAULICA PREDIAL | M | 3,0000000 | 77,32 |  | 231.96 | 927.84 | 22.25% |  |  | 1134.2844
| 939 | FIO DE COBRE, SOLIDO, CLASSE 1, ISOLACAO EM PVC/A, ANTICHAMA BWF-B, 450/750V, SECAO NOMINAL 2,5 MM2 | M | 9,0000000 | 1,14 |  | 10.26 | 41.04 | 22.25% |  |  | 50.1714
| Cotação | DIVERSOS 30% SOBRE MATERIAS DE COLOCAÇÃO | VB | 1,0000000 | 32.856 |  | 32.856 | 131.424 | 22.25% |  |  | 160.6658
[7 empty] | TOTAL ITEM 10 | 49304.56 | 16.32% |  |  | 57351.0642
11 |  | LIMPEZA FINAL DA OBRA
11.1 | 99803 | LIMPEZA DE PISO CERÂMICO OU PORCELANATO COM PANO ÚMIDO. AF_04/2019 | M2 | 532.32 | 1.3687 | 0 | 1.3687 | 728.5704 | 25.22% | 1.7138 | 0 | 912.3159
| 88316 | SERVENTE COM ENCARGOS COMPLEMENTARES | H | 0,0970000 | 0.5644 | 0 | 0.5644 | 0.054747 | 25.22% | 0.70674 | 0 | 0.068554
11.2 | 99806 | LIMPEZA DE REVESTIMENTO CERÂMICO EM PAREDE COM PANO ÚMIDO AF_04/2019 | M2 | 176.78 | 0.5644 | 0 | 0.5644 | 99.7746 | 25.22% | 0.70674 | 0 | 124.9378
| 88316 | SERVENTE COM ENCARGOS COMPLEMENTARES | H | 0,0400000 | 0.66317 | 0 | 0.66317 | 0.026527 | 25.22% | 0.83042 | 0 | 0.033217
11.3 | 99822 | LIMPEZA DE PORTA DE MADEIRA. AF_04/2019 | M2 | 70.56 | 0.66317 | 0 | 0.66317 | 46.7933 | 25.22% | 0.83042 | 0 | 58.5945
| 88316 | SERVENTE COM ENCARGOS COMPLEMENTARES | H | 0,0470000 | 0.66317 | 0 | 0.66317 | 0.031169 | 25.22% | 0.83042 | 0 | 0.03903
11.4 | CADERNO TÉCNICO SINAPI | LIMPEZA DE PORTA EM AÇO/ALUMÍNIO. AF_04/2019 | M2 | 6.72 | 0.66317 | 0 | 0.66317 | 4.4565 | 25.22% | 0.83042 | 0 | 5.5804
| 88316 | SERVENTE COM ENCARGOS COMPLEMENTARES | H | 0,0470000 | 1.2981 | 0 | 1.2981 | 0.061012 | 25.22% | 1.6255 | 0 | 0.076399
11.5 | CADERNO TÉCNICO SINAPI | LIMPEZA DE JANELA DE VIDRO COM CAIXILHO EM AÇO/ALUMÍNIO/PVC. AF_04/2019 | M2 | 53.76 | 1.2981 | 0 | 1.2981 | 69.7869 | 25.22% | 1.6255 | 0 | 87.3872
| 88316 | SERVENTE COM ENCARGOS COMPLEMENTARES | H | 0.092 | 3.852 | 0 | 3.852 | 0.35439 | 25.22% | 4.8235 | 0 | 0.44376
11.6 | CADERNO TÉCNICO SINAPI | LIMPEZA DE PIA INOX COM BANCADA DE PEDRA, INCLUSIVE METAIS CORRESPONDENTES. AF_04/2019 | UNI | 4 | 3.852 | 0 | 3.852 | 15.4081 | 25.22% | 4.8235 | 0 | 19.294
| 88316 | SERVENTE COM ENCARGOS COMPLEMENTARES | H | 0.273 | 4.2048 | 0 | 4.2048 | 1.1479 | 25.22% | 5.2652 | 0 | 1.4374
11.7 | CADERNO TÉCNICO SINAPI | LIMPEZA DE TANQUE OU LAVATÓRIO DE LOUÇA ISOLADO, INCLUSIVE METAIS CORRESPONDENTES. AF_04/2019 | UNI | 8 | 4.2048 | 0 | 4.2048 | 33.6382 | 25.22% | 5.2652 | 0 | 42.1218
| 88316 | SERVENTE COM ENCARGOS COMPLEMENTARES | H | 0.298 | 1.7496 | 0 | 1.7496 | 0.52139 | 25.22% | 2.1909 | 0 | 0.65289
11.8 | CADERNO TÉCNICO SINAPI | LIMPEZA DE LAVATÓRIO DE LOUÇA COM BANCADA DE PEDRA, INCLUSIVE METAIS CORRESPONDENTES. AF_04/2019 | UNI | 4 | 1.7496 | 0 | 1.7496 | 6.9986 | 25.22% | 2.1909 | 0 | 8.7636
| 88316 | SERVENTE COM ENCARGOS COMPLEMENTARES | H | 0.124 | 1.7496 | 0 | 1.7496 | 0.21696 | 25.22% | 2.1909 | 0 | 0.27167
11.9 | CADERNO TÉCNICO SINAPI | LIMPEZA DE BACIA SANITÁRIA, BIDÊ OU MICTÓRIO EM LOUÇA, INCLUSIVE METAIS CORRESPONDENTES. AF_04/2019 | UNI | 8 | 1.7496 | 0 | 1.7496 | 13.9971 | 25.22% | 2.1909 | 0 | 17.5272
| 88316 | SERVENTE COM ENCARGOS COMPLEMENTARES | H | 0.124 | 13.75 |  | 1.705 | 13.64 | 25.22% |  |  | 17.08
[7 empty] | TOTAL ITEM 11 | 1019.4238 | 25.22% |  |  | 1276.5225
[7 empty] | TOTAL FINAL | 752968.494 |  |  |  | 938479.0423

## ANALÍTICA
ANALÍTICO DA PLANILHA ORÇAMENTÁRIA
OBRA: REFORMA CASAS FUNCIONAIS DA POLÍCIA FEDERAL
CLIENTE: POLÍCIA FEDERAL
LOCAL: PACARAIMA - RR
MACROCLASSE.CLASSE.GRUPO | CÓDIGOS | DESCRIÇÃO | UNIDADE | COEFICIENTE | MÃO DE OBRA/ MATERIAL | CUSTO UNITÁRIO | CUSTO TOTAL | BDI | CUSTO TOTAL (COM BDI)
1 |  | CANTEIRO E GERENCIAMENTO DA OBRA
01.1 |  | ADMINISTRAÇÃO LOCAL
01.1.1 | 94295 | MESTRE DE OBRAS COM ENCARGOS COMPLEMENTARES | MES | 6 |  | 6232.03 | 37392.18 | 25.22% | 46822.4878
| 40819 | MESTRE DE OBRAS (MENSALISTA) | MES | 1,0000000 | 5.868,05 | 5868.05 | 35208.3 | 25.22% | 44087.8333
| 40863 | EXAMES - MENSALISTA (COLETADO CAIXA) | MES | 1,0000000 | 103,70 | 103.7 | 622.2 | 25.22% | 779.1188
| 40864 | SEGURO - MENSALISTA (COLETADO CAIXA) | MES | 1,0000000 | 0,01 | 0.01 | 0.06 | 25.22% | 0.075132
| 43475 | FERRAMENTAS - FAMILIA ENCARREGADO GERAL - MENSALISTA (ENCARGOS COMPLEMENTARES - COLETADO CAIXA) | MES | 1,0000000 | 14,97 | 14.97 | 89.82 | 25.22% | 112.4726
| 43499 | EPI - FAMILIA ENCARREGADO GERAL - MENSALISTA (ENCARGOS COMPLEMENTARES - COLETADO CAIXA) | MES | 1,0000000 | 177,24 | 177.24 | 1063.44 | 25.22% | 1331.6396
| 95423 | CURSO DE CAPACITAÇÃO PARA MESTRE DE OBRAS (ENCARGOS COMPLEMENTARES) - MENSALISTA | MES | 1,0000000 | 68,06 | 68.06 | 408.36 | 25.22% | 511.3484
01.1.2 | 90776 | ENCARREGADO GERAL COM ENCARGOS COMPLEMENTARES | H | 1056 |  | 24.06 | 25407.36 | 25.22% | 31815.0962
| 4083 | ENCARREGADO GERAL DE OBRAS | H | 1,0000000 | 22,15 | 22.15 | 23390.4 | 25.22% | 29289.4589
| 37372 | EXAMES - HORISTA (COLETADO CAIXA) | H | 1,0000000 | 0,55 | 0.55 | 580.8 | 25.22% | 727.2778
| 37373 | SEGURO - HORISTA (COLETADO CAIXA) | H | 1,0000000 | 0,01 | 0.01 | 10.56 | 25.22% | 13.2232
| 43463 | FERRAMENTAS - FAMILIA ENCARREGADO GERAL - HORISTA (ENCARGOS COMPLEMENTARES - COLETADO CAIXA) | H | 1,0000000 | 0,08 | 0.08 | 84.48 | 25.22% | 105.7859
| 43487 | EPI - FAMILIA ENCARREGADO GERAL - HORISTA (ENCARGOS COMPLEMENTARES - COLETADO CAIXA) | H | 1,0000000 | 0,94 | 0.94 | 992.64 | 25.22% | 1242.9838
| 95401 | CURSO DE CAPACITAÇÃO PARA ENCARREGADO GERAL (ENCARGOS COMPLEMENTARES) - HORISTA | H | 1,0000000 | 0,33 | 0.33 | 348.48 | 25.22% | 436.3667
01.1.3 | PRÓPRIO | PROJETOS AS BUILT | UNI | 1 |  | 4338.4 | 4338.4 | 25.22% | 5432.5445
| 88255 | AUXILIAR TÉCNICO DE ENGENHARIA COM ENCARGOS COMPLEMENTARES | H | 40,000000 | 38,15 | 1526 | 1526 | 25.22% | 1910.8572
| 88597 | DESENHISTA DETALHISTA COM ENCARGOS COMPLEMENTARES | H | 40,000000 | 70,31 | 2812.4 | 2812.4 | 25.22% | 3521.6873
[6 empty] | Total do Item 01.1 | 67137.94 | 25.22% | 84070.1285
01.2 |  | CANTEIRO DE OBRAS
01.2.1 | 93584 | EXECUÇÃO DE DEPÓSITO EM CANTEIRO DE OBRA EM CHAPA DE MADEIRA COMPENSADA, NÃO INCLUSO MOBILIÁRIO. AF_04/2016 | M2 | 12 |  | 600.99 | 7211.88 | 25.22% | 9030.7161
| 11455 | FERROLHO COM FECHO / TRINCO REDONDO, EM ACO GALVANIZADO / ZINCADO, DE SOBREPOR, COM COMPRIMENTO DE 8" E ESPESSURA MINIMA DA CHAPA DE 1,50 MM | UN | 0,0662000 | 12,14 | 0.80367 | 9.644 | 25.22% | 12.0762
| 88487 | APLICAÇÃO MANUAL DE PINTURA COM TINTA LÁTEX PVA EM PAREDES, DUAS DEMÃOS. AF_06/2014 | M2 | 5,0649000 | 8,95 | 45.3309 | 543.9703 | 25.22% | 681.1596
| 91170 | FIXAÇÃO DE TUBOS HORIZONTAIS DE PVC, CPVC OU COBRE DIÂMETROS MENORES OU IGUAIS A 40 MM OU ELETROCALHAS ATÉ 150MM DE LARGURA, COM ABRAÇADEIRA METÁLICA RÍGIDA TIPO D 1/2, FIXADA EM PERFILADO EM LAJE. AF_05/2015 | M | 0,1325000 | 2,47 | 0.32728 | 3.9273 | 25.22% | 4.9178
| 91173 | FIXAÇÃO DE TUBOS VERTICAIS DE PPR DIÂMETROS MENORES OU IGUAIS A 40 MM COM ABRAÇADEIRA METÁLICA RÍGIDA TIPO D 1/2", FIXADA EM PERFILADO EM ALVENARIA. AF_05/2015 | M | 0,1722000 | 1,24 | 0.21353 | 2.5623 | 25.22% | 3.2086
| 91341 | PORTA EM ALUMÍNIO DE ABRIR TIPO VENEZIANA COM GUARNIÇÃO, FIXAÇÃO COM PARAFUSOS - FORNECIMENTO E INSTALAÇÃO. AF_12/2019 | M2 | 0,1530000 | 493,20 | 75.4596 | 905.5152 | 25.22% | 1133.8861
| 91852 | ELETRODUTO FLEXÍVEL CORRUGADO, PVC, DN 20 MM (1/2"), PARA CIRCUITOS TERMINAIS, INSTALADO EM PAREDE - FORNECIMENTO E INSTALAÇÃO. AF_12/2015 | M | 0,0662000 | 6,26 | 0.41441 | 4.9729 | 25.22% | 6.2271
| 91862 | ELETRODUTO RÍGIDO ROSCÁVEL, PVC, DN 20 MM (1/2"), PARA CIRCUITOS TERMINAIS, INSTALADO EM FORRO - FORNECIMENTO E INSTALAÇÃO. AF_12/2015 | M | 0,1325000 | 7,32 | 0.9699 | 11.6388 | 25.22% | 14.5741
| 91870 | ELETRODUTO RÍGIDO ROSCÁVEL, PVC, DN 20 MM (1/2"), PARA CIRCUITOS TERMINAIS, INSTALADO EM PAREDE - FORNECIMENTO E INSTALAÇÃO. AF_12/2015 | M | 0,1722000 | 8,09 | 1.3931 | 16.7172 | 25.22% | 20.9332
| 91924 | CABO DE COBRE FLEXÍVEL ISOLADO, 1,5 MM², ANTI-CHAMA 450/750 V, PARA CIRCUITOS TERMINAIS - FORNECIMENTO E INSTALAÇÃO. AF_12/2015 | M | 0,6755000 | 2,44 | 1.6482 | 19.7786 | 25.22% | 24.7668
| 92023 | INTERRUPTOR SIMPLES (1 MÓDULO) COM 1 TOMADA DE EMBUTIR 2P+T 10 A, INCLUINDO SUPORTE E PLACA - FORNECIMENTO E INSTALAÇÃO. AF_12/2015 | UN | 0,0662000 | 34,23 | 2.266 | 27.1923 | 25.22% | 34.0502
| 92543 | TRAMA DE MADEIRA COMPOSTA POR TERÇAS PARA TELHADOS DE ATÉ 2 ÁGUAS PARA TELHA ONDULADA DE FIBROCIMENTO, METÁLICA, PLÁSTICA OU TERMOACÚSTICA, INCLUSO TRANSPORTE VERTICAL. AF_07/2019 | M2 | 1,7192000 | 11,77 | 20.235 | 242.8198 | 25.22% | 304.059
| 93358 | ESCAVAÇÃO MANUAL DE VALA COM PROFUNDIDADE MENOR OU IGUAL A 1,30 M. AF_02/2021 | M3 | 0,0404000 | 55,81 | 2.2547 | 27.0567 | 25.22% | 33.8804
| 94210 | TELHAMENTO COM TELHA ONDULADA DE FIBROCIMENTO E = 6 MM, COM RECOBRIMENTO LATERAL DE 1 1/4 DE ONDA PARA TELHADO COM INCLINAÇÃO MÁXIMA DE 10°, COM ATÉ 2 ÁGUAS, INCLUSO IÇAMENTO. AF_07/2019 | M2 | 1,7192000 | 45,49 | 78.2064 | 938.4769 | 25.22% | 1175.1608
| 94559 | JANELA DE AÇO TIPO BASCULANTE PARA VIDROS, COM BATENTE, FERRAGENS E PINTURA ANTICORROSIVA. EXCLUSIVE VIDROS, ACABAMENTO, ALIZAR E CONTRAMARCO. FORNECIMENTO E INSTALAÇÃO. AF_12/2019 | M2 | 0,0662000 | 554,69 | 36.7205 | 440.6457 | 25.22% | 551.7766
| 95240 | LASTRO DE CONCRETO MAGRO, APLICADO EM PISOS, LAJES SOBRE SOLO OU RADIERS, ESPESSURA DE 3 CM. AF_07/2016 | M2 | 0,0093000 | 19,01 | 0.17679 | 2.1215 | 25.22% | 2.6566
| 95241 | LASTRO DE CONCRETO MAGRO, APLICADO EM PISOS, LAJES SOBRE SOLO OU RADIERS, ESPESSURA DE 5 CM. AF_07/2016 | M2 | 1,5110000 | 31,71 | 47.9138 | 574.9657 | 25.22% | 719.9721
| 95805 | CONDULETE DE PVC, TIPO B, PARA ELETRODUTO DE PVC SOLDÁVEL DN 25 MM (3/4''), APARENTE - FORNECIMENTO E INSTALAÇÃO. AF_11/2016 | UN | 0,1325000 | 19,03 | 2.5215 | 30.2577 | 25.22% | 37.8887
| 96995 | REATERRO MANUAL APILOADO COM SOQUETE. AF_10/2017 | M3 | 0,0106000 | 33,84 | 0.3587 | 4.3044 | 25.22% | 5.39
| 97586 | LUMINÁRIA TIPO CALHA, DE SOBREPOR, COM 2 LÂMPADAS TUBULARES FLUORESCENTES DE 36 W, COM REATOR DE PARTIDA RÁPIDA - FORNECIMENTO E INSTALAÇÃO. AF_02/2020 | UN | 0,0662000 | 105,84 | 7.0066 | 84.0793 | 25.22% | 105.2841
| 98441 | PAREDE DE MADEIRA COMPENSADA PARA CONSTRUÇÃO TEMPORÁRIA EM CHAPA SIMPLES, EXTERNA, COM ÁREA LÍQUIDA MAIOR OU IGUAL A 6 M², SEM VÃO. AF_05/2018 | M2 | 0,5136000 | 79,70 | 40.9339 | 491.207 | 25.22% | 615.0895
| 98442 | PAREDE DE MADEIRA COMPENSADA PARA CONSTRUÇÃO TEMPORÁRIA EM CHAPA SIMPLES, EXTERNA, COM ÁREA LÍQUIDA MENOR QUE 6 M², SEM VÃO. AF_05/2018 | M2 | 0,5911000 | 82,24 | 48.6121 | 583.3448 | 25.22% | 730.4643
| 98445 | PAREDE DE MADEIRA COMPENSADA PARA CONSTRUÇÃO TEMPORÁRIA EM CHAPA SIMPLES, EXTERNA, COM ÁREA LÍQUIDA MAIOR OU IGUAL A 6 M², COM VÃO. AF_05/2018 | M2 | 0,8023000 | 97,35 | 78.1039 | 937.2469 | 25.22% | 1173.6205
| 98446 | PAREDE DE MADEIRA COMPENSADA PARA CONSTRUÇÃO TEMPORÁRIA EM CHAPA SIMPLES, EXTERNA, COM ÁREA LÍQUIDA MENOR QUE 6 M², COM VÃO. AF_05/2018 | M2 | 0,6255000 | 128,44 | 80.3392 | 964.0706 | 25.22% | 1207.2093
| 101165 | ALVENARIA DE EMBASAMENTO COM BLOCO ESTRUTURAL DE CONCRETO, DE 14X19X29CM E ARGAMASSA DE ASSENTAMENTO COM PREPARO EM BETONEIRA. AF_05/2020 | M3 | 0,0417000 | 693,06 | 28.9006 | 346.8072 | 25.22% | 434.272
01.2.2 | Próprio | LIGAÇÃO PROVISÓRIA DE ÁGUA PARA OBRA | UNI | 1 |  | 245.4859 | 245.4859 | 25.22% | 307.3975
| 88316 | SERVENTE COM ENCARGOS COMPLEMENTARES | H | 1,5000000 | 14,11 | 21.165 | 21.165 | 25.22% | 26.5028
| 88267 | ENCANADOR OU BOMBEIRO HIDRÁULICO COM ENCARGOS COMPLEMENTARES | H | 1,5000000 | 19,91 | 29.865 | 29.865 | 25.22% | 37.397
| 88248 | AUXILIAR DE ENCANADOR OU BOMBEIRO HIDRÁULICO COM ENCARGOS COMPLEMENTARES | H | 0,9500000 | 15,37 | 14.6015 | 14.6015 | 25.22% | 18.284
| 12773 | HIDROMETRO UNIJATO, VAZAO MAXIMA DE 3,0 M3/H, DE 1/2" | UN | 1,0000000 | 90.51 | 90.51 | 90.51 | 25.22% | 113.3366
| 1419 | COLAR TOMADA PVC, COM TRAVAS, SAIDA COM ROSCA, DE 50 MM X 1/2" OU 50 MM X 3/4", PARA LIGACAO PREDIAL DE AGUA | UN | 1,0000000 | 10.19 | 10.19 | 10.19 | 25.22% | 12.7599
| 3148 | FITA VEDA ROSCA EM ROLOS DE 18 MM X 50 M (L X C) | UN | 0,0560000 | 9.29 | 0.52024 | 0.52024 | 25.22% | 0.65144
| 3907 | LUVA DE REDUCAO ROSCAVEL, PVC, 1" X 3/4", PARA AGUA FRIA PREDIAL | UN | 1,0000000 | 3.65 | 3.65 | 3.65 | 25.22% | 4.5705
| 6029 | REGISTRO DE ESFERA PVC, COM CABECA QUADRADA, COM ROSCA EXTERNA, 1/2" | UN | 1,0000000 | 9.6 | 9.6 | 9.6 | 25.22% | 12.0211
| 122 | ADESIVO PLASTICO PARA PVC, FRASCO COM 850 GR | UN | 0,0005000 | 50.76 | 0.02538 | 0.02538 | 25.22% | 0.031781
| 3729 | KIT CAVALETE, PVC, COM REGISTRO, PARA HIDROMETRO, BITOLAS 1/2" OU 3/4" - COMPLETO | UN | 1,0000000 | 65.35 | 65.35 | 65.35 | 25.22% | 81.8313
| 20083 | SOLUCAO LIMPADORA PARA PVC, FRASCO COM 1000 CM3 | UN | 0,0002000 | 44.08 | 0.008816 | 0.008816 | 25.22% | 0.011039
01.2.3 | Próprio | INSTALAÇÃO/LIGAÇÃO PROVISÓRIA ELÉTRICA BAIXA TENSÃO PARA CANTEIRO DE OBRA | UNI | 1 |  | 1546.66 | 1546.66 | 25.22% | 1936.7277
| 88265 | ELETRICISTA INDUSTRIAL COM ENCARGOS COMPLEMENTARES | H | 24,000000 | 19,70 | 472.8 | 472.8 | 25.22% | 592.0402
| 88316 | SERVENTE COM ENCARGOS COMPLEMENTARES | H | 24,000000 | 14,11 | 338.64 | 338.64 | 25.22% | 424.045
| 392 | ABRACADEIRA EM ACO PARA AMARRACAO DE ELETRODUTOS, TIPO D, COM 1/2" E PARAFUSO DE FIXACAO | UN | 1,0000000 | 1.47 | 1.47 | 1.47 | 25.22% | 1.8407
| 979 | CABO DE COBRE, FLEXIVEL, CLASSE 4 OU 5, ISOLACAO EM PVC/A, ANTICHAMA BWF-B, 1 CONDUTOR, 450/750 V, SECAO NOMINAL 16 MM2 | M | 20,000000 | 13.68 | 273.6 | 273.6 | 25.22% | 342.6019
| 1875 | CURVA 90 GRAUS, LONGA, DE PVC RIGIDO ROSCAVEL, DE 1 1/2", PARA ELETRODUTO | UN | 2,0000000 | 4.49 | 8.98 | 8.98 | 25.22% | 11.2448
| 2673 | ELETRODUTO DE PVC RIGIDO ROSCAVEL DE 1/2 ", SEM LUVA | M | 12,000000 | 2.39 | 28.68 | 28.68 | 25.22% | 35.9131
| 3406 | ISOLADOR DE PORCELANA, TIPO PINO MONOCORPO, PARA TENSAO DE *15* KV | UN | 4,0000000 | 22.6 | 90.4 | 90.4 | 25.22% | 113.1989
| 4448 | VIGA DE MADEIRA NAO APARELHADA *7,5 X 15 CM (3 X 6 ") PINUS, MISTA OU EQUIVALENTE DA REGIAO | M | 6,0000000 | 7.26 | 43.56 | 43.56 | 25.22% | 54.5458
| 7701 | TUBO ACO GALVANIZADO COM COSTURA, CLASSE MEDIA, DN 2.1/2", E = *3,65* MM, PESO *6,51* KG/M (NBR 5580) | M | 2,0000000 | 94.63 | 189.26 | 189.26 | 25.22% | 236.9914
| 12056 | ELETRODUTO FLEXIVEL, EM ACO, TIPO CONDUITE, DIAMETRO DE 1 1/2" | M | 1,0000000 | 22.78 | 22.78 | 22.78 | 25.22% | 28.5251
| 3302 | FUSIVEL NH 100 A TAMANHO 00, CAPACIDADE DE INTERRUPCAO DE 120 KA, TENSAO NOMIMNAL DE 500 V | UN | 3,0000000 | 15.75 | 47.25 | 47.25 | 25.22% | 59.1664
| 12344 | FUSIVEL DIAZED 20 A TAMANHO DII, CAPACIDADE DE INTERRUPCAO DE 50 KA EM VCA E 8 KA EM VCC, TENSAO NOMIMNAL DE 500 V | UN | 4,0000000 | 2.78 | 11.12 | 11.12 | 25.22% | 13.9245
| 3398 | ISOLADOR DE PORCELANA, TIPO ROLDANA, DIMENSOES DE *72* X *72* MM, PARA USO EM BAIXA TENSAO | UN | 4,0000000 | 4.53 | 18.12 | 18.12 | 25.22% | 22.6899
01.2.4 | Próprio | TAPUME DE CHAPA DE MADEIRA COMPENSADA (15MM) h = 2,2 m- PINTURA A CAL – CONFORME | M2 | 220 |  | 60.3235 | 13271.17 | 25.22% | 16618.1591
| 88262 | CARPINTEIRO DE FORMAS COM ENCARGOS COMPLEMENTARES | H | 0,8000000 | 20.51 | 16.408 | 3609.76 | 25.22% | 4520.1415
| 88310 | PINTOR COM ENCARGOS COMPLEMENTARES | H | 0,3000000 | 21.4 | 6.42 | 1412.4 | 25.22% | 1768.6073
| 88316 | SERVENTE COM ENCARGOS COMPLEMENTARES | H | 0,9500000 | 14.11 | 13.4045 | 2948.99 | 25.22% | 3692.7253
| 1106 | CAL HIDRATADA CH-I PARA ARGAMASSAS | KG | 0,6000000 | 0.73 | 0.438 | 96.36 | 25.22% | 120.662
| 4433 | CAIBRO NAO APARELHADO *7,5 X 7,5* CM, EM MACARANDUBA, ANGELIM OU EQUIVALENTE DA REGIAO - BRUTA | M | 1,5800000 | 11.08 | 17.5064 | 3851.408 | 25.22% | 4822.7331
| 5333 | OLEO DE LINHACA | L | 0,2200000 | 17.78 | 3.9116 | 860.552 | 25.22% | 1077.5832
| 5061 | PREGO DE ACO POLIDO COM CABECA 18 X 27 (2 1/2 X 10) | KG | 0,1500000 | 14.9 | 2.235 | 491.7 | 25.22% | 615.7067
01.2.5 | Próprio | LOCACAO DE ANDAIME METALICO TIPO FACHADEIRO | M2 | 880 |  | 8.2868 | 7292.384 | 25.22% | 9131.5232
| 88316 | SERVENTE COM ENCARGOS COMPLEMENTARES | H | 0,1600000 | 14.11 | 2.2576 | 1986.688 | 25.22% | 2487.7307
| 88277 | MONTADOR (TUBO AÇO/EQUIPAMENTOS) COM ENCARGOS COMPLEMENTARES | H | 0,0800000 | 32.62 | 2.6096 | 2296.448 | 25.22% | 2875.6122
| 20193 | LOCACAO DE ANDAIME METALICO TIPO FACHADEIRO, LARGURA DE 1,20 M, ALTURA POR PECA DE 2,0 M, INCLUINDO SAPATAS E ITENS NECESSARIOS A INSTALACAO | M2XMES | 1,0300000 | 3,32 | 3.4196 | 3009.248 | 25.22% | 3768.1803
01.2.6 | Próprio | PLACA DE OBRA EM CHAPA DE AÇO GALVANIZADO | M2 | 6 |  | 312.4593 | 1874.7556 | 25.22% | 2347.569
| 94962 | CONCRETO MAGRO PARA LASTRO, TRAÇO 1:4,5:4,5 (CIMENTO/ AREIA MÉDIA/ BRITA 1) - PREPARO MECÂNICO COM BETONEIRA 400 L. AF_07/2016 | M3 | 0,1078000 | 445.47 | 48.0217 | 288.13 | 25.22% | 360.7964
| 88316 | SERVENTE COM ENCARGOS COMPLEMENTARES | H | 2,0000000 | 14.11 | 28.22 | 169.32 | 25.22% | 212.0225
| 88262 | CARPINTEIRO DE FORMAS COM ENCARGOS COMPLEMENTARES | H | 1,0000000 | 20.51 | 20.51 | 123.06 | 25.22% | 154.0957
| 4491 | PONTALETE DE MADEIRA NAO APARELHADA *7,5 X 7,5* CM (3 X 3 ") PINUS, MISTA OU EQUIVALENTE DA REGIAO | M | 4,0000000 | 2.74 | 10.96 | 65.76 | 25.22% | 82.3447
| 4813 | PLACA DE OBRA (PARA CONSTRUCAO CIVIL) EM CHAPA GALVANIZADA *N. 22*, ADESIVADA, DE *2,0 X 1,125* M | M2 | 1,0000000 | 200 | 200 | 1200 | 25.22% | 1502.64
| 5075 | PREGO DE ACO POLIDO COM CABECA 18 X 30 (2 3/4 X 10) | KG | 0,11000000 | 15.16 | 1.6676 | 10.0056 | 25.22% | 12.529
| 4417 | SARRAFO DE MADEIRA NAO APARELHADA *2,5 X 7* CM, MACARANDUBA, ANGELIM OU EQUIVALENTE DA REGIAO | M | 1,00000000 | 3.08 | 3.08 | 18.48 | 25.22% | 23.1407
[6 empty] | Total do Item 01.2 | 31442.3355 | 25.22% | 39372.0926
[6 empty] | TOTAL ITEM 01 | 98580.2755 | 25.22% | 123442.221
2 |  | DEMOLIÇÕES E RETIRADAS
02.1 |  | DEMOLIÇÕES DE ALVENARIA
02.1.1 | 97624 | DEMOLIÇÃO DE ALVENARIA DE TIJOLO MACIÇO, DE FORMA MANUAL, SEM REAPROVEITAMENTO. AF_12/2017 | M3 | 7.05 |  | 70.2984 | 495.6035 | 25.22% | 620.5947
| 88309 | PEDREIRO COM ENCARGOS COMPLEMENTARES | H | 0,4230000 | 20.4 | 8.6292 | 60.8359 | 25.22% | 76.1787
| 88316 | SERVENTE COM ENCARGOS COMPLEMENTARES | H | 4,3706000 | 14.11 | 61.6692 | 434.7676 | 25.22% | 544.416
02.1.2 | 97621 | DEMOLIÇÃO DE ALVENARIA DE BLOCO FURADO, DE FORMA MANUAL, SEM REAPROVEITAMENTO. AF_12/2017 | M3 | 3.96 |  | 37.3929 | 148.076 | 25.22% | 185.4208
| 88309 | PEDREIRO COM ENCARGOS COMPLEMENTARES | H | 0,2250000 | 20.4 | 4.59 | 18.1764 | 25.22% | 22.7605
| 88316 | SERVENTE COM ENCARGOS COMPLEMENTARES | H | 2,3248000 | 14.11 | 32.8029 | 129.8996 | 25.22% | 162.6603
[6 empty] | Total do Item 02.1 | 643.6795 | 25.22% | 806.0154
02.2 |  | DEMOLIÇÕES DE PISO E REVESTIMENTOS CERAMICOS
02.2.1 | 97633 | DEMOLIÇÃO DE REVESTIMENTO CERÂMICO, DE FORMA MANUAL, SEM REAPROVEITAMENTO. AF_12/2017 | M2 | 677.5 |  | 14.9773 | 10147.1309 | 25.22% | 12706.2373
| 88256 | AZULEJISTA OU LADRILHISTA COM ENCARGOS COMPLEMENTARES | H | 0,2553000 | 18.9 | 4.8252 | 3269.0527 | 25.22% | 4093.5078
| 88316 | SERVENTE COM ENCARGOS COMPLEMENTARES | H | 0,7195000 | 14.11 | 10.1521 | 6878.0782 | 25.22% | 8612.7296
02.2.2 | 97632 | DEMOLIÇÃO DE RODAPÉ CERÂMICO, DE FORMA MANUAL, SEM REAPROVEITAMENTO. AF_12/2017 | M | 366.8 |  | 1.7178 | 630.1055 | 25.22% | 789.0182
| 88256 | AZULEJISTA OU LADRILHISTA COM ENCARGOS COMPLEMENTARES | H | 0,029300 | 18.9 | 0.55377 | 203.1228 | 25.22% | 254.3504
| 88316 | SERVENTE COM ENCARGOS COMPLEMENTARES | H | 0,082500 | 14.11 | 1.1641 | 426.9827 | 25.22% | 534.6677
[6 empty] | Total do Item 02.2 | 10777.2365 | 25.22% | 13495.2555
02.3 |  | DEMOLIÇÃO DE REBOCO
02.3.1 | 97631 | DEMOLIÇÃO DE ARGAMASSAS, DE FORMA MANUAL, SEM REAPROVEITAMENTO. AF_12/2017 | M2 | 1436.38 |  | 2.2487 | 3230.0495 | 25.22% | 4044.6679
| 88309 | PEDREIRO COM ENCARGOS COMPLEMENTARES | H | 0,0374000 | 20.4 | 0.76296 | 1095.9005 | 25.22% | 1372.2866
| 88316 | SERVENTE COM ENCARGOS COMPLEMENTARES | H | 0,1053000 | 14.11 | 1.4858 | 2134.149 | 25.22% | 2672.3814
[6 empty] | Total do Item 02.3 | 3230.0495 | 25.22% | 4044.6679
02.4 |  | RETIRADA DE ESQUADRIAS
02.4.1 | 97644 | REMOÇÃO DE PORTAS, DE FORMA MANUAL, SEM REAPROVEITAMENTO. AF_12/2017 | M2 | 68.04 |  | 6.3258 | 430.4076 | 25.22% | 538.9564
| 88309 | PEDREIRO COM ENCARGOS COMPLEMENTARES | H | 0,1315000 | 20.4 | 2.6826 | 182.5241 | 25.22% | 228.5567
| 88316 | SERVENTE COM ENCARGOS COMPLEMENTARES | H | 0,2582000 | 14.11 | 3.6432 | 247.8835 | 25.22% | 310.3997
02.4.2 | 97645 | REMOÇÃO DE JANELAS, DE FORMA MANUAL, SEM REAPROVEITAMENTO. AF_12/2017 | M2 | 39.36 |  | 23.1199 | 910.0002 | 25.22% | 1139.5023
| 41954 | CABO DE ACO GALVANIZADO, DIAMETRO 9,53 MM (3/8"), COM ALMA DE FIBRA 6 X 25 F | KG | 0,0984000 | 56.82 | 5.5911 | 220.0652 | 25.22% | 275.5657
| 88309 | PEDREIRO COM ENCARGOS COMPLEMENTARES | H | 0,3643000 | 20.4 | 7.4317 | 292.5125 | 25.22% | 366.2842
| 88316 | SERVENTE COM ENCARGOS COMPLEMENTARES | H | 0,7156000 | 14.11 | 10.0971 | 397.4225 | 25.22% | 497.6524
[6 empty] | Total do Item 02.4 | 1340.4078 | 25.22% | 1678.4586
02.5 |  | RETIRADA DE LOUÇAS E METAIS
02.5.1 | 97666 | REMOÇÃO DE METAIS SANITÁRIOS, DE FORMA MANUAL, SEM REAPROVEITAMENTO. AF_12/2017 | UNI | 44 |  | 6.0957 | 268.2123 | 25.22% | 335.8554
| 88267 | ENCANADOR OU BOMBEIRO HIDRÁULICO COM ENCARGOS COMPLEMENTARES | H | 0,1280000 | 19.91 | 2.5485 | 112.1331 | 25.22% | 140.4131
| 88316 | SERVENTE COM ENCARGOS COMPLEMENTARES | H | 0,2514000 | 14.11 | 3.5473 | 156.0792 | 25.22% | 195.4423
02.5.2 | 97663 | REMOÇÃO DE LOUÇAS, DE FORMA MANUAL, SEM REAPROVEITAMENTO. AF_12/2017 | UNI | 24 |  | 8.2189 | 197.2544 | 25.22% | 247.0019
| 88267 | ENCANADOR OU BOMBEIRO HIDRÁULICO COM ENCARGOS COMPLEMENTARES | H | 0,175500 | 19.11 | 3.3538 | 80.4913 | 25.22% | 100.7912
| 88316 | SERVENTE COM ENCARGOS COMPLEMENTARES | H | 0,3448000 | 14.11 | 4.8651 | 116.7631 | 25.22% | 146.2107
[6 empty] | Total do Item 02.5 | 465.4667 | 25.22% | 582.8574
02.6 |  | RETIRADA DE FORRO, TELHAS E COBERTURA
02.6.1 | 97640 | REMOÇÃO DE FORROS DE DRYWALL, PVC E FIBROMINERAL, DE FORMA MANUAL, SEM REAPROVEITAMENTO. AF_12/2017 | M2 | 532.32 |  | 1.1677 | 621.564 | 25.22% | 778.3224
| 88278 | MONTADOR DE ESTRUTURA METÁLICA COM ENCARGOS COMPLEMENTARES | H | 0,0258000 | 17.53 | 0.45227 | 240.7545 | 25.22% | 301.4728
| 88316 | SERVENTE COM ENCARGOS COMPLEMENTARES | H | 0,0507000 | 14.11 | 0.71538 | 380.8095 | 25.22% | 476.8496
02.6.2 | 97642 | REMOÇÃO DE TRAMA METÁLICA OU DE MADEIRA PARA FORRO, DE FORMA MANUAL, SEM REAPROVEITAMENTO. AF_12/2017 | M2 | 532.32 |  | 2.0851 | 1109.934 | 25.22% | 1389.8594
| 88278 | MONTADOR DE ESTRUTURA METÁLICA COM ENCARGOS COMPLEMENTARES | H | 0,0461000 | 17.53 | 0.80813 | 430.1854 | 25.22% | 538.6781
| 88316 | SERVENTE COM ENCARGOS COMPLEMENTARES | H | 0,0905000 | 14.11 | 1.277 | 679.7487 | 25.22% | 851.1813
02.6.3 | 97650 | REMOÇÃO DE TRAMA DE MADEIRA PARA COBERTURA, DE FORMA MANUAL, SEM REAPROVEITAMENTO. AF_12/2017 | M2 | 579.92 |  | 5.1194 | 2968.8332 | 25.22% | 3717.5729
| 88316 | SERVENTE COM ENCARGOS COMPLEMENTARES | H | 0,2086000 | 14.11 | 2.9433 | 1706.9052 | 25.22% | 2137.3867
| 88323 | TELHADISTA COM ENCARGOS COMPLEMENTARES | H | 0,1062000 | 20.49 | 2.176 | 1261.928 | 25.22% | 1580.1862
02.6.4 | 97651 | REMOÇÃO DE TESOURAS DE MADEIRA, COM VÃO MENOR QUE 8M, DE FORMA MANUAL, SEM REAPROVEITAMENTO. AF_12/2017 | UN | 8 |  | 56.6145 | 452.9156 | 25.22% | 567.1409
| 88316 | SERVENTE COM ENCARGOS COMPLEMENTARES | H | 2,3068000 | 14.11 | 32.5489 | 260.3916 | 25.22% | 326.0623
| 88323 | TELHADISTA COM ENCARGOS COMPLEMENTARES | H | 1,1745000 | 20.49 | 24.0655 | 192.524 | 25.22% | 241.0786
02.6.5 | 97647 | REMOÇÃO DE TELHAS, DE FIBROCIMENTO, METÁLICA E CERÂMICA, DE FORMA MANUAL, SEM REAPROVEITAMENTO. AF_12/2017 | M2 | 637.91 |  | 2.3823 | 1519.6847 | 25.22% | 1902.9492
| 88316 | SERVENTE COM ENCARGOS COMPLEMENTARES | H | 0,0971000 | 14.11 | 1.3701 | 873.9884 | 25.22% | 1094.4082
| 88323 | TELHADISTA COM ENCARGOS COMPLEMENTARES | H | 0,0494000 | 20.49 | 1.0122 | 645.6963 | 25.22% | 808.5409
[6 empty] | Total do Item 02.6 | 6672.9315 | 25.22% | 8355.8448
02.7 |  | RETIRADA DE INSTALAÇÕES ELÉTRICAS
02.7.1 | 97660 | REMOÇÃO DE INTERRUPTORES/TOMADAS ELÉTRICAS, DE FORMA MANUAL, SEM REAPROVEITAMENTO. AF_12/2017 | UNI | 128 |  | 0.46412 | 59.407 | 25.22% | 74.3894
| 88264 | ELETRICISTA COM ENCARGOS COMPLEMENTARES | H | 0,0095000 | 21.08 | 0.20026 | 25.6333 | 25.22% | 32.098
| 88316 | SERVENTE COM ENCARGOS COMPLEMENTARES | H | 0,0187000 | 14.11 | 0.26386 | 33.7737 | 25.22% | 42.2914
02.7.2 | 97661 | REMOÇÃO DE CABOS ELÉTRICOS, DE FORMA MANUAL, SEM REAPROVEITAMENTO. AF_12/2017 | M | 2900 |  | 0.46764 | 1356.1444 | 25.22% | 1698.164
| 88264 | ELETRICISTA COM ENCARGOS COMPLEMENTARES | H | 0,0096000 | 21.08 | 0.20237 | 586.8672 | 25.22% | 734.8751
| 88316 | SERVENTE COM ENCARGOS COMPLEMENTARES | H | 0,0188000 | 14.11 | 0.26527 | 769.2772 | 25.22% | 963.2889
02.7.3 | 97665 | REMOÇÃO DE LUMINÁRIAS, DE FORMA MANUAL, SEM REAPROVEITAMENTO. AF_12/2017 | UN | 48 |  | 0.89231 | 42.831 | 25.22% | 53.633
| 88264 | ELETRICISTA COM ENCARGOS COMPLEMENTARES | H | 0,0183000 | 21.08 | 0.38576 | 18.5167 | 25.22% | 23.1866
| 88316 | SERVENTE COM ENCARGOS COMPLEMENTARES | H | 0,0359000 | 14.11 | 0.50655 | 24.3144 | 25.22% | 30.4464
[6 empty] | Total do Item 02.7 | 1458.3824 | 25.22% | 1826.1864
02.8 |  | RETIRADA DE INSTALAÇÕES HIDROSANITÁRIAS
02.8.1 | 97662 | REMOÇÃO DE TUBULAÇÕES (TUBOS E CONEXÕES) DE ÁGUA FRIA, DE FORMA MANUAL, SEM REAPROVEITAMENTO. AF_12/2017 | M | 260 |  | 0.3389 | 88.1143 | 25.22% | 110.3367
| 88267 | ENCANADOR OU BOMBEIRO HIDRÁULICO COM ENCARGOS COMPLEMENTARES | H | 0,0071000 | 19.91 | 0.14136 | 36.7539 | 25.22% | 46.0232
| 88316 | SERVENTE COM ENCARGOS COMPLEMENTARES | H | 0,0140000 | 14.11 | 0.19754 | 51.3604 | 25.22% | 64.3135
02.8.2 | 97628 | DEMOLIÇÃO DE LAJES, DE FORMA MANUAL, SEM REAPROVEITAMENTO. AF_12/2017 | M3 | 0.48 |  | 184.7792 | 88.694 | 25.22% | 111.0627
| 88309 | PEDREIRO COM ENCARGOS COMPLEMENTARES | H | 1,1118000 | 20.4 | 22.6807 | 10.8867 | 25.22% | 13.6324
| 88316 | SERVENTE COM ENCARGOS COMPLEMENTARES | H | 11,4882000 | 14.11 | 162.0985 | 77.8073 | 25.22% | 97.4303
[6 empty] | Total do Item 02.8 | 176.8083 | 25.22% | 221.3993
02.9 |  | RETIRADA DE ENTULHO
02.9.1 | 72897 | CARGA MANUAL DE ENTULHO EM CAMINHAO BASCULANTE 6 M3 | M3 | 50.64 |  | 19.182 | 971.3765 | 25.22% | 1216.3576
| 5961 | CAMINHÃO BASCULANTE 6 M3, PESO BRUTO TOTAL 16.000 KG, CARGA ÚTIL MÁXIMA 13.071 KG, DISTÂNCIA ENTRE EIXOS 4,80 M, POTÊNCIA 230 CV INCLUSIVE CAÇAMBA METÁLICA - CHI DIURNO. AF_06/2014 | CHI | 0,2500000 | 37.22 | 9.305 | 471.2052 | 25.22% | 590.0432
| 88316 | SERVENTE COM ENCARGOS COMPLEMENTARES | H | 0,7000000 | 14.11 | 9.877 | 500.1713 | 25.22% | 626.3145
[6 empty] | Total do Item 02.9 | 971.3765 | 25.22% | 1216.3576
[6 empty] | TOTAL ITEM 02 | 25736.3386 | 25.22% | 32227.0431
3 |  | COBERTURA E FORRO
03.1 | 92580 | TRAMA DE AÇO COMPOSTA POR TERÇAS PARA TELHADOS DE ATÉ 2 ÁGUAS PARA TELHA ONDULADA DE FIBROCIMENTO, METÁLICA, PLÁSTICA OU TERMOACÚSTICA, INCLUSO TRANSPORTE VERTICAL. AF_07/2019 | M2 | 700 |  | 35.6191 | 24933.363 | 25.22% | 31221.5571
| 40549 | PARAFUSO, COMUM, ASTM A307, SEXTAVADO, DIAMETRO 1/2" (12,7 MM), COMPRIMENTO 1" (25,4 MM) | CENTO | 0,0070000 | 89,96 | 0.62972 | 440.804 | 25.22% | 551.9748
| 43083 | PERFIL "U" ENRIJECIDO DE ACO GALVANIZADO, DOBRADO, 150 X 60 X 20 MM, E = 3,00 MM OU 200 X 75 X 25 MM, E = 3,75 MM | KG | 4,3330000 | 6,80 | 29.4644 | 20625.08 | 25.22% | 25826.7252
| 88278 | MONTADOR DE ESTRUTURA METÁLICA COM ENCARGOS COMPLEMENTARES | H | 0,2130000 | 17,53 | 3.7339 | 2613.723 | 25.22% | 3272.9039
| 88316 | SERVENTE COM ENCARGOS COMPLEMENTARES | H | 0,1060000 | 14,11 | 1.4957 | 1046.962 | 25.22% | 1311.0058
| 93281 | GUINCHO ELÉTRICO DE COLUNA, CAPACIDADE 400 KG, COM MOTO FREIO, MOTOR TRIFÁSICO DE 1,25 CV - CHP DIURNO. AF_03/2016 | CHP | 0,0068000 | 18,70 | 0.12716 | 89.012 | 25.22% | 111.4608
| 93282 | GUINCHO ELÉTRICO DE COLUNA, CAPACIDADE 400 KG, COM MOTO FREIO, MOTOR TRIFÁSICO DE 1,25 CV - CHI DIURNO. AF_03/2016 | CHI | 0,0094000 | 17,90 | 0.16826 | 117.782 | 25.22% | 147.4866
03.2 | 92612 | FABRICAÇÃO E INSTALAÇÃO DE TESOURA INTEIRA EM AÇO, VÃO DE 8 M, PARA TELHA ONDULADA DE FIBROCIMENTO, METÁLICA, PLÁSTICA OU TERMOACÚSTICA, INCLUSO IÇAMENTO, INCLUSO IÇAMENTO. AF_12/2015 | UNI | 8 |  | 1052.6718 | 8421.3745 | 25.22% | 10545.2451
| 4777 | CANTONEIRA ACO ABAS IGUAIS (QUALQUER BITOLA), ESPESSURA ENTRE 1/8" E 1/4" | KG | 31,2800000 | 6,30 | 197.064 | 1576.512 | 25.22% | 1974.1083
| 10997 | ELETRODO REVESTIDO AWS - E7018, DIAMETRO IGUAL A 4,00 MM | KG | 0,3780000 | 15,00 | 5.67 | 45.36 | 25.22% | 56.7998
| 40598 | PERFIL UDC ("U" DOBRADO DE CHAPA) SIMPLES DE ACO LAMINADO, GALVANIZADO, ASTM A36, 127 X 50 MM, E= 3 MM | KG | 92,3400000 | 6,63 | 612.2142 | 4897.7136 | 25.22% | 6132.917
| 88278 | MONTADOR DE ESTRUTURA METÁLICA COM ENCARGOS COMPLEMENTARES | H | 2,1330000 | 17,53 | 37.3915 | 299.1319 | 25.22% | 374.573
| 88316 | SERVENTE COM ENCARGOS COMPLEMENTARES | H | 0,4920000 | 14,11 | 6.9421 | 55.537 | 25.22% | 69.5434
| 92257 | INSTALAÇÃO DE TESOURA (INTEIRA OU MEIA), EM AÇO, PARA VÃOS MAIORES OU IGUAIS A 8,0 M E MENORES QUE 10,0 M, INCLUSO IÇAMENTO. AF_07/2019 | UN | 1,0000000 | 193,39 | 193.39 | 1547.12 | 25.22% | 1937.3037
03.3 | 94216 | TELHAMENTO COM TELHA METÁLICA TERMOACÚSTICA E = 30 MM, COM ATÉ 2 ÁGUAS, INCLUSO IÇAMENTO. AF_07/2019 | M2 | 637.91 |  | 242.4422 | 154656.2974 | 25.22% | 193660.6156
| 11029 | HASTE RETA PARA GANCHO DE FERRO GALVANIZADO, COM ROSCA 1/4 " X 30 CM PARA FIXACAO DE TELHA METALICA, INCLUI PORCA E ARRUELAS DE VEDACAO | CJ | 4,1500000 | 1,46 | 6.059 | 3865.0967 | 25.22% | 4839.8741
| 40740 | TELHA GALVALUME COM ISOLAMENTO TERMOACUSTICO EM ESPUMA RIGIDA DE POLIURETANO (PU) INJETADO, ESPESSURA DE 30 MM, DENSIDADE DE 35 KG/M3, COM DUAS FACES TRAPEZOIDAIS, ACABAMENTO NATURAL (NAO INCLUI ACESSORIOS DE FIXACAO) | M2 | 1,1460000 | 204,47 | 234.3226 | 149476.7425 | 25.22% | 187174.777
| 88316 | SERVENTE COM ENCARGOS COMPLEMENTARES | H | 0,0620000 | 14,11 | 0.87482 | 558.0564 | 25.22% | 698.7983
| 88323 | TELHADISTA COM ENCARGOS COMPLEMENTARES | H | 0,0560000 | 20,49 | 1.1474 | 731.9635 | 25.22% | 916.5646
| 93281 | GUINCHO ELÉTRICO DE COLUNA, CAPACIDADE 400 KG, COM MOTO FREIO, MOTOR TRIFÁSICO DE 1,25 CV - CHP DIURNO. AF_03/2016 | CHP | 0,0009000 | 18,70 | 0.01683 | 10.736 | 25.22% | 13.4437
| 93282 | GUINCHO ELÉTRICO DE COLUNA, CAPACIDADE 400 KG, COM MOTO FREIO, MOTOR TRIFÁSICO DE 1,25 CV - CHI DIURNO. AF_03/2016 | CHI | 0,0012000 | 17,90 | 0.02148 | 13.7023 | 25.22% | 17.158
03.4 | 94229 | CALHA EM CHAPA DE AÇO GALVANIZADO NÚMERO 24, DESENVOLVIMENTO DE 100 CM, INCLUSO TRANSPORTE VERTICAL. AF_07/2019 | M | 88 |  | 158.5594 | 13953.2302 | 25.22% | 17472.2348
| 142 | SELANTE ELASTICO MONOCOMPONENTE A BASE DE POLIURETANO (PU) PARA JUNTAS DIVERSAS | 310ML | 0,1610000 | 30,88 | 4.9717 | 437.5078 | 25.22% | 547.8473
| 5061 | PREGO DE ACO POLIDO COM CABECA 18 X 27 (2 1/2 X 10) | KG | 0,0250000 | 14,90 | 0.3725 | 32.78 | 25.22% | 41.0471
| 5104 | REBITE DE ALUMINIO VAZADO DE REPUXO, 3,2 X 8 MM (1KG = 1025 UNIDADES) | KG | 0,0049000 | 58,96 | 0.2889 | 25.4236 | 25.22% | 31.8354
| 13388 | SOLDA EM BARRA DE ESTANHO-CHUMBO 50/50 | KG | 0,1800000 | 72,99 | 13.1382 | 1156.1616 | 25.22% | 1447.7456
| 40784 | CALHA QUADRADA DE CHAPA DE ACO GALVANIZADA NUM 24, CORTE 100 CM | M | 1,0500000 | 113,56 | 119.238 | 10492.944 | 25.22% | 13139.2645
| 88316 | SERVENTE COM ENCARGOS COMPLEMENTARES | H | 0,6330000 | 14,11 | 8.9316 | 785.9834 | 25.22% | 984.2085
| 88323 | TELHADISTA COM ENCARGOS COMPLEMENTARES | H | 0,5390000 | 20,49 | 11.0441 | 971.8817 | 25.22% | 1216.9902
| 93281 | GUINCHO ELÉTRICO DE COLUNA, CAPACIDADE 400 KG, COM MOTO FREIO, MOTOR TRIFÁSICO DE 1,25 CV - CHP DIURNO. AF_03/2016 | CHP | 0,0132000 | 18,70 | 0.24684 | 21.7219 | 25.22% | 27.2002
| 93282 | GUINCHO ELÉTRICO DE COLUNA, CAPACIDADE 400 KG, COM MOTO FREIO, MOTOR TRIFÁSICO DE 1,25 CV - CHI DIURNO. AF_03/2016 | CHI | 0,0183000 | 17,90 | 0.32757 | 28.8262 | 25.22% | 36.0961
03.5 | 94231 | RUFO EM CHAPA DE AÇO GALVANIZADO NÚMERO 24, CORTE DE 25 CM, INCLUSO TRANSPORTE VERTICAL. AF_07/2019 | M | 200 |  | 49.18 | 9836.0004 | 25.22% | 12316.6397
| 142 | SELANTE ELASTICO MONOCOMPONENTE A BASE DE POLIURETANO (PU) PARA JUNTAS DIVERSAS | 310ML | 0,1980000 | 30,88 | 6.1142 | 1222.848 | 25.22% | 1531.2503
| 5061 | PREGO DE ACO POLIDO COM CABECA 18 X 27 (2 1/2 X 10) | KG | 0,0060000 | 14,90 | 0.0894 | 17.88 | 25.22% | 22.3893
| 5104 | REBITE DE ALUMINIO VAZADO DE REPUXO, 3,2 X 8 MM (1KG = 1025 UNIDADES) | KG | 0,0012000 | 58,96 | 0.070752 | 14.1504 | 25.22% | 17.7191
| 13388 | SOLDA EM BARRA DE ESTANHO-CHUMBO 50/50 | KG | 0,0450000 | 72,99 | 3.2845 | 656.91 | 25.22% | 822.5827
| 40873 | RUFO INTERNO/EXTERNO DE CHAPA DE ACO GALVANIZADA NUM 24, CORTE 25 CM | M | 1,0500000 | 32,22 | 33.831 | 6766.2 | 25.22% | 8472.6356
| 88316 | SERVENTE COM ENCARGOS COMPLEMENTARES | H | 0,2070000 | 14,11 | 2.9208 | 584.154 | 25.22% | 731.4776
| 88323 | TELHADISTA COM ENCARGOS COMPLEMENTARES | H | 0,1120000 | 20,49 | 2.2949 | 458.976 | 25.22% | 574.7297
| 93281 | GUINCHO ELÉTRICO DE COLUNA, CAPACIDADE 400 KG, COM MOTO FREIO, MOTOR TRIFÁSICO DE 1,25 CV - CHP DIURNO. AF_03/2016 | CHP | 0,0132000 | 18,70 | 0.24684 | 49.368 | 25.22% | 61.8186
| 93282 | GUINCHO ELÉTRICO DE COLUNA, CAPACIDADE 400 KG, COM MOTO FREIO, MOTOR TRIFÁSICO DE 1,25 CV - CHI DIURNO. AF_03/2016 | CHI | 0,0183000 | 17,90 | 0.32757 | 65.514 | 25.22% | 82.0366
03.6 | 96111 | FORRO EM RÉGUAS DE PVC, FRISADO, PARA AMBIENTES RESIDENCIAIS, INCLUSIVE ESTRUTURA DE FIXAÇÃO. AF_05/2017_P | M2 | 532.32 |  | 53.8671 | 28674.5432 | 25.22% | 35906.263
| 36238 | FORRO DE PVC, FRISADO, BRANCO, REGUA DE 20 CM, ESPESSURA DE 8 MM A 10 MM E COMPRIMENTO 6 M (SEM COLOCACAO) | M2 | 1,0326000 | 24,70 | 25.5052 | 13576.9387 | 25.22% | 17001.0427
| 39427 | PERFIL CANALETA, FORMATO C, EM ACO ZINCADO, PARA ESTRUTURA FORRO DRYWALL, E = 0,5 MM, *46 X 18* (L X H), COMPRIMENTO 3 M | M | 2,4018000 | 4,91 | 11.7928 | 6277.5635 | 25.22% | 7860.765
| 39430 | PENDURAL OU PRESILHA REGULADORA, EM ACO GALVANIZADO, COM CORPO, MOLA E REBITE, PARA PERFIL TIPO CANALETA DE ESTRUTURA EM FORROS DRYWALL | UN | 2,2127000 | 1,85 | 4.0935 | 2179.0493 | 25.22% | 2728.6055
| 40547 | PARAFUSO ZINCADO, AUTOBROCANTE, FLANGEADO, 4,2 MM X 19 MM | CENTO | 0,0221000 | 13,25 | 0.29283 | 155.8766 | 25.22% | 195.1887
| 40552 | PARAFUSO, AUTO ATARRACHANTE, CABECA CHATA, FENDA SIMPLES, 1/4 (6,35 MM) X 25 MM | CENTO | 0,0333000 | 22,72 | 0.75658 | 402.7405 | 25.22% | 504.3117
| 43131 | ARAME GALVANIZADO 6 BWG, D = 5,16 MM (0,157 KG/M), OU 8 BWG, D = 4,19 MM (0,101 KG/M), OU 10 BWG, D = 3,40 MM (0,0713 KG/M) | KG | 0,0711000 | 20,86 | 1.4831 | 789.5083 | 25.22% | 988.6223
| 88278 | MONTADOR DE ESTRUTURA METÁLICA COM ENCARGOS COMPLEMENTARES | H | 0,5672000 | 17,53 | 9.943 | 5292.8663 | 25.22% | 6627.7272
[6 empty] | TOTAL ITEM 03 | 240474.8087 | 25.22% | 301122.5554
4 |  | ESQUADRIAS, VIDROS E ESPELHOS
04.1 |  | PORTAS DE MADEIRA
04.1.1 | 90822 | PORTA DE MADEIRA PARA PINTURA, SEMI-OCA (LEVE OU MÉDIA), 80X210CM, ESPESSURA DE 3,5CM, INCLUSO DOBRADIÇAS - FORNECIMENTO E INSTALAÇÃO. AF_12/2019 | UN | 36 |  | 229.1544 | 8249.5588 | 25.22% | 10330.0975
| 2432 | DOBRADICA EM ACO/FERRO, 3 1/2" X 3", E= 1,9 A 2 MM, COM ANEL, CROMADO OU ZINCADO, TAMPA BOLA, COM PARAFUSOS | UN | 3,0000000 | 20,48 | 61.44 | 2211.84 | 25.22% | 2769.666
| 10555 | PORTA DE MADEIRA, FOLHA MEDIA (NBR 15930) DE 80 X 210 CM, E = 35 MM, NUCLEO SARRAFEADO, CAPA LISA EM HDF, ACABAMENTO EM PRIMER PARA PINTURA | UN | 1,0000000 | 123,88 | 123.88 | 4459.68 | 25.22% | 5584.4113
| 11055 | PARAFUSO ROSCA SOBERBA ZINCADO CABECA CHATA FENDA SIMPLES 3,5 X 25 MM (1 ") | UN | 19,8000000 | 0,06 | 1.188 | 42.768 | 25.22% | 53.5541
| 88261 | CARPINTEIRO DE ESQUADRIA COM ENCARGOS COMPLEMENTARES | H | 1,5460000 | 20,53 | 31.7394 | 1142.6177 | 25.22% | 1430.7859
| 88316 | SERVENTE COM ENCARGOS COMPLEMENTARES | H | 0,7730000 | 14,11 | 10.907 | 392.6531 | 25.22% | 491.6802
04.1.2 | 90820 | PORTA DE MADEIRA PARA PINTURA, SEMI-OCA (LEVE OU MÉDIA), 60X210CM, ESPESSURA DE 3,5CM, INCLUSO DOBRADIÇAS - FORNECIMENTO E INSTALAÇÃO. AF_12/2019 | UN | 8 |  | 210.582 | 1684.6558 | 25.22% | 2109.5259
| 2432 | DOBRADICA EM ACO/FERRO, 3 1/2" X 3", E= 1,9 A 2 MM, COM ANEL, CROMADO OU ZINCADO, TAMPA BOLA, COM PARAFUSOS | UN | 3,0000000 | 20,48 | 61.44 | 491.52 | 25.22% | 615.4813
| 10553 | PORTA DE MADEIRA, FOLHA MEDIA (NBR 15930) DE 60 X 210 CM, E = 35 MM, NUCLEO SARRAFEADO, CAPA LISA EM HDF, ACABAMENTO EM PRIMER PARA PINTURA | UN | 1,0000000 | 112,59 | 112.59 | 900.72 | 25.22% | 1127.8816
| 11055 | PARAFUSO ROSCA SOBERBA ZINCADO CABECA CHATA FENDA SIMPLES 3,5 X 25 MM (1 ") | UN | 19,8000000 | 0,06 | 1.188 | 9.504 | 25.22% | 11.9009
| 88261 | CARPINTEIRO DE ESQUADRIA COM ENCARGOS COMPLEMENTARES | H | 1,2820000 | 20,53 | 26.3195 | 210.5557 | 25.22% | 263.6578
| 88316 | SERVENTE COM ENCARGOS COMPLEMENTARES | H | 0,6410000 | 14,11 | 9.0445 | 72.3561 | 25.22% | 90.6043
04.1.3 | 90801 | BATENTE PARA PORTA DE MADEIRA, PADRÃO MÉDIO - FORNECIMENTO E MONTAGEM. AF_12/2019 | UN | 44 |  | 164.0035 | 7216.1544 | 25.22% | 9036.0686
| 183 | BATENTE/ PORTAL/ ADUELA/ MARCO MACICO, E= *3 CM, L= *13 CM, *60 CM A 120* CM X *210 CM, EM CEDRINHO/ ANGELIM COMERCIAL/ EUCALIPTO/ CURUPIXA/ PEROBA/ CUMARU OU EQUIVALENTE DA REGIAO (NAO INCLUI ALIZARES) | JG | 1,0000000 | 88,00 | 88 | 3872 | 25.22% | 4848.5184
| 5066 | PREGO DE ACO POLIDO COM CABECA 12 X 12 | KG | 0,0110000 | 19,97 | 0.21967 | 9.6655 | 25.22% | 12.1031
| 5075 | PREGO DE ACO POLIDO COM CABECA 18 X 30 (2 3/4 X 10) | KG | 0,0240000 | 15,16 | 0.36384 | 16.009 | 25.22% | 20.0464
| 88261 | CARPINTEIRO DE ESQUADRIA COM ENCARGOS COMPLEMENTARES | H | 2,7410000 | 20,53 | 56.2727 | 2476.0001 | 25.22% | 3100.4474
| 88316 | SERVENTE COM ENCARGOS COMPLEMENTARES | H | 1,3570000 | 14,11 | 19.1473 | 842.4799 | 25.22% | 1054.9533
04.1.4 | 90831 | FECHADURA DE EMBUTIR PARA PORTA DE BANHEIRO, COMPLETA, ACABAMENTO PADRÃO MÉDIO, INCLUSO EXECUÇÃO DE FURO - FORNECIMENTO E INSTALAÇÃO. AF_12/2019 | UN | 8 |  | 85.7048 | 685.638 | 25.22% | 858.5559
| 3099 | FECHADURA DE EMBUTIR PARA PORTA DE BANHEIRO, TIPO TRANQUETA, MAQUINA 55 MM, MACANETAS ALAVANCA E ROSETAS REDONDAS EM METAL CROMADO - NIVEL SEGURANCA MEDIO - COMPLETA | CJ | 1,0000000 | 64,54 | 64.54 | 516.32 | 25.22% | 646.5359
| 88261 | CARPINTEIRO DE ESQUADRIA COM ENCARGOS COMPLEMENTARES | H | 0,7670000 | 20,53 | 15.7465 | 125.9721 | 25.22% | 157.7422
| 88316 | SERVENTE COM ENCARGOS COMPLEMENTARES | H | 0,3840000 | 14,11 | 5.4182 | 43.3459 | 25.22% | 54.2778
04.1.5 | 91306 | FECHADURA DE EMBUTIR PARA PORTAS INTERNAS, COMPLETA, ACABAMENTO PADRÃO MÉDIO, COM EXECUÇÃO DE FURO - FORNECIMENTO E INSTALAÇÃO. AF_12/2019 | UN | 36 |  | 85.7048 | 3085.371 | 25.22% | 3863.5016
| 3093 | FECHADURA DE EMBUTIR PARA PORTA INTERNA, TIPO GORGES (CHAVE GRANDE), MAQUINA 55 MM, MACANETAS ALAVANCA E ROSETAS REDONDAS EM METAL CROMADO - NIVEL SEGURANCA MEDIO - COMPLETA | CJ | 1,0000000 | 64,54 | 64.54 | 2323.44 | 25.22% | 2909.4116
| 88261 | CARPINTEIRO DE ESQUADRIA COM ENCARGOS COMPLEMENTARES | H | 0,7670000 | 20,53 | 15.7465 | 566.8744 | 25.22% | 709.8401
| 88316 | SERVENTE COM ENCARGOS COMPLEMENTARES | H | 0,3840000 | 14,11 | 5.4182 | 195.0566 | 25.22% | 244.2499
[6 empty] | Total do Item 04.1 | 20921.378 | 25.22% | 26197.7495
04.2 |  | PORTAS DE ALUMÍNIO
04.2.1 | 91338 | PORTA DE ALUMÍNIO DE ABRIR COM LAMBRI, COM GUARNIÇÃO, FIXAÇÃO COM PARAFUSOS - FORNECIMENTO E INSTALAÇÃO. AF_12/2019 | M2 | 7.56 |  | 667.7202 | 5047.9646 | 25.22% | 6321.0613
| 142 | SELANTE ELASTICO MONOCOMPONENTE A BASE DE POLIURETANO (PU) PARA JUNTAS DIVERSAS | 310ML | 0,8829000 | 30,88 | 27.264 | 206.1155 | 25.22% | 258.0978
| 4914 | PORTA DE ABRIR EM ALUMINIO COM LAMBRI HORIZONTAL/LAMINADA, ACABAMENTO ANODIZADO NATURAL, SEM GUARNICAO/ALIZAR/VISTA | M2 | 1,0000000 | 569,10 | 569.1 | 4302.396 | 25.22% | 5387.4603
| 7568 | BUCHA DE NYLON SEM ABA S10, COM PARAFUSO DE 6,10 X 65 MM EM ACO ZINCADO COM ROSCA SOBERBA, CABECA CHATA E FENDA PHILLIPS | UN | 4,8166000 | 0,61 | 2.9381 | 22.2122 | 25.22% | 27.8142
| 36888 | GUARNICAO/MOLDURA DE ACABAMENTO PARA ESQUADRIA DE ALUMINIO ANODIZADO NATURAL, PARA 1 FACE | M | 6,8504000 | 8,56 | 58.6394 | 443.314 | 25.22% | 555.1178
| 88309 | PEDREIRO COM ENCARGOS COMPLEMENTARES | H | 0,3563000 | 20,40 | 7.2685 | 54.95 | 25.22% | 68.8084
| 88316 | SERVENTE COM ENCARGOS COMPLEMENTARES | H | 0,1779000 | 14,11 | 2.5102 | 18.9769 | 25.22% | 23.7628
[6 empty] | Total do Item 04.2 | 5047.9646 | 25.22% | 6321.0613
04.3 |  | JANELAS DE ALUMÍNIO
04.3.1 | 94569 | JANELA DE ALUMÍNIO TIPO MAXIM-AR, COM VIDROS, BATENTE E FERRAGENS. EXCLUSIVE ALIZAR, ACABAMENTO E CONTRAMARCO. FORNECIMENTO E INSTALAÇÃO. AF_12/2019 | M2 | 13.44 |  | 469.5998 | 6311.421 | 25.22% | 7903.1614
| 601 | JANELA MAXIM AR EM ALUMINIO, 80 X 60 CM (A X L), BATENTE/REQUADRO DE 4 A 14 CM, COM VIDRO, SEM GUARNICAO/ALIZAR | M2 | 1,0000000 | 395,10 | 395.1 | 5310.144 | 25.22% | 6649.3623
| 4377 | PARAFUSO DE ACO ZINCADO COM ROSCA SOBERBA, CABECA CHATA E FENDA SIMPLES, DIAMETRO 4,2 MM, COMPRIMENTO * 32 * MM | UN | 24,4000000 | 0,09 | 2.196 | 29.5142 | 25.22% | 36.9577
| 39961 | SILICONE ACETICO USO GERAL INCOLOR 280 G | UN | 1,2467000 | 20,41 | 25.4451 | 341.9828 | 25.22% | 428.2308
| 88309 | PEDREIRO COM ENCARGOS COMPLEMENTARES | H | 1,7070000 | 20,40 | 34.8228 | 468.0184 | 25.22% | 586.0527
| 88316 | SERVENTE COM ENCARGOS COMPLEMENTARES | H | 0,8530000 | 14,11 | 12.0358 | 161.7616 | 25.22% | 202.5578
04.3.2 | 94570 | JANELA DE ALUMÍNIO DE CORRER COM 2 FOLHAS PARA VIDROS, COM VIDROS, BATENTE, ACABAMENTO COM ACETATO OU BRILHANTE E FERRAGENS. EXCLUSIVE ALIZAR E CONTRAMARCO. FORNECIMENTO E INSTALAÇÃO. AF_12/2019 | M2 | 40.32 |  | 294.6971 | 11882.1872 | 25.22% | 14878.8748
| 4377 | PARAFUSO DE ACO ZINCADO COM ROSCA SOBERBA, CABECA CHATA E FENDA SIMPLES, DIAMETRO 4,2 MM, COMPRIMENTO * 32 * MM | UN | 9,2000000 | 0,09 | 0.828 | 33.385 | 25.22% | 41.8046
| 34362 | JANELA DE CORRER EM ALUMINIO, 120 X 120 CM (A X L), 2 FLS, SEM BANDEIRA, ACABAMENTO ACET OU BRILHANTE, BATENTE/REQUADRO DE 6 A 14 CM, COM VIDRO, SEM GUARNICAO/ALIZAR | UN | 0,6940000 | 384,59 | 266.9055 | 10761.6281 | 25.22% | 13475.7108
| 39961 | SILICONE ACETICO USO GERAL INCOLOR 280 G | UN | 0,6233000 | 20,41 | 12.7216 | 512.933 | 25.22% | 642.2947
| 88309 | PEDREIRO COM ENCARGOS COMPLEMENTARES | H | 0,5190000 | 20,40 | 10.5876 | 426.892 | 25.22% | 534.5542
| 88316 | SERVENTE COM ENCARGOS COMPLEMENTARES | H | 0,2590000 | 14,11 | 3.6545 | 147.349 | 25.22% | 184.5105
[6 empty] | Total do Item 04.3 | 18193.6082 | 25.22% | 22782.0362
04.4 |  | ESPELHOS
04.4.1 | 85005 | ESPELHO CRISTAL, ESPESSURA 4MM, COM PARAFUSOS DE FIXACAO, SEM MOLDURA | M2 | 4 |  | 449.394 | 1797.576 | 25.22% | 2250.9247
| 442 | PARAFUSO FRANCES M16 EM ACO GALVANIZADO, COMPRIMENTO = 45 MM, DIAMETRO = 16 MM, CABECA ABAULADA | UN | 4,0000000 | 3.96 | 15.84 | 63.36 | 25.22% | 79.3394
| 11186 | ESPELHO CRISTAL E = 4 MM | M2 | 1,0000000 | 392.15 | 392.15 | 1568.6 | 25.22% | 1964.2009
| 88316 | SERVENTE COM ENCARGOS COMPLEMENTARES | H | 0,4000000 | 14.11 | 5.644 | 22.576 | 25.22% | 28.2697
| 88325 | VIDRACEIRO COM ENCARGOS COMPLEMENTARES | H | 2,0000000 | 17.88 | 35.76 | 143.04 | 25.22% | 179.1147
[6 empty] | Total do Item 04.4 | 1797.576 | 25.22% | 2250.9247
04.5 |  | VIDROS (BOX BANHEIRO)
04.5.1 | 72120 | VIDRO TEMPERADO INCOLOR, ESPESSURA 10MM, FORNECIMENTO E INSTALACAO, INCLUSIVE MASSA PARA VEDACAO | M2 | 26 |  | 323.96 | 8422.96 | 25.22% | 10547.2305
| 10498 | MASSA PARA VIDRO | KG | 1,5000000 | 8.69 | 13.035 | 338.91 | 25.22% | 424.3831
| 10507 | VIDRO TEMPERADO INCOLOR E = 10 MM, SEM COLOCACAO | M2 | 1,0000000 | 294.93 | 294.93 | 7668.18 | 25.22% | 9602.095
| 88316 | SERVENTE COM ENCARGOS COMPLEMENTARES | H | 0,5000000 | 14.11 | 7.055 | 183.43 | 25.22% | 229.691
| 88325 | VIDRACEIRO COM ENCARGOS COMPLEMENTARES | H | 0,5000000 | 17.88 | 8.94 | 232.44 | 25.22% | 291.0614
[6 empty] | Total do Item 04.5 | 8422.96 | 25.22% | 10547.2305
[6 empty] | TOTAL ITEM 04 | 54383.4868 | 25.22% | 68099.0022
5 |  | REVESTIMENTO DE PISOS
05.1 | 87630 | CONTRAPISO EM ARGAMASSA TRAÇO 1:4 (CIMENTO E AREIA), PREPARO MECÂNICO COM BETONEIRA 400 L, APLICADO EM ÁREAS SECAS SOBRE LAJE, ADERIDO, ESPESSURA 3CM. AF_06/2014 | M2 | 9.6 |  | 42.764 | 410.5345 | 25.22% | 514.0713
| 1379 | CIMENTO PORTLAND COMPOSTO CP II-32 | KG | 0,5000000 | 1,17 | 0.585 | 5.616 | 25.22% | 7.0324
| 7334 | ADITIVO ADESIVO LIQUIDO PARA ARGAMASSAS DE REVESTIMENTOS CIMENTICIOS | L | 0,4350000 | 10,98 | 4.7763 | 45.8525 | 25.22% | 57.4165
| 87301 | ARGAMASSA TRAÇO 1:4 (EM VOLUME DE CIMENTO E AREIA MÉDIA ÚMIDA) PARA CONTRAPISO, PREPARO MECÂNICO COM BETONEIRA 400 L. AF_08/2019 | M3 | 0,0431000 | 657,60 | 28.3426 | 272.0886 | 25.22% | 340.7093
| 88309 | PEDREIRO COM ENCARGOS COMPLEMENTARES | H | 0,3300000 | 20,40 | 6.732 | 64.6272 | 25.22% | 80.9262
| 88316 | SERVENTE COM ENCARGOS COMPLEMENTARES | H | 0,1650000 | 14,11 | 2.3281 | 22.3502 | 25.22% | 27.987
05.2 | 87259 | REVESTIMENTO CERÂMICO PARA PISO COM PLACAS TIPO PORCELANATO DE DIMENSÕES 45X45 CM APLICADA EM AMBIENTES DE ÁREA ENTRE 5 M² E 10 M². AF_06/2014 | M2 | 123.8 |  | 136.4981 | 16898.4648 | 25.22% | 21160.2576
| 21108 | PISO EM PORCELANATO RETIFICADO EXTRA, FORMATO MENOR OU IGUAL A 2025 CM2 | M2 | 1,0700000 | 86,94 | 93.0258 | 11516.594 | 25.22% | 14421.0791
| 34357 | REJUNTE COLORIDO, CIMENTICIO | KG | 0,2400000 | 5,98 | 1.4352 | 177.6778 | 25.22% | 222.4881
| 37595 | ARGAMASSA COLANTE TIPO ACIII | KG | 8,6200000 | 3,13 | 26.9806 | 3340.1983 | 25.22% | 4182.5963
| 88256 | AZULEJISTA OU LADRILHISTA COM ENCARGOS COMPLEMENTARES | H | 0,6100000 | 18,90 | 11.529 | 1427.2902 | 25.22% | 1787.2528
| 88316 | SERVENTE COM ENCARGOS COMPLEMENTARES | H | 0,2500000 | 14,11 | 3.5275 | 436.7045 | 25.22% | 546.8414
05.3 | 87260 | REVESTIMENTO CERÂMICO PARA PISO COM PLACAS TIPO PORCELANATO DE DIMENSÕES 45X45 CM APLICADA EM AMBIENTES DE ÁREA MAIOR QUE 10 M². AF_06/2014 | M2 | 408.52 |  | 130.6241 | 53362.5573 | 25.22% | 66820.5943
| 21108 | PISO EM PORCELANATO RETIFICADO EXTRA, FORMATO MENOR OU IGUAL A 2025 CM2 | M2 | 1,0600000 | 86,94 | 92.1564 | 37647.7325 | 25.22% | 47142.4907
| 34357 | REJUNTE COLORIDO, CIMENTICIO | KG | 0,2400000 | 5,98 | 1.4352 | 586.3079 | 25.22% | 734.1748
| 37595 | ARGAMASSA COLANTE TIPO ACIII | KG | 8,6200000 | 3,13 | 26.9806 | 11022.1147 | 25.22% | 13801.892
| 88256 | AZULEJISTA OU LADRILHISTA COM ENCARGOS COMPLEMENTARES | H | 0,3900000 | 18,90 | 7.371 | 3011.2009 | 25.22% | 3770.6258
| 88316 | SERVENTE COM ENCARGOS COMPLEMENTARES | H | 0,1900000 | 14,11 | 2.6809 | 1095.2013 | 25.22% | 1371.411
05.4 | 88649 | RODAPÉ CERÂMICO DE 7CM DE ALTURA COM PLACAS TIPO ESMALTADA EXTRA DE DIMENSÕES 45X45CM. AF_06/2014 | M | 366.8 |  | 7.7534 | 2843.9435 | 25.22% | 3561.186
| 1287 | PISO EM CERAMICA ESMALTADA EXTRA, PEI MAIOR OU IGUAL A 4, FORMATO MENOR OU IGUAL A 2025 CM2 | M2 | 0,1500000 | 32,00 | 4.8 | 1760.64 | 25.22% | 2204.6734
| 1381 | ARGAMASSA COLANTE AC I PARA CERAMICAS | KG | 0,6030000 | 1,02 | 0.61506 | 225.604 | 25.22% | 282.5013
| 34357 | REJUNTE COLORIDO, CIMENTICIO | KG | 0,0840000 | 5,98 | 0.50232 | 184.251 | 25.22% | 230.7191
| 88256 | AZULEJISTA OU LADRILHISTA COM ENCARGOS COMPLEMENTARES | H | 0,0740000 | 18,90 | 1.3986 | 513.0065 | 25.22% | 642.3867
| 88316 | SERVENTE COM ENCARGOS COMPLEMENTARES | H | 0,0310000 | 14,11 | 0.43741 | 160.442 | 25.22% | 200.9055
05.5 | 98689 | SOLEIRA EM GRANITO, LARGURA 15 CM, ESPESSURA 2,0 CM. AF_06/2018 | M | 70.4 |  | 77.4642 | 5453.4783 | 25.22% | 6828.8455
| 20232 | SOLEIRA EM GRANITO, POLIDO, TIPO ANDORINHA/ QUARTZ/ CASTELO/ CORUMBA OU OUTROS EQUIVALENTES DA REGIAO, L= *15* CM, E= *2,0* CM | M | 1,0000000 | 58,99 | 58.99 | 4152.896 | 25.22% | 5200.2564
| 37595 | ARGAMASSA COLANTE TIPO ACIII | KG | 1,2900000 | 3,13 | 4.0377 | 284.2541 | 25.22% | 355.943
| 88274 | MARMORISTA/GRANITEIRO COM ENCARGOS COMPLEMENTARES | H | 0,5470000 | 19,35 | 10.5845 | 745.1453 | 25.22% | 933.0709
| 88316 | SERVENTE COM ENCARGOS COMPLEMENTARES | H | 0,2730000 | 14,11 | 3.852 | 271.1829 | 25.22% | 339.5752
[6 empty] | TOTAL ITEM 05 | 78968.9783 | 25.22% | 98884.9547
6 |  | REVESTIMENTO DE PAREDES
06.1 | 87904 | CHAPISCO APLICADO EM ALVENARIA (COM PRESENÇA DE VÃOS) E ESTRUTURAS DE CONCRETO DE FACHADA, COM COLHER DE PEDREIRO. ARGAMASSA TRAÇO 1:3 COM PREPARO MANUAL. AF_06/2014 | M2 | 1613.66 |  | 7.8523 | 12670.9327 | 25.22% | 15866.542
| 87377 | ARGAMASSA TRAÇO 1:3 (EM VOLUME DE CIMENTO E AREIA GROSSA ÚMIDA) PARA CHAPISCO CONVENCIONAL, PREPARO MANUAL. AF_08/2019 | M3 | 0,0042000 | 675,02 | 2.8351 | 4574.8616 | 25.22% | 5728.6418
| 88309 | PEDREIRO COM ENCARGOS COMPLEMENTARES | H | 0,1830000 | 20,40 | 3.7332 | 6024.1155 | 25.22% | 7543.3974
| 88316 | SERVENTE COM ENCARGOS COMPLEMENTARES | H | 0,0910000 | 14,11 | 1.284 | 2071.9556 | 25.22% | 2594.5028
06.2 | 87536 | EMBOÇO, PARA RECEBIMENTO DE CERÂMICA, EM ARGAMASSA TRAÇO 1:2:8, PREPARO MANUAL, APLICADO MANUALMENTE EM FACES INTERNAS DE PAREDES, PARA AMBIENTE COM ÁREA MAIOR QUE 10M2, ESPESSURA DE 20MM, COM EXECUÇÃO DE TALISCAS. AF_06/2014 | M2 | 176.78 |  | 28.3962 | 5019.8824 | 25.22% | 6285.8967
| 87369 | ARGAMASSA TRAÇO 1:2:8 (EM VOLUME DE CIMENTO, CAL E AREIA MÉDIA ÚMIDA) PARA EMBOÇO/MASSA ÚNICA/ASSENTAMENTO DE ALVENARIA DE VEDAÇÃO, PREPARO MANUAL. AF_08/2019 | M3 | 0,0376000 | 537,32 | 20.2032 | 3571.5274 | 25.22% | 4472.2666
| 88309 | PEDREIRO COM ENCARGOS COMPLEMENTARES | H | 0,3200000 | 20,40 | 6.528 | 1154.0198 | 25.22% | 1445.0636
| 88316 | SERVENTE COM ENCARGOS COMPLEMENTARES | H | 0,1180000 | 14,11 | 1.665 | 294.3352 | 25.22% | 368.5665
06.3 | 87779 | EMBOÇO OU MASSA ÚNICA EM ARGAMASSA TRAÇO 1:2:8, PREPARO MECÂNICO COM BETONEIRA 400 L, APLICADA MANUALMENTE EM PANOS DE FACHADA COM PRESENÇA DE VÃOS, ESPESSURA DE 25 MM. AF_06/2014 | M2 | 1436.88 |  | 52.1878 | 74987.6621 | 25.22% | 93899.5505
| 37411 | TELA DE ACO SOLDADA GALVANIZADA/ZINCADA PARA ALVENARIA, FIO D = *1,24 MM, MALHA 25 X 25 MM | M2 | 0,1388000 | 21,29 | 2.9551 | 4246.0551 | 25.22% | 5316.9102
| 87292 | ARGAMASSA TRAÇO 1:2:8 (EM VOLUME DE CIMENTO, CAL E AREIA MÉDIA ÚMIDA) PARA EMBOÇO/MASSA ÚNICA/ASSENTAMENTO DE ALVENARIA DE VEDAÇÃO, PREPARO MECÂNICO COM BETONEIRA 400 L. AF_08/2019 | M3 | 0,0421000 | 464,47 | 19.5542 | 28097.0202 | 25.22% | 35183.0887
| 88309 | PEDREIRO COM ENCARGOS COMPLEMENTARES | H | 0,8600000 | 20,40 | 17.544 | 25208.6227 | 25.22% | 31566.2374
| 88316 | SERVENTE COM ENCARGOS COMPLEMENTARES | H | 0,8600000 | 14,11 | 12.1346 | 17435.964 | 25.22% | 21833.3142
06.4 | 87273 | REVESTIMENTO CERÂMICO PARA PAREDES INTERNAS COM PLACAS TIPO ESMALTADA EXTRA DE DIMENSÕES 33X45 CM APLICADAS EM AMBIENTES DE ÁREA MAIOR QUE 5 M² NA ALTURA INTEIRA DAS PAREDES. AF_06/2014 | M2 | 176.78 |  | 49.972 | 8834.0502 | 25.22% | 11061.9976
| 536 | REVESTIMENTO EM CERAMICA ESMALTADA EXTRA, PEI MENOR OU IGUAL A 3, FORMATO MENOR OU IGUAL A 2025 CM2 | M2 | 1,0800000 | 23,00 | 24.84 | 4391.2152 | 25.22% | 5498.6797
| 1381 | ARGAMASSA COLANTE AC I PARA CERAMICAS | KG | 6,1400000 | 1,02 | 6.2628 | 1107.1378 | 25.22% | 1386.3579
| 34357 | REJUNTE COLORIDO, CIMENTICIO | KG | 0,2200000 | 5,98 | 1.3156 | 232.5718 | 25.22% | 291.2264
| 88256 | AZULEJISTA OU LADRILHISTA COM ENCARGOS COMPLEMENTARES | H | 0,6600000 | 18,90 | 12.474 | 2205.1537 | 25.22% | 2761.2935
| 88316 | SERVENTE COM ENCARGOS COMPLEMENTARES | H | 0,3600000 | 14,11 | 5.0796 | 897.9717 | 25.22% | 1124.4401
[6 empty] | TOTAL ITEM 06 | 101512.5274 | 25.22% | 127113.9868
7 |  | PINTURA
07.1 | 88497 | APLICAÇÃO E LIXAMENTO DE MASSA LÁTEX EM PAREDES, DUAS DEMÃOS. AF_06/2014 | M2 | 1436.88 |  | 11.0228 | 15838.4983 | 25.22% | 19832.9676
| 3767 | LIXA EM FOLHA PARA PAREDE OU MADEIRA, NUMERO 120 (COR VERMELHA) | UN | 0,1000000 | 0,48 | 0.048 | 68.9702 | 25.22% | 86.3645
| 4051 | !EM PROCESSO DE DESATIVACAO! MASSA CORRIDA PVA PARA PAREDES INTERNAS | GL | 0,2445000 | 11,00 | 2.6895 | 3864.4888 | 25.22% | 4839.1128
| 88310 | PINTOR COM ENCARGOS COMPLEMENTARES | H | 0,3120000 | 21,40 | 6.6768 | 9593.7604 | 25.22% | 12013.3068
| 88316 | SERVENTE COM ENCARGOS COMPLEMENTARES | H | 0,1140000 | 14,11 | 1.6085 | 2311.279 | 25.22% | 2894.1835
07.2 | 88483 | APLICAÇÃO DE FUNDO SELADOR LÁTEX PVA EM PAREDES, UMA DEMÃO. AF_06/2014 | M2 | 1436.88 |  | 2.2117 | 3177.9475 | 25.22% | 3979.4259
| 6090 | SELADOR PVA PAREDES INTERNAS | L | 0,1600000 | 9,33 | 1.4928 | 2144.9745 | 25.22% | 2685.937
| 88310 | PINTOR COM ENCARGOS COMPLEMENTARES | H | 0,0270000 | 21,40 | 0.5778 | 830.2293 | 25.22% | 1039.6131
| 88316 | SERVENTE COM ENCARGOS COMPLEMENTARES | H | 0,0100000 | 14,11 | 0.1411 | 202.7438 | 25.22% | 253.8757
07.3 | 88489 | APLICAÇÃO MANUAL DE PINTURA COM TINTA LÁTEX ACRÍLICA EM PAREDES, DUAS DEMÃOS. AF_06/2014 | M2 | 1436.88 |  | 10.4831 | 15062.9424 | 25.22% | 18861.8164
| 7356 | TINTA ACRILICA PREMIUM, COR BRANCO FOSCO | L | 0,3300000 | 16,69 | 5.5077 | 7913.904 | 25.22% | 9909.7906
| 88310 | PINTOR COM ENCARGOS COMPLEMENTARES | H | 0,1870000 | 21,40 | 4.0018 | 5750.1064 | 25.22% | 7200.2832
| 88316 | SERVENTE COM ENCARGOS COMPLEMENTARES | H | 0,0690000 | 14,11 | 0.97359 | 1398.932 | 25.22% | 1751.7426
07.4 | 100757 | PINTURA COM TINTA ALQUÍDICA DE ACABAMENTO (ESMALTE SINTÉTICO ACETINADO) PULVERIZADA SOBRE SUPERFÍCIES METÁLICAS (EXCETO PERFIL) EXECUTADO EM OBRA (02 DEMÃOS). AF_01/2020 | M2 | 20.16 |  | 31.9418 | 643.9462 | 25.22% | 806.3495
| 5318 | SOLVENTE DILUENTE A BASE DE AGUARRAS | L | 0,1240000 | 11,70 | 1.4508 | 29.2481 | 25.22% | 36.6245
| 7311 | TINTA ESMALTE SINTETICO PREMIUM ACETINADO | L | 0,4134000 | 18,07 | 7.4701 | 150.598 | 25.22% | 188.5788
| 88310 | PINTOR COM ENCARGOS COMPLEMENTARES | H | 1,0531000 | 21,40 | 22.5363 | 454.3326 | 25.22% | 568.9153
| 96308 | COMPRESSOR DE AR, VAZAO DE 10 PCM, RESERVATORIO 100 L, PRESSAO DE TRABALHO ENTRE 6,9 E 9,7 BAR POTENCIA 2 HP, TENSAO 110/220 V  CHI DIURNO. AF_05/2017 | CHI | 0,7463000 | 0,16 | 0.11941 | 2.4073 | 25.22% | 3.0144
| 96309 | COMPRESSOR DE AR, VAZAO DE 10 PCM, RESERVATORIO 100 L, PRESSAO DE TRABALHO ENTRE 6,9 E 9,7 BAR, POTENCIA 2 HP, TENSAO 110/220 V - CHP DIURNO. AF_05/2017 | CHP | 0,3068000 | 1,19 | 0.36509 | 7.3603 | 25.22% | 9.2165
07.5 | 84659 | PINTURA ESMALTE FOSCO EM MADEIRA, DUAS DEMAOS | M2 | 70.56 |  | 13.2539 | 935.1952 | 25.22% | 1171.0514
| 5318 | SOLVENTE DILUENTE A BASE DE AGUARRAS | L | 0,0400000 | 11.7 | 0.468 | 33.0221 | 25.22% | 41.3502
| 7288 | TINTA ESMALTE SINTETICO PREMIUM FOSCO | L | 0,1600000 | 17.74 | 2.8384 | 200.2775 | 25.22% | 250.7875
| 88310 | PINTOR COM ENCARGOS COMPLEMENTARES | H | 0,3000000 | 21.4 | 6.42 | 452.9952 | 25.22% | 567.2406
| 88316 | SERVENTE COM ENCARGOS COMPLEMENTARES | H | 0,2500000 | 14.11 | 3.5275 | 248.9004 | 25.22% | 311.6731
[6 empty] | TOTAL ITEM 07 | 35658.5296 | 25.22% | 44651.6108
8 |  | INSTALAÇÕES HIDROSANITÁRIAS
08.1 |  | AGUA FRIA - TUBOS E CONEXÕES
08.1.1 | 89356 | TUBO, PVC, SOLDÁVEL, DN 25MM, INSTALADO EM RAMAL OU SUB-RAMAL DE ÁGUA - FORNECIMENTO E INSTALAÇÃO. AF_12/2014 | M | 100 |  | 16.525 | 1652.498 | 25.22% | 2069.258
| 9868 | TUBO PVC, SOLDAVEL, DN 25 MM, AGUA FRIA (NBR-5648) | M | 1,0610000 | 3,13 | 3.3209 | 332.093 | 25.22% | 415.8469
| 38383 | LIXA D'AGUA EM FOLHA, GRAO 100 | UN | 0,1230000 | 1,51 | 0.18573 | 18.573 | 25.22% | 23.2571
| 88248 | AUXILIAR DE ENCANADOR OU BOMBEIRO HIDRÁULICO COM ENCARGOS COMPLEMENTARES | H | 0,3690000 | 15,37 | 5.6715 | 567.153 | 25.22% | 710.189
| 88267 | ENCANADOR OU BOMBEIRO HIDRÁULICO COM ENCARGOS COMPLEMENTARES | H | 0,3690000 | 19,91 | 7.3468 | 734.679 | 25.22% | 919.965
08.1.2 | 89449 | TUBO, PVC, SOLDÁVEL, DN 50MM, INSTALADO EM PRUMADA DE ÁGUA - FORNECIMENTO E INSTALAÇÃO. AF_12/2014 | M | 120 |  | 13.4731 | 1616.7768 | 25.22% | 2024.5279
| 9875 | TUBO PVC, SOLDAVEL, DN 50 MM, PARA AGUA FRIA (NBR-5648) | M | 1,0610000 | 11,72 | 12.4349 | 1492.1904 | 25.22% | 1868.5208
| 38383 | LIXA D'AGUA EM FOLHA, GRAO 100 | UN | 0,0100000 | 1,51 | 0.0151 | 1.812 | 25.22% | 2.269
| 88248 | AUXILIAR DE ENCANADOR OU BOMBEIRO HIDRÁULICO COM ENCARGOS COMPLEMENTARES | H | 0,0290000 | 15,37 | 0.44573 | 53.4876 | 25.22% | 66.9772
| 88267 | ENCANADOR OU BOMBEIRO HIDRÁULICO COM ENCARGOS COMPLEMENTARES | H | 0,0290000 | 19,91 | 0.57739 | 69.2868 | 25.22% | 86.7609
08.1.3 | 89378 | LUVA, PVC, SOLDÁVEL, DN 25MM, INSTALADO EM RAMAL OU SUB-RAMAL DE ÁGUA - FORNECIMENTO E INSTALAÇÃO. AF_12/2014 | UNI | 8 |  | 4.9715 | 39.7717 | 25.22% | 49.8021
| 122 | ADESIVO PLASTICO PARA PVC, FRASCO COM 850 GR | UN | 0,0070000 | 50,76 | 0.35532 | 2.8426 | 25.22% | 3.5595
| 3904 | LUVA PVC SOLDAVEL, 25 MM, PARA AGUA FRIA PREDIAL | UN | 1,0000000 | 0,66 | 0.66 | 5.28 | 25.22% | 6.6116
| 20083 | SOLUCAO LIMPADORA PARA PVC, FRASCO COM 1000 CM3 | UN | 0,0080000 | 44,08 | 0.35264 | 2.8211 | 25.22% | 3.5326
| 38383 | LIXA D'AGUA EM FOLHA, GRAO 100 | UN | 0,0500000 | 1,51 | 0.0755 | 0.604 | 25.22% | 0.75633
| 88248 | AUXILIAR DE ENCANADOR OU BOMBEIRO HIDRÁULICO COM ENCARGOS COMPLEMENTARES | H | 0,1000000 | 15,37 | 1.537 | 12.296 | 25.22% | 15.3971
| 88267 | ENCANADOR OU BOMBEIRO HIDRÁULICO COM ENCARGOS COMPLEMENTARES | H | 0,1000000 | 19,91 | 1.991 | 15.928 | 25.22% | 19.945
08.1.4 | 89383 | ADAPTADOR CURTO COM BOLSA E ROSCA PARA REGISTRO, PVC, SOLDÁVEL, DN 25MM X 3/4, INSTALADO EM RAMAL OU SUB-RAMAL DE ÁGUA - FORNECIMENTO E INSTALAÇÃO. AF_12/2014 | UNI | 24 |  | 5.0515 | 121.235 | 25.22% | 151.8105
| 65 | ADAPTADOR PVC SOLDAVEL CURTO COM BOLSA E ROSCA, 25 MM X 3/4", PARA AGUA FRIA | UN | 1,0000000 | 0,74 | 0.74 | 17.76 | 25.22% | 22.2391
| 122 | ADESIVO PLASTICO PARA PVC, FRASCO COM 850 GR | UN | 0,0070000 | 50,76 | 0.35532 | 8.5277 | 25.22% | 10.6784
| 20083 | SOLUCAO LIMPADORA PARA PVC, FRASCO COM 1000 CM3 | UN | 0,0080000 | 44,08 | 0.35264 | 8.4634 | 25.22% | 10.5978
| 38383 | LIXA D'AGUA EM FOLHA, GRAO 100 | UN | 0,0500000 | 1,51 | 0.0755 | 1.812 | 25.22% | 2.269
| 88248 | AUXILIAR DE ENCANADOR OU BOMBEIRO HIDRÁULICO COM ENCARGOS COMPLEMENTARES | H | 0,1000000 | 15,37 | 1.537 | 36.888 | 25.22% | 46.1912
| 88267 | ENCANADOR OU BOMBEIRO HIDRÁULICO COM ENCARGOS COMPLEMENTARES | H | 0,1000000 | 19,91 | 1.991 | 47.784 | 25.22% | 59.8351
08.1.5 | 89596 | ADAPTADOR CURTO COM BOLSA E ROSCA PARA REGISTRO, PVC, SOLDÁVEL, DN 50MM X 1.1/2, INSTALADO EM PRUMADA DE ÁGUA - FORNECIMENTO E INSTALAÇÃO. AF_12/2014 | UNI | 16 |  | 8.1798 | 130.8774 | 25.22% | 163.8847
| 112 | ADAPTADOR PVC SOLDAVEL CURTO COM BOLSA E ROSCA, 50 MM X1 1/2", PARA AGUA FRIA | UN | 1,0000000 | 3,72 | 3.72 | 59.52 | 25.22% | 74.5309
| 122 | ADESIVO PLASTICO PARA PVC, FRASCO COM 850 GR | UN | 0,0180000 | 50,76 | 0.91368 | 14.6189 | 25.22% | 18.3058
| 20083 | SOLUCAO LIMPADORA PARA PVC, FRASCO COM 1000 CM3 | UN | 0,0220000 | 44,08 | 0.96976 | 15.5162 | 25.22% | 19.4293
| 38383 | LIXA D'AGUA EM FOLHA, GRAO 100 | UN | 0,0240000 | 1,51 | 0.03624 | 0.57984 | 25.22% | 0.72608
| 88248 | AUXILIAR DE ENCANADOR OU BOMBEIRO HIDRÁULICO COM ENCARGOS COMPLEMENTARES | H | 0,0720000 | 15,37 | 1.1066 | 17.7062 | 25.22% | 22.1718
| 88267 | ENCANADOR OU BOMBEIRO HIDRÁULICO COM ENCARGOS COMPLEMENTARES | H | 0,0720000 | 19,91 | 1.4335 | 22.9363 | 25.22% | 28.7209
08.1.6 | 89579 | LUVA DE REDUÇÃO, PVC, SOLDÁVEL, DN 50MM X 25MM, INSTALADO EM PRUMADA DE ÁGUA FORNECIMENTO E INSTALAÇÃO. AF_12/2014 | UNI | 8 |  | 8.5498 | 68.3987 | 25.22% | 85.6489
| 122 | ADESIVO PLASTICO PARA PVC, FRASCO COM 850 GR | UN | 0,0180000 | 50,76 | 0.91368 | 7.3094 | 25.22% | 9.1529
| 20083 | SOLUCAO LIMPADORA PARA PVC, FRASCO COM 1000 CM3 | UN | 0,0220000 | 44,08 | 0.96976 | 7.7581 | 25.22% | 9.7147
| 38023 | LUVA DE REDUCAO, PVC, SOLDAVEL, 50 X 25 MM, PARA AGUA FRIA PREDIAL | UN | 1,0000000 | 4,09 | 4.09 | 32.72 | 25.22% | 40.972
| 38383 | LIXA D'AGUA EM FOLHA, GRAO 100 | UN | 0,0240000 | 1,51 | 0.03624 | 0.28992 | 25.22% | 0.36304
| 88248 | AUXILIAR DE ENCANADOR OU BOMBEIRO HIDRÁULICO COM ENCARGOS COMPLEMENTARES | H | 0,0720000 | 15,37 | 1.1066 | 8.8531 | 25.22% | 11.0859
| 88267 | ENCANADOR OU BOMBEIRO HIDRÁULICO COM ENCARGOS COMPLEMENTARES | H | 0,0720000 | 19,91 | 1.4335 | 11.4682 | 25.22% | 14.3604
08.1.7 | 89408 | JOELHO 90 GRAUS, PVC, SOLDÁVEL, DN 25MM, INSTALADO EM RAMAL DE DISTRIBUIÇÃO DE ÁGUA - FORNECIMENTO E INSTALAÇÃO. AF_12/2014 | UNI | 44 |  | 4.5385 | 199.6922 | 25.22% | 250.0546
| 122 | ADESIVO PLASTICO PARA PVC, FRASCO COM 850 GR | UN | 0,0070000 | 50,76 | 0.35532 | 15.6341 | 25.22% | 19.577
| 3529 | JOELHO PVC, SOLDAVEL, 90 GRAUS, 25 MM, PARA AGUA FRIA PREDIAL | UN | 1,0000000 | 0,61 | 0.61 | 26.84 | 25.22% | 33.609
| 20083 | SOLUCAO LIMPADORA PARA PVC, FRASCO COM 1000 CM3 | UN | 0,0080000 | 44,08 | 0.35264 | 15.5162 | 25.22% | 19.4293
| 38383 | LIXA D'AGUA EM FOLHA, GRAO 100 | UN | 0,0300000 | 1,51 | 0.0453 | 1.9932 | 25.22% | 2.4959
| 88248 | AUXILIAR DE ENCANADOR OU BOMBEIRO HIDRÁULICO COM ENCARGOS COMPLEMENTARES | H | 0,0900000 | 15,37 | 1.3833 | 60.8652 | 25.22% | 76.2154
| 88267 | ENCANADOR OU BOMBEIRO HIDRÁULICO COM ENCARGOS COMPLEMENTARES | H | 0,0900000 | 19,91 | 1.7919 | 78.8436 | 25.22% | 98.728
08.1.8 | 89501 | JOELHO 90 GRAUS, PVC, SOLDÁVEL, DN 50MM, INSTALADO EM PRUMADA DE ÁGUA - FORNECIMENTO E INSTALAÇÃO. AF_12/2014 | UNI | 20 |  | 10.4599 | 209.1984 | 25.22% | 261.9582
| 122 | ADESIVO PLASTICO PARA PVC, FRASCO COM 850 GR | UN | 0,0180000 | 50,76 | 0.91368 | 18.2736 | 25.22% | 22.8822
| 3540 | JOELHO PVC, SOLDAVEL, 90 GRAUS, 50 MM, PARA AGUA FRIA PREDIAL | UN | 1,0000000 | 4,73 | 4.73 | 94.6 | 25.22% | 118.4581
| 20083 | SOLUCAO LIMPADORA PARA PVC, FRASCO COM 1000 CM3 | UN | 0,0220000 | 44,08 | 0.96976 | 19.3952 | 25.22% | 24.2867
| 38383 | LIXA D'AGUA EM FOLHA, GRAO 100 | UN | 0,0240000 | 1,51 | 0.03624 | 0.7248 | 25.22% | 0.90759
| 88248 | AUXILIAR DE ENCANADOR OU BOMBEIRO HIDRÁULICO COM ENCARGOS COMPLEMENTARES | H | 0,1080000 | 15,37 | 1.66 | 33.1992 | 25.22% | 41.572
| 88267 | ENCANADOR OU BOMBEIRO HIDRÁULICO COM ENCARGOS COMPLEMENTARES | H | 0,1080000 | 19,91 | 2.1503 | 43.0056 | 25.22% | 53.8516
08.1.9 | 89440 | TE, PVC, SOLDÁVEL, DN 25MM, INSTALADO EM RAMAL DE DISTRIBUIÇÃO DE ÁGUA - FORNECIMENTO E INSTALAÇÃO. AF_12/2014 | UNI | 12 |  | 6.4289 | 77.1464 | 25.22% | 96.6028
| 122 | ADESIVO PLASTICO PARA PVC, FRASCO COM 850 GR | UN | 0,0110000 | 50,76 | 0.55836 | 6.7003 | 25.22% | 8.3901
| 7139 | TE SOLDAVEL, PVC, 90 GRAUS, 25 MM, PARA AGUA FRIA PREDIAL (NBR 5648) | UN | 1,0000000 | 1,04 | 1.04 | 12.48 | 25.22% | 15.6275
| 20083 | SOLUCAO LIMPADORA PARA PVC, FRASCO COM 1000 CM3 | UN | 0,0120000 | 44,08 | 0.52896 | 6.3475 | 25.22% | 7.9484
| 38383 | LIXA D'AGUA EM FOLHA, GRAO 100 | UN | 0,0450000 | 1,51 | 0.06795 | 0.8154 | 25.22% | 1.021
| 88248 | AUXILIAR DE ENCANADOR OU BOMBEIRO HIDRÁULICO COM ENCARGOS COMPLEMENTARES | H | 0,1200000 | 15,37 | 1.8444 | 22.1328 | 25.22% | 27.7147
| 88267 | ENCANADOR OU BOMBEIRO HIDRÁULICO COM ENCARGOS COMPLEMENTARES | H | 0,1200000 | 19,91 | 2.3892 | 28.6704 | 25.22% | 35.9011
08.1.10 | 89625 | TE, PVC, SOLDÁVEL, DN 50MM, INSTALADO EM PRUMADA DE ÁGUA - FORNECIMENTO E INSTALAÇÃO. AF_12/2014 | UNI | 12 |  | 16.4191 | 197.029 | 25.22% | 246.7197
| 122 | ADESIVO PLASTICO PARA PVC, FRASCO COM 850 GR | UN | 0,0260000 | 50,76 | 1.3198 | 15.8371 | 25.22% | 19.8312
| 7142 | TE SOLDAVEL, PVC, 90 GRAUS,50 MM, PARA AGUA FRIA PREDIAL (NBR 5648) | UN | 1,0000000 | 8,51 | 8.51 | 102.12 | 25.22% | 127.8747
| 20083 | SOLUCAO LIMPADORA PARA PVC, FRASCO COM 1000 CM3 | UN | 0,0330000 | 44,08 | 1.4546 | 17.4557 | 25.22% | 21.858
| 38383 | LIXA D'AGUA EM FOLHA, GRAO 100 | UN | 0,0360000 | 1,51 | 0.05436 | 0.65232 | 25.22% | 0.81684
| 88248 | AUXILIAR DE ENCANADOR OU BOMBEIRO HIDRÁULICO COM ENCARGOS COMPLEMENTARES | H | 0,1440000 | 15,37 | 2.2133 | 26.5594 | 25.22% | 33.2576
| 88267 | ENCANADOR OU BOMBEIRO HIDRÁULICO COM ENCARGOS COMPLEMENTARES | H | 0,1440000 | 19,91 | 2.867 | 34.4045 | 25.22% | 43.0813
08.1.11 | 89627 | TÊ DE REDUÇÃO, PVC, SOLDÁVEL, DN 50MM X 25MM, INSTALADO EM PRUMADA DE ÁGUA - FORNECIMENTO E INSTALAÇÃO. AF_12/2014 | UNI | 12 |  | 15.4391 | 185.269 | 25.22% | 231.9938
| 122 | ADESIVO PLASTICO PARA PVC, FRASCO COM 850 GR | UN | 0,0260000 | 50,76 | 1.3198 | 15.8371 | 25.22% | 19.8312
| 7129 | TE DE REDUCAO, PVC, SOLDAVEL, 90 GRAUS, 50 MM X 25 MM, PARA AGUA FRIA PREDIAL | UN | 1,0000000 | 7,53 | 7.53 | 90.36 | 25.22% | 113.1488
| 20083 | SOLUCAO LIMPADORA PARA PVC, FRASCO COM 1000 CM3 | UN | 0,0330000 | 44,08 | 1.4546 | 17.4557 | 25.22% | 21.858
| 38383 | LIXA D'AGUA EM FOLHA, GRAO 100 | UN | 0,0360000 | 1,51 | 0.05436 | 0.65232 | 25.22% | 0.81684
| 88248 | AUXILIAR DE ENCANADOR OU BOMBEIRO HIDRÁULICO COM ENCARGOS COMPLEMENTARES | H | 0,1440000 | 15,37 | 2.2133 | 26.5594 | 25.22% | 33.2576
| 88267 | ENCANADOR OU BOMBEIRO HIDRÁULICO COM ENCARGOS COMPLEMENTARES | H | 0,1440000 | 19,91 | 2.867 | 34.4045 | 25.22% | 43.0813
08.1.12 | 89366 | JOELHO 90 GRAUS COM BUCHA DE LATÃO, PVC, SOLDÁVEL, DN 25MM, X 3/4 INSTALADO EM RAMAL OU SUB-RAMAL DE ÁGUA - FORNECIMENTO E INSTALAÇÃO. AF_12/2014 | UNI | 16 |  | 12.1855 | 194.9674 | 25.22% | 244.1381
| 122 | ADESIVO PLASTICO PARA PVC, FRASCO COM 850 GR | UN | 0,0070000 | 50,76 | 0.35532 | 5.6851 | 25.22% | 7.1189
| 3524 | JOELHO PVC, SOLDAVEL, COM BUCHA DE LATAO, 90 GRAUS, 25 MM X 3/4", PARA AGUA FRIA PREDIAL | UN | 1,0000000 | 6,11 | 6.11 | 97.76 | 25.22% | 122.4151
| 20083 | SOLUCAO LIMPADORA PARA PVC, FRASCO COM 1000 CM3 | UN | 0,0080000 | 44,08 | 0.35264 | 5.6422 | 25.22% | 7.0652
| 38383 | LIXA D'AGUA EM FOLHA, GRAO 100 | UN | 0,0500000 | 1,51 | 0.0755 | 1.208 | 25.22% | 1.5127
| 88248 | AUXILIAR DE ENCANADOR OU BOMBEIRO HIDRÁULICO COM ENCARGOS COMPLEMENTARES | H | 0,1500000 | 15,37 | 2.3055 | 36.888 | 25.22% | 46.1912
| 88267 | ENCANADOR OU BOMBEIRO HIDRÁULICO COM ENCARGOS COMPLEMENTARES | H | 0,1500000 | 19,91 | 2.9865 | 47.784 | 25.22% | 59.8351
08.1.13 | 90373 | JOELHO 90 GRAUS COM BUCHA DE LATÃO, PVC, SOLDÁVEL, DN 25MM, X 1/2 INSTALADO EM RAMAL OU SUB-RAMAL DE ÁGUA - FORNECIMENTO E INSTALAÇÃO. AF_12/2014 | UNI | 16 |  | 11.2255 | 179.6074 | 25.22% | 224.9043
| 122 | ADESIVO PLASTICO PARA PVC, FRASCO COM 850 GR | UN | 0,0070000 | 50,76 | 0.35532 | 5.6851 | 25.22% | 7.1189
| 20083 | SOLUCAO LIMPADORA PARA PVC, FRASCO COM 1000 CM3 | UN | 0,0080000 | 44,08 | 0.35264 | 5.6422 | 25.22% | 7.0652
| 20147 | JOELHO PVC, SOLDAVEL, COM BUCHA DE LATAO, 90 GRAUS, 25 MM X 1/2", PARA AGUA FRIA PREDIAL | UN | 1,0000000 | 5,15 | 5.15 | 82.4 | 25.22% | 103.1813
| 38383 | LIXA D'AGUA EM FOLHA, GRAO 100 | UN | 0,0500000 | 1,51 | 0.0755 | 1.208 | 25.22% | 1.5127
| 88248 | AUXILIAR DE ENCANADOR OU BOMBEIRO HIDRÁULICO COM ENCARGOS COMPLEMENTARES | H | 0,1500000 | 15,37 | 2.3055 | 36.888 | 25.22% | 46.1912
| 88267 | ENCANADOR OU BOMBEIRO HIDRÁULICO COM ENCARGOS COMPLEMENTARES | H | 0,1500000 | 19,91 | 2.9865 | 47.784 | 25.22% | 59.8351
08.1.14 | 90374 | TÊ COM BUCHA DE LATÃO NA BOLSA CENTRAL, PVC, SOLDÁVEL, DN 25MM X 3/4, INSTALADO EM RAMAL OU SUB-RAMAL DE ÁGUA - FORNECIMENTO E INSTALAÇÃO. AF_03/2015 | UNI | 4 |  | 17.5266 | 70.1063 | 25.22% | 87.7871
| 122 | ADESIVO PLASTICO PARA PVC, FRASCO COM 850 GR | UN | 0,0110000 | 50,76 | 0.55836 | 2.2334 | 25.22% | 2.7967
| 7122 | TE PVC, SOLDAVEL, COM BUCHA DE LATAO NA BOLSA CENTRAL, 90 GRAUS, 25 MM X 3/4", PARA AGUA FRIA PREDIAL | UN | 1,0000000 | 9,27 | 9.27 | 37.08 | 25.22% | 46.4316
| 20083 | SOLUCAO LIMPADORA PARA PVC, FRASCO COM 1000 CM3 | UN | 0,0120000 | 44,08 | 0.52896 | 2.1158 | 25.22% | 2.6495
| 38383 | LIXA D'AGUA EM FOLHA, GRAO 100 | UN | 0,0750000 | 1,51 | 0.11325 | 0.453 | 25.22% | 0.56725
| 88248 | AUXILIAR DE ENCANADOR OU BOMBEIRO HIDRÁULICO COM ENCARGOS COMPLEMENTARES | H | 0,2000000 | 15,37 | 3.074 | 12.296 | 25.22% | 15.3971
| 88267 | ENCANADOR OU BOMBEIRO HIDRÁULICO COM ENCARGOS COMPLEMENTARES | H | 0,2000000 | 19,91 | 3.982 | 15.928 | 25.22% | 19.945
[6 empty] | Total do Item 08.1 | 4942.5737 | 25.22% | 6189.0908
08.2 |  | ESGOTO
08.2.1 | 89711 | TUBO PVC, SERIE NORMAL, ESGOTO PREDIAL, DN 40 MM, FORNECIDO E INSTALADO EM RAMAL DE DESCARGA OU RAMAL DE ESGOTO SANITÁRIO. AF_12/2014 | M | 32 |  | 15.019 | 480.608 | 25.22% | 601.8173
| 9835 | TUBO PVC SERIE NORMAL, DN 40 MM, PARA ESGOTO PREDIAL (NBR 5688) | M | 1,0500000 | 4,08 | 4.284 | 137.088 | 25.22% | 171.6616
| 38383 | LIXA D'AGUA EM FOLHA, GRAO 100 | UN | 0,1000000 | 1,51 | 0.151 | 4.832 | 25.22% | 6.0506
| 88248 | AUXILIAR DE ENCANADOR OU BOMBEIRO HIDRÁULICO COM ENCARGOS COMPLEMENTARES | H | 0,3000000 | 15,37 | 4.611 | 147.552 | 25.22% | 184.7646
| 88267 | ENCANADOR OU BOMBEIRO HIDRÁULICO COM ENCARGOS COMPLEMENTARES | H | 0,3000000 | 19,91 | 5.973 | 191.136 | 25.22% | 239.3405
08.2.2 | 89712 | TUBO PVC, SERIE NORMAL, ESGOTO PREDIAL, DN 50 MM, FORNECIDO E INSTALADO EM RAMAL DE DESCARGA OU RAMAL DE ESGOTO SANITÁRIO. AF_12/2014 | M | 32 |  | 22.1519 | 708.8602 | 25.22% | 887.6348
| 122 | ADESIVO PLASTICO PARA PVC, FRASCO COM 850 GR | UN | 0,0108000 | 50,76 | 0.54821 | 17.5427 | 25.22% | 21.9669
| 9838 | TUBO PVC SERIE NORMAL, DN 50 MM, PARA ESGOTO PREDIAL (NBR 5688) | M | 1,0500000 | 6,94 | 7.287 | 233.184 | 25.22% | 291.993
| 20083 | SOLUCAO LIMPADORA PARA PVC, FRASCO COM 1000 CM3 | UN | 0,0163000 | 44,08 | 0.7185 | 22.9921 | 25.22% | 28.7907
| 38383 | LIXA D'AGUA EM FOLHA, GRAO 100 | UN | 0,1270000 | 1,51 | 0.19177 | 6.1366 | 25.22% | 7.6843
| 88248 | AUXILIAR DE ENCANADOR OU BOMBEIRO HIDRÁULICO COM ENCARGOS COMPLEMENTARES | H | 0,3800000 | 15,37 | 5.8406 | 186.8992 | 25.22% | 234.0352
| 88267 | ENCANADOR OU BOMBEIRO HIDRÁULICO COM ENCARGOS COMPLEMENTARES | H | 0,3800000 | 19,91 | 7.5658 | 242.1056 | 25.22% | 303.1646
08.2.3 | 89714 | TUBO PVC, SERIE NORMAL, ESGOTO PREDIAL, DN 100 MM, FORNECIDO E INSTALADO EM RAMAL DE DESCARGA OU RAMAL DE ESGOTO SANITÁRIO. AF_12/2014 | M | 16 |  | 42.8122 | 684.9952 | 25.22% | 857.751
| 122 | ADESIVO PLASTICO PARA PVC, FRASCO COM 850 GR | UN | 0,0363000 | 50,76 | 1.8426 | 29.4814 | 25.22% | 36.9166
| 9836 | TUBO PVC SERIE NORMAL, DN 100 MM, PARA ESGOTO PREDIAL (NBR 5688) | M | 1,0500000 | 11,31 | 11.8755 | 190.008 | 25.22% | 237.928
| 20083 | SOLUCAO LIMPADORA PARA PVC, FRASCO COM 1000 CM3 | UN | 0,0593000 | 44,08 | 2.6139 | 41.8231 | 25.22% | 52.3709
| 38383 | LIXA D'AGUA EM FOLHA, GRAO 100 | UN | 0,2470000 | 1,51 | 0.37297 | 5.9675 | 25.22% | 7.4725
| 88248 | AUXILIAR DE ENCANADOR OU BOMBEIRO HIDRÁULICO COM ENCARGOS COMPLEMENTARES | H | 0,7400000 | 15,37 | 11.3738 | 181.9808 | 25.22% | 227.8764
| 88267 | ENCANADOR OU BOMBEIRO HIDRÁULICO COM ENCARGOS COMPLEMENTARES | H | 0,7400000 | 19,91 | 14.7334 | 235.7344 | 25.22% | 295.1866
08.2.4 | 89733 | CURVA CURTA 90 GRAUS, PVC, SERIE NORMAL, ESGOTO PREDIAL, DN 50 MM, JUNTA ELÁSTICA, FORNECIDO E INSTALADO EM RAMAL DE DESCARGA OU RAMAL DE ESGOTO SANITÁRIO. AF_12/2014 | UNI | 12 |  | 13.9582 | 167.4984 | 25.22% | 209.7415
| 296 | ANEL BORRACHA PARA TUBO ESGOTO PREDIAL DN 50 MM (NBR 5688) | UN | 1,0000000 | 1,44 | 1.44 | 17.28 | 25.22% | 21.638
| 1932 | CURVA PVC CURTA 90 G, DN 50 MM, PARA ESGOTO PREDIAL | UN | 1,0000000 | 7,56 | 7.56 | 90.72 | 25.22% | 113.5996
| 20078 | PASTA LUBRIFICANTE PARA TUBOS E CONEXOES COM JUNTA ELASTICA (USO EM PVC, ACO, POLIETILENO E OUTROS) ( DE *400* G) | UN | 0,0200000 | 18,59 | 0.3718 | 4.4616 | 25.22% | 5.5868
| 88248 | AUXILIAR DE ENCANADOR OU BOMBEIRO HIDRÁULICO COM ENCARGOS COMPLEMENTARES | H | 0,1300000 | 15,37 | 1.9981 | 23.9772 | 25.22% | 30.0242
| 88267 | ENCANADOR OU BOMBEIRO HIDRÁULICO COM ENCARGOS COMPLEMENTARES | H | 0,1300000 | 19,91 | 2.5883 | 31.0596 | 25.22% | 38.8928
08.2.5 | 89726 | JOELHO 45 GRAUS, PVC, SERIE NORMAL, ESGOTO PREDIAL, DN 40 MM, JUNTA SOLDÁVEL, FORNECIDO E INSTALADO EM RAMAL DE DESCARGA OU RAMAL DE ESGOTO SANITÁRIO. AF_12/2014 | UNI | 12 |  | 5.5334 | 66.4012 | 25.22% | 83.1476
| 122 | ADESIVO PLASTICO PARA PVC, FRASCO COM 850 GR | UN | 0,0099000 | 50,76 | 0.50252 | 6.0303 | 25.22% | 7.5511
| 3516 | JOELHO PVC, SOLDAVEL, BB, 45 GRAUS, DN 40 MM, PARA ESGOTO PREDIAL | UN | 1,0000000 | 0,81 | 0.81 | 9.72 | 25.22% | 12.1714
| 20083 | SOLUCAO LIMPADORA PARA PVC, FRASCO COM 1000 CM3 | UN | 0,0150000 | 44,08 | 0.6612 | 7.9344 | 25.22% | 9.9355
| 38383 | LIXA D'AGUA EM FOLHA, GRAO 100 | UN | 0,0210000 | 1,51 | 0.03171 | 0.38052 | 25.22% | 0.47649
| 88248 | AUXILIAR DE ENCANADOR OU BOMBEIRO HIDRÁULICO COM ENCARGOS COMPLEMENTARES | H | 0,1000000 | 15,37 | 1.537 | 18.444 | 25.22% | 23.0956
| 88267 | ENCANADOR OU BOMBEIRO HIDRÁULICO COM ENCARGOS COMPLEMENTARES | H | 0,1000000 | 19,91 | 1.991 | 23.892 | 25.22% | 29.9176
08.2.6 | 89732 | JOELHO 45 GRAUS, PVC, SERIE NORMAL, ESGOTO PREDIAL, DN 50 MM, JUNTA ELÁSTICA, FORNECIDO E INSTALADO EM RAMAL DE DESCARGA OU RAMAL DE ESGOTO SANITÁRIO. AF_12/2014 | UNI | 12 |  | 8.8182 | 105.8184 | 25.22% | 132.5058
| 296 | ANEL BORRACHA PARA TUBO ESGOTO PREDIAL DN 50 MM (NBR 5688) | UN | 1,0000000 | 1,44 | 1.44 | 17.28 | 25.22% | 21.638
| 3518 | JOELHO PVC, SOLDAVEL, PB, 45 GRAUS, DN 50 MM, PARA ESGOTO PREDIAL | UN | 1,0000000 | 2,42 | 2.42 | 29.04 | 25.22% | 36.3639
| 20078 | PASTA LUBRIFICANTE PARA TUBOS E CONEXOES COM JUNTA ELASTICA (USO EM PVC, ACO, POLIETILENO E OUTROS) ( DE *400* G) | UN | 0,0200000 | 18,59 | 0.3718 | 4.4616 | 25.22% | 5.5868
| 88248 | AUXILIAR DE ENCANADOR OU BOMBEIRO HIDRÁULICO COM ENCARGOS COMPLEMENTARES | H | 0,1300000 | 15,37 | 1.9981 | 23.9772 | 25.22% | 30.0242
| 88267 | ENCANADOR OU BOMBEIRO HIDRÁULICO COM ENCARGOS COMPLEMENTARES | H | 0,1300000 | 19,91 | 2.5883 | 31.0596 | 25.22% | 38.8928
08.2.7 | 89724 | JOELHO 90 GRAUS, PVC, SERIE NORMAL, ESGOTO PREDIAL, DN 40 MM, JUNTA SOLDÁVEL, FORNECIDO E INSTALADO EM RAMAL DE DESCARGA OU RAMAL DE ESGOTO SANITÁRIO. AF_12/2014 | UNI | 4 |  | 7.5534 | 30.2137 | 25.22% | 37.8336
| 122 | ADESIVO PLASTICO PARA PVC, FRASCO COM 850 GR | UN | 0,0099000 | 50,76 | 0.50252 | 2.0101 | 25.22% | 2.517
| 3517 | JOELHO PVC, SOLDAVEL, BB, 90 GRAUS, DN 40 MM, PARA ESGOTO PREDIAL | UN | 1,0000000 | 2,83 | 2.83 | 11.32 | 25.22% | 14.1749
| 20083 | SOLUCAO LIMPADORA PARA PVC, FRASCO COM 1000 CM3 | UN | 0,0150000 | 44,08 | 0.6612 | 2.6448 | 25.22% | 3.3118
| 38383 | LIXA D'AGUA EM FOLHA, GRAO 100 | UN | 0,0210000 | 1,51 | 0.03171 | 0.12684 | 25.22% | 0.15883
| 88248 | AUXILIAR DE ENCANADOR OU BOMBEIRO HIDRÁULICO COM ENCARGOS COMPLEMENTARES | H | 0,1000000 | 15,37 | 1.537 | 6.148 | 25.22% | 7.6985
| 88267 | ENCANADOR OU BOMBEIRO HIDRÁULICO COM ENCARGOS COMPLEMENTARES | H | 0,1000000 | 19,91 | 1.991 | 7.964 | 25.22% | 9.9725
08.2.8 | 89731 | JOELHO 90 GRAUS, PVC, SERIE NORMAL, ESGOTO PREDIAL, DN 50 MM, JUNTA ELÁSTICA, FORNECIDO E INSTALADO EM RAMAL DE DESCARGA OU RAMAL DE ESGOTO SANITÁRIO. AF_12/2014 | UNI | 8 |  | 8.3382 | 66.7056 | 25.22% | 83.5288
| 296 | ANEL BORRACHA PARA TUBO ESGOTO PREDIAL DN 50 MM (NBR 5688) | UN | 1,0000000 | 1,44 | 1.44 | 11.52 | 25.22% | 14.4253
| 3526 | JOELHO PVC, SOLDAVEL, PB, 90 GRAUS, DN 50 MM, PARA ESGOTO PREDIAL | UN | 1,0000000 | 1,94 | 1.94 | 15.52 | 25.22% | 19.4341
| 20078 | PASTA LUBRIFICANTE PARA TUBOS E CONEXOES COM JUNTA ELASTICA (USO EM PVC, ACO, POLIETILENO E OUTROS) ( DE *400* G) | UN | 0,0200000 | 18,59 | 0.3718 | 2.9744 | 25.22% | 3.7245
| 88248 | AUXILIAR DE ENCANADOR OU BOMBEIRO HIDRÁULICO COM ENCARGOS COMPLEMENTARES | H | 0,1300000 | 15,37 | 1.9981 | 15.9848 | 25.22% | 20.0162
| 88267 | ENCANADOR OU BOMBEIRO HIDRÁULICO COM ENCARGOS COMPLEMENTARES | H | 0,1300000 | 19,91 | 2.5883 | 20.7064 | 25.22% | 25.9286
08.2.9 | 89744 | JOELHO 90 GRAUS, PVC, SERIE NORMAL, ESGOTO PREDIAL, DN 100 MM, JUNTA ELÁSTICA, FORNECIDO E INSTALADO EM RAMAL DE DESCARGA OU RAMAL DE ESGOTO SANITÁRIO. AF_12/2014 | UNI | 4 |  | 18.6551 | 74.6206 | 25.22% | 93.4399
| 301 | ANEL BORRACHA PARA TUBO ESGOTO PREDIAL, DN 100 MM (NBR 5688) | UN | 1,0000000 | 2,55 | 2.55 | 10.2 | 25.22% | 12.7724
| 3520 | JOELHO PVC, SOLDAVEL, PB, 90 GRAUS, DN 100 MM, PARA ESGOTO PREDIAL | UN | 1,0000000 | 6,43 | 6.43 | 25.72 | 25.22% | 32.2066
| 20078 | PASTA LUBRIFICANTE PARA TUBOS E CONEXOES COM JUNTA ELASTICA (USO EM PVC, ACO, POLIETILENO E OUTROS) ( DE *400* G) | UN | 0,0460000 | 18,59 | 0.85514 | 3.4206 | 25.22% | 4.2832
| 88248 | AUXILIAR DE ENCANADOR OU BOMBEIRO HIDRÁULICO COM ENCARGOS COMPLEMENTARES | H | 0,2500000 | 15,37 | 3.8425 | 15.37 | 25.22% | 19.2463
| 88267 | ENCANADOR OU BOMBEIRO HIDRÁULICO COM ENCARGOS COMPLEMENTARES | H | 0,2500000 | 19,91 | 4.9775 | 19.91 | 25.22% | 24.9313
08.2.10 | 89753 | LUVA SIMPLES, PVC, SERIE NORMAL, ESGOTO PREDIAL, DN 50 MM, JUNTA ELÁSTICA, FORNECIDO E INSTALADO EM RAMAL DE DESCARGA OU RAMAL DE ESGOTO SANITÁRIO. AF_12/2014 | UNI | 20 |  | 6.8642 | 137.284 | 25.22% | 171.907
| 296 | ANEL BORRACHA PARA TUBO ESGOTO PREDIAL DN 50 MM (NBR 5688) | UN | 1,0000000 | 1,44 | 1.44 | 28.8 | 25.22% | 36.0634
| 3875 | LUVA SIMPLES, PVC, SOLDAVEL, DN 50 MM, SERIE NORMAL, PARA ESGOTO PREDIAL | UN | 1,0000000 | 2,23 | 2.23 | 44.6 | 25.22% | 55.8481
| 20078 | PASTA LUBRIFICANTE PARA TUBOS E CONEXOES COM JUNTA ELASTICA (USO EM PVC, ACO, POLIETILENO E OUTROS) ( DE *400* G) | UN | 0,0200000 | 18,59 | 0.3718 | 7.436 | 25.22% | 9.3114
| 88248 | AUXILIAR DE ENCANADOR OU BOMBEIRO HIDRÁULICO COM ENCARGOS COMPLEMENTARES | H | 0,0800000 | 15,37 | 1.2296 | 24.592 | 25.22% | 30.7941
| 88267 | ENCANADOR OU BOMBEIRO HIDRÁULICO COM ENCARGOS COMPLEMENTARES | H | 0,0800000 | 19,91 | 1.5928 | 31.856 | 25.22% | 39.8901
08.2.11 | 89778 | LUVA SIMPLES, PVC, SERIE NORMAL, ESGOTO PREDIAL, DN 100 MM, JUNTA ELÁSTICA, FORNECIDO E INSTALADO EM RAMAL DE DESCARGA OU RAMAL DE ESGOTO SANITÁRIO. AF_12/2014 | UNI | 8 |  | 14.3027 | 114.4219 | 25.22% | 143.2791
| 301 | ANEL BORRACHA PARA TUBO ESGOTO PREDIAL, DN 100 MM (NBR 5688) | UN | 1,0000000 | 2,55 | 2.55 | 20.4 | 25.22% | 25.5449
| 3899 | LUVA SIMPLES, PVC, SOLDAVEL, DN 100 MM, SERIE NORMAL, PARA ESGOTO PREDIAL | UN | 1,0000000 | 4,90 | 4.9 | 39.2 | 25.22% | 49.0862
| 20078 | PASTA LUBRIFICANTE PARA TUBOS E CONEXOES COM JUNTA ELASTICA (USO EM PVC, ACO, POLIETILENO E OUTROS) ( DE *400* G) | UN | 0,0460000 | 18,59 | 0.85514 | 6.8411 | 25.22% | 8.5665
| 88248 | AUXILIAR DE ENCANADOR OU BOMBEIRO HIDRÁULICO COM ENCARGOS COMPLEMENTARES | H | 0,1700000 | 15,37 | 2.6129 | 20.9032 | 25.22% | 26.175
| 88267 | ENCANADOR OU BOMBEIRO HIDRÁULICO COM ENCARGOS COMPLEMENTARES | H | 0,1700000 | 19,91 | 3.3847 | 27.0776 | 25.22% | 33.9066
08.2.12 | 89784 | TE, PVC, SERIE NORMAL, ESGOTO PREDIAL, DN 50 X 50 MM, JUNTA ELÁSTICA, FORNECIDO E INSTALADO EM RAMAL DE DESCARGA OU RAMAL DE ESGOTO SANITÁRIO. AF_12/2014 | UNI | 8 |  | 15.1012 | 120.8096 | 25.22% | 151.2778
| 296 | ANEL BORRACHA PARA TUBO ESGOTO PREDIAL DN 50 MM (NBR 5688) | UN | 2,0000000 | 1,44 | 2.88 | 23.04 | 25.22% | 28.8507
| 7097 | TE SANITARIO, PVC, DN 50 X 50 MM, SERIE NORMAL, PARA ESGOTO PREDIAL | UN | 1,0000000 | 5,48 | 5.48 | 43.84 | 25.22% | 54.8964
| 20078 | PASTA LUBRIFICANTE PARA TUBOS E CONEXOES COM JUNTA ELASTICA (USO EM PVC, ACO, POLIETILENO E OUTROS) ( DE *400* G) | UN | 0,0400000 | 18,59 | 0.7436 | 5.9488 | 25.22% | 7.4491
| 88248 | AUXILIAR DE ENCANADOR OU BOMBEIRO HIDRÁULICO COM ENCARGOS COMPLEMENTARES | H | 0,1700000 | 15,37 | 2.6129 | 20.9032 | 25.22% | 26.175
| 88267 | ENCANADOR OU BOMBEIRO HIDRÁULICO COM ENCARGOS COMPLEMENTARES | H | 0,1700000 | 19,91 | 3.3847 | 27.0776 | 25.22% | 33.9066
08.2.13 | 89833 | TE, PVC, SERIE NORMAL, ESGOTO PREDIAL, DN 100 X 100 MM, JUNTA ELÁSTICA, FORNECIDO E INSTALADO EM PRUMADA DE ESGOTO SANITÁRIO OU VENTILAÇÃO. AF_12/2014 | UNI | 4 |  | 24.8051 | 99.2203 | 25.22% | 124.2437
| 301 | ANEL BORRACHA PARA TUBO ESGOTO PREDIAL, DN 100 MM (NBR 5688) | UN | 2,0000000 | 2,55 | 5.1 | 20.4 | 25.22% | 25.5449
| 7091 | TE SANITARIO, PVC, DN 100 X 100 MM, SERIE NORMAL, PARA ESGOTO PREDIAL | UN | 1,0000000 | 12,35 | 12.35 | 49.4 | 25.22% | 61.8587
| 20078 | PASTA LUBRIFICANTE PARA TUBOS E CONEXOES COM JUNTA ELASTICA (USO EM PVC, ACO, POLIETILENO E OUTROS) ( DE *400* G) | UN | 0,0920000 | 18,59 | 1.7103 | 6.8411 | 25.22% | 8.5665
| 88248 | AUXILIAR DE ENCANADOR OU BOMBEIRO HIDRÁULICO COM ENCARGOS COMPLEMENTARES | H | 0,1600000 | 15,37 | 2.4592 | 9.8368 | 25.22% | 12.3176
| 88267 | ENCANADOR OU BOMBEIRO HIDRÁULICO COM ENCARGOS COMPLEMENTARES | H | 0,1600000 | 19,91 | 3.1856 | 12.7424 | 25.22% | 15.956
08.2.14 | 89707 | CAIXA SIFONADA, PVC, DN 100 X 100 X 50 MM, JUNTA ELÁSTICA, FORNECIDA E INSTALADA EM RAMAL DE DESCARGA OU EM RAMAL DE ESGOTO SANITÁRIO. AF_12/2014 | UNI | 8 |  | 20.4615 | 163.6919 | 25.22% | 204.975
| 122 | ADESIVO PLASTICO PARA PVC, FRASCO COM 850 GR | UN | 0,0148000 | 50,76 | 0.75125 | 6.01 | 25.22% | 7.5257
| 296 | ANEL BORRACHA PARA TUBO ESGOTO PREDIAL DN 50 MM (NBR 5688) | UN | 1,0000000 | 1,44 | 1.44 | 11.52 | 25.22% | 14.4253
| 5103 | CAIXA SIFONADA PVC, 100 X 100 X 50 MM, COM GRELHA REDONDA BRANCA | UN | 1,0000000 | 7,99 | 7.99 | 63.92 | 25.22% | 80.0406
| 20078 | PASTA LUBRIFICANTE PARA TUBOS E CONEXOES COM JUNTA ELASTICA (USO EM PVC, ACO, POLIETILENO E OUTROS) ( DE *400* G) | UN | 0,0200000 | 18,59 | 0.3718 | 2.9744 | 25.22% | 3.7245
| 20083 | SOLUCAO LIMPADORA PARA PVC, FRASCO COM 1000 CM3 | UN | 0,0225000 | 44,08 | 0.9918 | 7.9344 | 25.22% | 9.9355
| 38383 | LIXA D'AGUA EM FOLHA, GRAO 100 | UN | 0,0640000 | 1,51 | 0.09664 | 0.77312 | 25.22% | 0.9681
| 88248 | AUXILIAR DE ENCANADOR OU BOMBEIRO HIDRÁULICO COM ENCARGOS COMPLEMENTARES | H | 0,2500000 | 15,37 | 3.8425 | 30.74 | 25.22% | 38.4926
| 88267 | ENCANADOR OU BOMBEIRO HIDRÁULICO COM ENCARGOS COMPLEMENTARES | H | 0,2500000 | 19,91 | 4.9775 | 39.82 | 25.22% | 49.8626
08.2.15 | 89709 | RALO SIFONADO, PVC, DN 100 X 40 MM, JUNTA SOLDÁVEL, FORNECIDO E INSTALADO EM RAMAL DE DESCARGA OU EM RAMAL DE ESGOTO SANITÁRIO. AF_12/2014 | UNI | 4 |  | 7.1946 | 28.7784 | 25.22% | 36.0363
| 122 | ADESIVO PLASTICO PARA PVC, FRASCO COM 850 GR | UN | 0,0049000 | 50,76 | 0.24872 | 0.9949 | 25.22% | 1.2458
| 11741 | RALO SIFONADO PVC CILINDRICO, 100 X 40 MM, COM GRELHA REDONDA BRANCA | UN | 1,0000000 | 4,12 | 4.12 | 16.48 | 25.22% | 20.6363
| 20083 | SOLUCAO LIMPADORA PARA PVC, FRASCO COM 1000 CM3 | UN | 0,0075000 | 44,08 | 0.3306 | 1.3224 | 25.22% | 1.6559
| 38383 | LIXA D'AGUA EM FOLHA, GRAO 100 | UN | 0,0170000 | 1,51 | 0.02567 | 0.10268 | 25.22% | 0.12858
| 88248 | AUXILIAR DE ENCANADOR OU BOMBEIRO HIDRÁULICO COM ENCARGOS COMPLEMENTARES | H | 0,0700000 | 15,37 | 1.0759 | 4.3036 | 25.22% | 5.389
| 88267 | ENCANADOR OU BOMBEIRO HIDRÁULICO COM ENCARGOS COMPLEMENTARES | H | 0,0700000 | 19,91 | 1.3937 | 5.5748 | 25.22% | 6.9808
[6 empty] | Total do Item 08.2 | 3049.9275 | 25.22% | 3819.1192
08.3 |  | LOUÇAS,METAIS E ACESSÓRIOS
08.3.1 | 95469 | VASO SANITARIO SIFONADO CONVENCIONAL COM LOUÇA BRANCA - FORNECIMENTO E INSTALAÇÃO. AF_01/2020 | UNI | 8 |  | 137.8457 | 1102.7653 | 25.22% | 1380.8828
| 4384 | PARAFUSO NIQUELADO COM ACABAMENTO CROMADO PARA FIXAR PECA SANITARIA, INCLUI PORCA CEGA, ARRUELA E BUCHA DE NYLON TAMANHO S-10 | UN | 2,0000000 | 10,91 | 21.82 | 174.56 | 25.22% | 218.584
| 6138 | VEDACAO PVC, 100 MM, PARA SAIDA VASO SANITARIO | UN | 1,0000000 | 1,26 | 1.26 | 10.08 | 25.22% | 12.6222
| 10420 | BACIA SANITARIA (VASO) CONVENCIONAL DE LOUCA BRANCA | UN | 1,0000000 | 88,83 | 88.83 | 710.64 | 25.22% | 889.8634
| 37329 | REJUNTE EPOXI BRANCO | KG | 0,0881000 | 126,14 | 11.1129 | 88.9035 | 25.22% | 111.3249
| 88267 | ENCANADOR OU BOMBEIRO HIDRÁULICO COM ENCARGOS COMPLEMENTARES | H | 0,4968000 | 19,91 | 9.8913 | 79.1303 | 25.22% | 99.087
| 88316 | SERVENTE COM ENCARGOS COMPLEMENTARES | H | 0,3495000 | 14,11 | 4.9314 | 39.4516 | 25.22% | 49.4012
08.3.2 | 86895 | BANCADA DE GRANITO CINZA POLIDO, DE 0,50 X 0,60 M, PARA LAVATÓRIO - FORNECIMENTO E INSTALAÇÃO. AF_01/2020 | UNI | 4 |  | 253.2053 | 1012.8212 | 25.22% | 1268.2547
| 4823 | MASSA PLASTICA PARA MARMORE/GRANITO | KG | 0,3844000 | 28,03 | 10.7747 | 43.0989 | 25.22% | 53.9685
| 7568 | BUCHA DE NYLON SEM ABA S10, COM PARAFUSO DE 6,10 X 65 MM EM ACO ZINCADO COM ROSCA SOBERBA, CABECA CHATA E FENDA PHILLIPS | UN | 6,0000000 | 0,61 | 3.66 | 14.64 | 25.22% | 18.3322
| 11795 | GRANITO PARA BANCADA, POLIDO, TIPO ANDORINHA/ QUARTZ/ CASTELO/ CORUMBA OU OUTROS EQUIVALENTES DA REGIAO, E= *2,5* CM | M2 | 0,3770000 | 422,64 | 159.3353 | 637.3411 | 25.22% | 798.0786
| 37329 | REJUNTE EPOXI BRANCO | KG | 0,0154000 | 126,14 | 1.9426 | 7.7702 | 25.22% | 9.7299
| 37590 | SUPORTE MAO-FRANCESA EM ACO, ABAS IGUAIS 30 CM, CAPACIDADE MINIMA 60 KG, BRANCO | UN | 2,0000000 | 13,24 | 26.48 | 105.92 | 25.22% | 132.633
| 88274 | MARMORISTA/GRANITEIRO COM ENCARGOS COMPLEMENTARES | H | 1,9209000 | 19,35 | 37.1694 | 148.6777 | 25.22% | 186.1742
| 88316 | SERVENTE COM ENCARGOS COMPLEMENTARES | H | 0,9811000 | 14,11 | 13.8433 | 55.3733 | 25.22% | 69.3384
08.3.3 | 86901 | CUBA DE EMBUTIR OVAL EM LOUÇA BRANCA, 35 X 50CM OU EQUIVALENTE - FORNECIMENTO E INSTALAÇÃO. AF_01/2020 | UNI | 4 |  | 91.8812 | 367.5246 | 25.22% | 460.2143
| 4823 | MASSA PLASTICA PARA MARMORE/GRANITO | KG | 0,5271000 | 28,03 | 14.7746 | 59.0985 | 25.22% | 74.0031
| 20269 | LAVATORIO/CUBA DE EMBUTIR OVAL LOUCA BRANCA SEM LADRAO *50 X 35* CM | UN | 1,0000000 | 56,98 | 56.98 | 227.92 | 25.22% | 285.4014
| 88274 | MARMORISTA/GRANITEIRO COM ENCARGOS COMPLEMENTARES | H | 0,8458000 | 19,35 | 16.3662 | 65.4649 | 25.22% | 81.9752
| 88316 | SERVENTE COM ENCARGOS COMPLEMENTARES | H | 0,2665000 | 14,11 | 3.7603 | 15.0413 | 25.22% | 18.8347
08.3.4 | 86903 | LAVATÓRIO LOUÇA BRANCA COM COLUNA, 45 X 55CM OU EQUIVALENTE, PADRÃO MÉDIO - FORNECIMENTO E INSTALAÇÃO. AF_01/2020 | UNI | 4 |  | 229.2512 | 917.0048 | 25.22% | 1148.2735
| 4351 | PARAFUSO NIQUELADO 3 1/2" COM ACABAMENTO CROMADO PARA FIXAR PECA SANITARIA, INCLUI PORCA CEGA, ARRUELA E BUCHA DE NYLON TAMANHO S-8 | UN | 6,0000000 | 8,08 | 48.48 | 193.92 | 25.22% | 242.8266
| 10426 | LAVATORIO LOUCA BRANCA COM COLUNA *54 X 44* CM | UN | 1,0000000 | 131,45 | 131.45 | 525.8 | 25.22% | 658.4068
| 37329 | REJUNTE EPOXI BRANCO | KG | 0,0866000 | 126,14 | 10.9237 | 43.6949 | 25.22% | 54.7147
| 88267 | ENCANADOR OU BOMBEIRO HIDRÁULICO COM ENCARGOS COMPLEMENTARES | H | 1,4667000 | 19,91 | 29.202 | 116.808 | 25.22% | 146.267
| 88316 | SERVENTE COM ENCARGOS COMPLEMENTARES | H | 0,6517000 | 14,11 | 9.1955 | 36.7819 | 25.22% | 46.0584
08.3.5 | 86877 | VÁLVULA EM METAL CROMADO 1.1/2 X 1.1/2 PARA TANQUE OU LAVATÓRIO, COM OU SEM LADRÃO - FORNECIMENTO E INSTALAÇÃO. AF_01/2020 | UNI | 8 |  | 21.2385 | 169.9082 | 25.22% | 212.7591
| 3146 | FITA VEDA ROSCA EM ROLOS DE 18 MM X 10 M (L X C) | UN | 0,0480000 | 2,52 | 0.12096 | 0.96768 | 25.22% | 1.2117
| 37588 | VALVULA EM METAL CROMADO PARA TANQUE, 1.1/2 " SEM LADRAO | UN | 1,0000000 | 16,88 | 16.88 | 135.04 | 25.22% | 169.0971
| 88267 | ENCANADOR OU BOMBEIRO HIDRÁULICO COM ENCARGOS COMPLEMENTARES | H | 0,1740000 | 19,91 | 3.4643 | 27.7147 | 25.22% | 34.7044
| 88316 | SERVENTE COM ENCARGOS COMPLEMENTARES | H | 0,0548000 | 14,11 | 0.77323 | 6.1858 | 25.22% | 7.7459
08.3.6 | 86881 | SIFÃO DO TIPO GARRAFA EM METAL CROMADO 1 X 1.1/2 - FORNECIMENTO E INSTALAÇÃO. AF_01/2020 | UNI | 8 |  | 121.7233 | 973.7867 | 25.22% | 1219.3757
| 3146 | FITA VEDA ROSCA EM ROLOS DE 18 MM X 10 M (L X C) | UN | 0,0332000 | 2,52 | 0.083664 | 0.66931 | 25.22% | 0.83811
| 6136 | SIFAO EM METAL CROMADO PARA PIA OU LAVATORIO, 1 X 1.1/2 " | UN | 1,0000000 | 114,98 | 114.98 | 919.84 | 25.22% | 1151.8236
| 88267 | ENCANADOR OU BOMBEIRO HIDRÁULICO COM ENCARGOS COMPLEMENTARES | H | 0,2734000 | 19,91 | 5.4434 | 43.5472 | 25.22% | 54.5297
| 88316 | SERVENTE COM ENCARGOS COMPLEMENTARES | H | 0,0862000 | 14,11 | 1.2163 | 9.7303 | 25.22% | 12.1842
08.3.7 | 86936 | CUBA DE EMBUTIR DE AÇO INOXIDÁVEL MÉDIA, INCLUSO VÁLVULA TIPO AMERICANA E SIFÃO TIPO GARRAFA EM METAL CROMADO - FORNECIMENTO E INSTALAÇÃO. AF_01/2020 | UNI | 4 |  | 322.85 | 1291.4 | 25.22% | 1617.0911
| 86878 | VÁLVULA EM METAL CROMADO TIPO AMERICANA 3.1/2 X 1.1/2 PARA PIA - FORNECIMENTO E INSTALAÇÃO. AF_01/2020 | UN | 1,0000000 | 43,61 | 43.61 | 174.44 | 25.22% | 218.4338
| 86881 | SIFÃO DO TIPO GARRAFA EM METAL CROMADO 1 X 1.1/2 - FORNECIMENTO E INSTALAÇÃO. AF_01/2020 | UN | 1,0000000 | 121,71 | 121.71 | 486.84 | 25.22% | 609.621
| 86900 | CUBA DE EMBUTIR RETANGULAR DE AÇO INOXIDÁVEL, 46 X 30 X 12 CM - FORNECIMENTO E INSTALAÇÃO. AF_01/2020 | UN | 1,0000000 | 157,53 | 157.53 | 630.12 | 25.22% | 789.0363
08.3.8 | 86889 | BANCADA DE GRANITO CINZA POLIDO, DE 1,50 X 0,60 M, PARA PIA DE COZINHA - FORNECIMENTO E INSTALAÇÃO. AF_01/2020 | UNI | 4 |  | 520.3413 | 2081.365 | 25.22% | 2606.2853
| 4823 | MASSA PLASTICA PARA MARMORE/GRANITO | KG | 0,5228000 | 28,03 | 14.6541 | 58.6163 | 25.22% | 73.3994
| 7568 | BUCHA DE NYLON SEM ABA S10, COM PARAFUSO DE 6,10 X 65 MM EM ACO ZINCADO COM ROSCA SOBERBA, CABECA CHATA E FENDA PHILLIPS | UN | 6,0000000 | 0,61 | 3.66 | 14.64 | 25.22% | 18.3322
| 11795 | GRANITO PARA BANCADA, POLIDO, TIPO ANDORINHA/ QUARTZ/ CASTELO/ CORUMBA OU OUTROS EQUIVALENTES DA REGIAO, E= *2,5* CM | M2 | 1,0050000 | 422,64 | 424.7532 | 1699.0128 | 25.22% | 2127.5038
| 37329 | REJUNTE EPOXI BRANCO | KG | 0,0211000 | 126,14 | 2.6616 | 10.6462 | 25.22% | 13.3312
| 37591 | SUPORTE MAO-FRANCESA EM ACO, ABAS IGUAIS 40 CM, CAPACIDADE MINIMA 70 KG, BRANCO | UN | 2,0000000 | 15,91 | 31.82 | 127.28 | 25.22% | 159.38
| 88274 | MARMORISTA/GRANITEIRO COM ENCARGOS COMPLEMENTARES | H | 1,4944000 | 19,35 | 28.9166 | 115.6666 | 25.22% | 144.8377
| 88316 | SERVENTE COM ENCARGOS COMPLEMENTARES | H | 0,9834000 | 14,11 | 13.8758 | 55.5031 | 25.22% | 69.501
08.3.9 | 86919 | TANQUE DE LOUÇA BRANCA COM COLUNA, 30L OU EQUIVALENTE, INCLUSO SIFÃO FLEXÍVEL EM PVC, VÁLVULA METÁLICA E TORNEIRA DE METAL CROMADO PADRÃO MÉDIO - FORNECIMENTO E INSTALAÇÃO. AF_01/2020 | UNI | 4 |  | 552.11 | 2208.44 | 25.22% | 2765.4086
| 86872 | TANQUE DE LOUÇA BRANCA COM COLUNA, 30L OU EQUIVALENTE - FORNECIMENTO E INSTALAÇÃO. AF_01/2020 | UN | 1,0000000 | 490,42 | 490.42 | 1961.68 | 25.22% | 2456.4157
| 86877 | VÁLVULA EM METAL CROMADO 1.1/2 X 1.1/2 PARA TANQUE OU LAVATÓRIO, COM OU SEM LADRÃO - FORNECIMENTO E INSTALAÇÃO. AF_01/2020 | UN | 1,0000000 | 21,23 | 21.23 | 84.92 | 25.22% | 106.3368
| 86883 | SIFÃO DO TIPO FLEXÍVEL EM PVC 1 X 1.1/2 - FORNECIMENTO E INSTALAÇÃO. AF_01/2020 | UN | 1,0000000 | 9,42 | 9.42 | 37.68 | 25.22% | 47.1829
| 86914 | TORNEIRA CROMADA 1/2 OU 3/4 PARA TANQUE, PADRÃO MÉDIO - FORNECIMENTO E INSTALAÇÃO. AF_01/2020 | UN | 1,0000000 | 31,04 | 31.04 | 124.16 | 25.22% | 155.4732
08.3.10 | 86910 | TORNEIRA CROMADA TUBO MÓVEL, DE PAREDE, 1/2 OU 3/4, PARA PIA DE COZINHA, PADRÃO MÉDIO - FORNECIMENTO E INSTALAÇÃO. AF_01/2020 | UNI | 4 |  | 74.7983 | 299.1931 | 25.22% | 374.6496
| 3146 | FITA VEDA ROSCA EM ROLOS DE 18 MM X 10 M (L X C) | UN | 0,0210000 | 2,52 | 0.05292 | 0.21168 | 25.22% | 0.26507
| 11773 | TORNEIRA CROMADA DE PAREDE PARA COZINHA BICA MOVEL COM AREJADOR 1/2 " OU 3/4 " (REF 1168) | UN | 1,0000000 | 71,91 | 71.91 | 287.64 | 25.22% | 360.1828
| 88267 | ENCANADOR OU BOMBEIRO HIDRÁULICO COM ENCARGOS COMPLEMENTARES | H | 0,1164000 | 19,91 | 2.3175 | 9.2701 | 25.22% | 11.608
| 88316 | SERVENTE COM ENCARGOS COMPLEMENTARES | H | 0,0367000 | 14,11 | 0.51784 | 2.0713 | 25.22% | 2.5937
08.3.11 | 86914 | TORNEIRA CROMADA 1/2 OU 3/4 PARA TANQUE, PADRÃO MÉDIO - FORNECIMENTO E INSTALAÇÃO. AF_01/2020 | UNI | 4 |  | 31.0579 | 124.2315 | 25.22% | 155.5627
| 3146 | FITA VEDA ROSCA EM ROLOS DE 18 MM X 10 M (L X C) | UN | 0,0210000 | 2,52 | 0.05292 | 0.21168 | 25.22% | 0.26507
| 13417 | TORNEIRA CROMADA SEM BICO PARA TANQUE 1/2 " OU 3/4 " (REF 1143) | UN | 1,0000000 | 27,29 | 27.29 | 109.16 | 25.22% | 136.6902
| 88267 | ENCANADOR OU BOMBEIRO HIDRÁULICO COM ENCARGOS COMPLEMENTARES | H | 0,1525000 | 19,91 | 3.0363 | 12.1451 | 25.22% | 15.2081
| 88316 | SERVENTE COM ENCARGOS COMPLEMENTARES | H | 0,0481000 | 14,11 | 0.67869 | 2.7148 | 25.22% | 3.3994
08.3.12 | 86915 | TORNEIRA CROMADA DE MESA, 1/2 OU 3/4, PARA LAVATÓRIO, PADRÃO MÉDIO - FORNECIMENTO E INSTALAÇÃO. AF_01/2020 | UNI | 8 |  | 66.6618 | 533.2945 | 25.22% | 667.7914
| 3146 | FITA VEDA ROSCA EM ROLOS DE 18 MM X 10 M (L X C) | UN | 0,0210000 | 2,52 | 0.05292 | 0.42336 | 25.22% | 0.53013
| 36791 | TORNEIRA CROMADA DE MESA PARA LAVATORIO, BICA ALTA (REF 1195) | UN | 1,0000000 | 64,27 | 64.27 | 514.16 | 25.22% | 643.8312
| 88267 | ENCANADOR OU BOMBEIRO HIDRÁULICO COM ENCARGOS COMPLEMENTARES | H | 0,0960000 | 19,91 | 1.9114 | 15.2909 | 25.22% | 19.1472
| 88316 | SERVENTE COM ENCARGOS COMPLEMENTARES | H | 0,0303000 | 14,11 | 0.42753 | 3.4203 | 25.22% | 4.2829
08.3.13 | 100860 | CHUVEIRO ELÉTRICO COMUM CORPO PLÁSTICO, TIPO DUCHA  FORNECIMENTO E INSTALAÇÃO. AF_01/2020 | UNI | 8 |  | 70.432 | 563.456 | 25.22% | 705.5595
| 1368 | CHUVEIRO COMUM EM PLASTICO BRANCO, COM CANO, 3 TEMPERATURAS, 5500 W (110/220 V) | UN | 1,0000000 | 59,50 | 59.5 | 476 | 25.22% | 596.0472
| 3146 | FITA VEDA ROSCA EM ROLOS DE 18 MM X 10 M (L X C) | UN | 0,0210000 | 2,52 | 0.05292 | 0.42336 | 25.22% | 0.53013
| 88267 | ENCANADOR OU BOMBEIRO HIDRÁULICO COM ENCARGOS COMPLEMENTARES | H | 0,4467000 | 19,91 | 8.8938 | 71.1504 | 25.22% | 89.0945
| 88316 | SERVENTE COM ENCARGOS COMPLEMENTARES | H | 0,1407000 | 14,11 | 1.9853 | 15.8822 | 25.22% | 19.8877
08.3.14 | 99635 | VÁLVULA DE DESCARGA METÁLICA, BASE 1 1/2 ", ACABAMENTO METALICO CROMADO - FORNECIMENTO E INSTALAÇÃO. AF_01/2019 | UNI | 8 |  | 218.0124 | 1744.0994 | 25.22% | 2183.9613
| 3148 | FITA VEDA ROSCA EM ROLOS DE 18 MM X 50 M (L X C) | UN | 0,0190000 | 9,29 | 0.17651 | 1.4121 | 25.22% | 1.7682
| 10228 | VALVULA DE DESCARGA METALICA, BASE 1 1/2 " E ACABAMENTO METALICO CROMADO | UN | 1,0000000 | 190,00 | 190 | 1520 | 25.22% | 1903.344
| 88248 | AUXILIAR DE ENCANADOR OU BOMBEIRO HIDRÁULICO COM ENCARGOS COMPLEMENTARES | H | 0,7890000 | 15,37 | 12.1269 | 97.0154 | 25.22% | 121.4827
| 88267 | ENCANADOR OU BOMBEIRO HIDRÁULICO COM ENCARGOS COMPLEMENTARES | H | 0,7890000 | 19,91 | 15.709 | 125.6719 | 25.22% | 157.3664
08.3.15 | 89985 | REGISTRO DE PRESSÃO BRUTO, LATÃO, ROSCÁVEL, 3/4", COM ACABAMENTO E CANOPLA CROMADOS. FORNECIDO E INSTALADO EM RAMAL DE ÁGUA. AF_12/2014 | UNI | 8 |  | 55.1289 | 441.031 | 25.22% | 552.259
| 3148 | FITA VEDA ROSCA EM ROLOS DE 18 MM X 50 M (L X C) | UN | 0,0130000 | 9,29 | 0.12077 | 0.96616 | 25.22% | 1.2098
| 6024 | REGISTRO PRESSAO COM ACABAMENTO E CANOPLA CROMADA, SIMPLES, BITOLA 3/4 " (REF 1416) | UN | 1,0000000 | 45,50 | 45.5 | 364 | 25.22% | 455.8008
| 88248 | AUXILIAR DE ENCANADOR OU BOMBEIRO HIDRÁULICO COM ENCARGOS COMPLEMENTARES | H | 0,2300000 | 15,37 | 3.5351 | 28.2808 | 25.22% | 35.4132
| 88267 | ENCANADOR OU BOMBEIRO HIDRÁULICO COM ENCARGOS COMPLEMENTARES | H | 0,3000000 | 19,91 | 5.973 | 47.784 | 25.22% | 59.8351
08.3.16 | 89986 | REGISTRO DE GAVETA BRUTO, LATÃO, ROSCÁVEL, 1/2", COM ACABAMENTO E CANOPLA CROMADOS. FORNECIDO E INSTALADO EM RAMAL DE ÁGUA. AF_12/2014 | UNI | 8 |  | 52.3989 | 419.191 | 25.22% | 524.9109
| 3148 | FITA VEDA ROSCA EM ROLOS DE 18 MM X 50 M (L X C) | UN | 0,0130000 | 9,29 | 0.12077 | 0.96616 | 25.22% | 1.2098
| 6006 | REGISTRO GAVETA COM ACABAMENTO E CANOPLA CROMADOS, SIMPLES, BITOLA 1/2 " (REF 1509) | UN | 1,0000000 | 42,77 | 42.77 | 342.16 | 25.22% | 428.4528
| 88248 | AUXILIAR DE ENCANADOR OU BOMBEIRO HIDRÁULICO COM ENCARGOS COMPLEMENTARES | H | 0,2300000 | 15,37 | 3.5351 | 28.2808 | 25.22% | 35.4132
| 88267 | ENCANADOR OU BOMBEIRO HIDRÁULICO COM ENCARGOS COMPLEMENTARES | H | 0,3000000 | 19,91 | 5.973 | 47.784 | 25.22% | 59.8351
08.3.17 | 89987 | REGISTRO DE GAVETA BRUTO, LATÃO, ROSCÁVEL, 3/4", COM ACABAMENTO E CANOPLA CROMADOS. FORNECIDO E INSTALADO EM RAMAL DE ÁGUA. AF_12/2014 | UNI | 8 |  | 57.8789 | 463.031 | 25.22% | 579.8074
| 3148 | FITA VEDA ROSCA EM ROLOS DE 18 MM X 50 M (L X C) | UN | 0,0130000 | 9,29 | 0.12077 | 0.96616 | 25.22% | 1.2098
| 6005 | REGISTRO GAVETA COM ACABAMENTO E CANOPLA CROMADOS, SIMPLES, BITOLA 3/4 " (REF 1509) | UN | 1,0000000 | 48,25 | 48.25 | 386 | 25.22% | 483.3492
| 88248 | AUXILIAR DE ENCANADOR OU BOMBEIRO HIDRÁULICO COM ENCARGOS COMPLEMENTARES | H | 0,2300000 | 15,37 | 3.5351 | 28.2808 | 25.22% | 35.4132
| 88267 | ENCANADOR OU BOMBEIRO HIDRÁULICO COM ENCARGOS COMPLEMENTARES | H | 0,3000000 | 19,91 | 5.973 | 47.784 | 25.22% | 59.8351
08.3.18 | 95546 | KIT DE ACESSORIOS PARA BANHEIRO EM METAL CROMADO, 5 PECAS, INCLUSO FIXAÇÃO. AF_01/2020 | UNI | 8 |  | 93.6528 | 749.2225 | 25.22% | 938.1765
| 39398 | KIT DE ACESSORIOS PARA BANHEIRO EM METAL CROMADO, 5 PECAS | UN | 1,0000000 | 47,45 | 47.45 | 379.6 | 25.22% | 475.3351
| 88267 | ENCANADOR OU BOMBEIRO HIDRÁULICO COM ENCARGOS COMPLEMENTARES | H | 1,8970000 | 19,91 | 37.7693 | 302.1542 | 25.22% | 378.3574
| 88316 | SERVENTE COM ENCARGOS COMPLEMENTARES | H | 0,5977000 | 14,11 | 8.4335 | 67.4684 | 25.22% | 84.4839
[6 empty] | Total do Item 08.3 | 15461.7659 | 25.22% | 19361.2233
[6 empty] | TOTAL ITEM 08 | 23454.2671 | 25.22% | 29369.4333
9 |  | INSTALAÇÕES ELÉTRICAS
09.1 |  | ILUMINAÇÃO E TOMADAS
09.1.1 | 91939 | CAIXA RETANGULAR 4" X 2" ALTA (2,00 M DO PISO), PVC, INSTALADA EM PAREDE - FORNECIMENTO E INSTALAÇÃO. AF_12/2015 | UNI | 48 |  | 21.8667 | 1049.6009 | 25.22% | 1314.3103
| 1872 | CAIXA DE PASSAGEM, EM PVC, DE 4" X 2", PARA ELETRODUTO FLEXIVEL CORRUGADO | UN | 1,0000000 | 1,87 | 1.87 | 89.76 | 25.22% | 112.3975
| 88247 | AUXILIAR DE ELETRICISTA COM ENCARGOS COMPLEMENTARES | H | 0,5190000 | 16,21 | 8.413 | 403.8235 | 25.22% | 505.6678
| 88264 | ELETRICISTA COM ENCARGOS COMPLEMENTARES | H | 0,5190000 | 21,08 | 10.9405 | 525.145 | 25.22% | 657.5865
| 88629 | ARGAMASSA TRAÇO 1:3 (EM VOLUME DE CIMENTO E AREIA MÉDIA ÚMIDA), PREPARO MANUAL. AF_08/2019 | M3 | 0,0009000 | 714,64 | 0.64318 | 30.8724 | 25.22% | 38.6585
09.1.2 | 91940 | CAIXA RETANGULAR 4" X 2" MÉDIA (1,30 M DO PISO), PVC, INSTALADA EM PAREDE - FORNECIMENTO E INSTALAÇÃO. AF_12/2015 | UNI | 76 |  | 11.7238 | 891.0093 | 25.22% | 1115.7218
| 1872 | CAIXA DE PASSAGEM, EM PVC, DE 4" X 2", PARA ELETRODUTO FLEXIVEL CORRUGADO | UN | 1,0000000 | 1,87 | 1.87 | 142.12 | 25.22% | 177.9627
| 88247 | AUXILIAR DE ELETRICISTA COM ENCARGOS COMPLEMENTARES | H | 0,2470000 | 16,21 | 4.0039 | 304.2941 | 25.22% | 381.0371
| 88264 | ELETRICISTA COM ENCARGOS COMPLEMENTARES | H | 0,2470000 | 21,08 | 5.2068 | 395.7138 | 25.22% | 495.5128
| 88629 | ARGAMASSA TRAÇO 1:3 (EM VOLUME DE CIMENTO E AREIA MÉDIA ÚMIDA), PREPARO MANUAL. AF_08/2019 | M3 | 0,0009000 | 714,64 | 0.64318 | 48.8814 | 25.22% | 61.2093
09.1.3 | 91941 | CAIXA RETANGULAR 4" X 2" BAIXA (0,30 M DO PISO), PVC, INSTALADA EM PAREDE - FORNECIMENTO E INSTALAÇÃO. AF_12/2015 | UN | 48 |  | 7.9202 | 380.1708 | 25.22% | 476.0499
| 1872 | CAIXA DE PASSAGEM, EM PVC, DE 4" X 2", PARA ELETRODUTO FLEXIVEL CORRUGADO | UN | 1,0000000 | 1,87 | 1.87 | 89.76 | 25.22% | 112.3975
| 88247 | AUXILIAR DE ELETRICISTA COM ENCARGOS COMPLEMENTARES | H | 0,1450000 | 16,21 | 2.3504 | 112.8216 | 25.22% | 141.2752
| 88264 | ELETRICISTA COM ENCARGOS COMPLEMENTARES | H | 0,1450000 | 21,08 | 3.0566 | 146.7168 | 25.22% | 183.7188
| 88629 | ARGAMASSA TRAÇO 1:3 (EM VOLUME DE CIMENTO E AREIA MÉDIA ÚMIDA), PREPARO MANUAL. AF_08/2019 | M3 | 0,0009000 | 714,64 | 0.64318 | 30.8724 | 25.22% | 38.6585
09.1.4 | 91936 | CAIXA OCTOGONAL 4" X 4", PVC, INSTALADA EM LAJE - FORNECIMENTO E INSTALAÇÃO. AF_12/2015 | UN | 52 |  | 10.1625 | 528.4484 | 25.22% | 661.7231
| 12001 | CAIXA OCTOGONAL DE FUNDO MOVEL, EM PVC, DE 4" X 4", PARA ELETRODUTO FLEXIVEL CORRUGADO | UN | 1,0000000 | 4,83 | 4.83 | 251.16 | 25.22% | 314.5026
| 88247 | AUXILIAR DE ELETRICISTA COM ENCARGOS COMPLEMENTARES | H | 0,1430000 | 16,21 | 2.318 | 120.5376 | 25.22% | 150.9371
| 88264 | ELETRICISTA COM ENCARGOS COMPLEMENTARES | H | 0,1430000 | 21,08 | 3.0144 | 156.7509 | 25.22% | 196.2835
09.1.5 | 91926 | CABO DE COBRE FLEXÍVEL ISOLADO, 2,5 MM², ANTI-CHAMA 450/750 V, PARA CIRCUITOS TERMINAIS - FORNECIMENTO E INSTALAÇÃO. AF_12/2015 | M | 800 |  | 3.6058 | 2884.608 | 25.22% | 3612.1061
| 1014 | CABO DE COBRE, FLEXIVEL, CLASSE 4 OU 5, ISOLACAO EM PVC/A, ANTICHAMA BWF-B, 1 CONDUTOR, 450/750 V, SECAO NOMINAL 2,5 MM2 | M | 1,1900000 | 2,07 | 2.4633 | 1970.64 | 25.22% | 2467.6354
| 21127 | FITA ISOLANTE ADESIVA ANTICHAMA, USO ATE 750 V, EM ROLO DE 19 MM X 5 M | UN | 0,0090000 | 2,64 | 0.02376 | 19.008 | 25.22% | 23.8018
| 88247 | AUXILIAR DE ELETRICISTA COM ENCARGOS COMPLEMENTARES | H | 0,0300000 | 16,21 | 0.4863 | 389.04 | 25.22% | 487.1559
| 88264 | ELETRICISTA COM ENCARGOS COMPLEMENTARES | H | 0,0300000 | 21,08 | 0.6324 | 505.92 | 25.22% | 633.513
09.1.6 | 91928 | CABO DE COBRE FLEXÍVEL ISOLADO, 4 MM², ANTI-CHAMA 450/750 V, PARA CIRCUITOS TERMINAIS - FORNECIMENTO E INSTALAÇÃO. AF_12/2015 | M | 1600 |  | 5.9303 | 9488.416 | 25.22% | 11881.3945
| 981 | CABO DE COBRE, FLEXIVEL, CLASSE 4 OU 5, ISOLACAO EM PVC/A, ANTICHAMA BWF-B, 1 CONDUTOR, 450/750 V, SECAO NOMINAL 4 MM2 | M | 1,1900000 | 3,71 | 4.4149 | 7063.84 | 25.22% | 8845.3404
| 21127 | FITA ISOLANTE ADESIVA ANTICHAMA, USO ATE 750 V, EM ROLO DE 19 MM X 5 M | UN | 0,0090000 | 2,64 | 0.02376 | 38.016 | 25.22% | 47.6036
| 88247 | AUXILIAR DE ELETRICISTA COM ENCARGOS COMPLEMENTARES | H | 0,0400000 | 16,21 | 0.6484 | 1037.44 | 25.22% | 1299.0824
| 88264 | ELETRICISTA COM ENCARGOS COMPLEMENTARES | H | 0,0400000 | 21,08 | 0.8432 | 1349.12 | 25.22% | 1689.3681
09.1.7 | 91930 | CABO DE COBRE FLEXÍVEL ISOLADO, 6 MM², ANTI-CHAMA 450/750 V, PARA CIRCUITOS TERMINAIS - FORNECIMENTO E INSTALAÇÃO. AF_12/2015 | M | 500 |  | 8.1389 | 4069.47 | 25.22% | 5095.7903
| 982 | CABO DE COBRE, FLEXIVEL, CLASSE 4 OU 5, ISOLACAO EM PVC/A, ANTICHAMA BWF-B, 1 CONDUTOR, 450/750 V, SECAO NOMINAL 6 MM2 | M | 1,1900000 | 5,19 | 6.1761 | 3088.05 | 25.22% | 3866.8562
| 21127 | FITA ISOLANTE ADESIVA ANTICHAMA, USO ATE 750 V, EM ROLO DE 19 MM X 5 M | UN | 0,0090000 | 2,64 | 0.02376 | 11.88 | 25.22% | 14.8761
| 88247 | AUXILIAR DE ELETRICISTA COM ENCARGOS COMPLEMENTARES | H | 0,0520000 | 16,21 | 0.84292 | 421.46 | 25.22% | 527.7522
| 88264 | ELETRICISTA COM ENCARGOS COMPLEMENTARES | H | 0,0520000 | 21,08 | 1.0962 | 548.08 | 25.22% | 686.3058
09.1.8 | 92982 | CABO DE COBRE FLEXÍVEL ISOLADO, 16 MM², ANTI-CHAMA 0,6/1,0 KV, PARA DISTRIBUIÇÃO - FORNECIMENTO E INSTALAÇÃO. AF_12/2015 | M | 40 |  | 15.7621 | 630.4848 | 25.22% | 789.4931
| 995 | CABO DE COBRE, FLEXIVEL, CLASSE 4 OU 5, ISOLACAO EM PVC/A, ANTICHAMA BWF-B, COBERTURA PVC-ST1, ANTICHAMA BWF-B, 1 CONDUTOR, 0,6/1 KV, SECAO NOMINAL 16 MM2 | M | 1,0270000 | 14,85 | 15.2509 | 610.038 | 25.22% | 763.8896
| 21127 | FITA ISOLANTE ADESIVA ANTICHAMA, USO ATE 750 V, EM ROLO DE 19 MM X 5 M | UN | 0,0100000 | 2,64 | 0.0264 | 1.056 | 25.22% | 1.3223
| 88247 | AUXILIAR DE ELETRICISTA COM ENCARGOS COMPLEMENTARES | H | 0,0130000 | 16,21 | 0.21073 | 8.4292 | 25.22% | 10.555
| 88264 | ELETRICISTA COM ENCARGOS COMPLEMENTARES | H | 0,0130000 | 21,08 | 0.27404 | 10.9616 | 25.22% | 13.7261
09.1.9 | 92984 | CABO DE COBRE FLEXÍVEL ISOLADO, 25 MM², ANTI-CHAMA 0,6/1,0 KV, PARA DISTRIBUIÇÃO - FORNECIMENTO E INSTALAÇÃO. AF_12/2015 | M | 120 |  | 25.3493 | 3041.9184 | 25.22% | 3809.0902
| 996 | CABO DE COBRE, FLEXIVEL, CLASSE 4 OU 5, ISOLACAO EM PVC/A, ANTICHAMA BWF-B, COBERTURA PVC-ST1, ANTICHAMA BWF-B, 1 CONDUTOR, 0,6/1 KV, SECAO NOMINAL 25 MM2 | M | 1,0150000 | 22,60 | 22.939 | 2752.68 | 25.22% | 3446.9059
| 21127 | FITA ISOLANTE ADESIVA ANTICHAMA, USO ATE 750 V, EM ROLO DE 19 MM X 5 M | UN | 0,0090000 | 2,64 | 0.02376 | 2.8512 | 25.22% | 3.5703
| 88247 | AUXILIAR DE ELETRICISTA COM ENCARGOS COMPLEMENTARES | H | 0,0640000 | 16,21 | 1.0374 | 124.4928 | 25.22% | 155.8899
| 88264 | ELETRICISTA COM ENCARGOS COMPLEMENTARES | H | 0,0640000 | 21,08 | 1.3491 | 161.8944 | 25.22% | 202.7242
09.1.10 | 91860 | ELETRODUTO FLEXÍVEL CORRUGADO, PEAD, DN 40 MM (1 1/4"), PARA CIRCUITOS TERMINAIS, INSTALADO EM PAREDE - FORNECIMENTO E INSTALAÇÃO. AF_12/2015 | M | 40 |  | 10.0615 | 402.4608 | 25.22% | 503.9614
| 39247 | ELETRODUTODUTO PEAD FLEXIVEL PAREDE SIMPLES, CORRUGACAO HELICOIDAL, COR PRETA, SEM ROSCA, DE 1 1/4", PARA CABEAMENTO SUBTERRANEO (NBR 15715) | M | 1,0170000 | 3,00 | 3.051 | 122.04 | 25.22% | 152.8185
| 88247 | AUXILIAR DE ELETRICISTA COM ENCARGOS COMPLEMENTARES | H | 0,1880000 | 16,21 | 3.0475 | 121.8992 | 25.22% | 152.6422
| 88264 | ELETRICISTA COM ENCARGOS COMPLEMENTARES | H | 0,1880000 | 21,08 | 3.963 | 158.5216 | 25.22% | 198.5007
09.1.11 | 95728 | ELETRODUTO RÍGIDO SOLDÁVEL, PVC, DN 32 MM (1), APARENTE, INSTALADO EM TETO - FORNECIMENTO E INSTALAÇÃO. AF_11/2016_P | M | 400 |  | 7.1658 | 2866.3128 | 25.22% | 3589.1969
| 2679 | ELETRODUTO DE PVC RIGIDO SOLDAVEL, CLASSE B, DE 32 MM | M | 1,0481000 | 2,68 | 2.8089 | 1123.5632 | 25.22% | 1406.9258
| 88247 | AUXILIAR DE ELETRICISTA COM ENCARGOS COMPLEMENTARES | H | 0,0506000 | 16,21 | 0.82023 | 328.0904 | 25.22% | 410.8348
| 88264 | ELETRICISTA COM ENCARGOS COMPLEMENTARES | H | 0,0506000 | 21,08 | 1.0666 | 426.6592 | 25.22% | 534.2627
| 91170 | FIXAÇÃO DE TUBOS HORIZONTAIS DE PVC, CPVC OU COBRE DIÂMETROS MENORES OU IGUAIS A 40 MM OU ELETROCALHAS ATÉ 150MM DE LARGURA, COM ABRAÇADEIRA METÁLICA RÍGIDA TIPO D 1/2, FIXADA EM PERFILADO EM LAJE. AF_05/2015 | M | 1,0000000 | 2,47 | 2.47 | 988 | 25.22% | 1237.1736
09.1.12 | 93653 | DISJUNTOR MONOPOLAR TIPO DIN, CORRENTE NOMINAL DE 10A - FORNECIMENTO E INSTALAÇÃO. AF_04/2016 | UNI | 12 |  | 9.2551 | 111.0618 | 25.22% | 139.0716
| 1570 | TERMINAL A COMPRESSAO EM COBRE ESTANHADO PARA CABO 2,5 MM2, 1 FURO E 1 COMPRESSAO, PARA PARAFUSO DE FIXACAO M5 | UN | 1,0000000 | 0,85 | 0.85 | 10.2 | 25.22% | 12.7724
| 34653 | DISJUNTOR TIPO DIN/IEC, MONOPOLAR DE 6 ATE 32A | UN | 1,0000000 | 7,10 | 7.1 | 85.2 | 25.22% | 106.6874
| 88247 | AUXILIAR DE ELETRICISTA COM ENCARGOS COMPLEMENTARES | H | 0,0350000 | 16,21 | 0.56735 | 6.8082 | 25.22% | 8.5252
| 88264 | ELETRICISTA COM ENCARGOS COMPLEMENTARES | H | 0,0350000 | 21,08 | 0.7378 | 8.8536 | 25.22% | 11.0865
09.1.13 | 93655 | DISJUNTOR MONOPOLAR TIPO DIN, CORRENTE NOMINAL DE 20A - FORNECIMENTO E INSTALAÇÃO. AF_04/2016 | UN | 4 |  | 10.6611 | 42.6446 | 25.22% | 53.3995
| 1571 | TERMINAL A COMPRESSAO EM COBRE ESTANHADO PARA CABO 4 MM2, 1 FURO E 1 COMPRESSAO, PARA PARAFUSO DE FIXACAO M5 | UN | 1,0000000 | 1,10 | 1.1 | 4.4 | 25.22% | 5.5097
| 34653 | DISJUNTOR TIPO DIN/IEC, MONOPOLAR DE 6 ATE 32A | UN | 1,0000000 | 7,10 | 7.1 | 28.4 | 25.22% | 35.5625
| 88247 | AUXILIAR DE ELETRICISTA COM ENCARGOS COMPLEMENTARES | H | 0,0660000 | 16,21 | 1.0699 | 4.2794 | 25.22% | 5.3587
| 88264 | ELETRICISTA COM ENCARGOS COMPLEMENTARES | H | 0,0660000 | 21,08 | 1.3913 | 5.5651 | 25.22% | 6.9686
09.1.14 | 93662 | DISJUNTOR BIPOLAR TIPO DIN, CORRENTE NOMINAL DE 20A - FORNECIMENTO E INSTALAÇÃO. AF_04/2016 | UNI | 20 |  | 47.8796 | 957.5914 | 25.22% | 1199.096
| 1571 | TERMINAL A COMPRESSAO EM COBRE ESTANHADO PARA CABO 4 MM2, 1 FURO E 1 COMPRESSAO, PARA PARAFUSO DE FIXACAO M5 | UN | 2,0000000 | 1,10 | 2.2 | 44 | 25.22% | 55.0968
| 34616 | DISJUNTOR TIPO DIN/IEC, BIPOLAR DE 6 ATE 32A | UN | 1,0000000 | 40,72 | 40.72 | 814.4 | 25.22% | 1019.7917
| 88247 | AUXILIAR DE ELETRICISTA COM ENCARGOS COMPLEMENTARES | H | 0,1330000 | 16,21 | 2.1559 | 43.1186 | 25.22% | 53.9931
| 88264 | ELETRICISTA COM ENCARGOS COMPLEMENTARES | H | 0,1330000 | 21,08 | 2.8036 | 56.0728 | 25.22% | 70.2144
09.1.15 | 93664 | DISJUNTOR BIPOLAR TIPO DIN, CORRENTE NOMINAL DE 32A - FORNECIMENTO E INSTALAÇÃO. AF_04/2016 | UNI | 8 |  | 50.1268 | 401.0142 | 25.22% | 502.15
| 1573 | TERMINAL A COMPRESSAO EM COBRE ESTANHADO PARA CABO 6 MM2, 1 FURO E 1 COMPRESSAO, PARA PARAFUSO DE FIXACAO M6 | UNI | 2,0000000 | 1,31 | 2.62 | 20.96 | 25.22% | 26.2461
| 34616 | DISJUNTOR TIPO DIN/IEC, BIPOLAR DE 6 ATE 32A | UN | 1,0000000 | 40,72 | 40.72 | 325.76 | 25.22% | 407.9167
| 88247 | AUXILIAR DE ELETRICISTA COM ENCARGOS COMPLEMENTARES | H | 0,1820000 | 16,21 | 2.9502 | 23.6018 | 25.22% | 29.5541
| 88264 | ELETRICISTA COM ENCARGOS COMPLEMENTARES | H | 0,1820000 | 21,08 | 3.8366 | 30.6925 | 25.22% | 38.4331
09.1.16 | 93666 | DISJUNTOR BIPOLAR TIPO DIN, CORRENTE NOMINAL DE 50A - FORNECIMENTO E INSTALAÇÃO. AF_04/2016 | UNI | 4 |  | 57.5656 | 230.2625 | 25.22% | 288.3347
| 1575 | TERMINAL A COMPRESSAO EM COBRE ESTANHADO PARA CABO 16 MM2, 1 FURO E 1 COMPRESSAO, PARA PARAFUSO DE FIXACAO M6 | UN | 2,0000000 | 1,69 | 3.38 | 13.52 | 25.22% | 16.9297
| 34623 | DISJUNTOR TIPO DIN/IEC, BIPOLAR 40 ATE 50A | UN | 1,0000000 | 40,09 | 40.09 | 160.36 | 25.22% | 200.8028
| 88247 | AUXILIAR DE ELETRICISTA COM ENCARGOS COMPLEMENTARES | H | 0,3780000 | 16,21 | 6.1274 | 24.5095 | 25.22% | 30.6908
| 88264 | ELETRICISTA COM ENCARGOS COMPLEMENTARES | H | 0,3780000 | 21,08 | 7.9682 | 31.873 | 25.22% | 39.9113
09.1.17 | 91952 | INTERRUPTOR SIMPLES (1 MÓDULO), 10A/250V, SEM SUPORTE E SEM PLACA - FORNECIMENTO E INSTALAÇÃO. AF_12/2015 | UNI | 32 |  | 13.4303 | 429.768 | 25.22% | 538.1555
| 38112 | INTERRUPTOR SIMPLES 10A, 250V (APENAS MODULO) | UN | 1,0000000 | 5,04 | 5.04 | 161.28 | 25.22% | 201.9548
| 88247 | AUXILIAR DE ELETRICISTA COM ENCARGOS COMPLEMENTARES | H | 0,2250000 | 16,21 | 3.6473 | 116.712 | 25.22% | 146.1468
| 88264 | ELETRICISTA COM ENCARGOS COMPLEMENTARES | H | 0,2250000 | 21,08 | 4.743 | 151.776 | 25.22% | 190.0539
09.1.18 | 91958 | INTERRUPTOR SIMPLES (2 MÓDULOS), 10A/250V, SEM SUPORTE E SEM PLACA - FORNECIMENTO E INSTALAÇÃO. AF_12/2015 | UNI | 12 |  | 24.6231 | 295.4772 | 25.22% | 369.9965
| 38112 | INTERRUPTOR SIMPLES 10A, 250V (APENAS MODULO) | UN | 2,0000000 | 5,04 | 10.08 | 120.96 | 25.22% | 151.4661
| 88247 | AUXILIAR DE ELETRICISTA COM ENCARGOS COMPLEMENTARES | H | 0,3900000 | 16,21 | 6.3219 | 75.8628 | 25.22% | 94.9954
| 88264 | ELETRICISTA COM ENCARGOS COMPLEMENTARES | H | 0,3900000 | 21,08 | 8.2212 | 98.6544 | 25.22% | 123.535
09.1.19 | 91991 | TOMADA ALTA DE EMBUTIR (1 MÓDULO), 2P+T 20 A, SEM SUPORTE E SEM PLACA - FORNECIMENTO E INSTALAÇÃO. AF_12/2015 | UNI | 28 |  | 25.8458 | 723.6835 | 25.22% | 906.1965
| 38102 | TOMADA 2P+T 20A, 250V (APENAS MODULO) | UN | 1,0000000 | 7,35 | 7.35 | 205.8 | 25.22% | 257.7028
| 88247 | AUXILIAR DE ELETRICISTA COM ENCARGOS COMPLEMENTARES | H | 0,4960000 | 16,21 | 8.0402 | 225.1245 | 25.22% | 281.9009
| 88264 | ELETRICISTA COM ENCARGOS COMPLEMENTARES | H | 0,4960000 | 21,08 | 10.4557 | 292.759 | 25.22% | 366.5929
09.1.20 | 91994 | TOMADA MÉDIA DE EMBUTIR (1 MÓDULO), 2P+T 10 A, SEM SUPORTE E SEM PLACA - FORNECIMENTO E INSTALAÇÃO. AF_12/2015 | UNI | 16 |  | 17.2253 | 275.6051 | 25.22% | 345.1127
| 38101 | TOMADA 2P+T 10A, 250V (APENAS MODULO) | UN | 1,0000000 | 5,74 | 5.74 | 91.84 | 25.22% | 115.002
| 88247 | AUXILIAR DE ELETRICISTA COM ENCARGOS COMPLEMENTARES | H | 0,3080000 | 16,21 | 4.9927 | 79.8829 | 25.22% | 100.0293
| 88264 | ELETRICISTA COM ENCARGOS COMPLEMENTARES | H | 0,3080000 | 21,08 | 6.4926 | 103.8822 | 25.22% | 130.0813
09.1.21 | 91995 | TOMADA MÉDIA DE EMBUTIR (1 MÓDULO), 2P+T 20 A, SEM SUPORTE E SEM PLACA - FORNECIMENTO E INSTALAÇÃO. AF_12/2015 | UNI | 16 |  | 18.8353 | 301.3651 | 25.22% | 377.3694
| 38102 | TOMADA 2P+T 20A, 250V (APENAS MODULO) | UN | 1,0000000 | 7,35 | 7.35 | 117.6 | 25.22% | 147.2587
| 88247 | AUXILIAR DE ELETRICISTA COM ENCARGOS COMPLEMENTARES | H | 0,3080000 | 16,21 | 4.9927 | 79.8829 | 25.22% | 100.0293
| 88264 | ELETRICISTA COM ENCARGOS COMPLEMENTARES | H | 0,3080000 | 21,08 | 6.4926 | 103.8822 | 25.22% | 130.0813
09.1.22 | 91998 | TOMADA BAIXA DE EMBUTIR (1 MÓDULO), 2P+T 10 A, SEM SUPORTE E SEM PLACA - FORNECIMENTO E INSTALAÇÃO. AF_12/2015 | UNI | 48 |  | 14.5031 | 696.1512 | 25.22% | 871.7205
| 38101 | TOMADA 2P+T 10A, 250V (APENAS MODULO) | UN | 1,0000000 | 5,74 | 5.74 | 275.52 | 25.22% | 345.0061
| 88247 | AUXILIAR DE ELETRICISTA COM ENCARGOS COMPLEMENTARES | H | 0,2350000 | 16,21 | 3.8093 | 182.8488 | 25.22% | 228.9633
| 88264 | ELETRICISTA COM ENCARGOS COMPLEMENTARES | H | 0,2350000 | 21,08 | 4.9538 | 237.7824 | 25.22% | 297.7511
09.1.23 | 74131/5 | QUADRO DE DISTRIBUICAO DE ENERGIA DE EMBUTIR, EM CHAPA METALICA, PARA 24 DISJUNTORES TERMOMAGNETICOS MONOPOLARES, COM BARRAMENTO TRIFASICO E NEUTRO, FORNECIMENTO E INSTALACAO | UNI | 4 |  | 744.25 | 2977 | 25.22% | 3727.7994
| 12039 | QUADRO DE DISTRIBUICAO COM BARRAMENTO TRIFASICO, DE EMBUTIR, EM CHAPA DE ACO GALVANIZADO, PARA 24 DISJUNTORES DIN, 100 A | UN | 1,0000000 | 632,38 | 632.38 | 2529.52 | 25.22% | 3167.4649
| 88247 | AUXILIAR DE ELETRICISTA COM ENCARGOS COMPLEMENTARES | H | 3,0000000 | 16,21 | 48.63 | 194.52 | 25.22% | 243.5779
| 88264 | ELETRICISTA COM ENCARGOS COMPLEMENTARES | H | 3,0000000 | 21,08 | 63.24 | 252.96 | 25.22% | 316.7565
09.1.24 | 97590 | LUMINÁRIA TIPO PLAFON REDONDO COM VIDRO FOSCO, DE SOBREPOR, COM 1 LÂMPADA FLUORESCENTE DE 15 W, SEM REATOR - FORNECIMENTO E INSTALAÇÃO. AF_02/2020 | UNI | 52 |  | 69.6648 | 3622.5691 | 25.22% | 4536.1811
| 3803 | LUMINARIA PLAFON REDONDO COM VIDRO FOSCO DIAMETRO *25* CM, PARA 1 LAMPADA, BASE E27, POTENCIA MAXIMA 40/60 W (NAO INCLUI LAMPADA) | UN | 1,0000000 | 42,70 | 42.7 | 2220.4 | 25.22% | 2780.3849
| 38191 | LAMPADA FLUORESCENTE COMPACTA 2U BRANCA 15 W, BASE E27 (127/220 V) | UN | 1,0000000 | 12,06 | 12.06 | 627.12 | 25.22% | 785.2797
| 88247 | AUXILIAR DE ELETRICISTA COM ENCARGOS COMPLEMENTARES | H | 0,2231000 | 16,21 | 3.6165 | 188.0555 | 25.22% | 235.483
| 88264 | ELETRICISTA COM ENCARGOS COMPLEMENTARES | H | 0,5355000 | 21,08 | 11.2883 | 586.9937 | 25.22% | 735.0335
09.1.25 | 97594 | LUMINÁRIA TIPO SPOT, DE SOBREPOR, COM 2 LÂMPADAS FLUORESCENTES DE 15 W, SEM REATOR - FORNECIMENTO E INSTALAÇÃO. AF_02/2020 | UN | 20 |  | 92.9504 | 1859.0079 | 25.22% | 2327.8497
| 38191 | LAMPADA FLUORESCENTE COMPACTA 2U BRANCA 15 W, BASE E27 (127/220 V) | UN | 2,0000000 | 12,06 | 24.12 | 482.4 | 25.22% | 604.0613
| 39378 | LUMINARIA SPOT DE SOBREPOR EM ALUMINIO COM ALETA PLASTICA PARA 2 LAMPADAS, BASE E27, POTENCIA MAXIMA 40/60 W (NAO INCLUI LAMPADA) | UN | 1,0000000 | 52,58 | 52.58 | 1051.6 | 25.22% | 1316.8135
| 88247 | AUXILIAR DE ELETRICISTA COM ENCARGOS COMPLEMENTARES | H | 0,2433000 | 16,21 | 3.9439 | 78.8779 | 25.22% | 98.7709
| 88264 | ELETRICISTA COM ENCARGOS COMPLEMENTARES | H | 0,5838000 | 21,08 | 12.3065 | 246.1301 | 25.22% | 308.2041
09.1.26 | 96985 | HASTE DE ATERRAMENTO 5/8 PARA SPDA - FORNECIMENTO E INSTALAÇÃO. AF_12/2017 | UNI | 4 |  | 54.8081 | 219.2324 | 25.22% | 274.5228
| 3379 | !EM PROCESSO DE DESATIVACAO! HASTE DE ATERRAMENTO EM ACO COM 3,00 M DE COMPRIMENTO E DN = 5/8", REVESTIDA COM BAIXA CAMADA DE COBRE, SEM CONECTOR | UN | 1,0000000 | 45,37 | 45.37 | 181.48 | 25.22% | 227.2493
| 88247 | AUXILIAR DE ELETRICISTA COM ENCARGOS COMPLEMENTARES | H | 0,2531000 | 16,21 | 4.1028 | 16.411 | 25.22% | 20.5499
| 88264 | ELETRICISTA COM ENCARGOS COMPLEMENTARES | H | 0,2531000 | 21,08 | 5.3353 | 21.3414 | 25.22% | 26.7237
09.1.27 | 97889 | CAIXA ENTERRADA ELÉTRICA RETANGULAR, EM ALVENARIA COM TIJOLOS CERÂMICOS MACIÇOS, FUNDO COM BRITA, DIMENSÕES INTERNAS: 0,8X0,8X0,6 M. AF_05/2018 | UN | 4 |  | 608.8364 | 2435.3455 | 25.22% | 3049.5396
| 5678 | RETROESCAVADEIRA SOBRE RODAS COM CARREGADEIRA, TRAÇÃO 4X4, POTÊNCIA LÍQ. 88 HP, CAÇAMBA CARREG. CAP. MÍN. 1 M3, CAÇAMBA RETRO CAP. 0,26 M3, PESO OPERACIONAL MÍN. 6.674 KG, PROFUNDIDADE ESCAVAÇÃO MÁX. 4,37 M - CHP DIURNO. AF_06/2014 | CHP | 0,0136000 | 96,38 | 1.3108 | 5.2431 | 25.22% | 6.5654
| 5679 | RETROESCAVADEIRA SOBRE RODAS COM CARREGADEIRA, TRAÇÃO 4X4, POTÊNCIA LÍQ. 88 HP, CAÇAMBA CARREG. CAP. MÍN. 1 M3, CAÇAMBA RETRO CAP. 0,26 M3, PESO OPERACIONAL MÍN. 6.674 KG, PROFUNDIDADE ESCAVAÇÃO MÁX. 4,37 M - CHI DIURNO. AF_06/2014 | CHI | 0,0456000 | 39,52 | 1.8021 | 7.2084 | 25.22% | 9.0264
| 7258 | TIJOLO CERAMICO MACICO *5 X 10 X 20* CM | UN | 216,4916000 | 0,55 | 119.0704 | 476.2815 | 25.22% | 596.3997
| 87316 | ARGAMASSA TRAÇO 1:4 (EM VOLUME DE CIMENTO E AREIA GROSSA ÚMIDA) PARA CHAPISCO CONVENCIONAL, PREPARO MECÂNICO COM BETONEIRA 400 L. AF_08/2019 | M3 | 0,0018000 | 508,66 | 0.91559 | 3.6624 | 25.22% | 4.586
| 88309 | PEDREIRO COM ENCARGOS COMPLEMENTARES | H | 6,9994000 | 20,40 | 142.7878 | 571.151 | 25.22% | 715.1953
| 88316 | SERVENTE COM ENCARGOS COMPLEMENTARES | H | 6,9994000 | 14,11 | 98.7615 | 395.0461 | 25.22% | 494.6768
| 88628 | ARGAMASSA TRAÇO 1:3 (EM VOLUME DE CIMENTO E AREIA MÉDIA ÚMIDA), PREPARO MECÂNICO COM BETONEIRA 400 L. AF_08/2019 | M3 | 0,1306000 | 653,22 | 85.3105 | 341.2421 | 25.22% | 427.3034
| 97889 | PREPARO DE FUNDO DE VALA COM LARGURA MAIOR OU IGUAL A 1,5 M E MENOR QUE 2,5 M, COM CAMADA DE AREIA, LANÇAMENTO MECANIZADO. AF_08/2020 | M3 | 0,1210000 | 67,60 | 8.1796 | 32.7184 | 25.22% | 40.97
| 97735 | PEÇA RETANGULAR PRÉ-MOLDADA, VOLUME DE CONCRETO DE 30 A 100 LITROS, TAXA DE AÇO APROXIMADA DE 30KG/M³. AF_01/2018 | M3 | 0,0700000 | 2.152,83 | 150.6981 | 602.7924 | 25.22% | 754.8166
[6 empty] | Total do Item 09.1 | 41810.6799 | 25.22% | 52355.3333
09.2 |  | DADOS E VOZ
09.2.1 | 91941 | CAIXA RETANGULAR 4" X 2" BAIXA (0,30 M DO PISO), PVC, INSTALADA EM PAREDE - FORNECIMENTO E INSTALAÇÃO. AF_12/2015 | UNI | 4 |  | 7.9202 | 31.6809 | 25.22% | 39.6708
| 1872 | CAIXA DE PASSAGEM, EM PVC, DE 4" X 2", PARA ELETRODUTO FLEXIVEL CORRUGADO | UN | 1,0000000 | 1,87 | 1.87 | 7.48 | 25.22% | 9.3665
| 88247 | AUXILIAR DE ELETRICISTA COM ENCARGOS COMPLEMENTARES | H | 0,1450000 | 16,21 | 2.3504 | 9.4018 | 25.22% | 11.7729
| 88264 | ELETRICISTA COM ENCARGOS COMPLEMENTARES | H | 0,1450000 | 21,08 | 3.0566 | 12.2264 | 25.22% | 15.3099
| 88629 | ARGAMASSA TRAÇO 1:3 (EM VOLUME DE CIMENTO E AREIA MÉDIA ÚMIDA), PREPARO MANUAL. AF_08/2019 | M3 | 0,0009000 | 714,64 | 0.64318 | 2.5727 | 25.22% | 3.2215
09.2.2 | 91893 | CURVA 90 GRAUS PARA ELETRODUTO, PVC, ROSCÁVEL, DN 32 MM (1"), PARA CIRCUITOS TERMINAIS, INSTALADA EM FORRO - FORNECIMENTO E INSTALAÇÃO. AF_12/2015 | UNI | 4 |  | 11.0736 | 44.2944 | 25.22% | 55.4655
| 1884 | CURVA 90 GRAUS, LONGA, DE PVC RIGIDO ROSCAVEL, DE 1", PARA ELETRODUTO | UN | 1,0000000 | 3,28 | 3.28 | 13.12 | 25.22% | 16.4289
| 88247 | AUXILIAR DE ELETRICISTA COM ENCARGOS COMPLEMENTARES | H | 0,2090000 | 16,21 | 3.3879 | 13.5516 | 25.22% | 16.9693
| 88264 | ELETRICISTA COM ENCARGOS COMPLEMENTARES | H | 0,2090000 | 21,08 | 4.4057 | 17.6229 | 25.22% | 22.0674
09.2.3 | 95728 | ELETRODUTO RÍGIDO SOLDÁVEL, PVC, DN 32 MM (1), APARENTE, INSTALADO EM TETO - FORNECIMENTO E INSTALAÇÃO. AF_11/2016_P | M | 120 |  | 7.1658 | 859.8938 | 25.22% | 1076.7591
| 2679 | ELETRODUTO DE PVC RIGIDO SOLDAVEL, CLASSE B, DE 32 MM | M | 1,0481000 | 2,68 | 2.8089 | 337.069 | 25.22% | 422.0778
| 88247 | AUXILIAR DE ELETRICISTA COM ENCARGOS COMPLEMENTARES | H | 0,0506000 | 16,21 | 0.82023 | 98.4271 | 25.22% | 123.2504
| 88264 | ELETRICISTA COM ENCARGOS COMPLEMENTARES | H | 0,0506000 | 21,08 | 1.0666 | 127.9978 | 25.22% | 160.2788
| 91170 | FIXAÇÃO DE TUBOS HORIZONTAIS DE PVC, CPVC OU COBRE DIÂMETROS MENORES OU IGUAIS A 40 MM OU ELETROCALHAS ATÉ 150MM DE LARGURA, COM ABRAÇADEIRA METÁLICA RÍGIDA TIPO D 1/2, FIXADA EM PERFILADO EM LAJE. AF_05/2015 | M | 1,0000000 | 2,47 | 2.47 | 296.4 | 25.22% | 371.1521
09.2.4 | 98307 | TOMADA DE REDE RJ45 - FORNECIMENTO E INSTALAÇÃO. AF_11/2019 | UNI | 4 |  | 33.9392 | 135.7568 | 25.22% | 169.9947
| 38083 | TOMADA RJ45, 8 FIOS, CAT 5E, CONJUNTO MONTADO PARA EMBUTIR 4" X 2" (PLACA + SUPORTE + MODULO) | UN | 1,0000000 | 26,25 | 26.25 | 105 | 25.22% | 131.481
| 88247 | AUXILIAR DE ELETRICISTA COM ENCARGOS COMPLEMENTARES | H | 0,2062000 | 16,21 | 3.3425 | 13.37 | 25.22% | 16.7419
| 88264 | ELETRICISTA COM ENCARGOS COMPLEMENTARES | H | 0,2062000 | 21,08 | 4.3467 | 17.3868 | 25.22% | 21.7717
09.2.5 | 98296 | CABO ELETRÔNICO CATEGORIA 6, INSTALADO EM EDIFICAÇÃO RESIDENCIAL - FORNECIMENTO E INSTALAÇÃO. AF_11/2019 | M | 320 |  | 3.1031 | 992.9923 | 25.22% | 1243.425
| 39599 | CABO DE PAR TRANCADO UTP, 4 PARES, CATEGORIA 6 | M | 1,0500000 | 2,00 | 2.1 | 672 | 25.22% | 841.4784
| 88247 | AUXILIAR DE ELETRICISTA COM ENCARGOS COMPLEMENTARES | H | 0,0269000 | 16,21 | 0.43605 | 139.5357 | 25.22% | 174.7266
| 88264 | ELETRICISTA COM ENCARGOS COMPLEMENTARES | H | 0,0269000 | 21,08 | 0.56705 | 181.4566 | 25.22% | 227.22
[6 empty] | Total do Item 09.2 | 2064.6183 | 25.22% | 2585.315
[6 empty] | TOTAL ITEM 09 | 43875.2982 | 25.22% | 54940.6484
10 |  | AR CONDICIONADO
10.1 | Próprio | AR CONDICIONADO SPLIT INVERTER 9000 BTUs | UNI | 4 |  | 2173.172 | 8692.688 | 16.32% | 10111.3347
| 88247 | AUXILIAR DE ELETRICISTA COM ENCARGOS COMPLEMENTARES | H | 4,0000000 | 16,21 | 64.84 | 259.36 | 16.32% | 301.6876
| 88264 | ELETRICISTA COM ENCARGOS COMPLEMENTARES | H | 4,0000000 | 21,08 | 84.32 | 337.28 | 16.32% | 392.3241
| Cotação | UNIDADE CONDICIONADORA TIPO MINI SPLIT DE AMBIENTE PISO TETO 9000 BTU MODELO PISO-TETO COM CONDENSADOR A AR REMOTO E CONEXÃO PARA DUTO DE AR EXTERIOR | UN | 1,0000000 | 1269,0 | 1269 | 5076 | 16.32% | 5904.4032
| Cotação | FRETE | UN | 1,0000000 | 299.9 | 299.9 | 1199.6 | 16.32% | 1395.3747
| 12743 | TUBO DE COBRE CLASSE "E", DN = 22 MM, PARA INSTALACAO HIDRAULICA PREDIAL | M | 3,0000000 | 37,81 | 113.43 | 453.72 | 16.32% | 527.7671
| 12746 | TUBO DE COBRE CLASSE "E", DN = 42 MM, PARA INSTALACAO HIDRAULICA PREDIAL | M | 3,0000000 | 94,10 | 282.3 | 1129.2 | 16.32% | 1313.4854
| 939 | FIO DE COBRE, SOLIDO, CLASSE 1, ISOLACAO EM PVC/A, ANTICHAMA BWF-B, 450/750V, SECAO NOMINAL 2,5 MM2 | M | 9,0000000 | 2,13 | 19.17 | 76.68 | 16.32% | 89.1942
| Cotação | DIVERSOS 30% SOBRE MATERIAS DE COLOCAÇÃO | VB | 1,0000000 | 40.212 | 40.212 | 160.848 | 16.32% | 187.0984
10.2 | Próprio | AR CONDICIONADO SPLIT INVERTER 12000 BTUs | UNI | 12 |  | 2303.172 | 27638.064 | 16.32% | 32148.596
| 88247 | AUXILIAR DE ELETRICISTA COM ENCARGOS COMPLEMENTARES | H | 4,0000000 | 16,21 | 64.84 | 778.08 | 16.32% | 905.0627
| 88264 | ELETRICISTA COM ENCARGOS COMPLEMENTARES | H | 4,0000000 | 21,08 | 84.32 | 1011.84 | 16.32% | 1176.9723
| Cotação | UNIDADE CONDICIONADORA TIPO MINI SPLIT DE AMBIENTE PISO TETO 12000 BTU MODELO PISO-TETO COM CONDENSADOR A AR REMOTO E CONEXÃO PARA DUTO DE AR EXTERIOR | UN | 1,0000000 | 1399,0 | 1399 | 16788 | 16.32% | 19527.8016
| Cotação | FRETE | UN | 1,0000000 | 299.9 | 299.9 | 3598.8 | 16.32% | 4186.1242
| 12743 | TUBO DE COBRE CLASSE "E", DN = 22 MM, PARA INSTALACAO HIDRAULICA PREDIAL | M | 3,0000000 | 37,81 | 113.43 | 1361.16 | 16.32% | 1583.3013
| 12746 | TUBO DE COBRE CLASSE "E", DN = 42 MM, PARA INSTALACAO HIDRAULICA PREDIAL | M | 3,0000000 | 94,10 | 282.3 | 3387.6 | 16.32% | 3940.4563
| 939 | FIO DE COBRE, SOLIDO, CLASSE 1, ISOLACAO EM PVC/A, ANTICHAMA BWF-B, 450/750V, SECAO NOMINAL 2,5 MM2 | M | 9,0000000 | 2,13 | 19.17 | 230.04 | 16.32% | 267.5825
| Cotação | DIVERSOS 30% SOBRE MATERIAS DE COLOCAÇÃO | VB | 1,0000000 | 40.212 | 40.212 | 482.544 | 16.32% | 561.2952
10.3 | Próprio | AR CONDICIONADO SPLIT INVERTER 18000 BTUs | UNI | 4 |  | 3243.452 | 12973.808 | 16.32% | 15091.1335
| 88247 | AUXILIAR DE ELETRICISTA COM ENCARGOS COMPLEMENTARES | H | 4,0000000 | 16,21 | 64.84 | 259.36 | 16.32% | 301.6876
| 88264 | ELETRICISTA COM ENCARGOS COMPLEMENTARES | H | 4,0000000 | 21,08 | 84.32 | 337.28 | 16.32% | 392.3241
| Cotação | UNIDADE CONDICIONADORA TIPO MINI SPLIT DE AMBIENTE PISO TETO 18000 BTU MODELO PISO-TETO COM CONDENSADOR A AR REMOTO E CONEXÃO PARA DUTO DE AR EXTERIOR | UN | 1,0000000 | 2198,0 | 2198 | 8792 | 16.32% | 10226.8544
| Cotação | FRETE | UN | 1,0000000 | 441,18 | 441.18 | 1764.72 | 16.32% | 2052.7223
| 12743 | TUBO DE COBRE CLASSE "E", DN = 22 MM, PARA INSTALACAO HIDRAULICA PREDIAL | M | 3,0000000 | 37,81 | 113.43 | 453.72 | 16.32% | 527.7671
| 12746 | TUBO DE COBRE CLASSE "E", DN = 42 MM, PARA INSTALACAO HIDRAULICA PREDIAL | M | 3,0000000 | 94,10 | 282.3 | 1129.2 | 16.32% | 1313.4854
| 939 | FIO DE COBRE, SOLIDO, CLASSE 1, ISOLACAO EM PVC/A, ANTICHAMA BWF-B, 450/750V, SECAO NOMINAL 2,5 MM2 | M | 9,0000000 | 2,13 | 19.17 | 76.68 | 16.32% | 89.1942
| Cotação | DIVERSOS 30% SOBRE MATERIAS DE COLOCAÇÃO | VB | 1,0000000 | 40.212 | 40.212 | 160.848 | 16.32% | 187.0984
[6 empty] | TOTAL ITEM 10 | 49304.56 | 16.32% | 57351.0642
11 |  | LIMPEZA FINAL DA OBRA
11.1 | 99803 | LIMPEZA DE PISO CERÂMICO OU PORCELANATO COM PANO ÚMIDO. AF_04/2019 | M2 | 532.32 |  | 1.3687 | 728.5704 | 25.22% | 912.3159
| 88316 | SERVENTE COM ENCARGOS COMPLEMENTARES | H | 0,0970000 | 14,11 | 1.3687 | 728.5704 | 25.22% | 912.3159
11.2 | 99806 | LIMPEZA DE REVESTIMENTO CERÂMICO EM PAREDE COM PANO ÚMIDO AF_04/2019 | M2 | 176.78 |  | 0.5644 | 99.7746 | 25.22% | 124.9378
| 88316 | SERVENTE COM ENCARGOS COMPLEMENTARES | H | 0,0400000 | 14,11 | 0.5644 | 99.7746 | 25.22% | 124.9378
11.3 | 99822 | LIMPEZA DE PORTA DE MADEIRA. AF_04/2019 | M2 | 70.56 |  | 0.66317 | 46.7933 | 25.22% | 58.5945
| 88316 | SERVENTE COM ENCARGOS COMPLEMENTARES | H | 0,0470000 | 14,11 | 0.66317 | 46.7933 | 25.22% | 58.5945
11.4 | CADERNO TÉCNICO SINAPI | LIMPEZA DE PORTA EM AÇO/ALUMÍNIO. AF_04/2019 | M2 | 6.72 |  | 0.66317 | 4.4565 | 25.22% | 5.5804
| 88316 | SERVENTE COM ENCARGOS COMPLEMENTARES | H | 0,0470000 | 14,11 | 0.66317 | 4.4565 | 25.22% | 5.5804
11.5 | CADERNO TÉCNICO SINAPI | LIMPEZA DE JANELA DE VIDRO COM CAIXILHO EM AÇO/ALUMÍNIO/PVC. AF_04/2019 | M2 | 53.76 |  | 1.2981 | 69.7869 | 25.22% | 87.3872
| 88316 | SERVENTE COM ENCARGOS COMPLEMENTARES | H | 0.092 | 14,11 | 1.2981 | 69.7869 | 25.22% | 87.3872
11.6 | CADERNO TÉCNICO SINAPI | LIMPEZA DE PIA INOX COM BANCADA DE PEDRA, INCLUSIVE METAIS CORRESPONDENTES. AF_04/2019 | UNI | 4 |  | 3.852 | 15.4081 | 25.22% | 19.294
| 88316 | SERVENTE COM ENCARGOS COMPLEMENTARES | H | 0.273 | 14,11 | 3.852 | 15.4081 | 25.22% | 19.294
11.7 | CADERNO TÉCNICO SINAPI | LIMPEZA DE TANQUE OU LAVATÓRIO DE LOUÇA ISOLADO, INCLUSIVE METAIS CORRESPONDENTES. AF_04/2019 | UNI | 8 |  | 4.2048 | 33.6382 | 25.22% | 42.1218
| 88316 | SERVENTE COM ENCARGOS COMPLEMENTARES | H | 0.298 | 14,11 | 4.2048 | 33.6382 | 25.22% | 42.1218
11.8 | CADERNO TÉCNICO SINAPI | LIMPEZA DE LAVATÓRIO DE LOUÇA COM BANCADA DE PEDRA, INCLUSIVE METAIS CORRESPONDENTES. AF_04/2019 | UNI | 4 |  | 1.7496 | 6.9986 | 25.22% | 8.7636
| 88316 | SERVENTE COM ENCARGOS COMPLEMENTARES | H | 0.124 | 14,11 | 1.7496 | 6.9986 | 25.22% | 8.7636
11.9 | CADERNO TÉCNICO SINAPI | LIMPEZA DE BACIA SANITÁRIA, BIDÊ OU MICTÓRIO EM LOUÇA, INCLUSIVE METAIS CORRESPONDENTES. AF_04/2019 | UNI | 8 |  | 1.7496 | 13.9971 | 25.22% | 17.5272
| 88316 | SERVENTE COM ENCARGOS COMPLEMENTARES | H | 0.124 | 14,11 | 1.7496 | 13.9971 | 25.22% | 17.5272
[6 empty] | TOTAL ITEM 11 | 1019.4238 | 25.22% | 1276.5225
[6 empty] | TOTAL FINAL | 752968.494 |  | 938479.0423

## CRONOGRAMA
OBRA: | REFORMA CASAS FUNCIONAIS DA DELEGACIA DE POLÍCIA FEDERAL DE PACARAIMA
LOCAL: | Av. Panamericana, Pacaraima - RR, 69345-000 | [35 empty] | BDI SERVIÇOS: |  | 27.21%
[37 empty] | BDI EQUIP.: |  | 18.89%
ITEM | DESCRIÇÃO | PREÇO TOTAL (R$) | SEMANA 1 | SEMANA 2 | SEMANA 3 |  | SEMANA 4 | SEMANA 5 | SEMANA 6 |  | SEMANA 7 |  | SEMANA 8 | SEMANA 9 |  | SEMANA 10 | SEMANA 11 | SEMANA 12 |  | SEMANA 13 |  | SEMANA 14 | SEMANA 15 |  | SEMANA 16 | SEMANA 17 | SEMANA 18 |  | SEMANA 19 |  | SEMANA 20 | SEMANA 21 |  | SEMANA 22 | SEMANA 23 | SEMANA 24 |  | SEMANA 25
0 | GERENCIAMENTO DE OBRA | 84070.1285 | 3362.8051 | 3362.8051 | 3362.8051 |  | 3362.8051 | 3362.8051 | 3362.8051 |  | 3362.8051 |  | 3362.8051 | 3362.8051 |  | 3362.8051 | 3362.8051 | 3362.8051 |  | 3362.8051 |  | 3362.8051 | 3362.8051 |  | 3362.8051 | 3362.8051 | 3362.8051 |  | 3362.8051 |  | 3362.8051 | 3362.8051 |  | 3362.8051 | 3362.8051 | 3362.8051 |  | 3362.8051
1.0 | CANTEIRO | 39372.0926
39372.0926
100%
2.0 | DEMOLIÇÕES E RETIRADAS | 32227.0431
|  |  |  | 5371.1739 | 2685.5869 | [7 empty] | 5371.1739 | 2685.5869 | [7 empty] | 5371.1739 | 2685.5869 | [7 empty] | 5371.1739 | 2685.5869
|  |  |  | 16.67% | 8.333% | [7 empty] | 16.67% | 8.333% | [7 empty] | 16.67% | 8.333% | [7 empty] | 16.67% | 8.333%
3.0 | COBERTURA E FORRO | 301122.5554
[6 empty] | 75280.6389 | [8 empty] | 75280.6389 | [8 empty] | 75280.6389 | [8 empty] | 75280.6389
[6 empty] | 25% | [8 empty] | 25% | [8 empty] | 25% | [8 empty] | 25%
4.0 | ESQUADRIAS, VIDROS E ESPELHOS | 68099.0022
[7 empty] | 17024.7505 | [8 empty] | 17024.7505 | [8 empty] | 17024.7505 | [8 empty] | 17024.7505
[7 empty] | 25% | [8 empty] | 25% | [8 empty] | 25% | [8 empty] | 25%
5.0 | REVESTIMENTO DE PISOS | 98884.9547
[7 empty] | 24721.2387 | [8 empty] | 24721.2387 | [8 empty] | 24721.2387 | [8 empty] | 24721.2387
[7 empty] | 25% | [8 empty] | 25% | [8 empty] | 25% | [8 empty] | 25%
6.0 | REVESTIMENTO DE PAREDE | 127113.9868
[8 empty] | 31778.4967 | [8 empty] | 31778.4967 | [8 empty] | 31778.4967 | [8 empty] | 31778.4967
[8 empty] | 25% | [8 empty] | 25% | [8 empty] | 25% | [8 empty] | 25%
7.0 | PINTURA | 44651.6108
[9 empty] | 11162.9027 | [8 empty] | 11162.9027 | [8 empty] | 11162.9027 | [8 empty] | 11162.9027
[9 empty] | 25% | [8 empty] | 25% | [8 empty] | 25% | [8 empty] | 25%
8.0 | INSTALAÇÕES HIDROSSANITÁRIAS | 29369.4333
[10 empty] | 7342.3583 | [8 empty] | 7342.3583 | [8 empty] | 7342.3583 | [8 empty] | 7342.3583
[10 empty] | 25% | [8 empty] | 25% | [8 empty] | 25% | [8 empty] | 25%
9.0 | INSTALAÇÕES ELÉTRICAS | 54940.6484
[11 empty] | 13735.1621 | [8 empty] | 13735.1621 | [8 empty] | 13735.1621 | [8 empty] | 13735.1621
[11 empty] | 25% | [8 empty] | 25% | [8 empty] | 25% | [8 empty] | 25%
10.0 | AR CONDICIONADO | 57351.0642
[12 empty] | 14337.766 | [8 empty] | 14337.766 | [8 empty] | 14337.766 | [8 empty] | 14337.766
[12 empty] | 25% | [8 empty] | 25% | [8 empty] | 25% | [8 empty] | 25%
11 | LIMPEZA FINAL | 1276.5225
[12 empty] | 319.1306 | [8 empty] | 319.1306 | [8 empty] | 319.1306 | [8 empty] | 319.1306
[12 empty] | 25% | [8 empty] | 25% | [8 empty] | 25% | [8 empty] | 25%
TOTAL SIMPLES (R$): |  | 938479.0423 | 42734.8977 | 8733.979 | 81329.0309 |  | 45108.7943 | 35141.3018 | 21868.0662 |  | 31754.8639 |  | 8733.979 | 81329.0309 |  | 45108.7943 | 35141.3018 | 21868.0662 |  | 31754.8639 |  | 8733.979 | 81329.0309 |  | 45108.7943 | 35141.3018 | 21868.0662 |  | 31754.8639 |  | 8733.979 | 81329.0309 |  | 45108.7943 | 35141.3018 | 21868.0662 |  | 31754.8639
TOTAL ACUMULADO (R$): |  | - | 42734.8977 | 51468.8767 | 132797.9076 |  | 177906.702 | 213048.0038 | 234916.0699 |  | 266670.9338 |  | 275404.9128 | 356733.9438 |  | 401842.7381 | 436984.0399 | 458852.1061 |  | 490606.97 |  | 499340.949 | 580669.9799 |  | 625778.7743 | 660920.0761 | 682788.1422 |  | 714543.0061 |  | 723276.9851 | 804606.0161 |  | 849714.8104 | 884856.1122 | 906724.1784 |  | 938479.0423
PERCENTUAL ACUMULADO (%): |  | - | 4.554% | 5.484% | 14.15% |  | 18.96% | 22.7% | 25.03% |  | 28.42% |  | 29.35% | 38.01% |  | 42.82% | 46.56% | 48.89% |  | 52.28% |  | 53.21% | 61.87% |  | 66.68% | 70.42% | 72.75% |  | 76.14% |  | 77.07% | 85.74% |  | 90.54% | 94.29% | 96.62% |  | 100%
Boa Vista/RR, 07 de Julho de 2020.

## BDI SERVIÇOS
PLANILHA DE COMPOSIÇÃO DE BDI - SERVIÇO
Proponente: SUPERINTENDÊNCIA DE POLÍCIA FEDERAL EM RORAIMA
Tipo de Obra/Serviço: REFORMA | [5 empty] | Desonerado: SIM
Empreendimento: CASAS FUNCIONAIS DA DELEGACIA DE PACARAIMA | [5 empty] | Município Aplicável: PACARAIMA
Composição do BDI sugerida |  | Intervalos admissíveis |  |  | Composição de BDI Adotada |  | Observações:
|  | 1º Quartil | Médio | 3º Quartil
1 | Garantia e Seguro (GS) | 0.8% | 0.8% | 1% | Garantia e Seguro (GS) | 0.8% | 1 - Fórmula adotada: BDI=((1+AC+R+GS)x(1+Df)x(1+L))/(1-I)-1 2 - Limites Acórdão TCU: 20,34% a 25,00% 3 - Composição do BDI, intervalos admissíveis e fórmula de cálculo nos termos do Acórdão 2622/2013 do TCU. Foi considerado, por similaridade, o item construção de edifícios. 4 - Tributos adotados: PIS+COFINS+ISS
2 | Risco (R) | 0.97% | 1.27% | 1.27% | Risco (R) | 0.97%
3 | Despesas financeiras (Df) | 0.59% | 1.23% | 1.39% | Despesas financeiras (Df) | 0.59%
4 | Administração Central (Ac) | 3% | 4% | 5.5% | Administração Central (Ac) | 3%
5 | Lucro (L) | 6.16% | 7.4% | 8.96% | Lucro (L) | 6.16%
6 | Impostos( I) |  |  |  | Impostos (I) | 10.65%
6.1 | PIS | 0,65% (regime cumulativo) ou máx 1,65% (não cumulativo) * |  |  | PIS | 0.65%
6.2 | COFINS | 3% (regime cumulativo) ou máx 7,6% (regime não cumulativo)* |  |  | COFINS | 3%
6.3 | ISS | 2% a 5% ** |  |  | ISS | 2.5%
6.4 | CPRB - Lei 12.546/11 | 4,5% (mão de obra desonerada) |  |  | CPRB - Lei 12.546/11 | 4.5%
BDI | [5 empty] | 25.22%
OBSERVAÇÕES: • Quanto aos tributos incidentes sobre o faturamento, primeiramente, em virtude das diferentes disposições legais sobre a forma de cálculo do ISS, o cálculo do percentual desse tributo a ser considerado na composição de BDI de obras públicas depende da correta definição da sua base cálculo e, sobre esta, da aplicação da alíquota correspondente à legislação municipal do local da obra, que pode variar de 2% a 5%, inclusive nos casos de obras com prestação de serviços em mais de um município, a exemplo de obras de linhas de transmissão, rodovias, ferrovias, adutoras, dentre outras. • Sobre o PIS e a COFINS, o cálculo dos percentuais para a composição de BDI deve observar os regimes de tributação desses dois tributos. No caso do regime cumulativo, aplicável aos empreendimentos que se enquadram no conceito de ‘obras de construção civil’, os percentuais seriam equivalentes às alíquotas de 0,65% (PIS) e 3,0% (COFINS). Na incidência do regime não-cumulativo, quando as licitantes se enquadrarem na sistemática do lucro real para a apuração do IRPJ, às alíquotas de 1,65% (PIS) e 7,6% (COFINS) deve ser aplicado um fator redutor em razão do aproveitamento de créditos tributários previstos na legislação tributária, de modo que os preços contratados pela Administração Pública reflitam os benefícios tributários concedidos às pessoas jurídicas. • Relativamente ao Simples Nacional, a composição de BDI de empresas comprovadamente optantes desse regime de tributação favorecido e diferenciado deve prever percentuais dos tributos ISS, PIS e COFINS compatíveis com as alíquotas que a empresa está obrigada a recolher de acordo com os percentuais previstos na legislação complementar, bem como a composição de encargos sociais não deve incluir os gastos relativos às contribuições que estão dispensadas de recolhimento (Sesi, Senai, Sebrae etc.), de forma que os benefícios tributários conferidos por expressa disposição legal sejam devidamente refletidos nos preços contratados pela Administração.
BDI = (1+(AC+R+S+G))(1+DF)(1+L) - 1, onde:
(1-I)
AC = Taxa representativa das despesas de rateio da Administração Central
R = Taxa representativa de Riscos
S = Taxa representativa de Seguros
G = Taxa representativa de Garantias
DF = Taxa representativa de Despesas Financeiras
L = Taxa representativa do Lucro/Remuneração
I = Taxa representativa da Incidência de Tributos
(*1) CPRB (Contribuição Previdenciária sobre a Receita Bruta): Alíquota definida pela lei 12.844/2013
(*2) Fonte: Acórdão Nº 2622/2013 - TCU - Plenário
ISS Pacaraima: 5%

## BDI EQUIPAMENTOS
PLANILHA DE COMPOSIÇÃO DE BDI - DIFERENCIADO
Proponente: SUPERINTENDÊNCIA DE POLÍCIA FEDERAL EM RORAIMA
Tipo de Obra/Serviço: REFORMA | [5 empty] | Desonerado: SIM
Empreendimento: CASAS FUNCIONAIS DA DELEGACIA DE PACARAIMA | [5 empty] | Município Aplicável: PACARAIMA
Composição do BDI sugerida |  | Intervalos admissíveis |  |  | Composição de BDI Adotada |  | Observações:
|  | 1º Quartil | Médio | 3º Quartil
1 | Garantia e Seguro (GS) | 0.3% | 0.48% | 0.82% | Garantia e Seguro (GS) | 0.3% | 1 - Fórmula adotada: BDI=((1+AC+R+GS)x(1+Df)x(1+L))/(1-I)-1 2 - Limites Acórdão TCU: 20,34% a 25,00% 3 - Composição do BDI, intervalos admissíveis e fórmula de cálculo nos termos do Acórdão 2622/2013 do TCU. Foi considerado, por similaridade, o item construção de edifícios. 4 - Tributos adotados: PIS+COFINS+ISS
2 | Risco (R) | 0.56% | 0.85% | 0.89% | Risco (R) | 0.56%
3 | Despesas financeiras (Df) | 0.85% | 0.85% | 1.11% | Despesas financeiras (Df) | 0.85%
4 | Administração Central (Ac) | 1.5% | 3.45% | 4.49% | Administração Central (Ac) | 1.5%
5 | Lucro (L) | 3.5% | 5.11% | 6.22% | Lucro (L) | 3.5%
6 | Impostos( I) |  |  |  | Impostos (I) | 8.15%
6.1 | PIS | 0,65% (regime cumulativo) ou máx 1,65% (não cumulativo) * |  |  | PIS | 0.65%
6.2 | COFINS | 3% (regime cumulativo) ou máx 7,6% (regime não cumulativo)* |  |  | COFINS | 3%
6.3 | ISS | 2% a 5% ** |  |  | ISS | 0%
6.4 | CPRB - Lei 12.546/11 | 4,5% (mão de obra desonerada) |  |  | CPRB - Lei 12.546/11 | 4.5%
BDI | [5 empty] | 16.32%
OBSERVAÇÕES: • Quanto aos tributos incidentes sobre o faturamento, primeiramente, em virtude das diferentes disposições legais sobre a forma de cálculo do ISS, o cálculo do percentual desse tributo a ser considerado na composição de BDI de obras públicas depende da correta definição da sua base cálculo e, sobre esta, da aplicação da alíquota correspondente à legislação municipal do local da obra, que pode variar de 2% a 5%, inclusive nos casos de obras com prestação de serviços em mais de um município, a exemplo de obras de linhas de transmissão, rodovias, ferrovias, adutoras, dentre outras. • Sobre o PIS e a COFINS, o cálculo dos percentuais para a composição de BDI deve observar os regimes de tributação desses dois tributos. No caso do regime cumulativo, aplicável aos empreendimentos que se enquadram no conceito de ‘obras de construção civil’, os percentuais seriam equivalentes às alíquotas de 0,65% (PIS) e 3,0% (COFINS). Na incidência do regime não-cumulativo, quando as licitantes se enquadrarem na sistemática do lucro real para a apuração do IRPJ, às alíquotas de 1,65% (PIS) e 7,6% (COFINS) deve ser aplicado um fator redutor em razão do aproveitamento de créditos tributários previstos na legislação tributária, de modo que os preços contratados pela Administração Pública reflitam os benefícios tributários concedidos às pessoas jurídicas. • Relativamente ao Simples Nacional, a composição de BDI de empresas comprovadamente optantes desse regime de tributação favorecido e diferenciado deve prever percentuais dos tributos ISS, PIS e COFINS compatíveis com as alíquotas que a empresa está obrigada a recolher de acordo com os percentuais previstos na legislação complementar, bem como a composição de encargos sociais não deve incluir os gastos relativos às contribuições que estão dispensadas de recolhimento (Sesi, Senai, Sebrae etc.), de forma que os benefícios tributários conferidos por expressa disposição legal sejam devidamente refletidos nos preços contratados pela Administração.
BDI = (1+(AC+R+S+G))(1+DF)(1+L) - 1, onde:
(1-I)
AC = Taxa representativa das despesas de rateio da Administração Central
R = Taxa representativa de Riscos
S = Taxa representativa de Seguros
G = Taxa representativa de Garantias
DF = Taxa representativa de Despesas Financeiras
L = Taxa representativa do Lucro/Remuneração
I = Taxa representativa da Incidência de Tributos
(*1) CPRB (Contribuição Previdenciária sobre a Receita Bruta): Alíquota definida pela lei 12.844/2013
(*2) Fonte: Acórdão Nº 2622/2013 - TCU - Plenário
ISS Pacaraima: 5%

## ENCARGOS SOCIAIS
OBRA: | REFORMA CASAS FUNCIONAIS DA DELEGACIA DE POLÍCIA FEDERAL DE PACARAIMA
LOCAL: | Av. Panamericana, Pacaraima - RR, 69345-000
COMPOSIÇÃO ANALÍTICA DAS TAXAS DE ENCARGOS SOCIAIS
COM DESONERAÇÃO
CÓDIGO | DESCRIÇÃO | HORISTA (%) | MENSALISTA (%)
GRUPO A
A1 | INSS | 0 | 0
A2 | SESI | 1.5 | 1.5
A3 | SENAI | 1 | 1
A4 | INCRA | 0.2 | 0.2
A5 | SEBRAE | 0.6 | 0.6
A6 | Salário Educação | 2.5 | 2.5
A7 | Seguro Contra Acidentes de Trabalho | 3 | 3
A8 | FGTS | 8 | 8
A9 | SECONCI | 0 | 0
A | Total: | 16.8 | 16.8
GRUPO B
B1 | Repouso Semanal Remunerado | 18.05 | 0
B2 | Feriados | 4.84 | 0
B3 | Auxílio - Enfermidade | 0.91 | 0.69
B4 | 13º Salário | 10.95 | 8.33
B5 | Licença Paternidade | 0.07 | 0.06
B6 | Faltas Justificadas | 0.73 | 0.56
B7 | Dias de Chuvas | 1.61 | 0
B8 | Auxílio Acidente de Trabalho | 0.11 | 0.09
B9 | Férias Gozadas | 9.34 | 7.1
B10 | Salário Maternidade | 0.03 | 0.03
B | Total: | 46.64 | 16.86
GRUPO C
C1 | Aviso Prévio Indenizado | 5.46 | 4.16
C2 | Aviso Prévio Trabalhado | 0.13 | 0.1
C3 | Férias Indenizadas | 4.29 | 3.27
C4 | Depósito Rescisão Sem Justa Causa | 3.73 | 2.84
C5 | Indenização Adicional | 0.46 | 0.35
C | Total: | 14.07 | 10.72
GRUPO D
D1 | Reincidência de Grupo A sobre Grupo B | 7.84 | 2.83
D2 | Reincidência de Grupo A sobre Aviso Prévio Trabalhado e Reincidência do FGTS sobre Aviso Prévio Indenizado | 0.46 | 0.35
D | Total das Taxas incidências e reincidências | 8.3 | 3.18
| TOTAL(A+B+C+D) = TOTAL DE ENCARGOS SOCIAIS | 85.81 | 47.56
Boa Vista/RR, 07 de Julho de 2020.

## CURVA ABC SERVIÇOS
CURVA ABC SERVIÇOS
OBRA: REFORMA CASAS FUNCIONAIS DA POLÍCIA FEDERAL
CLIENTE: POLÍCIA FEDERAL
LOCAL: PACARAIMA - RR
A | TELHAMENTO COM TELHA METÁLICA TERMOACÚSTICA E = 30 MM, COM ATÉ 2 ÁGUAS, INCLUSO IÇAMENTO. AF_07/2019 | M2 | 198346.7014
| EMBOÇO OU MASSA ÚNICA EM ARGAMASSA TRAÇO 1:2:8, PREPARO MECÂNICO COM BETONEIRA 400 L, APLICADA MANUALMENTE EM PANOS DE FACHADA COM PRESENÇA DE VÃOS, ESPESSURA DE 35 MM. AF_06/2014 | M2 | 96171.6766
| REVESTIMENTO CERÂMICO PARA PISO COM PLACAS TIPO PORCELANATO DE DIMENSÕES 45X45 CM APLICADA EM AMBIENTES DE ÁREA MAIOR QUE 10 M². AF_06/2014 | M2 | 68437.4798
| MESTRE DE OBRAS COM ENCARGOS COMPLEMENTARES | MES | 47955.4708
| FORRO EM RÉGUAS DE PVC, FRISADO, PARA AMBIENTES RESIDENCIAIS, INCLUSIVE ESTRUTURA DE FIXAÇÃO. AF_05/2017_P | M2 | 36775.1016
| AR CONDICIONADO SPLIT INVERTER 12000 BTUs | UNI | 35445.8171
| ENCARREGADO GERAL COM ENCARGOS COMPLEMENTARES | H | 32584.9392
| TRAMA DE AÇO COMPOSTA POR TERÇAS PARA TELHADOS DE ATÉ 2 ÁGUAS PARA TELHA ONDULADA DE FIBROCIMENTO, METÁLICA, PLÁSTICA OU TERMOACÚSTICA, INCLUSO TRANSPORTE VERTICAL. AF_07/2019 | M2 | 31977.038
| REVESTIMENTO CERÂMICO PARA PISO COM PLACAS TIPO PORCELANATO DE DIMENSÕES 45X45 CM APLICADA EM AMBIENTES DE ÁREA ENTRE 5 M² E 10 M². AF_06/2014 | M2 | 21672.2811
| APLICAÇÃO E LIXAMENTO DE MASSA LÁTEX EM PAREDES, DUAS DEMÃOS. AF_06/2014 | M2 | 20312.8741
| APLICAÇÃO MANUAL DE PINTURA COM TINTA LÁTEX ACRÍLICA EM PAREDES, DUAS DEMÃOS. AF_06/2014 | M2 | 19318.2236
| CALHA EM CHAPA DE AÇO GALVANIZADO NÚMERO 24, DESENVOLVIMENTO DE 100 CM, INCLUSO TRANSPORTE VERTICAL. AF_07/2019 | M | 17895.0177
| TAPUME DE CHAPA DE MADEIRA COMPENSADA (15MM) h = 2,2 m- PINTURA A CAL – CONFORME | M2 | 17020.2755
| AR CONDICIONADO SPLIT INVERTER 18000 BTUs | UNI | 16638.9088
| CHAPISCO APLICADO EM ALVENARIA (COM PRESENÇA DE VÃOS) E ESTRUTURAS DE CONCRETO DE FACHADA, COM COLHER DE PEDREIRO. ARGAMASSA TRAÇO 1:3 COM PREPARO MANUAL. AF_06/2014 | M2 | 16250.4712
| JANELA DE ALUMÍNIO DE CORRER COM 2 FOLHAS PARA VIDROS, COM VIDROS, BATENTE, ACABAMENTO COM ACETATO OU BRILHANTE E FERRAGENS. EXCLUSIVE ALIZAR E CONTRAMARCO. FORNECIMENTO E INSTALAÇÃO. AF_12/2019 | M2 | 15238.9051
| DEMOLIÇÃO DE REVESTIMENTO CERÂMICO, DE FORMA MANUAL, SEM REAPROVEITAMENTO. AF_12/2017 | M2 | 13013.6954
| RUFO EM CHAPA DE AÇO GALVANIZADO NÚMERO 24, CORTE DE 25 CM, INCLUSO TRANSPORTE VERTICAL. AF_07/2019 | M | 12614.6705
B | CABO DE COBRE FLEXÍVEL ISOLADO, 4 MM², ANTI-CHAMA 450/750 V, PARA CIRCUITOS TERMINAIS - FORNECIMENTO E INSTALAÇÃO. AF_12/2015 | M | 12168.8935
| REVESTIMENTO CERÂMICO PARA PAREDES INTERNAS COM PLACAS TIPO ESMALTADA EXTRA DE DIMENSÕES 33X45 CM APLICADAS EM AMBIENTES DE ÁREA MAIOR QUE 5 M² NA ALTURA INTEIRA DAS PAREDES. AF_06/2014 | M2 | 11329.6693
| AR CONDICIONADO SPLIT INVERTER 9000 BTUs | UNI | 11148.3724
| VIDRO TEMPERADO INCOLOR, ESPESSURA 10MM, FORNECIMENTO E INSTALACAO, INCLUSIVE MASSA PARA VEDACAO | M2 | 10802.4462
| FABRICAÇÃO E INSTALAÇÃO DE TESOURA INTEIRA EM AÇO, VÃO DE 8 M, PARA TELHA ONDULADA DE FIBROCIMENTO, METÁLICA, PLÁSTICA OU TERMOACÚSTICA, INCLUSO IÇAMENTO, INCLUSO IÇAMENTO. AF_12/2015 | UNI | 10800.4128
| PORTA DE MADEIRA PARA PINTURA, SEMI-OCA (LEVE OU MÉDIA), 80X210CM, ESPESSURA DE 3,5CM, INCLUSO DOBRADIÇAS - FORNECIMENTO E INSTALAÇÃO. AF_12/2019 | UN | 10580.0591
| LOCACAO DE ANDAIME METALICO TIPO FACHADEIRO | M2 | 9352.4825
| BATENTE PARA PORTA DE MADEIRA, PADRÃO MÉDIO - FORNECIMENTO E MONTAGEM. AF_12/2019 | UN | 9254.7181
| EXECUÇÃO DE DEPÓSITO EM CANTEIRO DE OBRA EM CHAPA DE MADEIRA COMPENSADA, NÃO INCLUSO MOBILIÁRIO. AF_04/2016 | M2 | 9249.2361
| JANELA DE ALUMÍNIO TIPO MAXIM-AR, COM VIDROS, BATENTE E FERRAGENS. EXCLUSIVE ALIZAR, ACABAMENTO E CONTRAMARCO. FORNECIMENTO E INSTALAÇÃO. AF_12/2019 | M2 | 8094.3974
| SOLEIRA EM GRANITO, LARGURA 15 CM, ESPESSURA 2,0 CM. AF_06/2018 | M | 6994.0859
| PORTA DE ALUMÍNIO DE ABRIR COM LAMBRI, COM GUARNIÇÃO, FIXAÇÃO COM PARAFUSOS - FORNECIMENTO E INSTALAÇÃO. AF_12/2019 | M2 | 6474.0147
| EMBOÇO, PARA RECEBIMENTO DE CERÂMICA, EM ARGAMASSA TRAÇO 1:2:8, PREPARO MANUAL, APLICADO MANUALMENTE EM FACES INTERNAS DE PAREDES, PARA AMBIENTE COM ÁREA MAIOR QUE 10M2, ESPESSURA DE 20MM, COM EXECUÇÃO DE TALISCAS. AF_06/2014 | M2 | 6437.9991
| PROJETOS AS BUILT | UNI | 5563.998
| CABO DE COBRE FLEXÍVEL ISOLADO, 6 MM², ANTI-CHAMA 450/750 V, PARA CIRCUITOS TERMINAIS - FORNECIMENTO E INSTALAÇÃO. AF_12/2015 | M | 5219.0953
| LUMINÁRIA TIPO PLAFON REDONDO COM VIDRO FOSCO, DE SOBREPOR, COM 1 LÂMPADA FLUORESCENTE DE 15 W, SEM REATOR - FORNECIMENTO E INSTALAÇÃO. AF_02/2020 | UNI | 4645.9449
| DEMOLIÇÃO DE ARGAMASSAS, DE FORMA MANUAL, SEM REAPROVEITAMENTO. AF_12/2017 | M2 | 4142.5384
| APLICAÇÃO DE FUNDO SELADOR LÁTEX PVA EM PAREDES, UMA DEMÃO. AF_06/2014 | M2 | 4075.7177
| FECHADURA DE EMBUTIR PARA PORTAS INTERNAS, COMPLETA, ACABAMENTO PADRÃO MÉDIO, COM EXECUÇÃO DE FURO - FORNECIMENTO E INSTALAÇÃO. AF_12/2019 | UN | 3956.9883
| CABO DE COBRE FLEXÍVEL ISOLADO, 25 MM², ANTI-CHAMA 0,6/1,0 KV, PARA DISTRIBUIÇÃO - FORNECIMENTO E INSTALAÇÃO. AF_12/2015 | M | 3901.2603
| QUADRO DE DISTRIBUICAO DE ENERGIA DE EMBUTIR, EM CHAPA METALICA, PARA 24 DISJUNTORES TERMOMAGNETICOS MONOPOLARES, COM BARRAMENTO TRIFASICO E NEUTRO, FORNECIMENTO E INSTALACAO | UNI | 3818.0025
| REMOÇÃO DE TRAMA DE MADEIRA PARA COBERTURA, DE FORMA MANUAL, SEM REAPROVEITAMENTO. AF_12/2017 | M2 | 3807.5285
| CABO DE COBRE FLEXÍVEL ISOLADO, 2,5 MM², ANTI-CHAMA 450/750 V, PARA CIRCUITOS TERMINAIS - FORNECIMENTO E INSTALAÇÃO. AF_12/2015 | M | 3699.5098
| ELETRODUTO RÍGIDO SOLDÁVEL, PVC, DN 32 MM (1), APARENTE, INSTALADO EM TETO - FORNECIMENTO E INSTALAÇÃO. AF_11/2016_P | M | 3676.0462
| RODAPÉ CERÂMICO DE 7CM DE ALTURA COM PLACAS TIPO ESMALTADA EXTRA DE DIMENSÕES 45X45CM. AF_06/2014 | M | 3647.3575
| CAIXA ENTERRADA ELÉTRICA RETANGULAR, EM ALVENARIA COM TIJOLOS CERÂMICOS MACIÇOS, FUNDO COM BRITA, DIMENSÕES INTERNAS: 0,8X0,8X0,6 M. AF_05/2018 | UN | 3123.3306
| TANQUE DE LOUÇA BRANCA COM COLUNA, 30L OU EQUIVALENTE, INCLUSO SIFÃO FLEXÍVEL EM PVC, VÁLVULA METÁLICA E TORNEIRA DE METAL CROMADO PADRÃO MÉDIO - FORNECIMENTO E INSTALAÇÃO. AF_01/2020 | UNI | 2832.3243
| BANCADA DE GRANITO CINZA POLIDO, DE 1,50 X 0,60 M, PARA PIA DE COZINHA - FORNECIMENTO E INSTALAÇÃO. AF_01/2020 | UNI | 2669.3506
| PLACA DE OBRA EM CHAPA DE AÇO GALVANIZADO | M2 | 2404.3741
| LUMINÁRIA TIPO SPOT, DE SOBREPOR, COM 2 LÂMPADAS FLUORESCENTES DE 15 W, SEM REATOR - FORNECIMENTO E INSTALAÇÃO. AF_02/2020 | UN | 2384.1777
| ESPELHO CRISTAL, ESPESSURA 4MM, COM PARAFUSOS DE FIXACAO, SEM MOLDURA | M2 | 2305.3912
| VÁLVULA DE DESCARGA METÁLICA, BASE 1 1/2 ", ACABAMENTO METALICO CROMADO - FORNECIMENTO E INSTALAÇÃO. AF_01/2019 | UNI | 2236.8075
| PORTA DE MADEIRA PARA PINTURA, SEMI-OCA (LEVE OU MÉDIA), 60X210CM, ESPESSURA DE 3,5CM, INCLUSO DOBRADIÇAS - FORNECIMENTO E INSTALAÇÃO. AF_12/2019 | UN | 2160.571
| TUBO, PVC, SOLDÁVEL, DN 25MM, INSTALADO EM RAMAL OU SUB-RAMAL DE ÁGUA - FORNECIMENTO E INSTALAÇÃO. AF_12/2014 | M | 2119.3287
| TUBO, PVC, SOLDÁVEL, DN 50MM, INSTALADO EM PRUMADA DE ÁGUA - FORNECIMENTO E INSTALAÇÃO. AF_12/2014 | M | 2073.5162
| INSTALAÇÃO/LIGAÇÃO PROVISÓRIA ELÉTRICA BAIXA TENSÃO PARA CANTEIRO DE OBRA | UNI | 1983.5914
| REMOÇÃO DE TELHAS, DE FIBROCIMENTO, METÁLICA E CERÂMICA, DE FORMA MANUAL, SEM REAPROVEITAMENTO. AF_12/2017 | M2 | 1948.9956
| REMOÇÃO DE CABOS ELÉTRICOS, DE FORMA MANUAL, SEM REAPROVEITAMENTO. AF_12/2017 | M | 1739.2552
C | CUBA DE EMBUTIR DE AÇO INOXIDÁVEL MÉDIA, INCLUSO VÁLVULA TIPO AMERICANA E SIFÃO TIPO GARRAFA EM METAL CROMADO - FORNECIMENTO E INSTALAÇÃO. AF_01/2020 | UNI | 1656.2205
| REMOÇÃO DE TRAMA METÁLICA OU DE MADEIRA PARA FORRO, DE FORMA MANUAL, SEM REAPROVEITAMENTO. AF_12/2017 | M2 | 1423.4904
| VASO SANITARIO SIFONADO CONVENCIONAL COM LOUÇA BRANCA - FORNECIMENTO E INSTALAÇÃO. AF_01/2020 | UNI | 1414.2965
| CAIXA RETANGULAR 4" X 2" ALTA (2,00 M DO PISO), PVC, INSTALADA EM PAREDE - FORNECIMENTO E INSTALAÇÃO. AF_12/2015 | UNI | 1346.1132
| BANCADA DE GRANITO CINZA POLIDO, DE 0,50 X 0,60 M, PARA LAVATÓRIO - FORNECIMENTO E INSTALAÇÃO. AF_01/2020 | UNI | 1298.9432
| CABO ELETRÔNICO CATEGORIA 6, INSTALADO EM EDIFICAÇÃO RESIDENCIAL - FORNECIMENTO E INSTALAÇÃO. AF_11/2019 | M | 1273.5127
| SIFÃO DO TIPO GARRAFA EM METAL CROMADO 1 X 1.1/2 - FORNECIMENTO E INSTALAÇÃO. AF_01/2020 | UNI | 1248.8815
| CARGA MANUAL DE ENTULHO EM CAMINHAO BASCULANTE 6 M3 | M3 | 1245.7903
| DISJUNTOR BIPOLAR TIPO DIN, CORRENTE NOMINAL DE 20A - FORNECIMENTO E INSTALAÇÃO. AF_04/2016 | UNI | 1228.111
| PINTURA ESMALTE FOSCO EM MADEIRA, DUAS DEMAOS | M2 | 1199.3878
| LAVATÓRIO LOUÇA BRANCA COM COLUNA, 45 X 55CM OU EQUIVALENTE, PADRÃO MÉDIO - FORNECIMENTO E INSTALAÇÃO. AF_01/2020 | UNI | 1176.0587
| REMOÇÃO DE JANELAS, DE FORMA MANUAL, SEM REAPROVEITAMENTO. AF_12/2017 | M2 | 1167.0753
| CAIXA RETANGULAR 4" X 2" MÉDIA (1,30 M DO PISO), PVC, INSTALADA EM PAREDE - FORNECIMENTO E INSTALAÇÃO. AF_12/2015 | UNI | 1142.7194
| ELETRODUTO RÍGIDO SOLDÁVEL, PVC, DN 32 MM (1), APARENTE, INSTALADO EM TETO - FORNECIMENTO E INSTALAÇÃO. AF_11/2016_P | M | 1102.8138
| KIT DE ACESSORIOS PARA BANHEIRO EM METAL CROMADO, 5 PECAS, INCLUSO FIXAÇÃO. AF_01/2020 | UNI | 960.8779
| LIMPEZA DE PISO CERÂMICO OU PORCELANATO COM PANO ÚMIDO. AF_04/2019 | M2 | 934.3916
| TOMADA ALTA DE EMBUTIR (1 MÓDULO), 2P+T 20 A, SEM SUPORTE E SEM PLACA - FORNECIMENTO E INSTALAÇÃO. AF_12/2015 | UNI | 928.1241
| TUBO PVC, SERIE NORMAL, ESGOTO PREDIAL, DN 50 MM, FORNECIDO E INSTALADO EM RAMAL DE DESCARGA OU RAMAL DE ESGOTO SANITÁRIO. AF_12/2014 | M | 909.1132
| TOMADA BAIXA DE EMBUTIR (1 MÓDULO), 2P+T 10 A, SEM SUPORTE E SEM PLACA - FORNECIMENTO E INSTALAÇÃO. AF_12/2015 | UNI | 892.8139
| FECHADURA DE EMBUTIR PARA PORTA DE BANHEIRO, COMPLETA, ACABAMENTO PADRÃO MÉDIO, INCLUSO EXECUÇÃO DE FURO - FORNECIMENTO E INSTALAÇÃO. AF_12/2019 | UN | 879.3307
| TUBO PVC, SERIE NORMAL, ESGOTO PREDIAL, DN 100 MM, FORNECIDO E INSTALADO EM RAMAL DE DESCARGA OU RAMAL DE ESGOTO SANITÁRIO. AF_12/2014 | M | 878.5064
| PINTURA COM TINTA ALQUÍDICA DE ACABAMENTO (ESMALTE SINTÉTICO ACETINADO) PULVERIZADA SOBRE SUPERFÍCIES METÁLICAS (EXCETO PERFIL) EXECUTADO EM OBRA (02 DEMÃOS). AF_01/2020 | M2 | 825.8611
| CABO DE COBRE FLEXÍVEL ISOLADO, 16 MM², ANTI-CHAMA 0,6/1,0 KV, PARA DISTRIBUIÇÃO - FORNECIMENTO E INSTALAÇÃO. AF_12/2015 | M | 808.5968
| DEMOLIÇÃO DE RODAPÉ CERÂMICO, DE FORMA MANUAL, SEM REAPROVEITAMENTO. AF_12/2017 | M | 808.1104
| REMOÇÃO DE FORROS DE DRYWALL, PVC E FIBROMINERAL, DE FORMA MANUAL, SEM REAPROVEITAMENTO. AF_12/2017 | M2 | 797.1558
| CHUVEIRO ELÉTRICO COMUM CORPO PLÁSTICO, TIPO DUCHA  FORNECIMENTO E INSTALAÇÃO. AF_01/2020 | UNI | 722.6323
| TORNEIRA CROMADA DE MESA, 1/2 OU 3/4, PARA LAVATÓRIO, PADRÃO MÉDIO - FORNECIMENTO E INSTALAÇÃO. AF_01/2020 | UNI | 683.9502
| CAIXA OCTOGONAL 4" X 4", PVC, INSTALADA EM LAJE - FORNECIMENTO E INSTALAÇÃO. AF_12/2015 | UN | 677.7351
| DEMOLIÇÃO DE ALVENARIA DE TIJOLO MACIÇO, DE FORMA MANUAL, SEM REAPROVEITAMENTO. AF_12/2017 | M3 | 635.6115
| TUBO PVC, SERIE NORMAL, ESGOTO PREDIAL, DN 40 MM, FORNECIDO E INSTALADO EM RAMAL DE DESCARGA OU RAMAL DE ESGOTO SANITÁRIO. AF_12/2014 | M | 616.3798
| REGISTRO DE GAVETA BRUTO, LATÃO, ROSCÁVEL, 3/4", COM ACABAMENTO E CANOPLA CROMADOS. FORNECIDO E INSTALADO EM RAMAL DE ÁGUA. AF_12/2014 | UNI | 593.8372
| REMOÇÃO DE TESOURAS DE MADEIRA, COM VÃO MENOR QUE 8M, DE FORMA MANUAL, SEM REAPROVEITAMENTO. AF_12/2017 | UN | 580.8643
| REGISTRO DE PRESSÃO BRUTO, LATÃO, ROSCÁVEL, 3/4", COM ACABAMENTO E CANOPLA CROMADOS. FORNECIDO E INSTALADO EM RAMAL DE ÁGUA. AF_12/2014 | UNI | 565.6222
| REMOÇÃO DE PORTAS, DE FORMA MANUAL, SEM REAPROVEITAMENTO. AF_12/2017 | M2 | 551.9977
| INTERRUPTOR SIMPLES (1 MÓDULO), 10A/250V, SEM SUPORTE E SEM PLACA - FORNECIMENTO E INSTALAÇÃO. AF_12/2015 | UNI | 551.1775
| REGISTRO DE GAVETA BRUTO, LATÃO, ROSCÁVEL, 1/2", COM ACABAMENTO E CANOPLA CROMADOS. FORNECIDO E INSTALADO EM RAMAL DE ÁGUA. AF_12/2014 | UNI | 537.6124
| CONTRAPISO EM ARGAMASSA TRAÇO 1:4 (CIMENTO E AREIA), PREPARO MECÂNICO COM BETONEIRA 400 L, APLICADO EM ÁREAS SECAS SOBRE LAJE, ADERIDO, ESPESSURA 3CM. AF_06/2014 | M2 | 526.5105
| ELETRODUTO FLEXÍVEL CORRUGADO, PEAD, DN 40 MM (1 1/4"), PARA CIRCUITOS TERMINAIS, INSTALADO EM PAREDE - FORNECIMENTO E INSTALAÇÃO. AF_12/2015 | M | 516.156
| DISJUNTOR BIPOLAR TIPO DIN, CORRENTE NOMINAL DE 32A - FORNECIMENTO E INSTALAÇÃO. AF_04/2016 | UNI | 514.3008
| CAIXA RETANGULAR 4" X 2" BAIXA (0,30 M DO PISO), PVC, INSTALADA EM PAREDE - FORNECIMENTO E INSTALAÇÃO. AF_12/2015 | UN | 487.5691
| CUBA DE EMBUTIR OVAL EM LOUÇA BRANCA, 35 X 50CM OU EQUIVALENTE - FORNECIMENTO E INSTALAÇÃO. AF_01/2020 | UNI | 471.3503
| TOMADA MÉDIA DE EMBUTIR (1 MÓDULO), 2P+T 20 A, SEM SUPORTE E SEM PLACA - FORNECIMENTO E INSTALAÇÃO. AF_12/2015 | UNI | 386.5008
| TORNEIRA CROMADA TUBO MÓVEL, DE PAREDE, 1/2 OU 3/4, PARA PIA DE COZINHA, PADRÃO MÉDIO - FORNECIMENTO E INSTALAÇÃO. AF_01/2020 | UNI | 383.7152
| INTERRUPTOR SIMPLES (2 MÓDULOS), 10A/250V, SEM SUPORTE E SEM PLACA - FORNECIMENTO E INSTALAÇÃO. AF_12/2015 | UNI | 378.9495
| TOMADA MÉDIA DE EMBUTIR (1 MÓDULO), 2P+T 10 A, SEM SUPORTE E SEM PLACA - FORNECIMENTO E INSTALAÇÃO. AF_12/2015 | UNI | 353.4636
| REMOÇÃO DE METAIS SANITÁRIOS, DE FORMA MANUAL, SEM REAPROVEITAMENTO. AF_12/2017 | UNI | 343.9823
| LIGAÇÃO PROVISÓRIA DE ÁGUA PARA OBRA | UNI | 314.8357
| DISJUNTOR BIPOLAR TIPO DIN, CORRENTE NOMINAL DE 50A - FORNECIMENTO E INSTALAÇÃO. AF_04/2016 | UNI | 295.3116
| HASTE DE ATERRAMENTO 5/8 PARA SPDA - FORNECIMENTO E INSTALAÇÃO. AF_12/2017 | UNI | 281.1655
| JOELHO 90 GRAUS, PVC, SOLDÁVEL, DN 50MM, INSTALADO EM PRUMADA DE ÁGUA - FORNECIMENTO E INSTALAÇÃO. AF_12/2014 | UNI | 268.2969
| JOELHO 90 GRAUS, PVC, SOLDÁVEL, DN 25MM, INSTALADO EM RAMAL DE DISTRIBUIÇÃO DE ÁGUA - FORNECIMENTO E INSTALAÇÃO. AF_12/2014 | UNI | 256.1053
| REMOÇÃO DE LOUÇAS, DE FORMA MANUAL, SEM REAPROVEITAMENTO. AF_12/2017 | UNI | 252.9788
| TE, PVC, SOLDÁVEL, DN 50MM, INSTALADO EM PRUMADA DE ÁGUA - FORNECIMENTO E INSTALAÇÃO. AF_12/2014 | UNI | 252.6896
| JOELHO 90 GRAUS COM BUCHA DE LATÃO, PVC, SOLDÁVEL, DN 25MM, X 3/4 INSTALADO EM RAMAL OU SUB-RAMAL DE ÁGUA - FORNECIMENTO E INSTALAÇÃO. AF_12/2014 | UNI | 250.0456
| TÊ DE REDUÇÃO, PVC, SOLDÁVEL, DN 50MM X 25MM, INSTALADO EM PRUMADA DE ÁGUA - FORNECIMENTO E INSTALAÇÃO. AF_12/2014 | UNI | 237.6074
| JOELHO 90 GRAUS COM BUCHA DE LATÃO, PVC, SOLDÁVEL, DN 25MM, X 1/2 INSTALADO EM RAMAL OU SUB-RAMAL DE ÁGUA - FORNECIMENTO E INSTALAÇÃO. AF_12/2014 | UNI | 230.3464
| VÁLVULA EM METAL CROMADO 1.1/2 X 1.1/2 PARA TANQUE OU LAVATÓRIO, COM OU SEM LADRÃO - FORNECIMENTO E INSTALAÇÃO. AF_01/2020 | UNI | 217.9073
| CURVA CURTA 90 GRAUS, PVC, SERIE NORMAL, ESGOTO PREDIAL, DN 50 MM, JUNTA ELÁSTICA, FORNECIDO E INSTALADO EM RAMAL DE DESCARGA OU RAMAL DE ESGOTO SANITÁRIO. AF_12/2014 | UNI | 214.8167
| CAIXA SIFONADA, PVC, DN 100 X 100 X 50 MM, JUNTA ELÁSTICA, FORNECIDA E INSTALADA EM RAMAL DE DESCARGA OU EM RAMAL DE ESGOTO SANITÁRIO. AF_12/2014 | UNI | 209.9349
| DEMOLIÇÃO DE ALVENARIA DE BLOCO FURADO, DE FORMA MANUAL, SEM REAPROVEITAMENTO. AF_12/2017 | M3 | 189.9075
| LUVA SIMPLES, PVC, SERIE NORMAL, ESGOTO PREDIAL, DN 50 MM, JUNTA ELÁSTICA, FORNECIDO E INSTALADO EM RAMAL DE DESCARGA OU RAMAL DE ESGOTO SANITÁRIO. AF_12/2014 | UNI | 176.0667
| TOMADA DE REDE RJ45 - FORNECIMENTO E INSTALAÇÃO. AF_11/2019 | UNI | 174.1081
| ADAPTADOR CURTO COM BOLSA E ROSCA PARA REGISTRO, PVC, SOLDÁVEL, DN 50MM X 1.1/2, INSTALADO EM PRUMADA DE ÁGUA - FORNECIMENTO E INSTALAÇÃO. AF_12/2014 | UNI | 167.8503
| TORNEIRA CROMADA 1/2 OU 3/4 PARA TANQUE, PADRÃO MÉDIO - FORNECIMENTO E INSTALAÇÃO. AF_01/2020 | UNI | 159.327
| ADAPTADOR CURTO COM BOLSA E ROSCA PARA REGISTRO, PVC, SOLDÁVEL, DN 25MM X 3/4, INSTALADO EM RAMAL OU SUB-RAMAL DE ÁGUA - FORNECIMENTO E INSTALAÇÃO. AF_12/2014 | UNI | 155.4839
| TE, PVC, SERIE NORMAL, ESGOTO PREDIAL, DN 50 X 50 MM, JUNTA ELÁSTICA, FORNECIDO E INSTALADO EM RAMAL DE DESCARGA OU RAMAL DE ESGOTO SANITÁRIO. AF_12/2014 | UNI | 154.9383
| LUVA SIMPLES, PVC, SERIE NORMAL, ESGOTO PREDIAL, DN 100 MM, JUNTA ELÁSTICA, FORNECIDO E INSTALADO EM RAMAL DE DESCARGA OU RAMAL DE ESGOTO SANITÁRIO. AF_12/2014 | UNI | 146.7461
| DISJUNTOR MONOPOLAR TIPO DIN, CORRENTE NOMINAL DE 10A - FORNECIMENTO E INSTALAÇÃO. AF_04/2016 | UNI | 142.4368
| JOELHO 45 GRAUS, PVC, SERIE NORMAL, ESGOTO PREDIAL, DN 50 MM, JUNTA ELÁSTICA, FORNECIDO E INSTALADO EM RAMAL DE DESCARGA OU RAMAL DE ESGOTO SANITÁRIO. AF_12/2014 | UNI | 135.7121
| LIMPEZA DE REVESTIMENTO CERÂMICO EM PAREDE COM PANO ÚMIDO AF_04/2019 | M2 | 127.961
| TE, PVC, SERIE NORMAL, ESGOTO PREDIAL, DN 100 X 100 MM, JUNTA ELÁSTICA, FORNECIDO E INSTALADO EM PRUMADA DE ESGOTO SANITÁRIO OU VENTILAÇÃO. AF_12/2014 | UNI | 127.2501
| DEMOLIÇÃO DE LAJES, DE FORMA MANUAL, SEM REAPROVEITAMENTO. AF_12/2017 | M3 | 113.7501
| REMOÇÃO DE TUBULAÇÕES (TUBOS E CONEXÕES) DE ÁGUA FRIA, DE FORMA MANUAL, SEM REAPROVEITAMENTO. AF_12/2017 | M | 113.0065
| TE, PVC, SOLDÁVEL, DN 25MM, INSTALADO EM RAMAL DE DISTRIBUIÇÃO DE ÁGUA - FORNECIMENTO E INSTALAÇÃO. AF_12/2014 | UNI | 98.9403
| JOELHO 90 GRAUS, PVC, SERIE NORMAL, ESGOTO PREDIAL, DN 100 MM, JUNTA ELÁSTICA, FORNECIDO E INSTALADO EM RAMAL DE DESCARGA OU RAMAL DE ESGOTO SANITÁRIO. AF_12/2014 | UNI | 95.7009
| TÊ COM BUCHA DE LATÃO NA BOLSA CENTRAL, PVC, SOLDÁVEL, DN 25MM X 3/4, INSTALADO EM RAMAL OU SUB-RAMAL DE ÁGUA - FORNECIMENTO E INSTALAÇÃO. AF_03/2015 | UNI | 89.9113
| LIMPEZA DE JANELA DE VIDRO COM CAIXILHO EM AÇO/ALUMÍNIO/PVC. AF_04/2019 | M2 | 89.5017
| LUVA DE REDUÇÃO, PVC, SOLDÁVEL, DN 50MM X 25MM, INSTALADO EM PRUMADA DE ÁGUA FORNECIMENTO E INSTALAÇÃO. AF_12/2014 | UNI | 87.7214
| JOELHO 90 GRAUS, PVC, SERIE NORMAL, ESGOTO PREDIAL, DN 50 MM, JUNTA ELÁSTICA, FORNECIDO E INSTALADO EM RAMAL DE DESCARGA OU RAMAL DE ESGOTO SANITÁRIO. AF_12/2014 | UNI | 85.5499
| JOELHO 45 GRAUS, PVC, SERIE NORMAL, ESGOTO PREDIAL, DN 40 MM, JUNTA SOLDÁVEL, FORNECIDO E INSTALADO EM RAMAL DE DESCARGA OU RAMAL DE ESGOTO SANITÁRIO. AF_12/2014 | UNI | 85.1595
| REMOÇÃO DE INTERRUPTORES/TOMADAS ELÉTRICAS, DE FORMA MANUAL, SEM REAPROVEITAMENTO. AF_12/2017 | UNI | 76.1894
| LIMPEZA DE PORTA DE MADEIRA. AF_04/2019 | M2 | 60.0124
| CURVA 90 GRAUS PARA ELETRODUTO, PVC, ROSCÁVEL, DN 32 MM (1"), PARA CIRCUITOS TERMINAIS, INSTALADA EM FORRO - FORNECIMENTO E INSTALAÇÃO. AF_12/2015 | UNI | 56.8076
| REMOÇÃO DE LUMINÁRIAS, DE FORMA MANUAL, SEM REAPROVEITAMENTO. AF_12/2017 | UN | 54.9308
| DISJUNTOR MONOPOLAR TIPO DIN, CORRENTE NOMINAL DE 20A - FORNECIMENTO E INSTALAÇÃO. AF_04/2016 | UN | 54.6916
| LUVA, PVC, SOLDÁVEL, DN 25MM, INSTALADO EM RAMAL OU SUB-RAMAL DE ÁGUA - FORNECIMENTO E INSTALAÇÃO. AF_12/2014 | UNI | 51.0072
| LIMPEZA DE TANQUE OU LAVATÓRIO DE LOUÇA ISOLADO, INCLUSIVE METAIS CORRESPONDENTES. AF_04/2019 | UNI | 43.141
| CAIXA RETANGULAR 4" X 2" BAIXA (0,30 M DO PISO), PVC, INSTALADA EM PAREDE - FORNECIMENTO E INSTALAÇÃO. AF_12/2015 | UNI | 40.6308
| JOELHO 90 GRAUS, PVC, SERIE NORMAL, ESGOTO PREDIAL, DN 40 MM, JUNTA SOLDÁVEL, FORNECIDO E INSTALADO EM RAMAL DE DESCARGA OU RAMAL DE ESGOTO SANITÁRIO. AF_12/2014 | UNI | 38.7491
| RALO SIFONADO, PVC, DN 100 X 40 MM, JUNTA SOLDÁVEL, FORNECIDO E INSTALADO EM RAMAL DE DESCARGA OU EM RAMAL DE ESGOTO SANITÁRIO. AF_12/2014 | UNI | 36.9083
| LIMPEZA DE PIA INOX COM BANCADA DE PEDRA, INCLUSIVE METAIS CORRESPONDENTES. AF_04/2019 | UNI | 19.7609
| LIMPEZA DE BACIA SANITÁRIA, BIDÊ OU MICTÓRIO EM LOUÇA, INCLUSIVE METAIS CORRESPONDENTES. AF_04/2019 | UNI | 17.9513
| LIMPEZA DE LAVATÓRIO DE LOUÇA COM BANCADA DE PEDRA, INCLUSIVE METAIS CORRESPONDENTES. AF_04/2019 | UNI | 8.9757
| LIMPEZA DE PORTA EM AÇO/ALUMÍNIO. AF_04/2019 | M2 | 5.7155

## CURVA ABC INSUMOS
CURVA ABC INSUMOS
OBRA: REFORMA CASAS FUNCIONAIS DA POLÍCIA FEDERAL
CLIENTE: POLÍCIA FEDERAL
LOCAL: PACARAIMA - RR
A | TELHA GALVALUME COM ISOLAMENTO TERMOACUSTICO EM ESPUMA RIGIDA DE POLIURETANO (PU) INJETADO, ESPESSURA DE 30 MM, DENSIDADE DE 35 KG/M3, COM DUAS FACES TRAPEZOIDAIS, ACABAMENTO NATURAL (NAO INCLUI ACESSORIOS DE FIXACAO) | 191703.9223
| SERVENTE COM ENCARGOS COMPLEMENTARES | 71086.5516
| PISO EM PORCELANATO RETIFICADO EXTRA, FORMATO MENOR OU IGUAL A 2025 CM2 | 63053.2488
| PEDREIRO COM ENCARGOS COMPLEMENTARES | 45699.6212
| MESTRE DE OBRAS (MENSALISTA) | 45154.6448
| ARGAMASSA TRAÇO 1:2:8 (EM VOLUME DE CIMENTO, CAL E AREIA MÉDIA ÚMIDA) PARA EMBOÇO/MASSA ÚNICA/ASSENTAMENTO DE ALVENARIA DE VEDAÇÃO, PREPARO MECÂNICO COM BETONEIRA 400 L. AF_08/2019 | 36034.4284
| ENCARREGADO GERAL DE OBRAS | 29998.188
| PERFIL "U" ENRIJECIDO DE ACO GALVANIZADO, DOBRADO, 150 X 60 X 20 MM, E = 3,00 MM OU 200 X 75 X 25 MM, E = 3,75 MM | 26451.6651
| PINTOR COM ENCARGOS COMPLEMENTARES | 23718.3291
| UNIDADE CONDICIONADORA TIPO MINI SPLIT DE AMBIENTE PISO TETO 12000 BTU MODELO PISO-TETO COM CONDENSADOR A AR REMOTO E CONEXÃO PARA DUTO DE AR EXTERIOR | 20301.7284
| ARGAMASSA COLANTE TIPO ACIII | 18784.2223
| FORRO DE PVC, FRISADO, BRANCO, REGUA DE 20 CM, ESPESSURA DE 8 MM A 10 MM E COMPRIMENTO 6 M (SEM COLOCACAO) | 17412.4239
| JANELA DE CORRER EM ALUMINIO, 120 X 120 CM (A X L), 2 FLS, SEM BANDEIRA, ACABAMENTO ACET OU BRILHANTE, BATENTE/REQUADRO DE 6 A 14 CM, COM VIDRO, SEM GUARNICAO/ALIZAR | 13801.7881
| AZULEJISTA OU LADRILHISTA COM ENCARGOS COMPLEMENTARES | 13631.4704
| CALHA QUADRADA DE CHAPA DE ACO GALVANIZADA NUM 24, CORTE 100 CM | 13457.2007
| ELETRICISTA COM ENCARGOS COMPLEMENTARES | 11789.4534
| MONTADOR DE ESTRUTURA METÁLICA COM ENCARGOS COMPLEMENTARES | 11384.3178
| UNIDADE CONDICIONADORA TIPO MINI SPLIT DE AMBIENTE PISO TETO 18000 BTU MODELO PISO-TETO COM CONDENSADOR A AR REMOTO E CONEXÃO PARA DUTO DE AR EXTERIOR | 10632.1656
| TINTA ACRILICA PREMIUM, COR BRANCO FOSCO | 10149.5818
| VIDRO TEMPERADO INCOLOR E = 10 MM, SEM COLOCACAO | 9834.4408
| CABO DE COBRE, FLEXIVEL, CLASSE 4 OU 5, ISOLACAO EM PVC/A, ANTICHAMA BWF-B, 1 CONDUTOR, 450/750 V, SECAO NOMINAL 4 MM2 | 9059.3748
| RUFO INTERNO/EXTERNO DE CHAPA DE ACO GALVANIZADA NUM 24, CORTE 25 CM | 8677.6515
| PERFIL CANALETA, FORMATO C, EM ACO ZINCADO, PARA ESTRUTURA FORRO DRYWALL, E = 0,5 MM, *46 X 18* (L X H), COMPRIMENTO 3 M | 8050.9752
B | AUXILIAR DE ELETRICISTA COM ENCARGOS COMPLEMENTARES | 7964.1891
| FRETE | 7936.781
| TUBO DE COBRE CLASSE "E", DN = 42 MM, PARA INSTALACAO HIDRAULICA PREDIAL | 6827.7078
| JANELA MAXIM AR EM ALUMINIO, 80 X 60 CM (A X L), BATENTE/REQUADRO DE 4 A 14 CM, COM VIDRO, SEM GUARNICAO/ALIZAR | 6810.2597
| PERFIL UDC ("U" DOBRADO DE CHAPA) SIMPLES DE ACO LAMINADO, GALVANIZADO, ASTM A36, 127 X 50 MM, E= 3 MM | 6281.3177
| UNIDADE CONDICIONADORA TIPO MINI SPLIT DE AMBIENTE PISO TETO 9000 BTU MODELO PISO-TETO COM CONDENSADOR A AR REMOTO E CONEXÃO PARA DUTO DE AR EXTERIOR | 6138.4068
| ARGAMASSA TRAÇO 1:3 (EM VOLUME DE CIMENTO E AREIA GROSSA ÚMIDA) PARA CHAPISCO CONVENCIONAL, PREPARO MANUAL. AF_08/2019 | 5867.2601
| CARPINTEIRO DE ESQUADRIA COM ENCARGOS COMPLEMENTARES | 5799.4905
| PORTA DE MADEIRA, FOLHA MEDIA (NBR 15930) DE 80 X 210 CM, E = 35 MM, NUCLEO SARRAFEADO, CAPA LISA EM HDF, ACABAMENTO EM PRIMER PARA PINTURA | 5719.5396
| REVESTIMENTO EM CERAMICA ESMALTADA EXTRA, PEI MENOR OU IGUAL A 3, FORMATO MENOR OU IGUAL A 2025 CM2 | 5631.7335
| PORTA DE ABRIR EM ALUMINIO COM LAMBRI HORIZONTAL/LAMINADA, ACABAMENTO ANODIZADO NATURAL, SEM GUARNICAO/ALIZAR/VISTA | 5517.8229
| TELHADISTA COM ENCARGOS COMPLEMENTARES | 5467.2583
| TELA DE ACO SOLDADA GALVANIZADA/ZINCADA PARA ALVENARIA, FIO D = *1,24 MM, MALHA 25 X 25 MM | 5445.5657
| SOLEIRA EM GRANITO, POLIDO, TIPO ANDORINHA/ QUARTZ/ CASTELO/ CORUMBA OU OUTROS EQUIVALENTES DA REGIAO, L= *15* CM, E= *2,0* CM | 5326.0891
| BATENTE/ PORTAL/ ADUELA/ MARCO MACICO, E= *3 CM, L= *13 CM, *60 CM A 120* CM X *210 CM, EM CEDRINHO/ ANGELIM COMERCIAL/ EUCALIPTO/ CURUPIXA/ PEROBA/ CUMARU OU EQUIVALENTE DA REGIAO (NAO INCLUI ALIZARES) | 4965.84
| HASTE RETA PARA GANCHO DE FERRO GALVANIZADO, COM ROSCA 1/4 " X 30 CM PARA FIXACAO DE TELHA METALICA, INCLUI PORCA E ARRUELAS DE VEDACAO | 4956.9865
| !EM PROCESSO DE DESATIVACAO! MASSA CORRIDA PVA PARA PAREDES INTERNAS | 4956.2068
| CAIBRO NAO APARELHADO *7,5 X 7,5* CM, EM MACARANDUBA, ANGELIM OU EQUIVALENTE DA REGIAO - BRUTA | 4939.4308
| CARPINTEIRO DE FORMAS COM ENCARGOS COMPLEMENTARES | 4787.3417
| ARGAMASSA TRAÇO 1:2:8 (EM VOLUME DE CIMENTO, CAL E AREIA MÉDIA ÚMIDA) PARA EMBOÇO/MASSA ÚNICA/ASSENTAMENTO DE ALVENARIA DE VEDAÇÃO, PREPARO MANUAL. AF_08/2019 | 4580.4838
| ENCANADOR OU BOMBEIRO HIDRÁULICO COM ENCARGOS COMPLEMENTARES | 4342.6743
| CABO DE COBRE, FLEXIVEL, CLASSE 4 OU 5, ISOLACAO EM PVC/A, ANTICHAMA BWF-B, 1 CONDUTOR, 450/750 V, SECAO NOMINAL 6 MM2 | 3960.4241
| LOCACAO DE ANDAIME METALICO TIPO FACHADEIRO, LARGURA DE 1,20 M, ALTURA POR PECA DE 2,0 M, INCLUINDO SAPATAS E ITENS NECESSARIOS A INSTALACAO | 3859.3606
| DESENHISTA DETALHISTA COM ENCARGOS COMPLEMENTARES | 3606.903
| CABO DE COBRE, FLEXIVEL, CLASSE 4 OU 5, ISOLACAO EM PVC/A, ANTICHAMA BWF-B, COBERTURA PVC-ST1, ANTICHAMA BWF-B, 1 CONDUTOR, 0,6/1 KV, SECAO NOMINAL 25 MM2 | 3530.3121
| DOBRADICA EM ACO/FERRO, 3 1/2" X 3", E= 1,9 A 2 MM, COM ANEL, CROMADO OU ZINCADO, TAMPA BOLA, COM PARAFUSOS | 3467.0592
| QUADRO DE DISTRIBUICAO COM BARRAMENTO TRIFASICO, DE EMBUTIR, EM CHAPA DE ACO GALVANIZADO, PARA 24 DISJUNTORES DIN, 100 A | 3244.1094
| GRANITO PARA BANCADA, POLIDO, TIPO ANDORINHA/ QUARTZ/ CASTELO/ CORUMBA OU OUTROS EQUIVALENTES DA REGIAO, E= *2,5* CM | 2996.3739
| FECHADURA DE EMBUTIR PARA PORTA INTERNA, TIPO GORGES (CHAVE GRANDE), MAQUINA 55 MM, MACANETAS ALAVANCA E ROSETAS REDONDAS EM METAL CROMADO - NIVEL SEGURANCA MEDIO - COMPLETA | 2979.8118
| MONTADOR (TUBO AÇO/EQUIPAMENTOS) COM ENCARGOS COMPLEMENTARES | 2945.1946
| LUMINARIA PLAFON REDONDO COM VIDRO FOSCO DIAMETRO *25* CM, PARA 1 LAMPADA, BASE E27, POTENCIA MAXIMA 40/60 W (NAO INCLUI LAMPADA) | 2847.663
| PENDURAL OU PRESILHA REGULADORA, EM ACO GALVANIZADO, COM CORPO, MOLA E REBITE, PARA PERFIL TIPO CANALETA DE ESTRUTURA EM FORROS DRYWALL | 2794.6307
| SELADOR PVA PAREDES INTERNAS | 2750.9298
| TUBO DE COBRE CLASSE "E", DN = 22 MM, PARA INSTALACAO HIDRAULICA PREDIAL | 2743.418
| CABO DE COBRE, FLEXIVEL, CLASSE 4 OU 5, ISOLACAO EM PVC/A, ANTICHAMA BWF-B, 1 CONDUTOR, 450/750 V, SECAO NOMINAL 2,5 MM2 | 2527.3458
| TANQUE DE LOUÇA BRANCA COM COLUNA, 30L OU EQUIVALENTE - FORNECIMENTO E INSTALAÇÃO. AF_01/2020 | 2515.8546
| AUXILIAR DE ENCANADOR OU BOMBEIRO HIDRÁULICO COM ENCARGOS COMPLEMENTARES | 2410.8989
| SELANTE ELASTICO MONOCOMPONENTE A BASE DE POLIURETANO (PU) PARA JUNTAS DIVERSAS | 2393.7495
| SOLDA EM BARRA DE ESTANHO-CHUMBO 50/50 | 2325.2643
| PISO EM CERAMICA ESMALTADA EXTRA, PEI MAIOR OU IGUAL A 4, FORMATO MENOR OU IGUAL A 2025 CM2 | 2258.0208
| CANTONEIRA ACO ABAS IGUAIS (QUALQUER BITOLA), ESPESSURA ENTRE 1/8" E 1/4" | 2021.8766
| ESPELHO CRISTAL E = 4 MM | 2011.7295
| INSTALAÇÃO DE TESOURA (INTEIRA OU MEIA), EM AÇO, PARA VÃOS MAIORES OU IGUAIS A 8,0 M E MENORES QUE 10,0 M, INCLUSO IÇAMENTO. AF_07/2019 | 1984.1814
| AUXILIAR TÉCNICO DE ENGENHARIA COM ENCARGOS COMPLEMENTARES | 1957.095
| VALVULA DE DESCARGA METALICA, BASE 1 1/2 " E ACABAMENTO METALICO CROMADO | 1949.4
| TUBO PVC, SOLDAVEL, DN 50 MM, PARA AGUA FRIA (NBR-5648) | 1913.7342
| ELETRODUTO DE PVC RIGIDO SOLDAVEL, CLASSE B, DE 32 MM | 1873.2607
| ARGAMASSA COLANTE AC I PARA CERAMICAS | 1709.2413
| FIXAÇÃO DE TUBOS HORIZONTAIS DE PVC, CPVC OU COBRE DIÂMETROS MENORES OU IGUAIS A 40 MM OU ELETROCALHAS ATÉ 150MM DE LARGURA, COM ABRAÇADEIRA METÁLICA RÍGIDA TIPO D 1/2, FIXADA EM PERFILADO EM LAJE. AF_05/2015 | 1652.2798
| PLACA DE OBRA (PARA CONSTRUCAO CIVIL) EM CHAPA GALVANIZADA *N. 22*, ADESIVADA, DE *2,0 X 1,125* M | 1539
| REJUNTE COLORIDO, CIMENTICIO | 1514.3868
| DISJUNTOR TIPO DIN/IEC, BIPOLAR DE 6 ATE 32A | 1462.2552
| LAMPADA FLUORESCENTE COMPACTA 2U BRANCA 15 W, BASE E27 (127/220 V) | 1422.9594
| MARMORISTA/GRANITEIRO COM ENCARGOS COMPLEMENTARES | 1378.629
| EPI - FAMILIA ENCARREGADO GERAL - MENSALISTA (ENCARGOS COMPLEMENTARES - COLETADO CAIXA) | 1363.8618
| LUMINARIA SPOT DE SOBREPOR EM ALUMINIO COM ALETA PLASTICA PARA 2 LAMPADAS, BASE E27, POTENCIA MAXIMA 40/60 W (NAO INCLUI LAMPADA) | 1348.677
| EPI - FAMILIA ENCARREGADO GERAL - HORISTA (ENCARGOS COMPLEMENTARES - COLETADO CAIXA) | 1273.0608
| PAREDE DE MADEIRA COMPENSADA PARA CONSTRUÇÃO TEMPORÁRIA EM CHAPA SIMPLES, EXTERNA, COM ÁREA LÍQUIDA MENOR QUE 6 M², COM VÃO. AF_05/2018 | 1236.4206
| TELHAMENTO COM TELHA ONDULADA DE FIBROCIMENTO E = 6 MM, COM RECOBRIMENTO LATERAL DE 1 1/4 DE ONDA PARA TELHADO COM INCLINAÇÃO MÁXIMA DE 10°, COM ATÉ 2 ÁGUAS, INCLUSO IÇAMENTO. AF_07/2019 | 1203.5966
| PAREDE DE MADEIRA COMPENSADA PARA CONSTRUÇÃO TEMPORÁRIA EM CHAPA SIMPLES, EXTERNA, COM ÁREA LÍQUIDA MAIOR OU IGUAL A 6 M², COM VÃO. AF_05/2018 | 1202.0191
| SIFAO EM METAL CROMADO PARA PIA OU LAVATORIO, 1 X 1.1/2 " | 1179.6948
| PORTA EM ALUMÍNIO DE ABRIR TIPO VENEZIANA COM GUARNIÇÃO, FIXAÇÃO COM PARAFUSOS - FORNECIMENTO E INSTALAÇÃO. AF_12/2019 | 1161.3232
| PORTA DE MADEIRA, FOLHA MEDIA (NBR 15930) DE 60 X 210 CM, E = 35 MM, NUCLEO SARRAFEADO, CAPA LISA EM HDF, ACABAMENTO EM PRIMER PARA PINTURA | 1155.1734
| OLEO DE LINHACA | 1103.6579
| SILICONE ACETICO USO GERAL INCOLOR 280 G | 1096.4295
| ARAME GALVANIZADO 6 BWG, D = 5,16 MM (0,157 KG/M), OU 8 BWG, D = 4,19 MM (0,101 KG/M), OU 10 BWG, D = 3,40 MM (0,0713 KG/M) | 1012.5444
C | DIVERSOS 30% SOBRE MATERIAS DE COLOCAÇÃO | 972.5674
| BACIA SANITARIA (VASO) CONVENCIONAL DE LOUCA BRANCA | 911.3958
| CABO DE PAR TRANCADO UTP, 4 PARES, CATEGORIA 6 | 861.84
| CUBA DE EMBUTIR RETANGULAR DE AÇO INOXIDÁVEL, 46 X 30 X 12 CM - FORNECIMENTO E INSTALAÇÃO. AF_01/2020 | 808.1289
| EXAMES - MENSALISTA (COLETADO CAIXA) | 797.9715
| CABO DE COBRE, FLEXIVEL, CLASSE 4 OU 5, ISOLACAO EM PVC/A, ANTICHAMA BWF-B, COBERTURA PVC-ST1, ANTICHAMA BWF-B, 1 CONDUTOR, 0,6/1 KV, SECAO NOMINAL 16 MM2 | 782.3737
| PEÇA RETANGULAR PRÉ-MOLDADA, VOLUME DE CONCRETO DE 30 A 100 LITROS, TAXA DE AÇO APROXIMADA DE 30KG/M³. AF_01/2018 | 773.0813
| PAREDE DE MADEIRA COMPENSADA PARA CONSTRUÇÃO TEMPORÁRIA EM CHAPA SIMPLES, EXTERNA, COM ÁREA LÍQUIDA MENOR QUE 6 M², SEM VÃO. AF_05/2018 | 748.1397
| EXAMES - HORISTA (COLETADO CAIXA) | 744.876
| LASTRO DE CONCRETO MAGRO, APLICADO EM PISOS, LAJES SOBRE SOLO OU RADIERS, ESPESSURA DE 5 CM. AF_07/2016 | 737.3935
| APLICAÇÃO MANUAL DE PINTURA COM TINTA LÁTEX PVA EM PAREDES, DUAS DEMÃOS. AF_06/2014 | 697.6419
| PREGO DE ACO POLIDO COM CABECA 18 X 27 (2 1/2 X 10) | 695.5767
| LAVATORIO LOUCA BRANCA COM COLUNA *54 X 44* CM | 674.3385
| FECHADURA DE EMBUTIR PARA PORTA DE BANHEIRO, TIPO TRANQUETA, MAQUINA 55 MM, MACANETAS ALAVANCA E ROSETAS REDONDAS EM METAL CROMADO - NIVEL SEGURANCA MEDIO - COMPLETA | 662.1804
| TORNEIRA CROMADA DE MESA PARA LAVATORIO, BICA ALTA (REF 1195) | 659.4102
| PAREDE DE MADEIRA COMPENSADA PARA CONSTRUÇÃO TEMPORÁRIA EM CHAPA SIMPLES, EXTERNA, COM ÁREA LÍQUIDA MAIOR OU IGUAL A 6 M², SEM VÃO. AF_05/2018 | 629.973
| SIFÃO DO TIPO GARRAFA EM METAL CROMADO 1 X 1.1/2 - FORNECIMENTO E INSTALAÇÃO. AF_01/2020 | 624.3723
| TIJOLO CERAMICO MACICO *5 X 10 X 20* CM | 610.831
| CHUVEIRO COMUM EM PLASTICO BRANCO, COM CANO, 3 TEMPERATURAS, 5500 W (110/220 V) | 610.47
| ELETRICISTA INDUSTRIAL COM ENCARGOS COMPLEMENTARES | 606.366
| CAMINHÃO BASCULANTE 6 M3, PESO BRUTO TOTAL 16.000 KG, CARGA ÚTIL MÁXIMA 13.071 KG, DISTÂNCIA ENTRE EIXOS 4,80 M, POTÊNCIA 230 CV INCLUSIVE CAÇAMBA METÁLICA - CHI DIURNO. AF_06/2014 | 604.3207
| GUARNICAO/MOLDURA DE ACABAMENTO PARA ESQUADRIA DE ALUMINIO ANODIZADO NATURAL, PARA 1 FACE | 568.5503
| PARAFUSO, COMUM, ASTM A307, SEXTAVADO, DIAMETRO 1/2" (12,7 MM), COMPRIMENTO 1" (25,4 MM) | 565.3311
| JANELA DE AÇO TIPO BASCULANTE PARA VIDROS, COM BATENTE, FERRAGENS E PINTURA ANTICORROSIVA. EXCLUSIVE VIDROS, ACABAMENTO, ALIZAR E CONTRAMARCO. FORNECIMENTO E INSTALAÇÃO. AF_12/2019 | 565.1282
| CURSO DE CAPACITAÇÃO PARA MESTRE DE OBRAS (ENCARGOS COMPLEMENTARES) - MENSALISTA | 523.7217
| PARAFUSO, AUTO ATARRACHANTE, CABECA CHATA, FENDA SIMPLES, 1/4 (6,35 MM) X 25 MM | 516.5147
| REGISTRO GAVETA COM ACABAMENTO E CANOPLA CROMADOS, SIMPLES, BITOLA 3/4 " (REF 1509) | 495.045
| KIT DE ACESSORIOS PARA BANHEIRO EM METAL CROMADO, 5 PECAS | 486.837
| VIDRACEIRO COM ENCARGOS COMPLEMENTARES | 481.5531
| TOMADA 2P+T 10A, 250V (APENAS MODULO) | 471.1392
| REGISTRO PRESSAO COM ACABAMENTO E CANOPLA CROMADA, SIMPLES, BITOLA 3/4 " (REF 1416) | 466.83
| FIO DE COBRE, SOLIDO, CLASSE 1, ISOLACAO EM PVC/A, ANTICHAMA BWF-B, 450/750V, SECAO NOMINAL 2,5 MM2 | 463.6456
| CURSO DE CAPACITAÇÃO PARA ENCARREGADO GERAL (ENCARGOS COMPLEMENTARES) - HORISTA | 446.9256
| ALVENARIA DE EMBASAMENTO COM BLOCO ESTRUTURAL DE CONCRETO, DE 14X19X29CM E ARGAMASSA DE ASSENTAMENTO COM PREPARO EM BETONEIRA. AF_05/2020 | 444.7803
| REGISTRO GAVETA COM ACABAMENTO E CANOPLA CROMADOS, SIMPLES, BITOLA 1/2 " (REF 1509) | 438.8202
| ARGAMASSA TRAÇO 1:3 (EM VOLUME DE CIMENTO E AREIA MÉDIA ÚMIDA), PREPARO MECÂNICO COM BETONEIRA 400 L. AF_08/2019 | 437.643
| MASSA PARA VIDRO | 434.6521
| TUBO PVC, SOLDAVEL, DN 25 MM, AGUA FRIA (NBR-5648) | 425.9093
| CAIXA DE PASSAGEM, EM PVC, DE 4" X 2", PARA ELETRODUTO FLEXIVEL CORRUGADO | 422.0964
| TOMADA 2P+T 20A, 250V (APENAS MODULO) | 414.7605
| CONCRETO MAGRO PARA LASTRO, TRAÇO 1:4,5:4,5 (CIMENTO/ AREIA MÉDIA/ BRITA 1) - PREPARO MECÂNICO COM BETONEIRA 400 L. AF_07/2016 | 369.5267
| TORNEIRA CROMADA DE PAREDE PARA COZINHA BICA MOVEL COM AREJADOR 1/2 " OU 3/4 " (REF 1168) | 368.8983
| INTERRUPTOR SIMPLES 10A, 250V (APENAS MODULO) | 361.9728
| CABO DE COBRE, FLEXIVEL, CLASSE 4 OU 5, ISOLACAO EM PVC/A, ANTICHAMA BWF-B, 1 CONDUTOR, 450/750 V, SECAO NOMINAL 16 MM2 | 350.892
| ARGAMASSA TRAÇO 1:4 (EM VOLUME DE CIMENTO E AREIA MÉDIA ÚMIDA) PARA CONTRAPISO, PREPARO MECÂNICO COM BETONEIRA 400 L. AF_08/2019 | 348.9536
| CAIXA OCTOGONAL DE FUNDO MOVEL, EM PVC, DE 4" X 4", PARA ELETRODUTO FLEXIVEL CORRUGADO | 322.1127
| TRAMA DE MADEIRA COMPOSTA POR TERÇAS PARA TELHADOS DE ATÉ 2 ÁGUAS PARA TELHA ONDULADA DE FIBROCIMENTO, METÁLICA, PLÁSTICA OU TERMOACÚSTICA, INCLUSO TRANSPORTE VERTICAL. AF_07/2019 | 311.4164
| TUBO PVC SERIE NORMAL, DN 50 MM, PARA ESGOTO PREDIAL (NBR 5688) | 299.0585
| LAVATORIO/CUBA DE EMBUTIR OVAL LOUCA BRANCA SEM LADRAO *50 X 35* CM | 292.3074
| GUINCHO ELÉTRICO DE COLUNA, CAPACIDADE 400 KG, COM MOTO FREIO, MOTOR TRIFÁSICO DE 1,25 CV - CHI DIURNO. AF_03/2016 | 289.6199
| CABO DE ACO GALVANIZADO, DIAMETRO 9,53 MM (3/8"), COM ALMA DE FIBRA 6 X 25 F | 282.2336
| SOLUCAO LIMPADORA PARA PVC, FRASCO COM 1000 CM3 | 267.7723
| TINTA ESMALTE SINTETICO PREMIUM FOSCO | 256.8559
| PARAFUSO NIQUELADO 3 1/2" COM ACABAMENTO CROMADO PARA FIXAR PECA SANITARIA, INCLUI PORCA CEGA, ARRUELA E BUCHA DE NYLON TAMANHO S-8 | 248.7024
| TUBO PVC SERIE NORMAL, DN 100 MM, PARA ESGOTO PREDIAL (NBR 5688) | 243.6853
| TUBO ACO GALVANIZADO COM COSTURA, CLASSE MEDIA, DN 2.1/2", E = *3,65* MM, PESO *6,51* KG/M (NBR 5580) | 242.7259
| !EM PROCESSO DE DESATIVACAO! HASTE DE ATERRAMENTO EM ACO COM 3,00 M DE COMPRIMENTO E DN = 5/8", REVESTIDA COM BAIXA CAMADA DE COBRE, SEM CONECTOR | 232.7481
| ADESIVO PLASTICO PARA PVC, FRASCO COM 850 GR | 232.4906
| PARAFUSO NIQUELADO COM ACABAMENTO CROMADO PARA FIXAR PECA SANITARIA, INCLUI PORCA CEGA, ARRUELA E BUCHA DE NYLON TAMANHO S-10 | 223.8732
| VÁLVULA EM METAL CROMADO TIPO AMERICANA 3.1/2 X 1.1/2 PARA PIA - FORNECIMENTO E INSTALAÇÃO. AF_01/2020 | 223.7193
| GUINCHO ELÉTRICO DE COLUNA, CAPACIDADE 400 KG, COM MOTO FREIO, MOTOR TRIFÁSICO DE 1,25 CV - CHP DIURNO. AF_03/2016 | 219.0997
| MASSA PLASTICA PARA MARMORE/GRANITO | 206.2436
| DISJUNTOR TIPO DIN/IEC, BIPOLAR 40 ATE 50A | 205.6617
| PARAFUSO ZINCADO, AUTOBROCANTE, FLANGEADO, 4,2 MM X 19 MM | 199.9117
| REJUNTE EPOXI BRANCO | 193.6765
| TINTA ESMALTE SINTETICO PREMIUM ACETINADO | 193.1419
| TUBO PVC SERIE NORMAL, DN 40 MM, PARA ESGOTO PREDIAL (NBR 5688) | 175.8154
| VALVULA EM METAL CROMADO PARA TANQUE, 1.1/2 " SEM LADRAO | 173.1888
| SUPORTE MAO-FRANCESA EM ACO, ABAS IGUAIS 40 CM, CAPACIDADE MINIMA 70 KG, BRANCO | 163.2366
| TORNEIRA CROMADA 1/2 OU 3/4 PARA TANQUE, PADRÃO MÉDIO - FORNECIMENTO E INSTALAÇÃO. AF_01/2020 | 159.2352
| ELETRODUTODUTO PEAD FLEXIVEL PAREDE SIMPLES, CORRUGACAO HELICOIDAL, COR PRETA, SEM ROSCA, DE 1 1/4", PARA CABEAMENTO SUBTERRANEO (NBR 15715) | 156.5163
| DISJUNTOR TIPO DIN/IEC, MONOPOLAR DE 6 ATE 32A | 145.692
| ARGAMASSA TRAÇO 1:3 (EM VOLUME DE CIMENTO E AREIA MÉDIA ÚMIDA), PREPARO MANUAL. AF_08/2019 | 145.1777
| ANEL BORRACHA PARA TUBO ESGOTO PREDIAL DN 50 MM (NBR 5688) | 140.3568
| TORNEIRA CROMADA SEM BICO PARA TANQUE 1/2 " OU 3/4 " (REF 1143) | 139.9977
| SUPORTE MAO-FRANCESA EM ACO, ABAS IGUAIS 30 CM, CAPACIDADE MINIMA 60 KG, BRANCO | 135.8424
| TOMADA RJ45, 8 FIOS, CAT 5E, CONJUNTO MONTADO PARA EMBUTIR 4" X 2" (PLACA + SUPORTE + MODULO) | 134.6625
| TE SOLDAVEL, PVC, 90 GRAUS,50 MM, PARA AGUA FRIA PREDIAL (NBR 5648) | 130.9689
| JOELHO PVC, SOLDAVEL, COM BUCHA DE LATAO, 90 GRAUS, 25 MM X 3/4", PARA AGUA FRIA PREDIAL | 125.3772
| CAL HIDRATADA CH-I PARA ARGAMASSAS | 123.5817
| JOELHO PVC, SOLDAVEL, 90 GRAUS, 50 MM, PARA AGUA FRIA PREDIAL | 121.3245
| CURVA PVC CURTA 90 G, DN 50 MM, PARA ESGOTO PREDIAL | 116.3484
| HIDROMETRO UNIJATO, VAZAO MAXIMA DE 3,0 M3/H, DE 1/2" | 116.0791
| ISOLADOR DE PORCELANA, TIPO PINO MONOCORPO, PARA TENSAO DE *15* KV | 115.938
| TE DE REDUCAO, PVC, SOLDAVEL, 90 GRAUS, 50 MM X 25 MM, PARA AGUA FRIA PREDIAL | 115.8867
| FERRAMENTAS - FAMILIA ENCARREGADO GERAL - MENSALISTA (ENCARGOS COMPLEMENTARES - COLETADO CAIXA) | 115.1942
| VÁLVULA EM METAL CROMADO 1.1/2 X 1.1/2 PARA TANQUE OU LAVATÓRIO, COM OU SEM LADRÃO - FORNECIMENTO E INSTALAÇÃO. AF_01/2020 | 108.9099
| FERRAMENTAS - FAMILIA ENCARREGADO GERAL - HORISTA (ENCARGOS COMPLEMENTARES - COLETADO CAIXA) | 108.3456
| LUMINÁRIA TIPO CALHA, DE SOBREPOR, COM 2 LÂMPADAS TUBULARES FLUORESCENTES DE 36 W, COM REATOR DE PARTIDA RÁPIDA - FORNECIMENTO E INSTALAÇÃO. AF_02/2020 | 107.8317
| JOELHO PVC, SOLDAVEL, COM BUCHA DE LATAO, 90 GRAUS, 25 MM X 1/2", PARA AGUA FRIA PREDIAL | 105.678
| FITA ISOLANTE ADESIVA ANTICHAMA, USO ATE 750 V, EM ROLO DE 19 MM X 5 M | 93.3804
| LIXA EM FOLHA PARA PAREDE OU MADEIRA, NUMERO 120 (COR VERMELHA) | 88.4543
| PONTALETE DE MADEIRA NAO APARELHADA *7,5 X 7,5* CM (3 X 3 ") PINUS, MISTA OU EQUIVALENTE DA REGIAO | 84.3372
| KIT CAVALETE, PVC, COM REGISTRO, PARA HIDROMETRO, BITOLAS 1/2" OU 3/4" - COMPLETO | 83.8114
| CAIXA SIFONADA PVC, 100 X 100 X 50 MM, COM GRELHA REDONDA BRANCA | 81.9774
| PARAFUSO FRANCES M16 EM ACO GALVANIZADO, COMPRIMENTO = 45 MM, DIAMETRO = 16 MM, CABECA ABAULADA | 81.2592
| PARAFUSO DE ACO ZINCADO COM ROSCA SOBERBA, CABECA CHATA E FENDA SIMPLES, DIAMETRO 4,2 MM, COMPRIMENTO * 32 * MM | 80.6682
| SOLVENTE DILUENTE A BASE DE AGUARRAS | 79.8615
| ADAPTADOR PVC SOLDAVEL CURTO COM BOLSA E ROSCA, 50 MM X1 1/2", PARA AGUA FRIA | 76.3344
| PARAFUSO ROSCA SOBERBA ZINCADO CABECA CHATA FENDA SIMPLES 3,5 X 25 MM (1 ") | 67.0388
| BUCHA DE NYLON SEM ABA S10, COM PARAFUSO DE 6,10 X 65 MM EM ACO ZINCADO COM ROSCA SOBERBA, CABECA CHATA E FENDA PHILLIPS | 66.0388
| ANEL BORRACHA PARA TUBO ESGOTO PREDIAL, DN 100 MM (NBR 5688) | 65.4075
| LIXA D'AGUA EM FOLHA, GRAO 100 | 63.7366
| TE SANITARIO, PVC, DN 100 X 100 MM, SERIE NORMAL, PARA ESGOTO PREDIAL | 63.3555
| TERMINAL A COMPRESSAO EM COBRE ESTANHADO PARA CABO 4 MM2, 1 FURO E 1 COMPRESSAO, PARA PARAFUSO DE FIXACAO M5 | 62.073
| FUSIVEL NH 100 A TAMANHO 00, CAPACIDADE DE INTERRUPCAO DE 120 KA, TENSAO NOMIMNAL DE 500 V | 60.5981
| ADITIVO ADESIVO LIQUIDO PARA ARGAMASSAS DE REVESTIMENTOS CIMENTICIOS | 58.8058
| ELETRODO REVESTIDO AWS - E7018, DIAMETRO IGUAL A 4,00 MM | 58.1742
| PASTA LUBRIFICANTE PARA TUBOS E CONEXOES COM JUNTA ELASTICA (USO EM PVC, ACO, POLIETILENO E OUTROS) ( DE *400* G) | 58.1737
| LUVA SIMPLES, PVC, SOLDAVEL, DN 50 MM, SERIE NORMAL, PARA ESGOTO PREDIAL | 57.1995
| TE SANITARIO, PVC, DN 50 X 50 MM, SERIE NORMAL, PARA ESGOTO PREDIAL | 56.2248
| VIGA DE MADEIRA NAO APARELHADA *7,5 X 15 CM (3 X 6 ") PINUS, MISTA OU EQUIVALENTE DA REGIAO | 55.8657
| REBITE DE ALUMINIO VAZADO DE REPUXO, 3,2 X 8 MM (1KG = 1025 UNIDADES) | 50.7536
| LUVA SIMPLES, PVC, SOLDAVEL, DN 100 MM, SERIE NORMAL, PARA ESGOTO PREDIAL | 50.274
| SIFÃO DO TIPO FLEXÍVEL EM PVC 1 X 1.1/2 - FORNECIMENTO E INSTALAÇÃO. AF_01/2020 | 48.3246
| TE PVC, SOLDAVEL, COM BUCHA DE LATAO NA BOLSA CENTRAL, 90 GRAUS, 25 MM X 3/4", PARA AGUA FRIA PREDIAL | 47.5551
| LUVA DE REDUCAO, PVC, SOLDAVEL, 50 X 25 MM, PARA AGUA FRIA PREDIAL | 41.9634
| PREPARO DE FUNDO DE VALA COM LARGURA MAIOR OU IGUAL A 1,5 M E MENOR QUE 2,5 M, COM CAMADA DE AREIA, LANÇAMENTO MECANIZADO. AF_08/2020 | 41.9613
| CONDULETE DE PVC, TIPO B, PARA ELETRODUTO DE PVC SOLDÁVEL DN 25 MM (3/4''), APARENTE - FORNECIMENTO E INSTALAÇÃO. AF_11/2016 | 38.8055
| JOELHO PVC, SOLDAVEL, PB, 45 GRAUS, DN 50 MM, PARA ESGOTO PREDIAL | 37.2438
| ELETRODUTO DE PVC RIGIDO ROSCAVEL DE 1/2 ", SEM LUVA | 36.7821
| INTERRUPTOR SIMPLES (1 MÓDULO) COM 1 TOMADA DE EMBUTIR 2P+T 10 A, INCLUINDO SUPORTE E PLACA - FORNECIMENTO E INSTALAÇÃO. AF_12/2015 | 34.8741
| ESCAVAÇÃO MANUAL DE VALA COM PROFUNDIDADE MENOR OU IGUAL A 1,30 M. AF_02/2021 | 34.7002
| JOELHO PVC, SOLDAVEL, 90 GRAUS, 25 MM, PARA AGUA FRIA PREDIAL | 34.4223
| PREGO DE ACO POLIDO COM CABECA 18 X 30 (2 3/4 X 10) | 33.3637
| JOELHO PVC, SOLDAVEL, PB, 90 GRAUS, DN 100 MM, PARA ESGOTO PREDIAL | 32.9859
| ELETRODUTO FLEXIVEL, EM ACO, TIPO CONDUITE, DIAMETRO DE 1 1/2" | 29.2154
| TERMINAL A COMPRESSAO EM COBRE ESTANHADO PARA CABO 6 MM2, 1 FURO E 1 COMPRESSAO, PARA PARAFUSO DE FIXACAO M6 | 26.8812
| CABO DE COBRE FLEXÍVEL ISOLADO, 1,5 MM², ANTI-CHAMA 450/750 V, PARA CIRCUITOS TERMINAIS - FORNECIMENTO E INSTALAÇÃO. AF_12/2015 | 25.3661
| SARRAFO DE MADEIRA NAO APARELHADA *2,5 X 7* CM, MACARANDUBA, ANGELIM OU EQUIVALENTE DA REGIAO | 23.7006
| ISOLADOR DE PORCELANA, TIPO ROLDANA, DIMENSOES DE *72* X *72* MM, PARA USO EM BAIXA TENSAO | 23.2389
| ADAPTADOR PVC SOLDAVEL CURTO COM BOLSA E ROSCA, 25 MM X 3/4", PARA AGUA FRIA | 22.7772
| ELETRODUTO RÍGIDO ROSCÁVEL, PVC, DN 20 MM (1/2"), PARA CIRCUITOS TERMINAIS, INSTALADO EM PAREDE - FORNECIMENTO E INSTALAÇÃO. AF_12/2015 | 21.4398
| RALO SIFONADO PVC CILINDRICO, 100 X 40 MM, COM GRELHA REDONDA BRANCA | 21.1356
| JOELHO PVC, SOLDAVEL, PB, 90 GRAUS, DN 50 MM, PARA ESGOTO PREDIAL | 19.9044
| TERMINAL A COMPRESSAO EM COBRE ESTANHADO PARA CABO 16 MM2, 1 FURO E 1 COMPRESSAO, PARA PARAFUSO DE FIXACAO M6 | 17.3394
| CURVA 90 GRAUS, LONGA, DE PVC RIGIDO ROSCAVEL, DE 1", PARA ELETRODUTO | 16.8264
| TE SOLDAVEL, PVC, 90 GRAUS, 25 MM, PARA AGUA FRIA PREDIAL (NBR 5648) | 16.0056
| ELETRODUTO RÍGIDO ROSCÁVEL, PVC, DN 20 MM (1/2"), PARA CIRCUITOS TERMINAIS, INSTALADO EM FORRO - FORNECIMENTO E INSTALAÇÃO. AF_12/2015 | 14.9268
| JOELHO PVC, SOLDAVEL, BB, 90 GRAUS, DN 40 MM, PARA ESGOTO PREDIAL | 14.5179
| FUSIVEL DIAZED 20 A TAMANHO DII, CAPACIDADE DE INTERRUPCAO DE 50 KA EM VCA E 8 KA EM VCC, TENSAO NOMIMNAL DE 500 V | 14.2614
| SEGURO - HORISTA (COLETADO CAIXA) | 13.5432
| TERMINAL A COMPRESSAO EM COBRE ESTANHADO PARA CABO 2,5 MM2, 1 FURO E 1 COMPRESSAO, PARA PARAFUSO DE FIXACAO M5 | 13.0815
| COLAR TOMADA PVC, COM TRAVAS, SAIDA COM ROSCA, DE 50 MM X 1/2" OU 50 MM X 3/4", PARA LIGACAO PREDIAL DE AGUA | 13.0687
| VEDACAO PVC, 100 MM, PARA SAIDA VASO SANITARIO | 12.9276
| JOELHO PVC, SOLDAVEL, BB, 45 GRAUS, DN 40 MM, PARA ESGOTO PREDIAL | 12.4659
| PREGO DE ACO POLIDO COM CABECA 12 X 12 | 12.396
| FERROLHO COM FECHO / TRINCO REDONDO, EM ACO GALVANIZADO / ZINCADO, DE SOBREPOR, COM COMPRIMENTO DE 8" E ESPESSURA MINIMA DA CHAPA DE 1,50 MM | 12.3685
| REGISTRO DE ESFERA PVC, COM CABECA QUADRADA, COM ROSCA EXTERNA, 1/2" | 12.312
| CURVA 90 GRAUS, LONGA, DE PVC RIGIDO ROSCAVEL, DE 1 1/2", PARA ELETRODUTO | 11.5168
| COMPRESSOR DE AR, VAZAO DE 10 PCM, RESERVATORIO 100 L, PRESSAO DE TRABALHO ENTRE 6,9 E 9,7 BAR, POTENCIA 2 HP, TENSAO 110/220 V - CHP DIURNO. AF_05/2017 | 9.4395
| RETROESCAVADEIRA SOBRE RODAS COM CARREGADEIRA, TRAÇÃO 4X4, POTÊNCIA LÍQ. 88 HP, CAÇAMBA CARREG. CAP. MÍN. 1 M3, CAÇAMBA RETRO CAP. 0,26 M3, PESO OPERACIONAL MÍN. 6.674 KG, PROFUNDIDADE ESCAVAÇÃO MÁX. 4,37 M - CHI DIURNO. AF_06/2014 | 9.2448
| CIMENTO PORTLAND COMPOSTO CP II-32 | 7.2025
| LUVA PVC SOLDAVEL, 25 MM, PARA AGUA FRIA PREDIAL | 6.7716
| RETROESCAVADEIRA SOBRE RODAS COM CARREGADEIRA, TRAÇÃO 4X4, POTÊNCIA LÍQ. 88 HP, CAÇAMBA CARREG. CAP. MÍN. 1 M3, CAÇAMBA RETRO CAP. 0,26 M3, PESO OPERACIONAL MÍN. 6.674 KG, PROFUNDIDADE ESCAVAÇÃO MÁX. 4,37 M - CHP DIURNO. AF_06/2014 | 6.7242
| ELETRODUTO FLEXÍVEL CORRUGADO, PVC, DN 20 MM (1/2"), PARA CIRCUITOS TERMINAIS, INSTALADO EM PAREDE - FORNECIMENTO E INSTALAÇÃO. AF_12/2015 | 6.3778
| FITA VEDA ROSCA EM ROLOS DE 18 MM X 50 M (L X C) | 6.1955
| REATERRO MANUAL APILOADO COM SOQUETE. AF_10/2017 | 5.5205
| ARGAMASSA TRAÇO 1:4 (EM VOLUME DE CIMENTO E AREIA GROSSA ÚMIDA) PARA CHAPISCO CONVENCIONAL, PREPARO MECÂNICO COM BETONEIRA 400 L. AF_08/2019 | 4.697
| LUVA DE REDUCAO ROSCAVEL, PVC, 1" X 3/4", PARA AGUA FRIA PREDIAL | 4.6811
| FITA VEDA ROSCA EM ROLOS DE 18 MM X 10 M (L X C) | 3.7283
| FIXAÇÃO DE TUBOS VERTICAIS DE PPR DIÂMETROS MENORES OU IGUAIS A 40 MM COM ABRAÇADEIRA METÁLICA RÍGIDA TIPO D 1/2", FIXADA EM PERFILADO EM ALVENARIA. AF_05/2015 | 3.2862
| COMPRESSOR DE AR, VAZAO DE 10 PCM, RESERVATORIO 100 L, PRESSAO DE TRABALHO ENTRE 6,9 E 9,7 BAR POTENCIA 2 HP, TENSAO 110/220 V  CHI DIURNO. AF_05/2017 | 3.0873
| LASTRO DE CONCRETO MAGRO, APLICADO EM PISOS, LAJES SOBRE SOLO OU RADIERS, ESPESSURA DE 3 CM. AF_07/2016 | 2.7208
| ABRACADEIRA EM ACO PARA AMARRACAO DE ELETRODUTOS, TIPO D, COM 1/2" E PARAFUSO DE FIXACAO | 1.8853
| SEGURO - MENSALISTA (COLETADO CAIXA) | 0.07695

## MEMÓRIA DE CÁLCULO
MEMORIAL DE CÁLCULO
OBRA: REFORMA CASAS FUNCIONAIS DA POLÍCIA FEDERAL
CLIENTE: POLÍCIA FEDERAL
LOCAL: PACARAIMA - RR
Item | Nome | Quantidade | Medida
01.2.4 | TAPUME DE CHAPA DE MADEIRA COMPENSADA (15MM) h = 2,2 m- PINTURA A CAL – CONFORME | 220 | m
Perímetro de cada casa (x4)
| 15+15+12,5+12,5 | 55
01.2.5 | LOCACAO DE ANDAIME METALICO TIPO FACHADEIRO | 880 | m²
Perímetro de cada casa x Altura média (x4)
| 55x4 | 220
02.1.1 | DEMOLIÇÃO DE ALVENARIA DE TIJOLO MACIÇO, DE FORMA MANUAL, SEM REAPROVEITAMENTO. AF_12/2017 (S0FA) | 7.0464 | m³
Área do "sofa" (x4)
| 7,34x0,3x0,8 | 1.7616
02.1.2 | DEMOLIÇÃO DE ALVENARIA DE BLOCO FURADO, DE FORMA MANUAL, SEM REAPROVEITAMENTO. AF_12/2017 (BANHEIRO) | 3.96 | m³
Aberturas de novas janelas (2 da sala e 2 de banheiro por casa) + Alvenaria Box Banheiro
| 1,2x1,2x0,15 + 0,6x0,6x0,15 + 0,15*2,0*1,5 | 0.99
02.2.1 | DEMOLIÇÃO DE REVESTIMENTO CERÂMICO, DE FORMA MANUAL, SEM REAPROVEITAMENTO. AF_12/2017 | 677.5 | m²
Piso: Área da casa - metade da varanda (x4)
| 144,98 - 19,80 | 125.18
Parede: Aréa das paredes revestidas com cerâmica (x4)
| 1,70x8,9 + 1,70x10,3 + 1,5*45 + 1,7x6,4 | 44.195
02.2.2 | DEMOLIÇÃO DE RODAPÉ CERÂMICO, DE FORMA MANUAL, SEM REAPROVEITAMENTO. AF_12/2017 | 366.8 | m
Perímetro comodos da casa sem azulejo (x4)
| 20+15+9,2+8,7+10,2+13,6+15 | 91.7
02.3.1 | DEMOLIÇÃO DE ARGAMASSAS, DE FORMA MANUAL, SEM REAPROVEITAMENTO. AF_12/2017 | 1436.88 | m²
Perímetro das paredes em que não há revestimento cerâmico x Pé direito médio (x4)
| 11+11+11+2,6+11+11+11+10+10+10+10+8,94+2,2 x 3 | 359.22
02.4.1 | REMOÇÃO DE PORTAS, DE FORMA MANUAL, SEM REAPROVEITAMENTO. AF_12/2017 | 68.04 | m²
Área das portas (x4)
| 2,1x0,8x6 + 2,1x0,7x3 + 2,1x0,6x2 | 17.01
02.4.2 | REMOÇÃO DE JANELAS, DE FORMA MANUAL, SEM REAPROVEITAMENTO. AF_12/2017 | 39.36 | m²
Área das janelas (x4)
| 1,2x1,2x5 + 2,2x0,3x4 | 9.84
02.5.1 | REMOÇÃO DE METAIS SANITÁRIOS, DE FORMA MANUAL, SEM REAPROVEITAMENTO. AF_12/2017 | 44 | uni
Quantidade por casa (x4)
| 11 | 11
02.5.2 | REMOÇÃO DE LOUÇAS, DE FORMA MANUAL, SEM REAPROVEITAMENTO. AF_12/2017 | 24 | uni
Quantidade por casa (x4)
| 6 | 6
02.6.1 | REMOÇÃO DE FORROS DE DRYWALL, PVC E FIBROMINERAL, DE FORMA MANUAL, SEM REAPROVEITAMENTO. AF_12/2017 | 532.32 | m²
Área dos cômodos casa
| 39,6+14+22,98+2,29+6,28+5,21+4,9+14+11,55+4,72+7,55 | 133.08
02.6.2 | REMOÇÃO DE TRAMA METÁLICA OU DE MADEIRA PARA FORRO, DE FORMA MANUAL, SEM REAPROVEITAMENTO. AF_12/2017 | 532.32 | m²
Área dos cômodos casa
| 39,6+14+22,98+2,29+6,28+5,21+4,9+14+11,55+4,72+7,55 | 133.08
02.6.3 | REMOÇÃO DE TRAMA DE MADEIRA PARA COBERTURA, DE FORMA MANUAL, SEM REAPROVEITAMENTO. AF_12/2017 | 579.92 | m²
Área total casa
| 144.98 | 144.98
02.6.4 | REMOÇÃO DE TESOURAS DE MADEIRA, COM VÃO MENOR QUE 8M, DE FORMA MANUAL, SEM REAPROVEITAMENTO. AF_12/2017 | 8 | uni
Estimativa por casa (não há acesso)
| 2 | 2
02.6.5 | REMOÇÃO DE TELHAS, DE FIBROCIMENTO, METÁLICA E CERÂMICA, DE FORMA MANUAL, SEM REAPROVEITAMENTO. AF_12/2017 | 637.912 | m²
Área total da casa x Inclinação telha fibrocimento 10% (x4)
| 144,98*1,1 | 159.478
02.7.1 | REMOÇÃO DE INTERRUPTORES/TOMADAS ELÉTRICAS, DE FORMA MANUAL, SEM REAPROVEITAMENTO. AF_12/2017 | 128 | uni
Quantidade por casa (x4)
| 32 | 32
02.7.2 | REMOÇÃO DE CABOS ELÉTRICOS, DE FORMA MANUAL, SEM REAPROVEITAMENTO. AF_12/2017 | 2900 | m
Estimado através do projeto novo (x4)
| 725 | 725
02.7.3 | REMOÇÃO DE LUMINÁRIAS, DE FORMA MANUAL, SEM REAPROVEITAMENTO. AF_12/2017 | 48 | uni
Quantidade por casa (x4)
| 12 | 12
02.8.1 | REMOÇÃO DE TUBULAÇÕES (TUBOS E CONEXÕES) DE ÁGUA FRIA, DE FORMA MANUAL, SEM REAPROVEITAMENTO. AF_12/2017 | 260 | m
Estimado através do projeto novo (x4)
| 65 | 65
02.8.2 | DEMOLIÇÃO DE LAJES, DE FORMA MANUAL, SEM REAPROVEITAMENTO. AF_12/2017 | 0.48 | m³
Volume de contrapiso demolido para remoção da tubulação (x4)
| 12*0,2*0,05 | 0.12
02.9.1 | CARGA MANUAL DE ENTULHO EM CAMINHAO BASCULANTE 6 M3 | 50.635 | m³
Soma das demolições de revestimento, alvenaria e contra piso
| 0,48+7,04+3,96+6,775+3,66+28,72 | 50.635
03.1 | TRAMA DE AÇO COMPOSTA POR TERÇAS PARA TELHADOS DE ATÉ 2 ÁGUAS PARA TELHA ONDULADA DE FIBROCIMENTO, METÁLICA, PLÁSTICA OU TERMOACÚSTICA, INCLUSO TRANSPORTE VERTICAL. AF_07/2019 | 579.92 | m²
Área total casa
| 144.98 | 144.98
03.2 | FABRICAÇÃO E INSTALAÇÃO DE TESOURA INTEIRA EM AÇO, VÃO DE 8 M, PARA TELHA ONDULADA DE FIBROCIMENTO, METÁLICA, PLÁSTICA OU TERMOACÚSTICA, INCLUSO IÇAMENTO, INCLUSO IÇAMENTO. AF_12/2015 | 8 | uni
Estimativa por casa (não há acesso)
| 2 | 2
03.3 | TELHAMENTO COM TELHA METÁLICA TERMOACÚSTICA E = 30 MM, COM ATÉ 2 ÁGUAS, INCLUSO IÇAMENTO. AF_07/2019 | 637.912 | m²
Área total da casa x Inclinação telha metálica termoacustica 10% (x4)
| 144,98*1,1 | 159.478
03.4 | CALHA EM CHAPA DE AÇO GALVANIZADO NÚMERO 24, DESENVOLVIMENTO DE 100 CM, INCLUSO TRANSPORTE VERTICAL. AF_07/2019 | 88 | m
Perímetro onde deve-se instalar calha (x4)
| 11+11 | 22
03.5 | RUFO EM CHAPA DE AÇO GALVANIZADO NÚMERO 24, CORTE DE 25 CM, INCLUSO TRANSPORTE VERTICAL. AF_07/2019 | 200 | m
Perímetro onde deve-se instalar rufo (x4)
| 14+14+11+11 | 50
03.6 | FORRO EM RÉGUAS DE PVC, FRISADO, PARA AMBIENTES RESIDENCIAIS, INCLUSIVE ESTRUTURA DE FIXAÇÃO. AF_05/2017_P | 532.32 | m²
Área dos cômodos casa
| 39,6+14+22,98+2,29+6,28+5,21+4,9+14+11,55+4,72+7,55 | 133.08
04.1.1 | PORTA DE MADEIRA PARA PINTURA, SEMI-OCA (LEVE OU MÉDIA), 80X210CM, ESPESSURA DE 3,5CM, INCLUSO DOBRADIÇAS - FORNECIMENTO E INSTALAÇÃO. AF_12/2019 | 36 | uni
Unidades por casa
| 9 | 9
04.1.2 | PORTA DE MADEIRA PARA PINTURA, SEMI-OCA (LEVE OU MÉDIA), 60X210CM, ESPESSURA DE 3,5CM, INCLUSO DOBRADIÇAS - FORNECIMENTO E INSTALAÇÃO. AF_12/2019 | 8 | uni
Unidades por casa
| 2 | 2
04.1.3 | BATENTE PARA PORTA DE MADEIRA, PADRÃO MÉDIO - FORNECIMENTO E MONTAGEM. AF_12/2019 | 44 | uni
Unidades por casa
| 11 | 11
04.1.4 | FECHADURA DE EMBUTIR PARA PORTA DE BANHEIRO, COMPLETA, ACABAMENTO PADRÃO MÉDIO, INCLUSO EXECUÇÃO DE FURO - FORNECIMENTO E INSTALAÇÃO. AF_12/2019 | 8 | uni
Unidades por casa
| 2 | 2
04.1.5 | FECHADURA DE EMBUTIR PARA PORTAS INTERNAS, COMPLETA, ACABAMENTO PADRÃO MÉDIO, COM EXECUÇÃO DE FURO - FORNECIMENTO E INSTALAÇÃO. AF_12/2019 | 36 | uni
Unidades por casa
| 9 | 9
04.2.1 | PORTA DE ALUMÍNIO DE ABRIR COM LAMBRI, COM GUARNIÇÃO, FIXAÇÃO COM PARAFUSOS - FORNECIMENTO E INSTALAÇÃO. AF_12/2019 | 4 | uni
Unidades por casa
| 1 | 1
04.3.1 | JANELA DE ALUMÍNIO TIPO MAXIM-AR, COM VIDROS, BATENTE E FERRAGENS. EXCLUSIVE ALIZAR, ACABAMENTO E CONTRAMARCO. FORNECIMENTO E INSTALAÇÃO. AF_12/2019 | 13.44 | m²
Área das janelas do banheiro e janelas altas (x4)
| 0,6*0,6*2 + 2,2*0,3*4 | 3.36
04.3.2 | JANELA DE ALUMÍNIO DE CORRER COM 2 FOLHAS PARA VIDROS, COM VIDROS, BATENTE, ACABAMENTO COM ACETATO OU BRILHANTE E FERRAGENS. EXCLUSIVE ALIZAR E CONTRAMARCO. FORNECIMENTO E INSTALAÇÃO. AF_12/2019 | 40.32 | m²
Área das Janelas dos Quartos e Salas
| 1,2*1,2*7 | 10.08
04.4.1 | ESPELHO CRISTAL, ESPESSURA 4MM, COM PARAFUSOS DE FIXACAO, SEM MOLDURA | 4 | m²
Área dos espelhos dos banheiros (x4)
| 0,5*1,0*2 | 1
04.5.1 | VIDRO TEMPERADO INCOLOR, ESPESSURA 10MM, FORNECIMENTO E INSTALACAO, INCLUSIVE MASSA PARA VEDACAO | 26 | m²
Box dos Banheiros
| 2,15*2 + 1,1*2 | 6.5
05.1 | CONTRAPISO EM ARGAMASSA TRAÇO 1:4 (CIMENTO E AREIA), PREPARO MECÂNICO COM BETONEIRA 400 L, APLICADO EM ÁREAS SECAS SOBRE LAJE, ADERIDO, ESPESSURA 3CM. AF_06/2014 | 9.6 | m²
Onde demolir para retirada de tubulação
| 12*0,2 | 2.4
05.2 | REVESTIMENTO CERÂMICO PARA PISO COM PLACAS TIPO PORCELANATO DE DIMENSÕES 45X45 CM APLICADA EM AMBIENTES DE ÁREA ENTRE 5 M² E 10 M². AF_06/2014 | 123.8 | m²
Área dos comodos até 10m²
| 2,29+6,28+5,21+4,9+4,72+7,55 | 30.95
05.3 | REVESTIMENTO CERÂMICO PARA PISO COM PLACAS TIPO PORCELANATO DE DIMENSÕES 45X45 CM APLICADA EM AMBIENTES DE ÁREA MAIOR QUE 10 M². AF_06/2014 | 408.52 | m²
Área dos comodos de maiores que 10m²
| 39,60+14+22,98+14+11,55 | 102.13
05.4 | RODAPÉ CERÂMICO DE 7CM DE ALTURA COM PLACAS TIPO ESMALTADA EXTRA DE DIMENSÕES 45X45CM. AF_06/2014 | 366.8 | m
Perímetro comodos da casa sem azulejo (x4)
| 20+15+9,2+8,7+10,2+13,6+15 | 91.7
05.5 | SOLEIRA EM GRANITO, LARGURA 15 CM, ESPESSURA 2,0 CM. AF_06/2018 | 70.4 | m
Metros lineares das soleiras
| 0,8*10 + 0,6*2 | 9.2
Metros lineares dos peitoris
| 1,2*7 | 8.4
06.1 | CHAPISCO APLICADO EM ALVENARIA (COM PRESENÇA DE VÃOS) E ESTRUTURAS DE CONCRETO DE FACHADA, COM COLHER DE PEDREIRO. ARGAMASSA TRAÇO 1:3 COM PREPARO MANUAL. AF_06/2014 | 1613.66 | m²
Aréa das paredes revestidas com cerâmica (x4)
| 1,70x8,9 + 1,70x10,3 + 1,5*45 + 1,7x6,4 | 44.195
Perímetro das paredes em que não há revestimento cerâmico x Pé direito médio (x4)
| 11+11+11+2,6+11+11+11+10+10+10+10+8,94+2,2 x 3 | 359.22
06.2 | EMBOÇO, PARA RECEBIMENTO DE CERÂMICA, EM ARGAMASSA TRAÇO 1:2:8, PREPARO MANUAL, APLICADO MANUALMENTE EM FACES INTERNAS DE PAREDES, PARA AMBIENTE COM ÁREA MAIOR QUE 10M2, ESPESSURA DE 20MM, COM EXECUÇÃO DE TALISCAS. AF_06/2014 | 176.78 | m²
Aréa das paredes revestidas com cerâmica (x4)
| 1,70x8,9 + 1,70x10,3 + 1,5*45 + 1,7x6,4 | 44.195
06.3 | EMBOÇO OU MASSA ÚNICA EM ARGAMASSA TRAÇO 1:2:8, PREPARO MECÂNICO COM BETONEIRA 400 L, APLICADA MANUALMENTE EM PANOS DE FACHADA COM PRESENÇA DE VÃOS, ESPESSURA DE 35 MM. AF_06/2014 | 1436.88 | m²
Perímetro das paredes em que não há revestimento cerâmico x Pé direito médio (x4)
| 11+11+11+2,6+11+11+11+10+10+10+10+8,94+2,2 x 3 | 359.22
06.4 | REVESTIMENTO CERÂMICO PARA PAREDES INTERNAS COM PLACAS TIPO ESMALTADA EXTRA DE DIMENSÕES 33X45 CM APLICADAS EM AMBIENTES DE ÁREA MAIOR QUE 5 M² NA ALTURA INTEIRA DAS PAREDES. AF_06/2014 | 176.78 | m²
Aréa das paredes revestidas com cerâmica (x4)
| 1,70x8,9 + 1,70x10,3 + 1,5*45 + 1,7x6,4 | 44.195
07.1 | APLICAÇÃO E LIXAMENTO DE MASSA LÁTEX EM PAREDES, DUAS DEMÃOS. AF_06/2014 | 1436.88 | m²
Perímetro das paredes em que não há revestimento cerâmico x Pé direito médio (x4)
| 11+11+11+2,6+11+11+11+10+10+10+10+8,94+2,2 x 3 | 359.22
07.2 | APLICAÇÃO DE FUNDO SELADOR LÁTEX PVA EM PAREDES, UMA DEMÃO. AF_06/2014 | 1436.88 | m²
Perímetro das paredes em que não há revestimento cerâmico x Pé direito médio (x4)
| 11+11+11+2,6+11+11+11+10+10+10+10+8,94+2,2 x 3 | 359.22
07.3 | APLICAÇÃO MANUAL DE PINTURA COM TINTA LÁTEX ACRÍLICA EM PAREDES, DUAS DEMÃOS. AF_06/2014 | 1436.88 | m²
Perímetro das paredes em que não há revestimento cerâmico x Pé direito médio (x4)
| 11+11+11+2,6+11+11+11+10+10+10+10+8,94+2,2 x 3 | 359.22
07.4 | PINTURA COM TINTA ALQUÍDICA DE ACABAMENTO (ESMALTE SINTÉTICO ACETINADO) PULVERIZADA SOBRE SUPERFÍCIES METÁLICAS (EXCETO PERFIL) EXECUTADO EM OBRA (02 DEMÃOS). AF_01/2020 | 20.16 | m²
Área das janelas do banheiro e janelas altas (x4)
| 0,6*0,6*2 + 2,2*0,3*4 | 3.36
Porta de Alumínio (x4)
| 0,8*2,1 | 1.68
07.5 | PINTURA ESMALTE FOSCO EM MADEIRA, DUAS DEMAOS | 70.56 | m²
Área das portas de Madeira
| 2,1x0,8x9 + 2,1x0,6x2 | 17.64
08.1.1 | TUBO, PVC, SOLDÁVEL, DN 25MM, INSTALADO EM RAMAL OU SUB-RAMAL DE ÁGUA - FORNECIMENTO E INSTALAÇÃO. AF_12/2014 | 100 | m
Conforme Projeto
| 25 | 25
08.1.2 | TUBO, PVC, SOLDÁVEL, DN 50MM, INSTALADO EM PRUMADA DE ÁGUA - FORNECIMENTO E INSTALAÇÃO. AF_12/2014 | 120 | m
Conforme Projeto
| 30 | 30
08.1.3 | LUVA, PVC, SOLDÁVEL, DN 25MM, INSTALADO EM RAMAL OU SUB-RAMAL DE ÁGUA - FORNECIMENTO E INSTALAÇÃO. AF_12/2014 | 8 | uni
Conforme Projeto
| 2 | 2
08.1.4 | ADAPTADOR CURTO COM BOLSA E ROSCA PARA REGISTRO, PVC, SOLDÁVEL, DN 25MM X 3/4, INSTALADO EM RAMAL OU SUB-RAMAL DE ÁGUA - FORNECIMENTO E INSTALAÇÃO. AF_12/2014 | 24 | uni
Conforme Projeto
| 6 | 6
08.1.5 | ADAPTADOR CURTO COM BOLSA E ROSCA PARA REGISTRO, PVC, SOLDÁVEL, DN 50MM X 1.1/2, INSTALADO EM PRUMADA DE ÁGUA - FORNECIMENTO E INSTALAÇÃO. AF_12/2014 | 16 | uni
Conforme Projeto
| 4 | 4
08.1.6 | LUVA DE REDUÇÃO, PVC, SOLDÁVEL, DN 50MM X 25MM, INSTALADO EM PRUMADA DE ÁGUA FORNECIMENTO E INSTALAÇÃO. AF_12/2014 | 8 | uni
Conforme Projeto
| 2 | 2
08.1.7 | JOELHO 90 GRAUS, PVC, SOLDÁVEL, DN 25MM, INSTALADO EM RAMAL DE DISTRIBUIÇÃO DE ÁGUA - FORNECIMENTO E INSTALAÇÃO. AF_12/2014 | 44 | uni
Conforme Projeto
| 11 | 11
08.1.8 | JOELHO 90 GRAUS, PVC, SOLDÁVEL, DN 50MM, INSTALADO EM PRUMADA DE ÁGUA - FORNECIMENTO E INSTALAÇÃO. AF_12/2014 | 20 | uni
Conforme Projeto
| 5 | 5
08.1.9 | TE, PVC, SOLDÁVEL, DN 25MM, INSTALADO EM RAMAL DE DISTRIBUIÇÃO DE ÁGUA - FORNECIMENTO E INSTALAÇÃO. AF_12/2014 | 12 | uni
Conforme Projeto
| 3 | 3
08.1.10 | TE, PVC, SOLDÁVEL, DN 50MM, INSTALADO EM PRUMADA DE ÁGUA - FORNECIMENTO E INSTALAÇÃO. AF_12/2014 | 12 | uni
Conforme Projeto
| 3 | 3
08.1.11 | TÊ DE REDUÇÃO, PVC, SOLDÁVEL, DN 50MM X 25MM, INSTALADO EM PRUMADA DE ÁGUA - FORNECIMENTO E INSTALAÇÃO. AF_12/2014 | 12 | uni
Conforme Projeto
| 3 | 3
08.1.12 | JOELHO 90 GRAUS COM BUCHA DE LATÃO, PVC, SOLDÁVEL, DN 25MM, X 3/4 INSTALADO EM RAMAL OU SUB-RAMAL DE ÁGUA - FORNECIMENTO E INSTALAÇÃO. AF_12/2014 | 16 | uni
Conforme Projeto
| 4 | 4
08.1.13 | JOELHO 90 GRAUS COM BUCHA DE LATÃO, PVC, SOLDÁVEL, DN 25MM, X 1/2 INSTALADO EM RAMAL OU SUB-RAMAL DE ÁGUA - FORNECIMENTO E INSTALAÇÃO. AF_12/2014 | 16 | uni
Conforme Projeto
| 4 | 4
08.1.14 | TÊ COM BUCHA DE LATÃO NA BOLSA CENTRAL, PVC, SOLDÁVEL, DN 25MM X 3/4, INSTALADO EM RAMAL OU SUB-RAMAL DE ÁGUA - FORNECIMENTO E INSTALAÇÃO. AF_03/2015 | 4 | uni
Conforme Projeto
| 1 | 1
08.2.1 | TUBO PVC, SERIE NORMAL, ESGOTO PREDIAL, DN 40 MM, FORNECIDO E INSTALADO EM RAMAL DE DESCARGA OU RAMAL DE ESGOTO SANITÁRIO. AF_12/2014 | 32 | m
Conforme Projeto
| 8 | 8
08.2.2 | TUBO PVC, SERIE NORMAL, ESGOTO PREDIAL, DN 50 MM, FORNECIDO E INSTALADO EM RAMAL DE DESCARGA OU RAMAL DE ESGOTO SANITÁRIO. AF_12/2014 | 32 | m
Conforme Projeto
| 8 | 8
08.2.3 | TUBO PVC, SERIE NORMAL, ESGOTO PREDIAL, DN 100 MM, FORNECIDO E INSTALADO EM RAMAL DE DESCARGA OU RAMAL DE ESGOTO SANITÁRIO. AF_12/2014 | 16 | m
Conforme Projeto
| 4 | 4
08.2.4 | CURVA CURTA 90 GRAUS, PVC, SERIE NORMAL, ESGOTO PREDIAL, DN 50 MM, JUNTA ELÁSTICA, FORNECIDO E INSTALADO EM RAMAL DE DESCARGA OU RAMAL DE ESGOTO SANITÁRIO. AF_12/2014 | 12 | uni
Conforme Projeto
| 3 | 3
08.2.5 | JOELHO 45 GRAUS, PVC, SERIE NORMAL, ESGOTO PREDIAL, DN 40 MM, JUNTA SOLDÁVEL, FORNECIDO E INSTALADO EM RAMAL DE DESCARGA OU RAMAL DE ESGOTO SANITÁRIO. AF_12/2014 | 12 | uni
Conforme Projeto
| 3 | 3
08.2.6 | JOELHO 45 GRAUS, PVC, SERIE NORMAL, ESGOTO PREDIAL, DN 50 MM, JUNTA ELÁSTICA, FORNECIDO E INSTALADO EM RAMAL DE DESCARGA OU RAMAL DE ESGOTO SANITÁRIO. AF_12/2014 | 12 | uni
Conforme Projeto
| 3 | 3
08.2.7 | JOELHO 90 GRAUS, PVC, SERIE NORMAL, ESGOTO PREDIAL, DN 40 MM, JUNTA SOLDÁVEL, FORNECIDO E INSTALADO EM RAMAL DE DESCARGA OU RAMAL DE ESGOTO SANITÁRIO. AF_12/2014 | 4 | uni
Conforme Projeto
| 1 | 1
08.2.8 | JOELHO 90 GRAUS, PVC, SERIE NORMAL, ESGOTO PREDIAL, DN 50 MM, JUNTA ELÁSTICA, FORNECIDO E INSTALADO EM RAMAL DE DESCARGA OU RAMAL DE ESGOTO SANITÁRIO. AF_12/2014 | 8 | uni
Conforme Projeto
| 2 | 2
08.2.9 | JOELHO 90 GRAUS, PVC, SERIE NORMAL, ESGOTO PREDIAL, DN 100 MM, JUNTA ELÁSTICA, FORNECIDO E INSTALADO EM RAMAL DE DESCARGA OU RAMAL DE ESGOTO SANITÁRIO. AF_12/2014 | 4 | uni
Conforme Projeto
| 1 | 1
08.2.10 | LUVA SIMPLES, PVC, SERIE NORMAL, ESGOTO PREDIAL, DN 50 MM, JUNTA ELÁSTICA, FORNECIDO E INSTALADO EM RAMAL DE DESCARGA OU RAMAL DE ESGOTO SANITÁRIO. AF_12/2014 | 20 | uni
Conforme Projeto
| 5 | 5
08.2.11 | LUVA SIMPLES, PVC, SERIE NORMAL, ESGOTO PREDIAL, DN 100 MM, JUNTA ELÁSTICA, FORNECIDO E INSTALADO EM RAMAL DE DESCARGA OU RAMAL DE ESGOTO SANITÁRIO. AF_12/2014 | 8 | uni
Conforme Projeto
| 2 | 2
08.2.12 | TE, PVC, SERIE NORMAL, ESGOTO PREDIAL, DN 50 X 50 MM, JUNTA ELÁSTICA, FORNECIDO E INSTALADO EM RAMAL DE DESCARGA OU RAMAL DE ESGOTO SANITÁRIO. AF_12/2014 | 8 | uni
Conforme Projeto
| 2 | 2
08.2.13 | TE, PVC, SERIE NORMAL, ESGOTO PREDIAL, DN 100 X 100 MM, JUNTA ELÁSTICA, FORNECIDO E INSTALADO EM PRUMADA DE ESGOTO SANITÁRIO OU VENTILAÇÃO. AF_12/2014 | 4 | uni
Conforme Projeto
| 1 | 1
08.2.14 | CAIXA SIFONADA, PVC, DN 100 X 100 X 50 MM, JUNTA ELÁSTICA, FORNECIDA E INSTALADA EM RAMAL DE DESCARGA OU EM RAMAL DE ESGOTO SANITÁRIO. AF_12/2014 | 8 | uni
Conforme Projeto
| 2 | 2
08.2.15 | RALO SIFONADO, PVC, DN 100 X 40 MM, JUNTA SOLDÁVEL, FORNECIDO E INSTALADO EM RAMAL DE DESCARGA OU EM RAMAL DE ESGOTO SANITÁRIO. AF_12/2014 | 4 | uni
Conforme Projeto
| 1 | 1
08.3.1 | VASO SANITARIO SIFONADO CONVENCIONAL COM LOUÇA BRANCA - FORNECIMENTO E INSTALAÇÃO. AF_01/2020 | 8 | uni
Conforme Projeto
| 2 | 2
08.3.2 | BANCADA DE GRANITO CINZA POLIDO, DE 0,50 X 0,60 M, PARA LAVATÓRIO - FORNECIMENTO E INSTALAÇÃO. AF_01/2020 | 4 | uni
Unidades por casa
| 1 | 1
08.3.3 | CUBA DE EMBUTIR OVAL EM LOUÇA BRANCA, 35 X 50CM OU EQUIVALENTE - FORNECIMENTO E INSTALAÇÃO. AF_01/2020 | 4 | uni
Unidades por casa
| 1 | 1
08.3.4 | LAVATÓRIO LOUÇA BRANCA COM COLUNA, 45 X 55CM OU EQUIVALENTE, PADRÃO MÉDIO - FORNECIMENTO E INSTALAÇÃO. AF_01/2020 | 4 | uni
Unidades por casa
| 1 | 1
08.3.5 | VÁLVULA EM METAL CROMADO 1.1/2 X 1.1/2 PARA TANQUE OU LAVATÓRIO, COM OU SEM LADRÃO - FORNECIMENTO E INSTALAÇÃO. AF_01/2020 | 8 | uni
Conforme Projeto
| 2 | 2
08.3.6 | SIFÃO DO TIPO GARRAFA EM METAL CROMADO 1 X 1.1/2 - FORNECIMENTO E INSTALAÇÃO. AF_01/2020 | 8 | uni
Conforme Projeto
| 2 | 2
08.3.7 | CUBA DE EMBUTIR DE AÇO INOXIDÁVEL MÉDIA, INCLUSO VÁLVULA TIPO AMERICANA E SIFÃO TIPO GARRAFA EM METAL CROMADO - FORNECIMENTO E INSTALAÇÃO. AF_01/2020 | 4 | uni
Unidades por casa
| 1 | 1
08.3.8 | BANCADA DE GRANITO CINZA POLIDO, DE 1,50 X 0,60 M, PARA PIA DE COZINHA - FORNECIMENTO E INSTALAÇÃO. AF_01/2020 | 4 | uni
Unidades por casa
| 1 | 1
08.3.9 | TANQUE DE LOUÇA BRANCA COM COLUNA, 30L OU EQUIVALENTE, INCLUSO SIFÃO FLEXÍVEL EM PVC, VÁLVULA METÁLICA E TORNEIRA DE METAL CROMADO PADRÃO MÉDIO - FORNECIMENTO E INSTALAÇÃO. AF_01/2020 | 4 | uni
Unidades por casa
| 1 | 1
08.3.10 | TORNEIRA CROMADA TUBO MÓVEL, DE PAREDE, 1/2 OU 3/4, PARA PIA DE COZINHA, PADRÃO MÉDIO - FORNECIMENTO E INSTALAÇÃO. AF_01/2020 | 4 | uni
Conforme Projeto
1
08.3.11 | TORNEIRA CROMADA 1/2 OU 3/4 PARA TANQUE, PADRÃO MÉDIO - FORNECIMENTO E INSTALAÇÃO. AF_01/2020 | 4 | uni
Conforme Projeto
1
08.3.12 | TORNEIRA CROMADA DE MESA, 1/2 OU 3/4, PARA LAVATÓRIO, PADRÃO MÉDIO - FORNECIMENTO E INSTALAÇÃO. AF_01/2020 | 8 | uni
Conforme Projeto
2
08.3.13 | CHUVEIRO ELÉTRICO COMUM CORPO PLÁSTICO, TIPO DUCHA  FORNECIMENTO E INSTALAÇÃO. AF_01/2020 | 8 | uni
Conforme Projeto
| 2 | 2
08.3.14 | VÁLVULA DE DESCARGA METÁLICA, BASE 1 1/2 ", ACABAMENTO METALICO CROMADO - FORNECIMENTO E INSTALAÇÃO. AF_01/2019 | 8 | uni
Conforme Projeto
| 2 | 2
08.3.15 | REGISTRO DE PRESSÃO BRUTO, LATÃO, ROSCÁVEL, 3/4", COM ACABAMENTO E CANOPLA CROMADOS. FORNECIDO E INSTALADO EM RAMAL DE ÁGUA. AF_12/2014 | 8 | uni
Conforme Projeto
| 2 | 2
08.3.16 | REGISTRO DE GAVETA BRUTO, LATÃO, ROSCÁVEL, 1/2", COM ACABAMENTO E CANOPLA CROMADOS. FORNECIDO E INSTALADO EM RAMAL DE ÁGUA. AF_12/2014 | 8 | uni
Conforme Projeto
| 2 | 2
08.3.17 | REGISTRO DE GAVETA BRUTO, LATÃO, ROSCÁVEL, 3/4", COM ACABAMENTO E CANOPLA CROMADOS. FORNECIDO E INSTALADO EM RAMAL DE ÁGUA. AF_12/2014 | 8 | uni
Conforme Projeto
| 2 | 2
08.3.18 | KIT DE ACESSORIOS PARA BANHEIRO EM METAL CROMADO, 5 PECAS, INCLUSO FIXAÇÃO. AF_01/2020 | 8 | uni
Unidades por casa
| 2 | 2
09.1.1 | CAIXA RETANGULAR 4" X 2" ALTA (2,00 M DO PISO), PVC, INSTALADA EM PAREDE - FORNECIMENTO E INSTALAÇÃO. AF_12/2015 | 48 | uni
Conforme Projeto
| 12 | 12
09.1.2 | CAIXA RETANGULAR 4" X 2" MÉDIA (1,30 M DO PISO), PVC, INSTALADA EM PAREDE - FORNECIMENTO E INSTALAÇÃO. AF_12/2015 | 76 | uni
Conforme Projeto
| 19 | 19
09.1.3 | CAIXA RETANGULAR 4" X 2" BAIXA (0,30 M DO PISO), PVC, INSTALADA EM PAREDE - FORNECIMENTO E INSTALAÇÃO. AF_12/2015 | 48 | uni
Conforme Projeto
| 12 | 12
09.1.4 | CAIXA OCTOGONAL 4" X 4", PVC, INSTALADA EM LAJE - FORNECIMENTO E INSTALAÇÃO. AF_12/2015 | 52 | uni
Conforme Projeto
| 13 | 13
09.1.5 | CABO DE COBRE FLEXÍVEL ISOLADO, 2,5 MM², ANTI-CHAMA 450/750 V, PARA CIRCUITOS TERMINAIS - FORNECIMENTO E INSTALAÇÃO. AF_12/2015 | 800 | m
Conforme Projeto
| 200 | 200
09.1.6 | CABO DE COBRE FLEXÍVEL ISOLADO, 4 MM², ANTI-CHAMA 450/750 V, PARA CIRCUITOS TERMINAIS - FORNECIMENTO E INSTALAÇÃO. AF_12/2015 | 1600 | m
Conforme Projeto
| 400 | 400
09.1.7 | CABO DE COBRE FLEXÍVEL ISOLADO, 6 MM², ANTI-CHAMA 450/750 V, PARA CIRCUITOS TERMINAIS - FORNECIMENTO E INSTALAÇÃO. AF_12/2015 | 500 | m
Conforme Projeto
| 125 | 125
09.1.8 | CABO DE COBRE FLEXÍVEL ISOLADO, 16 MM², ANTI-CHAMA 0,6/1,0 KV, PARA DISTRIBUIÇÃO - FORNECIMENTO E INSTALAÇÃO. AF_12/2015 | 40 | m
Conforme Projeto
| 10 | 10
09.1.9 | CABO DE COBRE FLEXÍVEL ISOLADO, 25 MM², ANTI-CHAMA 0,6/1,0 KV, PARA DISTRIBUIÇÃO - FORNECIMENTO E INSTALAÇÃO. AF_12/2015 | 120 | m
Conforme Projeto
| 30 | 30
09.1.10 | ELETRODUTO FLEXÍVEL CORRUGADO, PEAD, DN 40 MM (1 1/4"), PARA CIRCUITOS TERMINAIS, INSTALADO EM PAREDE - FORNECIMENTO E INSTALAÇÃO. AF_12/2015 | 40 | m
Conforme Projeto
| 10 | 10
09.1.11 | ELETRODUTO RÍGIDO SOLDÁVEL, PVC, DN 32 MM (1), APARENTE, INSTALADO EM TETO - FORNECIMENTO E INSTALAÇÃO. AF_11/2016_P | 400 | m
Conforme Projeto
| 100 | 100
09.1.12 | DISJUNTOR MONOPOLAR TIPO DIN, CORRENTE NOMINAL DE 10A - FORNECIMENTO E INSTALAÇÃO. AF_04/2016 | 12 | uni
Conforme Projeto
| 3 | 3
09.1.13 | DISJUNTOR MONOPOLAR TIPO DIN, CORRENTE NOMINAL DE 20A - FORNECIMENTO E INSTALAÇÃO. AF_04/2016 | 4 | uni
Conforme Projeto
| 1 | 1
09.1.14 | DISJUNTOR BIPOLAR TIPO DIN, CORRENTE NOMINAL DE 20A - FORNECIMENTO E INSTALAÇÃO. AF_04/2016 | 20 | uni
Conforme Projeto
| 5 | 5
09.1.15 | DISJUNTOR BIPOLAR TIPO DIN, CORRENTE NOMINAL DE 32A - FORNECIMENTO E INSTALAÇÃO. AF_04/2016 | 8 | uni
Conforme Projeto
| 2 | 2
09.1.16 | DISJUNTOR BIPOLAR TIPO DIN, CORRENTE NOMINAL DE 50A - FORNECIMENTO E INSTALAÇÃO. AF_04/2016 | 4 | uni
Conforme Projeto
| 1 | 1
09.1.17 | INTERRUPTOR SIMPLES (1 MÓDULO), 10A/250V, SEM SUPORTE E SEM PLACA - FORNECIMENTO E INSTALAÇÃO. AF_12/2015 | 32 | uni
Conforme Projeto
| 8 | 8
09.1.18 | INTERRUPTOR SIMPLES (2 MÓDULOS), 10A/250V, SEM SUPORTE E SEM PLACA - FORNECIMENTO E INSTALAÇÃO. AF_12/2015 | 12 | uni
Conforme Projeto
| 3 | 3
09.1.19 | TOMADA ALTA DE EMBUTIR (1 MÓDULO), 2P+T 20 A, SEM SUPORTE E SEM PLACA - FORNECIMENTO E INSTALAÇÃO. AF_12/2015 | 28 | uni
Conforme Projeto
| 7 | 7
09.1.20 | TOMADA MÉDIA DE EMBUTIR (1 MÓDULO), 2P+T 10 A, SEM SUPORTE E SEM PLACA - FORNECIMENTO E INSTALAÇÃO. AF_12/2015 | 16 | uni
Conforme Projeto
| 4 | 4
09.1.21 | TOMADA MÉDIA DE EMBUTIR (1 MÓDULO), 2P+T 20 A, SEM SUPORTE E SEM PLACA - FORNECIMENTO E INSTALAÇÃO. AF_12/2015 | 16 | uni
Conforme Projeto
| 4 | 4
09.1.22 | TOMADA BAIXA DE EMBUTIR (1 MÓDULO), 2P+T 10 A, SEM SUPORTE E SEM PLACA - FORNECIMENTO E INSTALAÇÃO. AF_12/2015 | 48 | uni
Conforme Projeto
| 12 | 12
09.1.23 | QUADRO DE DISTRIBUICAO DE ENERGIA DE EMBUTIR, EM CHAPA METALICA, PARA 24 DISJUNTORES TERMOMAGNETICOS MONOPOLARES, COM BARRAMENTO TRIFASICO E NEUTRO, FORNECIMENTO E INSTALACAO | 4 | uni
Conforme Projeto
| 1 | 1
09.1.24 | LUMINÁRIA TIPO PLAFON REDONDO COM VIDRO FOSCO, DE SOBREPOR, COM 1 LÂMPADA FLUORESCENTE DE 15 W, SEM REATOR - FORNECIMENTO E INSTALAÇÃO. AF_02/2020 | 52 | uni
Conforme Projeto
| 13 | 13
09.1.25 | LUMINÁRIA TIPO SPOT, DE SOBREPOR, COM 2 LÂMPADAS FLUORESCENTES DE 15 W, SEM REATOR - FORNECIMENTO E INSTALAÇÃO. AF_02/2020 | 20 | uni
Conforme Projeto
| 5 | 5
09.1.26 | HASTE DE ATERRAMENTO 5/8 PARA SPDA - FORNECIMENTO E INSTALAÇÃO. AF_12/2017 | 4 | uni
Conforme Projeto
| 1 | 1
09.1.27 | CAIXA ENTERRADA ELÉTRICA RETANGULAR, EM ALVENARIA COM TIJOLOS CERÂMICOS MACIÇOS, FUNDO COM BRITA, DIMENSÕES INTERNAS: 0,8X0,8X0,6 M. AF_05/2018 | 4 | uni
Conforme Projeto
| 1 | 1
09.2.1 | CAIXA RETANGULAR 4" X 2" BAIXA (0,30 M DO PISO), PVC, INSTALADA EM PAREDE - FORNECIMENTO E INSTALAÇÃO. AF_12/2015 | 4 | uni
Conforme Projeto
| 1 | 1
09.2.2 | CURVA 90 GRAUS PARA ELETRODUTO, PVC, ROSCÁVEL, DN 32 MM (1"), PARA CIRCUITOS TERMINAIS, INSTALADA EM FORRO - FORNECIMENTO E INSTALAÇÃO. AF_12/2015 | 4 | uni
Conforme Projeto
| 1 | 1
09.2.3 | ELETRODUTO RÍGIDO SOLDÁVEL, PVC, DN 32 MM (1), APARENTE, INSTALADO EM TETO - FORNECIMENTO E INSTALAÇÃO. AF_11/2016_P | 120 | m
Conforme Projeto
| 30 | 30
09.2.4 | TOMADA DE REDE RJ45 - FORNECIMENTO E INSTALAÇÃO. AF_11/2019 | 4 | uni
Conforme Projeto
| 1 | 1
09.2.5 | CABO ELETRÔNICO CATEGORIA 6, INSTALADO EM EDIFICAÇÃO RESIDENCIAL - FORNECIMENTO E INSTALAÇÃO. AF_11/2019 | 320 | m
Conforme Projeto
| 80 | 80
10.1 | AR CONDICIONADO SPLIT INVERTER 9000 BTUs | 4 | uni
Conforme Projeto
| 1 | 1
10.2 | AR CONDICIONADO SPLIT INVERTER 12000 BTUs | 12 | uni
Conforme Projeto
| 3 | 3
10.3 | AR CONDICIONADO SPLIT INVERTER 18000 BTUs | 4 | uni
Conforme Projeto
| 1 | 1
11.1 | LIMPEZA DE PISO CERÂMICO OU PORCELANATO COM PANO ÚMIDO. AF_04/2019 | 532.32 | m²
Área dos comodos
| 2,29+6,28+5,21+4,9+4,72+7,55+39,60+14+22,98+14+11,55 | 133.08
11.2 | LIMPEZA DE REVESTIMENTO CERÂMICO EM PAREDE COM PANO ÚMIDO AF_04/2019 | 176.78 | m²
Aréa das paredes revestidas com cerâmica
| 1,70x8,9 + 1,70x10,3 + 1,5*45 + 1,7x6,4 | 44.195
11.3 | LIMPEZA DE PORTA DE MADEIRA. AF_04/2019 | 70.56 | m²
Área das portas de Madeira
| 2,1x0,8x9 + 2,1x0,6x2 | 17.64
11.4 | LIMPEZA DE PORTA EM AÇO/ALUMÍNIO. AF_04/2019 | 6.72 | m²
Porta de Alumínio
| 0,8*2,1 | 1.68
11.5 | LIMPEZA DE JANELA DE VIDRO COM CAIXILHO EM AÇO/ALUMÍNIO/PVC. AF_04/2019 | 53.76 | m²
Área das janelas
| 0,6*0,6*2 + 2,2*0,3*4 + 1,2*1,2*7 | 13.44
11.6 | LIMPEZA DE PIA INOX COM BANCADA DE PEDRA, INCLUSIVE METAIS CORRESPONDENTES. AF_04/2019 | 4 | uni
Unidades por casa
| 1 | 1
11.7 | LIMPEZA DE TANQUE OU LAVATÓRIO DE LOUÇA ISOLADO, INCLUSIVE METAIS CORRESPONDENTES. AF_04/2019 | 8 | uni
Unidades por casa
| 2 | 2
11.8 | LIMPEZA DE LAVATÓRIO DE LOUÇA COM BANCADA DE PEDRA, INCLUSIVE METAIS CORRESPONDENTES. AF_04/2019 | 4 | uni
Unidades por casa
| 1 | 1
11.9 | LIMPEZA DE BACIA SANITÁRIA, BIDÊ OU MICTÓRIO EM LOUÇA, INCLUSIVE METAIS CORRESPONDENTES. AF_04/2019 | 8 | uni
Unidades por casa
| 2 | 2