## Resumo
| Obra: | Bancos | SUDECAP - 05/2023 - Minas Gerais CPOS/CDHU - 05/2023 - São Paulo FDE - 04/2023 - São Paulo AGESUL - 01/2023 - Mato Grosso do Sul AGETOP CIVIL - 06/2023 - Goiás EMBASA - 05/2023 - Bahia CAERN - 05/2023 - Rio Grande do Norte |  | B.D.I. | Encargos Sociais
| OBRA DE REFORMA E AMPLIAÇÃO DA SEDE DA SUPERINTENDÊNCIA DE POLÍCIA FEDERAL NO CEARÁ (SR/PF/CE) | SINAPI - 07/2023 - Ceará SICRO3 - 04/2023 - Ceará ORSE - 06/2023 - Sergipe SEINFRA - 027 - Ceará SETOP - 04/2023 - Minas Gerais IOPES - 05/2023 - Espírito Santo |  |  | Padrão - 20,48% Equipamento para Aquisição Permanente - 14,96% | Não Desonerado: 0,00%
Planilha Orçamentária Sintética Com Valor do Material e da Mão de Obra
Item | Descrição |  |  |  |  | Total | Peso (%)
1 | APOIO À OBRA |  |  |  |  | 3863494.86 | 7.727%
1.1 | ADMINISTRAÇÃO LOCAL DE OBRA |  |  |  |  | 3286540 | 6.573%
1.2 | TAXAS, IMPOSTOS, LICENÇAS E LEGALIZAÇÃO DA OBRA |  |  |  |  | 6708.73 | 0.01342%
1.3 | EQUIPAMENTOS ALUGADOS |  |  |  |  | 570246.13 | 1.141%
2 | SERVIÇOS PRELIMINARES |  |  |  |  | 3426762.57 | 6.854%
2.1 | LEVANTAMENTOS E LOCAÇÕES |  |  |  |  | 64493.46 | 0.129%
2.2 | SERVIÇOS DE LIMPEZA E PREPARAÇÃO DE TERRENO |  |  |  |  | 5514.12 | 0.01103%
2.3 | CANTEIRO DE OBRAS |  |  |  |  | 313812.32 | 0.6276%
2.4 | DEMOLIÇÕES E RETIRADAS |  |  |  |  | 814167.66 | 1.628%
2.5 | MOVIMENTO DE TERRA |  |  |  |  | 444261.17 | 0.8885%
2.6 | ESTACIONAMENTO PROVISÓRIO |  |  |  |  | 1784513.84 | 3.569%
2.6.1 | SERVIÇOS PRELIMINARES |  |  |  |  | 396734.99 | 0.7935%
2.6.2 | PRÉDIOS DE APOIO E CONTORNO |  |  |  |  | 503805.31 | 1.008%
2.6.2.1 | ESTRUTURA |  |  |  |  | 71133.44 | 0.1423%
2.6.2.2 | EDIFICAÇÕES |  |  |  |  | 325828.06 | 0.6517%
2.6.2.3 | IMPERMEABILIZAÇÃO |  |  |  |  | 4279.52 | 0.008559%
2.6.2.4 | PINTURAS |  |  |  |  | 35057.79 | 0.07012%
2.6.2.5 | ESQUADRIAS |  |  |  |  | 67506.5 | 0.135%
2.6.3 | PAVIMENTAÇÃO, DRENAGEM E TERRAPLANAGEM |  |  |  |  | 740260.33 | 1.481%
2.6.4 | INSTALAÇÕES ELÉTRICAS |  |  |  |  | 90642.85 | 0.1813%
2.6.5 | CFTV, LÓGICA, SEGURANÇA PATRIMONIAL |  |  |  |  | 43367.22 | 0.08674%
2.6.6 | EQUIPAMENTOS |  |  |  |  | 9703.14 | 0.01941%
3 | FUNDAÇÃO E ESTRUTURAS |  |  |  |  | 11996200.03 | 23.99%
3.1 | FUNDAÇÕES |  |  |  |  | 2974510.25 | 5.949%
3.1.1 | ESCAVAÇÕES E REATERRO |  |  |  |  | 200632.94 | 0.4013%
3.1.2 | ESTACAS |  |  |  |  | 923555.64 | 1.847%
3.1.3 | BLOCOS E SAPATAS |  |  |  |  | 1850321.67 | 3.701%
3.1.3.1 | FORMAS |  |  |  |  | 627483.85 | 1.255%
3.1.3.2 | ARMADURAS |  |  |  |  | 743339.57 | 1.487%
3.1.3.3 | CONCRETO |  |  |  |  | 479498.25 | 0.959%
3.2 | SUPERESTRUTURA |  |  |  |  | 8278442.49 | 16.56%
3.2.1 | PILARES E VIGAS |  |  |  |  | 2383680.51 | 4.768%
3.2.1.1 | FORMAS |  |  |  |  | 732702.95 | 1.465%
3.2.1.2 | ARMADURAS |  |  |  |  | 1650977.56 | 3.302%
3.2.2 | LAJES |  |  |  |  | 3360108.06 | 6.72%
3.2.2.1 | FORMAS |  |  |  |  | 584633.17 | 1.169%
3.2.2.2 | ARMADURAS |  |  |  |  | 2775474.89 | 5.551%
3.2.3 | CONCRETOS |  |  |  |  | 1810866.93 | 3.622%
3.3 | ESTRUTURA METÁLICA |  |  |  |  | 450278.54 | 0.9006%
4 | COBERTURA |  |  |  |  | 368122.13 | 0.7363%
4.1 | ESTRUTURA METÁLICA |  |  |  |  | 60962.97 | 0.1219%
4.2 | TELHAMENTO |  |  |  |  | 307159.16 | 0.6143%
5 | PAREDES E PAINÉIS |  |  |  |  | 3108637.72 | 6.217%
5.1 | ALVENARIAS |  |  |  |  | 1071259.93 | 2.143%
5.2 | DIVISÓRIAS |  |  |  |  | 2037377.79 | 4.075%
6 | ESQUADRIAS |  |  |  |  | 1840986.45 | 3.682%
6.1 | MADEIRA |  |  |  |  | 163620.25 | 0.3273%
6.2 | AÇO |  |  |  |  | 217218.09 | 0.4344%
6.3 | ALUMÍNIO E VIDRO |  |  |  |  | 1460148.11 | 2.92%
7 | REVESTIMENTOS |  |  |  |  | 6812785.72 | 13.63%
7.1 | PISO |  |  |  |  | 3758626.08 | 7.517%
7.2 | PAREDE |  |  |  |  | 2328074.7 | 4.656%
7.3 | TETO |  |  |  |  | 726084.94 | 1.452%
8 | PINTURA |  |  |  |  | 1243496.9 | 2.487%
8.1 | DE PISOS |  |  |  |  | 561170.93 | 1.122%
8.2 | DE PAREDES |  |  |  |  | 393468.26 | 0.787%
8.3 | DE TETO |  |  |  |  | 288857.71 | 0.5777%
9 | LOUÇAS, METAIS, BANCADAS, CUBAS E ACESSÓRIOS |  |  |  |  | 640566.34 | 1.281%
9.1 | LOUÇAS |  |  |  |  | 219684.53 | 0.4394%
9.2 | METAIS |  |  |  |  | 171407.45 | 0.3428%
9.3 | BANCADAS |  |  |  |  | 227993.68 | 0.456%
9.4 | ACESSÓRIOS |  |  |  |  | 21480.68 | 0.04296%
10 | COMUNICAÇÃO VISUAL |  |  |  |  | 66332.39 | 0.1327%
11 | URBANIZAÇÃO E PAISAGISMO |  |  |  |  | 271965.8 | 0.5439%
11.1 | GRADIL |  |  |  |  | 196309.93 | 0.3926%
11.2 | PAISAGISMO |  |  |  |  | 62190.17 | 0.1244%
11.3 | MURO DE CONTORNO |  |  |  |  | 13465.7 | 0.02693%
12 | CLIMATIZAÇÃO |  |  |  |  | 4903304.06 | 9.807%
12.1 | EQUIPAMENTOS |  |  |  |  | 2277799.52 | 4.556%
12.1.1 | ÁGUA - TORRES, BOMBAS E CHILLER |  |  |  |  | 814534.76 | 1.629%
12.1.2 | EQUIPAMENTO FANCOLETE HIDRÔNICO - TIPOS CASSETE, PAREDE (HIGH WALL) E TETO |  |  |  |  | 1353990.31 | 2.708%
12.1.3 | VENTILAÇÃO E EXAUSTÃO |  |  |  |  | 47896.69 | 0.0958%
12.1.4 | EQUIPAMENTO SPLIT SYSTEM - INDIVIDUAL |  |  |  |  | 61377.76 | 0.1228%
12.2 | HIDRÁULICA TUBOS |  |  |  |  | 1633306.45 | 3.267%
12.3 | FECHAMENTO HIDRÁULICO |  |  |  |  | 624868.12 | 1.25%
12.4 | SUPORTES E CONEXÕES |  |  |  |  | 155937.82 | 0.3119%
12.5 | VALVULAS |  |  |  |  | 8158.38 | 0.01632%
12.6 | TUBOS DE COBRE PARA EQUIPAMENTOS DE AR CONDICIONADO |  |  |  |  | 12235.52 | 0.02447%
12.7 | DUTOS E ELEMENTOS DE VENTILAÇÃO E EXAUSTÃO |  |  |  |  | 146847.05 | 0.2937%
12.8 | DEMOLIÇÕES E RETIRADAS |  |  |  |  | 44151.2 | 0.08831%
13 | INSTALAÇÕES DE PREVENÇÃO E COMBATE A INCÊNDIO |  |  |  |  | 677164.21 | 1.354%
13.1 | TUBULAÇÕES |  |  |  |  | 288434.2 | 0.5769%
13.1.1 | REDE DE HIDRANTES |  |  |  |  | 71458.94 | 0.1429%
13.1.2 | REDE DE SPRINKLER |  |  |  |  | 216975.26 | 0.434%
13.2 | ACESSÓRIOS DE TUBO |  |  |  |  | 73690.5 | 0.1474%
13.3 | CONEXÕES DE TUBO |  |  |  |  | 138338.36 | 0.2767%
13.4 | EXTINTORES E HIDRANTES |  |  |  |  | 89222.99 | 0.1785%
13.5 | SINALIZAÇÃO DE INCÊNDIO |  |  |  |  | 14844.33 | 0.02969%
13.6 | BOMBAS E ACESSÓRIOS |  |  |  |  | 68155.82 | 0.1363%
13.7 | DISPOSITIVO DE RECALQUE |  |  |  |  | 4478.01 | 0.008956%
14 | SDAI - SISTEMA DE DETECÇÃO E ALARME DE INCÊNDIO |  |  |  |  | 660493.27 | 1.321%
14.1 | AMPLIAÇÃO |  |  |  |  | 353745.78 | 0.7075%
14.1.1 | TUBOS E CONEXÕES |  |  |  |  | 197328.78 | 0.3947%
14.1.2 | CABOS |  |  |  |  | 49881.66 | 0.09977%
14.1.3 | CAIXAS E ACESSÓRIOS |  |  |  |  | 9956.62 | 0.01991%
14.1.4 | EQUIPAMENTOS |  |  |  |  | 96578.72 | 0.1932%
14.2 | REFORMA |  |  |  |  | 262713.86 | 0.5254%
14.2.1 | TUBOS E CONEXÕES |  |  |  |  | 46640.24 | 0.09328%
14.2.2 | EQUIPAMENTOS |  |  |  |  | 97808.7 | 0.1956%
14.2.3 | CABOS |  |  |  |  | 92002.53 | 0.184%
14.2.4 | CAIXAS E ACESSÓRIOS |  |  |  |  | 18147.34 | 0.0363%
14.2.5 | REMOÇÕES E RETIRADAS |  |  |  |  | 8115.05 | 0.01623%
15 | INSTALAÇÕES HIDRÁULICAS |  |  |  |  | 224382.62 | 0.4488%
15.1 | HIDRÁULICA - TUBOS |  |  |  |  | 44849.65 | 0.0897%
15.2 | CONEXÕES |  |  |  |  | 19947.72 | 0.0399%
15.3 | VÁLVULAS E REGISTROS |  |  |  |  | 136278.35 | 0.2726%
15.4 | CAIXAS, BOMBAS E ACESSÓRIOS |  |  |  |  | 23306.9 | 0.04662%
16 | INSTALAÇÕES SANITÁRIAS |  |  |  |  | 136787.44 | 0.2736%
16.1 | TUBOS E CONEXÕES |  |  |  |  | 79180.49 | 0.1584%
16.2 | CAIXAS E ACESSÓRIOS |  |  |  |  | 57606.95 | 0.1152%
17 | INSTALAÇÕES PLUVIAIS |  |  |  |  | 295851.85 | 0.5917%
17.1 | TUBOS E CONEXÕES |  |  |  |  | 219203.13 | 0.4384%
17.2 | CALHAS E CAIXAS DE INSPEÇÃO |  |  |  |  | 76648.72 | 0.1533%
18 | DRENAGEM |  |  |  |  | 291388.2 | 0.5828%
19 | INSTALAÇÕES ELÉTRICAS |  |  |  |  | 3768232.99 | 7.537%
19.1 | SUBESTAÇÃO EXISTENTE |  |  |  |  | 79774.96 | 0.1596%
19.2 | SISTEMAS DE NOBREAKS DO PRÉDIO EXISTENTE |  |  |  |  | 494600.33 | 0.9892%
19.3 | SUBESTAÇÃO NOVA, GRUPOS GERADORES E NO BREAKS |  |  |  |  | 990642.14 | 1.981%
19.4 | DISTRIBUIÇÃO E ALIMENTADORES |  |  |  |  | 229329.02 | 0.4587%
19.5 | ELETROCALHAS, ELETRODUTOS E CONEXÕES |  |  |  |  | 446155.97 | 0.8923%
19.6 | INTERRUPTORES E TOMADAS |  |  |  |  | 133685.63 | 0.2674%
19.7 | CABOS |  |  |  |  | 415722.19 | 0.8315%
19.8 | CONECTORES E TERMINAIS |  |  |  |  | 25739.92 | 0.05148%
19.9 | LUMINÁRIAS |  |  |  |  | 337618.2 | 0.6753%
19.10 | QUADROS E COMPONENTES |  |  |  |  | 578628.11 | 1.157%
19.11 | ADAPTAÇÃO DOS QUADROS ELÉTRICOS DE CLIMATIZAÇÃO DO PRÉDIO EXISTENTE |  |  |  |  | 36336.52 | 0.07268%
20 | SPDA |  |  |  |  | 147215.18 | 0.2944%
21 | LÓGICA |  |  |  |  | 396485.21 | 0.793%
21.1 | ELETROCALHAS E ELETRODUTOS |  |  |  |  | 130171.57 | 0.2604%
21.2 | CABOS |  |  |  |  | 189670.83 | 0.3794%
21.3 | TOMADAS E CAIXAS |  |  |  |  | 20921.81 | 0.04184%
21.4 | RACKS, EQUIPAMENTOS E ACESSÓRIOS |  |  |  |  | 55721 | 0.1114%
22 | CFTV |  |  |  |  | 236160.06 | 0.4723%
22.1 | ELETRODUTOS E CONEXÕES |  |  |  |  | 43724.01 | 0.08745%
22.2 | CABOS |  |  |  |  | 12670.82 | 0.02534%
22.3 | RACK, EQUIPAMENTOS E ACESSÓRIOS |  |  |  |  | 179765.23 | 0.3595%
23 | SONORIZAÇÃO |  |  |  |  | 30571.23 | 0.06114%
23.1 | ELETRODUTOS E CONEXÕES |  |  |  |  | 3440.58 | 0.006881%
23.2 | EQUIPAMENTOS |  |  |  |  | 7536.71 | 0.01507%
23.3 | RACKS E COMPONENTES |  |  |  |  | 19593.94 | 0.03919%
24 | CONTROLE DE ACESSO |  |  |  |  | 166852.93 | 0.3337%
24.1 | RACKS E EQUIPAMENTOS |  |  |  |  | 166852.93 | 0.3337%
25 | SEGURANÇA PATRIMONIAL |  |  |  |  | 48176.24 | 0.09636%
25.1 | CAIXAS, ELETRODUTOS E ACESSÓRIOS |  |  |  |  | 19210.2 | 0.03842%
25.2 | EQUIPAMENTOS |  |  |  |  | 28966.04 | 0.05793%
26 | SISTEMA DE GERAÇÃO SOLAR |  |  |  |  | 1841600.68 | 3.683%
26.1 | GERAÇÃO SOLAR COBERTURA PRÉDIO EXISTENTE |  |  |  |  | 620934.02 | 1.242%
26.2 | GERAÇÃO SOLAR COBERTURA PRÉDIO NOVO |  |  |  |  | 134982.19 | 0.27%
26.3 | GERAÇÃO SOLAR ESTACIONAMENTO 1° PAVIMENTO |  |  |  |  | 323268.73 | 0.6466%
26.4 | GERAÇÃO SOLAR ESTACIONAMENTO SUBSOLO |  |  |  |  | 343001.73 | 0.686%
26.5 | GERAÇÃO SOLAR AUDITÓRIO |  |  |  |  | 290629.14 | 0.5813%
26.6 | FUNDAÇÕES E ESTRUTURAS CARPORTS |  |  |  |  | 128784.87 | 0.2576%
27 | IMPERMEABILIZAÇÃO |  |  |  |  | 666937.03 | 1.334%
28 | REAPROVEITAMENTO DE ÁGUA |  |  |  |  | 57983.94 | 0.116%
28.1 | TUBOS RÍGIDOS |  |  |  |  | 31393.77 | 0.06279%
28.2 | CONEXÕES |  |  |  |  | 2583.41 | 0.005167%
28.3 | ACESSÓRIOS E EQUIPAMENTOS |  |  |  |  | 24006.76 | 0.04802%
29 | PAVIMENTAÇÃO |  |  |  |  | 301314.6 | 0.6026%
30 | INSTALAÇÃO DE GÁS GLP |  |  |  |  | 27179.56 | 0.05436%
30.1 | ACESSÓRIOS |  |  |  |  | 1986.26 | 0.003973%
30.2 | CONEXÕES |  |  |  |  | 1063.17 | 0.002126%
30.3 | EQUIPAMENTOS |  |  |  |  | 5779.71 | 0.01156%
30.4 | TUBOS |  |  |  |  | 18350.42 | 0.0367%
31 | ELEVADORES |  |  |  |  | 1166182.5 | 2.332%
32 | SERVIÇOS COMPLEMENTARES |  |  |  |  | 314842.51 | 0.6297%
49998457.22
|  |  |  | Total sem BDI | 40923470.7512
|  |  |  | Total do BDI | 9074986.4688
|  |  |  | Total Geral | 49998457.22

## Sintético
|  |  | Obra | Bancos |  |  | SUDECAP - 05/2023 - Minas Gerais CPOS/CDHU - 05/2023 - São Paulo FDE - 04/2023 - São Paulo AGESUL - 01/2023 - Mato Grosso do Sul AGETOP CIVIL - 06/2023 - Goiás EMBASA - 05/2023 - Bahia CAERN - 05/2023 - Rio Grande do Norte |  |  | B.D.I. |  | Encargos Sociais
|  |  | OBRA DE REFORMA E AMPLIAÇÃO DA SEDE DA SUPERINTENDÊNCIA DE POLÍCIA FEDERAL NO CEARÁ (SR/PF/CE) | SINAPI - 07/2023 - Ceará SICRO3 - 04/2023 - Ceará ORSE - 06/2023 - Sergipe SEINFRA - 027 - Ceará SETOP - 04/2023 - Minas Gerais IOPES - 05/2023 - Espírito Santo | [5 empty] | Padrão - 20,48% Equipamento para Aquisição Permanente - 14,96% |  | Não Desonerado: 0,00%
Planilha Orçamentária Sintética Com Valor do Material e da Mão de Obra
Item | Código | Banco | Descrição | Und | Quant. | Valor Unit | Valor Unit com BDI |  |  | Total |  |  | Peso (%)
[7 empty] | M. O. | MAT. | Total | M. O. | MAT. | Total
1 |  |  | APOIO À OBRA | [8 empty] | 3863494.86 | 7.727%
1.1 |  |  | ADMINISTRAÇÃO LOCAL DE OBRA | [8 empty] | 3286540 | 6.573%
1.1.1 | 93567 | SINAPI | ENGENHEIRO CIVIL DE OBRA PLENO COM ENCARGOS COMPLEMENTARES | MES | 36 | 22496.96 | 26665.23 | 439.08 | 27104.31 | 959948.28 | 15806.88 | 975755.16 | 1.952%
1.1.2 | 93565 | SINAPI | ENGENHEIRO CIVIL DE OBRA JUNIOR COM ENCARGOS COMPLEMENTARES | MES | 32 | 19809.52 | 23427.4 | 439.08 | 23866.48 | 749676.8 | 14050.56 | 763727.36 | 1.528%
1.1.3 | 94295 | SINAPI | MESTRE DE OBRAS COM ENCARGOS COMPLEMENTARES | MES | 36 | 6839.08 | 7671.69 | 568 | 8239.69 | 276180.84 | 20448 | 296628.84 | 0.5933%
1.1.4 | 100534 | SINAPI | TECNICO DE EDIFICACOES COM ENCARGOS COMPLEMENTARES | MES | 32 | 5577.35 | 6262.05 | 457.51 | 6719.56 | 200385.6 | 14640.32 | 215025.92 | 0.4301%
1.1.5 | 91677 | SINAPI | ENGENHEIRO ELETRICISTA COM ENCARGOS COMPLEMENTARES | H | 1440 | 115.04 | 136.27 | 2.33 | 138.6 | 196228.8 | 3355.2 | 199584 | 0.3992%
1.1.6 | SRCE_337 | Próprio | ENGENHEIRO MECÂNICO COM ENCARGOS COMPLEMENTARES | H | 480 | 115.04 | 136.27 | 2.33 | 138.6 | 65409.6 | 1118.4 | 66528 | 0.1331%
1.1.7 | 100321 | SINAPI | TÉCNICO EM SEGURANÇA DO TRABALHO COM ENCARGOS COMPLEMENTARES | MES | 36 | 5258.91 | 5878.4 | 457.51 | 6335.91 | 211622.4 | 16470.36 | 228092.76 | 0.4562%
1.1.8 | 93572 | SINAPI | ENCARREGADO GERAL DE OBRAS COM ENCARGOS COMPLEMENTARES | MES | 24 | 4552.47 | 4916.78 | 568 | 5484.78 | 118002.72 | 13632 | 131634.72 | 0.2633%
1.1.9 | 93563 | SINAPI | ALMOXARIFE COM ENCARGOS COMPLEMENTARES | MES | 36 | 3811.78 | 4134.88 | 457.51 | 4592.39 | 148855.68 | 16470.36 | 165326.04 | 0.3307%
1.1.10 | 101452 | SINAPI | SERVENTE DE OBRAS COM ENCARGOS COMPLEMENTARES | MES | 30 | 3679.7 | 2802.31 | 1630.95 | 4433.26 | 84069.3 | 48928.5 | 132997.8 | 0.266%
1.1.11 | 93566 | SINAPI | AUXILIAR DE ESCRITORIO COM ENCARGOS COMPLEMENTARES | MES | 30 | 3077.69 | 3250.47 | 457.51 | 3707.98 | 97514.1 | 13725.3 | 111239.4 | 0.2225%
1.2 |  |  | TAXAS, IMPOSTOS, LICENÇAS E LEGALIZAÇÃO DA OBRA | [8 empty] | 6708.73 | 0.01342%
1.2.1 | SRPFCE_0003 | Próprio | LICENÇA DE SOFTWARE PARA ACOMPANHAMENTO DE ORÇAMENTO E MEDIÇÕES | UN | 6 | 893.2 | 0 | 1076.12 | 1076.12 | 0 | 6456.72 | 6456.72 | 0.01291%
1.2.2 | SRCE_1253 | Próprio | ANOTAÇÃO DE RESPONSABILIDADE TÉCNICA (EXECUÇÃO DE OBRA) | UND | 1 | 209.17 | 0 | 252.01 | 252.01 | 0 | 252.01 | 252.01 | 0.000504%
1.3 |  |  | EQUIPAMENTOS ALUGADOS | [8 empty] | 570246.13 | 1.141%
1.3.1 | 97063 | SINAPI | MONTAGEM E DESMONTAGEM DE ANDAIME MODULAR FACHADEIRO, COM PISO METÁLICO, PARA EDIFICAÇÕES COM MÚLTIPLOS PAVIMENTOS (EXCLUSIVE ANDAIME E LIMPEZA). AF_11/2017 | m² | 7870.64 | 9.27 | 8.05 | 3.12 | 11.17 | 63358.65 | 24556.4 | 87915.05 | 0.1758%
1.3.2 | 97062 | SINAPI | COLOCAÇÃO DE TELA EM ANDAIME FACHADEIRO. AF_11/2017 | m² | 7870.64 | 5.81 | 2.96 | 4.04 | 7 | 23297.09 | 31797.39 | 55094.48 | 0.1102%
1.3.3 | SRCE_1023 | Próprio | LOCACAO DE ANDAIME METALICO TIPO FACHADEIRO, LARGURA DE 1,20 M X ALTURA DE 2,0 M POR PAINEL, INCLUINDO DIAGONAIS EM X, BARRAS DE LIGACAO, SAPATAS E DEMAIS ITENS NECESSARIOS A MONTAGEM (NAO INCLUI INSTALACAO) | M² x MÊS | 21916.74 | 11.05 | 0 | 13.31 | 13.31 | 0 | 291711.81 | 291711.81 | 0.5834%
1.3.4 | SRCE_1321 | Próprio | ELEVADOR DE OBRA CREMALHEIRA | MÊS | 26 | 3609.57 | 0 | 4348.8 | 4348.8 | 0 | 113068.8 | 113068.8 | 0.2261%
1.3.5 | SRCE_1323 | Próprio | MONTAGEM DE ELEVADOR CREMALHEIRA COM ATÉ 24,00M DE ALTURA, CABINE SIMPLES - 1200KG OU 17 PESSOAS | UND | 1 | 4023.38 | 0 | 4847.37 | 4847.37 | 0 | 4847.37 | 4847.37 | 0.009695%
1.3.6 | SRCE_1324 | Próprio | DESMONTAGEM DE ELEVADOR CREMALHEIRA COM ATÉ 24,00M DE ALTURA, CABINE SIMPLES - 1200KG OU 17 PESSOAS | UND | 1 | 3486.93 | 0 | 4201.05 | 4201.05 | 0 | 4201.05 | 4201.05 | 0.008402%
1.3.7 | 00010776 | SINAPI | LOCACAO DE CONTAINER 2,30 X 6,00 M, ALT. 2,50 M, PARA ESCRITORIO, SEM DIVISORIAS INTERNAS E SEM SANITARIO (NAO INCLUI MOBILIZACAO/DESMOBILIZACAO) | MES | 4 | 977.9 | 0 | 1178.17 | 1178.17 | 0 | 4712.68 | 4712.68 | 0.009426%
1.3.8 | 00010777 | SINAPI | LOCACAO DE CONTAINER 2,30 X 4,30 M, ALT. 2,50 M, PARA SANITARIO, COM 3 BACIAS, 4 CHUVEIROS, 1 LAVATORIO E 1 MICTORIO (NAO INCLUI MOBILIZACAO/DESMOBILIZACAO) | MES | 4 | 1421.22 | 0 | 1712.28 | 1712.28 | 0 | 6849.12 | 6849.12 | 0.0137%
1.3.9 | SRCE_1262 | Próprio | MOBILIZAÇÃO E DESMOBILIZAÇÃO DE CONTEINER LOCADO PARA BARRACÃO DE OBRA | UND | 1 | 1532.02 | 0 | 1845.77 | 1845.77 | 0 | 1845.77 | 1845.77 | 0.003692%
2 |  |  | SERVIÇOS PRELIMINARES | [8 empty] | 3426762.57 | 6.854%
2.1 |  |  | LEVANTAMENTOS E LOCAÇÕES | [8 empty] | 64493.46 | 0.129%
2.1.1 | SRCE_1255 | Próprio | SERVICOS TOPOGRAFICOS PARA PAVIMENTACAO, INCLUSIVE NOTA DE SERVICOS, ACOMPANHAMENTO E GREIDE | m² | 6824.83 | 0.32 | 0.29 | 0.1 | 0.39 | 1979.2 | 682.48 | 2661.68 | 0.005324%
2.1.2 | SRCE_1256 | Próprio | LOCACAO DA OBRA, COM USO DE EQUIPAMENTOS TOPOGRAFICOS, INCLUSIVE NIVELADOR | m² | 6824.7 | 7.52 | 2.84 | 6.22 | 9.06 | 19382.15 | 42449.63 | 61831.78 | 0.1237%
2.2 |  |  | SERVIÇOS DE LIMPEZA E PREPARAÇÃO DE TERRENO | [8 empty] | 5514.12 | 0.01103%
2.2.1 | 98530 | SINAPI | CORTE RASO E RECORTE DE ÁRVORE COM DIÂMETRO DE TRONCO MAIOR OU IGUAL A 0,40 M E MENOR QUE 0,60 M.AF_05/2018 | UN | 17 | 113.94 | 95.09 | 42.18 | 137.27 | 1616.53 | 717.06 | 2333.59 | 0.004667%
2.2.2 | 98527 | SINAPI | REMOÇÃO DE RAÍZES REMANESCENTES DE TRONCO DE ÁRVORE COM DIÂMETRO MAIOR OU IGUAL A 0,40 M E MENOR QUE 0,60 M.AF_05/2018 | UN | 17 | 155.29 | 86.61 | 100.48 | 187.09 | 1472.37 | 1708.16 | 3180.53 | 0.006361%
2.3 |  |  | CANTEIRO DE OBRAS | [8 empty] | 313812.32 | 0.6276%
2.3.1 | 74209/001 | SINAPI | PLACA DE OBRA EM CHAPA DE ACO GALVANIZADO | m² | 8.64 | 339.82 | 56.43 | 352.98 | 409.41 | 487.56 | 3049.75 | 3537.31 | 0.007075%
2.3.2 | SRPFCE_0006 | Próprio | EXECUÇÃO DE ESCRITÓRIO EM CANTEIRO DE OBRA EM BLOCO DE CONCRETO, JANELAS EM ALUMÍNIO E VIDRO, PORTAS EXTERNAS EM ALUMÍNIO E VIDRO, PORTAS INTERNAS EM MADEIRA PINTADA, TELHADO C/ TELHA ONDULADA DE FRIBROCIMENTO, PISO EM CERÂMICA BRANCA (INCLUSIVE BANHEIRO/COPA ATÉ 1,80m), PAREDES INTERNAS REVESTIDAS COM GESSO E PINTURA COM TINTA LÁTEX (INTERNA E EXTERNA). | m² | 86.68 | 1083.62 | 391.68 | 913.86 | 1305.54 | 33950.82 | 79213.38 | 113164.2 | 0.2263%
2.3.3 | SRPFCE_0007 | Próprio | EXECUÇÃO DE CENTRAL DE ARMADURA/FORMA/ARGAMASSA/CONCRETO EM CANTEIRO DE OBRA, INCLUSO BANCADAS. | m² | 42 | 282.82 | 58.32 | 282.42 | 340.74 | 2449.44 | 11861.64 | 14311.08 | 0.02862%
2.3.4 | 93209 | SINAPI | EXECUÇÃO DE ALMOXARIFADO EM CANTEIRO DE OBRA EM ALVENARIA, INCLUSO PRATELEIRAS. AF_02/2016 | m² | 46.08 | 923.91 | 292.38 | 820.75 | 1113.13 | 13472.87 | 37820.16 | 51293.03 | 0.1026%
2.3.5 | 93211 | SINAPI | EXECUÇÃO DE REFEITÓRIO EM CANTEIRO DE OBRA EM ALVENARIA, NÃO INCLUSO MOBILIÁRIO E EQUIPAMENTOS. AF_02/2016 | m² | 50.56 | 586.98 | 179.18 | 528.02 | 707.2 | 9059.34 | 26696.69 | 35756.03 | 0.07151%
2.3.6 | 93213 | SINAPI | EXECUÇÃO DE SANITÁRIO E VESTIÁRIO EM CANTEIRO DE OBRA EM ALVENARIA, NÃO INCLUSO MOBILIÁRIO. AF_02/2016 | m² | 43.35 | 992.3 | 319.42 | 876.11 | 1195.53 | 13846.86 | 37979.37 | 51826.23 | 0.1037%
2.3.7 | 68054 | SINAPI | PORTAO DE FERRO EM CHAPA GALVANIZADA PLANA 14 GSG | m² | 16 | 330.83 | 59.89 | 338.69 | 398.58 | 958.24 | 5419.04 | 6377.28 | 0.01275%
2.3.8 | SRCE_17 | Próprio | TAPUME COM TELHA METÁLICA ZINCADA, INCLUINDO UMA DESMONTAGEM E REINSTALAÇÃO | m² | 466.4 | 53.2 | 5.02 | 59.07 | 64.09 | 2341.33 | 27550.25 | 29891.58 | 0.05979%
2.3.9 | 103247 | SINAPI | AR CONDICIONADO SPLIT INVERTER, HI-WALL (PAREDE), 12000 BTU/H, CICLO FRIO - FORNECIMENTO E INSTALAÇÃO. AF_11/2021_P | UN | 2 | 2164.3 | 97.16 | 2395.38 | 2492.54 | 194.32 | 4790.76 | 4985.08 | 0.00997%
2.3.10 | SRCE_594 | Próprio | KIT MOTOR DE PORTÃO DE CORRER PPA PISTON CONDOMINIUM OU EQUIVALENTE TÉCNICO, FORNECIMENTO E INSTALAÇÃO | Un | 1 | 2314.29 | 218.02 | 2452.48 | 2670.5 | 218.02 | 2452.48 | 2670.5 | 0.005341%
2.4 |  |  | DEMOLIÇÕES E RETIRADAS | [8 empty] | 814167.66 | 1.628%
2.4.1 | 97635 | SINAPI | DEMOLIÇÃO DE PAVIMENTO INTERTRAVADO, DE FORMA MANUAL, COM REAPROVEITAMENTO. AF_12/2017 | m² | 5200 | 15.63 | 13.4 | 5.43 | 18.83 | 69680 | 28236 | 97916 | 0.1958%
2.4.2 | 85335 | SINAPI | RETIRADA DE MEIO FIO C/ EMPILHAMENTO E S/ REMOCAO | M | 1650 | 10 | 8.37 | 3.67 | 12.04 | 13810.5 | 6055.5 | 19866 | 0.03973%
2.4.3 | 97633 | SINAPI | DEMOLIÇÃO DE REVESTIMENTO CERÂMICO, DE FORMA MANUAL, SEM REAPROVEITAMENTO. AF_12/2017 | m² | 4439.79 | 21.63 | 17.57 | 8.49 | 26.06 | 78007.11 | 37693.82 | 115700.93 | 0.2314%
2.4.4 | SRCE_680 | Próprio | DEMOLIÇÃO DE PISO CERÂMICO SOBRE LASTRO DE CONCRETO | m² | 412.11 | 32.44 | 25.72 | 13.36 | 39.08 | 10599.47 | 5505.79 | 16105.26 | 0.03221%
2.4.5 | 97625 | SINAPI | DEMOLIÇÃO DE ALVENARIA PARA QUALQUER TIPO DE BLOCO, DE FORMA MECANIZADA, SEM REAPROVEITAMENTO. AF_12/2017 | m³ | 683.62 | 50.11 | 9.37 | 51 | 60.37 | 6405.52 | 34864.62 | 41270.14 | 0.08254%
2.4.6 | SRCE_1258 | Próprio | DEMOLIÇÃO DE CONCRETO ARMADO COM ROMPEDOR E MARTELETE | M³ | 261.06 | 31.48 | 22.02 | 15.9 | 37.92 | 5748.54 | 4150.85 | 9899.39 | 0.0198%
2.4.7 | 97629 | SINAPI | DEMOLIÇÃO DE LAJES, DE FORMA MECANIZADA COM MARTELETE, SEM REAPROVEITAMENTO. AF_12/2017 | m³ | 38.43 | 123.48 | 98.09 | 50.67 | 148.76 | 3769.6 | 1947.25 | 5716.85 | 0.01143%
2.4.8 | 97627 | SINAPI | DEMOLIÇÃO DE PILARES E VIGAS EM CONCRETO ARMADO, DE FORMA MECANIZADA COM MARTELETE, SEM REAPROVEITAMENTO. AF_12/2017 | m³ | 10.94 | 271.99 | 204.67 | 123.02 | 327.69 | 2239.09 | 1345.84 | 3584.93 | 0.00717%
2.4.9 | 97647 | SINAPI | REMOÇÃO DE TELHAS, DE FIBROCIMENTO, METÁLICA E CERÂMICA, DE FORMA MANUAL, SEM REAPROVEITAMENTO. AF_12/2017 | m² | 225 | 3.29 | 2.7 | 1.27 | 3.97 | 607.5 | 285.75 | 893.25 | 0.001787%
2.4.10 | SRCE_679 | Próprio | DEMOLIÇÃO DE ESTRUTURA DE MADEIRA P/TELHADOS | m² | 225 | 31.72 | 25.89 | 12.33 | 38.22 | 5825.25 | 2774.25 | 8599.5 | 0.0172%
2.4.11 | SRCE_1325 | Próprio | DEMOLIÇÃO/REMOÇÃO DE RUFO DE ALUMÍNIO OU SIMILAR | M² | 65 | 10.23 | 8 | 4.33 | 12.33 | 520 | 281.45 | 801.45 | 0.001603%
2.4.12 | SRCE_671 | Próprio | DEMOLIÇÃO MANUAL DE CARPETE EM PISO E PAREDES C/TRANSP.ATE CB. E CARGA | m² | 295.43 | 1.84 | 1.46 | 0.76 | 2.22 | 431.33 | 224.53 | 655.86 | 0.001312%
2.4.13 | SRCE_1326 | Próprio | RETIRADA DE FORRO PACOTE | M² | 4531.76 | 2.03 | 1.72 | 0.72 | 2.44 | 7794.63 | 3262.87 | 11057.5 | 0.02212%
2.4.14 | SRCE_682 | Próprio | DEMOLIÇÃO DE FORRO DE GESSO | m² | 249.48 | 4.35 | 3.66 | 1.58 | 5.24 | 913.1 | 394.18 | 1307.28 | 0.002615%
2.4.15 | SRCE_681 | Próprio | DEMOLIÇÃO DE FORRO DE PVC | m² | 213.14 | 16.86 | 14.2 | 6.11 | 20.31 | 3026.59 | 1302.29 | 4328.88 | 0.008658%
2.4.16 | 97638 | SINAPI | REMOÇÃO DE CHAPAS E PERFIS DE DRYWALL, DE FORMA MANUAL, SEM REAPROVEITAMENTO. AF_12/2017 | m² | 633.27 | 7.16 | 5.98 | 2.65 | 8.63 | 3786.95 | 1678.17 | 5465.12 | 0.01093%
2.4.17 | SRCE_673 | Próprio | Limpeza e lavagem de superfície revestida com material cerâmico ou pastilhas por hidrojateamento com rejuntamento | m² | 4112.7 | 12.06 | 3.99 | 10.54 | 14.53 | 16409.67 | 43347.86 | 59757.53 | 0.1195%
2.4.18 | SRCE_515 | Próprio | REMOÇÃO DE POSTE DE CONCRETO ARMADO SEÇÃO CIRCULAR OU DUPLO T.INC_05/2021 | UND | 10 | 398.1 | 198.82 | 280.81 | 479.63 | 1988.2 | 2808.1 | 4796.3 | 0.009593%
2.4.19 | SRCE_1024 | Próprio | REMOÇÃO DE POSTE METÁLICO | UND | 10 | 262.6 | 120.76 | 195.62 | 316.38 | 1207.6 | 1956.2 | 3163.8 | 0.006328%
2.4.20 | SRPFCE_0096 | Próprio | Retirada de bancada incluindo pertences | m² | 24.3 | 66.73 | 55.87 | 24.53 | 80.4 | 1357.64 | 596.08 | 1953.72 | 0.003908%
2.4.21 | 97663 | SINAPI | REMOÇÃO DE LOUÇAS, DE FORMA MANUAL, SEM REAPROVEITAMENTO. AF_12/2017 | UN | 98 | 11.69 | 9.69 | 4.4 | 14.09 | 949.62 | 431.2 | 1380.82 | 0.002762%
2.4.22 | SRPFCE_0097 | Próprio | Remoção ou Reinstalação de luminárias 1x32W, 2x32W, 3x32W ou 4x32W | un | 1328 | 3.29 | 2.01 | 1.95 | 3.96 | 2669.28 | 2589.6 | 5258.88 | 0.01052%
2.4.23 | SRPFCE_0098 | Próprio | Remoção de impermeabilização com manta asfaltica | m² | 952.38 | 8.03 | 6.54 | 3.13 | 9.67 | 6228.57 | 2980.95 | 9209.52 | 0.01842%
2.4.24 | 97644 | SINAPI | REMOÇÃO DE PORTAS, DE FORMA MANUAL, SEM REAPROVEITAMENTO. AF_12/2017 | m² | 90.76 | 8.85 | 7.26 | 3.4 | 10.66 | 658.92 | 308.58 | 967.5 | 0.001935%
2.4.25 | SRPFCE_0073 | Próprio | DESMONTAGEM E REMOCAO DE ELEVADORES | UN | 2 | 2589.61 | 2164.25 | 955.71 | 3119.96 | 4328.5 | 1911.42 | 6239.92 | 0.01248%
2.4.26 | SRPFCE_0190 | Próprio | Remoção de metais sanitários (torneira, registros, chuveiros, etc.) | un | 34 | 23.46 | 19.92 | 8.35 | 28.27 | 677.28 | 283.9 | 961.18 | 0.001922%
2.4.27 | SRPFCE_0187 | Próprio | REMOÇÃO MANUAL DE MICTÓRIO C/ TRANSP. ATÉ CAÇAMBA | Un | 24 | 7.69 | 6.11 | 3.16 | 9.27 | 146.64 | 75.84 | 222.48 | 0.000445%
2.4.28 | SRCE_714 | Próprio | RETIRADA DE EQUADRIAS EM MADEIRA SEM REAPROVEITAMENTO | UN | 52 | 23.88 | 20.29 | 8.48 | 28.77 | 1055.08 | 440.96 | 1496.04 | 0.002992%
2.4.29 | SRCE_725 | Próprio | DESMONTAGEM E MONTAGEM DE MÓDULOS SOMBREADORES, INCLUINDO FORNECIMENTO DE TELA DE SOMBREAMENTO EM POLIETILENO DE ALTA DENSIDADE PARA COBERTURA, EXECUÇAO DE BLOCOS DE COROAMENTO DE 60X40X70CM E FIXAÇÃO DA ESTRUTURA COM VERGALHÃO ROSCADO DE 1/2" E COMPRIMENTO DE 60CM | m² | 2237.5 | 53.7 | 6.22 | 58.48 | 64.7 | 13917.25 | 130849 | 144766.25 | 0.2895%
2.4.30 | 98528 | SINAPI | REMOÇÃO DE RAÍZES REMANESCENTES DE TRONCO DE ÁRVORE COM DIÂMETRO MAIOR OU IGUAL A 0,60 M.AF_05/2018 | UN | 28 | 227.07 | 126.65 | 146.93 | 273.58 | 3546.2 | 4114.04 | 7660.24 | 0.01532%
2.4.31 | 98531 | SINAPI | CORTE RASO E RECORTE DE ÁRVORE COM DIÂMETRO DE TRONCO MAIOR OU IGUAL A 0,60 M.AF_05/2018 | UN | 28 | 248.61 | 146.94 | 152.59 | 299.53 | 4114.32 | 4272.52 | 8386.84 | 0.01677%
2.4.32 | 100984 | SINAPI | CARGA, MANOBRA E DESCARGA DE ENTULHO EM CAMINHÃO BASCULANTE 18 M³ - CARGA COM ESCAVADEIRA HIDRÁULICA (CAÇAMBA DE 0,80 M³ / 111 HP) E DESCARGA LIVRE (UNIDADE: M3). AF_07/2020 | m³ | 4185.08 | 7.54 | 1.24 | 7.84 | 9.08 | 5189.5 | 32811.03 | 38000.53 | 0.076%
2.4.33 | 95877 | SINAPI | TRANSPORTE COM CAMINHÃO BASCULANTE DE 18 M³, EM VIA URBANA PAVIMENTADA, DMT ATÉ 30 KM (UNIDADE: M3XKM). AF_07/2020 | M3XKM | 92071.76 | 1.59 | 0.23 | 1.69 | 1.92 | 21176.5 | 155601.27 | 176777.77 | 0.3536%
2.5 |  |  | MOVIMENTO DE TERRA | [8 empty] | 444261.17 | 0.8885%
2.5.1 | SRCE_675 | Próprio | ATERRO C/COMPACTAÇÃO MECÂNICA E CONTROLE, MAT. PRODUZIDO (S/TRANSP.) | m³ | 357.03 | 31.15 | 16.81 | 20.72 | 37.53 | 6001.67 | 7397.66 | 13399.33 | 0.0268%
2.5.2 | 74155/001 | SINAPI | ESCAVACAO E TRANSPORTE DE MATERIAL DE 1A CAT DMT 50M COM TRATOR SOBRE ESTEIRAS 347 HP COM LAMINA E ESCARIFICADOR | m³ | 162.93 | 1.93 | 0.13 | 2.19 | 2.32 | 21.18 | 356.82 | 378 | 0.000756%
2.5.3 | 101254 | SINAPI | ESCAVAÇÃO VERTICAL A CÉU ABERTO, EM OBRAS DE EDIFICAÇÃO, INCLUINDO CARGA, DESCARGA E TRANSPORTE, EM SOLO DE 1ª CATEGORIA COM ESCAVADEIRA HIDRÁULICA (CAÇAMBA: 0,8 M³ / 111HP), FROTA DE 3 CAMINHÕES BASCULANTES DE 10 M³, DMT ATÉ 1 KM E VELOCIDADE MÉDIA 14KM/H. AF_05/2020 | m³ | 7712 | 11.27 | 2.29 | 11.29 | 13.58 | 17660.48 | 87068.48 | 104728.96 | 0.2095%
2.5.4 | 95877 | SINAPI | TRANSPORTE COM CAMINHÃO BASCULANTE DE 18 M³, EM VIA URBANA PAVIMENTADA, DMT ATÉ 30 KM (UNIDADE: M3XKM). AF_07/2020 | M3XKM | 169664 | 1.59 | 0.23 | 1.69 | 1.92 | 39022.72 | 286732.16 | 325754.88 | 0.6515%
2.6 |  |  | ESTACIONAMENTO PROVISÓRIO | [8 empty] | 1784513.84 | 3.569%
2.6.1 |  |  | SERVIÇOS PRELIMINARES | [8 empty] | 396734.99 | 0.7935%
2.6.1.1 | 98525 | SINAPI | LIMPEZA MECANIZADA DE CAMADA VEGETAL, VEGETAÇÃO E PEQUENAS ÁRVORES (DIÂMETRO DE TRONCO MENOR QUE 0,20 M), COM TRATOR DE ESTEIRAS.AF_05/2018 | m² | 14617.69 | 0.35 | 0.17 | 0.25 | 0.42 | 2485.01 | 3654.42 | 6139.43 | 0.01228%
2.6.1.2 | 98530 | SINAPI | CORTE RASO E RECORTE DE ÁRVORE COM DIÂMETRO DE TRONCO MAIOR OU IGUAL A 0,40 M E MENOR QUE 0,60 M.AF_05/2018 | UN | 45 | 113.94 | 95.09 | 42.18 | 137.27 | 4279.05 | 1898.1 | 6177.15 | 0.01235%
2.6.1.3 | 98527 | SINAPI | REMOÇÃO DE RAÍZES REMANESCENTES DE TRONCO DE ÁRVORE COM DIÂMETRO MAIOR OU IGUAL A 0,40 M E MENOR QUE 0,60 M.AF_05/2018 | UN | 45 | 155.29 | 86.61 | 100.48 | 187.09 | 3897.45 | 4521.6 | 8419.05 | 0.01684%
2.6.1.4 | 97625 | SINAPI | DEMOLIÇÃO DE ALVENARIA PARA QUALQUER TIPO DE BLOCO, DE FORMA MECANIZADA, SEM REAPROVEITAMENTO. AF_12/2017 | m³ | 1633.49 | 50.11 | 9.37 | 51 | 60.37 | 15305.8 | 83307.99 | 98613.79 | 0.1972%
2.6.1.5 | SRCE_472 | Próprio | SERVICOS TOPOGRAFICOS PARA LOCAÇÃO DE OBRA E NIVELAMENTO DE TERRENO, INCLUSIVE NOTA DE SERVICOS, ACOMPANHAMENTO E GREIDE | m² | 6120.03 | 0.46 | 0.3 | 0.25 | 0.55 | 1836.01 | 1530.01 | 3366.02 | 0.006732%
2.6.1.6 | 100984 | SINAPI | CARGA, MANOBRA E DESCARGA DE ENTULHO EM CAMINHÃO BASCULANTE 18 M³ - CARGA COM ESCAVADEIRA HIDRÁULICA (CAÇAMBA DE 0,80 M³ / 111 HP) E DESCARGA LIVRE (UNIDADE: M3). AF_07/2020 | m³ | 5339.43 | 7.54 | 1.24 | 7.84 | 9.08 | 6620.89 | 41861.13 | 48482.02 | 0.09697%
2.6.1.7 | 95877 | SINAPI | TRANSPORTE COM CAMINHÃO BASCULANTE DE 18 M³, EM VIA URBANA PAVIMENTADA, DMT ATÉ 30 KM (UNIDADE: M3XKM). AF_07/2020 | M3XKM | 117467.46 | 1.59 | 0.23 | 1.69 | 1.92 | 27017.52 | 198520.01 | 225537.53 | 0.4511%
2.6.2 |  |  | PRÉDIOS DE APOIO E CONTORNO | [8 empty] | 503805.31 | 1.008%
2.6.2.1 |  |  | ESTRUTURA | [8 empty] | 71133.44 | 0.1423%
2.6.2.1.1 | 73844/001 | SINAPI | MURO DE ARRIMO DE ALVENARIA DE PEDRA ARGAMASSADA | m³ | 84.82 | 696.08 | 391.21 | 447.43 | 838.64 | 33182.43 | 37951.01 | 71133.44 | 0.1423%
2.6.2.2 |  |  | EDIFICAÇÕES | [8 empty] | 325828.06 | 0.6517%
2.6.2.2.1 | SRCE_523 | Próprio | EMBOÇO OU MASSA ÚNICA EM ARGAMASSA TRAÇO 1:7 COM ADIÇÃO DE PLASTIFICANTE, PREPARO MECÂNICA COM BETONEIRA 400 L, APLICADA MANUALMENTE EM PANOS DE FACHADA COM PRESENÇA DE VÃOS, ESPESSURA DE 35 MM | m² | 1195.98 | 53.8 | 33.73 | 31.08 | 64.81 | 40340.41 | 37171.06 | 77511.47 | 0.155%
2.6.2.2.2 | SRCE_526 | Próprio | EXECUÇÃO DE GUARITA EM ESTACIONAMENTO PROVISÓRIO EM BLOCO DE CONCRETO, JANELAS EM ALUMÍNIO E VIDRO, PORTAS EXTERNAS EM ALUMÍNIO E VIDRO, PORTAS INTERNAS EM MADEIRA PINTADA, LAJE IMPERMEABILIZADA, PISO EM CERÂMICA BRANCA (INCLUSIVE BANHEIRO/COPA ATÉ 1,80m), PINTURA COM TINTA LÁTEX (INTERNA) E TEXTURA (EXTERNA). | m² | 19.85 | 1071.9 | 344.33 | 947.09 | 1291.42 | 6834.95 | 18799.74 | 25634.69 | 0.05127%
2.6.2.2.3 | SRCE_474 | Próprio | EXECUÇÃO DE ESCRITÓRIO EM CANTEIRO DE OBRA EM BLOCO DE CONCRETO, JANELAS EM ALUMÍNIO E VIDRO, PORTAS EXTERNAS EM ALUMÍNIO E VIDRO, PORTAS INTERNAS EM MADEIRA PINTADA, TELHADO C/ TELHA ONDULADA DE FRIBROCIMENTO, PISO EM CERÂMICA BRANCA (INCLUSIVE BANHEIRO/COPA ATÉ 1,80m), PAREDES INTERNAS REVESTIDAS COM GESSO E PINTURA COM TINTA LÁTEX (INTERNA E EXTERNA). | m² | 169.25 | 980.97 | 261.08 | 920.79 | 1181.87 | 44187.79 | 155843.71 | 200031.5 | 0.4001%
2.6.2.2.4 | 103328 | SINAPI | ALVENARIA DE VEDAÇÃO DE BLOCOS CERÂMICOS FURADOS NA HORIZONTAL DE 9X19X19 CM (ESPESSURA 9 CM) E ARGAMASSA DE ASSENTAMENTO COM PREPARO EM BETONEIRA. AF_12/2021 | m² | 230 | 81.74 | 52.36 | 46.12 | 98.48 | 12042.8 | 10607.6 | 22650.4 | 0.0453%
2.6.2.3 |  |  | IMPERMEABILIZAÇÃO | [8 empty] | 4279.52 | 0.008559%
2.6.2.3.1 | 98546 | SINAPI | IMPERMEABILIZAÇÃO DE SUPERFÍCIE COM MANTA ASFÁLTICA, UMA CAMADA, INCLUSIVE APLICAÇÃO DE PRIMER ASFÁLTICO, E=3MM. AF_06/2018 | m² | 28 | 126.86 | 26.05 | 126.79 | 152.84 | 729.4 | 3550.12 | 4279.52 | 0.008559%
2.6.2.4 |  |  | PINTURAS | [8 empty] | 35057.79 | 0.07012%
2.6.2.4.1 | 88431 | SINAPI | APLICAÇÃO MANUAL DE PINTURA COM TINTA TEXTURIZADA ACRÍLICA EM PAREDES EXTERNAS DE CASAS, DUAS CORES. AF_06/2014 | m² | 622.22 | 17.79 | 8.41 | 13.02 | 21.43 | 5232.87 | 8101.3 | 13334.17 | 0.02667%
2.6.2.4.2 | 84649 | SINAPI | PINTURA COM TINTA EM PO INDUSTRIALIZADA A BASE DE CAL, TRES DEMAOS | m² | 1555.02 | 11.6 | 8.73 | 5.24 | 13.97 | 13575.32 | 8148.3 | 21723.62 | 0.04345%
2.6.2.5 |  |  | ESQUADRIAS | [8 empty] | 67506.5 | 0.135%
2.6.2.5.1 | 68054 | SINAPI | PORTAO DE FERRO EM CHAPA GALVANIZADA PLANA 14 GSG | m² | 16.1 | 330.83 | 59.89 | 338.69 | 398.58 | 964.23 | 5452.91 | 6417.14 | 0.01283%
2.6.2.5.2 | SRCE_1263 | Próprio | CERCA EM ALAMBRADO PINTADO COM TINTA ALQUÍDICA DE ACABAMENTO (ESMALTE SINTÉTICO ACETINADO PRETO) EM FÁBRICA, ESTRUTURADO POR TUBOS DE ACO GALVANIZADO, (MONTANTES COM DIAMETRO 2", TRAVESSAS E ESCORAS COM DIÂMETRO 1 ¼), COM TELA DE ARAME GALVANIZADO, FIO 12 BWG E MALHA QUADRADA 5X5CM - INCLUINDO PORTÃO DE CORRER | m² | 241.5 | 200.78 | 45.17 | 196.73 | 241.9 | 10908.56 | 47510.3 | 58418.86 | 0.1168%
2.6.2.5.3 | SRCE_594 | Próprio | KIT MOTOR DE PORTÃO DE CORRER PPA PISTON CONDOMINIUM OU EQUIVALENTE TÉCNICO, FORNECIMENTO E INSTALAÇÃO | Un | 1 | 2314.29 | 218.02 | 2452.48 | 2670.5 | 218.02 | 2452.48 | 2670.5 | 0.005341%
2.6.3 |  |  | PAVIMENTAÇÃO, DRENAGEM E TERRAPLANAGEM | [8 empty] | 740260.33 | 1.481%
2.6.3.1 | SRCE_675 | Próprio | ATERRO C/COMPACTAÇÃO MECÂNICA E CONTROLE, MAT. PRODUZIDO (S/TRANSP.) | m³ | 1482.88 | 31.15 | 16.81 | 20.72 | 37.53 | 24927.21 | 30725.27 | 55652.48 | 0.1113%
2.6.3.2 | 74155/001 | SINAPI | ESCAVACAO E TRANSPORTE DE MATERIAL DE 1A CAT DMT 50M COM TRATOR SOBRE ESTEIRAS 347 HP COM LAMINA E ESCARIFICADOR | m³ | 1411.17 | 1.93 | 0.13 | 2.19 | 2.32 | 183.45 | 3090.46 | 3273.91 | 0.006548%
2.6.3.3 | 101137 | SINAPI | ESCAVAÇÃO HORIZONTAL, INCLUINDO CARGA, DESCARGA E TRANSPORTE EM SOLO DE 1A CATEGORIA COM TRATOR DE ESTEIRAS (347HP/LÂMINA: 8,70M3) E CAMINHÃO BASCULANTE DE 10M3, DMT ATÉ 200M. AF_07/2020 | m³ | 87.09 | 12.74 | 2.4 | 12.95 | 15.35 | 209.02 | 1127.82 | 1336.84 | 0.002674%
2.6.3.4 | 95875 | SINAPI | TRANSPORTE COM CAMINHÃO BASCULANTE DE 10 M³, EM VIA URBANA PAVIMENTADA, DMT ATÉ 30 KM (UNIDADE: M3XKM). AF_07/2020 | M3XKM | 13814.3 | 2.2 | 0.41 | 2.24 | 2.65 | 5663.86 | 30944.03 | 36607.89 | 0.07322%
2.6.3.5 | 94273 | SINAPI | ASSENTAMENTO DE GUIA (MEIO-FIO) EM TRECHO RETO, CONFECCIONADA EM CONCRETO PRÉ-FABRICADO, DIMENSÕES 100X15X13X30 CM (COMPRIMENTO X BASE INFERIOR X BASE SUPERIOR X ALTURA), PARA VIAS URBANAS (USO VIÁRIO). AF_06/2016 | M | 245 | 44.36 | 16.01 | 37.43 | 53.44 | 3922.45 | 9170.35 | 13092.8 | 0.02619%
2.6.3.6 | 102498 | SINAPI | PINTURA DE MEIO-FIO COM TINTA BRANCA A BASE DE CAL (CAIAÇÃO). AF_05/2021 | M | 245 | 1.55 | 1.13 | 0.73 | 1.86 | 276.85 | 178.85 | 455.7 | 0.0009114%
2.6.3.7 | 94995 | SINAPI | EXECUÇÃO DE PASSEIO (CALÇADA) OU PISO DE CONCRETO COM CONCRETO MOLDADO IN LOCO, USINADO, ACABAMENTO CONVENCIONAL, ESPESSURA 8 CM, ARMADO. AF_07/2016 | m² | 113.07 | 80.56 | 8.65 | 88.41 | 97.06 | 978.06 | 9996.52 | 10974.58 | 0.02195%
2.6.3.8 | 92392 | SINAPI | EXECUÇÃO DE PAVIMENTO EM PISO INTERTRAVADO, COM BLOCO PISOGRAMA DE 35 X 25 CM, ESPESSURA 8 CM. AF_12/2015 | m² | 2712 | 95.85 | 4.29 | 111.19 | 115.48 | 11634.48 | 301547.28 | 313181.76 | 0.6264%
2.6.3.9 | SRCE_599 | Próprio | EXECUÇÃO DE PÁTIO/ESTACIONAMENTO EM PISO INTERTRAVADO, COM BLOCO RETANGULAR COR NATURAL DE 20 X 10 CM, ESPESSURA 8 CM, ASSENTANDO (6CM) E REJUNTADO COM PÓ DE PEDRA. | m² | 2434.98 | 62.77 | 10.05 | 65.58 | 75.63 | 24471.55 | 159685.99 | 184157.54 | 0.3683%
2.6.3.10 | 96396 | SINAPI | EXECUÇÃO E COMPACTAÇÃO DE BASE E OU SUB BASE PARA PAVIMENTAÇÃO DE BRITA GRADUADA SIMPLES - EXCLUSIVE CARGA E TRANSPORTE. AF_11/2019 | m³ | 241.85 | 160.93 | 5.4 | 188.48 | 193.88 | 1305.99 | 45583.89 | 46889.88 | 0.09378%
2.6.3.11 | 94289 | SINAPI | EXECUÇÃO DE SARJETA DE CONCRETO USINADO, MOLDADA IN LOCO EM TRECHO RETO, 45 CM BASE X 10 CM ALTURA. AF_06/2016 | M | 273.62 | 51.54 | 19.72 | 42.37 | 62.09 | 5395.79 | 11593.28 | 16989.07 | 0.03398%
2.6.3.12 | 83659 | SINAPI | BOCA DE LOBO EM ALVENARIA TIJOLO MACICO, REVESTIDA C/ ARGAMASSA DE CIMENTO E AREIA 1:3, SOBRE LASTRO DE CONCRETO 10CM E TAMPA DE CONCRETO ARMADO | UN | 16 | 1034.22 | 544.17 | 701.86 | 1246.03 | 8706.72 | 11229.76 | 19936.48 | 0.03987%
2.6.3.13 | SRCE_479 | Próprio | PRISMA DE FECHAMENTO PARA ESTACIONAMENTOS, EM PRÉ-MOLDADO DE CONCRETO, DIMENSÕES 1,00X0,20X0,17M (GELO BAIANO) | unid | 444 | 27.46 | 3.2 | 29.88 | 33.08 | 1420.8 | 13266.72 | 14687.52 | 0.02938%
2.6.3.14 | SRCE_480 | Próprio | FORNECIMENTO E ASSENTAMENTO DE GUIAS PARA JARDIM 7 X 11 X 100CM (IE-3) | M | 781 | 24.47 | 4.84 | 24.64 | 29.48 | 3780.04 | 19243.84 | 23023.88 | 0.04605%
2.6.4 |  |  | INSTALAÇÕES ELÉTRICAS | [8 empty] | 90642.85 | 0.1813%
2.6.4.1 | SRCE_475 | Próprio | ENTRADA DE MEDIÇÃO DE ENERGIA ELETRICA AEREA TRIFASICA 63A EM POSTE DE CONCRETO | UN | 1 | 2286.02 | 322.6 | 2431.6 | 2754.2 | 322.6 | 2431.6 | 2754.2 | 0.005509%
2.6.4.2 | SRCE_905 | Próprio | ALIMENTAÇÃO ELÉTRICA AÉREA, COM QUADRO DE EMBUTIR E ILUMINAÇÃO EXTERNA | UN | 1 | 31342.45 | 5329.57 | 32431.82 | 37761.39 | 5329.57 | 32431.82 | 37761.39 | 0.07553%
2.6.4.3 | SRCE_986 | Próprio | POSTE - Ø150mm X 9,0m. COM 2 LUMINÁRIAS RETANGULARES TIPO PÉTALA, COM 4 MÓDULOS LED DE 40W CADA, TEMPERATURA DE COR 5000k, LENTE PARA ABERTURA DE FACHO SIMÉTRICO, CORPO EM PERFIL DE ALUMÍNIO EXTRUDADO E CHAPA DE ALUMÍNIO COM PINTURA ELETROSTÁTICA NA COR PRETA, ALOJAMENTO PARA DRIVER MULTITENSÃO 100-250V, IP65, IRC>70, FLUXO LUMINOSO DE 19.040 LÚMENS | UN | 12 | 1682.53 | 318.43 | 1708.68 | 2027.11 | 3821.16 | 20504.16 | 24325.32 | 0.04865%
2.6.4.4 | SRCE_987 | Próprio | POSTE - Ø150mm X 9,0m. COM 1 LUMINÁRIA RETANGULAR TIPO PÉTALA, COM 4 MÓDULOS LED DE 40W , TEMPERATURA DE COR 5000k, LENTE PARA ABERTURA DE FACHO SIMÉTRICO, CORPO EM PERFIL DE ALUMÍNIO EXTRUDADO E CHAPA DE ALUMÍNIO COM PINTURA ELETROSTÁTICA NA COR PRETA, ALOJAMENTO PARA DRIVER MULTITENSÃO 100-250V, IP65, IRC>70, FLUXO LUMINOSO DE 19.040 LÚMENS | UN | 11 | 1284.65 | 159.21 | 1388.53 | 1547.74 | 1751.31 | 15273.83 | 17025.14 | 0.03405%
2.6.4.5 | 97887 | SINAPI | CAIXA ENTERRADA ELÉTRICA RETANGULAR, EM ALVENARIA COM TIJOLOS CERÂMICOS MACIÇOS, FUNDO COM BRITA, DIMENSÕES INTERNAS: 0,4X0,4X0,4 M. AF_12/2020 | UN | 30 | 242.83 | 130.12 | 162.44 | 292.56 | 3903.6 | 4873.2 | 8776.8 | 0.01755%
2.6.5 |  |  | CFTV, LÓGICA, SEGURANÇA PATRIMONIAL | [8 empty] | 43367.22 | 0.08674%
2.6.5.1 | SRCE_906 | Próprio | CIRCUITO FECHADO DE MONITORAMENTO COM CÂMERAS INFRAVERMELHAS, INFRAESTRUTURA DE INSTALAÇÃO, EQUIPAMENTOS, ACESSORIOS E GRAVADOR DE IMAGENS | UN | 1 | 35995.37 | 4879.57 | 38487.65 | 43367.22 | 4879.57 | 38487.65 | 43367.22 | 0.08674%
2.6.6 |  |  | EQUIPAMENTOS | [8 empty] | 9703.14 | 0.01941%
2.6.6.1 | 103250 | SINAPI | AR CONDICIONADO SPLIT INVERTER, HI-WALL (PAREDE), 18000 BTU/H, CICLO FRIO - FORNECIMENTO E INSTALAÇÃO. AF_11/2021_PE | UN | 2 | 3131.95 | 105.06 | 3500.24 | 3605.3 | 210.12 | 7000.48 | 7210.6 | 0.01442%
2.6.6.2 | 103247 | SINAPI | AR CONDICIONADO SPLIT INVERTER, HI-WALL (PAREDE), 12000 BTU/H, CICLO FRIO - FORNECIMENTO E INSTALAÇÃO. AF_11/2021_P | UN | 1 | 2164.3 | 97.16 | 2395.38 | 2492.54 | 97.16 | 2395.38 | 2492.54 | 0.004985%
3 |  |  | FUNDAÇÃO E ESTRUTURAS | [8 empty] | 11996200.03 | 23.99%
3.1 |  |  | FUNDAÇÕES | [8 empty] | 2974510.25 | 5.949%
3.1.1 |  |  | ESCAVAÇÕES E REATERRO | [8 empty] | 200632.94 | 0.4013%
3.1.1.1 | 102281 | SINAPI | ESCAVAÇÃO MECANIZADA DE VALA COM PROF. MAIOR QUE 1,5 M ATÉ 3,0 M (MÉDIA MONTANTE E JUSANTE/UMA COMPOSIÇÃO POR TRECHO),COM ESCAVADEIRA (1,2 M3),LARG. DE 1,5 M A 2,5 M, EM SOLO DE 1A CATEGORIA, LOCAIS COM BAIXO NÍVEL DE INTERFERÊNCIA. AF_02/2021 | m³ | 4265 | 4.61 | 1.16 | 4.4 | 5.56 | 4947.4 | 18766 | 23713.4 | 0.04743%
3.1.1.2 | 102279 | SINAPI | ESCAVAÇÃO MECANIZADA DE VALA COM PROF. ATÉ 1,5 M (MÉDIA MONTANTE E JUSANTE/UMA COMPOSIÇÃO POR TRECHO), ESCAVADEIRA (0,8 M3),LARG. MENOR QUE 1,5 M, EM SOLO DE 1A CATEGORIA, LOCAIS COM BAIXO NÍVEL DE INTERFERÊNCIA. AF_02/2021 | m³ | 1533 | 5.97 | 1.7 | 5.49 | 7.19 | 2606.1 | 8416.17 | 11022.27 | 0.02205%
3.1.1.3 | 93382 | SINAPI | REATERRO MANUAL DE VALAS COM COMPACTAÇÃO MECANIZADA. AF_04/2016 | m³ | 4529 | 30.4 | 22.7 | 13.93 | 36.63 | 102808.3 | 63088.97 | 165897.27 | 0.3318%
3.1.2 |  |  | ESTACAS | [8 empty] | 923555.64 | 1.847%
3.1.2.1 | SRCE_637 | Próprio | ESTACA HÉLICE CONTÍNUA , DIÂMETRO DE 50 CM, INCLUSO CONCRETO FCK=20MPA E ARMADURA (EXCLUSIVE MOBILIZAÇÃO, DESMOBILIZAÇÃO E BOMBEAMENTO). AF_12/2019 | M | 2159 | 329.22 | 28.1 | 368.55 | 396.65 | 60667.9 | 795699.45 | 856367.35 | 1.713%
3.1.2.2 | 95602 | SINAPI | ARRASAMENTO MECANICO DE ESTACA DE CONCRETO ARMADO, DIAMETROS DE 41 CM A 60 CM. AF_05/2021 | UN | 259 | 25.57 | 21.04 | 9.77 | 30.81 | 5449.36 | 2530.43 | 7979.79 | 0.01596%
3.1.2.3 | SRCE_1331 | Próprio | ENSAIO - PROVA DE CARGA ESTÁTICA | UND | 2 | 13613.97 | 0 | 16402.1 | 16402.1 | 0 | 32804.2 | 32804.2 | 0.06561%
3.1.2.4 | SRCE_1332 | Próprio | ENSAIO - PROVA DE CARGA DINÂMICA - PARA 5 ESTACAS, INCLUSO MOBILIZAÇÃO DA EQUIPE COM 2 DIÁRIAS E RELATÓRIOS DE ANÁLISES CAPWAP POR ESTACA - COM EXCECUÇÃO EM 02 DIAS ENSAIO - PROVA DE CARGA DINÂMICA - PARA 5 ESTACAS, INCLUSO MOBILIZAÇÃO DA EQUIPE COM 2 DIÁRIAS E RELATÓRIOS DE ANÁLISES CAPWAP POR ESTACA - COM EXECUÇÃO EM 02 DIAS UN | UND | 2 | 10957.96 | 0 | 13202.15 | 13202.15 | 0 | 26404.3 | 26404.3 | 0.05281%
3.1.3 |  |  | BLOCOS E SAPATAS | [8 empty] | 1850321.67 | 3.701%
3.1.3.1 |  |  | FORMAS | [8 empty] | 627483.85 | 1.255%
3.1.3.1.1 | 96541 | SINAPI | FABRICAÇÃO, MONTAGEM E DESMONTAGEM DE FÔRMA PARA SAPATA, EM CHAPA DE MADEIRA COMPENSADA RESINADA, E=17 MM, 4 UTILIZAÇÕES. AF_06/2017 | m² | 121 | 194.35 | 119.83 | 114.32 | 234.15 | 14499.43 | 13832.72 | 28332.15 | 0.05667%
3.1.3.1.2 | 96540 | SINAPI | FABRICAÇÃO, MONTAGEM E DESMONTAGEM DE FÔRMA PARA BLOCO DE COROAMENTO, EM CHAPA DE MADEIRA COMPENSADA RESINADA, E=17 MM, 4 UTILIZAÇÕES. AF_06/2017 | m² | 1688 | 133.54 | 69.79 | 91.09 | 160.88 | 117805.52 | 153759.92 | 271565.44 | 0.5431%
3.1.3.1.3 | 96542 | SINAPI | FABRICAÇÃO, MONTAGEM E DESMONTAGEM DE FÔRMA PARA VIGA BALDRAME, EM CHAPA DE MADEIRA COMPENSADA RESINADA, E=17 MM, 4 UTILIZAÇÕES. AF_06/2017 | m² | 1433 | 93.97 | 55.22 | 58 | 113.22 | 79130.26 | 83114 | 162244.26 | 0.3245%
3.1.3.1.4 | 98557 | SINAPI | IMPERMEABILIZAÇÃO DE SUPERFÍCIE COM EMULSÃO ASFÁLTICA, 2 DEMÃOS AF_06/2018 | m² | 3242 | 42.33 | 11.59 | 39.41 | 51 | 37574.78 | 127767.22 | 165342 | 0.3307%
3.1.3.2 |  |  | ARMADURAS | [8 empty] | 743339.57 | 1.487%
3.1.3.2.1 | 96544 | SINAPI | ARMAÇÃO DE BLOCO, VIGA BALDRAME OU SAPATA UTILIZANDO AÇO CA-50 DE 6,3 MM - MONTAGEM. AF_06/2017 | KG | 11.27 | 16.26 | 5.26 | 14.33 | 19.59 | 59.28 | 161.5 | 220.78 | 0.0004416%
3.1.3.2.2 | 96545 | SINAPI | ARMAÇÃO DE BLOCO, VIGA BALDRAME OU SAPATA UTILIZANDO AÇO CA-50 DE 8 MM - MONTAGEM. AF_06/2017 | KG | 62.27 | 14.89 | 3.82 | 14.12 | 17.94 | 237.87 | 879.25 | 1117.12 | 0.002234%
3.1.3.2.3 | 96546 | SINAPI | ARMAÇÃO DE BLOCO, VIGA BALDRAME OU SAPATA UTILIZANDO AÇO CA-50 DE 10 MM - MONTAGEM. AF_06/2017 | KG | 3916.45 | 13.16 | 2.86 | 13 | 15.86 | 11201.05 | 50913.85 | 62114.9 | 0.1242%
3.1.3.2.4 | 96547 | SINAPI | ARMAÇÃO DE BLOCO, VIGA BALDRAME OU SAPATA UTILIZANDO AÇO CA-50 DE 12,5 MM - MONTAGEM. AF_06/2017 | KG | 16759 | 11.02 | 2.12 | 11.16 | 13.28 | 35529.08 | 187030.44 | 222559.52 | 0.4451%
3.1.3.2.5 | 96548 | SINAPI | ARMAÇÃO DE BLOCO, VIGA BALDRAME OU SAPATA UTILIZANDO AÇO CA-50 DE 16 MM - MONTAGEM. AF_06/2017 | KG | 16553.36 | 10.29 | 1.52 | 10.88 | 12.4 | 25161.11 | 180100.56 | 205261.67 | 0.4105%
3.1.3.2.6 | 96549 | SINAPI | ARMAÇÃO DE BLOCO, VIGA BALDRAME OU SAPATA UTILIZANDO AÇO CA-50 DE 20 MM - MONTAGEM. AF_06/2017 | KG | 14636.64 | 11.32 | 1.11 | 12.53 | 13.64 | 16246.67 | 183397.1 | 199643.77 | 0.3993%
3.1.3.2.7 | 96550 | SINAPI | ARMAÇÃO DE BLOCO, VIGA BALDRAME OU SAPATA UTILIZANDO AÇO CA-50 DE 25 MM - MONTAGEM. AF_06/2017 | KG | 3974.36 | 10.94 | 0.8 | 12.39 | 13.19 | 3179.49 | 49242.32 | 52421.81 | 0.1048%
3.1.3.3 |  |  | CONCRETO | [8 empty] | 479498.25 | 0.959%
3.1.3.3.1 | 96616 | SINAPI | LASTRO DE CONCRETO MAGRO, APLICADO EM BLOCOS DE COROAMENTO OU SAPATAS. AF_08/2017 | m³ | 67.28 | 636.37 | 249.3 | 517.4 | 766.7 | 16772.9 | 34810.67 | 51583.57 | 0.1032%
3.1.3.3.2 | 96557 | SINAPI | CONCRETAGEM DE BLOCOS DE COROAMENTO E VIGAS BALDRAMES, FCK 30 MPA, COM USO DE BOMBA  LANÇAMENTO, ADENSAMENTO E ACABAMENTO. AF_06/2017 | m³ | 271 | 575.99 | 17.4 | 676.56 | 693.96 | 4715.4 | 183347.76 | 188063.16 | 0.3761%
3.1.3.3.3 | 96558 | SINAPI | CONCRETAGEM DE SAPATAS, FCK 30 MPA, COM USO DE BOMBA  LANÇAMENTO, ADENSAMENTO E ACABAMENTO. AF_11/2016 | m³ | 134.2 | 583.59 | 23.64 | 679.47 | 703.11 | 3172.49 | 91184.87 | 94357.36 | 0.1887%
3.1.3.3.4 | 103673 | SINAPI | LANÇAMENTO COM USO DE BOMBA, ADENSAMENTO E ACABAMENTO DE CONCRETO EM ESTRUTURAS. AF_02/2022 | m³ | 232 | 39.76 | 32.16 | 15.75 | 47.91 | 7461.12 | 3654 | 11115.12 | 0.02223%
3.1.3.3.5 | 00034496 | SINAPI | CONCRETO USINADO BOMBEAVEL, CLASSE DE RESISTENCIA C40, COM BRITA 0 E 1, SLUMP = 100 +/- 20 MM, EXCLUI SERVICO DE BOMBEAMENTO (NBR 8953) | m³ | 232 | 480.76 | 0 | 579.22 | 579.22 | 0 | 134379.04 | 134379.04 | 0.2688%
3.2 |  |  | SUPERESTRUTURA | [8 empty] | 8278442.49 | 16.56%
3.2.1 |  |  | PILARES E VIGAS | [8 empty] | 2383680.51 | 4.768%
3.2.1.1 |  |  | FORMAS | [8 empty] | 732702.95 | 1.465%
3.2.1.1.1 | 92423 | SINAPI | MONTAGEM E DESMONTAGEM DE FÔRMA DE PILARES RETANGULARES E ESTRUTURAS SIMILARES, PÉ-DIREITO SIMPLES, EM CHAPA DE MADEIRA COMPENSADA RESINADA, 6 UTILIZAÇÕES. AF_09/2020 | m² | 2442 | 65.73 | 27.75 | 51.44 | 79.19 | 67765.5 | 125616.48 | 193381.98 | 0.3868%
3.2.1.1.2 | SRCE_654 | Próprio | MONTAGEM E DESMONTAGEM DE FÔRMA DE VIGA, ESCORAMENTO METÁLICO, COM UTILIZAÇÃO DE ESCORA DO TIPO P4, EM CHAPA DE MADEIRA RESINADA, 6 UTILIZAÇÕES. AF_09/2020 | m² | 3977 | 112.56 | 50.17 | 85.44 | 135.61 | 199526.09 | 339794.88 | 539320.97 | 1.079%
3.2.1.2 |  |  | ARMADURAS | [8 empty] | 1650977.56 | 3.302%
3.2.1.2.1 | 92759 | SINAPI | ARMAÇÃO DE PILAR OU VIGA DE ESTRUTURA CONVENCIONAL DE CONCRETO ARMADO UTILIZANDO AÇO CA-60 DE 5,0 MM - MONTAGEM. AF_06/2022 | KG | 3040.45 | 14.22 | 4.39 | 12.75 | 17.14 | 13347.58 | 38765.74 | 52113.32 | 0.1042%
3.2.1.2.2 | 92760 | SINAPI | ARMAÇÃO DE PILAR OU VIGA DE ESTRUTURA CONVENCIONAL DE CONCRETO ARMADO UTILIZANDO AÇO CA-50 DE 6,3 MM - MONTAGEM. AF_06/2022 | KG | 20981.73 | 13.46 | 2.92 | 13.3 | 16.22 | 61266.65 | 279057.01 | 340323.66 | 0.6807%
3.2.1.2.3 | 92761 | SINAPI | ARMAÇÃO DE PILAR OU VIGA DE ESTRUTURA CONVENCIONAL DE CONCRETO ARMADO UTILIZANDO AÇO CA-50 DE 8,0 MM - MONTAGEM. AF_06/2022 | KG | 12652.36 | 12.68 | 1.92 | 13.36 | 15.28 | 24292.53 | 169035.53 | 193328.06 | 0.3867%
3.2.1.2.4 | 92762 | SINAPI | ARMAÇÃO DE PILAR OU VIGA DE ESTRUTURA CONVENCIONAL DE CONCRETO ARMADO UTILIZANDO AÇO CA-50 DE 10,0 MM - MONTAGEM. AF_06/2022 | KG | 4236 | 11.34 | 1.28 | 12.39 | 13.67 | 5422.08 | 52484.04 | 57906.12 | 0.1158%
3.2.1.2.5 | 92763 | SINAPI | ARMAÇÃO DE PILAR OU VIGA DE ESTRUTURA CONVENCIONAL DE CONCRETO ARMADO UTILIZANDO AÇO CA-50 DE 12,5 MM - MONTAGEM. AF_06/2022 | KG | 18479.82 | 9.49 | 0.81 | 10.63 | 11.44 | 14968.65 | 196440.49 | 211409.14 | 0.4228%
3.2.1.2.6 | 92764 | SINAPI | ARMAÇÃO DE PILAR OU VIGA DE ESTRUTURA CONVENCIONAL DE CONCRETO ARMADO UTILIZANDO AÇO CA-50 DE 16,0 MM - MONTAGEM. AF_06/2022 | KG | 55053.82 | 9.19 | 0.58 | 10.49 | 11.07 | 31931.22 | 577514.57 | 609445.79 | 1.219%
3.2.1.2.7 | 92765 | SINAPI | ARMAÇÃO DE PILAR OU VIGA DE ESTRUTURA CONVENCIONAL DE CONCRETO ARMADO UTILIZANDO AÇO CA-50 DE 20,0 MM - MONTAGEM. AF_06/2022 | KG | 11541.45 | 10.52 | 0.43 | 12.24 | 12.67 | 4962.82 | 141267.35 | 146230.17 | 0.2925%
3.2.1.2.8 | 92766 | SINAPI | ARMAÇÃO DE PILAR OU VIGA DE ESTRUTURA CONVENCIONAL DE CONCRETO ARMADO UTILIZANDO AÇO CA-50 DE 25,0 MM - MONTAGEM. AF_06/2022 | KG | 3210 | 10.4 | 0.35 | 12.18 | 12.53 | 1123.5 | 39097.8 | 40221.3 | 0.08045%
3.2.2 |  |  | LAJES | [8 empty] | 3360108.06 | 6.72%
3.2.2.1 |  |  | FORMAS | [8 empty] | 584633.17 | 1.169%
3.2.2.1.1 | SRCE_655 | Próprio | MONTAGEM E DESMONTAGEM DE FÔRMA DE LAJE MACIÇA, COM UTILIZAÇÃO DE ESCORA TIPO P4, EM CHAPA DE MADEIRA COMPENSADA RESINADA, 2 UTILIZAÇÕES. AF_09/2020 | m² | 2515 | 69.55 | 18.99 | 64.81 | 83.8 | 47759.85 | 162997.15 | 210757 | 0.4215%
3.2.2.1.2 | SRCE_656 | Próprio | MONTAGEM E DESMONTAGEM DE FÔRMA DE LAJE NERVURADA COM CUBETA E ASSOALHO, COM UTILIZAÇÃO DE ESCORA TIPO P4, EM CHAPA DE MADEIRA COMPENSADA RESINADA, 10 UTILIZAÇÕES. AF_09/2020 | m² | 4880.89 | 63.58 | 27.53 | 49.07 | 76.6 | 134370.9 | 239505.27 | 373876.17 | 0.7478%
3.2.2.2 |  |  | ARMADURAS | [8 empty] | 2775474.89 | 5.551%
3.2.2.2.1 | SRCE_553 | Próprio | FORNECIMENTO E INSTALAÇÃO DE TELA DE AÇO SOLDADA NERVURADA, CA-60, Q-75, (1,21 KG/M2), DIAMETRO DO FIO = 3,8 MM, PAINEL 2,45x6,00 M, ESPAÇAMENTO DA MALHA = 15 X 15 CM | M² | 6394.93 | 12.95 | 1.69 | 13.92 | 15.61 | 10807.43 | 89017.43 | 99824.86 | 0.1997%
3.2.2.2.2 | SRCE_554 | Próprio | FORNECIMENTO E INSTALAÇÃO DE TELA DE AÇO SOLDADA NERVURADA CA-60, Q-636, MALHA 10X10CM, FERRO 9.0mm, PAINEL 2,45x6,0m, (5,84kg/m²), Telcon ou similar | M² | 4647.54 | 128.97 | 11.84 | 143.54 | 155.38 | 55026.87 | 667107.89 | 722134.76 | 1.444%
3.2.2.2.3 | 92768 | SINAPI | ARMAÇÃO DE LAJE DE ESTRUTURA CONVENCIONAL DE CONCRETO ARMADO UTILIZANDO AÇO CA-60 DE 5,0 MM - MONTAGEM. AF_06/2022 | KG | 213.82 | 13.69 | 3.76 | 12.73 | 16.49 | 803.96 | 2721.93 | 3525.89 | 0.007052%
3.2.2.2.4 | 92769 | SINAPI | ARMAÇÃO DE LAJE DE ESTRUTURA CONVENCIONAL DE CONCRETO ARMADO UTILIZANDO AÇO CA-50 DE 6,3 MM - MONTAGEM. AF_06/2022 | KG | 4846.82 | 12.96 | 2.41 | 13.2 | 15.61 | 11680.84 | 63978.02 | 75658.86 | 0.1513%
3.2.2.2.5 | 92770 | SINAPI | ARMAÇÃO DE LAJE DE ESTRUTURA CONVENCIONAL DE CONCRETO ARMADO UTILIZANDO AÇO CA-50 DE 8,0 MM - MONTAGEM. AF_06/2022 | KG | 1846.36 | 12.19 | 1.51 | 13.18 | 14.69 | 2788 | 24335.02 | 27123.02 | 0.05425%
3.2.2.2.6 | 92771 | SINAPI | ARMAÇÃO DE LAJE DE ESTRUTURA CONVENCIONAL DE CONCRETO ARMADO UTILIZANDO AÇO CA-50 DE 10,0 MM - MONTAGEM. AF_06/2022 | KG | 24113.64 | 10.89 | 0.92 | 12.2 | 13.12 | 22184.55 | 294186.41 | 316370.96 | 0.6328%
3.2.2.2.7 | 92772 | SINAPI | ARMAÇÃO DE LAJE DE ESTRUTURA CONVENCIONAL DE CONCRETO ARMADO UTILIZANDO AÇO CA-50 DE 12,5 MM - MONTAGEM. AF_06/2022 | KG | 131657.27 | 9.11 | 0.51 | 10.47 | 10.98 | 67145.21 | 1378451.62 | 1445596.83 | 2.891%
3.2.2.2.8 | 92773 | SINAPI | ARMAÇÃO DE LAJE DE ESTRUTURA CONVENCIONAL DE CONCRETO ARMADO UTILIZANDO AÇO CA-50 DE 16,0 MM - MONTAGEM. AF_06/2022 | KG | 7849.09 | 8.93 | 0.39 | 10.37 | 10.76 | 3061.15 | 81395.06 | 84456.21 | 0.1689%
3.2.2.2.9 | 92774 | SINAPI | ARMAÇÃO DE LAJE DE ESTRUTURA CONVENCIONAL DE CONCRETO ARMADO UTILIZANDO AÇO CA-50 DE 20,0 MM - MONTAGEM. AF_06/2022 | KG | 62.73 | 10.37 | 0.31 | 12.18 | 12.49 | 19.45 | 764.05 | 783.5 | 0.001567%
3.2.3 |  |  | CONCRETOS | [8 empty] | 1810866.93 | 3.622%
3.2.3.1 | 103673 | SINAPI | LANÇAMENTO COM USO DE BOMBA, ADENSAMENTO E ACABAMENTO DE CONCRETO EM ESTRUTURAS. AF_02/2022 | m³ | 2985.95 | 39.76 | 32.16 | 15.75 | 47.91 | 96028.15 | 47028.71 | 143056.86 | 0.2861%
3.2.3.2 | 00034496 | SINAPI | CONCRETO USINADO BOMBEAVEL, CLASSE DE RESISTENCIA C40, COM BRITA 0 E 1, SLUMP = 100 +/- 20 MM, EXCLUI SERVICO DE BOMBEAMENTO (NBR 8953) | m³ | 1492.8 | 480.76 | 0 | 579.22 | 579.22 | 0 | 864659.62 | 864659.62 | 0.017294
3.2.3.3 | 00034494 | SINAPI | CONCRETO USINADO BOMBEAVEL, CLASSE DE RESISTENCIA C30, COM BRITA 0 E 1, SLUMP = 100 +/- 20 MM, EXCLUI SERVICO DE BOMBEAMENTO (NBR 8953) | m³ | 1493.15 | 446.46 | 0 | 537.89 | 537.89 | 0 | 803150.45 | 803150.45 | 0.016064
3.3 |  |  | ESTRUTURA METÁLICA | [8 empty] | 450278.54 | 0.9006%
3.3.1 | SRCE_678 | Próprio | ESTRUTURA TRELIÇADA DE COBERTURA, TIPO FINK, COM LIGAÇÕES PARAFUSADAS E SOLDADAS, INCLUSOS PERFIS METÁLICOS, CHAPAS METÁLICAS, PINTURA ANTICORROSIVA, MÃO DE OBRA E TRANSPORTE COM GUINDASTE - FORNECIMENTO E INSTALAÇÃO. | KG | 12232.49 | 27.89 | 0.33 | 33.28 | 33.61 | 4036.72 | 407097.27 | 411133.99 | 0.8223%
3.3.2 | SRCE_712 | Próprio | ESTRUTURA PARA MARQUISE EM BALANÇO, EM PERFIS RETANGULARES DE ALUMÍNIO PRETO DE 4" X 2" e=1,30mm; COM COBERTURA EM CHAPA POLICARBONADA MACIÇA FUMÊ e= 6mm - INSTALADA EM FACHADA COM PARAFUSO M16 EM ACO GALVANIZADO (DOIS A CADA 50cm) E ATIRANTADA COM CABO DE AÇO GALVANIZADO PLASTIFICADO DE 3/8" E ESTICADOR A 45º- MATERIAL, MÃO DE OBRA E INSTALAÇÃO | m² | 46.99 | 691.43 | 115.71 | 717.33 | 833.04 | 5437.21 | 33707.34 | 39144.55 | 0.07829%
4 |  |  | COBERTURA | [8 empty] | 368122.13 | 0.7363%
4.1 |  |  | ESTRUTURA METÁLICA | [8 empty] | 60962.97 | 0.1219%
4.1.1 | 92580 | SINAPI | TRAMA DE AÇO COMPOSTA POR TERÇAS PARA TELHADOS DE ATÉ 2 ÁGUAS PARA TELHA ONDULADA DE FIBROCIMENTO, METÁLICA, PLÁSTICA OU TERMOACÚSTICA, INCLUSO TRANSPORTE VERTICAL. AF_07/2019 | m² | 948.84 | 53.33 | 7.13 | 57.12 | 64.25 | 6765.23 | 54197.74 | 60962.97 | 0.1219%
4.2 |  |  | TELHAMENTO | [8 empty] | 307159.16 | 0.6143%
4.2.1 | 94216 | SINAPI | TELHAMENTO COM TELHA METÁLICA TERMOACÚSTICA E = 30 MM, COM ATÉ 2 ÁGUAS, INCLUSO IÇAMENTO. AF_07/2019 | m² | 998.84 | 197.52 | 2.37 | 235.6 | 237.97 | 2367.25 | 235326.7 | 237693.95 | 0.4754%
4.2.2 | SRCE_705 | Próprio | CHAPIM DE CONCRETO PRÉ-MOLDADO | m | 1111.82 | 26.73 | 5.06 | 27.14 | 32.2 | 5625.81 | 30174.79 | 35800.6 | 0.0716%
4.2.3 | 100327 | SINAPI | RUFO EXTERNO/INTERNO EM CHAPA DE AÇO GALVANIZADO NÚMERO 26, CORTE DE 33 CM, INCLUSO IÇAMENTO. AF_07/2019 | M | 439.43 | 55.58 | 8.01 | 58.95 | 66.96 | 3519.83 | 25904.4 | 29424.23 | 0.05885%
4.2.4 | 94210 | SINAPI | TELHAMENTO COM TELHA ONDULADA DE FIBROCIMENTO E = 6 MM, COM RECOBRIMENTO LATERAL DE 1 1/4 DE ONDA PARA TELHADO COM INCLINAÇÃO MÁXIMA DE 10°, COM ATÉ 2 ÁGUAS, INCLUSO IÇAMENTO. AF_07/2019 | m² | 58 | 60.68 | 5.99 | 67.12 | 73.11 | 347.42 | 3892.96 | 4240.38 | 0.008481%
5 |  |  | PAREDES E PAINÉIS | [8 empty] | 3108637.72 | 6.217%
5.1 |  |  | ALVENARIAS | [8 empty] | 1071259.93 | 2.143%
5.1.1 | 103322 | SINAPI | ALVENARIA DE VEDAÇÃO DE BLOCOS CERÂMICOS FURADOS NA VERTICAL DE 9X19X39 CM (ESPESSURA 9 CM) E ARGAMASSA DE ASSENTAMENTO COM PREPARO EM BETONEIRA. AF_12/2021 | m² | 90.7 | 47.74 | 19.94 | 37.58 | 57.52 | 1808.56 | 3408.51 | 5217.07 | 0.01043%
5.1.2 | 103342 | SINAPI | ALVENARIA DE VEDAÇÃO DE BLOCOS VAZADOS DE CONCRETO DE 14X19X29 CM (ESPESSURA 14 CM) E ARGAMASSA DE ASSENTAMENTO COM PREPARO EM BETONEIRA. AF_12/2021 | m² | 5552.64 | 106.46 | 37.28 | 90.99 | 128.27 | 207002.42 | 505234.71 | 712237.13 | 1.425%
5.1.3 | 103320 | SINAPI | ALVENARIA DE VEDAÇÃO DE BLOCOS VAZADOS DE CONCRETO DE 19X19X39 CM (ESPESSURA 19 CM) E ARGAMASSA DE ASSENTAMENTO COM PREPARO EM BETONEIRA. AF_12/2021 | m² | 2453.12 | 109.7 | 37.43 | 94.73 | 132.16 | 91820.28 | 232384.06 | 324204.34 | 0.6484%
5.1.4 | 103318 | SINAPI | ALVENARIA DE VEDAÇÃO DE BLOCOS VAZADOS DE CONCRETO DE 14X19X39 CM (ESPESSURA 14 CM) E ARGAMASSA DE ASSENTAMENTO COM PREPARO EM BETONEIRA. AF_12/2021 | m² | 116.32 | 91.17 | 33.01 | 76.83 | 109.84 | 3839.72 | 8936.87 | 12776.59 | 0.02555%
5.1.5 | SRCE_796 | Próprio | ALVENARIA DE BLOCOS DE CONCRETO ESTRUTURAL(ESPESSURA 20CM) PREENCHIDA NA HORIZONTAL E NA VERTICAL COM CONCRETO DE FCK= 40MPa E AÇO CORRIDO DE 8MM PARA AS PAREDES DA CELA DE DETENÇÃO PROVISÓRIA | M² | 61.84 | 225.82 | 30.22 | 241.85 | 272.07 | 1868.8 | 14956 | 16824.8 | 0.03365%
5.2 |  |  | DIVISÓRIAS | [8 empty] | 2037377.79 | 4.075%
5.2.1 | SRCE_692 | Próprio | DIVISÓRIA PISO-TETO CEGA, ESTRUTURA EM ALUMÍNIO COM ACABAMENTO ANODIZADO, PAINÉIS EM CHAPAS DE MDF REVESTIDOS EM LAMINADO MELAMÍNICO E TRATAMENTO ACÚSITCO DE LÃ DE PET, REF.: LINHA CALIBRA TECH, COR BRANCA, SULMAR OU SIMILAR EQUIVALENTE - INSTALADO | M² | 1036.87 | 1034.93 | 0 | 1246.88 | 1246.88 | 0 | 1292852.47 | 1292852.47 | 2.586%
5.2.2 | SRCE_774 | Próprio | PORTA PISO-TETO CEGA DE GIRO SIMPLES NO MESMO PADRÃO DA DIVISÓRIA ACÚSTICA - INCLUSIVE FECHADURA BEETHOVEN EM INOX POLIDO, LINHA BMW (CÓD.: 595-90) FABRICADA PELA PADO - INSTALADO | UND | 49 | 3763.41 | 0 | 4534.15 | 4534.15 | 0 | 222173.35 | 222173.35 | 0.4444%
5.2.3 | 96370 | SINAPI | PAREDE COM PLACAS DE GESSO ACARTONADO (DRYWALL), PARA USO INTERNO, COM UMA FACE SIMPLES E ESTRUTURA METÁLICA COM GUIAS SIMPLES, SEM VÃOS. AF_06/2017_P | m² | 726.21 | 65.95 | 10.07 | 69.38 | 79.45 | 7312.93 | 50384.45 | 57697.38 | 0.1154%
5.2.4 | 96361 | SINAPI | PAREDE COM PLACAS DE GESSO ACARTONADO (DRYWALL), PARA USO INTERNO, COM DUAS FACES SIMPLES E ESTRUTURA METÁLICA COM GUIAS DUPLAS, COM VÃOS. AF_06/2017_P | m² | 118.85 | 157.92 | 23.13 | 167.13 | 190.26 | 2749 | 19863.4 | 22612.4 | 0.04523%
5.2.5 | 96372 | SINAPI | INSTALAÇÃO DE ISOLAMENTO COM LÃ DE ROCHA EM PAREDES DRYWALL. AF_06/2017 | m² | 1238.38 | 28.27 | 1.88 | 32.18 | 34.06 | 2328.15 | 39851.07 | 42179.22 | 0.08436%
5.2.6 | SRCE_801 | Próprio | PAINÉIS E PORTAS EM LAMINADO ESTRUTURAL TS, COM DIMENSÃO PADRÃO DE 90X130CM, COM PORTAS DE ABRIR PARA FORA E PRATELEIRA DE APOIO, COM PERFIS EM ALUMÍNIO, INCLUSIVE FERRAGEM COMPLETA PARA VÃO DE PORTA, LINHA ALCOPLAC NORMATIZADO, COR PRATTAN - REF.: L151 - NEOCOM OU SIMILAR EQUIVALENTE - INSTALADO | m² | 545.97 | 607.9 | 0 | 732.39 | 732.39 | 0 | 399862.97 | 399862.97 | 0.7998%
6 |  |  | ESQUADRIAS | [8 empty] | 1840986.45 | 3.682%
6.1 |  |  | MADEIRA | [8 empty] | 163620.25 | 0.3273%
6.1.1 | SRCE_747 | Próprio | PORTA DE MADEIRA SEMI-OCA (MÉDIA), 60X210CM, ESPESSURA DE 3,5CM, REVESTIDO NAS DUAS FACES EM CHAPA DE LAMINADO MELAMINICO, COM ADUELAS, GUARNIÇÕES E FERRAGENS (DOBRADIÇA INOX 3" E FECHADURA PADO LINHA BEETHOVEN EM INOX POLIDO EXTERNA), BATENTE E ALIZAR PINTADOS COM TINTA ESMALTE ACETINADO E BORRACHA DE VEDAÇÃO AMORTECEDORA - FORNECIMENTO E INSTALAÇÃO. | UN | 1 | 1167.97 | 243.74 | 1163.43 | 1407.17 | 243.74 | 1163.43 | 1407.17 | 0.002814%
6.1.2 | SRCE_766 | Próprio | PORTA DE MADEIRA SEMI-OCA (MÉDIA), 80X210CM, ESPESSURA DE 3,5CM, REVESTIDO NAS DUAS FACES EM CHAPA DE LAMINADO MELAMINICO, COM ADUELAS, GUARNIÇÕES E FERRAGENS (DOBRADIÇA INOX 3" E FECHADURA PADO LINHA BEETHOVEN EM INOX POLIDO EXTERNA), BATENTE E ALIZAR PINTADOS COM TINTA ESMALTE ACETINADO E BORRACHA DE VEDAÇÃO AMORTECEDORA - FORNECIMENTO E INSTALAÇÃO. | UN | 39 | 1453.66 | 233.38 | 1517.99 | 1751.37 | 9101.82 | 59201.61 | 68303.43 | 0.1366%
6.1.3 | SRCE_767 | Próprio | PORTA DE MADEIRA SEMI-OCA (MÉDIA), 90X210CM, ESPESSURA DE 3,5CM, REVESTIDO NAS DUAS FACES EM CHAPA DE LAMINADO MELAMINICO, COM ADUELAS, GUARNIÇÕES E FERRAGENS (DOBRADIÇA INOX 3" E FECHADURA PADO LINHA BEETHOVEN EM INOX POLIDO EXTERNA), BATENTE E ALIZAR PINTADOS COM TINTA ESMALTE ACETINADO E BORRACHA DE VEDAÇÃO AMORTECEDORA - FORNECIMENTO E INSTALAÇÃO. | UN | 44 | 1521.11 | 234 | 1598.64 | 1832.64 | 10296 | 70340.16 | 80636.16 | 0.1613%
6.1.4 | SRCE_768 | Próprio | PORTA DE MADEIRA SEMI-OCA (MÉDIA), 70X210CM, ESPESSURA DE 3,5CM, REVESTIDO NAS DUAS FACES EM CHAPA DE LAMINADO MELAMINICO, COM ADUELAS, GUARNIÇÕES E FERRAGENS (DOBRADIÇA INOX 3" E FECHADURA PADO LINHA BEETHOVEN EM INOX POLIDO EXTERNA), BATENTE E ALIZAR PINTADOS COM TINTA ESMALTE ACETINADO E BORRACHA DE VEDAÇÃO AMORTECEDORA - FORNECIMENTO E INSTALAÇÃO. | UN | 5 | 1355.44 | 232.33 | 1400.7 | 1633.03 | 1161.65 | 7003.5 | 8165.15 | 0.01633%
6.1.5 | SRCE_769 | Próprio | PORTA DE MADEIRA SEMI-OCA (MÉDIA), 160X210CM (02 FOLHAS), ESPESSURA DE 3,5CM, REVESTIDO NAS DUAS FACES EM CHAPA DE LAMINADO MELAMINICO, COM ADUELAS, GUARNIÇÕES E FERRAGENS (DOBRADIÇA INOX 3" E FECHADURA PADO LINHA BEETHOVEN EM INOX POLIDO EXTERNA), BATENTE E ALIZAR PINTADOS COM TINTA ESMALTE ACETINADO E BORRACHA DE VEDAÇÃO AMORTECEDORA - FORNECIMENTO E INSTALAÇÃO. | UN | 1 | 2235.21 | 298.89 | 2394.09 | 2692.98 | 298.89 | 2394.09 | 2692.98 | 0.005386%
6.1.6 | SRCE_770 | Próprio | PORTA DE MADEIRA SEMI-OCA (MÉDIA), 140X210CM (02 FOLHAS), ESPESSURA DE 3,5CM, REVESTIDO NAS DUAS FACES EM CHAPA DE LAMINADO MELAMINICO, COM ADUELAS, GUARNIÇÕES E FERRAGENS (DOBRADIÇA INOX 3" E FECHADURA PADO LINHA BEETHOVEN EM INOX POLIDO EXTERNA), BATENTE E ALIZAR PINTADOS COM TINTA ESMALTE ACETINADO E BORRACHA DE VEDAÇÃO AMORTECEDORA - FORNECIMENTO E INSTALAÇÃO. | UN | 1 | 2004.78 | 267.49 | 2147.87 | 2415.36 | 267.49 | 2147.87 | 2415.36 | 0.004831%
6.2 |  |  | AÇO | [8 empty] | 217218.09 | 0.4344%
6.2.1 | 90838 | SINAPI | PORTA CORTA-FOGO 90X210X4CM - FORNECIMENTO E INSTALAÇÃO. AF_12/2019 | UN | 7 | 1506.21 | 116.37 | 1698.31 | 1814.68 | 814.59 | 11888.17 | 12702.76 | 0.02541%
6.2.2 | SRPFCE_0087 | Próprio | PORTA CORTA-FOGO 200X210X4CM - FORNECIMENTO E INSTALAÇÃO. | UN | 4 | 3455.59 | 116.37 | 4046.92 | 4163.29 | 465.48 | 16187.68 | 16653.16 | 0.03331%
6.2.3 | 74136/003 | SINAPI | PORTA DE ACO CHAPA 24, DE ENROLAR, RAIADA, LARGA COM ACABAMENTO GALVANIZADO NATURAL | m² | 27.72 | 536.8 | 110.65 | 536.09 | 646.74 | 3067.22 | 14860.41 | 17927.63 | 0.03586%
6.2.4 | SRCE_773 | Próprio | PORTA ESTRUTURADA COM CHAPA DE AÇO GALVANIZADO N°16 NAS DUAS FACES, 165X210CM (DUAS FOLHAS), COM GUARNIÇÕES (REQUADRO DE CANTONEIRA EM AÇO CARBONO, ABAS IGUAIS 25,4X3,17MM), DOBRADIÇAS E FERROLHO REFORÇADO, PINTURA EM ESMALTE SINTÉTICO ACETINADO - FORNECIMENTO E INSTALAÇÃO | UND | 4 | 3964.73 | 458.96 | 4317.75 | 4776.71 | 1835.84 | 17271 | 19106.84 | 0.03821%
6.2.5 | SRCE_776 | Próprio | PORTA ESTRUTURADA COM CHAPA DE AÇO GALVANIZADO N°16 NAS DUAS FACES, 80X210CM (UMA FOLHA), COM GUARNIÇÕES (REQUADRO DE CANTONEIRA EM AÇO CARBONO, ABAS IGUAIS 25,4X3,17MM), DOBRADIÇAS, FECHADURA TETRA DUPLA, FECHADURA TETRA CONVENCIONAL E PINTURA EM ESMALTE SINTÉTICO ACETINADO - FORNECIMENTO E INSTALAÇÃO | UND | 2 | 2355.01 | 288.21 | 2549.1 | 2837.31 | 576.42 | 5098.2 | 5674.62 | 0.01135%
6.2.6 | SRCE_788 | Próprio | PORTA ESTRUTURADA COM CHAPA DE AÇO GALVANIZADO N°16 NAS DUAS FACES, 90X210CM (UMA FOLHA), COM GUARNIÇÕES (REQUADRO DE CANTONEIRA EM AÇO CARBONO, ABAS IGUAIS 25,4X3,17MM), DOBRADIÇAS, FECHADURA TETRA DUPLA, FECHADURA TETRA CONVENCIONAL E PINTURA EM ESMALTE SINTÉTICO ACETINADO - FORNECIMENTO E INSTALAÇÃO | UND | 7 | 2579.61 | 316.04 | 2791.87 | 3107.91 | 2212.28 | 19543.09 | 21755.37 | 0.04351%
6.2.7 | SRCE_857 | Próprio | PORTA ESTRUTURADA COM CHAPA DE AÇO GALVANIZADO N°16 NAS DUAS FACES, COM RESISTÊNCIA BALÍSTICA NÍVEL 3 (GUARITA), 90X210CM (UMA FOLHA), COM GUARNIÇÕES (REQUADRO DE CANTONEIRA EM AÇO CARBONO, ABAS IGUAIS 25,4X3,17MM), DOBRADIÇAS, FECHADURA TETRA CONVENCIONAL E PINTURA EM ESMALTE SINTÉTICO ACETINADO - FORNECIMENTO E INSTALAÇÃO | UND | 3 | 2406.94 | 291.68 | 2608.2 | 2899.88 | 875.04 | 7824.6 | 8699.64 | 0.0174%
6.2.8 | SRCE_786 | Próprio | PORTA ESTRUTURADA COM CHAPA DE AÇO GALVANIZADO N°16 NAS DUAS FACES, 200X210CM (DUAS FOLHAS), COM GUARNIÇÕES (REQUADRO DE CANTONEIRA EM AÇO CARBONO, ABAS IGUAIS 25,4X3,17MM), INCLUSIVE DOBRADIÇAS, FERROLHO, PINTURA EM ESMALTE SINTÉTICO ACETINADO - FORNECIMENTO E INSTALAÇÃO | UND | 1 | 4807.41 | 581.18 | 5210.78 | 5791.96 | 581.18 | 5210.78 | 5791.96 | 0.01158%
6.2.9 | SRCE_787 | Próprio | PORTA ESTRUTURADA COM CHAPA DE AÇO GALVANIZADO N°16 NAS DUAS FACES, 210X210CM (DUAS FOLHAS), COM GUARNIÇÕES (REQUADRO DE CANTONEIRA EM AÇO CARBONO, ABAS IGUAIS 25,4X3,17MM), INCLUSIVE DOBRADIÇAS, FERROLHO, PINTURA EM ESMALTE SINTÉTICO ACETINADO - FORNECIMENTO E INSTALAÇÃO | UND | 3 | 5023.08 | 609.17 | 5442.64 | 6051.81 | 1827.51 | 16327.92 | 18155.43 | 0.03631%
6.2.10 | 73665 | SINAPI | ESCADA TIPO MARINHEIRO EM ACO CA-50 9,52MM INCLUSO PINTURA COM FUNDO ANTICORROSIVO TIPO ZARCAO | M | 12 | 89.25 | 53.17 | 54.36 | 107.53 | 638.04 | 652.32 | 1290.36 | 0.002581%
6.2.11 | SRCE_799 | Próprio | GRADE DE CELA 2,00X2,35M, COM PORTA DE CORRER 0,96X2,06M EM BARRAS DE AÇO CARBONO DE 1.1/2", SOLDADAS E PINTADAS COM ESMALTE SINTÉTICO COR CINZA RAL 7042 - FORNECIMENTO E INSTALAÇÃO | Unid | 2 | 3784.53 | 808.89 | 3750.71 | 4559.6 | 1617.78 | 7501.42 | 9119.2 | 0.01824%
6.2.12 | SRCE_825 | Próprio | GRADE DE FERRO COM REQUADRO DE SEGURANÇA PARA CASA DE GÁS, EM TELA FIO 10, MALHA 2", QUE PERMITA VENTILAÇÃO INTERNA, PINTURA DE FUNDO E ACABAMENTO EM ESMALTE ACETINADO COR CINZA, INCLUSIVE PORTÃO DE CORRER - FORNECIMENTO E INSTALAÇÃO | m² | 4.47 | 371.52 | 168.11 | 279.5 | 447.61 | 751.45 | 1249.37 | 2000.82 | 0.004002%
6.2.13 | SRCE_858 | Próprio | GRADIL TELADO PARA SUBESTAÇÃO CONFECIONADO EM TUBO GALVANIZADO E TELA GALVANIZADA - FORNECIMENTO E INSTALAÇÃO | m² | 13.87 | 324.77 | 31.94 | 359.34 | 391.28 | 443.01 | 4984.05 | 5427.06 | 0.01085%
6.2.14 | SRCE_859 | Próprio | GRADE DE FERRO FIXA, COM BARRA QUADRADA DE 5/8" NA VERTICAL E QUADRO COM BARRA DE FERRO DE 1", INCLUSIVE CHUMBADOR EM CHAPA DE FERRO E= 5MM | m² | 19.72 | 1141.79 | 39.93 | 1335.7 | 1375.63 | 787.42 | 26340 | 27127.42 | 0.05426%
6.2.15 | 99855 | SINAPI | CORRIMÃO SIMPLES, DIÂMETRO EXTERNO = 1 1/2", EM AÇO GALVANIZADO. AF_04/2019_P | M | 141.83 | 98.88 | 36.12 | 83.01 | 119.13 | 5122.9 | 11773.31 | 16896.21 | 0.03379%
6.2.16 | SRCE_862 | Próprio | PORTÃO DE CORRER AUTOMÁTICO (6,60x2,50m), EM TUBO DE AÇO GALVANIZADO E CHAPA DE AÇO GALVANIZADA 14, COM ROLDANA DUPLA, PINTURA COM TINTA PROTETORA (DUAS DEMÃOS) E ACABAMENTO EM PINTURA ESMALTE ACETINADO (DUAS DEMÃOS) - INCLUSIVE MOTOR PARA PÓRTÃO - FORNECIMENTO E INSTALAÇÃO | un | 1 | 9182.99 | 2671.78 | 8391.89 | 11063.67 | 2671.78 | 8391.89 | 11063.67 | 0.02213%
6.2.17 | SRCE_563 | Próprio | PORTÃO PIVOTANTE/CORRER BELGO SECURIFOR - BELGO BEKAERT ARAMES OU SIMILAR EQUIVALENTE, COMPOSTO DE QUADRO, PAINÉIS E ACESSÓRIOS COM PINTURA ELETROSTÁTICA COM TINTA POLIESTER, NA CORE PRETA, COM POSTE EM AÇO REVESTIDO, COR PRETA - CONFORME PROJETO - FORNECIMENTO E MONTAGEM | m² | 15.15 | 976.62 | 218.2 | 958.43 | 1176.63 | 3305.73 | 14520.21 | 17825.94 | 0.03565%
6.3 |  |  | ALUMÍNIO E VIDRO | [8 empty] | 1460148.11 | 2.92%
6.3.1 | SRCE_614 | Próprio | ESQUADRIA DE ALUMÍNIO E VIDRO , LINHA UNIT, ACABAMENTO ANODIZADO, NA COR PRETO FOSCO, ALCOA OU EQUIVALENTE TÉCNICO. VIDRO DE CONTROLE SOLAR 8MM, LAMINADO COOL LITE KNT4MM + PVB INCOLOR + FLOATE INCOLOR 4MM, CEBRACE OU EQUIVALENTE TÉCNICO | M² | 758.61 | 1142.75 | 252.18 | 1124.61 | 1376.79 | 191306.27 | 853140.39 | 1044446.66 | 2.089%
6.3.2 | SRCE_631 | Próprio | Fornecimento e Instalação de Vidro multilaminado de alta segurança (blindado) em policarbonato, com certificação Retex; ref. NIJ III da Fanavid ou equivalente | m² | 15.46 | 5031.41 | 11.88 | 6049.94 | 6061.82 | 183.66 | 93532.07 | 93715.73 | 0.1874%
6.3.3 | SRCE_778 | Próprio | PORTA DE ABRIR DE ESQUADRIA EM VIDRO TEMPERADO, 180X285CM (DUAS FOLHAS), ESPESSURA DE 10MM, COM MOLA HIDRÁULICA, INCLUSIVE ACESSÓRIOS EM AÇO INOX POLIDO - FORNECIMENTO E MONTAGEM | UN | 4 | 5027.38 | 360.54 | 5696.45 | 6056.99 | 1442.16 | 22785.8 | 24227.96 | 0.04846%
6.3.4 | SRCE_779 | Próprio | PORTA DE ABRIR DE ESQUADRIA EM VIDRO TEMPERADO, 182X269CM (DUAS FOLHAS), ESPESSURA DE 10MM, COM MOLA HIDRÁULICA, INCLUSIVE ACESSÓRIOS EM AÇO INOX POLIDO - FORNECIMENTO E INSTALAÇÃO | UN | 2 | 4912.31 | 344.25 | 5574.1 | 5918.35 | 688.5 | 11148.2 | 11836.7 | 0.02367%
6.3.5 | SRCE_780 | Próprio | PORTA DE ABRIR DE ESQUADRIA EM VIDRO TEMPERADO, 180X210CM (DUAS FOLHAS), ESPESSURA DE 10MM, COM MOLA HIDRÁULICA, INCLUSIVE ACESSÓRIOS EM AÇO INOX POLIDO - FORNECIMENTO E INSTALAÇÃO | UN | 2 | 4352.93 | 265.8 | 4978.61 | 5244.41 | 531.6 | 9957.22 | 10488.82 | 0.02098%
6.3.6 | SRCE_785 | Próprio | PORTA COM SISTEMA AUTOMÁTICO (ALTO FLUXO) PARA ABERTURA E FECHAMENTO DE PORTA DESLIZANTE EM VIDRO TEMPERADO, 2 FOLHAS DE 90X2,85CM, ESPESSURA DE 10MM, INCLUSIVE ACESSÓRIOS - FORNECIMENTO, MONTAGEM E INSTALAÇÃO | UN | 1 | 10570.7 | 416.23 | 11754.91 | 12171.14 | 416.23 | 11754.91 | 12171.14 | 0.02434%
6.3.7 | SRCE_790 | Próprio | PORTA EM ALUMÍNIO DE ABRIR TIPO VENEZIANA, 120X150CM, COM GUARNIÇÃO, FIXAÇÃO COM PARAFUSOS, DOBRADIÇAS E FECHADURA EXTERNA - FORNECIMENTO E INSTALAÇÃO. | UND | 23 | 1891.11 | 46.36 | 2232.05 | 2278.41 | 1066.28 | 51337.15 | 52403.43 | 0.1048%
6.3.8 | SRCE_805 | Próprio | PORTA EM ALUMÍNIO DE ABRIR TIPO VENEZIANA, 60X150CM, COM GUARNIÇÃO, FIXAÇÃO COM PARAFUSOS, DOBRADIÇAS E FECHADURA EXTERNA - FORNECIMENTO E INSTALAÇÃO. | UND | 26 | 1075.3 | 35.35 | 1260.17 | 1295.52 | 919.1 | 32764.42 | 33683.52 | 0.06737%
6.3.9 | SRCE_791 | Próprio | PORTA EM ALUMÍNIO DE ABRIR TIPO VENEZIANA, 90X210CM (UMA FOLHA), NA COR PRETO FOSCO RAL9005F, COM GUARNIÇÃO, FIXAÇÃO COM PARAFUSOS, DOBRADIÇAS E FECHADURA EXTERNA - FORNECIMENTO E INSTALAÇÃO. | UND | 1 | 1967.72 | 48.96 | 2321.75 | 2370.71 | 48.96 | 2321.75 | 2370.71 | 0.004742%
6.3.10 | SRCE_792 | Próprio | PORTA EM ALUMÍNIO DE ABRIR TIPO VENEZIANA, 200X210CM (DUAS FOLHAS), NA COR PRETO FOSCO RAL9005F, COM GUARNIÇÃO, FIXAÇÃO COM PARAFUSOS, DOBRADIÇAS E FECHADURA EXTERNA - FORNECIMENTO E INSTALAÇÃO. | UND | 1 | 3810.12 | 75.64 | 4514.8 | 4590.44 | 75.64 | 4514.8 | 4590.44 | 0.009181%
6.3.11 | SRCE_797 | Próprio | PORTA EM ALUMÍNIO DE ABRIR TIPO VENEZIANA, 140X210CM (DUAS FOLHAS), NA COR PRETO FOSCO RAL9005F, COM GUARNIÇÃO, FIXAÇÃO COM PARAFUSOS, DOBRADIÇAS E FECHADURA EXTERNA - FORNECIMENTO E INSTALAÇÃO. | UND | 1 | 2802.65 | 60.26 | 3316.37 | 3376.63 | 60.26 | 3316.37 | 3376.63 | 0.006753%
6.3.12 | SRCE_793 | Próprio | JANELA VENEZIANA FIXA, MODULO FIXO COM VENEZIANA, PINTURA NA COR PRETO FOSCO RAL9005F, 600X600MM, SEM ALIZAR, SEM CONTRAMARCO - FORNECIMENTO E INSTALAÇÃO. | UN | 7 | 230.93 | 14.37 | 263.85 | 278.22 | 100.59 | 1846.95 | 1947.54 | 0.003895%
6.3.13 | SRCE_794 | Próprio | JANELA VENEZIANA FIXA, MODULO FIXO COM VENEZIANA, PINTURA NA COR PRETO FOSCO RAL9005F, 600X1500MM, SEM ALIZAR, SEM CONTRAMARCO - FORNECIMENTO E INSTALAÇÃO. | UND | 1 | 577.31 | 35.94 | 659.6 | 695.54 | 35.94 | 659.6 | 695.54 | 0.001391%
6.3.14 | SRCE_798 | Próprio | JANELA VENEZIANA FIXA, MODULO FIXO COM VENEZIANA, PINTURA NA COR PRETO FOSCO RAL9005F, 600X1000MM, SEM ALIZAR, SEM CONTRAMARCO, INCLUSIVE TELA METÁLICA RESISTENTE COM MALHA DE ABERTURA MÍN DE 5MM E MÁXIMA DE 13MM - FORNECIMENTO E INSTALAÇÃO. | UND | 6 | 452.86 | 56.3 | 489.31 | 545.61 | 337.8 | 2935.86 | 3273.66 | 0.006548%
6.3.15 | 99841 | SINAPI | GUARDA-CORPO PANORÂMICO COM PERFIS DE ALUMÍNIO E VIDRO LAMINADO 8 MM, FIXADO COM CHUMBADOR MECÂNICO. AF_04/2019_P | M | 72.27 | 1078.12 | 127.79 | 1171.13 | 1298.92 | 9235.38 | 84637.57 | 93872.95 | 0.1878%
6.3.16 | SRCE_1138 | Próprio | PEITORIL DE GRANITO BRANCO SIENA, POLIDO, E=2CM, ASSENTADO COM ARGAMASSA INDUSTRILALIZADA | m² | 80.05 | 695.19 | 115.78 | 721.78 | 837.56 | 9268.19 | 57778.49 | 67046.68 | 0.1341%
7 |  |  | REVESTIMENTOS | [8 empty] | 6812785.72 | 13.63%
7.1 |  |  | PISO | [8 empty] | 3758626.08 | 7.517%
7.1.1 | 87630 | SINAPI | CONTRAPISO EM ARGAMASSA TRAÇO 1:4 (CIMENTO E AREIA), PREPARO MECÂNICO COM BETONEIRA 400 L, APLICADO EM ÁREAS SECAS SOBRE LAJE, ADERIDO, ACABAMENTO NÃO REFORÇADO, ESPESSURA 3CM. AF_07/2021 | m² | 3013.9 | 39.05 | 12.76 | 34.29 | 47.05 | 38457.36 | 103346.63 | 141803.99 | 0.2836%
7.1.2 | 94995 | SINAPI | EXECUÇÃO DE PASSEIO (CALÇADA) OU PISO DE CONCRETO COM CONCRETO MOLDADO IN LOCO, USINADO, ACABAMENTO CONVENCIONAL, ESPESSURA 8 CM, ARMADO. AF_07/2016 | m² | 3652.05 | 80.56 | 8.65 | 88.41 | 97.06 | 31590.23 | 322877.74 | 354467.97 | 0.709%
7.1.3 | 97097 | SINAPI | ACABAMENTO POLIDO PARA PISO DE CONCRETO ARMADO OU LAJE SOBRE SOLO DE ALTA RESISTÊNCIA. AF_09/2021 | m² | 5962.192 | 41.18 | 2.11 | 47.51 | 49.62 | 12580.23 | 283263.74 | 295843.97 | 0.5917%
7.1.4 | SRCE_622 | Próprio | REVESTIMENTO CERÂMICO PARA PISO COM PLACAS TIPO PORCELANATO TÉCNICO MINIMUM CONCRETO, DE DIMENSÕES 80X80 CM, NA COR CINZA - ELIANE OU SIMILAR EQUIVALENTE | m² | 746.44 | 187.82 | 13.66 | 212.62 | 226.28 | 10196.37 | 158708.07 | 168904.44 | 0.3378%
7.1.5 | SRCE_699 | Próprio | REVESTIMENTO CERÂMICO PARA PISO COM PLACAS TIPO PORCELANATO TÉCNICO MINIMUM CARBONO, DE DIMENSÕES 80X80 CM, NA COR CINZA - ELIANE OU SIMILAR EQUIVALENTE | m² | 723.56 | 184.42 | 13.66 | 208.53 | 222.19 | 9883.83 | 150883.97 | 160767.8 | 0.3215%
7.1.6 | SRCE_822 | Próprio | CARPETE EM PLACA MODULAR, COM 500X500mm, ESPESSURA TOTAL DE 6mm, ESPESSURA DE PÊLO 3,1mm - LINHA DESSO, COLEÇÃO DESERT, COR B882 9094 - TARKETT OU SIMILAR EQUIVALENTE - FORNECIMENTO E INSTALAÇÃO | m² | 510.04 | 347.59 | 1.87 | 416.89 | 418.76 | 953.77 | 212630.58 | 213584.35 | 0.4272%
7.1.7 | SRCE_674 | Próprio | ENCHIMENTO DE NICHOS COM POLIESTIRENO EXPANDIDO DO TIPO EPS-5F | M³ | 186.71 | 953.1 | 12.81 | 1135.46 | 1148.27 | 2391.76 | 212001.74 | 214393.5 | 0.4288%
7.1.8 | SRCE_657 | Próprio | REVESTIMENTO DE PISO EM GRANITO SIENA, LEVIGADO, E=2CM | m² | 117.12 | 353.52 | 37.73 | 388.19 | 425.92 | 4418.94 | 45464.81 | 49883.75 | 0.09977%
7.1.9 | SRCE_824 | Próprio | SOLEIRA DE GRANITO BRANCO SIENA POLIDO, E=2CM, ASSENTADA COM ARGAMASSA INDUSTRIALIZADA - FORNECIMENTO E ASSENTAMENTO | M² | 21.52 | 419.78 | 115.78 | 389.97 | 505.75 | 2491.59 | 8392.15 | 10883.74 | 0.02177%
7.1.10 | SRCE_612 | Próprio | PISO ELEVADO EM ESTRUTURA EM AÇO, COMPOSTO POR PEDESTAIS E LONGARINAS, SUPERSTRONG EM ARDÓSIA PRETA (E=2CM), DIMENSÃO 60 x 60cm, DA ALTIVO PEDRAS - INCLUSIVE MONTAGEM (MÃO DE OBRA + FRETE) | m² | 2007.07 | 204.47 | 0 | 246.34 | 246.34 | 0 | 494421.62 | 494421.62 | 0.9889%
7.1.11 | SRCE_670 | Próprio | PLACAS DE PISO VINÍLICO, 950X950MM COM E=4MM, TEXTURA LISA LINHA SQUARE, COLEÇÃO FLOW - TITANIUM - TARKETT OU SIMILAR EQUIVALENTE | m² | 2050.89 | 359.05 | 5.45 | 427.13 | 432.58 | 11177.35 | 875996.65 | 887174 | 1.774%
7.1.12 | SRCE_625 | Próprio | PISO DE BORRACHA RECICLADA, PRODUZIDO A PARTIR DE RASPA DE BORRACHA DE PNEUS INSERVÍVEIS, 100% ECOLÓGICO E SUSTENTÁVEL, PLACAS DE 1,00X1,00 METROS E 20MM DE ESPESSURA - FORNECIMENTO E ASSENTAMENTO | m² | 68.12 | 175.8 | 14.79 | 197.01 | 211.8 | 1007.49 | 13420.32 | 14427.81 | 0.02886%
7.1.13 | SRCE_700 | Próprio | PLACAS DE PISO VINÍLICO, TEXTURA RÚSTICA, FORMATO RÉGUA 184X950MM E ESPESSURA DE 3,9MM - LINHA AMBIENTA, COLEÇÃO SERIES, COR JEQUITIBA - TARKETT OU SIMILAR EQUIVALENTE | m² | 84.03 | 208.72 | 5.45 | 246.01 | 251.46 | 457.96 | 20672.22 | 21130.18 | 0.04226%
7.1.14 | SRCE_626 | Próprio | REVESTIMENTOS CIMENTÍCIOS CRYSTALLI, NA TEXTURA CRYSTALLI MEZZO, COR CINZA OU COR CHUMBO, DIMENSÕES 100X100CM, INCLUSIVE IMPERMEABILIZANTE OLEOFUGANTE, DETERGENTE ALCALINO E CERA EXTERNA - CASTELATTO OU SIMILAR EQUIVALENTE | M² | 1049.82 | 565.46 | 43.13 | 638.13 | 681.26 | 45278.74 | 669921.64 | 715200.38 | 1.43%
7.1.15 | SRCE_701 | Próprio | PISO TATIL INOX 25X25 ALERTA - MÃO DE OBRA E MATERIAL | M | 20.25 | 142.69 | 21.57 | 150.35 | 171.92 | 436.79 | 3044.59 | 3481.38 | 0.006963%
7.1.16 | SRCE_702 | Próprio | PISO TATIL INOX 25X25 DIRECIONAL - MÃO DE OBRA E MATERIAL | M | 63.5 | 154.25 | 21.57 | 164.27 | 185.84 | 1369.7 | 10431.15 | 11800.85 | 0.0236%
7.1.17 | PFSE_024 | Próprio | PISO TÁTIL DIRECIONAL OU ALERTA, EM CONCRETO, COLORIDO, DIMENSÕES DE 25X25CM, APLICADO COM ARGAMASSA INDUSTRIALIZADA ACII, REJUNTADO - MÃO DE OBRA E MATERIAL | m² | 3.28 | 115.48 | 31.18 | 107.95 | 139.13 | 102.27 | 354.08 | 456.35 | 0.0009127%
7.2 |  |  | PAREDE | [8 empty] | 2328074.7 | 4.656%
7.2.1 | 87879 | SINAPI | CHAPISCO APLICADO EM ALVENARIAS E ESTRUTURAS DE CONCRETO INTERNAS, COM COLHER DE PEDREIRO. ARGAMASSA TRAÇO 1:3 COM PREPARO EM BETONEIRA 400L. AF_06/2014 | m² | 12044.62 | 4.31 | 2.41 | 2.78 | 5.19 | 29027.53 | 33484.04 | 62511.57 | 0.125%
7.2.2 | SRCE_677 | Próprio | EMBOÇO, EM ARGAMASSA TRAÇO 1:4 (CIMENTO E AREIA MÉDIA), PREPARO MECÂNICO COM BETONEIRA 400L, APLICADO MANUALMENTE EM PAREDES, ESPESSURA DE 20MM, COM EXECUÇÃO DE TALISCAS. | m² | 12044.62 | 29.2 | 12.53 | 22.65 | 35.18 | 150919.09 | 272810.64 | 423729.73 | 0.8475%
7.2.3 | SRCE_627 | Próprio | REVESTIMENTO DE PAREDE EM PASTILHA DE PORCELANA ESMALTADA 5X5CM, LINHA ENGENHARIA, COR BEAUFORT, ATLAS REFERÊNCIA M6256 OU SIMILAR, APLICADA COM ARGAMASSA AC-III, REJUNTADO. | m² | 478.98 | 207 | 29.71 | 219.68 | 249.39 | 14230.5 | 105222.33 | 119452.83 | 0.2389%
7.2.4 | SRCE_628 | Próprio | REVESTIMENTO DE PAREDE EM PASTILHA DE PORCELANA ESMALTADA 5X5CM, LINHA ENGENHARIA, COR BARENTS, ATLAS REFERÊNCIA M6329 OU SIMILAR, APLICADA COM ARGAMASSA AC-III, REJUNTADO. | m² | 2850.83 | 212.57 | 29.71 | 226.39 | 256.1 | 84698.16 | 645399.4 | 730097.56 | 1.46%
7.2.5 | SRCE_629 | Próprio | REVESTIMENTO DE PISO OU PAREDE EM PORCELANATO ACETINADO; 30X90CM; DIAMANTE BRANCO - ELIANE OU SIMILAR EQUIVALENTE, APLICADO COM ARGAMASSA INDUSTRIALIZADA AC-III, REJUNTADO | m² | 2596.71 | 119.51 | 20.36 | 123.62 | 143.98 | 52869.02 | 321005.29 | 373874.31 | 0.7478%
7.2.6 | SRCE_613 | Próprio | PAINEIS DE ALUZINC, AÇO CORTEN, ALUMÍNIO, COBRE E VMZINC COR CINZA NEBLINA - INCLUSO ESTRUTURA METÁLICA, PINTURA ANTICORROSIVA (DUAS DEMÃOS) E FIXAÇÃO PARABOLT - MATERIAL E MÃO DE OBRA | M² | 1242.53 | 360.37 | 69.93 | 364.25 | 434.18 | 86890.12 | 452591.55 | 539481.67 | 1.079%
7.2.7 | SRCE_704 | Próprio | RODAPÉ EM PLACAS DE PORCELANATO MINIMUM CONCRETO, NATURAL, COR CINZA, DIMENSÃO 10X80CM - ELIANE OU SIMILAR EQUIVALENTE - FORNECIMENTO E ASSENTAMENTO | M | 497.08 | 33.73 | 3.59 | 37.05 | 40.64 | 1784.52 | 18416.81 | 20201.33 | 0.0404%
7.2.8 | SRCE_803 | Próprio | RODAPÉ EM PLACAS DE GRANITO SIENA, ALTURA 10 CM - FORNECIMENTO E ASSENTAMENTO | M | 50.98 | 64.46 | 9.51 | 68.16 | 77.67 | 484.82 | 3474.8 | 3959.62 | 0.007919%
7.2.9 | SRCE_804 | Próprio | RODAPÉ EM POLIESTIRENO ALTURA 10 CM - FORNECIMENTO E ASSENTAMENTO | M | 684.19 | 62.95 | 3.3 | 72.54 | 75.84 | 2257.83 | 49631.14 | 51888.97 | 0.1038%
7.2.10 | 104611 | SINAPI | REVESTIMENTO CERÂMICO PARA PAREDES INTERNAS COM PLACAS TIPO ESMALTADA EXTRA DE DIMENSÕES 60X60 CM APLICADAS NA ALTURA INTEIRA DAS PAREDES. AF_02/2023_PE | m² | 31.62 | 75.52 | 22.82 | 68.17 | 90.99 | 721.57 | 2155.54 | 2877.11 | 0.005754%
7.3 |  |  | TETO | [8 empty] | 726084.94 | 1.452%
7.3.1 | SRCE_638 | Próprio | FORRO TERMOACÚSTICO EM LÃ DE PET RECICLÁVEL, PLACAS 625X625X25MM, LAVÁVEL E RESISTENTE À UMIDADE, TRISOFT OU SIMILAR, INCLUSIVE ESTRUTURAÇÃO - FORNECIMENTO E APLICAÇÃO | m² | 7941.43 | 75.89 | 0 | 91.43 | 91.43 | 0 | 726084.94 | 726084.94 | 1.452%
8 |  |  | PINTURA | [8 empty] | 1243496.9 | 2.487%
8.1 |  |  | DE PISOS | [8 empty] | 561170.93 | 1.122%
8.1.1 | 102494 | SINAPI | PINTURA DE PISO COM TINTA EPÓXI, APLICAÇÃO MANUAL, 2 DEMÃOS, INCLUSO PRIMER EPÓXI. AF_05/2021 | m² | 8093.73 | 56.62 | 8.37 | 59.84 | 68.21 | 67744.52 | 484328.8 | 552073.32 | 1.104%
8.1.2 | SRCE_639 | Próprio | SINALIZAÇÃO COM PICTOGRAMA PARA VAGA DE ESTACIONAMENTO PNE, COM FAIXAS DEMARCATÓRIAS. | un | 17 | 297.22 | 82.77 | 275.32 | 358.09 | 1407.09 | 4680.44 | 6087.53 | 0.01218%
8.1.3 | SRCE_640 | Próprio | SINALIZAÇÃO HORIZONTAL PARA VAGA DE ESTACIONAMENTO IDOSO, COM FAIXAS DEMARCATÓRIAS. | un | 12 | 208.2 | 82.77 | 168.07 | 250.84 | 993.24 | 2016.84 | 3010.08 | 0.00602%
8.2 |  |  | DE PAREDES | [8 empty] | 393468.26 | 0.787%
8.2.1 | 88489 | SINAPI | APLICAÇÃO MANUAL DE PINTURA COM TINTA LÁTEX ACRÍLICA EM PAREDES, DUAS DEMÃOS. AF_06/2014 | m² | 15113.98 | 9.31 | 3.18 | 8.04 | 11.22 | 48062.46 | 121516.4 | 169578.86 | 0.3392%
8.2.2 | 88485 | SINAPI | APLICAÇÃO DE FUNDO SELADOR ACRÍLICO EM PAREDES, UMA DEMÃO. AF_06/2014 | m² | 15113.98 | 3.37 | 1.93 | 2.13 | 4.06 | 29169.98 | 32192.78 | 61362.76 | 0.1227%
8.2.3 | 88497 | SINAPI | APLICAÇÃO E LIXAMENTO DE MASSA LÁTEX EM PAREDES, DUAS DEMÃOS. AF_06/2014 | m² | 5714.93 | 15.29 | 10.48 | 7.94 | 18.42 | 59892.47 | 45376.54 | 105269.01 | 0.2105%
8.2.4 | SRCE_706 | Próprio | PINTURA EPÓXI EM PAREDE DE FAIXA DE ALERTA DOS PILARES, DUAS DEMÃOS, EXCLUSIVE SELADOR ACRÍLICO E MASSA ACRÍLICA/CORRIDA (PVA) | m² | 279.84 | 24.42 | 8.06 | 21.36 | 29.42 | 2255.51 | 5977.38 | 8232.89 | 0.01647%
8.2.5 | SRCE_008 | Próprio | CORREÇÃO PARA REPINTURA, COM APLICAÇÃO E LIXAMENTO DE MASSA LÁTEX EM PAREDES | m² | 15113.98 | 2.49 | 1.63 | 1.37 | 3 | 24635.79 | 20706.15 | 45341.94 | 0.09069%
8.2.6 | SRCE_10 | Próprio | APLICAÇÃO DE TEXTURA ACRÍLICA RÚSTICA (GRAFICATO) ACABAMENTO MASSA RISCADA, NA COR CINZA MÉDIO | m² | 135 | 22.64 | 10.65 | 16.63 | 27.28 | 1437.75 | 2245.05 | 3682.8 | 0.007366%
8.3 |  |  | DE TETO | [8 empty] | 288857.71 | 0.5777%
8.3.1 | SRCE_1047 | Próprio | PINTURA DE TETO COM TINTA ACRÍLICA PREMIUM PARA PISO, APLICAÇÃO MANUAL, 2 DEMÃOS, INCLUSO FUNDO PREPARADOR - MATERIAL E MÃO DE OBRA | m² | 14704.5 | 15.97 | 8.37 | 10.87 | 19.24 | 123076.67 | 159837.92 | 282914.59 | 0.5658%
8.3.2 | 88488 | SINAPI | APLICAÇÃO MANUAL DE PINTURA COM TINTA LÁTEX ACRÍLICA EM TETO, DUAS DEMÃOS. AF_06/2014 | m² | 419.12 | 11.77 | 6.6 | 7.58 | 14.18 | 2766.19 | 3176.93 | 5943.12 | 0.01189%
9 |  |  | LOUÇAS, METAIS, BANCADAS, CUBAS E ACESSÓRIOS | [8 empty] | 640566.34 | 1.281%
9.1 |  |  | LOUÇAS | [8 empty] | 219684.53 | 0.4394%
9.1.1 | SRCE_782 | Próprio | KIT BACIA SANITÁRIA COM CAIXA ACOPLADA EM LOUÇA, LINHA MONTE CARLO, COR BRANCO, INCLUSIVE CONJUNTO DE FIXAÇÃO, ANEL DE VEDAÇÃO, ENGATE FLEXÍVEL E ASSENTO - REF.: P.808.17 DECA OU SIMILAR EQUIVALENTE - FORNECIMENTO E INSTALAÇÃO | UN | 92 | 1205.78 | 17.45 | 1435.24 | 1452.69 | 1605.4 | 132042.08 | 133647.48 | 0.2673%
9.1.2 | SRCE_781 | Próprio | KIT BACIA SANITÁRIA COM CAIXA ACOPLADA EM LOUÇA, LINHA MONTE CARLO, COR BRANCO, INCLUSIVE CONJUNTO DE FIXAÇÃO, ANEL DE VEDAÇÃO, ENGATE FLEXÍVEL E ASSENTO - REF.: KP.808.17 - DECA OU SIMILAR EQUIVALENTE - FORNECIMENTO E INSTALAÇÃO | UN | 12 | 1128.86 | 17.45 | 1342.57 | 1360.02 | 209.4 | 16110.84 | 16320.24 | 0.03264%
9.1.3 | SRCE_996 | Próprio | MICTÓRIO COM SIFÃO INTEGRADO EM LOUÇA, COR BRANCO, INCLUSIVE FIXAÇÃO, REF.: M.715.17, DECA OU SIMILAR EQUIVALENTE - FORNECIIMENTO E INSTALAÇÃO | UN | 21 | 609.34 | 59.22 | 674.92 | 734.14 | 1243.62 | 14173.32 | 15416.94 | 0.03083%
9.1.4 | SRCE_783 | Próprio | CUBA DE LOUÇA DE SOBREPOR EM CERÂMICA ESMALTADA FORMATO OVAL (REF.: L.65.17 - DECA OU SIMILAR EQUIVALENTE) ADEQUADAMENTE FIXADA EM BANCADA DE GRANITO, COR BRANCO, INCLUSO VÁLVULA E ENGATE FLEXÍVEL - FORNECIMENTO E INSTALAÇÃO | UND | 89 | 328.01 | 29.19 | 365.99 | 395.18 | 2597.91 | 32573.11 | 35171.02 | 0.07034%
9.1.5 | SRCE_784 | Próprio | LAVATÓRIO SUSPENSO, LINHA VOGUE PLUS, BRANCO, REF.: L.51.17 - DECA OU SIMILAR EQUIVALENTE, INCLUSIVE VÁLVULA DE ESCOAMENTO, FIXAÇÃO E ENGATE - FORNECIMENTO E INSTALAÇÃO. | UN | 12 | 840.02 | 62.73 | 949.32 | 1012.05 | 752.76 | 11391.84 | 12144.6 | 0.02429%
9.1.6 | SRCE_1002 | Próprio | TANQUE EM LOUÇA COM CAPACIDADE DE 30 LITROS, COR BRANCO, REF.: TQ.02.17, DECA OU SIMILAR EQUIVALENTE - FORNECIMENTO E INSTALAÇÃO | UND | 7 | 828.14 | 69.75 | 928 | 997.75 | 488.25 | 6496 | 6984.25 | 0.01397%
9.2 |  |  | METAIS | [8 empty] | 171407.45 | 0.3428%
9.2.1 | SRCE_1017 | Próprio | CUBA EM AÇO INOX ALTO BRILHO, COM BORDA DE SOBREPOR, 50X40X24 CM, 34L, LINHA PRIME TRAMONTINA OU SIMILAR, COM VÁLVULA DE ESCOAMENTO METÁLICA - FORNECIMENTO E COLOCAÇÃO | UN | 9 | 561.15 | 18.78 | 657.29 | 676.07 | 169.02 | 5915.61 | 6084.63 | 0.01217%
9.2.2 | SRCE_686 | Próprio | SIFÃO PARA LAVATÓRIO COR CROMADO, REF.: 1680.C.100.112 - DECA OU SIMILAR EQUIVALENTE - FORNECIMENTO E INSTALAÇÃO | UN | 110 | 248.56 | 7.9 | 291.56 | 299.46 | 869 | 32071.6 | 32940.6 | 0.06588%
9.2.3 | SRCE_710 | Próprio | TORNEIRA DE MESA CONFORTO COM FECHAMENTO AUTOMÁTICO PARA LAVATÓRIO, LINHA DECAMATIC ECO (REF.:1173.C.CONF) - DECA OU SIMILAR EQUIVALENTE | UN | 12 | 992.88 | 2.77 | 1193.44 | 1196.21 | 33.24 | 14321.28 | 14354.52 | 0.02871%
9.2.4 | SRCE_711 | Próprio | TORNEIRA DE MESA CROMADA COM FECHAMENTO AUTOMÁTICO DE PRESSÃO PARA LAVATÓRIO DE MESA, LINHA DECAMATIC ECO (REF.:1173.C) - DECA OU SIMILAR EQUIVALENTE | un | 89 | 621.53 | 19.93 | 728.89 | 748.82 | 1773.77 | 64871.21 | 66644.98 | 0.1333%
9.2.5 | SRCE_709 | Próprio | TORNEIRA DE MESA PARA COZINHA, BICA ALTA, LINHA FLEX PLUS, COR CROMADO (REF.: 1167.C21 - DECA OU SIMILAR EQUIVALENTE) | UN | 9 | 243.68 | 4.82 | 288.76 | 293.58 | 43.38 | 2598.84 | 2642.22 | 0.005285%
9.2.6 | SRCE_999 | Próprio | TORNEIRA PARA JARDIM E TANQUE COM ADAPTADOR PARA MANGUEIRA, LINHA FLEX, COR CROMADO, DECA 1153.C20 OU SIMILAR EQUIVALENTE - FORNECIMENTO E INSTALAÇÃO | UND | 7 | 196.07 | 19.93 | 216.3 | 236.23 | 139.51 | 1514.1 | 1653.61 | 0.003307%
9.2.7 | SRPFCE_0105 | Próprio | Barra de apoio lateral para lavatório, para pessoas com mobilidade reduzida, em tubo de aço inoxidável de 1.1/4", comprimento 25 a 30 cm | UN | 26 | 163.08 | 11.98 | 184.5 | 196.48 | 311.48 | 4797 | 5108.48 | 0.01022%
9.2.8 | SRCE_684 | Próprio | VASO SANITÁRIO E PIA PRISIONAL ACOPLADOS EM AÇO INOX 304 2MM, ACABAMENTO ESCOVADO, ANTIVANDALISMO, PARA UTILIZAÇÃO EM CELAS - INCLUSO ACIONADORES P/ TORNEIRA E VÁLVULAS DE DESCARGA - FORNECIMENTO E ASSENTAMENTO | UND | 2 | 10698.69 | 110.03 | 12779.58 | 12889.61 | 220.06 | 25559.16 | 25779.22 | 0.05156%
9.2.9 | 100868 | SINAPI | BARRA DE APOIO RETA, EM ACO INOX POLIDO, COMPRIMENTO 80 CM, FIXADA NA PAREDE - FORNECIMENTO E INSTALAÇÃO. AF_01/2020 | UN | 26 | 393.75 | 27.4 | 446.99 | 474.39 | 712.4 | 11621.74 | 12334.14 | 0.02467%
9.2.10 | 100866 | SINAPI | BARRA DE APOIO RETA, EM ACO INOX POLIDO, COMPRIMENTO 60CM, FIXADA NA PAREDE - FORNECIMENTO E INSTALAÇÃO. AF_01/2020 | UN | 9 | 356.45 | 27.4 | 402.05 | 429.45 | 246.6 | 3618.45 | 3865.05 | 0.00773%
9.3 |  |  | BANCADAS | [8 empty] | 227993.68 | 0.456%
9.3.1 | SRCE_751 | Próprio | BANCADA RETA, 1,80X0,50M, EM GRANITO SIENA, E=2CM, COM ABERTURAS PARA 03 CUBAS E TORNEIRAS, ESPELHO SUPERIOR DE 15CM EM 2 LADOS, ESPELHO INFERIOR EM DOIS LADOS E REBAIXO PARA PIA - FORNECIMENTO E ASSENTAMENTO | unid | 14 | 920.83 | 51.24 | 1058.18 | 1109.42 | 717.36 | 14814.52 | 15531.88 | 0.03106%
9.3.2 | SRCE_752 | Próprio | BANCADA RETA, 0,60X0,50M, EM GRANITO SIENA, E=2CM, COM ABERTURA PARA 01 CUBA E TORNEIRA, ESPELHO SUPERIOR DE 15CM EM 2 LADOS, ESPELHO INFERIOR DE 15CM EM DOIS LADOS E REBAIXO PARA PIA - FORNECIMENTO E ASSENTAMENTO | unid | 6 | 370.72 | 17.08 | 429.56 | 446.64 | 102.48 | 2577.36 | 2679.84 | 0.00536%
9.3.3 | SRCE_753 | Próprio | BANCADA RETA, 1,70X0,50M, EM GRANITO SIENA, E=2CM, COM ABERTURA PARA 01 CUBA E TORNEIRA, ESPELHO SUPERIOR DE 15CM EM 1 LADO, ESPELHO INFERIOR DE 15CM EM 3 LADOS E REBAIXO PARA PIA - FORNECIMENTO E ASSENTAMENTO | unid | 4 | 872.29 | 48.4 | 1002.54 | 1050.94 | 193.6 | 4010.16 | 4203.76 | 0.008408%
9.3.4 | SRCE_754 | Próprio | BANCADA RETA, 2,69X0,60M, EM GRANITO SIENA, E=2CM, COM ABERTURA PARA 03 CUBAS E TORNEIRAS, ESPELHO SUPERIOR DE 15CM EM 3 FACES, ESPELHO INFERIOR DE 15CM EM 1 FACE E REBAIXO PARA PIA - FORNECIMENTO E ASSENTAMENTO | unid | 4 | 1524.37 | 91.9 | 1744.66 | 1836.56 | 367.6 | 6978.64 | 7346.24 | 0.01469%
9.3.5 | SRCE_755 | Próprio | BANCADA RETA, 2,60X0,60M, EM GRANITO SIENA, E=2CM, COM ABERTURA PARA 02 CUBAS E TORNEIRAS, ESPELHO SUPERIOR DE 15CM EM 3 FACES, ESPELHO INFERIOR DE 15CM EM 1 FACE E REBAIXO PARA PIA - FORNECIMENTO E ASSENTAMENTO | unid | 10 | 1476.67 | 88.82 | 1690.27 | 1779.09 | 888.2 | 16902.7 | 17790.9 | 0.03558%
9.3.6 | SRCE_756 | Próprio | BANCADA RETA, 2,50X0,60M, EM GRANITO SIENA, E=2CM, COM ABERTURA PARA 01 CUBA INOX E TORNEIRA, ESPELHO SUPERIOR DE 15CM EM 2 FACES, ESPELHO INFERIOR DE 15CM EM 2 FACE E REBAIXO PARA PIA - FORNECIMENTO E ASSENTAMENTO | unid | 1 | 1428.41 | 85.42 | 1635.53 | 1720.95 | 85.42 | 1635.53 | 1720.95 | 0.003442%
9.3.7 | SRCE_757 | Próprio | BANCADA RETA, 2,28X0,60M, EM GRANITO SIENA, E=2CM, COM ABERTURA PARA 01 CUBA INOX E TORNEIRA, ESPELHO SUPERIOR DE 15CM EM 1 FACE, ESPELHO INFERIOR DE 15CM EM 3 FACE E REBAIXO PARA PIA - FORNECIMENTO E ASSENTAMENTO | unid | 1 | 1314.74 | 77.88 | 1506.12 | 1584 | 77.88 | 1506.12 | 1584 | 0.003168%
9.3.8 | SRCE_758 | Próprio | BANCADA RETA, 1,70X0,60M, EM GRANITO SIENA, E=2CM, COM ABERTURA PARA 02 CUBAS E TORNEIRAS, ESPELHO SUPERIOR DE 15CM EM 2 FACES, ESPELHO INFERIOR DE 15CM EM 2 FACE E REBAIXO PARA PIA - FORNECIMENTO E ASSENTAMENTO | unid | 14 | 1224.87 | 58.07 | 1417.65 | 1475.72 | 812.98 | 19847.1 | 20660.08 | 0.04132%
9.3.9 | SRCE_759 | Próprio | BANCADA RETA, 1,60X0,60M, EM GRANITO SIENA, E=2CM, ESPELHO SUPERIOR DE 15CM EM 2 FACES, ESPELHO INFERIOR DE 15CM EM 1 FACE - FORNECIMENTO E ASSENTAMENTO | unid | 1 | 915.93 | 54.66 | 1048.85 | 1103.51 | 54.66 | 1048.85 | 1103.51 | 0.002207%
9.3.10 | SRCE_760 | Próprio | BANCADA RETA, 2,80X0,60M, EM GRANITO SIENA, E=2CM, COM ABERTURA PARA 03 CUBAS E TORNEIRAS, ESPELHO SUPERIOR DE 15CM EM 3 FACES, ESPELHO INFERIOR DE 15CM EM 1 FACE E REBAIXO PARA PIA - FORNECIMENTO E ASSENTAMENTO | unid | 2 | 1578.54 | 95.65 | 1806.18 | 1901.83 | 191.3 | 3612.36 | 3803.66 | 0.007608%
9.3.11 | SRCE_761 | Próprio | BANCADA RETA, 1,55X0,60M, EM GRANITO SIENA, E=2CM, COM ABERTURA PARA 02 CUBAS E TORNEIRAS, ESPELHO SUPERIOR DE 15CM EM 2 FACES, ESPELHO INFERIOR DE 15CM EM 2 FACES E REBAIXO PARA PIA - FORNECIMENTO E ASSENTAMENTO | unid | 2 | 923.7 | 52.95 | 1059.92 | 1112.87 | 105.9 | 2119.84 | 2225.74 | 0.004452%
9.3.12 | SRCE_762 | Próprio | BANCADA RETA, 4,85X0,60M, EM GRANITO SIENA, E=2CM, COM ABERTURA PARA 02 CUBAS INOX E TORNEIRAS, ESPELHO SUPERIOR DE 15CM EM 1 FACE, ESPELHO INFERIOR DE 15CM EM 3 FACES E REBAIXO PARA PIA - FORNECIMENTO E ASSENTAMENTO | unid | 2 | 2889.11 | 165.68 | 3315.12 | 3480.8 | 331.36 | 6630.24 | 6961.6 | 0.01392%
9.3.13 | 85005 | SINAPI | ESPELHO CRISTAL, ESPESSURA 4MM, COM PARAFUSOS DE FIXACAO, SEM MOLDURA | m² | 102.96 | 526.06 | 53.93 | 579.87 | 633.8 | 5552.63 | 59703.42 | 65256.05 | 0.1305%
9.3.14 | PFSE_048 | Próprio | ARMÁRIO PARA PIA COM PORTAS E GAVETAS REVESTIDA EM FÓRMICA (POSTFORMING) BRANCO, L=0,57M (EXCETO A PIA) - FORNECIMENTO E INSTALAÇÃO | m² | 30.23 | 715.26 | 0 | 861.75 | 861.75 | 0 | 26050.7 | 26050.7 | 0.0521%
9.3.15 | PFSE_049 | Próprio | ARMÁRIO PARA PIA EM MDF NAVAL TEXTURIZADO BRANCO, PORTAS E PRATELEIRAS, INCLUSO FERRAGENS E PUXADORES - FORNECIMENTO E INSTALAÇÃO | m² | 60.47 | 701.06 | 211.45 | 633.18 | 844.63 | 12786.38 | 38288.39 | 51074.77 | 0.1022%
9.4 |  |  | ACESSÓRIOS | [8 empty] | 21480.68 | 0.04296%
9.4.1 | SRPFCE_0033 | Próprio | DISPENSER PARA PAPEL HIGIÊNICO TIPO ROLÃO (300/500M) - LINHA VELOX. COR BRANCO - PREMISSE OU SIMILAR EQUIVALENTE - INSTALADO | UN | 106 | 73.99 | 9.13 | 80.01 | 89.14 | 967.78 | 8481.06 | 9448.84 | 0.0189%
9.4.2 | SRPFCE_0032 | Próprio | PORTA TOALHAS DE PAPEL, BASE POLIESTIRENO COM TAMPA TRANSPARENTE. COR BRANCO - EXACCTA OU SIMILAR EQUIVALENTE - INSTALADO | UN | 56 | 73.99 | 9.13 | 80.01 | 89.14 | 511.28 | 4480.56 | 4991.84 | 0.009984%
9.4.3 | 95547 | SINAPI | SABONETEIRA PLASTICA TIPO DISPENSER PARA SABONETE LIQUIDO COM RESERVATORIO 800 A 1500 ML, INCLUSO FIXAÇÃO. AF_01/2020 | UN | 56 | 71.47 | 9.13 | 76.97 | 86.1 | 511.28 | 4310.32 | 4821.6 | 0.009643%
9.4.4 | SRCE_685 | Próprio | CHUVEIRO ELÉTRICO TIPO DUCHA, LINHA DUCHA FASHION COM 4 OPÇÕES DE TEMPERATURA, BRANCO - LORENZETTI OU SIMILAR EQUIVALENTE | UND | 20 | 92.06 | 19.93 | 90.99 | 110.92 | 398.6 | 1819.8 | 2218.4 | 0.004437%
10 |  |  | COMUNICAÇÃO VISUAL | [8 empty] | 66332.39 | 0.1327%
10.1 | SRCE_1155 | Próprio | CV01 - 247X125MM - SISTEMA DE SINALIZAÇÃO ARQUITETÔNICA EM ALUMÍNIO EXTRUDADO E ANODIZADO COM RÉGUAS REMOVÍVEIS, IMPRESSÃO EM SERIGRAFIA E EM BRAILE - CONFORME MANUAL DE COMUNICAÇÃO VISUAL DA POLÍCIA FEDERAL - FORNECIMENTO E COLOCAÇÃO | Unid | 277 | 93.69 | 43.91 | 68.96 | 112.87 | 12163.07 | 19101.92 | 31264.99 | 0.06253%
10.2 | SRCE_1156 | Próprio | CV02 - 247X225MM - SISTEMA DE SINALIZAÇÃO ARQUITETÔNICA EM ALUMÍNIO EXTRUDADO E ANODIZADO COM RÉGUAS REMOVÍVEIS, IMPRESSÃO EM SERIGRAFIA E EM BRAILE - CONFORME MANUAL DE COMUNICAÇÃO VISUAL DA POLÍCIA FEDERAL - FORNECIMENTO E COLOCAÇÃO | Unid | 36 | 126.34 | 43.91 | 108.3 | 152.21 | 1580.76 | 3898.8 | 5479.56 | 0.01096%
10.3 | SRCE_1157 | Próprio | CV03 - 247X225MM - SISTEMA DE SINALIZAÇÃO ARQUITETÔNICA EM ALUMÍNIO EXTRUDADO E ANODIZADO COM RÉGUAS REMOVÍVEIS, IMPRESSÃO EM SERIGRAFIA E EM BRAILE - CONFORME MANUAL DE COMUNICAÇÃO VISUAL DA POLÍCIA FEDERAL - FORNECIMENTO E COLOCAÇÃO | Unid | 56 | 126.34 | 43.91 | 108.3 | 152.21 | 2458.96 | 6064.8 | 8523.76 | 0.01705%
10.4 | SRCE_1158 | Próprio | CV04 - 247X225MM - SISTEMA DE SINALIZAÇÃO ARQUITETÔNICA EM ALUMÍNIO EXTRUDADO E ANODIZADO COM RÉGUAS REMOVÍVEIS, IMPRESSÃO EM SERIGRAFIA E EM BRAILE - CONFORME MANUAL DE COMUNICAÇÃO VISUAL DA POLÍCIA FEDERAL - FORNECIMENTO E COLOCAÇÃO | Unid | 18 | 126.34 | 43.91 | 108.3 | 152.21 | 790.38 | 1949.4 | 2739.78 | 0.00548%
10.5 | SRCE_1159 | Próprio | CV05 - 247X225MM - SISTEMA DE SINALIZAÇÃO ARQUITETÔNICA EM ALUMÍNIO EXTRUDADO E ANODIZADO COM RÉGUAS REMOVÍVEIS, IMPRESSÃO EM SERIGRAFIA E EM BRAILE - CONFORME MANUAL DE COMUNICAÇÃO VISUAL DA POLÍCIA FEDERAL - FORNECIMENTO E COLOCAÇÃO | Unid | 90 | 126.34 | 43.91 | 108.3 | 152.21 | 3951.9 | 9747 | 13698.9 | 0.0274%
10.6 | SRCE_1160 | Próprio | CV06 - 247X225MM - SISTEMA DE SINALIZAÇÃO ARQUITETÔNICA EM ALUMÍNIO EXTRUDADO E ANODIZADO COM RÉGUAS REMOVÍVEIS, IMPRESSÃO EM SERIGRAFIA E EM BRAILE - CONFORME MANUAL DE COMUNICAÇÃO VISUAL DA POLÍCIA FEDERAL - FORNECIMENTO E COLOCAÇÃO | Unid | 5 | 126.34 | 43.93 | 108.29 | 152.22 | 219.65 | 541.45 | 761.1 | 0.001522%
10.7 | SRCE_1161 | Próprio | PA01 - 517X175MM - SISTEMA DE SINALIZAÇÃO ARQUITETÔNICA EM ALUMÍNIO EXTRUDADO E ANODIZADO COM RÉGUAS REMOVÍVEIS E IMPRESSÃO EM SERIGRAFIA EM DUPLA FACE, INCLUSIVE HASTES DE FIXAÇÃO EM AÇO INOX TORNEADO - CONFORME MANUAL DE COMUNICAÇÃO DA POLÍCIA FEDERAL- FORNECIMENTO E COLOCAÇÃO | Unid | 10 | 320.74 | 35.94 | 350.49 | 386.43 | 359.4 | 3504.9 | 3864.3 | 0.007729%
11 |  |  | URBANIZAÇÃO E PAISAGISMO | [8 empty] | 271965.8 | 0.5439%
11.1 |  |  | GRADIL | [8 empty] | 196309.93 | 0.3926%
11.1.1 | SRCE_993 | Próprio | GRADIL 3D EM TELA REVESTIDA, NA COR PRETA, BELGO SECURIFOR - BELGO BEKAERT ARAMES OU EQUIVALENTE | m² | 275.26 | 591.95 | 52.65 | 660.53 | 713.18 | 14492.44 | 181817.49 | 196309.93 | 0.3926%
11.2 |  |  | PAISAGISMO | [8 empty] | 62190.17 | 0.1244%
11.2.1 | SRPFCE_0053 | Próprio | OITI (LICANIA TOMENTOSA)- PORTE GRANDE, COVA 1,00X1,00M - FORNECIMENTO E PLANTIO - ADUBADO | UN | 13 | 165.63 | 6.7 | 192.85 | 199.55 | 87.1 | 2507.05 | 2594.15 | 0.005188%
11.2.2 | SRPFCE_0047 | Próprio | IPÊ AMARELO DE JARDIM (TECOMA STANS)- TAM MÉDIO, COVA 1,00X1,00M - FORNECIMENTO E PLANTIO - ADUBADO | UN | 2 | 162.16 | 3.99 | 191.38 | 195.37 | 7.98 | 382.76 | 390.74 | 0.0007815%
11.2.3 | SRPFCE_0048 | Próprio | IPÊ ROXO (TABEBUIA IMPELIGINOSA)- PORTE GRANDE, COVA 1,00X1,00M - FORNECIMENTO E PLANTIO - ADUBADO | UN | 6 | 165.63 | 6.71 | 192.84 | 199.55 | 40.26 | 1157.04 | 1197.3 | 0.002395%
11.2.4 | SRPFCE_0049 | Próprio | ARBUSTO/TREPADEIRA - BOUGAINVILLEA PRIMAVERA (BOUGAINVILLEA GLABRA) - TAM MÉDIO, COVA 0,30X0,30M - FORNECIMENTO E PLANTIO - ADUBADO | UN | 13 | 54.17 | 3.65 | 61.61 | 65.26 | 47.45 | 800.93 | 848.38 | 0.001697%
11.2.5 | SRPFCE_0050 | Próprio | PALMEIRA - PALMEIRA ARECA (DYPSIS LUTESCENS) - 3,00 A 3,60M - FORNECIMENTO E PLANTIO - ADUBADO | UN | 4 | 139.88 | 4.61 | 163.91 | 168.52 | 18.44 | 655.64 | 674.08 | 0.001348%
11.2.6 | SRPFCE_0054 | Próprio | PALMEIRA - PALMEIRA SAGU (CYCAS REVOLUTA) - 1,00M - FORNECIMENTO E PLANTIO - ADUBADO | UN | 17 | 458.07 | 3.99 | 547.89 | 551.88 | 67.83 | 9314.13 | 9381.96 | 0.01876%
11.2.7 | SRPFCE_0051 | Próprio | GRAMA ESMERALDA (ZOYSIA JAPONICA) - <0,15M - FORNECIMENTO E PLANTIO - ADUBADO | m² | 1178.25 | 21.59 | 3.58 | 22.43 | 26.01 | 4218.14 | 26428.15 | 30646.29 | 0.06129%
11.2.8 | SRPFCE_0052 | Próprio | HERBÁCEA - CLOROFITO-GRAVATINHA (CHLOROPHYTUM COMOSUM) - 0,30M - FORNECIMENTO E PLANTIO - ADUBADO | m² | 93.7 | 40.38 | 6.36 | 42.29 | 48.65 | 595.93 | 3962.57 | 4558.5 | 0.009117%
11.2.9 | SRPFCE_0055 | Próprio | HERA-ROXA (HEMOGRAPHIS ALTERNATA) - PORTE PEQUENO - FORNECIMENTO E PLANTIO - ADUBADO | m² | 18.5 | 41.1 | 3.53 | 45.99 | 49.52 | 65.31 | 850.82 | 916.13 | 0.001832%
11.2.10 | SRPFCE_0056 | Próprio | BUXINHO (BUXUS SEMPERVIRENS) - PEQUENO PORTE - FORNECIMENTO E PLANTIO - ADUBADO | UN | 15 | 18.84 | 3.53 | 19.17 | 22.7 | 52.95 | 287.55 | 340.5 | 0.000681%
11.2.11 | SRPFCE_0057 | Próprio | ARBUSTO - PLEOMELE (DRACAENA REFLEXA) - PEQUENO PORTE - FORNECIMENTO E PLANTIO - ADUBADO | UN | 197 | 27.49 | 3.53 | 29.59 | 33.12 | 695.41 | 5829.23 | 6524.64 | 0.01305%
11.2.12 | SRPFCE_0106 | Próprio | LASTRO DE SEIXO, INCLUSIVE LANÇAMENTO E ESPALHAMENTO MANUAL | m³ | 25 | 136.7 | 51.99 | 112.71 | 164.7 | 1299.75 | 2817.75 | 4117.5 | 0.008235%
11.3 |  |  | MURO DE CONTORNO | [8 empty] | 13465.7 | 0.02693%
11.3.1 | SRCE_693 | Próprio | MURO PERIMETRAL EM ALVENARIA DE VEDAÇÃO DE BLOCOS DE CONCRETO (14X19X39CM), ALTURA DE 2,70M - INCLUSIVE FUNDAÇÃO E ESTRUTURA, CINTA DE AMARRAÇÃO E ACABAMENTO EM TEXTURA ACRÍLICA RÚSTICA (GRAFIATTO) - MATERIAL E MÃO DE OBRA | M | 10 | 1117.67 | 476.32 | 870.25 | 1346.57 | 4763.2 | 8702.5 | 13465.7 | 0.02693%
12 |  |  | CLIMATIZAÇÃO | [8 empty] | 4903304.06 | 9.807%
12.1 |  |  | EQUIPAMENTOS | [8 empty] | 2277799.52 | 4.556%
12.1.1 |  |  | ÁGUA - TORRES, BOMBAS E CHILLER | [8 empty] | 814534.76 | 1.629%
12.1.1.1 | SRCE_1063 | Próprio | TORRE DE RESFRIAMENTO DE ÁGUA MODELO RTM-44/2-A19-II, INCLUSO ESCADA DE ACESSO AO VENTILADOR - REF.: ALPINA OU SIMILAR EQUIVALENTE - FORNECIMENTO E INSTALAÇÃO | UND | 2 | 80143.57 | 6720.66 | 85720.3 | 92440.96 | 13441.32 | 171440.6 | 184881.92 | 0.3698%
12.1.1.2 | SRCE_1064 | Próprio | RESFRIADOR DE LÍQUIDO, CONDESAÇÃO À ÁGUA, COMPRESSOR TIPO PARAFUSO. CAPACIDADE NOMINAL DE 180 TR - TEM DE SAÍDA DA ÁGUA 7°C RETORNO 12,5° C - COMPLETO COM QUADRO ELÉTRICO FORÇA/COMANDO DIGITAL INTEGRADO. MODELO RTWD 180 HE - REF. TRANE - FORNECIMENTO E INSTALAÇÃO | UND | 1 | 394656.8 | 9139.66 | 444976.55 | 454116.21 | 9139.66 | 444976.55 | 454116.21 | 0.9083%
12.1.1.3 | SRCE_1065 | Próprio | BOMBA CENTRIFUGA COM MOTOR E BASE DE INERCIA MODELO: INI-80-200 REF. INBIL - FORNECIMENTO E INSTALAÇÃO | UND | 3 | 14182.08 | 208.79 | 16104.49 | 16313.28 | 626.37 | 48313.47 | 48939.84 | 0.09788%
12.1.1.4 | SRCE_1066 | Próprio | BOMBA CENTRIFUGA COM MOTOR E BASE DE INERCIA MODELO: INI-80-250 REF. INBIL - FORNECIMENTO E INSTALAÇÃO | UND | 3 | 19437.34 | 208.79 | 22145.94 | 22354.73 | 626.37 | 66437.82 | 67064.19 | 0.1341%
12.1.1.5 | SRCE_1067 | Próprio | BOMBA CENTRIFUGA COM MOTOR E BASE DE INERCIA MODELO: INI-125-200 REF. INBIL - FORNECIMENTO E INSTALAÇÃO | UND | 2 | 25296.19 | 208.79 | 28881.27 | 29090.06 | 417.58 | 57762.54 | 58180.12 | 0.1164%
12.1.1.6 | 102622 | SINAPI | CAIXA D´ÁGUA EM POLIETILENO, 500 LITROS (INCLUSOS TUBOS, CONEXÕES E TORNEIRA DE BÓIA) - FORNECIMENTO E INSTALAÇÃO. AF_06/2021 | UN | 2 | 561.29 | 100.08 | 576.16 | 676.24 | 200.16 | 1152.32 | 1352.48 | 0.002705%
12.1.2 |  |  | EQUIPAMENTO FANCOLETE HIDRÔNICO - TIPOS CASSETE, PAREDE (HIGH WALL) E TETO | [8 empty] | 1353990.31 | 2.708%
12.1.2.1 | SRCE_1068 | Próprio | EQUIPAMENTO CONDICIONADOR DE AR DE EXPANSÃO INDIRETA - TIPO HIDRÔNICO, MODELO CASSETE DE 4 VIAS, CAPACIDADE FRIGORÍFICA NOMINAL 9.000 BTU/H. ENERGIA 220V/60HZ – FORNECIMENTO E INSTALAÇÃO COM SUPORTAÇÃO - MODELO FWC-003 REF. TRANE | UND | 41 | 4274.35 | 501.1 | 4435.65 | 4936.75 | 20545.1 | 181861.65 | 202406.75 | 0.4048%
12.1.2.2 | SRCE_1069 | Próprio | EQUIPAMENTO CONDICIONADOR DE AR DE EXPANSÃO INDIRETA - TIPO HIDRÔNICO, MODELO CASSETE DE 4 VIAS, CAPACIDADE FRIGORÍFICA NOMINAL 12624 BTU/H. ENERGIA 220V/60HZ– FORNECIMENTO E INSTALAÇÃO COM SUPORTAÇÃO - MODELO FWC-004 REF. TRANE | UND | 46 | 4327.1 | 501.1 | 4496.29 | 4997.39 | 23050.6 | 206829.34 | 229879.94 | 0.4598%
12.1.2.3 | SRCE_1070 | Próprio | EQUIPAMENTO CONDICIONADOR DE AR DE EXPANSÃO INDIRETA - TIPO HIDRÔNICO, MODELO CASSETE DE 4 VIAS, CAPACIDADE FRIGORÍFICA NOMINAL 15.000 BTU/H. ENERGIA 220V/60HZ – FORNECIMENTO E INSTALAÇÃO COM SUPORTAÇÃO – MODELO FWC-005 REF. TRANE | UND | 152 | 4497.73 | 501.1 | 4692.45 | 5193.55 | 76167.2 | 713252.4 | 789419.6 | 1.579%
12.1.2.4 | SRCE_1071 | Próprio | EQUIPAMENTO CONDICIONADOR DE AR DE EXPANSÃO INDIRETA - TIPO HIDRÔNICO, MODELO PAREDE (HIGH WALL), CAPACIDADE FRIGORÍFICA NOMINAL 9000 BTU/H. ENERGIA 220V/60HZ – FORNECIMENTO E INSTALAÇÃO COM SUPORTAÇÃO - MODELO FWH-003 REF. TRANE | UND | 11 | 3748.03 | 501.1 | 3830.59 | 4331.69 | 5512.1 | 42136.49 | 47648.59 | 0.0953%
12.1.2.5 | SRCE_1072 | Próprio | EQUIPAMENTO CONDICIONADOR DE AR DE EXPANSÃO INDIRETA - TIPO HIDRÔNICO, MODELO PAREDE (HIGH WALL), CAPACIDADE FRIGORÍFICA NOMINAL 12.000 BTU/H. ENERGIA 220V/60HZ – FORNECIMENTO E INSTALAÇÃO COM SUPORTAÇÃO - MODELO FWH-004 REF. TRANE | UND | 9 | 3810.58 | 501.1 | 3902.5 | 4403.6 | 4509.9 | 35122.5 | 39632.4 | 0.07927%
12.1.2.6 | SRCE_1073 | Próprio | EQUIPAMENTO CONDICIONADOR DE AR DE EXPANSÃO INDIRETA - TIPO HIDRÔNICO, MODELO PAREDE (HIGH WALL), CAPACIDADE FRIGORÍFICA NOMINAL 15.000 BTU/H. ENERGIA 220V/60HZ – FORNECIMENTO E INSTALAÇÃO COM SUPORTAÇÃO - MODELO FWH-005 REF. TRANE | UND | 5 | 4199.34 | 501.1 | 4349.42 | 4850.52 | 2505.5 | 21747.1 | 24252.6 | 0.04851%
12.1.2.7 | SRCE_1074 | Próprio | EQUIPAMENTO CONDICIONADOR DE AR DE EXPANSÃO INDIRETA - TIPO HIDRÔNICO, MODELO TETO, CAPACIDADE FRIGORÍFICA NOMINAL 25.000 BTU/H. ENERGIA 220V/60HZ – FORNECIMENTO E INSTALAÇÃO COM SUPORTAÇÃO - MODELO CFEA-08-005 REF. TRANE | UND | 3 | 5996.74 | 501.1 | 6415.71 | 6916.81 | 1503.3 | 19247.13 | 20750.43 | 0.0415%
12.1.3 |  |  | VENTILAÇÃO E EXAUSTÃO | [8 empty] | 47896.69 | 0.0958%
12.1.3.1 | SRCE_1075 | Próprio | VENTILADOR PARA ADMISSÃO DE AR EXTERNO COM FILTRO G4 + M5 VAZÃO CONFORME PROJETO – MODELO: FH-EC-200 REF. SICFLUX - FORNECIMENTO E INSTALAÇÃO | UND | 1 | 2629.86 | 80.77 | 2946.22 | 3026.99 | 80.77 | 2946.22 | 3026.99 | 0.006054%
12.1.3.2 | SRCE_1076 | Próprio | VENTILADOR PARA ADMISSÃO DE AR EXTERNO COM FILTRO G4 + M5 VAZÃO CONFORME PROJETO MODELO: FH-EC-250 REF. SICFLUX - FORNECIMENTO E INSTALAÇÃO | UND | 2 | 2413.1 | 80.79 | 2697.01 | 2777.8 | 161.58 | 5394.02 | 5555.6 | 0.01111%
12.1.3.3 | SRCE_1077 | Próprio | VENTILADOR PARA ADMISSÃO DE AR EXTERNO COM CAIXA FILBOX E COM FILTROS G4 + M5 VAZÃO CONFORME PROJETO MODELO: FH-EC-315 REF. SICFLUX - FORNECIMENTO E INSTALAÇÃO | UND | 2 | 4633.63 | 80.79 | 5249.73 | 5330.52 | 161.58 | 10499.46 | 10661.04 | 0.02132%
12.1.3.4 | SRCE_1078 | Próprio | VENTILADOR PARA ADMISSÃO DE AR EXTERNO COM CAIXA FILBOX E COM FILTRO G4 + M5 VAZÃO CONFORME PROJETO MODELO: MAXX-100 REF. SICFLUX - FORNECIMENTO E INSTALAÇÃO | UND | 1 | 588.62 | 80.77 | 599.61 | 680.38 | 80.77 | 599.61 | 680.38 | 0.001361%
12.1.3.5 | SRCE_1079 | Próprio | VENTILADOR PARA ADMISSÃO DE AR EXTERNO VAZÃO CONFORME PROJETO MODELO: MAXX-125 REF. SICFLUX - FORNECIMENTO E INSTALAÇÃO | UND | 1 | 444.02 | 80.77 | 433.38 | 514.15 | 80.77 | 433.38 | 514.15 | 0.001028%
12.1.3.6 | SRCE_1080 | Próprio | VENTILADOR PARA EXAUSTÃO DE AR VAZÃO CONFORME PROJETO MODELO: MAXX-200 REF. SICFLUX - FORNECIMENTO E INSTALAÇÃO | UND | 5 | 740.08 | 80.79 | 773.7 | 854.49 | 403.95 | 3868.5 | 4272.45 | 0.008545%
12.1.3.7 | SRCE_1081 | Próprio | VENTILADOR PARA ADMISSÃO DE AR EXTERNO VAZÃO CONFORME PROJETO COM CAIXA FIL BOX E FILTROS G4 + M5 MODELO: MAXX-315 REF. SICFLUX - FORNECIMENTO E INSTALAÇÃO | UND | 6 | 2046.03 | 80.79 | 2275.02 | 2355.81 | 484.74 | 13650.12 | 14134.86 | 0.02827%
12.1.3.8 | SRCE_1082 | Próprio | VENTILADOR PARA EXAUSTÃO DE AR VAZÃO CONFORME PROJETO MODELO: SON-11 REF. SICFLUX - FORNECIMENTO E INSTALAÇÃO | UND | 10 | 186.38 | 80.79 | 137.17 | 217.96 | 807.9 | 1371.7 | 2179.6 | 0.004359%
12.1.3.9 | SRCE_1083 | Próprio | VENTILADOR PARA ADMISSÃO DE AR EXTERNO SPLIT VENT COM FILTRO G4 + M5 VAZÃO CONFORME PROJETO MODELO: SPL-VENT REF. SICFLUX - FORNECIMENTO E INSTALAÇÃO | UND | 21 | 281.42 | 80.79 | 246.43 | 327.22 | 1696.59 | 5175.03 | 6871.62 | 0.01374%
12.1.4 |  |  | EQUIPAMENTO SPLIT SYSTEM - INDIVIDUAL | [8 empty] | 61377.76 | 0.1228%
12.1.4.1 | 103247 | SINAPI | AR CONDICIONADO SPLIT INVERTER, HI-WALL (PAREDE), 12000 BTU/H, CICLO FRIO - FORNECIMENTO E INSTALAÇÃO. AF_11/2021_P | UN | 1 | 2164.3 | 97.16 | 2395.38 | 2492.54 | 97.16 | 2395.38 | 2492.54 | 0.004985%
12.1.4.2 | 103244 | SINAPI | AR CONDICIONADO SPLIT INVERTER, HI-WALL (PAREDE), 9000 BTU/H, CICLO FRIO - FORNECIMENTO E INSTALAÇÃO. AF_11/2021_PE | UN | 16 | 1952.84 | 97.16 | 2152.28 | 2249.44 | 1554.56 | 34436.48 | 35991.04 | 0.07198%
12.1.4.3 | 103261 | SINAPI | AR CONDICIONADO SPLIT INVERTER, PISO TETO, 36000 BTU/H, CICLO FRIO - FORNECIMENTO E INSTALAÇÃO. AF_11/2021_PE | UN | 2 | 9950.22 | 181.62 | 11265.47 | 11447.09 | 363.24 | 22530.94 | 22894.18 | 0.04579%
12.2 |  |  | HIDRÁULICA TUBOS | [8 empty] | 1633306.45 | 3.267%
12.2.1 | SRCE_1084 | Próprio | TUBO FERRO GALVANIZADO 3/4" ASTM A-53 SCHEDULE 40 COM CONEXÕES - FORNECIMENTO E ASSENTAMENTO | M | 1490 | 248.35 | 166.12 | 133.09 | 299.21 | 247518.8 | 198304.1 | 445822.9 | 0.8917%
12.2.2 | SRCE_1109 | Próprio | ISOLAMENTO TÉRMICO ESPUMA ELASTOMÉRICA AF 3/4" ESPESSURA DA PAREDE DO ISOLAMENTO 33,5 mm - REF.: ARMACELL AFBR T 028 - FORNECIMENTO E ASSENTAMENTO | M | 1490 | 69.46 | 17.57 | 66.12 | 83.69 | 26179.3 | 98518.8 | 124698.1 | 0.2494%
12.2.3 | SRCE_1085 | Próprio | TUBO FERRO GALVANIZADO 1"" ASTM A-53 SCHEDULE 40 COM CONEXOES - FORNECIMENTO E ASSENTAMENTO | M | 515 | 273.87 | 165.64 | 164.32 | 329.96 | 85304.6 | 84624.8 | 169929.4 | 0.3399%
12.2.4 | SRCE_1110 | Próprio | ISOLAMENTO TÉRMICO, ESPUMA ELASTOMÉRICA AF 1", ESPESSURA DA PAREDE DO ISOLAMENTO 35,0 mm - REF.: ARMACELL AFBR T 035 - FORNECIMENTO E ASSENTAMENTO | M | 515 | 76.63 | 17.57 | 74.76 | 92.33 | 9048.55 | 38501.4 | 47549.95 | 0.0951%
12.2.5 | SRCE_1086 | Próprio | TUBO FERRO GALVANIZADO 1.1/4""ASTM A-53 SCHEDULE 40 COM CONEXOES - FORNECIMENTO E ASSENTAMENTO | M | 260 | 295.05 | 165.64 | 189.84 | 355.48 | 43066.4 | 49358.4 | 92424.8 | 0.1849%
12.2.6 | SRCE_1111 | Próprio | ISOLAMENTO TÉRMICO, ESPUMA ELASTOMÉRICA AF 1.1/4", ESPESSURA DA PAREDE DO ISOLAMENTO 36,5 mm - REF.: ARMACELL AFBR T 042 - FORNECIMENTO E ASSENTAMENTO | M | 260 | 116.66 | 43.91 | 96.64 | 140.55 | 11416.6 | 25126.4 | 36543 | 0.07309%
12.2.7 | SRCE_1087 | Próprio | TUBO FERRO GALVANIZADO 1.1/2""ASTM A-53 SCHEDULE 40 COM CONEXOES - FORNECIMENTO E ASSENTAMENTO | M | 153 | 299.98 | 165.64 | 195.78 | 361.42 | 25342.92 | 29954.34 | 55297.26 | 0.1106%
12.2.8 | SRCE_1112 | Próprio | ISOLAMENTO TÉRMICO, ESPUMA ELASTOMÉRICA AF 1.1/2", ESPESSURA DA PAREDE DO ISOLAMENTO 36,5 mm - REF.: ARMACELL AFBR T 048 - FORNECIMENTO E ASSENTAMENTO | M | 153 | 79.81 | 8.78 | 87.37 | 96.15 | 1343.34 | 13367.61 | 14710.95 | 0.02942%
12.2.9 | SRCE_1088 | Próprio | TUBO FERRO GALVANIZADO 2"" ASTM A-53 SCHEDULE 40 COM CONEXOES - FORNECIMENTO E ASSENTAMENTO | M | 136 | 369.13 | 165.64 | 279.09 | 444.73 | 22527.04 | 37956.24 | 60483.28 | 0.121%
12.2.10 | SRCE_1115 | Próprio | ISOLAMENTO TÉRMICO, ESPUMA ELASTOMÉRICA AF 2", ESPESSURA DA PAREDE DO ISOLAMENTO 39,9 mm - REF.: ARMACELL AFBR T 060 - FORNECIMENTO E ASSENTAMENTO | M | 136 | 134.95 | 43.91 | 118.67 | 162.58 | 5971.76 | 16139.12 | 22110.88 | 0.04422%
12.2.11 | SRCE_1089 | Próprio | TUBO FERRO GALVANIZADO 2.1/2""ASTM A-53 SCHEDULE 40 COM CONEXOES - FORNECIMENTO E ASSENTAMENTO | M | 52 | 427.72 | 165.64 | 349.68 | 515.32 | 8613.28 | 18183.36 | 26796.64 | 0.05359%
12.2.12 | SRCE_1116 | Próprio | ISOLAMENTO TÉRMICO, ESPUMA ELASTOMÉRICA AF 2.1/2", ESPESSURA DA PAREDE DO ISOLAMENTO 40,5 mm - REF.: ARMACELL AFBR T 076 - FORNECIMENTO E ASSENTAMENTO | M | 52 | 152.08 | 43.91 | 139.31 | 183.22 | 2283.32 | 7244.12 | 9527.44 | 0.01906%
12.2.13 | SRCE_1117 | Próprio | TUBO FERRO PRETO 3"" ASTM A-53 GR WPB -SCHEDULE 40 COM CONEXOES - FORNECIMENTO E ASSENTAMENTO | M | 15 | 852.24 | 264.89 | 761.89 | 1026.78 | 3973.35 | 11428.35 | 15401.7 | 0.0308%
12.2.14 | SRCE_1114 | Próprio | ISOLAMENTO TÉRMICO ESPUMA ELASTOMÉRICA AF 3" ESPESSURA DA PAREDE DO ISOLAMENTO 41,5 mm - REF: ARMACELL AFBR T 089 - FORNECIMENTO E ASSENTAMENTO | M | 15 | 165.7 | 43.91 | 155.72 | 199.63 | 658.65 | 2335.8 | 2994.45 | 0.005989%
12.2.15 | SRCE_1127 | Próprio | REVESTIMENTO EM ALUMINIO LISO ESPESSURA 0,7 MM PARA REVESTIMENTO DAS TUBULAÇÕES DA CAG E ÁREAS ONDE A TUBULAÇÃO FICA EXPOSTA AO TEMPO, APLICADOS SOBRE O ISOLAMENTO - FORNECIMENTO E ASSENTAMENTO | M² | 7.5 | 136.52 | 40.69 | 123.79 | 164.48 | 305.18 | 928.43 | 1233.61 | 0.002467%
12.2.16 | SRCE_1118 | Próprio | TUBO PRETO EM AÇO CARBONO SEM COSTURA 4" ASTM A-53 GR WPB SCHEDULE 40 COM CONEXOES - FORNECIMENTO E ASSENTAMENTO | M | 41 | 752.84 | 267.13 | 639.89 | 907.02 | 10952.33 | 26235.49 | 37187.82 | 0.07438%
12.2.17 | SRCE_1125 | Próprio | ISOLAMENTO TÉRMICO ESPUMA ELASTOMÉRICA AF 4", ESPESSURA DA PAREDE DO ISOLAMENTO 43,0 mm - REF.: ARMACELL AFBR T 114 - FORNECIMENTO E ASSENTAMENTO | M | 41 | 194.92 | 43.91 | 190.92 | 234.83 | 1800.31 | 7827.72 | 9628.03 | 0.01926%
12.2.18 | SRCE_1127 | Próprio | REVESTIMENTO EM ALUMINIO LISO ESPESSURA 0,7 MM PARA REVESTIMENTO DAS TUBULAÇÕES DA CAG E ÁREAS ONDE A TUBULAÇÃO FICA EXPOSTA AO TEMPO, APLICADOS SOBRE O ISOLAMENTO - FORNECIMENTO E ASSENTAMENTO | M² | 24.15 | 136.52 | 40.67 | 123.81 | 164.48 | 982.18 | 2990.01 | 3972.19 | 0.007945%
12.2.19 | SRCE_1122 | Próprio | TUBO PRETO EM AÇO CARBONO SEM COSTURA 5" ASTM A-53 GR WPB SCHEDULE 40 COM CONEXOES - FORNECIMENTO E ASSENTAMENTO | M | 90 | 844.19 | 269.38 | 747.7 | 1017.08 | 24244.2 | 67293 | 91537.2 | 0.1831%
12.2.20 | SRCE_1128 | Próprio | MANTA ISOLANTE FLEXIVEL EM BORRACHA ELASTOMERICA 5” ESPESSURA DA PAREDE DO ISOLAMENTO 44,5 mm - REF: ARMACELL - FORNECIMENTO E ASSENTAMENTO | M² | 35.89 | 448.05 | 44.84 | 494.97 | 539.81 | 1609.31 | 17764.47 | 19373.78 | 0.03875%
12.2.21 | SRCE_1127 | Próprio | REVESTIMENTO EM ALUMINIO LISO ESPESSURA 0,7 MM PARA REVESTIMENTO DAS TUBULAÇÕES DA CAG E ÁREAS ONDE A TUBULAÇÃO FICA EXPOSTA AO TEMPO, APLICADOS SOBRE O ISOLAMENTO - FORNECIMENTO E ASSENTAMENTO | M² | 60.19 | 136.52 | 40.67 | 123.81 | 164.48 | 2447.93 | 7452.12 | 9900.05 | 0.0198%
12.2.22 | SRCE_1123 | Próprio | TUBO PRETO EM AÇO CARBONO SEM COSTURA 6" ASTM A-53 GR WPB SCHEDULE 40 COM CONEXOES - FORNECIMENTO E ASSENTAMENTO | M | 38 | 1031.98 | 269.38 | 973.95 | 1243.33 | 10236.44 | 37010.1 | 47246.54 | 0.0945%
12.2.23 | SRCE_1129 | Próprio | MANTA ISOLANTE FLEXIVEL EM BORRACHA ELASTOMERICA 6” ESPESSURA DA PAREDE DO ISOLAMENTO 45,0 mm REF: ARMACELL | M² | 18.18 | 284.43 | 44.83 | 297.85 | 342.68 | 815.01 | 5414.91 | 6229.92 | 0.01246%
12.2.24 | SRCE_1127 | Próprio | REVESTIMENTO EM ALUMINIO LISO ESPESSURA 0,7 MM PARA REVESTIMENTO DAS TUBULAÇÕES DA CAG E ÁREAS ONDE A TUBULAÇÃO FICA EXPOSTA AO TEMPO, APLICADOS SOBRE O ISOLAMENTO - FORNECIMENTO E ASSENTAMENTO | M² | 28.45 | 136.52 | 40.67 | 123.81 | 164.48 | 1157.06 | 3522.39 | 4679.45 | 0.009359%
12.2.25 | SRCE_366 | Próprio | TUBO PRETO ACO CARBONO SCH.40 SEM COSTURA. 8" ASTM A-53 GR WPB COM CONEXÕES | M | 36 | 1019.59 | 73.7 | 1154.7 | 1228.4 | 2653.2 | 41569.2 | 44222.4 | 0.08845%
12.2.26 | SRCE_1126 | Próprio | MANTA ISOLANTE FLEXIVEL EM BORRACHA ELASTOMERICA ESPESSURA DA PAREDE DO ISOLAMENTO 44,0 mm – REF: ARMACELL AFBR 32 100 E MANTA 32MM 1X7M - FORNECIMENTO E ASSENTAMENTO | M² | 55.66 | 448.05 | 44.84 | 494.97 | 539.81 | 2495.79 | 27550.03 | 30045.82 | 0.06009%
12.2.27 | SRCE_1127 | Próprio | REVESTIMENTO EM ALUMINIO LISO ESPESSURA 0,7 MM PARA REVESTIMENTO DAS TUBULAÇÕES DA CAG E ÁREAS ONDE A TUBULAÇÃO FICA EXPOSTA AO TEMPO, APLICADOS SOBRE O ISOLAMENTO - FORNECIMENTO E ASSENTAMENTO | M² | 42.41 | 136.52 | 40.67 | 123.81 | 164.48 | 1724.81 | 5250.78 | 6975.59 | 0.01395%
12.2.28 | SRCE_971 | Próprio | TUBO EM AÇO CARBONO GALVANIZADO SEM COSTURA 3 /4 " ASTM A-53 GR WPB SCHEDULE 40 COM CONEXOES NA COR PADRÃO PARA SISTEMAS DE ÁGUA DE CONDENSAÇÃO COM BASE, E ACAB COM TINTA EPOXI. | M | 4 | 102.87 | 61.59 | 62.35 | 123.94 | 246.36 | 249.4 | 495.76 | 0.0009916%
12.2.29 | SRCE_972 | Próprio | TUBO PRETO EM AÇO CARBONO SEM COSTURA 4" ASTM A-53 GR WPB SCHEDULE 40 COM CONEXOES NA COR PADRÃO PARA SISTEMAS DE ÁGUA DE CONDENSAÇÃO COM BASE, E ACAB COM TINTA EPOXI. | M | 3 | 394.56 | 62.32 | 413.04 | 475.36 | 186.96 | 1239.12 | 1426.08 | 0.002852%
12.2.30 | SRCE_973 | Próprio | TUBO PRETO EM AÇO CARBONO SEM COSTURA 5" ASTM A-53 GR WPB SCHEDULE 40 COM CONEXOES NA COR PADRÃO PARA SISTEMAS DE ÁGUA DE CONDENSAÇÃO COM BASE, E ACAB COM TINTA EPOXI. | M | 11.5 | 575.39 | 62.31 | 630.92 | 693.23 | 716.57 | 7255.58 | 7972.15 | 0.01594%
12.2.31 | SRCE_974 | Próprio | TUBO PRETO EM AÇO CARBONO SEM COSTURA 6" ASTM A-53 GR WPB SCHEDULE 40 COM CONEXOES NA COR PADRÃO PARA SISTEMAS DE ÁGUA DE CONDENSAÇÃO COM BASE, E ACAB COM TINTA EPOXI. | M | 5.5 | 638.25 | 62.31 | 706.65 | 768.96 | 342.71 | 3886.58 | 4229.29 | 0.008459%
12.2.32 | SRCE_975 | Próprio | TUBO PRETO ACO CARBONO SCH.40 SEM COSTURA. 8" ASTM A-53 GR WPB PINTADO NA COR PADRÃO PARA SISTEMAS DE ÁGUA DE CONDENSAÇÃO COM BASE, E ACAB COM TINTA EPOXI | M | 99 | 935.41 | 73.7 | 1053.28 | 1126.98 | 7296.3 | 104274.72 | 111571.02 | 0.2231%
12.2.33 | PFSE_581 | Próprio | CALHA DE CONCRETO E ALVENARIA, REVESTIDA INTERNAMENTE - SEÇÃO 1,00 X 0,30M - MATERIAIS E MÃO DE OBRA | M | 100 | 590.05 | 255.61 | 455.28 | 710.89 | 25561 | 45528 | 71089 | 0.1422%
12.3 |  |  | FECHAMENTO HIDRÁULICO | [8 empty] | 624868.12 | 1.25%
12.3.1 | SRCE_1341 | Próprio | FECHAMENTO HIDRÁULICO PARA EQUIPAMENTOS HIDRÔNICO DE 9000 A 36000 BTU/H, COMPOSTO DE: 2 UNIÕES DE FERRO GALVANIZADO DE 3/4", 2 REGISTROS TIPO ESFERA DE 3/4", UMA VÁLVULA DE DESBALANCEAMENTO MODELO TA-COMPACT-P DN 20 MM, REF.: IMI HIDRONIC INDEPENDENTE DE PRESSÃO E COM ATUADOR TIPO EMO-T E COM TODAS AS CONEXÕES, 1 PAR DE MANGUEIRA FLEXÍVEL DE ALTA PRESSÃO COM CONEXÕES PARA LIGAÇÃO AO EQUIPAMENTO E TUBULAÇÃO DE ÁGUA GELADA, CONFORME ESPECIFICAÇÕES DE PROJETO, COM ISOLAMENTO ADEQUADO - MATERIAIS E MÃO DE OBRA | UND | 267 | 1221.13 | 167.03 | 1304.18 | 1471.21 | 44597.01 | 348216.06 | 392813.07 | 0.7857%
12.3.2 | SRCE_1340 | Próprio | FECHAMENTO HIDRÁULICO PARA BOMBA CENTRIFUGA: BAC, BAGS, BAGP, COMPOSTO DE: UNIÕES DE FERRO GALVANIZADO DE 3/4", REGISTRO TIPO ESFERA DE 3/4", MANÔMETRO, FILTRO Y, VALVULAS TIPO BORBOLETA, VALVULA DE RETENÇÃO WAFER - CONFORME ESPECIFICAÇÕES DE PROJETO, COM ISOLAMENTO ADEQUADO – MATERIAIS E MÃO DE OBRA | UND | 8 | 19906.18 | 5276.05 | 18706.92 | 23982.97 | 42208.4 | 149655.36 | 191863.76 | 0.3837%
12.3.3 | SRCE_1130 | Próprio | FECHAMENTO DE TORRE COMPOSTO DE: REDUÇÃO CONCÊNTRICA DE 5" PARA 4" (4 UNIDADES), VÁLVULA BORBOLETA 5" (4 UNIDADES), PONTO DE MEDIÇÃO DE PRESSÃO DE ÁGUA GELADA E AMORTECEDOR E CALÇO ANTIVIBRATÓRIO | UND | 1 | 9085.54 | 1082.78 | 9863.48 | 10946.26 | 1082.78 | 9863.48 | 10946.26 | 0.02189%
12.3.4 | SRCE_1162 | Próprio | FECHAMENTO HIDRÁULICO PARA UNIDADE RESFRIADORA DE LÍQUIDO (CHILLER) - CONFORME ESPECIFICAÇÕES EM PROJETO | UND | 1 | 24273.77 | 2012.65 | 27232.38 | 29245.03 | 2012.65 | 27232.38 | 29245.03 | 0.05849%
12.4 |  |  | SUPORTES E CONEXÕES | [8 empty] | 155937.82 | 0.3119%
12.4.1 | SRCE_940 | Próprio | PURGADOR DE AR PARA ALIVIO DE AR CONTIDO NA TUBULAÇÃO DE ÁGUA GELADA CONEXÃO 1” - FORNECIMENTO E INSTALAÇÃO | UND | 5 | 410.36 | 29.72 | 443.39 | 473.11 | 148.6 | 2216.95 | 2365.55 | 0.004731%
12.4.2 | PFSE_470 | Próprio | CHAVE DE FLUXO CONEXÃO 1” - FORNECIMENTO E INSTALAÇÃO | UND | 6 | 174.71 | 29.72 | 172.49 | 202.21 | 178.32 | 1034.94 | 1213.26 | 0.002427%
12.4.3 | PFSE_469 | Próprio | TERMÔMETRO CAPELA ESCALA EM GRAUS CENTIGRADOS (º C) DE 0 ºC A + 50 ºC, COM POÇO PARA TERMOMETRO MEIA LUVA DE CONEXÃO À TUBULAÇÃO - FORNECIMENTO E INSTALAÇÃO | UND | 4 | 340.5 | 29.73 | 363.07 | 392.8 | 118.92 | 1452.28 | 1571.2 | 0.003142%
12.4.4 | PFSE_465 | Próprio | FLANGE EM AÇO CARBONO ASTM A-105 GR-WPB COM RESSALTO PARA SOLDA TIPO DE PASSAGEM COM FURAÇÃO DIÂMETRO NOMINAL 4” CLASSE 150 LB - FORNECIMENTO E INSTALAÇÃO | UND | 12 | 256.07 | 50.6 | 257.91 | 308.51 | 607.2 | 3094.92 | 3702.12 | 0.007404%
12.4.5 | PFSE_466 | Próprio | FLANGE EM AÇO CARBONO ASTM A-105 GR-WPB COM RESSALTO PARA SOLDA TIPO DE PASSAGEM COM FURAÇÃO DIÂMETRO NOMINAL 5” CLASSE 150 LB - FORNECIMENTO E INSTALAÇÃO | UND | 10 | 273.16 | 50.6 | 278.5 | 329.1 | 506 | 2785 | 3291 | 0.006582%
12.4.6 | PFSE_467 | Próprio | FLANGE EM AÇO CARBONO ASTM A-105 GR-WPB COM RESSALTO PARA SOLDA TIPO DE PASSAGEM COM FURAÇÃO DIÂMETRO NOMINAL 6” CLASSE 150 LB - FORNECIMENTO E INSTALAÇÃO | UND | 4 | 291.79 | 50.6 | 300.95 | 351.55 | 202.4 | 1203.8 | 1406.2 | 0.002812%
12.4.7 | SRCE_946 | Próprio | BARRA ROSCADA EM AÇO CARBONO DIÂMETRO 3/4 “ COMPRIMENTO 100 mm MATERIAL: AÇO CARBONO ACABAMENTO: POLIDO DIMENSÕES: ASME B16.5 ROSCA: UNC. COM PORCA SEXTAVADA E ARRUELA LISA, (PRISIONEIRO PARA FIXAÇÃO DE CONEXÕES TIPO FLANGE E VALVULAS) | UND | 224 | 44.93 | 0 | 54.13 | 54.13 | 0 | 12125.12 | 12125.12 | 0.02425%
12.4.8 | SRCE_947 | Próprio | CAIXA PLASTICA A SER CHUMBADA NA PAREDE PARA ESPERA DE DRENO E LINHAS FRIGORIFICAS PARA EQUIPAMENTOS TIPO PAREDE E TETO) - FORNECIMENTO E INSTALAÇÃO | UND | 47 | 39.95 | 11.98 | 36.16 | 48.14 | 563.06 | 1699.52 | 2262.58 | 0.004525%
12.4.9 | 96559 | SINAPI | SUPORTE PARA DUTO EM CHAPA GALVANIZADA BITOLA 26, ESPAÇADO A CADA 1 M, EM PERFILADO DE SEÇÃO 38X76 MM, POR ÁREA DE DUTO FIXADO. AF_07/2017 | m² | 163.02 | 35.38 | 4.08 | 38.54 | 42.62 | 665.12 | 6282.79 | 6947.91 | 0.0139%
12.4.10 | SRCE_1257 | Próprio | SUPORTE PARA TUBULAÇÕES DE 3/4" ATÉ 5" INCLUINDO VERGALHAO ZINCADO ROSCA TOTAL DE 1/2", CHUMBADOR COM PARAFUSOS, PORCAS, ARRUELAS, BARRA DE PERFILADO E CAMBOTA DE MADEIRA - FORNECIMENTO E INSTALAÇÃO | UND | 642 | 148.73 | 19.93 | 159.26 | 179.19 | 12795.06 | 102244.92 | 115039.98 | 0.2301%
12.4.11 | SRCE_1264 | Próprio | SUPORTE PARA TUBULAÇÕES DE 6" ATÉ 8" INCLUINDO VERGALHAO ZINCADO ROSCA TOTAL DE 3/8", CHUMBADOR COM PARAFUSOS, PORCAS, ARRUELAS E BARRA DE PERFILADO - FORNECIMENTO E INSTALAÇÃO | UND | 90 | 55.45 | 19.93 | 46.88 | 66.81 | 1793.7 | 4219.2 | 6012.9 | 0.01203%
12.5 |  |  | VALVULAS | [8 empty] | 8158.38 | 0.01632%
12.5.1 | SRCE_1119 | Próprio | VALVULA BORBOLETA EM AÇO CARBONO MALEAVEL TIPO WAFER COM ALAVANCA DIAM 5” - FORNECIMENTO E INSTALAÇÃO | UND | 8 | 661.77 | 83.52 | 713.78 | 797.3 | 668.16 | 5710.24 | 6378.4 | 0.01276%
12.5.2 | SRCE_1120 | Próprio | VALVULA BORBOLETA EM AÇO CARBONO MALEAVEL TIPO WAFER COM ALAVANCA DIAM 6” - FORNECIMENTO E INSTALAÇÃO | UND | 2 | 738.7 | 83.52 | 806.47 | 889.99 | 167.04 | 1612.94 | 1779.98 | 0.00356%
12.6 |  |  | TUBOS DE COBRE PARA EQUIPAMENTOS DE AR CONDICIONADO | [8 empty] | 12235.52 | 0.02447%
12.6.1 | 97327 | SINAPI | TUBO EM COBRE FLEXÍVEL, DN 1/4, COM ISOLAMENTO, INSTALADO EM RAMAL DE ALIMENTAÇÃO DE AR CONDICIONADO COM CONDENSADORA INDIVIDUAL FORNECIMENTO E INSTALAÇÃO. AF_12/2015 | M | 132 | 23.02 | 2.16 | 25.58 | 27.74 | 285.12 | 3376.56 | 3661.68 | 0.007324%
12.6.2 | 97328 | SINAPI | TUBO EM COBRE FLEXÍVEL, DN 3/8", COM ISOLAMENTO, INSTALADO EM RAMAL DE ALIMENTAÇÃO DE AR CONDICIONADO COM CONDENSADORA INDIVIDUAL  FORNECIMENTO E INSTALAÇÃO. AF_12/2015 | M | 23 | 37.42 | 2.37 | 42.71 | 45.08 | 54.51 | 982.33 | 1036.84 | 0.002074%
12.6.3 | 97329 | SINAPI | TUBO EM COBRE FLEXÍVEL, DN 1/2", COM ISOLAMENTO, INSTALADO EM RAMAL DE ALIMENTAÇÃO DE AR CONDICIONADO COM CONDENSADORA INDIVIDUAL  FORNECIMENTO E INSTALAÇÃO. AF_12/2015 | M | 111 | 47.91 | 2.53 | 55.19 | 57.72 | 280.83 | 6126.09 | 6406.92 | 0.01281%
12.6.4 | 97330 | SINAPI | TUBO EM COBRE FLEXÍVEL, DN 5/8", COM ISOLAMENTO, INSTALADO EM RAMAL DE ALIMENTAÇÃO DE AR CONDICIONADO COM CONDENSADORA INDIVIDUAL  FORNECIMENTO E INSTALAÇÃO. AF_12/2015 | M | 16 | 58.63 | 2.66 | 67.97 | 70.63 | 42.56 | 1087.52 | 1130.08 | 0.00226%
12.7 |  |  | DUTOS E ELEMENTOS DE VENTILAÇÃO E EXAUSTÃO | [8 empty] | 146847.05 | 0.2937%
12.7.1 | PFSE_451 | Próprio | DUTO NÃO ISOLADO PARA ADMISSÃO DE AR EXTERIOR DE AR EM CHAPA ACO GALVANIZADO BITOLA #26 - FORNECIMENTO E INSTALAÇÃO | M² | 591 | 93.52 | 6.19 | 106.48 | 112.67 | 3658.29 | 62929.68 | 66587.97 | 0.1332%
12.7.2 | SRCE_1106 | Próprio | DUTO FLEXIVEL DE ALUMINIO S/ ISOLAM DIAM 100 mm - FORNECIMENTO E INSTALAÇÃO | M | 271 | 23.07 | 15.24 | 12.55 | 27.79 | 4130.04 | 3401.05 | 7531.09 | 0.01506%
12.7.3 | SRCE_1107 | Próprio | DUTO FLEXIVEL DE ALUMINIO S/ ISOLAM DIAM 150 mm - FORNECIMENTO E INSTALAÇÃO | M | 13 | 25.68 | 15.47 | 15.47 | 30.94 | 201.11 | 201.11 | 402.22 | 0.0008045%
12.7.4 | SRCE_1093 | Próprio | GA01 - GRELHA PARA INSUFLAMENTO DE AR, COM REGISTRO, ALETAS AJUSTÁVEIS, DUPLA DEFLEXÃO, COM CAIXA PLENO, EM ALUMINO ANODIZADO NATURAL. DIM. 200x200 (mm) MODELO GSH REF. FINCO DIFUSORES - FORNECIMENTO E INSTALAÇÃO | UND | 225 | 224.23 | 55.87 | 214.29 | 270.16 | 12570.75 | 48215.25 | 60786 | 0.1216%
12.7.5 | SRCE_1094 | Próprio | GA02 - GRELHA PARA INSUFLAMENTO DE AR, COM REGISTRO, ALETAS AJUSTÁVEIS, DUPLA DEFLEXÃO, COM CAIXA PLENO, EM ALUMINO ANODIZADO NATURAL. DIM. 400x200 (mm) MODELO GSH REF. FINCO DIFUSORES - FORNECIMENTO E INSTALAÇÃO | UND | 4 | 315.22 | 55.87 | 323.91 | 379.78 | 223.48 | 1295.64 | 1519.12 | 0.003038%
12.7.6 | SRCE_1095 | Próprio | GE01 - GRELHA DE EXAUSTÃO DE AR COM ALETAS AJUSTÁVEIS . DUPLA DEFLEXÃO, COM CAIXA PLENO, EM ALUMINO ANODIZADO NATURAL. DIM. 125x225 (mm) MODELO GRS REF. FINCO DIFUSORES - FORNECIMENTO E INSTALAÇÃO | UND | 7 | 181.56 | 55.87 | 162.88 | 218.75 | 391.09 | 1140.16 | 1531.25 | 0.003063%
12.7.7 | SRCE_1096 | Próprio | GE04 - GRELHA DE EXAUSTÃO DE AR DIM. 500x200 (mm) MODELO GRS REF. FINCO DIFUSORES - FORNECIMENTO E INSTALAÇÃO | UND | 1 | 310.76 | 55.87 | 318.54 | 374.41 | 55.87 | 318.54 | 374.41 | 0.0007488%
12.7.8 | SRCE_1097 | Próprio | GP01 - GRELHA DE RETORNO DE AR PARA PORTA COM CONTRA MOLDURA DIM. 225x225 (mm) MODELO GPA+CM REF. FINCO DIFUSORES - FORNECIMENTO E INSTALAÇÃO | UND | 3 | 161.46 | 55.87 | 138.66 | 194.53 | 167.61 | 415.98 | 583.59 | 0.001167%
12.7.9 | SRCE_1098 | Próprio | GVAF01 - GRELHA PARA SAIDA DE AR AUTO FECHANTE DIM. 100x100 (mm) MODELO GVAF REF. SICFLUX - FORNECIMENTO E INSTALAÇÃO | UND | 7 | 80.34 | 55.87 | 40.93 | 96.8 | 391.09 | 286.51 | 677.6 | 0.001355%
12.7.10 | SRCE_1099 | Próprio | GVAF02 - GRELHA PARA SAIDA DE AR AUTO FECHANTE DIM. 140x140 (mm) MODELO GVAF REF. SICFLUX - FORNECIMENTO E INSTALAÇÃO | UND | 2 | 61.02 | 29.73 | 43.78 | 73.51 | 59.46 | 87.56 | 147.02 | 0.000294%
12.7.11 | SRCE_1100 | Próprio | RVA01 - REGULADOR DE VAZÃO DE AR DIM. 100ø (mm) MODELO RVA REF. SICFLUX - FORNECIMENTO E INSTALAÇÃO | UND | 5 | 60.59 | 29.72 | 43.28 | 73 | 148.6 | 216.4 | 365 | 0.00073%
12.7.12 | SRCE_1101 | Próprio | TAE01 - VENEZIANA DE AR EXTERIOR - COM MOLDURA DE MONTAGEM E COM TELA DIM. 200x200 (mm) MODELO TAC REF. FINCO DIFUSORES - FORNECIMENTO E INSTALAÇÃO | UND | 4 | 125.47 | 43.65 | 107.52 | 151.17 | 174.6 | 430.08 | 604.68 | 0.001209%
12.7.13 | SRCE_1102 | Próprio | TAE02 - VENEZIANA DE AR EXTERIOR - COM MOLDURA DE MONTAGEM E COM TELA DIM. 400x200 (mm) MODELO TAC REF. FINCO DIFUSORES - FORNECIMENTO E INSTALAÇÃO | UND | 3 | 169.89 | 43.65 | 161.03 | 204.68 | 130.95 | 483.09 | 614.04 | 0.001228%
12.7.14 | SRCE_1103 | Próprio | TAE03 - VENEZIANA DE AR EXTERIOR - COM MOLDURA DE MONTAGEM E COM TELA DIM. 500x200 (mm) MODELO TAC REF. FINCO DIFUSORES - FORNECIMENTO E INSTALAÇÃO | UND | 3 | 192.16 | 43.65 | 187.86 | 231.51 | 130.95 | 563.58 | 694.53 | 0.001389%
12.7.15 | SRCE_1104 | Próprio | TAE04 - VENEZIANA DE AR EXTERIOR - COM MOLDURA DE MONTAGEM E COM TELA DIM. 500x300 (mm) MODELO TAC REF. FINCO DIFUSORES - FORNECIMENTO E INSTALAÇÃO | UND | 1 | 227.77 | 43.64 | 230.78 | 274.42 | 43.64 | 230.78 | 274.42 | 0.0005489%
12.7.16 | SRCE_1105 | Próprio | TAE05 - VENEZIANA DE AR EXTERIOR - COM MOLDURA DE MONTAGEM E COM TELA DIM. 600x300 (mm) MODELO TAC REF. FINCO DIFUSORES - FORNECIMENTO E INSTALAÇÃO | UND | 7 | 255.92 | 43.65 | 264.68 | 308.33 | 305.55 | 1852.76 | 2158.31 | 0.004317%
12.7.17 | 89800 | SINAPI | TUBO PVC, SERIE NORMAL, ESGOTO PREDIAL, DN 100 MM, FORNECIDO E INSTALADO EM PRUMADA DE ESGOTO SANITÁRIO OU VENTILAÇÃO. AF_08/2022 | M | 33 | 28.23 | 10.93 | 23.08 | 34.01 | 360.69 | 761.64 | 1122.33 | 0.002245%
12.7.18 | 89849 | SINAPI | TUBO PVC, SERIE NORMAL, ESGOTO PREDIAL, DN 150 MM, FORNECIDO E INSTALADO EM SUBCOLETOR AÉREO DE ESGOTO SANITÁRIO. AF_12/2014 | M | 13 | 55.77 | 12.93 | 54.26 | 67.19 | 168.09 | 705.38 | 873.47 | 0.001747%
12.8 |  |  | DEMOLIÇÕES E RETIRADAS | [8 empty] | 44151.2 | 0.08831%
12.8.1 | SRCE_1005 | Próprio | REMOÇÃO DE EVAPORADORA QUALQUER TAMANHO COM ACESSÓRIOS, RECOLHIMENTO DE GÁS, E ELÉTRICA. | un | 55 | 117.78 | 102.66 | 39.24 | 141.9 | 5646.3 | 2158.2 | 7804.5 | 0.01561%
12.8.2 | SRCE_1006 | Próprio | REMOÇÃO DE CONDENSADORA QUALQUER TAMANHO COM ACESSÓRIOS, RECOLHIMENTO DE GÁS, E ELÉTRICA. | un | 12 | 539.82 | 470.52 | 179.85 | 650.37 | 5646.24 | 2158.2 | 7804.44 | 0.01561%
12.8.3 | SRCE_1007 | Próprio | DEMOLIÇÃO DE TUBULAÇÃO DE COBRE RÍGIDO ATÉ 1.5/8", INCLUINDO ACESSÓRIOS, VÁLVULAS, ISOLAMENTO E FIXAÇÕES | M | 2207.2 | 6.4 | 5.3 | 2.41 | 7.71 | 11698.16 | 5319.35 | 17017.51 | 0.03404%
12.8.4 | SRCE_1009 | Próprio | RETIRADA DE DUTOS DE REFRIGERAÇÃO EM CHAPA #26, INCLUSIVE FIXAÇÕES, ISOLAMENTO TÉRMICO, GRELHAS E ACESSÓRIOS | M | 998.96 | 6.02 | 5.1 | 2.16 | 7.26 | 5094.7 | 2157.75 | 7252.45 | 0.01451%
12.8.5 | SRCE_1010 | Próprio | RETIRADA DE DUTOS FLEXÍVEIS DE REFRIGERAÇÃO DE SEÇÃO CIRCULAR DE 150MM | M | 606 | 5.85 | 4.95 | 2.1 | 7.05 | 2999.7 | 1272.6 | 4272.3 | 0.008545%
13 |  |  | INSTALAÇÕES DE PREVENÇÃO E COMBATE A INCÊNDIO | [8 empty] | 677164.21 | 1.354%
13.1 |  |  | TUBULAÇÕES | [8 empty] | 288434.2 | 0.5769%
13.1.1 |  |  | REDE DE HIDRANTES | [8 empty] | 71458.94 | 0.1429%
13.1.1.1 | 92687 | SINAPI | TUBO DE AÇO GALVANIZADO COM COSTURA, CLASSE MÉDIA, CONEXÃO ROSQUEADA, DN 15 (1/2"), INSTALADO EM RAMAIS E SUB-RAMAIS DE GÁS - FORNECIMENTO E INSTALAÇÃO. AF_10/2020 | M | 3.66 | 25.94 | 7.19 | 24.06 | 31.25 | 26.32 | 88.06 | 114.38 | 0.0002288%
13.1.1.2 | 97536 | SINAPI | TUBO DE AÇO GALVANIZADO COM COSTURA, CLASSE MÉDIA, CONEXÃO ROSQUEADA, DN 25 (1"), INSTALADO EM RAMAIS E SUB-RAMAIS DE GÁS - FORNECIMENTO E INSTALAÇÃO. AF_10/2020 | M | 1.09 | 56.27 | 20.06 | 47.73 | 67.79 | 21.87 | 52.03 | 73.9 | 0.0001478%
13.1.1.3 | 92367 | SINAPI | TUBO DE AÇO GALVANIZADO COM COSTURA, CLASSE MÉDIA, DN 65 (2 1/2"), CONEXÃO ROSQUEADA, INSTALADO EM REDE DE ALIMENTAÇÃO PARA HIDRANTE - FORNECIMENTO E INSTALAÇÃO. AF_10/2020 | M | 453.6 | 98.66 | 10.18 | 108.69 | 118.87 | 4617.65 | 49301.78 | 53919.43 | 0.1078%
13.1.1.4 | SRCE_856 | Próprio | CONJUNTO DE FIXAÇÃO DE TUBOS HORIZONTAIS EM AÇO GALVANIZADO DE DIÂMETROS IGUAIS A 65 MM (2.1/2") COM ABRAÇADEIRA METÁLICA RÍGIDA TIPO D 2.1/2", FIXADA DIRETAMENTE EM LAJE - FORNECIMENTO E INSTALAÇÃO | M | 453.6 | 8.2 | 3.42 | 6.46 | 9.88 | 1551.31 | 2930.26 | 4481.57 | 0.008963%
13.1.1.5 | 92368 | SINAPI | TUBO DE AÇO GALVANIZADO COM COSTURA, CLASSE MÉDIA, DN 80 (3"), CONEXÃO ROSQUEADA, INSTALADO EM REDE DE ALIMENTAÇÃO PARA HIDRANTE - FORNECIMENTO E INSTALAÇÃO. AF_10/2020 | M | 10.39 | 130.2 | 11.47 | 145.4 | 156.87 | 119.17 | 1510.71 | 1629.88 | 0.00326%
13.1.1.6 | 101927 | SINAPI | TUBO DE AÇO GALVANIZADO COM COSTURA, CLASSE MÉDIA, DN 100 (4"), CONEXÃO ROSQUEADA, INSTALADO EM REDE DE ALIMENTAÇÃO PARA HIDRANTE - FORNECIMENTO E INSTALAÇÃO. AF_10/2020 | M | 11.97 | 176.4 | 13.24 | 199.29 | 212.53 | 158.48 | 2385.5 | 2543.98 | 0.005088%
13.1.1.7 | 100757 | SINAPI | PINTURA COM TINTA ALQUÍDICA DE ACABAMENTO (ESMALTE SINTÉTICO ACETINADO) PULVERIZADA SOBRE SUPERFÍCIES METÁLICAS (EXCETO PERFIL) EXECUTADO EM OBRA (02 DEMÃOS). AF_01/2020_P | m² | 154.95 | 46.58 | 25.02 | 31.1 | 56.12 | 3876.85 | 4818.95 | 8695.8 | 0.01739%
13.1.2 |  |  | REDE DE SPRINKLER | [8 empty] | 216975.26 | 0.434%
13.1.2.1 | SRCE_852 | Próprio | TUBO DE AÇO GALVANIZADO COM COSTURA, CLASSE MÉDIA, CONEXÃO ROSQUEADA, DN 15 (1/2"), INSTALADO EM REDE DE ALIMENTAÇÃO PARA SPRINKLER - FORNECIMENTO E INSTALAÇÃO | M | 41.37 | 65.14 | 41.53 | 36.95 | 78.48 | 1718.1 | 1528.62 | 3246.72 | 0.006494%
13.1.2.2 | 97535 | SINAPI | TUBO DE AÇO GALVANIZADO COM COSTURA, CLASSE MÉDIA, CONEXÃO ROSQUEADA, DN 25 (1"), INSTALADO EM REDE DE ALIMENTAÇÃO PARA SPRINKLER - FORNECIMENTO E INSTALAÇÃO. AF_10/2020 | M | 320.36 | 45.59 | 10.8 | 44.13 | 54.93 | 3459.89 | 14137.49 | 17597.38 | 0.0352%
13.1.2.3 | SRCE_845 | Próprio | CONJUNTO DE FIXAÇÃO DE TUBOS HORIZONTAIS EM AÇO GALVANIZADO DE DIÂMETROS IGUAIS A 25 MM (1") COM ABRAÇADEIRA METÁLICA RÍGIDA TIPO D 1", FIXADA DIRETAMENTE EM LAJE - FORNECIMENTO E INSTALAÇÃO | M | 320.36 | 5.79 | 1.82 | 5.16 | 6.98 | 583.06 | 1653.06 | 2236.12 | 0.004472%
13.1.2.4 | 92652 | SINAPI | TUBO DE AÇO GALVANIZADO COM COSTURA, CLASSE MÉDIA, CONEXÃO ROSQUEADA, DN 32 (1 1/4"), INSTALADO EM REDE DE ALIMENTAÇÃO PARA SPRINKLER - FORNECIMENTO E INSTALAÇÃO. AF_10/2020 | M | 41.45 | 54.97 | 11.42 | 54.81 | 66.23 | 473.36 | 2271.87 | 2745.23 | 0.005491%
13.1.2.5 | 92653 | SINAPI | TUBO DE AÇO GALVANIZADO COM COSTURA, CLASSE MÉDIA, CONEXÃO ROSQUEADA, DN 40 (1 1/2"), INSTALADO EM REDE DE ALIMENTAÇÃO PARA SPRINKLER - FORNECIMENTO E INSTALAÇÃO. AF_10/2020 | M | 579.3 | 62.55 | 12.13 | 63.23 | 75.36 | 7026.91 | 36629.14 | 43656.05 | 0.08731%
13.1.2.6 | SRCE_851 | Próprio | CONJUNTO DE FIXAÇÃO DE TUBOS HORIZONTAIS EM AÇO GALVANIZADO DE DIÂMETROS IGUAIS A 40 MM (1.1/2") COM ABRAÇADEIRA METÁLICA RÍGIDA TIPO D 1.1/2", FIXADA DIRETAMENTE EM LAJE - FORNECIMENTO E INSTALAÇÃO | M | 579.3 | 9.53 | 3.71 | 7.77 | 11.48 | 2149.2 | 4501.16 | 6650.36 | 0.0133%
13.1.2.7 | 92654 | SINAPI | TUBO DE AÇO GALVANIZADO COM COSTURA, CLASSE MÉDIA, CONEXÃO ROSQUEADA, DN 50 (2"), INSTALADO EM REDE DE ALIMENTAÇÃO PARA SPRINKLER - FORNECIMENTO E INSTALAÇÃO. AF_10/2020 | M | 133.73 | 85.05 | 13 | 89.47 | 102.47 | 1738.49 | 11964.82 | 13703.31 | 0.02741%
13.1.2.8 | SRCE_855 | Próprio | CONJUNTO DECONJUNTO FIXAÇÃO DE TUBOS HORIZONTAIS EM AÇO GALVANIZADO DE DIÂMETROS IGUAIS A 50 MM (2") COM ABRAÇADEIRA METÁLICA RÍGIDA TIPO D 2", FIXADA DIRETAMENTE EM LAJE - FORNECIMENTO E INSTALAÇÃO | M | 133.73 | 7.44 | 3.41 | 5.55 | 8.96 | 456.02 | 742.2 | 1198.22 | 0.002397%
13.1.2.9 | 92655 | SINAPI | TUBO DE AÇO GALVANIZADO COM COSTURA, CLASSE MÉDIA, CONEXÃO ROSQUEADA, DN 65 (2 1/2"), INSTALADO EM REDE DE ALIMENTAÇÃO PARA SPRINKLER - FORNECIMENTO E INSTALAÇÃO. AF_10/2020 | M | 2.61 | 103.44 | 14.33 | 110.3 | 124.63 | 37.4 | 287.88 | 325.28 | 0.0006506%
13.1.2.10 | 92656 | SINAPI | TUBO DE AÇO GALVANIZADO COM COSTURA, CLASSE MÉDIA, CONEXÃO ROSQUEADA, DN 80 (3"), INSTALADO EM REDE DE ALIMENTAÇÃO PARA SPRINKLER - FORNECIMENTO E INSTALAÇÃO. AF_10/2020 | M | 2.7 | 134.97 | 15.6 | 147.01 | 162.61 | 42.12 | 396.93 | 439.05 | 0.0008781%
13.1.2.11 | SRCE_853 | Próprio | TUBO DE AÇO GALVANIZADO COM COSTURA, CLASSE MÉDIA, CONEXÃO ROSQUEADA, DN 100 (4"), INSTALADO EM REDE DE ALIMENTAÇÃO PARA SPRINKLER - FORNECIMENTO E INSTALAÇÃO | M | 320.55 | 281.29 | 103.83 | 235.07 | 338.9 | 33282.71 | 75351.69 | 108634.4 | 0.2173%
13.1.2.12 | SRCE_854 | Próprio | CONJUNTO DE FIXAÇÃO DE TUBOS HORIZONTAIS EM AÇO GALVANIZADO DE DIÂMETROS IGUAIS A 100 MM (4") COM ABRAÇADEIRA METÁLICA RÍGIDA TIPO D 4", FIXADA DIRETAMENTE EM LAJE - FORNECIMENTO E INSTALAÇÃO | M | 320.55 | 10.74 | 4.39 | 8.55 | 12.94 | 1407.21 | 2740.7 | 4147.91 | 0.008296%
13.1.2.13 | 100757 | SINAPI | PINTURA COM TINTA ALQUÍDICA DE ACABAMENTO (ESMALTE SINTÉTICO ACETINADO) PULVERIZADA SOBRE SUPERFÍCIES METÁLICAS (EXCETO PERFIL) EXECUTADO EM OBRA (02 DEMÃOS). AF_01/2020_P | m² | 220.87 | 46.58 | 25.02 | 31.1 | 56.12 | 5526.17 | 6869.06 | 12395.23 | 0.02479%
13.2 |  |  | ACESSÓRIOS DE TUBO | [8 empty] | 73690.5 | 0.1474%
13.2.1 | 99626 | SINAPI | VÁLVULA DE RETENÇÃO HORIZONTAL, DE BRONZE, ROSCÁVEL, 4" - FORNECIMENTO E INSTALAÇÃO. AF_08/2021 | UN | 10 | 1020.44 | 30 | 1199.43 | 1229.43 | 300 | 11994.3 | 12294.3 | 0.02459%
13.2.2 | 85120 | SINAPI | MANOMETRO 0 A 200 PSI (0 A 14 KGF/CM2), D = 50MM - FORNECIMENTO E COLOCACAO | UN | 5 | 137.95 | 26.99 | 139.21 | 166.2 | 134.95 | 696.05 | 831 | 0.001662%
13.2.3 | SRPFCE_0058 | Próprio | REGISTRO DE GAVETA BRUTO DE 3", REF.10033000 INDUSTRIAL | UN | 2 | 426.15 | 74.77 | 438.66 | 513.43 | 149.54 | 877.32 | 1026.86 | 0.002054%
13.2.4 | SRPFCE_0059 | Próprio | REGISTRO DE GAVETA BRUTO DE 4", REF.10034000 INDUSTRIAL | UN | 12 | 579.67 | 103.83 | 594.56 | 698.39 | 1245.96 | 7134.72 | 8380.68 | 0.01676%
13.2.5 | 94495 | SINAPI | REGISTRO DE GAVETA BRUTO, LATÃO, ROSCÁVEL, 1" - FORNECIMENTO E INSTALAÇÃO. AF_08/2021 | UN | 2 | 50.58 | 6.16 | 54.78 | 60.94 | 12.32 | 109.56 | 121.88 | 0.0002438%
13.2.6 | 89353 | SINAPI | REGISTRO DE GAVETA BRUTO, LATÃO, ROSCÁVEL, 3/4" - FORNECIMENTO E INSTALAÇÃO. AF_08/2021 | UN | 7 | 32.85 | 4.58 | 35 | 39.58 | 32.06 | 245 | 277.06 | 0.0005541%
13.2.7 | SRPFCE_0067 | Próprio | Valvula de governo e alarme VGA 4" | un | 3 | 5504.96 | 23.92 | 6608.41 | 6632.33 | 71.76 | 19825.23 | 19896.99 | 0.0398%
13.2.8 | SRPFCE_0109 | Próprio | VALVULA DE RETENÇÃO VERTICAL 1" | Un | 1 | 96.69 | 22.42 | 94.07 | 116.49 | 22.42 | 94.07 | 116.49 | 0.000233%
13.2.9 | 74169/001 | SINAPI | REGISTRO/VALVULA GLOBO ANGULAR 45 GRAUS EM LATAO PARA HIDRANTES DE INCÊNDIO PREDIAL DN 2.1/2, COM VOLANTE, CLASSE DE PRESSAO DE ATE 200 PSI - FORNECIMENTO E INSTALACAO | UN | 14 | 273.46 | 77.3 | 252.16 | 329.46 | 1082.2 | 3530.24 | 4612.44 | 0.009225%
13.2.10 | SRPFCE_0135 | Próprio | Bico de sprinkler tipo upright com rompimento da ampola a 68ºC | UN | 3 | 48.5 | 14.81 | 43.63 | 58.44 | 44.43 | 130.89 | 175.32 | 0.0003507%
13.2.11 | 95696 | SINAPI | SPRINKLER TIPO PENDENTE, 68 °C, UNIÃO POR ROSCA DN 15 (1/2") - FORNECIMENTO E INSTALAÇÃO. AF_10/2020 | UN | 267 | 47.61 | 2.9 | 54.46 | 57.36 | 774.3 | 14540.82 | 15315.12 | 0.03063%
13.2.12 | SRCE_1043 | Próprio | FORNECIMENTO E ASSENTAMENTO DE VÁLVULA BORBOLETA 60MM | UND | 1 | 5773.24 | 20.19 | 6935.28 | 6955.47 | 20.19 | 6935.28 | 6955.47 | 0.01391%
13.2.13 | PFSE_518 | Próprio | PRESSOSTATO - FORNECIMENTO E INSTALAÇÃO | UND | 5 | 248.14 | 72.84 | 215.76 | 288.6 | 364.2 | 1078.8 | 1443 | 0.002886%
13.2.14 | PFSE_232 | Próprio | VÁLVULA DE ALÍVIO E SEGURANÇA, DIÂMETRO DE 1/2" NPT - FORNECIMENTO E INSTALAÇÃO | UND | 2 | 639.3 | 166.12 | 604.11 | 770.23 | 332.24 | 1208.22 | 1540.46 | 0.003081%
13.2.15 | PFSE_516 | Próprio | TANQUE DE EXPANSÃO - FORNECIMENTO E INSTALAÇÃO | UND | 2 | 245.74 | 26.99 | 269.08 | 296.07 | 53.98 | 538.16 | 592.14 | 0.001184%
13.2.16 | PFSE_517 | Próprio | BOTOEIRA PARA ACIONAMENTO DE BOMBA À DISTÂNCIA TIPO QUEBRA-VIDRO, COM BOTÃO LIGA/DESLIGA - FORNECIMENTO E INSTALAÇÃO | UND | 1 | 95.73 | 26.99 | 84.3 | 111.29 | 26.99 | 84.3 | 111.29 | 0.0002226%
13.3 |  |  | CONEXÕES DE TUBO | [8 empty] | 138338.36 | 0.2767%
13.3.1 | 72301 | SINAPI | COTOVELO DE AÇO GALVANIZADO 1/2" - FORNECIMENTO E INSTALAÇÃO | UN | 12 | 27.32 | 17.53 | 15.39 | 32.92 | 210.36 | 184.68 | 395.04 | 0.0007901%
13.3.2 | 72300 | SINAPI | COTOVELO DE AÇO GALVANIZADO 1" - FORNECIMENTO E INSTALAÇÃO | UN | 4 | 33.38 | 15.14 | 25.07 | 40.21 | 60.56 | 100.28 | 160.84 | 0.0003217%
13.3.3 | 72298 | SINAPI | COTOVELO DE AÇO GALVANIZADO 1.1/4" - FORNECIMENTO E INSTALAÇÃO | UN | 4 | 52.53 | 23.92 | 39.37 | 63.29 | 95.68 | 157.48 | 253.16 | 0.0005063%
13.3.4 | 72297 | SINAPI | COTOVELO DE AÇO GALVANIZADO 1.1/2" - FORNECIMENTO E INSTALAÇÃO | UN | 13 | 62.98 | 25.9 | 49.98 | 75.88 | 336.7 | 649.74 | 986.44 | 0.001973%
13.3.5 | 72303 | SINAPI | COTOVELO DE AÇO GALVANIZADO 2" - FORNECIMENTO E INSTALAÇÃO | UN | 14 | 82.67 | 27.9 | 71.7 | 99.6 | 390.6 | 1003.8 | 1394.4 | 0.002789%
13.3.6 | 72302 | SINAPI | COTOVELO DE AÇO GALVANIZADO 2.1/2" | UN | 99 | 125.85 | 29.89 | 121.73 | 151.62 | 2959.11 | 12051.27 | 15010.38 | 0.03002%
13.3.7 | 72304 | SINAPI | COTOVELO DE AÇO GALVANIZADO 3" - FORNECIMENTO E INSTALAÇÃO | UN | 7 | 165.4 | 31.88 | 167.39 | 199.27 | 223.16 | 1171.73 | 1394.89 | 0.00279%
13.3.8 | 72306 | SINAPI | COTOVELO DE AÇO GALVANIZADO 4" - FORNECIMENTO E INSTALAÇÃO | UN | 60 | 287.73 | 37.87 | 308.79 | 346.66 | 2272.2 | 18527.4 | 20799.6 | 0.0416%
13.3.9 | SRPFCE_0060 | Próprio | CRUZETA FERRO GALVANIZADO 1"" | UN | 1 | 57.78 | 10.22 | 59.4 | 69.62 | 10.22 | 59.4 | 69.62 | 0.0001392%
13.3.10 | SRPFCE_0180 | Próprio | CRUZETA FERRO GALVANIZADO 2 1/2"" | UN | 1 | 208.01 | 10.37 | 240.24 | 250.61 | 10.37 | 240.24 | 250.61 | 0.0005012%
13.3.11 | SRPFCE_0061 | Próprio | CRUZETA FERRO GALVANIZADO 4"" | UN | 6 | 210.84 | 10.39 | 243.63 | 254.02 | 62.34 | 1461.78 | 1524.12 | 0.003048%
13.3.12 | SRPFCE_0110 | Próprio | Fornecimento e assentamento de junção de ferro galvanizado de 3" | un | 2 | 437.7 | 25.9 | 501.44 | 527.34 | 51.8 | 1002.88 | 1054.68 | 0.002109%
13.3.13 | SRPFCE_0111 | Próprio | Fornecimento e assentamento de junção de ferro galvanizado de 4" | un | 2 | 685.6 | 27.9 | 798.11 | 826.01 | 55.8 | 1596.22 | 1652.02 | 0.003304%
13.3.14 | 92918 | SINAPI | LUVA DE REDUÇÃO, EM FERRO GALVANIZADO, 1" X 1/2", CONEXÃO ROSQUEADA, INSTALADO EM REDE DE ALIMENTAÇÃO PARA HIDRANTE - FORNECIMENTO E INSTALAÇÃO. AF_10/2020 | UN | 276 | 36.94 | 20.35 | 24.16 | 44.51 | 5616.6 | 6668.16 | 12284.76 | 0.02457%
13.3.15 | 92920 | SINAPI | LUVA DE REDUÇÃO, EM FERRO GALVANIZADO, 1" X 3/4", CONEXÃO ROSQUEADA, INSTALADO EM REDE DE ALIMENTAÇÃO PARA HIDRANTE - FORNECIMENTO E INSTALAÇÃO. AF_10/2020 | UN | 1 | 37.19 | 20.36 | 24.45 | 44.81 | 20.36 | 24.45 | 44.81 | 8.962e-05%
13.3.16 | 92925 | SINAPI | LUVA DE REDUÇÃO, EM FERRO GALVANIZADO, 1 1/4" X 1", CONEXÃO ROSQUEADA, INSTALADO EM REDE DE ALIMENTAÇÃO PARA HIDRANTE - FORNECIMENTO E INSTALAÇÃO. AF_10/2020 | UN | 10 | 45.93 | 22.13 | 33.2 | 55.33 | 221.3 | 332 | 553.3 | 0.001107%
13.3.17 | 92929 | SINAPI | LUVA DE REDUÇÃO, EM FERRO GALVANIZADO, 1 1/2" X 1", CONEXÃO ROSQUEADA, INSTALADO EM REDE DE ALIMENTAÇÃO PARA HIDRANTE - FORNECIMENTO E INSTALAÇÃO. AF_10/2020 | UN | 50 | 52.56 | 24.17 | 39.16 | 63.33 | 1208.5 | 1958 | 3166.5 | 0.006333%
13.3.18 | 92928 | SINAPI | LUVA DE REDUÇÃO, EM FERRO GALVANIZADO, 1 1/2" X 1 1/4", CONEXÃO ROSQUEADA, INSTALADO EM REDE DE ALIMENTAÇÃO PARA HIDRANTE - FORNECIMENTO E INSTALAÇÃO. AF_10/2020 | UN | 9 | 52.56 | 24.17 | 39.16 | 63.33 | 217.53 | 352.44 | 569.97 | 0.00114%
13.3.19 | 92933 | SINAPI | LUVA DE REDUÇÃO, EM FERRO GALVANIZADO, 2" X 1", CONEXÃO ROSQUEADA, INSTALADO EM REDE DE ALIMENTAÇÃO PARA HIDRANTE - FORNECIMENTO E INSTALAÇÃO. AF_10/2020 | UN | 6 | 70.25 | 26.75 | 57.89 | 84.64 | 160.5 | 347.34 | 507.84 | 0.001016%
13.3.20 | 92932 | SINAPI | LUVA DE REDUÇÃO, EM FERRO GALVANIZADO, 2" X 1 1/4", CONEXÃO ROSQUEADA, INSTALADO EM REDE DE ALIMENTAÇÃO PARA HIDRANTE - FORNECIMENTO E INSTALAÇÃO. AF_10/2020 | UN | 5 | 70.25 | 26.75 | 57.89 | 84.64 | 133.75 | 289.45 | 423.2 | 0.0008464%
13.3.21 | 92931 | SINAPI | LUVA DE REDUÇÃO, EM FERRO GALVANIZADO, 2" X 1 1/2", CONEXÃO ROSQUEADA, INSTALADO EM REDE DE ALIMENTAÇÃO PARA HIDRANTE - FORNECIMENTO E INSTALAÇÃO. AF_10/2020 | UN | 77 | 70.25 | 26.75 | 57.89 | 84.64 | 2059.75 | 4457.53 | 6517.28 | 0.01303%
13.3.22 | 92934 | SINAPI | LUVA DE REDUÇÃO, EM FERRO GALVANIZADO, 2 1/2" X 1 1/2", CONEXÃO ROSQUEADA, INSTALADO EM REDE DE ALIMENTAÇÃO PARA HIDRANTE - FORNECIMENTO E INSTALAÇÃO. AF_10/2020 | UN | 1 | 104.12 | 30.55 | 94.89 | 125.44 | 30.55 | 94.89 | 125.44 | 0.0002509%
13.3.23 | 92935 | SINAPI | LUVA DE REDUÇÃO, EM FERRO GALVANIZADO, 2 1/2" X 2", CONEXÃO ROSQUEADA, INSTALADO EM REDE DE ALIMENTAÇÃO PARA HIDRANTE - FORNECIMENTO E INSTALAÇÃO. AF_10/2020 | UN | 4 | 104.12 | 30.57 | 94.88 | 125.45 | 122.28 | 379.52 | 501.8 | 0.001004%
13.3.24 | 92936 | SINAPI | LUVA DE REDUÇÃO, EM FERRO GALVANIZADO, 3" X 2 1/2", CONEXÃO ROSQUEADA, INSTALADO EM REDE DE ALIMENTAÇÃO PARA HIDRANTE - FORNECIMENTO E INSTALAÇÃO. AF_10/2020 | UN | 4 | 144.38 | 34.38 | 139.56 | 173.94 | 137.52 | 558.24 | 695.76 | 0.001392%
13.3.25 | 101931 | SINAPI | LUVA DE REDUÇÃO, EM FERRO GALVANIZADO, 4" X 2", CONEXÃO ROSQUEADA, INSTALADO EM REDE DE ALIMENTAÇÃO PARA HIDRANTE - FORNECIMENTO E INSTALAÇÃO. AF_10/2020 | UN | 16 | 226.26 | 39.64 | 232.96 | 272.6 | 634.24 | 3727.36 | 4361.6 | 0.008723%
13.3.26 | 101930 | SINAPI | LUVA DE REDUÇÃO, EM FERRO GALVANIZADO, 4" X 2 1/2", CONEXÃO ROSQUEADA, INSTALADO EM REDE DE ALIMENTAÇÃO PARA HIDRANTE - FORNECIMENTO E INSTALAÇÃO. AF_10/2020 | UN | 9 | 226.26 | 39.64 | 232.96 | 272.6 | 356.76 | 2096.64 | 2453.4 | 0.004907%
13.3.27 | 101932 | SINAPI | LUVA DE REDUÇÃO, EM FERRO GALVANIZADO, 4" X 3", CONEXÃO ROSQUEADA, INSTALADO EM REDE DE ALIMENTAÇÃO PARA HIDRANTE - FORNECIMENTO E INSTALAÇÃO. AF_10/2020 | UN | 2 | 226.26 | 39.65 | 232.95 | 272.6 | 79.3 | 465.9 | 545.2 | 0.00109%
13.3.28 | SRPFCE_0112 | Próprio | Fornecimento e assentamento de niple duplo de ferro galvanizado de 4" | un | 1 | 160.84 | 19.93 | 173.85 | 193.78 | 19.93 | 173.85 | 193.78 | 0.0003876%
13.3.29 | SRPFCE_0113 | Próprio | Fornecimento e assentamento de cap de ferro galvanizado de 1" | un | 63 | 20.97 | 9.17 | 16.1 | 25.27 | 577.71 | 1014.3 | 1592.01 | 0.003184%
13.3.30 | SRPFCE_0181 | Próprio | Fornecimento e assentamento de cap de ferro galvanizado de 1 1/4" | un | 2 | 29.6 | 11.96 | 23.7 | 35.66 | 23.92 | 47.4 | 71.32 | 0.0001426%
13.3.31 | SRPFCE_0114 | Próprio | Fornecimento e assentamento de cap de ferro galvanizado de 1 1/2" | un | 23 | 33.23 | 11.95 | 28.08 | 40.03 | 274.85 | 645.84 | 920.69 | 0.001841%
13.3.32 | SRPFCE_0115 | Próprio | Fornecimento e assentamento de cap de ferro galvanizado de 2" | un | 5 | 45.04 | 14.75 | 39.52 | 54.27 | 73.75 | 197.6 | 271.35 | 0.0005427%
13.3.33 | SRPFCE_0116 | Próprio | Fornecimento e assentamento de cap de ferro galvanizado de 3" | un | 1 | 91.31 | 17.13 | 92.88 | 110.01 | 17.13 | 92.88 | 110.01 | 0.00022%
13.3.34 | SRPFCE_0117 | Próprio | Fornecimento e assentamento de cap de ferro galvanizado de 4" | un | 2 | 141.04 | 18.73 | 151.19 | 169.92 | 37.46 | 302.38 | 339.84 | 0.0006797%
13.3.35 | SRPFCE_0118 | Próprio | Fornecimento e assentamento de te de ferro galvanizado de 1" | un | 80 | 37.99 | 13.95 | 31.82 | 45.77 | 1116 | 2545.6 | 3661.6 | 0.007323%
13.3.36 | SRPFCE_0062 | Próprio | Fornecimento e assentamento de te de redução de ferro galvanizado de 1 1/4" x 1" | un | 11 | 47.99 | 9.17 | 48.65 | 57.82 | 100.87 | 535.15 | 636.02 | 0.001272%
13.3.37 | SRPFCE_0119 | Próprio | Fornecimento e assentamento de te de ferro galvanizado de 1 1/4" | un | 2 | 51.78 | 15.94 | 46.45 | 62.39 | 31.88 | 92.9 | 124.78 | 0.0002496%
13.3.38 | SRPFCE_0120 | Próprio | Fornecimento e assentamento de te de redução de ferro galvanizado de 1 1/2" x 1" | un | 175 | 61.79 | 10.76 | 63.69 | 74.45 | 1883 | 11145.75 | 13028.75 | 0.02606%
13.3.39 | SRPFCE_0121 | Próprio | Fornecimento e assentamento de te de ferro galvanizado de 1 1/2" | un | 2 | 62.92 | 17.93 | 57.88 | 75.81 | 35.86 | 115.76 | 151.62 | 0.0003032%
13.3.40 | SRPFCE_0182 | Próprio | Fornecimento e assentamento de te de redução de ferro galvanizado de 2 x 1" | un | 5 | 99.12 | 21.92 | 97.5 | 119.42 | 109.6 | 487.5 | 597.1 | 0.001194%
13.3.41 | SRPFCE_0122 | Próprio | Fornecimento e assentamento de te de ferro galvanizado de 2" | un | 31 | 92.04 | 21.92 | 88.97 | 110.89 | 679.52 | 2758.07 | 3437.59 | 0.006875%
13.3.42 | SRPFCE_0123 | Próprio | Fornecimento e assentamento de te de ferro galvanizado de 2 1/2" | un | 22 | 153.89 | 23.92 | 161.49 | 185.41 | 526.24 | 3552.78 | 4079.02 | 0.008158%
13.3.43 | SRPFCE_0063 | Próprio | Fornecimento e assentamento de te de redução de ferro galvanizado de 3" x 1" | un | 1 | 206.27 | 9.17 | 239.35 | 248.52 | 9.17 | 239.35 | 248.52 | 0.0004971%
13.3.44 | SRPFCE_0064 | Próprio | Fornecimento e assentamento de te de redução de ferro galvanizado de 3" x 1/2" | un | 2 | 206.27 | 9.17 | 239.35 | 248.52 | 18.34 | 478.7 | 497.04 | 0.0009941%
13.3.45 | SRPFCE_0065 | Próprio | Fornecimento e assentamento de te de redução de ferro galvanizado de 3" x 2" | un | 3 | 206.27 | 9.17 | 239.35 | 248.52 | 27.51 | 718.05 | 745.56 | 0.001491%
13.3.46 | SRPFCE_0124 | Próprio | Fornecimento e assentamento de te de ferro galvanizado de 3" | un | 3 | 198.91 | 25.92 | 213.73 | 239.65 | 77.76 | 641.19 | 718.95 | 0.001438%
13.3.47 | SRPFCE_0066 | Próprio | Fornecimento e assentamento de te de redução de ferro galvanizado de 4" x 2" | un | 49 | 380.9 | 9.17 | 449.74 | 458.91 | 449.33 | 22037.26 | 22486.59 | 0.04497%
13.3.48 | SRPFCE_0125 | Próprio | Fornecimento e assentamento de te de redução de ferro galvanizado de 4" x 3" | un | 1 | 392.17 | 18.72 | 453.76 | 472.48 | 18.72 | 453.76 | 472.48 | 0.000945%
13.3.49 | SRPFCE_0126 | Próprio | Fornecimento e assentamento de te de ferro galvanizado de 4" | un | 13 | 343.33 | 27.9 | 385.74 | 413.64 | 362.7 | 5014.62 | 5377.32 | 0.01075%
13.3.50 | SRCE_827 | Próprio | LUVA EM AÇO GALVANIZADO DIÂMETRO 4" - FORNECIMENTO E ASSENTAMENTO | Un | 14 | 52.16 | 22.84 | 40 | 62.84 | 319.76 | 560 | 879.76 | 0.00176%
13.4 |  |  | EXTINTORES E HIDRANTES | [8 empty] | 89222.99 | 0.1785%
13.4.1 | SRPFCE_0127 | Próprio | Extintor de pó químico ABC, capacidade 6 kg, alcance médio do jato 5m , tempo de descarga 12s, NBR9443, 9444, 10721 | un | 52 | 259.1 | 1.6 | 310.55 | 312.15 | 83.2 | 16148.6 | 16231.8 | 0.03246%
13.4.2 | 72554 | SINAPI | EXTINTOR DE CO2 6KG - FORNECIMENTO E INSTALACAO | UN | 23 | 786 | 11.95 | 935 | 946.95 | 274.85 | 21505 | 21779.85 | 0.04356%
13.4.3 | 101909 | SINAPI | EXTINTOR DE INCÊNDIO PORTÁTIL COM CARGA DE PQS DE 6 KG, CLASSE BC - FORNECIMENTO E INSTALAÇÃO. AF_10/2020_P | UN | 2 | 280.49 | 19.01 | 318.92 | 337.93 | 38.02 | 637.84 | 675.86 | 0.001352%
13.4.4 | 101905 | SINAPI | EXTINTOR DE INCÊNDIO PORTÁTIL COM CARGA DE ÁGUA PRESSURIZADA DE 10 L, CLASSE A - FORNECIMENTO E INSTALAÇÃO. AF_10/2020_P | UN | 3 | 248.37 | 19 | 280.24 | 299.24 | 57 | 840.72 | 897.72 | 0.001795%
13.4.5 | SRCE_577 | Próprio | EXTINTOR EM CARRETA, CAP. 50KG - PO QUIMICO | UND | 1 | 2355.91 | 0 | 2838.39 | 2838.39 | 0 | 2838.39 | 2838.39 | 0.005677%
13.4.6 | SRCE_578 | Próprio | ABRIGO PARA HIDRANTE, 90X60X17CM, COM REGISTRO GLOBO ANGULAR 45 GRAUS 2 1/2", ADAPTADOR STORZ 2 1/2", MANGUEIRA DE INCÊNDIO 20M, REDUÇÃO 2 1/2" X 1 1/2" E ESGUICHO EM LATÃO 1 1/2" - FORNECIMENTO E INSTALAÇÃO. AF_10/2020 | UN | 3 | 1438.67 | 126.13 | 1607.18 | 1733.31 | 378.39 | 4821.54 | 5199.93 | 0.0104%
13.4.7 | SRCE_579 | Próprio | ABRIGO PARA HIDRANTE DE SOBREPOR OU EMBUTIR, 60X90X17CM, ADAPTADOR STORZ 2 1/2", MANGUEIRA DE INCÊNDIO 15M - FORNECIMENTO E INSTALAÇÃO. AF_10/2020 | UN | 24 | 1438.67 | 126.13 | 1607.18 | 1733.31 | 3027.12 | 38572.32 | 41599.44 | 0.0832%
13.5 |  |  | SINALIZAÇÃO DE INCÊNDIO | [8 empty] | 14844.33 | 0.02969%
13.5.1 | SRPFCE_0129 | Próprio | Placa de sinalizacao, fotoluminescente, 30x30 cm, em pvc , com logotipo "Alarme sonoro"- Placa E1 | un | 32 | 19.98 | 3.2 | 20.87 | 24.07 | 102.4 | 667.84 | 770.24 | 0.001541%
13.5.2 | SRPFCE_0130 | Próprio | Placa de sinalizacao, fotoluminescente, 38x19 cm, em pvc , com logotipo "Comando manual de alarme de incêndio"- Placa E2 | un | 34 | 22.16 | 3.2 | 23.49 | 26.69 | 108.8 | 798.66 | 907.46 | 0.001815%
13.5.3 | SRPFCE_0239 | Próprio | Placa de sinalizacao, fotoluminescente,38x 19cm, em pvc , com logotipo "Bombas de incêndio" - Placa E3 | un | 2 | 22.16 | 3.2 | 23.49 | 26.69 | 6.4 | 46.98 | 53.38 | 0.0001068%
13.5.4 | SRPFCE_0128 | Próprio | Placa de sinalizacao, fotoluminescente, em pvc , com logotipo "Cuidado risco de choque elétrico"- Placa E5 | un | 12 | 16.99 | 3.2 | 17.26 | 20.46 | 38.4 | 207.12 | 245.52 | 0.0004911%
13.5.5 | SRPFCE_0131 | Próprio | Placa de sinalizacao, fotoluminescente, em pvc , com logotipo "Extintor de incêndio portátil"- Placa E5 | un | 79 | 15.77 | 3.2 | 15.79 | 18.99 | 252.8 | 1247.41 | 1500.21 | 0.003001%
13.5.6 | SRPFCE_0132 | Próprio | Placa de sinalizacao, fotoluminescente, 30x30 cm, em pvc , com logotipo "Abrigo de mangueira e hidrante"- Placa E7 | un | 24 | 19.98 | 3.2 | 20.87 | 24.07 | 76.8 | 500.88 | 577.68 | 0.001155%
13.5.7 | SRPFCE_0133 | Próprio | Placa de sinalizacao, fotoluminescente, em pvc , com logotipo "Hidrante de incêndio" - Placa E9 | un | 24 | 15.77 | 3.2 | 15.79 | 18.99 | 76.8 | 378.96 | 455.76 | 0.0009115%
13.5.8 | SRPFCE_0134 | Próprio | Placa de sinalizacao, fotoluminescente, 38x19 cm, em pvc , com seta indicativa de sentido (esquerda ou direita) de saída de emergência- Placa S2 | un | 124 | 22.16 | 3.2 | 23.49 | 26.69 | 396.8 | 2912.76 | 3309.56 | 0.006619%
13.5.9 | SRCE_585 | Próprio | PLACA FOTOLUMINESCENTE "S10" - 380 X 190 MM (SAÍDA ESCADA SOBE) | U | 1 | 22.31 | 11.96 | 14.92 | 26.88 | 11.96 | 14.92 | 26.88 | 5.376e-05%
13.5.10 | SRCE_580 | Próprio | PLACA DE PROIBIÇÃO DE ACESSO DE ELEVADORES | UND | 9 | 78.31 | 0 | 94.35 | 94.35 | 0 | 849.15 | 849.15 | 0.001698%
13.5.11 | 97599 | SINAPI | LUMINÁRIA DE EMERGÊNCIA, COM 30 LÂMPADAS LED DE 2 W, SEM REATOR - FORNECIMENTO E INSTALAÇÃO. AF_02/2020 | UN | 150 | 20.08 | 5.71 | 18.48 | 24.19 | 856.5 | 2772 | 3628.5 | 0.007257%
13.5.12 | SRCE_584 | Próprio | LUMINÁRIA DE EMERGÊNCIA LED, 1200 LUMENS, 2 FARÓIES, FORNECIMENTO E INSTALAÇÃO | UN | 2 | 117.73 | 5.71 | 136.13 | 141.84 | 11.42 | 272.26 | 283.68 | 0.0005674%
13.5.13 | SRCE_828 | Próprio | PLACA DE SINALIZAÇÃO FOTOLUMINESCENTE EM PVC, CÓDIGO E11 (EXTINTOR DE INCÊNDIO PORTÁTIL COM RODAS) - FORNECIMENTO E INSTALAÇÃO | un | 1 | 16.99 | 3.2 | 17.26 | 20.46 | 3.2 | 17.26 | 20.46 | 4.092e-05%
13.5.14 | SRCE_829 | Próprio | PLACA DE SINALIZAÇÃO FOTOLUMINESCENTE EM PVC, CÓDIGO E10 (VÁLVULA CHUVEIROS AUTOMÁTICOS) - FORNECIMENTO E INSTALAÇÃO | un | 1 | 16.99 | 3.2 | 17.26 | 20.46 | 3.2 | 17.26 | 20.46 | 4.092e-05%
13.5.15 | SRCE_830 | Próprio | PLACA DE SINALIZAÇÃO FOTOLUMINESCENTE EM PVC, CÓDIGO S3 (SENTIDO SAÍDA ACIMA) - FORNECIMENTO E INSTALAÇÃO | un | 25 | 22.16 | 3.2 | 23.49 | 26.69 | 80 | 587.25 | 667.25 | 0.001335%
13.5.16 | SRCE_831 | Próprio | PLACA DE SINALIZAÇÃO FOTOLUMINESCENTE EM PVC, CÓDIGO S8 (ESCADA DESCE DIREITA) - FORNECIMENTO E INSTALAÇÃO | U | 10 | 18.98 | 8.01 | 14.86 | 22.87 | 80.1 | 148.6 | 228.7 | 0.0004574%
13.5.17 | SRCE_832 | Próprio | PLACA DE SINALIZAÇÃO FOTOLUMINESCENTE EM PVC, CÓDIGO S9 (ESCADA DESCE ESQUERDA) - FORNECIMENTO E INSTALAÇÃO | U | 1 | 18.98 | 8.01 | 14.86 | 22.87 | 8.01 | 14.86 | 22.87 | 4.574e-05%
13.5.18 | SRCE_833 | Próprio | PLACA DE SINALIZAÇÃO FOTOLUMINESCENTE EM PVC, CÓDIGO S11 (ESCADA SOBE DIREITA) - FORNECIMENTO E INSTALAÇÃO | U | 1 | 18.98 | 8.01 | 14.86 | 22.87 | 8.01 | 14.86 | 22.87 | 4.574e-05%
13.5.19 | SRCE_834 | Próprio | PLACA DE SINALIZAÇÃO FOTOLUMINESCENTE EM PVC, CÓDIGO S12 (PORTA DE SAÍDA) - FORNECIMENTO E INSTALAÇÃO | Un | 12 | 24.78 | 3.2 | 26.65 | 29.85 | 38.4 | 319.8 | 358.2 | 0.0007164%
13.5.20 | SRCE_835 | Próprio | PLACA DE SINALIZAÇÃO FOTOLUMINESCENTE EM PVC, CÓDIGO S17 (PAVIMENTO) - FORNECIMENTO E INSTALAÇÃO | Un | 11 | 24.78 | 3.2 | 26.65 | 29.85 | 35.2 | 293.15 | 328.35 | 0.0006567%
13.5.21 | SRCE_836 | Próprio | PLACA DE SINALIZAÇÃO FOTOLUMINESCENTE EM PVC, CÓDIGO S18 (ABERTURA ANTI-PÂNICO) - FORNECIMENTO E INSTALAÇÃO | Un | 14 | 24.78 | 3.2 | 26.65 | 29.85 | 44.8 | 373.1 | 417.9 | 0.0008358%
13.5.22 | SRCE_837 | Próprio | [PLACA A3] PLACA DE SINALIZAÇÃO FOTOLUMINESCENTE EM PVC, CÓDIGO (RISCO DE EXPLOSÃO) - FORNECIMENTO E INSTALAÇÃO | UND | 5 | 24.78 | 3.2 | 26.65 | 29.85 | 16 | 133.25 | 149.25 | 0.0002985%
13.6 |  |  | BOMBAS E ACESSÓRIOS | [8 empty] | 68155.82 | 0.1363%
13.6.1 | SRCE_818 | Próprio | CONJUNTO MOTOR-BOMBA (CENTRÍFUGA), TRIFÁSICA, 30 cv, Q= 89,11 m³/h, Hman= 58 m.c.a - FORNECIMENTO E INSTALAÇÃO | UN | 2 | 17845.57 | 239.2 | 21260.73 | 21499.93 | 478.4 | 42521.46 | 42999.86 | 0.086%
13.6.2 | SRCE_820 | Próprio | BOMBA JOCKEY PARA PREVENÇÃO E COMBATE A INCÊNDIO, 1,5 CV, Q= 1,20 m³/h, Hman= 71 m.c.a - FORNECIMENTO E INSTALAÇÃO | un | 1 | 1507.22 | 80.18 | 1735.72 | 1815.9 | 80.18 | 1735.72 | 1815.9 | 0.003632%
13.6.3 | SRCE_819 | Próprio | CONJUNTO MOTOR-BOMBA (CENTRÍFUGA), TRIFÁSICA, 10 CV, Q= 48 m³/h, Hman= 23,84 mca - FORNECIMENTO E INSTALAÇÃO | UN | 2 | 9686.36 | 236.84 | 11433.19 | 11670.03 | 473.68 | 22866.38 | 23340.06 | 0.04668%
13.7 |  |  | DISPOSITIVO DE RECALQUE | [8 empty] | 4478.01 | 0.008956%
13.7.1 | 103019 | SINAPI | REGISTRO OU VÁLVULA GLOBO ANGULAR EM LATÃO, PARA HIDRANTES EM INSTALAÇÃO PREDIAL DE INCÊNDIO, 45 GRAUS, 2 1/2" - FORNECIMENTO E INSTALAÇÃO. AF_08/2021 | UN | 3 | 204.51 | 18.87 | 227.53 | 246.4 | 56.61 | 682.59 | 739.2 | 0.001478%
13.7.2 | SRCE_1000 | Próprio | ADAPTADOR STORZ PARA ENGATE RÁPIDO 2.1/2" x 2.1/2" EM ALUMÍNIO, INCLUSIVE TAMPÃO COM CORRENTE 2.1/2" - FORNECIMENTO E INSTALAÇÃO | UND | 3 | 355.87 | 47.76 | 380.99 | 428.75 | 143.28 | 1142.97 | 1286.25 | 0.002573%
13.7.3 | SRCE_1001 | Próprio | CAIXA EM ALVENARIA 70x100x80cm PARA HIDRANTE DE RECALQUE TIPO PASSEIO, INCLUSIVE TAMPA ARTICULADA EM FERRO FUNDIDO 60x40cm COM INSCRIÇÃO "INCÊNDIO" - MÃO DE OBRA E MATERIAIS | UND | 3 | 678.56 | 172.39 | 645.13 | 817.52 | 517.17 | 1935.39 | 2452.56 | 0.004905%
14 |  |  | SDAI - SISTEMA DE DETECÇÃO E ALARME DE INCÊNDIO | [8 empty] | 660493.27 | 1.321%
14.1 |  |  | AMPLIAÇÃO | [8 empty] | 353745.78 | 0.7075%
14.1.1 |  |  | TUBOS E CONEXÕES | [8 empty] | 197328.78 | 0.3947%
14.1.1.1 | SRCE_846 | Próprio | ELETRODUTO DE AÇO GALVANIZADO, CLASSE SEMI PESADO, DN 25 MM (1"), APARENTE, INSTALADO EM TETO, INCLUSIVE CONEXÕES E FIXAÇÃO - FORNECIMENTO E INSTALAÇÃO | M | 140.68 | 31.46 | 10.35 | 27.55 | 37.9 | 1456.04 | 3875.73 | 5331.77 | 0.01066%
14.1.1.2 | SRCE_849 | Próprio | ELETRODUTO DE AÇO GALVANIZADO, CLASSE LEVE, DN 20 MM (3/4"), APARENTE, INSTALADO EM TETO, INCLUSIVE CONEXÕES E FIXAÇÃO - FORNECIMENTO E INSTALAÇÃO | M | 2674.38 | 26.92 | 9.47 | 22.96 | 32.43 | 25326.38 | 61403.76 | 86730.14 | 0.1735%
14.1.1.3 | 100757 | SINAPI | PINTURA COM TINTA ALQUÍDICA DE ACABAMENTO (ESMALTE SINTÉTICO ACETINADO) PULVERIZADA SOBRE SUPERFÍCIES METÁLICAS (EXCETO PERFIL) EXECUTADO EM OBRA (02 DEMÃOS). AF_01/2020_P | m² | 179.09 | 46.58 | 25.02 | 31.1 | 56.12 | 4480.83 | 5569.7 | 10050.53 | 0.0201%
14.1.1.4 | SRPFCE_0247 | Próprio | ELETRODUTO RÍGIDO ROSCÁVEL, PVC, DN 25 MM (3/4"), PARA CIRCUITOS TERMINAIS, INCLUSIVE CONEXÕES - FORNECIMENTO E INSTALAÇÃO. | M | 6.6 | 12.75 | 7.1 | 8.26 | 15.36 | 46.86 | 54.52 | 101.38 | 0.0002028%
14.1.1.5 | 91866 | SINAPI | ELETRODUTO RÍGIDO ROSCÁVEL, PVC, DN 20 MM (1/2"), PARA CIRCUITOS TERMINAIS, INSTALADO EM LAJE - FORNECIMENTO E INSTALAÇÃO. AF_12/2015 | M | 95.91 | 7.6 | 3.6 | 5.55 | 9.15 | 345.28 | 532.3 | 877.58 | 0.001755%
14.1.1.6 | SRPFCE_0248 | Próprio | ELETRODUTO METALICO FLEXIVEL DIAMETRO DIAM. 1" | M | 1.56 | 18.66 | 7.19 | 15.29 | 22.48 | 11.22 | 23.85 | 35.07 | 7.014e-05%
14.1.1.7 | SRPFCE_0249 | Próprio | ELETRODUTO METALICO FLEXIVEL DIAMETRO DIAM.3/4" | M | 186.83 | 16.37 | 7.19 | 12.53 | 19.72 | 1343.31 | 2340.98 | 3684.29 | 0.007369%
14.1.1.8 | 95802 | SINAPI | CONDULETE DE ALUMÍNIO, TIPO X, PARA ELETRODUTO DE AÇO GALVANIZADO DN 25 MM (1''), APARENTE - FORNECIMENTO E INSTALAÇÃO. AF_11/2016_P | UN | 620 | 43.27 | 22.25 | 29.88 | 52.13 | 13795 | 18525.6 | 32320.6 | 0.06464%
14.1.1.9 | 92918 | SINAPI | LUVA DE REDUÇÃO, EM FERRO GALVANIZADO, 1" X 1/2", CONEXÃO ROSQUEADA, INSTALADO EM REDE DE ALIMENTAÇÃO PARA HIDRANTE - FORNECIMENTO E INSTALAÇÃO. AF_10/2020 | UN | 1178 | 36.94 | 20.35 | 24.16 | 44.51 | 23972.3 | 28460.48 | 52432.78 | 0.1049%
14.1.1.10 | 92920 | SINAPI | LUVA DE REDUÇÃO, EM FERRO GALVANIZADO, 1" X 3/4", CONEXÃO ROSQUEADA, INSTALADO EM REDE DE ALIMENTAÇÃO PARA HIDRANTE - FORNECIMENTO E INSTALAÇÃO. AF_10/2020 | UN | 112 | 37.19 | 20.35 | 24.46 | 44.81 | 2279.2 | 2739.52 | 5018.72 | 0.01004%
14.1.1.11 | SRCE_1259 | Próprio | FORNECIMENTO E INSTALAÇÃO DE TAMPA CEGA P/CONDULETE CAIXA 4" X 2" | UND | 96 | 6.45 | 1.6 | 6.17 | 7.77 | 153.6 | 592.32 | 745.92 | 0.001492%
14.1.2 |  |  | CABOS | [8 empty] | 49881.66 | 0.09977%
14.1.2.1 | SRCE_743 | Próprio | CABO DE COMUNICAÇÃO DE 3x1,5mm² (ATB) PARA SUB-REDE RS-485 (100M) - FORNECIMENTO E INSTALAÇÃO | UN | 2.501 | 1240.6 | 105.87 | 1388.81 | 1494.68 | 264.78 | 3473.41 | 3738.19 | 0.007477%
14.1.2.2 | SRCE_750 | Próprio | CABO DE COBRE FLEXÍVEL BLINDADO 2 X 1,5 MM², ISOLAMENTO 600V EM VC/E 105°C - PARA DETECÇÃO DE INCÊNDIO - FORNECIMENTO E INSTALAÇÃO | M | 3049.8 | 12.56 | 4.23 | 10.9 | 15.13 | 12900.65 | 33242.82 | 46143.47 | 0.09229%
14.1.3 |  |  | CAIXAS E ACESSÓRIOS | [8 empty] | 9956.62 | 0.01991%
14.1.3.1 | SRCE_742 | Próprio | CAIXA DE PASSAGEM ELÉTRICA GALVANIZADA DE EMBUTIR 202X202X120M (REF.: CEMAR OU SIMILAR EQUIVALENTE) - FORNECIMENTO E INSTALAÇÃO | UND | 10 | 79.83 | 16.94 | 79.24 | 96.18 | 169.4 | 792.4 | 961.8 | 0.001924%
14.1.3.2 | 91936 | SINAPI | CAIXA OCTOGONAL 4" X 4", PVC, INSTALADA EM LAJE - FORNECIMENTO E INSTALAÇÃO. AF_12/2015 | UN | 333 | 16.1 | 9.4 | 10 | 19.4 | 3130.2 | 3330 | 6460.2 | 0.01292%
14.1.3.3 | 92872 | SINAPI | CAIXA RETANGULAR 4" X 4" BAIXA (0,30 M DO PISO), METÁLICA, INSTALADA EM PAREDE - FORNECIMENTO E INSTALAÇÃO. AF_12/2015 | UN | 79 | 11.89 | 7.2 | 7.12 | 14.32 | 568.8 | 562.48 | 1131.28 | 0.002263%
14.1.3.4 | 97891 | SINAPI | CAIXA ENTERRADA ELÉTRICA RETANGULAR, EM ALVENARIA COM BLOCOS DE CONCRETO, FUNDO COM BRITA, DIMENSÕES INTERNAS: 0,4X0,4X0,4 M. AF_12/2020 | UN | 6 | 194.13 | 101.37 | 132.52 | 233.89 | 608.22 | 795.12 | 1403.34 | 0.002807%
14.1.4 |  |  | EQUIPAMENTOS | [8 empty] | 96578.72 | 0.1932%
14.1.4.1 | SRCE_732 | Próprio | ACIONADOR MANUAL DE ALARME DE INCÊNDIO, REARMÁVEL DO TIPO ENDEREÇÁVEL (QUEBRA VIDRO), INSTALADO EM CAIXA DE PVC 4X2 - FORNECIMENTO E INSTALAÇÃO | UN | 19 | 101.45 | 24.72 | 93.04 | 117.76 | 469.68 | 1767.76 | 2237.44 | 0.004475%
14.1.4.2 | SRCE_733 | Próprio | CENTRAL DE ALARME ENDEREÇÁVEL 4 LAÇOS CLASSE A - FORNECIMENTO E INSTALAÇÃO | UN | 3 | 5454.64 | 48.63 | 6224.26 | 6272.89 | 145.89 | 18672.78 | 18818.67 | 0.03764%
14.1.4.3 | SRCE_734 | Próprio | DETECTOR OPTICO DE FUMAÇA CONVENCIONAL - FORNECIMENTO E INSTALAÇÃO | UN | 79 | 92.39 | 33.88 | 73.88 | 107.76 | 2676.52 | 5836.52 | 8513.04 | 0.01703%
14.1.4.4 | SRCE_735 | Próprio | DETECTOR ÓPTICO DE FUMAÇA ENDEREÇÁVEL - FORNECIMENTO E INSTALAÇÃO | UN | 250 | 124.91 | 21.18 | 123.39 | 144.57 | 5295 | 30847.5 | 36142.5 | 0.07229%
14.1.4.5 | SRCE_736 | Próprio | DETECTOR DE TEMPERATURA ENDEREÇÁVEL - FORNECIMENTO E INSTALAÇÃO | UN | 83 | 137.61 | 21.18 | 137.99 | 159.17 | 1757.94 | 11453.17 | 13211.11 | 0.02642%
14.1.4.6 | SRCE_737 | Próprio | MÓDULO DE ENDEREÇAMENTO POR ZONA PARA CENTRAL DE ALARME DE INCÊNDIO - FORNECIMENTO E INSTALAÇÃO | UN | 14 | 221.63 | 84.7 | 173.97 | 258.67 | 1185.8 | 2435.58 | 3621.38 | 0.007243%
14.1.4.7 | SRCE_738 | Próprio | MÓDULO ISOLADOR DE CURTO ENDEREÇÁVEL - FORNECIMENTO E INSTALAÇÃO | UN | 13 | 119.63 | 21.18 | 117.32 | 138.5 | 275.34 | 1525.16 | 1800.5 | 0.003601%
14.1.4.8 | SRCE_739 | Próprio | PAINEL REPETIDOR DO SISTEMA DE ALARME DE INCÊNDIO ENDEREÇÁVEL, COM ALIMENTAÇÃO A PARTIR DA CENTRAL, POSSIBILITA VISUALIZAR EVENTOS E EXECUTAR COMANDOS, COM TAMPA CEGA E BATERIA INTERNA SELADA, H = 1,50 M - REF.: PSM-D SIRUIS, FAB. ILUMAC OU SIMILAR - FORNECIMENTO E INSTALAÇÃO | UN | 1 | 1704.96 | 12.7 | 1947.91 | 1960.61 | 12.7 | 1947.91 | 1960.61 | 0.003921%
14.1.4.9 | SRCE_740 | Próprio | SINALIZADOR AUDIOVISUAL ENDEREÇÁVEL COM LED - FORNECIMENTO E INSTALAÇÃO | UN | 19 | 60.74 | 12.71 | 57.7 | 70.41 | 241.49 | 1096.3 | 1337.79 | 0.002676%
14.1.4.10 | SRCE_741 | Próprio | MÓDULO DE BATERIA COM 4 BATERIAS ESTACIONÁRIAS , 24V, 14A/h - FORNECIMENTO E INSTALAÇÃO | UN | 6 | 1295.28 | 4.87 | 1484.41 | 1489.28 | 29.22 | 8906.46 | 8935.68 | 0.01787%
14.2 |  |  | REFORMA | [8 empty] | 262713.86 | 0.5254%
14.2.1 |  |  | TUBOS E CONEXÕES | [8 empty] | 46640.24 | 0.09328%
14.2.1.1 | SRCE_840 | Próprio | ELETRODUTO DE AÇO GALVANIZADO, CLASSE SEMI PESADO, DN 32 MM (1.1/4"), APARENTE, INSTALADO EM TETO, INCLUSIVE CONEXÕES E FIXAÇÃO - FORNECIMENTO E INSTALAÇÃO | M | 44.03 | 49.89 | 13.66 | 46.45 | 60.11 | 601.45 | 2045.19 | 2646.64 | 0.005293%
14.2.1.2 | SRCE_841 | Próprio | ELETRODUTO DE AÇO GALVANIZADO, CLASSE LEVE, DN 20 MM (3/4"), APARENTE, INSTALADO EM TETO, INCLUSIVE CONEXÕES E FIXAÇÃO - FORNECIMENTO E INSTALAÇÃO | M | 82.31 | 23.35 | 7.42 | 20.71 | 28.13 | 610.74 | 1704.64 | 2315.38 | 0.004631%
14.2.1.3 | 95746 | SINAPI | ELETRODUTO DE AÇO GALVANIZADO, CLASSE LEVE, DN 25 MM (1), APARENTE, INSTALADO EM TETO - FORNECIMENTO E INSTALAÇÃO. AF_11/2016_P | M | 13.07 | 25.35 | 8.92 | 21.63 | 30.55 | 116.58 | 282.7 | 399.28 | 0.0007986%
14.2.1.4 | 100757 | SINAPI | PINTURA COM TINTA ALQUÍDICA DE ACABAMENTO (ESMALTE SINTÉTICO ACETINADO) PULVERIZADA SOBRE SUPERFÍCIES METÁLICAS (EXCETO PERFIL) EXECUTADO EM OBRA (02 DEMÃOS). AF_01/2020_P | m² | 10.62 | 46.58 | 25.02 | 31.1 | 56.12 | 265.71 | 330.28 | 595.99 | 0.001192%
14.2.1.5 | SRPFCE_0249 | Próprio | ELETRODUTO METALICO FLEXIVEL DIAMETRO DIAM.3/4" | M | 137.64 | 16.37 | 7.19 | 12.53 | 19.72 | 989.63 | 1724.63 | 2714.26 | 0.005429%
14.2.1.6 | SRPFCE_0248 | Próprio | ELETRODUTO METALICO FLEXIVEL DIAMETRO DIAM. 1" | M | 58.85 | 18.66 | 7.19 | 15.29 | 22.48 | 423.13 | 899.82 | 1322.95 | 0.002646%
14.2.1.7 | 92918 | SINAPI | LUVA DE REDUÇÃO, EM FERRO GALVANIZADO, 1" X 1/2", CONEXÃO ROSQUEADA, INSTALADO EM REDE DE ALIMENTAÇÃO PARA HIDRANTE - FORNECIMENTO E INSTALAÇÃO. AF_10/2020 | UN | 382 | 36.94 | 20.35 | 24.16 | 44.51 | 7773.7 | 9229.12 | 17002.82 | 0.03401%
14.2.1.8 | 92930 | SINAPI | LUVA DE REDUÇÃO, EM FERRO GALVANIZADO, 1 1/2" X 3/4", CONEXÃO ROSQUEADA, INSTALADO EM REDE DE ALIMENTAÇÃO PARA HIDRANTE - FORNECIMENTO E INSTALAÇÃO. AF_10/2020 | UN | 47 | 52.56 | 24.17 | 39.16 | 63.33 | 1135.99 | 1840.52 | 2976.51 | 0.005953%
14.2.1.9 | 92370 | SINAPI | LUVA, EM FERRO GALVANIZADO, DN 25 (1"), CONEXÃO ROSQUEADA, INSTALADO EM REDE DE ALIMENTAÇÃO PARA HIDRANTE - FORNECIMENTO E INSTALAÇÃO. AF_10/2020 | UN | 23 | 37.08 | 20.35 | 24.32 | 44.67 | 468.05 | 559.36 | 1027.41 | 0.002055%
14.2.1.10 | 95802 | SINAPI | CONDULETE DE ALUMÍNIO, TIPO X, PARA ELETRODUTO DE AÇO GALVANIZADO DN 25 MM (1''), APARENTE - FORNECIMENTO E INSTALAÇÃO. AF_11/2016_P | UN | 300 | 43.27 | 22.25 | 29.88 | 52.13 | 6675 | 8964 | 15639 | 0.03128%
14.2.2 |  |  | EQUIPAMENTOS | [8 empty] | 97808.7 | 0.1956%
14.2.2.1 | SRCE_732 | Próprio | ACIONADOR MANUAL DE ALARME DE INCÊNDIO, REARMÁVEL DO TIPO ENDEREÇÁVEL (QUEBRA VIDRO), INSTALADO EM CAIXA DE PVC 4X2 - FORNECIMENTO E INSTALAÇÃO | UN | 13 | 101.45 | 24.72 | 93.04 | 117.76 | 321.36 | 1209.52 | 1530.88 | 0.003062%
14.2.2.2 | SRCE_733 | Próprio | CENTRAL DE ALARME ENDEREÇÁVEL 4 LAÇOS CLASSE A - FORNECIMENTO E INSTALAÇÃO | UN | 2 | 5454.64 | 48.63 | 6224.26 | 6272.89 | 97.26 | 12448.52 | 12545.78 | 0.02509%
14.2.2.3 | SRCE_735 | Próprio | DETECTOR ÓPTICO DE FUMAÇA ENDEREÇÁVEL - FORNECIMENTO E INSTALAÇÃO | UN | 432 | 124.91 | 21.18 | 123.39 | 144.57 | 9149.76 | 53304.48 | 62454.24 | 0.1249%
14.2.2.4 | SRCE_737 | Próprio | MÓDULO DE ENDEREÇAMENTO POR ZONA PARA CENTRAL DE ALARME DE INCÊNDIO - FORNECIMENTO E INSTALAÇÃO | UN | 64 | 221.63 | 84.7 | 173.97 | 258.67 | 5420.8 | 11134.08 | 16554.88 | 0.03311%
14.2.2.5 | SRCE_738 | Próprio | MÓDULO ISOLADOR DE CURTO ENDEREÇÁVEL - FORNECIMENTO E INSTALAÇÃO | UN | 28 | 119.63 | 21.18 | 117.32 | 138.5 | 593.04 | 3284.96 | 3878 | 0.007756%
14.2.2.6 | SRCE_740 | Próprio | SINALIZADOR AUDIOVISUAL ENDEREÇÁVEL COM LED - FORNECIMENTO E INSTALAÇÃO | UN | 12 | 60.74 | 12.71 | 57.7 | 70.41 | 152.52 | 692.4 | 844.92 | 0.00169%
14.2.3 |  |  | CABOS | [8 empty] | 92002.53 | 0.184%
14.2.3.1 | SRCE_743 | Próprio | CABO DE COMUNICAÇÃO DE 3x1,5mm² (ATB) PARA SUB-REDE RS-485 (100M) - FORNECIMENTO E INSTALAÇÃO | UN | 10.9 | 1240.6 | 105.87 | 1388.81 | 1494.68 | 1153.98 | 15138.03 | 16292.01 | 0.03259%
14.2.3.2 | SRCE_750 | Próprio | CABO DE COBRE FLEXÍVEL BLINDADO 2 X 1,5 MM², ISOLAMENTO 600V EM VC/E 105°C - PARA DETECÇÃO DE INCÊNDIO - FORNECIMENTO E INSTALAÇÃO | M | 5004 | 12.56 | 4.23 | 10.9 | 15.13 | 21166.92 | 54543.6 | 75710.52 | 0.1514%
14.2.4 |  |  | CAIXAS E ACESSÓRIOS | [8 empty] | 18147.34 | 0.0363%
14.2.4.1 | SRPFCE_0250 | Próprio | Caixa de passagem em chapa de aço galvanizada 4" x 4", com tampa parafusada | und | 330 | 45.5 | 16.94 | 37.88 | 54.82 | 5590.2 | 12500.4 | 18090.6 | 0.03618%
14.2.4.2 | SRCE_844 | Próprio | CAIXA DE PASSAGEM ELÉTRICA DE EMBUTIR EM PVC ANTICHAMA 173,3 x 186 mm - FORNECIMENTO E INSTALAÇÃO | un | 1 | 47.1 | 25.43 | 31.31 | 56.74 | 25.43 | 31.31 | 56.74 | 0.0001135%
14.2.5 |  |  | REMOÇÕES E RETIRADAS | [8 empty] | 8115.05 | 0.01623%
14.2.5.1 | SRCE_806 | Próprio | RETIRADA DE CABO DE COBRE FLEXÍVEL BLINDADO 2 X 1,5 MM², ISOLAMENTO 600V EM VC/E 105°C - PARA DETECÇÃO DE INCÊNDIO | M | 5004 | 0.67 | 0.57 | 0.24 | 0.81 | 2852.28 | 1200.96 | 4053.24 | 0.008107%
14.2.5.2 | SRCE_815 | Próprio | RETIRADA SEM REAPROVEITAMENTO DE ELETRODUTOS Ø ATÉ 2", INCLUSIVE CONEXÕES E FIXAÇÕES | M | 233.49 | 12.46 | 10.59 | 4.42 | 15.01 | 2472.66 | 1032.03 | 3504.69 | 0.00701%
14.2.5.3 | SRCE_807 | Próprio | REMOÇÃO DE QUADRO DE DISTRIBUIÇÃO OU CAIXA DE PASSAGEM | UND | 9 | 49.85 | 42.35 | 17.71 | 60.06 | 381.15 | 159.39 | 540.54 | 0.001081%
14.2.5.4 | SRCE_810 | Próprio | RETIRADA/DESINSTALAÇÃO DE CENTRAL DE ALARME ENDEREÇÁVEL 4 LAÇOS CLASSE A | UN | 1 | 13.76 | 12.16 | 4.42 | 16.58 | 12.16 | 4.42 | 16.58 | 3.316e-05%
15 |  |  | INSTALAÇÕES HIDRÁULICAS | [8 empty] | 224382.62 | 0.4488%
15.1 |  |  | HIDRÁULICA - TUBOS | [8 empty] | 44849.65 | 0.0897%
15.1.1 | 91785 | SINAPI | (COMPOSIÇÃO REPRESENTATIVA) DO SERVIÇO DE INSTALAÇÃO DE TUBOS DE PVC, SOLDÁVEL, ÁGUA FRIA, DN 25 MM (INSTALADO EM RAMAL, SUB-RAMAL, RAMAL DE DISTRIBUIÇÃO OU PRUMADA), INCLUSIVE CONEXÕES, CORTES E FIXAÇÕES, PARA PRÉDIOS. AF_10/2015 | M | 127 | 43.6 | 29.35 | 23.18 | 52.53 | 3727.45 | 2943.86 | 6671.31 | 0.01334%
15.1.2 | 91786 | SINAPI | (COMPOSIÇÃO REPRESENTATIVA) DO SERVIÇO DE INSTALAÇÃO TUBOS DE PVC, SOLDÁVEL, ÁGUA FRIA, DN 32 MM (INSTALADO EM RAMAL, SUB-RAMAL, RAMAL DE DISTRIBUIÇÃO OU PRUMADA), INCLUSIVE CONEXÕES, CORTES E FIXAÇÕES, PARA PRÉDIOS. AF_10/2015 | M | 439 | 29.8 | 12.81 | 23.1 | 35.91 | 5623.59 | 10140.9 | 15764.49 | 0.03153%
15.1.3 | 91787 | SINAPI | (COMPOSIÇÃO REPRESENTATIVA) DO SERVIÇO DE INSTALAÇÃO DE TUBOS DE PVC, SOLDÁVEL, ÁGUA FRIA, DN 40 MM (INSTALADO EM PRUMADA), INCLUSIVE CONEXÕES, CORTES E FIXAÇÕES, PARA PRÉDIOS. AF_10/2015 | M | 195 | 31.95 | 5.88 | 32.61 | 38.49 | 1146.6 | 6358.95 | 7505.55 | 0.01501%
15.1.4 | 91788 | SINAPI | (COMPOSIÇÃO REPRESENTATIVA) DO SERVIÇO DE INSTALAÇÃO DE TUBOS DE PVC, SOLDÁVEL, ÁGUA FRIA, DN 50 MM (INSTALADO EM PRUMADA), INCLUSIVE CONEXÕES, CORTES E FIXAÇÕES, PARA PRÉDIOS. AF_10/2015 | M | 132 | 39.28 | 9.61 | 37.71 | 47.32 | 1268.52 | 4977.72 | 6246.24 | 0.01249%
15.1.5 | 89451 | SINAPI | TUBO, PVC, SOLDÁVEL, DN 75MM, INSTALADO EM PRUMADA DE ÁGUA - FORNECIMENTO E INSTALAÇÃO. AF_06/2022 | M | 94 | 44.98 | 2.05 | 52.14 | 54.19 | 192.7 | 4901.16 | 5093.86 | 0.01019%
15.1.6 | 89452 | SINAPI | TUBO, PVC, SOLDÁVEL, DN 85MM, INSTALADO EM PRUMADA DE ÁGUA - FORNECIMENTO E INSTALAÇÃO. AF_06/2022 | M | 23 | 61.92 | 2.29 | 72.31 | 74.6 | 52.67 | 1663.13 | 1715.8 | 0.003432%
15.1.7 | 94655 | SINAPI | TUBO, PVC, SOLDÁVEL, DN 110 MM, INSTALADO EM RESERVAÇÃO DE ÁGUA DE EDIFICAÇÃO QUE POSSUA RESERVATÓRIO DE FIBRA/FIBROCIMENTO FORNECIMENTO E INSTALAÇÃO. AF_06/2016 | M | 10 | 109.02 | 22.34 | 109.01 | 131.35 | 223.4 | 1090.1 | 1313.5 | 0.002627%
15.1.8 | 91784 | SINAPI | (COMPOSIÇÃO REPRESENTATIVA) DO SERVIÇO DE INSTALAÇÃO DE TUBOS DE PVC, SOLDÁVEL, ÁGUA FRIA, DN 20 MM (INSTALADO EM RAMAL, SUB-RAMAL OU RAMAL DE DISTRIBUIÇÃO), INCLUSIVE CONEXÕES, CORTES E FIXAÇÕES, PARA PRÉDIOS. AF_10/2015 | M | 10 | 44.73 | 30.28 | 23.61 | 53.89 | 302.8 | 236.1 | 538.9 | 0.001078%
15.2 |  |  | CONEXÕES | [8 empty] | 19947.72 | 0.0399%
15.2.1 | 103961 | SINAPI | BUCHA DE REDUÇÃO, CURTA, PVC, SOLDÁVEL, DN 85 X 75 MM, INSTALADO EM PRUMADA DE ÁGUA - FORNECIMENTO E INSTALAÇÃO. AF_06/2022 | UN | 1 | 26.02 | 5.4 | 25.95 | 31.35 | 5.4 | 25.95 | 31.35 | 6.27e-05%
15.2.2 | SRCE_571 | Próprio | JOELHO 90 GRAUS COM BUCHA DE LATÃO, PVC, SOLDÁVEL, DN 20MM, X 1/2 INSTALADO EM RAMAL OU SUB-RAMAL DE ÁGUA - FORNECIMENTO E INSTALAÇÃO. | UN | 2 | 13.27 | 5.45 | 10.54 | 15.99 | 10.9 | 21.08 | 31.98 | 6.396e-05%
15.2.3 | SRCE_572 | Próprio | JOELHO 90 GRAUS COM BUCHA DE LATÃO, PVC, SOLDÁVEL, DN 32MM, X 3/4 INSTALADO EM RAMAL OU SUB-RAMAL DE ÁGUA - FORNECIMENTO E INSTALAÇÃO. | UN | 1 | 24.95 | 5.46 | 24.6 | 30.06 | 5.46 | 24.6 | 30.06 | 6.012e-05%
15.2.4 | 94789 | SINAPI | ADAPTADOR COM FLANGES LIVRES, PVC, SOLDÁVEL LONGO, DN 75 MM X 2 1/2 , INSTALADO EM RESERVAÇÃO DE ÁGUA DE EDIFICAÇÃO QUE POSSUA RESERVATÓRIO DE FIBRA/FIBROCIMENTO FORNECIMENTO E INSTALAÇÃO. AF_06/2016 | UN | 16 | 216.64 | 12.79 | 248.21 | 261 | 204.64 | 3971.36 | 4176 | 0.008352%
15.2.5 | 94790 | SINAPI | ADAPTADOR COM FLANGES LIVRES, PVC, SOLDÁVEL LONGO, DN 85 MM X 3 , INSTALADO EM RESERVAÇÃO DE ÁGUA DE EDIFICAÇÃO QUE POSSUA RESERVATÓRIO DE FIBRA/FIBROCIMENTO FORNECIMENTO E INSTALAÇÃO. AF_06/2016 | UN | 1 | 298.35 | 12.78 | 346.67 | 359.45 | 12.78 | 346.67 | 359.45 | 0.0007189%
15.2.6 | 94791 | SINAPI | ADAPTADOR COM FLANGES LIVRES, PVC, SOLDÁVEL LONGO, DN 110 MM X 4 , INSTALADO EM RESERVAÇÃO DE ÁGUA DE EDIFICAÇÃO QUE POSSUA RESERVATÓRIO DE FIBRA/FIBROCIMENTO FORNECIMENTO E INSTALAÇÃO. AF_06/2016 | UN | 4 | 393.06 | 12.79 | 460.76 | 473.55 | 51.16 | 1843.04 | 1894.2 | 0.003789%
15.2.7 | 103948 | SINAPI | BUCHA DE REDUÇÃO, CURTA, PVC, SOLDÁVEL, DN 32 X 25 MM, INSTALADO EM RAMAL OU SUB-RAMAL DE ÁGUA - FORNECIMENTO E INSTALAÇÃO. AF_06/2022 | UN | 60 | 7.21 | 4.61 | 4.07 | 8.68 | 276.6 | 244.2 | 520.8 | 0.001042%
15.2.8 | 103993 | SINAPI | BUCHA DE REDUÇÃO, PVC, SOLDÁVEL, DN 40MM X 32MM, INSTALADO EM RAMAL DE DISTRIBUIÇÃO DE ÁGUA - FORNECIMENTO E INSTALAÇÃO. AF_06/2022 | UN | 6 | 8.94 | 4.9 | 5.87 | 10.77 | 29.4 | 35.22 | 64.62 | 0.0001292%
15.2.9 | 103958 | SINAPI | BUCHA DE REDUÇÃO, CURTA, PVC, SOLDÁVEL, DN 50 X 40 MM, INSTALADO EM PRUMADA DE ÁGUA - FORNECIMENTO E INSTALAÇÃO. AF_06/2022 | UN | 2 | 8.9 | 3.2 | 7.52 | 10.72 | 6.4 | 15.04 | 21.44 | 4.288e-05%
15.2.10 | 104014 | SINAPI | BUCHA DE REDUÇÃO, LONGA, PVC, SOLDÁVEL, DN 40 X 25 MM, INSTALADO EM RAMAL DE DISTRIBUIÇÃO DE ÁGUA - FORNECIMENTO E INSTALAÇÃO. AF_06/2022 | UN | 3 | 9.84 | 4.54 | 7.31 | 11.85 | 13.62 | 21.93 | 35.55 | 7.11e-05%
15.2.11 | 103999 | SINAPI | BUCHA DE REDUÇÃO, LONGA, PVC, SOLDÁVEL, DN 50 X 25 MM, INSTALADO EM RAMAL DE DISTRIBUIÇÃO DE ÁGUA - FORNECIMENTO E INSTALAÇÃO. AF_06/2022 | UN | 35 | 11.37 | 5.06 | 8.64 | 13.7 | 177.1 | 302.4 | 479.5 | 0.000959%
15.2.12 | 103972 | SINAPI | BUCHA DE REDUÇÃO, LONGA, PVC, SOLDÁVEL, DN 75 X 50 MM, INSTALADO EM PRUMADA DE ÁGUA - FORNECIMENTO E INSTALAÇÃO. AF_06/2022 | UN | 18 | 26.17 | 4.3 | 27.23 | 31.53 | 77.4 | 490.14 | 567.54 | 0.001135%
15.2.13 | SRCE_1132 | Próprio | CAP PVC BRANCO ROSC. D=1/2" (20mm) - FORNECIMENTO E ASSENTAMENTO | UN | 2 | 6.09 | 3.75 | 3.59 | 7.34 | 7.5 | 7.18 | 14.68 | 2.936e-05%
15.2.14 | 89500 | SINAPI | CURVA 45 GRAUS, PVC, SOLDÁVEL, DN 40MM, INSTALADO EM PRUMADA DE ÁGUA - FORNECIMENTO E INSTALAÇÃO. AF_06/2022 | UN | 3 | 11.6 | 4.35 | 9.63 | 13.98 | 13.05 | 28.89 | 41.94 | 8.388e-05%
15.2.15 | 89364 | SINAPI | CURVA 90 GRAUS, PVC, SOLDÁVEL, DN 25MM, INSTALADO EM RAMAL OU SUB-RAMAL DE ÁGUA - FORNECIMENTO E INSTALAÇÃO. AF_06/2022 | UN | 46 | 10.98 | 6.31 | 6.92 | 13.23 | 290.26 | 318.32 | 608.58 | 0.001217%
15.2.16 | 89369 | SINAPI | CURVA 90 GRAUS, PVC, SOLDÁVEL, DN 32MM, INSTALADO EM RAMAL OU SUB-RAMAL DE ÁGUA - FORNECIMENTO E INSTALAÇÃO. AF_06/2022 | UN | 131 | 16.02 | 7.53 | 11.77 | 19.3 | 986.43 | 1541.87 | 2528.3 | 0.005057%
15.2.17 | 103982 | SINAPI | CURVA 90 GRAUS, PVC, SOLDÁVEL, DN 40MM, INSTALADO EM RAMAL DE DISTRIBUIÇÃO DE ÁGUA - FORNECIMENTO E INSTALAÇÃO. AF_06/2022 | UN | 36 | 22.17 | 7.98 | 18.73 | 26.71 | 287.28 | 674.28 | 961.56 | 0.001923%
15.2.18 | 103986 | SINAPI | CURVA 90 GRAUS, PVC, SOLDÁVEL, DN 50MM, INSTALADO EM RAMAL DE DISTRIBUIÇÃO DE ÁGUA - FORNECIMENTO E INSTALAÇÃO. AF_06/2022 | UN | 28 | 25.62 | 9.53 | 21.34 | 30.87 | 266.84 | 597.52 | 864.36 | 0.001729%
15.2.19 | 89517 | SINAPI | CURVA 90 GRAUS, PVC, SOLDÁVEL, DN 75MM, INSTALADO EM PRUMADA DE ÁGUA - FORNECIMENTO E INSTALAÇÃO. AF_06/2022 | UN | 16 | 63.37 | 7.67 | 68.67 | 76.34 | 122.72 | 1098.72 | 1221.44 | 0.002443%
15.2.20 | 89525 | SINAPI | CURVA 90 GRAUS, PVC, SOLDÁVEL, DN 85MM, INSTALADO EM PRUMADA DE ÁGUA - FORNECIMENTO E INSTALAÇÃO. AF_06/2022 | UN | 4 | 79.6 | 8.6 | 87.3 | 95.9 | 34.4 | 349.2 | 383.6 | 0.0007672%
15.2.21 | 94687 | SINAPI | CURVA 90 GRAUS, PVC, SOLDÁVEL, DN 110 MM, INSTALADO EM RESERVAÇÃO DE ÁGUA DE EDIFICAÇÃO QUE POSSUA RESERVATÓRIO DE FIBRA/FIBROCIMENTO FORNECIMENTO E INSTALAÇÃO. AF_06/2016 | UN | 2 | 209.04 | 20.14 | 231.71 | 251.85 | 40.28 | 463.42 | 503.7 | 0.001007%
15.2.22 | 89515 | SINAPI | JOELHO 45 GRAUS, PVC, SOLDÁVEL, DN 75MM, INSTALADO EM PRUMADA DE ÁGUA - FORNECIMENTO E INSTALAÇÃO. AF_06/2022 | UN | 3 | 75.77 | 7.67 | 83.61 | 91.28 | 23.01 | 250.83 | 273.84 | 0.0005477%
15.2.23 | 89513 | SINAPI | JOELHO 90 GRAUS, PVC, SOLDÁVEL, DN 75MM, INSTALADO EM PRUMADA DE ÁGUA - FORNECIMENTO E INSTALAÇÃO. AF_06/2022 | UN | 11 | 95.21 | 7.67 | 107.03 | 114.7 | 84.37 | 1177.33 | 1261.7 | 0.002523%
15.2.24 | 90373 | SINAPI | JOELHO 90 GRAUS COM BUCHA DE LATÃO, PVC, SOLDÁVEL, DN 25MM, X 1/2 INSTALADO EM RAMAL OU SUB-RAMAL DE ÁGUA - FORNECIMENTO E INSTALAÇÃO. AF_12/2014 | UN | 25 | 12.14 | 5.45 | 9.18 | 14.63 | 136.25 | 229.5 | 365.75 | 0.0007315%
15.2.25 | 103951 | SINAPI | JOELHO DE REDUÇÃO, 90 GRAUS, PVC, SOLDÁVEL, DN 32 MM X 25 MM, INSTALADO EM RAMAL OU SUB-RAMAL DE ÁGUA - FORNECIMENTO E INSTALAÇÃO. AF_06/2022 | UN | 31 | 13.94 | 6.92 | 9.88 | 16.8 | 214.52 | 306.28 | 520.8 | 0.001042%
15.2.26 | 89611 | SINAPI | LUVA, PVC, SOLDÁVEL, DN 75MM, INSTALADO EM PRUMADA DE ÁGUA - FORNECIMENTO E INSTALAÇÃO. AF_06/2022 | UN | 7 | 28.72 | 5.08 | 29.52 | 34.6 | 35.56 | 206.64 | 242.2 | 0.0004844%
15.2.27 | 89614 | SINAPI | LUVA, PVC, SOLDÁVEL, DN 85MM, INSTALADO EM PRUMADA DE ÁGUA - FORNECIMENTO E INSTALAÇÃO. AF_06/2022 | UN | 2 | 53.9 | 5.72 | 59.22 | 64.94 | 11.44 | 118.44 | 129.88 | 0.0002598%
15.2.28 | 89374 | SINAPI | LUVA COM BUCHA DE LATÃO, PVC, SOLDÁVEL, DN 20MM X 1/2", INSTALADO EM RAMAL OU SUB-RAMAL DE ÁGUA - FORNECIMENTO E INSTALAÇÃO. AF_06/2022 | UN | 1 | 9.44 | 3.34 | 8.04 | 11.38 | 3.34 | 8.04 | 11.38 | 2.276e-05%
15.2.29 | 89381 | SINAPI | LUVA COM BUCHA DE LATÃO, PVC, SOLDÁVEL, DN 25MM X 3/4 , INSTALADO EM RAMAL OU SUB-RAMAL DE ÁGUA - FORNECIMENTO E INSTALAÇÃO. AF_06/2022 | UN | 9 | 11.57 | 3.93 | 10.01 | 13.94 | 35.37 | 90.09 | 125.46 | 0.0002509%
15.2.30 | 89979 | SINAPI | LUVA COM BUCHA DE LATÃO, PVC, SOLDÁVEL, DN 32MM X 1 , INSTALADO EM RAMAL OU SUB-RAMAL DE ÁGUA FORNECIMENTO E INSTALAÇÃO. AF_06/2022 | UN | 7 | 23.04 | 4.61 | 23.14 | 27.75 | 32.27 | 161.98 | 194.25 | 0.0003885%
15.2.31 | 89564 | SINAPI | LUVA COM ROSCA, PVC, SOLDÁVEL, DN 40MM X 1.1/4 , INSTALADO EM PRUMADA DE ÁGUA - FORNECIMENTO E INSTALAÇÃO. AF_06/2022 | UN | 5 | 14.21 | 2.64 | 14.48 | 17.12 | 13.2 | 72.4 | 85.6 | 0.0001712%
15.2.32 | SRCE_574 | Próprio | PLUG COM ROSCA,COM DIAMETRO DE 1.1/4".FORNECIMENTO E INSTALAÇÃO | UN | 4 | 7.48 | 4.12 | 4.89 | 9.01 | 16.48 | 19.56 | 36.04 | 7.208e-05%
15.2.33 | 89630 | SINAPI | TE DE REDUÇÃO, PVC, SOLDÁVEL, DN 75MM X 50MM, INSTALADO EM PRUMADA DE ÁGUA - FORNECIMENTO E INSTALAÇÃO. AF_06/2022 | UN | 3 | 55.56 | 8.63 | 58.31 | 66.94 | 25.89 | 174.93 | 200.82 | 0.0004017%
15.2.34 | SRCE_575 | Próprio | TE DE REDUÇÃO, PVC, SOLDÁVEL, DN 110MM X 75MM, INSTALADO EM PRUMADA DE ÁGUA - FORNECIMENTO E INSTALAÇÃO. AF_06/2022 | UN | 4 | 78.64 | 8.63 | 86.12 | 94.75 | 34.52 | 344.48 | 379 | 0.000758%
15.2.35 | 89629 | SINAPI | TE, PVC, SOLDÁVEL, DN 75MM, INSTALADO EM PRUMADA DE ÁGUA - FORNECIMENTO E INSTALAÇÃO. AF_06/2022 | UN | 5 | 73.17 | 10.22 | 77.94 | 88.16 | 51.1 | 389.7 | 440.8 | 0.0008816%
15.2.36 | 90374 | SINAPI | TÊ COM BUCHA DE LATÃO NA BOLSA CENTRAL, PVC, SOLDÁVEL, DN 25MM X 3/4, INSTALADO EM RAMAL OU SUB-RAMAL DE ÁGUA - FORNECIMENTO E INSTALAÇÃO. AF_03/2015 | UN | 11 | 20.71 | 7.83 | 17.12 | 24.95 | 86.13 | 188.32 | 274.45 | 0.0005489%
15.2.37 | SRCE_1133 | Próprio | JOELHO, 90 GRAUS, ROSCÁVEL, 1", PVC BRANCO, ÁGUA FRIA - FORNECIMENTO E ASSENTAMENTO | UND | 1 | 16.09 | 9.13 | 10.25 | 19.38 | 9.13 | 10.25 | 19.38 | 3.876e-05%
15.2.38 | SRCE_1134 | Próprio | LUVA ROSCÁVEL, 1", PVC BRANCO, ÁGUA FRIA - FORNECIMENTO E ASSENTAMENTO | un | 3 | 10.05 | 4.57 | 7.54 | 12.11 | 13.71 | 22.62 | 36.33 | 7.266e-05%
15.2.39 | SRCE_1135 | Próprio | LUVA ROSCÁVEL, 3/4", PVC BRANCO, ÁGUA FRIA - FORNECIMENTO E ASSENTAMENTO | un | 1 | 7.8 | 4.55 | 4.84 | 9.39 | 4.55 | 4.84 | 9.39 | 1.878e-05%
15.3 |  |  | VÁLVULAS E REGISTROS | [8 empty] | 136278.35 | 0.2726%
15.3.1 | 94497 | SINAPI | REGISTRO DE GAVETA BRUTO, LATÃO, ROSCÁVEL, 1 1/2" - FORNECIMENTO E INSTALAÇÃO. AF_08/2021 | UN | 13 | 87.36 | 10.93 | 94.32 | 105.25 | 142.09 | 1226.16 | 1368.25 | 0.002737%
15.3.2 | 94496 | SINAPI | REGISTRO DE GAVETA BRUTO, LATÃO, ROSCÁVEL, 1 1/4" - FORNECIMENTO E INSTALAÇÃO. AF_08/2021 | UN | 13 | 68.91 | 8.4 | 74.63 | 83.03 | 109.2 | 970.19 | 1079.39 | 0.002159%
15.3.3 | 94495 | SINAPI | REGISTRO DE GAVETA BRUTO, LATÃO, ROSCÁVEL, 1" - FORNECIMENTO E INSTALAÇÃO. AF_08/2021 | UN | 38 | 50.58 | 6.17 | 54.77 | 60.94 | 234.46 | 2081.26 | 2315.72 | 0.004632%
15.3.4 | 89353 | SINAPI | REGISTRO DE GAVETA BRUTO, LATÃO, ROSCÁVEL, 3/4" - FORNECIMENTO E INSTALAÇÃO. AF_08/2021 | UN | 49 | 32.85 | 4.58 | 35 | 39.58 | 224.42 | 1715 | 1939.42 | 0.003879%
15.3.5 | 89351 | SINAPI | REGISTRO DE PRESSÃO BRUTO, LATÃO, ROSCÁVEL, 3/4 | UN | 6 | 27.42 | 4.58 | 28.46 | 33.04 | 27.48 | 170.76 | 198.24 | 0.0003965%
15.3.6 | 103043 | SINAPI | REGISTRO DE ESFERA, PVC, ROSCÁVEL, COM CABEÇA QUADRADA, 1/2" - FORNECIMENTO E INSTALAÇÃO. AF_08/2021 | UN | 6 | 17.5 | 2.99 | 18.1 | 21.09 | 17.94 | 108.6 | 126.54 | 0.0002531%
15.3.7 | 99630 | SINAPI | VÁLVULA DE RETENÇÃO VERTICAL, DE BRONZE, ROSCÁVEL, 1 1/4" - FORNECIMENTO E INSTALAÇÃO. AF_08/2021 | UN | 5 | 115.95 | 8.4 | 131.3 | 139.7 | 42 | 656.5 | 698.5 | 0.001397%
15.3.8 | 95250 | SINAPI | VÁLVULA DE ESFERA BRUTA, BRONZE, ROSCÁVEL, 1 | UN | 10 | 68.05 | 6.17 | 75.82 | 81.99 | 61.7 | 758.2 | 819.9 | 0.00164%
15.3.9 | SRPFCE_0199 | Próprio | VÁLVULA DE ESFERA EM LATÃO, DIÂMETRO DE 2 1/2" | U | 8 | 293.96 | 33.23 | 320.93 | 354.16 | 265.84 | 2567.44 | 2833.28 | 0.005667%
15.3.10 | SRPFCE_0200 | Próprio | Valvula de sucção de pe c/crivo - 1 1/2" | UN | 2 | 180.74 | 35.3 | 182.45 | 217.75 | 70.6 | 364.9 | 435.5 | 0.000871%
15.3.11 | SRCE_995 | Próprio | VÁLVULA PARA MICTÓRIO EMBUTIDA COM ACIONAMENTO POR SENSOR BIVOLT, COR CROMADO REF.: LINHA DECALUX 2780.C, DECA OU EQUIVALENTE TÉCNICO - FORNECIMENTO E INSTALAÇÃO | un | 21 | 2894.57 | 12.46 | 3474.89 | 3487.35 | 261.66 | 72972.69 | 73234.35 | 0.1465%
15.3.12 | SRCE_724 | Próprio | ACABAMENTO PARA VÁLVULA DE DESCARGA HYDRA ECO CONFORTO CROMADO - DECA OU SIMILAR EQUIVALENTE | UN | 12 | 447.34 | 38.41 | 500.55 | 538.96 | 460.92 | 6006.6 | 6467.52 | 0.01294%
15.3.13 | 95252 | SINAPI | VÁLVULA DE ESFERA BRUTA, BRONZE, ROSCÁVEL, 1 1/2'' - FORNECIMENTO E INSTALAÇÃO. AF_08/2021 | UN | 6 | 121.99 | 10.93 | 136.05 | 146.98 | 65.58 | 816.3 | 881.88 | 0.001764%
15.3.14 | 95675 | SINAPI | HIDRÔMETRO DN 25 (¾ ), 5,0 M³/H FORNECIMENTO E INSTALAÇÃO. AF_11/2016 | UN | 4 | 134.67 | 21.84 | 140.41 | 162.25 | 87.36 | 561.64 | 649 | 0.001298%
15.3.15 | SRCE_1131 | Próprio | MEDIDOR DE ÁGUA FRIA, DIAMETRO NOMINAL 1.1/2", MULTIJATO, CLASSE C, VAZÃO NOMINAL 20M³/H, VAZÃO MÁXIMA 30M³/H, EQUIPADO COM RELOJOARIA COMPATIVEL COM SISTEMA DE TELEMETRIA - FORNECIMENTO E ASSENTAMENTO | UND | 16 | 1656.48 | 23.93 | 1971.74 | 1995.67 | 382.88 | 31547.84 | 31930.72 | 0.06386%
15.3.16 | SRCE_1136 | Próprio | VÁLVULA DE ESFERA EM LATÃO Ø 4" - FORNECIMENTO E INSTALAÇÃO | un | 2 | 546.77 | 23.92 | 634.83 | 658.75 | 47.84 | 1269.66 | 1317.5 | 0.002635%
15.3.17 | SRCE_1004 | Próprio | ACABAMENTO PARA REGISTRO DE GAVETA - LINHA FLEX PLUS. CÓD.: 4900.C21.GD – DECA OU SIMILAR EQUIVALENTE - FORNECIMENTO E INSTALAÇÃO | UND | 113 | 66.47 | 1.9 | 78.18 | 80.08 | 214.7 | 8834.34 | 9049.04 | 0.0181%
15.3.18 | SRCE_1137 | Próprio | ACABAMENTO PARA REGISTRO DE PRESSÃO COM MECANISMO ½ VOLTA - REF.: LINHA FLEX PLUS, CÓD.: 4916.C21.PQ – DECA OU SIMILAR EQUIVALENTE - FORNECIMENTO E INSTALAÇÃO. | UND | 10 | 77.49 | 1.92 | 91.44 | 93.36 | 19.2 | 914.4 | 933.6 | 0.001867%
15.4 |  |  | CAIXAS, BOMBAS E ACESSÓRIOS | [8 empty] | 23306.9 | 0.04662%
15.4.1 | 102137 | SINAPI | CHAVE DE BOIA AUTOMÁTICA SUPERIOR/INFERIOR 15A/250V - FORNECIMENTO E INSTALAÇÃO. AF_12/2020 | UN | 10 | 69.48 | 26.81 | 56.9 | 83.71 | 268.1 | 569 | 837.1 | 0.001674%
15.4.2 | SRCE_997 | Próprio | CONJUNTO MOTOR-BOMBA (CENTRÍFUGA) 3 cv, MULTIESTÁGIO, Hman= 48,10 mca e Q=5,33 m³/h - FORNECIMENTO E INSTALAÇÃO | UN | 2 | 4662.56 | 239.2 | 5378.25 | 5617.45 | 478.4 | 10756.5 | 11234.9 | 0.02247%
15.4.3 | SRCE_998 | Próprio | CONJUNTO MOTOR-BOMBA (CENTRÍFUGA) 3 cv, MULTIESTÁGIO, Hman= 35,10 mca e Q=6,77 m³/h - FORNECIMENTO E INSTALAÇÃO | UN | 2 | 4662.56 | 239.2 | 5378.25 | 5617.45 | 478.4 | 10756.5 | 11234.9 | 0.02247%
16 |  |  | INSTALAÇÕES SANITÁRIAS | [8 empty] | 136787.44 | 0.2736%
16.1 |  |  | TUBOS E CONEXÕES | [8 empty] | 79180.49 | 0.1584%
16.1.1 | 92342 | SINAPI | TUBO DE AÇO GALVANIZADO COM COSTURA, CLASSE MÉDIA, DN 65 (2 1/2"), CONEXÃO ROSQUEADA, INSTALADO EM PRUMADAS - FORNECIMENTO E INSTALAÇÃO. AF_10/2020 | M | 18.49 | 111.81 | 21.59 | 113.12 | 134.71 | 399.2 | 2091.59 | 2490.79 | 0.004982%
16.1.2 | 89509 | SINAPI | TUBO PVC, SÉRIE R, ÁGUA PLUVIAL, DN 50 MM, FORNECIDO E INSTALADO EM RAMAL DE ENCAMINHAMENTO. AF_06/2022 | M | 6 | 22.28 | 7.88 | 18.96 | 26.84 | 47.28 | 113.76 | 161.04 | 0.0003221%
16.1.3 | 89512 | SINAPI | TUBO PVC, SÉRIE R, ÁGUA PLUVIAL, DN 100 MM, FORNECIDO E INSTALADO EM RAMAL DE ENCAMINHAMENTO. AF_06/2022 | M | 8.57 | 48.16 | 16.71 | 41.31 | 58.02 | 143.2 | 354.03 | 497.23 | 0.0009945%
16.1.4 | 92353 | SINAPI | JOELHO 90 GRAUS, EM FERRO GALVANIZADO, DN 65 (2 1/2"), CONEXÃO ROSQUEADA, INSTALADO EM PRUMADAS - FORNECIMENTO E INSTALAÇÃO. AF_10/2020 | UN | 2 | 141.59 | 43.69 | 126.9 | 170.59 | 87.38 | 253.8 | 341.18 | 0.0006824%
16.1.5 | SRCE_1139 | Próprio | TUBO PVC, SERIE NORMAL, ESGOTO PREDIAL, DN 40 MM, FORNECIDO E INSTALADO EM RAMAL DE DESCARGA OU RAMAL DE ESGOTO SANITÁRIO, INCLUSIVE CONEXÕES. | M | 106.47 | 45.51 | 25.7 | 29.13 | 54.83 | 2736.28 | 3101.47 | 5837.75 | 0.01168%
16.1.6 | SRCE_1140 | Próprio | TUBO PVC, SERIE NORMAL, ESGOTO PREDIAL, DN 50 MM, FORNECIDO E INSTALADO EM RAMAL DE DESCARGA OU RAMAL DE ESGOTO SANITÁRIO, INCLUSIVE CONEXÕES | M | 301.31 | 50.47 | 22.42 | 38.38 | 60.8 | 6755.37 | 11564.28 | 18319.65 | 0.03664%
16.1.7 | SRCE_1144 | Próprio | TUBO PVC, SERIE NORMAL, ESGOTO PREDIAL, DN 75 MM, FORNECIDO E INSTALADO EM RAMAL DE DESCARGA OU RAMAL DE ESGOTO SANITÁRIO, INCLUSIVE CONEXÕES | M | 122.31 | 91.11 | 28.9 | 80.87 | 109.77 | 3534.76 | 9891.21 | 13425.97 | 0.02685%
16.1.8 | SRCE_1150 | Próprio | TUBO PVC, SERIE NORMAL, ESGOTO PREDIAL, DN 100 MM, FORNECIDO E INSTALADO EM RAMAL DE DESCARGA OU RAMAL DE ESGOTO SANITÁRIO, INCLUSIVE CONEXÕES | M | 311.13 | 78.82 | 26.89 | 68.07 | 94.96 | 8366.29 | 21178.62 | 29544.91 | 0.05909%
16.1.9 | 89849 | SINAPI | TUBO PVC, SERIE NORMAL, ESGOTO PREDIAL, DN 150 MM, FORNECIDO E INSTALADO EM SUBCOLETOR AÉREO DE ESGOTO SANITÁRIO. AF_12/2014 | M | 124.94 | 55.77 | 12.93 | 54.26 | 67.19 | 1615.47 | 6779.24 | 8394.71 | 0.01679%
16.1.10 | 104351 | SINAPI | TERMINAL DE VENTILAÇÃO, PVC, SÉRIE NORMAL, ESGOTO PREDIAL, DN 75 MM, JUNTA SOLDÁVEL, FORNECIDO E INSTALADO EM PRUMADA DE ESGOTO SANITÁRIO OU VENTILAÇÃO. AF_08/2022 | UN | 2 | 21.71 | 1.73 | 24.42 | 26.15 | 3.46 | 48.84 | 52.3 | 0.0001046%
16.1.11 | 104356 | SINAPI | TERMINAL DE VENTILAÇÃO, PVC, SÉRIE NORMAL, ESGOTO PREDIAL, DN 100 MM, JUNTA SOLDÁVEL, FORNECIDO E INSTALADO EM PRUMADA DE ESGOTO SANITÁRIO OU VENTILAÇÃO. AF_08/2022 | UN | 3 | 28.64 | 3.01 | 31.49 | 34.5 | 9.03 | 94.47 | 103.5 | 0.000207%
16.1.12 | JNE_222 | Próprio | CAP (TAMPÃO) OU PLUG (BUJÃO) PVC P/ESGOTO D=75mm - SOLD. - FORNECIMENTO E INSTALAÇÃO | UN | 1 | 9.51 | 3.71 | 7.75 | 11.46 | 3.71 | 7.75 | 11.46 | 2.292e-05%
16.2 |  |  | CAIXAS E ACESSÓRIOS | [8 empty] | 57606.95 | 0.1152%
16.2.1 | SRPFCE_0174 | Próprio | CAIXA SINFONADA EM PVC GIRAFÁCIL DN 100x140x50, INCLUSIVE FIXAÇÃO | un | 29 | 85.62 | 40.58 | 62.58 | 103.16 | 1176.82 | 1814.82 | 2991.64 | 0.005983%
16.2.2 | SRPFCE_0175 | Próprio | CAIXA SINFONADA EM PVC GIRAFÁCIL DN 150x170x75, INCLUSIVE FIXAÇÃO | un | 7 | 119.69 | 40.58 | 103.62 | 144.2 | 284.06 | 725.34 | 1009.4 | 0.002019%
16.2.3 | SRPFCE_0176 | Próprio | PORTA GRELHA QUADRADO P/GREL.QUADRADA DIAM. 100 MM | Un | 4 | 13.05 | 4.16 | 11.57 | 15.73 | 16.64 | 46.28 | 62.92 | 0.0001258%
16.2.4 | SRPFCE_0177 | Próprio | PROLONGAMENTO PARA CAIXA SIFONADA PVC 100x100mm | UN | 50 | 73 | 59.83 | 28.12 | 87.95 | 2991.5 | 1406 | 4397.5 | 0.008795%
16.2.5 | SRPFCE_0178 | Próprio | PROLONGAMENTO PARA CAIXA SIFONADA PVC 150x200mm | UN | 8 | 86.86 | 59.83 | 44.82 | 104.65 | 478.64 | 358.56 | 837.2 | 0.001674%
16.2.6 | SRPFCE_0179 | Próprio | RALO SIFONADO PVC QUADRADO 100 X 53 X 40 MM COM GRELHA BRANCA | UN | 4 | 26.11 | 16.61 | 14.84 | 31.45 | 66.44 | 59.36 | 125.8 | 0.0002516%
16.2.7 | SRPFCE_0173 | Próprio | Caixa sifonada em pvc,100x150x50mm, acabamento branco, c/grelha e porta grelha | un | 26 | 37.54 | 19.93 | 25.3 | 45.23 | 518.18 | 657.8 | 1175.98 | 0.002352%
16.2.8 | 89708 | SINAPI | CAIXA SIFONADA, PVC, DN 150 X 185 X 75 MM, JUNTA ELÁSTICA, FORNECIDA E INSTALADA EM RAMAL DE DESCARGA OU EM RAMAL DE ESGOTO SANITÁRIO. AF_12/2014 | UN | 1 | 97.89 | 19.84 | 98.09 | 117.93 | 19.84 | 98.09 | 117.93 | 0.0002359%
16.2.9 | SRCE_988 | Próprio | RALO ANTIESPUMA PVC DN 100MM - FORNECIMENTO E INSTALAÇÃO | UND | 20 | 42.86 | 16.61 | 35.02 | 51.63 | 332.2 | 700.4 | 1032.6 | 0.002065%
16.2.10 | SRCE_990 | Próprio | RALO ANTIESPUMA PVC DN 150MM - FORNECIMENTO E INSTALAÇÃO | UND | 1 | 44.78 | 16.6 | 37.35 | 53.95 | 16.6 | 37.35 | 53.95 | 0.0001079%
16.2.11 | SRCE_989 | Próprio | CAIXA DE ESGOTO DE INSPEÇÃO/PASSAGEM EM ALVENARIA (60X60X100CM), REVESTIMENTO EM ARGAMASSA COM ADITIVO IMPERMEABILIZANTE, COM TAMPA DE CONCRETO, INCLUSIVE ESCAVAÇÃO, REATERRO E TRANSPORTE E RETIRADA DO MATERIAL ESCAVADO (EM CAÇAMBA) | un | 11 | 680.7 | 343.99 | 476.11 | 820.1 | 3783.89 | 5237.21 | 9021.1 | 0.01804%
16.2.12 | 97994 | SINAPI | BASE PARA POÇO DE VISITA RETANGULAR PARA ESGOTO, EM ALVENARIA COM BLOCOS DE CONCRETO, DIMENSÕES INTERNAS = 1X1 M, PROFUNDIDADE = 1,40 M, EXCLUINDO TAMPÃO. AF_12/2020_PA | UN | 9 | 2540.58 | 940.37 | 2120.52 | 3060.89 | 8463.33 | 19084.68 | 27548.01 | 0.0551%
16.2.13 | 97995 | SINAPI | ACRÉSCIMO PARA POÇO DE VISITA RETANGULAR PARA ESGOTO, EM ALVENARIA COM BLOCOS DE CONCRETO, DIMENSÕES INTERNAS = 1X1 M. AF_12/2020 | M | 6 | 1277.24 | 558.08 | 980.74 | 1538.82 | 3348.48 | 5884.44 | 9232.92 | 0.01847%
17 |  |  | INSTALAÇÕES PLUVIAIS | [8 empty] | 295851.85 | 0.5917%
17.1 |  |  | TUBOS E CONEXÕES | [8 empty] | 219203.13 | 0.4384%
17.1.1 | 91790 | SINAPI | (COMPOSIÇÃO REPRESENTATIVA) DO SERVIÇO DE INSTALAÇÃO DE TUBOS DE PVC, SÉRIE R, ÁGUA PLUVIAL, DN 100 MM (INSTALADO EM RAMAL DE ENCAMINHAMENTO, OU CONDUTORES VERTICAIS), INCLUSIVE CONEXÕES, CORTES E FIXAÇÕES, PARA PRÉDIOS. AF_10/2015 | M | 727.06 | 57.48 | 14.55 | 54.7 | 69.25 | 10578.72 | 39770.18 | 50348.9 | 0.1007%
17.1.2 | SRCE_763 | Próprio | FIXAÇÃO DE TUBOS HORIZONTAIS DE PVC, CPVC OU COBRE DIÂMETROS MAIORES QUE 75 MM COM ABRAÇADEIRA METÁLICA RÍGIDA TIPO D 4", FIXADA DIRETAMENTE EM LAJE. AF_05/2015 | M | 727.06 | 22.48 | 3.28 | 23.81 | 27.09 | 2384.76 | 17311.3 | 19696.06 | 0.03939%
17.1.3 | 90695 | SINAPI | TUBO DE PVC PARA REDE COLETORA DE ESGOTO DE PAREDE MACIÇA, DN 150 MM, JUNTA ELÁSTICA - FORNECIMENTO E ASSENTAMENTO. AF_01/2021 | M | 446.03 | 86.14 | 3 | 100.78 | 103.78 | 1338.09 | 44950.9 | 46288.99 | 0.09258%
17.1.4 | 90696 | SINAPI | TUBO DE PVC PARA REDE COLETORA DE ESGOTO DE PAREDE MACIÇA, DN 200 MM, JUNTA ELÁSTICA - FORNECIMENTO E ASSENTAMENTO. AF_01/2021 | M | 230.27 | 144.13 | 3.47 | 170.18 | 173.65 | 799.04 | 39187.35 | 39986.39 | 0.07998%
17.1.5 | 90698 | SINAPI | TUBO DE PVC PARA REDE COLETORA DE ESGOTO DE PAREDE MACIÇA, DN 300 MM, JUNTA ELÁSTICA, FORNECIMENTO E ASSENTAMENTO. AF_01/2021 | M | 60.94 | 342.29 | 4.4 | 407.98 | 412.38 | 268.14 | 24862.3 | 25130.44 | 0.05026%
17.1.6 | 89812 | SINAPI | CURVA LONGA 90 GRAUS, PVC, SERIE NORMAL, ESGOTO PREDIAL, DN 100 MM, JUNTA ELÁSTICA, FORNECIDO E INSTALADO EM PRUMADA DE ESGOTO SANITÁRIO OU VENTILAÇÃO. AF_12/2014 | UN | 52 | 78.28 | 9.02 | 85.29 | 94.31 | 469.04 | 4435.08 | 4904.12 | 0.009809%
17.1.7 | SRCE_609 | Próprio | RALO HEMISFÉRICO EM FERRO FUNDIDO TIPO ABACAXI - DN 150MM | UN | 43 | 74.65 | 19.93 | 70.01 | 89.94 | 856.99 | 3010.43 | 3867.42 | 0.007735%
17.1.8 | 104067 | SINAPI | LUVA DE CORRER, PVC OCRE, JUNTA ELÁSTICA, DN 150 MM, PARA COLETOR PREDIAL DE ESGOTO. AF_06/2022 | UN | 13 | 119.62 | 5.99 | 138.13 | 144.12 | 77.87 | 1795.69 | 1873.56 | 0.003747%
17.1.9 | SRCE_615 | Próprio | LUVA DE CORRER EM PVC RÍGIDO SOLDÁVEL, PARA ESGOTO - DN 200MM | UND | 40 | 60.14 | 9.57 | 62.89 | 72.46 | 382.8 | 2515.6 | 2898.4 | 0.005797%
17.1.10 | SRCE_616 | Próprio | LUVA DE CORRER EM PVC RÍGIDO SOLDÁVEL, PARA ESGOTO - DN 300MM | un | 14 | 517.48 | 11.95 | 611.48 | 623.43 | 167.3 | 8560.72 | 8728.02 | 0.01746%
17.1.11 | SRCE_694 | Próprio | PROLONGAMENTO/PROLONGADOR DE CAIXA SIFONADA DN150MM | UN | 99 | 19.77 | 4.16 | 19.66 | 23.82 | 411.84 | 1946.34 | 2358.18 | 0.004717%
17.1.12 | SRCE_695 | Próprio | GRELHA/PORTA GRELHA AÇO INOX, FECHO GIRATÓRIO 150 X 150 MM | un | 56 | 35.87 | 9.66 | 33.55 | 43.21 | 540.96 | 1878.8 | 2419.76 | 0.00484%
17.1.13 | 89681 | SINAPI | REDUÇÃO EXCÊNTRICA, PVC, SERIE R, ÁGUA PLUVIAL, DN 150 X 100 MM, JUNTA ELÁSTICA, FORNECIDO E INSTALADO EM CONDUTORES VERTICAIS DE ÁGUAS PLUVIAIS. AF_06/2022 | UN | 99 | 89.73 | 10.3 | 97.81 | 108.11 | 1019.7 | 9683.19 | 10702.89 | 0.02141%
17.2 |  |  | CALHAS E CAIXAS DE INSPEÇÃO | [8 empty] | 76648.72 | 0.1533%
17.2.1 | 94229 | SINAPI | CALHA EM CHAPA DE AÇO GALVANIZADO NÚMERO 24, DESENVOLVIMENTO DE 100 CM, INCLUSO TRANSPORTE VERTICAL. AF_07/2019 | M | 115 | 156.36 | 23.65 | 164.73 | 188.38 | 2719.75 | 18943.95 | 21663.7 | 0.04333%
17.2.2 | SRCE_664 | Próprio | CALHA DE CONCRETO E ALVENARIA, REVESTIDA INTERNAMENTE, COM GRELHA DE FERRO, SEÇÃO 0,30x0,25M (LARGURA x ALTURA) | m | 36 | 230.3 | 51.02 | 226.44 | 277.46 | 1836.72 | 8151.84 | 9988.56 | 0.01998%
17.2.3 | SRCE_715 | Próprio | CAIXA DE AREIA EM PAREDES DE CONCRETO SIMPLES, ESPESSURA DE 10CM, DIMENSÕES 60X60CM, REVESTIDA EM ARGAMASSA COM ADIÇÃO DE IMPERMEABILIZANTE E TAMPA EM CONCRETO ARMADO COM FUROS | UN | 24 | 1073.26 | 414.26 | 878.81 | 1293.07 | 9942.24 | 21091.44 | 31033.68 | 0.06207%
17.2.4 | SRCE_839 | Próprio | CAIXA DE PASSAGEM EM PAREDES DE CONCRETO SIMPLES, ESPESSURA DE 10CM, DIMENSÕES 80X80X120CM, REVESTIDA EM ARGAMASSA COM ADIÇÃO DE IMPERMEABILIZANTE E TAMPA EM CONCRETO ARMADO COM FUROS | UN | 9 | 1287.7 | 500.88 | 1050.54 | 1551.42 | 4507.92 | 9454.86 | 13962.78 | 0.02793%
18 |  |  | DRENAGEM | [8 empty] | 291388.2 | 0.5828%
18.1 | SRCE_1261 | Próprio | TUBO E ASSENTAMENTO - PEAD CORRUGADO DE DUPLA PAREDE PARA REDE COLETORA DE ESGOTO, DN 600 MM, JUNTA ELÁSTICA INTEGRADA - FORNECIMENTO E ASSENTAMENTO. AF_01/2021 | M | 140 | 689.19 | 12.14 | 818.17 | 830.31 | 1699.6 | 114543.8 | 116243.4 | 0.2325%
18.2 | SRCE_838 | Próprio | CALHA DE PISO EM CONCRETO E ALVENARIA, REVESTIDA INTERNAMENTE COM ARGAMASSA COM PRESENÇA DE HIDROFUGO, COM TAMPA DE CONCRETO ARMADO COM FUROS, SEÇÃO 0,30x1,00M (LARGURA x PROFUNDIDADE) - FORNECIMENTO E ASSENTAMENTO | M | 20 | 616.36 | 186.97 | 555.62 | 742.59 | 3739.4 | 11112.4 | 14851.8 | 0.0297%
18.3 | 99290 | SINAPI | BASE PARA POÇO DE VISITA RETANGULAR PARA DRENAGEM, EM ALVENARIA COM BLOCOS DE CONCRETO, DIMENSÕES INTERNAS = 1,5X1,5 M, PROFUNDIDADE = 1,40 M, EXCLUINDO TAMPÃO. AF_12/2020 | UN | 1 | 3874.15 | 1407.88 | 3259.69 | 4667.57 | 1407.88 | 3259.69 | 4667.57 | 0.009335%
18.4 | 99241 | SINAPI | ACRÉSCIMO PARA POÇO DE VISITA RETANGULAR PARA DRENAGEM, EM ALVENARIA COM BLOCOS DE CONCRETO, DIMENSÕES INTERNAS = 1,5X1,5 M. AF_12/2020 | M | 0.5 | 1697.41 | 775.07 | 1269.97 | 2045.04 | 387.54 | 634.99 | 1022.53 | 0.002045%
18.5 | 102327 | SINAPI | ESCAVAÇÃO MECANIZADA DE VALA COM PROF. ATÉ 1,5 M (MÉDIA MONTANTE E JUSANTE/UMA COMPOSIÇÃO POR TRECHO), RETROESCAV. (0,26 M3 ), LARG. DE 0,8 M A 1,5 M, EM SOLO DE 2A CATEGORIA, EM LOCAIS COM BAIXO NÍVEL DE INTERFERÊNCIA. AF_02/2021 | m³ | 295.9 | 7.82 | 3.08 | 6.34 | 9.42 | 911.37 | 1876.01 | 2787.38 | 0.005575%
18.6 | 101582 | SINAPI | ESCORAMENTO DE VALA, TIPO CONTÍNUO, COM PROFUNDIDADE DE 0 A 1,5 M, LARGURA MENOR QUE 1,5 M. AF_08/2020 | m² | 480.39 | 63.55 | 28.81 | 47.76 | 76.57 | 13840.04 | 22943.43 | 36783.47 | 0.07357%
18.7 | 93379 | SINAPI | REATERRO MECANIZADO DE VALA COM RETROESCAVADEIRA (CAPACIDADE DA CAÇAMBA DA RETRO: 0,26 M³ / POTÊNCIA: 88 HP), LARGURA DE 0,8 A 1,5 M, PROFUNDIDADE ATÉ 1,5 M, COM SOLO DE 1ª CATEGORIA EM LOCAIS COM BAIXO NÍVEL DE INTERFERÊNCIA. AF_04/2016 | m³ | 196.42 | 17.23 | 9.7 | 11.06 | 20.76 | 1905.27 | 2172.41 | 4077.68 | 0.008156%
18.8 | SRCE_731 | Próprio | BOCA DE LOBO EM PAREDE DE CONCRETO DE ESPESSURA DE 10CM, REVESTIDA INTERNAMENTE E TAMPA EM GRELHA DE FERRO FUNDIDO - DIMENSÕES 100X150X150CM | UN | 9 | 2820.89 | 937.83 | 2460.78 | 3398.61 | 8440.47 | 22147.02 | 30587.49 | 0.06118%
18.9 | SRCE_864 | Próprio | GRELHA DE FERRO FUNDIDO SIMPLES COM REQUADRO, 850 X 1000 MM, CARGA MÁXIMA DE 12,5 TONELADAS, ASSENTADA COM ARGAMASSA 1 : 3 CIMENTO: AREIA - FORNECIMENTO E INSTALAÇÃO. AF_08/2021 | M | 35.9 | 1118.59 | 63.71 | 1283.97 | 1347.68 | 2287.19 | 46094.52 | 48381.71 | 0.09677%
18.10 | SRCE_865 | Próprio | GRELHA DE FERRO FUNDIDO SIMPLES COM REQUADRO, 600 X 1000 MM, CARGA MÁXIMA DE 12,5 TONELADAS, ASSENTADA COM ARGAMASSA 1 : 3 CIMENTO: AREIA - FORNECIMENTO E INSTALAÇÃO. AF_08/2021 | M | 35.6 | 745.73 | 42.47 | 855.99 | 898.46 | 1511.93 | 30473.24 | 31985.17 | 0.06397%
19 |  |  | INSTALAÇÕES ELÉTRICAS | [8 empty] | 3768232.99 | 7.537%
19.1 |  |  | SUBESTAÇÃO EXISTENTE | [8 empty] | 79774.96 | 0.1596%
19.1.1 | SRCE_321 | Próprio | MUFLA TME, USO EXTERNO, PARA CABOS DE #35mm², 15KV, FORNECIMENTO E INSTALAÇÃO | un | 8 | 432.45 | 218.82 | 302.2 | 521.02 | 1750.56 | 2417.6 | 4168.16 | 0.008337%
19.1.2 | SRCE_323 | Próprio | CABO DE COBRE FLEXÍVEL ISOLADO, 35 MM², 8,7/15 KV, EPR, HEPR ou EPR 105 PARA REDE DE ENERGIA ELÉTRICA EM MÉDIA TENSÃO - FORNECIMENTO E INSTALAÇÃO. | m | 300 | 57.18 | 8.89 | 60 | 68.89 | 2667 | 18000 | 20667 | 0.04134%
19.1.3 | SRCE_326 | Próprio | BARRAMENTO VERGALHÃO DE COBRE REDONDO 3/8" X 3,00 M COM CONETORES | un | 30 | 108.6 | 37.57 | 93.28 | 130.85 | 1127.1 | 2798.4 | 3925.5 | 0.007851%
19.1.4 | SRCE_327 | Próprio | RELÉ DE PROTEÇÃO URP 6100 (FABRICANTE PEXTRON OU SIMILAR EQUIVALENTE) PARA DISJUNTOR DE MT - FORNECIMENTO E INSTALAÇÃO | UN | 2 | 16072.68 | 1152.92 | 17377.05 | 18529.97 | 2305.84 | 34754.1 | 37059.94 | 0.07412%
19.1.5 | 101564 | SINAPI | CABO DE COBRE FLEXÍVEL ISOLADO, 50 MM², 0,6/1,0 KV, PARA REDE AÉREA DE DISTRIBUIÇÃO DE ENERGIA ELÉTRICA DE BAIXA TENSÃO - FORNECIMENTO E INSTALAÇÃO. AF_07/2020 | M | 45 | 45.95 | 0.07 | 55.29 | 55.36 | 3.15 | 2488.05 | 2491.2 | 0.004983%
19.1.6 | 101562 | SINAPI | CABO DE COBRE FLEXÍVEL ISOLADO, 25 MM², 0,6/1,0 KV, PARA REDE AÉREA DE DISTRIBUIÇÃO DE ENERGIA ELÉTRICA DE BAIXA TENSÃO - FORNECIMENTO E INSTALAÇÃO. AF_07/2020 | M | 30 | 22.04 | 0.07 | 26.48 | 26.55 | 2.1 | 794.4 | 796.5 | 0.001593%
19.1.7 | SRCE_328 | Próprio | Terminal de compressão para cabo de 50 mm2 - fornecimento e instalação | un | 12 | 7.53 | 1.22 | 7.86 | 9.08 | 14.64 | 94.32 | 108.96 | 0.0002179%
19.1.8 | SRCE_329 | Próprio | Terminal de compressão para cabo de 25 mm2, com porca e arruelas- fornecimento e instalação | un | 6 | 5.42 | 1.22 | 5.31 | 6.53 | 7.32 | 31.86 | 39.18 | 7.836e-05%
19.1.9 | 97661 | SINAPI | REMOÇÃO DE CABOS ELÉTRICOS, DE FORMA MANUAL, SEM REAPROVEITAMENTO. AF_12/2017 | M | 1900 | 0.64 | 0.53 | 0.24 | 0.77 | 1007 | 456 | 1463 | 0.002926%
19.1.10 | SRCE_330 | Próprio | Remoção de barramento de cobre redondo | M | 27 | 19.93 | 16.93 | 7.08 | 24.01 | 457.11 | 191.16 | 648.27 | 0.001297%
19.1.11 | 97670 | SINAPI | ELETRODUTO FLEXÍVEL CORRUGADO, PEAD, DN 100 (4"), PARA REDE ENTERRADA DE DISTRIBUIÇÃO DE ENERGIA ELÉTRICA - FORNECIMENTO E INSTALAÇÃO. AF_12/2021 | M | 80 | 21.65 | 7.29 | 18.79 | 26.08 | 583.2 | 1503.2 | 2086.4 | 0.004173%
19.1.12 | SRCE_516 | Próprio | REMOÇÃO DE QUADRO ELÉTRICO DE EMBUTIR OU SOBREPOR | UND | 15 | 75.2 | 64.23 | 26.37 | 90.6 | 963.45 | 395.55 | 1359 | 0.002718%
19.1.13 | SRCE_517 | Próprio | REMOÇÃO DE ELETRODUTOS ATÉ 4" EM PISO, ALVENARIA OU ENTREFORRO | M | 90 | 20.91 | 16.77 | 8.42 | 25.19 | 1509.3 | 757.8 | 2267.1 | 0.004534%
19.1.14 | SRCE_325 | Próprio | CHAVE SECCIONADORA TRIPOLAR ABERTURA SEM CARGA, 200A, USO ABRIGADO COM ALAVANCA E DISPOSITIVO DE BLOQUEIO, FORNECIMENTO E INSTALAÇÃO | un | 1 | 2236.68 | 148.2 | 2546.55 | 2694.75 | 148.2 | 2546.55 | 2694.75 | 0.00539%
19.2 |  |  | SISTEMAS DE NOBREAKS DO PRÉDIO EXISTENTE | [8 empty] | 494600.33 | 0.9892%
19.2.1 | SRCE_536 | Próprio | NOBREAK/UPS TRIFÁSICO 120 KVA, 60 HZ, TENSÃO DE ENTRADA 380/220V, TENSÃO DE SAIDA 380/220V, MICROPROCESSADOR, BYPASS ESTÁTICO E MANUAL, GERENCIAVEL REMOTAMENTE, COM OPÇÃO DE PARALELISMO, COMPATÍVEL COM GRUPO GERADOR, COM BANCO DE BATERIAS DE AUTONOMIA MÍNIMA DE 15 MIN - FORNECIMENTO E INSTALAÇÃO | UND | 2 | 207710.31 | 1428.99 | 237420.25 | 238849.24 | 2857.98 | 474840.5 | 477698.48 | 0.9554%
19.2.2 | 97661 | SINAPI | REMOÇÃO DE CABOS ELÉTRICOS, DE FORMA MANUAL, SEM REAPROVEITAMENTO. AF_12/2017 | M | 210 | 0.64 | 0.53 | 0.24 | 0.77 | 111.3 | 50.4 | 161.7 | 0.0003234%
19.2.3 | 92988 | SINAPI | CABO DE COBRE FLEXÍVEL ISOLADO, 50 MM², ANTI-CHAMA 0,6/1,0 KV, PARA REDE ENTERRADA DE DISTRIBUIÇÃO DE ENERGIA ELÉTRICA - FORNECIMENTO E INSTALAÇÃO. AF_12/2021 | M | 105 | 48.92 | 3.52 | 55.42 | 58.94 | 369.6 | 5819.1 | 6188.7 | 0.01238%
19.2.4 | 101567 | SINAPI | CABO DE COBRE FLEXÍVEL ISOLADO, 95 MM², 0,6/1,0 KV, PARA REDE AÉREA DE DISTRIBUIÇÃO DE ENERGIA ELÉTRICA DE BAIXA TENSÃO - FORNECIMENTO E INSTALAÇÃO. AF_07/2020 | M | 105 | 83.41 | 0.07 | 100.42 | 100.49 | 7.35 | 10544.1 | 10551.45 | 0.0211%
19.3 |  |  | SUBESTAÇÃO NOVA, GRUPOS GERADORES E NO BREAKS | [8 empty] | 990642.14 | 1.981%
19.3.1 | SRCE_321 | Próprio | MUFLA TME, USO EXTERNO, PARA CABOS DE #35mm², 15KV, FORNECIMENTO E INSTALAÇÃO | un | 6 | 432.45 | 218.82 | 302.2 | 521.02 | 1312.92 | 1813.2 | 3126.12 | 0.006252%
19.3.2 | SRCE_324 | Próprio | CHAVE SECCIONADORA TRIPOLAR COM ABERTURA SOB CARGA, 200A, FUSÍVEL 25A, USO ABRIGADO COM ALAVANCA E DISPOSITIVO DE BLOQUEIO, FORNECIMENTO E INSTALAÇÃO | un | 2 | 2236.68 | 148.23 | 2546.53 | 2694.76 | 296.46 | 5093.06 | 5389.52 | 0.01078%
19.3.3 | SRCE_325 | Próprio | CHAVE SECCIONADORA TRIPOLAR ABERTURA SEM CARGA, 200A, USO ABRIGADO COM ALAVANCA E DISPOSITIVO DE BLOQUEIO, FORNECIMENTO E INSTALAÇÃO | un | 1 | 2236.68 | 148.2 | 2546.55 | 2694.75 | 148.2 | 2546.55 | 2694.75 | 0.00539%
19.3.4 | SRCE_332 | Próprio | TRANSFORMADOR A SECO, 500KVA, 60Hz, TAPS PRIMÁRIO 13800/13200/12600/12000/11400 VOLTS, TAPS SECUNDÁRIO - 380/220 VOLTS, Z=4,5% - FORNECIMENTO E INSTALAÇÃO | un | 1 | 77164.27 | 2540.92 | 86283.54 | 88824.46 | 2540.92 | 86283.54 | 88824.46 | 0.1777%
19.3.5 | SRCE_749 | Próprio | TRANSFORMADOR A SECO, 300KVA, 60Hz, TAPS PRIMÁRIO 13800/13200/12600/12000/11400 VOLTS, TAPS SECUNDÁRIO - 380/220 VOLTS, Z=4,5% - FORNECIMENTO E INSTALAÇÃO | un | 1 | 58242.46 | 2540.92 | 64531.03 | 67071.95 | 2540.92 | 64531.03 | 67071.95 | 0.1341%
19.3.6 | SRCE_333 | Próprio | BUCHA DE PASSAGEM 200A, USO INTERNO/INTERNO, 15KV COM PINO DE 3/8", INCLUIDO SUPORTE PARA A BUCHA, FORNECIMENTO E INSTALAÇÃO | un | 9 | 932.4 | 127.05 | 996.31 | 1123.36 | 1143.45 | 8966.79 | 10110.24 | 0.02022%
19.3.7 | SRCE_334 | Próprio | ISOLADOR 15KV, PORCELANA, DE PINO DE 3/8" FORNECIMENTO E INSTALAÇÃO | un | 6 | 51.35 | 21.18 | 40.69 | 61.87 | 127.08 | 244.14 | 371.22 | 0.0007425%
19.3.8 | SRCE_323 | Próprio | CABO DE COBRE FLEXÍVEL ISOLADO, 35 MM², 8,7/15 KV, EPR, HEPR ou EPR 105 PARA REDE DE ENERGIA ELÉTRICA EM MÉDIA TENSÃO - FORNECIMENTO E INSTALAÇÃO. | m | 212 | 57.18 | 8.89 | 60 | 68.89 | 1884.68 | 12720 | 14604.68 | 0.02921%
19.3.9 | SRCE_326 | Próprio | BARRAMENTO VERGALHÃO DE COBRE REDONDO 3/8" X 3,00 M COM CONETORES | un | 30 | 108.6 | 37.57 | 93.28 | 130.85 | 1127.1 | 2798.4 | 3925.5 | 0.007851%
19.3.10 | 96985 | SINAPI | HASTE DE ATERRAMENTO 5/8 PARA SPDA - FORNECIMENTO E INSTALAÇÃO. AF_12/2017 | UN | 9 | 86.37 | 10.72 | 93.34 | 104.06 | 96.48 | 840.06 | 936.54 | 0.001873%
19.3.11 | 98111 | SINAPI | CAIXA DE INSPEÇÃO PARA ATERRAMENTO, CIRCULAR, EM POLIETILENO, DIÂMETRO INTERNO = 0,3 M. AF_12/2020 | UN | 6 | 51.5 | 6.47 | 55.58 | 62.05 | 38.82 | 333.48 | 372.3 | 0.0007446%
19.3.12 | 96974 | SINAPI | CORDOALHA DE COBRE NU 50 MM², NÃO ENTERRADA, COM ISOLADOR - FORNECIMENTO E INSTALAÇÃO. AF_12/2017 | M | 60 | 76.45 | 20.47 | 71.64 | 92.11 | 1228.2 | 4298.4 | 5526.6 | 0.01105%
19.3.13 | SRCE_342 | Próprio | SOLDA EXOTERMICA ATÉ 50 MM2, INCLUSO MOLDE, PALITO IGNITOR E ALICATE - FORNECIMENTO E INSTALACAO | UN | 24 | 49.48 | 21.18 | 38.43 | 59.61 | 508.32 | 922.32 | 1430.64 | 0.002861%
19.3.14 | SRCE_328 | Próprio | Terminal de compressão para cabo de 50 mm2 - fornecimento e instalação | un | 24 | 7.53 | 1.22 | 7.86 | 9.08 | 29.28 | 188.64 | 217.92 | 0.0004359%
19.3.15 | SRCE_536 | Próprio | NOBREAK/UPS TRIFÁSICO 120 KVA, 60 HZ, TENSÃO DE ENTRADA 380/220V, TENSÃO DE SAIDA 380/220V, MICROPROCESSADOR, BYPASS ESTÁTICO E MANUAL, GERENCIAVEL REMOTAMENTE, COM OPÇÃO DE PARALELISMO, COMPATÍVEL COM GRUPO GERADOR, COM BANCO DE BATERIAS DE AUTONOMIA MÍNIMA DE 15 MIN - FORNECIMENTO E INSTALAÇÃO | UND | 1 | 207710.31 | 1428.99 | 237420.25 | 238849.24 | 1428.99 | 237420.25 | 238849.24 | 0.4777%
19.3.16 | 91957 | SINAPI | INTERRUPTOR SIMPLES (1 MÓDULO) COM INTERRUPTOR PARALELO (1 MÓDULO), 10A/250V, INCLUINDO SUPORTE E PLACA - FORNECIMENTO E INSTALAÇÃO. AF_12/2015 | UN | 1 | 49.59 | 25.39 | 34.36 | 59.75 | 25.39 | 34.36 | 59.75 | 0.0001195%
19.3.17 | 91996 | SINAPI | TOMADA MÉDIA DE EMBUTIR (1 MÓDULO), 2P+T 10 A, INCLUINDO SUPORTE E PLACA - FORNECIMENTO E INSTALAÇÃO. AF_12/2015 | UN | 1 | 33.63 | 18.47 | 22.05 | 40.52 | 18.47 | 22.05 | 40.52 | 8.104e-05%
19.3.18 | SRCE_903 | Próprio | GRUPO MOTOR GERADOR 500 KVA, FORNECIDO COM QTA, COM TANQUE DE COMBUSTÍVEL INCORPORADO, QUADRO DE COMANDO E SUPERVISÃO AUTOMÁTICO 60HZ - TENSÃO NOMINAL 380/220V, AUTOMÁTICO, ABERTO PARA INSTALAÇÃO ABRIGADA - FORNECIMENTO E INSTALAÇÃO | UND | 1 | 288686.09 | 1428.99 | 330510.01 | 331939 | 1428.99 | 330510.01 | 331939 | 0.6639%
19.3.19 | SRCE_904 | Próprio | GRUPO MOTOR GERADOR 300 KVA, FORNECIDO COM QTA, COM TANQUE DE COMBUSTÍVEL INCORPORADO, QUADRO DE COMANDO E SUPERVISÃO AUTOMÁTICO 60HZ - TENSÃO NOMINAL 380/220V, AUTOMÁTICO, ABERTO PARA INSTALAÇÃO ABRIGADA - FORNECIMENTO E INSTALAÇÃO | UND | 1 | 187096.14 | 1428.99 | 213722.2 | 215151.19 | 1428.99 | 213722.2 | 215151.19 | 0.4303%
19.4 |  |  | DISTRIBUIÇÃO E ALIMENTADORES | [8 empty] | 229329.02 | 0.4587%
19.4.1 | SRCE_500 | Próprio | BARRAMENTO BLINDADO EM BARRA ESPAÇADA, IP31, TENSÃO DE ISOLAMENTO DE 690V, CAPACIDADE DE TRANSPORTE DE 450A | M | 67 | 901.96 | 25.41 | 1012.65 | 1038.06 | 1702.47 | 67847.55 | 69550.02 | 0.1391%
19.4.2 | SRCE_501 | Próprio | PLUG-IN PARA CONEXÃO A BARRAMENTO BLINDADO, COM DISJUNTOR TRIPOLAR DE 25A | UND | 7 | 1833.22 | 25.41 | 2083.22 | 2108.63 | 177.87 | 14582.54 | 14760.41 | 0.02952%
19.4.3 | SRCE_502 | Próprio | PLUG-IN PARA CONEXÃO A BARRAMENTO BLINDADO, COM DISJUNTOR TRIPOLAR DE 32A | UND | 1 | 1901.2 | 25.43 | 2161.35 | 2186.78 | 25.43 | 2161.35 | 2186.78 | 0.004374%
19.4.4 | SRCE_503 | Próprio | PLUG-IN PARA CONEXÃO A BARRAMENTO BLINDADO, COM DISJUNTOR TRIPOLAR DE 40A | UND | 6 | 1970.07 | 25.41 | 2240.55 | 2265.96 | 152.46 | 13443.3 | 13595.76 | 0.02719%
19.4.5 | SRCE_504 | Próprio | PLUG-IN PARA CONEXÃO A BARRAMENTO BLINDADO, COM DISJUNTOR TRIPOLAR DE 50A | UND | 5 | 1970.07 | 25.41 | 2240.55 | 2265.96 | 127.05 | 11202.75 | 11329.8 | 0.02266%
19.4.6 | SRCE_505 | Próprio | PLUG-IN PARA CONEXÃO A BARRAMENTO BLINDADO, COM DISJUNTOR TRIPOLAR DE 63A | UND | 8 | 1833.22 | 25.41 | 2083.22 | 2108.63 | 203.28 | 16665.76 | 16869.04 | 0.03374%
19.4.7 | SRCE_506 | Próprio | PLUG-IN PARA CONEXÃO A BARRAMENTO BLINDADO, COM DISJUNTOR TRIPOLAR DE 70A | UND | 2 | 1838.59 | 25.41 | 2089.4 | 2114.81 | 50.82 | 4178.8 | 4229.62 | 0.00846%
19.4.8 | SRCE_507 | Próprio | PLUG-IN PARA CONEXÃO A BARRAMENTO BLINDADO, COM DISJUNTOR TRIPOLAR DE 100A | UND | 5 | 1908.95 | 25.41 | 2170.28 | 2195.69 | 127.05 | 10851.4 | 10978.45 | 0.02196%
19.4.9 | 95749 | SINAPI | ELETRODUTO DE AÇO GALVANIZADO, CLASSE LEVE, DN 20 MM (3/4), APARENTE, INSTALADO EM PAREDE - FORNECIMENTO E INSTALAÇÃO. AF_11/2016_P | M | 148 | 27.56 | 12.66 | 20.54 | 33.2 | 1873.68 | 3039.92 | 4913.6 | 0.009828%
19.4.10 | 95745 | SINAPI | ELETRODUTO DE AÇO GALVANIZADO, CLASSE LEVE, DN 20 MM (3/4), APARENTE, INSTALADO EM TETO - FORNECIMENTO E INSTALAÇÃO. AF_11/2016_P | M | 591 | 20.61 | 6.81 | 18.02 | 24.83 | 4024.71 | 10649.82 | 14674.53 | 0.02935%
19.4.11 | SRCE_362 | Próprio | CURVA 90 GRAUS PARA ELETRODUTO DE AÇO GALVANIZADO, DN 20 MM (3/4"), PARA CIRCUITOS TERMINAIS, FORNECIMENTO E INSTALAÇÃO | UN | 72 | 28.18 | 5.29 | 28.66 | 33.95 | 380.88 | 2063.52 | 2444.4 | 0.004889%
19.4.12 | 95750 | SINAPI | ELETRODUTO DE AÇO GALVANIZADO, CLASSE LEVE, DN 25 MM (1), APARENTE, INSTALADO EM PAREDE - FORNECIMENTO E INSTALAÇÃO. AF_11/2016_P | M | 65 | 32.08 | 13.88 | 24.77 | 38.65 | 902.2 | 1610.05 | 2512.25 | 0.005025%
19.4.13 | 95746 | SINAPI | ELETRODUTO DE AÇO GALVANIZADO, CLASSE LEVE, DN 25 MM (1), APARENTE, INSTALADO EM TETO - FORNECIMENTO E INSTALAÇÃO. AF_11/2016_P | M | 258 | 25.35 | 8.92 | 21.63 | 30.55 | 2301.36 | 5580.54 | 7881.9 | 0.01576%
19.4.14 | SRCE_363 | Próprio | CURVA 90 GRAUS PARA ELETRODUTO DE AÇO GALVANIZADO, DN 25 MM (1"), PARA CIRCUITOS TERMINAIS, FORNECIMENTO E INSTALAÇÃO | UN | 14 | 41.64 | 5.29 | 44.88 | 50.17 | 74.06 | 628.32 | 702.38 | 0.001405%
19.4.15 | 95751 | SINAPI | ELETRODUTO DE AÇO GALVANIZADO, CLASSE SEMI PESADO, DN 32 MM (1 1/4), APARENTE, INSTALADO EM PAREDE - FORNECIMENTO E INSTALAÇÃO. AF_11/2016_P | M | 44 | 46.9 | 15.59 | 40.92 | 56.51 | 685.96 | 1800.48 | 2486.44 | 0.004973%
19.4.16 | 95747 | SINAPI | ELETRODUTO DE AÇO GALVANIZADO, CLASSE SEMI PESADO, DN 32 MM (1 1/4), APARENTE, INSTALADO EM TETO - FORNECIMENTO E INSTALAÇÃO. AF_11/2016_P | M | 176 | 40.31 | 10.04 | 38.53 | 48.57 | 1767.04 | 6781.28 | 8548.32 | 0.0171%
19.4.17 | SRCE_364 | Próprio | CURVA 90 GRAUS PARA ELETRODUTO DE AÇO GALVANIZADO, DN 32 MM (1.1/4"), PARA CIRCUITOS TERMINAIS, FORNECIMENTO E INSTALAÇÃO | UN | 3 | 67.23 | 5.29 | 75.71 | 81 | 15.87 | 227.13 | 243 | 0.000486%
19.4.18 | 95752 | SINAPI | ELETRODUTO DE AÇO GALVANIZADO, CLASSE SEMI PESADO, DN 40 MM (1 1/2 ), APARENTE, INSTALADO EM PAREDE - FORNECIMENTO E INSTALAÇÃO. AF_11/2016_P | M | 6 | 50.17 | 17.54 | 42.9 | 60.44 | 105.24 | 257.4 | 362.64 | 0.0007253%
19.4.19 | 95748 | SINAPI | ELETRODUTO DE AÇO GALVANIZADO, CLASSE SEMI PESADO, DN 40 MM (1 1/2 ), APARENTE, INSTALADO EM TETO - FORNECIMENTO E INSTALAÇÃO. AF_11/2016_P | M | 24 | 43.81 | 12.19 | 40.59 | 52.78 | 292.56 | 974.16 | 1266.72 | 0.002534%
19.4.20 | SRCE_357 | Próprio | ELETRODUTO DE AÇO GALVANIZADO, CLASSE PESADA, DN 50 MM (2"), APARENTE - FORNECIMENTO E INSTALAÇÃO | M | 80 | 116.36 | 32.36 | 107.83 | 140.19 | 2588.8 | 8626.4 | 11215.2 | 0.02243%
19.4.21 | SRCE_359 | Próprio | CONJUNTO DE CONEXÕES PARA ELETRODUTO DE AÇO GALVANIZADO, DN 50 MM (2"), PARA CIRCUITOS TERMINAIS, FORNECIMENTO E INSTALAÇÃO | M | 80 | 23.21 | 5.29 | 22.67 | 27.96 | 423.2 | 1813.6 | 2236.8 | 0.004474%
19.4.22 | SRCE_347 | Próprio | ELETRODUTO DE AÇO GALVANIZADO, CLASSE PESADA, DN 65 MM (2.1/2"), APARENTE - FORNECIMENTO E INSTALAÇÃO | M | 21 | 150.68 | 32.06 | 149.48 | 181.54 | 673.26 | 3139.08 | 3812.34 | 0.007625%
19.4.23 | SRCE_360 | Próprio | CONJUNTO DE CONEXÕES PARA ELETRODUTO DE AÇO GALVANIZADO, DN 65 MM (2.1/2"), PARA CIRCUITOS TERMINAIS, FORNECIMENTO E INSTALAÇÃO | M | 21 | 49.75 | 5.29 | 54.65 | 59.94 | 111.09 | 1147.65 | 1258.74 | 0.002518%
19.4.24 | SRCE_509 | Próprio | ELETRODUTO FLEXÍVEL CORRUGADO, PEAD, DN 40 (1.1/4"), PARA REDE ENTERRADA DE DISTRIBUIÇÃO DE ENERGIA ELÉTRICA - FORNECIMENTO E INSTALAÇÃO. | M | 75 | 13.14 | 7.96 | 7.87 | 15.83 | 597 | 590.25 | 1187.25 | 0.002375%
19.4.25 | 97667 | SINAPI | ELETRODUTO FLEXÍVEL CORRUGADO, PEAD, DN 50 (1 1/2"), PARA REDE ENTERRADA DE DISTRIBUIÇÃO DE ENERGIA ELÉTRICA - FORNECIMENTO E INSTALAÇÃO. AF_12/2021 | M | 86 | 8 | 2.84 | 6.8 | 9.64 | 244.24 | 584.8 | 829.04 | 0.001658%
19.4.26 | SRCE_358 | Próprio | ELETRODUTO DE AÇO GALVANIZADO, CLASSE PESADA, DN 100 MM (4"), APARENTE - FORNECIMENTO E INSTALAÇÃO | M | 2 | 212.39 | 33.12 | 222.77 | 255.89 | 66.24 | 445.54 | 511.78 | 0.001024%
19.4.27 | 97670 | SINAPI | ELETRODUTO FLEXÍVEL CORRUGADO, PEAD, DN 100 (4"), PARA REDE ENTERRADA DE DISTRIBUIÇÃO DE ENERGIA ELÉTRICA - FORNECIMENTO E INSTALAÇÃO. AF_12/2021 | M | 36 | 21.65 | 7.29 | 18.79 | 26.08 | 262.44 | 676.44 | 938.88 | 0.001878%
19.4.28 | SRCE_676 | Próprio | ELETRODUTO FLEXÍVEL, EM AÇO GALVANIZADO, REVESTIDO EXTERNAMENTE COM PVC PRETO (2"), INCLUSIVE CONEXÕES - F0RNECIMENTO E INSTALAÇÃO | M | 51 | 96.01 | 21.18 | 94.49 | 115.67 | 1080.18 | 4818.99 | 5899.17 | 0.0118%
19.4.29 | 97889 | SINAPI | CAIXA ENTERRADA ELÉTRICA RETANGULAR, EM ALVENARIA COM TIJOLOS CERÂMICOS MACIÇOS, FUNDO COM BRITA, DIMENSÕES INTERNAS: 0,8X0,8X0,6 M. AF_12/2020 | UN | 6 | 634.93 | 330.69 | 434.27 | 764.96 | 1984.14 | 2605.62 | 4589.76 | 0.00918%
19.4.30 | 97887 | SINAPI | CAIXA ENTERRADA ELÉTRICA RETANGULAR, EM ALVENARIA COM TIJOLOS CERÂMICOS MACIÇOS, FUNDO COM BRITA, DIMENSÕES INTERNAS: 0,4X0,4X0,4 M. AF_12/2020 | UN | 25 | 242.83 | 130.12 | 162.44 | 292.56 | 3253 | 4061 | 7314 | 0.01463%
19.5 |  |  | ELETROCALHAS, ELETRODUTOS E CONEXÕES | [8 empty] | 446155.97 | 0.8923%
19.5.1 | SRCE_889 | Próprio | ELETROCALHA PERFURADA 50 X 100 MM, COM TAMPA, CHUMBADOR, SUPORTE, VERGALHÃO TIRANTE, TODAS AS DERIVAÇÕES E ELEMENTOS DE FIXAÇÃO - FORNECIMENTO E INSTALAÇÃO | M | 6 | 47.21 | 8.47 | 48.41 | 56.88 | 50.82 | 290.46 | 341.28 | 0.0006826%
19.5.2 | SRCE_890 | Próprio | ELETROCALHA PERFURADA 50 X 150 MM, COM TAMPA, CHUMBADOR, SUPORTE, VERGALHÃO TIRANTE, TODAS AS DERIVAÇÕES E ELEMENTOS DE FIXAÇÃO - FORNECIMENTO E INSTALAÇÃO | M | 3 | 47.21 | 8.47 | 48.41 | 56.88 | 25.41 | 145.23 | 170.64 | 0.0003413%
19.5.3 | SRCE_336 | Próprio | ELETROCALHA PERFURADA 100 X 50 MM, COM TAMPA, CHUMBADOR, SUPORTE, VERGALHÃO TIRANTE, TODAS AS DERIVAÇÕES E ELEMENTOS DE FIXAÇÃO, FORNECIMENTO E INSTALAÇÃO (ref. mopa ou similar) | M | 158 | 70.8 | 12.66 | 72.64 | 85.3 | 2000.28 | 11477.12 | 13477.4 | 0.02696%
19.5.4 | SRCE_339 | Próprio | ELETROCALHA PERFURADA 150 X 50 MM, COM TAMPA, CHUMBADOR, SUPORTE, VERGALHÃO TIRANTE, TODAS AS DERIVAÇÕES E ELEMENTOS DE FIXAÇÃO, FORNECIMENTO E INSTALAÇÃO (ref. mopa ou similar) | M | 770 | 91.52 | 23.11 | 87.16 | 110.27 | 17794.7 | 67113.2 | 84907.9 | 0.1698%
19.5.5 | SRCE_340 | Próprio | ELETROCALHA PERFURADA 150 X 100, COM TAMPA, CHUMBADOR, SUPORTE, VERGALHÃO TIRANTE, TODAS AS DERIVAÇÕES E ELEMENTOS DE FIXAÇÃO, FORNECIMENTO E INSTALAÇÃO (ref. mopa ou similar) | M | 153 | 107.96 | 20.29 | 109.78 | 130.07 | 3104.37 | 16796.34 | 19900.71 | 0.0398%
19.5.6 | SRCE_341 | Próprio | ELETROCALHA PERFURADA 400 X 75mm, COM TAMPA, CHUMBADOR, TODAS AS DERIVAÇÕES E ELEMENTOS DE FIXAÇÃO, FORNECIMENTO E INSTALAÇÃO (ref. mopa ou similar) | M | 34 | 225.83 | 26.66 | 245.42 | 272.08 | 906.44 | 8344.28 | 9250.72 | 0.0185%
19.5.7 | SRCE_881 | Próprio | ELETROCALHA PERFURADA 300 X 75 MM, COM TAMPA, CHUMBADOR, SUPORTE, VERGALHÃO TIRANTE, TODAS AS DERIVAÇÕES E ELEMENTOS DE FIXAÇÃO, FORNECIMENTO E INSTALAÇÃO (ref. mopa ou similar) | m | 46 | 152.37 | 28.46 | 155.12 | 183.58 | 1309.16 | 7135.52 | 8444.68 | 0.01689%
19.5.8 | SRCE_344 | Próprio | LEITO PARA CABOS, TIPO PESADO, EM AÇO GALVANIZADO DE 500 X 100 MM, COM ELEMENTOS DE FIXAÇÃO, FORNECIMENTO E INSTALAÇÃO | M | 15 | 351.5 | 12.71 | 410.78 | 423.49 | 190.65 | 6161.7 | 6352.35 | 0.01271%
19.5.9 | SRCE_335 | Próprio | PERFILADO PERFURADO PRÉ-ZINCADO A FOGO 38 X 38 MM, COM CAIXA METÁLICA PARA TOMADA, CHUMBADOR, GANCHO, VERGALHÃO TIRANTE E TODOS OS ELEMENTOS DE FIXAÇÃO, INCLUINDO JUNÇÕES - FORMECIMENTO E INSTALAÇÃO | M | 870 | 29.38 | 6.39 | 29.01 | 35.4 | 5559.3 | 25238.7 | 30798 | 0.0616%
19.5.10 | SRCE_498 | Próprio | CONJUNTO DE REDUÇÕES PARA ELETROCALHAS, FORNECIMENTOI E INSTALAÇÃO | UND | 5 | 266.14 | 21.17 | 299.48 | 320.65 | 105.85 | 1497.4 | 1603.25 | 0.003207%
19.5.11 | 91862 | SINAPI | ELETRODUTO RÍGIDO ROSCÁVEL, PVC, DN 20 MM (1/2"), PARA CIRCUITOS TERMINAIS, INSTALADO EM FORRO - FORNECIMENTO E INSTALAÇÃO. AF_12/2015 | M | 21 | 8.35 | 2.82 | 7.24 | 10.06 | 59.22 | 152.04 | 211.26 | 0.0004225%
19.5.12 | 91870 | SINAPI | ELETRODUTO RÍGIDO ROSCÁVEL, PVC, DN 20 MM (1/2"), PARA CIRCUITOS TERMINAIS, INSTALADO EM PAREDE - FORNECIMENTO E INSTALAÇÃO. AF_12/2015 | M | 6 | 10.9 | 6.43 | 6.7 | 13.13 | 38.58 | 40.2 | 78.78 | 0.0001576%
19.5.13 | 91871 | SINAPI | ELETRODUTO RÍGIDO ROSCÁVEL, PVC, DN 25 MM (3/4"), PARA CIRCUITOS TERMINAIS, INSTALADO EM PAREDE - FORNECIMENTO E INSTALAÇÃO. AF_12/2015 | M | 727 | 12.6 | 7.19 | 7.99 | 15.18 | 5227.13 | 5808.73 | 11035.86 | 0.02207%
19.5.14 | 91863 | SINAPI | ELETRODUTO RÍGIDO ROSCÁVEL, PVC, DN 25 MM (3/4"), PARA CIRCUITOS TERMINAIS, INSTALADO EM FORRO - FORNECIMENTO E INSTALAÇÃO. AF_12/2015 | M | 2908 | 9.83 | 3.4 | 8.45 | 11.85 | 9887.2 | 24572.6 | 34459.8 | 0.06892%
19.5.15 | 91872 | SINAPI | ELETRODUTO RÍGIDO ROSCÁVEL, PVC, DN 32 MM (1"), PARA CIRCUITOS TERMINAIS, INSTALADO EM PAREDE - FORNECIMENTO E INSTALAÇÃO. AF_12/2015 | M | 58 | 16.13 | 8.22 | 11.22 | 19.44 | 476.76 | 650.76 | 1127.52 | 0.002255%
19.5.16 | 91864 | SINAPI | ELETRODUTO RÍGIDO ROSCÁVEL, PVC, DN 32 MM (1"), PARA CIRCUITOS TERMINAIS, INSTALADO EM FORRO - FORNECIMENTO E INSTALAÇÃO. AF_12/2015 | M | 231 | 13.17 | 4.25 | 11.61 | 15.86 | 981.75 | 2681.91 | 3663.66 | 0.007328%
19.5.17 | 93008 | SINAPI | ELETRODUTO RÍGIDO ROSCÁVEL, PVC, DN 50 MM (1 1/2"), PARA REDE ENTERRADA DE DISTRIBUIÇÃO DE ENERGIA ELÉTRICA - FORNECIMENTO E INSTALAÇÃO. AF_12/2021 | M | 70 | 15.81 | 4.75 | 14.3 | 19.05 | 332.5 | 1001 | 1333.5 | 0.002667%
19.5.18 | SRCE_345 | Próprio | ELETRODUTO FLEXÍVEL, EM AÇO GALVANIZADO, REVESTIDO EXTERNAMENTE COM PVC PRETO (3/4"), INCLUSIVE CONEXÕES, SUPORTES E FIXAÇÃO | M | 659 | 23.03 | 4.66 | 23.08 | 27.74 | 3070.94 | 15209.72 | 18280.66 | 0.03656%
19.5.19 | 95749 | SINAPI | ELETRODUTO DE AÇO GALVANIZADO, CLASSE LEVE, DN 20 MM (3/4), APARENTE, INSTALADO EM PAREDE - FORNECIMENTO E INSTALAÇÃO. AF_11/2016_P | M | 5 | 27.56 | 12.66 | 20.54 | 33.2 | 63.3 | 102.7 | 166 | 0.000332%
19.5.20 | 95746 | SINAPI | ELETRODUTO DE AÇO GALVANIZADO, CLASSE LEVE, DN 25 MM (1), APARENTE, INSTALADO EM TETO - FORNECIMENTO E INSTALAÇÃO. AF_11/2016_P | M | 5 | 25.35 | 8.92 | 21.63 | 30.55 | 44.6 | 108.15 | 152.75 | 0.0003055%
19.5.21 | 95747 | SINAPI | ELETRODUTO DE AÇO GALVANIZADO, CLASSE SEMI PESADO, DN 32 MM (1 1/4), APARENTE, INSTALADO EM TETO - FORNECIMENTO E INSTALAÇÃO. AF_11/2016_P | M | 5 | 40.31 | 10.04 | 38.53 | 48.57 | 50.2 | 192.65 | 242.85 | 0.0004857%
19.5.22 | 95745 | SINAPI | ELETRODUTO DE AÇO GALVANIZADO, CLASSE LEVE, DN 20 MM (3/4), APARENTE, INSTALADO EM TETO - FORNECIMENTO E INSTALAÇÃO. AF_11/2016_P | M | 17 | 20.61 | 6.81 | 18.02 | 24.83 | 115.77 | 306.34 | 422.11 | 0.0008442%
19.5.23 | SRCE_357 | Próprio | ELETRODUTO DE AÇO GALVANIZADO, CLASSE PESADA, DN 50 MM (2"), APARENTE - FORNECIMENTO E INSTALAÇÃO | M | 66 | 116.36 | 32.36 | 107.83 | 140.19 | 2135.76 | 7116.78 | 9252.54 | 0.01851%
19.5.24 | SRCE_347 | Próprio | ELETRODUTO DE AÇO GALVANIZADO, CLASSE PESADA, DN 65 MM (2.1/2"), APARENTE - FORNECIMENTO E INSTALAÇÃO | M | 7 | 150.68 | 32.06 | 149.48 | 181.54 | 224.42 | 1046.36 | 1270.78 | 0.002542%
19.5.25 | 91843 | SINAPI | ELETRODUTO FLEXÍVEL CORRUGADO REFORÇADO, PVC, DN 20 MM (1/2"), PARA CIRCUITOS TERMINAIS, INSTALADO EM LAJE - FORNECIMENTO E INSTALAÇÃO. AF_12/2015 | M | 45 | 5.69 | 2.55 | 4.3 | 6.85 | 114.75 | 193.5 | 308.25 | 0.0006165%
19.5.26 | 91842 | SINAPI | ELETRODUTO FLEXÍVEL CORRUGADO, PVC, DN 20 MM (1/2"), PARA CIRCUITOS TERMINAIS, INSTALADO EM LAJE - FORNECIMENTO E INSTALAÇÃO. AF_12/2015 | M | 20 | 5.22 | 2.57 | 3.72 | 6.29 | 51.4 | 74.4 | 125.8 | 0.0002516%
19.5.27 | SRCE_346 | Próprio | CONJUNTO DE CONEXÕES PARA ELETRODUTO RÍGIDO ROSCÁVEL, PVC, DN 25 MM (3/4"), PARA CIRCUITOS TERMINAIS, INSTALADO EM PAREDE - FORNECIMENTO E INSTALAÇÃO. (POR M DE ELETRODUTO) | M | 727 | 4.64 | 3.51 | 2.08 | 5.59 | 2551.77 | 1512.16 | 4063.93 | 0.008128%
19.5.28 | SRCE_348 | Próprio | CONJUNTO DE CONEXÕES PARA ELETRODUTO RÍGIDO ROSCÁVEL, PVC, DN 25 MM (3/4"), PARA CIRCUITOS TERMINAIS, INSTALADO EM FORRO - FORNECIMENTO E INSTALAÇÃO. (POR M DE ELETRODUTO) | M | 2908 | 1.51 | 0.84 | 0.98 | 1.82 | 2442.72 | 2849.84 | 5292.56 | 0.01059%
19.5.29 | SRCE_350 | Próprio | CONJUNTO DE CONEXÕES PARA ELETRODUTO RÍGIDO ROSCÁVEL, PVC, DN 32 MM (1"), PARA CIRCUITOS TERMINAIS, INSTALADO EM PAREDE - FORNECIMENTO E INSTALAÇÃO. (POR M DE ELETRODUTO) | M | 58 | 1.52 | 0.84 | 0.99 | 1.83 | 48.72 | 57.42 | 106.14 | 0.0002123%
19.5.30 | SRCE_351 | Próprio | CONJUNTO DE CONEXÕES PARA ELETRODUTO RÍGIDO ROSCÁVEL, PVC, DN 32 MM (1"), PARA CIRCUITOS TERMINAIS, INSTALADO EM FORRO - FORNECIMENTO E INSTALAÇÃO. (POR M DE ELETRODUTO) | M | 231 | 1.52 | 0.84 | 0.99 | 1.83 | 194.04 | 228.69 | 422.73 | 0.0008455%
19.5.31 | SRCE_356 | Próprio | CONJUNTO DE CONEXÕES PARA ELETRODUTO RÍGIDO ROSCÁVEL, PVC, DN 50 MM (1 1/2"), PARA CIRCUITOS TERMINAIS, FORNECIMENTO E INSTALAÇÃO (POR M DE ELETRODUTO) | M | 70 | 2.91 | 2.4 | 1.11 | 3.51 | 168 | 77.7 | 245.7 | 0.0004914%
19.5.32 | SRCE_362 | Próprio | CURVA 90 GRAUS PARA ELETRODUTO DE AÇO GALVANIZADO, DN 20 MM (3/4"), PARA CIRCUITOS TERMINAIS, FORNECIMENTO E INSTALAÇÃO | UN | 283 | 28.18 | 5.29 | 28.66 | 33.95 | 1497.07 | 8110.78 | 9607.85 | 0.01922%
19.5.33 | SRCE_363 | Próprio | CURVA 90 GRAUS PARA ELETRODUTO DE AÇO GALVANIZADO, DN 25 MM (1"), PARA CIRCUITOS TERMINAIS, FORNECIMENTO E INSTALAÇÃO | UN | 70 | 41.64 | 5.29 | 44.88 | 50.17 | 370.3 | 3141.6 | 3511.9 | 0.007024%
19.5.34 | SRCE_364 | Próprio | CURVA 90 GRAUS PARA ELETRODUTO DE AÇO GALVANIZADO, DN 32 MM (1.1/4"), PARA CIRCUITOS TERMINAIS, FORNECIMENTO E INSTALAÇÃO | UN | 5 | 67.23 | 5.3 | 75.7 | 81 | 26.5 | 378.5 | 405 | 0.00081%
19.5.35 | SRCE_359 | Próprio | CONJUNTO DE CONEXÕES PARA ELETRODUTO DE AÇO GALVANIZADO, DN 50 MM (2"), PARA CIRCUITOS TERMINAIS, FORNECIMENTO E INSTALAÇÃO | M | 64 | 23.21 | 5.29 | 22.67 | 27.96 | 338.56 | 1450.88 | 1789.44 | 0.003579%
19.5.36 | SRCE_360 | Próprio | CONJUNTO DE CONEXÕES PARA ELETRODUTO DE AÇO GALVANIZADO, DN 65 MM (2.1/2"), PARA CIRCUITOS TERMINAIS, FORNECIMENTO E INSTALAÇÃO | M | 7 | 49.75 | 5.29 | 54.65 | 59.94 | 37.03 | 382.55 | 419.58 | 0.0008392%
19.5.37 | 95778 | SINAPI | CONDULETE DE ALUMÍNIO, TIPO C, PARA ELETRODUTO DE AÇO GALVANIZADO DN 20 MM (3/4 | UN | 44 | 25.21 | 11.55 | 18.82 | 30.37 | 508.2 | 828.08 | 1336.28 | 0.002673%
19.5.38 | 95781 | SINAPI | CONDULETE DE ALUMÍNIO, TIPO C, PARA ELETRODUTO DE AÇO GALVANIZADO DN 25 MM (1 | UN | 288 | 30.5 | 13.66 | 23.08 | 36.74 | 3934.08 | 6647.04 | 10581.12 | 0.02116%
19.5.39 | 95779 | SINAPI | CONDULETE DE ALUMÍNIO, TIPO E, PARA ELETRODUTO DE AÇO GALVANIZADO DN 20 MM (3/4 | UN | 106 | 20.95 | 9.75 | 15.49 | 25.24 | 1033.5 | 1641.94 | 2675.44 | 0.005351%
19.5.40 | 95782 | SINAPI | CONDULETE DE ALUMÍNIO, TIPO E, ELETRODUTO DE AÇO GALVANIZADO DN 25 MM (1 | UN | 444 | 28.36 | 10.8 | 23.37 | 34.17 | 4795.2 | 10376.28 | 15171.48 | 0.03034%
19.5.41 | 95787 | SINAPI | CONDULETE DE ALUMÍNIO, TIPO LR, PARA ELETRODUTO DE AÇO GALVANIZADO DN 20 MM (3/4 | UN | 45 | 25.5 | 13.36 | 17.36 | 30.72 | 601.2 | 781.2 | 1382.4 | 0.002765%
19.5.42 | 95789 | SINAPI | CONDULETE DE ALUMÍNIO, TIPO LR, PARA ELETRODUTO DE AÇO GALVANIZADO DN 25 MM (1 | UN | 376 | 34.6 | 16.52 | 25.17 | 41.69 | 6211.52 | 9463.92 | 15675.44 | 0.03135%
19.5.43 | 95791 | SINAPI | CONDULETE DE ALUMÍNIO, TIPO LR, PARA ELETRODUTO DE AÇO GALVANIZADO DN 32 MM (1 1/4 | UN | 25 | 47.9 | 20.95 | 36.76 | 57.71 | 523.75 | 919 | 1442.75 | 0.002886%
19.5.44 | SRCE_379 | Próprio | CONDULETE DE ALUMÍNIO, DIÂMETRO DE SAÍDA DE 11/2" A 2", TODOS OS TIPOS (40MM A 50MM), FORNECIMENTO E INSTALAÇÃO | un | 23 | 75.03 | 15.54 | 74.85 | 90.39 | 357.42 | 1721.55 | 2078.97 | 0.004158%
19.5.45 | 95795 | SINAPI | CONDULETE DE ALUMÍNIO, TIPO T, PARA ELETRODUTO DE AÇO GALVANIZADO DN 20 MM (3/4 | UN | 50 | 29.06 | 15.17 | 19.84 | 35.01 | 758.5 | 992 | 1750.5 | 0.003501%
19.5.46 | 95796 | SINAPI | CONDULETE DE ALUMÍNIO, TIPO T, PARA ELETRODUTO DE AÇO GALVANIZADO DN 25 MM (1 | UN | 513 | 40.65 | 19.39 | 29.59 | 48.98 | 9947.07 | 15179.67 | 25126.74 | 0.05026%
19.5.47 | 95797 | SINAPI | CONDULETE DE ALUMÍNIO, TIPO T, PARA ELETRODUTO DE AÇO GALVANIZADO DN 32 MM (1 1/4 | UN | 4 | 56.06 | 25.3 | 42.24 | 67.54 | 101.2 | 168.96 | 270.16 | 0.0005403%
19.5.48 | 95802 | SINAPI | CONDULETE DE ALUMÍNIO, TIPO X, PARA ELETRODUTO DE AÇO GALVANIZADO DN 25 MM (1 | UN | 30 | 43.27 | 22.25 | 29.88 | 52.13 | 667.5 | 896.4 | 1563.9 | 0.003128%
19.5.49 | 95803 | SINAPI | CONDULETE DE ALUMÍNIO, TIPO X, PARA ELETRODUTO DE AÇO GALVANIZADO DN 32 MM (1 1/4 | UN | 5 | 62.67 | 29.64 | 45.87 | 75.51 | 148.2 | 229.35 | 377.55 | 0.0007551%
19.5.50 | SRCE_641 | Próprio | CANALETA EM ALUMÍNIO 73 X 25 MM COM TRÊS DIVISÕES COR BRANCA, REF. DUTOTEC LINHA ESTANDAR DT 13350.00 | M | 380 | 88.76 | 8.47 | 98.47 | 106.94 | 3218.6 | 37418.6 | 40637.2 | 0.08128%
19.5.51 | SRCE_642 | Próprio | TAMPA PARA CANALETA EM ALUMÍNIO 73 X 25 MM COM TRÊS DIVISÕES COR BRANCA, REF. DUTOTEC LINHA ESTANDAR DT15040.00 | M | 380 | 47.61 | 4.23 | 53.13 | 57.36 | 1607.4 | 20189.4 | 21796.8 | 0.04359%
19.5.52 | SRCE_643 | Próprio | CURVA HORIZONTAL 90 º PARA ACANALETA DE ALUMÍNIO COR BRANCA REF. DUTOTEC LINHA ESTANDAR DT 35140.00 | UND | 30 | 80.83 | 4.23 | 93.16 | 97.39 | 126.9 | 2794.8 | 2921.7 | 0.005844%
19.5.53 | SRCE_644 | Próprio | CURVA VERTICAL 90 º PARA CANALETA DE ALUMÍNIO COR BRANCA REF. DUTOTEC LINHA ESTANDAR DT 37140.00 | UND | 35 | 72.31 | 4.23 | 82.89 | 87.12 | 148.05 | 2901.15 | 3049.2 | 0.006099%
19.5.54 | SRCE_645 | Próprio | CURVA VERTICAL INTERNA RAIO 30MM PARA ACANALETA DE ALUMÍNIO COR BRANCA REF. DUTOTEC LINHA ESTANDAR DT 38040.30 | UND | 30 | 42.61 | 4.23 | 47.11 | 51.34 | 126.9 | 1413.3 | 1540.2 | 0.00308%
19.5.55 | SRCE_646 | Próprio | CAIXA DE DERIVAÇÃO EM ALUMÍNIO PARA CANALETA DE 73 X 25 MM COR BRANCA, REF. DUTOTEC LINHA ESTANDAR DT 52440.00 | UND | 30 | 81.83 | 4.23 | 94.36 | 98.59 | 126.9 | 2830.8 | 2957.7 | 0.005916%
19.5.56 | SRCE_647 | Próprio | ADAPTADOR DE ELETRODUTO 1" PARA CANALETA 25 MM COR BRANCA REF. DUTOTEC LINHA ESTANDAR DT 47640.00 | UND | 30 | 70.7 | 4.23 | 80.95 | 85.18 | 126.9 | 2428.5 | 2555.4 | 0.005111%
19.5.57 | SRCE_648 | Próprio | TAMPA TERMINAL PARA ACABAMENTO DA CANALETA DE ALUMÍNIO COR BRANCA REF. DUTOTEC LINHA ESTANDAR DT 49140.00 | UND | 30 | 11.96 | 4.23 | 10.18 | 14.41 | 126.9 | 305.4 | 432.3 | 0.0008646%
19.5.58 | SRCE_649 | Próprio | PORTA EQUIPAMENTOS COM TRÊS DIVISÕES PARA TOMADAS ELÉTRICAS 2P+T COR BRANCA, REF. DUTOTEC LINHA ESTANDAR DT 64440.20 | UND | 60 | 33.12 | 4.23 | 35.67 | 39.9 | 253.8 | 2140.2 | 2394 | 0.004788%
19.5.59 | SRCE_650 | Próprio | PORTA EQUIPAMENTOS COM TRÊS DIVISÕES PARA TOMADAS RJ 45 COR BRANCA, REF. DUTOTEC LINHA ESTANDAR DT 62323.00 | UND | 60 | 43.92 | 4.23 | 48.69 | 52.92 | 253.8 | 2921.4 | 3175.2 | 0.006351%
19.5.60 | SRCE_658 | Próprio | REALOCAÇÃO DE PONTOS DE PORTA EQUIPAMENTOS DE TOMADAS ELÉTRICAS E DE LÓGICA, INCLUSIVE CABOS, CANALETAS METÁLICAS E ACESSÓRIOS - INSTALAÇÃO. | UN | 55 | 24.92 | 21.17 | 8.86 | 30.03 | 1164.35 | 487.3 | 1651.65 | 0.003303%
19.5.61 | 91887 | SINAPI | CURVA 90 GRAUS PARA ELETRODUTO, PVC, ROSCÁVEL, DN 20 MM (1/2"), PARA CIRCUITOS TERMINAIS, INSTALADA EM FORRO - FORNECIMENTO E INSTALAÇÃO. AF_12/2015 | UN | 27 | 11.31 | 7.71 | 5.92 | 13.63 | 208.17 | 159.84 | 368.01 | 0.000736%
19.6 |  |  | INTERRUPTORES E TOMADAS | [8 empty] | 133685.63 | 0.2674%
19.6.1 | 91953 | SINAPI | INTERRUPTOR SIMPLES (1 MÓDULO), 10A/250V, INCLUINDO SUPORTE E PLACA - FORNECIMENTO E INSTALAÇÃO. AF_12/2015 | UN | 147 | 28.58 | 14.94 | 19.49 | 34.43 | 2196.18 | 2865.03 | 5061.21 | 0.01012%
19.6.2 | 91955 | SINAPI | INTERRUPTOR PARALELO (1 MÓDULO), 10A/250V, INCLUINDO SUPORTE E PLACA - FORNECIMENTO E INSTALAÇÃO. AF_12/2015 | UN | 20 | 34.72 | 18.47 | 23.36 | 41.83 | 369.4 | 467.2 | 836.6 | 0.001673%
19.6.3 | 91979 | SINAPI | INTERRUPTOR INTERMEDIÁRIO (1 MÓDULO), 10A/250V, INCLUINDO SUPORTE E PLACA - FORNECIMENTO E INSTALAÇÃO. AF_09/2017 | UN | 7 | 48.6 | 21.94 | 36.61 | 58.55 | 153.58 | 256.27 | 409.85 | 0.0008197%
19.6.4 | 91981 | SINAPI | INTERRUPTOR BIPOLAR (1 MÓDULO), 10A/250V, INCLUINDO SUPORTE E PLACA - FORNECIMENTO E INSTALAÇÃO. AF_09/2017 | UN | 80 | 47.43 | 21.94 | 35.2 | 57.14 | 1755.2 | 2816 | 4571.2 | 0.009143%
19.6.5 | 92000 | SINAPI | TOMADA BAIXA DE EMBUTIR (1 MÓDULO), 2P+T 10 A, INCLUINDO SUPORTE E PLACA - FORNECIMENTO E INSTALAÇÃO. AF_12/2015 | UN | 325 | 30 | 15.37 | 20.77 | 36.14 | 4995.25 | 6750.25 | 11745.5 | 0.02349%
19.6.6 | 91996 | SINAPI | TOMADA MÉDIA DE EMBUTIR (1 MÓDULO), 2P+T 10 A, INCLUINDO SUPORTE E PLACA - FORNECIMENTO E INSTALAÇÃO. AF_12/2015 | UN | 73 | 33.63 | 18.46 | 22.06 | 40.52 | 1347.58 | 1610.38 | 2957.96 | 0.005916%
19.6.7 | 91992 | SINAPI | TOMADA ALTA DE EMBUTIR (1 MÓDULO), 2P+T 10 A, INCLUINDO SUPORTE E PLACA - FORNECIMENTO E INSTALAÇÃO. AF_12/2015 | UN | 92 | 43 | 26.42 | 25.39 | 51.81 | 2430.64 | 2335.88 | 4766.52 | 0.009533%
19.6.8 | 92008 | SINAPI | TOMADA BAIXA DE EMBUTIR (2 MÓDULOS), 2P+T 10 A, INCLUINDO SUPORTE E PLACA - FORNECIMENTO E INSTALAÇÃO. AF_12/2015 | UN | 83 | 46.27 | 22.75 | 33 | 55.75 | 1888.25 | 2739 | 4627.25 | 0.009255%
19.6.9 | 92004 | SINAPI | TOMADA MÉDIA DE EMBUTIR (2 MÓDULOS), 2P+T 10 A, INCLUINDO SUPORTE E PLACA - FORNECIMENTO E INSTALAÇÃO. AF_12/2015 | UN | 18 | 53.55 | 28.93 | 35.59 | 64.52 | 520.74 | 640.62 | 1161.36 | 0.002323%
19.6.10 | SRCE_1026 | Próprio | TOMADA ALTA DE EMBUTIR (2 MÓDULOS), 2P+T 10 A, INCLUINDO SUPORTE E PLACA - FORNECIMENTO E INSTALAÇÃO. AF_12/2015 | UND | 2 | 53.55 | 28.93 | 35.59 | 64.52 | 57.86 | 71.18 | 129.04 | 0.0002581%
19.6.11 | SRCE_511 | Próprio | CAIXA DE PISO PARA TOMADA ELÉTRICA E DE DADOS, COM 2 TOMADAS ELÉTRICAS VERMELHAS DE ENERGIA ESTABILIZADA, 1 TOMADA ELÉTRICA PRETA ENERGIA NORMAL E 2 TOMADAS DE DADOS RJ45 CAT6, PARA PISO ELEVADO, FORNECIDA COM TAMPA BASCULANTE DE PLÁSTICO DE ENGENHARIA, Ref: SPE/2702, SPERONE - FORNECIMENTO E INSTALAÇÃO | UND | 186 | 310.93 | 25.41 | 349.2 | 374.61 | 4726.26 | 64951.2 | 69677.46 | 0.1394%
19.6.12 | SRCE_651 | Próprio | TOMADAS RETANGULARES 2P+T 10 A NA COR VERMELHA PARA PORTA EQUIPAMENTOS REF. DUTOTEC LINHA ESTANDAR DX 99231.10 | UND | 120 | 17.76 | 4.23 | 17.17 | 21.4 | 507.6 | 2060.4 | 2568 | 0.005136%
19.6.13 | SRCE_652 | Próprio | TOMADAS RETANGULARES 2P+T 10 A NA COR BRANCA PARA PORTA EQUIPAMENTOS REF. DUTOTEC LINHA ESTANDAR DX 99233.10 | UND | 60 | 16.93 | 4.23 | 16.17 | 20.4 | 253.8 | 970.2 | 1224 | 0.002448%
19.6.14 | SRCE_653 | Próprio | TOMADA RJ 45 KEYSTONE NA COR BRANCA PARA PORTA EQUIPAMENTOS REF. DUTOTEC LINHA ESTANDAR DX 99044.00 | UND | 120 | 21.37 | 4.23 | 21.52 | 25.75 | 507.6 | 2582.4 | 3090 | 0.00618%
19.6.15 | SRCE_1025 | Próprio | CAIXA DE LIGAÇÃO/PASSAGEM EM PVC RÍGIDO PARA ELETRODUTO, DIMENSÕES 4"X2", EMBUTIDA EM PAREDE DE GESSO ACARTONADO (DRY-WALL) OU DIVISÓRIA EM MDF, INCLUSIVE ELEMENTOS DE FIXAÇÃO - FORNECIMENTO E INSTALAÇÃO | UND | 250 | 17.08 | 8.14 | 12.43 | 20.57 | 2035 | 3107.5 | 5142.5 | 0.01029%
19.6.16 | 91941 | SINAPI | CAIXA RETANGULAR 4" X 2" BAIXA (0,30 M DO PISO), PVC, INSTALADA EM PAREDE - FORNECIMENTO E INSTALAÇÃO. AF_12/2015 | UN | 408 | 10.69 | 7.06 | 5.82 | 12.88 | 2880.48 | 2374.56 | 5255.04 | 0.01051%
19.6.17 | 91940 | SINAPI | CAIXA RETANGULAR 4" X 2" MÉDIA (1,30 M DO PISO), PVC, INSTALADA EM PAREDE - FORNECIMENTO E INSTALAÇÃO. AF_12/2015 | UN | 345 | 17.02 | 12.43 | 8.07 | 20.5 | 4288.35 | 2784.15 | 7072.5 | 0.01415%
19.6.18 | 91939 | SINAPI | CAIXA RETANGULAR 4" X 2" ALTA (2,00 M DO PISO), PVC, INSTALADA EM PAREDE - FORNECIMENTO E INSTALAÇÃO. AF_12/2015 | UN | 94 | 29.93 | 23.41 | 12.65 | 36.06 | 2200.54 | 1189.1 | 3389.64 | 0.006779%
19.7 |  |  | CABOS | [8 empty] | 415722.19 | 0.8315%
19.7.1 | SRCE_659 | Próprio | CABO DE COBRE FLEXÍVEL ISOLADO, 2,5 MM², ANTI-CHAMA 450/750 V, PARA CIRCUITOS TERMINAIS, LIVRE DE HALOGENOS - FORNECIMENTO E INSTALAÇÃO. AF_12/2015 | M | 23298 | 3.32 | 1.28 | 2.72 | 4 | 29821.44 | 63370.56 | 93192 | 0.1864%
19.7.2 | SRCE_660 | Próprio | CABO DE COBRE FLEXÍVEL ISOLADO, 4 MM², ANTI-CHAMA 450/750 V, PARA CIRCUITOS TERMINAIS, LIVRE DE HALOGENOS - FORNECIMENTO E INSTALAÇÃO. AF_12/2015 | M | 950 | 4.95 | 1.69 | 4.28 | 5.97 | 1605.5 | 4066 | 5671.5 | 0.01134%
19.7.3 | SRCE_661 | Próprio | CABO DE COBRE FLEXÍVEL ISOLADO, 6 MM², ANTI-CHAMA 450/750 V, PARA CIRCUITOS TERMINAIS, LIVRE DE HALOGENOS - FORNECIMENTO E INSTALAÇÃO. AF_12/2015 | M | 630 | 7.17 | 2.2 | 6.43 | 8.63 | 1386 | 4050.9 | 5436.9 | 0.01087%
19.7.4 | SRCE_518 | Próprio | CABO DE COBRE ISOLADO 4MM², COM COMPOSTO TERMOFIXO HEPR OU EPR DE 0,6/1,0 kV 90°C - NÃO HALOGENADO - FORNECIMENTO E INSTALAÇÃO | M | 556 | 5.1 | 1.72 | 4.42 | 6.14 | 956.32 | 2457.52 | 3413.84 | 0.006828%
19.7.5 | SRCE_519 | Próprio | CABO DE COBRE ISOLADO 6MM², COM COMPOSTO TERMOFIXO HEPR OU EPR DE 0,6/1,0 KV, PARA CIRCUITOS TERMINAIS - NÃO HALOGENADO - FORNECIMENTO E INSTALAÇÃO | M | 2560 | 6.95 | 2.22 | 6.16 | 8.38 | 5683.2 | 15769.6 | 21452.8 | 0.04291%
19.7.6 | SRCE_398 | Próprio | CABO DE COBRE ISOLADO 10MM², COM COMPOSTO TERMOFIXO HEPR OU EPR DE 0,6/1,0 kV 90°C - NÃO HALOGENADO - FORNECIMENTO E INSTALAÇÃO | m | 1350 | 13.46 | 5.93 | 10.29 | 16.22 | 8005.5 | 13891.5 | 21897 | 0.0438%
19.7.7 | 91935 | SINAPI | CABO DE COBRE FLEXÍVEL ISOLADO, 16 MM², ANTI-CHAMA 0,6/1,0 KV, PARA CIRCUITOS TERMINAIS - FORNECIMENTO E INSTALAÇÃO. AF_12/2015 | M | 155 | 22.52 | 4.83 | 22.3 | 27.13 | 748.65 | 3456.5 | 4205.15 | 0.008411%
19.7.8 | 92984 | SINAPI | CABO DE COBRE FLEXÍVEL ISOLADO, 25 MM², ANTI-CHAMA 0,6/1,0 KV, PARA REDE ENTERRADA DE DISTRIBUIÇÃO DE ENERGIA ELÉTRICA - FORNECIMENTO E INSTALAÇÃO. AF_12/2021 | M | 20 | 24.49 | 2.58 | 26.93 | 29.51 | 51.6 | 538.6 | 590.2 | 0.00118%
19.7.9 | 92986 | SINAPI | CABO DE COBRE FLEXÍVEL ISOLADO, 35 MM², ANTI-CHAMA 0,6/1,0 KV, PARA REDE ENTERRADA DE DISTRIBUIÇÃO DE ENERGIA ELÉTRICA - FORNECIMENTO E INSTALAÇÃO. AF_12/2021 | M | 553 | 33.78 | 2.95 | 37.75 | 40.7 | 1631.35 | 20875.75 | 22507.1 | 0.04502%
19.7.10 | 92988 | SINAPI | CABO DE COBRE FLEXÍVEL ISOLADO, 50 MM², ANTI-CHAMA 0,6/1,0 KV, PARA REDE ENTERRADA DE DISTRIBUIÇÃO DE ENERGIA ELÉTRICA - FORNECIMENTO E INSTALAÇÃO. AF_12/2021 | M | 30 | 48.92 | 3.52 | 55.42 | 58.94 | 105.6 | 1662.6 | 1768.2 | 0.003537%
19.7.11 | 101565 | SINAPI | CABO DE COBRE FLEXÍVEL ISOLADO, 70 MM², 0,6/1,0 KV, PARA REDE AÉREA DE DISTRIBUIÇÃO DE ENERGIA ELÉTRICA DE BAIXA TENSÃO - FORNECIMENTO E INSTALAÇÃO. AF_07/2020 | M | 20 | 64.26 | 0.07 | 77.35 | 77.42 | 1.4 | 1547 | 1548.4 | 0.003097%
19.7.12 | 101567 | SINAPI | CABO DE COBRE FLEXÍVEL ISOLADO, 95 MM², 0,6/1,0 KV, PARA REDE AÉREA DE DISTRIBUIÇÃO DE ENERGIA ELÉTRICA DE BAIXA TENSÃO - FORNECIMENTO E INSTALAÇÃO. AF_07/2020 | M | 50 | 83.41 | 0.08 | 100.41 | 100.49 | 4 | 5020.5 | 5024.5 | 0.01005%
19.7.13 | 101568 | SINAPI | CABO DE COBRE FLEXÍVEL ISOLADO, 120 MM², 0,6/1,0 KV, PARA REDE AÉREA DE DISTRIBUIÇÃO DE ENERGIA ELÉTRICA DE BAIXA TENSÃO - FORNECIMENTO E INSTALAÇÃO. AF_07/2020 | M | 190 | 109.05 | 0.08 | 131.3 | 131.38 | 15.2 | 24947 | 24962.2 | 0.04993%
19.7.14 | 93000 | SINAPI | CABO DE COBRE FLEXÍVEL ISOLADO, 240 MM², ANTI-CHAMA 0,6/1,0 KV, PARA REDE ENTERRADA DE DISTRIBUIÇÃO DE ENERGIA ELÉTRICA - FORNECIMENTO E INSTALAÇÃO. AF_12/2021 | M | 760 | 222.85 | 10.64 | 257.85 | 268.49 | 8086.4 | 195966 | 204052.4 | 0.4081%
19.8 |  |  | CONECTORES E TERMINAIS | [8 empty] | 25739.92 | 0.05148%
19.8.1 | SRCE_1027 | Próprio | TERMINAL OLHAL PARA CABO DE 1,50MM2 À 2,50MM2 | UN | 1100 | 5.59 | 4.23 | 2.51 | 6.74 | 4653 | 2761 | 7414 | 0.01483%
19.8.2 | SRCE_1028 | Próprio | TERMINAL OLHAL PARA CABO DE 4,00MM2 À 6,00MM2 | UN | 1100 | 5.59 | 4.23 | 2.51 | 6.74 | 4653 | 2761 | 7414 | 0.01483%
19.8.3 | SRCE_1029 | Próprio | TERMINAL TUBULAR/ILHÓS PARA CABO DE 2,50 MM2 À 6,00MM2, FORNECIMENTO E INSTALAÇÃO | UN | 1050 | 5.37 | 4.23 | 2.24 | 6.47 | 4441.5 | 2352 | 6793.5 | 0.01359%
19.8.4 | SRCE_1030 | Próprio | TERMINAL A COMPRESSAO EM COBRE ESTANHADO PARA CABO 10 MM2, 1 FURO E 1 COMPRESSAO, PARA PARAFUSO DE FIXACAO M6 - FORNECIMENTO E INSTALAÇÃO | UND | 24 | 2.49 | 0.9 | 2.1 | 3 | 21.6 | 50.4 | 72 | 0.000144%
19.8.5 | SRCE_1031 | Próprio | TERMINAL A COMPRESSAO EM COBRE ESTANHADO PARA CABO 120 MM2, 1 FURO E 1 COMPRESSAO, PARA PARAFUSO DE FIXACAO M12 - FORNECIMENTO E INSTALAÇÃO | UND | 30 | 10.65 | 0.9 | 11.93 | 12.83 | 27 | 357.9 | 384.9 | 0.0007698%
19.8.6 | SRCE_1032 | Próprio | TERMINAL A COMPRESSAO EM COBRE ESTANHADO PARA CABO 16 MM2, 1 FURO E 1 COMPRESSAO, PARA PARAFUSO DE FIXACAO M6 - FORNECIMENTO E INSTALAÇÃO | UND | 12 | 2.74 | 0.9 | 2.4 | 3.3 | 10.8 | 28.8 | 39.6 | 7.92e-05%
19.8.7 | SRCE_1033 | Próprio | TERMINAL A COMPRESSAO EM COBRE ESTANHADO PARA CABO 2,5 MM2, 1 FURO E 1 COMPRESSAO, PARA PARAFUSO DE FIXACAO M5 - FORNECIMENTO E INSTALAÇÃO | UND | 200 | 1.94 | 0.9 | 1.43 | 2.33 | 180 | 286 | 466 | 0.000932%
19.8.8 | SRCE_1034 | Próprio | TERMINAL A COMPRESSAO EM COBRE ESTANHADO PARA CABO 25 MM2, 1 FURO E 1 COMPRESSAO, PARA PARAFUSO DE FIXACAO M8 - FORNECIMENTO E INSTALAÇÃO | UND | 12 | 3.38 | 0.9 | 3.17 | 4.07 | 10.8 | 38.04 | 48.84 | 9.768e-05%
19.8.9 | SRCE_1035 | Próprio | TERMINAL A COMPRESSAO EM COBRE ESTANHADO PARA CABO 35 MM2, 1 FURO E 1 COMPRESSAO, PARA PARAFUSO DE FIXACAO M8 - FORNECIMENTO E INSTALAÇÃO | UND | 30 | 3.66 | 0.9 | 3.51 | 4.41 | 27 | 105.3 | 132.3 | 0.0002646%
19.8.10 | SRCE_1036 | Próprio | TERMINAL A COMPRESSAO EM COBRE ESTANHADO PARA CABO 4 MM2, 1 FURO E 1 COMPRESSAO, PARA PARAFUSO DE FIXACAO M5 - FORNECIMENTO E INSTALAÇÃO | UND | 100 | 2.18 | 0.9 | 1.72 | 2.62 | 90 | 172 | 262 | 0.000524%
19.8.11 | SRCE_1037 | Próprio | TERMINAL A COMPRESSAO EM COBRE ESTANHADO PARA CABO 50 MM2, 1 FURO E 1 COMPRESSAO, PARA PARAFUSO DE FIXACAO M8 - FORNECIMENTO E INSTALAÇÃO | UND | 36 | 5.54 | 0.9 | 5.77 | 6.67 | 32.4 | 207.72 | 240.12 | 0.0004803%
19.8.12 | SRCE_1038 | Próprio | TERMINAL A COMPRESSAO EM COBRE ESTANHADO PARA CABO 6 MM2, 1 FURO E 1 COMPRESSAO, PARA PARAFUSO DE FIXACAO M6 - FORNECIMENTO E INSTALAÇÃO | UND | 150 | 2.39 | 0.9 | 1.98 | 2.88 | 135 | 297 | 432 | 0.000864%
19.8.13 | SRCE_1039 | Próprio | TERMINAL A COMPRESSAO EM COBRE ESTANHADO PARA CABO 70 MM2, 1 FURO E 1 COMPRESSAO, PARA PARAFUSO DE FIXACAO M10 - FORNECIMENTO E INSTALAÇÃO | UND | 36 | 6.61 | 0.9 | 7.06 | 7.96 | 32.4 | 254.16 | 286.56 | 0.0005731%
19.8.14 | SRCE_1040 | Próprio | TERMINAL A COMPRESSAO EM COBRE ESTANHADO PARA CABO 95 MM2, 1 FURO E 1 COMPRESSAO, PARA PARAFUSO DE FIXACAO M12 - FORNECIMENTO E INSTALAÇÃO | UND | 36 | 7.89 | 0.9 | 8.6 | 9.5 | 32.4 | 309.6 | 342 | 0.000684%
19.8.15 | SRCE_1041 | Próprio | Terminal de compressão para cabo de 240 mm2 - fornecimento e instalação | un | 30 | 39.07 | 1.7 | 45.37 | 47.07 | 51 | 1361.1 | 1412.1 | 0.002824%
19.9 |  |  | LUMINÁRIAS | [8 empty] | 337618.2 | 0.6753%
19.9.1 | 97597 | SINAPI | SENSOR DE PRESENÇA COM FOTOCÉLULA, FIXAÇÃO EM TETO - FORNECIMENTO E INSTALAÇÃO. AF_02/2020 | UN | 58 | 65.17 | 11.96 | 66.55 | 78.51 | 693.68 | 3859.9 | 4553.58 | 0.009107%
19.9.2 | 101632 | SINAPI | RELÉ FOTOELÉTRICO PARA COMANDO DE ILUMINAÇÃO EXTERNA 1000 W - FORNECIMENTO E INSTALAÇÃO. AF_08/2020 | UN | 12 | 34.28 | 0.71 | 40.59 | 41.3 | 8.52 | 487.08 | 495.6 | 0.0009912%
19.9.3 | 91936 | SINAPI | CAIXA OCTOGONAL 4" X 4", PVC, INSTALADA EM LAJE - FORNECIMENTO E INSTALAÇÃO. AF_12/2015 | UN | 6 | 16.1 | 9.4 | 10 | 19.4 | 56.4 | 60 | 116.4 | 0.0002328%
19.9.4 | SRCE_521 | Próprio | LUMINÁRIA LED (COM DRIVER E RABICHO), LOWBAY 37W, RETANGULAR DE SUSPENSÃO, FLUXO LUMINOSO 4987lm, EMISSÃO DE LUZ NA COR 4000K, CORPO EM ALUMÍNIO COM PINTURA MICROTEXTURIZADA NA COR BRANCA - REF. LEDAX Low Bay Sobrepor 37W OU EQUIVALENTE | UND | 87 | 225.58 | 11.6 | 260.18 | 271.78 | 1009.2 | 22635.66 | 23644.86 | 0.04729%
19.9.5 | SRCE_1203 | Próprio | LUMINÁRIA LED (COM DRIVER E RABICHO), 36W, QUADRADA DE EMBUTIR, FLUXO LUMINOSO 4580lm, E EFICÁCIA LUMINOSA MÍNIMA DE 131LM/W, EMISSÃO DE LUZ NA COR 4000K, CORPO EM ALUMÍNIO COM PINTURA MICROTEXTURIZADA NA COR BRANCA - REF. LUMICENTER LHT43-E4000840 OU EQUIVALENTE | UND | 714 | 296.4 | 16.94 | 340.16 | 357.1 | 12095.16 | 242874.24 | 254969.4 | 0.51%
19.9.6 | SRCE_513 | Próprio | LUMINÁRIA LED TIPO PROJETOR 50W, EMISSÃO DE LUZ NA COR 4000K, CORPO EM ALUMÍNIO COM PINTURA MICROTEXTURIZADA NA COR PRETA | UND | 5 | 56.41 | 21.17 | 46.79 | 67.96 | 105.85 | 233.95 | 339.8 | 0.0006796%
19.9.7 | SRCE_1327 | Próprio | LUMINÁRIA ARANDELA TIPO TARTARUGA BLINDADA COMPLETA, PARA UMA (1) LÂMPADA FLUORESCENTE COMPACTA 20W, FORNECIMENTO E INSTALAÇÃO, INCLUSIVE BASE E LÂMPADA | UND | 29 | 92.09 | 23.11 | 87.84 | 110.95 | 670.19 | 2547.36 | 3217.55 | 0.006435%
19.9.8 | SRCE_510 | Próprio | Plugue prolongador com 2P+T de 10A, 250V e plugue macho 2P+T, 10 A, 250V para conexão de Luminárias, fornecimento e instalação | un | 801 | 31.01 | 16.94 | 20.42 | 37.36 | 13568.94 | 16356.42 | 29925.36 | 0.05985%
19.9.9 | 97599 | SINAPI | LUMINÁRIA DE EMERGÊNCIA, COM 30 LÂMPADAS LED DE 2 W, SEM REATOR - FORNECIMENTO E INSTALAÇÃO. AF_02/2020 | UN | 20 | 20.08 | 5.71 | 18.48 | 24.19 | 114.2 | 369.6 | 483.8 | 0.0009676%
19.9.10 | SRCE_618 | Próprio | CABO CORDPLAST (CABO PP) 3 x 2,50 mm², fornecimento e instalação | M | 350 | 9.02 | 4.66 | 6.2 | 10.86 | 1631 | 2170 | 3801 | 0.007602%
19.9.11 | 101654 | SINAPI | LUMINÁRIA DE LED PARA ILUMINAÇÃO PÚBLICA, DE 33 W ATÉ 50 W - FORNECIMENTO E INSTALAÇÃO. AF_08/2020 | UN | 9 | 207.69 | 19.07 | 231.15 | 250.22 | 171.63 | 2080.35 | 2251.98 | 0.004504%
19.9.12 | SRCE_913 | Próprio | POSTE METÁLICO DECORATIVO CÔNICO RETO FLANGEADO H=4.0m P/01 OU 02 LUMINÁRIAS DECORATIVAS | UN | 9 | 1274.43 | 520.88 | 1014.55 | 1535.43 | 4687.92 | 9130.95 | 13818.87 | 0.02764%
19.10 |  |  | QUADROS E COMPONENTES | [8 empty] | 578628.11 | 1.157%
19.10.1 | SRCE_551 | Próprio | Caixa de equalização de potenciais para uso interno e externo com nove (9) terminais para aterramento (BEP), em aço, com flange inferior e vedação na porta, ref. TEL-903, marca de referência Termotécnica ou equivalente | UND | 4 | 544.78 | 29.64 | 626.71 | 656.35 | 118.56 | 2506.84 | 2625.4 | 0.005251%
19.10.2 | SRCE_413 | Próprio | QGBT - QUADRO GERAL DE BAIXA TENSÃO, TTA, AUTOPORTANTE, DISJUNTOR GERAL DE 800A, DISJUNTORES DE SAIDA DE 450A E 225A, BARRAMENTOS, MEDIDOR MULTIFUNÇÃO E ACESSÓRIOS, FORNECIMENTO E INSTALAÇÃO | UND | 1 | 48514.71 | 254.09 | 55530.06 | 55784.15 | 254.09 | 55530.06 | 55784.15 | 0.1116%
19.10.3 | SRCE_414 | Próprio | QGBT - EI - QUADRO DE DISTRIBUIÇÃO ENERGIA ININTERRUPTA, TTA, AUTOPORTANTE, DISJUNTOR GERAL DE 225A, DISJUNTORES DE SAIDA DE 225A | UND | 1 | 10396.83 | 254.09 | 11709.75 | 11963.84 | 254.09 | 11709.75 | 11963.84 | 0.02393%
19.10.4 | SRCE_690 | Próprio | QGBT - EN - QUADRO DE DISTRIBUIÇÃO ENERGIA NORMAL, TTA, AUTOPORTANTE, DISJUNTOR GERAL DE 450A, DISJUNTORES DE SAIDA DE 450A | UND | 1 | 18714 | 254.09 | 21271.16 | 21525.25 | 254.09 | 21271.16 | 21525.25 | 0.04305%
19.10.5 | SRCE_415 | Próprio | QGBT - CAG - QUADRO GERAL DE DISTRIBUIÇÃO DE CENTRAL DE ÁGUA GELADA, TTA, AUTOPORTANTE, DISJUNTOR GERAL DE 800A, DISJUNTORES DE SAIDA DE 25A (2 UNIDADES), 32A (6 UNIDADES), 50A (2 UNIDADES), 63A (2 UNIDADES) E 250A (2 UNIDADES). | UND | 1 | 283309.68 | 338.79 | 325369.54 | 325708.33 | 338.79 | 325369.54 | 325708.33 | 0.6514%
19.10.6 | SRCE_907 | Próprio | QNB - QUADRO NOBREAK CONFORME PROJETO (DIAGRAMA UNIFILAR) - FORNECIMENTO E INSTALAÇÃO | UND | 1 | 19302.02 | 169.39 | 22027.97 | 22197.36 | 169.39 | 22027.97 | 22197.36 | 0.0444%
19.10.7 | SRCE_427 | Próprio | QDIL - QUADRO DE DISTRIBUIÇÃO ILUMINAÇÃO EXTERNA | UND | 1 | 2131.23 | 169.39 | 2288.43 | 2457.82 | 169.39 | 2288.43 | 2457.82 | 0.004916%
19.10.8 | SRCE_636 | Próprio | QDIL - EST - QUADRO DE DISTRIBUIÇÃO ILUMINAÇÃO, ESTACIONAMENTO | UND | 1 | 1637.19 | 169.39 | 1720.48 | 1889.87 | 169.39 | 1720.48 | 1889.87 | 0.00378%
19.10.9 | SRCE_451 | Próprio | QDLF - TER - QUADRO DE DISTRIBUIÇÃO LUZ E FORÇA, TERREO (PRÉDIO EXISTENTE) | UND | 1 | 1742.41 | 169.39 | 1841.44 | 2010.83 | 169.39 | 1841.44 | 2010.83 | 0.004022%
19.10.10 | SRCE_420 | Próprio | QDEI - GUARITA - QUADRO DE DISTRIBUIÇÃO ENERGIA ININTERRUPTA, GUARITA | UND | 1 | 1574.71 | 169.39 | 1648.65 | 1818.04 | 169.39 | 1648.65 | 1818.04 | 0.003636%
19.10.11 | SRCE_422 | Próprio | QDEI - AUD - QUADRO DE DISTRIBUIÇÃO ENERGIA ININTERRUPTA, AUDITÓRIO | UND | 1 | 1610.53 | 169.39 | 1689.83 | 1859.22 | 169.39 | 1689.83 | 1859.22 | 0.003719%
19.10.12 | SRCE_429 | Próprio | QDEI - SUB - QUADRO DE DISTRIBUIÇÃO ENERGIA ININTERRUPTA, SUBSOLO | UND | 1 | 1686.73 | 169.39 | 1777.43 | 1946.82 | 169.39 | 1777.43 | 1946.82 | 0.003894%
19.10.13 | SRCE_433 | Próprio | QDEI - TER - QUADRO DE DISTRIBUIÇÃO ENERGIA ININTERRUPTA, TERREO | UND | 1 | 1921.04 | 169.39 | 2046.79 | 2216.18 | 169.39 | 2046.79 | 2216.18 | 0.004432%
19.10.14 | SRCE_453 | Próprio | QDEI - TER 01- QUADRO DE DISTRIBUIÇÃO ENERGIA ININTERRUPTA, TERREO (PRÉDIO EXISTENTE) | UND | 1 | 1895.86 | 169.39 | 2017.85 | 2187.24 | 169.39 | 2017.85 | 2187.24 | 0.004375%
19.10.15 | SRCE_436 | Próprio | QDEI - PAV 1 - QUADRO DE DISTRIBUIÇÃO ENERGIA ININTERRUPTA, PAVIMENTO 1 | UND | 1 | 1947.39 | 169.39 | 2077.09 | 2246.48 | 169.39 | 2077.09 | 2246.48 | 0.004493%
19.10.16 | SRCE_439 | Próprio | QDEI - PAV 2 - QUADRO DE DISTRIBUIÇÃO ENERGIA ININTERRUPTA, PAVIMENTO 2 | UND | 1 | 1946.27 | 169.39 | 2075.8 | 2245.19 | 169.39 | 2075.8 | 2245.19 | 0.004491%
19.10.17 | SRCE_442 | Próprio | QDEI - PAV 3 - QUADRO DE DISTRIBUIÇÃO ENERGIA ININTERRUPTA, PAVIMENTO 3 | UND | 1 | 1975.71 | 169.39 | 2109.64 | 2279.03 | 169.39 | 2109.64 | 2279.03 | 0.004558%
19.10.18 | SRCE_445 | Próprio | QDEI - PAV 4 - QUADRO DE DISTRIBUIÇÃO ENERGIA ININTERRUPTA, PAVIMENTO 4 | UND | 1 | 1900.11 | 169.39 | 2022.73 | 2192.12 | 169.39 | 2022.73 | 2192.12 | 0.004384%
19.10.19 | SRCE_421 | Próprio | QDEN - GUARITA - QUADRO DE DISTRIBUIÇÃO ENERGIA NORMAL, GUARITA | UND | 1 | 2082.18 | 169.39 | 2232.04 | 2401.43 | 169.39 | 2232.04 | 2401.43 | 0.004803%
19.10.20 | SRCE_423 | Próprio | QDEN - AUD - QUADRO DE DISTRIBUIÇÃO ENERGIA NORMAL, AUDITÓRIO | UND | 1 | 2773.66 | 169.39 | 3026.97 | 3196.36 | 169.39 | 3026.97 | 3196.36 | 0.006393%
19.10.21 | SRCE_430 | Próprio | QDEN - SUB - QUADRO DE DISTRIBUIÇÃO ENERGIA NORMAL, SUBSOLO | UND | 1 | 3327.02 | 169.39 | 3663.11 | 3832.5 | 169.39 | 3663.11 | 3832.5 | 0.007665%
19.10.22 | SRCE_432 | Próprio | QDEN - OFICINA - QUADRO DE DISTRIBUIÇÃO ENERGIA NORMAL, OFICINA | UND | 1 | 1798.03 | 169.39 | 1905.38 | 2074.77 | 169.39 | 1905.38 | 2074.77 | 0.00415%
19.10.23 | SRCE_434 | Próprio | QDEN - TER - QUADRO DE DISTRIBUIÇÃO ENERGIA NORMAL, TERREO | UND | 1 | 2695.08 | 169.39 | 2936.63 | 3106.02 | 169.39 | 2936.63 | 3106.02 | 0.006212%
19.10.24 | SRCE_437 | Próprio | QDEN - PAV 1 - QUADRO DE DISTRIBUIÇÃO ENERGIA NORMAL, PAVIMENTO 1 | UND | 1 | 2734.25 | 169.39 | 2981.66 | 3151.05 | 169.39 | 2981.66 | 3151.05 | 0.006302%
19.10.25 | SRCE_440 | Próprio | QDEN - PAV 2 - QUADRO DE DISTRIBUIÇÃO ENERGIA NORMAL, PAVIMENTO 2 | UND | 1 | 2896.31 | 169.39 | 3167.96 | 3337.35 | 169.39 | 3167.96 | 3337.35 | 0.006675%
19.10.26 | SRCE_443 | Próprio | QDEN - PAV 3 - QUADRO DE DISTRIBUIÇÃO ENERGIA NORMAL, PAVIMENTO 3 | UND | 1 | 3108.19 | 169.39 | 3411.54 | 3580.93 | 169.39 | 3411.54 | 3580.93 | 0.007162%
19.10.27 | SRCE_446 | Próprio | QDEN - PAV 4 - QUADRO DE DISTRIBUIÇÃO ENERGIA NORMAL, PAVIMENTO 4 | UND | 1 | 2755.21 | 169.39 | 3005.76 | 3175.15 | 169.39 | 3005.76 | 3175.15 | 0.00635%
19.10.28 | SRCE_448 | Próprio | QDEN - COB - QUADRO DE DISTRIBUIÇÃO ENERGIA NORMAL, COBERTURA | UND | 1 | 4117.52 | 169.39 | 4571.87 | 4741.26 | 169.39 | 4571.87 | 4741.26 | 0.009483%
19.10.29 | SRCE_630 | Próprio | QDEN - ELE - QUADRO DE DISTRIBUIÇÃO ENERGIA NORMAL, ELEVADOR | UND | 1 | 1723.31 | 169.39 | 1819.48 | 1988.87 | 169.39 | 1819.48 | 1988.87 | 0.003978%
19.10.30 | SRCE_424 | Próprio | QDAC - QUADRO DE DISTRIBUIÇÃO AR CONDICIONADO, AUDITÓRIO | UND | 1 | 1734.46 | 169.39 | 1832.3 | 2001.69 | 169.39 | 1832.3 | 2001.69 | 0.004004%
19.10.31 | SRCE_428 | Próprio | QDAC - QUADRO DE DISTRIBUIÇÃO AR CONDICIONADO, SUBSOLO | UND | 1 | 1954.18 | 169.39 | 2084.89 | 2254.28 | 169.39 | 2084.89 | 2254.28 | 0.004509%
19.10.32 | SRCE_435 | Próprio | QDAC - TER - QUADRO DE DISTRIBUIÇÃO AR CONDICIONADO, TERREO | UND | 1 | 1742.56 | 169.39 | 1841.61 | 2011 | 169.39 | 1841.61 | 2011 | 0.004022%
19.10.33 | SRCE_438 | Próprio | QDAC - PAV 1 - QUADRO DE DISTRIBUIÇÃO AR CONDICIONADO, PAVIMENTO 1 | UND | 1 | 1717.42 | 169.39 | 1812.71 | 1982.1 | 169.39 | 1812.71 | 1982.1 | 0.003964%
19.10.34 | SRCE_441 | Próprio | QDAC - PAV 2 - QUADRO DE DISTRIBUIÇÃO AR CONDICIONADO, PAVIMENTO 2 | UND | 1 | 1717.42 | 169.39 | 1812.71 | 1982.1 | 169.39 | 1812.71 | 1982.1 | 0.003964%
19.10.35 | SRCE_444 | Próprio | QDAC- PAV 3 - QUADRO DE DISTRIBUIÇÃO AR CONDICIONADO, PAVIMENTO 3 | UND | 1 | 1717.42 | 169.39 | 1812.71 | 1982.1 | 169.39 | 1812.71 | 1982.1 | 0.003964%
19.10.36 | SRCE_447 | Próprio | QDAC - PAV 4 - QUADRO DE DISTRIBUIÇÃO AR CONDICIONADO, PAVIMENTO 4 | UND | 1 | 1717.42 | 169.39 | 1812.71 | 1982.1 | 169.39 | 1812.71 | 1982.1 | 0.003964%
19.10.37 | SRCE_449 | Próprio | QDAC - COB - QUADRO DE DISTRIBUIÇÃO AR CONDICIONADO, COBERTURA | UND | 1 | 1717.42 | 169.39 | 1812.71 | 1982.1 | 169.39 | 1812.71 | 1982.1 | 0.003964%
19.10.38 | SRCE_452 | Próprio | QDAC - SETEC - QUADRO DE DISTRIBUIÇÃO AR CONDICIONADO, SETEC | UND | 1 | 1896.56 | 169.39 | 2018.65 | 2188.04 | 169.39 | 2018.65 | 2188.04 | 0.004376%
19.10.39 | SRCE_425 | Próprio | QDGS - AUD - QUADRO DE DISTRIBUIÇÃO GERAÇÃO ENERGIA SOLAR, AUDITÓRIO | UND | 1 | 2057.18 | 169.39 | 2203.3 | 2372.69 | 169.39 | 2203.3 | 2372.69 | 0.004746%
19.10.40 | SRCE_426 | Próprio | QDGS - EST - QUADRO DE DISTRIBUIÇÃO GERAÇÃO ENERGIA SOLAR, ESTACIONAMENTO | UND | 1 | 2055.29 | 169.39 | 2201.13 | 2370.52 | 169.39 | 2201.13 | 2370.52 | 0.004741%
19.10.41 | SRCE_431 | Próprio | QDGS - SUB - QUADRO DE DISTRIBUIÇÃO GERAÇÃO ENERGIA SOLAR, SUBSOLO | UND | 1 | 2055.29 | 169.39 | 2201.13 | 2370.52 | 169.39 | 2201.13 | 2370.52 | 0.004741%
19.10.42 | SRCE_450 | Próprio | QDGS - COB - QUADRO DE DISTRIBUIÇÃO GERAÇÃO ENERGIA SOLAR, COBERTURA | UND | 1 | 1666.93 | 169.39 | 1754.67 | 1924.06 | 169.39 | 1754.67 | 1924.06 | 0.003848%
19.10.43 | SRCE_635 | Próprio | QDGS - COB PE - QUADRO DE DISTRIBUIÇÃO GERAÇÃO SOLAR, COBERTURA PRÉDIO EXISTENTE | UND | 1 | 2535.6 | 169.39 | 2753.29 | 2922.68 | 169.39 | 2753.29 | 2922.68 | 0.005846%
19.10.44 | SRCE_1021 | Próprio | QD - INC - QUADRO DE FORÇA DAS BOMBAS DE INCÊNDIO - FORNECIMENTO E INSTALAÇÃO | Un | 1 | 2127.05 | 169.39 | 2283.62 | 2453.01 | 169.39 | 2283.62 | 2453.01 | 0.004906%
19.10.45 | SRCE_1020 | Próprio | QD - RECALQUE - QUADRO DE FORÇA DAS BOMBAS HIDRÁULICAS (RECALQUE) - FORNECIMENTO E INSTALAÇÃO | Un | 1 | 2091.53 | 169.39 | 2242.79 | 2412.18 | 169.39 | 2242.79 | 2412.18 | 0.004825%
19.10.46 | SRCE_1019 | Próprio | QD - REC - QUADRO DE COMANDO DAS BOMBAS HIDRÁULICAS (RECALQUE) - FORNECIMENTO E INSTALÇÃO | Un | 1 | 6287.27 | 169.39 | 7066.21 | 7235.6 | 169.39 | 7066.21 | 7235.6 | 0.01447%
19.10.47 | SRCE_811 | Próprio | QD - IRR - QUADRO DAS BOMBAS DE IRRIGAÇÃO - FORNECIMENTO E INSTALAÇÃO | UND | 1 | 6263.43 | 169.39 | 7038.81 | 7208.2 | 169.39 | 7038.81 | 7208.2 | 0.01442%
19.10.48 | SRCE_812 | Próprio | BB - SPK - QUADRO DE COMANDO DAS BOMBAS DA REDE DE SPRINKLERS - FORNECIMENTO E INSTALAÇÃO | UND | 1 | 13915.84 | 169.39 | 15836.02 | 16005.41 | 169.39 | 15836.02 | 16005.41 | 0.03201%
19.10.49 | SRCE_816 | Próprio | BB - HID - QUADRO DE COMANDO DAS BOMBAS DA REDE DE HIDRANTES - FORNECIMENTO E INSTALAÇÃO | UND | 1 | 11518.02 | 169.39 | 13079.48 | 13248.87 | 169.39 | 13079.48 | 13248.87 | 0.0265%
19.11 |  |  | ADAPTAÇÃO DOS QUADROS ELÉTRICOS DE CLIMATIZAÇÃO DO PRÉDIO EXISTENTE | [8 empty] | 36336.52 | 0.07268%
19.11.1 | 91931 | SINAPI | CABO DE COBRE FLEXÍVEL ISOLADO, 6 MM², ANTI-CHAMA 0,6/1,0 KV, PARA CIRCUITOS TERMINAIS - FORNECIMENTO E INSTALAÇÃO. AF_12/2015 | M | 500 | 8.82 | 2.2 | 8.42 | 10.62 | 1100 | 4210 | 5310 | 0.01062%
19.11.2 | 91926 | SINAPI | CABO DE COBRE FLEXÍVEL ISOLADO, 2,5 MM², ANTI-CHAMA 450/750 V, PARA CIRCUITOS TERMINAIS - FORNECIMENTO E INSTALAÇÃO. AF_12/2015 | M | 2700 | 3.87 | 1.28 | 3.39 | 4.67 | 3456 | 9153 | 12609 | 0.02522%
19.11.3 | 93657 | SINAPI | DISJUNTOR MONOPOLAR TIPO DIN, CORRENTE NOMINAL DE 32A - FORNECIMENTO E INSTALAÇÃO. AF_10/2020 | UN | 10 | 13.81 | 3.86 | 12.78 | 16.64 | 38.6 | 127.8 | 166.4 | 0.0003328%
19.11.4 | 93654 | SINAPI | DISJUNTOR MONOPOLAR TIPO DIN, CORRENTE NOMINAL DE 16A - FORNECIMENTO E INSTALAÇÃO. AF_10/2020 | UN | 30 | 11.19 | 2.01 | 11.47 | 13.48 | 60.3 | 344.1 | 404.4 | 0.0008088%
19.11.5 | 97661 | SINAPI | REMOÇÃO DE CABOS ELÉTRICOS, DE FORMA MANUAL, SEM REAPROVEITAMENTO. AF_12/2017 | M | 4500 | 0.64 | 0.53 | 0.24 | 0.77 | 2385 | 1080 | 3465 | 0.00693%
19.11.6 | 91863 | SINAPI | ELETRODUTO RÍGIDO ROSCÁVEL, PVC, DN 25 MM (3/4"), PARA CIRCUITOS TERMINAIS, INSTALADO EM FORRO - FORNECIMENTO E INSTALAÇÃO. AF_12/2015 | M | 250 | 9.83 | 3.4 | 8.45 | 11.85 | 850 | 2112.5 | 2962.5 | 0.005925%
19.11.7 | 95779 | SINAPI | CONDULETE DE ALUMÍNIO, TIPO E, PARA ELETRODUTO DE AÇO GALVANIZADO DN 20 MM (3/4''), APARENTE - FORNECIMENTO E INSTALAÇÃO. AF_11/2016_P | UN | 180 | 20.95 | 9.75 | 15.49 | 25.24 | 1755 | 2788.2 | 4543.2 | 0.009087%
19.11.8 | 95787 | SINAPI | CONDULETE DE ALUMÍNIO, TIPO LR, PARA ELETRODUTO DE AÇO GALVANIZADO DN 20 MM (3/4''), APARENTE - FORNECIMENTO E INSTALAÇÃO. AF_11/2016_P | UN | 80 | 25.5 | 13.36 | 17.36 | 30.72 | 1068.8 | 1388.8 | 2457.6 | 0.004915%
19.11.9 | 95801 | SINAPI | CONDULETE DE ALUMÍNIO, TIPO X, PARA ELETRODUTO DE AÇO GALVANIZADO DN 20 MM (3/4''), APARENTE - FORNECIMENTO E INSTALAÇÃO. AF_11/2016_P | UN | 20 | 34.67 | 16.98 | 24.79 | 41.77 | 339.6 | 495.8 | 835.4 | 0.001671%
19.11.10 | 95795 | SINAPI | CONDULETE DE ALUMÍNIO, TIPO T, PARA ELETRODUTO DE AÇO GALVANIZADO DN 20 MM (3/4''), APARENTE - FORNECIMENTO E INSTALAÇÃO. AF_11/2016_P | UN | 20 | 29.06 | 15.17 | 19.84 | 35.01 | 303.4 | 396.8 | 700.2 | 0.0014%
19.11.11 | SRCE_984 | Próprio | ADAPTAÇÃO DE QUADROS ELÉTRICOS | UND | 6 | 398.8 | 338.79 | 141.68 | 480.47 | 2032.74 | 850.08 | 2882.82 | 0.005766%
20 |  |  | SPDA | [8 empty] | 147215.18 | 0.2944%
20.1 | SRCE_455 | Próprio | ABRACADEIRA PVC TIPO COLAR 1" | UN | 46 | 5.69 | 3.39 | 3.47 | 6.86 | 155.94 | 159.62 | 315.56 | 0.0006311%
20.2 | SRCE_457 | Próprio | Caixa de equipotencialização em aço 180x150x90mm, para embutir com tampa, com 5 terminais, ref:TEL-901 ou similar (SPDA) | un | 2 | 230.64 | 36.48 | 241.39 | 277.87 | 72.96 | 482.78 | 555.74 | 0.001112%
20.3 | SRCE_456 | Próprio | Caixa de equipotencialização em aço 200x200x90mm, para embutir com tampa, com 9 terminais, ref:TEL-901 ou similar (SPDA) | un | 3 | 528.21 | 36.47 | 599.92 | 636.39 | 109.41 | 1799.76 | 1909.17 | 0.003818%
20.4 | 98111 | SINAPI | CAIXA DE INSPEÇÃO PARA ATERRAMENTO, CIRCULAR, EM POLIETILENO, DIÂMETRO INTERNO = 0,3 M. AF_12/2020 | UN | 13 | 51.5 | 6.47 | 55.58 | 62.05 | 84.11 | 722.54 | 806.65 | 0.001613%
20.5 | 95818 | SINAPI | CONDULETE DE PVC, TIPO X, PARA ELETRODUTO DE PVC SOLDÁVEL DN 32 MM (1''), APARENTE - FORNECIMENTO E INSTALAÇÃO. AF_11/2016 | UN | 12 | 46.51 | 26.4 | 29.64 | 56.04 | 316.8 | 355.68 | 672.48 | 0.001345%
20.6 | SRCE_458 | Próprio | CONECTOR ATERRINSERT COM DISCO M12 AJUSTE DE 25-40MM | UND | 58 | 65.79 | 1.94 | 77.32 | 79.26 | 112.52 | 4484.56 | 4597.08 | 0.009194%
20.7 | SRCE_459 | Próprio | Conector de medição em bronze c/4 parafusos p/cabos de cobre 16-70mm² ref.TEL-560 (pára-raio) | UND | 12 | 49.05 | 6.36 | 52.73 | 59.09 | 76.32 | 632.76 | 709.08 | 0.001418%
20.8 | 72272 | SINAPI | CONECTOR PARAFUSO FENDIDO SPLIT-BOLT - PARA CABO DE 35MM2 - FORNECIMENTO E INSTALACAO | UN | 26 | 18.31 | 8.47 | 13.59 | 22.06 | 220.22 | 353.34 | 573.56 | 0.001147%
20.9 | SRCE_460 | Próprio | Conector em latão tipo minigar para cabos 16 - 50 mm² (SPDA) | UND | 25 | 26.51 | 1.94 | 30 | 31.94 | 48.5 | 750 | 798.5 | 0.001597%
20.10 | SRCE_461 | Próprio | Barra chata em alumínio 7/8"x1/8" (70mm²), com furos diâmetro 7 mm ref. TEL-771, marca de referência Termotécnica ou equivalente | M | 450 | 43.46 | 25.41 | 26.95 | 52.36 | 11434.5 | 12127.5 | 23562 | 0.04713%
20.11 | SRCE_462 | Próprio | Curva 90º de barra chata em alumínio 7/8"x1/8"x300mm, 70mm², ref. TEL-778, marca de referência Termotécnica ou equivalente | UND | 38 | 20.65 | 8.47 | 16.41 | 24.88 | 321.86 | 623.58 | 945.44 | 0.001891%
20.12 | SRCE_463 | Próprio | Grampo estampado tipo "x", em cobre, com 04 parafusos, para cabos de cobre nu 35mm² - tel- 853 (SPDA) | UND | 7 | 28.29 | 7.29 | 26.79 | 34.08 | 51.03 | 187.53 | 238.56 | 0.0004771%
20.13 | 96986 | SINAPI | HASTE DE ATERRAMENTO 3/4 PARA SPDA - FORNECIMENTO E INSTALAÇÃO. AF_12/2017 | UN | 13 | 128.84 | 16.75 | 138.48 | 155.23 | 217.75 | 1800.24 | 2017.99 | 0.004036%
20.14 | SRCE_464 | Próprio | MINICAPTOR, EM AÇO GALVANIZADO A FOGO, FIXAÇÃO COM ROSCA SOBERBA OU MECANICA , H = 300MM X DN = 10MM | UND | 26 | 25.04 | 15.51 | 14.66 | 30.17 | 403.26 | 381.16 | 784.42 | 0.001569%
20.15 | SRCE_465 | Próprio | Pára-raio tipo Franklin 350mm, latão cromado, para descida 1 cabo, c/suporte e conectores p/cabo terra, inclusive mastro aço galv 3mx2" e base | UND | 1 | 738.29 | 211.74 | 677.75 | 889.49 | 211.74 | 677.75 | 889.49 | 0.001779%
20.16 | SRCE_466 | Próprio | BUCHA DE NYLON N° 6 COM PARAFUSO FENDA AUTOTARRAXANTE INOX 4,2X40MM | UND | 805 | 3.69 | 2.96 | 1.48 | 4.44 | 2382.8 | 1191.4 | 3574.2 | 0.007149%
20.17 | SRCE_467 | Próprio | Parafuso cabeça chata em alumínio 1/4" x 7/8" - fornecimento e colocação | un | 427 | 0.64 | 0.24 | 0.53 | 0.77 | 102.48 | 226.31 | 328.79 | 0.0006576%
20.18 | SRCE_468 | Próprio | Presilha em latão para cabos de 16 até 50 mm² | UND | 179 | 3.44 | 1.81 | 2.34 | 4.15 | 323.99 | 418.86 | 742.85 | 0.001486%
20.19 | SRCE_342 | Próprio | SOLDA EXOTERMICA ATÉ 50 MM2, INCLUSO MOLDE, PALITO IGNITOR E ALICATE - FORNECIMENTO E INSTALACAO | UN | 72 | 49.48 | 21.18 | 38.43 | 59.61 | 1524.96 | 2766.96 | 4291.92 | 0.008584%
20.20 | SRCE_469 | Próprio | Suporte guia simples Tel-220 | UND | 6 | 13.41 | 4.23 | 11.93 | 16.16 | 25.38 | 71.58 | 96.96 | 0.0001939%
20.21 | SRCE_470 | Próprio | Terminal estanhado com 1 furo e 1 compressão - 35 mm² | UND | 51 | 20.04 | 10.59 | 13.55 | 24.14 | 540.09 | 691.05 | 1231.14 | 0.002462%
20.22 | SRCE_471 | Próprio | Terminal estanhado com 1 furo e 1 compressão - 50 mm² | UND | 14 | 23.32 | 10.59 | 17.51 | 28.1 | 148.26 | 245.14 | 393.4 | 0.0007868%
20.23 | 91917 | SINAPI | CURVA 90 GRAUS PARA ELETRODUTO, PVC, ROSCÁVEL, DN 32 MM (1"), PARA CIRCUITOS TERMINAIS, INSTALADA EM PAREDE - FORNECIMENTO E INSTALAÇÃO. AF_12/2015 | UN | 9 | 19.77 | 13.88 | 9.94 | 23.82 | 124.92 | 89.46 | 214.38 | 0.0004288%
20.24 | SRCE_454 | Próprio | RE-BAR 3/8" X 3,4M COM 3 CLIPS PARA EMENDA 8-10MM | UND | 551 | 60.22 | 10.59 | 61.96 | 72.55 | 5835.09 | 34139.96 | 39975.05 | 0.07995%
20.25 | SRCE_534 | Próprio | Clips 3/8" para haste de aterramento galvanizada ref:TEL-5238 - Rev - 02, ou equivalente técnico, fornecimento e instalação | un | 1653 | 12.67 | 4.23 | 11.04 | 15.27 | 6992.19 | 18249.12 | 25241.31 | 0.05048%
20.26 | 72253 | SINAPI | CABO DE COBRE NU 35MM2 - FORNECIMENTO E INSTALACAO | M | 191.9 | 43.68 | 8.89 | 43.73 | 52.62 | 1705.99 | 8391.79 | 10097.78 | 0.0202%
20.27 | 72254 | SINAPI | CABO DE COBRE NU 50MM2 - FORNECIMENTO E INSTALACAO | M | 276.8 | 62.76 | 13.13 | 62.48 | 75.61 | 3634.38 | 17294.46 | 20928.84 | 0.04186%
20.28 | 95731 | SINAPI | ELETRODUTO RÍGIDO SOLDÁVEL, PVC, DN 32 MM (1), APARENTE, INSTALADO EM PAREDE - FORNECIMENTO E INSTALAÇÃO. AF_11/2016_P | M | 35.66 | 12.41 | 5.77 | 9.18 | 14.95 | 205.76 | 327.36 | 533.12 | 0.001066%
20.29 | 95738 | SINAPI | LUVA PARA ELETRODUTO, PVC, SOLDÁVEL, DN 32 MM (1), APARENTE, INSTALADA EM PAREDE - FORNECIMENTO E INSTALAÇÃO. AF_11/2016_P | UN | 18 | 8.75 | 5.66 | 4.88 | 10.54 | 101.88 | 87.84 | 189.72 | 0.0003795%
21 |  |  | LÓGICA | [8 empty] | 396485.21 | 0.793%
21.1 |  |  | ELETROCALHAS E ELETRODUTOS | [8 empty] | 130171.57 | 0.2604%
21.1.1 | SRCE_884 | Próprio | ELETROCALHA PERFURADA 100 X 50 MM, COM TAMPA, CHUMBADOR, SUPORTE, VERGALHÃO TIRANTE, TODAS AS DERIVAÇÕES E ELEMENTOS DE FIXAÇÃO, FORNECIMENTO E INSTALAÇÃO (ref. mopa ou similar) | M | 195 | 65.29 | 11.92 | 66.75 | 78.67 | 2324.4 | 13016.25 | 15340.65 | 0.03068%
21.1.2 | SRCE_886 | Próprio | ELETROCALHA PERFURADA 150 X 50 MM, COM TAMPA, CHUMBADOR, SUPORTE, VERGALHÃO TIRANTE, TODAS AS DERIVAÇÕES E ELEMENTOS DE FIXAÇÃO, FORNECIMENTO E INSTALAÇÃO (ref. mopa ou similar) | M | 474 | 90.52 | 22.54 | 86.52 | 109.06 | 10683.96 | 41010.48 | 51694.44 | 0.1034%
21.1.3 | SRCE_885 | Próprio | ELETROCALHA PERFURADA 150 X 100, COM TAMPA, CHUMBADOR, SUPORTE, VERGALHÃO TIRANTE, TODAS AS DERIVAÇÕES E ELEMENTOS DE FIXAÇÃO, FORNECIMENTO E INSTALAÇÃO (ref. mopa ou similar) | M | 161 | 102.18 | 18.13 | 104.97 | 123.1 | 2918.93 | 16900.17 | 19819.1 | 0.03964%
21.1.4 | SRCE_887 | Próprio | ELETROCALHA PERFURADA 400 X 100mm, COM TAMPA, CHUMBADOR, TODAS AS DERIVAÇÕES E ELEMENTOS DE FIXAÇÃO, FORNECIMENTO E INSTALAÇÃO (ref. mopa ou similar) | M | 21 | 217.25 | 25.41 | 236.33 | 261.74 | 533.61 | 4962.93 | 5496.54 | 0.01099%
21.1.5 | SRCE_888 | Próprio | ELETROCALHA PERFURADA 400 X 50mm, COM TAMPA, CHUMBADOR, TODAS AS DERIVAÇÕES E ELEMENTOS DE FIXAÇÃO, FORNECIMENTO E INSTALAÇÃO (ref. mopa ou similar) | M | 6 | 241.57 | 28.95 | 262.09 | 291.04 | 173.7 | 1572.54 | 1746.24 | 0.003493%
21.1.6 | 91871 | SINAPI | ELETRODUTO RÍGIDO ROSCÁVEL, PVC, DN 25 MM (3/4"), PARA CIRCUITOS TERMINAIS, INSTALADO EM PAREDE - FORNECIMENTO E INSTALAÇÃO. AF_12/2015 | M | 35 | 12.6 | 7.19 | 7.99 | 15.18 | 251.65 | 279.65 | 531.3 | 0.001063%
21.1.7 | 91863 | SINAPI | ELETRODUTO RÍGIDO ROSCÁVEL, PVC, DN 25 MM (3/4"), PARA CIRCUITOS TERMINAIS, INSTALADO EM FORRO - FORNECIMENTO E INSTALAÇÃO. AF_12/2015 | M | 137 | 9.83 | 3.4 | 8.45 | 11.85 | 465.8 | 1157.65 | 1623.45 | 0.003247%
21.1.8 | 91872 | SINAPI | ELETRODUTO RÍGIDO ROSCÁVEL, PVC, DN 32 MM (1"), PARA CIRCUITOS TERMINAIS, INSTALADO EM PAREDE - FORNECIMENTO E INSTALAÇÃO. AF_12/2015 | M | 35 | 16.13 | 8.22 | 11.22 | 19.44 | 287.7 | 392.7 | 680.4 | 0.001361%
21.1.9 | 91864 | SINAPI | ELETRODUTO RÍGIDO ROSCÁVEL, PVC, DN 32 MM (1"), PARA CIRCUITOS TERMINAIS, INSTALADO EM FORRO - FORNECIMENTO E INSTALAÇÃO. AF_12/2015 | M | 139 | 13.17 | 4.25 | 11.61 | 15.86 | 590.75 | 1613.79 | 2204.54 | 0.004409%
21.1.10 | 95746 | SINAPI | ELETRODUTO DE AÇO GALVANIZADO, CLASSE LEVE, DN 25 MM (1), APARENTE, INSTALADO EM TETO - FORNECIMENTO E INSTALAÇÃO. AF_11/2016_P | M | 64 | 25.35 | 8.92 | 21.63 | 30.55 | 570.88 | 1384.32 | 1955.2 | 0.003911%
21.1.11 | 95750 | SINAPI | ELETRODUTO DE AÇO GALVANIZADO, CLASSE LEVE, DN 25 MM (1), APARENTE, INSTALADO EM PAREDE - FORNECIMENTO E INSTALAÇÃO. AF_11/2016_P | M | 16 | 32.08 | 13.88 | 24.77 | 38.65 | 222.08 | 396.32 | 618.4 | 0.001237%
21.1.12 | 95747 | SINAPI | ELETRODUTO DE AÇO GALVANIZADO, CLASSE SEMI PESADO, DN 32 MM (1 1/4), APARENTE, INSTALADO EM TETO - FORNECIMENTO E INSTALAÇÃO. AF_11/2016_P | M | 2 | 40.31 | 10.05 | 38.52 | 48.57 | 20.1 | 77.04 | 97.14 | 0.0001943%
21.1.13 | SRCE_357 | Próprio | ELETRODUTO DE AÇO GALVANIZADO, CLASSE PESADA, DN 50 MM (2"), APARENTE - FORNECIMENTO E INSTALAÇÃO | M | 82 | 116.36 | 32.36 | 107.83 | 140.19 | 2653.52 | 8842.06 | 11495.58 | 0.02299%
21.1.14 | SRCE_345 | Próprio | ELETRODUTO FLEXÍVEL, EM AÇO GALVANIZADO, REVESTIDO EXTERNAMENTE COM PVC PRETO (3/4"), INCLUSIVE CONEXÕES, SUPORTES E FIXAÇÃO | M | 326 | 23.03 | 4.66 | 23.08 | 27.74 | 1519.16 | 7524.08 | 9043.24 | 0.01809%
21.1.15 | 91839 | SINAPI | ELETRODUTO FLEXÍVEL LISO, PEAD, DN 32 MM (1"), PARA CIRCUITOS TERMINAIS, INSTALADO EM FORRO - FORNECIMENTO E INSTALAÇÃO. AF_12/2015 | M | 13 | 11.73 | 6.25 | 7.88 | 14.13 | 81.25 | 102.44 | 183.69 | 0.0003674%
21.1.16 | SRCE_346 | Próprio | CONJUNTO DE CONEXÕES PARA ELETRODUTO RÍGIDO ROSCÁVEL, PVC, DN 25 MM (3/4"), PARA CIRCUITOS TERMINAIS, INSTALADO EM PAREDE - FORNECIMENTO E INSTALAÇÃO. (POR M DE ELETRODUTO) | M | 35 | 4.64 | 3.51 | 2.08 | 5.59 | 122.85 | 72.8 | 195.65 | 0.0003913%
21.1.17 | SRCE_348 | Próprio | CONJUNTO DE CONEXÕES PARA ELETRODUTO RÍGIDO ROSCÁVEL, PVC, DN 25 MM (3/4"), PARA CIRCUITOS TERMINAIS, INSTALADO EM FORRO - FORNECIMENTO E INSTALAÇÃO. (POR M DE ELETRODUTO) | M | 137 | 1.51 | 0.84 | 0.98 | 1.82 | 115.08 | 134.26 | 249.34 | 0.0004987%
21.1.18 | SRCE_350 | Próprio | CONJUNTO DE CONEXÕES PARA ELETRODUTO RÍGIDO ROSCÁVEL, PVC, DN 32 MM (1"), PARA CIRCUITOS TERMINAIS, INSTALADO EM PAREDE - FORNECIMENTO E INSTALAÇÃO. (POR M DE ELETRODUTO) | M | 35 | 1.52 | 0.84 | 0.99 | 1.83 | 29.4 | 34.65 | 64.05 | 0.0001281%
21.1.19 | SRCE_351 | Próprio | CONJUNTO DE CONEXÕES PARA ELETRODUTO RÍGIDO ROSCÁVEL, PVC, DN 32 MM (1"), PARA CIRCUITOS TERMINAIS, INSTALADO EM FORRO - FORNECIMENTO E INSTALAÇÃO. (POR M DE ELETRODUTO) | M | 139 | 1.52 | 0.84 | 0.99 | 1.83 | 116.76 | 137.61 | 254.37 | 0.0005088%
21.1.20 | SRCE_359 | Próprio | CONJUNTO DE CONEXÕES PARA ELETRODUTO DE AÇO GALVANIZADO, DN 50 MM (2"), PARA CIRCUITOS TERMINAIS, FORNECIMENTO E INSTALAÇÃO | M | 82 | 23.21 | 5.29 | 22.67 | 27.96 | 433.78 | 1858.94 | 2292.72 | 0.004586%
21.1.21 | 95782 | SINAPI | CONDULETE DE ALUMÍNIO, TIPO E, ELETRODUTO DE AÇO GALVANIZADO DN 25 MM (1 | UN | 8 | 28.36 | 10.8 | 23.37 | 34.17 | 86.4 | 186.96 | 273.36 | 0.0005467%
21.1.22 | 95785 | SINAPI | CONDULETE DE ALUMÍNIO, TIPO E, PARA ELETRODUTO DE AÇO GALVANIZADO DN 32 MM (1 1/4 | UN | 9 | 33.55 | 12.28 | 28.14 | 40.42 | 110.52 | 253.26 | 363.78 | 0.0007276%
21.1.23 | 95789 | SINAPI | CONDULETE DE ALUMÍNIO, TIPO LR, PARA ELETRODUTO DE AÇO GALVANIZADO DN 25 MM (1''), APARENTE - FORNECIMENTO E INSTALAÇÃO. AF_11/2016_P | UN | 29 | 34.6 | 16.52 | 25.17 | 41.69 | 479.08 | 729.93 | 1209.01 | 0.002418%
21.1.24 | 95791 | SINAPI | CONDULETE DE ALUMÍNIO, TIPO LR, PARA ELETRODUTO DE AÇO GALVANIZADO DN 32 MM (1 1/4''), APARENTE - FORNECIMENTO E INSTALAÇÃO. AF_11/2016_P | UN | 15 | 47.9 | 20.95 | 36.76 | 57.71 | 314.25 | 551.4 | 865.65 | 0.001731%
21.1.25 | SRCE_379 | Próprio | CONDULETE DE ALUMÍNIO, DIÂMETRO DE SAÍDA DE 11/2" A 2", TODOS OS TIPOS (40MM A 50MM), FORNECIMENTO E INSTALAÇÃO | un | 7 | 75.03 | 15.54 | 74.85 | 90.39 | 108.78 | 523.95 | 632.73 | 0.001265%
21.1.26 | 95796 | SINAPI | CONDULETE DE ALUMÍNIO, TIPO T, PARA ELETRODUTO DE AÇO GALVANIZADO DN 25 MM (1''), APARENTE - FORNECIMENTO E INSTALAÇÃO. AF_11/2016_P | UN | 19 | 40.65 | 19.39 | 29.59 | 48.98 | 368.41 | 562.21 | 930.62 | 0.001861%
21.1.27 | 95797 | SINAPI | CONDULETE DE ALUMÍNIO, TIPO T, PARA ELETRODUTO DE AÇO GALVANIZADO DN 32 MM (1 1/4''), APARENTE - FORNECIMENTO E INSTALAÇÃO. AF_11/2016_P | UN | 4 | 56.06 | 25.3 | 42.24 | 67.54 | 101.2 | 168.96 | 270.16 | 0.0005403%
21.1.28 | 72300 | SINAPI | COTOVELO DE AÇO GALVANIZADO 1" - FORNECIMENTO E INSTALAÇÃO | UN | 1 | 33.38 | 15.16 | 25.06 | 40.22 | 15.16 | 25.06 | 40.22 | 8.044e-05%
21.2 |  |  | CABOS | [8 empty] | 189670.83 | 0.3794%
21.2.1 | 98297 | SINAPI | CABO ELETRÔNICO CATEGORIA 6, INSTALADO EM EDIFICAÇÃO INSTITUCIONAL - FORNECIMENTO E INSTALAÇÃO. AF_11/2019 | M | 17100 | 8.17 | 0.19 | 9.65 | 9.84 | 3249 | 165015 | 168264 | 0.3365%
21.2.2 | SRCE_525 | Próprio | PATCH CORD COMPRIMENTO DE 1,50 M - CAT.6 | UND | 513 | 32.96 | 5.51 | 34.2 | 39.71 | 2826.63 | 17544.6 | 20371.23 | 0.04074%
21.2.3 | SRCE_524 | Próprio | FIBRA ÓPTICA MULTIMODO, 4 VIAS, USO INTERNO NA COR PRETA | M | 60 | 14.32 | 1.63 | 15.63 | 17.26 | 97.8 | 937.8 | 1035.6 | 0.002071%
21.3 |  |  | TOMADAS E CAIXAS | [8 empty] | 20921.81 | 0.04184%
21.3.1 | 91941 | SINAPI | CAIXA RETANGULAR 4" X 2" BAIXA (0,30 M DO PISO), PVC, INSTALADA EM PAREDE - FORNECIMENTO E INSTALAÇÃO. AF_12/2015 | UN | 87 | 10.69 | 7.06 | 5.82 | 12.88 | 614.22 | 506.34 | 1120.56 | 0.002241%
21.3.2 | 98307 | SINAPI | TOMADA DE REDE RJ45 - FORNECIMENTO E INSTALAÇÃO. AF_11/2019 | UN | 365 | 45.03 | 8.73 | 45.52 | 54.25 | 3186.45 | 16614.8 | 19801.25 | 0.0396%
21.4 |  |  | RACKS, EQUIPAMENTOS E ACESSÓRIOS | [8 empty] | 55721 | 0.1114%
21.4.1 | SRCE_538 | Próprio | RACK 19" FECHADO, DE PISO, 44U COM PORTAS LATERAIS PERFURADAS REMOVÍVEIS, TRASEIRA BIPARTIDA E FRONTAL TIPO ÚNICA TRANSLÚCIDA, REF FURUKAWA | UND | 3 | 4480.08 | 572.22 | 4604.3 | 5176.52 | 1716.66 | 13812.9 | 15529.56 | 0.03106%
21.4.2 | SRCE_539 | Próprio | RACK 19" FECHADO, DE PISO, 6U COM PORTAS LATERAIS PERFURADAS REMOVÍVEIS, TRASEIRA BIPARTIDA E FRONTAL TIPO ÚNICA TRANSLÚCIDA, REF FURUKAWA | UND | 1 | 829.16 | 42.35 | 912.79 | 955.14 | 42.35 | 912.79 | 955.14 | 0.00191%
21.4.3 | SRCE_540 | Próprio | RACK 19" FECHADO, DE PISO, 15U COM PORTAS LATERAIS PERFURADAS REMOVÍVEIS, TRASEIRA BIPARTIDA E FRONTAL TIPO ÚNICA TRANSLÚCIDA, REF FURUKAWA | UND | 1 | 654.13 | 84.7 | 703.4 | 788.1 | 84.7 | 703.4 | 788.1 | 0.001576%
21.4.4 | SRCE_581 | Próprio | ORGANIZADOR DE CABOS HORIZONTAL, ABERTO, PADRÃO RACK 19", FORNECIMENTO E INSTALAÇÃO | UN | 22 | 36.79 | 4.51 | 39.82 | 44.33 | 99.22 | 876.04 | 975.26 | 0.001951%
21.4.5 | SRCE_582 | Próprio | RÉGUA DE TOMADAS ELÉTRICAS, COM 08 TOMADAS, PADRÃO RACK 19", FORNECIMENTO E INSTALAÇÃO | UN | 15 | 92.31 | 4.51 | 106.71 | 111.22 | 67.65 | 1600.65 | 1668.3 | 0.003337%
21.4.6 | SRCE_583 | Próprio | DISTRIBUIDOR INTERNO ÓPTICO - D.I.O. PARA 12 FIBRAS MONO-MODO, COM CONCETORES ST, PADRÃO 19" | UN | 1 | 493.39 | 105.85 | 488.58 | 594.43 | 105.85 | 488.58 | 594.43 | 0.001189%
21.4.7 | 98302 | SINAPI | PATCH PANEL 24 PORTAS, CATEGORIA 6 - FORNECIMENTO E INSTALAÇÃO. AF_11/2019 | UN | 22 | 1014.27 | 262.6 | 959.39 | 1221.99 | 5777.2 | 21106.58 | 26883.78 | 0.05377%
21.4.8 | SRCE_977 | Próprio | ROTEADOR ACCESS POINT WI-FI POE - FORNECIMENTO E INSTALAÇÃO | UND | 17 | 422.79 | 81.76 | 408.03 | 489.79 | 1389.92 | 6936.51 | 8326.43 | 0.01665%
22 |  |  | CFTV | [8 empty] | 236160.06 | 0.4723%
22.1 |  |  | ELETRODUTOS E CONEXÕES | [8 empty] | 43724.01 | 0.08745%
22.1.1 | 91871 | SINAPI | ELETRODUTO RÍGIDO ROSCÁVEL, PVC, DN 25 MM (3/4"), PARA CIRCUITOS TERMINAIS, INSTALADO EM PAREDE - FORNECIMENTO E INSTALAÇÃO. AF_12/2015 | M | 27 | 12.6 | 7.19 | 7.99 | 15.18 | 194.13 | 215.73 | 409.86 | 0.0008197%
22.1.2 | 91863 | SINAPI | ELETRODUTO RÍGIDO ROSCÁVEL, PVC, DN 25 MM (3/4"), PARA CIRCUITOS TERMINAIS, INSTALADO EM FORRO - FORNECIMENTO E INSTALAÇÃO. AF_12/2015 | M | 107 | 9.83 | 3.4 | 8.45 | 11.85 | 363.8 | 904.15 | 1267.95 | 0.002536%
22.1.3 | 91872 | SINAPI | ELETRODUTO RÍGIDO ROSCÁVEL, PVC, DN 32 MM (1"), PARA CIRCUITOS TERMINAIS, INSTALADO EM PAREDE - FORNECIMENTO E INSTALAÇÃO. AF_12/2015 | M | 228 | 16.13 | 8.22 | 11.22 | 19.44 | 1874.16 | 2558.16 | 4432.32 | 0.008865%
22.1.4 | 91864 | SINAPI | ELETRODUTO RÍGIDO ROSCÁVEL, PVC, DN 32 MM (1"), PARA CIRCUITOS TERMINAIS, INSTALADO EM FORRO - FORNECIMENTO E INSTALAÇÃO. AF_12/2015 | M | 912 | 13.17 | 4.25 | 11.61 | 15.86 | 3876 | 10588.32 | 14464.32 | 0.02893%
22.1.5 | 91873 | SINAPI | ELETRODUTO RÍGIDO ROSCÁVEL, PVC, DN 40 MM (1 1/4"), PARA CIRCUITOS TERMINAIS, INSTALADO EM PAREDE - FORNECIMENTO E INSTALAÇÃO. AF_12/2015 | M | 14 | 19.61 | 9.36 | 14.26 | 23.62 | 131.04 | 199.64 | 330.68 | 0.0006614%
22.1.6 | 91865 | SINAPI | ELETRODUTO RÍGIDO ROSCÁVEL, PVC, DN 40 MM (1 1/4"), PARA CIRCUITOS TERMINAIS, INSTALADO EM FORRO - FORNECIMENTO E INSTALAÇÃO. AF_12/2015 | M | 55 | 16.68 | 6.87 | 13.23 | 20.1 | 377.85 | 727.65 | 1105.5 | 0.002211%
22.1.7 | 93008 | SINAPI | ELETRODUTO RÍGIDO ROSCÁVEL, PVC, DN 50 MM (1 1/2"), PARA REDE ENTERRADA DE DISTRIBUIÇÃO DE ENERGIA ELÉTRICA - FORNECIMENTO E INSTALAÇÃO. AF_12/2021 | M | 9 | 15.81 | 4.75 | 14.3 | 19.05 | 42.75 | 128.7 | 171.45 | 0.0003429%
22.1.8 | 91884 | SINAPI | LUVA PARA ELETRODUTO, PVC, ROSCÁVEL, DN 25 MM (3/4"), PARA CIRCUITOS TERMINAIS, INSTALADA EM PAREDE - FORNECIMENTO E INSTALAÇÃO. AF_12/2015 | UN | 9 | 10.8 | 8.35 | 4.66 | 13.01 | 75.15 | 41.94 | 117.09 | 0.0002342%
22.1.9 | 91875 | SINAPI | LUVA PARA ELETRODUTO, PVC, ROSCÁVEL, DN 25 MM (3/4"), PARA CIRCUITOS TERMINAIS, INSTALADA EM FORRO - FORNECIMENTO E INSTALAÇÃO. AF_12/2015 | UN | 36 | 7.8 | 5.8 | 3.6 | 9.4 | 208.8 | 129.6 | 338.4 | 0.0006768%
22.1.10 | 91885 | SINAPI | LUVA PARA ELETRODUTO, PVC, ROSCÁVEL, DN 32 MM (1"), PARA CIRCUITOS TERMINAIS, INSTALADA EM PAREDE - FORNECIMENTO E INSTALAÇÃO. AF_12/2015 | UN | 76 | 12.29 | 9.28 | 5.53 | 14.81 | 705.28 | 420.28 | 1125.56 | 0.002251%
22.1.11 | 91876 | SINAPI | LUVA PARA ELETRODUTO, PVC, ROSCÁVEL, DN 32 MM (1"), PARA CIRCUITOS TERMINAIS, INSTALADA EM FORRO - FORNECIMENTO E INSTALAÇÃO. AF_12/2015 | UN | 304 | 9.34 | 6.77 | 4.48 | 11.25 | 2058.08 | 1361.92 | 3420 | 0.00684%
22.1.12 | 91886 | SINAPI | LUVA PARA ELETRODUTO, PVC, ROSCÁVEL, DN 40 MM (1 1/4"), PARA CIRCUITOS TERMINAIS, INSTALADA EM PAREDE - FORNECIMENTO E INSTALAÇÃO. AF_12/2015 | UN | 5 | 14.3 | 10.34 | 6.89 | 17.23 | 51.7 | 34.45 | 86.15 | 0.0001723%
22.1.13 | 91877 | SINAPI | LUVA PARA ELETRODUTO, PVC, ROSCÁVEL, DN 40 MM (1 1/4"), PARA CIRCUITOS TERMINAIS, INSTALADA EM FORRO - FORNECIMENTO E INSTALAÇÃO. AF_12/2015 | UN | 19 | 10.91 | 7.46 | 5.69 | 13.15 | 141.74 | 108.11 | 249.85 | 0.0004997%
22.1.14 | 93013 | SINAPI | LUVA PARA ELETRODUTO, PVC, ROSCÁVEL, DN 50 MM (1 1/2"), PARA REDE ENTERRADA DE DISTRIBUIÇÃO DE ENERGIA ELÉTRICA - FORNECIMENTO E INSTALAÇÃO. AF_12/2021 | UN | 3 | 14.1 | 9.49 | 7.49 | 16.98 | 28.47 | 22.47 | 50.94 | 0.0001019%
22.1.15 | 91890 | SINAPI | CURVA 90 GRAUS PARA ELETRODUTO, PVC, ROSCÁVEL, DN 25 MM (3/4"), PARA CIRCUITOS TERMINAIS, INSTALADA EM FORRO - FORNECIMENTO E INSTALAÇÃO. AF_12/2015 | UN | 14 | 12.53 | 8.8 | 6.3 | 15.1 | 123.2 | 88.2 | 211.4 | 0.0004228%
22.1.16 | 91914 | SINAPI | CURVA 90 GRAUS PARA ELETRODUTO, PVC, ROSCÁVEL, DN 25 MM (3/4"), PARA CIRCUITOS TERMINAIS, INSTALADA EM PAREDE - FORNECIMENTO E INSTALAÇÃO. AF_12/2015 | UN | 4 | 16.97 | 12.49 | 7.95 | 20.44 | 49.96 | 31.8 | 81.76 | 0.0001635%
22.1.17 | 91917 | SINAPI | CURVA 90 GRAUS PARA ELETRODUTO, PVC, ROSCÁVEL, DN 32 MM (1"), PARA CIRCUITOS TERMINAIS, INSTALADA EM PAREDE - FORNECIMENTO E INSTALAÇÃO. AF_12/2015 | UN | 4 | 19.77 | 13.88 | 9.94 | 23.82 | 55.52 | 39.76 | 95.28 | 0.0001906%
22.1.18 | 91893 | SINAPI | CURVA 90 GRAUS PARA ELETRODUTO, PVC, ROSCÁVEL, DN 32 MM (1"), PARA CIRCUITOS TERMINAIS, INSTALADA EM FORRO - FORNECIMENTO E INSTALAÇÃO. AF_12/2015 | UN | 15 | 15.38 | 10.16 | 8.37 | 18.53 | 152.4 | 125.55 | 277.95 | 0.0005559%
22.1.19 | 91920 | SINAPI | CURVA 90 GRAUS PARA ELETRODUTO, PVC, ROSCÁVEL, DN 40 MM (1 1/4"), PARA CIRCUITOS TERMINAIS, INSTALADA EM PAREDE - FORNECIMENTO E INSTALAÇÃO. AF_12/2015 | UN | 1 | 22.05 | 15.43 | 11.13 | 26.56 | 15.43 | 11.13 | 26.56 | 5.312e-05%
22.1.20 | 91896 | SINAPI | CURVA 90 GRAUS PARA ELETRODUTO, PVC, ROSCÁVEL, DN 40 MM (1 1/4"), PARA CIRCUITOS TERMINAIS, INSTALADA EM FORRO - FORNECIMENTO E INSTALAÇÃO. AF_12/2015 | UN | 1 | 17.03 | 11.18 | 9.34 | 20.52 | 11.18 | 9.34 | 20.52 | 4.104e-05%
22.1.21 | 95781 | SINAPI | CONDULETE DE ALUMÍNIO, TIPO C, PARA ELETRODUTO DE AÇO GALVANIZADO DN 25 MM (1 | UN | 7 | 30.5 | 13.66 | 23.08 | 36.74 | 95.62 | 161.56 | 257.18 | 0.0005144%
22.1.22 | SRCE_866 | Próprio | CONDULETE DE ALUMÍNIO, TIPO C, PARA ELETRODUTO DE AÇO GALVANIZADO DN 32 MM (1.1/4 | un | 12 | 47.55 | 15.53 | 41.76 | 57.29 | 186.36 | 501.12 | 687.48 | 0.001375%
22.1.23 | 95782 | SINAPI | CONDULETE DE ALUMÍNIO, TIPO E, ELETRODUTO DE AÇO GALVANIZADO DN 25 MM (1 | UN | 51 | 28.36 | 10.8 | 23.37 | 34.17 | 550.8 | 1191.87 | 1742.67 | 0.003485%
22.1.24 | 95785 | SINAPI | CONDULETE DE ALUMÍNIO, TIPO E, PARA ELETRODUTO DE AÇO GALVANIZADO DN 32 MM (1 1/4 | UN | 87 | 33.55 | 12.28 | 28.14 | 40.42 | 1068.36 | 2448.18 | 3516.54 | 0.007033%
22.1.25 | 95789 | SINAPI | CONDULETE DE ALUMÍNIO, TIPO LR, PARA ELETRODUTO DE AÇO GALVANIZADO DN 25 MM (1 | UN | 28 | 34.6 | 16.53 | 25.16 | 41.69 | 462.84 | 704.48 | 1167.32 | 0.002335%
22.1.26 | 95791 | SINAPI | CONDULETE DE ALUMÍNIO, TIPO LR, PARA ELETRODUTO DE AÇO GALVANIZADO DN 32 MM (1 1/4 | UN | 64 | 47.9 | 20.95 | 36.76 | 57.71 | 1340.8 | 2352.64 | 3693.44 | 0.007387%
22.1.27 | 95796 | SINAPI | CONDULETE DE ALUMÍNIO, TIPO T, PARA ELETRODUTO DE AÇO GALVANIZADO DN 25 MM (1 | UN | 5 | 40.65 | 19.39 | 29.59 | 48.98 | 96.95 | 147.95 | 244.9 | 0.0004898%
22.1.28 | 95797 | SINAPI | CONDULETE DE ALUMÍNIO, TIPO T, PARA ELETRODUTO DE AÇO GALVANIZADO DN 32 MM (1 1/4 | UN | 48 | 56.06 | 25.29 | 42.25 | 67.54 | 1213.92 | 2028 | 3241.92 | 0.006484%
22.1.29 | SRCE_379 | Próprio | CONDULETE DE ALUMÍNIO, DIÂMETRO DE SAÍDA DE 11/2" A 2", TODOS OS TIPOS (40MM A 50MM), FORNECIMENTO E INSTALAÇÃO | un | 9 | 75.03 | 15.54 | 74.85 | 90.39 | 139.86 | 673.65 | 813.51 | 0.001627%
22.1.30 | 95803 | SINAPI | CONDULETE DE ALUMÍNIO, TIPO X, PARA ELETRODUTO DE AÇO GALVANIZADO DN 32 MM (1 1/4''), APARENTE - FORNECIMENTO E INSTALAÇÃO. AF_11/2016_P | UN | 1 | 62.67 | 29.64 | 45.87 | 75.51 | 29.64 | 45.87 | 75.51 | 0.000151%
22.2 |  |  | CABOS | [8 empty] | 12670.82 | 0.02534%
22.2.1 | 98297 | SINAPI | CABO ELETRÔNICO CATEGORIA 6, INSTALADO EM EDIFICAÇÃO INSTITUCIONAL - FORNECIMENTO E INSTALAÇÃO. AF_11/2019 | M | 980 | 8.17 | 0.19 | 9.65 | 9.84 | 186.2 | 9457 | 9643.2 | 0.01929%
22.2.2 | 97661 | SINAPI | REMOÇÃO DE CABOS ELÉTRICOS, DE FORMA MANUAL, SEM REAPROVEITAMENTO. AF_12/2017 | M | 3226 | 0.64 | 0.53 | 0.24 | 0.77 | 1709.78 | 774.24 | 2484.02 | 0.004968%
22.2.3 | SRCE_662 | Próprio | REMOÇÃO DE QUADRO PARA CFTV DE EMBUTIR OU SOBREPOR, INCLUSIVE ACESSÓRIOS - INSTALAÇÃO | UND | 6 | 75.2 | 64.23 | 26.37 | 90.6 | 385.38 | 158.22 | 543.6 | 0.001087%
22.3 |  |  | RACK, EQUIPAMENTOS E ACESSÓRIOS | [8 empty] | 179765.23 | 0.3595%
22.3.1 | SRCE_538 | Próprio | RACK 19" FECHADO, DE PISO, 44U COM PORTAS LATERAIS PERFURADAS REMOVÍVEIS, TRASEIRA BIPARTIDA E FRONTAL TIPO ÚNICA TRANSLÚCIDA, REF FURUKAWA | UND | 1 | 4480.08 | 572.2 | 4604.32 | 5176.52 | 572.2 | 4604.32 | 5176.52 | 0.01035%
22.3.2 | 98302 | SINAPI | PATCH PANEL 24 PORTAS, CATEGORIA 6 - FORNECIMENTO E INSTALAÇÃO. AF_11/2019 | UN | 5 | 1014.27 | 262.6 | 959.39 | 1221.99 | 1313 | 4796.95 | 6109.95 | 0.01222%
22.3.3 | SRCE_581 | Próprio | ORGANIZADOR DE CABOS HORIZONTAL, ABERTO, PADRÃO RACK 19", FORNECIMENTO E INSTALAÇÃO | UN | 1 | 36.79 | 4.49 | 39.83 | 44.32 | 4.49 | 39.83 | 44.32 | 8.864e-05%
22.3.4 | SRCE_582 | Próprio | RÉGUA DE TOMADAS ELÉTRICAS, COM 08 TOMADAS, PADRÃO RACK 19", FORNECIMENTO E INSTALAÇÃO | UN | 3 | 92.31 | 4.51 | 106.71 | 111.22 | 13.53 | 320.13 | 333.66 | 0.0006673%
22.3.5 | SRCE_583 | Próprio | DISTRIBUIDOR INTERNO ÓPTICO - D.I.O. PARA 12 FIBRAS MONO-MODO, COM CONCETORES ST, PADRÃO 19" | UN | 1 | 493.39 | 105.85 | 488.58 | 594.43 | 105.85 | 488.58 | 594.43 | 0.001189%
22.3.6 | SRCE_525 | Próprio | PATCH CORD COMPRIMENTO DE 1,50 M - CAT.6 | UND | 110 | 32.96 | 5.51 | 34.2 | 39.71 | 606.1 | 3762 | 4368.1 | 0.008736%
22.3.7 | SRCE_621 | Próprio | Switch TIPO 2, switch de acesso, 48 portas 10/100/1000m utp poe+ e 4, portas 1/10g sfp+ | UND | 5 | 7596.4 | 436.04 | 8316.76 | 8752.8 | 2180.2 | 41583.8 | 43764 | 0.08753%
22.3.8 | SRCE_541 | Próprio | CAMERA BULLET IP COMPATÍVEL COM TECNOLOGIA PoE PARA USO EXTERNO (PROTEÇÃO IP67), INTELBRAS OU EQUIVALENTE TÉCNICO - FORNECIMENTO E INSTALAÇÃO | UND | 33 | 425.18 | 27.25 | 462.78 | 490.03 | 899.25 | 15271.74 | 16170.99 | 0.03234%
22.3.9 | SRCE_542 | Próprio | CAMERA DOME IP COMPATÍVEL COM TECNOLOGIA PoE PARA USO INTERNO (PROTEÇÃO IP67), INTELBRAS OU EQUIVALENTE TÉCNICO - FORNECIMENTO E INSTALAÇÃO | UND | 69 | 389.74 | 9.01 | 439.45 | 448.46 | 621.69 | 30322.05 | 30943.74 | 0.06189%
22.3.10 | SRCE_909 | Próprio | CÂMERA SPEED DOME 360° FULL HD INFRAVERMELHO MULTI HD COMPATÍVEL COM TECNOLOGIA POE - FORNECIMENTO E INSTALAÇÃO | UND | 4 | 6395.54 | 72.94 | 7282.72 | 7355.66 | 291.76 | 29130.88 | 29422.64 | 0.05885%
22.3.11 | SRCE_979 | Próprio | CÂMERA IP COM LEITURA AUTOMÁTICA DE PLACAS, COMPATÍVEL COM TECNOLOGIA PoE, INTELBRAS OU EQUIVALENTE TÉCNICO - FORNECIMENTO E INSTALAÇÃO | UND | 2 | 8768.45 | 27.25 | 10054.21 | 10081.46 | 54.5 | 20108.42 | 20162.92 | 0.04033%
22.3.12 | SRCE_980 | Próprio | CÂMERA IP DE 2MP BULLET COM RECURSO DE INTELIGÊNCIA ARTIFICIAL, MAPA DE CALOR E DETECÇÃO FACIAL, COMPATÍVEL COM TECNOLOGIA PoE, INTELBRAS OU EQUIVALENTE TÉCNICO - FORNECIMENTO E INSTALAÇÃO | UND | 3 | 1466.97 | 27.25 | 1660.42 | 1687.67 | 81.75 | 4981.26 | 5063.01 | 0.01013%
22.3.13 | SRCE_981 | Próprio | GRAVADOR DIGITAL INTELIGENTE DE VÍDEO EM REDE DE 16 CANAIS (DVR), MODELO iNVD 1016 INTELBRAS OU SIMILAR EQUIVALENTE - FORNECIMENTO E INSTALAÇÃO | un | 2 | 1501.99 | 145.88 | 1587.49 | 1733.37 | 291.76 | 3174.98 | 3466.74 | 0.006934%
22.3.14 | SRCE_982 | Próprio | GRAVADOR DIGITAL DE VÍDEO EM REDE PARA ATÉ 16 CÂMERAS IP (DVR), MODELO NVD 3316 INTELBRAS OU SIMILAR EQUIVALENTE - FORNECIMENTO E INSTALAÇÃO | un | 1 | 1851.26 | 145.88 | 1989.01 | 2134.89 | 145.88 | 1989.01 | 2134.89 | 0.00427%
22.3.15 | SRCE_983 | Próprio | GRAVADOR DIGITAL 32 CANAIS IP (DVR), MODELO NVD 1232 INTELBRAS OU SIMILAR EQUIVALENTE - FORNECIMENTO E INSTALAÇÃO | un | 4 | 2605.81 | 145.88 | 2856.45 | 3002.33 | 583.52 | 11425.8 | 12009.32 | 0.02402%
23 |  |  | SONORIZAÇÃO | [8 empty] | 30571.23 | 0.06114%
23.1 |  |  | ELETRODUTOS E CONEXÕES | [8 empty] | 3440.58 | 0.006881%
23.1.1 | 91872 | SINAPI | ELETRODUTO RÍGIDO ROSCÁVEL, PVC, DN 32 MM (1"), PARA CIRCUITOS TERMINAIS, INSTALADO EM PAREDE - FORNECIMENTO E INSTALAÇÃO. AF_12/2015 | M | 21.2 | 16.13 | 8.22 | 11.22 | 19.44 | 174.26 | 237.86 | 412.12 | 0.0008243%
23.1.2 | 91864 | SINAPI | ELETRODUTO RÍGIDO ROSCÁVEL, PVC, DN 32 MM (1"), PARA CIRCUITOS TERMINAIS, INSTALADO EM FORRO - FORNECIMENTO E INSTALAÇÃO. AF_12/2015 | M | 84.8 | 13.17 | 4.25 | 11.61 | 15.86 | 360.4 | 984.53 | 1344.93 | 0.00269%
23.1.3 | SRCE_351 | Próprio | CONJUNTO DE CONEXÕES PARA ELETRODUTO RÍGIDO ROSCÁVEL, PVC, DN 32 MM (1"), PARA CIRCUITOS TERMINAIS, INSTALADO EM FORRO - FORNECIMENTO E INSTALAÇÃO. (POR M DE ELETRODUTO) | M | 106 | 1.52 | 0.84 | 0.99 | 1.83 | 89.04 | 104.94 | 193.98 | 0.000388%
23.1.4 | SRCE_866 | Próprio | CONDULETE DE ALUMÍNIO, TIPO C, PARA ELETRODUTO DE AÇO GALVANIZADO DN 32 MM (1.1/4''), APARENTE - FORNECIMENTO E INSTALAÇÃO | un | 10 | 47.55 | 15.53 | 41.76 | 57.29 | 155.3 | 417.6 | 572.9 | 0.001146%
23.1.5 | 95785 | SINAPI | CONDULETE DE ALUMÍNIO, TIPO E, PARA ELETRODUTO DE AÇO GALVANIZADO DN 32 MM (1 1/4''), APARENTE - FORNECIMENTO E INSTALAÇÃO. AF_11/2016_P | UN | 6 | 33.55 | 12.28 | 28.14 | 40.42 | 73.68 | 168.84 | 242.52 | 0.0004851%
23.1.6 | 95797 | SINAPI | CONDULETE DE ALUMÍNIO, TIPO T, PARA ELETRODUTO DE AÇO GALVANIZADO DN 32 MM (1 1/4''), APARENTE - FORNECIMENTO E INSTALAÇÃO. AF_11/2016_P | UN | 4 | 56.06 | 25.3 | 42.24 | 67.54 | 101.2 | 168.96 | 270.16 | 0.0005403%
23.1.7 | 95791 | SINAPI | CONDULETE DE ALUMÍNIO, TIPO LR, PARA ELETRODUTO DE AÇO GALVANIZADO DN 32 MM (1 1/4''), APARENTE - FORNECIMENTO E INSTALAÇÃO. AF_11/2016_P | UN | 7 | 47.9 | 20.95 | 36.76 | 57.71 | 146.65 | 257.32 | 403.97 | 0.000808%
23.2 |  |  | EQUIPAMENTOS | [8 empty] | 7536.71 | 0.01507%
23.2.1 | SRCE_601 | Próprio | SONOFLETOR, TIPO ARANDELA PARA INSTALAÇÃO NO TETO (EMBUTIR), ALTO-FALANTES DE 6 | Un | 16 | 327.89 | 8.47 | 368.86 | 377.33 | 135.52 | 5901.76 | 6037.28 | 0.01207%
23.2.2 | 91936 | SINAPI | CAIXA OCTOGONAL 4" X 4", PVC, INSTALADA EM LAJE - FORNECIMENTO E INSTALAÇÃO. AF_12/2015 | UN | 16 | 16.1 | 9.4 | 10 | 19.4 | 150.4 | 160 | 310.4 | 0.0006208%
23.2.3 | SRCE_663 | Próprio | CABO DE ÁUDIO BLINDADO POLARIZADO COM DOIS CONDUTORES INTERNOS 2x2,5mm2 | M | 1 | 25.22 | 1.28 | 29.11 | 30.39 | 1.28 | 29.11 | 30.39 | 6.078e-05%
23.2.4 | SRCE_908 | Próprio | CAIXA DE PISO PARA CONEXÃO DE MICROFONE, COM 2 PONTOS PARA CONEXÃO DE MICROFONE, PARA PISO ELEVADO, FORNECIDA COM TAMPA BASCULANTE (Ref: SPE-2702, SPERONE) - FORNECIMENTO E INSTALAÇÃO | UND | 4 | 240.42 | 25.41 | 264.25 | 289.66 | 101.64 | 1057 | 1158.64 | 0.002317%
23.3 |  |  | RACKS E COMPONENTES | [8 empty] | 19593.94 | 0.03919%
23.3.1 | SRCE_603 | Próprio | Fornecimento e instalação de rack de piso 19" x 12u x 450mm | un | 2 | 580.63 | 84.7 | 614.85 | 699.55 | 169.4 | 1229.7 | 1399.1 | 0.002798%
23.3.2 | SRCE_582 | Próprio | RÉGUA DE TOMADAS ELÉTRICAS, COM 08 TOMADAS, PADRÃO RACK 19", FORNECIMENTO E INSTALAÇÃO | UN | 2 | 92.31 | 4.51 | 106.71 | 111.22 | 9.02 | 213.42 | 222.44 | 0.0004449%
23.3.3 | SRCE_604 | Próprio | Bandeja fixa para rack, 19" x 500 mm, fornecimento e instalação | un | 4 | 82.64 | 10.9 | 88.66 | 99.56 | 43.6 | 354.64 | 398.24 | 0.0007965%
23.3.4 | SRCE_605 | Próprio | Mesa de Som 6 Canais XLR Balanceadas c/ USB / Efeito / Phantom / 1 Auxiliar - OMX 600 Oneal, ou equivalente técnico, fornecimento e instalação | Un | 2 | 1184.47 | 42.35 | 1321.26 | 1363.61 | 84.7 | 2642.52 | 2727.22 | 0.005455%
23.3.5 | SRCE_606 | Próprio | AMPLIFICADOR XLS 1502 - CROWN, OU EQUIVALENTE TÉCNICO, FORNECIMENTO E INSTALAÇÃO | UND | 2 | 4357.63 | 84.7 | 4928.71 | 5013.41 | 169.4 | 9857.42 | 10026.82 | 0.02005%
23.3.6 | SRCE_607 | Próprio | Microfone sem fio Leson ou equivalente técnico, fornecimento e instalação | Un | 6 | 549.86 | 84.7 | 577.77 | 662.47 | 508.2 | 3466.62 | 3974.82 | 0.00795%
23.3.7 | SRCE_608 | Próprio | GAVETA DE VENTILAÇÃO COM 4 VENTILADORES PARA RACK 19" | cj | 2 | 350.8 | 42.35 | 380.3 | 422.65 | 84.7 | 760.6 | 845.3 | 0.001691%
24 |  |  | CONTROLE DE ACESSO | [8 empty] | 166852.93 | 0.3337%
24.1 |  |  | RACKS E EQUIPAMENTOS | [8 empty] | 166852.93 | 0.3337%
24.1.1 | SRCE_590 | Próprio | LEITOR BIOMÉTRICO, ABERTURA POR BIOMETRIA E CARTÃO RFID, GRAU DE PROTEÇÃO IP66. INTELBRAS - LE311, OU EQUIVALENTE TÉCNICO FORNECIMENTO E INSTALAÇÃO | Un | 7 | 971.04 | 12.16 | 1104.71 | 1116.87 | 85.12 | 7732.97 | 7818.09 | 0.01564%
24.1.2 | SRCE_992 | Próprio | CONTROLADOR DE ACESSO, AUTENTICAÇÃO POR SENHA E CARTÃO DE PROXIMIDADE, COM FUNÇÃO DE ACESSO INTEGRADO, INSTALADO EM CAIXA DE PVC 4"x2" A 1,10m DO PISO, REF.: DIGIPROX SA202, INTELBRAS OU EQUIVALENTE TÉCNICO - FORNECIMENTO E INSTALAÇÃO | UND | 46 | 252.34 | 24.6 | 266.62 | 291.22 | 1131.6 | 12264.52 | 13396.12 | 0.02679%
24.1.3 | SRCE_587 | Próprio | BOTÃO DE SAÍDA, ACIONAMENTO VIA DETECÇÃO DE MOVIMENTO PRÓXIMO AO SENSOR, COM LED INDICATIVO, MOLDURA EM AÇO INOX, INSTALADO EM CAIXA DE PVC DE 4"x2" A 1,10m DO PISO, REF.: BT 4000. FAB.: INTELBRAS OU EQUIVALENTE TÉCNICO, FORNECIMENTO E INSTALAÇÃO | UND | 43 | 193.72 | 24.6 | 199.23 | 223.83 | 1057.8 | 8566.89 | 9624.69 | 0.01925%
24.1.4 | SRCE_543 | Próprio | FECHADURA ELETROÍMÃ, COM FORÇA DE TRAÇÃO DE 150Kgf,REF.: FE 20150. FAB.: INTELBRAS OU EQUIVALENTE TÉCNICO - FORNECIMENTO E INSTALAÇÃO | un | 43 | 370.3 | 72.11 | 356.89 | 429 | 3100.73 | 15346.27 | 18447 | 0.0369%
24.1.5 | SRCE_901 | Próprio | FECHADURA ELETROÍMÃ, PARA PORTA DE SEGURANÇA MÁXIMA, COM SENSOR DE PORTA ABERTA, COM FORÇA DE TRAÇÃO DE 600Kgf, REF.: F600. FAB.: INTELBRAS OU EQUIVALENTE TÉCNICO, FORNECIMENTO E INSTALAÇÃO | un | 9 | 1638.89 | 72.11 | 1815.26 | 1887.37 | 648.99 | 16337.34 | 16986.33 | 0.03397%
24.1.6 | SRCE_591 | Próprio | CONTROLADORA DE ACESSO, ATÉ 2 PORTAS, COM BIOMETRIA, REF.: CT 3000 2PB - INTELBRÁS OU EQUIVALENTE TÉCNICO - FORNECIMENTO E INSTALAÇÃO | UND | 1 | 1584.42 | 218.02 | 1613.42 | 1831.44 | 218.02 | 1613.42 | 1831.44 | 0.003663%
24.1.7 | PFSE_461 | Próprio | CONTROLADORA DE ACESSO, ATÉ 4 PORTAS, COM SUPORTE PARA BIOMETRIA, REF.: CT 3000 4PB, INTELBRÁS OU EQUIVALENTE TÉCNICO - FORNECIMENTO E INSTALAÇÃO | Un | 10 | 2402.29 | 218.02 | 2553.64 | 2771.66 | 2180.2 | 25536.4 | 27716.6 | 0.05543%
24.1.8 | SRCE_581 | Próprio | ORGANIZADOR DE CABOS HORIZONTAL, ABERTO, PADRÃO RACK 19", FORNECIMENTO E INSTALAÇÃO | UN | 3 | 36.79 | 4.51 | 39.82 | 44.33 | 13.53 | 119.46 | 132.99 | 0.000266%
24.1.9 | SRCE_582 | Próprio | RÉGUA DE TOMADAS ELÉTRICAS, COM 08 TOMADAS, PADRÃO RACK 19", FORNECIMENTO E INSTALAÇÃO | UN | 1 | 92.31 | 4.49 | 106.72 | 111.21 | 4.49 | 106.72 | 111.21 | 0.0002224%
24.1.10 | SRCE_583 | Próprio | DISTRIBUIDOR INTERNO ÓPTICO - D.I.O. PARA 12 FIBRAS MONO-MODO, COM CONCETORES ST, PADRÃO 19" | UN | 1 | 493.39 | 105.85 | 488.58 | 594.43 | 105.85 | 488.58 | 594.43 | 0.001189%
24.1.11 | 98302 | SINAPI | PATCH PANEL 24 PORTAS, CATEGORIA 6 - FORNECIMENTO E INSTALAÇÃO. AF_11/2019 | UN | 3 | 1014.27 | 262.6 | 959.39 | 1221.99 | 787.8 | 2878.17 | 3665.97 | 0.007332%
24.1.12 | SRCE_525 | Próprio | PATCH CORD COMPRIMENTO DE 1,50 M - CAT.6 | UND | 55 | 32.96 | 5.51 | 34.2 | 39.71 | 303.05 | 1881 | 2184.05 | 0.004368%
24.1.13 | SRCE_593 | Próprio | CANCELA AUTOMÁTICA, BARRIER R BRUSHLESS UNIVERSAL COM BARREIRA RETANGULAR DE 3 METROS - FORNECIMENTO E INSTALAÇÃO | UND | 2 | 3987.13 | 218.02 | 4375.57 | 4593.59 | 436.04 | 8751.14 | 9187.18 | 0.01837%
24.1.14 | SRCE_976 | Próprio | MOLA AÉREA PARA PORTA, COM ESFORÇO ACIMA DE 50 KG ATÉ 60 KG, REF. MA 200 POTÊNCIA 3 FABRICAÇÃO DORMA, LINHA 770 POT2 FABRICAÇÃO DISAFE OU EQUIVALENTE - FORNECIMENTO E INSTALAÇÃO | unid | 45 | 276.61 | 20.7 | 312.56 | 333.26 | 931.5 | 14065.2 | 14996.7 | 0.02999%
24.1.15 | JNE_160 | Próprio | FONTE CHAVEADA COLMEIA FTE-12V 5A PARA CFTV , LED E FECHADURA ELETRICA, FORNECIMENTO E INSTALAÇÃO | un | 11 | 306.82 | 218.02 | 151.64 | 369.66 | 2398.22 | 1668.04 | 4066.26 | 0.008133%
24.1.16 | SRCE_589 | Próprio | CATRACA PEDESTAL CAP 3000 PNE - INTELBRAS | Un | 1 | 12586.87 | 218.02 | 14261.83 | 14479.85 | 218.02 | 14261.83 | 14479.85 | 0.02896%
24.1.17 | SRCE_588 | Próprio | CATRACA DE ACESSO (BALCÃO), FORNECIMENTO E INSTALAÇÃO | Un | 2 | 9391.98 | 218.02 | 10588.99 | 10807.01 | 436.04 | 21177.98 | 21614.02 | 0.04323%
25 |  |  | SEGURANÇA PATRIMONIAL | [8 empty] | 48176.24 | 0.09636%
25.1 |  |  | CAIXAS, ELETRODUTOS E ACESSÓRIOS | [8 empty] | 19210.2 | 0.03842%
25.1.1 | 91868 | SINAPI | ELETRODUTO RÍGIDO ROSCÁVEL, PVC, DN 32 MM (1"), PARA CIRCUITOS TERMINAIS, INSTALADO EM LAJE - FORNECIMENTO E INSTALAÇÃO. AF_12/2015 | M | 550 | 12.77 | 5.34 | 10.05 | 15.39 | 2937 | 5527.5 | 8464.5 | 0.01693%
25.1.2 | 97887 | SINAPI | CAIXA ENTERRADA ELÉTRICA RETANGULAR, EM ALVENARIA COM TIJOLOS CERÂMICOS MACIÇOS, FUNDO COM BRITA, DIMENSÕES INTERNAS: 0,4X0,4X0,4 M. AF_12/2020 | UN | 15 | 242.83 | 130.13 | 162.43 | 292.56 | 1951.95 | 2436.45 | 4388.4 | 0.008777%
25.1.3 | SRCE_350 | Próprio | CONJUNTO DE CONEXÕES PARA ELETRODUTO RÍGIDO ROSCÁVEL, PVC, DN 32 MM (1"), PARA CIRCUITOS TERMINAIS, INSTALADO EM PAREDE - FORNECIMENTO E INSTALAÇÃO. (POR M DE ELETRODUTO) | M | 210 | 1.52 | 0.84 | 0.99 | 1.83 | 176.4 | 207.9 | 384.3 | 0.0007686%
25.1.4 | SRCE_618 | Próprio | CABO CORDPLAST (CABO PP) 3 x 2,50 mm², fornecimento e instalação | M | 550 | 9.02 | 4.66 | 6.2 | 10.86 | 2563 | 3410 | 5973 | 0.01195%
25.2 |  |  | EQUIPAMENTOS | [8 empty] | 28966.04 | 0.05793%
25.2.1 | SRCE_544 | Próprio | SENSOR DE BARREIRA INFRAVERMELHO ATIVO COM FIO, TRANSMISSOR E RECEPTOR COM 4 FEIXE, DETECÇÃO POR OBSTRUÇÃO SIMULTÂNEA DO FEIXE, DISTÂNCIA MÁXIMA ENTRE TRANSMISSOR E RECEPTOR 100 METROS, SENSOR TIPO CERCA VIRTUAL, 2 CANAIS DE FREQUÊNCIA, AJUSTE HORIZONTAL DE 360° E AJUSTE DE 4 NÍVEIS DE POTÊNCIA DO SINAL INFRAVERMELHO. REF.: IVA 7100 QUAD. FAB.: INTELBRAS OU EQUIVALENTE TÉCNICO; - FORNECIMENTO E INSTALAÇÃO. | UN | 24 | 516.42 | 17.96 | 576.54 | 594.5 | 431.04 | 13836.96 | 14268 | 0.02854%
25.2.2 | SRCE_620 | Próprio | SUPORTE DE 1 METRO PARA SENSOR DE BARREIRA, fornecimento e instalação | UN | 12 | 87.33 | 4.87 | 100.35 | 105.22 | 58.44 | 1204.2 | 1262.64 | 0.002525%
25.2.3 | SRCE_978 | Próprio | CENTRAL DE ALARME DE INTRUSÃO PARA INSTALAÇÃO EM RACK COM MÓDULO PARA SENSOR DE BARREIRA INFRAVERMELHO - FORNECIMENTO E INSTALAÇÃO. | un | 1 | 873.11 | 338.79 | 680.46 | 1019.25 | 338.79 | 680.46 | 1019.25 | 0.002039%
25.2.4 | SRCE_1260 | Próprio | DETECTOR DE METAIS TIPO PORTAL MICROPROCESSADO - INSTALADO | UN | 1 | 10305.57 | 0 | 12416.15 | 12416.15 | 0 | 12416.15 | 12416.15 | 0.02483%
26 |  |  | SISTEMA DE GERAÇÃO SOLAR | [8 empty] | 1841600.68 | 3.683%
26.1 |  |  | GERAÇÃO SOLAR COBERTURA PRÉDIO EXISTENTE | [8 empty] | 620934.02 | 1.242%
26.1.1 | SRCE_545 | Próprio | PAINÉL FOTOVOLTAICO 460Wp, MONOCRISTALINO, REF JYNKO JKM460M-60HL4-V 460W TIGER PRO | UND | 308 | 1485.35 | 42.35 | 1667.15 | 1709.5 | 13043.8 | 513482.2 | 526526 | 1.053%
26.1.2 | SRCE_546 | Próprio | INVERSOR SOLAR 20KW, REF. MID20KTL3-X 20KW TRIFASICO 380V GROWATT | UND | 1 | 12482.75 | 484.67 | 13887.71 | 14372.38 | 484.67 | 13887.71 | 14372.38 | 0.02875%
26.1.3 | SRCE_547 | Próprio | INVERSOR SOLAR 25KW, REF. MID25KTL3-X 25KW TRIFASICO 380V | UND | 4 | 15959.96 | 412.52 | 17953.95 | 18366.47 | 1650.08 | 71815.8 | 73465.88 | 0.1469%
26.1.4 | SRCE_548 | Próprio | CABO DE COBRE ISOLADO, #4MM², PARA USINA SOLAR, CORRENTE CONTINUA, TENSÃO DE ISOLAÇÃO DE 1,8KV EM CORRENTE CONTINUA, 90º C DE TEMPERATURA CONTINUA. | M | 750 | 6.97 | 2.12 | 6.28 | 8.4 | 1590 | 4710 | 6300 | 0.0126%
26.1.5 | SRCE_549 | Próprio | CONECTOR MC4 POSITIVO | UND | 8 | 13.99 | 4.87 | 11.99 | 16.86 | 38.96 | 95.92 | 134.88 | 0.0002698%
26.1.6 | SRCE_550 | Próprio | CONECTOR MC4 NEGATIVO | UND | 8 | 13.99 | 4.87 | 11.99 | 16.86 | 38.96 | 95.92 | 134.88 | 0.0002698%
26.2 |  |  | GERAÇÃO SOLAR COBERTURA PRÉDIO NOVO | [8 empty] | 134982.19 | 0.27%
26.2.1 | SRCE_545 | Próprio | PAINÉL FOTOVOLTAICO 460Wp, MONOCRISTALINO, REF JYNKO JKM460M-60HL4-V 460W TIGER PRO | UND | 68 | 1485.35 | 42.35 | 1667.15 | 1709.5 | 2879.8 | 113366.2 | 116246 | 0.2325%
26.2.2 | SRCE_547 | Próprio | INVERSOR SOLAR 25KW, REF. MID25KTL3-X 25KW TRIFASICO 380V | UND | 1 | 15959.96 | 412.52 | 17953.95 | 18366.47 | 412.52 | 17953.95 | 18366.47 | 0.03673%
26.2.3 | SRCE_548 | Próprio | CABO DE COBRE ISOLADO, #4MM², PARA USINA SOLAR, CORRENTE CONTINUA, TENSÃO DE ISOLAÇÃO DE 1,8KV EM CORRENTE CONTINUA, 90º C DE TEMPERATURA CONTINUA. | M | 40 | 6.97 | 2.12 | 6.28 | 8.4 | 84.8 | 251.2 | 336 | 0.000672%
26.2.4 | SRCE_549 | Próprio | CONECTOR MC4 POSITIVO | UND | 1 | 13.99 | 4.87 | 11.99 | 16.86 | 4.87 | 11.99 | 16.86 | 3.372e-05%
26.2.5 | SRCE_550 | Próprio | CONECTOR MC4 NEGATIVO | UND | 1 | 13.99 | 4.87 | 11.99 | 16.86 | 4.87 | 11.99 | 16.86 | 3.372e-05%
26.3 |  |  | GERAÇÃO SOLAR ESTACIONAMENTO 1° PAVIMENTO | [8 empty] | 323268.73 | 0.6466%
26.3.1 | SRCE_545 | Próprio | PAINÉL FOTOVOLTAICO 460Wp, MONOCRISTALINO, REF JYNKO JKM460M-60HL4-V 460W TIGER PRO | UND | 154 | 1485.35 | 42.35 | 1667.15 | 1709.5 | 6521.9 | 256741.1 | 263263 | 0.5265%
26.3.2 | SRCE_547 | Próprio | INVERSOR SOLAR 25KW, REF. MID25KTL3-X 25KW TRIFASICO 380V | UND | 3 | 15959.96 | 412.52 | 17953.95 | 18366.47 | 1237.56 | 53861.85 | 55099.41 | 0.1102%
26.3.3 | SRCE_548 | Próprio | CABO DE COBRE ISOLADO, #4MM², PARA USINA SOLAR, CORRENTE CONTINUA, TENSÃO DE ISOLAÇÃO DE 1,8KV EM CORRENTE CONTINUA, 90º C DE TEMPERATURA CONTINUA. | M | 560 | 6.97 | 2.12 | 6.28 | 8.4 | 1187.2 | 3516.8 | 4704 | 0.009408%
26.3.4 | SRCE_549 | Próprio | CONECTOR MC4 POSITIVO | UND | 6 | 13.99 | 4.87 | 11.99 | 16.86 | 29.22 | 71.94 | 101.16 | 0.0002023%
26.3.5 | SRCE_550 | Próprio | CONECTOR MC4 NEGATIVO | UND | 6 | 13.99 | 4.87 | 11.99 | 16.86 | 29.22 | 71.94 | 101.16 | 0.0002023%
26.4 |  |  | GERAÇÃO SOLAR ESTACIONAMENTO SUBSOLO | [8 empty] | 343001.73 | 0.686%
26.4.1 | SRCE_545 | Próprio | PAINÉL FOTOVOLTAICO 460Wp, MONOCRISTALINO, REF JYNKO JKM460M-60HL4-V 460W TIGER PRO | UND | 168 | 1485.35 | 42.35 | 1667.15 | 1709.5 | 7114.8 | 280081.2 | 287196 | 0.5744%
26.4.2 | SRCE_547 | Próprio | INVERSOR SOLAR 25KW, REF. MID25KTL3-X 25KW TRIFASICO 380V | UND | 3 | 15959.96 | 412.52 | 17953.95 | 18366.47 | 1237.56 | 53861.85 | 55099.41 | 0.1102%
26.4.3 | SRCE_548 | Próprio | CABO DE COBRE ISOLADO, #4MM², PARA USINA SOLAR, CORRENTE CONTINUA, TENSÃO DE ISOLAÇÃO DE 1,8KV EM CORRENTE CONTINUA, 90º C DE TEMPERATURA CONTINUA. | M | 60 | 6.97 | 2.12 | 6.28 | 8.4 | 127.2 | 376.8 | 504 | 0.001008%
26.4.4 | SRCE_549 | Próprio | CONECTOR MC4 POSITIVO | UND | 6 | 13.99 | 4.87 | 11.99 | 16.86 | 29.22 | 71.94 | 101.16 | 0.0002023%
26.4.5 | SRCE_550 | Próprio | CONECTOR MC4 NEGATIVO | UND | 6 | 13.99 | 4.87 | 11.99 | 16.86 | 29.22 | 71.94 | 101.16 | 0.0002023%
26.5 |  |  | GERAÇÃO SOLAR AUDITÓRIO | [8 empty] | 290629.14 | 0.5813%
26.5.1 | SRCE_545 | Próprio | PAINÉL FOTOVOLTAICO 460Wp, MONOCRISTALINO, REF JYNKO JKM460M-60HL4-V 460W TIGER PRO | UND | 144 | 1485.35 | 42.35 | 1667.15 | 1709.5 | 6098.4 | 240069.6 | 246168 | 0.4924%
26.5.2 | SRCE_546 | Próprio | INVERSOR SOLAR 20KW, REF. MID20KTL3-X 20KW TRIFASICO 380V GROWATT | UND | 3 | 12482.75 | 484.67 | 13887.71 | 14372.38 | 1454.01 | 41663.13 | 43117.14 | 0.08624%
26.5.3 | SRCE_548 | Próprio | CABO DE COBRE ISOLADO, #4MM², PARA USINA SOLAR, CORRENTE CONTINUA, TENSÃO DE ISOLAÇÃO DE 1,8KV EM CORRENTE CONTINUA, 90º C DE TEMPERATURA CONTINUA. | M | 160 | 6.97 | 2.12 | 6.28 | 8.4 | 339.2 | 1004.8 | 1344 | 0.002688%
26.6 |  |  | FUNDAÇÕES E ESTRUTURAS CARPORTS | [8 empty] | 128784.87 | 0.2576%
26.6.1 | SRCE_689 | Próprio | ESTACA BROCA DE CONCRETO, DIÂMETRO DE 30CM, ESCAVAÇÃO MANUAL COM TRADO CONCHA, COM ARMADURA DE ARRANQUE. AF_05/2020 | M | 66 | 118.38 | 53.43 | 89.19 | 142.62 | 3526.38 | 5886.54 | 9412.92 | 0.01883%
26.6.2 | 96540 | SINAPI | FABRICAÇÃO, MONTAGEM E DESMONTAGEM DE FÔRMA PARA BLOCO DE COROAMENTO, EM CHAPA DE MADEIRA COMPENSADA RESINADA, E=17 MM, 4 UTILIZAÇÕES. AF_06/2017 | m² | 4.5 | 133.54 | 69.79 | 91.09 | 160.88 | 314.06 | 409.91 | 723.97 | 0.001448%
26.6.3 | 96546 | SINAPI | ARMAÇÃO DE BLOCO, VIGA BALDRAME OU SAPATA UTILIZANDO AÇO CA-50 DE 10 MM - MONTAGEM. AF_06/2017 | KG | 4.5 | 13.16 | 2.86 | 13 | 15.86 | 12.87 | 58.5 | 71.37 | 0.0001427%
26.6.4 | 96621 | SINAPI | LASTRO COM MATERIAL GRANULAR, APLICAÇÃO EM BLOCOS DE COROAMENTO, ESPESSURA DE *5 CM*. AF_08/2017 | m³ | 0.308 | 223.08 | 99.37 | 169.39 | 268.76 | 30.61 | 52.17 | 82.78 | 0.0001656%
26.6.5 | SRCE_863 | Próprio | CONCRETAGEM DE BLOCOS DE COROAMENTO E VIGAS BALDRAME, FCK 20 MPA, COM USO DE JERICA  LANÇAMENTO, ADENSAMENTO E ACABAMENTO. AF_06/2017 | m³ | 3.083 | 633.78 | 168.25 | 595.33 | 763.58 | 518.71 | 1835.4 | 2354.11 | 0.004708%
26.6.6 | SRCE_991 | Próprio | ESTRUTURA METÁLICA PARA PAINÉIS DE GERAÇÃO SOLAR (CARPORT), INCLUSO FIXAÇÃO, MATERIAIS E MÃO DE OBRA | UND | 20 | 4765.47 | 0 | 5741.43 | 5741.43 | 0 | 114828.6 | 114828.6 | 0.2297%
26.6.7 | SRCE_1022 | Próprio | CHUMBADOR PARABOLT 3/8" - FORNECIMENTO E ASSENTAMENTO | UND | 24 | 45.34 | 36.04 | 18.59 | 54.63 | 864.96 | 446.16 | 1311.12 | 0.002622%
27 |  |  | IMPERMEABILIZAÇÃO | [8 empty] | 666937.03 | 1.334%
27.1 | SRCE_527 | Próprio | ARGAMASSA POLIMERICA FLEXÍVEL 4 KG/M², IMPERMEABILIZANTE DE ALTODESEMPENHO, FORNECIMENTO E APLICAÇÃO. | M² | 251.43 | 51.14 | 31.12 | 30.49 | 61.61 | 7824.5 | 7666.1 | 15490.6 | 0.03098%
27.2 | 98556 | SINAPI | IMPERMEABILIZAÇÃO DE SUPERFÍCIE COM ARGAMASSA POLIMÉRICA / MEMBRANA ACRÍLICA, 4 DEMÃOS, REFORÇADA COM VÉU DE POLIÉSTER (MAV). AF_06/2018 | m² | 606.61 | 56.05 | 24.19 | 43.34 | 67.53 | 14673.9 | 26290.48 | 40964.38 | 0.08193%
27.3 | 98546 | SINAPI | IMPERMEABILIZAÇÃO DE SUPERFÍCIE COM MANTA ASFÁLTICA, UMA CAMADA, INCLUSIVE APLICAÇÃO DE PRIMER ASFÁLTICO, E=3MM. AF_06/2018 | m² | 173.96 | 126.86 | 26.05 | 126.79 | 152.84 | 4531.66 | 22056.39 | 26588.05 | 0.05318%
27.4 | SRCE_529 | Próprio | IMPERMEABILIZAÇÃO DE SUPERFÍCIE COM MANTA ASFÁLTICA, UMA CAMADA, INCLUSIVE APLICAÇÃO DE PRIMER ASFÁLTICO, E=4MM. | m² | 1648.23 | 145.83 | 26.05 | 149.65 | 175.7 | 42936.39 | 246657.62 | 289594.01 | 0.5792%
27.5 | SRCE_530 | Próprio | IMPERMEABILIZAÇÃO DE SUPERFÍCIE COM MANTA ASFÁLTICA, UMA CAMADA, INCLUSIVE APLICAÇÃO DE PRIMER ASFÁLTICO, E=4MM TIPO III-B ALUMINIZADA. | m² | 1037.96 | 95.69 | 26.05 | 89.24 | 115.29 | 27038.86 | 92627.55 | 119666.41 | 0.2393%
27.6 | 98565 | SINAPI | PROTEÇÃO MECÂNICA DE SUPERFICIE HORIZONTAL COM ARGAMASSA DE CIMENTO E AREIA, TRAÇO 1:3, E=3CM. AF_06/2018 | m² | 1679.74 | 50.86 | 24.41 | 36.87 | 61.28 | 41002.45 | 61932.01 | 102934.46 | 0.2059%
27.7 | SRCE_532 | Próprio | IMPERMEABILIZAÇÃO DE SUPERFÍCIE COM MEMBRANA À BASE DE RESINA ACRÍLICA (RESINA TERMOPLÁSTICA CONSUMO 3,5 KG/M²), 3 DEMÃOS. | m² | 307.83 | 48.66 | 15.88 | 42.75 | 58.63 | 4888.34 | 13159.73 | 18048.07 | 0.0361%
27.8 | 40780 | SINAPI | REGULARIZAÇÃO DE SUPERFICIE DE CONCRETO APARENTE | m² | 3520.41 | 12.65 | 10.37 | 4.87 | 15.24 | 36506.65 | 17144.4 | 53651.05 | 0.1073%
28 |  |  | REAPROVEITAMENTO DE ÁGUA | [8 empty] | 57983.94 | 0.116%
28.1 |  |  | TUBOS RÍGIDOS | [8 empty] | 31393.77 | 0.06279%
28.1.1 | 91784 | SINAPI | (COMPOSIÇÃO REPRESENTATIVA) DO SERVIÇO DE INSTALAÇÃO DE TUBOS DE PVC, SOLDÁVEL, ÁGUA FRIA, DN 20 MM (INSTALADO EM RAMAL, SUB-RAMAL OU RAMAL DE DISTRIBUIÇÃO), INCLUSIVE CONEXÕES, CORTES E FIXAÇÕES, PARA PRÉDIOS. AF_10/2015 | M | 9.62 | 44.73 | 30.28 | 23.61 | 53.89 | 291.29 | 227.13 | 518.42 | 0.001037%
28.1.2 | 91785 | SINAPI | (COMPOSIÇÃO REPRESENTATIVA) DO SERVIÇO DE INSTALAÇÃO DE TUBOS DE PVC, SOLDÁVEL, ÁGUA FRIA, DN 25 MM (INSTALADO EM RAMAL, SUB-RAMAL, RAMAL DE DISTRIBUIÇÃO OU PRUMADA), INCLUSIVE CONEXÕES, CORTES E FIXAÇÕES, PARA PRÉDIOS. AF_10/2015 | M | 70.39 | 43.6 | 29.35 | 23.18 | 52.53 | 2065.95 | 1631.64 | 3697.59 | 0.007395%
28.1.3 | 91786 | SINAPI | (COMPOSIÇÃO REPRESENTATIVA) DO SERVIÇO DE INSTALAÇÃO TUBOS DE PVC, SOLDÁVEL, ÁGUA FRIA, DN 32 MM (INSTALADO EM RAMAL, SUB-RAMAL, RAMAL DE DISTRIBUIÇÃO OU PRUMADA), INCLUSIVE CONEXÕES, CORTES E FIXAÇÕES, PARA PRÉDIOS. AF_10/2015 | M | 394.29 | 29.8 | 12.81 | 23.1 | 35.91 | 5050.85 | 9108.1 | 14158.95 | 0.02832%
28.1.4 | 91787 | SINAPI | (COMPOSIÇÃO REPRESENTATIVA) DO SERVIÇO DE INSTALAÇÃO DE TUBOS DE PVC, SOLDÁVEL, ÁGUA FRIA, DN 40 MM (INSTALADO EM PRUMADA), INCLUSIVE CONEXÕES, CORTES E FIXAÇÕES, PARA PRÉDIOS. AF_10/2015 | M | 332.03 | 31.95 | 5.88 | 32.61 | 38.49 | 1952.34 | 10827.5 | 12779.84 | 0.02556%
28.1.5 | 91788 | SINAPI | (COMPOSIÇÃO REPRESENTATIVA) DO SERVIÇO DE INSTALAÇÃO DE TUBOS DE PVC, SOLDÁVEL, ÁGUA FRIA, DN 50 MM (INSTALADO EM PRUMADA), INCLUSIVE CONEXÕES, CORTES E FIXAÇÕES, PARA PRÉDIOS. AF_10/2015 | M | 5.05 | 39.28 | 9.61 | 37.71 | 47.32 | 48.53 | 190.44 | 238.97 | 0.000478%
28.2 |  |  | CONEXÕES | [8 empty] | 2583.41 | 0.005167%
28.2.1 | 103953 | SINAPI | BUCHA DE REDUÇÃO, CURTA, PVC, SOLDÁVEL, DN 32 X 25 MM, INSTALADO EM RAMAL DE DISTRIBUIÇÃO DE ÁGUA - FORNECIMENTO E INSTALAÇÃO. AF_06/2022 | UN | 2 | 6.65 | 4.12 | 3.89 | 8.01 | 8.24 | 7.78 | 16.02 | 3.204e-05%
28.2.2 | 103993 | SINAPI | BUCHA DE REDUÇÃO, PVC, SOLDÁVEL, DN 40MM X 32MM, INSTALADO EM RAMAL DE DISTRIBUIÇÃO DE ÁGUA - FORNECIMENTO E INSTALAÇÃO. AF_06/2022 | UN | 1 | 8.94 | 4.89 | 5.88 | 10.77 | 4.89 | 5.88 | 10.77 | 2.154e-05%
28.2.3 | 104014 | SINAPI | BUCHA DE REDUÇÃO, LONGA, PVC, SOLDÁVEL, DN 40 X 25 MM, INSTALADO EM RAMAL DE DISTRIBUIÇÃO DE ÁGUA - FORNECIMENTO E INSTALAÇÃO. AF_06/2022 | UN | 3 | 9.84 | 4.54 | 7.31 | 11.85 | 13.62 | 21.93 | 35.55 | 7.11e-05%
28.2.4 | 104003 | SINAPI | BUCHA DE REDUÇÃO , LONGA, PVC, SOLDÁVEL, DN 50 X 32 MM, INSTALADO EM RAMAL DE DISTRIBUIÇÃO DE ÁGUA - FORNECIMENTO E INSTALAÇÃO. AF_06/2022 | UN | 2 | 13.34 | 5.42 | 10.65 | 16.07 | 10.84 | 21.3 | 32.14 | 6.428e-05%
28.2.5 | 103983 | SINAPI | CURVA 45 GRAUS, PVC, SOLDÁVEL, DN 40MM, INSTALADO EM RAMAL DE DISTRIBUIÇÃO DE ÁGUA - FORNECIMENTO E INSTALAÇÃO. AF_06/2022 | UN | 2 | 15.81 | 7.98 | 11.07 | 19.05 | 15.96 | 22.14 | 38.1 | 7.62e-05%
28.2.6 | 89410 | SINAPI | CURVA 90 GRAUS, PVC, SOLDÁVEL, DN 25MM, INSTALADO EM RAMAL DE DISTRIBUIÇÃO DE ÁGUA - FORNECIMENTO E INSTALAÇÃO. AF_06/2022 | UN | 2 | 10.2 | 5.65 | 6.64 | 12.29 | 11.3 | 13.28 | 24.58 | 4.916e-05%
28.2.7 | 89415 | SINAPI | CURVA 90 GRAUS, PVC, SOLDÁVEL, DN 32MM, INSTALADO EM RAMAL DE DISTRIBUIÇÃO DE ÁGUA - FORNECIMENTO E INSTALAÇÃO. AF_06/2022 | UN | 22 | 15.09 | 6.73 | 11.45 | 18.18 | 148.06 | 251.9 | 399.96 | 0.0007999%
28.2.8 | 103982 | SINAPI | CURVA 90 GRAUS, PVC, SOLDÁVEL, DN 40MM, INSTALADO EM RAMAL DE DISTRIBUIÇÃO DE ÁGUA - FORNECIMENTO E INSTALAÇÃO. AF_06/2022 | UN | 19 | 22.17 | 7.98 | 18.73 | 26.71 | 151.62 | 355.87 | 507.49 | 0.001015%
28.2.9 | 103986 | SINAPI | CURVA 90 GRAUS, PVC, SOLDÁVEL, DN 50MM, INSTALADO EM RAMAL DE DISTRIBUIÇÃO DE ÁGUA - FORNECIMENTO E INSTALAÇÃO. AF_06/2022 | UN | 1 | 25.62 | 9.52 | 21.35 | 30.87 | 9.52 | 21.35 | 30.87 | 6.174e-05%
28.2.10 | 94672 | SINAPI | JOELHO 90 GRAUS COM BUCHA DE LATÃO, PVC, SOLDÁVEL, DN 25 MM, X 3/4 INSTALADO EM RESERVAÇÃO DE ÁGUA DE EDIFICAÇÃO QUE POSSUA RESERVATÓRIO DE FIBRA/FIBROCIMENTO FORNECIMENTO E INSTALAÇÃO. AF_06/2016 | UN | 21 | 9.29 | 4.99 | 6.2 | 11.19 | 104.79 | 130.2 | 234.99 | 0.00047%
28.2.11 | 103955 | SINAPI | JOELHO DE REDUÇÃO, 90 GRAUS, PVC, SOLDÁVEL, DN 25 MM X 20 MM, INSTALADO EM RAMAL DE DISTRIBUIÇÃO DE ÁGUA - FORNECIMENTO E INSTALAÇÃO. AF_06/2022 | UN | 28 | 9.4 | 5.25 | 6.07 | 11.32 | 147 | 169.96 | 316.96 | 0.0006339%
28.2.12 | 103956 | SINAPI | JOELHO DE REDUÇÃO, 90 GRAUS, PVC, SOLDÁVEL, DN 32 MM X 25 MM, INSTALADO EM RAMAL DE DISTRIBUIÇÃO DE ÁGUA - FORNECIMENTO E INSTALAÇÃO. AF_06/2022 | UN | 19 | 13.09 | 6.18 | 9.59 | 15.77 | 117.42 | 182.21 | 299.63 | 0.0005993%
28.2.13 | SRCE_707 | Próprio | TÊ DE REDUÇÃO 90 GRAUS, PVC SOLDÁVEL, 40X25MM | UND | 25 | 19.96 | 11.95 | 12.1 | 24.05 | 298.75 | 302.5 | 601.25 | 0.001203%
28.2.14 | 104008 | SINAPI | TE DE REDUÇÃO, 90 GRAUS, PVC, SOLDÁVEL, DN 50 MM X 32 MM, INSTALADO EM RAMAL DE DISTRIBUIÇÃO DE ÁGUA - FORNECIMENTO E INSTALAÇÃO. AF_06/2022 | UN | 1 | 29.14 | 10.84 | 24.26 | 35.1 | 10.84 | 24.26 | 35.1 | 7.02e-05%
28.3 |  |  | ACESSÓRIOS E EQUIPAMENTOS | [8 empty] | 24006.76 | 0.04802%
28.3.1 | 94497 | SINAPI | REGISTRO DE GAVETA BRUTO, LATÃO, ROSCÁVEL, 1 1/2" - FORNECIMENTO E INSTALAÇÃO. AF_08/2021 | UN | 4 | 87.36 | 10.94 | 94.31 | 105.25 | 43.76 | 377.24 | 421 | 0.000842%
28.3.2 | 94496 | SINAPI | REGISTRO DE GAVETA BRUTO, LATÃO, ROSCÁVEL, 1 1/4" - FORNECIMENTO E INSTALAÇÃO. AF_08/2021 | UN | 1 | 68.91 | 8.4 | 74.63 | 83.03 | 8.4 | 74.63 | 83.03 | 0.0001661%
28.3.3 | 99630 | SINAPI | VÁLVULA DE RETENÇÃO VERTICAL, DE BRONZE, ROSCÁVEL, 1 1/4" - FORNECIMENTO E INSTALAÇÃO. AF_08/2021 | UN | 1 | 115.95 | 8.4 | 131.3 | 139.7 | 8.4 | 131.3 | 139.7 | 0.0002794%
28.3.4 | SRCE_708 | Próprio | VALVULA DE SUCÇÃO DE PÉ COM CRIVO - 1.1/2" | UN | 2 | 180.79 | 35.3 | 182.52 | 217.82 | 70.6 | 365.04 | 435.64 | 0.0008713%
28.3.5 | SRCE_729 | Próprio | CONJUNTO MOTO-BOMBA CENTRÍFUGA, TRIFÁSICA, MOTOR 3 CV - SCHNEIDER MOD. BC-92 | UN | 3 | 2252.02 | 80.65 | 2511.97 | 2592.62 | 241.95 | 7535.91 | 7777.86 | 0.01556%
28.3.6 | SRCE_726 | Próprio | ASPERSOR ESCAMOTEÁVEL, ELEVAÇÃO 15CM, 15VAN RAIN BIRD, 90 GRAUS - FORNECIMENTO E INSTALAÇÃO | UN | 2 | 34.42 | 3.53 | 37.94 | 41.47 | 7.06 | 75.88 | 82.94 | 0.0001659%
28.3.7 | SRCE_727 | Próprio | ASPESSOR ESCAMOTEÁVEL, ELEVAÇÃO 15CM, 15VAN RAIN BIRD, 180 GRAUS - FORNECIMENTO E INSTALAÇÃO | UN | 4 | 34.42 | 3.54 | 37.93 | 41.47 | 14.16 | 151.72 | 165.88 | 0.0003318%
28.3.8 | SRCE_728 | Próprio | ASPESSOR ESCAMOTEÁVEL, ELEVAÇÃO 15CM, 15VAN RAIN BIRD, 360 GRAUS - FORNECIMENTO E INSTALAÇÃO | UN | 25 | 34.42 | 3.54 | 37.93 | 41.47 | 88.5 | 948.25 | 1036.75 | 0.002074%
28.3.9 | SRCE_817 | Próprio | PRESSURIZADOR ACIONADO POR INVERSOR DE FREQUÊNCIA MONOFÁSICO DE 1,0 CV E 220V - FORNECIMENTO E INSTALAÇÃO | Un | 1 | 10571.98 | 32.07 | 12122.95 | 12155.02 | 32.07 | 12122.95 | 12155.02 | 0.02431%
28.3.10 | SRCE_902 | Próprio | CONTROLADORA DE IRRIGAÇÃO VÁLVULAS MESTRAS E SENSORES DE FLUXO – REF: ESP-TM2 RAIN BIRD - FORNECIMENTO E INSTALAÇÃO | UN | 1 | 1485.39 | 29.06 | 1679.88 | 1708.94 | 29.06 | 1679.88 | 1708.94 | 0.003418%
29 |  |  | PAVIMENTAÇÃO | [8 empty] | 301314.6 | 0.6026%
29.1 | SRCE_472 | Próprio | SERVICOS TOPOGRAFICOS PARA LOCAÇÃO DE OBRA E NIVELAMENTO DE TERRENO, INCLUSIVE NOTA DE SERVICOS, ACOMPANHAMENTO E GREIDE | m² | 5109.08 | 0.46 | 0.3 | 0.25 | 0.55 | 1532.72 | 1277.27 | 2809.99 | 0.00562%
29.2 | 100577 | SINAPI | REGULARIZAÇÃO E COMPACTAÇÃO DE SUBLEITO DE SOLO PREDOMINANTEMENTE ARENOSO. AF_11/2019 | m² | 5109.08 | 1.09 | 0.31 | 1 | 1.31 | 1583.81 | 5109.08 | 6692.89 | 0.01339%
29.3 | SRCE_599 | Próprio | EXECUÇÃO DE PÁTIO/ESTACIONAMENTO EM PISO INTERTRAVADO, COM BLOCO RETANGULAR COR NATURAL DE 20 X 10 CM, ESPESSURA 8 CM, ASSENTANDO (6CM) E REJUNTADO COM PÓ DE PEDRA. | m² | 1544.87 | 62.77 | 10.05 | 65.58 | 75.63 | 15525.94 | 101312.57 | 116838.51 | 0.2337%
29.4 | 92392 | SINAPI | EXECUÇÃO DE PAVIMENTO EM PISO INTERTRAVADO, COM BLOCO PISOGRAMA DE 35 X 25 CM, ESPESSURA 8 CM. AF_12/2015 | m² | 916.26 | 95.85 | 4.29 | 111.19 | 115.48 | 3930.76 | 101878.95 | 105809.71 | 0.2116%
29.5 | 94273 | SINAPI | ASSENTAMENTO DE GUIA (MEIO-FIO) EM TRECHO RETO, CONFECCIONADA EM CONCRETO PRÉ-FABRICADO, DIMENSÕES 100X15X13X30 CM (COMPRIMENTO X BASE INFERIOR X BASE SUPERIOR X ALTURA), PARA VIAS URBANAS (USO VIÁRIO). AF_06/2016 | M | 374.93 | 44.36 | 16.01 | 37.43 | 53.44 | 6002.63 | 14033.63 | 20036.26 | 0.04007%
29.6 | 94995 | SINAPI | EXECUÇÃO DE PASSEIO (CALÇADA) OU PISO DE CONCRETO COM CONCRETO MOLDADO IN LOCO, USINADO, ACABAMENTO CONVENCIONAL, ESPESSURA 8 CM, ARMADO. AF_07/2016 | m² | 501.19 | 80.56 | 8.65 | 88.41 | 97.06 | 4335.29 | 44310.21 | 48645.5 | 0.09729%
29.7 | 102498 | SINAPI | PINTURA DE MEIO-FIO COM TINTA BRANCA A BASE DE CAL (CAIAÇÃO). AF_05/2021 | M | 259 | 1.55 | 1.13 | 0.73 | 1.86 | 292.67 | 189.07 | 481.74 | 0.0009635%
30 |  |  | INSTALAÇÃO DE GÁS GLP | [8 empty] | 27179.56 | 0.05436%
30.1 |  |  | ACESSÓRIOS | [8 empty] | 1986.26 | 0.003973%
30.1.1 | SRCE_716 | Próprio | REGULADOR DE GÁS INVERSOR AUTOMÁTICO 10KG/H | UND | 1 | 708.53 | 19.93 | 833.71 | 853.64 | 19.93 | 833.71 | 853.64 | 0.001707%
30.1.2 | SRCE_721 | Próprio | REGULADOR DE PRESSÃO DE 1° ESTÁGIO 15kg/h | un | 1 | 173.6 | 19.93 | 189.23 | 209.16 | 19.93 | 189.23 | 209.16 | 0.0004183%
30.1.3 | SRCE_720 | Próprio | REGULADOR DE PRESSÃO DE 2° ESTÁGIO 1kg/h | un | 3 | 72.04 | 19.93 | 66.87 | 86.8 | 59.79 | 200.61 | 260.4 | 0.0005208%
30.1.4 | 95248 | SINAPI | VÁLVULA DE ESFERA BRUTA, BRONZE, ROSCÁVEL, 1/2" - FORNECIMENTO E INSTALAÇÃO. AF_08/2021 | UN | 4 | 42.55 | 2.99 | 48.28 | 51.27 | 11.96 | 193.12 | 205.08 | 0.0004102%
30.1.5 | 95249 | SINAPI | VÁLVULA DE ESFERA BRUTA, BRONZE, ROSCÁVEL, 3/4'' - FORNECIMENTO E INSTALAÇÃO. AF_08/2021 | UN | 2 | 50.42 | 4.58 | 56.17 | 60.75 | 9.16 | 112.34 | 121.5 | 0.000243%
30.1.6 | SRCE_719 | Próprio | REGISTRO ESFERA ANGULAR MACHO/FEMEA 3/4"x1/2" | UN | 4 | 69.82 | 9.57 | 74.55 | 84.12 | 38.28 | 298.2 | 336.48 | 0.000673%
30.2 |  |  | CONEXÕES | [8 empty] | 1063.17 | 0.002126%
30.2.1 | 103823 | SINAPI | BUCHA DE REDUÇÃO EM COBRE, DN 22 MM X 15 MM, SEM ANEL DE SOLDA, PONTA X BOLSA, INSTALADO EM RAMAL E SUB-RAMAL DE GÁS COMBUSTÍVEL - FORNECIMENTO E INSTALAÇÃO. AF_04/2022 | UN | 4 | 16.9 | 9.13 | 11.23 | 20.36 | 36.52 | 44.92 | 81.44 | 0.0001629%
30.2.2 | 103831 | SINAPI | BUCHA DE REDUÇÃO EM COBRE, DN 28 MM X 22 MM, SEM ANEL DE SOLDA, INSTALADO EM RAMAL E SUB-RAMAL DE GÁS COMBUSTÍVEL - FORNECIMENTO E INSTALAÇÃO. AF_04/2022 | UN | 2 | 25.22 | 13.59 | 16.79 | 30.38 | 27.18 | 33.58 | 60.76 | 0.0001215%
30.2.3 | 103805 | SINAPI | COTOVELO EM COBRE, DN 15 MM, 90 GRAUS, SEM ANEL DE SOLDA, INSTALADO EM RAMAL E SUB-RAMAL DE GÁS COMBUSTÍVEL - FORNECIMENTO E INSTALAÇÃO. AF_04/2022 | UN | 31 | 17.03 | 10.08 | 10.43 | 20.51 | 312.48 | 323.33 | 635.81 | 0.001272%
30.2.4 | 103808 | SINAPI | COTOVELO EM COBRE, DN 22 MM, 90 GRAUS, SEM ANEL DE SOLDA, INSTALADO EM RAMAL E SUB-RAMAL DE GÁS COMBUSTÍVEL - FORNECIMENTO E INSTALAÇÃO. AF_04/2022 | UN | 2 | 31.64 | 17.29 | 20.83 | 38.12 | 34.58 | 41.66 | 76.24 | 0.0001525%
30.2.5 | SRCE_717 | Próprio | NIPLE DUPLO DE FERRO GALVANIZADO DE 1/2" (DN15MM) - FORNECIMENTO E ASSENTAMENTO | UND | 2 | 13.61 | 6.78 | 9.61 | 16.39 | 13.56 | 19.22 | 32.78 | 6.556e-05%
30.2.6 | 92332 | SINAPI | TE EM COBRE, DN 15 MM, SEM ANEL DE SOLDA, INSTALADO EM RAMAL E SUB-RAMAL DE HIDRÁULICA PREDIAL - FORNECIMENTO E INSTALAÇÃO. AF_04/2022 | UN | 3 | 17.26 | 8.57 | 12.23 | 20.8 | 25.71 | 36.69 | 62.4 | 0.0001248%
30.2.7 | 103833 | SINAPI | TE EM COBRE, DN 22 MM, SEM ANEL DE SOLDA, INSTALADO EM RAMAL E SUB-RAMAL DE GÁS COMBUSTÍVEL - FORNECIMENTO E INSTALAÇÃO. AF_04/2022 | UN | 2 | 41.91 | 23.05 | 27.45 | 50.5 | 46.1 | 54.9 | 101 | 0.000202%
30.2.8 | SRCE_914 | Próprio | TERMINAL DE VENTILAÇÃO, PVC, SÉRIE NORMAL, ESGOTO PREDIAL, DN 40 MM, JUNTA SOLDÁVEL, FORNECIDO E INSTALADO EM PRUMADA DE ESGOTO SANITÁRIO OU VENTILAÇÃO. AF_08/2022 | UN | 1 | 10.57 | 0.46 | 12.28 | 12.74 | 0.46 | 12.28 | 12.74 | 2.548e-05%
30.3 |  |  | EQUIPAMENTOS | [8 empty] | 5779.71 | 0.01156%
30.3.1 | SRCE_744 | Próprio | CAIXA DE PASSAGEM METÁLICA PARA ABRIGO DE MEDIDORES DE GÁS, 30X50CM - FORNECIMENTO E INSTALAÇÃO | Un | 3 | 351.48 | 84.7 | 338.77 | 423.47 | 254.1 | 1016.31 | 1270.41 | 0.002541%
30.3.2 | SRCE_213 | Próprio | CILINDRO DE GÁS GLP P45 (CHEIO) | UND | 4 | 853.32 | 0 | 1028.08 | 1028.08 | 0 | 4112.32 | 4112.32 | 0.008225%
30.3.3 | SRCE_1018 | Próprio | BALIZADOR EM CONCRETO DE SEÇÃO CIRCULAR DE PVC (DIÂMETRO CONFORME PROJETO), PREENCHIDO EM CONCRETO E REFORÇADO COM AÇO CA-50 - FORNECIMENTO E COLOCAÇÃO | UND | 2 | 164.75 | 28.29 | 170.2 | 198.49 | 56.58 | 340.4 | 396.98 | 0.000794%
30.4 |  |  | TUBOS | [8 empty] | 18350.42 | 0.0367%
30.4.1 | SRCE_718 | Próprio | TUBO EM COBRE FLEXÍVEL, DN 1/2", INSTALADO EM RAMAL DE ALIMENTAÇÃO DE INSTALAÇÕES GLP - FORNECIMENTO E INSTALAÇÃO. AF_12/2015 | M | 1.77 | 39.64 | 2.95 | 44.81 | 47.76 | 5.22 | 79.31 | 84.53 | 0.0001691%
30.4.2 | 97345 | SINAPI | TUBO EM COBRE RÍGIDO, DN 22 MM, CLASSE A, SEM ISOLAMENTO, INSTALADO EM RAMAL E SUB-RAMAL  FORNECIMENTO E INSTALAÇÃO. AF_12/2015 | M | 1.19 | 93.3 | 21.19 | 91.22 | 112.41 | 25.22 | 108.55 | 133.77 | 0.0002675%
30.4.3 | 103835 | SINAPI | TUBO EM COBRE RÍGIDO, DN 15 MM, CLASSE A, SEM ISOLAMENTO, INSTALADO EM RAMAL E SUB-RAMAL DE GÁS MEDICINAL - FORNECIMENTO E INSTALAÇÃO. AF_04/2022 | M | 245.26 | 56.56 | 12.08 | 56.06 | 68.14 | 2962.74 | 13749.28 | 16712.02 | 0.03343%
30.4.4 | 92653 | SINAPI | TUBO DE AÇO GALVANIZADO COM COSTURA, CLASSE MÉDIA, CONEXÃO ROSQUEADA, DN 40 (1 1/2"), INSTALADO EM REDE DE ALIMENTAÇÃO PARA SPRINKLER - FORNECIMENTO E INSTALAÇÃO. AF_10/2020 | M | 9.28 | 62.55 | 12.13 | 63.23 | 75.36 | 112.57 | 586.77 | 699.34 | 0.001399%
30.4.5 | 103814 | SINAPI | LUVA EM COBRE, DN 15 MM, SEM ANEL DE SOLDA, INSTALADO EM RAMAL E SUB-RAMAL DE GÁS COMBUSTÍVEL - FORNECIMENTO E INSTALAÇÃO. AF_04/2022 | UN | 50 | 11.14 | 6.72 | 6.7 | 13.42 | 336 | 335 | 671 | 0.001342%
30.4.6 | SRCE_821 | Próprio | LUVA EM AÇO GALVANIZADO, DN 40 MM (1.1/2") - FORNECIMENTO E INSTALAÇÃO | Un | 4 | 10.33 | 4.66 | 7.78 | 12.44 | 18.64 | 31.12 | 49.76 | 9.952e-05%
31 |  |  | ELEVADORES | [8 empty] | 1166182.5 | 2.332%
31.1 | SRCE_333 | Próprio | FORNECIMENTO E INSTALAÇÃO DE ELEVADOR COM CAPACIDADE PARA 08 PESSOAS, CARGA MÍNIMA 600KG, VELOCIDADE MÍNIMA 60M/MIN, 4 PARADAS, 4 ENTRADAS, ATENDENDO AS NORMAS DE ACESSIBILIDADE, CONFORME PROJETO | UND | 2 | 203020.58 | 0 | 233392.46 | 233392.46 | 0 | 466784.92 | 466784.92 | 0.9336%
31.2 | SRCE_334 | Próprio | FORNECIMENTO E INSTALAÇÃO DE ELEVADOR COM CAPACIDADE PARA 13 PESSOAS, CARGA MÍNIMA 1000 KG, VELOCIDADE MÍNIMA 60M/MIN, 7 PARADAS, 7 ENTRADAS, ATENDENDO AS NORMAS DE ACESSIBILIDADE, CONFORME PROJETO | UND | 2 | 256931.86 | 0 | 295368.87 | 295368.87 | 0 | 590737.74 | 590737.74 | 1.182%
31.3 | SRCE_1046 | Próprio | Plataforma elevatória para PNE, semi cabinada, modelo (UN140/1 entrada)/oposto (OP140/2 entrada) dim. cabine 900x1400x1100mm, Aço INOX polido, fechamento Aluminio Comp.(ACM) paineis vidro laminado,02 paradas perc.3m cx. alvenaria, CONDIÇÃO DE USO AO TEMPO, da Aptus ou Similar - EQUIPAMENTO E INSTALAÇÃO. | un | 2 | 39018.75 | 0 | 44855.96 | 44855.96 | 0 | 89711.92 | 89711.92 | 0.1794%
31.4 | SRCE_339 | Próprio | ELEVADOR AUTOMOTIVO TRIFÁSICO 2500KG | UND | 2 | 8241.09 | 0 | 9473.96 | 9473.96 | 0 | 18947.92 | 18947.92 | 0.0379%
32 |  |  | SERVIÇOS COMPLEMENTARES | [8 empty] | 314842.51 | 0.6297%
32.1 | SRCE_915 | Próprio | MASTRO TRIPLO EM TUBO FERRO GALVANIZADO, ALT (ÚTIL)= 6M (3,80M X 2" + 2,20M X 1 1/2"), INCLUSIVE BASE DE CONCRETO CICLÓPICO - REV 01 | un | 1 | 2597.07 | 546.22 | 2582.73 | 3128.95 | 546.22 | 2582.73 | 3128.95 | 0.006258%
32.2 | SRCE_687 | Próprio | BEBEDOURO INDUSTRIAL 100 LITROS COM 2 TORNEIRAS E 2 FONTES, CAPACIDADE DE 100 LITROS, COR AÇO INOX ESCOVADO - LIDER OU SIMILAR EQUIVALENTE | UND | 9 | 2652.01 | 62.3 | 2989.3 | 3051.6 | 560.7 | 26903.7 | 27464.4 | 0.05493%
32.3 | SRCE_713 | Próprio | BANCO DE CONCRETO POLIDO BASE EM ALVENARIA REBOCADA E PINTADA - MÃO DE OBRA E MATERIAIS | m | 24.11 | 306.7 | 101.99 | 267.53 | 369.52 | 2458.98 | 6450.15 | 8909.13 | 0.01782%
32.4 | 103314 | SINAPI | INSTALAÇÃO DE PERGOLADO DE MADEIRA, EM MAÇARANDUBA, ANGELIM OU EQUIVALENTE DA REGIÃO, FIXADO COM CONCRETO SOBRE PISO DE CONCRETO EXISTENTE. AF_11/2021 | m² | 29.74 | 241.67 | 26.1 | 265.07 | 291.17 | 776.21 | 7883.18 | 8659.39 | 0.01732%
32.5 | SRCE_823 | Próprio | RIPADO EM MADEIRA COM ACABAMENTO SERRADO EM RIPA DE 5 x 2,5cm - MÃO DE OBRA E MATERIAL | m² | 46.99 | 72.63 | 47.72 | 39.78 | 87.5 | 2242.36 | 1869.26 | 4111.62 | 0.008223%
32.6 | SRCE_802 | Próprio | MÓDULOS SOMBREADORES COM CAPACIDADE DE 03 (TRÊS) VEÍCULOS, MEDINDO 7,50M X 5,00M, COM ALTURA DE 2,30M, PADRÃO PF, EM TUBO GALVANIZADO COM PINTURA ELETROSTÁTICA E TELA DE SOMBREAMENTO, EM POLIETIILENO DE ALTA DENSIDADE, PARA COBERTURA DE ESTACIONAMENTO, INCLUSO ESTRUTURA METÁLICA, TELA E BASE EM CONCRETO - INSTALADO | unid | 16 | 6169.17 | 0 | 7432.62 | 7432.62 | 0 | 118921.92 | 118921.92 | 0.2379%
32.7 | SRCE_994 | Próprio | AUTOMATIZADOR PARA PORTA PIVOTANTE, PORTA SOCIAL GIRO BRUHSLESS 24V 60Hz, FABRICADO PELA PPA OU SIMILAR EQUIVALENTE - FORNECIMENTO E INSTALAÇÃO | UND | 2 | 2201.86 | 100 | 2435.84 | 2535.84 | 200 | 4871.68 | 5071.68 | 0.01014%
32.8 | SRCE_1042 | Próprio | AS BUILT DE PROJETOS EM BIM | m² | 15256.13 | 4.5 | 5.14 | 0.28 | 5.42 | 78416.51 | 4271.72 | 82688.23 | 0.1654%
32.9 | SRCE_1151 | Próprio | EMBLEMA POLÍCIA FEDERAL (3,35x4,00m) BASE EM CHAPA DE ALUMINIO COMPOSTO PRATA COM GRAFISMO EM SERIGRAFIA E LOGOMARCA RECORTADA POR COMPUTADOR COM APLICAÇÃO DE ACRILICO 20mm, CONFORME PADRÃO DO ORGÃO) - FORNECIMENTO E COLOCAÇÃO | Unid | 2 | 14298.88 | 4706.25 | 12521.04 | 17227.29 | 9412.5 | 25042.08 | 34454.58 | 0.06891%
32.10 | SRCE_1152 | Próprio | EMBLEMA POLÍCIA FEDERAL (2,30x2,75m) BASE EM CHAPA DE ALUMINIO COMPOSTO PRATA COM GRAFISMO EM SERIGRAFIA E LOGOMARCA RECORTADA POR COMPUTADOR COM APLICAÇÃO DE ACRILICO 20mm, CONFORME PADRÃO DO ORGÃO) - FORNECIMENTO E COLOCAÇÃO | Unid | 1 | 6754.97 | 2221.21 | 5917.18 | 8138.39 | 2221.21 | 5917.18 | 8138.39 | 0.01628%
32.11 | SRCE_1153 | Próprio | LETREIRO EM CAIXA ALTA (7,30X0,60m), BASE EM CHAPA DE ALUMINIO COMPOSTO DOURADO COM GRAFISMO EM SERIGRAFIA RECORTADA POR COMPUTADOR COM APLICAÇÃO DE ACRILICO 20mm - FORNECIMENTO E COLOCAÇÃO | Unid | 1 | 4109.78 | 1535.81 | 3415.66 | 4951.47 | 1535.81 | 3415.66 | 4951.47 | 0.009903%
32.12 | SRCE_1154 | Próprio | LETREIRO EM CAIXA ALTA (9,15X0,80m), BASE EM CHAPA DE ALUMINIO COMPOSTO DOURADO COM GRAFISMO EM SERIGRAFIA RECORTADA POR COMPUTADOR COM APLICAÇÃO DE ACRILICO 20mm - FORNECIMENTO E COLOCAÇÃO | Unid | 1 | 6924.59 | 2576.91 | 5765.84 | 8342.75 | 2576.91 | 5765.84 | 8342.75 | 0.01669%
[9 empty] | Total sem BDI |  | 40923470.7512
[9 empty] | Total do BDI |  | 9074986.4688
[9 empty] | Total Geral |  | 49998457.22

## Cronograma
CRONOGRAMA FÍSICO-FINANCEIRO - REFORMA E AMPLIAÇÃO DA SEDE DE SUPERINTENDÊNCIA DE POLÍCIA FEDERAL DO CEARÁ (SR/PF/CE)
| PLANILHA ORÇAMENTÁRIA NÃO DESONERADA | REVISÃO 02 |  | SETEMBRO DE 2023
0
Item | Descrição | Und | Quant. | Total | Mês 01 | Mês 02 | Mês 03 | Mês 04 | Mês 05 | Mês 06 | Mês 07 | Mês 08 | Mês 09 | Mês 10 | Mês 11 | Mês 12 | Mês 13 | Mês 14 | Mês 15 | Mês 16 | Mês 17 | Mês 18 | Mês 19 | Mês 20 | Mês 21 | Mês 22 | Mês 23 | Mês 24 | Mês 25 | Mês 26 | Mês 27 | Mês 28 | Mês 29 | Mês 30 | Mês 31 | Mês 32 | Mês 33 | Mês 34 | Mês 35 | Mês 36 | TOTAIS
1.0 | APOIO À OBRA | % Executada |  |  | 1.223% | 1.102% | 1.102% | 1.102% | 1.8% | 1.8% | 2.202% | 2.202% | 2.202% | 2.202% | 2.465% | 2.388% | 3.18% | 3.18% | 3.18% | 3.18% | 3.18% | 3.18% | 3.18% | 3.18% | 3.18% | 3.18% | 3.18% | 3.242% | 3.322% | 3.322% | 3.322% | 3.322% | 3.322% | 3.322% | 3.322% | 3.322% | 3.322% | 3.322% | 3.322% | 3.442% | 100% | OK
|  | Financeiro (R$) |  | 3863494.86 | 47267.3811 | 42578.9341 | 42578.9341 | 42578.9341 | 69558.0717 | 69558.0717 | 85087.1112 | 85087.1112 | 85087.1112 | 85087.1112 | 95232.0171 | 92258.819 | 122871.5733 | 122871.5733 | 122871.5733 | 122871.5733 | 122871.5733 | 122871.5733 | 122871.5733 | 122871.5733 | 122871.5733 | 122871.5733 | 122871.5733 | 125245.8353 | 128338.9705 | 128338.9705 | 128338.9705 | 128338.9705 | 128338.9705 | 128338.9705 | 128338.9705 | 128338.9705 | 128338.9705 | 128338.9705 | 128338.9705 | 132973.4359 | 3863494.86 | OK
1.1 | ADMINISTRAÇÃO LOCAL DE OBRA | % Executada |  |  | 1.215% | 1.215% | 1.215% | 1.215% | 2.146% | 2.146% | 2.625% | 2.625% | 2.625% | 2.625% | 2.625% | 2.625% | 3.045% | 3.045% | 3.045% | 3.045% | 3.045% | 3.045% | 3.045% | 3.045% | 3.045% | 3.045% | 3.045% | 3.045% | 3.213% | 3.213% | 3.213% | 3.213% | 3.213% | 3.213% | 3.213% | 3.213% | 3.213% | 3.213% | 3.213% | 3.213% | 100% | OK
|  | Financeiro (R$) |  | 3286540 | 39936.8508 | 39936.8508 | 39936.8508 | 39936.8508 | 70523.2561 | 70523.2561 | 86267.7758 | 86267.7758 | 86267.7758 | 86267.7758 | 86267.7758 | 86267.7758 | 100067.5116 | 100067.5116 | 100067.5116 | 100067.5116 | 100067.5116 | 100067.5116 | 100067.5116 | 100067.5116 | 100067.5116 | 100067.5116 | 100067.5116 | 100067.5116 | 105610.7742 | 105610.7742 | 105610.7742 | 105610.7742 | 105610.7742 | 105610.7742 | 105610.7742 | 105610.7742 | 105610.7742 | 105610.7742 | 105610.7742 | 105610.7742 | 3286540 | OK
1.2 | TAXAS, IMPOSTOS, LICENÇAS E LEGALIZAÇÃO DA OBRA | % Executada |  |  | Mês 01: 35.84%; Mês 12: 32.08%; Mês 24: 32.08% | 100% | OK
|  | Financeiro (R$) |  | 6708.73 | 2404.2434 | 0 | 0 | 0 | 0 | 0 | 0 | 0 | 0 | 0 | 0 | 2152.2433 | 0 | 0 | 0 | 0 | 0 | 0 | 0 | 0 | 0 | 0 | 0 | 2152.2433 | 0 | 0 | 0 | 0 | 0 | 0 | 0 | 0 | 0 | 0 | 0 | 0 | 6708.73 | OK
1.3 | EQUIPAMENTOS ALUGADOS | % Executada |  |  | 0.8502% | 0.5189% | 0.5189% | 0.5189% | [6 empty] | 1.651% | 0.7807% | 3.934% | 3.934% | 3.934% | 3.934% | 3.934% | 3.934% | 3.934% | 3.934% | 3.934% | 3.934% | 3.934% | 3.934% | 3.934% | 3.934% | 3.934% | 3.934% | 3.934% | 3.934% | 3.934% | 3.934% | 3.934% | 3.934% | 3.934% | 4.688% | 100% | OK
|  | Financeiro (R$) |  | 570246.13 | 4848.3101 | 2958.8632 | 2958.8632 | 2958.8632 | 0 | 0 | 0 | 0 | 0 | 0 | 9413.7917 | 4451.7077 | 22431.4691 | 22431.4691 | 22431.4691 | 22431.4691 | 22431.4691 | 22431.4691 | 22431.4691 | 22431.4691 | 22431.4691 | 22431.4691 | 22431.4691 | 22431.4691 | 22431.4691 | 22431.4691 | 22431.4691 | 22431.4691 | 22431.4691 | 22431.4691 | 22431.4691 | 22431.4691 | 22431.4691 | 22431.4691 | 22431.4691 | 26731.9419 | 570246.13 | OK
2.0 | SERVIÇOS PRELIMINARES | % Executada |  |  | Mês 01: 11.53%; Mês 02: 13.17%; Mês 03: 13.17%; Mês 04: 13.17%; Mês 05: 10%; Mês 06: 12.05%; Mês 07: 3.486%; Mês 08: 3.486%; Mês 09: 0.3156%; Mês 10: 0.3156%; Mês 13: 3.8%; Mês 21: 3.874%; Mês 22: 3.874%; Mês 23: 3.874%; Mês 24: 3.874% | 100% | OK
|  | Financeiro (R$) |  | 3426762.57 | 395117.3191 | 451428.6349 | 451428.6349 | 451428.6349 | 342676.257 | 412895.27 | 119447.2872 | 119447.2872 | 10815.869 | 10815.869 | 0 | 0 | 130216.9777 | 0 | 0 | 0 | 0 | 0 | 0 | 0 | 132768.5372 | 132768.5372 | 132768.5372 | 132738.9175 | 0 | 0 | 0 | 0 | 0 | 0 | 0 | 0 | 0 | 0 | 0 | 0 | 3426762.57 | OK
2.1 | LEVANTAMENTOS E LOCAÇÕES | % Executada |  |  | Mês 05: 16.67%; Mês 06: 16.67%; Mês 07: 16.67%; Mês 08: 16.67%; Mês 09: 16.67%; Mês 10: 16.67% | 100% | OK
|  | Financeiro (R$) |  | 64493.46 | 0 | 0 | 0 | 0 | 10748.91 | 10748.91 | 10748.91 | 10748.91 | 10748.91 | 10748.91 | 0 | 0 | 0 | 0 | 0 | 0 | 0 | 0 | 0 | 0 | 0 | 0 | 0 | 0 | 0 | 0 | 0 | 0 | 0 | 0 | 0 | 0 | 0 | 0 | 0 | 0 | 64493.46 | OK
2.2 | SERVIÇOS DE LIMPEZA E PREPARAÇÃO DE TERRENO | % Executada |  |  | Mês 05: 50%; Mês 06: 50% | 100% | OK
|  | Financeiro (R$) |  | 5514.12 | 0 | 0 | 0 | 0 | 2757.06 | 2757.06 | 0 | 0 | 0 | 0 | 0 | 0 | 0 | 0 | 0 | 0 | 0 | 0 | 0 | 0 | 0 | 0 | 0 | 0 | 0 | 0 | 0 | 0 | 0 | 0 | 0 | 0 | 0 | 0 | 0 | 0 | 5514.12 | OK
2.3 | CANTEIRO DE OBRAS | % Executada |  |  | Mês 01: 1.144%; Mês 05: 49.43%; Mês 06: 49.43% | 100% | OK
|  | Financeiro (R$) |  | 313812.32 | 3589.5856 | 0 | 0 | 0 | 155111.3672 | 155111.3672 | 0 | 0 | 0 | 0 | 0 | 0 | 0 | 0 | 0 | 0 | 0 | 0 | 0 | 0 | 0 | 0 | 0 | 0 | 0 | 0 | 0 | 0 | 0 | 0 | 0 | 0 | 0 | 0 | 0 | 0 | 313812.32 | OK
2.4 | DEMOLIÇÕES E RETIRADAS | % Executada |  |  | Mês 06: 8.368%; Mês 13: 14.78%; Mês 21: 14.78%; Mês 22: 14.78%; Mês 23: 14.78%; Mês 24: 15.07%; Mês 25: 17.44% | 100% | OK
|  | Financeiro (R$) |  | 814167.66 | 0 | 0 | 0 | 0 | 0 | 68128.0093 | 0 | 0 | 0 | 0 | 0 | 0 | 120345.4248 | 0 | 0 | 0 | 0 | 0 | 0 | 0 | 120345.4248 | 120345.4248 | 120345.4248 | 122670.8738 | 141987.0777 | 0 | 0 | 0 | 0 | 0 | 0 | 0 | 0 | 0 | 0 | 0 | 814167.66 | OK
2.5 | MOVIMENTO DE TERRA | % Executada |  |  | Mês 05: 25%; Mês 06: 25%; Mês 07: 25%; Mês 08: 25% | 100% | OK
|  | Financeiro (R$) |  | 444261.17 | 0 | 0 | 0 | 0 | 111065.2925 | 111065.2925 | 111065.2925 | 111065.2925 | 0 | 0 | 0 | 0 | 0 | 0 | 0 | 0 | 0 | 0 | 0 | 0 | 0 | 0 | 0 | 0 | 0 | 0 | 0 | 0 | 0 | 0 | 0 | 0 | 0 | 0 | 0 | 0 | 444261.17 | OK
2.6 | ESTACIONAMENTO PROVISÓRIO | % Executada |  |  | Mês 01: 25%; Mês 02: 25%; Mês 03: 25%; Mês 04: 25% | 100% | OK
|  | Financeiro (R$) |  | 1784513.84 | 446128.46 | 446128.46 | 446128.46 | 446128.46 | 0 | 0 | 0 | 0 | 0 | 0 | 0 | 0 | 0 | 0 | 0 | 0 | 0 | 0 | 0 | 0 | 0 | 0 | 0 | 0 | 0 | 0 | 0 | 0 | 0 | 0 | 0 | 0 | 0 | 0 | 0 | 0 | 1784513.84 | OK
3.0 | FUNDAÇÃO E ESTRUTURAS | % Executada |  |  | Mês 07: 4.474%; Mês 08: 4.474%; Mês 09: 11.37%; Mês 10: 11.37%; Mês 11: 11.37%; Mês 12: 11.37%; Mês 13: 6.901%; Mês 14: 6.901%; Mês 15: 6.901%; Mês 16: 6.901%; Mês 17: 6.901%; Mês 18: 6.901%; Mês 19: 2.074%; Mês 20: 2.074% | 100% | OK
|  | Financeiro (R$) |  | 11996200.03 | 0 | 0 | 0 | 0 | 0 | 0 | 536696.1783 | 536696.1783 | 1364540.4273 | 1364540.4273 | 1364540.4273 | 1364540.4273 | 827844.249 | 827844.249 | 827844.249 | 827844.249 | 827844.249 | 827844.249 | 248790.235 | 248790.235 | 0 | 0 | 0 | 0 | 0 | 0 | 0 | 0 | 0 | 0 | 0 | 0 | 0 | 0 | 0 | 0 | 11996200.03 | OK
3.1 | FUNDAÇÕES | % Executada |  |  | Mês 07: 16.67%; Mês 08: 16.67%; Mês 09: 16.67%; Mês 10: 16.67%; Mês 11: 16.67%; Mês 12: 16.67% | 100% | OK
|  | Financeiro (R$) |  | 2974510.25 | 0 | 0 | 0 | 0 | 0 | 0 | 495751.7083 | 495751.7083 | 495751.7083 | 495751.7083 | 495751.7083 | 495751.7083 | 0 | 0 | 0 | 0 | 0 | 0 | 0 | 0 | 0 | 0 | 0 | 0 | 0 | 0 | 0 | 0 | 0 | 0 | 0 | 0 | 0 | 0 | 0 | 0 | 2974510.25 | OK
3.2 | SUPERESTRUTURA | % Executada |  |  | Mês 09: 10%; Mês 10: 10%; Mês 11: 10%; Mês 12: 10%; Mês 13: 10%; Mês 14: 10%; Mês 15: 10%; Mês 16: 10%; Mês 17: 10%; Mês 18: 10% | 100% | OK
|  | Financeiro (R$) |  | 8278442.49 | 0 | 0 | 0 | 0 | 0 | 0 | 0 | 0 | 827844.249 | 827844.249 | 827844.249 | 827844.249 | 827844.249 | 827844.249 | 827844.249 | 827844.249 | 827844.249 | 827844.249 | 0 | 0 | 0 | 0 | 0 | 0 | 0 | 0 | 0 | 0 | 0 | 0 | 0 | 0 | 0 | 0 | 0 | 0 | 8278442.49 | OK
3.3 | ESTRUTURA METÁLICA | % Executada |  |  | Mês 19: 50%; Mês 20: 50% | 100% | OK
|  | Financeiro (R$) |  | 450278.54 | 0 | 0 | 0 | 0 | 0 | 0 | 0 | 0 | 0 | 0 | 0 | 0 | 0 | 0 | 0 | 0 | 0 | 0 | 225139.27 | 225139.27 | 0 | 0 | 0 | 0 | 0 | 0 | 0 | 0 | 0 | 0 | 0 | 0 | 0 | 0 | 0 | 0 | 450278.54 | OK
4.0 | COBERTURA | % Executada |  |  | Mês 21: 33.33%; Mês 22: 33.33%; Mês 23: 33.33% | 100% | OK
|  | Financeiro (R$) |  | 368122.13 | 0 | 0 | 0 | 0 | 0 | 0 | 0 | 0 | 0 | 0 | 0 | 0 | 0 | 0 | 0 | 0 | 0 | 0 | 0 | 0 | 122707.3767 | 122707.3767 | 122707.3767 | 0 | 0 | 0 | 0 | 0 | 0 | 0 | 0 | 0 | 0 | 0 | 0 | 0 | 368122.13 | OK
5.0 | PAREDES E PAINÉIS | % Executada |  |  | Mês 18: 4.18%; Mês 19: 4.18%; Mês 20: 4.18%; Mês 21: 4.18%; Mês 22: 4.18%; Mês 23: 17.49%; Mês 24: 17.49%; Mês 25: 17.49%; Mês 26: 13.31%; Mês 27: 13.31% | 100% | OK
|  | Financeiro (R$) |  | 3108637.72 | 0 | 0 | 0 | 0 | 0 | 0 | 0 | 0 | 0 | 0 | 0 | 0 | 0 | 0 | 0 | 0 | 0 | 129936.1771 | 129936.1771 | 129936.1771 | 129936.1771 | 129936.1771 | 543765.8377 | 543765.8377 | 543765.8377 | 413829.6606 | 413829.6606 | 0 | 0 | 0 | 0 | 0 | 0 | 0 | 0 | 0 | 3108637.72 | OK
5.1 | ALVENARIAS | % Executada |  |  | Mês 18: 12.5%; Mês 19: 12.5%; Mês 20: 12.5%; Mês 21: 12.5%; Mês 22: 12.5%; Mês 23: 12.5%; Mês 24: 12.5%; Mês 25: 12.5% | 100% | OK
|  | Financeiro (R$) |  | 1071259.93 | 0 | 0 | 0 | 0 | 0 | 0 | 0 | 0 | 0 | 0 | 0 | 0 | 0 | 0 | 0 | 0 | 0 | 133907.4912 | 133907.4912 | 133907.4912 | 133907.4912 | 133907.4912 | 133907.4912 | 133907.4912 | 133907.4912 | 0 | 0 | 0 | 0 | 0 | 0 | 0 | 0 | 0 | 0 | 0 | 1071259.93 | OK
5.2 | DIVISÓRIAS | % Executada |  |  | Mês 23: 20%; Mês 24: 20%; Mês 25: 20%; Mês 26: 20%; Mês 27: 20% | 100% | OK
|  | Financeiro (R$) |  | 2037377.79 | 0 | 0 | 0 | 0 | 0 | 0 | 0 | 0 | 0 | 0 | 0 | 0 | 0 | 0 | 0 | 0 | 0 | 0 | 0 | 0 | 0 | 0 | 407475.558 | 407475.558 | 407475.558 | 407475.558 | 407475.558 | 0 | 0 | 0 | 0 | 0 | 0 | 0 | 0 | 0 | 2037377.79 | OK
6.0 | ESQUADRIAS | % Executada |  |  | Mês 26: 12.5%; Mês 27: 12.5%; Mês 28: 12.5%; Mês 29: 12.5%; Mês 30: 12.5%; Mês 31: 12.5%; Mês 32: 12.5%; Mês 33: 12.5% | 100% | OK
|  | Financeiro (R$) |  | 1840986.45 | 0 | 0 | 0 | 0 | 0 | 0 | 0 | 0 | 0 | 0 | 0 | 0 | 0 | 0 | 0 | 0 | 0 | 0 | 0 | 0 | 0 | 0 | 0 | 0 | 0 | 230123.3062 | 230123.3062 | 230123.3062 | 230123.3062 | 230123.3062 | 230123.3062 | 230123.3062 | 230123.3062 | 0 | 0 | 0 | 1840986.45 | OK
7.0 | REVESTIMENTOS | % Executada |  |  | Mês 19: 4.198%; Mês 20: 4.179%; Mês 21: 9.748%; Mês 22: 9.748%; Mês 23: 9.748%; Mês 24: 9.748%; Mês 25: 9.748%; Mês 26: 9.748%; Mês 27: 7.382%; Mês 28: 7.382%; Mês 29: 7.382%; Mês 30: 7.382%; Mês 31: 1.814%; Mês 32: 1.796% | 100% | OK
|  | Financeiro (R$) |  | 6812785.72 | 0 | 0 | 0 | 0 | 0 | 0 | 0 | 0 | 0 | 0 | 0 | 0 | 0 | 0 | 0 | 0 | 0 | 0 | 285980.2511 | 284732.3314 | 664078.1137 | 664078.1137 | 664078.1137 | 664078.1137 | 664078.1137 | 664078.1137 | 502923.99 | 502923.99 | 502923.99 | 502923.99 | 123578.2077 | 122330.2879 | 0 | 0 | 0 | 0 | 6812785.72 | OK
7.1 | PISO | % Executada |  |  | Mês 21: 10%; Mês 22: 10%; Mês 23: 10%; Mês 24: 10%; Mês 25: 10%; Mês 26: 10%; Mês 27: 10%; Mês 28: 10%; Mês 29: 10%; Mês 30: 10% | 100% | OK
|  | Financeiro (R$) |  | 3758626.08 | 0 | 0 | 0 | 0 | 0 | 0 | 0 | 0 | 0 | 0 | 0 | 0 | 0 | 0 | 0 | 0 | 0 | 0 | 0 | 0 | 375862.608 | 375862.608 | 375862.608 | 375862.608 | 375862.608 | 375862.608 | 375862.608 | 375862.608 | 375862.608 | 375862.608 | 0 | 0 | 0 | 0 | 0 | 0 | 3758626.08 | OK
7.2 | PAREDE | % Executada |  |  | Mês 19: 12.5%; Mês 20: 12.5%; Mês 21: 12.5%; Mês 22: 12.5%; Mês 23: 12.5%; Mês 24: 12.5%; Mês 25: 12.5%; Mês 26: 12.5% | 100% | OK
|  | Financeiro (R$) |  | 2328074.7 | 0 | 0 | 0 | 0 | 0 | 0 | 0 | 0 | 0 | 0 | 0 | 0 | 0 | 0 | 0 | 0 | 0 | 0 | 291009.3375 | 291009.3375 | 291009.3375 | 291009.3375 | 291009.3375 | 291009.3375 | 291009.3375 | 291009.3375 | 0 | 0 | 0 | 0 | 0 | 0 | 0 | 0 | 0 | 0 | 2328074.7 | OK
7.3 | TETO | % Executada |  |  | Mês 27: 16.67%; Mês 28: 16.67%; Mês 29: 16.67%; Mês 30: 16.67%; Mês 31: 16.67%; Mês 32: 16.67% | 100% | OK
|  | Financeiro (R$) |  | 726084.94 | 0 | 0 | 0 | 0 | 0 | 0 | 0 | 0 | 0 | 0 | 0 | 0 | 0 | 0 | 0 | 0 | 0 | 0 | 0 | 0 | 0 | 0 | 0 | 0 | 0 | 0 | 121014.1567 | 121014.1567 | 121014.1567 | 121014.1567 | 121014.1567 | 121014.1567 | 0 | 0 | 0 | 0 | 726084.94 | OK
8.0 | PINTURA | % Executada |  |  | Mês 25: 8.333%; Mês 26: 8.333%; Mês 27: 8.333%; Mês 28: 8.333%; Mês 29: 8.333%; Mês 30: 8.333%; Mês 31: 8.333%; Mês 32: 8.333%; Mês 33: 8.333%; Mês 34: 8.333%; Mês 35: 8.333%; Mês 36: 8.333% | 100% | OK
|  | Financeiro (R$) |  | 1243496.9 | 0 | 0 | 0 | 0 | 0 | 0 | 0 | 0 | 0 | 0 | 0 | 0 | 0 | 0 | 0 | 0 | 0 | 0 | 0 | 0 | 0 | 0 | 0 | 0 | 103624.7417 | 103624.7417 | 103624.7417 | 103624.7417 | 103624.7417 | 103624.7417 | 103624.7417 | 103624.7417 | 103624.7417 | 103624.7417 | 103624.7417 | 103624.7417 | 1243496.9 | OK
9.0 | LOUÇAS, METAIS, BANCADAS, CUBAS E ACESSÓRIOS | % Executada |  |  | Mês 28: 12.5%; Mês 29: 12.5%; Mês 30: 12.5%; Mês 31: 12.5%; Mês 32: 12.5%; Mês 33: 12.5%; Mês 34: 12.5%; Mês 35: 12.5% | 100% | OK
|  | Financeiro (R$) |  | 640566.34 | 0 | 0 | 0 | 0 | 0 | 0 | 0 | 0 | 0 | 0 | 0 | 0 | 0 | 0 | 0 | 0 | 0 | 0 | 0 | 0 | 0 | 0 | 0 | 0 | 0 | 0 | 0 | 80070.7925 | 80070.7925 | 80070.7925 | 80070.7925 | 80070.7925 | 80070.7925 | 80070.7925 | 80070.7925 | 0 | 640566.34 | OK
10.0 | COMUNICAÇÃO VISUAL | % Executada |  |  | Mês 35: 50%; Mês 36: 50% | 100% | OK
|  | Financeiro (R$) |  | 66332.39 | 0 | 0 | 0 | 0 | 0 | 0 | 0 | 0 | 0 | 0 | 0 | 0 | 0 | 0 | 0 | 0 | 0 | 0 | 0 | 0 | 0 | 0 | 0 | 0 | 0 | 0 | 0 | 0 | 0 | 0 | 0 | 0 | 0 | 0 | 33166.195 | 33166.195 | 66332.39 | OK
11.0 | URBANIZAÇÃO E PAISAGISMO | % Executada |  |  | Mês 32: 25%; Mês 33: 25%; Mês 34: 25%; Mês 35: 25% | 100% | OK
|  | Financeiro (R$) |  | 271965.8 | 0 | 0 | 0 | 0 | 0 | 0 | 0 | 0 | 0 | 0 | 0 | 0 | 0 | 0 | 0 | 0 | 0 | 0 | 0 | 0 | 0 | 0 | 0 | 0 | 0 | 0 | 0 | 0 | 0 | 0 | 0 | 67991.45 | 67991.45 | 67991.45 | 67991.45 | 0 | 271965.8 | OK
12.0 | CLIMATIZAÇÃO | % Executada |  |  | Mês 19: 5.556%; Mês 20: 5.556%; Mês 21: 5.556%; Mês 22: 5.556%; Mês 23: 5.556%; Mês 24: 5.556%; Mês 25: 5.556%; Mês 26: 5.556%; Mês 27: 5.556%; Mês 28: 5.556%; Mês 29: 5.556%; Mês 30: 5.556%; Mês 31: 5.556%; Mês 32: 5.556%; Mês 33: 5.556%; Mês 34: 5.556%; Mês 35: 5.556%; Mês 36: 5.556% | 100% | OK
|  | Financeiro (R$) |  | 4903304.06 | 0 | 0 | 0 | 0 | 0 | 0 | 0 | 0 | 0 | 0 | 0 | 0 | 0 | 0 | 0 | 0 | 0 | 0 | 272405.7811 | 272405.7811 | 272405.7811 | 272405.7811 | 272405.7811 | 272405.7811 | 272405.7811 | 272405.7811 | 272405.7811 | 272405.7811 | 272405.7811 | 272405.7811 | 272405.7811 | 272405.7811 | 272405.7811 | 272405.7811 | 272405.7811 | 272405.7811 | 4903304.06 | OK
13.0 | INSTALAÇÕES DE PREVENÇÃO E COMBATE A INCÊNDIO | % Executada |  |  | Mês 16: 10%; Mês 19: 10%; Mês 20: 10%; Mês 27: 10%; Mês 28: 10%; Mês 29: 10%; Mês 30: 10%; Mês 31: 10%; Mês 32: 10%; Mês 33: 10% | 100% | OK
|  | Financeiro (R$) |  | 677164.21 | 0 | 0 | 0 | 0 | 0 | 0 | 0 | 0 | 0 | 0 | 0 | 0 | 0 | 0 | 0 | 67716.421 | 0 | 0 | 67716.421 | 67716.421 | 0 | 0 | 0 | 0 | 0 | 0 | 67716.421 | 67716.421 | 67716.421 | 67716.421 | 67716.421 | 67716.421 | 67716.421 | 0 | 0 | 0 | 677164.21 | OK
14.0 | SDAI - SISTEMA DE DETECÇÃO E ALARME DE INCÊNDIO | % Executada |  |  | Mês 22: 7.143%; Mês 23: 7.143%; Mês 24: 7.143%; Mês 25: 7.143%; Mês 26: 7.143%; Mês 27: 7.143%; Mês 28: 7.143%; Mês 29: 7.143%; Mês 30: 7.143%; Mês 31: 7.143%; Mês 32: 7.143%; Mês 33: 7.143%; Mês 34: 7.143%; Mês 35: 7.143% | 100% | OK
|  | Financeiro (R$) |  | 660493.27 | 0 | 0 | 0 | 0 | 0 | 0 | 0 | 0 | 0 | 0 | 0 | 0 | 0 | 0 | 0 | 0 | 0 | 0 | 0 | 0 | 0 | 47178.0907 | 47178.0907 | 47178.0907 | 47178.0907 | 47178.0907 | 47178.0907 | 47178.0907 | 47178.0907 | 47178.0907 | 47178.0907 | 47178.0907 | 47178.0907 | 47178.0907 | 47178.0907 | 0 | 660493.27 | OK
15.0 | INSTALAÇÕES HIDRÁULICAS | % Executada | [38 empty] | 100% | OK | bar: Mês 12 to Mês 31
|  | Financeiro (R$) |  | 224382.62 | 0 | 0 | 0 | 0 | 0 | 0 | 0 | 0 | 0 | 0 | 0 | 11219.131 | 11219.131 | 11219.131 | 11219.131 | 11219.131 | 11219.131 | 11219.131 | 11219.131 | 11219.131 | 11219.131 | 11219.131 | 11219.131 | 11219.131 | 11219.131 | 11219.131 | 11219.131 | 11219.131 | 11219.131 | 11219.131 | 11219.131 | 0 | 0 | 0 | 0 | 0 | 224382.62 | OK
16.0 | INSTALAÇÕES SANITÁRIAS | % Executada | [38 empty] | 100% | OK | bar: Mês 12 to Mês 31
|  | Financeiro (R$) |  | 136787.44 | 0 | 0 | 0 | 0 | 0 | 0 | 0 | 0 | 0 | 0 | 0 | 6839.372 | 6839.372 | 6839.372 | 6839.372 | 6839.372 | 6839.372 | 6839.372 | 6839.372 | 6839.372 | 6839.372 | 6839.372 | 6839.372 | 6839.372 | 6839.372 | 6839.372 | 6839.372 | 6839.372 | 6839.372 | 6839.372 | 6839.372 | 0 | 0 | 0 | 0 | 0 | 136787.44 | OK
17.0 | INSTALAÇÕES PLUVIAIS | % Executada | [38 empty] | 100% | OK | bar: Mês 11 to Mês 30
|  | Financeiro (R$) |  | 295851.85 | 0 | 0 | 0 | 0 | 0 | 0 | 0 | 0 | 0 | 0 | 14792.5925 | 14792.5925 | 14792.5925 | 14792.5925 | 14792.5925 | 14792.5925 | 14792.5925 | 14792.5925 | 14792.5925 | 14792.5925 | 14792.5925 | 14792.5925 | 14792.5925 | 14792.5925 | 14792.5925 | 14792.5925 | 14792.5925 | 14792.5925 | 14792.5925 | 14792.5925 | 0 | 0 | 0 | 0 | 0 | 0 | 295851.85 | OK
18.0 | DRENAGEM | % Executada | [38 empty] | 100% | OK | bar: Mês 11 to Mês 30
|  | Financeiro (R$) |  | 291388.2 | 0 | 0 | 0 | 0 | 0 | 0 | 0 | 0 | 0 | 0 | 14569.41 | 14569.41 | 14569.41 | 14569.41 | 14569.41 | 14569.41 | 14569.41 | 14569.41 | 14569.41 | 14569.41 | 14569.41 | 14569.41 | 14569.41 | 14569.41 | 14569.41 | 14569.41 | 14569.41 | 14569.41 | 14569.41 | 14569.41 | 0 | 0 | 0 | 0 | 0 | 0 | 291388.2 | OK
19.0 | INSTALAÇÕES ELÉTRICAS | % Executada |  |  | Mês 08: 13.28%; Mês 17: 0.8224%; Mês 18: 0.8224%; Mês 19: 0.8224%; Mês 20: 0.8224%; Mês 21: 1.778%; Mês 22: 2.53%; Mês 23: 2.53%; Mês 24: 2.53%; Mês 25: 2.53%; Mês 26: 2.53%; Mês 27: 6.466%; Mês 28: 7.945%; Mês 29: 7.945%; Mês 30: 7.424%; Mês 31: 2.666%; Mês 32: 10.04%; Mês 33: 9.08%; Mês 34: 9.453%; Mês 35: 7.369%; Mês 36: 0.616% | 100% | OK
|  | Financeiro (R$) |  | 3768232.99 | 0 | 0 | 0 | 0 | 0 | 0 | 0 | 494600.33 | 0 | 0 | 0 | 0 | 0 | 0 | 0 | 0 | 31868.2836 | 31868.2836 | 31868.2836 | 31868.2836 | 68656.7927 | 97322.9202 | 97322.9202 | 97322.9202 | 97322.9202 | 97322.9202 | 241979.9477 | 298249.6477 | 298249.6477 | 278667.6502 | 102142.3392 | 376540.0002 | 339751.491 | 354172.621 | 274397.661 | 26737.126 | 3768232.99 | OK
19.1 | SUBESTAÇÃO EXISTENTE | % Executada |  |  | Mês 34: 100% | 100% | OK
|  | Financeiro (R$) |  | 79774.96 | 0 | 0 | 0 | 0 | 0 | 0 | 0 | 0 | 0 | 0 | 0 | 0 | 0 | 0 | 0 | 0 | 0 | 0 | 0 | 0 | 0 | 0 | 0 | 0 | 0 | 0 | 0 | 0 | 0 | 0 | 0 | 0 | 0 | 79774.96 | 0 | 0 | 79774.96 | OK
19.2 | SISTEMAS DE NOBREAKS DO PRÉDIO EXISTENTE | % Executada |  |  | Mês 08: 100% | 100% | OK
|  | Financeiro (R$) |  | 494600.33 | 0 | 0 | 0 | 0 | 0 | 0 | 0 | 494600.33 | 0 | 0 | 0 | 0 | 0 | 0 | 0 | 0 | 0 | 0 | 0 | 0 | 0 | 0 | 0 | 0 | 0 | 0 | 0 | 0 | 0 | 0 | 0 | 0 | 0 | 0 | 0 | 0 | 494600.33 | OK
19.3 | SUBESTAÇÃO NOVA, GRUPOS GERADORES E NO BREAKS | % Executada |  |  | Mês 32: 25%; Mês 33: 25%; Mês 34: 25%; Mês 35: 25% | 100% | OK
|  | Financeiro (R$) |  | 990642.14 | 0 | 0 | 0 | 0 | 0 | 0 | 0 | 0 | 0 | 0 | 0 | 0 | 0 | 0 | 0 | 0 | 0 | 0 | 0 | 0 | 0 | 0 | 0 | 0 | 0 | 0 | 0 | 0 | 0 | 0 | 0 | 247660.535 | 247660.535 | 247660.535 | 247660.535 | 0 | 990642.14 | OK
19.4 | DISTRIBUIÇÃO E ALIMENTADORES | % Executada |  |  | Mês 22: 12.5%; Mês 23: 12.5%; Mês 24: 12.5%; Mês 25: 12.5%; Mês 26: 12.5%; Mês 27: 12.5%; Mês 28: 12.5%; Mês 29: 12.5% | 100% | OK
|  | Financeiro (R$) |  | 229329.02 | 0 | 0 | 0 | 0 | 0 | 0 | 0 | 0 | 0 | 0 | 0 | 0 | 0 | 0 | 0 | 0 | 0 | 0 | 0 | 0 | 0 | 28666.1275 | 28666.1275 | 28666.1275 | 28666.1275 | 28666.1275 | 28666.1275 | 28666.1275 | 28666.1275 | 0 | 0 | 0 | 0 | 0 | 0 | 0 | 229329.02 | OK
19.5 | ELETROCALHAS, ELETRODUTOS E CONEXÕES | % Executada |  |  | Mês 17: 7.143%; Mês 18: 7.143%; Mês 19: 7.143%; Mês 20: 7.143%; Mês 21: 7.143%; Mês 22: 7.143%; Mês 23: 7.143%; Mês 24: 7.143%; Mês 25: 7.143%; Mês 26: 7.143%; Mês 27: 7.143%; Mês 28: 7.143%; Mês 29: 7.143%; Mês 30: 7.143% | 100% | OK
|  | Financeiro (R$) |  | 446155.97 | 0 | 0 | 0 | 0 | 0 | 0 | 0 | 0 | 0 | 0 | 0 | 0 | 0 | 0 | 0 | 0 | 31868.2836 | 31868.2836 | 31868.2836 | 31868.2836 | 31868.2836 | 31868.2836 | 31868.2836 | 31868.2836 | 31868.2836 | 31868.2836 | 31868.2836 | 31868.2836 | 31868.2836 | 31868.2836 | 0 | 0 | 0 | 0 | 0 | 0 | 446155.97 | OK
19.6 | INTERRUPTORES E TOMADAS | % Executada |  |  | Mês 32: 20%; Mês 33: 20%; Mês 34: 20%; Mês 35: 20%; Mês 36: 20% | 100% | OK
|  | Financeiro (R$) |  | 133685.63 | 0 | 0 | 0 | 0 | 0 | 0 | 0 | 0 | 0 | 0 | 0 | 0 | 0 | 0 | 0 | 0 | 0 | 0 | 0 | 0 | 0 | 0 | 0 | 0 | 0 | 0 | 0 | 0 | 0 | 0 | 0 | 26737.126 | 26737.126 | 26737.126 | 26737.126 | 26737.126 | 133685.63 | OK
19.7 | CABOS | % Executada |  |  | Mês 21: 8.333%; Mês 22: 8.333%; Mês 23: 8.333%; Mês 24: 8.333%; Mês 25: 8.333%; Mês 26: 8.333%; Mês 27: 8.333%; Mês 28: 8.333%; Mês 29: 8.333%; Mês 30: 8.333%; Mês 31: 8.333%; Mês 32: 8.333% | 100% | OK
|  | Financeiro (R$) |  | 415722.19 | 0 | 0 | 0 | 0 | 0 | 0 | 0 | 0 | 0 | 0 | 0 | 0 | 0 | 0 | 0 | 0 | 0 | 0 | 0 | 0 | 34643.5158 | 34643.5158 | 34643.5158 | 34643.5158 | 34643.5158 | 34643.5158 | 34643.5158 | 34643.5158 | 34643.5158 | 34643.5158 | 34643.5158 | 34643.5158 | 0 | 0 | 0 | 0 | 415722.19 | OK
19.8 | CONECTORES E TERMINAIS | % Executada |  |  | Mês 21: 8.333%; Mês 22: 8.333%; Mês 23: 8.333%; Mês 24: 8.333%; Mês 25: 8.333%; Mês 26: 8.333%; Mês 27: 8.333%; Mês 28: 8.333%; Mês 29: 8.333%; Mês 30: 8.333%; Mês 31: 8.333%; Mês 32: 8.333% | 100% | OK
|  | Financeiro (R$) |  | 25739.92 | 0 | 0 | 0 | 0 | 0 | 0 | 0 | 0 | 0 | 0 | 0 | 0 | 0 | 0 | 0 | 0 | 0 | 0 | 0 | 0 | 2144.9933 | 2144.9933 | 2144.9933 | 2144.9933 | 2144.9933 | 2144.9933 | 2144.9933 | 2144.9933 | 2144.9933 | 2144.9933 | 2144.9933 | 2144.9933 | 0 | 0 | 0 | 0 | 25739.92 | OK
19.9 | LUMINÁRIAS | % Executada |  |  | Mês 28: 16.67%; Mês 29: 16.67%; Mês 30: 16.67%; Mês 31: 16.67%; Mês 32: 16.67%; Mês 33: 16.67% | 100% | OK
|  | Financeiro (R$) |  | 337618.2 | 0 | 0 | 0 | 0 | 0 | 0 | 0 | 0 | 0 | 0 | 0 | 0 | 0 | 0 | 0 | 0 | 0 | 0 | 0 | 0 | 0 | 0 | 0 | 0 | 0 | 0 | 0 | 56269.7 | 56269.7 | 56269.7 | 56269.7 | 56269.7 | 56269.7 | 0 | 0 | 0 | 337618.2 | OK
19.10 | QUADROS E COMPONENTES | % Executada |  |  | Mês 27: 25%; Mês 28: 25%; Mês 29: 25%; Mês 30: 25% | 100% | OK
|  | Financeiro (R$) |  | 578628.11 | 0 | 0 | 0 | 0 | 0 | 0 | 0 | 0 | 0 | 0 | 0 | 0 | 0 | 0 | 0 | 0 | 0 | 0 | 0 | 0 | 0 | 0 | 0 | 0 | 0 | 0 | 144657.0275 | 144657.0275 | 144657.0275 | 144657.0275 | 0 | 0 | 0 | 0 | 0 | 0 | 578628.11 | OK
19.11 | ADAPTAÇÃO DOS QUADROS ELÉTRICOS DE CLIMATIZAÇÃO DO PRÉDIO EXISTENTE | % Executada |  |  | Mês 30: 25%; Mês 31: 25%; Mês 32: 25%; Mês 33: 25% | 100% | OK
|  | Financeiro (R$) |  | 36336.52 | 0 | 0 | 0 | 0 | 0 | 0 | 0 | 0 | 0 | 0 | 0 | 0 | 0 | 0 | 0 | 0 | 0 | 0 | 0 | 0 | 0 | 0 | 0 | 0 | 0 | 0 | 0 | 0 | 0 | 9084.13 | 9084.13 | 9084.13 | 9084.13 | 0 | 0 | 0 | 36336.52 | OK
20.0 | SPDA | % Executada |  |  | Mês 07: 8.333%; Mês 08: 8.333%; Mês 09: 8.333%; Mês 10: 8.333%; Mês 11: 8.333%; Mês 12: 8.333%; Mês 28: 8.333%; Mês 29: 8.333%; Mês 30: 8.333%; Mês 31: 8.333%; Mês 32: 8.333%; Mês 33: 8.333% | 100% | OK
|  | Financeiro (R$) |  | 147215.18 | 0 | 0 | 0 | 0 | 0 | 0 | 12267.9317 | 12267.9317 | 12267.9317 | 12267.9317 | 12267.9317 | 12267.9317 | 0 | 0 | 0 | 0 | 0 | 0 | 0 | 0 | 0 | 0 | 0 | 0 | 0 | 0 | 0 | 12267.9317 | 12267.9317 | 12267.9317 | 12267.9317 | 12267.9317 | 12267.9317 | 0 | 0 | 0 | 147215.18 | OK
21.0 | LÓGICA | % Executada |  |  | Mês 17: 2.345%; Mês 18: 2.345%; Mês 19: 2.345%; Mês 20: 2.345%; Mês 21: 6.332%; Mês 22: 6.332%; Mês 23: 6.332%; Mês 24: 6.332%; Mês 25: 6.332%; Mês 26: 6.332%; Mês 27: 6.332%; Mês 28: 6.332%; Mês 29: 6.332%; Mês 30: 6.332%; Mês 31: 3.987%; Mês 32: 5.042%; Mês 33: 5.74%; Mês 34: 5.74%; Mês 35: 5.74%; Mês 36: 1.055% | 100% | OK
|  | Financeiro (R$) |  | 396485.21 | 0 | 0 | 0 | 0 | 0 | 0 | 0 | 0 | 0 | 0 | 0 | 0 | 0 | 0 | 0 | 0 | 9297.9693 | 9297.9693 | 9297.9693 | 9297.9693 | 25103.8718 | 25103.8718 | 25103.8718 | 25103.8718 | 25103.8718 | 25103.8718 | 25103.8718 | 25103.8718 | 25103.8718 | 25103.8718 | 15805.9025 | 19990.2645 | 22758.0287 | 22758.0287 | 22758.0287 | 4184.362 | 396485.21 | OK
21.1 | ELETROCALHAS E ELETRODUTOS | % Executada |  |  | Mês 17: 7.143%; Mês 18: 7.143%; Mês 19: 7.143%; Mês 20: 7.143%; Mês 21: 7.143%; Mês 22: 7.143%; Mês 23: 7.143%; Mês 24: 7.143%; Mês 25: 7.143%; Mês 26: 7.143%; Mês 27: 7.143%; Mês 28: 7.143%; Mês 29: 7.143%; Mês 30: 7.143% | 100% | OK
|  | Financeiro (R$) |  | 130171.57 | 0 | 0 | 0 | 0 | 0 | 0 | 0 | 0 | 0 | 0 | 0 | 0 | 0 | 0 | 0 | 0 | 9297.9693 | 9297.9693 | 9297.9693 | 9297.9693 | 9297.9693 | 9297.9693 | 9297.9693 | 9297.9693 | 9297.9693 | 9297.9693 | 9297.9693 | 9297.9693 | 9297.9693 | 9297.9693 | 0 | 0 | 0 | 0 | 0 | 0 | 130171.57 | OK
21.2 | CABOS | % Executada |  |  | Mês 21: 8.333%; Mês 22: 8.333%; Mês 23: 8.333%; Mês 24: 8.333%; Mês 25: 8.333%; Mês 26: 8.333%; Mês 27: 8.333%; Mês 28: 8.333%; Mês 29: 8.333%; Mês 30: 8.333%; Mês 31: 8.333%; Mês 32: 8.333% | 100% | OK
|  | Financeiro (R$) |  | 189670.83 | 0 | 0 | 0 | 0 | 0 | 0 | 0 | 0 | 0 | 0 | 0 | 0 | 0 | 0 | 0 | 0 | 0 | 0 | 0 | 0 | 15805.9025 | 15805.9025 | 15805.9025 | 15805.9025 | 15805.9025 | 15805.9025 | 15805.9025 | 15805.9025 | 15805.9025 | 15805.9025 | 15805.9025 | 15805.9025 | 0 | 0 | 0 | 0 | 189670.83 | OK
21.3 | TOMADAS E CAIXAS | % Executada |  |  | Mês 32: 20%; Mês 33: 20%; Mês 34: 20%; Mês 35: 20%; Mês 36: 20% | 100% | OK
|  | Financeiro (R$) |  | 20921.81 | 0 | 0 | 0 | 0 | 0 | 0 | 0 | 0 | 0 | 0 | 0 | 0 | 0 | 0 | 0 | 0 | 0 | 0 | 0 | 0 | 0 | 0 | 0 | 0 | 0 | 0 | 0 | 0 | 0 | 0 | 0 | 4184.362 | 4184.362 | 4184.362 | 4184.362 | 4184.362 | 20921.81 | OK
21.4 | RACKS, EQUIPAMENTOS E ACESSÓRIOS | % Executada |  |  | Mês 33: 33.33%; Mês 34: 33.33%; Mês 35: 33.33% | 100% | OK
|  | Financeiro (R$) |  | 55721 | 0 | 0 | 0 | 0 | 0 | 0 | 0 | 0 | 0 | 0 | 0 | 0 | 0 | 0 | 0 | 0 | 0 | 0 | 0 | 0 | 0 | 0 | 0 | 0 | 0 | 0 | 0 | 0 | 0 | 0 | 0 | 0 | 18573.6667 | 18573.6667 | 18573.6667 | 0 | 55721 | OK
22.0 | CFTV | % Executada |  |  | Mês 21: 6.667%; Mês 22: 6.667%; Mês 23: 6.667%; Mês 24: 6.667%; Mês 25: 6.667%; Mês 26: 6.667%; Mês 27: 6.667%; Mês 28: 6.667%; Mês 29: 6.667%; Mês 30: 6.667%; Mês 31: 6.667%; Mês 32: 6.667%; Mês 33: 6.667%; Mês 34: 6.667%; Mês 35: 6.667% | 100% | OK
|  | Financeiro (R$) |  | 236160.06 | 0 | 0 | 0 | 0 | 0 | 0 | 0 | 0 | 0 | 0 | 0 | 0 | 0 | 0 | 0 | 0 | 0 | 0 | 0 | 0 | 15744.004 | 15744.004 | 15744.004 | 15744.004 | 15744.004 | 15744.004 | 15744.004 | 15744.004 | 15744.004 | 15744.004 | 15744.004 | 15744.004 | 15744.004 | 15744.004 | 15744.004 | 0 | 236160.06 | OK
23.0 | SONORIZAÇÃO | % Executada |  |  | Mês 24: 33.33%; Mês 25: 33.33%; Mês 26: 33.33% | 100% | OK
|  | Financeiro (R$) |  | 30571.23 | 0 | 0 | 0 | 0 | 0 | 0 | 0 | 0 | 0 | 0 | 0 | 0 | 0 | 0 | 0 | 0 | 0 | 0 | 0 | 0 | 0 | 0 | 0 | 10190.41 | 10190.41 | 10190.41 | 0 | 0 | 0 | 0 | 0 | 0 | 0 | 0 | 0 | 0 | 30571.23 | OK
24.0 | CONTROLE DE ACESSO | % Executada |  |  | Mês 21: 6.667%; Mês 22: 6.667%; Mês 23: 6.667%; Mês 24: 6.667%; Mês 25: 6.667%; Mês 26: 6.667%; Mês 27: 6.667%; Mês 28: 6.667%; Mês 29: 6.667%; Mês 30: 6.667%; Mês 31: 6.667%; Mês 32: 6.667%; Mês 33: 6.667%; Mês 34: 6.667%; Mês 35: 6.667% | 100% | OK
|  | Financeiro (R$) |  | 166852.93 | 0 | 0 | 0 | 0 | 0 | 0 | 0 | 0 | 0 | 0 | 0 | 0 | 0 | 0 | 0 | 0 | 0 | 0 | 0 | 0 | 11123.5287 | 11123.5287 | 11123.5287 | 11123.5287 | 11123.5287 | 11123.5287 | 11123.5287 | 11123.5287 | 11123.5287 | 11123.5287 | 11123.5287 | 11123.5287 | 11123.5287 | 11123.5287 | 11123.5287 | 0 | 166852.93 | OK
25.0 | SEGURANÇA PATRIMONIAL | % Executada |  |  | Mês 24: 33.33%; Mês 25: 33.33%; Mês 26: 33.33% | 100% | OK
|  | Financeiro (R$) |  | 48176.24 | 0 | 0 | 0 | 0 | 0 | 0 | 0 | 0 | 0 | 0 | 0 | 0 | 0 | 0 | 0 | 0 | 0 | 0 | 0 | 0 | 0 | 0 | 0 | 16058.7467 | 16058.7467 | 16058.7467 | 0 | 0 | 0 | 0 | 0 | 0 | 0 | 0 | 0 | 0 | 48176.24 | OK
26.0 | SISTEMA DE GERAÇÃO SOLAR | % Executada |  |  | Mês 12: 16.86%; Mês 13: 16.86%; Mês 24: 3.667%; Mês 25: 3.667%; Mês 26: 7.892%; Mês 27: 7.892%; Mês 28: 8.777%; Mês 29: 12.26%; Mês 30: 3.485%; Mês 31: 9.318%; Mês 32: 9.318% | 100% | OK
|  | Financeiro (R$) |  | 1841600.68 | 0 | 0 | 0 | 0 | 0 | 0 | 0 | 0 | 0 | 0 | 0 | 310518.1412 | 310518.1412 | 0 | 0 | 0 | 0 | 0 | 0 | 0 | 0 | 0 | 0 | 67525.5537 | 67525.5537 | 145346.4014 | 145346.4014 | 161638.7808 | 225815.4291 | 64176.6482 | 171594.8146 | 171594.8146 | 0 | 0 | 0 | 0 | 1841600.68 | OK
26.1 | GERAÇÃO SOLAR COBERTURA PRÉDIO EXISTENTE | % Executada |  |  | Mês 12: 50%; Mês 13: 50% | 100% | OK
|  | Financeiro (R$) |  | 620934.02 | 0 | 0 | 0 | 0 | 0 | 0 | 0 | 0 | 0 | 0 | 0 | 310467.01 | 310467.01 | 0 | 0 | 0 | 0 | 0 | 0 | 0 | 0 | 0 | 0 | 0 | 0 | 0 | 0 | 0 | 0 | 0 | 0 | 0 | 0 | 0 | 0 | 0 | 620934.02 | OK
26.2 | GERAÇÃO SOLAR COBERTURA PRÉDIO NOVO | % Executada |  |  | Mês 24: 50%; Mês 25: 50% | 100% | OK
|  | Financeiro (R$) |  | 134982.19 | 0 | 0 | 0 | 0 | 0 | 0 | 0 | 0 | 0 | 0 | 0 | 0 | 0 | 0 | 0 | 0 | 0 | 0 | 0 | 0 | 0 | 0 | 0 | 67491.095 | 67491.095 | 0 | 0 | 0 | 0 | 0 | 0 | 0 | 0 | 0 | 0 | 0 | 134982.19 | OK
26.3 | GERAÇÃO SOLAR ESTACIONAMENTO 1° PAVIMENTO | % Executada |  |  | Mês 28: 50%; Mês 29: 50% | 100% | OK
|  | Financeiro (R$) |  | 323268.73 | 0 | 0 | 0 | 0 | 0 | 0 | 0 | 0 | 0 | 0 | 0 | 0 | 0 | 0 | 0 | 0 | 0 | 0 | 0 | 0 | 0 | 0 | 0 | 0 | 0 | 0 | 0 | 161634.365 | 161634.365 | 0 | 0 | 0 | 0 | 0 | 0 | 0 | 323268.73 | OK
26.4 | GERAÇÃO SOLAR ESTACIONAMENTO SUBSOLO | % Executada |  |  | Mês 31: 50%; Mês 32: 50% | 100% | OK
|  | Financeiro (R$) |  | 343001.73 | 0 | 0 | 0 | 0 | 0 | 0 | 0 | 0 | 0 | 0 | 0 | 0 | 0 | 0 | 0 | 0 | 0 | 0 | 0 | 0 | 0 | 0 | 0 | 0 | 0 | 0 | 0 | 0 | 0 | 0 | 171500.865 | 171500.865 | 0 | 0 | 0 | 0 | 343001.73 | OK
26.5 | GERAÇÃO SOLAR AUDITÓRIO | % Executada |  |  | Mês 26: 50%; Mês 27: 50% | 100% | OK
|  | Financeiro (R$) |  | 290629.14 | 0 | 0 | 0 | 0 | 0 | 0 | 0 | 0 | 0 | 0 | 0 | 0 | 0 | 0 | 0 | 0 | 0 | 0 | 0 | 0 | 0 | 0 | 0 | 0 | 0 | 145314.57 | 145314.57 | 0 | 0 | 0 | 0 | 0 | 0 | 0 | 0 | 0 | 290629.14 | OK
26.6 | FUNDAÇÕES E ESTRUTURAS CARPORTS | % Executada |  |  | Mês 29: 50%; Mês 30: 50% | 100% | OK
|  | Financeiro (R$) |  | 128784.87 | 0 | 0 | 0 | 0 | 0 | 0 | 0 | 0 | 0 | 0 | 0 | 0 | 0 | 0 | 0 | 0 | 0 | 0 | 0 | 0 | 0 | 0 | 0 | 0 | 0 | 0 | 0 | 0 | 64392.435 | 64392.435 | 0 | 0 | 0 | 0 | 0 | 0 | 128784.87 | OK
27.0 | IMPERMEABILIZAÇÃO | % Executada |  |  | Mês 08: 10%; Mês 09: 10%; Mês 10: 10%; Mês 11: 10%; Mês 29: 10%; Mês 30: 10%; Mês 31: 10%; Mês 32: 10%; Mês 33: 10%; Mês 34: 10% | 100% | OK
|  | Financeiro (R$) |  | 666937.03 | 0 | 0 | 0 | 0 | 0 | 0 | 0 | 66693.703 | 66693.703 | 66693.703 | 66693.703 | 0 | 0 | 0 | 0 | 0 | 0 | 0 | 0 | 0 | 0 | 0 | 0 | 0 | 0 | 0 | 0 | 0 | 66693.703 | 66693.703 | 66693.703 | 66693.703 | 66693.703 | 66693.703 | 0 | 0 | 666937.03 | OK
28.0 | REAPROVEITAMENTO DE ÁGUA | % Executada |  |  | Mês 27: 25%; Mês 28: 25%; Mês 29: 25%; Mês 30: 25% | 100% | OK
|  | Financeiro (R$) |  | 57983.94 | 0 | 0 | 0 | 0 | 0 | 0 | 0 | 0 | 0 | 0 | 0 | 0 | 0 | 0 | 0 | 0 | 0 | 0 | 0 | 0 | 0 | 0 | 0 | 0 | 0 | 0 | 14495.985 | 14495.985 | 14495.985 | 14495.985 | 0 | 0 | 0 | 0 | 0 | 0 | 57983.94 | OK
29.0 | PAVIMENTAÇÃO | % Executada |  |  | Mês 29: 12.5%; Mês 30: 12.5%; Mês 31: 12.5%; Mês 32: 12.5%; Mês 33: 12.5%; Mês 34: 12.5%; Mês 35: 12.5%; Mês 36: 12.5% | 100% | OK
|  | Financeiro (R$) |  | 301314.6 | 0 | 0 | 0 | 0 | 0 | 0 | 0 | 0 | 0 | 0 | 0 | 0 | 0 | 0 | 0 | 0 | 0 | 0 | 0 | 0 | 0 | 0 | 0 | 0 | 0 | 0 | 0 | 0 | 37664.325 | 37664.325 | 37664.325 | 37664.325 | 37664.325 | 37664.325 | 37664.325 | 37664.325 | 301314.6 | OK
30.0 | INSTALAÇÃO DE GÁS GLP | % Executada |  |  | Mês 27: 50%; Mês 28: 50% | 100% | OK
|  | Financeiro (R$) |  | 27179.56 | 0 | 0 | 0 | 0 | 0 | 0 | 0 | 0 | 0 | 0 | 0 | 0 | 0 | 0 | 0 | 0 | 0 | 0 | 0 | 0 | 0 | 0 | 0 | 0 | 0 | 0 | 13589.78 | 13589.78 | 0 | 0 | 0 | 0 | 0 | 0 | 0 | 0 | 27179.56 | OK
31.0 | ELEVADORES | % Executada |  |  | Mês 31: 20%; Mês 32: 20%; Mês 33: 20%; Mês 34: 20%; Mês 35: 20% | 100% | OK
|  | Financeiro (R$) |  | 1166182.5 | 0 | 0 | 0 | 0 | 0 | 0 | 0 | 0 | 0 | 0 | 0 | 0 | 0 | 0 | 0 | 0 | 0 | 0 | 0 | 0 | 0 | 0 | 0 | 0 | 0 | 0 | 0 | 0 | 0 | 0 | 233236.5 | 233236.5 | 233236.5 | 233236.5 | 233236.5 | 0 | 1166182.5 | OK
32.0 | SERVIÇOS COMPLEMENTARES | % Executada |  |  | Mês 33: 18.52%; Mês 34: 28%; Mês 35: 17.86%; Mês 36: 35.62% | 100% | OK
|  | Financeiro (R$) |  | 314842.51 | 0 | 0 | 0 | 0 | 0 | 0 | 0 | 0 | 0 | 0 | 0 | 0 | 0 | 0 | 0 | 0 | 0 | 0 | 0 | 0 | 0 | 0 | 0 | 0 | 0 | 0 | 0 | 0 | 0 | 0 | 0 | 0 | 58303.4699 | 88148.5647 | 56245.9469 | 112144.5285 | 314842.51 | OK
| TOTAIS | % Executada |  |  | 0.8848% | 0.988% | 0.988% | 0.988% | 0.8245% | 0.9649% | 1.507% | 2.63% | 3.079% | 3.079% | 3.136% | 3.654% | 2.878% | 1.996% | 1.996% | 2.132% | 2.079% | 2.339% | 2.433% | 2.43% | 3.226% | 3.377% | 4.205% | 4.152% | 4.1% | 4.456% | 4.562% | 4.064% | 4.374% | 4.012% | 3.475% | 4.129% | 3.59% | 3.058% | 2.768% | 1.446% | 100% | OK
|  | Financeiro (R$) |  | 49998457.22 | 442384.7002 | 494007.569 | 494007.569 | 494007.569 | 412234.3287 | 482453.3416 | 753498.5084 | 1314792.5414 | 1539405.0422 | 1539405.0422 | 1568096.0816 | 1827005.8247 | 1438871.4467 | 998136.3278 | 998136.3278 | 1065852.7488 | 1039302.5806 | 1169238.7578 | 1216287.197 | 1215039.2773 | 1612816.2618 | 1688660.48 | 2102490.1406 | 2075902.1166 | 2049881.076 | 2227889.0527 | 2280944.9859 | 2032016.1289 | 2186961.0251 | 2005740.2468 | 1737367.863 | 2064634.9133 | 1794992.5356 | 1529151.1016 | 1383946.0157 | 722900.4952 | 49998457.22 | OK
0
49998457.22
49998457.22
0

## Planilha1 (hidden)
1 | ADMINISTRAÇÃO CENTRAL | 3652926.88 | 6.913% | ADMINISTRAÇÃO CENTRAL
1.1 | ADMINISTRAÇÃO LOCAL DE OBRA | 3202640.16 | 6.061%
1.2 | TAXAS, IMPOSTOS, LICENÇAS E LEGALIZAÇÃO DA OBRA | 7503.39 | 0.0142%
1.3 | EQUIPAMENTOS ALUGADOS | 442783.33 | 0.8379%
2 | SERVIÇOS PRELIMINARES | 3708152.11 | 7.017% | SERVIÇOS PRELIMINARES
2.1 | LEVANTAMENTOS E LOCAÇÕES | 68929.52 | 0.1304%
2.2 | SERVIÇOS DE LIMPEZA E PREPARAÇÃO DE TERRENO | 5623.6 | 0.01064%
2.3 | CANTEIRO DE OBRAS | 334683.84 | 0.6334%
2.4 | DEMOLIÇÕES E RETIRADAS | 841571.44 | 1.593%
2.5 | MOVIMENTO DE TERRA | 478328.93 | 0.9052%
2.6 | ESTACIONAMENTO PROVISÓRIO | 1979014.78 | 3.745%
2.6.1 | SERVIÇOS PRELIMINARES | 434133.63 | 0.8215%
2.6.2 | PRÉDIOS DE APOIO E CONTORNO | 524080.2 | 0.9918%
2.6.2.1 | ESTRUTURA | 72195.39 | 0.1366%
2.6.2.2 | EDIFICAÇÕES | 336311.11 | 0.6364%
2.6.2.3 | IMPERMEABILIZAÇÃO | 4911.76 | 0.009295%
2.6.2.4 | PINTURAS | 35042.44 | 0.06631%
2.6.2.5 | ESQUADRIAS | 75619.5 | 0.1431%
2.6.3 | PAVIMENTAÇÃO, DRENAGEM E TERRAPLANAGEM | 859223.45 | 1.626%
2.6.4 | INSTALAÇÕES ELÉTRICAS | 105844 | 0.2003%
2.6.5 | CFTV, LÓGICA, SEGURANÇA PATRIMONIAL | 44674.49 | 0.08454%
2.6.6 | EQUIPAMENTOS | 11059.01 | 0.02093%
3 | FUNDAÇÃO E ESTRUTURAS | 12111611.08 | 22.92% | FUNDAÇÕES E ESTRUTURAS
3.1 | FUNDAÇÕES | 3191199.78 | 6.039%
3.1.1 | ESCAVAÇÕES E REATERRO | 201168.91 | 0.3807%
3.1.2 | ESTACAS | 971538.07 | 1.839%
3.1.3 | BLOCOS E SAPATAS | 2018492.8 | 3.82%
3.1.3.1 | FORMAS | 647053.29 | 1.224%
3.1.3.2 | ARMADURAS | 847607.66 | 1.604%
3.1.3.3 | CONCRETO | 523831.85 | 0.9913%
3.2 | SUPERESTRUTURA | 8425997.92 | 15.95%
3.2.1 | ESCAVAÇÕES E REATERRO | 0 | 0%
3.2.2 | PILARES E VIGAS | 2662871.41 | 5.039%
3.2.2.1 | FORMAS | 761711.96 | 1.441%
3.2.2.2 | ARMADURAS | 1901159.45 | 3.598%
3.2.3 | LAJES | 3778060.03 | 7.15%
3.2.3.1 | FORMAS | 632171.94 | 1.196%
3.2.3.2 | ARMADURAS | 3145888.09 | 5.953%
3.2.4 | CONCRETOS | 1985066.48 | 3.757%
3.3 | ESTRUTURA METÁLICA | 494413.38 | 0.9356%
4 | COBERTURA | 416655.23 | 0.7885% | COBERTURA
4.1 | ESTRUTURA METÁLICA | 65469.96 | 0.1239%
4.2 | TELHAMENTO | 351185.27 | 0.6646%
5 | PAREDES E PAINÉIS | 3370082.6 | 6.377% | PAREDES E PAINÉIS
5.1 | ALVENARIAS | 1111202.83 | 2.103%
5.2 | DIVISÓRIAS | 2258879.77 | 4.275%
6 | ESQUADRIAS | 1880742.83 | 3.559% | ESQUADRIAS
6.1 | MADEIRA | 174592.41 | 0.3304%
6.2 | AÇO | 236337.2 | 0.4472%
6.3 | ALUMÍNIO E VIDRO | 1469813.22 | 2.781%
7 | REVESTIMENTOS | 7462400.47 | 14.12% | REVESTIMENTOS
7.1 | PISO | 4155172.73 | 7.863%
7.2 | PAREDE | 2495057.7 | 4.722%
7.3 | TETO | 812170.04 | 1.537%
8 | PINTURA | 1298092.57 | 2.456% | PINTURA
8.1 | DE PISOS | 592793.39 | 1.122%
8.2 | DE PAREDES | 406308.3 | 0.7689%
8.3 | DE TETO | 298990.88 | 0.5658%
9 | LOUÇAS, METAIS, BANCADAS, CUBAS E ACESSÓRIOS | 683286.45 | 1.293% | LOUÇAS, METAIS, ACESSÓRIOS E BANCADAS
9.1 | LOUÇAS | 244226.09 | 0.4622%
9.2 | METAIS | 191532.14 | 0.3625%
9.3 | BANCADAS | 227355.46 | 0.4302%
9.4 | ACESSÓRIOS | 20172.76 | 0.03817%
10 | COMUNICAÇÃO VISUAL | 69348.24 | 0.1312% | COMUNICAÇÃO VISUAL
11 | URBANIZAÇÃO E PAISAGISMO | 295445.95 | 0.5591% | URBANIZAÇÃO E PAISAGISMO
11.1 | GRADIL | 216343.34 | 0.4094%
11.2 | PAISAGISMO | 65724.21 | 0.1244%
11.3 | MURO DE CONTORNO | 13378.4 | 0.02532%
12 | CLIMATIZAÇÃO | 5558518.5 | 10.52% | CLIMATIZAÇÃO
12.1 | EQUIPAMENTOS | 2540964.07 | 4.808%
12.1.1 | ÁGUA - TORRES, BOMBAS E CHILLER | 932156.45 | 1.764%
12.1.2 | EQUIPAMENTO FANCOLETE HIDRÔNICO - TIPOS CASSETE, PAREDE (HIGH WALL) E TETO | 1485981.73 | 2.812%
12.1.3 | VENTILAÇÃO E EXAUSTÃO | 52887 | 0.1001%
12.1.4 | EQUIPAMENTO SPLIT SYSTEM - INDIVIDUAL | 69938.89 | 0.1324%
12.2 | HIDRÁULICA TUBOS | 1714537.1 | 3.245%
12.3 | FECHAMENTO HIDRÁULICO | 910220.73 | 1.722%
12.4 | SUPORTES E CONEXÕES | 170184.9 | 0.3221%
12.5 | VALVULAS | 8930.22 | 0.0169%
12.6 | TUBOS DE COBRE PARA EQUIPAMENTOS DE AR CONDICIONADO | 13347.95 | 0.02526%
12.7 | DUTOS E ELEMENTOS DE VENTILAÇÃO E EXAUSTÃO | 157614.58 | 0.2983%
12.8 | DEMOLIÇÕES E RETIRADAS | 42718.95 | 0.08084%
13 | INSTALAÇÕES DE PREVENÇÃO E COMBATE A INCÊNDIO | 726147.03 | 1.374% | INSTALAÇÕES DE PREVENÇÃO E COMBATE A INCÊNDIO
13.1 | TUBULAÇÕES | 320176.11 | 0.6059%
13.1.1 | REDE DE HIDRANTES | 81406.06 | 0.1541%
13.1.2 | REDE DE SPRINKLER | 238770.05 | 0.4518%
13.2 | ACESSÓRIOS DE TUBO | 79641.78 | 0.1507%
13.3 | CONEXÕES DE TUBO | 140709.93 | 0.2663%
13.4 | EXTINTORES E HIDRANTES | 99676.26 | 0.1886%
13.5 | SINALIZAÇÃO DE INCÊNDIO | 17060.25 | 0.03228%
13.6 | BOMBAS E ACESSÓRIOS | 64398.78 | 0.1219%
13.7 | DISPOSITIVO DE RECALQUE | 4483.92 | 0.008485%
14 | SDAI - SISTEMA DE DETECÇÃO E ALARME DE INCÊNDIO | 647784.68 | 1.226% | SDAI - SISTEMA DE DETECÇÃO E ALARME DE INCÊNDIO
14.1 | AMPLIAÇÃO | 369171.85 | 0.6986%
14.1.1 | TUBOS E CONEXÕES | 201202.47 | 0.3808%
14.1.2 | CABOS | 52764.93 | 0.09985%
14.1.3 | CAIXAS E ACESSÓRIOS | 9699.94 | 0.01836%
14.1.4 | EQUIPAMENTOS | 105504.51 | 0.1997%
14.2 | REFORMA | 278612.83 | 0.5272%
14.2.1 | TUBOS E CONEXÕES | 47912.84 | 0.09067%
14.2.2 | EQUIPAMENTOS | 106126.11 | 0.2008%
14.2.3 | CABOS | 97772.53 | 0.185%
14.2.4 | CAIXAS E ACESSÓRIOS | 19009.44 | 0.03597%
14.2.5 | REMOÇÕES E RETIRADAS | 7791.91 | 0.01475%
15 | INSTALAÇÕES HIDRÁULICAS | 242720.32 | 0.4593% | INSTALAÇÕES HIDRÁULICAS
15.1 | HIDRÁULICA - TUBOS | 45098.15 | 0.08534%
15.2 | CONEXÕES | 20456.19 | 0.03871%
15.3 | VÁLVULAS E REGISTROS | 152039.58 | 0.2877%
15.4 | CAIXAS, BOMBAS E ACESSÓRIOS | 25126.4 | 0.04755%
16 | INSTALAÇÕES SANITÁRIAS | 139160.35 | 0.2633% | INSTALAÇÕES SANITÁRIAS
16.1 | TUBOS E CONEXÕES | 80011.01 | 0.1514%
16.2 | CAIXAS E ACESSÓRIOS | 59149.34 | 0.1119%
17 | INSTALAÇÕES PLUVIAIS | 303568.39 | 0.5745% | INSTALAÇÕES PLUVIAIS
17.1 | TUBOS E CONEXÕES | 223005.43 | 0.422%
17.2 | CALHAS E CAIXAS DE INSPEÇÃO | 80562.96 | 0.1525%
18 | DRENAGEM | 380989.09 | 0.721% | DRENAGEM
19 | INSTALAÇÕES ELÉTRICAS | 3881778.19 | 7.346% | INSTALAÇÕES ELÉTRICAS
19.1 | SUBESTAÇÃO EXISTENTE | 87040.97 | 0.1647%
19.2 | SISTEMAS DE NOBREAKS DO PRÉDIO EXISTENTE | 551652.44 | 1.044%
19.3 | SUBESTAÇÃO NOVA, GRUPOS GERADORES E NO BREAKS | 1117049 | 2.114%
19.4 | DISTRIBUIÇÃO E ALIMENTADORES | 249554.68 | 0.4723%
19.5 | ELETROCALHAS, ELETRODUTOS E CONEXÕES | 475724.83 | 0.9003%
19.6 | INTERRUPTORES E TOMADAS | 138818.79 | 0.2627%
19.7 | CABOS | 435209.66 | 0.8236%
19.8 | CONECTORES E TERMINAIS | 25331.56 | 0.04794%
19.9 | LUMINÁRIAS | 105408.55 | 0.1995%
19.10 | QUADROS E COMPONENTES | 658237.65 | 1.246%
19.11 | ADAPTAÇÃO DOS QUADROS ELÉTRICOS DE CLIMATIZAÇÃO DO PRÉDIO EXISTENTE | 37750.06 | 0.07144%
20 | SPDA | 154906.09 | 0.2931% | SPDA
21 | LÓGICA | 413982.11 | 0.7834% | INSTALAÇÕES ELÉTRICAS
21.1 | ELETROCALHAS E ELETRODUTOS | 138995.92 | 0.263%
21.2 | CABOS | 189466.35 | 0.3585%
21.3 | TOMADAS E CAIXAS | 22411.65 | 0.04241%
21.4 | RACKS, EQUIPAMENTOS E ACESSÓRIOS | 63108.19 | 0.1194%
22 | CFTV | 315094.63 | 0.5963% | INSTALAÇÕES ELÉTRICAS
22.1 | ELETRODUTOS E CONEXÕES | 46716.65 | 0.08841%
22.2 | CABOS | 12524.9 | 0.0237%
22.3 | RACK, EQUIPAMENTOS E ACESSÓRIOS | 255853.08 | 0.4842%
23 | SONORIZAÇÃO | 22747.25 | 0.04305% | INSTALAÇÕES ELÉTRICAS
23.1 | ELETRODUTOS E CONEXÕES | 3687.21 | 0.006978%
23.2 | EQUIPAMENTOS | 8323.94 | 0.01575%
23.3 | RACKS E COMPONENTES | 10736.1 | 0.02032%
24 | CONTROLE DE ACESSO | 179762.97 | 0.3402% | INSTALAÇÕES ELÉTRICAS
24.1 | RACKS E EQUIPAMENTOS | 179762.97 | 0.3402%
25 | SEGURANÇA PATRIMONIAL | 51743.71 | 0.09792% | INSTALAÇÕES ELÉTRICAS
25.1 | CAIXAS, ELETRODUTOS E ACESSÓRIOS | 19508.1 | 0.03692%
25.2 | EQUIPAMENTOS | 32235.61 | 0.061%
26 | SISTEMA DE GERAÇÃO SOLAR | 2049054.21 | 3.878% | INSTALAÇÕES ELÉTRICAS
26.1 | GERAÇÃO SOLAR COBERTURA PRÉDIO EXISTENTE | 690955.02 | 1.308%
26.2 | GERAÇÃO SOLAR COBERTURA PRÉDIO NOVO | 150271.36 | 0.2844%
26.3 | GERAÇÃO SOLAR ESTACIONAMENTO 1° PAVIMENTO | 359660.44 | 0.6806%
26.4 | GERAÇÃO SOLAR ESTACIONAMENTO SUBSOLO | 381871.08 | 0.7226%
26.5 | GERAÇÃO SOLAR AUDITÓRIO | 323419.16 | 0.612%
26.6 | FUNDAÇÕES E ESTRUTURAS CARPORTS | 142877.15 | 0.2704%
27 | IMPERMEABILIZAÇÃO | 729953.77 | 1.381% | IMPERMEABILIZAÇÃO
28 | REAPROVEITAMENTO DE ÁGUA | 60847.57 | 0.1151% | REAPROVEITAMENTO DE ÁGUA
28.1 | TUBOS RÍGIDOS | 31490.02 | 0.05959%
28.2 | CONEXÕES | 2589.6 | 0.004901%
28.3 | ACESSÓRIOS E EQUIPAMENTOS | 26767.95 | 0.05066%
29 | PAVIMENTAÇÃO | 351682.94 | 0.6655% | PAVIMENTAÇÃO
30 | INSTALAÇÃO DE GÁS GLP | 29435.1 | 0.0557% | INSTALAÇÃO DE GÁS GLP
30.1 | ACESSÓRIOS | 2182.36 | 0.00413%
30.2 | CONEXÕES | 1072.27 | 0.002029%
30.3 | EQUIPAMENTOS | 6397.12 | 0.01211%
30.4 | TUBOS | 19783.35 | 0.03744%
31 | ELEVADORES | 1317188.84 | 2.493% | ELEVADORES
32 | SERVIÇOS COMPLEMENTARES | 337583.3 | 0.6388% | SERVIÇOS COMPLEMENTARES

## Resumo (2) (hidden)
|  | Bancos | B.D.I. |  | Encargos Sociais
| PLANILHA ORÇAMENTÁRIA NÃO DESONERADA - CONSTRUÇÃO DA NOVA SEDE DA SUPERINTENDÊNCIA DE POLÍCIA FEDERAL EM SERGIPE (SR/PF/SE) | SINAPI - 06/2023 - Sergipe SICRO3 - 01/2023 - Sergipe SICRO2 - 11/2016 - Sergipe ORSE - 04/2023 - Sergipe SEDOP - 05/2023 - Pará SEINFRA - 027 - Ceará SETOP - 01/2023 - Minas Gerais IOPES - 04/2023 - Espírito Santo SIURB - 01/2023 - São Paulo SIURB INFRA - 01/2023 - São Paulo SUDECAP - 04/2023 - Minas Gerais CPOS/CDHU - 05/2023 - São Paulo FDE - 04/2023 - São Paulo AGESUL - 01/2023 - Mato Grosso do Sul AGETOP CIVIL - 06/2023 - Goiás AGETOP RODOVIARIA - 06/2023 - Goiás CAEMA - 12/2019 - Maranhão EMBASA - 05/2023 - Bahia CAERN - 11/2022 - Rio Grande do Norte COMPESA - 01/2023 - Pernambuco EMOP - 03/2023 - Rio de Janeiro | Padrão - 20,48% Equipamento para Aquisição Permanente - 14,96% |  | Não Desonerado: embutido nos preços unitário dos insumos de mão de obra, de acordo com as bases.
PLANILHA ORÇAMENTÁRIA NÃO DESONERADA RESUMIDA
ITEM | DESCRIÇÃO |  |  |  |  | TOTAL | PESO (%)
1 | ADMINISTRAÇÃO CENTRAL |  |  |  |  | 3936495.34 | 5.972%
2 | SERVIÇOS PRELIMINARES |  |  |  |  | 1500228.63 | 2.276%
2.1 | ETAPA 1 - SERVIÇOS PRELIMINARES |  |  |  |  | 6739.65 | 0.01023%
2.2 | ETAPA 2 - SERVIÇOS PRELIMINARES |  |  |  |  | 335631.17 | 0.5092%
2.3 | ETAPA 3 - SERVIÇOS PRELIMINARES |  |  |  |  | 15920.78 | 0.02415%
2.4 | ETAPA 4 - SERVIÇOS PRELIMINARES |  |  |  |  | 355863.57 | 0.5399%
2.5 | ETAPA 5 - SERVIÇOS PRELIMINARES |  |  |  |  | 35954.95 | 0.05455%
2.6 | ETAPA 6 - SERVIÇOS PRELIMINARES |  |  |  |  | 597648.04 | 0.9067%
2.7 | ETAPA 7 - SERVIÇOS PRELIMINARES |  |  |  |  | 152470.47 | 0.2313%
3 | PRÉDIO PRINCIPAL (EDIFÍCIO A) |  |  |  |  | 25789999.31 | 39.13%
3.1 | ESTRUTURA |  |  |  |  | 14317.28 | 0.02172%
3.1.1 | ETAPA 1A - ESTRUTURA |  |  |  |  | 14317.28 | 0.02172%
3.2 | FUNDAÇÕES |  |  |  |  | 1571768.84 | 2.385%
3.2.1 | ETAPA 1A - FUNDAÇÕES |  |  |  |  | 389170.8 | 0.5904%
3.2.2 | ETAPA 2A - FUNDAÇÕES |  |  |  |  | 311155.74 | 0.4721%
3.2.3 | ETAPA 3A - FUNDAÇÕES |  |  |  |  | 480132.73 | 0.7284%
3.2.4 | ETAPA 4A - FUNDAÇÕES |  |  |  |  | 391309.57 | 0.5937%
3.3 | ESTRUTURA |  |  |  |  | 3428693.93 | 5.202%
3.3.1 | ETAPA 1A - ESTRUTURA |  |  |  |  | 37400.83 | 0.05674%
3.3.2 | ETAPA 2A - ESTRUTURA |  |  |  |  | 185612.33 | 0.2816%
3.3.3 | ETAPA 3A - ESTRUTURA |  |  |  |  | 31647.47 | 0.04801%
3.3.4 | ETAPA 4A - ESTRUTURA |  |  |  |  | 140593.3 | 0.2133%
3.3.5 | ETAPA 5A - ESTRUTURA |  |  |  |  | 37400.83 | 0.05674%
3.3.6 | ETAPA 6A - ESTRUTURA |  |  |  |  | 181160.34 | 0.2748%
3.3.7 | ETAPA 7A - ESTRUTURA |  |  |  |  | 37400.83 | 0.05674%
3.3.8 | ETAPA 8A - ESTRUTURA |  |  |  |  | 185571.07 | 0.2815%
3.3.9 | ETAPA 9A - ESTRUTURA |  |  |  |  | 34569.66 | 0.05245%
3.3.10 | ETAPA 10A - ESTRUTURA |  |  |  |  | 186788.27 | 0.2834%
3.3.11 | ETAPA 11A - ESTRUTURA |  |  |  |  | 29033.59 | 0.04405%
3.3.12 | ETAPA 12A - ESTRUTURA |  |  |  |  | 140786.42 | 0.2136%
3.3.13 | ETAPA 13A - ESTRUTURA |  |  |  |  | 40167.99 | 0.06094%
3.3.14 | ETAPA 14A - ESTRUTURA |  |  |  |  | 212265.8 | 0.322%
3.3.15 | ETAPA 15A - ESTRUTURA |  |  |  |  | 34566.13 | 0.05244%
3.3.16 | ETAPA 16A - ESTRUTURA |  |  |  |  | 192744.02 | 0.2924%
3.3.17 | ETAPA 17A - ESTRUTURA |  |  |  |  | 34569.66 | 0.05245%
3.3.18 | ETAPA 18A - ESTRUTURA |  |  |  |  | 186800.1 | 0.2834%
3.3.19 | ETAPA 19A - ESTRUTURA |  |  |  |  | 29033.59 | 0.04405%
3.3.20 | ETAPA 20A - ESTRUTURA |  |  |  |  | 140786.42 | 0.2136%
3.3.21 | ETAPA 21A - ESTRUTURA |  |  |  |  | 40167.99 | 0.06094%
3.3.22 | ETAPA 22A - ESTRUTURA |  |  |  |  | 214770.7 | 0.3258%
3.3.23 | ETAPA 23A - ESTRUTURA |  |  |  |  | 34566.13 | 0.05244%
3.3.24 | ETAPA 24A - ESTRUTURA |  |  |  |  | 192744.02 | 0.2924%
3.3.25 | ETAPA 25A - ESTRUTURA |  |  |  |  | 34407.12 | 0.0522%
3.3.26 | ETAPA 26A - ESTRUTURA |  |  |  |  | 174805.98 | 0.2652%
3.3.27 | ETAPA 27A - ESTRUTURA |  |  |  |  | 28907.04 | 0.04386%
3.3.28 | ETAPA 28A - ESTRUTURA |  |  |  |  | 128180.9 | 0.1945%
3.3.29 | ETAPA 29A - ESTRUTURA |  |  |  |  | 39989.45 | 0.06067%
3.3.30 | ETAPA 30A - ESTRUTURA |  |  |  |  | 174354.05 | 0.2645%
3.3.31 | ETAPA 31A - ESTRUTURA |  |  |  |  | 33611.21 | 0.05099%
3.3.32 | ETAPA 32A - ESTRUTURA |  |  |  |  | 174802.5 | 0.2652%
3.3.33 | ETAPA 33A - ESTRUTURA |  |  |  |  | 58488.19 | 0.08874%
3.4 | PAREDES |  |  |  |  | 961332.55 | 1.458%
3.4.1 | ETAPA 1A - PAREDES |  |  |  |  | 290125.41 | 0.4402%
3.4.2 | ETAPA 2A - PAREDES |  |  |  |  | 190874.99 | 0.2896%
3.4.3 | ETAPA 3A - PAREDES |  |  |  |  | 187604.57 | 0.2846%
3.4.4 | ETAPA 4A - PAREDES |  |  |  |  | 210807.78 | 0.3198%
3.4.5 | ETAPA 5A - PAREDES |  |  |  |  | 81919.8 | 0.1243%
3.5 | DIVISÓRIAS |  |  |  |  | 3965597.24 | 6.016%
3.5.1 | ETAPA 1A - DIVISÓRIAS |  |  |  |  | 776017.98 | 1.177%
3.5.2 | ETAPA 2A - DIVISÓRIAS |  |  |  |  | 1013007.77 | 1.537%
3.5.3 | ETAPA 3A - DIVISÓRIAS |  |  |  |  | 1133795.3 | 1.72%
3.5.4 | ETAPA 4A - DIVISÓRIAS |  |  |  |  | 1042776.19 | 1.582%
3.6 | COBERTURA |  |  |  |  | 484738.15 | 0.7354%
3.6.1 | ETAPA 1A - COBERTURA |  |  |  |  | 484738.15 | 0.7354%
3.7 | ESQUADRIAS |  |  |  |  | 2294527.59 | 3.481%
3.7.1 | ETAPA 1A - ESQUADRIAS |  |  |  |  | 588498.43 | 0.8928%
3.7.2 | ETAPA 2A - ESQUADRIAS |  |  |  |  | 619630.7 | 0.9401%
3.7.3 | ETAPA 3A - ESQUADRIAS |  |  |  |  | 527700.9 | 0.8006%
3.7.4 | ETAPA 4A - ESQUADRIAS |  |  |  |  | 558697.56 | 0.8476%
3.8 | REVESTIMENTO DE PISO |  |  |  |  | 389667.8 | 0.5912%
3.8.1 | ETAPA 1A - REVESTIMENTO DE PISO |  |  |  |  | 172055.88 | 0.261%
3.8.2 | ETAPA 2A - REVESTIMENTO DE PISO |  |  |  |  | 70717.02 | 0.1073%
3.8.3 | ETAPA 3A - REVESTIMENTO DE PISO |  |  |  |  | 75318.71 | 0.1143%
3.8.4 | ETAPA 4A - REVESTIMENTO DE PISO |  |  |  |  | 71576.19 | 0.1086%
3.9 | REVESTIMENTO DE PAREDE |  |  |  |  | 234014.12 | 0.355%
3.9.1 | ETAPA 1A - REVESTIMENTO DE PAREDE |  |  |  |  | 55301.82 | 0.0839%
3.9.2 | ETAPA 2A - REVESTIMENTO DE PAREDE |  |  |  |  | 58124.25 | 0.08818%
3.9.3 | ETAPA 3A - REVESTIMENTO DE PAREDE |  |  |  |  | 58391.01 | 0.08859%
3.9.4 | ETAPA 4A - REVESTIMENTO DE PAREDE |  |  |  |  | 62197.04 | 0.09436%
3.10 | REVESTIMENTO DE FORRO |  |  |  |  | 567098.89 | 0.8604%
3.10.1 | ETAPA 1A - REVESTIMENTO DE FORRO |  |  |  |  | 134153.69 | 0.2035%
3.10.2 | ETAPA 2A - REVESTIMENTO DE FORRO |  |  |  |  | 144317.89 | 0.219%
3.10.3 | ETAPA 3A - REVESTIMENTO DE FORRO |  |  |  |  | 144465.75 | 0.2192%
3.10.4 | ETAPA 4A - REVESTIMENTO DE FORRO |  |  |  |  | 144161.56 | 0.2187%
3.11 | PISO ELEVADO |  |  |  |  | 2256095.07 | 3.423%
3.11.1 | ETAPA 1A - PISO ELEVADO |  |  |  |  | 552442.09 | 0.8381%
3.11.2 | ETAPA 2A - PISO ELEVADO |  |  |  |  | 546867.1 | 0.8297%
3.11.3 | ETAPA 3A - PISO ELEVADO |  |  |  |  | 583133.58 | 0.8847%
3.11.4 | ETAPA 4A - PISO ELEVADO |  |  |  |  | 573652.3 | 0.8703%
3.12 | FACHADA |  |  |  |  | 3258594.91 | 4.944%
3.12.1 | ETAPA 1A - FACHADA |  |  |  |  | 736942.57 | 1.118%
3.12.2 | ETAPA 2A - FACHADA |  |  |  |  | 708715.82 | 1.075%
3.12.3 | ETAPA 3A - FACHADA |  |  |  |  | 693752.5 | 1.053%
3.12.4 | ETAPA 4A - FACHADA |  |  |  |  | 709390.24 | 1.076%
3.12.5 | ETAPA 5A - FACHADA |  |  |  |  | 204815.05 | 0.3107%
3.12.6 | ETAPA 6A - FACHADA |  |  |  |  | 204978.73 | 0.311%
3.13 | PINTURA |  |  |  |  | 99280.72 | 0.1506%
3.13.1 | ETAPA 1A - PINTURA |  |  |  |  | 38818.98 | 0.05889%
3.13.2 | ETAPA 2A - PINTURA |  |  |  |  | 14832.85 | 0.0225%
3.13.3 | ETAPA 3A - PINTURA |  |  |  |  | 18149.01 | 0.02753%
3.13.4 | ETAPA 4A - PINTURA |  |  |  |  | 19546.82 | 0.02966%
3.13.5 | ETAPA 5A - PINTURA |  |  |  |  | 7933.06 | 0.01204%
3.14 | LOUÇAS, METAIS, ACESSÓRIOS E BANCADAS |  |  |  |  | 539132.41 | 0.8179%
3.14.1 | ETAPA 1A - LOUÇAS, METAIS, ACESSÓRIOS E BANCADAS |  |  |  |  | 158640.92 | 0.2407%
3.14.2 | ETAPA 2A - LOUÇAS, METAIS, ACESSÓRIOS E BANCADAS |  |  |  |  | 123039.66 | 0.1867%
3.14.3 | ETAPA 3A - LOUÇAS, METAIS, ACESSÓRIOS E BANCADAS |  |  |  |  | 123039.66 | 0.1867%
3.14.4 | ETAPA 4A - LOUÇAS, METAIS, ACESSÓRIOS E BANCADAS |  |  |  |  | 134412.17 | 0.2039%
3.15 | CAIXA DE ESCADA |  |  |  |  | 204402.54 | 0.3101%
3.15.1 | ETAPA 1A - CAIXA DE ESCADA |  |  |  |  | 67021 | 0.1017%
3.15.2 | ETAPA 2A - CAIXA DE ESCADA |  |  |  |  | 65522.69 | 0.09941%
3.15.3 | ETAPA 3A - CAIXA DE ESCADA |  |  |  |  | 71858.85 | 0.109%
3.16 | COMUNICAÇÃO VISUAL |  |  |  |  | 53487.97 | 0.08115%
3.16.1 | ETAPA 1A - COMUNICAÇÃO VISUAL |  |  |  |  | 44418.64 | 0.06739%
3.16.2 | ETAPA 2A - COMUNICAÇÃO VISUAL |  |  |  |  | 9069.33 | 0.01376%
3.17 | INSTALAÇÕES DE PREVENÇÃO E COMBATE A INCÊNDIO |  |  |  |  | 192858.38 | 0.2926%
3.17.1 | ETAPA 1A - INSTALAÇÕES DE PREVENÇÃO E COMBATE A INCÊNDIO |  |  |  |  | 26109.51 | 0.03961%
3.17.2 | ETAPA 2A - INSTALAÇÕES DE PREVENÇÃO E COMBATE A INCÊNDIO |  |  |  |  | 32355.28 | 0.04909%
3.17.3 | ETAPA 3A - INSTALAÇÕES DE PREVENÇÃO E COMBATE A INCÊNDIO |  |  |  |  | 29668.99 | 0.04501%
3.17.4 | ETAPA 4A - INSTALAÇÕES DE PREVENÇÃO E COMBATE A INCÊNDIO |  |  |  |  | 29782.49 | 0.04518%
3.17.5 | ETAPA 5A - INSTALAÇÕES DE PREVENÇÃO E COMBATE A INCÊNDIO |  |  |  |  | 48479.8 | 0.07355%
3.17.6 | ETAPA 6A - INSTALAÇÕES DE PREVENÇÃO E COMBATE A INCÊNDIO |  |  |  |  | 26462.31 | 0.04015%
3.18 | SDAI - SISTEMA DE DETECÇÃO E ALARME DE INCÊNDIO |  |  |  |  | 443623.26 | 0.673%
3.18.1 | ETAPA 1A - SDAI - SISTEMA DE DETECÇÃO E ALARME DE INCÊNDIO |  |  |  |  | 43760.01 | 0.06639%
3.18.2 | ETAPA 2A - SDAI - SISTEMA DE DETECÇÃO E ALARME DE INCÊNDIO |  |  |  |  | 32916.29 | 0.04994%
3.18.3 | ETAPA 3A - SDAI - SISTEMA DE DETECÇÃO E ALARME DE INCÊNDIO |  |  |  |  | 74290.37 | 0.1127%
3.18.4 | ETAPA 4A - SDAI - SISTEMA DE DETECÇÃO E ALARME DE INCÊNDIO |  |  |  |  | 34463.07 | 0.05229%
3.18.5 | ETAPA 5A - SDAI - SISTEMA DE DETECÇÃO E ALARME DE INCÊNDIO |  |  |  |  | 19056.05 | 0.02891%
3.18.6 | ETAPA 6A - SDAI - SISTEMA DE DETECÇÃO E ALARME DE INCÊNDIO |  |  |  |  | 46524.98 | 0.07059%
3.18.7 | ETAPA 7A - SDAI - SISTEMA DE DETECÇÃO E ALARME DE INCÊNDIO |  |  |  |  | 33192.68 | 0.05036%
3.18.8 | ETAPA 8A - SDAI - SISTEMA DE DETECÇÃO E ALARME DE INCÊNDIO |  |  |  |  | 18195.78 | 0.02761%
3.18.9 | ETAPA 9A - SDAI - SISTEMA DE DETECÇÃO E ALARME DE INCÊNDIO |  |  |  |  | 45481.76 | 0.069%
3.18.10 | ETAPA 10A - SDAI - SISTEMA DE DETECÇÃO E ALARME DE INCÊNDIO |  |  |  |  | 33373.2 | 0.05063%
3.18.11 | ETAPA 11A - SDAI - SISTEMA DE DETECÇÃO E ALARME DE INCÊNDIO |  |  |  |  | 18847.82 | 0.0286%
3.18.12 | ETAPA 12A - SDAI - SISTEMA DE DETECÇÃO E ALARME DE INCÊNDIO |  |  |  |  | 43521.25 | 0.06603%
3.19 | INSTALAÇÕES HIDRÁULICAS |  |  |  |  | 110222.84 | 0.1672%
3.19.1 | ETAPA 1A - INSTALAÇÕES HIDRÁULICAS |  |  |  |  | 27251.92 | 0.04135%
3.19.2 | ETAPA 2A - INSTALAÇÕES HIDRÁULICAS |  |  |  |  | 18925.97 | 0.02871%
3.19.3 | ETAPA 3A - INSTALAÇÕES HIDRÁULICAS |  |  |  |  | 15980.8 | 0.02425%
3.19.4 | ETAPA 4A - INSTALAÇÕES HIDRÁULICAS |  |  |  |  | 34487 | 0.05232%
3.19.5 | ETAPA 5A - INSTALAÇÕES HIDRÁULICAS |  |  |  |  | 13577.15 | 0.0206%
3.20 | INSTALAÇÕES SANITÁRIAS |  |  |  |  | 112839.9 | 0.1712%
3.20.1 | ETAPA 1A - INSTALAÇÕES SANITÁRIAS |  |  |  |  | 35080.99 | 0.05322%
3.20.2 | ETAPA 2A - INSTALAÇÕES SANITÁRIAS |  |  |  |  | 25125.78 | 0.03812%
3.20.3 | ETAPA 3A - INSTALAÇÕES SANITÁRIAS |  |  |  |  | 24880.37 | 0.03775%
3.20.4 | ETAPA 4A - INSTALAÇÕES SANITÁRIAS |  |  |  |  | 27752.76 | 0.04211%
3.21 | INSTALAÇÕES PLUVIAIS |  |  |  |  | 21803.32 | 0.03308%
3.21.1 | ETAPA 1A - INSTALAÇÕES PLUVIAIS |  |  |  |  | 21803.32 | 0.03308%
3.22 | IMPERMEABILIZAÇÃO |  |  |  |  | 236266.5 | 0.3585%
3.22.1 | ETAPA 1A - IMPERMEABILIZAÇÃO |  |  |  |  | 25735.97 | 0.03905%
3.22.2 | ETAPA 2A - IMPERMEABILIZAÇÃO |  |  |  |  | 27626.62 | 0.04191%
3.22.3 | ETAPA 3A - IMPERMEABILIZAÇÃO |  |  |  |  | 27551.22 | 0.0418%
3.22.4 | ETAPA 4A - IMPERMEABILIZAÇÃO |  |  |  |  | 29534.27 | 0.04481%
3.22.5 | ETAPA 5A - IMPERMEABILIZAÇÃO |  |  |  |  | 125818.42 | 0.1909%
3.23 | INSTALAÇÕES ELÉTRICAS |  |  |  |  | 1022353.15 | 1.551%
3.23.1 | ETAPA 1A - INSTALAÇÕES ELÉTRICAS |  |  |  |  | 52819.83 | 0.08014%
3.23.2 | ETAPA 2A - INSTALAÇÕES ELÉTRICAS |  |  |  |  | 16347.3 | 0.0248%
3.23.3 | ETAPA 3A - INSTALAÇÕES ELÉTRICAS |  |  |  |  | 13649.07 | 0.02071%
3.23.4 | ETAPA 4A - INSTALAÇÕES ELÉTRICAS |  |  |  |  | 139998.14 | 0.2124%
3.23.5 | ETAPA 5A - INSTALAÇÕES ELÉTRICAS |  |  |  |  | 58261.8 | 0.08839%
3.23.6 | ETAPA 6A - INSTALAÇÕES ELÉTRICAS |  |  |  |  | 16765.1 | 0.02544%
3.23.7 | ETAPA 7A - INSTALAÇÕES ELÉTRICAS |  |  |  |  | 13139.98 | 0.01994%
3.23.8 | ETAPA 8A - INSTALAÇÕES ELÉTRICAS |  |  |  |  | 164175.32 | 0.2491%
3.23.9 | ETAPA 9A - INSTALAÇÕES ELÉTRICAS |  |  |  |  | 63913.23 | 0.09697%
3.23.10 | ETAPA 10A - INSTALAÇÕES ELÉTRICAS |  |  |  |  | 17851 | 0.02708%
3.23.11 | ETAPA 11A - INSTALAÇÕES ELÉTRICAS |  |  |  |  | 13739.06 | 0.02084%
3.23.12 | ETAPA 12A - INSTALAÇÕES ELÉTRICAS |  |  |  |  | 181668.02 | 0.2756%
3.23.13 | ETAPA 13A - INSTALAÇÕES ELÉTRICAS |  |  |  |  | 62289.95 | 0.0945%
3.23.14 | ETAPA 14A - INSTALAÇÕES ELÉTRICAS |  |  |  |  | 15899.65 | 0.02412%
3.23.15 | ETAPA 15 - INSTALAÇÕES ELÉTRICAS |  |  |  |  | 13416.44 | 0.02035%
3.23.16 | ETAPA 16A - INSTALAÇÕES ELÉTRICAS |  |  |  |  | 178419.26 | 0.2707%
3.24 | SPDA |  |  |  |  | 67426.02 | 0.1023%
3.24.1 | ETAPA 1A - SPDA |  |  |  |  | 67426.02 | 0.1023%
3.25 | LÓGICA |  |  |  |  | 435151.54 | 0.6602%
3.25.1 | ETAPA 1A - LÓGICA |  |  |  |  | 25783.22 | 0.03912%
3.25.2 | ETAPA 2A - LÓGICA |  |  |  |  | 19711 | 0.0299%
3.25.3 | ETAPA 3A - LÓGICA |  |  |  |  | 40773.23 | 0.06186%
3.25.4 | ETAPA 4A - LÓGICA |  |  |  |  | 7328.44 | 0.01112%
3.25.5 | ETAPA 5A - LÓGICA |  |  |  |  | 36398.79 | 0.05522%
3.25.6 | ETAPA 6A - LÓGICA |  |  |  |  | 18854 | 0.0286%
3.25.7 | ETAPA 7A - LÓGICA |  |  |  |  | 42854.53 | 0.06502%
3.25.8 | ETAPA 8A - LÓGICA |  |  |  |  | 6258.84 | 0.009496%
3.25.9 | ETAPA 9A - LÓGICA |  |  |  |  | 38818.01 | 0.05889%
3.25.10 | ETAPA 10A - LÓGICA |  |  |  |  | 17997 | 0.0273%
3.25.11 | ETAPA 11A - LÓGICA |  |  |  |  | 51944.99 | 0.07881%
3.25.12 | ETAPA 12A - LÓGICA |  |  |  |  | 7175.64 | 0.01089%
3.25.13 | ETAPA 13A - LÓGICA |  |  |  |  | 37970.86 | 0.05761%
3.25.14 | ETAPA 14A - LÓGICA |  |  |  |  | 18854 | 0.0286%
3.25.15 | ETAPA 15A - LÓGICA |  |  |  |  | 57558.95 | 0.08733%
3.25.16 | ETAPA 16A - LÓGICA |  |  |  |  | 6870.04 | 0.01042%
3.26 | CFTV, CONTROLE DE ACESSO E SEGURANÇA PATRIMONIAL |  |  |  |  | 156344.47 | 0.2372%
3.26.1 | ETAPA 1A - CFTV, CONTROLE DE ACESSO E SEGURANÇA PATRIMONIAL |  |  |  |  | 9169.96 | 0.01391%
3.26.2 | ETAPA 2A - CFTV, CONTROLE DE ACESSO E SEGURANÇA PATRIMONIAL |  |  |  |  | 2142.5 | 0.00325%
3.26.3 | ETAPA 3A - CFTV, CONTROLE DE ACESSO E SEGURANÇA PATRIMONIAL |  |  |  |  | 9898.77 | 0.01502%
3.26.4 | ETAPA 4A - CFTV, CONTROLE DE ACESSO E SEGURANÇA PATRIMONIAL |  |  |  |  | 56438.71 | 0.08563%
3.26.5 | ETAPA 5A - CFTV, CONTROLE DE ACESSO E SEGURANÇA PATRIMONIAL |  |  |  |  | 7883.68 | 0.01196%
3.26.6 | ETAPA 6A - CFTV, CONTROLE DE ACESSO E SEGURANÇA PATRIMONIAL |  |  |  |  | 2999.5 | 0.004551%
3.26.7 | ETAPA 7A - CFTV, CONTROLE DE ACESSO E SEGURANÇA PATRIMONIAL |  |  |  |  | 9898.77 | 0.01502%
3.26.8 | ETAPA 8A - CFTV, CONTROLE DE ACESSO E SEGURANÇA PATRIMONIAL |  |  |  |  | 5749.66 | 0.008723%
3.26.9 | ETAPA 9A - CFTV, CONTROLE DE ACESSO E SEGURANÇA PATRIMONIAL |  |  |  |  | 7904.9 | 0.01199%
3.26.10 | ETAPA 10A - CFTV, CONTROLE DE ACESSO E SEGURANÇA PATRIMONIAL |  |  |  |  | 2913.8 | 0.004421%
3.26.11 | ETAPA 11A - CFTV, CONTROLE DE ACESSO E SEGURANÇA PATRIMONIAL |  |  |  |  | 9898.77 | 0.01502%
3.26.12 | ETAPA 12A - CFTV, CONTROLE DE ACESSO E SEGURANÇA PATRIMONIAL |  |  |  |  | 5488.98 | 0.008328%
3.26.13 | ETAPA 13A - CFTV, CONTROLE DE ACESSO E SEGURANÇA PATRIMONIAL |  |  |  |  | 7812.44 | 0.01185%
3.26.14 | ETAPA 14A - CFTV, CONTROLE DE ACESSO E SEGURANÇA PATRIMONIAL |  |  |  |  | 3085.2 | 0.004681%
3.26.15 | ETAPA 15A - CFTV, CONTROLE DE ACESSO E SEGURANÇA PATRIMONIAL |  |  |  |  | 9569.85 | 0.01452%
3.26.16 | ETAPA 16A - CFTV, CONTROLE DE ACESSO E SEGURANÇA PATRIMONIAL |  |  |  |  | 5488.98 | 0.008328%
3.27 | CLIMATIZAÇÃO |  |  |  |  | 2599897.36 | 3.944%
3.27.1 | ETAPA 1A - CLIMATIZAÇÃO |  |  |  |  | 177751.88 | 0.2697%
3.27.2 | ETAPA 2A - CLIMATIZAÇÃO |  |  |  |  | 293505.33 | 0.4453%
3.27.3 | ETAPA 3A - CLIMATIZAÇÃO |  |  |  |  | 198345.98 | 0.3009%
3.27.4 | ETAPA 4A - CLIMATIZAÇÃO |  |  |  |  | 285160.62 | 0.4326%
3.27.5 | ETAPA 5A - CLIMATIZAÇÃO |  |  |  |  | 241250.52 | 0.366%
3.27.6 | ETAPA 6A - CLIMATIZAÇÃO |  |  |  |  | 336976.39 | 0.5112%
3.27.7 | ETAPA 7A - CLIMATIZAÇÃO |  |  |  |  | 640049.31 | 0.9711%
3.27.8 | ETAPA 8A - CLIMATIZAÇÃO |  |  |  |  | 426857.33 | 0.6476%
3.28 | INSTALAÇÕES DE GÁS LIQUEFEITO DE PETRÓLEO - GLP |  |  |  |  | 11816.51 | 0.01793%
3.28.1 | ETAPA 1A - INSTALAÇÕES DE GÁS LIQUEFEITO DE PETRÓLEO |  |  |  |  | 11816.51 | 0.01793%
3.29 | FINALIZAÇÃO DE OBRA |  |  |  |  | 56646.05 | 0.08594%
3.29.1 | ETAPA 1A - FINALIZAÇÃO DE OBRA |  |  |  |  | 20751.52 | 0.03148%
3.29.2 | ETAPA 2A - FINALIZAÇÃO DE OBRA |  |  |  |  | 35894.53 | 0.05446%
4 | PRÉDIO ANEXO (EDIFÍCIO B) |  |  |  |  | 8556916.89 | 12.98%
4.1 | ESTRUTURA |  |  |  |  | 26456.9 | 0.04014%
4.1.1 | ETAPA 1B - ESTRUTURA |  |  |  |  | 26456.9 | 0.04014%
4.2 | FUNDAÇÕES |  |  |  |  | 830396.22 | 1.26%
4.2.1 | ETAPA 1B - FUNDAÇÕES |  |  |  |  | 245533.59 | 0.3725%
4.2.2 | ETAPA 2B - FUNDAÇÕES |  |  |  |  | 355002.73 | 0.5386%
4.2.3 | ETAPA 3B - FUNDAÇÕES |  |  |  |  | 229859.9 | 0.3487%
4.3 | ESTRUTURA |  |  |  |  | 1530287.45 | 2.322%
4.3.1 | ETAPA 1B - ESTRUTURA |  |  |  |  | 30749.06 | 0.04665%
4.3.2 | ETAPA 2B - ESTRUTURA |  |  |  |  | 207773.78 | 0.3152%
4.3.3 | ETAPA 3B - ESTRUTURA |  |  |  |  | 40060.49 | 0.06078%
4.3.4 | ETAPA 4B - ESTRUTURA |  |  |  |  | 284030.64 | 0.4309%
4.3.5 | ETAPA 5B - ESTRUTURA |  |  |  |  | 31969.14 | 0.0485%
4.3.6 | ETAPA 6B - ESTRUTURA |  |  |  |  | 235758.5 | 0.3577%
4.3.7 | ETAPA 7B - ESTRUTURA |  |  |  |  | 35352.49 | 0.05364%
4.3.8 | ETAPA 8B - ESTRUTURA |  |  |  |  | 174792.44 | 0.2652%
4.3.9 | ETAPA 9B - ESTRUTURA |  |  |  |  | 46109.13 | 0.06995%
4.3.10 | ETAPA 10B - ESTRUTURA |  |  |  |  | 226984.88 | 0.3444%
4.3.11 | ETAPA 11B - ESTRUTURA |  |  |  |  | 36737.11 | 0.05574%
4.3.12 | ETAPA 12B - ESTRUTURA |  |  |  |  | 179969.79 | 0.273%
4.4 | PAREDES |  |  |  |  | 520116.92 | 0.7891%
4.4.1 | ETAPA 1B - PAREDES |  |  |  |  | 149023.98 | 0.2261%
4.4.2 | ETAPA 2B - PAREDES |  |  |  |  | 313110.21 | 0.475%
4.4.3 | ETAPA 3B - PAREDES |  |  |  |  | 57982.73 | 0.08797%
4.5 | DIVISÓRIAS |  |  |  |  | 63463.52 | 0.09628%
4.5.1 | ETAPA 1B - DIVISÓRIAS |  |  |  |  | 63463.52 | 0.09628%
4.6 | COBERTURA |  |  |  |  | 393488.89 | 0.597%
4.6.1 | ETAPA 1B - COBERTURA |  |  |  |  | 393488.89 | 0.597%
4.7 | ESQUADRIAS |  |  |  |  | 641097.05 | 0.9726%
4.7.1 | ETAPA 1B - ESQUADRIAS |  |  |  |  | 160314.65 | 0.2432%
4.7.2 | ETAPA 2B - ESQUADRIAS |  |  |  |  | 480782.4 | 0.7294%
4.8 | REVESTIMENTO DE PISO |  |  |  |  | 483891.68 | 0.7341%
4.8.1 | ETAPA 1B - REVESTIMENTO DE PISO |  |  |  |  | 201298.12 | 0.3054%
4.8.2 | ETAPA 2B - REVESTIMENTO DE PISO |  |  |  |  | 282593.56 | 0.4287%
4.9 | REVESTIMENTO DE PAREDE |  |  |  |  | 105905.36 | 0.1607%
4.9.1 | ETAPA 1B - REVESTIMENTO DE PAREDE |  |  |  |  | 12918.64 | 0.0196%
4.9.2 | ETAPA 2B - REVESTIMENTO DE PAREDE |  |  |  |  | 92986.72 | 0.1411%
4.10 | REVESTIMENTO DE FORRO |  |  |  |  | 122876.96 | 0.1864%
4.10.1 | ETAPA 1B - REVESTIMENTO DE FORRO |  |  |  |  | 6756.34 | 0.01025%
4.10.2 | ETAPA 2B - REVESTIMENTO DE FORRO |  |  |  |  | 116120.62 | 0.1762%
4.11 | FACHADA |  |  |  |  | 1747307.4 | 2.651%
4.11.1 | ETAPA 1B - FACHADA |  |  |  |  | 348009.49 | 0.528%
4.11.2 | ETAPA 2B - FACHADA |  |  |  |  | 399518.21 | 0.6061%
4.11.3 | ETAPA 3B - FACHADA |  |  |  |  | 326054.47 | 0.4947%
4.11.4 | ETAPA 4B - FACHADA |  |  |  |  | 378115.78 | 0.5737%
4.11.5 | ETAPA 5B - FACHADA |  |  |  |  | 156670.74 | 0.2377%
4.11.6 | ETAPA 6B - FACHADA |  |  |  |  | 138938.71 | 0.2108%
4.12 | PINTURA |  |  |  |  | 203155.09 | 0.3082%
4.12.1 | ETAPA 1B - PINTURA |  |  |  |  | 139042.63 | 0.2109%
4.12.2 | ETAPA 2B - PINTURA |  |  |  |  | 55520.6 | 0.08423%
4.12.3 | ETAPA 3B - PINTURA |  |  |  |  | 8591.86 | 0.01304%
4.13 | LOUÇAS, METAIS, ACESSÓRIOS E BANCADAS |  |  |  |  | 218154.54 | 0.331%
4.13.1 | ETAPA 1B - LOUÇAS, METAIS, ACESSÓRIOS E BANCADAS |  |  |  |  | 34651.14 | 0.05257%
4.13.2 | ETAPA 2B - LOUÇAS, METAIS, ACESSÓRIOS E BANCADAS |  |  |  |  | 183503.4 | 0.2784%
4.14 | CAIXA DE ESCADA |  |  |  |  | 57822.57 | 0.08773%
4.14.1 | ETAPA 1B - CAIXA DE ESCADA |  |  |  |  | 31386.46 | 0.04762%
4.14.2 | ETAPA 2B - CAIXA DE ESCADA |  |  |  |  | 26436.11 | 0.04011%
4.15 | COMUNICAÇÃO VISUAL |  |  |  |  | 12808.4 | 0.01943%
4.15.1 | ETAPA 1B - COMUNICAÇÃO VISUAL |  |  |  |  | 12808.4 | 0.01943%
4.16 | INSTALAÇÕES DE PREVENÇÃO E COMBATE A INCÊNDIO |  |  |  |  | 57292.72 | 0.08692%
4.16.1 | ETAPA 1B - INSTALAÇÕES DE PREVENÇÃO E COMBATE A INCÊNDIO |  |  |  |  | 26064.7 | 0.03954%
4.16.2 | ETAPA 2B - INSTALAÇÕES DE PREVENÇÃO E COMBATE A INCÊNDIO |  |  |  |  | 20620.55 | 0.03128%
4.16.3 | ETAPA 3B - INSTALAÇÕES DE PREVENÇÃO E COMBATE A INCÊNDIO |  |  |  |  | 10607.47 | 0.01609%
4.17 | SDAI - SISTEMA DE DETECÇÃO E ALARME DE INCÊNDIO |  |  |  |  | 69235.57 | 0.105%
4.17.1 | ETAPA 1B - SDAI - SISTEMA DE DETECÇÃO E ALARME DE INCÊNDIO |  |  |  |  | 11686.47 | 0.01773%
4.17.2 | ETAPA 2B - SDAI - SISTEMA DE DETECÇÃO E ALARME DE INCÊNDIO |  |  |  |  | 3916.85 | 0.005942%
4.17.3 | ETAPA 3B - SDAI - SISTEMA DE DETECÇÃO E ALARME DE INCÊNDIO |  |  |  |  | 7764.98 | 0.01178%
4.17.4 | ETAPA 4B - SDAI - SISTEMA DE DETECÇÃO E ALARME DE INCÊNDIO |  |  |  |  | 14805.94 | 0.02246%
4.17.5 | ETAPA 5B - SDAI - SISTEMA DE DETECÇÃO E ALARME DE INCÊNDIO |  |  |  |  | 6011.71 | 0.009121%
4.17.6 | ETAPA 6B - SDAI - SISTEMA DE DETECÇÃO E ALARME DE INCÊNDIO |  |  |  |  | 25049.62 | 0.038%
4.18 | INSTALAÇÕES HIDRÁULICAS |  |  |  |  | 28406.93 | 0.0431%
4.18.1 | ETAPA 1B - INSTALAÇÕES HIDRÁULICAS |  |  |  |  | 2871.33 | 0.004356%
4.18.2 | ETAPA 2B - INSTALAÇÕES HIDRÁULICAS |  |  |  |  | 25535.6 | 0.03874%
4.19 | INSTALAÇÕES SANITÁRIAS |  |  |  |  | 52890.38 | 0.08024%
4.19.1 | ETAPA 1B - INSTALAÇÕES SANITÁRIAS |  |  |  |  | 17523.34 | 0.02659%
4.19.2 | ETAPA 2B - INSTALAÇÕES SANITÁRIAS |  |  |  |  | 35367.04 | 0.05366%
4.20 | INSTALAÇÕES PLUVIAIS |  |  |  |  | 62249.45 | 0.09444%
4.20.1 | ETAPA 1B - INSTALAÇÕES PLUVIAIS |  |  |  |  | 62249.45 | 0.09444%
4.21 | IMPERMEABILIZAÇÃO |  |  |  |  | 180540.94 | 0.2739%
4.21.1 | ETAPA 1B - IMPERMEABILIZAÇÃO |  |  |  |  | 4764.69 | 0.007229%
4.21.2 | ETAPA 2B - IMPERMEABILIZAÇÃO |  |  |  |  | 40564.01 | 0.06154%
4.21.3 | ETAPA 3B - IMPERMEABILIZAÇÃO |  |  |  |  | 135212.24 | 0.2051%
4.22 | INSTALAÇÕES ELÉTRICAS |  |  |  |  | 336070.03 | 0.5099%
4.22.1 | ETAPA 1B - INSTALAÇÕES ELÉTRICAS |  |  |  |  | 32470.08 | 0.04926%
4.22.2 | ETAPA 2B - INSTALAÇÕES ELÉTRICAS |  |  |  |  | 18214.14 | 0.02763%
4.22.3 | ETAPA 3B - INSTALAÇÕES ELÉTRICAS |  |  |  |  | 13304.57 | 0.02019%
4.22.4 | ETAPA 4B - INSTALAÇÕES ELÉTRICAS |  |  |  |  | 63954.13 | 0.09703%
4.22.5 | ETAPA 5B - INSTALAÇÕES ELÉTRICAS |  |  |  |  | 44891.07 | 0.06811%
4.22.6 | ETAPA 6B - INSTALAÇÕES ELÉTRICAS |  |  |  |  | 15529.18 | 0.02356%
4.22.7 | ETAPA 7B - INSTALAÇÕES ELÉTRICAS |  |  |  |  | 13122.23 | 0.01991%
4.22.8 | ETAPA 8B - INSTALAÇÕES ELÉTRICAS |  |  |  |  | 134584.63 | 0.2042%
4.23 | SPDA |  |  |  |  | 43506.5 | 0.06601%
4.23.1 | ETAPA 1B - SPDA |  |  |  |  | 43506.5 | 0.06601%
4.24 | LÓGICA |  |  |  |  | 111499.25 | 0.1692%
4.24.1 | ETAPA 1B - LÓGICA |  |  |  |  | 5097.51 | 0.007734%
4.24.2 | ETAPA 2B - LÓGICA |  |  |  |  | 7618.73 | 0.01156%
4.24.3 | ETAPA 3B - LÓGICA |  |  |  |  | 19823.65 | 0.03008%
4.24.4 | ETAPA 4B - LÓGICA |  |  |  |  | 3587.82 | 0.005443%
4.24.5 | ETAPA 5B - LÓGICA |  |  |  |  | 26354.33 | 0.03998%
4.24.6 | ETAPA 6B - LÓGICA |  |  |  |  | 11312.4 | 0.01716%
4.24.7 | ETAPA 7B - LÓGICA |  |  |  |  | 32668.37 | 0.04956%
4.24.8 | ETAPA 8B - LÓGICA |  |  |  |  | 5036.44 | 0.007641%
4.25 | CFTV, CONTROLE DE ACESSO E SEGURANÇA PATRIMONIAL |  |  |  |  | 41616.92 | 0.06314%
4.25.1 | ETAPA 1B - CFTV, CONTROLE DE ACESSO E SEGURANÇA PATRIMONIAL |  |  |  |  | 2987.54 | 0.004533%
4.25.2 | ETAPA 2B - CFTV, CONTROLE DE ACESSO E SEGURANÇA PATRIMONIAL |  |  |  |  | 1542.6 | 0.00234%
4.25.3 | ETAPA 3B - CFTV, CONTROLE DE ACESSO E SEGURANÇA PATRIMONIAL |  |  |  |  | 9569.85 | 0.01452%
4.25.4 | ETAPA 4B - CFTV, CONTROLE DE ACESSO E SEGURANÇA PATRIMONIAL |  |  |  |  | 5488.04 | 0.008326%
4.25.5 | ETAPA 5B - CFTV, CONTROLE DE ACESSO E SEGURANÇA PATRIMONIAL |  |  |  |  | 6272.26 | 0.009516%
4.25.6 | ETAPA 6B - CFTV, CONTROLE DE ACESSO E SEGURANÇA PATRIMONIAL |  |  |  |  | 1628.3 | 0.00247%
4.25.7 | ETAPA 7B - CFTV, CONTROLE DE ACESSO E SEGURANÇA PATRIMONIAL |  |  |  |  | 9898.77 | 0.01502%
4.25.8 | ETAPA 8B - CFTV, CONTROLE DE ACESSO E SEGURANÇA PATRIMONIAL |  |  |  |  | 4229.56 | 0.006417%
4.26 | CLIMATIZAÇÃO |  |  |  |  | 572444.72 | 0.8685%
4.26.1 | ETAPA 1B - CLIMATIZAÇÃO |  |  |  |  | 0 | 0%
4.26.2 | ETAPA 2B - CLIMATIZAÇÃO |  |  |  |  | 3706.2 | 0.005623%
4.26.3 | ETAPA 3B - CLIMATIZAÇÃO |  |  |  |  | 266401.49 | 0.4042%
4.26.4 | ETAPA 4B - CLIMATIZAÇÃO |  |  |  |  | 302337.03 | 0.4587%
4.27 | INSTALAÇÕES DE GÁS LIQUEFEITO DE PETRÓLEO - GLP |  |  |  |  | 6608.55 | 0.01003%
4.27.1 | ETAPA 1B - INSTALAÇÕES DE GÁS LIQUEFEITO DE PETRÓLEO - GLP |  |  |  |  | 6608.55 | 0.01003%
4.28 | FINALIZAÇÃO DE OBRA |  |  |  |  | 37325.98 | 0.05663%
4.28.1 | ETAPA 1B - FINALIZAÇÃO DE OBRA |  |  |  |  | 13673.87 | 0.02075%
4.28.2 | ETAPA 2B - FINALIZAÇÃO DE OBRA |  |  |  |  | 23652.11 | 0.03588%
5 | SERVIÇO (EDIFÍCIO C) |  |  |  |  | 2134368.71 | 3.238%
5.1 | ESTRUTURA |  |  |  |  | 4964.25 | 0.007532%
5.1.1 | ETAPA 1C - ESTRUTURA |  |  |  |  | 4964.25 | 0.007532%
5.2 | FUNDAÇÕES |  |  |  |  | 312229.99 | 0.4737%
5.2.1 | ETAPA 1C - FUNDAÇÕES |  |  |  |  | 157072.61 | 0.2383%
5.2.2 | ETAPA 2C - FUNDAÇÕES |  |  |  |  | 155157.38 | 0.2354%
5.3 | ESTRUTURA |  |  |  |  | 257062.63 | 0.39%
5.3.1 | ETAPA 1C - ESTRUTURA |  |  |  |  | 21954.5 | 0.03331%
5.3.2 | ETAPA 2C - ESTRUTURA |  |  |  |  | 117941.87 | 0.1789%
5.3.3 | ETAPA 3C - ESTRUTURA |  |  |  |  | 21139.31 | 0.03207%
5.3.4 | ETAPA 4C - ESTRUTURA |  |  |  |  | 96026.95 | 0.1457%
5.4 | PAREDES |  |  |  |  | 177872.34 | 0.2699%
5.4.1 | ETAPA 1C - PAREDES |  |  |  |  | 177872.34 | 0.2699%
5.5 | DIVISÓRIAS |  |  |  |  | 138184.76 | 0.2096%
5.5.1 | ETAPA 1C - DIVISÓRIAS |  |  |  |  | 138184.76 | 0.21%
5.6 | COBERTURA |  |  |  |  | 176805.58 | 0.2682%
5.6.1 | ETAPA 1C - COBERTURA |  |  |  |  | 176805.58 | 0.2682%
5.7 | ESQUADRIAS |  |  |  |  | 97900.69 | 0.1485%
5.7.1 | ETAPA 1C - ESQUADRIAS |  |  |  |  | 97900.69 | 0.1485%
5.8 | REVESTIMENTO DE PISO |  |  |  |  | 150606.01 | 0.2285%
5.8.1 | ETAPA 1C - REVESTIMENTO DE PISO |  |  |  |  | 150606.01 | 0.2285%
5.9 | REVESTIMENTO DE PAREDE |  |  |  |  | 48744.31 | 0.07395%
5.9.1 | ETAPA 1C - REVESTIMENTO DE PAREDE |  |  |  |  | 48744.31 | 0.07395%
5.10 | REVESTIMENTO DE FORRO |  |  |  |  | 31100.98 | 0.04718%
5.10.1 | ETAPA 1C - REVESTIMENTO DE FORRO |  |  |  |  | 31100.98 | 0.04718%
5.11 | FACHADA |  |  |  |  | 322991.84 | 0.49%
5.11.1 | ETAPA 1C - FACHADA |  |  |  |  | 48254.52 | 0.07321%
5.11.2 | ETAPA 2C - FACHADA |  |  |  |  | 45316.37 | 0.06875%
5.11.3 | ETAPA 3C - FACHADA |  |  |  |  | 112817.42 | 0.1712%
5.11.4 | ETAPA 4C - FACHADA |  |  |  |  | 116603.53 | 0.1769%
5.12 | PINTURA |  |  |  |  | 76472.71 | 0.116%
5.12.1 | ETAPA 1C - PINTURA |  |  |  |  | 76472.71 | 0.116%
5.13 | LOUÇAS, METAIS, ACESSÓRIOS E BANCADAS |  |  |  |  | 114420.56 | 0.1736%
5.13.1 | ETAPA 1C - LOUÇAS, METAIS, ACESSÓRIOS E BANCADAS |  |  |  |  | 114420.56 | 0.1736%
5.14 | COMUNICAÇÃO VISUAL |  |  |  |  | 1531.13 | 0.002323%
5.14.1 | ETAPA 1C - COMUNICAÇÃO VISUAL |  |  |  |  | 1531.13 | 0.002323%
5.15 | INSTALAÇÕES DE PREVENÇÃO E COMBATE A INCÊNDIO |  |  |  |  | 11568.94 | 0.01755%
5.15.1 | ETAPA 1C - INSTALAÇÕES DE PREVENÇÃO E COMBATE A INCÊNDIO |  |  |  |  | 5828.26 | 0.008842%
5.15.2 | ETAPA 2C - INSTALAÇÕES DE PREVENÇÃO E COMBATE A INCÊNDIO |  |  |  |  | 5740.68 | 0.008709%
5.16 | SDAI - SISTEMA DE DETECÇÃO E ALARME DE INCÊNDIO |  |  |  |  | 23817.51 | 0.03613%
5.16.1 | ETAPA 1C - SDAI - SISTEMA DE DETECÇÃO E ALARME DE INCÊNDIO |  |  |  |  | 6289.35 | 0.009542%
5.16.2 | ETAPA 2C - SDAI - SISTEMA DE DETECÇÃO E ALARME DE INCÊNDIO |  |  |  |  | 1790.75 | 0.002717%
5.16.3 | ETAPA 3C - SDAI - SISTEMA DE DETECÇÃO E ALARME DE INCÊNDIO |  |  |  |  | 15737.41 | 0.02388%
5.17 | INSTALAÇÕES HIDRÁULICAS |  |  |  |  | 13370.25 | 0.02028%
5.17.1 | ETAPA 1C - INSTALAÇÕES HIDRÁULICAS |  |  |  |  | 13370.25 | 0.02028%
5.18 | INSTALAÇÕES SANITÁRIAS |  |  |  |  | 22564.06 | 0.03423%
5.18.1 | ETAPA 1C - INSTALAÇÕES SANITÁRIAS |  |  |  |  | 22564.06 | 0.03423%
5.19 | INSTALAÇÕES PLUVIAIS |  |  |  |  | 8795.39 | 0.01334%
5.19.1 | ETAPA 1C - INSTALAÇÕES PLUVIAIS |  |  |  |  | 8795.39 | 0.01334%
5.20 | IMPERMEABILIZAÇÃO |  |  |  |  | 65939.49 | 0.1%
5.20.1 | ETAPA 1C - IMPERMEABILIZAÇÃO |  |  |  |  | 65939.49 | 0.1%
5.21 | INSTALAÇÕES ELÉTRICAS |  |  |  |  | 50227.68 | 0.0762%
5.21.1 | ETAPA 1C - INSTALAÇÕES ELÉTRICAS |  |  |  |  | 8085.32 | 0.01227%
5.21.2 | ETAPA 2C - INSTALAÇÕES ELÉTRICAS |  |  |  |  | 14712.15 | 0.02232%
5.21.3 | ETAPA 3C - INSTALAÇÕES ELÉTRICAS |  |  |  |  | 2974.8 | 0.004513%
5.21.4 | ETAPA 4C - INSTALAÇÕES ELÉTRICAS |  |  |  |  | 24455.41 | 0.0371%
5.22 | SPDA |  |  |  |  | 20557.68 | 0.03119%
5.22.1 | ETAPA 1C - SPDA |  |  |  |  | 20557.68 | 0.03119%
5.23 | INSTALAÇÕES DE GÁS LIQUEFEITO DE PETRÓLEO - GLP |  |  |  |  | 1729.71 | 0.002624%
5.23.1 | ETAPA 1C - INSTALAÇÕES DE GÁS LIQUEFEITO DE PETRÓLEO - GLP |  |  |  |  | 1729.71 | 0.002624%
5.24 | FINALIZAÇÃO DE OBRA |  |  |  |  | 4910.22 | 0.00745%
5.24.1 | ETAPA 1C - FINALIZAÇÃO DE OBRA |  |  |  |  | 1798.79 | 0.002729%
5.24.2 | ETAPA 2C - FINALIZAÇÃO DE OBRA |  |  |  |  | 3111.43 | 0.004721%
6 | ESTANDE DE TIRO (EDIFÍCIO D) |  |  |  |  | 4496901.53 | 6.822%
6.1 | ESTRUTURA |  |  |  |  | 14549.88 | 0.02207%
6.1.1 | ETAPA 1D - ESTRUTURA |  |  |  |  | 14549.88 | 0.02207%
6.2 | FUNDAÇÕES |  |  |  |  | 544995.9 | 0.8268%
6.2.1 | ETAPA 1D - FUNDAÇÕES |  |  |  |  | 202954.24 | 0.3079%
6.2.2 | ETAPA 2D - FUNDAÇÕES |  |  |  |  | 247399.92 | 0.3753%
6.2.3 | ETAPA 3D - FUNDAÇÕES |  |  |  |  | 94641.74 | 0.1436%
6.3 | ESTRUTURA |  |  |  |  | 805315.89 | 1.222%
6.3.1 | ETAPA 1D - ESTRUTURA |  |  |  |  | 25064.08 | 0.03803%
6.3.2 | ETAPA 2D - ESTRUTURA |  |  |  |  | 264893.9 | 0.4019%
6.3.3 | ETAPA 3D - ESTRUTURA |  |  |  |  | 31450.68 | 0.04772%
6.3.4 | ETAPA 4D - ESTRUTURA |  |  |  |  | 333477.55 | 0.5059%
6.3.5 | ETAPA 5D - ESTRUTURA |  |  |  |  | 9712.57 | 0.01474%
6.3.6 | ETAPA 6D - ESTRUTURA |  |  |  |  | 140717.11 | 0.2135%
6.4 | PAREDES |  |  |  |  | 256874.89 | 0.3897%
6.4.1 | ETAPA 1D - PAREDES |  |  |  |  | 256874.89 | 0.3897%
6.5 | DIVISÓRIAS |  |  |  |  | 126034.09 | 0.1912%
6.5.1 | ETAPA 1D - DIVISÓRIAS |  |  |  |  | 126034.09 | 0.1912%
6.6 | COBERTURA |  |  |  |  | 487269.01 | 0.7393%
6.6.1 | ETAPA 1D - COBERTURA |  |  |  |  | 487269.01 | 0.7393%
6.7 | ESQUADRIAS |  |  |  |  | 225215.56 | 0.3417%
6.7.1 | ETAPA 1D - ESQUADRIAS |  |  |  |  | 225215.56 | 0.3417%
6.8 | REVESTIMENTO DE PISO |  |  |  |  | 315911.33 | 0.4793%
6.8.1 | ETAPA 1D - REVESTIMENTO DE PISO |  |  |  |  | 315911.33 | 0%
6.9 | REVESTIMENTO DE PAREDE |  |  |  |  | 23322.21 | 0.03538%
6.9.1 | ETAPA 1D - REVESTIMENTO DE PAREDE |  |  |  |  | 23322.21 | 0.03538%
6.10 | REVESTIMENTO DE FORRO |  |  |  |  | 58144.53 | 0.08821%
6.10.1 | ETAPA 1D - REVESTIMENTO DE FORRO |  |  |  |  | 58144.53 | 0.08821%
6.11 | FACHADA |  |  |  |  | 662759.2 | 1.006%
6.11.1 | ETAPA 1D - FACHADA |  |  |  |  | 271581.3 | 0.412%
6.11.2 | ETAPA 2D - FACHADA |  |  |  |  | 189369.44 | 0.2873%
6.11.3 | ETAPA 3D - FACHADA |  |  |  |  | 98111.31 | 0.1488%
6.11.4 | ETAPA 4D - FACHADA |  |  |  |  | 103697.15 | 0.1573%
6.12 | PINTURA |  |  |  |  | 176075.34 | 0.2671%
6.12.1 | ETAPA 1D - PINTURA |  |  |  |  | 176075.34 | 0.2671%
6.13 | LOUÇAS, METAIS, ACESSÓRIOS E BANCADAS |  |  |  |  | 96985.23 | 0.1471%
6.13.1 | ETAPA 1D - LOUÇAS, METAIS, ACESSÓRIOS E BANCADAS |  |  |  |  | 96985.23 | 0.1471%
6.14 | COMUNICAÇÃO VISUAL |  |  |  |  | 6112.4 | 0.009273%
6.14.1 | ETAPA 1D - COMUNICAÇÃO VISUAL |  |  |  |  | 6112.4 | 0.009273%
6.15 | INSTALAÇÕES DE PREVENÇÃO E COMBATE A INCÊNDIO |  |  |  |  | 82187.28 | 0.1247%
6.15.1 | ETAPA 1D - INSTALAÇÕES DE PREVENÇÃO E COMBATE A INCÊNDIO |  |  |  |  | 27024.1 | 0.041%
6.15.2 | ETAPA 2D - INSTALAÇÕES DE PREVENÇÃO E COMBATE A INCÊNDIO |  |  |  |  | 47595.2 | 0.07221%
6.15.3 | ETAPA 3D - INSTALAÇÕES DE PREVENÇÃO E COMBATE A INCÊNDIO |  |  |  |  | 7567.98 | 0.01148%
6.16 | SDAI - SISTEMA DE DETECÇÃO E ALARME DE INCÊNDIO |  |  |  |  | 55285.06 | 0.08388%
6.16.1 | ETAPA 1D - SDAI - SISTEMA DE DETECÇÃO E ALARME DE INCÊNDIO |  |  |  |  | 26585.2 | 0.04033%
6.16.2 | ETAPA 2D - SDAI - SISTEMA DE DETECÇÃO E ALARME DE INCÊNDIO |  |  |  |  | 3621.54 | 0.005494%
6.16.3 | ETAPA 3D - SDAI - SISTEMA DE DETECÇÃO E ALARME DE INCÊNDIO |  |  |  |  | 25078.32 | 0.03805%
6.17 | INSTALAÇÕES HIDRÁULICAS |  |  |  |  | 7877.87 | 0.01195%
6.17.1 | ETAPA 1D - INSTALAÇÕES HIDRÁULICAS |  |  |  |  | 7877.87 | 0.01195%
6.18 | INSTALAÇÕES SANITÁRIAS |  |  |  |  | 15093.55 | 0.0229%
6.18.1 | ETAPA 1D - INSTALAÇÕES SANITÁRIAS |  |  |  |  | 15093.55 | 0.0229%
6.19 | INSTALAÇÕES PLUVIAIS |  |  |  |  | 19327.31 | 0.02932%
6.19.1 | ETAPA 1D - INSTALAÇÕES PLUVIAIS |  |  |  |  | 19327.31 | 0.02932%
6.20 | IMPERMEABILIZAÇÃO |  |  |  |  | 131536.57 | 0.1996%
6.20.1 | ETAPA 1D - IMPERMEABILIZAÇÃO |  |  |  |  | 131536.57 | 0.1996%
6.21 | INSTALAÇÕES ELÉTRICAS |  |  |  |  | 104221.61 | 0.1581%
6.21.1 | ETAPA 1D - INSTALAÇÕES ELÉTRICAS |  |  |  |  | 8433.44 | 0.01279%
6.21.2 | ETAPA 2D - INSTALAÇÕES ELÉTRICAS |  |  |  |  | 20628.3 | 0.0313%
6.21.3 | ETAPA 3D - INSTALAÇÕES ELÉTRICAS |  |  |  |  | 18665.36 | 0.02832%
6.21.4 | ETAPA 4D - INSTALAÇÕES ELÉTRICAS |  |  |  |  | 56494.51 | 0.08571%
6.22 | SPDA |  |  |  |  | 44271.96 | 0.06717%
6.22.1 | ETAPA 1D - SPDA |  |  |  |  | 44271.96 | 0.06717%
6.23 | LÓGICA |  |  |  |  | 38012.47 | 0.05767%
6.23.1 | ETAPA 1D - LÓGICA |  |  |  |  | 11033.87 | 0.01674%
6.23.2 | ETAPA 2D - LÓGICA |  |  |  |  | 10541.1 | 0.01599%
6.23.3 | ETAPA 3D - LÓGICA |  |  |  |  | 9952.44 | 0.0151%
6.23.4 | ETAPA 4D - LÓGICA |  |  |  |  | 6485.06 | 0.009839%
6.24 | CFTV, CONTROLE DE ACESSO E SEGURANÇA PATRIMONIAL |  |  |  |  | 13411 | 0.02035%
6.24.1 | ETAPA 1D - CFTV, CONTROLE DE ACESSO E SEGURANÇA PATRIMONIAL |  |  |  |  | 2660.43 | 0.004036%
6.24.2 | ETAPA 2D - CFTV, CONTROLE DE ACESSO E SEGURANÇA PATRIMONIAL |  |  |  |  | 2288.19 | 0.003472%
6.24.3 | ETAPA 3D - CFTV, CONTROLE DE ACESSO E SEGURANÇA PATRIMONIAL |  |  |  |  | 3773.34 | 0.005725%
6.24.4 | ETAPA 4D - CFTV, CONTROLE DE ACESSO E SEGURANÇA PATRIMONIAL |  |  |  |  | 4689.04 | 0.007114%
6.25 | CLIMATIZAÇÃO |  |  |  |  | 171719.84 | 0.2605%
6.25.1 | ETAPA 1D - CLIMATIZAÇÃO |  |  |  |  | 21360.8 | 0.03241%
6.25.2 | ETAPA 2D - CLIMATIZAÇÃO |  |  |  |  | 150359.04 | 0.2281%
6.26 | FINALIZAÇÃO DE OBRA |  |  |  |  | 14391.55 | 0.02183%
6.26.1 | ETAPA 1D - FINALIZAÇÃO DE OBRA |  |  |  |  | 5272.15 | 0.007999%
6.26.2 | ETAPA 2D - FINALIZAÇÃO DE OBRA |  |  |  |  | 9119.4 | 0.01384%
7 | AUDITÓRIO (EDIFÍCIO E) |  |  |  |  | 2474460.94 | 3.754%
7.1 | ESTRUTURA |  |  |  |  | 5366.22 | 0.008141%
7.1.1 | ETAPA 1E - ESTRUTURA |  |  |  |  | 5366.22 | 0.008141%
7.2 | FUNDAÇÕES |  |  |  |  | 302848.8 | 0.4595%
7.2.1 | ETAPA 1E - FUNDAÇÕES |  |  |  |  | 302848.8 | 0.4595%
7.3 | ESTRUTURA |  |  |  |  | 272608.68 | 0.4136%
7.3.1 | ETAPA 1E - ESTRUTURA |  |  |  |  | 46924.39 | 0.07119%
7.3.2 | ETAPA 2E - ESTRUTURA |  |  |  |  | 225684.29 | 0.3424%
7.4 | PAREDES |  |  |  |  | 149953.06 | 0.2275%
7.4.1 | ETAPA 1E - PAREDES |  |  |  |  | 149953.06 | 0.2275%
7.5 | DIVISÓRIAS |  |  |  |  | 24651.32 | 0.0374%
7.5.1 | ETAPA 1E - DIVISÓRIAS |  |  |  |  | 24651.32 | 0.0374%
7.6 | COBERTURA |  |  |  |  | 177990.39 | 0.27%
7.6.1 | ETAPA 1E - COBERTURA |  |  |  |  | 177990.39 | 0.27%
7.7 | ESQUADRIAS |  |  |  |  | 143627.28 | 0.2179%
7.7.1 | ETAPA 1E - ESQUADRIAS |  |  |  |  | 143627.28 | 0.2179%
7.8 | REVESTIMENTO DE PISO |  |  |  |  | 208299.96 | 0.316%
7.8.1 | ETAPA 1E - REVESTIMENTO DE PISO |  |  |  |  | 208299.96 | 0.316%
7.9 | REVESTIMENTO DE PAREDE |  |  |  |  | 28105.84 | 0.04264%
7.9.1 | ETAPA 1E - REVESTIMENTO DE PAREDE |  |  |  |  | 28105.84 | 0.04264%
7.10 | REVESTIMENTO DE FORRO |  |  |  |  | 68371.76 | 0.1037%
7.10.1 | ETAPA 1E - REVESTIMENTO DE FORRO |  |  |  |  | 68371.76 | 0.1037%
7.11 | FACHADA |  |  |  |  | 444051.17 | 0.6737%
7.11.1 | ETAPA 1E - FACHADA |  |  |  |  | 86989.63 | 0.132%
7.11.2 | ETAPA 2E - FACHADA |  |  |  |  | 108543.81 | 0.1647%
7.11.3 | ETAPA 3E - FACHADA |  |  |  |  | 142868.96 | 0.2168%
7.11.4 | ETAPA 4E - FACHADA |  |  |  |  | 105648.77 | 0.1603%
7.12 | PINTURA |  |  |  |  | 30230.21 | 0.04586%
7.12.1 | ETAPA 1E - PINTURA |  |  |  |  | 30230.21 | 0.04586%
7.13 | LOUÇAS, METAIS, ACESSÓRIOS E BANCADAS |  |  |  |  | 55029.28 | 0.08349%
7.13.1 | ETAPA 1E - LOUÇAS, METAIS, ACESSÓRIOS E BANCADAS |  |  |  |  | 55029.28 | 0.08349%
7.14 | COMUNICAÇÃO VISUAL |  |  |  |  | 4006.27 | 0.006078%
7.14.1 | ETAPA 1E - COMUNICAÇÃO VISUAL |  |  |  |  | 4006.27 | 0.006078%
7.15 | INSTALAÇÕES DE PREVENÇÃO E COMBATE A INCÊNDIO |  |  |  |  | 21967.74 | 0.03333%
7.15.1 | ETAPA 1E - INSTALAÇÕES DE PREVENÇÃO E COMBATE A INCÊNDIO |  |  |  |  | 20309.67 | 0.03081%
7.15.2 | ETAPA 2E - INSTALAÇÕES DE PREVENÇÃO E COMBATE A INCÊNDIO |  |  |  |  | 1658.07 | 0.002516%
7.16 | SDAI - SISTEMA DE DETECÇÃO E ALARME DE INCÊNDIO |  |  |  |  | 34932.07 | 0.053%
7.16.1 | ETAPA 1E - SDAI - SISTEMA DE DETECÇÃO E ALARME DE INCÊNDIO |  |  |  |  | 10004.87 | 0.01518%
7.16.2 | ETAPA 2E - SDAI - SISTEMA DE DETECÇÃO E ALARME DE INCÊNDIO |  |  |  |  | 3623.16 | 0.005497%
7.16.3 | ETAPA 3E - SDAI - SISTEMA DE DETECÇÃO E ALARME DE INCÊNDIO |  |  |  |  | 21304.04 | 0.03232%
7.17 | INSTALAÇÕES HIDRÁULICAS |  |  |  |  | 10426.08 | 0.01582%
7.17.1 | ETAPA 1E - INSTALAÇÕES HIDRÁULICAS |  |  |  |  | 10426.08 | 0.01582%
7.18 | INSTALAÇÕES SANITÁRIAS |  |  |  |  | 17028.15 | 0.02583%
7.18.1 | ETAPA 1E - INSTALAÇÕES SANITÁRIAS |  |  |  |  | 17028.15 | 0.02583%
7.19 | INSTALAÇÕES PLUVIAIS |  |  |  |  | 10444.06 | 0.01585%
7.19.1 | ETAPA 1E - INSTALAÇÕES PLUVIAIS |  |  |  |  | 10444.06 | 0.01585%
7.20 | IMPERMEABILIZAÇÃO |  |  |  |  | 52670.4 | 0.07991%
7.20.1 | ETAPA 1E - IMPERMEABILIZAÇÃO |  |  |  |  | 52670.4 | 0.07991%
7.21 | INSTALAÇÕES ELÉTRICAS |  |  |  |  | 66344.26 | 0.1007%
7.21.1 | ETAPA 1E - INSTALAÇÕES ELÉTRICAS |  |  |  |  | 9875.8 | 0.01498%
7.21.2 | ETAPA 2E - INSTALAÇÕES ELÉTRICAS |  |  |  |  | 7933.3 | 0.01204%
7.21.3 | ETAPA 3E - INSTALAÇÕES ELÉTRICAS |  |  |  |  | 12222.23 | 0.01854%
7.21.4 | ETAPA 4E - INSTALAÇÕES ELÉTRICAS |  |  |  |  | 36312.93 | 0.05509%
7.22 | SPDA |  |  |  |  | 19257.14 | 0.02922%
7.22.1 | ETAPA 1E - SPDA |  |  |  |  | 19257.14 | 0.02922%
7.23 | LÓGICA |  |  |  |  | 33055.85 | 0.05015%
7.23.1 | ETAPA 1E - LÓGICA |  |  |  |  | 4331.75 | 0.006572%
7.23.2 | ETAPA 2E - LÓGICA |  |  |  |  | 11312.4 | 0.01716%
7.23.3 | ETAPA 3E - LÓGICA |  |  |  |  | 15657.48 | 0.02375%
7.23.4 | ETAPA 4E - LÓGICA |  |  |  |  | 1754.22 | 0.002661%
7.24 | CFTV, CONTROLE DE ACESSO E SEGURANÇA PATRIMONIAL |  |  |  |  | 6358.66 | 0.009647%
7.24.1 | ETAPA 1E - CFTV, CONTROLE DE ACESSO E SEGURANÇA PATRIMONIAL |  |  |  |  | 0 | 0%
7.24.2 | ETAPA 2E - CFTV, CONTROLE DE ACESSO E SEGURANÇA PATRIMONIAL |  |  |  |  | 1542.6 | 0.00234%
7.24.3 | ETAPA 3E - CFTV, CONTROLE DE ACESSO E SEGURANÇA PATRIMONIAL |  |  |  |  | 3773.34 | 0.005725%
7.24.4 | ETAPA 4E - CFTV, CONTROLE DE ACESSO E SEGURANÇA PATRIMONIAL |  |  |  |  | 1042.72 | 0.001582%
7.25 | SONORIZAÇÃO |  |  |  |  | 29734.86 | 0.04511%
7.25.1 | ETAPA 1E - SONORIZAÇÃO |  |  |  |  | 1493.82 | 0.002266%
7.25.2 | ETAPA 2E - SONORIZAÇÃO |  |  |  |  | 6358.5 | 0.009647%
7.25.3 | ETAPA 3E - SONORIZAÇÃO |  |  |  |  | 8743.08 | 0.01326%
7.25.4 | ETAPA 4E - SONORIZAÇÃO |  |  |  |  | 13139.46 | 0.01993%
7.26 | CLIMATIZAÇÃO |  |  |  |  | 251793.61 | 0.382%
7.26.1 | ETAPA 1E - CLIMATIZAÇÃO |  |  |  |  | 101469.9 | 0.1539%
7.26.2 | ETAPA 2E - CLIMATIZAÇÃO |  |  |  |  | 150323.71 | 0.2281%
7.27 | FINALIZAÇÃO DE OBRA |  |  |  |  | 5307.82 | 0.008053%
7.27.1 | ETAPA 1E - FINALIZAÇÃO DE OBRA |  |  |  |  | 1944.45 | 0.00295%
7.27.2 | ETAPA 2E - FINALIZAÇÃO DE OBRA |  |  |  |  | 3363.37 | 0.005103%
8 | CANIL (EDIFÍCIO F) |  |  |  |  | 611174.47 | 0.9272%
8.1 | ESTRUTURA |  |  |  |  | 1334.84 | 0.002025%
8.1.1 | ETAPA 1F - ESTRUTURA |  |  |  |  | 1334.84 | 0.002025%
8.2 | FUNDAÇÕES |  |  |  |  | 72574.09 | 0.1101%
8.2.1 | ETAPA 1F - FUNDAÇÕES |  |  |  |  | 72574.09 | 0.1101%
8.3 | ESTRUTURA |  |  |  |  | 75664.27 | 0.1148%
8.3.1 | ETAPA 1F - ESTRUTURA |  |  |  |  | 75664.27 | 0.1148%
8.4 | PAREDES |  |  |  |  | 58536.54 | 0.08881%
8.4.1 | ETAPA 1F - PAREDES E DIVISÓRIAS |  |  |  |  | 58536.54 | 0.08881%
8.5 | COBERTURA |  |  |  |  | 36928.18 | 0.05603%
8.5.1 | ETAPA 1F - COBERTURA |  |  |  |  | 36928.18 | 0.05603%
8.6 | ESQUADRIAS |  |  |  |  | 25247.15 | 0.0383%
8.6.1 | ETAPA 1F - ESQUADRIAS |  |  |  |  | 25247.15 | 0.0383%
8.7 | REVESTIMENTO DE PISO |  |  |  |  | 28260.18 | 0.04287%
8.7.1 | ETAPA 1F - REVESTIMENTO DE PISO |  |  |  |  | 28260.18 | 0.04287%
8.8 | REVESTIMENTO DE PAREDE |  |  |  |  | 42076.79 | 0.06384%
8.8.1 | ETAPA 1F - REVESTIMENTO DE PAREDE |  |  |  |  | 42076.79 | 0.06384%
8.9 | REVESTIMENTO DE FORRO |  |  |  |  | 5142.52 | 0.007802%
8.9.1 | ETAPA 1F - REVESTIMENTO DE FORRO |  |  |  |  | 5142.52 | 0.007802%
8.10 | FACHADA |  |  |  |  | 133756.99 | 0.2029%
8.10.1 | ETAPA 1F - FACHADA |  |  |  |  | 133756.99 | 0.2029%
8.11 | PINTURA |  |  |  |  | 10218.52 | 0.0155%
8.11.1 | ETAPA 1F - PINTURA |  |  |  |  | 10218.52 | 0.0155%
8.12 | LOUÇAS, METAIS, ACESSÓRIOS E BANCADAS |  |  |  |  | 15748.25 | 0.02389%
8.12.1 | ETAPA 1F - LOUÇAS, METAIS, ACESSÓRIOS E BANCADAS |  |  |  |  | 15748.25 | 0.02389%
8.13 | COMUNICAÇÃO VISUAL |  |  |  |  | 1072.02 | 0.001626%
8.13.1 | ETAPA 1F - COMUNICAÇÃO VISUAL |  |  |  |  | 1072.02 | 0.001626%
8.14 | INSTALAÇÕES DE PREVENÇÃO E COMBATE A INCÊNDIO |  |  |  |  | 545.27 | 0.0008273%
8.14.1 | ETAPA 1F - INSTALAÇÕES DE PREVENÇÃO E COMBATE A INCÊNDIO |  |  |  |  | 545.27 | 0.0008273%
8.15 | SDAI - SISTEMA DE DETECÇÃO E ALARME DE INCÊNDIO |  |  |  |  | 13989.94 | 0.02122%
8.15.1 | ETAPA 1F - SDAI - SISTEMA DE DETECÇÃO E ALARME DE INCÊNDIO |  |  |  |  | 1921.32 | 0.002915%
8.15.2 | ETAPA 2F - SDAI - SISTEMA DE DETECÇÃO E ALARME DE INCÊNDIO |  |  |  |  | 547.25 | 0.0008303%
8.15.3 | ETAPA 3F - SDAI - SISTEMA DE DETECÇÃO E ALARME DE INCÊNDIO |  |  |  |  | 11521.37 | 0.01748%
8.16 | INSTALAÇÕES HIDRÁULICAS |  |  |  |  | 4997.44 | 0.007582%
8.16.1 | ETAPA 1F - INSTALAÇÕES HIDRÁULICAS |  |  |  |  | 4997.44 | 0.007582%
8.17 | INSTALAÇÕES SANITÁRIAS |  |  |  |  | 6828.42 | 0.01036%
8.17.1 | ETAPA 1F - INSTALAÇÕES SANITÁRIAS |  |  |  |  | 6828.42 | 0.01036%
8.18 | INSTALAÇÕES PLUVIAIS |  |  |  |  | 5228.17 | 0.007932%
8.18.1 | ETAPA 1F - INSTALAÇÕES PLUVIAIS |  |  |  |  | 5228.17 | 0.007932%
8.19 | IMPERMEABILIZAÇÃO |  |  |  |  | 34672.26 | 0.0526%
8.19.1 | ETAPA 1F - IMPERMEABILIZAÇÃO |  |  |  |  | 34672.26 | 0.0526%
8.20 | INSTALAÇÕES ELÉTRICAS |  |  |  |  | 13591.17 | 0.02062%
8.20.1 | ETAPA 1F - INSTALAÇÕES ELÉTRICAS |  |  |  |  | 1840.45 | 0.002792%
8.20.2 | ETAPA 2F - INSTALAÇÕES ELÉTRICAS |  |  |  |  | 1194.7 | 0.001813%
8.20.3 | ETAPA 3F - INSTALAÇÕES ELÉTRICAS |  |  |  |  | 5869.62 | 0.008905%
8.20.4 | ETAPA 4F - INSTALAÇÕES ELÉTRICAS |  |  |  |  | 4686.4 | 0.00711%
8.21 | LÓGICA |  |  |  |  | 18106.32 | 0.02747%
8.21.1 | ETAPA 1F - LÓGICA |  |  |  |  | 726.4 | 0.001102%
8.21.2 | ETAPA 2F - LÓGICA |  |  |  |  | 428.5 | 0.0006501%
8.21.3 | ETAPA 3F - LÓGICA |  |  |  |  | 16645.82 | 0.02525%
8.21.4 | ETAPA 4F - LÓGICA |  |  |  |  | 305.6 | 0.0004636%
8.22 | CFTV, CONTROLE DE ACESSO E SEGURANÇA PATRIMONIAL |  |  |  |  | 1415.46 | 0.002147%
8.22.1 | ETAPA 1F - CFTV, CONTROLE DE ACESSO E SEGURANÇA PATRIMONIAL |  |  |  |  | 465.6 | 0.0007064%
8.22.2 | ETAPA 2F - CFTV, CONTROLE DE ACESSO E SEGURANÇA PATRIMONIAL |  |  |  |  | 428.5 | 0.0006501%
8.22.3 | ETAPA 3F - CFTV, CONTROLE DE ACESSO E SEGURANÇA PATRIMONIAL |  |  |  |  | 521.36 | 0.000791%
8.23 | CLIMATIZAÇÃO |  |  |  |  | 3919.36 | 0.005946%
8.23.1 | ETAPA 1F - CLIMATIZAÇÃO |  |  |  |  | 1342.2 | 0.002036%
8.23.2 | ETAPA 2F - CLIMATIZAÇÃO |  |  |  |  | 2577.16 | 0.00391%
8.24 | FINALIZAÇÃO DE OBRA |  |  |  |  | 1320.32 | 0.002003%
8.24.1 | ETAPA 1F - FINALIZAÇÃO DE OBRA |  |  |  |  | 483.68 | 0.0007338%
8.24.2 | ETAPA 2F - FINALIZAÇÃO DE OBRA |  |  |  |  | 836.64 | 0.001269%
9 | GUARITA (EDIFÍCIO G) |  |  |  |  | 801955.59 | 1.217%
9.1 | ESTRUTURA |  |  |  |  | 1111.89 | 0.001687%
9.1.1 | ETAPA 1G - ESTRUTURA |  |  |  |  | 1111.89 | 0.001687%
9.2 | FUNDAÇÕES |  |  |  |  | 100116.72 | 0.1519%
9.2.1 | ETAPA 1G - FUNDAÇÕES |  |  |  |  | 100116.72 | 0.1519%
9.3 | ESTRUTURA |  |  |  |  | 69828.13 | 0.1059%
9.3.1 | ETAPA 1G - ESTRUTURA |  |  |  |  | 69828.13 | 0.1059%
9.4 | PAREDES |  |  |  |  | 51510.51 | 0.07815%
9.4.1 | ETAPA 1G - PAREDES |  |  |  |  | 51510.51 | 0.07815%
9.5 | COBERTURA |  |  |  |  | 38823.62 | 0.0589%
9.5.1 | ETAPA 1G - COBERTURA |  |  |  |  | 38823.62 | 0.0589%
9.6 | ESQUADRIAS |  |  |  |  | 90717.58 | 0.1376%
9.6.1 | ETAPA 1G - ESQUADRIAS |  |  |  |  | 90717.58 | 0.1376%
9.7 | REVESTIMENTO DE PISO |  |  |  |  | 14015.37 | 0.02126%
9.7.1 | ETAPA 1G - REVESTIMENTO DE PISO |  |  |  |  | 14015.37 | 0.02126%
9.8 | REVESTIMENTO DE PAREDE |  |  |  |  | 7634.56 | 0.01158%
9.8.1 | ETAPA 1G - REVESTIMENTO DE PAREDE |  |  |  |  | 7634.56 | 0.01158%
9.9 | REVESTIMENTO DE FORRO |  |  |  |  | 4511.9 | 0.006845%
9.9.1 | ETAPA 1G - REVESTIMENTO DE FORRO |  |  |  |  | 4511.9 | 0.006845%
9.10 | FACHADA |  |  |  |  | 251098.87 | 0.381%
9.10.1 | ETAPA 1G - FACHADA |  |  |  |  | 251098.87 | 0.381%
9.11 | PINTURA |  |  |  |  | 5243.71 | 0.007956%
9.11.1 | ETAPA 1G - PINTURA |  |  |  |  | 5243.71 | 0.007956%
9.12 | LOUÇAS, METAIS, ACESSÓRIOS E BANCADAS |  |  |  |  | 8953.23 | 0.01358%
9.12.1 | ETAPA 1G - LOUÇAS, METAIS, ACESSÓRIOS E BANCADAS |  |  |  |  | 8953.23 | 0.01358%
9.13 | COMUNICAÇÃO VISUAL |  |  |  |  | 16684.79 | 0.02531%
9.13.1 | ETAPA 1G - COMUNICAÇÃO VISUAL |  |  |  |  | 16684.79 | 0.02531%
9.14 | INSTALAÇÕES DE PREVENÇÃO E COMBATE A INCÊNDIO |  |  |  |  | 2430.75 | 0.003688%
9.14.1 | ETAPA 1G - INSTALAÇÕES DE PREVENÇÃO E COMBATE A INCÊNDIO |  |  |  |  | 2430.75 | 0.003688%
9.15 | SDAI - SISTEMA DE DETECÇÃO E ALARME DE INCÊNDIO |  |  |  |  | 12906.98 | 0.01958%
9.15.1 | ETAPA 1G - SDAI - SISTEMA DE DETECÇÃO E ALARME DE INCÊNDIO |  |  |  |  | 1089.07 | 0.001652%
9.15.2 | ETAPA 2G - SDAI - SISTEMA DE DETECÇÃO E ALARME DE INCÊNDIO |  |  |  |  | 296.54 | 0.0004499%
9.15.3 | ETAPA 3G - SDAI - SISTEMA DE DETECÇÃO E ALARME DE INCÊNDIO |  |  |  |  | 11521.37 | 0.01748%
9.16 | INSTALAÇÕES HIDRÁULICAS |  |  |  |  | 714.14 | 0.001083%
9.16.1 | ETAPA 1G - INSTALAÇÕES HIDRÁULICAS |  |  |  |  | 714.14 | 0.001083%
9.17 | INSTALAÇÕES SANITÁRIAS |  |  |  |  | 4125.66 | 0.006259%
9.17.1 | ETAPA 1G - INSTALAÇÕES SANITÁRIAS |  |  |  |  | 4125.66 | 0.006259%
9.18 | INSTALAÇÕES PLUVIAIS |  |  |  |  | 3105.58 | 0.004712%
9.18.1 | ETAPA 1G - INSTALAÇÕES PLUVIAIS |  |  |  |  | 3105.58 | 0.004712%
9.19 | IMPERMEABILIZAÇÃO |  |  |  |  | 24853.92 | 0.03771%
9.19.1 | ETAPA 1G - IMPERMEABILIZAÇÃO |  |  |  |  | 24853.92 | 0.03771%
9.20 | INSTALAÇÕES ELÉTRICAS |  |  |  |  | 19217.84 | 0.02916%
9.20.1 | ETAPA 1G - INSTALAÇÕES ELÉTRICAS |  |  |  |  | 2652.77 | 0.004025%
9.20.2 | ETAPA 2G - INSTALAÇÕES ELÉTRICAS |  |  |  |  | 2166.6 | 0.003287%
9.20.3 | ETAPA 3G - INSTALAÇÕES ELÉTRICAS |  |  |  |  | 6545.72 | 0.009931%
9.20.4 | ETAPA 4G - INSTALAÇÕES ELÉTRICAS |  |  |  |  | 7852.75 | 0.01191%
9.21 | LÓGICA |  |  |  |  | 18924.38 | 0.02871%
9.21.1 | ETAPA 1G - LÓGICA |  |  |  |  | 1089.6 | 0.001653%
9.21.2 | ETAPA 2G - LÓGICA |  |  |  |  | 959.84 | 0.001456%
9.21.3 | ETAPA 3G - LÓGICA |  |  |  |  | 16874.94 | 0.0256%
9.22 | CFTV, CONTROLE DE ACESSO E SEGURANÇA PATRIMONIAL |  |  |  |  | 41443.85 | 0.06288%
9.22.1 | ETAPA 1G - CFTV, CONTROLE DE ACESSO E SEGURANÇA PATRIMONIAL |  |  |  |  | 2905.6 | 0.004408%
9.22.2 | ETAPA 2G - CFTV, CONTROLE DE ACESSO E SEGURANÇA PATRIMONIAL |  |  |  |  | 1628.3 | 0.00247%
9.22.3 | ETAPA 3G - CFTV, CONTROLE DE ACESSO E SEGURANÇA PATRIMONIAL |  |  |  |  | 36909.95 | 0.056%
9.23 | CLIMATIZAÇÃO |  |  |  |  | 12881.82 | 0.01954%
9.23.1 | ETAPA 1G - CLIMATIZAÇÃO |  |  |  |  | 2983.02 | 0.004526%
9.23.2 | ETAPA 2G - CLIMATIZAÇÃO |  |  |  |  | 9898.8 | 0.01502%
9.24 | FINALIZAÇÃO DE OBRA |  |  |  |  | 1099.79 | 0.001669%
9.24.1 | ETAPA 1G - FINALIZAÇÃO DE OBRA |  |  |  |  | 402.89 | 0.0006112%
9.24.2 | ETAPA 2G - FINALIZAÇÃO DE OBRA |  |  |  |  | 696.9 | 0.001057%
10 | INSPEÇÃO VEICULAR (EDIFÍCIO H) |  |  |  |  | 142127.57 | 0.2156%
10.1 | ESTRUTURA |  |  |  |  | 217.43 | 0.0003299%
10.1.1 | ETAPA 1H - ESTRUTURA |  |  |  |  | 217.43 | 0.0003299%
10.2 | FUNDAÇÕES |  |  |  |  | 18499.49 | 0.02807%
10.2.1 | ETAPA 1H - FUNDAÇÕES |  |  |  |  | 18499.49 | 0.02807%
10.3 | ESTRUTURA |  |  |  |  | 13745.7 | 0.02085%
10.3.1 | ETAPA 1H - ESTRUTURA |  |  |  |  | 13745.7 | 0.02085%
10.4 | PAREDES |  |  |  |  | 12486.69 | 0.01894%
10.4.1 | ETAPA 1H - PAREDES |  |  |  |  | 12486.69 | 0.01894%
10.5 | COBERTURA |  |  |  |  | 986.71 | 0.001497%
10.5.1 | ETAPA 1H - COBERTURA |  |  |  |  | 986.71 | 0.001497%
10.6 | ESQUADRIAS |  |  |  |  | 14233.44 | 0.02159%
10.6.1 | ETAPA 1H - ESQUADRIAS |  |  |  |  | 14233.44 | 0.02159%
10.7 | REVESTIMENTO DE PISO |  |  |  |  | 7325.87 | 0.01111%
10.7.1 | ETAPA 1H - REVESTIMENTO DE PISO |  |  |  |  | 7325.87 | 0.01111%
10.8 | REVESTIMENTO DE PAREDE |  |  |  |  | 7622.67 | 0.01156%
10.8.1 | ETAPA 1H - REVESTIMENTO DE PAREDE |  |  |  |  | 7622.67 | 0.01156%
10.9 | REVESTIMENTO DE FORRO |  |  |  |  | 2467.42 | 0.003743%
10.9.1 | ETAPA 1H - REVESTIMENTO DE FORRO |  |  |  |  | 2467.42 | 0.003743%
10.10 | FACHADA |  |  |  |  | 40760.21 | 0.06184%
10.10.1 | ETAPA 1H - FACHADA |  |  |  |  | 40760.21 | 0.06184%
10.11 | PINTURA |  |  |  |  | 592.16 | 0.0008984%
10.11.1 | ETAPA 1H - PINTURA |  |  |  |  | 592.16 | 0.0008984%
10.12 | LOUÇAS, METAIS, ACESSÓRIOS E BANCADAS |  |  |  |  | 3797 | 0.005761%
10.12.1 | ETAPA 1H - LOUÇAS, METAIS, ACESSÓRIOS E BANCADAS |  |  |  |  | 3797 | 0.005761%
10.13 | INSTALAÇÕES HIDRÁULICAS |  |  |  |  | 1993.88 | 0.003025%
10.13.1 | ETAPA 1H - INSTALAÇÕES HIDRÁULICAS |  |  |  |  | 1993.88 | 0.003025%
10.14 | INSTALAÇÕES SANITÁRIAS |  |  |  |  | 2181.91 | 0.00331%
10.14.1 | ETAPA 1H - INSTALAÇÕES SANITÁRIAS |  |  |  |  | 2181.91 | 0.00331%
10.15 | INSTALAÇÕES PLUVIAIS |  |  |  |  | 5695.86 | 0.008641%
10.15.1 | ETAPA 1H - INSTALAÇÕES PLUVIAIS |  |  |  |  | 5695.86 | 0.008641%
10.16 | IMPERMEABILIZAÇÃO |  |  |  |  | 9306.07 | 0.01412%
10.16.1 | ETAPA 1H - IMPERMEABILIZAÇÃO |  |  |  |  | 9306.07 | 0.01412%
10.17 | FINALIZAÇÃO DE OBRA |  |  |  |  | 215.06 | 0.0003263%
10.17.1 | ETAPA 1H - FINALIZAÇÃO DE OBRA |  |  |  |  | 78.78 | 0.0001195%
10.17.2 | ETAPA 2H - FINALIZAÇÃO DE OBRA |  |  |  |  | 136.28 | 0.0002068%
11 | CASA DE LIXO (EDIFÍCIO I) |  |  |  |  | 134054.72 | 0.2034%
11.1 | ESTRUTURA |  |  |  |  | 350.78 | 0.0005322%
11.1.1 | ETAPA 1I - ESTRUTURA |  |  |  |  | 350.78 | 0.0005322%
11.2 | FUNDAÇÕES |  |  |  |  | 17837.28 | 0.02706%
11.2.1 | ETAPA 1I - FUNDAÇÕES |  |  |  |  | 17837.28 | 0.02706%
11.3 | ESTRUTURA |  |  |  |  | 14285.58 | 0.02167%
11.3.1 | ETAPA 1I - ESTRUTURA |  |  |  |  | 14285.58 | 0.02167%
11.4 | PAREDES |  |  |  |  | 7458.78 | 0.01132%
11.4.1 | ETAPA 1I - PAREDES |  |  |  |  | 7458.78 | 0.01132%
11.5 | COBERTURA |  |  |  |  | 855.15 | 0.001297%
11.5.1 | ETAPA 1I - COBERTURA |  |  |  |  | 855.15 | 0.001297%
11.6 | ESQUADRIAS |  |  |  |  | 29482.17 | 0.04473%
11.6.1 | ETAPA 1I - ESQUADRIAS |  |  |  |  | 29482.17 | 0.04473%
11.7 | REVESTIMENTO DE PISO |  |  |  |  | 12228.85 | 0.01855%
11.7.1 | ETAPA 1I - REVESTIMENTO DE PISO |  |  |  |  | 12228.85 | 0.01855%
11.8 | REVESTIMENTO DE PAREDE |  |  |  |  | 7788.11 | 0.01182%
11.8.1 | ETAPA 1I - REVESTIMENTO DE PAREDE |  |  |  |  | 7788.11 | 0.01182%
11.9 | FACHADA |  |  |  |  | 22141.33 | 0.03359%
11.9.1 | ETAPA 1I - FACHADA |  |  |  |  | 22141.33 | 0.03359%
11.10 | PINTURA |  |  |  |  | 787.82 | 0.001195%
11.10.1 | ETAPA 1I - PINTURA |  |  |  |  | 787.82 | 0.001195%
11.11 | INSTALAÇÕES SANITÁRIAS |  |  |  |  | 1570.9 | 0.002383%
11.11.1 | ETAPA 1I - INSTALAÇÕES SANITÁRIAS |  |  |  |  | 1570.9 | 0.002383%
11.12 | INSTALAÇÕES PLUVIAIS |  |  |  |  | 5746.62 | 0.008718%
11.12.1 | ETAPA 1I - INSTALAÇÕES PLUVIAIS |  |  |  |  | 5746.62 | 0.008718%
11.13 | IMPERMEABILIZAÇÃO |  |  |  |  | 13174.4 | 0.01999%
11.13.1 | ETAPA 1I - IMPERMEABILIZAÇÃO |  |  |  |  | 13174.4 | 0.01999%
11.14 | FINALIZAÇÃO DE OBRA |  |  |  |  | 346.95 | 0.0005264%
11.14.1 | ETAPA 1I - FINALIZAÇÃO DE OBRA |  |  |  |  | 127.1 | 0.0001928%
11.14.2 | ETAPA 2I - FINALIZAÇÃO DE OBRA |  |  |  |  | 219.85 | 0.0003335%
12 | ENTRADA DE ENERGIA (EDIFÍCIO J) |  |  |  |  | 109117.48 | 0.1655%
12.1 | ESTRUTURA |  |  |  |  | 263.01 | 0.000399%
12.1.1 | ETAPA 1J - ESTRUTURA |  |  |  |  | 263.01 | 0.000399%
12.2 | FUNDAÇÕES |  |  |  |  | 15915.29 | 0.02415%
12.2.1 | ETAPA 1J - FUNDAÇÕES |  |  |  |  | 15915.29 | 0.02415%
12.3 | ESTRUTURA |  |  |  |  | 13743.82 | 0.02085%
12.3.1 | ETAPA 1J - ESTRUTURA |  |  |  |  | 13743.82 | 0.02085%
12.4 | PAREDES |  |  |  |  | 10867.1 | 0.01649%
12.4.1 | ETAPA 1J - PAREDES |  |  |  |  | 10867.1 | 0.01649%
12.5 | COBERTURA |  |  |  |  | 738.98 | 0.001121%
12.5.1 | ETAPA 1J - COBERTURA |  |  |  |  | 738.98 | 0.001121%
12.6 | ESQUADRIAS |  |  |  |  | 8445.78 | 0.01281%
12.6.1 | ETAPA 1J - ESQUADRIAS |  |  |  |  | 8445.78 | 0.01281%
12.7 | REVESTIMENTO DE PISO |  |  |  |  | 4419.49 | 0.006705%
12.7.1 | ETAPA 1J - REVESTIMENTO DE PÍSO |  |  |  |  | 4419.49 | 0.006705%
12.8 | REVESTIMENTO DE PAREDE |  |  |  |  | 10652.39 | 0.01616%
12.8.1 | ETAPA 1J - REVESTIMENTO DE PAREDE |  |  |  |  | 10652.39 | 0.01616%
12.9 | FACHADA |  |  |  |  | 36032.1 | 0.05467%
12.9.1 | ETAPA 1J - FACHADA |  |  |  |  | 36032.1 | 0.05467%
12.10 | PINTURA |  |  |  |  | 2151.85 | 0.003265%
12.10.1 | ETAPA 1J - PINTURA |  |  |  |  | 2151.85 | 0.003265%
12.11 | IMPERMEABILIZAÇÃO |  |  |  |  | 5627.52 | 0.008538%
12.11.1 | ENTRADA 1J - IMPERMEABILIZAÇÃO |  |  |  |  | 5627.52 | 0.008538%
12.12 | FINALIZAÇÃO DE OBRA |  |  |  |  | 260.15 | 0.0003947%
12.12.1 | ETAPA 1J - FINALIZAÇÃO DE OBRA |  |  |  |  | 95.3 | 0.0001446%
12.12.2 | ETAPA 2J - FINALIZAÇÃO DE OBRA |  |  |  |  | 164.85 | 0.0002501%
13 | IMPLANTAÇÃO (K) |  |  |  |  | 15225184 | 23.1%
13.1 | MURO PERIMETRAL |  |  |  |  | 1107643.79 | 1.68%
13.1.1 | ETAPA 1K - MURO PERIMETRAL |  |  |  |  | 131758.48 | 0.1999%
13.1.2 | ETAPA 2K - MURO PERIMETRAL |  |  |  |  | 5958.71 | 0.00904%
13.1.3 | ETAPA 3K - MURO PERIMETRAL |  |  |  |  | 270406.25 | 0.4102%
13.1.4 | ETAPA 4K - MURO PERIMETRAL |  |  |  |  | 74384.24 | 0.1129%
13.1.5 | ETAPA 5K - MURO PERIMETRAL |  |  |  |  | 204627.12 | 0.3105%
13.1.6 | ETAPA 6K - MURO PERIMETRAL |  |  |  |  | 37372.93 | 0.0567%
13.1.7 | ETAPA 7K - MURO PERIMETRAL |  |  |  |  | 300479.02 | 0.4559%
13.1.8 | ETAPA 8K - MURO PERIMETRAL |  |  |  |  | 82657.04 | 0.1254%
13.2 | GRADIL |  |  |  |  | 749623.7 | 1.137%
13.2.1 | ETAPA 1K - GRADIL |  |  |  |  | 749623.7 | 1.137%
13.3 | PAISAGISMO |  |  |  |  | 76602.8 | 0.1162%
13.3.1 | ETAPA 1K - PAISAGISMO |  |  |  |  | 76602.8 | 0.1162%
13.4 | IRRIGAÇÃO |  |  |  |  | 262974.3 | 0.399%
13.4.1 | ETAPA 1K - IRRIGAÇÃO |  |  |  |  | 262974.3 | 0.399%
13.5 | INSTALAÇÕES DE PREVENÇÃO E COMBATE A INCÊNDIO |  |  |  |  | 26984.28 | 0.04094%
13.5.1 | ETAPA 1K - INSTALAÇÕES DE PREVENÇÃO E COMBATE A INCÊNDIO |  |  |  |  | 26984.28 | 0.04094%
13.6 | SDAI - SISTEMA DE DETECÇÃO E ALARME DE INCÊNDIO |  |  |  |  | 50753.95 | 0.077%
13.6.1 | ETAPA 1K - SDAI - SISTEMA DE DETECÇÃO E ALARME DE INCÊNDIO |  |  |  |  | 50753.95 | 0.077%
13.7 | INSTALAÇÕES HIDRÁULICAS |  |  |  |  | 69352 | 0.1052%
13.7.1 | ETAPA 1K - INSTALAÇÕES HIDRÁULICAS |  |  |  |  | 69352 | 0.1052%
13.8 | INSTALAÇÕES SANITÁRIAS |  |  |  |  | 181255.48 | 0.275%
13.8.1 | ETAPA 1K - INSTALAÇÕES SANITÁRIAS |  |  |  |  | 181255.48 | 0.275%
13.9 | INSTALAÇÕES PLUVIAIS |  |  |  |  | 256608.34 | 0.3893%
13.9.1 | ETAPA 1K - INSTALAÇÕES PLUVIAIS |  |  |  |  | 256608.34 | 0.3893%
13.10 | DRENAGEM |  |  |  |  | 280809.08 | 0.426%
13.10.1 | ETAPA 1K - DRENAGEM |  |  |  |  | 280809.08 | 0.426%
13.11 | INSTALAÇÕES DE GÁS LIQUEFEITO DE PETRÓLEO - GLP |  |  |  |  | 42564.28 | 0.06458%
13.11.1 | ETAPA 1K - INSTALAÇÕES DE GÁS LIQUEFEITO DE PETRÓLEO - GLP |  |  |  |  | 5277.29 | 0.008006%
13.11.2 | ETAPA 2K - INSTALAÇÕES DE GÁS LIQUEFEITO DE PETRÓLEO - GLP |  |  |  |  | 2849.2 | 0.004323%
13.11.3 | ETAPA 3K - INSTALAÇÕES DE GÁS LIQUEFEITO DE PETRÓLEO - GLP |  |  |  |  | 34437.79 | 0.05225%
13.12 | PAVIMENTAÇÃO |  |  |  |  | 1717043.04 | 2.605%
13.12.1 | ETAPA 1K - PAVIMENTAÇÃO |  |  |  |  | 289022.26 | 0.4385%
13.12.2 | ETAPA 2K - PAVIMENTAÇÃO |  |  |  |  | 253284.53 | 0.3843%
13.12.3 | ETAPA 3K - PAVIMENTAÇÃO |  |  |  |  | 277357.4 | 0.4208%
13.12.4 | ETAPA 4K - PAVIMENTAÇÃO |  |  |  |  | 488940 | 0.7418%
13.12.5 | ETAPA 5K - PAVIMENTAÇÃO |  |  |  |  | 148245.28 | 0.2249%
13.12.6 | ETAPA 6K - PAVIMENTAÇÃO |  |  |  |  | 260193.57 | 0.3948%
13.13 | INSTALAÇÕES ELÉTRICAS |  |  |  |  | 2851864.09 | 4.327%
13.13.1 | ETAPA 1K - INSTALAÇÕES ELÉTRICAS |  |  |  |  | 232927.88 | 0.3534%
13.13.2 | ETAPA 2K - INSTALAÇÕES ELÉTRICAS |  |  |  |  | 652295.66 | 0.9896%
13.13.3 | ETAPA 3K - INSTALAÇÕES ELÉTRICAS |  |  |  |  | 423343.95 | 0.6423%
13.13.4 | ETAPA 4K - INSTALAÇÕES ELÉTRICAS |  |  |  |  | 678020.04 | 1.029%
13.13.5 | ETAPA 5K - INSTALAÇÕES ELÉTRICAS |  |  |  |  | 70039.84 | 0.1063%
13.13.6 | ETAPA 6K - INSTALAÇÕES ELÉTRICAS |  |  |  |  | 228153.8 | 0.3461%
13.13.7 | ETAPA 7K - INSTALAÇÕES ELÉTRICAS |  |  |  |  | 69556.34 | 0.1055%
13.13.8 | ETAPA 8K - INSTALAÇÕES ELÉTRICAS |  |  |  |  | 497526.58 | 0.7548%
13.14 | CFTV, CONTROLE DE ACESSO E SEGURANÇA PATRIMONIAL |  |  |  |  | 25441.77 | 0.0386%
13.14.1 | ETAPA 1K - LÓGICA |  |  |  |  | 25441.77 | 0.0386%
13.15 | CFTV, CONTROLE DE ACESSO E SEGURANÇA PATRIMONIAL |  |  |  |  | 24397.06 | 0.03701%
13.15.1 | ETAPA 1K - CFTV |  |  |  |  | 24397.06 | 0.03701%
13.16 | CFTV, CONTROLE DE ACESSO E SEGURANÇA PATRIMONIAL |  |  |  |  | 64009.64 | 0.09711%
13.16.1 | ETAPA 1K - SEGURANÇA PATRIMONIAL |  |  |  |  | 64009.64 | 0.09711%
13.17 | GERAÇÃO SOLAR |  |  |  |  | 2433685.31 | 3.692%
13.17.1 | ETAPA 1K - GERAÇÃO SOLAR |  |  |  |  | 203804.76 | 0.3092%
13.17.2 | ETAPA 2K - GERAÇÃO SOLAR |  |  |  |  | 768030.29 | 1.165%
13.17.3 | ETAPA 3K - GERAÇÃO SOLAR |  |  |  |  | 1461850.26 | 2.218%
13.18 | CLIMATIZAÇÃO |  |  |  |  | 2121941.51 | 3.219%
13.18.1 | ETAPA 1K - CLIMATIZAÇÃO |  |  |  |  | 2121941.51 | 3.219%
13.19 | ELEVADORES |  |  |  |  | 799075.73 | 1.212%
13.19.1 | ETAPA 1K - ELEVADORES |  |  |  |  | 799075.73 | 1.212%
13.20 | ESTRUTURA |  |  |  |  | 639112.1 | 0.9696%
13.20.1 | ETAPA 1K - RESERVATÓRIO ENTERRADO |  |  |  |  | 136063.3 | 0.2064%
13.20.2 | ETAPA 2K - RESERVATÓRIO ENTERRADO |  |  |  |  | 503048.8 | 0.7632%
13.21 | ESTRUTURA METÁLICA |  |  |  |  | 1443441.75 | 2.19%
13.21.1 | ETAPA 1K - ESTRUTURA METÁLICA |  |  |  |  | 180570.93 | 0.274%
13.21.2 | ETAPA 2K - ESTRUTURA METÁLICA |  |  |  |  | 1262870.82 | 1.916%
|  |  |  | Total sem BDI | 55064702.51
|  |  |  | Total do BDI | 10848282.67
|  |  |  | Total Geral | 65912985.18