## PLANILHA_PARA_PREENCHIMENTO
|  |  | PLANILHA SINTÉTICA GERAL | [9 empty] | 542656.8954
|  | 1. Razão Social da Empresa: 2. CNPJ Nº: |  |  | Bancos: |  |  |  | BDI para Mão de Obra
|  | 3. Inscrição Estadual: 4. Inscrição Municipal: N/A |  |  | SINAPI - 02/2023 - Paraná e Cotações de mercado. |  |  |  | Foz do Iguaçu
|  | 5. Endereço: 6. Telefone: | [6 empty] | 27.35%
7. Validade da proposta:
|  | 8. Prazo de pagamento: Conforme Edital | [6 empty] | BDI para Materiais e Equipamentos
|  | 9. Banco: _________/ Agência: ______C/c: ______ | [6 empty] | 18.13%
10. Representante da Empresa: 11. Cargo:
12. A unidade da federação na qual será emitido o documento fiscal é:
ITEM | Código | BANCO | Tabela de Origem | Descrição | Und | Quant. | Valor Unit |  | Valor Unit com BDI |  |  | Total com BDI
[7 empty] | M.O. | MAT. + EQUIP. + SERV. TERC. + OUTROS | M.O. | MAT. + EQUIP. + SERV. TERC. + OUTROS | TOTAL | M.O. | MAT. + EQUIP. + SERV. TERC. + OUTROS | TOTAL | Peso (%)
1 | SERVIÇOS CONTINUADOS | [10 empty] | 272670.9504 | 17074.3698 | 289745.3202 | 53.39%
1.1 | SUPERVISÃO TÉCNICA | [10 empty] | 64206.5601 | 1927.788 | 66134.3481 | 12.19%
1.1.1 | EF_01 | N/A | GRA_EQUIPE_RESIDENTE | SERVIÇO CONTÍNUO/ENGENHEIRO ELETRICISTA - DPF/GRA/PR | MÊS | 12 | 4201.3345 | 135.99 | 5350.5467 | 160.649 | 5511.1957 | 64206.5601 | 1927.788 | 66134.3481 | 12.19%
1.2 | EQUIPE RESIDENTE | [10 empty] | 208464.3903 | 15146.5818 | 223610.9721 | 41.21%
1.1.2 | EF_02 | N/A | GRA_EQUIPE_RESIDENTE | SERVIÇO CONTÍNUO/OFICIAL ELETRICISTA - SR/PF/PR | MÊS | 12 | 5451.8507 | 376.19 | 6943.1229 | 444.4044 | 7387.5272 | 83317.4746 | 5332.8522 | 88650.3268 | 16.34%
1.1.3 | EF_03 | N/A | GRA_EQUIPE_RESIDENTE | SERVIÇO CONTÍNUO/SERVENTE - SR/PF/PR | MÊS | 24 | 4094.473 | 346.14 | 5214.4548 | 408.9054 | 5623.3602 | 125146.9157 | 9813.7296 | 134960.6452 | 24.87%
2 | SERVIÇOS GERAIS - SOB DEMANDA | [10 empty] | 2579.3758 | 61901.2838 | 64480.6596 | 11.88%
2.1.1 | 88306 | [10 empty] | 2408.2386 | 771.1378 | 3179.3764 | 0.5783%
2.1.2 | 88247 | SINAPI | SINAPI-S | AUXILIAR DE ELETRICISTA COM ENCARGOS COMPLEMENTARES | H | 116.0606 | 16.55 | 7.86 | 21.077 | 9.2852 | 30.3623 | 2446.2094 | 1077.6515 | 3523.8609 | 0.6409%
2.1.3 | 88261 | SINAPI | SINAPI-S | CARPINTEIRO DE ESQUADRIA COM ENCARGOS COMPLEMENTARES | H | 19.5222 | 19.9 | 7.69 | 25.3433 | 9.0844 | 34.4278 | 494.7589 | 177.3483 | 672.1071 | 0.1222%
2.1.4 | 88262 | SINAPI | SINAPI-S | CARPINTEIRO DE FORMAS COM ENCARGOS COMPLEMENTARES | H | 11.6049 | 21.07 | 7.69 | 26.8334 | 9.0844 | 35.9178 | 311.399 | 105.4239 | 416.8229 | 0.07581%
2.1.5 | 88270 | SINAPI | SINAPI-S | IMPERMEABILIZADOR COM ENCARGOS COMPLEMENTARES | H | 10.6943 | 21.28 | 7.87 | 27.1008 | 9.2971 | 36.3979 | 289.8238 | 99.4254 | 389.2492 | 0.0708%
2.1.6 | 88286 | SINAPI | SINAPI-S | MOTORISTA OPERADOR DE MUNCK COM ENCARGOS COMPLEMENTARES | H | 8.2205 | 20.77 | 6.69 | 26.4513 | 7.9031 | 34.3544 | 217.4432 | 64.9674 | 282.4107 | 0.05136%
2.1.7 | 88266 | SINAPI | SINAPI-S | ELETROTÉCNICO COM ENCARGOS COMPLEMENTARES | H | 5.2106 | 27.03 | 7.86 | 34.4237 | 9.2852 | 43.7089 | 179.369 | 48.382 | 227.7511 | 0.04142%
2.1.8 | 88278 | SINAPI | SINAPI-S | MONTADOR DE ESTRUTURA METÁLICA COM ENCARGOS COMPLEMENTARES | H | 6.9688 | 19.83 | 6.69 | 25.2542 | 7.9031 | 33.1573 | 175.9924 | 55.0754 | 231.0678 | 0.04203%
2.1.9 | 88248 | SINAPI | SINAPI-S | AUXILIAR DE ENCANADOR OU BOMBEIRO HIDRÁULICO COM ENCARGOS COMPLEMENTARES | H | 7.5606 | 16.23 | 7.19 | 20.6695 | 8.4938 | 29.1632 | 156.2734 | 64.2178 | 220.4913 | 0.0401%
2.1.10 | 88315 | SINAPI | SINAPI-S | SERRALHEIRO COM ENCARGOS COMPLEMENTARES | H | 5.3893 | 21.07 | 7.87 | 26.8334 | 9.2971 | 36.1304 | 144.6128 | 50.1045 | 194.7173 | 0.03541%
2.1.11 | 88294 | SINAPI | SINAPI-S | OPERADOR DE ESCAVADEIRA COM ENCARGOS COMPLEMENTARES | H | 5.0039 | 21.65 | 6.69 | 27.572 | 7.9031 | 35.4751 | 137.9671 | 39.5461 | 177.5133 | 0.03229%
2.1.12 | 88245 | SINAPI | SINAPI-S | ARMADOR COM ENCARGOS COMPLEMENTARES | H | 3.8794 | 21.07 | 7.87 | 26.8334 | 9.2971 | 36.1304 | 104.0964 | 36.0667 | 140.163 | 0.02549%
2.1.13 | 88251 | SINAPI | SINAPI-S | AUXILIAR DE SERRALHEIRO COM ENCARGOS COMPLEMENTARES | H | 4.543 | 16.12 | 7.87 | 20.5294 | 9.2971 | 29.8264 | 93.2646 | 42.2364 | 135.5009 | 0.02464%
2.1.14 | 88297 | SINAPI | SINAPI-S | OPERADOR DE MÁQUINAS E EQUIPAMENTOS COM ENCARGOS COMPLEMENTARES | H | 3.2029 | 21.29 | 6.69 | 27.1136 | 7.9031 | 35.0167 | 86.8433 | 25.3132 | 112.1566 | 0.0204%
2.1.15 | 88239 | SINAPI | SINAPI-S | AJUDANTE DE CARPINTEIRO COM ENCARGOS COMPLEMENTARES | H | 2.654 | 16.17 | 7.69 | 20.5931 | 9.0844 | 29.6775 | 54.653 | 24.1096 | 78.7626 | 0.01433%
2.1.16 | 88269 | SINAPI | SINAPI-S | GESSEIRO COM ENCARGOS COMPLEMENTARES | H | 1.7477 | 20.08 | 7.87 | 25.5726 | 9.2971 | 34.8696 | 44.6926 | 16.2483 | 60.9409 | 0.01108%
2.1.17 | 88243 | SINAPI | SINAPI-S | AJUDANTE ESPECIALIZADO COM ENCARGOS COMPLEMENTARES | H | 2.144 | 16.12 | 7.7 | 20.5294 | 9.0962 | 29.6256 | 44.0145 | 19.5021 | 63.5166 | 0.01155%
2.1.18 | 88377 | SINAPI | SINAPI-S | OPERADOR DE BETONEIRA ESTACIONÁRIA/MISTURADOR COM ENCARGOS COMPLEMENTARES | H | 2.036 | 15.43 | 6.69 | 19.6506 | 7.9031 | 27.5537 | 40.0086 | 16.0907 | 56.0992 | 0.0102%
2.1.19 | 88325 | SINAPI | SINAPI-S | VIDRACEIRO COM ENCARGOS COMPLEMENTARES | H | 1.3402 | 21.44 | 7.87 | 27.3046 | 9.2971 | 36.6017 | 36.5939 | 12.46 | 49.0539 | 0.008922%
2.1.20 | 88274 | SINAPI | SINAPI-S | MARMORISTA/GRANITEIRO COM ENCARGOS COMPLEMENTARES | H | 1.12 | 24 | 7.87 | 30.5648 | 9.2971 | 39.8619 | 34.2325 | 10.4127 | 44.6451 | 0.00812%
2.1.21 | 88298 | SINAPI | SINAPI-S | OPERADOR DE MARTELETE OU MARTELETEIRO COM ENCARGOS COMPLEMENTARES | H | 1.197 | 17.07 | 6.69 | 21.7392 | 7.9031 | 29.6423 | 26.0214 | 9.4598 | 35.4813 | 0.006453%
2.1.22 | 88256 | SINAPI | SINAPI-S | AZULEJISTA OU LADRILHISTA COM ENCARGOS COMPLEMENTARES | H | 0.57148 | 21.14 | 7.87 | 26.9225 | 9.2971 | 36.2196 | 15.3858 | 5.3131 | 20.6989 | 0.003765%
2.1.23 | 88238 | SINAPI | SINAPI-S | AJUDANTE DE ARMADOR COM ENCARGOS COMPLEMENTARES | H | 0.72165 | 14.85 | 7.87 | 18.912 | 9.2971 | 28.2091 | 13.6478 | 6.7092 | 20.357 | 0.003702%
2.1.24 | 88282 | SINAPI | SINAPI-S | MOTORISTA DE CAMINHÃO COM ENCARGOS COMPLEMENTARES | H | 0.27488 | 17.69 | 6.69 | 22.5288 | 7.9031 | 30.4319 | 6.1927 | 2.1724 | 8.3651 | 0.001521%
2.1.25 | 88246 | SINAPI | SINAPI-S | ASSENTADOR DE TUBOS COM ENCARGOS COMPLEMENTARES | H | 0.16007 | 19.54 | 6.69 | 24.8849 | 7.9031 | 32.788 | 3.9833 | 1.2651 | 5.2484 | 0.0009546%
2.1.26 | 88295 | SINAPI | SINAPI-S | OPERADOR DE GUINCHO COM ENCARGOS COMPLEMENTARES | H | 0.002445 | 19.97 | 6.69 | 25.4325 | 7.9031 | 33.3356 | 0.062183 | 0.019323 | 0.081506 | 1.482e-05%
2.1.26 | 88295 | SINAPI | SINAPI-S | Em Elaboração | Em Elaboração | 0.002445 | Em Elaboração | Em Elaboração | #VALUE! | #VALUE! | #VALUE! | #VALUE! | #VALUE! | #VALUE! | #VALUE!
2.2 | SERVIÇOS REFRIGERAÇÃO | [10 empty] | 171.1372 | 61130.146 | 61301.2832 | 11.3%
2.2.1 | SPLIT_SERV_001 | PRÓPRIO | COT.MERCADO | SERVIÇO DE MANUTENÇÃO PREVENTIVA E CORRETIVA DE APARELHOS DE AR CONDICIONADO SPLIT ATÉ 9.000 BTUS, COM FORNECIMENTO DE PEÇAS E MATERIAIS (COM EXCEÇÃO DO COMPRESSOR PARA AR CONDICIONADO, MOTOR VENTILADOR DA UNIDADE CONDENSADORA OU EVAPORADORA E PLACA DE COMANDO DA UNIDADE CONDENSADORA OU EVAPORADORA) | UN | 10 | 0 | 250 | 0 | 295.3324 | 295.3324 | 0 | 2953.3238 | 2953.3238 | 0.5442%
2.2.2 | SPLIT_SERV_002 | PRÓPRIO | COT.MERCADO | SERVIÇO DE MANUTENÇÃO PREVENTIVA E CORRETIVA DE APARELHOS DE AR CONDICIONADO SPLIT ACIMA DE 9.000 BTUS ATÉ 12.000 BTUS, COM FORNECIMENTO DE PEÇAS E MATERIAIS (COM EXCEÇÃO DO COMPRESSOR PARA AR CONDICIONADO, MOTOR VENTILADOR DA UNIDADE CONDENSADORA OU EVAPORADORA E PLACA DE COMANDO DA UNIDADE CONDENSADORA OU EVAPORADORA) | UN | 22 | 0 | 250 | 0 | 295.3324 | 295.3324 | 0 | 6497.3123 | 6497.3123 | 1.197%
2.2.3 | SPLIT_SERV_003 | PRÓPRIO | COT.MERCADO | SERVIÇO DE MANUTENÇÃO PREVENTIVA E CORRETIVA DE APARELHOS DE AR CONDICIONADO SPLIT ACIMA DE 12.000 BTUS ATÉ 18.000 BTUS, COM FORNECIMENTO DE PEÇAS E MATERIAIS (COM EXCEÇÃO DO COMPRESSOR PARA AR CONDICIONADO, MOTOR VENTILADOR DA UNIDADE CONDENSADORA OU EVAPORADORA E PLACA DE COMANDO DA UNIDADE CONDENSADORA OU EVAPORADORA) | UN | 21 | 0 | 300 | 0 | 354.3989 | 354.3989 | 0 | 7442.376 | 7442.376 | 1.371%
2.2.4 | SPLIT_SERV_004 | PRÓPRIO | COT.MERCADO | SERVIÇO MENSAL DE MANUTENÇÃO PREVENTIVA E CORRETIVA DE APARELHOS DE AR CONDICIONADO SPLIT ACIMA DE 18.000 BTUS ATÉ 24.000 BTUS, COM FORNECIMENTO DE PEÇAS E MATERIAIS (COM EXCEÇÃO DO COMPRESSOR PARA AR CONDICIONADO, MOTOR VENTILADOR DA UNIDADE CONDENSADORA OU EVAPORADORA E PLACA DE COMANDO DA UNIDADE CONDENSADORA OU EVAPORADORA) | UN | 15 | 0 | 350 | 0 | 413.4653 | 413.4653 | 0 | 6201.98 | 6201.98 | 1.143%
2.2.5 | SPLIT_SERV_005 | PRÓPRIO | COT.MERCADO | SERVIÇO DE MANUTENÇÃO PREVENTIVA E CORRETIVA DE APARELHOS DE AR CONDICIONADO SPLIT ACIMA DE 24.000 BTUS ATÉ 30.000 BTUS, COM FORNECIMENTO DE PEÇAS E MATERIAIS (COM EXCEÇÃO DO COMPRESSOR PARA AR CONDICIONADO, MOTOR VENTILADOR DA UNIDADE CONDENSADORA OU EVAPORADORA E PLACA DE COMANDO DA UNIDADE CONDENSADORA OU EVAPORADORA) | UN | 1 | 0 | 400 | 0 | 472.5318 | 472.5318 | 0 | 472.5318 | 472.5318 | 0.08708%
2.2.6 | SPLIT_SERV_006 | PRÓPRIO | COT.MERCADO | SERVIÇO DE MANUTENÇÃO PREVENTIVA E CORRETIVA DE APARELHOS DE AR CONDICIONADO BI-SPLIT ACIMA DE 30.000 BTUS ATÉ 36.000 BTUS, COM FORNECIMENTO DE PEÇAS E MATERIAIS (COM EXCEÇÃO DO COMPRESSOR PARA AR CONDICIONADO, MOTOR VENTILADOR DA UNIDADE CONDENSADORA OU EVAPORADORA E PLACA DE COMANDO DA UNIDADE CONDENSADORA OU EVAPORADORA) | UN | 2 | 0 | 420 | 0 | 496.1584 | 496.1584 | 0 | 992.3168 | 992.3168 | 0.1829%
2.2.7 | SPLIT_SERV_007 | PRÓPRIO | COT.MERCADO | SERVIÇO DE MANUTENÇÃO PREVENTIVA E CORRETIVA DE APARELHOS DE AR CONDICIONADO BI-SPLIT ACIMA DE 36.000 BTUS ATÉ 48.000 BTUS, COM FORNECIMENTO DE PEÇAS E MATERIAIS (COM EXCEÇÃO DO COMPRESSOR PARA AR CONDICIONADO, MOTOR VENTILADOR DA UNIDADE CONDENSADORA OU EVAPORADORA E PLACA DE COMANDO DA UNIDADE CONDENSADORA OU EVAPORADORA) | UN | 8 | 0 | 470 | 0 | 555.2249 | 555.2249 | 0 | 4441.799 | 4441.799 | 0.8185%
2.2.8 | SPLIT_SERV_008 | PRÓPRIO | COT.MERCADO | SERVIÇO DE MANUTENÇÃO PREVENTIVA E CORRETIVA DE APARELHOS DE AR CONDICIONADO BI-SPLIT ACIMA DE 48.000 BTUS ATÉ 60.000 BTUS, COM FORNECIMENTO DE PEÇAS E MATERIAIS (COM EXCEÇÃO DO COMPRESSOR PARA AR CONDICIONADO, MOTOR VENTILADOR DA UNIDADE CONDENSADORA OU EVAPORADORA E PLACA DE COMANDO DA UNIDADE CONDENSADORA OU EVAPORADORA) | UN | 5 | 0 | 470 | 0 | 555.2249 | 555.2249 | 0 | 2776.1244 | 2776.1244 | 0.5116%
2.2.9 | SPLIT_SERV_009 | PRÓPRIO | COT.MERCADO | SERVIÇO DE MANUTENÇÃO PREVENTIVA E CORRETIVA DE APARELHOS DE AR CONDICIONADO SPLIT DE PRECISÃO SSPT-015 ACIMA DE 24.000 BTUS ATÉ 30.000 BTUS, COM FORNECIMENTO DE PEÇAS E MATERIAIS (COM EXCEÇÃO DO COMPRESSOR PARA AR CONDICIONADO, MOTOR VENTILADOR DA UNIDADE CONDENSADORA OU EVAPORADORA E PLACA DE COMANDO DA UNIDADE CONDENSADORA OU EVAPORADORA) | UN | 4 | 0 | 1000 | 0 | 1181.3295 | 1181.3295 | 0 | 4725.3181 | 4725.3181 | 0.8708%
2.2.10 | SPLIT_SERV_010 | PRÓPRIO | COT.MERCADO | SERVIÇO DE MANUTENÇÃO PREVENTIVA E CORRETIVA DE APARELHOS DE AR CONDICIONADO CASSETE ACIMA DE 30.000 BTUS ATÉ 36.000 BTUS, COM FORNECIMENTO DE PEÇAS E MATERIAIS (COM EXCEÇÃO DO COMPRESSOR PARA AR CONDICIONADO, MOTOR VENTILADOR DA UNIDADE CONDENSADORA OU EVAPORADORA E PLACA DE COMANDO DA UNIDADE CONDENSADORA OU EVAPORADORA) | UN | 5 | 0 | 379.91 | 0 | 448.7989 | 448.7989 | 0 | 2243.9945 | 2243.9945 | 0.4135%
2.2.11 | SPLIT_SERV_011 | PRÓPRIO | COT.MERCADO | SERVIÇO DE MANUTENÇÃO PREVENTIVA E CORRETIVA DE APARELHOS DE AR CONDICIONADO CASSETE ACIMA DE 36.000 BTUS ATÉ 48.000 BTUS, COM FORNECIMENTO DE PEÇAS E MATERIAIS (COM EXCEÇÃO DO COMPRESSOR PARA AR CONDICIONADO, MOTOR VENTILADOR DA UNIDADE CONDENSADORA OU EVAPORADORA E PLACA DE COMANDO DA UNIDADE CONDENSADORA OU EVAPORADORA) | UN | 8 | 0 | 379.91 | 0 | 448.7989 | 448.7989 | 0 | 3590.3912 | 3590.3912 | 0.6616%
2.2.12 | REFRI. 001 | PRÓPRIO | COMPOSIÇÕES | FORNECIMENTO E INSTALAÇÃO DE TUBULAÇÃO EM COBRE P/ INTERLIGAÇÃO DO CONDENSADOR AO EVAPORADOR, INCLUSIVE ISOLAMENTO, ALIMENTAÇÃO ELÉTRICA, CONEXÕES E FIXAÇÕES, P/ CONDICIONADORES DE AR SPLIT SYSTEM ATÉ 9.000 BTUS. | M | 2.97 | 4.2303 | 104.5211 | 5.3874 | 123.4739 | 128.8613 | 16.0006 | 366.7175 | 382.7182 | 0.07053%
2.2.13 | REFRI. 002 | PRÓPRIO | COMPOSIÇÕES | FORNECIMENTO E INSTALAÇÃO DE TUBULAÇÃO EM COBRE P/ INTERLIGAÇÃO DO CONDENSADOR AO EVAPORADOR, INCLUSIVE ISOLAMENTO, ALIMENTAÇÃO ELÉTRICA, CONEXÕES E FIXAÇÕES, P/ CONDICIONADORES DE AR SPLIT SYSTEM ACIMA DE 9.000 BTUS ATÉ 12.000 BTUS. | M | 6.53 | 4.2303 | 117.4886 | 5.3874 | 138.7928 | 144.1802 | 35.1799 | 906.317 | 941.4968 | 0.1735%
2.2.14 | REFRI. 003 | PRÓPRIO | COMPOSIÇÕES | FORNECIMENTO E INSTALAÇÃO DE TUBULAÇÃO EM COBRE P/ INTERLIGAÇÃO DO CONDENSADOR AO EVAPORADOR, INCLUSIVE ISOLAMENTO, ALIMENTAÇÃO ELÉTRICA, CONEXÕES E FIXAÇÕES, P/ CONDICIONADORES DE AR SPLIT SYSTEM ACIMA DE 12.000 BTUS ATÉ 18.000 BTUS. | M | 6.24 | 4.502 | 132.2976 | 5.7334 | 156.287 | 162.0204 | 35.7764 | 975.231 | 1011.0074 | 0.1863%
2.2.15 | REFRI. 004 | PRÓPRIO | COMPOSIÇÕES | FORNECIMENTO E INSTALAÇÃO DE TUBULAÇÃO EM COBRE P/ INTERLIGAÇÃO DO CONDENSADOR AO EVAPORADOR, INCLUSIVE ISOLAMENTO, ALIMENTAÇÃO ELÉTRICA, CONEXÕES E FIXAÇÕES, P/ CONDICIONADORES DE AR SPLIT SYSTEM DE ACIMA DE 18.000 BTUS ATÉ 24.000 BTUS. | M | 4.46 | 4.502 | 132.2976 | 5.7334 | 156.287 | 162.0204 | 25.571 | 697.0401 | 722.6111 | 0.1332%
2.2.16 | REFRI. 005 | PRÓPRIO | COMPOSIÇÕES | FORNECIMENTO E INSTALAÇÃO DE TUBULAÇÃO EM COBRE P/ INTERLIGAÇÃO DO CONDENSADOR AO EVAPORADOR, INCLUSIVE ISOLAMENTO, ALIMENTAÇÃO ELÉTRICA, CONEXÕES E FIXAÇÕES, P/ CONDICIONADORES DE AR SPLIT SYSTEM ACIMA DE 24.000 BTUS ATÉ 36.000 BTUS. | M | 3.56 | 4.696 | 156.1054 | 5.9805 | 184.4119 | 190.3924 | 21.2907 | 656.5063 | 677.797 | 0.1249%
2.2.17 | REFRI. 006 | PRÓPRIO | COMPOSIÇÕES | FORNECIMENTO E INSTALAÇÃO DE TUBULAÇÃO EM COBRE P/ INTERLIGAÇÃO DO CONDENSADOR AO EVAPORADOR, INCLUSIVE ISOLAMENTO, ALIMENTAÇÃO ELÉTRICA, CONEXÕES E FIXAÇÕES, P/ CONDICIONADORES DE AR SPLIT SYSTEM DE ACIMA DE 36.000 BUTS ATÉ 48.000 BTUS. | M | 4.75 | 4.696 | 256.2544 | 5.9805 | 302.7208 | 308.7014 | 28.4075 | 1437.924 | 1466.3315 | 0.2702%
2.2.18 | REFRI. 007 | PRÓPRIO | COMPOSIÇÕES | FORNECIMENTO E INSTALAÇÃO DE TUBULAÇÃO EM COBRE P/ INTERLIGAÇÃO DO CONDENSADOR AO EVAPORADOR, INCLUSIVE ISOLAMENTO, ALIMENTAÇÃO ELÉTRICA, CONEXÕES E FIXAÇÕES, P/ CONDICIONADORES DE AR SPLIT SYSTEM DE ACIMA DE 48.000 BUTS ATÉ 60.000 BTUS. | M | 1.49 | 4.696 | 256.2544 | 5.9805 | 302.7208 | 308.7014 | 8.911 | 451.0541 | 459.965 | 0.08476%
2.2.19 | REFRI. 008 | PRÓPRIO | COMPOSIÇÕES | SERVIÇO DE INSTALAÇÃO DE CONDICIONADOR DE AR TIPO SPLIT HIGH WALL, ATÉ 9.000 BTU - CONTEMPLA MATERIAIS, MÃO DE OBRA, SUPORTE E TUBULAÇÃO ATÉ 3,0M | UN | 1 | 0 | 668.8 | 0 | 790.0732 | 790.0732 | 0 | 790.0732 | 790.0732 | 0.1456%
2.2.20 | REFRI. 009 | PRÓPRIO | COMPOSIÇÕES | SERVIÇO DE INSTALAÇÃO DE CONDICIONADOR DE AR TIPO SPLIT HIGH WALL, ACIMA DE 9.000 BTUS ATÉ 30.000 BTUS - CONTEMPLA MATERIAIS, MÃO DE OBRA, SUPORTE E TUBULAÇÃO ATÉ 3,0M | UN | 1 | 0 | 869 | 0 | 1026.5753 | 1026.5753 | 0 | 1026.5753 | 1026.5753 | 0.1892%
2.2.21 | REFRI. 010 | PRÓPRIO | COMPOSIÇÕES | SERVIÇO DE INSTALAÇÃO DE CONDICIONADOR DE AR TIPO SPLIT HIGH WALL, ACIMA DE 30.000 BTUS ATÉ 36.000 BTUS - CONTEMPLA MATERIAIS, MÃO DE OBRA, SUPORTE E TUBULAÇÃO ATÉ 3,0M | UN | 1 | 0 | 1530 | 0 | 1807.4342 | 1807.4342 | 0 | 1807.4342 | 1807.4342 | 0.3331%
2.2.22 | REFRI. 012 | PRÓPRIO | COMPOSIÇÕES | SERVIÇO DE INSTALAÇÃO DE CONDICIONADOR DE AR TIPO SPLIT PISO-TETO, ACIMA DE 18.000 BTUS ATÉ 24.000 BTUS - CONTEMPLA MATERIAIS, MÃO DE OBRA, SUPORTE E TUBULAÇÃO ATÉ 3,0M | UN | 1 | 0 | 1439.1 | 0 | 1700.0513 | 1700.0513 | 0 | 1700.0513 | 1700.0513 | 0.3133%
2.2.23 | REFRI. 013 | PRÓPRIO | COMPOSIÇÕES | SERVIÇO DE INSTALAÇÃO DE CONDICIONADOR DE AR TIPO SPLIT PISO-TETO, ACIMA DE 24.000 BTUS ATÉ 30.000 BTUS - CONTEMPLA MATERIAIS, MÃO DE OBRA, SUPORTE E TUBULAÇÃO ATÉ 3,0M | UN | 1 | 0 | 1439.1 | 0 | 1700.0513 | 1700.0513 | 0 | 1700.0513 | 1700.0513 | 0.3133%
2.2.24 | REFRI. 014 | PRÓPRIO | COMPOSIÇÕES | SERVIÇO DE INSTALAÇÃO DE CONDICIONADOR DE AR TIPO SPLIT PISO-TETO, ACIMA DE 30.000 BTUS ATÉ 36.000 BTUS - CONTEMPLA MATERIAIS, MÃO DE OBRA, SUPORTE E TUBULAÇÃO ATÉ 3,0M | UN | 1 | 0 | 1340 | 0 | 1582.9816 | 1582.9816 | 0 | 1582.9816 | 1582.9816 | 0.2917%
2.2.25 | REFRI. 015 | PRÓPRIO | COMPOSIÇÕES | SERVIÇO DE INSTALAÇÃO DE CONDICIONADOR DE AR TIPO SPLIT PISO-TETO, ACIMA DE 36.000 BTUS ATÉ 48.000 BTUS - CONTEMPLA MATERIAIS, MÃO DE OBRA, SUPORTE E TUBULAÇÃO ATÉ 3,0M | UN | 1 | 0 | 1995 | 0 | 2356.7524 | 2356.7524 | 0 | 2356.7524 | 2356.7524 | 0.4343%
2.2.26 | REFRI. 016 | PRÓPRIO | COMPOSIÇÕES | SERVIÇO DE INSTALAÇÃO DE CONDICIONADOR DE AR TIPO SPLIT PISO-TETO, ACIMA DE 48.000 BTUS ATÉ 60.000 BTUS - CONTEMPLA MATERIAIS, MÃO DE OBRA, SUPORTE E TUBULAÇÃO ATÉ 3,0M | UN | 1 | 0 | 1979.1 | 0 | 2337.9692 | 2337.9692 | 0 | 2337.9692 | 2337.9692 | 0.4308%
3 | SERVIÇOS ESPECIALIZADOS | [10 empty] | 0 | 80525.8344 | 80525.8344 | 14.84%
3.1 | PREVENÇÃO CONTRA INCÊNDIOS - DPF/GRA/PR | [10 empty] | 0 | 5819.2646 | 5819.2646 | 1.072%
3.1.1 | Rotinas de Manutenção | [10 empty] | 0 | 5819.2646 | 5819.2646 | 1.072%
3.1.1.1 | MAN_COT.029 | PRÓPRIO | COT.MERCADO | Recarga de extintor de gás carbônico (CO2) classe AB - 4Kg | UN | 1 | 0 | 45 | 0 | 53.1598 | 53.1598 | 0 | 53.1598 | 53.1598 | 0.009796%
3.1.1.2 | MAN_COT.030 | PRÓPRIO | COT.MERCADO | Recarga de extintor de gás carbônico (CO2) classe AB - 6Kg | UN | 13 | 0 | 65 | 0 | 76.7864 | 76.7864 | 0 | 998.2234 | 998.2234 | 0.184%
3.1.1.3 | MAN_COT.032 | PRÓPRIO | COT.MERCADO | Recarga de extintor de gás carbônico (CO2) classe AB - 25Kg | UN | 2 | 0 | 220 | 0 | 259.8925 | 259.8925 | 0 | 519.785 | 519.785 | 0.09579%
3.1.1.4 | MAN_COT.034 | PRÓPRIO | COT.MERCADO | Recarga de extintor de pó químico seco (PQS) classe BC - 4Kg | UN | 15 | 0 | 40 | 0 | 47.2532 | 47.2532 | 0 | 708.7977 | 708.7977 | 0.1306%
3.1.1.5 | COT_MAN_127 | PRÓPRIO | COT.MERCADO | Extintor de incêndio com carga de pó químico seco PQS, Classe BC - 6kg | UN | 4 | 0 | 250 | 0 | 295.3324 | 295.3324 | 0 | 1181.3295 | 1181.3295 | 0.2177%
3.1.1.6 | COT_MAN_128 | PRÓPRIO | COT.MERCADO | Extintor de incêndio com carga de pó químico seco PQS, Classe BC - 8kg | UN | 2 | 0 | 229.99 | 0 | 271.694 | 271.694 | 0 | 543.388 | 543.388 | 0.1001%
3.1.1.7 | MAN_COT.038 | PRÓPRIO | COT.MERCADO | Recarga de extintor de pó químico seco (PQS) classe BC - 50Kg | UN | 4 | 0 | 180 | 0 | 212.6393 | 212.6393 | 0 | 850.5573 | 850.5573 | 0.1567%
3.1.1.8 | MAN_COT.039 | PRÓPRIO | COT.MERCADO | Recarga de extintor de espuma mecânica classe AB - 50 L | UN | 1 | 0 | 284.05 | 0 | 335.5566 | 335.5566 | 0 | 335.5566 | 335.5566 | 0.06184%
3.1.1.9 | MAN_COT.040 | PRÓPRIO | COT.MERCADO | Recarga de extintor de água pressurizada classe A - 10 L | UN | 20 | 0 | 26.6 | 0 | 31.4234 | 31.4234 | 0 | 628.4673 | 628.4673 | 0.1158%
3.2 | SISTEMA DE GERAÇÃO DE ENERGIA - GERADORES - DPF/GRA/PR | [10 empty] | 0 | 11000.5405 | 11000.5405 | 2.027%
3.2.1 | Rotinas de Manutenção | [10 empty] | 0 | 11000.5405 | 11000.5405 | 2.027%
3.2.1 | COT_MAN_129 | PRÓPRIO | COT.MERCADO | Serviço de manutenção de Grupo Gerador marca Maquigeral, modelo MAQ 35S15A, operação automática, potência de 360/331/331 kVA, COM FORNECIMENTO DE MATERIAIS E EXECUÇÃO DE ROTINAS DE SERVIÇOS CONFORME TERMO DE REFERÊNCIA. MATERIAIS INCLUSOS: 2 FILTROS DE ÓLEO DIESEL, 2 FILTROS DE ÓLEO LUBRIFICANTE, 2 JUNTAS DO BUJÃO DO CARTER, 2 FILTROS DE AR PRIMÁRIO, 2 FILTROS DE AR SECUNDÁRIO, 2 PRÉ-FILTROS, 4 ARRUELAS DE VEDAÇÃO, 2 BALDES DE ÓLEO DE 20 L, 2 MANGUEIRAS DE PRE AQUECIMENTO DE 5/8 E 8 ABRAÇADEIRAS PRÉ AQUECIMENTO. | UN | 2 | 0 | 1552 | 0 | 1833.4234 | 1833.4234 | 0 | 3666.8468 | 3666.8468 | 0.6757%
3.2.2 | COT_MAN_130 | PRÓPRIO | COT.MERCADO | Serviço de manutenção de Grupo Gerador marca Stemac, linha diesel, montado em carenagem, com potência de 55 kva, trifásico, na tensão de 220/127v. Quadro de comando automático microprocessado. COM FORNECIMENTO DE MATERIAIS E EXECUÇÃO DE ROTINAS DE SERVIÇOS CONFORME TERMO DE REFERÊNCIA. MATERIAIS INCLUSOS: 2 FILTROS DE ÓLEO DIESEL, 2 FILTROS DE ÓLEO LUBRIFICANTE, 2 JUNTAS DO BUJÃO DO CARTER, 2 FILTROS DE AR PRIMÁRIO, 2 FILTROS DE AR SECUNDÁRIO, 2 PRÉ-FILTROS, 4 ARRUELAS DE VEDAÇÃO, 2 BALDES DE ÓLEO DE 20 L, 2 MANGUEIRAS DE PRE AQUECIMENTO DE 5/8 E 8 ABRAÇADEIRAS PRÉ AQUECIMENTO. | UN | 2 | 0 | 1552 | 0 | 1833.4234 | 1833.4234 | 0 | 3666.8468 | 3666.8468 | 0.6757%
3.2.3 | COT_MAN_131 | PRÓPRIO | COT.MERCADO | Serviço de manutenção de Grupo Gerador marca Maquigeral, modelo MAQ 35N, com potência de 360/330kVA, 60Hz, trifásico na tensão de 220/127V, (cabinado/silenciado) em instalações ao tempo, para funcionamento de emergência automático ou manual. COM FORNECIMENTO DE MATERIAIS E EXECUÇÃO DE ROTINAS DE SERVIÇOS CONFORME TERMO DE REFERÊNCIA. MATERIAIS INCLUSOS: 2 FILTROS DE ÓLEO DIESEL, 2 FILTROS DE ÓLEO LUBRIFICANTE, 2 JUNTAS DO BUJÃO DO CARTER, 2 FILTROS DE AR PRIMÁRIO, 2 FILTROS DE AR SECUNDÁRIO, 2 PRÉ-FILTROS, 4 ARRUELAS DE VEDAÇÃO, 2 BALDES DE ÓLEO DE 20 L, 2 MANGUEIRAS DE PRE AQUECIMENTO DE 5/8 E 8 ABRAÇADEIRAS PRÉ AQUECIMENTO. | UN | 2 | 0 | 1552 | 0 | 1833.4234 | 1833.4234 | 0 | 3666.8468 | 3666.8468 | 0.6757%
3.3 | SISTEMA DE ENERGIA ININTERRUPTA - NO BREALS - DPF/GRA/PR | [10 empty] | 0 | 36830.7829 | 36830.7829 | 6.787%
3.3.1 | Rotinas de Manutenção | [10 empty] | 0 | 4642.625 | 4642.625 | 0.8555%
3.3.1.1 | SERV_NOBREAK_001 | PRÓPRIO | COT.MERCADO | Serviço de Manutenção Preventiva de Nobreak de 20 KVA, com substituição de peças danificadas, revisão e limpeza geral conforme rotina estipulada em TR | UN | 1 | 0 | 890 | 0 | 1051.3833 | 1051.3833 | 0 | 1051.3833 | 1051.3833 | 0.1937%
3.3.1.2 | SERV_NOBREAK_002 | PRÓPRIO | COT.MERCADO | Serviço de Manutenção Preventiva de Nobreak de 40 KVA, com substituição de peças danificadas, revisão e limpeza geral conforme rotina estipulada em TR | UN | 2 | 0 | 1520 | 0 | 1795.6209 | 1795.6209 | 0 | 3591.2417 | 3591.2417 | 0.6618%
3.3.2 | Serviço sob demanda | [10 empty] | 0 | 32188.1579 | 32188.1579 | 5.932%
3.3.2.1 | SERV_NOBREAK_004 | PRÓPRIO | COT.MERCADO | Substituição de banco de baterias composto por 28 unidades de 12v 40Ah - Mão de obra e Material | UN | 1 | 0 | 12180 | 0 | 14388.5935 | 14388.5935 | 0 | 14388.5935 | 14388.5935 | 2.652%
3.3.2.2 | SERV_NOBREAK_005 | PRÓPRIO | COT.MERCADO | Substituição de banco de baterias composto por 28 unidades de 12v 45Ah - Mão de obra e Material | UN | 1 | 0 | 14850 | 0 | 17542.7433 | 17542.7433 | 0 | 17542.7433 | 17542.7433 | 3.233%
3.3.2.3 | SERV_NOBREAK_003 | PRÓPRIO | COT.MERCADO | Substituição de banco de baterias composto por 8 unidades de 9 Ah - Mão de obra e Material | UN | 1 | 0 | 217.4 | 0 | 256.821 | 256.821 | 0 | 256.821 | 256.821 | 0.04733%
3.4 | SISTEMA DE PONTE ROLANTE | [10 empty] | 0 | 17247.4109 | 17247.4109 | 3.178%
3.4.1 | Rotinas de Manutenção | [10 empty] | 0 | 17247.4109 | 17247.4109 | 3.178%
3.4.1.1 | COT_MAN_132 | PRÓPRIO | COT.MERCADO | Serviço de manutenção anual de Ponte Rolante com talhas conjugadas 6,0 m PG 380V , radio controle, - REF.:EKKE 6,3t+6,3tx18,0m - marca Demag Cranes Components LTDA. | UN | 1 | 0 | 14600 | 0 | 17247.4109 | 17247.4109 | 0 | 17247.4109 | 17247.4109 | 3.178%
3.5 | SISTEMA DE AQUECIMENTO DE ÁGUA | [10 empty] | 0 | 9627.8356 | 9627.8356 | 1.774%
3.5.1 | Rotinas de Manutenção | [10 empty] | 0 | 8741.8384 | 8741.8384 | 1.611%
3.5.1.1 | COT_MAN_133 | PRÓPRIO | COT.MERCADO | Serviço de manutenção semestral de Sistema de Aquecimento de Água (Boiler), sendo aquecedor solar conjugado com aquecedor de passagem. Tanque interno em aço inoxidável, aquecedor de apoio a gás, elétrico e solar, com saída para bomba de recirculação. Painel de comando principal STD digital. Marca AQUAMEC. | UN | 2 | 0 | 3700 | 0 | 4370.9192 | 4370.9192 | 0 | 8741.8384 | 8741.8384 | 1.611%
3.5.2 | Serviço sob demanda | [10 empty] | 0 | 885.9971 | 885.9971 | 0.1633%
3.5.2.1 | COT_MAN_134 | PRÓPRIO | COT.MERCADO | Substituição dos aquecedores a gás, incluso material e mão de obra. | UN | 1 | 0 | 750 | 0 | 885.9971 | 885.9971 | 0 | 885.9971 | 885.9971 | 0.1633%
4 | PEÇAS, MATERIAIS E EQUIPAMENTOS | [10 empty] | 0 | 107905.0811 | 107905.0811 | 19.88%
4.1 | CIVIL, ELÉTRICA E HIDRÁULICA | [10 empty] | 0 | 79774.3176 | 79774.3176 | 14.7%
4.1.1 | 42243 | SINAPI | SINAPI-I | LUMINARIA DE LED PARA ILUMINACAO PUBLICA, DE 98 W ATE 137 W, INVOLUCRO EM ALUMINIO OU ACO INOX | UN | 21.3361 | 0 | 526.82 | 0 | 622.348 | 622.348 | 0 | 13278.4795 | 13278.4795 | 2.447%
4.1.2 | 1018 | SINAPI | SINAPI-I | CABO DE COBRE, FLEXIVEL, CLASSE 4 OU 5, ISOLACAO EM PVC/A, ANTICHAMA BWF-B, COBERTURA PVC-ST1, ANTICHAMA BWF-B, 1 CONDUTOR, 0,6/1 KV, SECAO NOMINAL 50 MM2 | M | 98.7199 | 0 | 48.66 | 0 | 57.4835 | 57.4835 | 0 | 5674.7648 | 5674.7648 | 1.046%
4.1.3 | 39599 | SINAPI | SINAPI-I | CABO DE REDE, PAR TRANCADO UTP, 4 PARES, CATEGORIA 6 (CAT 6), ISOLAMENTO PVC (LSZH) | M | 287.2169 | 0 | 9.92 | 0 | 11.7188 | 11.7188 | 0 | 3365.8342 | 3365.8342 | 0.6203%
4.1.4 | 42244 | SINAPI | SINAPI-I | LUMINARIA DE LED PARA ILUMINACAO PUBLICA, DE 33 W ATE 50 W, INVOLUCRO EM ALUMINIO OU ACO INOX | UN | 11.4887 | 0 | 213.88 | 0 | 252.6628 | 252.6628 | 0 | 2902.7666 | 2902.7666 | 0.5349%
4.1.5 | COT_MAN_003 | PRÓPRIO | COT.MERCADO | BATERIA SELADA 12V 60AH. REF M60GD DA MOURA OU SIMILAR | UN | 5.4708 | 0 | 449.9 | 0 | 531.4801 | 531.4801 | 0 | 2907.6216 | 2907.6216 | 0.5358%
4.1.6 | 39387 | SINAPI | SINAPI-I | LAMPADA LED TUBULAR BIVOLT 18/20 W, BASE G13 | UN | 145.5232 | 0 | 15.91 | 0 | 18.795 | 18.795 | 0 | 2735.1016 | 2735.1016 | 0.504%
4.1.7 | 5104 | SINAPI | SINAPI-I | REBITE DE ALUMINIO VAZADO DE REPUXO, 3,2 X 8 MM (1KG = 1025 UNIDADES) | KG | 27.354 | 0 | 74.08 | 0 | 87.5129 | 87.5129 | 0 | 2393.8276 | 2393.8276 | 0.4411%
4.1.8 | 4221 | SINAPI | SINAPI-I | OLEO DIESEL COMBUSTIVEL COMUM | L | 285.8864 | 0 | 5.82 | 0 | 6.8753 | 6.8753 | 0 | 1965.5656 | 1965.5656 | 0.3622%
4.1.9 | 43433 | SINAPI | SINAPI-I | CAIXA DE CONCRETO ARMADO PRE-MOLDADO, SEM FUNDO, QUADRADA, DIMENSOES DE 1,00 X 1,00 X 0,50 M | UN | 2.4619 | 0 | 678.31 | 0 | 801.3076 | 801.3076 | 0 | 1972.7392 | 1972.7392 | 0.3635%
4.1.10 | 157 | SINAPI | SINAPI-I | ADESIVO ESTRUTURAL A BASE DE RESINA EPOXI PARA INJECAO EM TRINCAS, BICOMPONENTE, BAIXA VISCOSIDADE | KG | 11.5981 | 0 | 145.5 | 0 | 171.8834 | 171.8834 | 0 | 1993.5214 | 1993.5214 | 0.3674%
4.1.11 | 12295 | SINAPI | SINAPI-I | SOQUETE DE BAQUELITE BASE E27, PARA LAMPADAS | UN | 337.8218 | 0 | 3.84 | 0 | 4.5363 | 4.5363 | 0 | 1532.4628 | 1532.4628 | 0.2824%
4.1.12 | 42440 | SINAPI | SINAPI-I | LIXEIRA DUPLA, COM CAPACIDADE VOLUMETRICA DE 60L*, FABRICADA EM TUBO DE ACO CARBONO, CESTOS EM CHAPA DE ACO E PINTURA NO PROCESSO ELETROSTATICO - PARA ACADEMIA AO AR LIVRE / ACADEMIA DA TERCEIRA IDADE - ATI | UN | 1.0942 | 0 | 1225.03 | 0 | 1447.1641 | 1447.1641 | 0 | 1583.487 | 1583.487 | 0.2918%
4.1.13 | 12565 | SINAPI | SINAPI-I | ANEL EM CONCRETO ARMADO, LISO, PARA FOSSAS SEPTICAS E SUMIDOUROS, SEM FUNDO, DIAMETRO INTERNO DE 2,00 M E ALTURA DE 0,50 M | UN | 2.1883 | 0 | 500.51 | 0 | 591.2672 | 591.2672 | 0 | 1293.8701 | 1293.8701 | 0.2384%
4.1.14 | COT_MAN_016 | PRÓPRIO | COT.MERCADO | ESCADA DE MARINHEIRO EM AÇO GALVANIZADO | M | 1.3677 | 0 | 756.58 | 0 | 893.7703 | 893.7703 | 0 | 1222.4096 | 1222.4096 | 0.2253%
4.1.15 | COT_MAN_011 | PRÓPRIO | COT.MERCADO | FECHADURA ELETRÔNICA DIGITAL INTELBRAS FR 320 | UN | 0.8206 | 0 | 1249.9 | 0 | 1476.5438 | 1476.5438 | 0 | 1211.6518 | 1211.6518 | 0.2233%
4.1.16 | 37372 | SINAPI | SINAPI-I | EXAMES - HORISTA (COLETADO CAIXA - ENCARGOS COMPLEMENTARES) | H | 961.4175 | 0 | 1.14 | 0 | 1.3467 | 1.3467 | 0 | 1294.756 | 1294.756 | 0.2386%
4.1.17 | 39515 | SINAPI | SINAPI-I | PLACA DE FIBRA MINERAL PARA FORRO, DE 1250 X 625 MM, E = 15 MM, BORDA RETA, COM PINTURA ANTIMOFO (NAO INCLUI PERFIS) | UN | 23.5518 | 0 | 43.22 | 0 | 51.0571 | 51.0571 | 0 | 1202.4857 | 1202.4857 | 0.2216%
4.1.18 | 39510 | SINAPI | SINAPI-I | LUMINARIA DE EMBUTIR EM CHAPA DE ACO PARA 2 LAMPADAS FLUORESCENTES DE 14 W COM REFLETOR E ALETAS EM ALUMINIO, COMPLETA (INCLUI REATOR E LAMPADAS) | UN | 2.4619 | 0 | 313.97 | 0 | 370.902 | 370.902 | 0 | 913.1237 | 913.1237 | 0.1683%
4.1.19 | 371 | SINAPI | SINAPI-I | ARGAMASSA INDUSTRIALIZADA MULTIUSO, PARA REVESTIMENTO INTERNO E EXTERNO E ASSENTAMENTO DE BLOCOS DIVERSOS | KG | 1033.981 | 0 | 0.79 | 0 | 0.93325 | 0.93325 | 0 | 964.9631 | 964.9631 | 0.1778%
4.1.20 | COT_MAN_008 | PRÓPRIO | COT.MERCADO | KIT MOTOR PPA 1/4HP, 500KG, DESLIZANTE, INCLUÍNDO 2 CONTROLE E 5M DE CREMALHEIRA | UN | 0.8206 | 0 | 667.08 | 0 | 788.0413 | 788.0413 | 0 | 646.6667 | 646.6667 | 0.1192%
4.1.21 | 34639 | SINAPI | SINAPI-I | CAIXA D'AGUA EM POLIETILENO 1500 LITROS, COM TAMPA | UN | 0.5471 | 0 | 1013.46 | 0 | 1197.2302 | 1197.2302 | 0 | 655.0046 | 655.0046 | 0.1207%
4.1.22 | 3081 | SINAPI | SINAPI-I | FECHADURA ESPELHO PARA PORTA EXTERNA, EM ACO INOX (MAQUINA, TESTA E CONTRA-TESTA) E EM ZAMAC (MACANETA, LINGUETA E TRINCOS) COM ACABAMENTO CROMADO, MAQUINA DE 55 MM, INCLUINDO CHAVE TIPO CILINDRO | CJ | 4.1031 | 0 | 150.16 | 0 | 177.3884 | 177.3884 | 0 | 727.8425 | 727.8425 | 0.1341%
4.1.23 | 7356 | SINAPI | SINAPI-I | TINTA LATEX ACRILICA PREMIUM, COR BRANCO FOSCO | L | 19.9329 | 0 | 26.61 | 0 | 31.4352 | 31.4352 | 0 | 626.5943 | 626.5943 | 0.1155%
4.1.24 | 39390 | SINAPI | SINAPI-I | LUMINARIA LED REFLETOR RETANGULAR BIVOLT, LUZ BRANCA, 30 W | UN | 11.2151 | 0 | 43.37 | 0 | 51.2343 | 51.2343 | 0 | 574.5974 | 574.5974 | 0.1059%
4.1.25 | COT_MAN_002 | PRÓPRIO | COT.MERCADO | VENTILADOR DE PAREDE 50CM COM 6 PÁS, 200W BIVOLT | UN | 2.4619 | 0 | 199.9 | 0 | 236.1478 | 236.1478 | 0 | 581.3722 | 581.3722 | 0.1071%
4.1.26 | COT_MAN_073 | PRÓPRIO | COT.MERCADO | QUADRO DE COMANDO DE PVC TIPO CC PLAST 30X20X17CM COM TAMPA TRANSPARENTE. REF. CEMAR | UN | 1.3677 | 0 | 352.62 | 0 | 416.5604 | 416.5604 | 0 | 569.7297 | 569.7297 | 0.105%
4.1.27 | 25067 | SINAPI | SINAPI-I | BLOCO DE CONCRETO ESTRUTURAL 19 X 19 X 39 CM, FBK 4,5 MPA (NBR 6136) | UN | 111.8851 | 0 | 4.28 | 0 | 5.0561 | 5.0561 | 0 | 565.7012 | 565.7012 | 0.1042%
4.1.28 | 4491 | SINAPI | SINAPI-I | PONTALETE *7,5 X 7,5* CM EM PINUS, MISTA OU EQUIVALENTE DA REGIAO - BRUTA | M | 64.7296 | 0 | 6.78 | 0 | 8.0094 | 8.0094 | 0 | 518.4462 | 518.4462 | 0.09554%
4.1.29 | 39505 | SINAPI | SINAPI-I | PORTA DE MADEIRA, FOLHA PESADA (NBR 15930) DE 900 X 2100 MM, DE 40 MM A 45 MM DE ESPESSURA, NUCLEO SOLIDO, CAPA LISA EM HDF, ACABAMENTO EM PRIMER PARA PINTURA | UN | 0.8206 | 0 | 507.65 | 0 | 599.7019 | 599.7019 | 0 | 492.1154 | 492.1154 | 0.09069%
4.1.30 | 10521 | SINAPI | SINAPI-I | CAIXA DE INCENDIO/ABRIGO PARA MANGUEIRA, DE EMBUTIR/INTERNA, COM 75 X 45 X 17 CM, EM CHAPA DE ACO, PORTA COM VENTILACAO, VISOR COM A INSCRICAO "INCENDIO", SUPORTE/CESTA INTERNA PARA A MANGUEIRA, PINTURA ELETROSTATICA VERMELHA | UN | 1.0942 | 0 | 391.36 | 0 | 462.3251 | 462.3251 | 0 | 505.8761 | 505.8761 | 0.09322%
4.1.31 | 38191 | SINAPI | SINAPI-I | LAMPADA FLUORESCENTE COMPACTA 2U BRANCA 15 W, BASE E27 (127/220 V) | UN | 28.7217 | 0 | 16.07 | 0 | 18.984 | 18.984 | 0 | 545.2518 | 545.2518 | 0.1005%
4.1.32 | 156 | SINAPI | SINAPI-I | ADESIVO ESTRUTURAL A BASE DE RESINA EPOXI, BICOMPONENTE, FLUIDO | KG | 8.2883 | 0 | 51.8 | 0 | 61.1929 | 61.1929 | 0 | 507.1849 | 507.1849 | 0.09346%
4.1.33 | 1379 | SINAPI | SINAPI-I | CIMENTO PORTLAND COMPOSTO CP II-32 | KG | 596.3045 | 0 | 0.66 | 0 | 0.77968 | 0.77968 | 0 | 464.9252 | 464.9252 | 0.08568%
4.1.34 | 13390 | SINAPI | SINAPI-I | REFLETOR REDONDO EM ALUMINIO ANODIZADO PARA LAMPADA VAPOR DE MERCURIO/SODIO, CORPO EM ALUMINIO COM PINTURA EPOXI, PARA LAMPADA E-27 DE 300 W, COM SUPORTE REDONDO E ALCA REGULAVEL PARA FIXACAO. | UN | 1.9148 | 0 | 168.3 | 0 | 198.8178 | 198.8178 | 0 | 380.6962 | 380.6962 | 0.07015%
4.1.35 | 13395 | SINAPI | SINAPI-I | QUADRO DE DISTRIBUICAO COM BARRAMENTO TRIFASICO, DE EMBUTIR, EM CHAPA DE ACO GALVANIZADO, PARA 18 DISJUNTORES DIN, 100 A, INCLUINDO BARRAMENTO | UN | 0.5471 | 0 | 688.07 | 0 | 812.8374 | 812.8374 | 0 | 444.7033 | 444.7033 | 0.08195%
4.1.36 | 12359 | SINAPI | SINAPI-I | RELE TERMICO BIMETAL PARA USO EM MOTORES TRIFASICOS, TENSAO 380 V, POTENCIA ATE 15 CV, CORRENTE NOMINAL MAXIMA 22 A | UN | 3.2825 | 0 | 100.23 | 0 | 118.4047 | 118.4047 | 0 | 388.6633 | 388.6633 | 0.07162%
4.1.37 | 10415 | SINAPI | SINAPI-I | VALVULA DE RETENCAO VERTICAL, DE BRONZE (PN-16), 4", 200 PSI, EXTREMIDADES COM ROSCA | UN | 0.5471 | 0 | 575.26 | 0 | 679.5716 | 679.5716 | 0 | 371.7936 | 371.7936 | 0.06851%
4.1.38 | 37587 | SINAPI | SINAPI-I | MISTURADOR MONOCOMANDO PARA CHUVEIRO, BASE BRUTA, METALICO COM ACABAMENTO CROMADO | UN | 0.8206 | 0 | 408.87 | 0 | 483.0102 | 483.0102 | 0 | 396.3582 | 396.3582 | 0.07304%
4.1.39 | 42439 | SINAPI | SINAPI-I | BANCO COM ENCOSTO, 1,60M* DE COMPRIMENTO, EM TUBO DE ACO CARBONO E PINTURA NO PROCESSO ELETROSTATICO - PARA ACADEMIA AO AR LIVRE / ACADEMIA DA TERCEIRA IDADE - ATI | UN | 0.2735 | 0 | 1197.21 | 0 | 1414.2995 | 1414.2995 | 0 | 386.8109 | 386.8109 | 0.07128%
4.1.40 | 21012 | SINAPI | SINAPI-I | TUBO ACO GALVANIZADO COM COSTURA, CLASSE LEVE, DN 40 MM ( 1 1/2"), E = 3,00 MM, *3,48* KG/M (NBR 5580) | M | 5.6136 | 0 | 56.38 | 0 | 66.6034 | 66.6034 | 0 | 373.8846 | 373.8846 | 0.0689%
4.1.41 | 39376 | SINAPI | SINAPI-I | LAMPADA VAPOR METALICO OVOIDE 150 W, BASE E27/E40 | UN | 6.565 | 0 | 53.02 | 0 | 62.6341 | 62.6341 | 0 | 411.1928 | 411.1928 | 0.07577%
4.1.42 | 11684 | SINAPI | SINAPI-I | ENGATE / RABICHO FLEXIVEL INOX 1/2 " X 40 CM | UN | 3.0089 | 0 | 94.13 | 0 | 111.1985 | 111.1985 | 0 | 334.5853 | 334.5853 | 0.06166%
4.1.43 | 1620 | SINAPI | SINAPI-I | CONTATOR TRIPOLAR, CORRENTE DE *38* A, TENSAO NOMINAL DE *500* V, CATEGORIA AC-2 E AC-3 | UN | 1.0942 | 0 | 254.34 | 0 | 300.4593 | 300.4593 | 0 | 328.7626 | 328.7626 | 0.06058%
4.1.44 | 43147 | SINAPI | SINAPI-I | MEMBRANA IMPERMEABILIZANTE ACRILICA MONOCOMPONENTE | KG | 13.1299 | 0 | 22.52 | 0 | 26.6035 | 26.6035 | 0 | 349.3018 | 349.3018 | 0.06437%
4.1.45 | 34492 | SINAPI | SINAPI-I | CONCRETO USINADO BOMBEAVEL, CLASSE DE RESISTENCIA C20, COM BRITA 0 E 1, SLUMP = 100 +/- 20 MM, EXCLUI SERVICO DE BOMBEAMENTO (NBR 8953) | M3 | 0.6737 | 0 | 410 | 0 | 484.3451 | 484.3451 | 0 | 326.3033 | 326.3033 | 0.06013%
4.1.46 | 4014 | SINAPI | SINAPI-I | MANTA ASFALTICA ELASTOMERICA EM POLIESTER 3 MM, TIPO III, CLASSE B, ACABAMENTO PP (NBR 9952) | M2 | 4.9237 | 0 | 56.2 | 0 | 66.3907 | 66.3907 | 0 | 326.888 | 326.888 | 0.06024%
4.1.47 | 3379 | SINAPI | SINAPI-I | HASTE DE ATERRAMENTO EM ACO COM 3,00 M DE COMPRIMENTO E DN = 5/8", REVESTIDA COM BAIXA CAMADA DE COBRE, SEM CONECTOR | UN | 3.2825 | 0 | 76.75 | 0 | 90.667 | 90.667 | 0 | 297.6146 | 297.6146 | 0.05484%
4.1.48 | 6157 | SINAPI | SINAPI-I | VALVULA EM METAL CROMADO PARA PIA AMERICANA 3.1/2 X 1.1/2 " | UN | 1.9148 | 0 | 128.07 | 0 | 151.2929 | 151.2929 | 0 | 289.6956 | 289.6956 | 0.05338%
4.1.49 | COT_MAN_023 | PRÓPRIO | COT.MERCADO | CALIBRADOR ELETRÔNICO PARA PNEUS, BIVOLT, BLINDADO. REF. STOKAIR-M2000 OU SIMILAR | UN | 0.2735 | 0 | 928.29 | 0 | 1096.6164 | 1096.6164 | 0 | 299.9246 | 299.9246 | 0.05527%
4.1.50 | 11560 | SINAPI | SINAPI-I | MOLA HIDRAULICA AEREA, PARA PORTAS DE ATE 950 MM E PESO DE ATE 65 KG, COM CORPO EM ALUMINIO E BRACO EM ACO, SEM BRACO DE PARADA | UN | 1.3677 | 0 | 178.75 | 0 | 211.1627 | 211.1627 | 0 | 288.8072 | 288.8072 | 0.05322%
4.1.51 | 13393 | SINAPI | SINAPI-I | QUADRO DE DISTRIBUICAO COM BARRAMENTO TRIFASICO, DE EMBUTIR, EM CHAPA DE ACO GALVANIZADO, PARA 12 DISJUNTORES DIN, 100 A | UN | 0.5471 | 0 | 490.99 | 0 | 580.021 | 580.021 | 0 | 317.3295 | 317.3295 | 0.05848%
4.1.52 | 11758 | SINAPI | SINAPI-I | SABONETEIRA PLASTICA TIPO DISPENSER PARA SABONETE LIQUIDO COM RESERVATORIO 800 A 1500 ML | UN | 6.2914 | 0 | 44.9 | 0 | 53.0417 | 53.0417 | 0 | 333.7065 | 333.7065 | 0.06149%
4.1.53 | COT_MAN_004 | PRÓPRIO | COT.MERCADO | CABO DE AÇO 1/8 REVESTIDO COM PVC - 50M | UN | 1.0942 | 0 | 220.91 | 0 | 260.9675 | 260.9675 | 0 | 285.5506 | 285.5506 | 0.05262%
4.1.54 | COT_MAN_019 | PRÓPRIO | COT.MERCADO | REFLETOR HOLOFOTE DE LED 400W BRANCO FRIO IP67 | UN | 0.8206 | 0 | 289.99 | 0 | 342.5737 | 342.5737 | 0 | 281.116 | 281.116 | 0.0518%
4.1.55 | 3093 | SINAPI | SINAPI-I | FECHADURA ROSETA REDONDA PARA PORTA INTERNA, EM ACO INOX (MAQUINA, TESTA E CONTRA-TESTA) E EM ZAMAC (MACANETA, LINGUETA E TRINCOS) COM ACABAMENTO CROMADO, MAQUINA DE 55 MM, INCLUINDO CHAVE TIPO INTERNA | CJ | 1.9148 | 0 | 136.07 | 0 | 160.7435 | 160.7435 | 0 | 307.7917 | 307.7917 | 0.05672%
4.1.56 | 39374 | SINAPI | SINAPI-I | REATOR INTERNO/INTEGRADO PARA LAMPADA VAPOR METALICO 400 W, ALTO FATOR DE POTENCIA | UN | 1.9148 | 0 | 147.6 | 0 | 174.3642 | 174.3642 | 0 | 333.8726 | 333.8726 | 0.06153%
4.1.57 | MAN_COT.014 | PRÓPRIO | COT.MERCADO | Cabo de cobre PP Cordplast 3 x 2,5 mm2, 450/750v | M | 27.2774 | 0 | 7.59 | 0 | 8.9663 | 8.9663 | 0 | 244.5771 | 244.5771 | 0.04507%
4.1.58 | COT_MAN_014 | PRÓPRIO | COT.MERCADO | LIXEIXA INDIVIDUAL, EM PLÁSTIVO POLIPROPILENO (PP) COM PROTEÇÃO UV, PARA COLETA SELETIVA 50L COM POSTE | UN | 1.0942 | 0 | 195.98 | 0 | 231.517 | 231.517 | 0 | 253.3259 | 253.3259 | 0.04668%
4.1.59 | 20259 | SINAPI | SINAPI-I | PERFIL DE BORRACHA EPDM MACICO *12 X 15* MM PARA ESQUADRIAS | M | 7.7688 | 0 | 24.7 | 0 | 29.1788 | 29.1788 | 0 | 226.6846 | 226.6846 | 0.04177%
4.1.60 | 11186 | SINAPI | SINAPI-I | ESPELHO CRISTAL E = 4 MM | M2 | 0.5471 | 0 | 401.33 | 0 | 474.103 | 474.103 | 0 | 259.3817 | 259.3817 | 0.0478%
4.1.61 | 10491 | SINAPI | SINAPI-I | VIDRO LISO INCOLOR 6 MM - SEM COLOCACAO | M2 | 1.0942 | 0 | 198.33 | 0 | 234.2931 | 234.2931 | 0 | 256.3635 | 256.3635 | 0.04724%
4.1.62 | COT_MAN_001 | PRÓPRIO | COT.MERCADO | Suporte de parede fixo para TV e Monitor Sumay Sm- Spf3280 de 32 à 80 Polegadas | UN | 1.9148 | 0 | 101.61 | 0 | 120.0349 | 120.0349 | 0 | 229.8428 | 229.8428 | 0.04236%
4.1.63 | COT_MAN_009 | PRÓPRIO | COT.MERCADO | Placa Central De Comando Universal X2 Full ST IPEC Para Automatizadores | UN | 2.7354 | 0 | 69.91 | 0 | 82.5867 | 82.5867 | 0 | 225.9078 | 225.9078 | 0.04163%
4.1.64 | 44476 | SINAPI | SINAPI-I | DIVISORIA EM GRANITO, COM DUAS FACES POLIDAS, TIPO ANDORINHA/ QUARTZ/ CASTELO/ CORUMBA OU OUTROS EQUIVALENTES DA REGIAO, E= *3,0* CM | M2 | 0.2735 | 0 | 685.91 | 0 | 810.2857 | 810.2857 | 0 | 221.6131 | 221.6131 | 0.04084%
4.1.65 | 43059 | SINAPI | SINAPI-I | ACO CA-60, 4,2 MM, OU 5,0 MM, OU 6,0 MM, OU 7,0 MM, VERGALHAO | KG | 22.915 | 0 | 8 | 0 | 9.4506 | 9.4506 | 0 | 216.5613 | 216.5613 | 0.03991%
4.1.66 | 4922 | SINAPI | SINAPI-I | PORTA DE CORRER EM ALUMINIO, DUAS FOLHAS MOVEIS COM VIDRO, FECHADURA E PUXADOR EMBUTIDO, ACABAMENTO ANODIZADO NATURAL, SEM GUARNICAO/ALIZAR/VISTA | M2 | 0.2735 | 0 | 684.93 | 0 | 809.128 | 809.128 | 0 | 221.2965 | 221.2965 | 0.04078%
4.1.67 | 21029 | SINAPI | SINAPI-I | MANGUEIRA DE INCENDIO, TIPO 1, DE 1 1/2", COMPRIMENTO = 15 M, TECIDO EM FIO DE POLIESTER E TUBO INTERNO EM BORRACHA SINTETICA, COM UNIOES ENGATE RAPIDO | UN | 0.5471 | 0 | 319 | 0 | 376.8441 | 376.8441 | 0 | 206.1714 | 206.1714 | 0.03799%
4.1.68 | 3811 | SINAPI | SINAPI-I | LUMINARIA DE SOBREPOR EM CHAPA DE ACO PARA 2 LAMPADAS FLUORESCENTES DE *18* W, ALETADA, COMPLETA (LAMPADAS E REATOR INCLUSOS) | UN | 1.3677 | 0 | 114.88 | 0 | 135.7111 | 135.7111 | 0 | 185.6121 | 185.6121 | 0.0342%
4.1.69 | 1014 | SINAPI | SINAPI-I | CABO DE COBRE, FLEXIVEL, CLASSE 4 OU 5, ISOLACAO EM PVC/A, ANTICHAMA BWF-B, 1 CONDUTOR, 450/750 V, SECAO NOMINAL 2,5 MM2 | M | 78.2479 | 0 | 2.17 | 0 | 2.5635 | 2.5635 | 0 | 200.5873 | 200.5873 | 0.03696%
4.1.70 | 38140 | SINAPI | SINAPI-I | DISCO DE CORTE DIAMANTADO SEGMENTADO PARA CONCRETO, DIAMETRO DE 110 MM, FURO DE 20 MM | UN | 6.2914 | 0 | 28.5 | 0 | 33.6679 | 33.6679 | 0 | 211.8182 | 211.8182 | 0.03903%
4.1.71 | 39391 | SINAPI | SINAPI-I | LUMINARIA LED REFLETOR RETANGULAR BIVOLT, LUZ BRANCA, 50 W | UN | 3.2825 | 0 | 48.69 | 0 | 57.5189 | 57.5189 | 0 | 188.8059 | 188.8059 | 0.03479%
4.1.72 | 4720 | SINAPI | SINAPI-I | PEDRA BRITADA N. 0, OU PEDRISCO (4,8 A 9,5 MM) POSTO PEDREIRA/FORNECEDOR, SEM FRETE | M3 | 2.1922 | 0 | 70.44 | 0 | 83.2129 | 83.2129 | 0 | 182.4192 | 182.4192 | 0.03362%
4.1.73 | COT_MAN_020 | PRÓPRIO | COT.MERCADO | BOX PARA BANHEIRO EM ALUMÍNIO E VIDRO TEMPERADO 8MM DE CORRER OU ABRIR, INCLUSIVE FERRAGENS - FORNECIMENTO E INSTALÇÃO | M2 | 0.5471 | 0 | 343.82 | 0 | 406.1647 | 406.1647 | 0 | 222.2127 | 222.2127 | 0.04095%
4.1.74 | 39413 | SINAPI | SINAPI-I | PLACA / CHAPA DE GESSO ACARTONADO, STANDARD (ST), COR BRANCA, E = 12,5 MM, 1200 X 2400 MM (L X C) | M2 | 7.489 | 0 | 19.77 | 0 | 23.3549 | 23.3549 | 0 | 174.9047 | 174.9047 | 0.03223%
4.1.75 | 11189 | SINAPI | SINAPI-I | VIDRO LISO FUME E = 6MM - SEM COLOCACAO | M2 | 0.5471 | 0 | 280 | 0 | 330.7723 | 330.7723 | 0 | 180.9655 | 180.9655 | 0.03335%
4.1.76 | 11188 | SINAPI | SINAPI-I | VIDRO LISO FUME E = 4MM - SEM COLOCACAO | M2 | 0.8206 | 0 | 186.66 | 0 | 220.507 | 220.507 | 0 | 180.948 | 180.948 | 0.03334%
4.1.77 | 7311 | SINAPI | SINAPI-I | TINTA ESMALTE SINTETICO PREMIUM ACETINADO | L | 3.7082 | 0 | 36.94 | 0 | 43.6383 | 43.6383 | 0 | 161.8196 | 161.8196 | 0.02982%
4.1.78 | 370 | SINAPI | SINAPI-I | AREIA MEDIA - POSTO JAZIDA/FORNECEDOR (RETIRADO NA JAZIDA, SEM TRANSPORTE) | M3 | 1.5808 | 0 | 86.75 | 0 | 102.4803 | 102.4803 | 0 | 162.0009 | 162.0009 | 0.02985%
4.1.79 | 10904 | SINAPI | SINAPI-I | REGISTRO OU VALVULA GLOBO ANGULAR EM LATAO, PARA HIDRANTES EM INSTALACAO PREDIAL DE INCENDIO, 45 GRAUS, DIAMETRO DE 2 1/2", COM VOLANTE, CLASSE DE PRESSAO DE ATE 200 PSI | UN | 0.5471 | 0 | 250 | 0 | 295.3324 | 295.3324 | 0 | 161.5763 | 161.5763 | 0.02978%
4.1.80 | 183 | SINAPI | SINAPI-I | BATENTE / PORTAL / ADUELA / MARCO EM MADEIRA MACICA COM REBAIXO, E = *3* CM, L = *14* CM, PARA PORTAS DE GIRO DE *60 CM A 120* CM X *210* CM, CEDRINHO / ANGELIM COMERCIAL / TAURI / CURUPIXA / PEROBA / CUMARU OU EQUIVALENTE DA REGIAO (NAO INCLUI ALIZARES) | JG | 0.5471 | 0 | 217.95 | 0 | 257.4708 | 257.4708 | 0 | 140.8623 | 140.8623 | 0.02596%
4.1.81 | 1087 | SINAPI | SINAPI-I | REATOR ELETRONICO BIVOLT PARA 1 LAMPADA FLUORESCENTE DE 36/40 W | UN | 2.7354 | 0 | 42.6 | 0 | 50.3246 | 50.3246 | 0 | 137.658 | 137.658 | 0.02537%
4.1.82 | 10885 | SINAPI | SINAPI-I | CAIXA DE INCENDIO/ABRIGO PARA MANGUEIRA, DE EMBUTIR/INTERNA, COM 90 X 60 X 17 CM, EM CHAPA DE ACO, PORTA COM VENTILACAO, VISOR COM A INSCRICAO "INCENDIO", SUPORTE/CESTA INTERNA PARA A MANGUEIRA, PINTURA ELETROSTATICA VERMELHA | UN | 0.2735 | 0 | 495.02 | 0 | 584.7817 | 584.7817 | 0 | 159.9378 | 159.9378 | 0.02947%
4.1.83 | 2510 | SINAPI | SINAPI-I | RELE FOTOELETRICO INTERNO E EXTERNO BIVOLT 1000 W, DE CONECTOR, SEM BASE | UN | 2.7354 | 0 | 42.15 | 0 | 49.793 | 49.793 | 0 | 136.2039 | 136.2039 | 0.0251%
4.1.84 | 1368 | SINAPI | SINAPI-I | CHUVEIRO COMUM EM PLASTICO BRANCO, COM CANO, 3 TEMPERATURAS, 5500 W (110/220 V) | UN | 1.6412 | 0 | 78.18 | 0 | 92.3563 | 92.3563 | 0 | 151.5752 | 151.5752 | 0.02793%
4.1.85 | COT_MAN_007 | PRÓPRIO | COT.MERCADO | CONJUNTO PLUGUE MACHO E FÊMEA 2P+T 20A | UN | 6.8385 | 0 | 17.72 | 0 | 20.9332 | 20.9332 | 0 | 143.1514 | 143.1514 | 0.02638%
4.1.86 | COT_MAN_028 | PRÓPRIO | COT.MERCADO | ADAPTADOR SOQUETE EM PORCELANA E40 PARA E27 | UN | 11.2151 | 0 | 10.8 | 0 | 12.7584 | 12.7584 | 0 | 143.0863 | 143.0863 | 0.02637%
4.1.87 | COT_MAN_005 | PRÓPRIO | COT.MERCADO | PERSIANA VERTICAL EM PVC BRANCO 9CM SEM BANDÔ - FORNECIMENTO E INSTALAÇÃO | M2 | 0.8206 | 0 | 145 | 0 | 171.2928 | 171.2928 | 0 | 140.5629 | 140.5629 | 0.0259%
4.1.88 | 38774 | SINAPI | SINAPI-I | LUMINARIA DE EMERGENCIA 30 LEDS, POTENCIA 2 W, BATERIA DE LITIO, AUTONOMIA DE 6 HORAS | UN | 5.4708 | 0 | 20.85 | 0 | 24.6307 | 24.6307 | 0 | 134.7497 | 134.7497 | 0.02483%
4.1.89 | 4396 | SINAPI | SINAPI-I | PASTILHA CERAMICA/PORCELANA, REVEST INT/EXT E PISCINA, CORES BRANCA OU FRIAS, SOLIDAS, SEM MESCLAGEM/MISTURA, ACABAMENTO LISO *2,5 X 2,5* CM | M2 | 0.5963 | 0 | 205.22 | 0 | 242.4324 | 242.4324 | 0 | 144.5625 | 144.5625 | 0.02664%
4.1.90 | 10405 | SINAPI | SINAPI-I | VALVULA DE RETENCAO HORIZONTAL, DE BRONZE (PN-25), 2 1/2", 400 PSI, TAMPA DE PORCA DE UNIAO, EXTREMIDADES COM ROSCA | UN | 0.2735 | 0 | 391.24 | 0 | 462.1834 | 462.1834 | 0 | 126.4071 | 126.4071 | 0.02329%
4.1.91 | 1599 | SINAPI | SINAPI-I | CONECTOR DE ALUMINIO TIPO PRENSA CABO, BITOLA 3/4", PARA CABOS DE DIAMETRO DE 17,5 A 20 MM | UN | 8.4797 | 0 | 13.07 | 0 | 15.44 | 15.44 | 0 | 130.9264 | 130.9264 | 0.02413%
4.1.92 | 2391 | SINAPI | SINAPI-I | DISJUNTOR TERMOMAGNETICO TRIPOLAR 125A | UN | 0.2735 | 0 | 351.97 | 0 | 415.7925 | 415.7925 | 0 | 113.7193 | 113.7193 | 0.02096%
4.1.93 | COT_MAN_017 | PRÓPRIO | COT.MERCADO | Kit Porteiro Eletrônico Residencial IPR 8010 Intelbras | UN | 0.5471 | 0 | 204.17 | 0 | 241.192 | 241.192 | 0 | 131.9562 | 131.9562 | 0.02432%
4.1.94 | COT_MAN_024 | PRÓPRIO | COT.MERCADO | FECHADURA DE SOBREPOR PAR APORTA CORTA FOGO (SEM CHAVE) | UN | 1.3677 | 0 | 79.9 | 0 | 94.3882 | 94.3882 | 0 | 129.0948 | 129.0948 | 0.02379%
4.1.95 | 6136 | SINAPI | SINAPI-I | SIFAO EM METAL CROMADO PARA PIA OU LAVATORIO, 1 X 1.1/2 " | UN | 0.2735 | 0 | 375.01 | 0 | 443.0104 | 443.0104 | 0 | 121.1633 | 121.1633 | 0.02233%
4.1.96 | 10422 | SINAPI | SINAPI-I | BACIA SANITARIA (VASO) COM CAIXA ACOPLADA, SIFAO APARENTE, DE LOUCA BRANCA (SEM ASSENTO) | UN | 0.2735 | 0 | 403.9 | 0 | 477.139 | 477.139 | 0 | 130.4975 | 130.4975 | 0.02405%
4.1.97 | 35277 | SINAPI | SINAPI-I | CAIXA DE GORDURA EM PVC, DIAMETRO MINIMO 300 MM, DIAMETRO DE SAIDA 100 MM, CAPACIDADE APROXIMADA 18 LITROS, COM TAMPA E CESTO | UN | 0.2735 | 0 | 370.61 | 0 | 437.8125 | 437.8125 | 0 | 119.7417 | 119.7417 | 0.02207%
4.1.98 | 1021 | SINAPI | SINAPI-I | CABO DE COBRE, FLEXIVEL, CLASSE 4 OU 5, ISOLACAO EM PVC/A, ANTICHAMA BWF-B, COBERTURA PVC-ST1, ANTICHAMA BWF-B, 1 CONDUTOR, 0,6/1 KV, SECAO NOMINAL 4 MM2 | M | 26.041 | 0 | 3.95 | 0 | 4.6663 | 4.6663 | 0 | 121.5139 | 121.5139 | 0.02239%
4.1.99 | COT_MAN_012 | PRÓPRIO | COT.MERCADO | PLUGUE MACHO 2P+T 250V 20A | UN | 11.4887 | 0 | 8.9 | 0 | 10.5138 | 10.5138 | 0 | 120.7903 | 120.7903 | 0.02226%
4.1.100 | 37588 | SINAPI | SINAPI-I | VALVULA DE ESCOAMENTO PARA TANQUE, EM METAL CROMADO, 1.1/2 ", SEM LADRAO, COM TAMPAO PLASTICO | UN | 0.8206 | 0 | 117.97 | 0 | 139.3614 | 139.3614 | 0 | 114.36 | 114.36 | 0.02107%
4.1.101 | 377 | SINAPI | SINAPI-I | ASSENTO SANITARIO DE PLASTICO, TIPO CONVENCIONAL | UN | 2.7354 | 0 | 38.9 | 0 | 45.9537 | 45.9537 | 0 | 125.7018 | 125.7018 | 0.02316%
4.1.102 | 10432 | SINAPI | SINAPI-I | MICTORIO INDICUDUAL, SIFONADO, LOUCA BRANCA, SEM COMPLEMENTOS | UN | 0.2735 | 0 | 376.21 | 0 | 444.428 | 444.428 | 0 | 121.5511 | 121.5511 | 0.0224%
4.1.103 | 13415 | SINAPI | SINAPI-I | TORNEIRA DE MESA/BANCADA, PARA LAVATORIO, FIXA, METALICA CROMADA, PADRAO POPULAR, 1/2 " OU 3/4 " (REF 1193) | UN | 1.6412 | 0 | 57 | 0 | 67.3358 | 67.3358 | 0 | 110.5115 | 110.5115 | 0.02036%
4.1.104 | 39465 | SINAPI | SINAPI-I | DISPOSITIVO DPS CLASSE II, 1 POLO, TENSAO MAXIMA DE 175 V, CORRENTE MAXIMA DE *20* KA (TIPO AC) | UN | 1.0942 | 0 | 68.75 | 0 | 81.2164 | 81.2164 | 0 | 88.867 | 88.867 | 0.01638%
4.1.105 | 1082 | SINAPI | SINAPI-I | REATOR P/ LAMPADA VAPOR DE SODIO 250W USO EXT | UN | 0.2735 | 0 | 290.97 | 0 | 343.7314 | 343.7314 | 0 | 94.0106 | 94.0106 | 0.01732%
4.1.106 | 39422 | SINAPI | SINAPI-I | PERFIL MONTANTE, FORMATO C, EM ACO ZINCADO, PARA ESTRUTURA PAREDE DRYWALL, E = 0,5 MM, 70 X 3000 MM (L X C) | M | 7.08 | 0 | 10.49 | 0 | 12.3921 | 12.3921 | 0 | 87.7364 | 87.7364 | 0.01617%
4.1.107 | 1623 | SINAPI | SINAPI-I | CONTATOR TRIPOLAR, CORRENTE DE 12 A, TENSAO NOMINAL DE *500* V, CATEGORIA AC-2 E AC-3 | UN | 0.8206 | 0 | 98.47 | 0 | 116.3255 | 116.3255 | 0 | 95.4567 | 95.4567 | 0.01759%
4.1.108 | COT_MAN_032 | PRÓPRIO | COT.MERCADO | KIT COMPLETO UNIVERSAL PARA REPARO EM CAIXA ACOPLADA | CJ | 1.0942 | 0 | 78.05 | 0 | 92.2028 | 92.2028 | 0 | 100.8883 | 100.8883 | 0.01859%
4.1.109 | 1358 | SINAPI | SINAPI-I | CHAPA/PAINEL DE MADEIRA COMPENSADA RESINADA (MADEIRITE RESINADO ROSA) PARA FORMA DE CONCRETO, DE 2200 x 1100 MM, E = 17 MM | M2 | 1.6872 | 0 | 47.38 | 0 | 55.9714 | 55.9714 | 0 | 94.4349 | 94.4349 | 0.0174%
4.1.110 | 38394 | SINAPI | SINAPI-I | KIT ACESSORIOS PARA COMPRESSOR DE AR, 5 PECAS (PISTOLAS PINTURA, LIMPEZA E PULVERIZACAO, CALIBRADOR E MANGUEIRA) | UN | 0.2735 | 0 | 293.26 | 0 | 346.4367 | 346.4367 | 0 | 94.7504 | 94.7504 | 0.01746%
4.1.111 | 4814 | SINAPI | SINAPI-I | APARELHO SINALIZADOR LUMINOSO COM LED, PARA SAIDA GARAGEM, COM 2 LENTES EM POLICARBONATO, BIVOLT (INCLUI SUPORTE DE FIXACAO) | UN | 0.8206 | 0 | 91.75 | 0 | 108.387 | 108.387 | 0 | 88.9424 | 88.9424 | 0.01639%
4.1.112 | 44945 | SINAPI | SINAPI-I | SIFAO / TUBO SINFONADO EXTENSIVEL/SANFONADO, UNIVERSAL/ SIMPLES, ENTRE *50 A 70* CM, DE PLASTICO BRANCO | UN | 8.4797 | 0 | 9.15 | 0 | 10.8092 | 10.8092 | 0 | 91.6585 | 91.6585 | 0.01689%
4.1.113 | 38101 | SINAPI | SINAPI-I | TOMADA 2P+T 10A, 250V (APENAS MODULO) | UN | 8.2062 | 0 | 9.11 | 0 | 10.7619 | 10.7619 | 0 | 88.3144 | 88.3144 | 0.01627%
4.1.114 | COT_MAN_030 | PRÓPRIO | COT.MERCADO | CONECTOR DE EMENDA DE CABOS 3 VIAS. REF. WAGO 221-413 OU SIMILAR | UN | 27.354 | 0 | 2.74 | 0 | 3.2368 | 3.2368 | 0 | 88.5406 | 88.5406 | 0.01632%
4.1.115 | 7243 | SINAPI | SINAPI-I | TELHA TRAPEZOIDAL EM ACO ZINCADO, SEM PINTURA, ALTURA DE APROXIMADAMENTE 40 MM, ESPESSURA DE 0,50 MM E LARGURA UTIL DE 980 MM | M2 | 1.2758 | 0 | 58.47 | 0 | 69.0723 | 69.0723 | 0 | 88.1225 | 88.1225 | 0.01624%
4.1.116 | 1625 | SINAPI | SINAPI-I | CONTATOR TRIPOLAR, CORRENTE DE *22* A, TENSAO NOMINAL DE *500* V, CATEGORIA AC-2 E AC-3 | UN | 0.5471 | 0 | 120.74 | 0 | 142.6337 | 142.6337 | 0 | 78.0349 | 78.0349 | 0.01438%
4.1.117 | 981 | SINAPI | SINAPI-I | CABO DE COBRE, FLEXIVEL, CLASSE 4 OU 5, ISOLACAO EM PVC/A, ANTICHAMA BWF-B, 1 CONDUTOR, 450/750 V, SECAO NOMINAL 4 MM2 | M | 19.5308 | 0 | 3.6 | 0 | 4.2528 | 4.2528 | 0 | 83.0603 | 83.0603 | 0.01531%
4.1.118 | 39244 | SINAPI | SINAPI-I | ELETRODUTO PVC FLEXIVEL CORRUGADO, REFORCADO, COR LARANJA, DE 25 MM, PARA LAJES E PISOS | M | 11.8652 | 0 | 5.57 | 0 | 6.58 | 6.58 | 0 | 78.0731 | 78.0731 | 0.01439%
4.1.119 | 37539 | SINAPI | SINAPI-I | PLACA DE SINALIZACAO DE SEGURANCA CONTRA INCENDIO, FOTOLUMINESCENTE, RETANGULAR, *13 X 26* CM, EM PVC *2* MM ANTI-CHAMAS (SIMBOLOS, CORES E PICTOGRAMAS CONFORME NBR 16820) | UN | 6.565 | 0 | 10 | 0 | 11.8133 | 11.8133 | 0 | 77.5543 | 77.5543 | 0.01429%
4.1.120 | 20193 | SINAPI | SINAPI-I | LOCACAO DE ANDAIME METALICO TIPO FACHADEIRO, LARGURA DE 1,20 M X ALTURA DE 2,0 M POR PAINEL, INCLUINDO DIAGONAIS EM X, BARRAS DE LIGACAO, SAPATAS E DEMAIS ITENS NECESSARIOS A MONTAGEM (NAO INCLUI INSTALACAO) | M2XMES | 9.8037 | 0 | 6.49 | 0 | 7.6668 | 7.6668 | 0 | 75.1633 | 75.1633 | 0.01385%
4.1.121 | 38102 | SINAPI | SINAPI-I | TOMADA 2P+T 20A, 250V (APENAS MODULO) | UN | 5.4708 | 0 | 11.66 | 0 | 13.7743 | 13.7743 | 0 | 75.3565 | 75.3565 | 0.01389%
4.1.122 | 3099 | SINAPI | SINAPI-I | FECHADURA ROSETA REDONDA PARA PORTA DE BANHEIRO, EM ACO INOX (MAQUINA, TESTA E CONTRA-TESTA) E EM ZAMAC (MACANETA, LINGUETA E TRINCOS) COM ACABAMENTO CROMADO, MAQUINA DE 55 MM, INCLUINDO CHAVE TIPO TRANQUETA | CJ | 0.5471 | 0 | 136.07 | 0 | 160.7435 | 160.7435 | 0 | 87.9428 | 87.9428 | 0.01621%
4.1.123 | COT_MAN_031 | PRÓPRIO | COT.MERCADO | CANALETA DUTO SLIM PISO ALUMÍNIO 1,5M COM TAMPA BRANCA | UN | 0.5744 | 0 | 111.17 | 0 | 131.3284 | 131.3284 | 0 | 75.435 | 75.435 | 0.0139%
4.1.124 | 867 | SINAPI | SINAPI-I | CABO DE COBRE NU 50 MM2 MEIO-DURO | M | 1.2036 | 0 | 51.16 | 0 | 60.4368 | 60.4368 | 0 | 72.7418 | 72.7418 | 0.0134%
4.1.125 | 21112 | SINAPI | SINAPI-I | VALVULA DE DESCARGA EM METAL CROMADO PARA MICTORIO COM ACIONAMENTO POR PRESSAO E FECHAMENTO AUTOMATICO | UN | 0.2735 | 0 | 228.03 | 0 | 269.3786 | 269.3786 | 0 | 73.675 | 73.675 | 0.01358%
4.1.126 | 1743 | SINAPI | SINAPI-I | CUBA ACO INOX (AISI 304) DE EMBUTIR COM VALVULA 3 1/2 ", DE *46 X 30 X 12* CM | UN | 0.2735 | 0 | 217.66 | 0 | 257.1282 | 257.1282 | 0 | 70.3246 | 70.3246 | 0.01296%
4.1.127 | 36274 | SINAPI | SINAPI-I | TUBO PPR PN 20, DN 20 MM, PARA AGUA QUENTE PREDIAL | M | 5.624 | 0 | 10.15 | 0 | 11.9905 | 11.9905 | 0 | 67.4345 | 67.4345 | 0.01243%
4.1.128 | 2432 | SINAPI | SINAPI-I | DOBRADICA EM ACO/FERRO, 3 1/2" X 3", E= 1,9 A 2 MM, COM ANEL, CROMADO OU ZINCADO, TAMPA BOLA, COM PARAFUSOS | UN | 2.4619 | 0 | 24.4 | 0 | 28.8244 | 28.8244 | 0 | 70.9629 | 70.9629 | 0.01308%
4.1.129 | 660 | SINAPI | SINAPI-I | CANALETA DE CONCRETO 19 X 19 X 19 CM (CLASSE C - NBR 6136) | UN | 21.2541 | 0 | 2.66 | 0 | 3.1423 | 3.1423 | 0 | 66.7875 | 66.7875 | 0.01231%
4.1.130 | 11773 | SINAPI | SINAPI-I | TORNEIRA METALICA CROMADA DE PAREDE, PARA COZINHA, BICA MOVEL, COM AREJADOR, 1/2 " OU 3/4 " (REF 1167 / 1168) | UN | 0.5471 | 0 | 98.71 | 0 | 116.609 | 116.609 | 0 | 63.7968 | 63.7968 | 0.01176%
4.1.131 | 38179 | SINAPI | SINAPI-I | ROLDANA CONCAVA DUPLA, 4 RODAS, PARA PORTA DE CORRER, EM ZAMAC COM CHAPA DE ACO, ROLAMENTO INTERNO BLINDADO DE ACO REVESTIDO EM NYLON | UN | 1.0942 | 0 | 46.32 | 0 | 54.7192 | 54.7192 | 0 | 59.8737 | 59.8737 | 0.01103%
4.1.132 | 1564 | SINAPI | SINAPI-I | GRAMPO PARALELO METALICO PARA CABO DE 6 A 50 MM2, COM 2 PARAFUSOS | UN | 3.2825 | 0 | 14.94 | 0 | 17.6491 | 17.6491 | 0 | 57.933 | 57.933 | 0.01068%
4.1.133 | COT_MAN_037 | PRÓPRIO | COT.MERCADO | TOMADA 2P + T, ABNT, DE SOBREPOR, 20A, SISTEMA X | UN | 4.6502 | 0 | 10.9 | 0 | 12.8765 | 12.8765 | 0 | 59.8783 | 59.8783 | 0.01103%
4.1.134 | 3777 | SINAPI | SINAPI-I | LONA PLASTICA PESADA PRETA, E = 150 MICRA | M2 | 27.354 | 0 | 1.83 | 0 | 2.1618 | 2.1618 | 0 | 59.1348 | 59.1348 | 0.0109%
4.1.135 | 3788 | SINAPI | SINAPI-I | LUMINARIA DE SOBREPOR EM CHAPA DE ACO PARA 1 LAMPADA FLUORESCENTE DE *18* W, ALETADA, COMPLETA (LAMPADA E REATOR INCLUSOS) | UN | 0.5471 | 0 | 82.9 | 0 | 97.9322 | 97.9322 | 0 | 53.5787 | 53.5787 | 0.009873%
4.1.136 | COT_MAN_022 | PRÓPRIO | COT.MERCADO | MANGUEIRA ESPIRAL 8X5,5MM 7M ESPU 700 COM ENGATE RÁPIDO | UN | 0.8206 | 0 | 59.9 | 0 | 70.7616 | 70.7616 | 0 | 58.067 | 58.067 | 0.0107%
4.1.137 | 34643 | SINAPI | SINAPI-I | CAIXA DE INSPECAO PARA ATERRAMENTO E PARA RAIOS, EM POLIPROPILENO, DIAMETRO = 300 MM X ALTURA = 400 MM | UN | 1.0942 | 0 | 42.68 | 0 | 50.4191 | 50.4191 | 0 | 55.1686 | 55.1686 | 0.01017%
4.1.138 | 6024 | SINAPI | SINAPI-I | REGISTRO PRESSAO COM ACABAMENTO E CANOPLA CROMADA, SIMPLES, BITOLA 3/4 " (REF 1416) | UN | 0.5471 | 0 | 81.11 | 0 | 95.8176 | 95.8176 | 0 | 52.4218 | 52.4218 | 0.00966%
4.1.139 | 11748 | SINAPI | SINAPI-I | VALVULA DE ESFERA BRUTA EM BRONZE, BITOLA 1/2 " (REF 1552-B) | UN | 0.8206 | 0 | 50.1 | 0 | 59.1846 | 59.1846 | 0 | 48.5669 | 48.5669 | 0.00895%
4.1.140 | 12214 | SINAPI | SINAPI-I | LAMPADA VAPOR MERCURIO 125 W (BASE E27) | UN | 1.9148 | 0 | 25.86 | 0 | 30.5492 | 30.5492 | 0 | 58.4956 | 58.4956 | 0.01078%
4.1.141 | 1022 | SINAPI | SINAPI-I | CABO DE COBRE, FLEXIVEL, CLASSE 4 OU 5, ISOLACAO EM PVC/A, ANTICHAMA BWF-B, COBERTURA PVC-ST1, ANTICHAMA BWF-B, 1 CONDUTOR, 0,6/1 KV, SECAO NOMINAL 2,5 MM2 | M | 16.2756 | 0 | 2.58 | 0 | 3.0478 | 3.0478 | 0 | 49.6053 | 49.6053 | 0.009141%
4.1.142 | MAN_COT.012 | PRÓPRIO | COT.MERCADO | Cabo de cobre PP Cordplast 3 x 4.0 mm2, 450/750v | M | 2.7901 | 0 | 13.02 | 0 | 15.3809 | 15.3809 | 0 | 42.9143 | 42.9143 | 0.007908%
4.1.143 | 38124 | SINAPI | SINAPI-I | ESPUMA EXPANSIVA DE POLIURETANO, APLICACAO MANUAL - 500 ML | UN | 1.4082 | 0 | 30.9 | 0 | 36.5031 | 36.5031 | 0 | 51.4036 | 51.4036 | 0.009473%
4.1.144 | 1088 | SINAPI | SINAPI-I | REATOR ELETRONICO BIVOLT PARA 1 LAMPADA FLUORESCENTE DE 18/20 W | UN | 1.0942 | 0 | 34.1 | 0 | 40.2833 | 40.2833 | 0 | 44.078 | 44.078 | 0.008123%
4.1.145 | 13417 | SINAPI | SINAPI-I | TORNEIRA METALICA CROMADA CANO CURTO, SEM BICO, SEM AREJADOR, DE PAREDE, PARA TANQUE E USO GERAL, 1/2 " OU 3/4 " (REF 1143) | UN | 0.5471 | 0 | 74.24 | 0 | 87.7019 | 87.7019 | 0 | 47.9817 | 47.9817 | 0.008842%
4.1.146 | 20046 | SINAPI | SINAPI-I | REDUCAO EXCENTRICA PVC, SERIE R, DN 100 X 75 MM, PARA ESGOTO PREDIAL | UN | 1.9148 | 0 | 18.8 | 0 | 22.209 | 22.209 | 0 | 42.5258 | 42.5258 | 0.007837%
4.1.147 | 6028 | SINAPI | SINAPI-I | REGISTRO GAVETA BRUTO EM LATAO FORJADO, BITOLA 2 " (REF 1509) | UN | 0.2735 | 0 | 133.35 | 0 | 157.5303 | 157.5303 | 0 | 43.0845 | 43.0845 | 0.00794%
4.1.148 | 34 | SINAPI | SINAPI-I | ACO CA-50, 10,0 MM, VERGALHAO | KG | 4.5231 | 0 | 8.45 | 0 | 9.9822 | 9.9822 | 0 | 45.1506 | 45.1506 | 0.00832%
4.1.149 | 4721 | SINAPI | SINAPI-I | PEDRA BRITADA N. 1 (9,5 a 19 MM) POSTO PEDREIRA/FORNECEDOR, SEM FRETE | M3 | 0.6088 | 0 | 61.01 | 0 | 72.0729 | 72.0729 | 0 | 43.878 | 43.878 | 0.008086%
4.1.150 | 2373 | SINAPI | SINAPI-I | DISJUNTOR TIPO NEMA, TRIPOLAR 60 ATE 100 A, TENSAO MAXIMA DE 415 V | UN | 0.2735 | 0 | 112.55 | 0 | 132.9586 | 132.9586 | 0 | 36.3642 | 36.3642 | 0.006701%
4.1.151 | 11764 | SINAPI | SINAPI-I | TORNEIRA DE BOIA CONVENCIONAL PARA CAIXA D'AGUA, AGUA FRIA, 1.1/4", COM HASTE E TORNEIRA METALICOS E BALAO PLASTICO | UN | 0.2735 | 0 | 123.47 | 0 | 145.8588 | 145.8588 | 0 | 39.8924 | 39.8924 | 0.007351%
4.1.152 | 38094 | SINAPI | SINAPI-I | ESPELHO / PLACA DE 3 POSTOS 4" X 2", PARA INSTALACAO DE TOMADAS E INTERRUPTORES | UN | 10.121 | 0 | 3.39 | 0 | 4.0047 | 4.0047 | 0 | 40.5316 | 40.5316 | 0.007469%
4.1.153 | 38083 | SINAPI | SINAPI-I | TOMADA RJ45, 8 FIOS, CAT 5E, CONJUNTO MONTADO PARA EMBUTIR 4" X 2" (PLACA + SUPORTE + MODULO) | UN | 0.8206 | 0 | 41.66 | 0 | 49.2142 | 49.2142 | 0 | 40.3852 | 40.3852 | 0.007442%
4.1.154 | 11752 | SINAPI | SINAPI-I | REGISTRO PRESSAO BRUTO EM LATAO FORJADO, BITOLA 1/2 " (REF 1400) | UN | 1.3677 | 0 | 23.68 | 0 | 27.9739 | 27.9739 | 0 | 38.2599 | 38.2599 | 0.00705%
4.1.155 | 37424 | SINAPI | SINAPI-I | LUVA, PEAD PE 100, DE 20 MM, PARA ELETROFUSAO | UN | 2.7354 | 0 | 12.71 | 0 | 15.0147 | 15.0147 | 0 | 41.0712 | 41.0712 | 0.007569%
4.1.156 | 511 | SINAPI | SINAPI-I | PRIMER PARA MANTA ASFALTICA A BASE DE ASFALTO MODIFICADO DILUIDO EM SOLVENTE, APLICACAO A FRIO | L | 2.7422 | 0 | 17.33 | 0 | 20.4724 | 20.4724 | 0 | 56.1395 | 56.1395 | 0.01035%
4.1.157 | 37400 | SINAPI | SINAPI-I | PAPELEIRA PLASTICA TIPO DISPENSER PARA PAPEL HIGIENICO ROLAO | UN | 0.8206 | 0 | 46.74 | 0 | 55.2153 | 55.2153 | 0 | 45.3097 | 45.3097 | 0.00835%
4.1.158 | 7304 | SINAPI | SINAPI-I | TINTA EPOXI BASE AGUA PREMIUM, BRANCA | L | 0.454 | 0 | 73.8 | 0 | 87.1821 | 87.1821 | 0 | 39.5807 | 39.5807 | 0.007294%
4.1.159 | 34623 | SINAPI | SINAPI-I | DISJUNTOR TIPO DIN/IEC, BIPOLAR 40 ATE 50A | UN | 0.5471 | 0 | 51.86 | 0 | 61.2637 | 61.2637 | 0 | 33.5174 | 33.5174 | 0.006177%
4.1.160 | COT_MAN_010 | PRÓPRIO | COT.MERCADO | CANALETA EM PVC (LARGURA: 20MM / ALUTRA: 10MM / COMPRIMENTO: 2M) COM FITA DUPLA FACE | UN | 3.1457 | 0 | 10.26 | 0 | 12.1204 | 12.1204 | 0 | 38.1273 | 38.1273 | 0.007026%
4.1.161 | 34653 | SINAPI | SINAPI-I | DISJUNTOR TIPO DIN/IEC, MONOPOLAR DE 6 ATE 32A | UN | 3.0089 | 0 | 9.19 | 0 | 10.8564 | 10.8564 | 0 | 32.6659 | 32.6659 | 0.00602%
4.1.162 | 7288 | SINAPI | SINAPI-I | TINTA ESMALTE SINTETICO PREMIUM FOSCO | L | 0.871 | 0 | 36.26 | 0 | 42.835 | 42.835 | 0 | 37.3093 | 37.3093 | 0.006875%
4.1.163 | COT_MAN_029 | PRÓPRIO | COT.MERCADO | BOBINA PARA CONTATOR CWM9 A CWM25, 380V | UN | 0.8206 | 0 | 38.47 | 0 | 45.4457 | 45.4457 | 0 | 37.2928 | 37.2928 | 0.006872%
4.1.164 | 36888 | SINAPI | SINAPI-I | GUARNICAO / MOLDURA / ARREMATE DE ACABAMENTO PARA ESQUADRIA, EM ALUMINIO PERFIL 25, ACABAMENTO ANODIZADO BRANCO OU BRILHANTE, PARA 1 FACE | M | 0.6023 | 0 | 52.48 | 0 | 61.9962 | 61.9962 | 0 | 37.3403 | 37.3403 | 0.006881%
4.1.165 | 9836 | SINAPI | SINAPI-I | TUBO PVC SERIE NORMAL, DN 100 MM, PARA ESGOTO PREDIAL (NBR 5688) | M | 1.7885 | 0 | 15.21 | 0 | 17.968 | 17.968 | 0 | 32.1358 | 32.1358 | 0.005922%
4.1.166 | 36791 | SINAPI | SINAPI-I | TORNEIRA METALICA CROMADA DE MESA PARA LAVATORIO, BICA ALTA, COM AREJADOR (REF 1195) | UN | 0.2735 | 0 | 111.42 | 0 | 131.6237 | 131.6237 | 0 | 35.9991 | 35.9991 | 0.006634%
4.1.167 | 11033 | SINAPI | SINAPI-I | SUPORTE PARA CALHA DE 150 MM EM FERRO GALVANIZADO | UN | 5.3718 | 0 | 5.49 | 0 | 6.4855 | 6.4855 | 0 | 34.8388 | 34.8388 | 0.00642%
4.1.168 | 39419 | SINAPI | SINAPI-I | PERFIL GUIA, FORMATO U, EM ACO ZINCADO, PARA ESTRUTURA PAREDE DRYWALL, E = 0,5 MM, 70 X 3000 MM (L X C) | M | 2.704 | 0 | 9.25 | 0 | 10.9273 | 10.9273 | 0 | 29.5474 | 29.5474 | 0.005445%
4.1.169 | COT_MAN_036 | PRÓPRIO | COT.MERCADO | CONTROLE PARA PORTÃO ELETRÔNICO 4 VIAS DE LONGO ALCANCE. REF.: INTELBRAS EP 04 OU SIMILAR | UN | 0.8206 | 0 | 34.81 | 0 | 41.1221 | 41.1221 | 0 | 33.7448 | 33.7448 | 0.006218%
4.1.170 | 38193 | SINAPI | SINAPI-I | LAMPADA LED 6 W BIVOLT BRANCA, FORMATO TRADICIONAL (BASE E27) | UN | 3.8296 | 0 | 7.21 | 0 | 8.5174 | 8.5174 | 0 | 32.6182 | 32.6182 | 0.006011%
4.1.171 | 1370 | SINAPI | SINAPI-I | DUCHA HIGIENICA PLASTICA COM REGISTRO METALICO 1/2 " | UN | 0.2735 | 0 | 106.46 | 0 | 125.7643 | 125.7643 | 0 | 34.3965 | 34.3965 | 0.006339%
4.1.172 | 3267 | SINAPI | SINAPI-I | FLANGE SEXTAVADO DE FERRO GALVANIZADO, COM ROSCA BSP, DE 2 1/2" | UN | 0.2735 | 0 | 103.43 | 0 | 122.1849 | 122.1849 | 0 | 33.4176 | 33.4176 | 0.006158%
4.1.173 | 39358 | SINAPI | SINAPI-I | KIT CHASSI COZINHA, CUBA SIMPLES SEM MAQUINA LAVAR LOUCA PARA INSTALACAO PEX, QUADRO METALICO COM TRAVESSA COM FURO PARA ESGOTO DN 50 MM E FUROS SUPERIORES PARA AGUA, LARGURA *340* MM X ALTURA *650* MM, PARA CONEXAO COM CRIMPAGEM (INCLUI TUBOS E CONEXOESPEX E TUBO E CONEXAO ESGOTO, NAO INCLUI CARENAGEM) | UN | 0.2735 | 0 | 105.92 | 0 | 125.1264 | 125.1264 | 0 | 34.2221 | 34.2221 | 0.006306%
4.1.174 | 20269 | SINAPI | SINAPI-I | LAVATORIO / CUBA DE EMBUTIR, OVAL, DE LOUCA BRANCA, SEM LADRAO, DIMENSOES *50 X 35* CM (L X C) | UN | 0.2735 | 0 | 101.66 | 0 | 120.094 | 120.094 | 0 | 32.8457 | 32.8457 | 0.006053%
4.1.175 | 38112 | SINAPI | SINAPI-I | INTERRUPTOR SIMPLES 10A, 250V (APENAS MODULO) | UN | 3.2825 | 0 | 8.01 | 0 | 9.4624 | 9.4624 | 0 | 31.0605 | 31.0605 | 0.005724%
4.1.176 | 39432 | SINAPI | SINAPI-I | FITA DE PAPEL REFORCADA COM LAMINA DE METAL PARA REFORCO DE CANTOS DE CHAPA DE GESSO PARA DRYWALL | M | 9.4369 | 0 | 2.73 | 0 | 3.225 | 3.225 | 0 | 30.4343 | 30.4343 | 0.005608%
4.1.177 | COT_MAN_025 | PRÓPRIO | COT.MERCADO | BOTOEIRA COM RETENÇÃO PARA QUADRO/PAINEL. REF. CEW-BEGM-0100000 DA WEB, LAY5-BS54 DA JNG, METALTEX, MARGIRIUS OU EQUIVALENTE | UN | 0.8206 | 0 | 30.84 | 0 | 36.4322 | 36.4322 | 0 | 29.8963 | 29.8963 | 0.005509%
4.1.178 | COT_MAN_071 | PRÓPRIO | COT.MERCADO | CONECTOR DE DERIVAÇÃO PERFURANTE 10 A 95MM² | UN | 2.7354 | 0 | 9 | 0 | 10.632 | 10.632 | 0 | 29.0827 | 29.0827 | 0.005359%
4.1.179 | 5068 | SINAPI | SINAPI-I | PREGO DE ACO POLIDO COM CABECA 17 X 21 (2 X 11) | KG | 1.2963 | 0 | 20.34 | 0 | 24.0282 | 24.0282 | 0 | 31.1478 | 31.1478 | 0.00574%
4.1.180 | 123 | SINAPI | SINAPI-I | ADITIVO IMPERMEABILIZANTE DE PEGA NORMAL PARA ARGAMASSAS E CONCRETOS SEM ARMACAO, LIQUIDO E ISENTO DE CLORETOS | L | 3.7489 | 0 | 6.99 | 0 | 8.2575 | 8.2575 | 0 | 30.9565 | 30.9565 | 0.005705%
4.1.181 | 1200 | SINAPI | SINAPI-I | CAP PVC, SOLDAVEL, DN 100 MM, SERIE NORMAL, PARA ESGOTO PREDIAL | UN | 2.1883 | 0 | 9.85 | 0 | 11.6361 | 11.6361 | 0 | 25.4633 | 25.4633 | 0.004692%
4.1.182 | 11964 | SINAPI | SINAPI-I | PARAFUSO DE ACO TIPO CHUMBADOR PARABOLT, DIAMETRO 3/8", COMPRIMENTO 75 MM | UN | 10.9416 | 0 | 2.2 | 0 | 2.5989 | 2.5989 | 0 | 28.4364 | 28.4364 | 0.00524%
4.1.183 | 12532 | SINAPI | SINAPI-I | ANEL EM CONCRETO ARMADO, LISO, PARA POCOS DE INSPECAO, SEM FUNDO, DIAMETRO INTERNO DE 0,60 M E ALTURA DE 0,50 M | UN | 0.2735 | 0 | 87.09 | 0 | 102.882 | 102.882 | 0 | 28.1382 | 28.1382 | 0.005185%
4.1.184 | 11756 | SINAPI | SINAPI-I | REGISTRO OU REGULADOR DE GAS COZINHA, VAZAO DE 2 KG/H, 2,8 KPA | UN | 0.5471 | 0 | 41.07 | 0 | 48.5172 | 48.5172 | 0 | 26.5438 | 26.5438 | 0.004891%
4.1.185 | 3753 | SINAPI | SINAPI-I | LAMPADA FLUORESCENTE TUBULAR T10, DE 20 OU 40 W, BIVOLT | UN | 2.7354 | 0 | 9.8 | 0 | 11.577 | 11.577 | 0 | 31.6678 | 31.6678 | 0.005836%
4.1.186 | 37592 | SINAPI | SINAPI-I | BLOCO CERAMICO / TIJOLO VAZADO PARA ALVENARIA DE VEDACAO, FUROS NA VERTICAL,, 9 X 19 X 39 CM (NBR 15270) | UN | 11.1604 | 0 | 2.07 | 0 | 2.4454 | 2.4454 | 0 | 27.2911 | 27.2911 | 0.005029%
4.1.187 | 4812 | SINAPI | SINAPI-I | PLACA DE GESSO PARA FORRO, *60 X 60* CM, ESPESSURA DE 12 MM (SEM COLOCACAO) | M2 | 2.0565 | 0 | 10.96 | 0 | 12.9474 | 12.9474 | 0 | 26.6263 | 26.6263 | 0.004907%
4.1.188 | 38829 | SINAPI | SINAPI-I | TUBO MULTICAMADA PEX, DN 20 MM, PARA INSTALACOES A GAS (AMARELO) | M | 1.1178 | 0 | 18.07 | 0 | 21.3466 | 21.3466 | 0 | 23.8613 | 23.8613 | 0.004397%
4.1.189 | 567 | SINAPI | SINAPI-I | CANTONEIRA (ABAS IGUAIS) EM ACO CARBONO, 25,4 MM X 3,17 MM (L X E), 1,27KG/M | M | 1.6412 | 0 | 12.01 | 0 | 14.1878 | 14.1878 | 0 | 23.285 | 23.285 | 0.004291%
4.1.190 | 142 | SINAPI | SINAPI-I | SELANTE ELASTICO MONOCOMPONENTE A BASE DE POLIURETANO (PU) PARA JUNTAS DIVERSAS | 310ML | 0.6739 | 0 | 33.52 | 0 | 39.5982 | 39.5982 | 0 | 26.6852 | 26.6852 | 0.004918%
4.1.191 | COT_MAN_035 | PRÓPRIO | COT.MERCADO | CAIXA PLÁSTICA BRANCA PARA BOTÕES SINALEIROS COM UM FURO 22MM. REF. | UN | 1.0942 | 0 | 19 | 0 | 22.4453 | 22.4453 | 0 | 24.5596 | 24.5596 | 0.004526%
4.1.192 | 38877 | SINAPI | SINAPI-I | MASSA PREMIUM PARA TEXTURA LISA DE BASE ACRILICA, USO INTERNO E EXTERNO | KG | 3.1184 | 0 | 6.35 | 0 | 7.5014 | 7.5014 | 0 | 23.3925 | 23.3925 | 0.004311%
4.1.193 | COT_MAN_015 | PRÓPRIO | COT.MERCADO | REPARO PARA VÁLVULA DE DESCARGA, COMPLETO | UN | 0.2735 | 0 | 67.78 | 0 | 80.0705 | 80.0705 | 0 | 21.8993 | 21.8993 | 0.004036%
4.1.194 | COT_MAN_027 | PRÓPRIO | COT.MERCADO | FUSÍVEL NH 00 6A A 125A | UN | 0.8206 | 0 | 25 | 0 | 29.5332 | 29.5332 | 0 | 24.235 | 24.235 | 0.004466%
4.1.195 | 38099 | SINAPI | SINAPI-I | SUPORTE DE FIXACAO PARA ESPELHO / PLACA 4" X 2", PARA 3 MODULOS, PARA INSTALACAO DE TOMADAS E INTERRUPTORES (SOMENTE SUPORTE) | UN | 10.121 | 0 | 1.76 | 0 | 2.0791 | 2.0791 | 0 | 21.043 | 21.043 | 0.003878%
4.1.196 | 39995 | SINAPI | SINAPI-I | POLIESTIRENO EXPANDIDO/EPS (ISOPOR), TIPO 2F, BLOCO | M3 | 0.0398 | 0 | 641.02 | 0 | 757.2558 | 757.2558 | 0 | 30.1388 | 30.1388 | 0.005554%
4.1.197 | 11757 | SINAPI | SINAPI-I | SABONETEIRA DE PAREDE EM METAL CROMADO | UN | 0.2735 | 0 | 63.95 | 0 | 75.546 | 75.546 | 0 | 20.6618 | 20.6618 | 0.003808%
4.1.198 | COT_MAN_072 | PRÓPRIO | COT.MERCADO | KIT DE PROTECAO ARSTOP PARA AR CONDICIONADO, TOMADA PADRAO 2P+T 20 A, COM DISJUNTOR BIPOLAR DIN 20A | UN | 0.2735 | 0 | 59.8 | 0 | 70.6435 | 70.6435 | 0 | 19.321 | 19.321 | 0.00356%
4.1.199 | 7568 | SINAPI | SINAPI-I | BUCHA DE NYLON SEM ABA S10, COM PARAFUSO DE 6,10 X 65 MM EM ACO ZINCADO COM ROSCA SOBERBA, CABECA CHATA E FENDA PHILLIPS | UN | 17.4064 | 0 | 1.04 | 0 | 1.2286 | 1.2286 | 0 | 21.3852 | 21.3852 | 0.003941%
4.1.200 | 43677 | SINAPI | SINAPI-I | CHAPA/PAINEL DE MADEIRA COMPENSADA RESINADA (MADEIRITE RESINADO ROSA) PARA FORMA DE CONCRETO, DE 2200 X 1100 MM, E = 20 MM | M2 | 0.2661 | 0 | 58.78 | 0 | 69.4385 | 69.4385 | 0 | 18.4776 | 18.4776 | 0.003405%
4.1.201 | 21092 | SINAPI | SINAPI-I | VALVULA DE RETENCAO VERTICAL, DE BRONZE (PN-16), 1/2", 200 PSI, EXTREMIDADES COM ROSCA | UN | 0.2735 | 0 | 51.59 | 0 | 60.9448 | 60.9448 | 0 | 16.6684 | 16.6684 | 0.003072%
4.1.202 | COT_MAN_006 | PRÓPRIO | COT.MERCADO | LÂMPADA LED BULBO E27, 60W DE POTÊNCIA, BRANCO FRIO | UN | 0.2735 | 0 | 55.41 | 0 | 65.4575 | 65.4575 | 0 | 17.9026 | 17.9026 | 0.003299%
4.1.203 | 39333 | SINAPI | SINAPI-I | CONDULETE EM PVC, TIPO "E", SEM TAMPA, DE 1/2" | UN | 1.0942 | 0 | 13.01 | 0 | 15.3691 | 15.3691 | 0 | 16.8169 | 16.8169 | 0.003099%
4.1.204 | 3315 | SINAPI | SINAPI-I | GESSO EM PO PARA REVESTIMENTOS/MOLDURAS/SANCAS E USO GERAL | KG | 19.1983 | 0 | 0.78 | 0 | 0.92144 | 0.92144 | 0 | 17.69 | 17.69 | 0.00326%
4.1.205 | 4222 | SINAPI | SINAPI-I | GASOLINA COMUM | L | 2.6141 | 0 | 5.34 | 0 | 6.3083 | 6.3083 | 0 | 16.4905 | 16.4905 | 0.003039%
4.1.206 | 37596 | SINAPI | SINAPI-I | ARGAMASSA COLANTE TIPO AC III E | KG | 5.6486 | 0 | 2.57 | 0 | 3.036 | 3.036 | 0 | 17.1492 | 17.1492 | 0.00316%
4.1.207 | 1872 | SINAPI | SINAPI-I | CAIXA DE PASSAGEM, EM PVC, DE 4" X 2", PARA ELETRODUTO FLEXIVEL CORRUGADO | UN | 4.1031 | 0 | 3.24 | 0 | 3.8275 | 3.8275 | 0 | 15.7046 | 15.7046 | 0.002894%
4.1.208 | 20078 | SINAPI | SINAPI-I | PASTA LUBRIFICANTE PARA TUBOS E CONEXOES COM JUNTA ELASTICA, EMBALAGEM DE *400* GR (USO EM PVC, ACO, POLIETILENO E OUTROS) | UN | 0.4353 | 0 | 31.05 | 0 | 36.6803 | 36.6803 | 0 | 15.9669 | 15.9669 | 0.002942%
4.1.209 | 43132 | SINAPI | SINAPI-I | ARAME RECOZIDO 16 BWG, D = 1,65 MM (0,016 KG/M) OU 18 BWG, D = 1,25 MM (0,01 KG/M) | KG | 0.5386 | 0 | 26.23 | 0 | 30.9863 | 30.9863 | 0 | 16.6892 | 16.6892 | 0.003075%
4.1.210 | 12216 | SINAPI | SINAPI-I | LAMPADA VAPOR DE SODIO OVOIDE 150 W (BASE E40) | UN | 0.2735 | 0 | 56.01 | 0 | 66.1663 | 66.1663 | 0 | 18.0965 | 18.0965 | 0.003335%
4.1.211 | 6085 | SINAPI | SINAPI-I | SELADOR ACRILICO OPACO PREMIUM INTERIOR/EXTERIOR | L | 1.313 | 0 | 10.14 | 0 | 11.9787 | 11.9787 | 0 | 15.728 | 15.728 | 0.002898%
4.1.212 | COT_MAN_034 | PRÓPRIO | COT.MERCADO | GRELHA REDONDA BRANCA PARA RALO DIÂMETRO DE 100MM | UN | 1.9148 | 0 | 6.85 | 0 | 8.0921 | 8.0921 | 0 | 15.4948 | 15.4948 | 0.002855%
4.1.213 | 11267 | SINAPI | SINAPI-I | ARRUELA LISA, REDONDA, DE LATAO POLIDO, DIAMETRO NOMINAL 5/8", DIAMETRO EXTERNO = 34 MM, DIAMETRO DO FURO = 17 MM, ESPESSURA = *2,5* MM | UN | 10.9416 | 0 | 1.56 | 0 | 1.8429 | 1.8429 | 0 | 20.164 | 20.164 | 0.003716%
4.1.214 | 12815 | SINAPI | SINAPI-I | FITA CREPE ROLO DE 25 MM X 50 M | UN | 1.5592 | 0 | 8.18 | 0 | 9.6633 | 9.6633 | 0 | 15.067 | 15.067 | 0.002777%
4.1.215 | 39434 | SINAPI | SINAPI-I | MASSA DE REJUNTE EM PO PARA DRYWALL, A BASE DE GESSO, SECAGEM RAPIDA, PARA TRATAMENTO DE JUNTAS DE CHAPA DE GESSO (NECESSITA ADICAO DE AGUA) | KG | 3.6723 | 0 | 3.42 | 0 | 4.0401 | 4.0401 | 0 | 14.8366 | 14.8366 | 0.002734%
4.1.216 | 7588 | SINAPI | SINAPI-I | AUTOMATICO DE BOIA SUPERIOR / INFERIOR, *15* A / 250 V | UN | 0.2735 | 0 | 39.9 | 0 | 47.135 | 47.135 | 0 | 12.8914 | 12.8914 | 0.002376%
4.1.217 | 1106 | SINAPI | SINAPI-I | CAL HIDRATADA CH-I PARA ARGAMASSAS | KG | 17.3336 | 0 | 0.8 | 0 | 0.94506 | 0.94506 | 0 | 16.3814 | 16.3814 | 0.003019%
4.1.218 | 11581 | SINAPI | SINAPI-I | TRILHO PANTOGRAFICO CONCAVO, TIPO U, EM ALUMINIO, COM DIMENSOES DE APROX *35 X 35* MM, PARA ROLDANA DE PORTA DE CORRER | M | 0.5471 | 0 | 20.54 | 0 | 24.2645 | 24.2645 | 0 | 13.2751 | 13.2751 | 0.002446%
4.1.219 | 4384 | SINAPI | SINAPI-I | PARAFUSO NIQUELADO COM ACABAMENTO CROMADO PARA FIXAR PECA SANITARIA, INCLUI PORCA CEGA, ARRUELA E BUCHA DE NYLON TAMANHO S-10 | UN | 0.5471 | 0 | 20.78 | 0 | 24.548 | 24.548 | 0 | 13.4302 | 13.4302 | 0.002475%
4.1.220 | 21127 | SINAPI | SINAPI-I | FITA ISOLANTE ADESIVA ANTICHAMA, USO ATE 750 V, EM ROLO DE 19 MM X 5 M | UN | 1.8919 | 0 | 5.97 | 0 | 7.0525 | 7.0525 | 0 | 13.3427 | 13.3427 | 0.002459%
4.1.221 | 301 | SINAPI | SINAPI-I | ANEL BORRACHA PARA TUBO ESGOTO PREDIAL, DN 100 MM (NBR 5688) | UN | 4.4071 | 0 | 2.55 | 0 | 3.0124 | 3.0124 | 0 | 13.2759 | 13.2759 | 0.002446%
4.1.222 | 7584 | SINAPI | SINAPI-I | BUCHA DE NYLON SEM ABA S12, COM PARAFUSO DE 5/16" X 80 MM EM ACO ZINCADO COM ROSCA SOBERBA E CABECA SEXTAVADA | UN | 7.6591 | 0 | 1.59 | 0 | 1.8783 | 1.8783 | 0 | 14.3862 | 14.3862 | 0.002651%
4.1.223 | 39017 | SINAPI | SINAPI-I | ESPACADOR / DISTANCIADOR CIRCULAR COM ENTRADA LATERAL, EM PLASTICO, PARA VERGALHAO *4,2 A 12,5* MM, COBRIMENTO 20 MM | UN | 48.3413 | 0 | 0.22 | 0 | 0.25989 | 0.25989 | 0 | 12.5635 | 12.5635 | 0.002315%
4.1.224 | 4517 | SINAPI | SINAPI-I | SARRAFO *2,5 X 7,5* CM EM PINUS, MISTA OU EQUIVALENTE DA REGIAO - BRUTA | M | 4.4177 | 0 | 2.37 | 0 | 2.7998 | 2.7998 | 0 | 12.3685 | 12.3685 | 0.002279%
4.1.225 | COT_MAN_018 | PRÓPRIO | COT.MERCADO | ÁGUA SANITÁRIA 5L | UN | 0.5416 | 0 | 18.99 | 0 | 22.4334 | 22.4334 | 0 | 12.15 | 12.15 | 0.002239%
4.1.226 | 39961 | SINAPI | SINAPI-I | SILICONE ACETICO USO GERAL INCOLOR 280 G | UN | 0.4858 | 0 | 22.15 | 0 | 26.1664 | 26.1664 | 0 | 12.7117 | 12.7117 | 0.002342%
4.1.227 | 5318 | SINAPI | SINAPI-I | DILUENTE AGUARRAS | L | 0.4924 | 0 | 19.1 | 0 | 22.5634 | 22.5634 | 0 | 11.1102 | 11.1102 | 0.002047%
4.1.228 | 11831 | SINAPI | SINAPI-I | TORNEIRA PLASTICA PARA TANQUE 1/2 " OU 3/4 " COM BICO PARA MANGUEIRA | UN | 0.5471 | 0 | 17.5 | 0 | 20.6733 | 20.6733 | 0 | 11.3103 | 11.3103 | 0.002084%
4.1.229 | 6138 | SINAPI | SINAPI-I | ANEL DE VEDACAO, PVC FLEXIVEL, 100 MM, PARA SAIDA DE BACIA / VASO SANITARIO | UN | 0.8206 | 0 | 11.29 | 0 | 13.3372 | 13.3372 | 0 | 10.9445 | 10.9445 | 0.002017%
4.1.230 | 11830 | SINAPI | SINAPI-I | TORNEIRA DE BOIA CONVENCIONAL PARA CAIXA D'AGUA, AGUA FRIA, 3/4", COM HASTE E TORNEIRA METALICOS E BALAO PLASTICO | UN | 0.2735 | 0 | 32.22 | 0 | 38.0624 | 38.0624 | 0 | 10.4101 | 10.4101 | 0.001918%
4.1.231 | 1966 | SINAPI | SINAPI-I | CURVA PVC CURTA 90 GRAUS, DN 100 MM, PARA ESGOTO PREDIAL | UN | 0.3483 | 0 | 23.8 | 0 | 28.1156 | 28.1156 | 0 | 9.7927 | 9.7927 | 0.001805%
4.1.232 | 4226 | SINAPI | SINAPI-I | GAS DE COZINHA - GLP | KG | 1.1401 | 0 | 7.81 | 0 | 9.2262 | 9.2262 | 0 | 10.5188 | 10.5188 | 0.001938%
4.1.233 | 38778 | SINAPI | SINAPI-I | LAMPADA FLUORESCENTE TUBULAR T8 DE 16/18 W, BIVOLT | UN | 1.0942 | 0 | 9.58 | 0 | 11.3171 | 11.3171 | 0 | 12.3832 | 12.3832 | 0.002282%
4.1.234 | 4512 | SINAPI | SINAPI-I | SARRAFO *2,5 X 5* CM EM PINUS, MISTA OU EQUIVALENTE DA REGIAO - BRUTA | M | 5.4708 | 0 | 1.64 | 0 | 1.9374 | 1.9374 | 0 | 10.599 | 10.599 | 0.001953%
4.1.235 | 4351 | SINAPI | SINAPI-I | PARAFUSO NIQUELADO 3 1/2" COM ACABAMENTO CROMADO PARA FIXAR PECA SANITARIA, INCLUI PORCA CEGA, ARRUELA E BUCHA DE NYLON TAMANHO S-8 | UN | 0.5471 | 0 | 15.4 | 0 | 18.1925 | 18.1925 | 0 | 9.9531 | 9.9531 | 0.001834%
4.1.236 | 4823 | SINAPI | SINAPI-I | MASSA PLASTICA PARA MARMORE/GRANITO | KG | 0.2255 | 0 | 39.46 | 0 | 46.6153 | 46.6153 | 0 | 10.5117 | 10.5117 | 0.001937%
4.1.237 | 425 | SINAPI | SINAPI-I | GRAMPO METALICO TIPO OLHAL PARA HASTE DE ATERRAMENTO DE 5/8'', CONDUTOR DE *10* A 50 MM2 | UN | 1.0942 | 0 | 7.28 | 0 | 8.6001 | 8.6001 | 0 | 9.4102 | 9.4102 | 0.001734%
4.1.238 | 367 | SINAPI | SINAPI-I | AREIA GROSSA - POSTO JAZIDA/FORNECEDOR (RETIRADO NA JAZIDA, SEM TRANSPORTE) | M3 | 0.0937 | 0 | 87.88 | 0 | 103.8152 | 103.8152 | 0 | 9.7275 | 9.7275 | 0.001793%
4.1.239 | 20254 | SINAPI | SINAPI-I | CAIXA DE PASSAGEM METALICA, DE SOBREPOR, COM TAMPA APARAFUSADA, DIMENSOES 15 X 15 X *10* CM | UN | 0.2735 | 0 | 30.87 | 0 | 36.4676 | 36.4676 | 0 | 9.9739 | 9.9739 | 0.001838%
4.1.240 | 3855 | SINAPI | SINAPI-I | LUVA SOLDAVEL COM BUCHA DE LATAO, PVC, 20 MM X 1/2" | UN | 1.3677 | 0 | 6.01 | 0 | 7.0998 | 7.0998 | 0 | 9.7104 | 9.7104 | 0.001789%
4.1.241 | 3873 | SINAPI | SINAPI-I | LUVA DE CORRER PARA TUBO SOLDAVEL, PVC, 25 MM, PARA AGUA FRIA PREDIAL | UN | 0.5471 | 0 | 14.35 | 0 | 16.9521 | 16.9521 | 0 | 9.2745 | 9.2745 | 0.001709%
4.1.242 | 20083 | SINAPI | SINAPI-I | SOLUCAO PREPARADORA / LIMPADORA PARA PVC, FRASCO COM 1000 CM3 | UN | 0.0806 | 0 | 85.25 | 0 | 100.7083 | 100.7083 | 0 | 8.1171 | 8.1171 | 0.001496%
4.1.243 | 43833 | SINAPI | SINAPI-I | CABO COAXIAL RG6 95% DE MALHA | M | 2.8722 | 0 | 2.37 | 0 | 2.7998 | 2.7998 | 0 | 8.0414 | 8.0414 | 0.001482%
4.1.244 | 11029 | SINAPI | SINAPI-I | HASTE RETA PARA GANCHO DE FERRO GALVANIZADO, COM ROSCA 1/4 " X 30 CM PARA FIXACAO DE TELHA METALICA, INCLUI PORCA E ARRUELAS DE VEDACAO | CJ | 4.5408 | 0 | 1.48 | 0 | 1.7484 | 1.7484 | 0 | 7.939 | 7.939 | 0.001463%
4.1.245 | 3670 | SINAPI | SINAPI-I | JUNCAO SIMPLES, PVC, 45 GRAUS, DN 100 X 100 MM, SERIE NORMAL PARA ESGOTO PREDIAL | UN | 0.2306 | 0 | 24.51 | 0 | 28.9544 | 28.9544 | 0 | 6.6769 | 6.6769 | 0.00123%
4.1.246 | 38117 | SINAPI | SINAPI-I | PULSADOR MINUTERIA 10A, 250V (APENAS MODULO) | UN | 0.5471 | 0 | 11.43 | 0 | 13.5026 | 13.5026 | 0 | 7.3873 | 7.3873 | 0.001361%
4.1.247 | 37329 | SINAPI | SINAPI-I | REJUNTE EPOXI, QUALQUER COR | KG | 0.0723 | 0 | 90.28 | 0 | 106.6504 | 106.6504 | 0 | 7.7108 | 7.7108 | 0.001421%
4.1.248 | 39435 | SINAPI | SINAPI-I | PARAFUSO DRY WALL, EM ACO FOSFATIZADO, CABECA TROMBETA E PONTA AGULHA (TA), COMPRIMENTO 25 MM | UN | 71.1478 | 0 | 0.09 | 0 | 0.10632 | 0.10632 | 0 | 7.5644 | 7.5644 | 0.001394%
4.1.249 | 4509 | SINAPI | SINAPI-I | SARRAFO *2,5 X 10* CM EM PINUS, MISTA OU EQUIVALENTE DA REGIAO - BRUTA | M | 1.7096 | 0 | 3.44 | 0 | 4.0638 | 4.0638 | 0 | 6.9474 | 6.9474 | 0.00128%
4.1.250 | 3899 | SINAPI | SINAPI-I | LUVA SIMPLES, PVC, SOLDAVEL, DN 100 MM, SERIE NORMAL, PARA ESGOTO PREDIAL | UN | 0.7617 | 0 | 6.69 | 0 | 7.9031 | 7.9031 | 0 | 6.0198 | 6.0198 | 0.001109%
4.1.251 | 299 | SINAPI | SINAPI-I | ANEL BORRACHA, DN 100 MM, PARA TUBO SERIE REFORCADA ESGOTO PREDIAL | UN | 1.9148 | 0 | 2.99 | 0 | 3.5322 | 3.5322 | 0 | 6.7634 | 6.7634 | 0.001246%
4.1.252 | 9868 | SINAPI | SINAPI-I | TUBO PVC, SOLDAVEL, DE 25 MM, AGUA FRIA (NBR-5648) | M | 1.1481 | 0 | 4.83 | 0 | 5.7058 | 5.7058 | 0 | 6.5509 | 6.5509 | 0.001207%
4.1.253 | 2580 | SINAPI | SINAPI-I | CONDULETE DE ALUMINIO TIPO X, PARA ELETRODUTO ROSCAVEL DE 3/4", COM TAMPA CEGA | UN | 0.2735 | 0 | 19.22 | 0 | 22.7052 | 22.7052 | 0 | 6.2099 | 6.2099 | 0.001144%
4.1.254 | 11621 | SINAPI | SINAPI-I | MANTA ASFALTICA ELASTOMERICA EM POLIESTER ALUMINIZADA 3 MM, TIPO III, CLASSE B (NBR 9952) | M2 | 0.0925 | 0 | 54.31 | 0 | 64.158 | 64.158 | 0 | 5.9346 | 5.9346 | 0.001094%
4.1.255 | 1574 | SINAPI | SINAPI-I | TERMINAL A COMPRESSAO EM COBRE ESTANHADO PARA CABO 10 MM2, 1 FURO E 1 COMPRESSAO, PARA PARAFUSO DE FIXACAO M6 | UN | 3.2825 | 0 | 1.45 | 0 | 1.7129 | 1.7129 | 0 | 5.6227 | 5.6227 | 0.001036%
4.1.256 | 7170 | SINAPI | SINAPI-I | TELA FACHADEIRA EM POLIETILENO, ROLO DE 3 X 100 M (L X C), COR BRANCA, SEM LOGOMARCA - PARA PROTECAO DE OBRAS | M2 | 1.9317 | 0 | 2.36 | 0 | 2.7879 | 2.7879 | 0 | 5.3855 | 5.3855 | 0.0009924%
4.1.257 | 7307 | SINAPI | SINAPI-I | FUNDO ANTICORROSIVO PARA METAIS FERROSOS (ZARCAO) | L | 0.1182 | 0 | 38.58 | 0 | 45.5757 | 45.5757 | 0 | 5.387 | 5.387 | 0.0009927%
4.1.258 | 122 | SINAPI | SINAPI-I | ADESIVO PLASTICO PARA PVC, FRASCO COM *850* GR | UN | 0.0591 | 0 | 75.25 | 0 | 88.895 | 88.895 | 0 | 5.2537 | 5.2537 | 0.0009681%
4.1.259 | 298 | SINAPI | SINAPI-I | ANEL BORRACHA, DN 75 MM, PARA TUBO SERIE REFORCADA ESGOTO PREDIAL | UN | 1.9148 | 0 | 2.3 | 0 | 2.7171 | 2.7171 | 0 | 5.2026 | 5.2026 | 0.0009587%
4.1.260 | 1570 | SINAPI | SINAPI-I | TERMINAL A COMPRESSAO EM COBRE ESTANHADO PARA CABO 2,5 MM2, 1 FURO E 1 COMPRESSAO, PARA PARAFUSO DE FIXACAO M5 | UN | 4.9237 | 0 | 0.87 | 0 | 1.0278 | 1.0278 | 0 | 5.0604 | 5.0604 | 0.0009325%
4.1.261 | 43652 | SINAPI | SINAPI-I | MASSA PARA MADEIRA - INTERIOR E EXTERIOR | KG | 0.2056 | 0 | 19.79 | 0 | 23.3785 | 23.3785 | 0 | 4.8066 | 4.8066 | 0.0008858%
4.1.262 | 5330 | SINAPI | SINAPI-I | DILUENTE EPOXI | L | 0.0908 | 0 | 43.53 | 0 | 51.4233 | 51.4233 | 0 | 4.6692 | 4.6692 | 0.0008604%
4.1.263 | 37586 | SINAPI | SINAPI-I | PINO DE ACO COM ARRUELA CONICA, DIAMETRO ARRUELA = *23* MM E COMP HASTE = *27* MM (ACAO INDIRETA) | CENTO | 0.0864 | 0 | 46.91 | 0 | 55.4162 | 55.4162 | 0 | 4.788 | 4.788 | 0.0008823%
4.1.264 | 1578 | SINAPI | SINAPI-I | TERMINAL A COMPRESSAO EM COBRE ESTANHADO PARA CABO 50 MM2, 1 FURO E 1 COMPRESSAO, PARA PARAFUSO DE FIXACAO M8 | UN | 0.8206 | 0 | 4.67 | 0 | 5.5168 | 5.5168 | 0 | 4.5271 | 4.5271 | 0.0008342%
4.1.265 | 20247 | SINAPI | SINAPI-I | PREGO DE ACO POLIDO COM CABECA 15 X 15 (1 1/4 X 13) | KG | 0.185 | 0 | 22.53 | 0 | 26.6154 | 26.6154 | 0 | 4.9238 | 4.9238 | 0.0009074%
4.1.266 | 38105 | SINAPI | SINAPI-I | TOMADA PARA ANTENA DE TV, CABO COAXIAL DE 9 MM (APENAS MODULO) | UN | 0.2735 | 0 | 12.76 | 0 | 15.0738 | 15.0738 | 0 | 4.1227 | 4.1227 | 0.0007597%
4.1.267 | 5069 | SINAPI | SINAPI-I | PREGO DE ACO POLIDO COM CABECA 17 X 27 (2 1/2 X 11) | KG | 0.1751 | 0 | 20.74 | 0 | 24.5008 | 24.5008 | 0 | 4.2901 | 4.2901 | 0.0007906%
4.1.268 | 7091 | SINAPI | SINAPI-I | TE SANITARIO, PVC, DN 100 X 100 MM, SERIE NORMAL, PARA ESGOTO PREDIAL | UN | 0.1766 | 0 | 16.32 | 0 | 19.2793 | 19.2793 | 0 | 3.4047 | 3.4047 | 0.0006274%
4.1.269 | COT_MAN_033 | PRÓPRIO | COT.MERCADO | KIT CERCA ELÉTRICA INDUSTRIAL, COMPRIMENTO TOTAL PARA 100 METROS, HASTES BIG 1 METRO, C/ CENTRAL DE CHOQUE 12.000 VOLTS COMPLETO. REF.: INTELBRAS IND-100ELC OU SIMILAR | CJ | 0.0029 | 0 | 1077.21 | 0 | 1272.54 | 1272.54 | 0 | 3.6904 | 3.6904 | 0.0006801%
4.1.270 | 3146 | SINAPI | SINAPI-I | FITA VEDA ROSCA EM ROLOS DE 18 MM X 10 M (L X C) | UN | 0.6299 | 0 | 4.82 | 0 | 5.694 | 5.694 | 0 | 3.5867 | 3.5867 | 0.0006609%
4.1.271 | 38113 | SINAPI | SINAPI-I | INTERRUPTOR PARALELO 10A, 250V (APENAS MODULO) | UN | 0.2735 | 0 | 10.43 | 0 | 12.3213 | 12.3213 | 0 | 3.3699 | 3.3699 | 0.000621%
4.1.272 | 4734 | SINAPI | SINAPI-I | SEIXO ROLADO PARA APLICACAO EM CONCRETO (POSTO PEDREIRA/FORNECEDOR, SEM FRETE) | M3 | 0.0144 | 0 | 200.58 | 0 | 236.9511 | 236.9511 | 0 | 3.4121 | 3.4121 | 0.0006288%
4.1.273 | 1535 | SINAPI | SINAPI-I | TERMINAL METALICO A PRESSAO PARA 1 CABO DE 6 A 10 MM2, COM 1 FURO DE FIXACAO | UN | 0.5471 | 0 | 4.76 | 0 | 5.6231 | 5.6231 | 0 | 3.0764 | 3.0764 | 0.0005669%
4.1.274 | 43835 | SINAPI | SINAPI-I | CABO COAXIAL RG59 95% DE MALHA | M | 1.1489 | 0 | 2.28 | 0 | 2.6934 | 2.6934 | 0 | 3.0945 | 3.0945 | 0.0005702%
4.1.275 | 39431 | SINAPI | SINAPI-I | FITA DE PAPEL MICROPERFURADO, 50 X 150 MM, PARA TRATAMENTO DE JUNTAS DE CHAPA DE GESSO PARA DRYWALL | M | 8.8996 | 0 | 0.31 | 0 | 0.36621 | 0.36621 | 0 | 3.2591 | 3.2591 | 0.0006006%
4.1.276 | 6142 | SINAPI | SINAPI-I | CONJUNTO DE LIGACAO PARA BACIA SANITARIA AJUSTAVEL, EM PLASTICO BRANCO, COM TUBO, CANOPLA E ESPUDE | UN | 0.2735 | 0 | 8.79 | 0 | 10.3839 | 10.3839 | 0 | 2.84 | 2.84 | 0.0005233%
4.1.277 | 1571 | SINAPI | SINAPI-I | TERMINAL A COMPRESSAO EM COBRE ESTANHADO PARA CABO 4 MM2, 1 FURO E 1 COMPRESSAO, PARA PARAFUSO DE FIXACAO M5 | UN | 2.1883 | 0 | 1.13 | 0 | 1.3349 | 1.3349 | 0 | 2.9212 | 2.9212 | 0.0005383%
4.1.278 | 44074 | SINAPI | SINAPI-I | PRIMER DE POLIURETANO | L | 0.0049 | 0 | 543.75 | 0 | 642.3479 | 642.3479 | 0 | 3.1475 | 3.1475 | 0.00058%
4.1.279 | 43682 | SINAPI | SINAPI-I | CHAPA/PAINEL DE MADEIRA COMPENSADA RESINADA (MADEIRITE RESINADO ROSA) PARA FORMA DE CONCRETO, DE 2200 X 1100 MM, E = 6 MM | M2 | 0.1366 | 0 | 18.02 | 0 | 21.2876 | 21.2876 | 0 | 2.9079 | 2.9079 | 0.0005359%
4.1.280 | 7292 | SINAPI | SINAPI-I | TINTA ESMALTE SINTETICO PREMIUM BRILHANTE | L | 0.0685 | 0 | 35.77 | 0 | 42.2562 | 42.2562 | 0 | 2.8945 | 2.8945 | 0.0005334%
4.1.281 | 2705 | SINAPI | SINAPI-I | ENERGIA ELETRICA ATE 2000 KWH INDUSTRIAL, SEM DEMANDA | KWH | 3.7095 | 0 | 0.64 | 0 | 0.75605 | 0.75605 | 0 | 2.8046 | 2.8046 | 0.0005168%
4.1.282 | 14250 | SINAPI | SINAPI-I | ENERGIA ELETRICA COMERCIAL, BAIXA TENSAO, RELATIVA AO CONSUMO DE ATE 100 KWH, INCLUINDO ICMS, PIS/PASEP E COFINS | KWH | 3.465 | 0 | 0.65 | 0 | 0.76786 | 0.76786 | 0 | 2.6606 | 2.6606 | 0.0004903%
4.1.283 | 1576 | SINAPI | SINAPI-I | TERMINAL A COMPRESSAO EM COBRE ESTANHADO PARA CABO 25 MM2, 1 FURO E 1 COMPRESSAO, PARA PARAFUSO DE FIXACAO M8 | UN | 0.8206 | 0 | 2.39 | 0 | 2.8234 | 2.8234 | 0 | 2.3169 | 2.3169 | 0.0004269%
4.1.284 | 1550 | SINAPI | SINAPI-I | CONECTOR METALICO TIPO PARAFUSO FENDIDO (SPLIT BOLT), PARA CABOS ATE 25 MM2 | UN | 0.2735 | 0 | 7.07 | 0 | 8.352 | 8.352 | 0 | 2.2843 | 2.2843 | 0.0004209%
4.1.285 | 4718 | SINAPI | SINAPI-I | PEDRA BRITADA N. 2 (19 A 38 MM) POSTO PEDREIRA/FORNECEDOR, SEM FRETE | M3 | 0.0328 | 0 | 61.34 | 0 | 72.4628 | 72.4628 | 0 | 2.3768 | 2.3768 | 0.000438%
4.1.286 | 3870 | SINAPI | SINAPI-I | LUVA SOLDAVEL COM BUCHA DE LATAO, PVC, 25 MM X 3/4" | UN | 0.2735 | 0 | 7.64 | 0 | 9.0254 | 9.0254 | 0 | 2.4684 | 2.4684 | 0.0004549%
4.1.287 | 1575 | SINAPI | SINAPI-I | TERMINAL A COMPRESSAO EM COBRE ESTANHADO PARA CABO 16 MM2, 1 FURO E 1 COMPRESSAO, PARA PARAFUSO DE FIXACAO M6 | UN | 1.0942 | 0 | 1.72 | 0 | 2.0319 | 2.0319 | 0 | 2.2233 | 2.2233 | 0.0004097%
4.1.288 | 38098 | SINAPI | SINAPI-I | ESPELHO / PLACA DE 6 POSTOS 4" X 4", PARA INSTALACAO DE TOMADAS E INTERRUPTORES | UN | 0.2735 | 0 | 6.89 | 0 | 8.1394 | 8.1394 | 0 | 2.2261 | 2.2261 | 0.0004102%
4.1.289 | 11681 | SINAPI | SINAPI-I | ENGATE/RABICHO FLEXIVEL PLASTICO (PVC OU ABS) BRANCO 1/2 " X 40 CM | UN | 0.2735 | 0 | 6.98 | 0 | 8.2457 | 8.2457 | 0 | 2.2552 | 2.2552 | 0.0004156%
4.1.290 | 1891 | SINAPI | SINAPI-I | LUVA EM PVC RIGIDO ROSCAVEL, DE 3/4", PARA ELETRODUTO | UN | 1.0942 | 0 | 1.63 | 0 | 1.9256 | 1.9256 | 0 | 2.107 | 2.107 | 0.0003883%
4.1.291 | 345 | SINAPI | SINAPI-I | ARAME GALVANIZADO 18 BWG, D = 1,24MM (0,009 KG/M) | KG | 0.0479 | 0 | 37.41 | 0 | 44.1935 | 44.1935 | 0 | 2.1169 | 2.1169 | 0.0003901%
4.1.292 | 3148 | SINAPI | SINAPI-I | FITA VEDA ROSCA EM ROLOS DE 18 MM X 50 M (L X C) | UN | 0.0921 | 0 | 17.77 | 0 | 20.9922 | 20.9922 | 0 | 1.9334 | 1.9334 | 0.0003563%
4.1.293 | 3524 | SINAPI | SINAPI-I | JOELHO PVC, SOLDAVEL, COM BUCHA DE LATAO, 90 GRAUS, 25 MM X 3/4", PARA AGUA FRIA PREDIAL | UN | 0.1854 | 0 | 9.37 | 0 | 11.0691 | 11.0691 | 0 | 2.0522 | 2.0522 | 0.0003782%
4.1.294 | 3528 | SINAPI | SINAPI-I | JOELHO PVC, SOLDAVEL, PB, 45 GRAUS, DN 100 MM, PARA ESGOTO PREDIAL | UN | 0.1503 | 0 | 9.33 | 0 | 11.0218 | 11.0218 | 0 | 1.6566 | 1.6566 | 0.0003053%
4.1.295 | 40547 | SINAPI | SINAPI-I | PARAFUSO ZINCADO, AUTOBROCANTE, FLANGEADO, 4,2 MM X 19 MM | CENTO | 0.059 | 0 | 25.25 | 0 | 29.8286 | 29.8286 | 0 | 1.7599 | 1.7599 | 0.0003243%
4.1.296 | 11960 | SINAPI | SINAPI-I | PARAFUSO DE LATAO COM ROSCA SOBERBA, CABECA CHATA E FENDA SIMPLES, DIAMETRO 2,5 MM, COMPRIMENTO 12 MM | UN | 10.9416 | 0 | 0.13 | 0 | 0.15357 | 0.15357 | 0 | 1.6803 | 1.6803 | 0.0003096%
4.1.297 | 3517 | SINAPI | SINAPI-I | JOELHO PVC, SOLDAVEL, BB, 90 GRAUS, SEM ANEL, DN 40 MM, PARA ESGOTO PREDIAL SECUNDARIO | UN | 0.5471 | 0 | 2.15 | 0 | 2.5399 | 2.5399 | 0 | 1.3896 | 1.3896 | 0.0002561%
4.1.298 | 3767 | SINAPI | SINAPI-I | LIXA EM FOLHA PARA PAREDE OU MADEIRA, NUMERO 120, COR VERMELHA | UN | 0.7659 | 0 | 1.66 | 0 | 1.961 | 1.961 | 0 | 1.5019 | 1.5019 | 0.0002768%
4.1.299 | 107 | SINAPI | SINAPI-I | ADAPTADOR PVC SOLDAVEL CURTO COM BOLSA E ROSCA, 20 MM X 1/2", PARA AGUA FRIA | UN | 1.3677 | 0 | 0.94 | 0 | 1.1104 | 1.1104 | 0 | 1.5188 | 1.5188 | 0.0002799%
4.1.300 | 2557 | SINAPI | SINAPI-I | CAIXA DE LUZ "4 X 4" EM ACO ESMALTADA | UN | 0.2735 | 0 | 4.58 | 0 | 5.4105 | 5.4105 | 0 | 1.4798 | 1.4798 | 0.0002727%
4.1.301 | 34557 | SINAPI | SINAPI-I | TELA DE ACO SOLDADA GALVANIZADA/ZINCADA PARA ALVENARIA, FIO D = *1,20 A 1,70* MM, MALHA 15 X 15 MM, (C X L) *50 X 7,5* CM | M | 0.3447 | 0 | 3.1 | 0 | 3.6621 | 3.6621 | 0 | 1.2623 | 1.2623 | 0.0002326%
4.1.302 | 11055 | SINAPI | SINAPI-I | PARAFUSO ROSCA SOBERBA ZINCADO CABECA CHATA FENDA SIMPLES 3,5 X 25 MM (1 ") | UN | 16.2483 | 0 | 0.06 | 0 | 0.07088 | 0.07088 | 0 | 1.1517 | 1.1517 | 0.0002122%
4.1.303 | 11950 | SINAPI | SINAPI-I | BUCHA DE NYLON SEM ABA S6, COM PARAFUSO DE 4,20 X 40 MM EM ACO ZINCADO COM ROSCA SOBERBA, CABECA CHATA E FENDA PHILLIPS | UN | 2.7354 | 0 | 0.35 | 0 | 0.41347 | 0.41347 | 0 | 1.131 | 1.131 | 0.0002084%
4.1.304 | 38100 | SINAPI | SINAPI-I | SUPORTE DE FIXACAO PARA ESPELHO / PLACA 4" X 4", PARA 6 MODULOS, PARA INSTALACAO DE TOMADAS E INTERRUPTORES (SOMENTE SUPORTE) | UN | 0.2735 | 0 | 2.88 | 0 | 3.4022 | 3.4022 | 0 | 0.93051 | 0.93051 | 0.0001715%
4.1.305 | 11002 | SINAPI | SINAPI-I | ELETRODO REVESTIDO AWS - E6013, DIAMETRO IGUAL A 2,50 MM | KG | 0.0197 | 0 | 33.61 | 0 | 39.7045 | 39.7045 | 0 | 0.78218 | 0.78218 | 0.0001441%
4.1.306 | 65 | SINAPI | SINAPI-I | ADAPTADOR PVC SOLDAVEL CURTO COM BOLSA E ROSCA, 25 MM X 3/4", PARA AGUA FRIA | UN | 0.7136 | 0 | 1.04 | 0 | 1.2286 | 1.2286 | 0 | 0.87672 | 0.87672 | 0.0001616%
4.1.307 | 39443 | SINAPI | SINAPI-I | PARAFUSO DRY WALL, EM ACO ZINCADO, CABECA LENTILHA E PONTA BROCA (LB), LARGURA 4,2 MM, COMPRIMENTO 13 MM | UN | 2.8718 | 0 | 0.22 | 0 | 0.25989 | 0.25989 | 0 | 0.74636 | 0.74636 | 0.0001375%
4.1.308 | 3529 | SINAPI | SINAPI-I | JOELHO PVC, SOLDAVEL, 90 GRAUS, 25 MM, COR MARROM, PARA AGUA FRIA PREDIAL | UN | 0.7975 | 0 | 0.85 | 0 | 1.0041 | 1.0041 | 0 | 0.80079 | 0.80079 | 0.0001476%
4.1.309 | 38383 | SINAPI | SINAPI-I | LIXA D'AGUA EM FOLHA, GRAO 100 | UN | 0.3001 | 0 | 1.99 | 0 | 2.3508 | 2.3508 | 0 | 0.70549 | 0.70549 | 0.00013%
4.1.310 | 5073 | SINAPI | SINAPI-I | PREGO DE ACO POLIDO COM CABECA 17 X 24 (2 1/4 X 11) | KG | 0.0297 | 0 | 20.74 | 0 | 24.5008 | 24.5008 | 0 | 0.72767 | 0.72767 | 0.0001341%
4.1.311 | 44073 | SINAPI | SINAPI-I | TARUGO DELIMITADOR DE PROFUNDIDADE EM ESPUMA DE POLIETILENO DE BAIXA DENSIDADE 10 MM, CINZA | M | 0.8206 | 0 | 0.67 | 0 | 0.79149 | 0.79149 | 0 | 0.6495 | 0.6495 | 0.0001197%
4.1.312 | 39014 | SINAPI | SINAPI-I | FIBRA DE ACO PARA REFORCO DO CONCRETO, SOLTA, TIPO A-I, FATOR DE FORMA *50* L / D, COMPRIMENTO DE *30* MM E RESISTENCIA A TRACAO DO ACO MAIOR 1000 MPA | KG | 0.0506 | 0 | 10.68 | 0 | 12.6166 | 12.6166 | 0 | 0.6384 | 0.6384 | 0.0001176%
4.1.313 | 39026 | SINAPI | SINAPI-I | PREGO DE ACO POLIDO SEM CABECA 15 X 15 (1 1/4 X 13) | KG | 0.0263 | 0 | 22.88 | 0 | 27.0288 | 27.0288 | 0 | 0.71086 | 0.71086 | 0.000131%
4.1.314 | 7139 | SINAPI | SINAPI-I | TE SOLDAVEL, PVC, 90 GRAUS, 25 MM, PARA AGUA FRIA PREDIAL (NBR 5648) | UN | 0.3342 | 0 | 1.4 | 0 | 1.6539 | 1.6539 | 0 | 0.55272 | 0.55272 | 0.0001019%
4.1.315 | 44330 | SINAPI | SINAPI-I | DESINFETANTE PRONTO USO | L | 0.0457 | 0 | 9.01 | 0 | 10.6438 | 10.6438 | 0 | 0.48642 | 0.48642 | 8.964e-05%
4.1.316 | 7136 | SINAPI | SINAPI-I | TE DE REDUCAO, PVC, SOLDAVEL, 90 GRAUS, 32 MM X 25 MM, PARA AGUA FRIA PREDIAL | UN | 0.0584 | 0 | 7.77 | 0 | 9.1789 | 9.1789 | 0 | 0.53605 | 0.53605 | 9.878e-05%
4.1.317 | 411 | SINAPI | SINAPI-I | ABRACADEIRA DE NYLON PARA AMARRACAO DE CABOS, COMPRIMENTO DE 200 X *4,6* MM | UN | 1.4681 | 0 | 0.26 | 0 | 0.30715 | 0.30715 | 0 | 0.45092 | 0.45092 | 8.309e-05%
4.1.318 | 44329 | SINAPI | SINAPI-I | DETERGENTE NEUTRO USO GERAL, CONCENTRADO | L | 0.029 | 0 | 11.81 | 0 | 13.9515 | 13.9515 | 0 | 0.40459 | 0.40459 | 7.456e-05%
4.1.319 | 14618 | SINAPI | SINAPI-I | SERRA CIRCULAR DE BANCADA COM MOTOR ELETRICO, POTENCIA DE *1600* W, PARA DISCO DE DIAMETRO DE 10" (250 MM) | UN | 0.0003 | 0 | 1203.63 | 0 | 1421.8836 | 1421.8836 | 0 | 0.42657 | 0.42657 | 7.861e-05%
4.1.320 | 2692 | SINAPI | SINAPI-I | DESMOLDANTE PROTETOR PARA FORMAS DE MADEIRA, DE BASE OLEOSA EMULSIONADA EM AGUA | L | 0.0437 | 0 | 6.71 | 0 | 7.9267 | 7.9267 | 0 | 0.3464 | 0.3464 | 6.383e-05%
4.1.321 | 5075 | SINAPI | SINAPI-I | PREGO DE ACO POLIDO COM CABECA 18 X 30 (2 3/4 X 10) | KG | 0.0131 | 0 | 20.34 | 0 | 24.0282 | 24.0282 | 0 | 0.31477 | 0.31477 | 5.801e-05%
4.1.322 | 20250 | SINAPI | SINAPI-I | SISAL EM FIBRA / ESTOPA SISAL PARA GESSO | KG | 0.0149 | 0 | 15 | 0 | 17.7199 | 17.7199 | 0 | 0.26403 | 0.26403 | 4.865e-05%
4.1.323 | 7137 | SINAPI | SINAPI-I | TE PVC, SOLDAVEL, COM BUCHA DE LATAO NA BOLSA CENTRAL, 90 GRAUS, 25 MM X 1/2", PARA AGUA FRIA PREDIAL | UN | 0.0184 | 0 | 11.64 | 0 | 13.7507 | 13.7507 | 0 | 0.25301 | 0.25301 | 4.662e-05%
4.1.324 | 3869 | SINAPI | SINAPI-I | LUVA DE REDUCAO SOLDAVEL, PVC, 32 MM X 25 MM, PARA AGUA FRIA PREDIAL | UN | 0.0504 | 0 | 3.61 | 0 | 4.2646 | 4.2646 | 0 | 0.21494 | 0.21494 | 3.961e-05%
4.1.325 | 4229 | SINAPI | SINAPI-I | GRAXA LUBRIFICANTE | KG | 0.005 | 0 | 30.42 | 0 | 35.936 | 35.936 | 0 | 0.17968 | 0.17968 | 3.311e-05%
4.1.326 | 37395 | SINAPI | SINAPI-I | PINO DE ACO COM FURO, HASTE = 27 MM (ACAO DIRETA) | CENTO | 0.0041 | 0 | 40.33 | 0 | 47.643 | 47.643 | 0 | 0.19534 | 0.19534 | 3.6e-05%
4.1.327 | 5066 | SINAPI | SINAPI-I | PREGO DE ACO POLIDO COM CABECA 12 X 12 | KG | 0.006 | 0 | 26.81 | 0 | 31.6714 | 31.6714 | 0 | 0.19003 | 0.19003 | 3.502e-05%
4.1.328 | 3904 | SINAPI | SINAPI-I | LUVA PVC SOLDAVEL, 25 MM, PARA AGUA FRIA PREDIAL | UN | 0.1141 | 0 | 0.95 | 0 | 1.1223 | 1.1223 | 0 | 0.12805 | 0.12805 | 2.36e-05%
4.1.329 | 4350 | SINAPI | SINAPI-I | BUCHA DE NYLON, DIAMETRO DO FURO 8 MM, COMPRIMENTO 40 MM, COM PARAFUSO DE ROSCA SOBERBA, CABECA CHATA, FENDA SIMPLES, 4,8 X 50 MM | UN | 0.1674 | 0 | 0.59 | 0 | 0.69698 | 0.69698 | 0 | 0.11668 | 0.11668 | 2.15e-05%
4.1.330 | 14153 | SINAPI | SINAPI-I | FITA METALICA PERFURADA, L = *18* MM, ROLO DE 30 M, CARGA RECOMENDADA = *30* KGF | UN | 0.0011 | 0 | 55.49 | 0 | 65.552 | 65.552 | 0 | 0.072107 | 0.072107 | 1.329e-05%
4.1.331 | 7129 | SINAPI | SINAPI-I | TE DE REDUCAO, PVC, SOLDAVEL, 90 GRAUS, 50 MM X 25 MM, PARA AGUA FRIA PREDIAL | UN | 0.0034 | 0 | 11.84 | 0 | 13.9869 | 13.9869 | 0 | 0.047556 | 0.047556 | 8.763e-06%
4.1.332 | 9835 | SINAPI | SINAPI-I | TUBO PVC SERIE NORMAL, DN 40 MM, PARA ESGOTO PREDIAL (NBR 5688) | M | 0.0012 | 0 | 6.64 | 0 | 7.844 | 7.844 | 0 | 0.0094128 | 0.0094128 | 1.735e-06%
4.2 | VEÍCULO FIXO | [10 empty] | 0 | 28130.7635 | 28130.7635 | 5.184%
4.2.1 | MAN_PR_077 | PRÓPRIO | COMPOSIÇÕES | CAMINHONETE CABINE SIMPLES COM MOTOR 1.6 FLEX, CÂMBIO MANUAL, POTÊNCIA 101/104 CV, 2 PORTAS - CHP DIURNO | CHP | 264 | 0 | 47.71 | 0 | 56.3612 | 56.3612 | 0 | 14879.365 | 14879.365 | 2.742%
4.2.2 | MAN_PR_078 | PRÓPRIO | COMPOSIÇÕES | CAMINHONETE CABINE SIMPLES COM MOTOR 1.6 FLEX, CÂMBIO MANUAL, POTÊNCIA 101/104 CV, 2 PORTAS - CHI DIURNO | CHI | 1848 | 0 | 6.07 | 0 | 7.1707 | 7.1707 | 0 | 13251.3985 | 13251.3985 | 2.442%
[11 empty] | TOTAIS | 275250.3262 | 267406.5692 | 542656.8954
[12 empty] | 50.72% | 49.28% | 100%
[12 empty] | Total sem BDI |  | 445698.7286
[12 empty] | Total do BDI |  | #VALUE!
[12 empty] | Total Geral |  | #VALUE!